## Tarif (hidden)
N°Article | Désignation | Colis | Tarif HT au 01/01/2017 | Eco Participation HT | code eco taxe 2017 | Classe Energétique Chauffage | Classe Ener- gétique ECS | Profil de puisage ECS | Code EAN | Poids | Long mm | Larg mm | Haut mm | Groupe article
LA LEGISLATION IMPOSE UNE ECO-PARTICIPATION AFIN D'ORGANISER SUR LE TERRITOIRE NATIONAL LA COLLECTE ET
LE RECYCLAGE DE CERTAINS PRODUITS ELECTRIQUES ET ELECTRONIQUES D'EQUIPEMENTS DE LA MAISON . CELA SIGNIFIE QUE LE
CONSOMMATEUR POURRA DEMANDER AU PROFESSIONNEL LA REPRISE DE L'ANCIEN MATERIEL CONTRE L'ACHAT D'UN NOUVEL
EQUIPEMENT DE MEME NATURE , SELON LE PRINCIPE DE << UN >> POUR << UN >> .
LES PRODUITS ELIGIBLES SONT REPERTORIES SUR LE SITE OFFICIEL : www.eco-systemes.fr
ET APPARAISSENT DANS NOTRE TARIF AVEC UN MONTANT HT D'ECO-PARTICIPATION
* TOUT MONTANT D'ECO PARTICIPATION EST SUSCEPTIBLE D'EVOLUER EN CAS DE MODIFICATION DU BAREME PAR NOTRE ORGANISME COLLECTEUR
FAMILLE: | POMPE A CHALEUR
VERSIONS POUR CHAUFFAGE ET RAFRAICHISSEMENT
7610054 | OENOVIAPAC-2 4 MR-3/H |  | 4068 |  |  | A+++ | / | / | 366123859383 | 83.7 |  |  |  | C9
7610055 | OENOVIAPAC-2 4 MR-3/EM |  | 4068 |  |  | A+++ | / | / | 366123859384 | 83.7 |  |  |  | C9
7610056 | OENOVIAPAC-2 6 MR-3/H |  | 4157 |  |  | A++ | / | / | 366123859385 | 82.7 |  |  |  | C9
7610057 | OENOVIAPAC-2 6 MR-3/EM |  | 4157 |  |  | A++ | / | / | 366123859386 | 82.7 |  |  |  | C9
7610058 | OENOVIAPAC-2 8 MR-3/H |  | 4850 |  |  | A++ | / | / | 366123859387 | 112.2 |  |  |  | C9
7610059 | OENOVIAPAC-2 8 MR-3/EM |  | 4850 |  |  | A++ | / | / | 366123859388 | 112.2 |  |  |  | C9
7610060 | OENOVIAPAC-2 11 MR-3/H |  | 6238 |  |  | A++ | / | / | 366123859389 | 168.7 |  |  |  | C9
7610061 | OENOVIAPAC-2 11 MR-3/EM |  | 6238 |  |  | A++ | / | / | 366123859390 | 168.7 |  |  |  | C9
7610062 | OENOVIAPAC-2 11 TR-3/H |  | 6542 |  |  | A++ | / | / | 366123859391 | 182.7 |  |  |  | C9
7610063 | OENOVIAPAC-2 11 TR-3/ET |  | 6542 |  |  | A++ | / | / | 366123859392 | 182.7 |  |  |  | C9
7610064 | OENOVIAPAC-2 16 MR-3/H |  | 7331 |  |  | A++ | / | / | 366123859393 | 168.7 |  |  |  | C9
7610065 | OENOVIAPAC-2 16 MR-3/EM |  | 7331 |  |  | A++ | / | / | 366123859394 | 168.7 |  |  |  | C9
7610066 | OENOVIAPAC-2 16 TR-3/H |  | 7756 |  |  | A++ | / | / | 366123859395 | 182.7 |  |  |  | C9
7610067 | OENOVIAPAC-2 16 TR-3/ET |  | 7756 |  |  | A++ | / | / | 366123859396 | 182.7 |  |  |  | C9
COMPOSANTS
7603571 | AWHP 4 MR | EH336 | 1837 | 6.67 | 11050 | / | / | / | 3661238581012 | 48 | 450 | 950 | 690 | C9
7609925 | AWHP 6 MR-2 | EH380 | 1926 | 6.67 | 11050 | / | / | / | 3661238589513 | 47 | 450 | 950 | 690 | C9
7609926 | AWHP 8 MR-2 | EH381 | 2677 | 6.67 | 11050 | / | / | / | 3661238589520 | 77 | 450 | 1040 | 1030 | C9
7609927 | AWHP 11 MR-2 | EH382 | 3529 | 6.67 | 11050 | / | / | / | 3661238589537 | 131 | 450 | 1040 | 1440 | C9
7609928 | AWHP 11 TR-2 | EH383 | 3833 | 6.67 | 11050 | / | / | / | 3661238589544 | 145 | 450 | 1040 | 1440 | C9
7609929 | AWHP 16 MR-2 | EH384 | 4622 | 6.67 | 11050 | / | / | / | 3661238589551 | 131 | 450 | 1040 | 1440 | C9
7609930 | AWHP 16 TR-2 | EH385 | 5047 | 6.67 | 11050 | / | / | / | 3661238589568 | 145 | 450 | 1040 | 1440 | C9
7609961 | MHX-3/H 4-8 | EH413 | 2173 |  |  | / | / | / | 3661238589841 | 35.2 | 465 | 465 | 800 | C9
7609962 | MHX-3/H 11-16 | EH414 | 2709 |  |  | / | / | / | 3661238589858 | 37.7 | 465 | 465 | 800 | C9
7609963 | MHX-3/EM 4-8 | EH415 | 2173 |  |  | / | / | / | 3661238589865 | 35.2 | 465 | 465 | 800 | C9
7609964 | MHX-3/EM 11-16 | EH416 | 2709 |  |  | / | / | / | 3661238589872 | 37.7 | 465 | 465 | 800 | C9
7609965 | MHX-3/ET 11-16 | EH417 | 2709 |  |  | / | / | / | 3661238589889 | 37.7 | 465 | 465 | 800 | C9
100015480 | RACCORD D'ADAPTATION FRIGO POUR 4 kW ET 6 kW | EH146 | 58 |  |  | / | / | / | 3661238381612 | 0.5 | 150 | 80 | 30 | C9
VERSIONS POUR CLIMATISATION
7610068 | OENOVIAPAC-2 4 MR-3/HI |  | 5122 |  |  | A+++ | / | / | 366123859397 | 87.8 |  |  |  | C9
7610069 | OENOVIAPAC-2 4 MR-3/EMI |  | 5028 |  |  | A+++ | / | / | 366123859398 | 86.7 |  |  |  | C9
7610070 | OENOVIAPAC-2 6 MR-3/HI |  | 5211 |  |  | A++ | / | / | 366123859399 | 86.8 |  |  |  | C9
7610071 | OENOVIAPAC-2 6 MR-3/EMI |  | 5117 |  |  | A++ | / | / | 366123859400 | 85.7 |  |  |  | C9
7610072 | OENOVIAPAC-2 8 MR-3/HI |  | 5904 |  |  | A++ | / | / | 366123859401 | 116.3 |  |  |  | C9
7610073 | OENOVIAPAC-2 8 MR-3/EMI |  | 5810 |  |  | A++ | / | / | 366123859402 | 115.2 |  |  |  | C9
7610074 | OENOVIAPAC-2 11 MR-3/HI |  | 7487 |  |  | A++ | / | / | 366123859403 | 172.8 |  |  |  | C9
7610075 | OENOVIAPAC-2 11 MR-3/EMI |  | 7393 |  |  | A++ | / | / | 366123859404 | 171.7 |  |  |  | C9
7610076 | OENOVIAPAC-2 11 TR-3/HI |  | 7791 |  |  | A++ | / | / | 366123859405 | 186.8 |  |  |  | C9
7610077 | OENOVIAPAC-2 11 TR-3/ETI |  | 7697 |  |  | A++ | / | / | 366123859406 | 185.7 |  |  |  | C9
7610078 | OENOVIAPAC-2 16 MR-3/HI |  | 8580 |  |  | A++ | / | / | 366123859407 | 172.8 |  |  |  | C9
7610079 | OENOVIAPAC-2 16 MR-3/EMI |  | 8486 |  |  | A++ | / | / | 366123859408 | 171.7 |  |  |  | C9
7610080 | OENOVIAPAC-2 16 TR-3/HI |  | 9005 |  |  | A++ | / | / | 366123859409 | 186.8 |  |  |  | C9
7610081 | OENOVIAPAC-2 16 TR-3/ETI |  | 8911 |  |  | A++ | / | / | 366123859410 | 185.7 |  |  |  | C9
COMPOSANTS
7603571 | AWHP 4 MR | EH336 | 1837 | 6.67 | 11050 | / | / | / | 3661238581012 | 48 | 450 | 950 | 690 | C9
7609925 | AWHP 6 MR-2 | EH380 | 1926 | 6.67 | 11050 | / | / | / | 3661238589513 | 47 | 450 | 950 | 690 | C9
7609926 | AWHP 8 MR-2 | EH381 | 2677 | 6.67 | 11050 | / | / | / | 3661238589520 | 77 | 450 | 1040 | 1030 | C9
7609927 | AWHP 11 MR-2 | EH382 | 3529 | 6.67 | 11050 | / | / | / | 3661238589537 | 131 | 450 | 1040 | 1440 | C9
7609928 | AWHP 11 TR-2 | EH383 | 3833 | 6.67 | 11050 | / | / | / | 3661238589544 | 145 | 450 | 1040 | 1440 | C9
7609929 | AWHP 16 MR-2 | EH384 | 4622 | 6.67 | 11050 | / | / | / | 3661238589551 | 131 | 450 | 1040 | 1440 | C9
7609930 | AWHP 16 TR-2 | EH385 | 5047 | 6.67 | 11050 | / | / | / | 3661238589568 | 145 | 450 | 1040 | 1440 | C9
7609966 | MHX-3/HI 4-8 | EH418 | 2958 |  |  | / | / | / | 3661238589896 | 35.2 | 465 | 465 | 800 | C9
7609967 | MHX-3/HI 11-16 | EH419 | 3689 |  |  | / | / | / | 3661238589902 | 37.7 | 465 | 465 | 800 | C9
7609968 | MHX-3/EMI 4-8 | EH420 | 2958 |  |  | / | / | / | 3661238589919 | 35.2 | 465 | 465 | 800 | C9
7609969 | MHX-3/EMI 11-16 | EH421 | 3689 |  |  | / | / | / | 3661238589926 | 37.7 | 465 | 465 | 800 | C9
7609970 | MHX-3/ETI 11-16 | EH422 | 3689 |  |  | / | / | / | 3661238589933 | 37.7 | 465 | 465 | 800 | C9
100015480 | RACCORD D'ADAPTATION FRIGO POUR 4 kW ET 6 kW | EH146 | 58 |  |  | / | / | / | 3661238381612 | 0.5 | 150 | 80 | 30 | C9
100015481 | DOSSERET DE MONTAGE VERSION E | EH147 | 175 |  |  | / | / | / | 3661238381629 | 3 | 715 | 420 | 115 | C9
100015482 | DOSSERET DE MONTAGE VERSION H | EH148 | 269 |  |  | / | / | / | 3661238381636 | 4.1 | 715 | 420 | 115 | C9
OPTIONS
100004417 | FILTRE 400UM + VANNE D'ISOLEMENT PAC ROE 6-10 ET ROE+ | EH61 | 105 |  |  | / | / | / | 3661238003415 | 0.85 | 175 | 90 | 130 | C6
100011222 | SUPPORT MURALE & PLOTS ANTIVIBRATILES POUR ROE-II AWHP 6-8 | EH95 | 162 |  |  | / | / | / | 3661238339927 | 5.4 | 820 | 90 | 90 | C6
100012532 | BAC DE RECUPERATION CONDENSATS POUR SUPPORT MURAL | EH111 | 142 |  |  | / | / | / | 3661238361553 | 2 | 960 | 440 | 80 | C6
100012534 | CORDON CHAUFFANT ELECTRIQUE | EH113 | 150 |  |  | / | / | / | 3661238361577 | 0.2 | 200 | 200 | 10 | C6
100012533 | SUPPORT POSE AU SOL AWHP | EH112 | 45 |  |  | / | / | / | 3661238361560 | 1.2 | 450 | 140 | 80 | C6
100015476 | LIAISON FRIGORIFIQUE PE 1/2" 1/4" - LG 10 m | EH142 | 233 |  |  | / | / | / | 3661238381575 | 7.9 | 600 | 650 | 150 | C6
100012535 | LIAISON FRIGORIFIQUE PE 5/8'' 3/8'' - LG 5m | EH114 | 233 |  |  | / | / | / | 3661238361522 | 4.6 | 600 | 600 | 150 | C6
100012536 | LIAISON FRIGORIFIQUE PE 5/8'' 3/8'' - LG 10m | EH115 | 416 |  |  | / | / | / | 3661238361539 | 7.2 | 600 | 600 | 200 | C6
100012537 | LIAISON FRIGORIFIQUE PE 5/8'' 3/8'' - LG 20m | EH116 | 751 |  |  | / | / | / | 3661238361546 | 14.3 | 750 | 750 | 230 | C6
100008841 | BALLON TAMPON 80L B 80 T | EH85 | 521 |  |  | / | / | / | 3661238166325 | 44.5 | 510 | 510 | 920 | C6
100004415 | BALLON TAMPON 160L B 150 T | EH60 | 781 |  |  | / | / | / | 3661238003422 | 63.2 | 825 | 690 | 1120 | C6
100002276 | VANNE D'INVERSION CHAUFFAGE SANITAIRE MC 35E MC 45 ET 65 | HC135 | 352 |  |  | / | / | / | 3661238007734 | 1 | 195 | 155 | 130 | C0
100003301 | KIT CABLAGE PLANCHER CHAUFFANT DIRECT | HA249 | 39 | 0.02 | 95020 | / | / | / | 3661238005570 | 0.1 | 210 | 140 | 20 | C0
88017904 | THERMOSTAT AMBIANCE PROGRAMMABLE (FILAIRE) | AD191 | 161 | 0.12 | 95010 | / | / | / | 3661238102415 | 0.25 | 135 | 90 | 55 | C0
88017010 | THERMOSTAT D'AMBIANCE PROGRAMMABLE (SANS FILS) | AD192 | 286 | 0.12 | 95010 | / | / | / | 3661238102439 | 0.425 | 180 | 150 | 90 | C0
100015479 | VANNE D'INVERSION CHAUFFAGE-SANITAIRE+SONDE ECS | EH145 | 335 |  |  | / | / | / | 3661238381605 | 4.2 | 410 | 210 | 125 | C6
100015468 | KIT RAC HYDRAULIQUE PAC - BALLON ECS | EH149 | 99 |  |  | / | / | / | 3661238413818 | 1.2 | 575 | 505 | 145 | C6
100015481 | DOSSERET DE MONTAGE VERSION E | EH147 | 175 |  |  | / | / | / | 3661238381629 | 6 | 715 | 420 | 115 | C6
7638440 | OENOVIAPAC-2C 4 MR-4/H V200 |  | 5997 |  |  | A++ | A | L | 3661238640337 |  |  |  |  | C9
7638441 | OENOVIAPAC-2C 4 MR-4/E V200 |  | 6111 |  |  | A++ | A | L | 3661238640344 |  |  |  |  | C9
7649701 | OENOVIAPAC 2C 4.5 MR 4/E V200 |  | 6158 |  |  | A++ | A | L | 3661238659629 |  |  |  |  | C9
7638442 | OENOVIAPAC-2C 6 MR-4/H V200 |  | 6086 |  |  | A++ | A | L | 3661238640351 |  |  |  |  | C9
7638443 | OENOVIAPAC-2C 6 MR-4/E V200 |  | 6200 |  |  | A++ | A | L | 3661238640368 |  |  |  |  | C9
7638444 | OENOVIAPAC-2C 8 MR-4/H V200 |  | 6779 |  |  | A++ | A | L | 3661238640375 |  |  |  |  | C9
7638445 | OENOVIAPAC-2C 8 MR-4/E V200 |  | 6893 |  |  | A++ | A | L | 3661238640382 |  |  |  |  | C9
7638446 | OENOVIAPAC-2C 11 MR-4/H V200 |  | 8846 |  |  | A++ | A | L | 3661238640399 |  |  |  |  | C9
7638447 | OENOVIAPAC-2C 11 MR-4/E V200 |  | 8971 |  |  | A++ | A | L | 3661238640405 |  |  |  |  | C9
7638448 | OENOVIAPAC-2C 11 TR-4/H V200 |  | 9150 |  |  | A++ | A | L | 3661238640412 |  |  |  |  | C9
7638449 | OENOVIAPAC-2C 11 TR-4/E V200 |  | 9275 |  |  | A++ | A | L | 3661238640429 |  |  |  |  | C9
7638450 | OENOVIAPAC-2C 16 MR-4/H V200 |  | 9939 |  |  | A++ | A | L | 3661238640436 |  |  |  |  | C9
7638451 | OENOVIAPAC-2C 16 MR-4/E V200 |  | 10064 |  |  | A++ | A | L | 3661238640443 |  |  |  |  | C9
7638452 | OENOVIAPAC-2C 16 TR-4/H V200 |  | 10364 |  |  | A++ | A | L | 3661238640450 |  |  |  |  | C9
7638453 | OENOVIAPAC-2C 16 TR-4/E V200 |  | 10489 |  |  | A++ | A | L | 3661238640467 |  |  |  |  | C9
COMPOSANTS
7603571 | AWHP 4 MR | EH336 | 1837 | 6.67 | 11050 | / | / | / | 3661238581012 | 48 | 450 | 950 | 690 | C9
7656794 | AWHP 4.5 MR-4 | EH616 | 1884 | 6.67 | 11050 | / | / | / | 3661238665613 | 54 | 1000 | 430 | 1050 | C9
7609925 | AWHP 6 MR-2 | EH380 | 1926 | 6.67 | 11050 | / | / | / | 3661238589513 | 47 | 450 | 950 | 690 | C9
7609926 | AWHP 8 MR-2 | EH381 | 2677 | 6.67 | 11050 | / | / | / | 3661238589520 | 77 | 450 | 1040 | 1030 | C9
7609927 | AWHP 11 MR-2 | EH382 | 3529 | 6.67 | 11050 | / | / | / | 3661238589537 | 131 | 450 | 1040 | 1440 | C9
7609928 | AWHP 11 TR-2 | EH383 | 3833 | 6.67 | 11050 | / | / | / | 3661238589544 | 145 | 450 | 1040 | 1440 | C9
7609929 | AWHP 16 MR-2 | EH384 | 4622 | 6.67 | 11050 | / | / | / | 3661238589551 | 131 | 450 | 1040 | 1440 | C9
7609930 | AWHP 16 TR-2 | EH385 | 5047 | 6.67 | 11050 | / | / | / | 3661238589568 | 145 | 450 | 1040 | 1440 | C9
7625406 | MHX-4/H 4-8 V200 | EH546 | 4102 |  |  | / | / | / | 3661238622968 | 143 | 970 | 675 | 1435 | C9
7625407 | MHX-4/H 11-16 V200 | EH547 | 5317 |  |  | / | / | / | 3661238622975 | 145 | 970 | 675 | 1435 | C9
7625408 | MHX-4/E 4-8 V200 | EH548 | 4216 |  |  | / | / | / | 3661238622982 | 146 | 970 | 675 | 1435 | C9
7625421 | MHX-4/E 11-16 V200 | EH549 | 5442 |  |  | / | / | / | 3661238622999 | 148 | 970 | 675 | 1435 | C9
100015480 | RACCORD D'ADAPTATION FRIGO POUR 4 kW ET 6 kW | EH146 | 58 |  |  | / | / | / | 3661238381612 | 0.5 | 150 | 80 | 30 | C9
OPTIONS
100004417 | FILTRE 400UM + VANNE D'ISOLEMENT PAC ROE 6-10 ET ROE+ | EH61 | 105 |  |  | / | / | / | 3661238003415 | 0.85 | 175 | 90 | 130 | C6
100011222 | SUPPORT MURALE & PLOTS ANTIVIBRATILES POUR ROE-II AWHP 6-8 | EH95 | 162 |  |  | / | / | / | 3661238339927 | 5.4 | 820 | 90 | 90 | C6
100018409 | SUPPORT MURAL AWHP 11à 27 kW | EH250 | 166 |  |  | / | / | / | 3661238543874 | 5 | 820 | 90 | 90 | C6
100012532 | BAC DE RECUPERATION CONDENSATS POUR SUPPORT MURAL | EH111 | 142 |  |  | / | / | / | 3661238361553 | 2 | 960 | 440 | 80 | C6
100012534 | CORDON CHAUFFANT ELECTRIQUE | EH113 | 150 |  |  | / | / | / | 3661238361577 | 0.2 | 200 | 200 | 10 | C6
100012533 | SUPPORT POSE AU SOL AWHP | EH112 | 45 |  |  | / | / | / | 3661238361560 | 1.2 | 450 | 140 | 80 | C6
100015476 | LIAISON FRIGORIFIQUE PE 1/2" 1/4" - LG 10 m | EH142 | 233 |  |  | / | / | / | 3661238381575 | 7.9 | 600 | 650 | 150 | C6
100012535 | LIAISON FRIGORIFIQUE PE 5/8'' 3/8'' - LG 5m | EH114 | 233 |  |  | / | / | / | 3661238361522 | 4.6 | 600 | 600 | 150 | C6
100012536 | LIAISON FRIGORIFIQUE PE 5/8'' 3/8'' - LG 10m | EH115 | 416 |  |  | / | / | / | 3661238361539 | 7.2 | 600 | 600 | 200 | C6
100012537 | LIAISON FRIGORIFIQUE PE 5/8'' 3/8'' - LG 20m | EH116 | 751 |  |  | / | / | / | 3661238361546 | 14.3 | 750 | 750 | 230 | C6
100015468 | KIT RAC HYDRAULIQUE PAC - BALLON ECS | EH149 | 99 |  |  | / | / | / | 3661238413818 | 1.2 | 575 | 505 | 145 | C6
100008841 | BALLON TAMPON 80L B 80 T | EH85 | 521 |  |  | / | / | / | 3661238166325 | 44.5 | 510 | 510 | 920 | C6
100004415 | BALLON TAMPON 160L B 150 T | EH60 | 781 |  |  | / | / | / | 3661238003422 | 63.2 | 825 | 690 | 1120 | C6
100003301 | KIT CABLAGE PLANCHER CHAUFFANT DIRECT | HA249 | 39 | 0.02 | 95020 | / | / | / | 3661238005570 | 0.1 | 210 | 140 | 20 | C0
7624902 | KIT CABLAGE PLANCHER CHAUFFANT DIRECT | HA255 | 37 | 0.02 | 95020 | / | / | / | 3661238618176 | 0.1 | 210 | 140 | 20 | C0
88017904 | THERMOSTAT AMBIANCE PROGRAMMABLE (FILAIRE) | AD191 | 161 | 0.12 | 95010 | / | / | / | 3661238102415 | 0.25 | 135 | 90 | 55 | C0
88017010 | THERMOSTAT D'AMBIANCE PROGRAMMABLE (SANS FILS) | AD192 | 286 | 0.12 | 95010 | / | / | / | 3661238102439 | 0.425 | 180 | 150 | 90 | C0
100019114 | KIT DETECTEUR DE CONDENSATION | HK27 | 212 | 0.12 | 95010 | / | / | / | 3661238569119 | 0.7 | 185 | 130 | 105 | C0
7619010 | KIT VANNE 3 VOIES | EH528 | 576 | 0.12 | 95010 | / | / | / | 3661238618152 | 17.7 | 750 | 300 | 150 | C0
7622273 | CARTE DE REGULATION 2 CIRCUITS | EH527 | 199 | 0.12 | 95010 | / | / | / | 3661238618145 | 0.3 | 185 | 130 | 105 | C6
7626737 | KIT ISOLATION MODE FROID | EH567 | 208 |  |  | / | / | / | 3661238624115 | 0.64 | 615 | 280 | 80 | C0
7636899 | KIT SILENCIEUX MODULE EXTERIEUR | EH572 | 60 | 0.02 | 95020 | / | / | / | 3661238644335 | 0.2 | 170 | 210 | 20 | C0
7622433 | KIT SONDE CONDENSATION 0-10V HZ64 | HZ64 | 383 | 0.02 | 95020 | / | / | / | 3661238614123 | 0.3 | 185 | 130 | 105 | C6
OPTIONS ECS
7631121 | KIT CONNEXION BASE | EH590 | 458 | [5 empty] | 3661238631229 | 10.9 | 1187 | 397 | 181 | C6
7631133 | KIT CONNEXION SECOND CIRCUIT | EH591 | 132 | [5 empty] | 3661238631311 | 2.45 | 600 | 150 | 100 | C6
7631134 | KIT CONNEXION CHAUDIERE APPOIN | EH592 | 132 | [5 empty] | 3661238631328 | 2.1 | 795 | 160 | 160 | C6
7631764 | KIT CONNEXION RECIRCULATIO | EH593 | 77 | [5 empty] | 3661238632349 | 1.55 | 600 | 150 | 100 | C6
7609994 | OENOVIAPAC-2 CONFORT 4 MR-2/H |  | 5089 |  |  | A++ | / | / | 366123859365 | 110.1 |  |  |  | C6
7609995 | OENOVIAPAC-2 CONFORT 4 MR-2/EM |  | 5579 |  |  | A++ | / | / | 366123859366 | 116.2 |  |  |  | C6
7609996 | OENOVIAPAC-2 CONFORT 6 MR-2/H |  | 5178 |  |  | A++ | / | / | 366123859367 | 109.1 |  |  |  | C6
7609997 | OENOVIAPAC-2 CONFORT 6 MR-2/EM |  | 5668 |  |  | A++ | / | / | 366123859368 | 115.2 |  |  |  | C6
7609998 | OENOVIAPAC-2 CONFORT 8 MR-2/H |  | 5871 |  |  | A++ | / | / | 366123859369 | 138.6 |  |  |  | C6
7609999 | OENOVIAPAC-2 CONFORT 8 MR-2/EM |  | 6361 |  |  | A++ | / | / | 366123859370 | 144.7 |  |  |  | C6
7610000 | OENOVIAPAC-2 CONFORT 11 MR-2/H |  | 7398 |  |  | A++ | / | / | 366123859371 | 195.2 |  |  |  | C6
7610001 | OENOVIAPAC-2 CONFORT 11 MR-2/EM |  | 7975 |  |  | A++ | / | / | 366123859372 | 205.5 |  |  |  | C6
7610002 | OENOVIAPAC-2 CONFORT 11 TR-2/H |  | 7702 |  |  | A++ | / | / | 366123859373 | 209.2 |  |  |  | C6
7610003 | OENOVIAPAC-2 CONFORT 11 TR-2/ET |  | 8279 |  |  | A++ | / | / | 366123859374 | 219.5 |  |  |  | C6
7610004 | OENOVIAPAC-2 CONFORT 16 MR-2/H |  | 8491 |  |  | A++ | / | / | 366123859375 | 195.2 |  |  |  | C6
7610005 | OENOVIAPAC-2 CONFORT 16 MR-2/EM |  | 9068 |  |  | A++ | / | / | 366123859376 | 205.5 |  |  |  | C6
7610006 | OENOVIAPAC-2 CONFORT 16 TR-2/H |  | 8916 |  |  | A++ | / | / | 366123859377 | 209.2 |  |  |  | C6
7610007 | OENOVIAPAC-2 CONFORT 16 TR-2/ET |  | 9493 |  |  | A++ | / | / | 366123859378 | 219.5 |  |  |  | C6
7610008 | OENOVIAPAC-2 CONFORT 22 TR-2/H |  | 11380 |  |  | A++ | / | / | 366123859379 | 211.2 |  |  |  | C6
7610009 | OENOVIAPAC-2 CONFORT 22 TR-2/ET |  | 12196 |  |  | A++ | / | / | 366123859380 | 217.3 |  |  |  | C6
7610010 | OENOVIAPAC-2 CONFORT 27 TR-2/H |  | 12613 |  |  | A+ | / | / | 366123859381 | 216.2 |  |  |  | C6
7610011 | OENOVIAPAC-2 CONFORT 27 TR-2/ET |  | 13429 |  |  | A+ | / | / | 366123859382 | 222.3 |  |  |  | C6
COMPOSANTS
7603571 | AWHP 4 MR | EH336 | 1837 | 6.67 | 11050 | / | / | / | 3661238581012 | 48 | 450 | 950 | 690 | C9
7609925 | AWHP 6 MR-2 | EH380 | 1926 | 6.67 | 11050 | / | / | / | 3661238589513 | 47 | 450 | 950 | 690 | C9
7609926 | AWHP 8 MR-2 | EH381 | 2677 | 6.67 | 11050 | / | / | / | 3661238589520 | 77 | 450 | 1040 | 1030 | C9
7609927 | AWHP 11 MR-2 | EH382 | 3529 | 6.67 | 11050 | / | / | / | 3661238589537 | 131 | 450 | 1040 | 1440 | C9
7609928 | AWHP 11 TR-2 | EH383 | 3833 | 6.67 | 11050 | / | / | / | 3661238589544 | 145 | 450 | 1040 | 1440 | C9
7609929 | AWHP 16 MR-2 | EH384 | 4622 | 6.67 | 11050 | / | / | / | 3661238589551 | 131 | 450 | 1040 | 1440 | C9
7609930 | AWHP 16 TR-2 | EH385 | 5047 | 6.67 | 11050 | / | / | / | 3661238589568 | 145 | 450 | 1040 | 1440 | C9
7655104 | AWHP 22 TR | EH614 | 5900 | 6.67 | 11050 | / | / | / | 3661238663817 | 143 | 450 | 1100 | 1430 | C9
7655105 | AWHP 27 TR | EH615 | 7169 | 6.67 | 11050 | / | / | / | 3661238663824 | 148 | 450 | 1100 | 1430 | C9
7609940 | MHR-IN-2/H 4-8 OE-TRO | EH392 | 3194 |  |  | / | / | / | 3661238589636 | 61.6 | 670 | 1135 | 650 | C6
7609941 | MHR-IN-2/H 11-16 OE-TRO | EH393 | 3869 |  |  | / | / | / | 3661238589643 | 64.2 | 670 | 1135 | 650 | C6
7609942 | MHR-IN-2/E 4-8 OE-TRO | EH394 | 3684 |  |  | / | / | / | 3661238589650 | 68.2 | 670 | 1135 | 650 | C6
7609943 | MHR-IN-2/E 11-16 OE-TRO | EH395 | 4446 |  |  | / | / | / | 3661238589667 | 67.7 | 670 | 1135 | 650 | C6
7609944 | MHR-IN-2/H 22-27 OE-TRO | EH396 | 5444 |  |  | / | / | / | 3661238589674 | 74.5 | 670 | 1135 | 650 | C6
7609945 | MHR-IN-2/E 22-27 OE-TRO | EH397 | 6260 |  |  | / | / | / | 3661238589681 | 74.2 | 670 | 1135 | 650 | C6
100015480 | RACCORD D'ADAPTATION FRIGO POUR 4 kW ET 6 kW | EH146 | 58 |  |  | / | / | / | 3661238381612 | 0.5 | 150 | 80 | 30 | C9
100018428 | RACCORD D'ADAPTATION FRIGO POUR 22 kW | HK26 | 36 |  |  | / | / | / | 3661238544635 | 0.1 | 140 | 70 | 25 | C9
OPTIONS
100011222 | SUPPORT MURALE & PLOTS ANTIVIBRATILES POUR ROE-II AWHP 6-8 | EH95 | 162 |  |  | / | / | / | 3661238339927 | 5.4 | 820 | 90 | 90 | C6
100018409 | SUPPORT MURAL AWHP 11à 27 kW | EH250 | 166 |  |  | / | / | / | 3661238543874 | 5 | 820 | 90 | 90 | C6
100012532 | BAC DE RECUPERATION CONDENSATS POUR SUPPORT MURAL | EH111 | 142 |  |  | / | / | / | 3661238361553 | 2 | 960 | 440 | 80 | C6
100012534 | CORDON CHAUFFANT ELECTRIQUE | EH113 | 150 |  |  | / | / | / | 3661238361577 | 0.2 | 200 | 200 | 10 | C6
100012533 | SUPPORT POSE AU SOL AWHP | EH112 | 45 |  |  | / | / | / | 3661238361560 | 1.2 | 450 | 140 | 80 | C6
100012535 | LIAISON FRIGORIFIQUE PE 5/8'' 3/8'' - LG 5m | EH114 | 233 |  |  | / | / | / | 3661238361522 | 4.6 | 600 | 600 | 150 | C6
100012536 | LIAISON FRIGORIFIQUE PE 5/8'' 3/8'' - LG 10m | EH115 | 416 |  |  | / | / | / | 3661238361539 | 7.2 | 600 | 600 | 200 | C6
100012537 | LIAISON FRIGORIFIQUE PE 5/8'' 3/8'' - LG 20m | EH116 | 751 |  |  | / | / | / | 3661238361546 | 14.2 | 750 | 750 | 230 | C6
100015476 | LIAISON FRIGORIFIQUE PE 1/2" 1/4" - LG 10 m | EH142 | 233 |  |  | / | / | / | 3661238381575 | 7.9 | 600 | 650 | 150 | C6
100018410 | KIT ISOLATION MODE FROID MIT-IN iSYSTEM | HK24 | 271 |  |  | / | / | / | 3661238543881 | 0.87 | 360 | 340 | 180 | C6
100018411 | KIT ISOLATION MODE FROID KIT VANNE 3 VOIES (CIRCUIT B) | HK25 | 153 |  |  | / | / | / | 3661238543898 | 0.26 | 310 | 210 | 130 | C6
100008841 | BALLON TAMPON 80L B 80 T | EH85 | 521 |  |  | / | / | / | 3661238166325 | 44.5 | 510 | 510 | 920 | C6
100003301 | KIT CABLAGE PLANCHER CHAUFFANT DIRECT | HA249 | 39 | 0.02 | 95020 | / | / | / | 3661238005570 | 0.1 | 210 | 140 | 20 | C0
100017830 | KIT VANNE 3 VOIES (CIRCUIT B) | HK21 | 667 |  |  | / | / | / | 3661238544727 | 5.9 | 880 | 270 | 150 | C6
100017832 | KIT TUBULURES 2 CIRCUITS | HK22 | 142 |  |  | / | / | / | 3661238544710 | 1.6 | 880 | 270 | 150 | C6
100017833 | VANNE D'INVERSION CHAUFFAGE-SANITAIRE | HK23 | 198 |  |  | / | / | / | 3661238544734 | 1.4 | 310 | 230 | 130 | C6
100015468 | KIT RAC HYDRAULIQUE PAC - BALLON ECS | EH149 | 99 |  |  | / | / | / | 3661238413818 | 1.2 | 575 | 505 | 145 | C6
100020164 | COLLECTEUR 2/3 CIRCUITS | EA140 | 348 |  |  | / | / | / | 3661238575011 | 6.6 | 660 | 180 | 200 | C0
100020165 | CONSOLE MUR COLLECTEUR | EA141 | 44 |  |  | / | / | / | 3661238575028 | 1.2 | 220 | 125 | 70 | C0
100020166 | CONSOLE MUR 1 MODULE | EA142 | 116 |  |  | / | / | / | 3661238575035 | 1.6 | 220 | 125 | 70 | C0
100020167 | CIRCUIT DIRECT P.ELEC CLASSE A | EA143 | 644 | 0.83 | 14050 | / | / | / | 3661238575042 | 5.1 | 460 | 270 | 235 | C0
100020169 | MODULE HYDR COMPACT 2 CIRCUITS HEE | EA145 | 1146 | 0.83 | 14050 | / | / | / | 3661238575059 | 9 | 525 | 415 | 210 | C0
100020294 | KIT COMPTAGE D'ENERGIE | HK29 | 190 | 0.12 | 95010 | / | / | / | 3661238576513 | 0.34 | 190 | 145 | 124 | C6
OPTIONS REGULATIONS
100013304 | OPTION V3V | AD249 | 158 | 0.12 | 95010 | / | / | / | 3661238363519 | 0.4 | 260 | 170 | 130 | C0
100013305 | SONDE SYSTÈME ECS | AD250 | 46 | 0.02 | 95020 | / | / | / | 3661238363588 | 0.134 | 150 | 210 | 25 | C0
100013306 | SONDE EXTERIEURE RADIO | AD251 | 77 | 0.12 | 95010 | / | / | / | 3661238363595 | 0.15 | 150 | 210 | 40 | C0
100013307 | MODULE CHAUDIERE RADIO (EMETTEUR) | AD252 | 123 | 0.12 | 95010 | / | / | / | 3661238363601 | 0.32 | 260 | 160 | 130 | C0
100018923 | CDE À DIST RADIO CDR 2/CD | AD284 | 237 | 0.12 | 95010 | / | / | / | 3661238544932 | 0.253 | 175 | 122 | 60 | C0
100013477 | COMMANDE A DISTANCE RS 400 | AD257 | 177 | 0.12 | 95010 | / | / | / | 3661238364257 | 0.253 | 175 | 122 | 60 | C0
100013472 | CDE A DISTANCE RADIO RS 400R | AD255 | 238 | 0.12 | 95010 | / | / | / | 3661238364233 | 0.253 | 175 | 122 | 60 | C0
88017851 | CABLE DE LIAISON BUS LG 12 M | AD134 | 110 | 0.02 | 95020 | / | / | / | 3661238048850 | 0.4 | 350 | 260 | 30 | C0
88017878 | MODULE DE TELESURVEILLANCE VOCAL TELCOM 2 | AD152 | 704 | 0.12 | 95010 | / | / | / | 3661238048751 | 1.1 | 210 | 190 | 105 | C0
88017017 | SONDE DEPART v3v | AD199 | 80 | 0.02 | 95020 | / | / | / | 3661238049185 | 0.21 | 150 | 200 | 40 | C0
100002803 | COMMANDE A DISTANCE SIMPLIFIEE AD208 | AD208 | 104 | 0.12 | 95010 | / | / | / | 3661238554931 | 0.2 | 120 | 85 | 40 | C0
100000030 | COLIS OPTION SONDE ECS | AD212 | 49 | 0.02 | 95020 | / | / | / | 3661238011168 | 0.2 | 200 | 150 | 30 | C0
7623159 | KIT DE REGULATION 2 CIRCUITS | EH493 | 655 | 0.12 | 95010 | / | / | / | 3661238619517 | 2.22 | 325 | 280 | 90 | C0
7617624 | OEnoviaPAC-GS 5 MR | HZ38 | 6866 | 6.67 | 11050 | A++ | / | / | 3661238603561 | 149.7 | 970 | 675 | 1135 | C6
7617626 | OEnoviaPAC-GS 5 TR | HZ39 | 6866 | 6.67 | 11050 | A++ | / | / | 3661238603578 | 149.7 | 970 | 675 | 1135 | C6
7618122 | OEnoviaPAC-GS 9 MR | HZ40 | 7595 | 6.67 | 11050 | A++ | / | / | 3661238614437 | 166 | 970 | 675 | 1135 | C6
7618123 | OEnoviaPAC-GS 9 TR | HZ41 | 7595 | 6.67 | 11050 | A++ | / | / | 3661238614444 | 166 | 970 | 675 | 1135 | C6
7618124 | OEnoviaPAC-GS 12 MR | HZ42 | 8177 | 6.67 | 11050 | A++ | / | / | 3661238603585 | 168 | 970 | 675 | 1135 | C6
7615884 | OEnoviaPAC-GS 12 TR | HZ43 | 8177 | 6.67 | 11050 | A++ | / | / | 3661238603592 | 168 | 970 | 675 | 1135 | C6
7618125 | OEnoviaPAC-GS 15 TR | HZ44 | 8781 | 6.67 | 11050 | A++ | / | / | 3661238603608 | 182.9 | 970 | 675 | 1135 | C6
7618126 | OEnoviaPAC-GS 19 TR | HZ45 | 9488 | 6.67 | 11050 | A++ | / | / | 3661238603615 | 173.4 | 970 | 675 | 1135 | C6
7618127 | OEnoviaPAC-GS 27 TR | HZ46 | 11142 | 6.67 | 11050 | A++ | / | / | 3661238603622 | 208.5 | 970 | 675 | 1135 | C6
OPTIONS
7616429 | VANNE INVERSION + SONDE ECS GSHP 19 – 27 kW | HZ17 | 425 | 0.17 | 14060 | / | / | / | 3661238600812 | 4.1 | 410 | 210 | 110 | C6
7616680 | KIT APPOINT ELECTRIQUE 9 kW GSHP 05 à 15 kW | HZ20 | 655 | 0.17 | 14060 | / | / | / | 3661238639829 | 4.7 | 420 | 280 | 190 | C6
7616643 | KIT APPOINT ELECTRIQUE 9 kW GSHP 19 - 27 kW | HZ19 | 708 | 0.17 | 14060 | / | / | / | 3661238603226 | 4.8 | 420 | 280 | 190 | C6
7618061 | KIT ECHANGEUR DE BARRAGE GSHP 05 – 09 kW | HZ24 | 957 |  |  | / | / | / | 3661238603264 | 16.2 | 660 | 220 | 325 | C6
7618063 | KIT ECHANGEUR DE BARRAGE GSHP 12 – 15 kW | HZ26 | 1165 |  |  | / | / | / | 3661238603288 | 19.5 | 660 | 220 | 325 | C6
7618065 | KIT ECHANGEUR DE BARRAGE GSHP 19 – 27 kW | HZ28 | 1519 |  |  | / | / | / | 3661238603301 | 25.4 | 660 | 220 | 325 | C6
7622431 | KIT CABLAGE THERMOSTAT DE SECURITE PCBT | HZ29 | 75 | 0.02 | 95020 | / | / | / | 3661238614116 | 0.3 | 210 | 150 | 40 | C6
7622062 | KIT POMPE WILO PARA 25/1-8 pour GSHP 19 | HZ63 | 666 | 0.83 | 14050 | / | / | / | 3661238613041 | 5 | 360 | 235 | 285 | C6
7610411 | KIT CIRCUIT PLANCHER CHAUFFANT | ER604 | 728 | 0.83 | 14050 | / | / | / | 3661238600669 | 5.3 | 815 | 415 | 250 | C0
7620436 | KIT ISOLATION MODE FROID | ER581 | 183 |  |  | / | / | / | 3661238621572 | 3.5 | 615 | 205 | 205 | C0
7610412 | KIT CIRCUIT RADIATEUR | ER605 | 479 | 0.83 | 14050 | / | / | / | 3661238600645 | 6.8 | 815 | 415 | 250 | C0
7610667 | KIT DE RACCORDEMENT BALLON TAMPON - GSHP | ER606 | 198 |  |  | / | / | / | 3661238600652 | 3.2 | 860 | 250 | 135 | C0
7607396 | COLIS BALLON TAMPON GSHP 200L | ER602 | 894 |  |  | / | / | / | 3661238600034 | 85 | 790 | 675 | 1330 | C0
OPTIONS REGULATION
100013304 | OPTION V3V | AD249 | 158 | 0.12 | 95010 | / | / | / | 3661238363519 | 0.4 | 260 | 170 | 130 | C0
100013305 | SONDE SYSTÈME ECS | AD250 | 46 | 0.02 | 95020 | / | / | / | 3661238363588 | 0.134 | 150 | 210 | 25 | C0
100013306 | SONDE EXTERIEURE RADIO | AD251 | 77 | 0.12 | 95010 | / | / | / | 3661238363595 | 0.15 | 150 | 210 | 40 | C0
100013307 | MODULE CHAUDIERE RADIO (EMETTEUR) | AD252 | 123 | 0.12 | 95010 | / | / | / | 3661238363601 | 0.32 | 260 | 160 | 130 | C0
100018923 | CDE À DIST RADIO CDR 2/CD | AD284 | 237 | 0.12 | 95010 | / | / | / | 3661238544932 | 0.253 | 175 | 122 | 60 | C0
100013477 | COMMANDE A DISTANCE RS 400 | AD257 | 177 | 0.12 | 95010 | / | / | / | 3661238364257 | 0.253 | 175 | 122 | 60 | C0
100013472 | CDE A DISTANCE RADIO RS 400R | AD255 | 238 | 0.12 | 95010 | / | / | / | 3661238364233 | 0.253 | 175 | 122 | 60 | C0
88017851 | CABLE DE LIAISON BUS LG 12 M | AD134 | 110 | 0.02 | 95020 | / | / | / | 3661238048850 | 0.4 | 350 | 260 | 30 | C0
88017017 | SONDE DEPART v3v | AD199 | 80 | 0.02 | 95020 | / | / | / | 3661238049185 | 0.21 | 150 | 200 | 40 | C0
100002803 | COMMANDE A DISTANCE SIMPLIFIEE AD208 | AD208 | 104 | 0.12 | 95010 | / | / | / | 3661238554931 | 0.2 | 120 | 85 | 40 | C0
100000030 | COLIS OPTION SONDE ECS | AD212 | 49 | 0.02 | 95020 | / | / | / | 3661238011168 | 0.2 | 200 | 150 | 30 | C0
100020294 | KIT COMPTAGE D'ENERGIE | HK29 | 190 | 0.12 | 95010 | / | / | / | 3661238576513 | 0.34 | 190 | 145 | 124 | C6
100019114 | KIT SONDE HYGRO RAFRAICHISSEMENT | HK27 | 212 | 0.12 | 95010 | / | / | / | 3661238569119 | 0.2 | 185 | 130 | 105 | C0
7638403 | OEnoviaPAC-GS 5 MR/B200GHL |  | 8957 |  |  | A++ | A | L | 3661238640474 |  |  |  |  | C6
7638404 | OEnoviaPAC-GS 5 MR/V200GHL |  | 8844 |  |  | A++ | A | L | 3661238640481 |  |  |  |  | C6
7638405 | OEnoviaPAC-GS 5 TR/B200GHL |  | 8957 |  |  | A++ | A | L | 3661238640498 |  |  |  |  | C6
7638406 | OEnoviaPAC-GS 5 TR/V200GHL |  | 8844 |  |  | A++ | A | L | 3661238640504 |  |  |  |  | C6
7638407 | OEnoviaPAC-GS 9 MR/B200GHL |  | 9686 |  |  | A++ | A | L | 3661238640511 |  |  |  |  | C6
7638408 | OEnoviaPAC-GS 9 MR/V200GHL |  | 9573 |  |  | A++ | A | L | 3661238640528 |  |  |  |  | C6
7638409 | OEnoviaPAC-GS 9 TR/B200GHL |  | 9686 |  |  | A++ | A | L | 3661238640535 |  |  |  |  | C6
7638410 | OEnoviaPAC-GS 9 TR/V200GHL |  | 9573 |  |  | A++ | A | L | 3661238640542 |  |  |  |  | C6
7638411 | OEnoviaPAC-GS 12 MR/B200GHL |  | 10268 |  |  | A++ | A | L | 3661238640559 |  |  |  |  | C6
7638412 | OEnoviaPAC-GS 12 MR/V200GHL |  | 10155 |  |  | A++ | A | L | 3661238640566 |  |  |  |  | C6
7638413 | OEnoviaPAC-GS 12 TR/B200GHL |  | 10268 |  |  | A++ | A | L | 3661238640573 |  |  |  |  | C6
7638414 | OEnoviaPAC-GS 12 TR/V200GHL |  | 10155 |  |  | A++ | A | L | 3661238640580 |  |  |  |  | C6
7638415 | OEnoviaPAC-GS 15 TR/B200GHL |  | 10872 |  |  | A++ | A | L | 3661238640597 |  |  |  |  | C6
7638416 | OEnoviaPAC-GS 15 TR/V200GHL |  | 10759 |  |  | A++ | A | L | 3661238640603 |  |  |  |  | C6
COMPOSANTS
7617624 | OEnoviaPAC-GS 5 MR | HZ38 | 6866 | 6.67 | 11050 | A++ | / | / | 3661238603561 | 149.7 | 970 | 675 | 1135 | C6
7617626 | OEnoviaPAC-GS 5 TR | HZ39 | 6866 | 6.67 | 11050 | A++ | / | / | 3661238603578 | 149.7 | 970 | 675 | 1135 | C6
7618122 | OEnoviaPAC-GS 9 MR | HZ40 | 7595 | 6.67 | 11050 | A++ | / | / | 3661238614437 | 166 | 970 | 675 | 1135 | C6
7618123 | OEnoviaPAC-GS 9 TR | HZ41 | 7595 | 6.67 | 11050 | A++ | / | / | 3661238614444 | 166 | 970 | 675 | 1135 | C6
7618124 | OEnoviaPAC-GS 12 MR | HZ42 | 8177 | 6.67 | 11050 | A++ | / | / | 3661238603585 | 168 | 970 | 675 | 1135 | C6
7615884 | OEnoviaPAC-GS 12 TR | HZ43 | 8177 | 6.67 | 11050 | A++ | / | / | 3661238603592 | 168 | 970 | 675 | 1135 | C6
7618125 | OEnoviaPAC-GS 15 TR | HZ44 | 8781 | 6.67 | 11050 | A++ | / | / | 3661238603608 | 182.9 | 970 | 675 | 1135 | C6
7613947 | BALLON 200 GHL | ER600 | 1820 |  |  | / | / | / | 3661238600621 | 90 | 790 | 675 | 1330 | C6
7611489 | KIT DE LIAISON PAC-BALLON B200 | ER611 | 271 |  |  | / | / | / | 3661238590618 | 6 | 860 | 670 | 220 | C6
7611488 | KIT DE LIAISON PAC-BALLON V200 | ER610 | 158 |  |  | / | / | / | 3661238590717 | 3 | 510 | 460 | 175 | C6
OPTIONS
7616429 | VANNE INVERSION + SONDE ECS GSHP 19 – 27 kW | HZ17 | 425 | 0.17 | 14060 | / | / | / | 3661238600812 | 4.1 | 410 | 210 | 110 | C6
7616680 | KIT APPOINT ELECTRIQUE 9 kW GSHP 05 à 15 kW | HZ20 | 655 | 0.17 | 14060 | / | / | / | 3661238639829 | 4.7 | 420 | 280 | 190 | C6
7616643 | KIT APPOINT ELECTRIQUE 9 kW GSHP 19 - 27 kW | HZ19 | 708 | 0.17 | 14060 | / | / | / | 3661238603226 | 4.8 | 420 | 280 | 190 | C6
7618061 | KIT ECHANGEUR DE BARRAGE GSHP 05 – 09 kW | HZ24 | 957 |  |  | / | / | / | 3661238603264 | 16.2 | 660 | 220 | 325 | C6
7618063 | KIT ECHANGEUR DE BARRAGE GSHP 12 – 15 kW | HZ26 | 1165 |  |  | / | / | / | 3661238603288 | 19.5 | 660 | 220 | 325 | C6
7618065 | KIT ECHANGEUR DE BARRAGE GSHP 19 – 27 kW | HZ28 | 1519 |  |  | / | / | / | 3661238603301 | 25.4 | 660 | 220 | 325 | C6
7622431 | KIT CABLAGE THERMOSTAT DE SECURITE PCBT | HZ29 | 75 | 0.02 | 95020 | / | / | / | 3661238614116 | 0.3 | 210 | 150 | 40 | C6
7622062 | KIT POMPE WILO PARA 25/1-8 pour GSHP 19 | HZ63 | 666 | 0.83 | 14050 | / | / | / | 3661238613041 | 5 | 360 | 235 | 285 | C6
7610411 | KIT CIRCUIT PLANCHER CHAUFFANT | ER604 | 728 | 0.83 | 14050 | / | / | / | 3661238600669 | 5.3 | 815 | 415 | 250 | C6
7620436 | KIT ISOLATION MODE FROID | ER581 | 183 |  |  | / | / | / | 3661238621572 | 3.5 | 615 | 205 | 205 | C6
7610412 | KIT CIRCUIT RADIATEUR | ER605 | 479 | 0.83 | 14050 | / | / | / | 3661238600645 | 6.8 | 815 | 415 | 250 | C6
7610667 | KIT DE RACCORDEMENT BALLON TAMPON - GSHP | ER606 | 198 |  |  | / | / | / | 3661238600652 | 3.2 | 860 | 250 | 135 | C6
7607396 | COLIS BALLON TAMPON GSHP 200L | ER602 | 894 |  |  | / | / | / | 3661238600034 | 85 | 790 | 675 | 1330 | C6
OPTIONS REGULATIONS
100013304 | OPTION V3V | AD249 | 158 | 0.12 | 95010 | / | / | / | 3661238363519 | 0.4 | 260 | 170 | 130 | C0
100013305 | SONDE SYSTÈME ECS | AD250 | 46 | 0.02 | 95020 | / | / | / | 3661238363588 | 0.134 | 150 | 210 | 25 | C0
100013306 | SONDE EXTERIEURE RADIO | AD251 | 77 | 0.12 | 95010 | / | / | / | 3661238363595 | 0.15 | 150 | 210 | 40 | C0
100013307 | MODULE CHAUDIERE RADIO (EMETTEUR) | AD252 | 123 | 0.12 | 95010 | / | / | / | 3661238363601 | 0.32 | 260 | 160 | 130 | C0
100018923 | CDE À DIST RADIO CDR 2/CD | AD284 | 237 | 0.12 | 95010 | / | / | / | 3661238544932 | 0.253 | 175 | 122 | 60 | C0
100013477 | COMMANDE A DISTANCE RS 400 | AD257 | 177 | 0.12 | 95010 | / | / | / | 3661238364257 | 0.253 | 175 | 122 | 60 | C0
100013472 | CDE A DISTANCE RADIO RS 400R | AD255 | 238 | 0.12 | 95010 | / | / | / | 3661238364233 | 0.253 | 175 | 122 | 60 | C0
88017851 | CABLE DE LIAISON BUS LG 12 M | AD134 | 110 | 0.02 | 95020 | / | / | / | 3661238048850 | 0.4 | 350 | 260 | 30 | C0
88017017 | SONDE DEPART v3v | AD199 | 80 | 0.02 | 95020 | / | / | / | 3661238049185 | 0.21 | 150 | 200 | 40 | C0
100002803 | COMMANDE A DISTANCE SIMPLIFIEE AD208 | AD208 | 104 | 0.12 | 95010 | / | / | / | 3661238554931 | 0.2 | 120 | 85 | 40 | C0
100000030 | COLIS OPTION SONDE ECS | AD212 | 49 | 0.02 | 95020 | / | / | / | 3661238011168 | 0.2 | 200 | 150 | 30 | C0
100020294 | KIT COMPTAGE D'ENERGIE | HK29 | 190 | 0.12 | 95010 | / | / | / | 3661238576513 | 0.34 | 190 | 145 | 124 | C6
100019114 | KIT SONDE HYGRO RAFRAICHISSEMENT | HK27 | 212 | 0.12 | 95010 | / | / | / | 3661238569119 | 0.2 | 185 | 130 | 105 | C0
7638417 | OEnoviaPAC-GS 5 MR/B200GSHL |  | 9208 |  |  | A++ | A | L | 3661238640610 |  |  |  |  | C6
7638418 | OEnoviaPAC-GS 5 MR/V200GSHL |  | 9095 |  |  | A++ | A | L | 3661238640627 |  |  |  |  | C6
7638419 | OEnoviaPAC-GS 5 TR/B200GSHL |  | 9208 |  |  | A++ | A | L | 3661238640634 |  |  |  |  | C6
7638420 | OEnoviaPAC-GS 5 TR/V200GSHL |  | 9095 |  |  | A++ | A | L | 3661238640641 |  |  |  |  | C6
7638421 | OEnoviaPAC-GS 9 MR/B200GSHL |  | 9937 |  |  | A++ | A | L | 3661238640658 |  |  |  |  | C6
7638422 | OEnoviaPAC-GS 9 MR/V200GSHL |  | 9824 |  |  | A++ | A | L | 3661238640665 |  |  |  |  | C6
7638423 | OEnoviaPAC-GS 9 TR/B200GSHL |  | 9937 |  |  | A++ | A | L | 3661238640672 |  |  |  |  | C6
7638424 | OEnoviaPAC-GS 9 TR/V200GSHL |  | 9824 |  |  | A++ | A | L | 3661238640689 |  |  |  |  | C6
7638425 | OEnoviaPAC-GS 12 MR/B200GSHL |  | 10519 |  |  | A++ | A | L | 3661238640696 |  |  |  |  | C6
7638426 | OEnoviaPAC-GS 12 MR/V200GSHL |  | 10406 |  |  | A++ | A | L | 3661238640702 |  |  |  |  | C6
7638427 | OEnoviaPAC-GS 12 TR/B200GSHL |  | 10519 |  |  | A++ | A | L | 3661238640719 |  |  |  |  | C6
7638428 | OEnoviaPAC-GS 12 TR/V200GSHL |  | 10406 |  |  | A++ | A | L | 3661238640726 |  |  |  |  | C6
7638429 | OEnoviaPAC-GS 15 TR/B200GSHL |  | 11123 |  |  | A++ | A | L | 3661238640733 |  |  |  |  | C6
7638430 | OEnoviaPAC-GS 15 TR/V200GSHL |  | 11010 |  |  | A++ | A | L | 3661238640740 |  |  |  |  | C6
COMPOSANTS
7617624 | OEnoviaPAC-GS 5 MR | HZ38 | 6866 | 6.67 | 11050 | A++ | / | / | 3661238603561 | 149.7 | 970 | 675 | 1135 | C6
7617626 | OEnoviaPAC-GS 5 TR | HZ39 | 6866 | 6.67 | 11050 | A++ | / | / | 3661238603578 | 149.7 | 970 | 675 | 1135 | C6
7618122 | OEnoviaPAC-GS 9 MR | HZ40 | 7595 | 6.67 | 11050 | A++ | / | / | 3661238614437 | 166 | 970 | 675 | 1135 | C6
7618123 | OEnoviaPAC-GS 9 TR | HZ41 | 7595 | 6.67 | 11050 | A++ | / | / | 3661238614444 | 166 | 970 | 675 | 1135 | C6
7618124 | OEnoviaPAC-GS 12 MR | HZ42 | 8177 | 6.67 | 11050 | A++ | / | / | 3661238603585 | 168 | 970 | 675 | 1135 | C6
7615884 | OEnoviaPAC-GS 12 TR | HZ43 | 8177 | 6.67 | 11050 | A++ | / | / | 3661238603592 | 168 | 970 | 675 | 1135 | C6
7618125 | OEnoviaPAC-GS 15 TR | HZ44 | 8781 | 6.67 | 11050 | A++ | / | / | 3661238603608 | 182.9 | 970 | 675 | 1135 | C6
7607389 | BALLON 200 GSHL | ER601 | 2071 |  |  | / | / | / | 3661238590311 | 105 | 790 | 675 | 1330 | C6
7611489 | KIT DE LIAISON PAC-BALLON B200 | ER611 | 271 |  |  | / | / | / | 3661238590618 | 6 | 860 | 670 | 220 | C6
7611488 | KIT DE LIAISON PAC-BALLON V200 | ER610 | 158 |  |  | / | / | / | 3661238590717 | 3 | 510 | 460 | 175 | C6
OPTIONS
7616429 | VANNE INVERSION + SONDE ECS GSHP 19 – 27 kW | HZ17 | 425 | 0.17 | 14060 | / | / | / | 3661238600812 | 4.1 | 410 | 210 | 110 | C6
7616680 | KIT APPOINT ELECTRIQUE 9 kW GSHP 05 à 15 kW | HZ20 | 655 | 0.17 | 14060 | / | / | / | 3661238639829 | 4.7 | 420 | 280 | 190 | C6
7616643 | KIT APPOINT ELECTRIQUE 9 kW GSHP 19 - 27 kW | HZ19 | 708 | 0.17 | 14060 | / | / | / | 3661238603226 | 4.8 | 420 | 280 | 190 | C6
7618061 | KIT ECHANGEUR DE BARRAGE GSHP 05 – 09 kW | HZ24 | 957 |  |  | / | / | / | 3661238603264 | 16.2 | 660 | 220 | 325 | C6
7618063 | KIT ECHANGEUR DE BARRAGE GSHP 12 – 15 kW | HZ26 | 1165 |  |  | / | / | / | 3661238603288 | 19.5 | 660 | 220 | 325 | C6
7618065 | KIT ECHANGEUR DE BARRAGE GSHP 19 – 27 kW | HZ28 | 1519 |  |  | / | / | / | 3661238603301 | 25.4 | 660 | 220 | 325 | C6
7622431 | KIT CABLAGE THERMOSTAT DE SECURITE PCBT | HZ29 | 75 | 0.02 | 95020 | / | / | / | 3661238614116 | 0.3 | 210 | 150 | 40 | C6
7622062 | KIT POMPE WILO PARA 25/1-8 pour GSHP 19 | HZ63 | 666 | 0.83 | 14050 | / | / | / | 3661238613041 | 5 | 360 | 235 | 285 | C6
7610411 | KIT CIRCUIT PLANCHER CHAUFFANT | ER604 | 728 | 0.83 | 14050 | / | / | / | 3661238600669 | 5.3 | 815 | 415 | 250 | C6
7620436 | KIT ISOLATION MODE FROID | ER581 | 183 |  |  | / | / | / | 3661238621572 | 3.5 | 615 | 205 | 205 | C6
7610412 | KIT CIRCUIT RADIATEUR | ER605 | 479 | 0.83 | 14050 | / | / | / | 3661238600645 | 6.8 | 815 | 415 | 250 | C6
7610667 | KIT DE RACCORDEMENT BALLON TAMPON - GSHP | ER606 | 198 |  |  | / | / | / | 3661238600652 | 3.2 | 860 | 250 | 135 | C6
7607396 | COLIS BALLON TAMPON GSHP 200L | ER602 | 894 |  |  | / | / | / | 3661238600034 | 85 | 790 | 675 | 1330 | C6
OPTIONS REGULATIONS
100013304 | OPTION V3V | AD249 | 158 | 0.12 | 95010 | / | / | / | 3661238363519 | 0.4 | 260 | 170 | 130 | C0
100013305 | SONDE SYSTÈME ECS | AD250 | 46 | 0.02 | 95020 | / | / | / | 3661238363588 | 0.134 | 150 | 210 | 25 | C0
100013306 | SONDE EXTERIEURE RADIO | AD251 | 77 | 0.12 | 95010 | / | / | / | 3661238363595 | 0.15 | 150 | 210 | 40 | C0
100013307 | MODULE CHAUDIERE RADIO (EMETTEUR) | AD252 | 123 | 0.12 | 95010 | / | / | / | 3661238363601 | 0.32 | 260 | 160 | 130 | C0
100018923 | CDE À DIST RADIO CDR 2/CD | AD284 | 237 | 0.12 | 95010 | / | / | / | 3661238544932 | 0.253 | 175 | 122 | 60 | C0
100013477 | COMMANDE A DISTANCE RS 400 | AD257 | 177 | 0.12 | 95010 | / | / | / | 3661238364257 | 0.253 | 175 | 122 | 60 | C0
100013472 | CDE A DISTANCE RADIO RS 400R | AD255 | 238 | 0.12 | 95010 | / | / | / | 3661238364233 | 0.253 | 175 | 122 | 60 | C0
88017851 | CABLE DE LIAISON BUS LG 12 M | AD134 | 110 | 0.02 | 95020 | / | / | / | 3661238048850 | 0.4 | 350 | 260 | 30 | C0
88017017 | SONDE DEPART v3v | AD199 | 80 | 0.02 | 95020 | / | / | / | 3661238049185 | 0.21 | 150 | 200 | 40 | C0
100002803 | COMMANDE A DISTANCE SIMPLIFIEE AD208 | AD208 | 104 | 0.12 | 95010 | / | / | / | 3661238554931 | 0.2 | 120 | 85 | 40 | C0
100000030 | COLIS OPTION SONDE ECS | AD212 | 49 | 0.02 | 95020 | / | / | / | 3661238011168 | 0.2 | 200 | 150 | 30 | C0
100020294 | KIT COMPTAGE D'ENERGIE | HK29 | 190 | 0.12 | 95010 | / | / | / | 3661238576513 | 0.34 | 190 | 145 | 124 | C6
100019114 | KIT SONDE HYGRO RAFRAICHISSEMENT | HK27 | 212 | 0.12 | 95010 | / | / | / | 3661238569119 | 0.2 | 185 | 130 | 105 | C0
7625561 | AWHP 4-GMX-M 2024 COMBI HYBRID |  | 6087 | 11.67 |  | A++ | A | XL | 3661238647121 | 106.8 |  |  |  | C9
7625562 | AWHP 6-GMX-M 2024 COMBI HYBRID |  | 6176 | 11.67 |  | A++ | A | XL | 3661238647138 | 104 |  |  |  | C9
7625563 | AWHP 8-GMX-M 2024 COMBI HYBRID |  | 6927 | 11.67 |  | A++ | A | XL | 3661238647145 | 141 |  |  |  | C9
COMPOSANTS
7622151 | GMX-M 2024 COMBI CONDENS HYBRID | EH598 | 2029 | 5 |  | / | / | / |  | 27.8 | 600 | 400 | 520 | C9
7603571 | AWHP 4 MR | EH336 | 1837 | 6.67 | 11050 | / | / | / | 3661238581012 | 48 | 450 | 950 | 690 | C9
7609925 | AWHP 6 MR-2 | EH380 | 1926 | 6.67 | 11050 | / | / | / | 3661238589513 | 45.2 | 445 | 950 | 680 | C9
7609926 | AWHP 8 MR-2 | EH381 | 2677 | 6.67 | 11050 | / | / | / | 3661238589520 | 82.2 | 460 | 1090 | 1100 | C9
7625043 | KIT HYDRAULIQUE + HABILLAGE | EH519 | 244 |  |  | / | / | / | 3661238618596 | 7.5 | 750 | 450 | 260 | C9
7627623 | KIT HYBRIDE MURAL | EH568 | 1977 |  |  | / | / | / | 3661238626492 | 23.5 | 404 | 341 | 1180 | C9
OPTIONS
100008296 | TERMINAL HORIZONTAL PPS Ø 60/100 MM LG=800 MM | DY871 | 116 |  |  | / | / | / | 3661238168022 | 2.8 | 1200 | 200 | 200 | C0
S101688 | ADAPTATEUR AIR/FUMEES D80/125 | HR68 | 25 |  |  | / | / | / | 8713809243722 | 0.2 | 175 | 180 | 130 | C0
100002732 | TERMINAL VERTICAL PPS Ø 80/125 MM NOIR | DY843 | 155 |  |  | / | / | / | 3661238006621 | 4.2 | 1210 | 270 | 240 | C0
100004417 | FILTRE 400UM + VANNE D'ISOLEMENT 1'' | EH61 | 105 |  |  | / | / | / | 3661238003415 | 0.9 | 175 | 90 | 130 | C6
100011222 | SUPPORT FIXATION MURALE & PLOTS ANTIVIBRATILES POUR ROE-II 6 à 10 - AWHP | EH95 | 162 |  |  | / | / | / | 3661238339927 | 5.4 | 820 | 90 | 90 | C6
100012532 | BAC DE RECUPERATION CONDENSATS POUR SUPPORT MURAL | EH111 | 142 |  |  | / | / | / | 3661238361553 | 2 | 960 | 430 | 80 | C6
100012534 | KIT DE TRACAGE ELECTRIQUE POUR AWHP | EH113 | 150 |  |  | / | / | / | 3661238361577 | 0.2 | 200 | 200 | 10 | C6
100012533 | SUPPORT POSE AU SOL AWHP | EH112 | 45 |  |  | / | / | / | 3661238361560 | 1.2 | 450 | 140 | 80 | C6
100012535 | LIAISON FRIGORIFIQUE PE 5/8'' 3/8'' - LG 5m | EH114 | 233 |  |  | / | / | / | 3661238361522 | 4.6 | 600 | 600 | 150 | C6
100012536 | LIAISON FRIGORIFIQUE PE 5/8'' 3/8'' - LG 10m | EH115 | 416 |  |  | / | / | / | 3661238361539 | 7.2 | 600 | 600 | 200 | C6
100012537 | LIAISON FRIGORIFIQUE PE 5/8'' 3/8'' - LG 20m | EH116 | 751 |  |  | / | / | / | 3661238361546 | 14.3 | 750 | 750 | 230 | C6
100015476 | LIAISON FRIGORIFIQUE PE 1/2" 1/4" - LG 10 m | EH142 | 233 |  |  | / | / | / | 3661238381575 | 7.9 | 600 | 650 | 150 | C6
100008841 | COLIS BALLON TAMPON 80L | EH85 | 521 |  |  | / | / | / | 3661238166325 | 44.5 | 510 | 510 | 920 | C6
100004415 | COLIS BALLON TAMPON 160L | EH60 | 781 |  |  | / | / | / | 3661238003422 | 63.2 | 825 | 690 | 1120 | C6
88017904 | THERMOSTAT D'AMBIANCE PROGRAMMABLE (FILAIRE) | AD191 | 161 | 0.12 | 95010 | / | / | / | 3661238048836 | 0.2 | 130 | 90 | 55 | C0
88017010 | THERMOSTAT D'AMBIANCE PROGRAMMABLE (SANS FILS) | AD192 | 286 | 0.12 | 95010 | / | / | / | 3661238049178 | 0.4 | 175 | 150 | 90 | C0
7618227 | KIT VANNE 3 VOIES | EH517 | 463 | 0.12 | 95010 | / | / | / | 3661238616240 | 3.9 | 404 | 274 | 152 | C6
7622273 | CARTE DE REGULATION 2 CIRCUITS | EH527 | 199 | 0.12 | 95010 | / | / | / | 3661238618145 | 0.3 | 185 | 130 | 105 | C6
7624902 | KIT CABLAGE PLANCHER CHAUFFANT DIRECT | HA255 | 37 | 0.02 | 95020 | / | / | / | 3661238618176 | 0.23 | 340 | 240 | 40 | C6
7626700 | KIT ISOLATION MODE CLIMATISATION | EH566 | 208 |  |  | / | / | / | 3661238622739 | 0.5 | 315 | 225 | 120 | C6
7636899 | KIT SILENCIEUX MODULE EXTERIEUR | EH572 | 60 | 0.02 | 95020 | / | / | / | 3661238644335 | 0.2 | 170 | 210 | 20 | C6
7642831 | AWHP 4 MR-GSCR 15 HYBRID V200 |  | 7747 | 11.67 |  | A++ | A | L | 3661238647213 | 246.7 |  |  |  | C6
7642832 | AWHP 4 MR-GSCR 15 HYBRID B200 |  | 7851 | 11.67 |  | A++ | A | L | 3661238647220 | 252.8 |  |  |  | C6
7642833 | AWHP 6 MR-GSCR 15 HYBRID V200 |  | 7836 | 11.67 |  | A++ | A | L | 3661238647237 | 243.9 |  |  |  | C6
7642834 | AWHP 6 MR-GSCR 15 HYBRID B200 |  | 7940 | 11.67 |  | A++ | A | L | 3661238647244 | 250 |  |  |  | C6
7642835 | AWHP 8 MR-GSCR 15 HYBRID V200 |  | 8529 | 11.67 |  | A++ | A | L | 3661238647251 | 280.4 |  |  |  | C6
7642836 | AWHP 8 MR-GSCR 15 HYBRID B200 |  | 8633 | 11.67 |  | A++ | A | L | 3661238647268 | 286.5 |  |  |  | C6
7642837 | AWHP 11 MR-GSCR 15 HYBRID V200 |  | 9797 | 11.67 |  | A++ | A | L | 3661238647275 | 324.8 |  |  |  | C6
7642839 | AWHP 11 MR-GSCR 15 HYBRIDE B200 |  | 9901 | 11.67 |  | A++ | A | L | 3661238647282 | 330.9 |  |  |  | C6
7642840 | AWHP 11 TR-GSCR 15 HYBRID V200 |  | 10101 | 11.67 |  | A++ | A | L | 3661238647299 | 337.8 |  |  |  | C6
7642841 | AWHP 11 TR-GSCR 15 HYBRID B200 |  | 10205 | 11.67 |  | A++ | A | L | 3661238647305 | 343.9 |  |  |  | C6
7642842 | AWHP 16 MR-GSCR 15 HYBRID V200 |  | 10890 | 11.67 |  | A++ | A | L | 3661238647312 | 324.6 |  |  |  | C6
7642843 | AWHP 16 MR-GSCR 15 HYBRID B200 |  | 10994 | 11.67 |  | A++ | A | L | 3661238647329 | 330.7 |  |  |  | C6
7642844 | AWHP 16 TR-GSCR 15 HYBRID V200 |  | 11315 | 11.67 |  | A++ | A | L | 3661238647336 | 336.8 |  |  |  | C6
7642845 | AWHP 16 TR-GSCR 15 HYBRID B200 |  | 11419 | 11.67 |  | A++ | A | L | 3661238647343 | 342.9 |  |  |  | C6
7642846 | AWHHP 6 MR-GSCR 25 HYBRID V200 |  | 8000 | 11.67 |  | A++ | A | L | 3661238647350 | 246.9 |  |  |  | C6
7642847 | AWHP 6 MR-GSCR 25 HYBRID B200 |  | 8104 | 11.67 |  | A++ | A | L | 3661238647367 | 253 |  |  |  | C6
7642848 | AWHP 8 MR-GSCR 25 HYBRID V200 |  | 8693 | 11.67 |  | A++ | A | L | 3661238647374 | 283.4 |  |  |  | C6
7642849 | AWHP 8 MR-GSCR 25 HYBRID B200 |  | 8797 | 11.67 |  | A++ | A | L | 3661238647381 | 289.5 |  |  |  | C6
7642850 | AWHP 11 MR-GSCR 25 HYBRID V200 |  | 9961 | 11.67 |  | A++ | A | L | 3661238647398 | 327.8 |  |  |  | C6
7642851 | AWHP 11 MR-GSCR 25 HYBRID B200 |  | 10065 | 11.67 |  | A++ | A | L | 3661238647404 | 333.9 |  |  |  | C6
7642852 | AWHP 11 TR-GSCR 25 HYBRID V200 |  | 10265 | 11.67 |  | A++ | A | L | 3661238647411 | 340.8 |  |  |  | C6
7642853 | AWHP 11 TR-GSCR 25 HYBRID B200 |  | 10369 | 11.67 |  | A++ | A | L | 3661238647428 | 346.9 |  |  |  | C6
7642854 | AWHP 16 MR-GSCR 25 HYBRID V200 |  | 11054 | 11.67 |  | A++ | A | L | 3661238647435 | 327.6 |  |  |  | C6
7642855 | AWHP 16 MR-GSCR 25 HYBRID B200 |  | 11158 | 11.67 |  | A++ | A | L | 3661238647442 | 333.7 |  |  |  | C6
7642856 | AWHP 16 TR-GSCR 25 HYBRID V200 |  | 11479 | 11.67 |  | A++ | A | L | 3661238647459 | 339.8 |  |  |  | C6
7642857 | AWHP 16 TR-GSCR 25 HYBRID B200 |  | 11583 | 11.67 |  | A++ | A | L | 3661238647466 | 345.9 |  |  |  | C6
7642858 | AWHP 8 MR-GSCR 35 HYBRID V200 |  | 9010 | 11.67 |  | A++ | A | L | 3661238647473 | 283.4 |  |  |  | C6
7642859 | AWHP 8 MR-GSCR 35 HYBRID B200 |  | 9114 | 11.67 |  | A++ | A | L | 3661238647480 | 289.5 |  |  |  | C6
7642860 | AWHP 11 MR-GSCR 35 HYBRID V200 |  | 10278 | 11.67 |  | A++ | A | L | 3661238647497 | 327.8 |  |  |  | C6
7642861 | AWHP 11 MR-GSCR 35 HYBRID B200 |  | 10382 | 11.67 |  | A++ | A | L | 3661238647503 | 333.9 |  |  |  | C6
7642862 | AWHP 11 TR-GSCR 35 HYBRID V200 |  | 10582 | 11.67 |  | A++ | A | L | 3661238647510 | 340.8 |  |  |  | C6
7642863 | AWHP 11 TR-GSCR 35 HYBRID B200 |  | 10686 | 11.67 |  | A++ | A | L | 3661238647527 | 346.9 |  |  |  | C6
7642864 | AWHP 16 MR-GSCR 35 HYBRID V200 |  | 11371 | 11.67 |  | A++ | A | L | 3661238647534 | 327.6 |  |  |  | C6
7642865 | AWHP 16 MR-GSCR 35 HYBRID B200 |  | 11475 | 11.67 |  | A++ | A | L | 3661238647541 | 333.7 |  |  |  | C6
7642866 | AWHP 16 TR-GSCR 35 HYBRID V200 |  | 11796 | 11.67 |  | A++ | A | L | 3661238647558 | 339.8 |  |  |  | C6
7642867 | AWHP 16 TR-GSCR 35 HYBRID B200 |  | 11900 | 11.67 |  | A++ | A | L | 3661238647565 | 345.9 |  |  |  | C6
COMPOSANTS
100017756 | GSCR 15 | JA21 | 3241 | 5 | 14070 | A | / | / | 3661238505971 | 67 | 780 | 680 | 1070 | C0
100017757 | GSCR 25 | JA22 | 3405 | 5 | 14070 | A | / | / | 3661238505988 | 70 | 780 | 680 | 1070 | C0
100017758 | GSCR 35 | JA23 | 3722 | 5 | 14070 | A | / | / | 3661238505995 | 70 | 780 | 680 | 1070 | C0
7603571 | AWHP 4 MR | EH336 | 1837 | 6.67 | 11050 | / | / | / | 3661238581012 | 48 | 450 | 950 | 690 | C9
7609925 | AWHP 6 MR-2 | EH380 | 1926 | 6.67 | 11050 | / | / | / | 3661238589513 | 45.2 | 445 | 950 | 680 | C9
7609926 | AWHP 8 MR-2 | EH381 | 2677 | 6.67 | 11050 | / | / | / | 3661238589520 | 82.2 | 460 | 1090 | 1100 | C9
7609927 | AWHP 11 MR-2 | EH382 | 3529 | 6.67 | 11050 | / | / | / | 3661238589537 | 131 | 450 | 1040 | 1440 | C9
7609928 | AWHP 11 TR-2 | EH383 | 3833 | 6.67 | 11050 | / | / | / | 3661238589544 | 137.6 | 460 | 1090 | 1490 | C9
7609929 | AWHP 16 MR-2 | EH384 | 4622 | 6.67 | 11050 | / | / | / | 3661238589551 | 124.4 | 460 | 1090 | 1490 | C9
7609930 | AWHP 16 TR-2 | EH385 | 5047 | 6.67 | 11050 | / | / | / | 3661238589568 | 136.6 | 460 | 1090 | 1490 | C9
100015480 | RACCORD D'ADAPTATION FRIGO POUR 4 kW ET 6 kW | EH146 | 58 |  |  | / | / | / | 3661238381612 | 0.5 | 150 | 80 | 30 | C9
7623217 | BALLON 200 CSL HYBRID 4-8 | EH509 | 2497 |  |  | / | / | / | 3661238621312 | 130 | 970 | 675 | 1435 | C6
7623229 | BALLON 200 CSL HYBRID 11-16 | EH513 | 2913 |  |  | / | / | / | 3661238621329 | 132 | 970 | 675 | 1435 | C6
7621386 | KIT DE MONTAGE BALLON VERSION V | EH524 | 114 |  |  | / | / | / | 3661238618114 | 1.2 | 860 | 250 | 135 | C6
7621387 | KIT DE MONTAGE BALLON VERSION B | EH525 | 218 |  |  | / | / | / | 3661238618121 | 7.3 | 860 | 670 | 220 | C6
OPTIONS FUMISTERIE
100013756 | TERMINAL HORIZONTAL Ø 60/100 MM AVEC COUDE DE VISITE | HR48 | 187 |  |  | / | / | / | 3661238370883 | 3.4 | 1200 | 200 | 200 | C0
100011365 | KIT VENTOUSE HOR PPS/ALU Ø 80/125mm | DY882 | 208 |  |  | / | / | / | 3661238374768 | 0.3 | 1210 | 265 | 250 | C0
100002732 | TERMINAL VERTICAL PPS Ø 80/125 mm NOIR | DY843 | 155 |  |  | / | / | / | 3661238006621 | 4.2 | 1210 | 270 | 240 | C0
OPTIONS
100004417 | FILTRE 400UM + VANNE D'ISOLEMENT 1'' | EH61 | 105 |  |  | / | / | / | 3661238003415 | 0.9 | 175 | 90 | 130 | C6
100011222 | SUPPORT FIXATION MURALE & PLOTS ANTIVIBRATILES POUR ROE-II 6 à 10 - AWHP | EH95 | 162 |  |  | / | / | / | 3661238339927 | 5.4 | 820 | 90 | 90 | C6
100018409 | SUPPORT MURAL AWHP 11à 27 kW | EH250 | 166 |  |  | / | / | / | 3661238543874 | 5 | 820 | 90 | 90 | C6
100012532 | BAC DE RECUPERATION CONDENSATS POUR SUPPORT MURAL | EH111 | 142 |  |  | / | / | / | 3661238361553 | 2 | 960 | 430 | 80 | C6
100012534 | KIT DE TRACAGE ELECTRIQUE POUR AWHP | EH113 | 150 |  |  | / | / | / | 3661238361577 | 0.2 | 200 | 200 | 10 | C6
100012533 | SUPPORT POSE AU SOL AWHP | EH112 | 45 |  |  | / | / | / | 3661238361560 | 1.2 | 450 | 140 | 80 | C6
100012535 | LIAISON FRIGORIFIQUE PE 5/8'' 3/8'' - LG 5m | EH114 | 233 |  |  | / | / | / | 3661238361522 | 4.6 | 600 | 600 | 150 | C6
100012536 | LIAISON FRIGORIFIQUE PE 5/8'' 3/8'' - LG 10m | EH115 | 416 |  |  | / | / | / | 3661238361539 | 7.2 | 600 | 600 | 200 | C6
100012537 | LIAISON FRIGORIFIQUE PE 5/8'' 3/8'' - LG 20m | EH116 | 751 |  |  | / | / | / | 3661238361546 | 14.3 | 750 | 750 | 230 | C6
100015476 | LIAISON FRIGORIFIQUE PE 1/2" 1/4" - LG 10 m | EH142 | 233 |  |  | / | / | / | 3661238381575 | 7.9 | 600 | 650 | 150 | C6
100008841 | COLIS BALLON TAMPON 80L | EH85 | 521 |  |  | / | / | / | 3661238166325 | 44.5 | 510 | 510 | 920 | C6
100004415 | COLIS BALLON TAMPON 160L | EH60 | 781 |  |  | / | / | / | 3661238003422 | 63.2 | 825 | 690 | 1120 | C6
7624902 | KIT CABLAGE PLANCHER CHAUFFANT DIRECT | HA255 | 37 | 0.02 | 95020 | / | / | / | 3661238618176 | 0.23 | 340 | 240 | 40 | C6
7619010 | KIT VANNE 3 VOIES | EH528 | 576 | 0.12 | 95010 | / | / | / | 3661238618152 | 17.7 | 750 | 300 | 150 | C6
7626737 | KIT ISOLATION MODE CLIMATISATION | EH567 | 208 |  |  | / | / | / | 3661238624115 | 0.64 | 615 | 280 | 80 | C6
100019114 | KIT SONDE HYGRO RAFRAICHISSEMENT | HK27 | 212 | 0.12 | 95010 | / | / | / | 3661238569119 | 0.2 | 185 | 130 | 105 | C0
7636899 | KIT SILENCIEUX MODULE EXTERIEUR | EH572 | 60 | 0.02 | 95020 | / | / | / | 3661238644335 | 0.2 | 170 | 210 | 20 | C6
OPTIONS REGULATION
100013304 | OPTION V3V DIEMATIC iSystem | AD249 | 158 | 0.12 | 95010 | / | / | / | 3661238363519 | 0.4 | 260 | 170 | 130 | C0
100013305 | SONDE SYSTÈME ECS | AD250 | 46 | 0.02 | 95020 | / | / | / | 3661238363588 | 0.1 | 150 | 210 | 25 | C0
100013306 | SONDE EXTERIEURE RADIO DIEMATIC iSystem | AD251 | 77 | 0.12 | 95010 | / | / | / | 3661238363595 | 0.2 | 150 | 210 | 40 | C0
100013307 | MODULE CHAUDIERE RADIO DIEMATIC iSystem | AD252 | 123 | 0.12 | 95010 | / | / | / | 3661238363601 | 0.3 | 260 | 160 | 130 | C0
100018923 | COMMANDE A DISTANCE RADIO CDR iSystem | AD284 | 237 | 0.12 | 95010 | / | / | / | 3661238544932 | 0.3 | 175 | 122 | 60 | C0
100013477 | COMMANDE A DISTANCE RS 400 | AD257 | 177 | 0.12 | 95010 | / | / | / | 3661238364257 | 0.253 | 175 | 122 | 60 | C0
100013472 | CDE A DISTANCE RADIO RS 400R | AD255 | 238 | 0.12 | 95010 | / | / | / | 3661238364233 | 0.3 | 175 | 122 | 60 | C0
88017017 | SONDE DEPART V3V | AD199 | 80 | 0.02 | 95020 | / | / | / | 3661238049185 | 0.2 | 150 | 200 | 40 | C0
100002803 | COMMANDE A DISTANCE SIMPLIFIEE AD208 | AD208 | 104 | 0.12 | 95010 | / | / | / | 3661238554931 | 0.1 | 120 | 85 | 40 | C0
Avec chaudière fioul basse température
7642876 | AWHP 4MR-FSBR 22P HYBRID V200 |  | 8735 | 12.5 |  | A++ | A | L | 3661238644717 |  |  |  |  | C9
7642878 | AWHP 6MR-FSBR 22P HYBRID V200 |  | 8824 | 12.5 |  | A++ | A | L | 3661238644731 |  |  |  |  | C9
7642881 | AWHP 8MR-FSBR 22P HYBRID V200 |  | 9517 | 12.5 |  | A++ | A | L | 3661238644755 |  |  |  |  | C9
7642883 | AWHP 11MR-FSBR 22P HYBRID V200 |  | 10837 | 12.5 |  | A++ | A | L | 3661238644779 |  |  |  |  | C9
7642885 | AWHP 11TR-FSBR 22P HYBRID V200 |  | 11141 | 12.5 |  | A++ | A | L | 3661238644793 |  |  |  |  | C9
7642887 | AWHP 16MR-FSBR 22P HYBRID V200 |  | 11930 | 12.5 |  | A++ | A | L | 3661238646018 |  |  |  |  | C9
7642889 | AWHP 16TR-FSBR 22P HYBRID V200 |  | 12355 | 12.5 |  | A++ | A | L | 3661238646032 |  |  |  |  | C9
7642891 | AWHP 8MR-FSBR 29P HYBRID V200 |  | 9670 | 12.5 |  | A++ | A | L | 3661238644854 |  |  |  |  | C9
7642893 | AWHP 11MR-FSBR 29P HYBRID V200 |  | 10990 | 12.5 |  | A++ | A | L | 3661238644878 |  |  |  |  | C9
7642895 | AWHP 11TR-FSBR 29P HYBRID V200 |  | 11294 | 12.5 |  | A++ | A | L | 3661238644892 |  |  |  |  | C9
7642898 | AWHP 16MR-FSBR 29P HYBRID V200 |  | 12083 | 12.5 |  | A++ | A | L | 3661238646117 |  |  |  |  | C9
7642900 | AWHP 16TR-FSBR 29P HYBRID V200 |  | 12508 | 12.5 |  | A++ | A | L | 3661238646131 |  |  |  |  | C9
Avec chaudière fioul basse température ventouse
7642903 | AWHP 4MR-FSBR 22PF HYBRID V200 |  | 8921 | 12.5 |  | A++ | A | L | 3661238644953 |  |  |  |  | C9
7642906 | AWHP 6MR-FSBR 22PF HYBRID V200 |  | 9010 | 12.5 |  | A++ | A | L | 3661238644977 |  |  |  |  | C9
7642908 | AWHP 8MR-FSBR 22PF HYBRID V200 |  | 9703 | 12.5 |  | A++ | A | L | 3661238644991 |  |  |  |  | C9
7642910 | AWHP 11MR-FSBR 22PF HYBRID V200 |  | 11023 | 12.5 |  | A++ | A | L | 3661238645011 |  |  |  |  | C9
7642912 | AWHP 11TR-FSBR 22PF HYBRID V200 |  | 11327 | 12.5 |  | A++ | A | L | 3661238645035 |  |  |  |  | C9
7642914 | AWHP 16MR-FSBR 22PF HYBRID V200 |  | 12116 | 12.5 |  | A++ | A | L | 3661238646254 |  |  |  |  | C9
7642916 | AWHP 16TR-FSBR 22PF HYBRID V200 |  | 12541 | 12.5 |  | A++ | A | L | 3661238646278 |  |  |  |  | C9
7642918 | AWHP 8MR-FSBR 29PF HYBRID V200 |  | 9854 | 12.5 |  | A++ | A | L | 3661238645097 |  |  |  |  | C9
7642920 | AWHP 11MR-FSBR 29PF HYBRID V200 |  | 11174 | 12.5 |  | A++ | A | L | 3661238645110 |  |  |  |  | C9
7642922 | AWHP 11TR-FSBR 29PF HYBRID V200 |  | 11478 | 12.5 |  | A++ | A | L | 3661238645127 |  |  |  |  | C9
7642924 | AWHP 16MR-FSBR 29PF HYBRID V200 |  | 12267 | 12.5 |  | A++ | A | L | 3661238646353 |  |  |  |  | C9
7642926 | AWHP 16TR-FSBR 29PF HYBRID V200 |  | 12692 | 12.5 |  | A++ | A | L | 3661238646377 |  |  |  |  | C9
COMPOSANTS
7624149 | FSB. 22 | MY125 | 3229 | 5 | 14070 |  |  |  | 3661238616158 | 204 | 1220 | 750 | 1050 | D6
7624151 | FSB. 29 | MY135 | 3382 | 5 | 14070 |  |  |  | 3661238616189 | 232 | 1220 | 750 | 1050 | D6
7627332 | FSB. 22 FF | MY122 | 3415 | 5 | 14070 |  |  |  | 3661238630222 | 214 | 1220 | 750 | 1050 | D6
7627333 | FSB. 29 FF | MY132 | 3566 | 5 | 14070 |  |  |  | 3661238630239 | 242 | 1220 | 750 | 1050 | D6
7616272 | KIT EQUIPEMENT HYDRAULIQUE | MY404 | 480 | 0.83 | 14050 | / | / | / | 3661238603097 | 15 | 675 | 485 | 180 | D6
7603571 | AWHP 4 MR | EH336 | 1837 | 6.67 | 11050 | / | / | / | 3661238581012 | 48 | 450 | 950 | 690 | C9
7609925 | AWHP 6 MR-2 | EH380 | 1926 | 6.67 | 11050 | / | / | / | 3661238589513 | 45.2 | 445 | 950 | 680 | C9
7609926 | AWHP 8 MR-2 | EH381 | 2677 | 6.67 | 11050 |  |  |  | 3661238589520 | 82.2 | 460 | 1090 | 1100 | C9
7609927 | AWHP 11 MR-2 | EH382 | 3529 | 6.67 | 11050 |  |  |  | 3661238589537 | 131 | 450 | 1040 | 1440 | C9
7609928 | AWHP 11 TR-2 | EH383 | 3833 | 6.67 | 11050 | / | / | / | 3661238589544 | 137.6 | 460 | 1090 | 1490 | C9
7609929 | AWHP 16 MR-2 | EH384 | 4622 | 6.67 | 11050 | / | / | / | 3661238589551 | 131 | 450 | 1040 | 1440 | C9
7609930 | AWHP 16 TR-2 | EH385 | 5047 | 6.67 | 11050 | / | / | / | 3661238589568 | 145 | 450 | 1040 | 1440 | C9
100015480 | RACCORD D'ADAPTATION FRIGO POUR 4 kW ET 6 kW | EH146 | 58 |  |  | / | / | / | 3661238381612 | 0.5 | 150 | 80 | 30 | C9
7623191 | BALLON 200 PSL HYBRIDE 4-8 | EH501 | 3017 | [5 empty] | 3661238621299 | 130 | 970 | 645 | 1435 | C9
7623204 | BALLON 200 PSL HYBRIDE 11-16 | EH505 | 3485 | [5 empty] | 3661238621305 | 132 | 970 | 645 | 1435 | C9
7621386 | KIT DE MONTAGE BALLON VERSION V | EH524 | 114 | [5 empty] | 3661238618114 | 1.15 | 860 | 250 | 134 | C9
7621387 | KIT DE MONTAGE BALLON VERSION B | EH525 | 218 | [5 empty] | 3661238618121 | 7.3 | 860 | 670 | 220 | C9
OPTIONS
100007638 | TERMINAL HORIZONTAL Ø 80/125 | FM183 | 100 | [5 empty] | 3661238157972 | 2 | 1025 | 170 | 170 | C0
100002732 | TERMINAL VERTICAL PPS Ø 80/125 MM NOIR | DY843 | 155 |  |  | / | / | / | 3661238006621 | 4.2 | 1210 | 270 | 240 | C0
84887531 | COUDE A 87° ALU/PPS Ø 80/125 MM | DY131 | 51 |  |  | / | / | / | 3661238013636 | 0.7 | 200 | 200 | 150 | C0
81998533 | TERMINAL HORIZONTAL STANDARD | DB90 | 232 |  |  | / | / | / | 3661238001329 | 2.9 | 1015 | 150 | 145 | C0
81998534 | TERMINAL VERTICAL NOIR | DB91 | 206 |  |  | / | / | / | 3661238001312 | 4.9 | 1150 | 260 | 270 | C0
81998539 | COUDE A 90 ° | DB96 | 114 |  |  | / | / | / | 3661238001268 | 0.9 | 325 | 240 | 150 | C0
100004417 | FILTRE 400UM + VANNE D'ISOLEMENT PAC ROE 6-10 ET ROE+ | EH61 | 105 |  |  | / | / | / | 3661238003415 | 0.9 | 175 | 90 | 130 | C6
100011222 | SUPPORT MURALE & PLOTS ANTIVIBRATILES POUR ROE-II AWHP 6-8 | EH95 | 162 |  |  | / | / | / | 3661238339927 | 5.4 | 820 | 90 | 90 | C6
100018409 | SUPPORT MURAL AWHP 11à 27 kW | EH250 | 166 |  |  | / | / | / | 3661238543874 | 5 | 820 | 90 | 90 | C6
100012532 | BAC DE RECUPERATION CONDENSATS POUR SUPPORT MURAL | EH111 | 142 |  |  | / | / | / | 3661238361553 | 2 | 960 | 430 | 80 | C6
100012534 | CORDON CHAUFFANT ELECTRIQUE | EH113 | 150 |  |  | / | / | / | 3661238361577 | 0.2 | 200 | 200 | 10 | C6
100012533 | SUPPORT POSE AU SOL AWHP | EH112 | 45 |  |  | / | / | / | 3661238361560 | 1.2 | 450 | 140 | 80 | C6
100015476 | LIAISON FRIGORIFIQUE PE 1/2" 1/4" - LG 10 m | EH142 | 233 |  |  | / | / | / | 3661238381575 | 7.9 | 600 | 650 | 150 | C6
100012535 | LIAISON FRIGORIFIQUE PE 5/8'' 3/8'' - LG 5m | EH114 | 233 |  |  | / | / | / | 3661238361522 | 4.6 | 600 | 600 | 150 | C6
100012536 | LIAISON FRIGORIFIQUE PE 5/8'' 3/8'' - LG 10m | EH115 | 416 |  |  | / | / | / | 3661238361539 | 7.2 | 600 | 600 | 200 | C6
100012537 | LIAISON FRIGORIFIQUE PE 5/8'' 3/8'' - LG 20m | EH116 | 751 |  |  | / | / | / | 3661238361546 | 14.3 | 750 | 750 | 230 | C6
100008841 | BALLON TAMPON 80L B 80 T | EH85 | 521 |  |  | / | / | / | 3661238166325 | 44.5 | 510 | 510 | 920 | C6
100004415 | BALLON TAMPON 160L B 150 T | EH60 | 781 |  |  | / | / | / | 3661238003422 | 63.2 | 825 | 690 | 1120 | C6
88017904 | THERMOSTAT AMBIANCE PROGRAMMABLE (FILAIRE) | AD191 | 161 | 0.12 | 95010 | / | / | / | 3661238048836 | 0.2 | 130 | 90 | 55 | C0
88017010 | THERMOSTAT D'AMBIANCE PROGRAMMABLE (SANS FILS) | AD192 | 286 | 0.12 | 95010 | / | / | / | 3661238049178 | 0.4 | 175 | 150 | 90 | C0
7624902 | KIT CABLAGE PLANCHER CHAUFFANT DIRECT | HA255 | 37 | 0.02 | 95020 | / | / | / | 3661238618176 | 0.23 | 340 | 240 | 40 | C6
7619010 | KIT VANNE 3 VOIES | EH528 | 576 | 0.12 | 95010 | / | / | / | 3661238618152 | 17.7 | 750 | 300 | 150 | C6
7622273 | CARTE DE REGULATION 2 CIRCUITS | EH527 | 199 | 0.12 | 95010 | / | / | / | 3661238618145 | 0.3 | 185 | 130 | 105 | C6
7626737 | KIT ISOLATION MODE FROID | EH567 | 208 |  |  | / | / | / | 3661238624115 | 0.64 | 615 | 280 | 80 | C6
100019114 | KIT DETECTEUR DE CONDENSATION | HK27 | 212 | 0.12 | 95010 | / | / | / | 3661238569119 | 0.2 | 185 | 130 | 105 | C0
7636899 | KIT SILENCIEUX MODULE EXTERIEUR | EH572 | 60 | 0.02 | 95020 | / | / | / | 3661238644335 | 0.2 | 170 | 210 | 20 | C0
Avec chaudière fioul à condensation
7642928 | AWHP 4MR-FSCR 19P HYBRID V200 |  | 9392 | 12.5 |  | A++ | A | L | 3661238645189 |  |  |  |  | C9
7642930 | AWHP 6MR-FSCR 19P HYBRID V200 |  | 9481 | 12.5 |  | A++ | A | L | 3661238645202 |  |  |  |  | C9
7642932 | AWHP 8MR-FSCR 19P HYBRID V200 |  | 10174 | 12.5 |  | A++ | A | L | 3661238645226 |  |  |  |  | C9
7642934 | AWHP 11MR-FSCR 19P HYBRID V200 |  | 11494 | 12.5 |  | A++ | A | L | 3661238645240 |  |  |  |  | C9
7642936 | AWHP 11TR-FSCR 19P HYBRID V200 |  | 11798 | 12.5 |  | A++ | A | L | 3661238645264 |  |  |  |  | C9
7642938 | AWHP 16MR-FSCR 19P HYBRID V200 |  | 12587 | 12.5 |  | A++ | A | L | 3661238646490 |  |  |  |  | C9
7642940 | AWHP 16TR-FSCR 19P HYBRID V200 |  | 13012 | 12.5 |  | A++ | A | L | 3661238646513 |  |  |  |  | C9
7642942 | AWHP 6MR-FSCR 24P HYBRID V200 |  | 9683 | 12.5 |  | A++ | A | L | 3661238645325 |  |  |  |  | C9
7642944 | AWHP 8MR-FSCR 24P HYBRID V200 |  | 10376 | 12.5 |  | A++ | A | L | 3661238645349 |  |  |  |  | C9
7642946 | AWHP 11MR-FSCR 24P HYBRID V200 |  | 11696 | 12.5 |  | A++ | A | L | 3661238645363 |  |  |  |  | C9
7642948 | AWHP 11TR-FSCR 24P HYBRID V200 |  | 12000 | 12.5 |  | A++ | A | L | 3661238645387 |  |  |  |  | C9
7642950 | AWHP 16MR-FSCR 24P HYBRID V200 |  | 12789 | 12.5 |  | A++ | A | L | 3661238646612 |  |  |  |  | C9
7642952 | AWHP 16TR-FSCR 24P HYBRID V200 |  | 13214 | 12.5 |  | A++ | A | L | 3661238646636 |  |  |  |  | C9
7642954 | AWHP 8MR-FSCR 32P HYBRID V200 |  | 10728 | 12.5 |  | A++ | A | L | 3661238645448 |  |  |  |  | C9
7642956 | AWHP 11MR-FSCR 32P HYBRID V200 |  | 12048 | 12.5 |  | A++ | A | L | 3661238645462 |  |  |  |  | C9
7642958 | AWHP 11TR-FSCR 32P HYBRID V200 |  | 12352 | 12.5 |  | A++ | A | L | 3661238645486 |  |  |  |  | C9
7642960 | AWHP 16MR-FSCR 32P HYBRID V200 |  | 13141 | 12.5 |  | A++ | A | L | 3661238646711 |  |  |  |  | C9
7642962 | AWHP 16TR-FSCR 32P HYBRID V200 |  | 13566 | 12.5 |  | A++ | A | L | 3661238646735 |  |  |  |  | C9
Avec chaudière fioul à condensation ventouse
7642964 | AWHP 4MR-FSCR 19PF HYBRID V200 |  | 9493 | 12.5 |  | A++ | A | L | 3661238645547 |  |  |  |  | C9
7642966 | AWHP 6MR-FSCR 19PF HYBRID V200 |  | 9582 | 12.5 |  | A++ | A | L | 3661238645561 |  |  |  |  | C9
7642968 | AWHP 8MR-FSCR 19PF HYBRID V200 |  | 10275 | 12.5 |  | A++ | A | L | 3661238645585 |  |  |  |  | C9
7642970 | AWHP 11MR-FSCR 19PF HYBRID V200 |  | 11595 | 12.5 |  | A++ | A | L | 3661238645615 |  |  |  |  | C9
7642972 | AWHP 11TR-FSCR 19PF HYBRID V200 |  | 11899 | 12.5 |  | A++ | A | L | 3661238645639 |  |  |  |  | C9
7642975 | AWHP 16MR-FSCR 19PF HYBRID V200 |  | 12688 | 12.5 |  | A++ | A | L | 3661238646858 |  |  |  |  | C9
7642977 | AWHP 16TR-FSCR 19PF HYBRID V200 |  | 13113 | 12.5 |  | A++ | A | L | 3661238646872 |  |  |  |  | C9
7642979 | AWHP 6MR-FSCR 24PF HYBRID V200 |  | 9784 | 12.5 |  | A++ | A | L | 3661238645691 |  |  |  |  | C9
7642981 | AWHP 8MR-FSCR 24PF HYBRID V200 |  | 10477 | 12.5 |  | A++ | A | L | 3661238645714 |  |  |  |  | C9
7642983 | AWHP 11MR-FSCR 24PF HYBRID V200 |  | 11797 | 12.5 |  | A++ | A | L | 3661238645738 |  |  |  |  | C9
7642985 | AWHP 11TR-FSCR 24PF HYBRID V200 |  | 12101 | 12.5 |  | A++ | A | L | 3661238645752 |  |  |  |  | C9
7642987 | AWHP 16MR-FSCR 24PF HYBRID V200 |  | 12890 | 12.5 |  | A++ | A | L | 3661238646971 |  |  |  |  | C9
7642989 | AWHP 16TR-FSCR 24PF HYBRID V200 |  | 13315 | 12.5 |  | A++ | A | L | 3661238646995 |  |  |  |  | C9
7642991 | AWHP 8MR-FSCR 32PF HYBRID V200 |  | 10829 | 12.5 |  | A++ | A | L | 3661238645813 |  |  |  |  | C9
7642993 | AWHP 11MR-FSCR 32PF HYBRID V200 |  | 12149 | 12.5 |  | A++ | A | L | 3661238645837 |  |  |  |  | C9
7642995 | AWHP 11TR-FSCR 32PF HYBRID V200 |  | 12453 | 12.5 |  | A++ | A | L | 3661238645851 |  |  |  |  | C9
7642997 | AWHP 16MR-FSCR 32PF HYBRID V200 |  | 13242 | 12.5 |  | A++ | A | L | 3661238647084 |  |  |  |  | C9
7642999 | AWHP 16TR-FSCR 32PF HYBRID V200 |  | 13667 | 12.5 |  | A++ | A | L | 3661238647107 |  |  |  |  | C9
COMPOSANTS
7624096 | FSC. 19 | MY103 | 3886 | 5 | 14070 |  |  |  | 3661238617315 | 209 | 1220 | 750 | 1050 | D6
7624118 | FSC. 24 | MY108 | 4088 | 5 | 14070 |  |  |  | 3661238617322 | 237 | 1220 | 750 | 1050 | D6
7624125 | FSC. 32 | MY113 | 4440 | 5 | 14070 |  |  |  | 3661238617339 | 265 | 1220 | 750 | 1050 | D6
7616272 | KIT EQUIPEMENT HYDRAULIQUE | MY404 | 480 | 0.83 | 14050 | / | / | / | 3661238603097 | 15 | 675 | 485 | 180 | D6
7605520 | KIT FLUX FORCE FSC. | MY405 | 101 | [5 empty] | 3661238627048 | 2 | 510 | 460 | 175 | D6
7603571 | AWHP 4 MR | EH336 | 1837 | 6.67 | 11050 | / | / | / | 3661238581012 | 48 | 450 | 950 | 690 | C9
7609925 | AWHP 6 MR-2 | EH380 | 1926 | 6.67 | 11050 | / | / | / | 3661238589513 | 45.2 | 445 | 950 | 680 | C9
7609926 | AWHP 8 MR-2 | EH381 | 2677 | 6.67 | 11050 |  |  |  | 3661238589520 | 82.2 | 460 | 1090 | 1100 | C9
7609927 | AWHP 11 MR-2 | EH382 | 3529 | 6.67 | 11050 |  |  |  | 3661238589537 | 131 | 450 | 1040 | 1440 | C9
7609928 | AWHP 11 TR-2 | EH383 | 3833 | 6.67 | 11050 | / | / | / | 3661238589544 | 137.6 | 460 | 1090 | 1490 | C9
7609929 | AWHP 16 MR-2 | EH384 | 4622 | 6.67 | 11050 | / | / | / | 3661238589551 | 131 | 450 | 1040 | 1440 | C9
7609930 | AWHP 16 TR-2 | EH385 | 5047 | 6.67 | 11050 | / | / | / | 3661238589568 | 145 | 450 | 1040 | 1440 | C9
100015480 | RACCORD D'ADAPTATION FRIGO POUR 4 kW ET 6 kW | EH146 | 58 |  |  | / | / | / | 3661238381612 | 0.5 | 150 | 80 | 30 | C9
7623191 | BALLON 200 PSL HYBRIDE 4-8 | EH501 | 3017 | [5 empty] | 3661238621299 | 130 | 970 | 645 | 1435 | C9
7623204 | BALLON 200 PSL HYBRIDE 11-16 | EH505 | 3485 | [5 empty] | 3661238621305 | 132 | 970 | 645 | 1435 | C9
7621386 | KIT DE MONTAGE BALLON VERSION V | EH524 | 114 | [5 empty] | 3661238618114 | 1.15 | 860 | 250 | 135 | C9
7621387 | KIT DE MONTAGE BALLON VERSION B | EH525 | 218 | [5 empty] | 3661238618121 | 7.3 | 860 | 670 | 220 | C9
OPTIONS
100007638 | TERMINAL HORIZONTAL Ø 80/125 | FM183 | 100 | [5 empty] | 3661238157972 | 2 | 1025 | 170 | 170 | C0
100002732 | TERMINAL VERTICAL PPS Ø 80/125 MM NOIR | DY843 | 155 |  |  | / | / | / | 3661238006621 | 4.2 | 1210 | 270 | 240 | C0
84887531 | COUDE A 87° ALU/PPS Ø 80/125 MM | DY131 | 51 |  |  | / | / | / | 3661238013636 | 0.7 | 200 | 200 | 150 | C0
100004417 | FILTRE 400UM + VANNE D'ISOLEMENT PAC ROE 6-10 ET ROE+ | EH61 | 105 |  |  | / | / | / | 3661238003415 | 0.9 | 175 | 90 | 130 | C6
100011222 | SUPPORT MURALE & PLOTS ANTIVIBRATILES POUR ROE-II AWHP 6-8 | EH95 | 162 |  |  | / | / | / | 3661238339927 | 5.4 | 820 | 90 | 90 | C6
100018409 | SUPPORT MURAL AWHP 11à 27 kW | EH250 | 166 |  |  | / | / | / | 3661238543874 | 5 | 820 | 90 | 90 | C6
100012532 | BAC DE RECUPERATION CONDENSATS POUR SUPPORT MURAL | EH111 | 142 |  |  | / | / | / | 3661238361553 | 2 | 960 | 430 | 80 | C6
100012534 | CORDON CHAUFFANT ELECTRIQUE | EH113 | 150 |  |  | / | / | / | 3661238361577 | 0.2 | 200 | 200 | 10 | C6
100012533 | SUPPORT POSE AU SOL AWHP | EH112 | 45 |  |  | / | / | / | 3661238361560 | 1.2 | 450 | 140 | 80 | C6
100012535 | LIAISON FRIGORIFIQUE PE 5/8'' 3/8'' - LG 5m | EH114 | 233 |  |  | / | / | / | 3661238361522 | 4.6 | 600 | 600 | 150 | C6
100012536 | LIAISON FRIGORIFIQUE PE 5/8'' 3/8'' - LG 10m | EH115 | 416 |  |  | / | / | / | 3661238361539 | 7.2 | 600 | 600 | 200 | C6
100012537 | LIAISON FRIGORIFIQUE PE 5/8'' 3/8'' - LG 20m | EH116 | 751 |  |  | / | / | / | 3661238361546 | 14.3 | 750 | 750 | 230 | C6
100015476 | LIAISON FRIGORIFIQUE PE 1/2" 1/4" - LG 10 m | EH142 | 233 |  |  | / | / | / | 3661238381575 | 7.9 | 600 | 650 | 150 | C6
100008841 | BALLON TAMPON 80L B 80 T | EH85 | 521 |  |  | / | / | / | 3661238166325 | 44.5 | 510 | 510 | 920 | C6
100004415 | BALLON TAMPON 160L B 150 T | EH60 | 781 |  |  | / | / | / | 3661238003422 | 63.2 | 825 | 690 | 1120 | C6
88017904 | THERMOSTAT AMBIANCE PROGRAMMABLE (FILAIRE) | AD191 | 161 | 0.12 | 95010 | / | / | / | 3661238048836 | 0.2 | 130 | 90 | 55 | C0
88017010 | THERMOSTAT D'AMBIANCE PROGRAMMABLE (SANS FILS) | AD192 | 286 | 0.12 | 95010 | / | / | / | 3661238049178 | 0.4 | 175 | 150 | 90 | C0
7624902 | KIT CABLAGE PLANCHER CHAUFFANT DIRECT | HA255 | 37 | 0.02 | 95020 | / | / | / | 3661238618176 | 0.23 | 340 | 240 | 40 | C6
7619010 | KIT VANNE 3 VOIES | EH528 | 576 | 0.12 | 95010 | / | / | / | 3661238618152 | 17.7 | 750 | 300 | 150 | C6
7622273 | CARTE DE REGULATION 2 CIRCUITS | EH527 | 199 | 0.12 | 95010 | / | / | / | 3661238618145 | 0.3 | 185 | 130 | 105 | C6
7626737 | KIT ISOLATION MODE FROID | EH567 | 208 |  |  | / | / | / | 3661238624115 | 0.64 | 615 | 280 | 80 | C6
100019114 | KIT DETECTEUR DE CONDENSATION | HK27 | 212 | 0.12 | 95010 | / | / | / | 3661238569119 | 0.2 | 185 | 130 | 105 | C0
7636899 | KIT SILENCIEUX MODULE EXTERIEUR | EH572 | 60 | 0.02 | 95020 | / | / | / | 3661238644335 | 0.2 | 170 | 210 | 20 | C0
7621387 | KIT DE MONTAGE BALLON VERSION B | EH525 | 218 | [5 empty] | 3661238618121 |  | 860 | 670 | 220 | C0
100017618 | OTWH 300 E | EH196 | 2311 | 6.67 | 11050 | / | A | XL | 3661238497023 | 127 | 780 | 800 | 2165 | D7
100017619 | OTWH 300 EH | EH197 | 2742 | 6.67 | 11050 | / | A | XL | 3661238497016 | 143 | 780 | 800 | 2165 | D7
100017617 | OTWH 200 E | EH195 | 2205 | 6.67 | 11050 | / | A | L | 3661238497030 | 112 | 780 | 800 | 1810 | D7
7603139 | OTWH 200 EV | EH282 | 3089 | 6.67 | 11050 | / | A | L | 3661238583337 | 96 | 800 | 780 | 1800 | D7
7629072 | OTWH 180 E | EH583 | 1766 | 6.67 | 11050 | / | A | L | 3661238625235 | 128 | 730 | 700 | 1865 | D7
7629074 | OTWH 230 E | EH584 | 1867 | 6.67 | 11050 | / | A | XL | 3661238625242 | 144 | 730 | 700 | 2185 | D7
7629721 | OTWH SPLIT FS 200 E |  | 2112 |  |  | / | A | L | 3661238626584 |  |  |  |  | D7
7629722 | OTWH SPLIT FS 270 E |  | 2215 |  |  | / | A | XL | 3661238626591 |  |  |  |  | D7
COMPOSANTS
7629505 | BALLON OSFS 200 E | ER688 | 1509 |  |  | / | / | / | 3661238626560 | 81.5 | 900 | 800 | 1450 | D7
7629506 | BALLON OSFS 270 E | ER689 | 1612 |  |  | / | / | / | 3661238626577 | 93 | 900 | 800 | 1850 | D7
7626223 | UNITE EXTERIEURE SPLIT TD | EH571 | 603 | 6.67 | 11050 | / | / | / | 3588691513148 | 39.4 | 915 | 385 | 715 | D7
ACCESSOIRES HYDRAULIQUES
100019424 | KIT DE RACCORDEMENT GROUPE DE SECURITE | ER208 | 24 |  |  | / | / | / | 3661238571723 | 0.5 | 250 | 150 | 100 | C6
OPTIONS
100011222 | SUPPORT MURALE & PLOTS ANTIVIBRATILES POUR ROE-II AWHP 6-8 | EH95 | 162 |  |  | / | / | / | 3661238339927 | 5.4 | 820 | 90 | 90 | C6
100012533 | SUPPORT POSE AU SOL AWHP | EH112 | 45 |  |  | / | / | / | 3661238361560 | 1.2 | 450 | 140 | 80 | C6
7627741 | TUBE CU ISOLE 1/4 3/8 L5M | EH569 | 129 |  |  | / | / | / | 3661238626539 | 3 | 600 | 600 | 100 | C6
7627742 | TUBE CU ISOLE 1/4 3/8 L10M | EH570 | 224 |  |  | / | / | / | 3661238626546 | 4.5 | 600 | 600 | 150 | C6
7629725 | TUBE CU ISOLE 1/4 3/8 L20 | EH589 | 330 |  |  | / | / | / | 3661238626553 | 8 | 800 | 800 | 100 | C6
ACCESSOIRES HYDRAULIQUES
100019424 | KIT DE RACCORDEMENT GROUPE DE SECURITE | ER208 | 24 |  |  | / | / | / | 3661238571723 | 0.5 | 250 | 150 | 100 | C6
OPTIONS
100007557 | COUDE A 90° D160 | EH77 | 62 |  |  | / | / | / | 3661238158498 | 1.26 | 420 | 290 | 195 | C6
100017621 | MANCHON D'ADAPTATION D200 x D160 | EH205 | 77 |  |  | / | / | / | 3661238497047 | 0.65 | 220 | 205 | 150 | C6
100017622 | GAINE SOUPLE ISOLEE Ø 160 LONGUEUR 3 M | EH206 | 286 |  |  | / | / | / | 3661238497054 | 5.3 | 3040 | 210 | 210 | C6
100017623 | JEU DE 2 COLLIERS DE FIXATION Ø 160 | EH207 | 32 |  |  | / | / | / | 3661238497061 | 0.09 | 125 | 125 | 15 | C6
7625587 | GRILLE PRISE ET REJET AIR D160 | EH558 | 329 |  |  | / | / | / | 3661238619302 | 3.1 | 510 | 330 | 245 | C6
100017624 | TRAVERSEE DE MUR Ø 160 AVEC GRILLE | EH208 | 158 |  |  | / | / | / | 3661238497078 | 1.6 | 225 | 205 | 295 | C6
100017625 | GRILLE EXTERIEURE Ø 160 EN ALUMINIUM | EH209 | 227 |  |  | / | / | / | 3661238497085 | 0.46 | 215 | 215 | 85 | C6
100019964 | CONDUIT PPE Ø 160 mm 2 x 1 m + 2 MANCHONS | EH272 | 106 |  |  | / | / | / | 3661238571310 | 1.6 | 400 | 310 | 1020 | C6
100019965 | JEU DE 2 COUDES 90° PPE Ø 160 mm + 2 MANCHONS | EH273 | 77 |  |  | / | / | / | 3661238571327 | 0.9 | 440 | 340 | 510 | C6
100019966 | JEU DE 2 MANCHONS PPE Ø 160 mm | EH274 | 24 |  |  | / | / | / | 3661238571334 | 0.6 | 250 | 180 | 260 | C6
100019967 | TERMINAL VERTICAL NOIR Ø 160 mm | EH275 | 176 |  |  | / | / | / | 3661238571341 | 2.84 | 1030 | 320 | 320 | C6
100019968 | EMBASE D'ETANCHEITE TOIT PLAT Ø 160mm | EH276 | 37 |  |  | / | / | / | 3661238571358 | 0.88 | 560 | 430 | 260 | C6
100019969 | EMBASE D'ETANCHEITE TOIT PENTE DEN 25 à 45° | EH277 | 147 |  |  | / | / | / | 3661238571365 | 3 |  |  |  | C6
7613626 | COUDE CONDUIT | EH434 | 53 |  |  | / | / | / | 3661238592414 | 1 | 565 | 370 | 235 | C6
7603277 | BOUCHE EXTRACTION HYGRO CUISINE A PILES 6/40/90 m3/h (1) | EH291 | 119 | 0.12 | 95010 | / | / | / | 3661238581159 | 0.6 | 310 | 220 | 100 | C6
7603278 | BOUCHE EXTRACTION HYGRO CUISINE A PILES 10/45/120 m3/h (1) | EH292 | 119 | 0.12 | 95010 | / | / | / | 3661238581142 | 0.6 | 310 | 220 | 100 | C6
7603279 | BOUCHE EXTRACTION HYGRO CUISINE A PILES 10/45/135 m3/h (1) | EH293 | 119 | 0.12 | 95010 | / | / | / | 3661238581135 | 0.6 | 310 | 220 | 100 | C6
7618711 | BOUCHE EXTRACTION HYGRO CUISINE A PILES 12/45/105 m3/h (1) | EH487 | 119 | 0.12 | 95010 | / | / | / | 3661238604438 | 0.65 | 310 | 220 | 110 | C6
7603280 | BOUCHE EXTRACTION HYGRO CUISINE A PILES 12/45/135 m3/h (1) | EH294 | 119 | 0.12 | 95010 | / | / | / | 3661238581128 | 0.6 | 310 | 220 | 100 | C6
7603281 | BOUCHE EXTRACTION HYGRO CUISINE A CORDON 6/40/90 m3/h | EH295 | 102 |  |  | / | / | / | 3661238581104 | 0.5 | 310 | 220 | 100 | C6
7603282 | BOUCHE EXTRACTION HYGRO CUISINE A CORDON 10/45/120 m3/h | EH296 | 102 |  |  | / | / | / | 3661238581081 | 0.5 | 310 | 220 | 100 | C6
7603283 | BOUCHE EXTRACTION HYGRO CUISINE A CORDON 10/45/135 m3/h | EH297 | 102 |  |  | / | / | / | 3661238581074 | 0.5 | 310 | 220 | 100 | C6
7618714 | BOUCHE EXTRACTION HYGRO CUISINE A CORDON 12/45/105 m3/h | EH488 | 102 |  |  | / | / | / | 3661238604445 | 0.5 | 310 | 220 | 110 | C6
7603284 | BOUCHE EXTRACTION HYGRO CUISINE A CORDON 12/45/135 m3/h | EH298 | 102 |  |  | / | / | / | 3661238581050 | 0.5 | 310 | 220 | 100 | C6
7603286 | BOUCHE EXTRACTION HYGRO BAINS A PILES 5/40 m3/h | EH299 | 71 | 0.12 | 95010 | / | / | / | 3661238581043 | 0.3 | 310 | 220 | 100 | C6
7603287 | BOUCHE EXTRACTION HYGRO BAINS A PILES 5/45 m3/h | EH300 | 71 | 0.12 | 95010 | / | / | / | 3661238581029 | 0.3 | 310 | 220 | 100 | C6
7603288 | BOUCHE EXTRACTION HYGRO BAINS A PILES 10/40 m3/h | EH301 | 71 | 0.12 | 95010 | / | / | / | 3661238581173 | 0.3 | 310 | 220 | 100 | C6
7603289 | BOUCHE EXTRACTION HYGRO BAINS A PILES 10/45 m3/h | EH302 | 71 | 0.12 | 95010 | / | / | / | 3661238581319 | 0.3 | 310 | 220 | 100 | C6
7618715 | BOUCHE EXTRACTION HYGRO MANCHON PLACO 3 GRIFFES - BAINS A PILES 10/45/45 m3/h | EH489 | 75 | 0.12 | 95010 | / | / | / | 3661238604452 | 0.5 | 310 | 220 | 110 | C6
7603290 | BOUCHE EXTRACTION HYGRO WC A PILES 5/30 m3/h (2) | EH303 | 78 | 0.12 | 95010 | / | / | / | 3661238581296 | 0.4 | 310 | 220 | 100 | C6
7604607 | KIT T3-T4 AVEC BOUCHES EXTRACTION HYGRO POUR CUISINE - BAINS - WC (2) | EH338 | 251 | 0.83 | 14050 | / | / | / | 3661238588127 | 1.4 | 405 | 310 | 205 | C6
7604608 | KIT T5-T7 AVEC BOUCHES EXTRACTION HYGRO POUR CUISINE - BAINS - WC (2) | EH339 | 251 | 0.83 | 14050 | / | / | / | 3661238588134 | 1.4 | 405 | 310 | 205 | C6
7603291 | KIT ENTREE D'AIR HYGRO 6/45 m3/h | EH304 | 35 |  |  | / | / | / | 3661238581289 | 0.2 | 435 | 320 | 280 | C6
7603296 | MANCHETTE PLASTIQUE D 125 POUR BOUCHE EXTRACTION | EH307 | 3 |  |  | / | / | / | 3661238581241 | 0.2 | 210 | 200 | 120 | C6
7603297 | MANCHETTE PLAST D80 BOUCHE EXTR | EH308 | 3 |  |  | / | / | / | 3661238581234 | 0.4 | 450 | 325 | 55 | C6
7603298 | CHAPEAU DE TOITURE COULEUR TUILE D 160 | EH309 | 62 |  |  | / | / | / | 3661238581210 | 2.6 | 420 | 255 | 310 | C6
7608997 | CHAPEAU DE TOITURE COULEUR ARDOISE D 160 | EH370 | 62 |  |  | / | / | / | 3661238588141 | 2.6 | 420 | 255 | 310 | C6
7603304 | CONDUIT FLEXIBLE ISOLE D 160 LONGUEUR 6 M | EH314 | 98 |  |  | / | / | / | 3661238581418 | 5.5 | 1150 | 390 | 390 | C6
7603303 | CONDUIT FLEXIBLE ISOLE D 125 LONGUEUR 6 M | EH313 | 62 |  |  | / | / | / | 3661238581425 | 4.2 | 1150 | 260 | 260 | C6
7603302 | CONDUIT FLEXIBLE ISOLE D 80 LONGUEUR 6 M | EH312 | 51 |  |  | / | / | / | 3661238581340 | 3 | 1150 | 190 | 190 | C6
7603305 | CAISSON COLLECTEUR 2 PIQUAGES D 125 ET 6 PIQUAGES D 80 | EH315 | 142 |  |  | / | / | / | 3661238581401 | 1 | 610 | 520 | 165 | C6
7603306 | CONDUIT PPE D125 - LONGUEUR 2 x 1 M + 2 MANCHONS | EH316 | 76 |  |  | / | / | / | 3661238581395 | 1.5 | 1000 | 400 | 300 | C6
7603307 | TUBE PPE D125 L=1M | EH317 | 76 |  |  | / | / | / | 3661238581388 | 1.5 | 1000 | 400 | 300 | C6
7603310 | 2 COUDES 90° PPE D125 + 2 MANCHONS | EH319 | 70 |  |  | / | / | / | 3661238581364 | 1 | 500 | 400 | 300 | C6
7603312 | 2 MANCHONS PPE D125 | EH321 | 14 |  |  | / | / | / | 3661238581432 | 0.5 | 240 | 180 | 250 | C6
7603313 | TE DROIT GALVA 90° A JOINT D 125 | EH322 | 22 |  |  | / | / | / | 3661238581555 | 7 | 600 | 400 | 400 | C6
7603314 | TE DROIT GALVA 90° A JOINT D 160 | EH323 | 31 |  |  | / | / | / | 3661238581548 | 50 | 1203 | 803 | 800 | C6
7603315 | TE DROIT GALVA 90° A JOINT D 125 X 80 | EH324 | 27 |  |  | / | / | / | 3661238581531 | 10 | 400 | 400 | 800 | C6
7603316 | TE DROIT GALVA 90° A JOINT D 160 X 125 | EH325 | 26 |  |  | / | / | / | 3661238581524 | 35 | 1203 | 803 | 800 | C6
7603317 | REDUCTION GALVA A JOINT D 125 X 80 | EH326 | 25 |  |  | / | / | / | 3661238581517 | 13 | 400 | 400 | 400 | C6
7603318 | REDUCTION GALVA A Ø 160 X 80 | EH327 | 30 |  |  | / | / | / | 3661238581500 | 12 | 400 | 400 | 400 | C6
7603319 | REDUCTION GALVA A JOINT D 160 X 125 | EH328 | 25 |  |  | / | / | / | 3661238581494 | 7 | 400 | 400 | 400 | C6
7603320 | MANCHON GALVA D 125 | EH329 | 4 |  |  | / | / | / | 3661238581487 | 1 | 250 | 180 | 140 | C6
7603321 | MANCHON GALVA D 160 | EH330 | 4 |  |  | / | / | / | 3661238581470 | 1 | 300 | 180 | 140 | C6
7603322 | JEU DE 10 COLLIERS DE FIXATION Ø 80 à Ø 125 | EH331 | 49 |  |  | / | / | / | 3661238581463 | 0.6 | 250 | 185 | 155 | C6
7603325 | FILTRE DE RECHANGE | EH334 | 35 |  |  | / | / | / | 3661238581562 | 0.2 | 330 | 290 | 30 | C6
7602875 | ENJOLIVEUR POUR MONTAGE REGULATEUR SUR OTWH 200 EV | EH286 | 79 |  |  | / | / | / | 3661238587717 | 0.7 | 350 | 320 | 150 | C6
100019890 | KIT POIGNEES DE PREHENSION | ER239 | 33 |  |  | / | / | / | 3661238570634 | 1.2 | 250 | 150 | 100 | C6
[6 empty] | / | / | /
PREPARATEUR ECS MIXTE POUR PAC
7622063 | PREPARATEUR MIXTE OBEPB 300 POUR PAC | ER616 | 2049 |  |  | / | C | XL | 3661238613010 | 125 | 900 | 800 | 1970 | C6
OPTIONS
100009229 | VANNE 3 VOIES D'INVERSION POUR ECS AVEC KIT CABLAGE | EH84 | 334 |  |  | / | / | / | 3661238337916 | 4.35 | 410 | 210 | 115 | C6
100000030 | COLIS OPTION SONDE ECS | AD212 | 49 | 0.02 | 95020 | / | / | / | 3661238011168 | 0.16 | 200 | 150 | 30 | C0
89757753 | ANODE ACI CORREX UP BALLON > 300 LITRES | AJ39 | 391 | 0.02 | 95020 | / | / | / | 3661238046832 | 0.4 | 425 | 100 | 55 | C0
FAMILLE: | SOLAIRE - OERTLISOL
CAPTEUR SOLAIRE PLAN DH 200SL
7652623 | PACK TOIT 1 DH 200 SL- 2m² CROCHET UNIVERSEL TUILES MECANIQUES | ER771 | 1072 |  |  | / | / | / | 3661238662117 | 70 | 1330 | 770 | 1944 | C7
7652638 | PACK TOIT 2 DH 200 SL- 4m² CROCHET UNIVERSEL TUILES MECANIQUES | ER772 | 1787 |  |  | / | / | / | 3661238662124 | 105 | 1330 | 770 | 1944 | C7
7652640 | PACK TOIT 3 DH 200 SL- 6m² CROCHET UNIVERSEL TUILES MECANIQUES | ER773 | 2767 |  |  | / | / | / | 3661238662131 | 128 | 1330 | 770 | 1944 | C7
7652652 | PACK TOIT 1 DH 200 SL- 2m² SUR TOITURE ARDOISES | ER774 | 1072 |  |  | / | / | / | 3661238662148 | 70 | 1330 | 770 | 1944 | C7
7652653 | PACK TOIT 2 DH 200 SL- 4m² SUR TOITURE ARDOISES | ER775 | 1787 |  |  | / | / | / | 3661238662162 | 105 | 1330 | 770 | 1944 | C7
7652654 | PACK TOIT 3 DH 200 SL- 6m² SUR TOITURE ARDOISES | ER776 | 2767 |  |  | / | / | / | 3661238662155 | 128 | 1330 | 770 | 1944 | C7
7652656 | PACK TOIT 1 DH 200 SL- 2m² MONTAGE VERTICAL SUR TERRASSE | ER777 | 1144 |  |  | / | / | / | 3661238662179 | 72 | 1330 | 770 | 2086 | C7
7652657 | PACK TOIT 2 DH 200 SL- 4m² MONTAGE VERTICAL SUR TERRASSE | ER778 | 1909 |  |  | / | / | / | 3661238662186 | 108 | 1330 | 770 | 2086 | C7
7652658 | PACK TOIT 3 DH 200 SL- 6m² MONTAGE VERTICAL SUR TERRASSE | ER779 | 2981 |  |  | / | / | / | 3661238662193 | 132 | 1330 | 770 | 2086 | C7
PANNEAU SOLAIRE SLIM LINE DH 200 SL
7219377 | CAPTEUR SOLAIRE INISOL DH 200 SL | ER719 | 684 |  |  | / | / | / | 3661238632936 | 35 | 2265 | 1230 | 105 | C7
ACCESSOIRES DE RACCORDEMENT HYDRAULIQUE
Pour système sous pression
7221972 | KIT RACCORDS O RING 2 CAPTEURS SL | ER726 | 184 |  |  | / | / | / | 3661238633056 | 2.3 | 1040 | 165 | 60 | C7
7221975 | SET 2 RACCORDS O RING EXTENSION SL | ER727 | 41 |  |  | / | / | / | 3661238633070 | 0.2 | 175 | 115 | 35 | C7
| Pour système auto vidangeable |  |  |  |  | / | / | /
7222026 | KIT RACCORDS BICONE 2 CAPTEURS SL | ER720 | 112 |  |  | / | / | / | 3661238632943 | 1.3 | 300 | 105 | 70 | C7
7222029 | SET 2 RACCORDS BI CONES EXTENSION SL | ER721 | 26 |  |  | / | / | / | 3661238632974 | 0.3 | 175 | 115 | 35 | C7
100016508 | KIT FLEXIBLES CIRCUIT SOLAIRE CHAMP CAPTEURS | ER247 | 77 |  |  | / | / | / | 3661238492349 | 1065 | 175 | 645 | 1.3 | C7
DISPOSITIF DE MONTAGE EN TERRASSE (OU AU SOL)
7217045 | KIT PROFILES A KLIPPER (LONG) POUR 1 CAPTEUR VERTICAL | ER732 | 82 |  |  | / | / | / | 3661238639836 | 2.5 | 1350 | 145 | 80 | C7
7217038 | 2 SUPPORTS SL MONTAGE VERTICAL 1 CAPTEUR | ER658 | 196 |  |  | / | / | / | 3661238630710 | 3.5 | 2267 | 145 | 80 | C7
7217039 | 1 SUPPORT SL VERTICAL POUR EXTENSION 1 CAPTEUR | ER659 | 91 |  |  | / | / | / | 3661238630277 | 1.7 | 1945 | 110 | 95 | C7
FERRURES D'ANCRAGE POUR MONTAGE SUR TOITURE
89807311 | 4 CROCHETS ALU UNIVERSEL POUR TUILES MÉCANIQUES | EG311 | 98 |  |  | / | / | / | 3661238045903 | 2.34 | 365 | 120 | 140 | C7
89807312 | 6 CROCHETS ALU UNIVERSEL POUR TUILES MÉCANIQUES | EG312 | 141 |  |  | / | / | / | 3661238045897 | 3.46 | 365 | 115 | 140 | C7
89807313 | 4 FERRURES D'ANCRAGE INOX POUR MONTAGE SUR TUILES MÉCANIQUES | EG313 | 98 |  |  | / | / | / | 3661238045880 | 3.37 | 320 | 220 | 135 | C7
89807314 | 6 FERRURES D'ANCRAGE INOX POUR MONTAGE SUR TUILES MÉCANIQUES | EG314 | 141 |  |  | / | / | / | 3661238045873 | 4.93 | 325 | 225 | 135 | C7
89807315 | 4 FERRURES D'ANCRAGE INOX POUR MONTAGE SUR TUILES PLATES | EG315 | 98 |  |  | / | / | / | 3661238045866 | 2.4 | 300 | 135 | 95 | C7
89807316 | 6 FERRURES D'ANCRAGE INOX POUR MONTAGE SUR TUILES PLATES | EG316 | 141 |  |  | / | / | / | 3661238045859 | 3.5 | 310 | 140 | 95 | C7
100015314 | 4 FERRURES D'ANCRAGE INOX POUR MONTAGE SUR TUILES CANAL | ER136 | 97 |  |  | / | / | / | 3661238415539 | 4 | 325 | 260 | 120 | C7
100015315 | 6 FERRURES D'ANCRAGE INOX POUR MONTAGE SUR TUILES CANAL | ER137 | 141 |  |  | / | / | / | 3661238415546 | 6.5 | 410 | 305 | 115 | C7
89807317 | 4 FERRURES D'ANCRAGE INOX POUR MONTAGE SUR TOIT ETERNIT | EG317 | 98 |  |  | / | / | / | 3661238045842 | 3.56 | 260 | 215 | 75 | C7
89807318 | 6 FERRURES D'ANCRAGE INOX POUR MONTAGE SUR TOIT ETERNIT | EG318 | 141 |  |  | / | / | / | 3661238045835 | 5.3 | 260 | 220 | 75 | C7
89807319 | 4 FERRURES D'ANCRAGE INOX POUR MONTAGE SUR TOIT D'ARDOISES | EG319 | 98 |  |  | / | / | / | 3661238045828 | 2.21 | 280 | 120 | 80 | C7
89807320 | 6 FERRURES D'ANCRAGE INOX POUR MONTAGE SUR TOIT D'ARDOISES | EG320 | 141 |  |  | / | / | / | 3661238045811 | 3.3 | 305 | 140 | 95 | C7
89807782 | KIT TIRE-FONDS POUR MONTAGE 2 CAPTEURS | EG94 | 247 |  |  | / | / | / | 3661238045057 | 2.8 | 400 | 135 | 175 | C7
89807783 | KIT TIRE-FONDS POUR MONTAGE 3 CAPTEURS | EG95 | 310 |  |  | / | / | / | 3661238045040 | 3.6 | 400 | 135 | 175 | C7
SUPPORTS INCLINABLES POUR MONTAGE EN TERRASSE (OU AU SOL)
7217041 | 2 SUPPORTS SL HL MONTAGE HORIZONTAL 1 CAPTEUR | ER656 | 156 |  |  | / | / | / | 3661238630253 | 5.5 | 1250 | 145 | 80 | C7
7217042 | 1 SUPPORT SL HL HORIZONTAL POUR EXTENSION 1 CAPTEUR | ER657 | 79 |  |  | / | / | / | 3661238630260 | 3 | 1250 | 145 | 80 | C7
7502583 | 2 SUPPORTS SL MONTAGE VERTICAL 1 CAPTEUR | ER547 | 196 |  |  | / | / | / | 3661238588417 | 8.2 | 1945 | 110 | 95 | C7
7502951 | 1 SUPPORT SL VERTICAL POUR EXTENSION 1 CAPTEUR | ER548 | 92 |  |  | / | / | / | 3661238586512 | 4.5 | 1945 | 110 | 95 | C7
FLUIDE CALOPORTEUR
89807794 | FLUIDE CALOPORTEUR TYPE L (-21°C) 20 LITRES. | EG101 | 78 |  |  | / | / | / | 3661238045019 | 21.72 | 240 | 290 | 370 | C7
100017611 | FLUIDE CALOPORTEUR HAUTE PREFORMANCE BIO (-26°C) 20 LITRES | ER316 | 134 |  |  | / | / | / | 3661238496606 | 21.53 | 340 | 290 | 370 | C7
89807792 | FLUIDE CALOPORTEUR HAUTE PREFORMANCE TYPE LS (-26°C) 20 LITRES | EG100 | 154 |  |  | / | / | / | 3661238045033 | 21.53 | 340 | 290 | 370 | C7
89807710 | CONCENTRE TYPE L, 10 LITRES | EG11 | 99 |  |  | / | / | / | 3661238045316 | 10.95 | 220 | 190 | 295 | C7
PRÉPARATEURS SOLAIRES NON ÉQUIPÉS POUR APPOINT EXTERIEUR
7606302 | BALLON OBS 150N | ER337 | 846 |  |  | / | C stockage ECS | / | 3661238585959 |  |  |  |  | C7
Options
7630415 | STATION SOLAIRE DKSC 6-8 MSB | ER711 | 479 | 0.83 | 14090 | / | / | / | 3661238631014 | 7.3 | 620 | 240 | 450 | C7
100020297 | DUO TUBE DN10 | ER319 | 360 |  |  | / | / | / | 3661238576612 | 11 | 780 | 770 | 160 | C7
S102991 | KIT SOLAIRE AVEC MITIGEUR DIAM 15 | HR84 | 223 |  |  | / | / | / | 8713809259983 | 1.3 | 145 | 140 | 120 | C7
7603940 | KIT CONNECTION SOLAIRE | ER417 | 163 | 0.12 | 95010 | / | / | / | 3661238599376 | 0.4 | 185 | 130 | 105 | C7
100020290 | KIT TUBULURES COURTES POUR MONTAGE DKS 6 MSB SUR BSL 150N | ER286 | 109 |  |  | / | / | / | 3661238576384 | 3 | 280 | 280 | 250 | C7
100019427 | VASE D'EXPANSION 18 L | EG117 | 97 |  |  | / | / | / | 3661238563025 | 4.2 | 400 | 285 | 290 | C7
7630422 | REGULATION OETROSOL-PLUS | ER709 | 260 | 0.12 | 95010 | / | / | / | 3661238631045 | 0.69 | 227 | 194 | 85 | C7
7630421 | REGULATION OETROSOL-AEL | ER708 | 291 | 0.12 | 95010 | / | / | / | 3661238631038 | 0.88 | 290 | 205 | 92 | C7
100019425 | MITIGEUR THERMOSTATIQUE | EC60 | 140 |  |  | / | / | / | 3661238563018 | 0.65 | 125 | 105 | 90 | C7
100019322 | KIT DE RACCORDEMENT EAU FROIDE | ER404 | 112 |  |  | / | / | / | 3661238553408 | 2.3 | 870 | 260 | 150 | C7
OECOSUN CONFORT
7651949 | OECOSUN CONFORT 400 (QUADRO) |  | 4247 | [5 empty] | 3661238659926 |  |  |  |  | C7
7651946 | OECOSUN CONFORT 700 (QUADRO) |  | 4808 | [5 empty] | 3661238659919 |  |  |  |  | C7
COMPOSANTS
7650888 | CUVE QUADRO 400 ET HABILLAGE E | EC67 | 2910 | [5 empty] | 3661238658899 | 125 | 1200 | 1200 | 2170 | C7
7650884 | CUVE QUADRO 700 ET HABILLAGE E | EC66 | 3471 | [5 empty] | 3661238658868 | 229 | 1200 | 1200 | 2150 | C7
7630417 | STATION SOLAIRE DKSL 6-8 MSB E | ER710 | 562 | 0.83 | 14090 |  |  |  | 3661238631021 | 8 | 935 | 225 | 445 | C7
100019423 | COLIS EQUIPEMENT SOLAIRE ER414 | ER414 | 134 |  |  | / | / | / | 3661238562912 | 5 | 470 | 310 | 290 | C7
7630422 | SOLAR CONTROLER SOL PLUS ER709 | ER709 | 260 | 0.12 | 95010 |  |  |  | 3661238631045 | 0.7 | 227 | 164 | 85 | C7
7630424 | KIT CABLE DE LIAISON ModBUS (3m) OETROSOL-PLUS | ER713 | 32 | 0.02 | 95020 | / | / | / | 3661238631069 | 0.11 |  |  |  | C7
100019427 | VASE D'EXPANSION 18 L | EG117 | 97 |  |  | / | / | / | 3661238563025 | 4.2 | 400 | 285 | 290 | C7
100019322 | KIT DE RACCORDEMENT EAU FROIDE | ER404 | 112 |  |  | / | / | / | 3661238553408 | 2.3 | 870 | 260 | 150 | C7
100019425 | MITIGEUR THERMOSTATIQUE | EC60 | 140 |  |  | / | / | / | 3661238563018 | 0.65 | 125 | 105 | 90 | C7
200023618 | DOCUMENTATION TECHNIQUE GEN ER | [12 empty] | C7
OPTIONS
100020164 | COLLECTEUR 2/3 CIRCUITS | EA140 | 348 |  |  | / | / | / | 3661238575011 | 6.6 | 660 | 180 | 200 | C0
100020165 | CONSOLE MUR COLLECTEUR | EA141 | 44 |  |  | / | / | / | 3661238575028 | 1.2 | 220 | 125 | 70 | C0
100020166 | CONSOLE MUR 1 MODULE | EA142 | 116 |  |  | / | / | / | 3661238575035 | 1.6 | 220 | 125 | 70 | C0
100020167 | CIRCUIT DIRECT P.ELEC CLASSE A | EA143 | 644 | 0.83 | 14050 | / | / | / | 3661238575042 | 5.1 | 460 | 270 | 235 | C0
100020168 | CIRCUIT V3V P.ELEC | EA144 | 916 | 0.83 | 14050 | / | / | / | 3661238575059 | 6 | 460 | 270 | 235 | C0
7616233 | MODULE HYDRAULIQUE COMPACT POUR 2 CIRCUITS | MT12 | 1686 | 0.83 | 14050 | / | / | / | 3661238600614 | 12.2 | 530 | 415 | 215 | C3
OECOSUN BASIC
7651950 | OECUSUN BASIC 400 (QUADRO) |  | 4402 | [5 empty] | 3661238659933 |  |  |  |  | C7
7651951 | OECUSUN BASIC 700 (QUADRO) |  | 4963 | [5 empty] | 3661238659940 |  |  |  |  | C7
COMPOSANTS
7650888 | CUVE QUADRO 400 ET HABILLAGE E | EC67 | 2910 | [5 empty] | 3661238658899 | 125 | 1200 | 1200 | 2170 | C7
7650884 | CUVE QUADRO 700 ET HABILLAGE E | EC66 | 3471 | [5 empty] | 3661238658868 | 229 | 1200 | 1200 | 2150 | C7
7630417 | STATION SOLAIRE DKSL 6-8 MSB E | ER710 | 562 | 0.83 | 14090 |  |  |  | 3661238631021 | 8 | 935 | 225 | 445 | C7
100019423 | COLIS EQUIPEMENT SOLAIRE ER414 | ER414 | 134 |  |  | / | / | / | 3661238562912 | 5 | 470 | 310 | 290 | C7
7630422 | SOLAR CONTROLER SOL PLUS ER709 | ER709 | 260 | 0.12 | 95010 |  |  |  | 3661238631045 | 0.7 | 227 | 164 | 85 | C7
100019427 | VASE D'EXPANSION SOLAIRE 18L E | EG117 | 97 |  |  | / | / | / | 3661238563025 | 4.2 | 400 | 285 | 290 | C7
89804803 | VANNE 3 VOIES 3/4" POUR 2 CIRCUITS | EC164 | 237 |  |  | / | / | / | 3661238046528 | 1.05 | 205 | 125 | 90 | C7
100003690 | SONDE A APPLIQUE PT1000 | EC171 | 62 | 0.02 | 95020 | / | / | / | 3661238005303 | 0.1 | 180 | 140 | 30 | C0
100019425 | MITIGEUR T-STATIQ MMF1" EC60 | EC60 | 140 |  |  | / | / | / | 3661238563018 | 0.65 | 125 | 105 | 90 | C7
200023618 | DOCUMENTATION TECHNIQUE GEN ER | [12 empty] | C7
OPTIONS
100020167 | CIRCUIT DIRECT P.ELEC CLASSE A | EA143 | 644 | 0.83 | 14050 | / | / | / | 3661238575042 | 5.1 | 460 | 270 | 235 | C0
100019322 | KIT DE RACCORDEMENT EAU FROIDE | ER404 | 112 |  |  | / | / | / | 3661238553408 | 2.3 | 870 | 260 | 150 | C7
89807767 | MITIGEUR THERMOSTATIQUE 1" | EG78 | 136 |  |  | / | / | / | 3661238045149 | 0.65 | 125 | 105 | 90 | C7
OECOSUN B0IS
7651952 | OECOSUN BOIS 700 (QUADRO) |  | 4920 | [5 empty] | 3661238659957 |  |  |  |  | C7
COMPOSANTS
7650884 | CUVE QUADRO 700 ET HABILLAGE E | EC66 | 3471 | [5 empty] | 3661238658868 | 229 | 1200 | 1200 | 2150 | C7
7630417 | STATION SOLAIRE DKSL 6-8 MSB E | ER710 | 562 | 0.83 | 14090 |  |  |  | 3661238631021 | 8 | 935 | 225 | 445 | C7
100019423 | COLIS EQUIPEMENT SOLAIRE ER414 | ER414 | 134 |  |  | / | / | / | 3661238562912 | 5 | 470 | 310 | 290 | C7
100019427 | VASE D'EXPANSION SOLAIRE 18L E | EG117 | 97 |  |  | / | / | / | 3661238563025 | 4.2 | 400 | 285 | 290 | C7
7630421 | REGULATION OETROSOL-AEL | ER708 | 291 | 0.12 | 95010 | / | / | / | 3661238631038 | 0.88 | 290 | 205 | 92 | C7
100019165 | R. ELECTRIQUE 3 kW AVEC SONDE | ER394 | 225 |  |  | / | / | / | 3661238551312 | 1.3 | 770 | 105 | 105 | C7
100019425 | MITIGEUR T-STATIQ MMF1" EC60 | EC60 | 140 |  |  | / | / | / | 3661238563018 | 0.65 | 125 | 105 | 90 | C7
200023566 | DOCUMENTATION TECHNIQUE GEN ER | [12 empty] | C7
OPTIONS
100020164 | COLLECTEUR 2/3 CIRCUITS | EA140 | 348 |  |  | / | / | / | 3661238575011 | 6.6 | 660 | 180 | 200 | C0
100020165 | CONSOLE MUR COLLECTEUR | EA141 | 44 |  |  | / | / | / | 3661238575028 | 1.2 | 220 | 125 | 70 | C0
100020166 | CONSOLE MUR 1 MODULE | EA142 | 116 |  |  | / | / | / | 3661238575035 | 1.6 | 220 | 125 | 70 | C0
100020167 | CIRCUIT DIRECT P.ELEC CLASSE A | EA143 | 644 | 0.83 | 14050 | / | / | / | 3661238575042 | 5.1 | 460 | 270 | 235 | C0
100020168 | CIRCUIT V3V P.ELEC | EA144 | 916 | 0.83 | 14050 | / | / | / | 3661238575059 | 6 | 460 | 270 | 235 | C0
7616233 | MODULE HYDRAULIQUE COMPACT POUR 2 CIRCUITS | MT12 | 1686 | 0.83 | 14050 | / | / | / | 3661238600614 | 12.2 | 530 | 415 | 215 | C3
100018255 | OE-TRONIC 4 MR | AD282 | 1053 | 0.12 | 95010 | / | / | / | 3661238514454 | 2 | 360 | 280 | 140 | C0
88017010 | THERMOSTAT D'AMBIANCE PROGRAMMABLE (SANS FILS) | AD192 | 286 | 0.12 | 95010 | / | / | / | 3661238102439 | 0.425 | 180 | 150 | 90 | C0
PRÉPARATEURS SOLAIRES DOUBLE-SERPENTIN NON ÉQUIPÉS OBS
100019529 | PREPARATEUR SOLAIRE OBS 200 N | ER424 | 902 |  |  | / | C stockage ECS | / | 3661238564428 | 110 | 900 | 800 | 1600 | C7
100019522 | PREPARATEUR SOLAIRE OBS 300 N | ER425 | 913 |  |  | / | C stockage ECS | / | 3661238564459 | 121 | 900 | 800 | 1960 | C7
100019526 | PREPARATEUR SOLAIRE OBS 400 N | ER426 | 1957 |  |  | / | C stockage ECS | / | 3661238564329 | 155 | 900 | 850 | 1795 | C7
100019068 | PREPARATEUR SOLAIRE OBS 500 N | ER341 | 2284 |  |  | / | C stockage ECS | / | 3661238548527 | 177 | 890 | 850 | 1950 | C7
PRÉPARATEURS ELECTRO-SOLAIRES BASICSUN ÉQUIPÉS OBES
100019143 | BALLON OBES 200 | ER375 | 1604 | 5 | 14070 | / | C | XL | 3661238551268 | 110 | 1200 | 850 | 1640 | C7
100019144 | BALLON OBES 300 | ER376 | 1713 | 5 | 14070 | / | C | XL | 3661238551275 | 126 | 1200 | 850 | 2020 | C7
100019145 | BALLON OBES 400 | ER377 | 2692 | 5 | 14070 | / | C | XL | 3661238551282 | 166 | 1200 | 850 | 1794 | C7
PRÉPARATEURS SOLAIRES BASICSUN DOUBLE-SERPENTIN ÉQUIPÉS OBS
100019137 | BALLON OBS 200 | ER362 | 1604 |  |  | / | C stockage ECS | / | 3661238551206 | 119 | 1200 | 850 | 1650 | C7
100019138 | BALLON OBS 300 | ER363 | 1713 |  |  | / | C stockage ECS | / | 3661238551213 | 136 | 1200 | 850 | 2020 | C7
100019139 | BALLON OBS 400 | ER364 | 2692 |  |  | / | C stockage ECS | / | 3661238551220 | 193 | 1200 | 850 | 1794 | C7
OPTIONS BALLONS SOLAIRES OBS / OBES / OBS … N
POUR PREPARATEURS SOLAIRES
100019427 | VASE D'EXPANSION 18 L | EG117 | 97 |  |  | / | / | / | 3661238563025 | 4.22 | 400 | 285 | 290 | C7
100019428 | VASE D'EXPANSION 25 L | EG118 | 112 |  |  | / | / | / | 3661238563032 | 4.6 | 435 | 315 | 315 | C7
89807794 | FLUIDE CALOPORTEUR "L" 20L. MELANGE 40/60 | EG101 | 78 |  |  | / | / | / | 3661238045019 | 21.72 | 240 | 290 | 370 | C7
POUR PREPARATEURS SOLAIRES BASICSUN OBS … N
100019163 | R. ELECTRIQUE 1,5 kW AVEC SONDE | ER392 | 225 |  |  | / | / | / | 3661238551299 | 1.2 | 660 | 105 | 105 | C7
100019165 | R. ELECTRIQUE 3 kW AVEC SONDE | ER394 | 225 |  |  | / | / | / | 3661238551312 | 1.3 | 770 | 105 | 105 | C7
100019166 | R. ELECTRIQUE 1,5 kW THERMOSTATIQUE | ER395 | 280 |  |  | / | / | / | 3661238549319 | 1.3 | 665 | 150 | 125 | C7
100019167 | R. ELECTRIQUE 2,3 kW THERMOSTATIQUE | ER396 | 280 |  |  | / | / | / | 3661238549326 | 1.8 | 650 | 140 | 115 | C7
100019168 | R. ELECTRIQUE 3 kW avec thermostat | ER397 | 280 |  |  | / | / | / | 3661238549333 | 1.45 | 770 | 105 | 105 | C7
100019322 | KIT DE RACCORDEMENT EAU FROIDE | ER404 | 112 |  |  | / | / | / | 3661238553408 | 2.3 | 870 | 260 | 150 | C7
7630415 | STATION SOLAIRE DKSC 6-8 MSB | ER711 | 479 | 0.83 | 14090 | / | / | / | 3661238631014 | 7.3 | 620 | 240 | 450 | C7
100019423 | COLIS EQUIPEMENT SOLAIRE ER414 | ER414 | 134 |  |  | / | / | / | 3661238562912 | 5 | 470 | 310 | 290 | C7
7630421 | REGULATION OETROSOL-AEL | ER708 | 291 | 0.12 | 95010 | / | / | / | 3661238631038 | 0.88 | 290 | 205 | 92 | C7
100019427 | VASE D'EXPANSION 18 L | EG117 | 97 |  |  | / | / | / | 3661238563025 | 4.22 | 400 | 285 | 290 | C7
100019425 | MITIGEUR THERMOSTATIQUE MMF1" | EC60 | 140 |  |  | / | / | / | 3661238563018 | 0.65 | 125 | 105 | 90 | C7
OPTIONS BALLONS SOLAIRES
POUR PREPARATEURS SOLAIRES BASICSUN
100010652 | KIT OECOPROTEC PROTECTION ACI SUR OETRONIC | EC431 | 123 |  |  | / | / | / | 3661238364745 | 0.49 | 255 | 170 | 120 | C7
100007832 | REGULATION POMPE DE CHARGE SLA 2 | EC320 | 208 | 0.12 | 95010 | / | / | / | 3661238101494 | 0.66 | 225 | 195 | 85 | C0
89807767 | MITIGEUR THERMOSTATIQUE 1" | EG78 | 136 |  |  | / | / | / | 3661238045149 | 0.65 | 125 | 105 | 90 | C7
POUR PREPARATEURS SOLAIRES BASICSUN OBESL 200-300
89807777 | RESISTANCE ELECTRIQUE 3,0 kW MULTI STEATITE DN 82 | EG88 | 252 |  |  | / | / | / | 3661238045071 | 4 | 800 | 195 | 200 | C7
89757753 | ANODE A COURANT IMPOSE | AJ39 | 391 | 0.02 | 95020 | / | / | / | 3661238046832 | 0.4 | 425 | 100 | 55 | C0
POUR PREPARATEURS SOLAIRES BASICSUN OBESL 400-500
100007799 | RESISTANCE ELECTRIQUE 4,5 kW MULTI BLINDEE DN 117 | EC413 | 671 |  |  | / | / | / | 3661238156852 | 3.54 | 660 | 215 | 215 | C0
89608920 | ANODE ACI CORREX UP BALLON > 300 LITRES | AM7 | 532 | 0.02 | 95020 | / | / | / | 3661238047440 | 0.44 | 425 | 100 | 55 | C0
OPTIONS BASICSUN
ACCESSOIRES HYDRAULIQUES ET REGULATIONS DES SYSTEMES SOLAIRES BASICSUN
7630422 | REGULATION OETROSOL-PLUS | ER709 | 260 | 0.12 | 95010 | / | / | / | 3661238631045 | 0.69 | 227 | 194 | 85 | C7
100007832 | RÉGULATION POMPE DE CHARGE SLA 2 | EC320 | 208 | 0.12 | 95010 | / | / | / | 3661238101494 | 0.66 | 225 | 195 | 85 | C0
89804803 | VANNE 3 VOIES 3/4" POUR 2 CIRCUITS | EC164 | 237 |  |  | / | / | / | 3661238046528 | 1.05 | 205 | 125 | 90 | C7
89804816 | BOITIER PARA FOUDRE POUR SONDE PANNEAUX SOLAIRES | EC176 | 40 |  |  | / | / | / | 3661238046450 | 0.11 | 220 | 165 | 40 | C7
100003690 | SONDE A APPLIQUE PT1000 | EC171 | 62 | 0.02 | 95020 | / | / | / | 3661238005303 | 0.1 | 180 | 140 | 30 | C0
100004651 | SONDE D'IMMERSION FK PT1000 2,5 m | EC173 | 62 | 0.02 | 95020 | / | / | / | 3661238002418 | 0.15 | 220 | 150 | 25 | C0
100008011 | SONDE CAPTEUR PT1000 | EC155 | 58 | 0.02 | 95020 | / | / | / | 3661238101197 | 0.1 | 180 | 120 | 20 | C7
100004652 | DEBIMETRE VOLUMIQUE V40 | EC174 | 415 |  |  | / | / | / | 3661238002401 | 1.5 | 240 | 160 | 110 | C7
100014590 | RÉGULATION COMPTEUR D'ENERGIE WMZ 13530350 | ER131 | 295 | 0.12 | 95010 | / | / | / | 3661238376014 | 0.6 | 230 | 195 | 80 | C7
INSTALLATIONS SOLAIRES CESI COMPLETES POWERSUN SUR TOITURE
100008119 | CESI POWERSUN OERTLISOL OB3S 250-4 st SUR TOITURE | EC566 | 5948 | 5 | 14070 | Système avec chaudière GMR 1000 Condens | A | XL |  | 333 | 1200 | 1200 | 2250 | C7
INSTALLATIONS SOLAIRES CESI COMPLETES POWERSUN EN INTEGRATION DE TOITURE
100008131 | CESI POWERSUN OERTLISOL OB3S 250-4 it INTEGRATION TOITURE | EC568 | 6846 | 5 | 14070 | Système avec chaudière GMR 1000 Condens | A | XL |  | 393.5 | 1200 | 1200 | 2250 | C7
100019332 | CAPTEUR SOLAIRE D230 | ER405 | 780 |  |  | / | / | / | 3661238554818 | 43.8 | 2265 | 1230 | 105 | C7
ACCESSOIRES DE RACCORDEMENT HYDRAULIQUE
100019333 | KIT RACCORDEMENT HYDRAULIQUE CHAMPS DE CAPTEURS D230 | ER406 | 134 |  |  | / | / | / | 3661238554825 | 0.6 | 300 | 100 | 40 | C7
100019334 | KIT DE LIAISON HYDRAULIQUE ENTRE 2 CAPTEURS D230 | ER407 | 40 |  |  | / | / | / | 3661238554832 | 0.2 | 115 | 60 | 70 | C7
DISPOSITIF DE MONTAGE
7503818 | KIT INTEGRATION BASE V 22° 1 CAPTEUR D 230 TUILES MECANIQUES | ER628 | 531 |  |  | / | / | / | 3661238600270 | 23 | 150 | 800 | 2000 | C7
7503820 | KIT INTEGRATION BASE V 22° 2 CAPTEURS D 230 TUILES MECANIQUES | ER629 | 742 |  |  | / | / | / | 3661238600287 | 38 | 150 | 800 | 2000 | C7
7503819 | KIT EXTENSION INTEGRATION V 22° 1 CAPTEUR D 230 TUILES MECANIQUES | ER630 | 319 |  |  | / | / | / | 3661238600294 | 15 | 150 | 800 | 2000 | C7
7212871 | KIT INTEGRATION BASE V 17° 1 CAPTEUR D 230 TUILES CANAL | ER631 | 689 |  |  | / | / | / | 3661238600300 | 27 | 150 | 800 | 2000 | C7
7212878 | KIT INTEGRATION BASE V 17° 2 CAPTEURS D 230 TUILES CANAL | ER632 | 1113 |  |  | / | / | / | 3661238600416 | 44 | 150 | 800 | 2000 | C7
7212874 | KIT EXTENSION INTEGRATION V 17° 1 CAPTEUR D 230 TUILES CANAL | ER633 | 425 |  |  | / | / | / | 3661238600423 | 17 | 150 | 800 | 2000 | C7
100016513 | KIT PROFILES A CLIPER POUR 1 C250 V | ER260 | 139 |  |  | / | / | / | 3661238492394 | 4.5 | 1260 | 155 | 100 | C7
100016514 | KIT PROFILES A CLIPER POUR 1 C250 H | ER261 | 173 |  |  | / | / | / | 3661238492400 | 7 | 2280 | 155 | 100 | C7
7217048 | KIT PROFILES 45 2,5M2 HZ | ER662 | 98 |  |  | / | / | / | 3661238492288 | 4.5 | 2280 | 155 | 100 | C7
7217044 | KIT PROFILES 45 MTGE VT | ER664 | 80 |  |  | / | / | / | 3661238492295 | 2.5 | 1260 | 155 | 100 | C7
ACCESSOIRES DE MONTAGE POUR ARDOISES ET TUILES PLATES
7503269 | KIT NOQUETS POUR TUILES PLATES ET ARDOISES | ER558 | 138 |  |  | / | / | / | 3661238586611 | 7 | 150 | 200 | 360 | C7
FERRURES D'ANCRAGE POUR MONTAGE SUR TOITURE
89807311 | 4 CROCHETS ALU UNIVERSEL POUR TUILES MÉCANIQUES | EG311 | 98 |  |  | / | / | / | 3661238045903 | 2.3 | 365 | 120 | 140 | C7
89807312 | 6 CROCHETS ALU UNIVERSEL POUR TUILES MÉCANIQUES | EG312 | 141 |  |  | / | / | / | 3661238045897 | 3.5 | 365 | 115 | 140 | C7
89807313 | 4 CROCHETS INOX SUR CHEVRON À TUILES MÉCANIQUES | EG313 | 98 |  |  | / | / | / | 3661238045880 | 3.4 | 320 | 220 | 135 | C7
89807314 | 6 CROCHETS INOX SUR CHEVRON À TUILES MÉCANIQUES | EG314 | 141 |  |  | / | / | / | 3661238045873 | 4.9 | 325 | 225 | 135 | C7
89807315 | 4 CROCHETS INOX POUR TOITURE À TUILES PLATES | EG315 | 98 |  |  | / | / | / | 3661238045866 | 2.4 | 300 | 135 | 95 | C7
89807316 | 6 CROCHETS INOX POUR TOITURE À TUILES PLATES | EG316 | 141 |  |  | / | / | / | 3661238045859 | 3.5 | 310 | 140 | 95 | C7
100015314 | 4 FERRURES D'ANCRAGE INOX POUR MONTAGE SUR TUILES CANAL | ER136 | 97 |  |  | / | / | / | 3661238415539 | 4 | 325 | 260 | 120 | C7
100015315 | 6 FERRURES D'ANCRAGE INOX POUR MONTAGE SUR TUILES CANAL | ER137 | 141 |  |  | / | / | / | 3661238415546 | 6.5 | 410 | 305 | 115 | C7
89807317 | 4 CROCHETS INOX POUR TOITURE À TUILES CANALS / ÉTERNIT | EG317 | 98 |  |  | / | / | / | 3661238045842 | 3.6 | 260 | 215 | 75 | C7
89807318 | 6 CROCHETS INOX POUR TOITURE À TUILES CANALS / ÉTERNIT | EG318 | 141 |  |  | / | / | / | 3661238045835 | 5.3 | 260 | 220 | 75 | C7
89807319 | 4 CROCHETS INOX POUR TOITURE ARDOISES / BARDAGE | EG319 | 98 |  |  | / | / | / | 3661238045828 | 2.2 | 280 | 120 | 80 | C7
89807320 | 6 CROCHETS INOX POUR TOITURE ARDOISES / BARDAGE | EG320 | 141 |  |  | / | / | / | 3661238045811 | 3.3 | 305 | 140 | 95 | C7
89807782 | KIT TIRE-FONDS POUR MONTAGE 2 CAPTEURS/TUILES CANAL | EG94 | 247 |  |  | / | / | / | 3661238045057 | 2.8 | 405 | 140 | 80 | C7
89807783 | KIT TIRE-FONDS POUR MONTAGE 3 CAPTEURS/TUILES CANAL | EG95 | 310 |  |  | / | / | / | 3661238045040 | 3.6 | 405 | 140 | 80 | C7
100016517 | 4 FERRURES D'ANCRAGE ALU A CRANS MTGE SUR CHEVRON | ER264 | 131 |  |  | / | / | / | 3661238492431 | 3 | 2120 | 110 | 95 | C7
100016518 | 2 FERRURES D'ANCRAGE ALU A CRANS MTGE SUR CHEVRON | ER265 | 79 |  |  | / | / | / | 3661238492448 | 1.6 | 2120 | 110 | 95 | C7
SUPPORTS INCLINABLES POUR MONTAGE EN TERRASSE (OU AU SOL)
100016509 | 2 SUPPORTS HL AVEC CROIX MONTAGE VERTICAL 1 C250 SANS PROFILES | ER250 | 312 |  |  | / | / | / | 3661238492356 | 21.5 | 2280 | 155 | 100 | C7
100016510 | 1 SUPPORT HL VERTICAL POUR EXTENSION 1 C250 | ER251 | 161 |  |  | / | / | / | 3661238492363 | 11.5 | 2280 | 155 | 100 | C7
100016511 | 2 SUPPORTS HL AVEC CROIX MONTAGE HORIZONTAL 1 C250 SANS PROFILES | ER252 | 255 |  |  | / | / | / | 3661238492370 | 13.5 | 2280 | 155 | 100 | C7
100016512 | 1 SUPPORT HL HORIZONTAL POUR EXTENSION 1 C250 | ER253 | 145 |  |  | / | / | / | 3661238492387 | 8 | 2280 | 155 | 100 | C7
7217038 | 2 SUPPORTS SL MONTAGE VERTICAL 1 CAPTEUR | ER658 | 196 |  |  | / | / | / | 3661238630710 | 9.5 | 2267 | 145 | 80 | C7
7217039 | 1 SUPPORT SL MTGE VERTICAL POUR EXTENSION 1 CAPTEUR | ER659 | 91 |  |  | / | / | / | 3661238630277 | 4.5 | 1945 | 110 | 95 | C7
7217041 | 2 SUPPORTS SL HL MONTAGE HORIZONTAL 1 CAPTEUR | ER656 | 156 |  |  | / | / | / | 3661238630253 | 5.5 | 1250 | 145 | 80 | C7
7217042 | 1 SUPPORT SL HL HORIZONTAL POUR EXTENSION 1 CAPTEUR | ER657 | 79 |  |  | / | / | / | 3661238630260 | 3 | 1250 | 145 | 80 | C7
OPTION MONTAGE INTEGRE EN TOITURE AVEC TUILES PLATES / ARDOISES
100007882 | KIT NOQUETS POUR TUILES PLATES | EG425 | 234 |  |  | / | / | / | 3661238101418 | 3.92 | 315 | 230 | 130 | C7
PACKS TOIT
100019693 | PACK TOIT 1 D230- 2m² CROCHET UNIVERSEL TUILES MECANIQUES | ER430 | 1197 |  |  | / | / | / | 3661238568129 | 134 | 1270 | 770 | 2200 | C7
100019694 | PACK TOIT 1 D230- 2m² SUR TOITURE ARDOISES | ER431 | 1197 |  |  | / | / | / | 3661238568112 | 134 | 1270 | 770 | 2200 | C7
100019695 | PACK TOIT 2 D230- 5m² CROCHET UNIVERSEL TUILES MECANIQUES | ER432 | 1977 |  |  | / | / | / | 3661238568136 | 121 | 1270 | 770 | 2200 | C7
100019696 | PACK TOIT 2 D230- 5m² SUR TOITURE ARDOISES | ER433 | 1977 |  |  | / | / | / | 3661238568143 | 134 | 1270 | 770 | 2200 | C7
100019697 | PACK TOIT 2 D230- 5m² SUR CHEVRON TUILES MECANIQUES | ER434 | 1977 |  |  | / | / | / | 3661238568150 | 134 | 1270 | 770 | 2200 | C7
100019698 | PACK TOIT 3 D230- 7m² CROCHET UNIVERSEL TUILES MECANIQUES | ER435 | 3101 |  |  | / | / | / | 3661238568167 | 134 | 1270 | 770 | 2200 | C7
100019699 | PACK TOIT 3 D230- 7m² SUR TOITURE ARDOISES | ER436 | 3101 |  |  | / | / | / | 3661238568174 | 134 | 1270 | 770 | 2200 | C7
100019700 | PACK TOIT 3 D230- 7m² SUR CHEVRON TUILES MECANIQUES | ER437 | 3101 |  |  | / | / | / | 3661238568181 | 134 | 1270 | 770 | 2200 | C7
100019701 | PACK TOIT 4 D230- 9m² CROCHET UNIVERSEL TUILES MECANIQUES | ER438 | 4110 |  |  | / | / | / | 3661238568198 | 134 | 1270 | 770 | 2200 | C7
100019702 | PACK TOIT 4 D230- 9m² SUR TOITURE ARDOISES | ER439 | 4110 |  |  | / | / | / | 3661238568204 | 134 | 1270 | 770 | 2200 | C7
100019703 | PACK TOIT 4 D230- 9m² SUR CHEVRON TUILES MECANIQUES | ER440 | 4110 |  |  | / | / | / | 3661238568211 | 134 | 1270 | 770 | 2200 | C7
PACKS TOIT IT
7615855 | PACK TOIT 1 D 230- 2m² INTEGRE V 22° TUILE MECANIQUE | ER620 | 1405 |  |  | / | / | / | 3661238600317 | 103 | 1330 | 770 | 2200 | C7
7615859 | PACK TOIT 2 D 230- 5m² INTEGRE V 22° TUILE MECANIQUE | ER621 | 2393 |  |  | / | / | / | 3661238600324 | 162 | 1330 | 770 | 2200 | C7
7615861 | PACK TOIT 3 D 230- 7m² INTEGRE V 22° TUILE MECANIQUE | ER622 | 3642 |  |  | / | / | / | 3661238600331 | 221 | 1330 | 770 | 2200 | C7
7615863 | PACK TOIT 4 D 230- 9m² INTEGRE V 22° TUILE MECANIQUE | ER623 | 4661 |  |  | / | / | / | 3661238600348 | 305 | 1330 | 770 | 2200 | C7
7615864 | PACK TOIT 1 D 230- 2m² INTEGRE V 17° TUILE CANAL | ER624 | 1488 |  |  | / | / | / | 3661238600355 | 107 | 1330 | 770 | 2200 | C7
7615866 | PACK TOIT 2 D 230- 5m² INTEGRE V 17° TUILE CANAL | ER625 | 2549 |  |  | / | / | / | 3661238600362 | 168 | 1330 | 770 | 2200 | C7
7615868 | PACK TOIT 3 D 230- 7m² INTEGRE V 17° TUILE CANAL | ER626 | 3797 |  |  | / | / | / | 3661238600379 | 229 | 1330 | 770 | 2200 | C7
7615869 | PACK TOIT 4 D 230- 9m² INTEGRE V 17° TUILE CANAL | ER627 | 4733 |  |  | / | / | / | 3661238600386 | 315 | 1330 | 770 | 2200 | C7
100008206 | PREPARATEUR SOLAIRE POWERSUN DT 350/3 350L | EC359 | 3385 | 5 | 14070 | / | C | XL | 3661238371262 | 215 | 1075 | 820 | 2030 | C7
100008208 | PREPARATEUR SOLAIRE POWERSUN DT 250/3 250L | EC360 | 3047 | 5 | 14070 | / | C | XL | 3661238371279 | 180 | 1080 | 785 | 1830 | C7
100008019 | PREPARATEUR ECS INSTANTANEE FWS 750 | EC546 | 4808 |  |  | Pas concerné par l'étiquettage |  |  | 3661238101111 | 252 | 1200 | 1200 | 2330 | C7
100008150 | PREPARATEUR SOLAIRE OECOSUN DU 750-20 CL |  | 7539 |  |  | Pas concerné par l'étiquettage | [7 empty] | C0
COMPOSANTS
100007994 | CUVE (55 kW) & HABILLAGE DU 750-20 CL | EC545 | 4159 |  |  | / | / | / | 3661238101234 | 242 | 1200 | 1200 | 2250 | C7
100008115 | COLIS COMPOSANTS OECOSUN DU 750-20 | EC562 | 3380 |  |  | / | / | / | 3661238372436 | 56 | 1200 | 1400 | 2295 | C7
OPTIONS POUR PREPARATEURS SOLAIRES
100007832 | REGULATION POMPE DE CHARGE SLA 2 | EC320 | 208 | 0.12 | 95010 | / | / | / | 3661238101494 | 0.66 | 225 | 195 | 85 | C0
89807767 | MITIGEUR THERMOSTATIQUE 1" | EG78 | 136 |  |  | / | / | / | 3661238045149 | 0.65 | 125 | 105 | 90 | C7
POUR PREPARATEURS SOLAIRES < 400 L
89757752 | ANODE ACI CORREX UP BALLON < 300 L | AJ38 | 306 | 0.02 | 95020 | / | / | / | 3661238046849 | 0.35 | 250 | 95 | 50 | C0
100007797 | RESISTANCE ELECTRIQUE 2,2 kW MULTI BLINDEE DN 82 | EC410 | 483 |  |  | / | / | / | 3661238116634 | 3.2 | 660 | 215 | 215 | C0
100007830 | RESISTANCE ELECTRIQUE 2,4 kW MULTI STEATITE DN 82 | EC411 | 344 |  |  | / | / | / | 3661238116641 | 3.8 | 625 | 210 | 220 | C0
89807777 | RESISTANCE ELECTRIQUE 3,0 kW MULTI STEATITE DN 82 | EG88 | 252 |  |  | / | / | / | 3661238045071 | 4 | 800 | 195 | 200 | C7
100007798 | RESISTANCE ELECTRIQUE 3,3 kW MULTI BLNDEE DN 82 | EC412 | 553 |  |  | / | / | / | 3661238116658 | 3.5 | 660 | 215 | 215 | C0
POUR PREPARATEURS SOLAIRES > 400 L
100007799 | RESISTANCE ELECTRIQUE 4,5 kW MULTI BLINDEE DN 117 | EC413 | 671 |  |  | / | / | / | 3661238156852 | 3.54 | 660 | 215 | 215 | C0
89608920 | ANODE ACI CORREX UP BALLON > 300 LITRES | AM7 | 532 | 0.02 | 95020 | / | / | / | 3661238047440 | 0.44 | 425 | 100 | 55 | C0
100006534 | PREPARATEUR SOLAIRE OECOSUN DU 500-10 |  | 6043 |  |  | / | D stockage ECS | [6 empty] | C7
COMPOSANTS
100005800 | CUVE DE PREPARATEUR SOLAIRE MOUSSE DU/C500 | EC290 | 3769 |  |  | / | / | / | 3661238091924 | 244 | 950 | 820 | 1970 | C7
100008117 | COLIS COMPOSANTS OECOSUN DU 500 | EC564 | 2274 |  |  | / | / | / | 3661238372450 | 91 | 1200 | 1400 | 2295 | C7
100006535 | OECOPAC DUP 500-10 |  | 8433 |  |  | / | D stockage ECS | [6 empty] | C7
COMPOSANTS
100005800 | CUVE DE PREPARATEUR SOLAIRE MOUSSE DU/C500 | EC290 | 3769 |  |  | / | / | / | 3661238091924 | 244 | 950 | 820 | 1970 | C7
100008118 | COLIS COMPOSANTS OECOPAC DUP 500 | EC565 | 4664 |  |  | / | / | / | 3661238372467 | 98 | 1200 | 800 | 2300 | C7
OPTIONS OECOSUN/DENS 500
89807212 | MODULE HYDRAULIQUE POUR 1 CIRCUIT DIRECT | EC92 | 454 |  |  | / | / | / | 3661238046276 | 5.15 | 310 | 210 | 180 | C7
89807213 | MODULE HYDRAULIQUE POUR 1 CIRCUIT DIRECT AVEC VANNE MOTORISEE | EC93 | 716 |  |  | / | / | / | 3661238046269 | 6.24 | 310 | 210 | 180 | C7
89807214 | MODULE HYDRAULIQUE POUR 1 CIRCUIT A TEMPERATURE FIXE | EC94 | 637 |  |  | / | / | / | 3661238046252 | 5.93 | 310 | 210 | 180 | C7
100013447 | MODUL.HYDRAUL.CIRCUIT DIR.CLASSE A | ER73 | 634 | 0.83 | 14050 | / | / | / | 3661238363908 | 4.25 | 310 | 210 | 180 | C7
100013448 | MODUL.HYDRAUL.V3V CLASSE A | ER74 | 894 | 0.83 | 14050 | / | / | / | 3661238363915 | 4.25 | 310 | 210 | 180 | C7
100013449 | MODUL.HYD.V3V THERMOSTAT CLASSE A | ER75 | 817 | 0.83 | 14050 | / | / | / | 3661238363922 | 4.25 | 310 | 210 | 180 | C7
100005978 | KIT TUBES DE RACCORDEMENT SORTIES MODULES HYDRAULIQUES | EC296 | 223 |  |  | / | / | / | 3661238091849 | 3 | 800 | 165 | 175 | C7
100006500 | KIT DU APPOINT ELECTRIQUE 2,4 kW/mono | EC310 | 473 |  |  | / | / | / | 3661238091771 | 2.9 | 660 | 215 | 215 | C7
100006501 | KIT DU APPOINT ELECTRIQUE 6 kW/Tri | EC311 | 740 |  |  | / | / | / | 3661238091764 | 3.1 | 660 | 215 | 215 | C7
100006531 | MODULE SEPARATEUR DE CIRCUITS PAC ROE/+ < 15 kW | EC300 | 1104 |  |  | / | / | / | 3661238161764 | 19.9 | 570 | 385 | 250 | C7
100008112 | PREPARATEUR SOLAIRE OECOSUN DU 750-10 COMPLET |  | 6887 |  |  | Arrêt production | [7 empty] | C7
COMPOSANTS
100007977 | CUVE (25 kW) & HABILLAGE DE PREPARATEUR SOLAIRE DU/C 750 | EC550 | 3833 |  |  | / | / | / | 3661238101302 | 227 | 1200 | 1200 | 2250 | C7
100008114 | COLIS COMPOSANTS OECOSUN DU 750-10 | EC559 | 3054 |  |  | / | / | / | 3661238372429 | 85 | 1200 | 1200 | 1670 | C7
OPTIONS POUR OECOSUN ET OECODENS
89807212 | MODULE HYDRAULIQUE POUR 1 CIRCUIT DIRECT | EC92 | 454 |  |  | / | / | / | 3661238046276 | 5.15 | 310 | 210 | 180 | C7
89807213 | MODULE HYDRAULIQUE POUR 1 CIRCUIT DIRECT AVEC VANNE MOTORISEE | EC93 | 716 |  |  | / | / | / | 3661238046269 | 6.24 | 310 | 210 | 180 | C7
89807214 | MODULE HYDRAULIQUE POUR 1 CIRCUIT DIRECT AVEC VANNE THERMOSTATIQUE | EC94 | 637 |  |  | / | / | / | 3661238046252 | 5.93 | 310 | 210 | 180 | C7
100013447 | MODUL.HYDRAUL.CIRCUIT DIR.CLASSE A | ER73 | 634 | 0.83 | 14050 | / | / | / | 3661238363908 | 4.25 | 310 | 210 | 180 | C7
100013448 | MODUL.HYDRAUL.V3V CLASSE A | ER74 | 894 | 0.83 | 14050 | / | / | / | 3661238363915 | 4.25 | 310 | 210 | 180 | C7
100013449 | MODUL.HYD.V3V THERMOSTAT CLASSE A | ER75 | 817 | 0.83 | 14050 | / | / | / | 3661238363922 | 4.25 | 310 | 210 | 180 | C7
89807767 | MITIGEUR THERMOSTATIQUE 1" | EG78 | 136 |  |  | / | / | / | 3661238045149 | 0.65 | 125 | 105 | 90 | C7
89804901 | FAISEAU DE RACCORDEMENT OETROSOL C/OECOSUN/OECODENS | EC179 | 119 | 0.02 | 95020 | / | / | / | 3661238046443 | 0.46 | 265 | 125 | 45 | C7
OPTIONS EXTENSION VOLUME TAMPON
100005010 | BALLON TAMPON PSB 750 | EC129 | 1645 |  |  | / | / | / | 3661238001862 | 163 | 1200 | 1200 | 2100 | C7
100004650 | REGULATION "MCDB" POUR CHARGE/DECHARGE BALLON | EC162 | 270 | 0.12 | 95010 | / | / | / | 3661238002425 | 0.97 | 230 | 195 | 85 | C0
7604939 | STATION TRANSFERT DMCDB | ER468 | 1037 |  |  | / | / | / | 3661238583511 | 9.8 | 625 | 320 | 205 | C7
100005131 | BALLON SOLAIRE COMBI CHAUFFAGE + ECS DC 750-2 | EC140 | 3225 |  |  | / | / | / | 3661238091993 | 240 | 1200 | 1200 | 2150 | C7
120767 | BALLON SOLAIRE COMBI CHAUFFAGE + ECS DC 1000 |  | 4142 |  |  | / | / | / | [5 empty] | C7
COMPOSANTS
89807226 | CUVE DC 1000 | EC106 | 3137 |  |  | / | / | / | 3661238046160 | 290 | 740 | 820 | 2200 | C7
89807227 | HABILLAGE DC 1000 | EC107 | 1005 |  |  | / | / | / | 3661238046153 | 38 | 1385 | 415 | 2355 | C7
OPTIONS POUR PREPARATEURS SOLAIRES DC
89757746 | THERMOMETRE | AJ32 | 51 |  |  | / | / | / | 3661238046887 | 0.18 | 145 | 190 | 125 | C0
89608920 | ANODE ACI CORREX UP BALLON > 300 LITRES | AM7 | 532 | 0.02 | 95020 | / | / | / | 3661238047440 | 0.44 | 425 | 100 | 55 | C0
89807767 | MITIGEUR THERMOSTATIQUE 1" | EG78 | 136 |  |  | / | / | / | 3661238045149 | 0.65 | 125 | 105 | 90 | C7
OPTIONS POUR PREPARATEURS SOLAIRES DC 1000
89757750 | RESISTANCE BLINDEE 6 KW/400V A VISSER 1''1/2 | AJ36 | 628 |  |  | / | / | / | 3661238046863 | 2.47 | 695 | 170 | 180 | C0
BALLONS TAMPONS POUR LE STOCKAGE DE L'EAU DE CHAUFFAGE ET LE SOUTIEN AU CHAUFFAGE
CUVE
7650461 | BALLON PS 600 | AJ59 | 1429 | [5 empty] | 3661238657380 | 146 | 1165 | 950 | 2033 | C7
7650462 | BALLON PS 800 | AJ60 | 1817 | [5 empty] | 3661238657397 | 174 | 1250 | 1120 | 1930 | C7
7650463 | BALLON PS 1000 | AJ61 | 2042 | [5 empty] | 3661238657403 | 202 | 1250 | 1120 | 2171 | C7
7650464 | BALLON PS 1500 | AJ62 | 2859 | [5 empty] | 3661238657410 | 323 | 1970 | 1500 | 2037 | C7
7650465 | BALLON PS 2000 | AJ63 | 3369 | [5 empty] | 3661238657427 | 407 | 1780 | 1329 | 2176 | C7
7650466 | BALLON PS 2500 | AJ64 | 3880 | [5 empty] | 3661238657434 | 487 | 1590 | 2200 | 2035 | C7
7650467 | BALLON PS 3000 | AJ65 | 4288 | [5 empty] | 3661238657618 | 517 | 1590 | 2200 | 2197 | C7
HABILLAGE RIGIDE
7650489 | JAQUETTE RIGIDE 600 PS/PSE | AJ87 | 613 | [5 empty] | 3661238657830 | 31 | 1165 | 950 | 2033 | C7
7650490 | JAQUETTE RIGIDE 800 PS/PSE | AJ88 | 633 | [5 empty] | 3661238657847 | 35 | 1250 | 1120 | 1930 | C7
7650491 | JAQUETTE RIGIDE 1000 PS/PSE | AJ89 | 715 | [5 empty] | 3661238657854 | 39 | 1250 | 1120 | 2171 | C7
7650492 | JAQUETTE RIGIDE 1500 PS/PSE | AJ90 | 1123 | [5 empty] | 3661238657861 | 44 | 1970 | 1500 | 2037 | C7
7650493 | JAQUETTE RIGIDE 2000 PS/PSE | AJ91 | 1327 | [5 empty] | 3661238657878 | 49 | 1780 | 1329 | 2176 | C7
7650494 | JAQUETTE RIGIDE 2500 PS/PSE | AJ92 | 1532 | [5 empty] | 3661238657885 | 54 | 1590 | 2200 | 2035 | C7
7650495 | JAQUETTE RIGIDE 3000 PS/PSE | AJ93 | 1736 | [5 empty] | 3661238657892 | 61 | 1590 | 2200 | 2197 | C7
HABILLAGE SOUPLE
7650513 | JAQUETTE SOUPLE M1 600 PS/PSE | AJ107 | 306 | [5 empty] | 3661238658233 | 33 | 1840 | 1260 | 210 | C7
7650514 | JAQUETTE SOUPLE M1 800 PS/PSE | AJ108 | 306 | [5 empty] | 3661238658240 | 37 | 1750 | 1230 | 230 | C7
7650526 | JAQUETTE SOUPLE M1 1000 PS/PSE | AJ109 | 408 | [5 empty] | 3661238658257 | 41 | 2090 | 1200 | 260 | C7
7650527 | JAQUETTE SOUPLE M1 1500 PS/PSE | AJ110 | 715 | [5 empty] | 3661238658264 | 47 | 1900 | 1180 | 350 | C7
7650528 | JAQUETTE SOUPLE M1 2000 PS/PSE | AJ111 | 817 | [5 empty] | 3661238658271 | 50 | 2110 | 1370 | 300 | C7
7650529 | JAQUETTE SOUPLE M1 2500 PS/PSE | AJ112 | 919 | [5 empty] | 3661238658288 | 57 | 1900 | 1200 | 420 | C7
7650532 | JAQUETTE SOUPLE M1 3000 PS/PSE | AJ113 | 1021 | [5 empty] | 3661238658295 | 62 | 2060 | 1270 | 420 | C7
BALLON DE STOCKAGE DE L'EAU CHAUDE SANITAIRE DE 800 L A 3000 L
CUVE
7650474 | BALLON RSB 800 | AJ72 | 1919 | [5 empty] | 3661238657687 | 201 | 1250 | 1120 | 2024 | C7
7650469 | BALLON RSB 1000 | AJ68 | 2348 | [5 empty] | 3661238657632 | 207 | 1250 | 1120 | 2167 | C7
7650470 | BALLON RSB 1500 | AJ69 | 2655 | [5 empty] | 3661238657649 | 318 | 1970 | 1500 | 2023 | C7
7650471 | BALLON RSB 2000 | AJ70 | 2961 | [5 empty] | 3661238657656 | 344 | 1780 | 1329 | 2162 | C7
7650472 | BALLON RSB 2500 | AJ71 | 3574 | [5 empty] | 3661238657663 | 453 | 1590 | 2200 | 2019 | C7
7650473 | BALLON RSB 3000 | AJ72 | 3676 | [5 empty] | 3661238657670 | 480 | 1590 | 2200 | 2186 | C7
HABILLAGE RIGIDE
7650497 | JAQUETTE RIGIDE 800 TP B/RSB | AJ95 | 633 | [5 empty] | 3661238657915 | 36 | 1250 | 1120 | 2024 | C7
7650499 | JAQUETTE RIGIDE 1000 TP B/RSB | AJ97 | 715 | [5 empty] | 3661238657939 | 39 | 1970 | 1500 | 2023 | C7
7650502 | JAQUETTE RIGIDE 1500 TP B/RSB | AJ99 | 1123 | [5 empty] | 3661238657953 | 44 | 1590 | 2200 | 2019 | C7
7650506 | JAQUETTE RIGIDE 2000 TP B/RSB | AJ101 | 1327 | [5 empty] | 3661238657977 | 49 | 1250 | 1120 | 2024 | C7
7650508 | JAQUETTE RIGIDE 2500 TP B/RSB | AJ103 | 1532 | [5 empty] | 3661238657991 | 54 | 1970 | 1500 | 2023 | C7
7650511 | JAQUETTE RIGIDE 3000 TP B/RSB | AJ105 | 1736 | [5 empty] | 3661238658219 | 61 | 1590 | 2200 | 2019 | C7
HABILLAGE SOUPLE
7650534 | JAQUETTE SOUPLE M1 800 TP B/RSB | AJ115 | 306 | [5 empty] | 3661238658318 | 38 | 1750 | 1230 | 230 | C7
7650554 | JAQUETTE SOUPLE M1 1000 TP B/RSB | AJ117 | 408 | [5 empty] | 3661238658332 | 41 | 2090 | 1200 | 260 | C7
7650558 | JAQUETTE SOUPLE M1 1500 TP B/RSB | AJ119 | 715 | [5 empty] | 3661238658356 | 47 | 1900 | 1180 | 350 | C7
7650561 | JAQUETTE SOUPLE M1 2000 TP B/RSB | AJ121 | 817 | [5 empty] | 3661238658370 | 50 | 2110 | 1370 | 300 | C7
7650563 | JAQUETTE SOUPLE M1 2500 TP B/RSB | AJ123 | 919 | [5 empty] | 3661238658394 | 57 | 1900 | 1200 | 420 | C7
7650566 | JAQUETTE SOUPLE M1 3000 TP B/RSB | AJ125 | 1021 | [5 empty] | 3661238658417 | 62 | 2060 | 1270 | 420 | C7
HABILLAGE RIGIDE (CLASSEMENT AU FEU)
7650583 | JAQUETTE RIGIDE M0 800 TP B/RSB | AJ141 | 1378 | [5 empty] | 3661238658653 | 41 | 1860 | 800 | 550 | C7
OPTIONS
89757750 | RESISTANCE BLINDEE 6 KW/400V A VISSER 1''1/2 | AJ36 | 628 |  |  | / | / | / | 3661238046863 | 2.47 | 695 | 170 | 180 | C0
100019313 | KIT ELECTRIQUE 9 KW/400V 1 1/2 ( POUR RSB 1000 A 3000 ) | AJ47 | 650 |  |  | / | / | / | 3661238553316 | 4.5 | 695 | 170 | 180 | C7
100019314 | KIT ELECTRIQUE 12 KW/400V 1 1/2 ( POUR RSB 1500 A 3000 ) | ER335 | 728 |  |  | / | / | / | 3661238553323 | 2.8 | 1210 | 190 | 140 | C7
7651086 | RESIST. BLIND. 9 KW 400V DN110 | AJ164 | 500 | [5 empty] | 3661238659179 | 7.1 | 760 | 493 | 190 | C0
7651088 | RESIST. BLIND. 9 KW 400V DN110 | AJ165 | 582 | [5 empty] | 3661238659179 | 7.1 | 760 | 493 | 190 | C0
7651116 | RESIST.B.30KW400V DN110 SUP.800L | AJ166 | 664 | [5 empty] | 3661238659193 | 10.1 | 760 | 493 | 190 | C0
89608920 | ANODE ACI CORREX UP BALLON > 300 LITRES | AM7 | 532 | 0.02 | 95020 | / | / | / | 3661238047440 | 0.44 | 425 | 100 | 55 | C0
89757746 | THERMOMETRE | AJ32 | 51 |  |  | / | / | / | 3661238046887 | 0.18 | 145 | 190 | 125 | C0
7651078 | DOIGT DE GANT 350 MM 1/2 | AJ162 | 36 | [5 empty] | 3661238659155 | 1.1 | 54 | 54 | 560 | C0
7651082 | BRIDE LATERALE 110 A EMBOUT 1_1/2 | AJ163 | 286 | [5 empty] | 3661238659162 | 3.6 | 315 | 315 | 190 | C0
BALLON DE STOCKAGE D'EAU CHAUDE SANITAIRE DE 1000 L A 3000L
CUVE
7650475 | BALLON RSB 1000 | AJ73 | 2553 | [5 empty] | 3661238657694 | 218 | 1250 | 1120 | 2167 | C7
7650476 | BALLON RSB 1500 | AJ74 | 2859 | [5 empty] | 3661238657700 | 328 | 1970 | 1500 | 2023 | C7
7650477 | BALLON RSB 2000 | AJ75 | 3165 | [5 empty] | 3661238657717 | 355 | 1780 | 1329 | 2162 | C7
7650478 | BALLON RSB 2500 | AJ76 | 3676 | [5 empty] | 3661238657724 | 466 | 1590 | 2200 | 2019 | C7
7650479 | BALLON RSB 3000 | AJ77 | 3880 | [5 empty] | 3661238657731 | 494 | 1590 | 2200 | 2186 | C7
HABILLAGE RIGIDE (CLASSEMENT AU FEU)
7650592 | JAQUETTE RIGIDE M0 1000 TH B/RSB | AJ148 | 1532 | [5 empty] | 3661238658721 | 44 | 2080 | 800 | 550 | C7
7650593 | JAQUETTE RIGIDE M0 1500 TH B/RSB | AJ149 | 1991 | [5 empty] | 3661238658738 | 70 | 2030 | 1040 | 570 | C7
7650594 | JAQUETTE RIGIDE M0 2000 TH B/RSB | AJ150 | 2144 | [5 empty] | 3661238658745 | 76 | 2250 | 1040 | 570 | C7
7650596 | JAQUETTE RIGIDE M0 2500 TH B/RSB | AJ151 | 2553 | [5 empty] | 3661238658752 | 80 | 2250 | 1040 | 570 | C7
7650597 | JAQUETTE RIGIDE M0 3000 TH B/RSB | AJ152 | 2604 | [5 empty] | 3661238658769 | 86 | 2250 | 1040 | 570 | C7
HABILLAGE SOUPLE (CLASSEMENT AU FEU)
7650555 | JAQUETTE SOUPLE M1 1000 TH B/RSB | AJ118 | 408 | [5 empty] | 3661238658349 | 41 | 2090 | 1200 | 260 | C7
7650560 | JAQUETTE SOUPLE M1 1500 TH B/RSB | AJ120 | 715 | [5 empty] | 3661238658363 | 47 | 1900 | 1180 | 350 | C7
7650562 | JAQUETTE SOUPLE M1 2000 TH B/RSB | AJ122 | 817 | [5 empty] | 3661238658387 | 50 | 2110 | 1370 | 300 | C7
7650564 | JAQUETTE SOUPLE M1 2500 TH B/RSB | AJ124 | 919 | [5 empty] | 3661238658400 | 57 | 1900 | 1200 | 420 | C7
7650567 | JAQUETTE SOUPLE M1 3000 TH B/RSB | AJ126 | 1021 | [5 empty] | 3661238658424 | 62 | 2060 | 1270 | 420 | C7
OPTIONS
7651117 | RESIST. BLIND. 9 KW 400V DN400 | AJ167 | 1286 | [5 empty] | 3661238659209 | 38.1 | 760 | 493 | 190 | C0
7651120 | RESIST. BLIND. 15 KW 400V DN400 | AJ168 | 1583 | [5 empty] | 3661238659223 | 38.1 | 200 | 150 | 190 | C0
7651122 | RESIST. BLIND. 30 KW 400V DN400 | AJ169 | 1634 | [5 empty] | 3661238659230 | 38.1 | 760 | 493 | 190 | C0
7651123 | RESIST. STEATITE 9 KW 400V DN400 | AJ170 | 2042 | [5 empty] | 3661238659254 | 51.8 | 1164 | 450 | 260 | C0
7651124 | RESIST. STEATITE 15 KW 400V DN40 | AJ171 | 2246 | [5 empty] | 3661238659261 | 54.8 | 1164 | 450 | 260 | C0
7651127 | RESIST. STEATITE 30 KW 400V DN400 | AJ172 | 2450 | [5 empty] | 3661238659278 | 59.8 | 1164 | 450 | 260 | C0
7651078 | DOIGT DE GANT 350 MM 1/2 | AJ162 | 36 | [5 empty] | 3661238659155 | 1.1 | 54 | 54 | 560 | C0
89608920 | ANODE ACI CORREX UP BALLON > 300 LITRES | AM7 | 532 | 0.02 | 95020 | / | / | / | 3661238047440 | 0.44 | 425 | 100 | 55 | C0
89757746 | THERMOMETRE | AJ32 | 51 |  |  | / | / | / | 3661238046887 | 0.18 | 145 | 190 | 125 | C0
100012353 | 1 CAPTEUR SOLAIRE SUN 3010 | ER40 | 1656 |  |  | Pas concerné par l'étiquettage |  |  |  | 40 | 1770 | 900 | 110 | C7
100012354 | 1 CAPTEUR SOLAIRE SUN 3015 | ER41 | 1974 |  |  | Pas concerné par l'étiquettage |  |  |  | 55 | 1770 | 1290 | 115 | C7
ACCESSOIRES DE MONTAGE SUN 3000
100011397 | KIT DE RACCORDEMENT (EXTREMITE + BOUCHON) | EG394 | 112 |  |  | / | / | / | 3661238340053 | 0.42 | 160 | 210 | 25 | C7
100011396 | KIT DE LIAISON HYDRAULIQUE INTER COLLECTEUR | EG393 | 150 |  |  | / | / | / | 3661238340046 | 0.66 | 260 | 220 | 100 | C7
89807355 | KIT DE RACCORDEMENT FLEXIBLE CAPTEUR TUBULAIRE + SONDE CAPTEUR | EG355 | 197 |  |  | / | / | / | 3661238045552 | 1.34 | 1060 | 165 | 95 | C7
100011395 | KIT DE FIXATION 1 CAPTEUR | EG392 | 78 |  |  | / | / | / | 3661238340039 | 0.57 | 240 | 145 | 30 | C7
100012019 | KIT DE MONTAGE 1 CAPTEUR SUN 3010 | ER31 | 158 |  |  | / | / | / | 3661238352179 | 6 | 1600 | 110 | 90 | C7
100012020 | KIT DE MONTAGE 1 CAPTEUR SUN 3015 | ER32 | 166 |  |  | / | / | / | 3661238352162 | 5.5 | 1600 | 110 | 90 | C7
ELEMENTS DE MONTAGE SUPPLEMENTAIRES POUR TOUS TYPES DE PANNEAUX
89807307 | KIT COUPLEURS (2 PCES) POUR PROFILES (FIXATION PROFILES JUXTAPOSÉS) | EG307 | 31 |  |  | / | / | / | 3661238045941 | 0.18 | 195 | 100 | 20 | C7
89807311 | 4 FERRURES D'ANCRAGE ALU POUR MONTAGE SUR TUILES MÉCANIQUES | EG311 | 98 |  |  | / | / | / | 3661238045903 | 2.34 | 365 | 120 | 140 | C7
89807312 | 6 FERRURES D'ANCRAGE ALU POUR MONTAGE SUR TUILES MÉCANIQUES | EG312 | 141 |  |  | / | / | / | 3661238045897 | 3.46 | 365 | 115 | 140 | C7
89807313 | 4 FERRURES D'ANCRAGE INOX POUR MONTAGE SUR TUILES MÉCANIQUES | EG313 | 98 |  |  | / | / | / | 3661238045880 | 3.37 | 320 | 220 | 135 | C7
89807314 | 6 FERRURES D'ANCRAGE INOX POUR MONTAGE SUR TUILES MÉCANIQUES | EG314 | 141 |  |  | / | / | / | 3661238045873 | 4.93 | 325 | 225 | 135 | C7
89807315 | 4 FERRURES D'ANCRAGE INOX POUR MONTAGE SUR TUILES PLATES | EG315 | 98 |  |  | / | / | / | 3661238045866 | 2.4 | 300 | 135 | 95 | C7
89807316 | 6 FERRURES D'ANCRAGE INOX POUR MONTAGE SUR TUILES PLATES | EG316 | 141 |  |  | / | / | / | 3661238045859 | 3.5 | 310 | 140 | 95 | C7
89807317 | 4 FERRURES D'ANCRAGE INOX POUR MONTAGE SUR TOIT ETERNIT | EG317 | 98 |  |  | / | / | / | 3661238045842 | 3.56 | 260 | 215 | 75 | C7
89807318 | 6 FERRURES D'ANCRAGE INOX POUR MONTAGE SUR TOIT ETERNIT | EG318 | 141 |  |  | / | / | / | 3661238045835 | 5.3 | 260 | 220 | 75 | C7
89807319 | 4 FERRURES D'ANCRAGE INOX POUR MONTAGE SUR TOIT D'ARDOISES | EG319 | 98 |  |  | / | / | / | 3661238045828 | 2.21 | 280 | 120 | 80 | C7
89807320 | 6 FERRURES D'ANCRAGE INOX POUR MONTAGE SUR TOIT D'ARDOISES | EG320 | 141 |  |  | / | / | / | 3661238045811 | 3.3 | 305 | 140 | 95 | C7
89807358 | 3 SUPPORTS TERRASSE ET CROIX POUR 2 CAPTEUR EN VERTICAL | EG358 | 287 |  |  | / | / | / | 3661238045521 | 8.4 | 1835 | 120 | 80 | C7
89807359 | 3 SUPPORTS TERRASSE POUR 2 CAPTEURS EN VERTICAL | EG359 | 245 |  |  | / | / | / | 3661238045514 | 8 | 1825 | 120 | 80 | C7
89807323 | 2 SUPPORTS TERRASSE POUR 1 CAPTEUR EN VERTICAL | EG323 | 274 |  |  | / | / | / | 3661238045781 | 6 | 1885 | 75 | 90 | C7
89807324 | 3 SUPPORTS TERRASSE POUR 2 CAPTEURS EN VERTICAL | EG324 | 373 |  |  | / | / | / | 3661238045774 | 8 | 1855 | 145 | 80 | C7
89807325 | 2 SUPPORTS TERRASSE POUR 1 CAPTEUR EN HORIZONTAL | EG325 | 161 |  |  | / | / | / | 3661238045767 | 3.7 | 1205 | 80 | 75 | C7
89807358 | 3 SUPPORTS AVEC CROIX STABILISATRICE POUR 2 CAPTEURS MONTAGE VERTICAL | EG358 | 287 |  |  | / | / | / | 3661238045521 | 8.4 | 1835 | 120 | 80 | C7
89807359 | 3 SUPPORTS SANS CROIX STABILISATRICE POUR 2 CAPTEURS MONTAGE VERTICAL | EG359 | 245 |  |  | / | / | / | 3661238045514 | 8 | 1825 | 120 | 80 | C7
89807782 | KIT TIRE-FONDS POUR MONTAGE 2 CAPTEURS | EG94 | 247 |  |  | / | / | / | 3661238045057 | 2.84 | 405 | 140 | 80 | C7
89807783 | KIT TIRE-FONDS POUR MONTAGE 3 CAPTEURS | EG95 | 310 |  |  | / | / | / | 3661238045040 | 3.73 | 405 | 140 | 80 | C7
7604939 | STATION TRANSFERT DMCDB | ER468 | 1037 |  |  | / | / | / | 3661238583511 | 9.8 | 625 | 320 | 205 | C7
7624853 | STATION SOLAIRE SKP 7-8 | ER655 | 447 | 0.17 | 14060 | / | / | / | 3661238617018 | 6.32 | 480 | 300 | 200 | C7
7630417 | STATION SOLAIRE DKSL 6-8 MSB | ER710 | 562 | 0.83 | 14090 | / | / | / | 3661238631021 | 7.7 | 925 | 230 | 435 | C7
7630422 | REGULATION OETROSOL-PLUS | ER709 | 260 | 0.12 | 95010 | / | / | / | 3661238631045 | 0.69 | 227 | 194 | 85 | C7
7619972 | REGULATION SOL COLLECTIF SC5 | ER672 | 609 | 0.12 | 95010 | / | / | / | 3661238608689 | 2.3 | 320 | 230 | 130 | C7
100004618 | RÉGULATION "DELTASOL ES" POUR 2 CHAMPS DE CAPTEURS | EC158 | 621 | 0.12 | 95010 | / | / | / | 3661238002470 | 1.7 | 325 | 230 | 130 | C0
100003690 | SONDE A APPLIQUE PT1000 | EC171 | 62 | 0.02 | 95020 | / | / | / | 3661238005303 | 0.1 | 180 | 140 | 30 | C0
100004651 | SONDE D'IMMERSION FK Pt1000 2,5 m | EC173 | 62 | 0.02 | 95020 | / | / | / | 3661238002418 | 0.15 | 220 | 150 | 25 | C0
100008011 | SONDE CAPTEUR PT1000 | EC155 | 58 | 0.02 | 95020 | / | / | / | 3661238101197 | 0.1 | 180 | 120 | 20 | C7
89804803 | VANNE 3 VOIES 3/4" POUR 2 CIRCUITS | EC164 | 237 |  |  | / | / | / | 3661238046528 | 1.05 | 205 | 125 | 90 | C7
89804816 | BOITIER PARA FOUDRE POUR SONDE PANNEAUX SOLAIRES | EC176 | 40 |  |  | / | / | / | 3661238046450 | 0.11 | 220 | 165 | 40 | C7
100004650 | REGULATION "MCDB" POUR CHARGE/DECHARGE BALLON | EC162 | 270 | 0.12 | 95010 | / | / | / | 3661238002425 | 0.97 | 230 | 195 | 85 | C0
100011341 | KIT 2 VANNES/SONDE CAPT.EST-OUEST | EC432 | 454 |  |  | / | / | / | 3661238340213 | 1.3 | 240 | 160 | 70 | C0
DOUBLE TUBE PREISOLE AVEC CABLE
89807000 | TWIN TUBES CU DN15 10 METRES | EG106 | 467 |  |  | / | / | / | 3661238046436 | 11 | 790 | 800 | 275 | C0
89807001 | TWIN TUBES CU DN15 15 METRES | EG107 | 716 |  |  | / | / | / | 3661238046429 | 16.2 | 800 | 795 | 275 | C0
89807003 | JEU DE 4 COLLIERS DN15 | EG109 | 22 |  |  | / | / | / | 3661238046405 | 0.5 | 160 | 110 | 70 | C0
89807002 | TWIN TUBES DN18 15 METRES | EG108 | 935 |  |  | / | / | / | 3661238046412 | 22.41 | 805 | 805 | 330 | C0
89807004 | COLLIER SUP. DN18 4X | EG110 | 27 |  |  | / | / | / | 3661238046399 | 0.52 | 160 | 140 | 75 | C0
100000417 | JEU DE 2 RACCORDS BÎCONE DN 15 | EG374 | 25 |  |  | / | / | / | 3661238011144 | 0.18 | 90 | 100 | 30 | C7
100000418 | JEU DE 2 RACCORDS BÎCONE DN 18 | EG375 | 25 |  |  | / | / | / | 3661238011137 | 0.23 | 120 | 95 | 30 | C7
100000419 | JEU DE 2 RÉDUCTIONS BÎCONE 18/15 | EG376 | 12 |  |  | / | / | / | 3661238011120 | 0.03 | 130 | 95 | 20 | C7
7648217 | DUO FLEX DN16X15 M | EG422 | 715 | [5 empty] | 3661238655218 | 11 | 800 | 800 | 290 | C7
7648218 | DUO FLEX DN20X15 M | EG423 | 766 | [5 empty] | 3661238655232 | 12.5 | 795 | 780 | 390 | C7
7648219 | DUO FLEX DN20X20 M | EG424 | 970 | [5 empty] | 3661238655249 | 15.5 | 830 | 830 | 435 | C7
100008020 | DUO-FLEX DN16 X 15 METRES | EG455 | 1104 |  |  | / | / | / | 3661238101104 | 10.5 | 790 | 790 | 320 | C7
100008021 | DUO-FLEX DN20 X 15 METRES | EG456 | 1287 |  |  | / | / | / | 3661238101098 | 14.5 | 780 | 795 | 325 | C7
100008022 | JEU DE RACCORDS DUOFLEX DN16/BîCONE Ø 18 | EG457 | 27 |  |  | / | / | / | 3661238101081 | 0.32 | 90 | 80 | 60 | C7
100008023 | JEU DE RACCORDS DUOFLEX DN20/BîCONE Ø 18 | EG458 | 27 |  |  | / | / | / | 3661238101074 | 0.51 | 90 | 80 | 60 | C7
FLUIDES CALOPORTEURS
89807794 | FLUIDE CALOPORTEUR "L" 20L. MELANGE 40/60 | EG101 | 78 |  |  | / | / | / | 3661238045019 | 21.72 | 240 | 290 | 370 | C7
89807792 | FLUIDE CALOPORTEUR "LS" 20L HAUTES PREFORMANCES | EG100 | 154 |  |  | / | / | / | 3661238045033 | 21.53 | 340 | 290 | 370 | C7
100017611 | FLUIDE CALOPORTEUR HAUTE PREFORMANCE BIO (-26°C) 20 LITRES | ER316 | 134 |  |  | / | / | / | 3661238496606 | 21.53 | 340 | 290 | 370 | C7
89807710 | ANTIGEL ''L' CONCENTRE EN BIDON DE 10 L | EG11 | 99 |  |  | / | / | / | 3661238045316 | 10.95 | 220 | 190 | 295 | C7
VASES D'EXPANSION
89807713 | VASE D'EXPANSION SOLAIRE 18 L | EG14 | 99 |  |  | / | / | / | 3661238045309 | 4.23 | 395 | 290 | 300 | C7
89807771 | VASE D'EXPANSION SOLAIRE 25 L | EG82 | 115 |  |  | / | / | / | 3661238045118 | 5.53 | 455 | 305 | 305 | C7
89807772 | VASE D'EXPANSION SOLAIRE 35 L | EG83 | 181 |  |  | / | / | / | 3661238045101 | 7.34 | 585 | 335 | 340 | C7
89807773 | VASE D'EXPANSION SOLAIRE 50 L | EG84 | 348 |  |  | / | / | / | 3661238045095 | 12.5 | 700 | 385 | 390 | C7
100008733 | VASE D'EXPANSION 100 l | EG120 | 402 |  |  | / | / | / | 3661238166424 | 17 | 800 | 460 | 470 | C7
100008735 | VASE D'EXPANSION 200 l | EG122 | 637 |  |  | / | / | / | 3661238166417 | 36 | 1020 | 560 | 570 | C7
100008736 | VASE D'EXPANSION 300 l | EG123 | 1142 |  |  | / | / | / | 3661238166400 | 68 | 1180 | 640 | 640 | C7
89807238 | KIT D'ACCROCHAGE POUR VASE D'EXPANSION | EC118 | 60 |  |  | / | / | / | 3661238046047 | 1.35 | 480 | 130 | 150 | C0
100016502 | CAPTEUR PLAN MONTAGE VERTICAL PRO C250 V | ER240 | 797 |  |  | / | / | / | 3661238492318 | 2210 | 1320 | 115 | 48 | C7
100016503 | CAPTEUR PLAN MONTAGE HORIZONTAL PRO C250 H | ER241 | 820 |  |  | / | / | / | 3661238492301 | 2210 | 1320 | 115 | 48 | C7
ACCESSOIRES POUR RACCORDEMENTS HYDRAULIQUES DES PANNEAUX SOLAIRES SUN C 250
RACCORDEMENT DES CAPTEURS EN MONTAGE VERTICAL JUXTAPOSES OU HORIZONTAL SUPERPOSES
100016506 | KIT DE RACCORDEMENT CHAMP DE CAPTEURS | ER245 | 120 |  |  | / | / | / | 3661238492325 | 1045 | 165 | 90 | 1.5 | C7
100016507 | KIT DE LIAISON HYDRAULIQUE ENTRE CAPTEURS | ER246 | 41 |  |  | / | / | / | 3661238492332 | 1045 | 165 | 90 | 1.5 | C7
100016508 | KIT 2 FLEXIBLES CIRCUIT SOLAIRE CHAMP CAPTEURS | ER247 | 132 |  |  | / | / | / | 3661238492349 | 1045 | 165 | 90 | 1.5 | C7
100019224 | INTERFACE DE COMMUNICATION DL3 | ER139 | 728 | 0.12 | 95010 | / | / | / | 3661238549548 | 0.68 | 230 | 195 | 85 | C7
ELEMENTS DE POSE SUR TOIT OU EN TERRASSE
MONTAGE JUXTAPOSES SUPERPOSES SUR TOITURE OU SUPPORTS TERRASSE STANDARD
100016513 | KIT PROFILES A CLIPER POUR 1 C250 V | ER260 | 139 |  |  | / | / | / | 3661238492394 | 2120 | 110 | 95 | 8 | C7
100016514 | KIT PROFILES A CLIPER POUR 1 C250 H | ER261 | 173 |  |  | / | / | / | 3661238492400 | 2120 | 110 | 95 | 8 | C7
7217044 | KIT PROFILES 45 MTGE VT | ER664 | 80 |  |  | / | / | / | 3661238492295 | 2.5 | 1260 | 155 | 100 | C7
7217048 | KIT PROFILES 45 2,5M2 HZ | ER662 | 98 |  |  | / | / | / | 3661238492288 | 2210 | 1320 | 115 | 48 | C7
100016509 | 2 SUPPORTS HL AVEC CROIX MONTAGE VERTICAL 1 C250 SANS PROFILES | ER250 | 312 |  |  | / | / | / | 3661238492356 | 1875 | 75 | 90 | 6 | C7
100016510 | 1 SUPPORT HL VERTICAL POUR EXTENSION 1 C250 | ER251 | 161 |  |  | / | / | / | 3661238492363 | 1875 | 75 | 90 | 6 | C7
100016511 | 2 SUPPORTS HL AVEC CROIX MONTAGE HORIZONTAL 1 C250 SANS PROFILES | ER252 | 255 |  |  | / | / | / | 3661238492370 | 1875 | 75 | 90 | 6 | C7
100016512 | 1 SUPPORT HL HORIZONTAL POUR EXTENSION 1 C250 | ER253 | 145 |  |  | / | / | / | 3661238492387 | 1885 | 75 | 90 | 6 | C7
7217038 | 2 SUPPORTS SL MONTAGE VERTICAL 1 CAPTEUR | ER658 | 196 |  |  | / | / | / | 3661238630710 | 9.5 | 2267 | 145 | 80 | C7
7217039 | 1 SUPPORT SL MTGE VERTICAL POUR EXTENSION 1 CAPTEUR | ER659 | 91 |  |  | / | / | / | 3661238630277 | 4.5 | 1945 | 110 | 95 | C7
7217041 | 2 SUPPORTS SL HL MONTAGE HORIZONTAL 1 CAPTEUR | ER656 | 156 |  |  | / | / | / | 3661238630253 | 5.5 | 1250 | 145 | 80 | C7
7217042 | 1 SUPPORT SL HL HORIZONTAL POUR EXTENSION 1 CAPTEUR | ER657 | 79 |  |  | / | / | / | 3661238630260 | 3 | 1250 | 145 | 80 | C7
FERRURES D'ANCRAGE POUR MONTAGE SUR TOITURE
89807311 | 4 FERRURES D'ANCRAGE ALU POUR MONTAGE SUR TUILES MÉCANIQUES | EG311 | 98 |  |  | / | / | / | 3661238045903 | 365 | 120 | 140 | 2.3 | C7
89807312 | 6 FERRURES D'ANCRAGE ALU POUR MONTAGE SUR TUILES MÉCANIQUES | EG312 | 141 |  |  | / | / | / | 3661238045897 | 3.46 | 365 | 115 | 140 | C7
89807313 | 4 FERRURES D'ANCRAGE INOX POUR MONTAGE SUR TUILES MÉCANIQUES | EG313 | 98 |  |  | / | / | / | 3661238045880 | 3.37 | 320 | 220 | 135 | C7
89807314 | 6 FERRURES D'ANCRAGE INOX POUR MONTAGE SUR TUILES MÉCANIQUES | EG314 | 141 |  |  | / | / | / | 3661238045873 | 4.93 | 325 | 225 | 135 | C7
89807315 | 4 FERRURES D'ANCRAGE INOX POUR MONTAGE SUR TUILES PLATES | EG315 | 98 |  |  | / | / | / | 3661238045866 | 2.4 | 300 | 135 | 95 | C7
89807316 | 6 FERRURES D'ANCRAGE INOX POUR MONTAGE SUR TUILES PLATES | EG316 | 141 |  |  | / | / | / | 3661238045859 | 3.5 | 310 | 140 | 95 | C7
100015314 | 4 FERRURES D'ANCRAGE INOX POUR MONTAGE SUR TUILES CANAL | ER136 | 97 |  |  | / | / | / | 3661238415539 | 325 | 260 | 120 | 4 | C7
100015315 | 6 FERRURES D'ANCRAGE INOX POUR MONTAGE SUR TUILES CANAL | ER137 | 141 |  |  | / | / | / | 3661238415546 | 410 | 305 | 115 | 6.5 | C7
89807317 | 4 FERRURES D'ANCRAGE INOX POUR MONTAGE SUR TOIT ETERNIT | EG317 | 98 |  |  | / | / | / | 3661238045842 | 3.56 | 260 | 215 | 75 | C7
89807318 | 6 FERRURES D'ANCRAGE INOX POUR MONTAGE SUR TOIT ETERNIT | EG318 | 141 |  |  | / | / | / | 3661238045835 | 5.3 | 260 | 220 | 75 | C7
89807319 | 4 FERRURES D'ANCRAGE INOX POUR MONTAGE SUR TOIT D'ARDOISES | EG319 | 98 |  |  | / | / | / | 3661238045828 | 2.21 | 280 | 120 | 80 | C7
89807320 | 6 FERRURES D'ANCRAGE INOX POUR MONTAGE SUR TOIT D'ARDOISES | EG320 | 141 |  |  | / | / | / | 3661238045811 | 3.3 | 305 | 140 | 95 | C7
89807782 | KIT TIRE-FONDS POUR MONTAGE 2 CAPTEURS | EG94 | 247 |  |  | / | / | / | 3661238045057 | 405 | 140 | 80 | 2.8 | C7
89807783 | KIT TIRE-FONDS POUR MONTAGE 3 CAPTEURS | EG95 | 310 |  |  | / | / | / | 3661238045040 | 3.73 | 405 | 140 | 80 | C7
100016517 | 4 FERRURES D'ANCRAGE ALU A CRANS MTGE SUR CHEVRON | ER264 | 131 |  |  | / | / | / | 3661238492431 | 2120 | 110 | 95 | 8 | C7
100016518 | 2 FERRURES D'ANCRAGE ALU A CRANS MTGE SUR CHEVRON | ER265 | 79 |  |  | / | / | / | 3661238492448 | 2120 | 110 | 95 | 8 | C7
7212864 | KIT DE BASE 22° D'INTEGRATION TUILE MECANIQUE 1 C250 V | ER634 | 551 |  |  | / | / | / | 3661238600430 | 21.8 | 150 | 800 | 2000 | C7
7212869 | KIT DE BASE 22° D'INTEGRATION TUILE MECANIQUE 2 C250 V | ER635 | 795 |  |  | / | / | / | 3661238600447 | 21.8 | 150 | 800 | 2000 | C7
7212867 | KIT EXTENSION 22° INTEGRATION TUILE MECANIQUE 1 C 250 V | ER636 | 329 |  |  | / | / | / | 3661238600454 | 16.2 | 150 | 800 | 2000 | C7
7212866 | KIT DE BASE 22° D'INTEGRATION TUILE MECANIQUE 1 C250 H | ER637 | 583 |  |  | / | / | / | 3661238600461 | 30.4 | 150 | 800 | 2000 | C7
7212870 | KIT DE BASE 22° D'INTEGRATION TUILE MECANIQUE 2 C250 H | ER638 | 954 |  |  | / | / | / | 3661238600478 | 33 | 150 | 800 | 2000 | C7
7212868 | KIT EXTENSION 22° INTEGRATION TUILE MECANIQUE C 250 H | ER639 | 425 |  |  | / | / | / | 3661238600485 | 23.8 | 150 | 800 | 2000 | C7
7212872 | KIT DE BASE 17° D'INTEGRATION TUILE CANAL 1 C250 V | ER640 | 721 |  |  | / | / | / | 3661238600492 | 52 | 150 | 800 | 2000 | C7
7503821 | KIT DE BASE 17° D'INTEGRATION TUILE CANAL 2 C250 V | ER641 | 1113 |  |  | / | / | / | 3661238600508 | 55 | 150 | 800 | 2000 | C7
7212875 | KIT EXTENSION 17° INTEGRATION TUILE CANAL C 250 V | ER642 | 425 |  |  | / | / | / | 3661238600515 | 52 | 150 | 800 | 2000 | C7
7212873 | KIT DE BASE 17° D'INTEGRATION TUILE CANAL 1 C250 H | ER643 | 806 |  |  | / | / | / | 3661238600522 | 52 | 150 | 800 | 2000 | C7
7212880 | KIT DE BASE 17° D'INTEGRATION TUILE CANAL 2 C250 H | ER644 | 1325 |  |  | / | / | / | 3661238600539 | 55 | 150 | 800 | 2000 | C7
7212877 | KIT EXTENSION 17° INTEGRATION TUILE CANAL C 250 H | ER645 | 478 |  |  | / | / | / | 3661238600546 | 27.2 | 150 | 800 | 2000 | C7
7619965 | TAMPON COMPLEMENTAIRE MODULE DB2 | ER666 | 1166 |  |  | / | / | / | 3661238608610 | 10 | 500 | 280 | 235 | C7
ACCESSOIRES DE MONTAGE POUR ARDOISES ET TUILES PLATES
7503269 | KIT NOQUETS POUR TUILES PLATES ET ARDOISES | ER558 | 138 |  |  | / | / | / | 3661238586611 | 7 | 150 | 200 | 360 | C7
CUVE
7650487 | BALLON B 802 | AJ85 | 3247 | [5 empty] | 3661238657816 | 249 | 1250 | 1120 | 2024 | C7
7650488 | BALLON B1002 | AJ86 | 3880 | [5 empty] | 3661238657823 | 271 | 1250 | 1120 | 2167 | C7
HABILLAGE
7650497 | JAQUETTE RIGIDE 800 TP B/RSB | AJ95 | 633 | [5 empty] | 3661238657915 | 36 | 1250 | 1120 | 2024 | C7
7650499 | JAQUETTE RIGIDE 1000 TP B/RSB | AJ97 | 715 | [5 empty] | 3661238657939 | 39 | 1970 | 1500 | 2023 | C7
OPTIONS
89757750 | RESISTANCE BLINDEE 6 KW/400V A VISSER 1''1/2 | AJ36 | 628 |  |  | / | / | / | 3661238046863 | 2.47 | 695 | 170 | 180 | C0
7651082 | BRIDE LATERALE 110 A EMBOUT 1_1/2 | AJ163 | 286 | [5 empty] | 3661238659162 | 3.6 | 315 | 315 | 190 | C0
7651078 | DOIGT DE GANT 350 MM 1/2 | AJ162 | 36 | [5 empty] | 3661238659155 | 1.1 | 54 | 54 | 560 | C0
89757746 | THERMOMETRE | AJ32 | 51 |  |  | / | / | / | 3661238046887 | 0.18 | 145 | 190 | 125 | C0
89608920 | ANODE ACI CORREX UP BALLON > 300 LITRES | AM7 | 532 | 0.02 | 95020 | / | / | / | 3661238047440 | 0.44 | 425 | 100 | 55 | C0
100017486 | MODULE TRANSFERT SOLAIRE DRAIN BACK DB-20 | ER301 | 2772 | 0.83 | 14090 | / | / | / | 3661238496071 | 10 | 500 | 280 | 235 | C7
7630422 | REGULATION OETROSOL-PLUS | ER709 | 260 | 0.12 | 95010 | / | / | / | 3661238631045 | 0.69 | 227 | 194 | 85 | C7
100008019 | PREPARATEUR ECS INSTANTANEE FWS 750 | EC546 | 4808 |  |  | Pas concerné par l'étiquettage |  |  | 3661238101111 | 252 | 1200 | 1200 | 2330 | C7
100008150 | PREPARATEUR SOLAIRE OECOSUN DU 750-20 CL |  | 7539 |  |  | Pas concerné par l'étiquettage |  |  | 3661238101232 |  |  |  |  | C7
100017466 | PREPARATEUR SOLAIRE FWS 1500 COMPLET |  | 7103 |  |  | Pas concerné par l'étiquettage |  |  | 3661238495784 | 292 |  |  |  | C7
COMPOSANTS
100007994 | CUVE (55 kW) & HABILLAGE DU 750-20 CL | EC545 | 4159 |  |  | / | / | / | 3661238101234 | 242 | 1200 | 1200 | 2250 | C7
100008115 | COLIS COMPOSANTS OECOSUN DU 750-20 | EC562 | 3380 |  |  | / | / | / | 3661238372436 | 56 | 1200 | 1400 | 2295 | C7
100017463 | CUVE PREPARATEUR ECS FWS 1500 | ER181 | 6005 |  |  | / | / | / | 3661238495760 | 252 | 1200 | 1200 | 2330 | C7
100017465 | HABILLAGE PREPARATEUR FWS 1500 | ER182 | 1098 |  |  | / | / | / | 3661238495777 | 40 | 1200 | 350 | 2100 | C7
OPTIONS
100015099 | KIT DE BOUCLAGE ECS | ER29 | 178 |  |  | / | / | / | 3661238496194 | 2.4 | 410 | 300 | 40 | C7
89757746 | THERMOMETRE | AJ32 | 51 |  |  | / | / | / | 3661238046887 | 0.18 | 145 | 190 | 125 | C0
ACCESSOIRES HYDRAULIQUES
STATIONS SOLAIRES
7619964 | STATION SOLAIRE SKS 13-45 | ER665 | 676 | 0.17 | 14060 | / | / | / | 3661238608627 | 27.8 | 680 | 430 | 250 | C7
100017486 | MODULE TRANSFERT SOLAIRE DRAIN BACK DB-20 | ER301 | 2772 | 0.83 | 14090 | / | / | / | 3661238496071 | 10 | 500 | 280 | 235 | C7
7619966 | STATION SOLAIRE STS 14-30 CME | ER667 | 2705 | 0.42 | 9.14 | / | / | / | 3661238608634 | 19.8 | 670 | 370 | 310 | C7
7619967 | STATION SOLAIRE STS 14-50 CME | ER668 | 3121 | 0.42 | 9.14 | / | / | / | 3661238608641 | 35 | 860 | 675 | 380 | C7
7619968 | STATION SOLAIRE STS 14-100 CME | ER669 | 6242 | 0.42 | 9.14 | / | / | / | 3661238608658 | 44 | 860 | 680 | 365 | C7
RÉGULATIONS SOLAIRES OETROSOL/DELTASOL
100017500 | RÉGULATION "DELTASOL E" POUR STATION TRANSFERT SOLAIRE | ER315 | 717 | 0.12 | 95010 | / | / | / | 3661238496217 | 230 | 200 | 90 | 1.3 | C7
7630422 | REGULATION OETROSOL-PLUS | ER709 | 260 | 0.12 | 95010 | / | / | / | 3661238631045 | 0.69 | 227 | 194 | 85 | C7
COMPTAGE D'ENERGIE
100014590 | RÉGULATION COMPTEUR D'ENERGIE WMZ 13530350 | ER131 | 295 | 0.12 | 95010 | / | / | / | 3661238376014 | 0.6 | 230 | 195 | 80 | C7
100013514 | DATALOGGER DL2 POUR GRS | ER55 | 460 | 0.12 | 95010 | / | / | / | 3661238364394 | 110 | 90 | 40 | 0.1 | C7
100017498 | CENTRALE DE MESURE D'ENERGIE CME | ER313 | 1675 | 0.12 | 95010 | / | / | / | 3661238496194 | 1.18 | 280 | 210 | 120 | C7
RÉGULATION CHARGE BALLON
100004650 | REGULATION "MCDB" POUR CHARGE/DECHARGE BALLON | EC162 | 270 | 0.12 | 95010 | / | / | / | 3661238002425 | 0.97 | 230 | 195 | 85 | C0
100007832 | RÉGULATION POMPE DE CHARGE SLA 2 | EC320 | 208 | 0.12 | 95010 | / | / | / | 3661238101494 | 225 | 195 | 85 | 0.7 | C0
OPTIONS
OPTIONS POUR REGULATION CIRCUIT SOLAIRE
7630423 | KIT RACCORDEMENT PMW 2e POMPE SOLAIRE OETROSOL-PLUS | ER712 | 52 | 0.02 | 95020 | / | / | / | 3661238631052 | 0.8 |  |  |  | C7
7630424 | KIT CABLE DE LIAISON ModBUS (3m) OETROSOL-PLUS | ER713 | 32 | 0.02 | 95020 | / | / | / | 3661238631069 | 0.11 |  |  |  | C7
100017499 | MODULE REPORT DE PANNE OETROSOL AM1 | ER314 | 180 | 0.12 | 95010 | / | / | / | 3661238496200 | 0.13 | 170 | 100 | 30 | C7
100011341 | KIT 2 VANNES/SONDE CAPT.EST-OUEST | EC432 | 454 |  |  | / | / | / | 3661238340213 | 1.3 | 240 | 160 | 70 | C0
89804803 | VANNE 3 VOIES 3/4" POUR 2 CIRCUITS | EC164 | 237 |  |  | / | / | / | 3661238046528 | 205 | 125 | 90 | 1.1 | C7
89804816 | BOITIER PARA FOUDRE POUR SONDE PANNEAUX SOLAIRES | EC176 | 40 |  |  | / | / | / | 3661238046450 | 0.11 | 220 | 165 | 40 | C7
89804815 | SONDE D'IRRADIATION CS10 | EC175 | 145 |  |  | / | / | / | 3661238046467 | 0.05 | 190 | 120 | 30 | C7
100008011 | SONDE CAPTEUR PT1000 | EC155 | 58 | 0.02 | 95020 | / | / | / | 3661238101197 | 0.1 | 180 | 120 | 20 | C7
OPTIONS POUR COMPTAGE D'ENERGIE
100004652 | DEBIMETRE VOLUMIQUE V40-15 | EC174 | 415 |  |  | / | / | / | 3661238002401 | 1.5 | 240 | 160 | 110 | C7
100017493 | COMPTEUR EAU FROIDE ACS 5m3/H | ER308 | 763 |  |  | / | / | / | 3661238496149 | 10 | 500 | 280 | 235 | C7
100017492 | COMPTEUR EAU FROIDE ACS 3,5m3/H | ER307 | 692 |  |  | / | / | / | 3661238496132 | 10 | 500 | 280 | 235 | C7
100017494 | COMPTEUR EAU FROIDE ACS 10m3/H | ER309 | 981 |  |  | / | / | / | 3661238496156 | 10 | 500 | 280 | 235 | C7
100017495 | COMPT.FLU.CHAUD US ECHO 1.5M3 | ER310 | 439 |  |  | / | / | / | 3661238496163 | 10 | 500 | 280 | 235 | C7
100017496 | COMPT.FLU.CHAUD US ECHO 2.5M3 | ER311 | 486 |  |  | / | / | / | 3661238496170 | 10 | 500 | 280 | 235 | C7
100017497 | COMPT.FLU.CHAUD US ECHO 3.5M3/H | ER312 | 542 |  |  | / | / | / | 3661238496187 | 10 | 500 | 280 | 235 | C7
100017498 | CENTRALE DE MESURE D'ENERGIE CME | ER313 | 1675 | 0.12 | 95010 | / | / | / | 3661238496194 | 1.18 | 280 | 210 | 120 | C7
OPTIONS POUR INSTALLATIONS SOLAIRES
89807349 | POIGNETS DE TRANSPORT ET DE MANUTENTION (4 PIECES) | EG349 | 144 |  |  | / | / | / | 3661238045606 | 1.22 | 220 | 220 | 80 | C7
89807769 | POMPE A MAIN POUR AJOUT DE FLUIDE | EG80 | 177 |  |  | / | / | / | 3661238045132 | 1.01 | 215 | 150 | 80 | C7
89807797 | DENSIMETRE (ANTIGEL "L") A CADRAN | EG102 | 52 |  |  | / | / | / | 3661238045002 | 0.14 | 160 | 125 | 40 | C7
89807798 | DENSIMETRE (AEROMETRE) FLUIDE "L"+"LS" | EG103 | 177 |  |  | / | / | / | 3661238044999 | 0.31 | 230 | 130 | 60 | C7
89807799 | REFRACTOMETRE POUR FLUIDE "L"+"LS" | EG104 | 370 |  |  | / | / | / | 3661238044982 | 0.32 | 210 | 80 | 55 | C7
89807770 | STATION DE REMPLISSAGE (POMPE) | EG81 | 1065 | 0.83 | 14050 | / | / | / | 3661238045125 | 24.1 | 1020 | 465 | 495 | C7
100020025 | NETTOYANT CIRCUIT SOLAIRE SOLRNET | ER318 | 302 | [5 empty] | 3661238572195 | 22 | 270 | 240 | 400 | C7
FAMILLE: | CHAUDIERE MURALE GAZ A CONDENSATION
100020008 | GMX-M 2024 CONDENS HOR |  | 2150 |  |  | A | A | XL | [5 empty] | C5
100020009 | GMX-M 2024 CONDENS VER |  | 2214 |  |  | A | A | XL | [5 empty] | C5
100020011 | GMX-M 2024 COMBI CONDENS HOR |  | 2331 |  |  | A | A | XL | [5 empty] | C5
100020012 | GMX-M 2024 COMBI CONDENS VER |  | 2395 |  |  | A | A | XL | [5 empty] | C5
100020013 | GMX-M 2030 COMBI CONDENS HOR |  | 2828 |  |  | A | A | XL | [5 empty] | C5
100020014 | GMX-M 2030 COMBI CONDENS VER |  | 2892 |  |  | A | A | XL | [5 empty] | C5
COMPOSANTS
90864 | GMX-M 2024 CONDENS | HR64 | 2034 | 5 | 14070 | A | A | XL | 8713809255831 | 39 | 600 | 400 | 510 | C5
90865 | GMX-M 2024 COMBI CONDENS | HR65 | 2215 | 5 | 14070 | A | A | XL | 8713809255848 | 40 | 600 | 400 | 510 | C5
90866 | GMX-M 2030 COMBI CONDENS | HR66 | 2712 | 5 | 14070 | A | A | XL | 8713809255855 | 41.5 | 600 | 400 | 510 | C5
100008296 | TERMINAL HORIZONTAL PPS Ø 60/100 MM LG=800 MM | DY871 | 116 |  |  | / | / | / | 3661238168022 | 2.8 | 1200 | 200 | 200 | C0
S101688 | ADAPTATEUR AIR/FUMEES D80/125 | HR68 | 25 |  |  | / | / | / | 8713809243722 | 0.3 | 175 | 180 | 130 | C0
100002732 | TERMINAL VERTICAL PPS Ø 80/125 MM NOIR | DY843 | 155 |  |  | / | / | / | 3661238006621 | 4.2 | 1210 | 270 | 240 | C0
100020015 | GMX-M 2024 Condens HOR BM 80 |  | 3054 |  |  | A | A | XL |  | 91.2 |  |  |  | C5
100020016 | GMX-M 2024 Condens VER BM 80 |  | 3118 |  |  | A | A | XL |  | 92.9 |  |  |  | C5
100020017 | GMX-M 2024 Condens HOR OBU 130 |  | 3227 |  |  | A | A | XL |  | 110.2 |  |  |  | C5
100020018 | GMX-M 2024 Condens VER OBU 130 |  | 3291 |  |  | A | A | XL |  | 111.9 |  |  |  | C5
COMPOSANTS
90864 | GMX-M 2024 CONDENS | HR64 | 2034 | 5 | 14070 | A | A | XL | 8713809255831 | 39 | 600 | 390 | 520 | C5
100005562 | BALLON JUXTAPOSABLE BMR 80 ROND | EE53 | 750 |  |  | / | / | / | 3661238092013 | 48 | 510 | 490 | 1040 | C0
7601255 | KIT DE RACCORDEMENT POUR BMR 80 | HR93 | 107 |  |  | / | / | / | 3661238572317 | 1.6 | 405 | 210 | 110 | C5
89539164 | OBU 130 | EE29 | 958 |  |  | / | / | / | 3661238047617 | 67.5 | 700 | 700 | 980 | C0
7600413 | KIT DE RACCORDEMENT POUR BALLON DE 130 L | HR92 | 72 |  |  | / | / | / | 3661238572324 | 0.96 | 400 | 210 | 110 | C5
100005661 | SONDE BALLON 5M LONG NTC 12K | AD226 | 47 | 0.02 | 95020 | / | / | / | 3661238109452 | 0.1 | 140 | 70 | 115 | C5
100008296 | TERMINAL HORIZONTAL PPS Ø 60/100 MM LG=800 MM | DY871 | 116 |  |  | / | / | / | 3661238168022 | 2.8 | 1200 | 200 | 200 | C0
S101688 | ADAPTATEUR AIR/FUMEES D80/125 | HR68 | 25 |  |  | / | / | / | 8713809243722 | 0.2 | 175 | 180 | 130 | C0
100002732 | TERMINAL VERTICAL PPS Ø 80/125 MM NOIR | DY843 | 155 |  |  | / | / | / | 3661238006621 | 4.2 | 1210 | 270 | 240 | C0
7614687 | GMR 2024 CONDENS HOR FILAIRE |  | 2441 |  |  | A+ avec sonde ext. et int. | / | / | 3661238667952 |  |  |  |  | C5
7614688 | GMR 2024 CONDENS VER FILAIRE |  | 2505 |  |  | A+ avec sonde ext. et int. | / | / | 3661238667969 |  |  |  |  | C5
7614689 | GMR 2024 COMBI CONDENS HOR FILAIRE |  | 2622 |  |  | A+ avec sonde ext. et int. | A | XL | 3661238667976 |  |  |  |  | C5
7614690 | GMR 2024 COMBI CONDENS VER FILAIRE |  | 2686 |  |  | A+ avec sonde ext. et int. | A | XL | 3661238667983 |  |  |  |  | C5
7614691 | GMR 2030 COMBI CONDENS HOR FILAIRE |  | 3119 |  |  | A+ avec sonde ext. et int. | A | XL | 3661238668003 |  |  |  |  | C5
7614692 | GMR 2030 COMBI CONDENS VER FILAIRE |  | 3183 |  |  | A+ avec sonde ext. et int. | A | XL | 3661238668010 |  |  |  |  | C5
COMPOSANTS
90864 | GMX-M 2024 CONDENS | HR64 | 2034 | 5 | 14070 | A | / | / | 8713809255831 | 39 | 600 | 400 | 510 | C5
90865 | GMX-M 2024 COMBI CONDENS | HR65 | 2215 | 5 | 14070 | A | A | XL | 8713809255848 | 40 | 600 | 400 | 510 | C5
90866 | GMX-M 2030 COMBI CONDENS | HR66 | 2712 | 5 | 14070 | A | A | XL | 8713809255855 | 41.5 | 600 | 400 | 510 | C5
100008296 | TERMINAL HORIZONTAL PPS Ø 60/100 MM LG=800 MM | DY871 | 116 |  |  | / | / | / | 3661238168022 | 2.8 | 1200 | 200 | 200 | C0
S101688 | ADAPTATEUR AIR/FUMEES D80/125 | HR68 | 25 |  |  | / | / | / | 8713809243722 | 0.3 | 175 | 180 | 130 | C0
100002732 | TERMINAL VERTICAL PPS Ø 80/125 MM NOIR | DY843 | 155 |  |  | / | / | / | 3661238006621 | 4.2 | 1210 | 270 | 240 | C0
7609765 | THERMOSTAT D'AMBIANCE MODULANT FILAIRE RS200 -3 | AD306 | 206 | 0.12 | 95010 | / | / | / | 8713809266462 | 0.351 | 150 | 100 | 50 | C0
S103361 | CACHE TUYAUTERIE | HR72 | 44 |  |  | / | / | / | 8713809260972 | 0.84 | 370 | 370 | 150 | C0
85757741 | SONDE EXTERIEURE | FM46 | 41 | 0.02 | 95020 | / | / | / | 3661238022751 | 0.12 | 200 | 150 | 40 | C0
7614693 | GMR 2024 CONDENS HOR RADIO |  | 2575 |  |  | A+ avec sonde ext. et int. | / | / | [5 empty] | C5
7614694 | GMR 2024 CONDENS VER RADIO |  | 2639 |  |  | A+ avec sonde ext. et int. | / | / | [5 empty] | C5
7614695 | GMR 2024 COMBI CONDENS HOR RADIO |  | 2756 |  |  | A+ avec sonde ext. et int. | A | XL | [5 empty] | C5
7614696 | GMR 2024 COMBI CONDENS VER RADIO |  | 2820 |  |  | A+ avec sonde ext. et int. | A | XL | [5 empty] | C5
7614697 | GMR 2030 COMBI CONDENS HOR RADIO |  | 3253 |  |  | A+ avec sonde ext. et int. | A | XL | [5 empty] | C5
7614698 | GMR 2030 COMBI CONDENS VER RADIO |  | 3317 |  |  | A+ avec sonde ext. et int. | A | XL | [5 empty] | C5
COMPOSANTS
90864 | GMX-M 2024 CONDENS | HR64 | 2034 | 5 | 14070 | A | / | / | 8713809255831 | 39 | 600 | 400 | 510 | C5
90865 | GMX-M 2024 COMBI CONDENS | HR65 | 2215 | 5 | 14070 | A | A | XL | 8713809255848 | 40 | 600 | 400 | 510 | C5
90866 | GMX-M 2030 COMBI CONDENS | HR66 | 2712 | 5 | 14070 | A | A | XL | 8713809255855 | 41.5 | 600 | 400 | 510 | C5
100008296 | TERMINAL HORIZONTAL PPS Ø 60/100 MM LG=800 MM | DY871 | 116 |  |  | / | / | / | 3661238168022 | 2.8 | 1200 | 200 | 200 | C0
S101688 | ADAPTATEUR AIR/FUMEES D80/125 | HR68 | 25 |  |  | / | / | / | 8713809243722 | 0.3 | 175 | 180 | 130 | C0
100002732 | TERMINAL VERTICAL PPS Ø 80/125 MM NOIR | DY843 | 155 |  |  | / | / | / | 3661238006621 | 4.2 | 1210 | 270 | 240 | C0
7609764 | THERMOSTAT D'AMBIANCE MODULANT RADIO RS200 -3R | AD305 | 340 | 0.12 | 95010 | / | / | / | 8713809266455 | 0.766 | 150 | 100 | 110 | C0
S103361 | CACHE TUYAUTERIE | HR72 | 44 |  |  | / | / | / | 8713809260972 | 0.84 | 370 | 370 | 150 | C0
85757741 | SONDE EXTERIEURE | FM46 | 41 | 0.02 | 95020 | / | / | / | 3661238022751 | 0.12 | 200 | 150 | 40 | C0
7614699 | GMR 2024 CONDENS HOR FILAIRE BM 80 |  | 3345 |  |  | A+ avec sonde ext. et int. | A | XL |  | 91.2 |  |  |  | C5
7614700 | GMR 2024 CONDENS VER FILAIRE BM 80 |  | 3409 |  |  | A+ avec sonde ext. et int. | A | XL |  | 92.9 |  |  |  | C5
7614701 | GMR 2024 CONDENS HOR FILAIRE OBU 130 |  | 3518 |  |  | A+ avec sonde ext. et int. | A | XL |  | 110.2 |  |  |  | C5
7614702 | GMR 2024 Condens VER FILAIRE OBU 130 |  | 3582 |  |  | A+ avec sonde ext. et int. | A | XL |  | 111.9 |  |  |  | C5
COMPOSANTS
90864 | GMX-M 2024 CONDENS | HR64 | 2034 | 5 | 14070 | A | / | / | 8713809255831 | 39 | 600 | 390 | 520 | C5
100005562 | BALLON JUXTAPOSABLE BMR 80 ROND | EE53 | 750 |  |  | / | / | / | 3661238092013 | 48 | 510 | 490 | 1040 | C0
7601255 | KIT DE RACCORDEMENT POUR BMR 80 | HR93 | 107 |  |  | / | / | / | 3661238572317 | 1.6 | 405 | 210 | 110 | C5
89539164 | OBU 130 | EE29 | 958 |  |  | / | / | / | 3661238047617 | 67.5 | 700 | 700 | 980 | C0
7600413 | KIT DE RACCORDEMENT POUR BALLON DE 130 L | HR92 | 72 |  |  | / | / | / | 3661238572324 | 0.96 | 400 | 210 | 110 | C5
100005661 | SONDE BALLON 5M LONG NTC 12K | AD226 | 47 | 0.02 | 95020 | / | / | / | 3661238109452 | 0.1 | 140 | 70 | 115 | C5
100008296 | TERMINAL HORIZONTAL PPS Ø 60/100 MM LG=800 MM | DY871 | 116 |  |  | / | / | / | 3661238168022 | 2.8 | 1200 | 200 | 200 | C0
S101688 | ADAPTATEUR AIR/FUMEES D80/125 | HR68 | 25 |  |  | / | / | / | 8713809243722 | 0.2 | 175 | 180 | 130 | C0
100002732 | TERMINAL VERTICAL PPS Ø 80/125 MM NOIR | DY843 | 155 |  |  | / | / | / | 3661238006621 | 4.2 | 1210 | 270 | 240 | C0
7609765 | THERMOSTAT D'AMBIANCE MODULANT FILAIRE RS200 -3 | AD306 | 206 | 0.12 | 95010 | / | / | / | 8713809266462 | 0.351 | 150 | 100 | 50 | C0
S103361 | CACHE TUYAUTERIE | HR72 | 44 |  |  | / | / | / | 8713809260972 | 0.84 | 370 | 370 | 150 | C0
85757741 | SONDE EXTERIEURE | FM46 | 41 | 0.02 | 95020 | / | / | / | 3661238022751 | 0.12 | 200 | 150 | 40 | C0
7614703 | GMR 2024 CONDENS HOR RADIO BM 80 |  | 3479 |  |  | A+ avec sonde ext. et int. | A | XL |  | 91.2 |  |  |  | C5
7614704 | GMR 2024 CONDENS VER RADIO BM 80 |  | 3543 |  |  | A+ avec sonde ext. et int. | A | XL |  | 92.9 |  |  |  | C5
7614705 | GMR 2024 CONDENS HOR RADIO OBU 130 |  | 3652 |  |  | A+ avec sonde ext. et int. | A | XL |  | 110.2 |  |  |  | C5
7614706 | GMR 2024 CONDENS VER RADIO OBU 130 |  | 3716 |  |  | A+ avec sonde ext. et int. | A | XL |  | 111.9 |  |  |  | C5
COMPOSANTS
90864 | GMX-M 2024 CONDENS | HR64 | 2034 | 5 | 14070 | A | / | / | 8713809255831 | 39 | 600 | 390 | 520 | C5
100005562 | BALLON JUXTAPOSABLE BMR 80 ROND | EE53 | 750 |  |  | / | / | / | 3661238092013 | 48 | 510 | 490 | 1040 | C0
7601255 | KIT DE RACCORDEMENT POUR BMR 80 | HR93 | 107 |  |  | / | / | / | 3661238572317 | 1.6 | 405 | 210 | 110 | C5
89539164 | OBU 130 | EE29 | 958 |  |  | / | / | / | 3661238047617 | 67.5 | 700 | 700 | 980 | C0
7600413 | KIT DE RACCORDEMENT POUR BALLON DE 130 L | HR92 | 72 |  |  | / | / | / | 3661238572324 | 0.96 | 400 | 210 | 110 | C5
100005661 | SONDE BALLON 5M LONG NTC 12K | AD226 | 47 | 0.02 | 95020 | / | / | / | 3661238109452 | 0.1 | 140 | 70 | 115 | C5
100008296 | TERMINAL HORIZONTAL PPS Ø 60/100 MM LG=800 MM | DY871 | 116 |  |  | / | / | / | 3661238168022 | 2.8 | 1200 | 200 | 200 | C0
S101688 | ADAPTATEUR AIR/FUMEES D80/125 | HR68 | 25 |  |  | / | / | / | 8713809243722 | 0.2 | 175 | 180 | 130 | C0
100002732 | TERMINAL VERTICAL PPS Ø 80/125 MM NOIR | DY843 | 155 |  |  | / | / | / | 3661238006621 | 4.2 | 1210 | 270 | 240 | C0
7609764 | THERMOSTAT D'AMBIANCE MODULANT RADIO RS200 -3R | AD305 | 340 | 0.12 | 95010 | / | / | / | 8713809266455 | 0.766 | 150 | 100 | 110 | C0
S103361 | CACHE TUYAUTERIE | HR72 | 44 |  |  | / | / | / | 8713809260972 | 0.84 | 370 | 370 | 150 | C0
85757741 | SONDE EXTERIEURE | FM46 | 41 | 0.02 | 95020 | / | / | / | 3661238022751 | 0.12 | 200 | 150 | 40 | C0
OPTIONS CHAUDIERES
S103219 | CADRE RÉHAUSSEUR | HR79 | 123 |  |  | / | / | / | 8713809261085 | 1.9 | 605 | 410 | 170 | C0
S101703 | KIT TUBULURE DE RACCORDEMENT POUR CADRE REHAUSSEUR | HR80 | 107 |  |  | / | / | / | 8713809261092 | 1.2 | 650 | 200 | 130 | C0
S103361 | CACHE TUYAUTERIE | HR72 | 44 |  |  | / | / | / | 8713809260972 | 0.84 | 370 | 370 | 150 | C0
S101711 | ADAPTATEUR BI-FLUX 2x80 | HR70 | 30 |  |  | / | / | / | 8713809243753 | 0.22 | 240 | 180 | 180 | C0
100020019 | KIT DE RACCORDEMENT 3CEP Ø 80/125MM | DY921 | 146 |  |  | / | / | / | 3661238571815 | 2.2 | 650 | 205 | 200 | C0
7600374 | DOSSERET DE MONTAGE CHAUFFAGE SEUL | HR75 | 190 |  |  | / | / | / | 8713809261054 | 2.55 | 350 | 260 | 150 | C0
7600371 | DOSSERET DE MONTAGE CHAUDIÈRE MIXTE | HR74 | 225 |  |  | / | / | / | 8713809261047 | 2 | 350 | 260 | 150 | C0
7600630 | KIT TUBULURE DE RACCORDEMENT NEUF | HR77 | 45 |  |  | / | / | / | 8713809261061 | 0.4 | 200 | 100 | 50 | C0
7600394 | KIT REMPLACEMENT A VISSER - C&M NECTRA | HR88 | 75 |  |  | / | / | / | 8713809261108 | 1.7 | 320 | 240 | 180 | C0
7600407 | KIT REMPLACEMENT A VISSER - ELM | HR89 | 75 |  |  | / | / | / | 8713809261115 | 1.5 | 320 | 240 | 180 | C0
7600409 | KIT REMPLACEMENT A VISSER - C&M CELTIC | HR90 | 75 |  |  | / | / | / | 8713809261122 | 1.64 | 320 | 240 | 180 | C0
7600410 | KIT REMPLACEMENT A VISSER - SD | HR91 | 75 |  |  | / | / | / | 8713809261139 | 1.62 | 320 | 240 | 180 | C0
S101706 | POMPE CLASSE A | HR78 | 258 |  |  | / | / | / | 8713809261078 | 1.18 | 150 | 150 | 125 | C0
7601016 | CACHE TUBULURE POUR KIT DE REMPLACEMENT A VISSER | HR73 | 67 |  |  | / | / | / | 8713809260965 | 2 | 375 | 345 | 260 | C0
S101690 | KIT SONDE TEMPERATURE FUMEE | HR71 | 67 | 0.02 | 95020 | / | / | / | 8713809261030 | 0.1 | 200 | 130 | 50 | C0
S101707 | BROSSE DE NETTOYAGE ECHANGEUR | HR81 | 30 |  |  | / | / | / | 8713809259976 | 0.2 | 365 | 290 | 50 | C0
S101708 | KIT DE NETTOYAGE ECHANGEUR A PLAQUES | HR82 | 235 |  |  | / | / | / | 8713809243746 | 0.9 | 300 | 155 | 140 | C0
S101739 | OUTIL DE SERVICE | HR83 | 157 | 0.12 | 95010 | / | / | / | 8713809259952 | 0.23 | 180 | 100 | 80 | C0
100016399 | KIT DE REMPLACEMENT FLEXIBLE PRINCIPAUX CONCURENTS | HX17 | 79 |  |  | / | / | / | 3661238491441 | 1.1 | 520 | 100 | 55 | C0
7613605 | STATION DE NEUTRALISATION DN1 | SA1 | 344 |  |  | / | / | / | 3661238592117 | 14.5 | 350 | 230 | 350 | C0
7613606 | SUPPORT FIXATION MURAL | SA2 | 63 |  |  | / | / | / | 3661238592124 | 2.1 | 300 | 240 | 160 | C0
7613609 | STATION DE NEUTRALISATION DN2 | SA3 | 603 |  |  | / | / | / | 3661238592131 | 29.5 | 450 | 320 | 400 | C0
85317025 | RECHARGE 2 KG POUR NEUTRALISATION | HC35 | 140 |  |  | / | / | / | 3661238091610 | 3.7 | 510 | 315 | 190 | C0
100019963 | VENTOUSE HORIZONTALE PPS 60/100 SANS COUDE | DY920 | 77 |  |  | / | / | / | 3661238571211 | 2.3 | 1210 | 265 | 250 | C0
S101712 | COUDE REDUIT POUR VENTOUSE HORIZONTALE | HR67 | 30 |  |  | / | / | / | 8713809243760 | 0.4 | 250 | 200 | 180 | C0
100020045 | KIT FILTRE FERNOX TF1 |  | 258 | [10 empty] | C0
REGULATIONS
88017904 | THERMOSTAT AMBIANCE PROGRAMMABLE | AD191 | 161 | 0.12 | 95010 | / | / | / | 3661238102415 | 0.25 | 135 | 90 | 55 | C0
88017010 | THERMOSTAT D'AMBIANCE PROGRAMMABLE (SANS FILS) | AD192 | 286 | 0.12 | 95010 | / | / | / | 3661238102439 | 0.425 | 180 | 150 | 90 | C0
85757741 | SONDE EXTERIEURE | FM46 | 41 | 0.02 | 95020 | / | / | / | 3661238022751 | 0.1 | 200 | 150 | 40 | C0
7609764 | THERMOSTAT D'AMBIANCE MODULANT RADIO RS200 -3R | AD305 | 340 | 0.12 | 95010 | / | / | / | 8713809266455 | 0.766 | 150 | 100 | 110 | C0
7609765 | THERMOSTAT D'AMBIANCE MODULANT FILAIRE RS200 -3 | AD306 | 206 | 0.12 | 95010 | / | / | / | 8713809266462 | 0.351 | 150 | 100 | 50 | C0
7612346 | COMMANDE A DISTANCE SIMPLIFIEE RS20-OT FILAIRE | AD302 | 106 | 0.12 | 95010 | / | / | / | 3661238599666 | 0.151 | 109 | 90 | 48 | C0
FUMISTERIE
ALU Ø 80 MM
84887600 | TUBE D'INSPECTION Ø 80 mm | DY600 | 48 |  |  | / | / | / | 3661238013094 | 0.49 | 300 | 145 | 150 | C0
84887738 | TE DE VISITE Ø 80 mm | DY738 | 71 |  |  | / | / | / | 3661238011755 | 0.66 | 285 | 215 | 165 | C0
84887604 | RALLONGE Ø 80 mm L= 250 mm (2 PIECES) | DY604 | 37 |  |  | / | / | / | 3661238013056 | 0.65 | 255 | 170 | 175 | C0
84887605 | RALLONGE Ø 80 mm L= 500 mm (2 PIECES) | DY605 | 45 |  |  | / | / | / | 3661238013049 | 1.26 | 520 | 175 | 170 | C0
84887606 | RALLONGE 1000 mm (2 PIECES) | DY606 | 72 |  |  | / | / | / | 3661238013032 | 2.52 | 1020 | 175 | 175 | C0
84887607 | RALLONGE Ø 80 mm L= 1950 mm (2 PIECES) | DY607 | 120 |  |  | / | / | / | 3661238013025 | 5 | 1985 | 170 | 175 | C0
84887608 | COUDE A 90° | DY608 | 24 |  |  | / | / | / | 3661238013018 | 0.34 | 155 | 160 | 160 | C0
84887609 | COUDE A 45° (2 PIECES) | DY609 | 40 |  |  | / | / | / | 3661238013001 | 0.48 | 200 | 200 | 150 | C0
PPS/ALU 60/100
100008296 | TERMINAL HORIZONTAL PPS Ø 60/100 mm LG = 800 mm | DY871 | 116 |  |  | / | / | / | 3661238168022 | 2.78 | 1200 | 200 | 200 | C0
100017526 | TERMINAL REFTROFIT Ø 60/95 | DY912 | 115 |  |  | / | / | / | 3661238496323 | 0.9 | 1200 | 180 | 110 | C0
84887681 | PPS-ALU RALLONGE CONCENTRIQUE ø 60/100 mm L= 500 mm | DY681 | 41 |  |  | / | / | / | 3661238012288 | 0.72 | 510 | 135 | 140 | C0
84887682 | PPS-ALU RALLONGE CONCENTRIQUE ø 60/100 mm L=1000 mm | DY682 | 51 |  |  | / | / | / | 3661238012271 | 1.38 | 1010 | 130 | 135 | C0
84887683 | PPS-ALU RALLONGE CONCENTRIQUE ø 60/100mm L=1950mm | DY683 | 104 |  |  | / | / | / | 3661238012264 | 2.81 | 1960 | 150 | 150 | C0
84887684 | PPS-ALU COUDE CONCENTRIQUE MOULE à 87° ø 60/100 mm | DY684 | 43 |  |  | / | / | / | 3661238012257 | 0.53 | 200 | 200 | 150 | C0
84887685 | PPS-ALU COUDE CONCENTRIQUE MOULE à 45° ø 60/100 mm (2 PIECES) | DY685 | 80 |  |  | / | / | / | 3661238012240 | 0.65 | 250 | 185 | 150 | C0
84887686 | PPS-ALU COUDE CONCENTRIQUE MOULE à 30° ø 60/100 mm (2 PIECES) | DY686 | 159 |  |  | / | / | / | 3661238012233 | 0.63 | 250 | 190 | 155 | C0
84887687 | PPS-ALU COUDE CONCENTRIQUE MOULE à 15° ø 60/100 mm (2 PIECES) | DY687 | 159 |  |  | / | / | / | 3661238012226 | 0.64 | 255 | 195 | 150 | C0
84887688 | PPS-ALU MANCHON DE COMPENSATION DE 50 à 250 mm | DY688 | 71 |  |  | / | / | / | 3661238012219 | 0.51 | 515 | 135 | 140 | C0
84887689 | PPS-ALU PIECE DE REVISIONDROITE Ø 60/100 mm | DY689 | 131 |  |  | / | / | / | 3661238012202 | 0.57 | 255 | 185 | 150 | C0
84887737 | PPS-ALU Té DE REVISION Ø 60/100 mm | DY737 | 131 |  |  | / | / | / | 3661238011762 | 0.6 | 255 | 185 | 145 | C0
84887702 | KIT DE RACCORDEMENT CHAUDIERE ALU/PPS Ø 60/100 mm | DY702 | 181 |  |  | / | / | / | 3661238012080 | 1.94 | 500 | 290 | 260 | C0
FLEXIBLE PPS Ø 80
84887716 | KIT N° 3 RACCORDEMENT CHAUDIERE PPS ø 80/125 mm | DY716 | 144 |  |  | / | / | / | 3661238011953 | 2.36 | 500 | 290 | 260 | C0
100015325 | KIT N° 1 RACCORDEMENT CHEMINÉE FLEXIBLE PPS Ø 80 mm | DY895 | 236 |  |  | / | / | / | 3661238380110 | 2.87 | 395 | 395 | 380 | C0
100015327 | TUBE FLEXIBLE LG=12,5M | DY897 | 354 |  |  | / | / | / | 3661238380134 | 8.7 | 1200 | 1220 | 250 | C0
100015326 | TUBE FLEXIBLE LG=50M | DY896 | 1242 |  |  | / | / | / | 3661238380127 | 35 | 1600 | 1660 | 410 | C0
84887618 | ETOILE DE CENTRAGE POUR FLEXIBLE Ø 80 MM (5 PIÈCES) | DY618 | 37 |  |  | / | / | / | 3661238012912 | 0.2 | 300 | 300 | 70 | C0
100015328 | PIÈCE DE COUPLAGE FLEXIBLE Ø 80 mm | DY898 | 71 |  |  | / | / | / | 3661238380141 | 0.25 | 150 | 150 | 150 | C0
100015331 | OUTIL D'AIDE À L'INSERTION Ø 80 mm | DY901 | 177 |  |  | / | / | / | 3661238380172 | 1.4 | 300 | 210 | 185 | C0
100015330 | PIÈCE D'INSPECTION POUR TUBE FLEXIBLE | DY900 | 127 |  |  | / | / | / | 3661238380165 | 0.5 | 295 | 140 | 140 | C0
100015329 | TERMINAL AVEC SOLIN FLEX. Ø 80 mm | DY899 | 177 |  |  | / | / | / | 3661238380158 | 1.74 | 385 | 385 | 250 | C0
100015880 | ADAPTATEUR PPS FLEX Ø 80 mm | DY904 | 42 |  |  | / | / | / | 3661238417632 | 0.125 | 316 | 236 | 152 | C0
100015881 | ADAPTATEUR PPS Ø 110 | DY905 | 50 |  |  | / | / | / | 3661238417625 | 1.6 | 396 | 296 | 263 | C0
84887589 | TERMINAL AVEC SOLIN PPS D100-110 | DY189 | 230 |  |  | / | / | / | 3661238013100 | 1.51 | 390 | 395 | 275 | C0
300007172 | GRILLE DE PROTECTION INOX D.90MM |  |  |  |  | / | / | / | [5 empty] | P/R
300007173 | GRILLE DE PROTECTION INOX D.120MM | [12 empty] | P/R
CONDUITS 80 PPS
84887701 | KIT RACCORDEMENT CHEMINEE PPS Ø 60/80 MM | DY701 | 270 |  |  | / | / | / | 3661238012097 | 2.83 | 395 | 400 | 385 | C0
100017527 | KIT DE BASE PPS/ALU Ø 80/125 | DY913 | 166 |  |  | / | / | / | 3661238496330 | 3.7 | 600 | 400 | 275 | C0
84887717 | KIT N° 1 KIT DE RACCORDEMENT CHEMINEE PPS Ø 80 mm | DY717 | 157 |  |  | / | / | / | 3661238011946 | 2.89 | 395 | 405 | 390 | C0
84887546 | PIÈCE DE VISITE Ø 80 mm droite | DY146 | 58 |  |  | / | / | / | 3661238013506 | 0.29 | 300 | 145 | 150 | C0
100008301 | COUDE DE REVISION 87° PPS Ø80mm | DY877 | 41 |  |  | / | / | / | 3661238102026 | 0.24 | 190 | 195 | 145 | C0
84887613 | RALLONGE PPS Ø 80 mm L= 250 mm (2 PCS) | DY613 | 40 |  |  | / | / | / | 3661238012967 | 0.37 | 250 | 170 | 175 | C0
84887614 | RALLONGE PPS Ø 80 mm L= 500 mm (2 PCS) | DY614 | 38 |  |  | / | / | / | 3661238012950 | 0.68 | 500 | 160 | 150 | C0
84887615 | RALLONGE PPS Ø 80 mm L= 1000 mm (2 PCS) | DY615 | 51 |  |  | / | / | / | 3661238012943 | 1.25 | 1000 | 160 | 145 | C0
84887550 | RALLONGE PPS Ø 80 mm L= 2000 mm (2 PIECES) | DY150 | 77 |  |  | / | / | / | 3661238013469 | 2.49 | 1960 | 150 | 150 | C0
84887552 | COUDE PPS à 90° | DY152 | 16 |  |  | / | / | / | 3661238013445 | 0.2 | 255 | 145 | 150 | C0
84887554 | COUDE PPS à 45° (2 PCS) | DY154 | 35 |  |  | / | / | / | 3661238013421 | 0.32 | 200 | 200 | 150 | C0
84887563 | T PPS AVEC COUVERCLE D'INSPECTION | DY163 | 58 |  |  | / | / | / | 3661238013353 | 0.39 | 290 | 220 | 170 | C0
84887551 | COLLIER DE CENTRAGE Ø 80 mm (2 PIECES) | DY151 | 14 |  |  | / | / | / | 3661238013452 | 0.1 | 300 | 300 | 40 | C0
PPS/ALU 80/125
100002732 | TERMINAL VERTICAL PPS Ø 80/125 mm NOIR | DY843 | 155 |  |  | / | / | / | 3661238006621 | 4.2 | 1210 | 270 | 240 | C0
100002733 | TERMINAL VERTICAL PPS Ø 80/125 mm ROUGE | DY844 | 154 |  |  | / | / | / | 3661238006614 | 4.2 | 1210 | 265 | 240 | C0
84887524 | PIECE D'INSPECTION DROITE ALU/PPS Ø 80/125 mm | DY124 | 110 |  |  | / | / | / | 3661238013704 | 0.55 | 300 | 145 | 150 | C0
84887525 | T D'INSPECTION ALU/PPS Ø 80/125 mm | DY125 | 126 |  |  | / | / | / | 3661238013698 | 0.82 | 315 | 235 | 150 | C0
100008311 | COUDE DE REVISION ALU/PPS Ø 80/125 mm | DY875 | 115 |  |  | / | / | / | 3661238101920 | 0.68 | 195 | 195 | 145 | C0
84887526 | RALLONGE CONCENTRIQUE ALU/PPS 80/125 L= 250 mm | DY126 | 41 |  |  | / | / | / | 3661238013681 | 0.47 | 255 | 145 | 150 | C0
84887527 | RALLONGE CONCENTRIQUE ALU/PPS 80/125 L= 500mm | DY127 | 47 |  |  | / | / | / | 3661238013674 | 0.9 | 520 | 140 | 140 | C0
84887528 | RALLONGE CONCENTRIQUE ALU/PPS 80/125 L=1000 mm | DY128 | 69 |  |  | / | / | / | 3661238013667 | 1.7 | 1010 | 135 | 140 | C0
84887529 | RALLONGE CONCENTRIQUE ALU/PPS 80/125 L=1950 mm | DY129 | 120 |  |  | / | / | / | 3661238013650 | 3.5 | 1960 | 150 | 150 | C0
84887531 | COUDE A 87° ALU/PPS Ø 80/125 mm | DY131 | 51 |  |  | / | / | / | 3661238013636 | 0.7 | 200 | 200 | 150 | C0
84887532 | COUDE CONCENTRIQUE 45° ALU/PPS Ø 80/125 mm (2 PCES) | DY132 | 77 |  |  | / | / | / | 3661238013629 | 1 | 315 | 235 | 150 | C0
84887708 | ADAPTATEUR ALU Ø 60/100 MM SUR 80/125 MM | DY708 | 58 |  |  | / | / | / | 3661238012028 | 0.33 | 255 | 145 | 150 | C0
100011367 | KIT DE TRANSFORMATION 3CE PRESSION | DY884 | 40 |  |  | / | / | / | 3661238415362 | 0.15 | 180 | 130 | 15 | C0
Divers
84887411 | SORTIE HORIZONTALE TOIT PENTE DE 30° A 45° ( uniquement pour tuiles mécaniques) | DY11 | 179 |  |  | / | / | / | 3661238013940 | 3.57 | 1020 | 700 | 370 | C0
84837729 | SORTIE DE TOIT EN PENTE DE 40° A 60° ( uniquement pour tuiles mécaniques) | CX49 | 178 |  |  | / | / | / | 3661238014367 | 3.5 | 920 | 700 | 320 | C0
84837731 | EMBASE D'ETANCHE TOIT PLAT | CX51 | 43 |  |  | / | / | / | 3661238014343 | 0.5 | 400 | 400 | 155 | C0
84837121 | TUILE A DOUILLE 5 A 25 NOIRE | CX121 | 112 |  |  | / | / | / | 3661238014428 | 2.96 | 510 | 250 | 145 | C0
84837732 | TUILE A DOUILLE 25A35' NOIRE | CX52 | 77 |  |  | / | / | / | 3661238014336 | 3 | 520 | 250 | 145 | C0
84837734 | TUILE A DOUILLE 35 A 55° NOIRE | CX63 | 97 |  |  | / | / | / | 3661238014312 | 3.17 | 510 | 265 | 180 | C0
84837120 | TUILE A DOUILLE 5 A 25° ROUGE | CX120 | 112 |  |  | / | / | / | 3661238014435 | 3.02 | 515 | 245 | 145 | C0
84837783 | TUILE A DOUILLE 25 A 35 ROUGE | CX83 | 77 |  |  | / | / | / | 3661238014213 | 3 | 515 | 250 | 150 | C0
84837784 | TUILE A DOUILLE 25 A 55 ROUGE | CX84 | 97 |  |  | / | / | / | 3661238014206 | 2.95 | 520 | 265 | 180 | C0
84837738 | MANCHON DE COMPENS LG 300 | CX67 | 58 |  |  | / | / | / | 3661238014275 | 1 | 515 | 135 | 140 | C0
84837741 | PLATINE DE FINITION INTER | CX72 | 16 |  |  | / | / | / | 3661238014251 | 0.54 | 245 | 210 | 3 | C0
84887566 | PANIER DE PROTECTION INOX | DY166 | 80 |  |  | / | / | / | 3661238013339 | 1.38 | 220 | 210 | 200 | C0
84887752 | PLAQUE DE FINITION CHEMINEE | DY752 | 36 |  |  | / | / | / | 3661238011649 | 0.2 | 310 | 230 | 140 | C0
7631981 | GMR 1024 CONDENS HOR-2 |  | 2226 |  |  | A | / | / | 3661238635913 |  |  |  |  | C5
7631983 | GMR 1024 CONDENS VER-2 |  | 2320 |  |  | A | / | / | 3661238636019 |  |  |  |  | C5
7631984 | GMR 1024 COMBI CONDENS HOR-2 |  | 2408 |  |  | A | A | XL | 3661238636026 |  |  |  |  | C5
7631985 | GMR 1024 COMBI CONDENS VER-2 |  | 2502 |  |  | A | A | XL | 3661238636033 |  |  |  |  | C5
7631986 | GMR 1030 COMBI CONDENS HOR-2 |  | 2898 |  |  | A | A | XL | 3661238636040 |  |  |  |  | C5
7631987 | GMR 1030 COMBI CONDENS VER-2 |  | 2992 |  |  | A | A | XL | 3661238636057 |  |  |  |  | C5
7631988 | GMR 1034 COMBI CONDENS HOR-2 |  | 3050 |  |  | A | A | XL | 3661238636064 |  |  |  |  | C5
7631989 | GMR 1034 COMBI CONDENS VER-2 |  | 3144 |  |  | A | A | XL | 3661238636071 |  |  |  |  | C5
COMPOSANTS
7625487 | GMR 1024 CONDENS -2 | HG132 | 2110 | 5 | 14070 | A | / | / | 8713809270605 | 38 | 870 | 450 | 350 | C5
7625488 | GMR 1024 COMBI CONDENS -2 | HG133 | 2292 | 5 | 14070 | A | A | XL | 8713809270612 | 39 | 870 | 450 | 350 | C5
7625489 | GMR 1030 COMBI CONDENS -2 | HG134 | 2782 | 5 | 14070 | A | A | XL | 8713809270629 | 41 | 870 | 450 | 350 | C5
7625490 | GMR 1034 COMBI CONDENS -2 | HG135 | 2934 | 5 | 14070 | A | A | XL | 8713809270636 | 42 | 870 | 450 | 350 | C5
100008296 | TERMINAL HORIZONTAL PPS Ø 60/100 mm LG = 800 mm | DY871 | 116 |  |  | / | / | / | 3661238168022 | 2.78 | 1200 | 200 | 200 | C0
S100465 | ADAPTATEUR AIR/FUMEES Ø 80/125 | HR38 | 55 |  |  | / | / | / | 3661238369917 | 1 | 190 | 190 | 130 | C0
100002732 | TERMINAL VERTICAL PPS Ø 80/125 mm NOIR | DY843 | 155 |  |  | / | / | / | 3661238006621 | 4.2 | 1210 | 270 | 240 | C0
GMR 1000 CONDENS-2 AVEC ECS PAR BALLON SEPARE
7631990 | GMR 1024 CONDENS HOR BM 80-2 |  | 3130 |  |  | A | A | XL | 3661238636132 |  |  |  |  | C5
7631991 | GMR 1024 CONDENS VER BM 80-2 |  | 3224 |  |  | A | A | XL | 3661238636125 |  |  |  |  | C5
7631992 | GMR 1024 CONDENS HOR OBU 130-2 |  | 3307 |  |  | A | A | XL | 3661238636118 |  |  |  |  | C5
7631993 | GMR 1024 CONDENS VER OBU 130-2 |  | 3401 |  |  | A | A | XL | 3661238636101 |  |  |  |  | C5
COMPOSANTS
7625487 | GMR 1024 CONDENS -2 | HG132 | 2110 | 5 | 14070 | A | / | / | 8713809270605 | 38 | 870 | 450 | 350 | C5
100005562 | BALLON JUXTAPOSABLE BMR 80 ROND | EE53 | 750 |  |  | / | / | / | 3661238092013 | 48 | 510 | 490 | 1040 | C0
100011287 | KIT DE RACCORDEMENT BMR 80 | HG56 | 107 |  |  | / | / | / | 3661238338371 | 1.27 | 400 | 210 | 110 | C5
89539164 | OBU 130 | EE29 | 958 |  |  | / | / | / | 3661238092112 | 67.5 | 700 | 700 | 980 | C0
100011288 | KIT DE RACCORDEMENT POUR BALLON DE 130 L | HG57 | 76 |  |  | / | / | / | 3661238338388 | 0.76 | 400 | 210 | 110 | C5
100005661 | SONDE BALLON 5M LONG NTC 12K | AD226 | 47 | 0.02 | 95020 | / | / | / | 3661238109452 | 0.15 | 140 | 70 | 115 | C5
100008296 | TERMINAL HORIZONTAL PPS Ø 60/100 mm LG = 800 mm | DY871 | 116 |  |  | / | / | / | 3661238168022 | 2.78 | 1200 | 200 | 200 | C0
S100465 | ADAPTATEUR AIR/FUMEES Ø 80/125 | HR38 | 55 |  |  | / | / | / | 3661238369917 | 1 | 190 | 190 | 130 | C0
100002732 | TERMINAL VERTICAL PPS Ø 80/125 mm NOIR | DY843 | 155 |  |  | / | / | / | 3661238006621 | 4.2 | 1210 | 270 | 240 | C0
7631994 | GMR 1024 CS CONDENS HOR-2 |  | 3209 |  |  | A | A | XL | 3661238636095 |  |  |  |  | C5
7631995 | GMR 1024 CS CONDENS VER-2 |  | 3303 |  |  | A | A | XL | 3661238636088 |  |  |  |  | C5
COMPOSANTS
7625453 | GMR 1024 CS CONDENS-2 | HG150 | 3093 | 5 | 14070 | A | A | XL | 3661238630932 | 75 | 680 | 1150 | 630 | C5
100008296 | TERMINAL HORIZONTAL PPS Ø 60/100 mm LG=800 mm | DY871 | 116 |  |  | / | / | / | 3661238168022 | 2.78 | 1200 | 200 | 200 | C0
84887708 | ADAPTATEUR ALU Ø 60/100 MM SUR 80/125 MM | DY708 | 58 |  |  | / | / | / | 3661238012028 | 0.33 | 255 | 145 | 150 | C0
S100465 | ADAPTATEUR AIR/FUMEES Ø 80/125 | HR38 | 55 |  |  | / | / | / | 3661238369917 | 1 | 190 | 190 | 130 | C0
100002732 | TERMINAL VERTICAL PPS Ø 80/125 mm NOIR | DY843 | 155 |  |  | / | / | / | 3661238006621 | 4.2 | 1210 | 270 | 240 | C0
OPTIONS
100005628 | CADRE REHAUSSEUR | HG19 | 180 |  |  | / | / | / | 3661238109513 | 5.1 | 715 | 425 | 145 | C0
100009391 | KIT TUYAUX POUR CADRE REHAUSSEUR 16/18 | HG43 | 95 |  |  | / | / | / | 3661238338302 | 0.69 | 365 | 270 | 30 | C0
100014501 | DOSSERET REHAUSSE 80MM | HG104 | 158 |  |  | / | / | / | 3661238378926 | 3.9 | 715 | 420 | 115 | C0
100005630 | CACHE TUYAUTERIE | HG21 | 55 |  |  | / | / | / | 3661238109490 | 0.77 | 420 | 230 | 55 | C0
100005637 | KIT COLLECTEUR D'ECOULEMENT | HG28 | 48 |  |  | / | / | / | 3661238109476 | 0.36 | 305 | 160 | 140 | C0
100005825 | ADAPTATEUR BI-FLUX 2x80 | DY868 | 64 |  |  | / | / | / | 3661238162204 | 0.42 | 310 | 160 | 140 | C0
100011289 | DOSSERET DE MONTAGE SEPARE AVEC DISCONECTEUR POUR CHAUFFAGE SEUL (POUR prémontage) | HG58 | 359 |  |  | / | / | / | 3661238338319 | 5.5 | 720 | 430 | 140 | C0
100011290 | DOSSERET DE MONTAGE SEPARE AVEC DISCONECTEUR POUR CHAUDIERE MIXTE (POUR PREMONTAGE) | HG59 | 317 |  |  | / | / | / | 3661238338326 | 6 |  |  |  | C0
100005824 | BRULEUR PROPANE POUR 34/39 kW | HG31 | 121 |  |  | / | / | / | 3661238162211 | 0.52 | 305 | 160 | 140 | C0
7613605 | STATION DE NEUTRALISATION DN1 | SA1 | 344 |  |  | / | / | / | 3661238592117 | 14.5 | 350 | 230 | 350 | C0
7613606 | SUPPORT FIXATION MURAL | SA2 | 63 |  |  | / | / | / | 3661238592124 | 2.1 | 300 | 240 | 160 | C0
85317025 | RECHARGE 2 KG POUR NEUTRALISATION | HC35 | 140 |  |  | / | / | / | 3661238091610 | 3.65 | 510 | 315 | 190 | C0
100009334 | KIT DE REMPLACEMENT GMR 1000 A VISSER ELM | HG36 | 79 |  |  | / | / | / | 3661238338333 | 1.35 | 410 | 210 | 120 | C0
100009335 | KIT REMPLAC A VISSER GMR 1000 SAUNIER DUVAL | HG37 | 79 |  |  | / | / | / | 3661238338340 | 1.34 | 410 | 210 | 120 | C0
100009336 | KIT REMPLAC A VISSER GMR 1000 C &M Nectra | HG38 | 79 |  |  | / | / | / | 3661238338357 | 1.49 | 410 | 210 | 120 | C0
100009337 | KIT REMPLAC A VISSER GMR 1000 C &M Celtic | HG39 | 79 |  |  | / | / | / | 3661238338364 | 1.19 | 410 | 210 | 120 | C0
100013114 | KIT REMP. A VIS. SAUNIER DUV (avec rattrap sortie ventouse) | HG97 | 79 |  |  | / | / | / | 3661238363144 | 1.45 | 410 | 210 | 120 | C0
100013115 | KIT REMP. A VIS. C&M CELTIC (avec rattrap sortie ventouse) | HG98 | 79 |  |  | / | / | / | 3661238362246 | 1.41 | 410 | 210 | 120 | C0
100014110 | KIT REMP. A VIS. ELM GVM720 (avec rattrap sortie ventouse) | HG99 | 79 |  |  | / | / | / | 3661238369177 | 1.13 | 410 | 210 | 120 | C0
100012812 | CACHE TUBULURES | HG94 | 71 |  |  | / | / | / | 3661238361416 | 2 | 420 | 420 | 200 | C0
100011367 | KIT DE TRANSFORMATION 3CE PRESSION | DY884 | 40 |  |  | / | / | / | 3661238415362 | 0.15 | 180 | 130 | 15 | C0
100009893 | KIT DE CONVERSION PROPANE GMR 1000 | HG44 | 14 |  |  | / | / | / | 3661238339910 | 0.02 | 220 | 140 | 10 | C0
100011888 | VENT. HORIZ. RECENTRE Ø 60/100 | DY885 | 156 |  |  | / | / | / | 3661238374959 | 2.86 | 1170 | 190 | 195 | C0
100013303 | VENT. HORIZ. RECENTRE/REH Ø 60/100 (rehaussé) | DY886 | 156 |  |  | / | / | / | 3661238368095 | 1.9 | 1015 | 190 | 190 | C0
REGULATIONS
88017904 | THERMOSTAT AMBIANCE PROGRAMMABLE | AD191 | 161 | 0.12 | 95010 | / | / | / | 3661238102415 | 0.25 | 135 | 90 | 55 | C0
88017010 | THERMOSTAT D'AMBIANCE PROGRAMMABLE (SANS FILS) | AD192 | 286 | 0.12 | 95010 | / | / | / | 3661238102439 | 0.425 | 180 | 150 | 90 | C0
100005660 | SONDE EXTERIEURE RH | AD225 | 48 | 0.02 | 95020 | / | / | / | 3661238109469 | 0.11 | 140 | 70 | 115 | C0
7609764 | THERMOSTAT D'AMBIANCE MODULANT RADIO RS200 -3R | AD305 | 340 | 0.12 | 95010 | / | / | / | 8713809266455 | 0.766 | 150 | 100 | 110 | C0
7609765 | THERMOSTAT D'AMBIANCE MODULANT FILAIRE RS200 -3 | AD306 | 206 | 0.12 | 95010 | / | / | / | 8713809266462 | 0.351 | 150 | 100 | 50 | C0
7612346 | COMMANDE A DISTANCE SIMPLIFIEE RS20-OT FILAIRE | AD302 | 106 | 0.12 | 95010 | / | / | / | 3661238599666 | 0.151 | 109 | 90 | 48 | C0
OPTIONS CHAUDIERES
100009391 | KIT TUBULURE DE RACCORDEMENT POUR CADRE RÉHAUSSEUR | HG43 | 95 |  |  | / | / | / | 3661238338302 | 0.69 | 365 | 270 | 30 | C0
100005825 | ADAPTATEUR BI-FLUX 2x80 | DY868 | 64 |  |  | / | / | / | 3661238162204 | 0.42 | 310 | 160 | 140 | C0
100009893 | KIT DE CONVERSION PROPANE GMR 1000 | HG44 | 15 |  |  | / | / | / | 3661238339910 | 0.02 | 220 | 140 | 10 | C0
7613605 | STATION DE NEUTRALISATION DN1 | SA1 | 344 |  |  | / | / | / | 3661238592117 | 14.5 | 350 | 230 | 350 | C0
7613606 | SUPPORT FIXATION MURAL | SA2 | 63 |  |  | / | / | / | 3661238592124 | 2.1 | 300 | 240 | 160 | C0
85317025 | RECHARGE 2 KG POUR NEUTRALISATION | HC35 | 140 |  |  | / | / | / | 3661238091610 | 3.65 | 510 | 315 | 190 | C0
100020045 | KIT FILTRE FERNOX TF1 |  | 258 |  |  | / | / | / | [5 empty] | C0
OPTIONS SPECIFIQUES
117422 | CADRE RÉHAUSSEUR POUR MCR BIC | HG75 | 201 |  |  | / | / | / | 3661238350960 | 7 | 1070 | 690 | 160 | C0
117433 | CACHE TUYAUTERIE MCR BIC | HG76 | 71 |  |  | / | / | / | 3661238350977 | 1.3 | 650 | 380 | 170 | C0
117167 | VASE D'EXPANSION SANITAIRE | HG77 | 97 |  |  | / | / | / | 3661238350953 | 1.5 | 310 | 210 | 130 | C0
FUMISTERIE
ALU/ALU Ø 60/100 mm
100016485 | TERMINAL HORIZONTAL D60/100 L800 | DY908 | 97 | [5 empty] | 3661238494619 | 3 | 1000 | 160 | 155 | C0
84887735 | TERMINAL VERTICAL D80/125 NOIR | DY735 | 167 | [5 empty] | 3661238011786 | 5 | 1350 | 255 | 290 | C0
84887736 | TERMINAL VERTICAL D80/125 ROUGE | DY736 | 167 | [5 empty] | 3661238011779 | 5 | 1350 | 255 | 290 | C0
84887746 | RALLONGE LG 250 mm | DY746 | 36 |  |  | / | / | / | 3661238011687 | 0.49 | 260 | 145 | 150 | C0
84887652 | RALLONGE ALU Ø 60/100 L 500MM | DY652 | 43 |  |  | / | / | / | 3661238012578 | 0.96 | 515 | 135 | 140 | C0
84887653 | RALLONGE CONCENTRIQUE Ø 60/100 mm L1000 mm | DY653 | 58 |  |  | / | / | / | 3661238012561 | 1.86 | 1020 | 135 | 140 | C0
84887654 | RALLONGE CONCENTRIQUE Ø 60/100 mm L 1950 mm | DY654 | 108 |  |  | / | / | / | 3661238012554 | 3.66 | 1960 | 150 | 150 | C0
84887655 | COUDE ALU 87° Ø 60/100 | DY655 | 44 |  |  | / | / | / | 3661238012547 | 0.69 | 200 | 200 | 150 | C0
84887656 | 2 COUDES 45° ALU Ø 60/100 | DY656 | 83 |  |  | / | / | / | 3661238012530 | 0.83 | 255 | 185 | 150 | C0
84887659 | MANCHON DE COMPENSATION DE 50 A 250 mm | DY659 | 62 |  |  | / | / | / | 3661238012509 | 0.83 | 510 | 135 | 140 | C0
84887660 | TE DE VISITE Ø 60/100 mm | DY660 | 140 |  |  | / | / | / | 3661238012493 | 0.85 | 500 | 405 | 160 | C0
100016487 | RECUPERATEUR CONDENSATS 60/100 | DY910 | 93 | [5 empty] | 3661238494633 | 0.66 | 320 | 240 | 155 | C0
100016488 | RACCORD 3CE (C42) D60/100 L250 | DY911 | 100 | [5 empty] | 3661238494640 | 1.67 | 510 | 160 | 155 | C0
300007172 | GRILLE DE PROTECTION INOX D.90MM |  | CPR | [5 empty] | 3661238123632 | 0.19 | 15 | 15 | 16 | P/R
ALU Ø 80 MM
84887600 | TUBE D'INSPECTION Ø 80 mm | DY600 | 48 |  |  | / | / | / | 3661238013094 | 0.49 | 300 | 145 | 150 | C0
84887738 | TE DE VISITE Ø 80 mm | DY738 | 71 |  |  | / | / | / | 3661238011755 | 0.66 | 285 | 215 | 165 | C0
84887604 | RALLONGE Ø 80 mm L= 250 mm (2 PIECES) | DY604 | 37 |  |  | / | / | / | 3661238013056 | 0.65 | 255 | 170 | 175 | C0
84887605 | RALLONGE Ø 80 mm L= 500 mm (2 PIECES) | DY605 | 45 |  |  | / | / | / | 3661238013049 | 1.26 | 520 | 175 | 170 | C0
84887606 | RALLONGE 1000 mm (2 PIECES) | DY606 | 72 |  |  | / | / | / | 3661238013032 | 2.52 | 1020 | 175 | 175 | C0
84887607 | RALLONGE Ø 80 mm L= 1950 mm (2 PIECES) | DY607 | 120 |  |  | / | / | / | 3661238013025 | 5 | 1985 | 170 | 175 | C0
84887608 | COUDE A 90° | DY608 | 24 |  |  | / | / | / | 3661238013018 | 0.34 | 155 | 160 | 160 | C0
84887609 | COUDE A 45° (2 PIECES) | DY609 | 40 |  |  | / | / | / | 3661238013001 | 0.48 | 200 | 200 | 150 | C0
ALU/ALU Ø 80/125 mm
84837735 | RALLONGE LG 250mm | CX64 | 44 |  |  | / | / | / | 3661238014305 | 0.61 | 255 | 145 | 150 | C0
84837736 | RALLONGE LG 500 mm | CX65 | 50 |  |  | / | / | / | 3661238014299 | 1.18 | 510 | 135 | 140 | C0
84837737 | RALLONGE LG 1000 mm | CX66 | 75 |  |  | / | / | / | 3661238014282 | 2.3 | 1020 | 130 | 140 | C0
84837793 | RALLONGE CONCENTRIQUE 80/125 L=1950 mm | CX93 | 144 |  |  | / | / | / | 3661238014169 | 4.56 | 1960 | 150 | 150 | C0
84837738 | MANCHON DE COMPENS LG 300 | CX67 | 58 |  |  | / | / | / | 3661238014275 | 1 | 515 | 135 | 140 | C0
84837743 | COUDE 87'VENT.VERT80/125mm | CX76 | 74 |  |  | / | / | / | 3661238014244 | 0.82 | 200 | 200 | 145 | C0
84837739 | 2 COUDES 45 ° | CX68 | 113 |  |  | / | / | / | 3661238014268 | 1.24 | 315 | 235 | 150 | C0
100016486 | RECUPERATEUR COND 60/100 80/125 | DY909 | 90 | [5 empty] | 3661238494626 | 1.26 | 290 | 220 | 170 | C0
84887460 | KIT D'INSTALLATION MONTAGE EXT. | DY60 | 376 | [5 empty] | 3661238013810 | 5.16 | 590 | 400 | 410 | C0
PPS/ALU 60/100
100008296 | TERMINAL HORIZONTAL PPS Ø 60/100 mm LG = 800 mm | DY871 | 116 |  |  | / | / | / | 3661238168022 | 2.78 | 1200 | 200 | 200 | C0
100017526 | TERMINAL REFTROFIT Ø 60/95 | DY912 | 115 |  |  | / | / | / | 3661238496323 | 0.9 | 1200 | 180 | 110 | C0
84887681 | PPS-ALU RALLONGE CONCENTRIQUE ø 60/100 mm L= 500 mm | DY681 | 41 |  |  | / | / | / | 3661238012288 | 0.72 | 510 | 135 | 140 | C0
84887682 | PPS-ALU RALLONGE CONCENTRIQUE ø 60/100 mm L=1000 mm | DY682 | 51 |  |  | / | / | / | 3661238012271 | 1.38 | 1010 | 130 | 135 | C0
84887683 | PPS-ALU RALLONGE CONCENTRIQUE ø 60/100mm L=1950mm | DY683 | 104 |  |  | / | / | / | 3661238012264 | 2.81 | 1960 | 150 | 150 | C0
84887684 | PPS-ALU COUDE CONCENTRIQUE MOULE à 87° ø 60/100 mm | DY684 | 43 |  |  | / | / | / | 3661238012257 | 0.53 | 200 | 200 | 150 | C0
84887685 | PPS-ALU COUDE CONCENTRIQUE MOULE à 45° ø 60/100 mm (2 PIECES) | DY685 | 80 |  |  | / | / | / | 3661238012240 | 0.65 | 250 | 185 | 150 | C0
84887686 | PPS-ALU COUDE CONCENTRIQUE MOULE à 30° ø 60/100 mm (2 PIECES) | DY686 | 159 |  |  | / | / | / | 3661238012233 | 0.63 | 250 | 190 | 155 | C0
84887687 | PPS-ALU COUDE CONCENTRIQUE MOULE à 15° ø 60/100 mm (2 PIECES) | DY687 | 159 |  |  | / | / | / | 3661238012226 | 0.64 | 255 | 195 | 150 | C0
84887688 | PPS-ALU MANCHON DE COMPENSATION DE 50 à 250 mm | DY688 | 71 |  |  | / | / | / | 3661238012219 | 0.51 | 515 | 135 | 140 | C0
84887689 | PPS-ALU PIECE DE REVISIONDROITE Ø 60/100 mm | DY689 | 131 |  |  | / | / | / | 3661238012202 | 0.57 | 255 | 185 | 150 | C0
84887737 | PPS-ALU Té DE REVISION Ø 60/100 mm | DY737 | 131 |  |  | / | / | / | 3661238011762 | 0.6 | 255 | 185 | 145 | C0
84887702 | KIT DE RACCORDEMENT CHAUDIERE ALU/PPS Ø 60/100 mm | DY702 | 181 |  |  | / | / | / | 3661238012080 | 1.94 | 500 | 290 | 260 | C0
FLEXIBLE PPS Ø 80
84887716 | KIT N° 3 RACCORDEMENT CHAUDIERE PPS ø 80/125 mm | DY716 | 144 |  |  | / | / | / | 3661238011953 | 2.36 | 500 | 290 | 260 | C0
100015325 | KIT N° 1 RACCORDEMENT CHEMINÉE FLEXIBLE PPS Ø 80 mm | DY895 | 236 |  |  | / | / | / | 3661238380110 | 2.87 | 395 | 395 | 380 | C0
100015327 | TUBE FLEXIBLE LG=12,5M | DY897 | 354 |  |  | / | / | / | 3661238380134 | 8.7 | 1200 | 1220 | 250 | C0
100015326 | TUBE FLEXIBLE LG=50M | DY896 | 1242 |  |  | / | / | / | 3661238380127 | 35 | 1600 | 1660 | 410 | C0
84887618 | ETOILE DE CENTRAGE POUR FLEXIBLE Ø 80 MM (5 PIÈCES) | DY618 | 37 |  |  | / | / | / | 3661238012912 | 0.2 | 300 | 300 | 70 | C0
100015328 | PIÈCE DE COUPLAGE FLEXIBLE Ø 80 mm | DY898 | 71 |  |  | / | / | / | 3661238380141 | 0.25 | 150 | 150 | 150 | C0
100015331 | OUTIL D'AIDE À L'INSERTION Ø 80 mm | DY901 | 177 |  |  | / | / | / | 3661238380172 | 1.4 | 300 | 210 | 185 | C0
100015330 | PIÈCE D'INSPECTION POUR TUBE FLEXIBLE | DY900 | 127 |  |  | / | / | / | 3661238380165 | 0.5 | 295 | 140 | 140 | C0
100015329 | TERMINAL AVEC SOLIN FLEX. Ø 80 mm | DY899 | 177 |  |  | / | / | / | 3661238380158 | 1.74 | 385 | 385 | 250 | C0
100015318 | ADAPTATEUR PPS D80M-110F | DY902 | 52 |  |  | / | / | / | 3661238379909 | 0.25 | 150 | 150 | 150 | C0
100015880 | ADAPTATEUR PPS FLEX Ø 80 mm | DY904 | 42 |  |  | / | / | / | 3661238417632 | 0.125 | 316 | 236 | 152 | C0
100015881 | ADAPTATEUR PPS Ø 110 | DY905 | 50 |  |  | / | / | / | 3661238417625 | 1.6 | 396 | 296 | 263 | C0
CONDUITS 80 PPS
84887701 | KIT RACCORDEMENT CHEMINEE PPS Ø 60/80 MM | DY701 | 270 |  |  | / | / | / | 3661238012097 | 2.83 | 395 | 400 | 385 | C0
100017527 | KIT DE BASE PPS/ALU Ø 80/125 | DY913 | 166 |  |  | / | / | / | 3661238496330 | 3.7 | 600 | 400 | 275 | C0
84887717 | KIT N° 1 KIT DE RACCORDEMENT CHEMINEE PPS Ø 80 mm | DY717 | 157 |  |  | / | / | / | 3661238011946 | 2.89 | 395 | 405 | 390 | C0
84887546 | PIÈCE DE VISITE Ø 80 mm droite | DY146 | 58 |  |  | / | / | / | 3661238013506 | 0.29 | 300 | 145 | 150 | C0
100008301 | COUDE DE REVISION 87° PPS Ø80mm | DY877 | 41 |  |  | / | / | / | 3661238102026 | 0.24 | 190 | 195 | 145 | C0
84887613 | RALLONGE PPS Ø 80 mm L= 250 mm (2 PCS) | DY613 | 40 |  |  | / | / | / | 3661238012967 | 0.37 | 250 | 170 | 175 | C0
84887614 | RALLONGE PPS Ø 80 mm L= 500 mm (2 PCS) | DY614 | 38 |  |  | / | / | / | 3661238012950 | 0.68 | 500 | 160 | 150 | C0
84887615 | RALLONGE PPS Ø 80 mm L= 1000 mm (2 PCS) | DY615 | 51 |  |  | / | / | / | 3661238012943 | 1.25 | 1000 | 160 | 145 | C0
84887550 | RALLONGE PPS Ø 80 mm L= 2000 mm (2 PIECES) | DY150 | 77 |  |  | / | / | / | 3661238013469 | 2.49 | 1960 | 150 | 150 | C0
84887552 | COUDE PPS à 90° | DY152 | 16 |  |  | / | / | / | 3661238013445 | 0.2 | 255 | 145 | 150 | C0
84887554 | COUDE PPS à 45° (2 PCS) | DY154 | 35 |  |  | / | / | / | 3661238013421 | 0.32 | 200 | 200 | 150 | C0
84887563 | T PPS AVEC COUVERCLE D'INSPECTION | DY163 | 58 |  |  | / | / | / | 3661238013353 | 0.39 | 290 | 220 | 170 | C0
84887551 | COLLIER DE CENTRAGE Ø 80 mm (2 PIECES) | DY151 | 14 |  |  | / | / | / | 3661238013452 | 0.1 | 300 | 300 | 40 | C0
PPS/ALU 80/125
100002732 | TERMINAL VERTICAL PPS Ø 80/125 mm NOIR | DY843 | 155 |  |  | / | / | / | 3661238006621 | 4.2 | 1210 | 270 | 240 | C0
100002733 | TERMINAL VERTICAL PPS Ø 80/125 mm ROUGE | DY844 | 154 |  |  | / | / | / | 3661238006614 | 4.2 | 1210 | 265 | 240 | C0
84887524 | PIECE D'INSPECTION DROITE ALU/PPS Ø 80/125 mm | DY124 | 110 |  |  | / | / | / | 3661238013704 | 0.55 | 300 | 145 | 150 | C0
84887525 | T D'INSPECTION ALU/PPS Ø 80/125 mm | DY125 | 126 |  |  | / | / | / | 3661238013698 | 0.82 | 315 | 235 | 150 | C0
100008311 | COUDE DE REVISION ALU/PPS Ø 80/125 mm | DY875 | 115 |  |  | / | / | / | 3661238101920 | 0.68 | 195 | 195 | 145 | C0
84887526 | RALLONGE CONCENTRIQUE ALU/PPS 80/125 L= 250 mm | DY126 | 41 |  |  | / | / | / | 3661238013681 | 0.47 | 255 | 145 | 150 | C0
84887527 | RALLONGE CONCENTRIQUE ALU/PPS 80/125 L= 500mm | DY127 | 47 |  |  | / | / | / | 3661238013674 | 0.9 | 520 | 140 | 140 | C0
84887528 | RALLONGE CONCENTRIQUE ALU/PPS 80/125 L=1000 mm | DY128 | 69 |  |  | / | / | / | 3661238013667 | 1.7 | 1010 | 135 | 140 | C0
84887529 | RALLONGE CONCENTRIQUE ALU/PPS 80/125 L=1950 mm | DY129 | 120 |  |  | / | / | / | 3661238013650 | 3.5 | 1960 | 150 | 150 | C0
84887531 | COUDE A 87° ALU/PPS Ø 80/125 mm | DY131 | 51 |  |  | / | / | / | 3661238013636 | 0.7 | 200 | 200 | 150 | C0
84887532 | COUDE CONCENTRIQUE 45° ALU/PPS Ø 80/125 mm (2 PCES) | DY132 | 77 |  |  | / | / | / | 3661238013629 | 1 | 315 | 235 | 150 | C0
84887708 | ADAPTATEUR ALU Ø 60/100 MM SUR 80/125 MM | DY708 | 58 |  |  | / | / | / | 3661238012028 | 0.33 | 255 | 145 | 150 | C0
100011367 | KIT DE TRANSFORMATION 3CE PRESSION | DY884 | 40 |  |  | / | / | / | 3661238415362 | 0.15 | 180 | 130 | 15 | C0
Divers
84887411 | SORTIE HORIZONTALE TOIT PENTE DE 30° A 45° ( uniquement pour tuiles mécaniques) | DY11 | 179 |  |  | / | / | / | 3661238013940 | 3.57 | 1020 | 700 | 370 | C0
84837729 | SORTIE DE TOIT EN PENTE DE 40° A 60° ( uniquement pour tuiles mécaniques) | CX49 | 178 |  |  | / | / | / | 3661238014367 | 3.5 | 920 | 700 | 320 | C0
84837731 | EMBASE D'ETANCHE TOIT PLAT | CX51 | 43 |  |  | / | / | / | 3661238014343 | 0.5 | 400 | 400 | 155 | C0
84837121 | TUILE A DOUILLE 5 A 25 NOIRE | CX121 | 112 |  |  | / | / | / | 3661238014428 | 2.96 | 510 | 250 | 145 | C0
84837732 | TUILE A DOUILLE 25A35' NOIRE | CX52 | 77 |  |  | / | / | / | 3661238014336 | 3 | 520 | 250 | 145 | C0
84837734 | TUILE A DOUILLE 35 A 55° NOIRE | CX63 | 97 |  |  | / | / | / | 3661238014312 | 3.17 | 510 | 265 | 180 | C0
84837120 | TUILE A DOUILLE 5 A 25° ROUGE | CX120 | 112 |  |  | / | / | / | 3661238014435 | 3.02 | 515 | 245 | 145 | C0
84837783 | TUILE A DOUILLE 25 A 35 ROUGE | CX83 | 77 |  |  | / | / | / | 3661238014213 | 3 | 515 | 250 | 150 | C0
84837784 | TUILE A DOUILLE 25 A 55 ROUGE | CX84 | 97 |  |  | / | / | / | 3661238014206 | 2.95 | 520 | 265 | 180 | C0
84837738 | MANCHON DE COMPENS LG 300 | CX67 | 58 |  |  | / | / | / | 3661238014275 | 1 | 515 | 135 | 140 | C0
84837741 | PLATINE DE FINITION INTER | CX72 | 16 |  |  | / | / | / | 3661238014251 | 0.54 | 245 | 210 | 3 | C0
84887566 | PANIER DE PROTECTION INOX | DY166 | 80 |  |  | / | / | / | 3661238013339 | 1.38 | 220 | 210 | 200 | C0
84887752 | PLAQUE DE FINITION CHEMINEE | DY752 | 36 |  |  | / | / | / | 3661238011649 | 0.2 | 310 | 230 | 140 | C0
100014281 | GMR 3015 Condens HOR |  | 3127 |  |  | A | / | / | 3661238554337 |  |  |  |  | C0
100014283 | GMR 3015 CondensVER |  | 3150 |  |  | A | / | / | 3661238554344 |  |  |  |  | C0
100014284 | GMR 3025 Condens HOR |  | 3307 |  |  | A | / | / | 3661238554351 |  |  |  |  | C0
100014286 | GMR 3025 Condens VER |  | 3330 |  |  | A | / | / | 3661238554368 |  |  |  |  | C0
100014287 | GMR 3025 Combi Condens HOR |  | 3384 |  |  | A | A | XL | 3661238554375 |  |  |  |  | C0
100014288 | GMR 3025 Combi Condens VER |  | 3407 |  |  | A | A | XL | 3661238554382 |  |  |  |  | C0
100014289 | GMR 3025 CS Condens HOR |  | 4335 |  |  | A | A | XL | 3661238554399 |  |  |  |  | C0
100014290 | GMR 3025 CS Condens VER |  | 4358 |  |  | A | A | XL | 3661238554405 |  |  |  |  | C0
100014292 | GMR 3035 Condens HOR |  | 3549 |  |  | A | / | / | 3661238554412 |  |  |  |  | C0
100014293 | GMR 3035 Condens VER |  | 3572 |  |  | A | / | / | 3661238554429 |  |  |  |  | C0
100014294 | GMR 3015 Condens HOR BS 60 |  | 4169 |  |  | A | A | XL | 3661238554436 |  |  |  |  | C0
100014295 | GMR 3015 Condens VER BS 60 |  | 4192 |  |  | A | A | XL | 3661238554450 |  |  |  |  | C0
100014296 | GMR 3015 Condens HOR OBU 130 |  | 4253 |  |  | A | A | XL | 3661238554467 |  |  |  |  | C0
100014297 | GMR 3015 Condens VER OBU 130 |  | 4276 |  |  | A | A | XL | 3661238554474 |  |  |  |  | C0
100014298 | GMR 3025 Condens HOR BS 60 |  | 4349 |  |  | A | A | XL | 3661238554481 |  |  |  |  | C0
100014299 | GMR 3025 Condens VER BS 60 |  | 4372 |  |  | A | A | XL | 3661238554498 |  |  |  |  | C0
100014300 | GMR 3025 Condens HOR OBU 130 |  | 4433 |  |  | A | A | XL | 3661238554504 |  |  |  |  | C0
100014301 | GMR 3025 Condens VER OBU 130 |  | 4456 |  |  | A | A | XL | 3661238554511 |  |  |  |  | C0
100014302 | GMR 3035 Condens HOR BS 60 |  | 4591 |  |  | A | A | XL | 3661238554528 |  |  |  |  | C0
100014303 | GMR 3035 Condens VER BS 60 |  | 4614 |  |  | A | A | XL | 3661238554535 |  |  |  |  | C0
100014304 | GMR 3035 Condens HOR OBU 130 |  | 4675 |  |  | A | A | XL | 3661238554542 |  |  |  |  | C0
100014305 | GMR 3035 Condens VER OBU 130 |  | 4698 |  |  | A | A | XL | 3661238554559 |  |  |  |  | C0
COMPOSANTS
100013631 | GMR 3015 Condens | HR23 | 2940 | 5 | 14070 | A | / | / | 3661238368958 | 40 | 930 | 530 | 470 | C0
100013632 | GMR 3025 Condens | HR24 | 3120 | 5 | 14070 | A | / | / | 3661238368972 | 40 | 930 | 530 | 470 | C0
100013630 | GMR 3025 Combi Condens | HR22 | 3197 | 5 | 14070 | A | A | XL | 3661238368965 | 40 | 930 | 530 | 470 | C0
100013634 | GMR 3025 CS Condens | HR26 | 4148 | 5 | 14070 | A | A | XL | 3661238414860 | 86 | 1120 | 700 | 550 | C0
100013633 | GMR 3035 Condens | HR25 | 3362 | 5 | 14070 | A | / | / | 3661238414853 | 40 | 930 | 520 | 460 | C0
100013755 | BS 60 | EE54 | 917 |  |  | / | / | / | 3661238365889 | 50 | 515 | 515 | 905 | C0
100013746 | KIT DE LIAISON BS 60 | EA138 | 125 |  |  | / | / | / | 3661238365803 | 0.85 | 700 | 100 | 160 | C0
89539164 | OBU 130 | EE29 | 958 |  |  | / | / | / | 3661238092112 | 67.5 | 700 | 700 | 980 | C0
100013532 | KIT DE LIAISON OBU130/GMR 3000 | EA137 | 119 |  |  | / | / | / | 3661238364462 | 0.8 | 700 | 100 | 160 | C0
100013756 | TERMINAL HORIZONTAL PPS/GALVA Ø 60/100 mm | HR48 | 187 |  |  | / | / | / | 3661238370883 | 3.37 | 1200 | 200 | 200 | C0
S100465 | ADAPTATEUR AIR/FUMEES Ø 80/125 | HR38 | 55 |  |  | / | / | / | 3661238369917 | 1 | 190 | 190 | 130 | C0
100002732 | TERMINAL VERTICAL PPS Ø 80/125 mm NOIR | DY843 | 155 |  |  | / | / | / | 3661238006621 | 4.2 | 1210 | 270 | 240 | C0
100000030 | COLIS OPTION SONDE ECS | AD212 | 49 | 0.02 | 95020 | / | / | / | 3661238011168 | 0.16 | 200 | 150 | 30 | C0
OPTIONS CHAUDIERES
100005825 | ADAPTATEUR BI-FLUX 2x80 | DY868 | 64 |  |  | / | / | / | 3661238162204 | 0.42 | 310 | 160 | 140 | C0
S100465 | ADAPTATEUR AIR/FUMEES Ø 80/125 | HR38 | 55 |  |  | / | / | / | 3661238369917 | 1 | 190 | 190 | 130 | C0
S100675 | CADRE REHAUSSEUR | HR39 | 206 |  |  | / | / | / | 3661238368217 | 6 | 840 | 455 | 175 | C0
S101239 | CADRE REHAUSSEURPOUR GMR 3025 CS CONDENS | HR50 | 237 |  |  | / | / | / | 3661238377523 | 10 | 1100 | 640 | 180 | C0
S100935 | KIT TUBULURE POUR CADRE REHAUSSEUR FR | HR40 | 86 |  |  | / | / | / | 3661238368224 | 1.3 | 400 | 320 | 90 | C0
S100676 | CACHE TUBULURE | HR42 | 55 |  |  | / | / | / | 3661238369924 | 1.5 | 460 | 350 | 175 | C0
S101205 | CACHE TUBULURE POUR GMR 3025 CS CONDENS | HR52 | 75 |  |  | / | / | / | 3661238377547 | 1.44 | 610 | 380 | 175 | C0
S100310 | THERMOSTAT FUMEE | HR43 | 68 | 0.02 | 95020 | / | / | / | 3661238369931 | 0.1 | 180 | 130 | 30 | C0
S101232 | THERMOSTAT FUMEE POUR GMR 3025 CS CONDENS | HR53 | 69 | 0.02 | 95020 | / | / | / | 3661238377554 | 0.1 | 200 | 120 | 30 | C0
S100761 | OUIL DE NETTOYAGE ECHANGEUR A PLAQUES | HR44 | 113 |  |  | / | / | / | 3661238368255 | 0.28 | 170 | 170 | 40 | C0
S100931 | OUTIL DE NETTOYAGE CORPS CHAUDIERE | HR45 | 86 |  |  | / | / | / | 3661238369948 | 0.73 | 310 | 320 | 160 | C0
7613605 | STATION DE NEUTRALISATION DN1 | SA1 | 344 |  |  | / | / | / | 3661238592117 | 14.5 | 350 | 230 | 350 | C0
7613606 | SUPPORT FIXATION MURAL | SA2 | 63 |  |  | / | / | / | 3661238592124 | 2.1 | 300 | 240 | 160 | C0
85317025 | RECHARGE 2 KG POUR NEUTRALISATION | HC35 | 140 |  |  | / | / | / | 3661238091610 | 3.65 | 510 | 315 | 190 | C0
100020164 | COLLECTEUR 2/3 CIRCUITS | EA140 | 348 |  |  | / | / | / | 3661238575011 | 6.6 | 660 | 180 | 200 | C0
100020165 | CONSOLE MUR COLLECTEUR | EA141 | 44 |  |  | / | / | / | 3661238575028 | 1.2 | 220 | 125 | 70 | C0
100020166 | CONSOLE MUR 1 MODULE | EA142 | 116 |  |  | / | / | / | 3661238575035 | 1.6 | 220 | 125 | 70 | C0
100020167 | CIRCUIT DIRECT P.ELEC CLASSE A | EA143 | 644 | 0.83 | 14050 | / | / | / | 3661238575042 | 5.1 | 460 | 270 | 235 | C0
100020168 | CIRCUIT V3V P.ELEC | EA144 | 916 | 0.83 | 14050 | / | / | / | 3661238575059 | 6 | 460 | 270 | 235 | C0
100020169 | MODULE HYDR COMPACT 2 CIRCUITS HEE | EA145 | 1146 | 0.83 | 14050 | / | / | / | 3661238575066 | 9 | 525 | 415 | 210 | C0
89557009 | KIT DE TRANSFORMATION G/R 3/4 '' ET 1 '' | BH84 | 32 |  |  | / | / | / | 3661238047563 | 0.325 | 200 | 140 | 45 | C0
7613605 | STATION DE NEUTRALISATION DN1 | SA1 | 344 |  |  | / | / | / | 3661238592117 | 14.5 | 350 | 230 | 350 | C0
7613606 | SUPPORT FIXATION MURAL | SA2 | 63 |  |  | / | / | / | 3661238592124 | 2.1 | 300 | 240 | 160 | C0
85317025 | RECHARGE 2 KG POUR NEUTRALISATION | HC35 | 140 |  |  | / | / | / | 3661238091610 | 3.65 | 510 | 315 | 190 | C0
100020045 | KIT FILTRE FERNOX TF1 |  | 258 |  |  | / | / | / | [5 empty] | C0
OPTIONS REGULATIONS
100013304 | COLIS OPTION V3V OE-TRONIC 4 | AD249 | 158 | 0.12 | 95010 | / | / | / | 3661238363519 | 0.42 | 260 | 170 | 130 | C0
100013305 | COLIS SONDE SYSTÈME OE-TRONIC 4 | AD250 | 46 | 0.02 | 95020 | / | / | / | 3661238363588 | 0.134 | 150 | 210 | 25 | C0
100013306 | SONDE EXTERIEURE RADIO | AD251 | 77 | 0.12 | 95010 | / | / | / | 3661238363595 | 0.15 | 150 | 210 | 40 | C0
100013307 | MODULE CHAUDIERE RADIO (EMETTEUR) | AD252 | 123 | 0.12 | 95010 | / | / | / | 3661238363601 | 0.32 | 260 | 160 | 130 | C0
100013472 | CDE A DISTANCE RADIO RS 400R | AD255 | 238 | 0.12 | 95010 | / | / | / | 3661238364233 | 0.253 | 175 | 122 | 60 | C0
100013477 | CDE A DISTANCE FILAIRE RS 400 | AD257 | 177 | 0.12 | 95010 | / | / | / | 3661238364257 | 0.253 | 175 | 122 | 60 | C0
88017851 | CABLE DE LIAISON BUS LG 12 M | AD134 | 110 | 0.02 | 95020 | / | / | / | 3661238048850 | 0.37 | 350 | 260 | 30 | C0
88017878 | MODULE DE TELESURVEILLANCE VOCAL TELCOM 2 | AD152 | 704 | 0.12 | 95010 | / | / | / | 3661238048751 | 1.05 | 210 | 190 | 105 | C0
88017017 | SONDE DEPART v3v | AD199 | 80 | 0.02 | 95020 | / | / | / | 3661238049185 | 0.21 | 150 | 200 | 40 | C0
100000030 | COLIS OPTION SONDE ECS | AD212 | 49 | 0.02 | 95020 | / | / | / | 3661238011168 | 0.16 | 200 | 150 | 30 | C0
S103303 | MODULE DE COMMANDE 2 CIRCUITS | AD290 | 415 | 0.12 | 95010 | / | / | / | 3661238549517 | 1.73 | 420 | 305 | 85 | C0
FUMISTERIE
ALU Ø 80 MM
84887600 | TUBE D'INSPECTION Ø 80 mm | DY600 | 48 |  |  | / | / | / | 3661238013094 | 0.49 | 300 | 145 | 150 | C0
84887738 | TE DE VISITE Ø 80 mm | DY738 | 71 |  |  | / | / | / | 3661238011755 | 0.66 | 285 | 215 | 165 | C0
84887604 | RALLONGE Ø 80 mm L= 250 mm (2 PIECES) | DY604 | 37 |  |  | / | / | / | 3661238013056 | 0.65 | 255 | 170 | 175 | C0
84887605 | RALLONGE Ø 80 mm L= 500 mm (2 PIECES) | DY605 | 45 |  |  | / | / | / | 3661238013049 | 1.26 | 520 | 175 | 170 | C0
84887606 | RALLONGE 1000 mm (2 PIECES) | DY606 | 72 |  |  | / | / | / | 3661238013032 | 2.52 | 1020 | 175 | 175 | C0
84887607 | RALLONGE Ø 80 mm L= 1950 mm (2 PIECES) | DY607 | 120 |  |  | / | / | / | 3661238013025 | 5 | 1985 | 170 | 175 | C0
84887608 | COUDE A 90° | DY608 | 24 |  |  | / | / | / | 3661238013018 | 0.34 | 155 | 160 | 160 | C0
84887609 | COUDE A 45° (2 PIECES) | DY609 | 40 |  |  | / | / | / | 3661238013001 | 0.48 | 200 | 200 | 150 | C0
84887681 | PPS-ALU RALLONGE CONCENTRIQUE ø 60/100 mm L= 500 mm | DY681 | 41 |  |  | / | / | / | 3661238012288 | 0.72 | 510 | 135 | 140 | C0
84887682 | PPS-ALU RALLONGE CONCENTRIQUE ø 60/100 mm L=1000 mm | DY682 | 51 |  |  | / | / | / | 3661238012271 | 1.38 | 1010 | 130 | 135 | C0
84887683 | PPS-ALU RALLONGE CONCENTRIQUE ø 60/100mm L=1950mm | DY683 | 104 |  |  | / | / | / | 3661238012264 | 2.81 | 1960 | 150 | 150 | C0
84887684 | PPS-ALU COUDE CONCENTRIQUE MOULE à 87° ø 60/100 mm | DY684 | 43 |  |  | / | / | / | 3661238012257 | 0.53 | 200 | 200 | 150 | C0
84887685 | PPS-ALU COUDE CONCENTRIQUE MOULE à 45° ø 60/100 mm (2 PIECES) | DY685 | 80 |  |  | / | / | / | 3661238012240 | 0.65 | 250 | 185 | 150 | C0
84887686 | PPS-ALU COUDE CONCENTRIQUE MOULE à 30° ø 60/100 mm (2 PIECES) | DY686 | 159 |  |  | / | / | / | 3661238012233 | 0.63 | 250 | 190 | 155 | C0
84887687 | PPS-ALU COUDE CONCENTRIQUE MOULE à 15° ø 60/100 mm (2 PIECES) | DY687 | 159 |  |  | / | / | / | 3661238012226 | 0.64 | 255 | 195 | 150 | C0
84887688 | PPS-ALU MANCHON DE COMPENSATION DE 50 à 250 mm | DY688 | 71 |  |  | / | / | / | 3661238012219 | 0.51 | 515 | 135 | 140 | C0
84887689 | PPS-ALU PIECE DE REVISIONDROITE Ø 60/100 mm | DY689 | 131 |  |  | / | / | / | 3661238012202 | 0.57 | 255 | 185 | 150 | C0
84887737 | PPS-ALU Té DE REVISION Ø 60/100 mm | DY737 | 131 |  |  | / | / | / | 3661238011762 | 0.6 | 255 | 185 | 145 | C0
84887702 | KIT DE RACCORDEMENT CHAUDIERE ALU/PPS Ø 60/100 mm | DY702 | 181 |  |  | / | / | / | 3661238012080 | 1.94 | 500 | 290 | 260 | C0
FLEXIBLE PPS Ø 80
84887716 | KIT N° 3 RACCORDEMENT CHAUDIERE PPS ø 80/125 mm | DY716 | 144 |  |  | / | / | / | 3661238011953 | 2.36 | 500 | 290 | 260 | C0
100015325 | KIT N° 1 RACCORDEMENT CHEMINÉE FLEXIBLE PPS Ø 80 mm | DY895 | 236 |  |  | / | / | / | 3661238380110 | 2.87 | 395 | 395 | 380 | C0
100015327 | TUBE FLEXIBLE LG=12,5M | DY897 | 354 |  |  | / | / | / | 3661238380134 | 8.7 | 1200 | 1220 | 250 | C0
100015326 | TUBE FLEXIBLE LG=50M | DY896 | 1242 |  |  | / | / | / | 3661238380127 | 35 | 1600 | 1660 | 410 | C0
84887618 | ETOILE DE CENTRAGE POUR FLEXIBLE Ø 80 mm (2 PIÈCES) | DY618 | 37 |  |  | / | / | / | 3661238012912 | 0.2 | 300 | 300 | 70 | C0
100015328 | PIÈCE DE COUPLAGE FLEXIBLE Ø 80 mm | DY898 | 71 |  |  | / | / | / | 3661238380141 | 0.25 | 150 | 150 | 150 | C0
100015331 | OUTIL D'AIDE À L'INSERTION Ø 80 mm | DY901 | 177 |  |  | / | / | / | 3661238380172 | 1.4 | 300 | 210 | 185 | C0
100015330 | PIÈCE D'INSPECTION POUR TUBE FLEXIBLE | DY900 | 127 |  |  | / | / | / | 3661238380165 | 0.5 | 295 | 140 | 140 | C0
100015329 | TERMINAL AVEC SOLIN FLEX. Ø 80 mm | DY899 | 177 |  |  | / | / | / | 3661238380158 | 1.74 | 385 | 385 | 250 | C0
CONDUITS 80 PPS
84887701 | KIT RACCORDEMENT CHEMINEE PPS Ø 60/80 MM | DY701 | 270 |  |  | / | / | / | 3661238012097 | 2.83 | 395 | 400 | 385 | C0
100017527 | KIT DE BASE PPS/ALU Ø 80/125 | DY913 | 166 |  |  | / | / | / | 3661238496330 | 3.7 | 600 | 400 | 275 | C0
84887717 | KIT N° 1 KIT DE RACCORDEMENT CHEMINEE PPS Ø 80 mm | DY717 | 157 |  |  | / | / | / | 3661238011946 | 2.89 | 395 | 405 | 390 | C0
84887546 | PIÈCE DE VISITE Ø 80 mm droite | DY146 | 58 |  |  | / | / | / | 3661238013506 | 0.29 | 300 | 145 | 150 | C0
100008301 | COUDE DE REVISION 87° PPS Ø80mm | DY877 | 41 |  |  | / | / | / | 3661238102026 | 0.24 | 190 | 195 | 145 | C0
84887613 | RALLONGE PPS Ø 80 mm L= 250 mm (2 PCS) | DY613 | 40 |  |  | / | / | / | 3661238012967 | 0.37 | 250 | 170 | 175 | C0
84887614 | RALLONGE PPS Ø 80 mm L= 500 mm (2 PCS) | DY614 | 38 |  |  | / | / | / | 3661238012950 | 0.68 | 500 | 160 | 150 | C0
84887615 | RALLONGE PPS Ø 80 mm L= 1000 mm (2 PCS) | DY615 | 51 |  |  | / | / | / | 3661238012943 | 1.25 | 1000 | 160 | 145 | C0
84887550 | RALLONGE PPS Ø 80 mm L= 2000 mm (2 PIECES) | DY150 | 77 |  |  | / | / | / | 3661238013469 | 2.49 | 1960 | 150 | 150 | C0
84887552 | COUDE PPS à 90° | DY152 | 16 |  |  | / | / | / | 3661238013445 | 0.2 | 255 | 145 | 150 | C0
84887554 | COUDE PPS à 45° (2 PCS) | DY154 | 35 |  |  | / | / | / | 3661238013421 | 0.32 | 200 | 200 | 150 | C0
84887563 | T PPS AVEC COUVERCLE D'INSPECTION | DY163 | 58 |  |  | / | / | / | 3661238013353 | 0.39 | 290 | 220 | 170 | C0
84887551 | COLLIER DE CENTRAGE Ø 80 mm (2 PIECES) | DY151 | 14 |  |  | / | / | / | 3661238013452 | 0.1 | 300 | 300 | 40 | C0
PPS/ALU 80/125
100002732 | TERMINAL VERTICAL PPS Ø 80/125 mm NOIR | DY843 | 155 |  |  | / | / | / | 3661238006621 | 4.2 | 1210 | 270 | 240 | C0
100002733 | TERMINAL VERTICAL PPS Ø 80/125 mm ROUGE | DY844 | 154 |  |  | / | / | / | 3661238006614 | 4.2 | 1210 | 265 | 240 | C0
84887524 | PIECE D'INSPECTION DROITE ALU/PPS Ø 80/125 mm | DY124 | 110 |  |  | / | / | / | 3661238013704 | 0.55 | 300 | 145 | 150 | C0
84887525 | T D'INSPECTION ALU/PPS Ø 80/125 mm | DY125 | 126 |  |  | / | / | / | 3661238013698 | 0.82 | 315 | 235 | 150 | C0
100008311 | COUDE DE REVISION ALU/PPS Ø 80/125 mm | DY875 | 115 |  |  | / | / | / | 3661238101920 | 0.68 | 195 | 195 | 145 | C0
84887526 | RALLONGE CONCENTRIQUE ALU/PPS 80/125 L= 250 mm | DY126 | 41 |  |  | / | / | / | 3661238013681 | 0.47 | 255 | 145 | 150 | C0
84887527 | RALLONGE CONCENTRIQUE ALU/PPS 80/125 L= 500mm | DY127 | 47 |  |  | / | / | / | 3661238013674 | 0.9 | 520 | 140 | 140 | C0
84887528 | RALLONGECONCENTRIQUE ALU/PPS 80/125 L=1000 mm | DY128 | 69 |  |  | / | / | / | 3661238013667 | 1.7 | 1010 | 135 | 140 | C0
84887529 | RALLONGE CONCENTRIQUE ALU/PPS 80/125 L=1950 mm | DY129 | 120 |  |  | / | / | / | 3661238013650 | 3.5 | 1960 | 150 | 150 | C0
84887531 | COUDE A 87° ALU/PPS Ø 80/125 mm | DY131 | 51 |  |  | / | / | / | 3661238013636 | 0.7 | 200 | 200 | 150 | C0
84887532 | COUDE CONCENTRIQUE 45° ALU/PPS Ø 80/125 mm (2 PCES) | DY132 | 77 |  |  | / | / | / | 3661238013629 | 1 | 315 | 235 | 150 | C0
84887708 | ADAPTATEUR ALU Ø 60/100 MM SUR 80/125 MM | DY708 | 58 |  |  | / | / | / | 3661238012028 | 0.33 | 255 | 145 | 150 | C0
100014000 | KIT DE RACCORDEMENT 3CEP Ø 80/125mm | DY887 | 151 |  |  | / | / | / | 3661238368989 | 2.05 | 625 | 215 | 225 | C0
Divers
84887411 | SORTIE HORIZONTALE TOIT PENTE DE 30° A 45° ( uniquement pour tuiles mécaniques) | DY11 | 179 |  |  | / | / | / | 3661238013940 | 3.57 | 1020 | 700 | 370 | C0
84837729 | SORTIE DE TOIT EN PENTE DE 40° A 60° ( uniquement pour tuiles mécaniques) | CX49 | 178 |  |  | / | / | / | 3661238014367 | 3.5 | 920 | 700 | 320 | C0
84837731 | EMBASE D'ETANCHE TOIT PLAT | CX51 | 43 |  |  | / | / | / | 3661238014343 | 0.5 | 400 | 400 | 155 | C0
84837121 | TUILE A DOUILLE 5 A 25 NOIRE | CX121 | 112 |  |  | / | / | / | 3661238014428 | 2.96 | 510 | 250 | 145 | C0
84837732 | TUILE A DOUILLE 25 A 35 NOIRE | CX52 | 77 |  |  | / | / | / | 3661238014336 | 3 | 520 | 250 | 145 | C0
84837734 | TUILE A DOUILLE 35 A 55° NOIRE | CX63 | 97 |  |  | / | / | / | 3661238014312 | 3.17 | 510 | 265 | 180 | C0
84837120 | TUILE A DOUILLE 5 A 25° ROUGE | CX120 | 112 |  |  | / | / | / | 3661238014435 | 3.02 | 515 | 245 | 145 | C0
84837783 | TUILE A DOUILLE 25 A 35 ROUGE | CX83 | 77 |  |  | / | / | / | 3661238014213 | 3 | 515 | 250 | 150 | C0
84837784 | TUILE A DOUILLE 25 A 55 ROUGE | CX84 | 97 |  |  | / | / | / | 3661238014206 | 2.95 | 520 | 265 | 180 | C0
84837738 | MANCHON DE COMPENS LG 300 | CX67 | 58 |  |  | / | / | / | 3661238014275 | 1 | 515 | 135 | 140 | C0
84837741 | PLATINE DE FINITION INTER | CX72 | 17 |  |  | / | / | / | 3661238014251 | 0.54 | 245 | 210 | 3 | C0
84887566 | PANIER DE PROTECTION INOX | DY166 | 80 |  |  | / | / | / | 3661238013339 | 1.38 | 220 | 210 | 200 | C0
100016211 | GMR 5045 CONDENS OE-CONTROL |  | 3824 |  |  | A | / | / | 3661238419926 |  |  |  |  | C0
100016212 | GMR 5065 CONDENS OE-CONTROL |  | 4439 |  |  | A | / | / | 3661238419933 |  |  |  |  | C0
100016213 | GMR 5090 CONDENS OE-CONTROL |  | 6411 |  |  | Pas concerné par l'étiquetage |  |  | 3661238419940 |  |  |  |  | C0
100016214 | GMR 5115 CONDENS OE-CONTROL |  | 7449 |  |  | Pas concerné par l'étiquetage |  |  | 3661238419957 |  |  |  |  | C0
100016215 | GMR 5045 CONDENS OE-TRONIC4 |  | 3988 |  |  | A | / | / | 3661238419964 |  |  |  |  | C0
100016216 | GMR 5065 CONDENS OE-TRONIC4 |  | 4603 |  |  | A | / | / | 3661238419971 |  |  |  |  | C0
100016217 | GMR 5090 CONDENS OE-TRONIC4 |  | 6575 |  |  | Pas concerné par l'étiquetage |  |  | 3661238419988 |  |  |  |  | C0
100016218 | GMR 5115 CONDENS OE-TRONIC4 |  | 7613 |  |  | Pas concerné par l'étiquetage |  |  | 3661238419995 |  |  |  |  | C0
COMPOSANTS
90547 | GMR 5045 CONDENS | HC226 | 3696 | 3.34 | 11.14 | A | / | / | 3661238419728 | 61 | 1120 | 550 | 400 | C0
90548 | GMR 5065 CONDENS | HC227 | 4311 | 3.34 | 11.14 | A | / | / | 3661238419735 | 68 | 1120 | 550 | 400 | C0
90549 | GMR 5090 CONDENS | HC228 | 6283 | 3.34 | 11.14 | Pas concerné par l'étiquettage |  |  | 3661238419742 | 74 | 1120 | 550 | 480 | C0
90550 | GMR 5115 CONDENS | HC229 | 7321 | 3.34 | 11.14 | Pas concerné par l'étiquettage |  |  | 3661238419759 | 74 | 1120 | 550 | 480 | C0
100016093 | HMI OE-CONTROL | AD271 | 128 |  |  | / | / | / | 3661238418424 | 0.3 | 190 | 140 | 125 | C0
100016095 | HMI OE-TRONIC4 | AD273 | 292 |  |  | / | / | / | 3661238418448 | 0.36 | 190 | 140 | 125 | C0
OPTIONS REGULATIONS
Œ-TRONIC 4
100013304 | COLIS OPTION V3V OE-TRONIC 4 | AD249 | 158 | 0.12 | 95010 | / | / | / | 3661238363519 | 0.42 | 260 | 170 | 130 | C0
100013305 | COLIS SONDE SYSTÈME OE-TRONIC 4 | AD250 | 46 | 0.02 | 95020 | / | / | / | 3661238363588 | 0.134 | 150 | 210 | 25 | C0
100013306 | SONDE EXTERIEURE RADIO | AD251 | 77 | 0.12 | 95010 | / | / | / | 3661238363595 | 0.15 | 150 | 210 | 40 | C0
100013307 | MODULE CHAUDIERE RADIO (EMETTEUR) | AD252 | 123 | 0.12 | 95010 | / | / | / | 3661238363601 | 0.32 | 260 | 160 | 130 | C0
100013472 | CDE A DISTANCE RADIO RS 400R | AD255 | 238 | 0.12 | 95010 | / | / | / | 3661238364233 | 0.253 | 175 | 122 | 60 | C0
100013477 | CDE A DISTANCE FILAIRE RS 400 | AD257 | 177 | 0.12 | 95010 | / | / | / | 3661238364257 | 0.253 | 175 | 122 | 60 | C0
88017851 | CABLE DE LIAISON BUS LG 12 M | AD134 | 110 | 0.02 | 95020 | / | / | / | 3661238048850 | 0.37 | 350 | 260 | 30 | C0
88017878 | MODULE DE TELESURVEILLANCE VOCAL TELCOM 2 | AD152 | 704 | 0.12 | 95010 | / | / | / | 3661238048751 | 1.05 | 210 | 190 | 105 | C0
88017017 | SONDE DEPART v3v | AD199 | 80 | 0.02 | 95020 | / | / | / | 3661238049185 | 0.21 | 150 | 200 | 40 | C0
100000030 | COLIS OPTION SONDE ECS | AD212 | 49 | 0.02 | 95020 | / | / | / | 3661238011168 | 0.16 | 200 | 150 | 30 | C0
100005130 | SONDE POUR BALLON TAMPON | AD216 | 95 | 0.02 | 95020 | / | / | / | 3661238001855 | 0.26 | 210 | 170 | 35 | C0
S101477 | INTERFACE SCU-X03 | HC258 | 124 | 0.12 | 95010 | / | / | / | 3661238508415 | 0.55 | 230 | 120 | 105 | C0
Œ-CONTROL
88017838 | SONDE EXTERIEURE AF 40 | AD122 | 83 | 0.02 | 95020 | / | / | / | 3661238048898 | 0.1 | 200 | 150 | 50 | C0
100000030 | COLIS OPTION SONDE ECS | AD212 | 49 | 0.02 | 95020 | / | / | / | 3661238011168 | 0.16 | 200 | 150 | 30 | C0
OPTIONS ECS
100007827 | KIT LIAISON CHAUDIERE / BALLON | EA121 | 602 |  |  | / | / | / | 3661238116528 | 6.5 | 600 | 500 | 135 | C0
100000030 | COLIS OPTION SONDE ECS | AD212 | 49 | 0.02 | 95020 | / | / | / | 3661238011168 | 0.16 | 200 | 150 | 30 | C0
OPTIONS
100002310 | KIT DE RACCORDEMENT HYDRAULIQUE FRANCE GMR 5065 ET 5090 | HC139 | 333 |  |  | / | / | / | 3661238007604 | 4.1 | 310 | 215 | 130 | C0
S101539 | CACHE TUBULURE | HC242 | 62 |  |  | / | / | / | 3661238420090 | 2 | 510 | 390 | 260 | C0
111920 | ISOLATION RACCORDEMENT CHAUDIÈRE | HC214 | 68 |  |  | / | / | / | 3661238338838 | 0.41 | 530 | 470 | 250 | C0
122441 | ISOLATION ARRIERE KIT DE RACCORDEMENT HYDRAULIQUE | HC252 | 68 |  |  | / | / | / | 3661238509597 | 0.55 | 530 | 255 | 470 | C0
123182 | ISOLATION ARRIERE RACCORDEMENT CHAUDIÈRE | HC243 | 10 |  |  | / | / | / | 3661238494411 | 0.39 | 940 | 540 | 8 | C0
S100310 | THERMOSTAT FUMEE | HR43 | 68 | 0.02 | 95020 | / | / | / | 3661238369931 | 0.1 | 180 | 130 | 30 | C0
84887768 | ADAPTATEUR 80 X 100MM | DY768 | 55 |  |  | / | / | / | 3661238011489 | 0.24 | 150 | 145 | 155 | C0
S100762 | ADAPTATEUR BIFLUX 2 X 80mm | DY906 | 64 |  |  | / | / | / | 8713809218959 | 0.7 | 320 | 210 | 260 | C0
S101626 | ADAPTATEUR BIFLUX 2 X 100MM | DY907 | 74 |  |  | / | / | / | 3661238420106 | 1.6 | 320 | 210 | 260 | C0
100004641 | ROBINET GAZ 3/4" DROIT | HC158 | 44 |  |  | / | / | / | 3661238002432 | 0.82 | 200 | 150 | 125 | C0
100002313 | POMPE GMR 5045 ELECTRONIQUE | HC142 | 324 |  |  | / | / | / | 3661238007574 | 3.1 | 310 | 210 | 130 | C0
7630016 | POMPE ERP 65-90-115 KW | SA13 | 405 |  |  | / | / | / | 3661238630727 | 3 |  |  |  | C0
100002323 | POMPE PRIMAIRE POUR GMR 5045-5065-5090 | HC147 | 354 |  |  | / | / | / | 3661238007499 | 4.6 | 310 | 210 | 130 | C0
85317005 | VANNE TROIS VOIES AVEC MOTEUR 1" | HC15 | 387 |  |  | / | / | / | 3661238091696 | 2.36 | 265 | 170 | 120 | C0
100019346 | BOUTEILLE DE DECOUPLAGE 60/60-1'' | GV45 | 366 |  |  | / | / | / | 3661238555013 | 3.83 | 690 | 375 | 205 | C0
100019347 | BOUTEILLE DE DECOUPLAGE 80/60-1'' 1/4 | GV46 | 438 |  |  | / | / | / | 3661238555020 | 5.42 | 690 | 375 | 205 | C0
100019348 | BOUTEILLE DE DECOUPLAGE 120/80-2'' | GV47 | 589 |  |  | / | / | / | 3661238555037 | 11.96 | 970 | 375 | 205 | C0
S101463 | RAIL DE MONTAGE CHAUDIERE GMR 5000 SUR SYSTEME CASCADE MC | HC245 | 49 |  |  | / | / | / | 3661238420113 | 1.6 | 560 | 290 | 10 | C0
S101655 | FILTRE GAZ Ø 50 mm | HC255 | 518 |  |  | / | / | / | 8713809234331 | 4.9 | 465 | 280 | 230 | C0
7613605 | STATION DE NEUTRALISATION DN1 | SA1 | 344 |  |  | / | / | / | 3661238592117 | 14.5 | 350 | 230 | 350 | C0
7613606 | SUPPORT FIXATION MURAL | SA2 | 63 |  |  | / | / | / | 3661238592124 | 2.1 | 300 | 240 | 160 | C0
85317025 | RECHARGE 2 KG POUR NEUTRALISATION | HC35 | 140 |  |  | / | / | / | 3661238091610 | 3.65 | 510 | 315 | 190 | C0
83877009 | SYSTEME DE NEUTRALISATION DES CONDENSATS (avec pompe de relevage) | DU13 | 914 |  |  | / | / | / | 3661238015081 | 15 | 350 | 230 | 360 | C0
83877011 | STATION NEUTRALISATION | DU15 | 1354 |  |  | / | / | / | 3661238015067 | 20 | 660 | 455 | 270 | C0
100019369 | POMPE MOD UPM2 15-70 RES CLASSE A J | JA44 | 235 |  |  | / | / | / | 3661238563810 | 1.8 | 215 | 155 | 155 | C0
100005002 | PANIER DE PROTECTION INOX Ø 80/125 | DY865 | 176 |  |  | / | / | / | 3661238001886 | 2.59 | 275 | 270 | 270 | C0
100005004 | PANIER DE PROTECTION INOX D100/150 | DY866 | 179 |  |  | / | / | / | 3661238001879 | 3.1 | 305 | 310 | 270 | C0
S52484 | OUTIL DE NETTOYAGE POUR GMR 5045 -5065 (L= 360 mm) | HC246 | 84 |  |  | / | / | / | 3661238382466 | 0.174 | 50 | 3 | 3 | C0
S58286 | OUTIL DE NETTOYAGE POUR GMR 5090 - 5115 (L=460 mm) | HC247 | 88 |  |  | / | / | / | 8713809017453 | 0.18 | 725 | 35 | 50 | C0
94225601 | RECHARGE DE GRANULATS DE NEUTRALISATION 10 KG** | CPR |  |  |  | / | / | / | 3661238075597 | 10 | 25 | 25 | 21.5 | P/R
100018981 | RECUPERATEUR DE CONDENSATS Ø 80/125 mm PPs/Alu | DY916 | 55 |  |  | / | / | / | 3661238547711 | 0.86 | 200 | 200 | 150 | C0
100018983 | RECUPERATEUR DE CONDENSATS Ø 110 mm PPs | DY917 | 64 |  |  | / | / | / | 3661238547728 | 0.31 | 400 | 400 | 275 | C0
100018984 | RECUPERATEUR DE CONDENSATS Ø 110/150 mm PPs/Alu | DY918 | 114 |  |  | / | / | / | 3661238547735 | 0.76 | 260 | 170 | 180 | C0
100018985 | RECUPERATEUR DE CONDENSATS Ø 80 mm PPs | DY919 | 34 |  |  | / | / | / | 3661238547742 | 0.18 | 260 | 145 | 150 | C0
S101614 | POMPE CHAUFFAGE EEI UPM2 25-70 130MM |  | 303 |  |  | / | / | / | 8713809243432 | 5 | 300 | 150 | 130 | C0
7608398 | POMPE CHAUFFAGE UPML 25-115 130 MM |  | 392 |  |  | / | / | / | 8713809264796 | 3.4 | 305 | 155 | 140 | C0
7606393 | VANNE GAS S GMR 5090 PROPANE |  |  |  |  | / | / | / | [5 empty] | P/R
MONTAGE MURAL (LW)
SYSTÈME DE CASCADE POUR 2 CHAUDIÈRES
| LW.0080kW.2000 |  |  |  |  | Pas concerné par l'étiquettage
| LW.0122kW.0200 |  |  |  |  | Pas concerné par l'étiquettage
| LW.0168kW.0020 |  |  |  |  | Pas concerné par l'étiquettage
| LW.0214kW.0002 |  |  |  |  | Pas concerné par l'étiquettage
SYSTÈME DE CASCADE POUR 3 CHAUDIÈRES
| LW.0120kW.3000 |  |  |  |  | Pas concerné par l'étiquettage
| LW.0183kW.0300 |  |  |  |  | Pas concerné par l'étiquettage
| LW.0252kW.0030 |  |  |  |  | Pas concerné par l'étiquettage
| LW.0321kW.0003 |  |  |  |  | Pas concerné par l'étiquettage
SYSTÈME DE CASCADE POUR 4 CHAUDIÈRES
| LW.0160kW.4000 |  |  |  |  | Pas concerné par l'étiquettage
| LW.0244kW.0400 |  |  |  |  | Pas concerné par l'étiquettage
| LW.0336kW.0040 |  |  |  |  | Pas concerné par l'étiquettage
| LW.0428kW.0004 |  |  |  |  | Pas concerné par l'étiquettage
ALIGNEMENT AU SOL (LV)
SYSTÈME DE CASCADE POUR 2 CHAUDIÈRES
| LV.0080kW.2000 |  |  |  |  | Pas concerné par l'étiquettage
| LV.0122kW.0200 |  |  |  |  | Pas concerné par l'étiquettage
| LV.0168kW.0020 |  |  |  |  | Pas concerné par l'étiquettage
| LV.0214kW.0002 |  |  |  |  | Pas concerné par l'étiquettage
SYSTÈME DE CASCADE POUR 3 CHAUDIÈRES
| LV.0120kW.3000 |  |  |  |  | Pas concerné par l'étiquettage
| LV.0183kW.0300 |  |  |  |  | Pas concerné par l'étiquettage
| LV.0252kW.0030 |  |  |  |  | Pas concerné par l'étiquettage
| LV.0321kW.0003 |  |  |  |  | Pas concerné par l'étiquettage
SYSTÈME DE CASCADE POUR 4 CHAUDIÈRES
| LV.0160kW.4000 |  |  |  |  | Pas concerné par l'étiquettage
| LV.0244kW.0400 |  |  |  |  | Pas concerné par l'étiquettage
| LV.0336kW.0040 |  |  |  |  | Pas concerné par l'étiquettage
| LV.0428kW.0004 |  |  |  |  | Pas concerné par l'étiquettage
COMPOSANTS DE BASE DES CASCADES
120918 | CHASSIS DE MONTAGE GMR 5000 | HC248 | 93 |  |  | / | / | / | 3661238420120 | 5.5 | 500 | 660 | 65 | C0
120842 | MONTANT-SUPPORT L GMR 5000 | HC249 | 142 |  |  | / | / | / | 3661238420137 | 6 | 1500 | 450 | 50 | C0
120900 | MONTANT-SUPPORT I GMR 5000 | HC250 | 89 |  |  | / | / | / | 3661238420144 | 4.5 | 1500 | 50 | 50 | C0
90777 | COLLECTEUR DN65 - 2 CHAUDIERES | HC259 | 662 |  |  | / | / | / | 3661238553019 | 61 | 1200 | 500 | 640 | C0
90778 | COLLECTEUR DN65 - 3 CHAUDIERES | HC260 | 896 |  |  | / | / | / | 3661238553026 | 77 | 1705 | 500 | 640 | C0
111688 | RAIL DE MONTAGE MURAL 2 CHAUDIÈRES | HC192 | 43 |  |  | / | / | / | 3661238339002 | 1.32 | 970 | 80 | 50 | C0
111689 | RAIL DE MONTAGE MURAL 3 CHAUDIÈRES | HC193 | 50 |  |  | / | / | / | 3661238338999 | 2.07 | 1500 | 80 | 50 | C0
111690 | RAIL DE MONTAGE MURAL 4 CHAUDIÈRES | HC194 | 66 |  |  | / | / | / | 3661238338982 | 2.72 | 2030 | 800 | 50 | C0
111708 | JEU DE BOUCHONS | HC195 | 41 |  |  | / | / | / | 3661238338937 | 0.67 | 200 | 130 | 30 | C0
111701 | BRIDES PLEINES EAU DN65 | HC198 | 148 |  |  | / | / | / | 3661238338951 | 4.83 | 370 | 170 | 50 | C0
114311 | BOUTEILLE DE DÉCOUPLAGE DN65 < 350 kW | HC222 | 617 |  |  | / | / | / | 3661238362215 | 26.6 | 660 | 170 | 310 | C0
111712 | BOUTEILLE DE DÉCOUPLAGE DN65 | HC200 | 1024 |  |  | / | / | / | 3661238338920 | 46.5 | 900 | 630 | 160 | C0
111022 | KIT DE RACCORDEMENT AVANT FR + BE | HC202 | 605 |  |  | / | / | / | 3661238339057 | 7.39 | 450 | 315 | 150 | C0
100002312 | CIRCULATEUR 3 VITESSES GMR 5045 | HC141 | 221 |  |  | / | / | / | 3661238007581 | 3.1 | 310 | 210 | 130 | C0
100002314 | CIRCULATEUR 3 VITESSES GMR 5065 | HC143 | 251 |  |  | / | / | / | 3661238007567 | 3.2 | 305 | 210 | 130 | C0
100002316 | POMPE GMR 5090 3 VITESSES | HC145 | 388 |  |  | / | / | / | 3661238007550 | 4.5 | 310 | 210 | 130 | C0
100013027 | SONDE DE DÉPART + DOIGT DE GANT-BOUTEILLE < 350 kW | HC223 | 132 | 0.02 | 95020 | / | / | / | 3661238362239 | 0.2 | 150 | 210 | 30 | C0
100008701 | SONDE DE DÉPART + DOIGT DE GANT | HC206 | 155 | 0.02 | 95020 | / | / | / | 3661238339255 | 0.21 | 210 | 160 | 25 | C0
88017836 | CABLE BUS RX11 LG 1,5 M | AD124 | 84 | 0.02 | 95020 | / | / | / | 3661238048911 | 0.06 | 210 | 160 | 5 | C0
S103345 | JEUX DE BRIDES À SOUDER DN50 POUR FILTRE A GAZ | HC261 | 84 |  |  | / | / | / | 8713809280932 | 6.5 | 365 | 327 | 172 | C0
OPTIONS CASCADE
111788 | COUDES DN65 | HC209 | 664 |  |  | / | / | / | 3661238338883 | 14 | 700 | 300 | 170 | C0
111069 | ISOLATION COLLECTEUR | HC213 | 86 |  |  | / | / | / | 3661238339026 | 0.66 | 530 | 480 | 280 | C0
111920 | ISOLATION RACCORDEMENT CHAUDIÈRE | HC214 | 68 |  |  | / | / | / | 3661238338838 | 0.41 | 530 | 470 | 250 | C0
123182 | ISOLATION ARRIERE RACCORDEMENT CHAUDIÈRE | HC243 | 10 |  |  | / | / | / | 3661238494411 | 0.39 | 940 | 540 | 8 | C0
115269 | ISOLATION BOUTEILLE DE DÉCOUPLAGE < 350 kW | HC224 | 38 |  |  | / | / | / | 3661238362222 | 0.6 | 660 | 280 | 220 | C0
111067 | ISOLATION BOUTEILLE DE DÉCOUPLAGE | HC215 | 242 |  |  | / | / | / | 3661238339033 | 3.2 | 300 | 620 | 960 | C0
111167 | ISOLATION COUDES 90°C | HC216 | 103 |  |  | / | / | / | 3661238339019 | 1.11 | 610 | 300 | 500 | C0
112632 | JEU DE CONTRE-BRIDES À SOUDER DN65 | HC217 | 153 |  |  | / | / | / | 3661238338821 | 6.58 | 160 | 160 | 120 | C0
111807 | PIED REGLABLE | HC219 | 4 |  |  | / | / | / | 3661238338845 | 0.09 | 230 | 115 | 5 | C0
100003347 | COMMANDE EXTERNE ALARME VANNE | GR12 | 89 | 0.02 | 95020 | / | / | / | 3661238005358 | 0.36 | 195 | 150 | 125 | C0
84887768 | ADAPTATEUR 80 X 100MM | DY768 | 55 |  |  | / | / | / | 3661238011489 | 0.24 | 150 | 145 | 155 | C0
FUMISTERIE
ALU 80
84887600 | TUBE D'INSPECTION Ø 80 mm | DY600 | 48 |  |  | / | / | / | 3661238013094 | 0.49 | 300 | 145 | 150 | C0
84887738 | TE DE VISITE Ø 80 mm | DY738 | 71 |  |  | / | / | / | 3661238011755 | 0.66 | 285 | 215 | 165 | C0
84887604 | RALLONGE Ø 80 mm L= 250 mm (2 PIECES) | DY604 | 37 |  |  | / | / | / | 3661238013056 | 0.65 | 255 | 170 | 175 | C0
84887605 | RALLONGE Ø 80 mm L= 500 mm (2 PIECES) | DY605 | 45 |  |  | / | / | / | 3661238013049 | 1.26 | 520 | 175 | 170 | C0
84887606 | RALLONGE 1000 mm (2 PIECES) | DY606 | 72 |  |  | / | / | / | 3661238013032 | 2.52 | 1020 | 175 | 175 | C0
84887607 | RALLONGE Ø 80 mm L= 1950 mm (2 PIECES) | DY607 | 120 |  |  | / | / | / | 3661238013025 | 5 | 1985 | 170 | 175 | C0
84887551 | COLLIER DE CENTRAGE Ø 80mm (2 PIECES) | DY151 | 14 |  |  | / | / | / | 3661238013452 | 0.1 | 300 | 300 | 40 | C0
84887608 | COUDE A 90° | DY608 | 24 |  |  | / | / | / | 3661238013018 | 0.34 | 155 | 160 | 160 | C0
84887609 | COUDE A 45° (2 PIECES) | DY609 | 40 |  |  | / | / | / | 3661238013001 | 0.48 | 200 | 200 | 150 | C0
84887711 | KIT N° 1 RACCORDEMENT CHEMINEE Ø 80 | DY711 | 185 |  |  | / | / | / | 3661238011991 | 3.66 | 595 | 400 | 410 | C0
PIECE SPECIFIQUE POUR RACCORDEMENT EN BIFLUX C53 Ø 80
100002361 | PIECE D'ADAPTATION BIFLUX 2x80 | DY819 | 44 |  |  | / | / | / | 3661238007338 | 0.1 | 340 | 240 | 30 | C0
84887438 | PRISE D'AIR EXTERIEURE LG=500 mm | DY38 | 99 |  |  | / | / | / | 3661238013858 | 1.23 | 690 | 245 | 145 | C0
FLEXIBLE PPS Ø 80
84887716 | KIT N° 3 RACCORDEMENT CHAUDIERE PPS Ø 80/125 mm | DY716 | 144 |  |  | / | / | / | 3661238011953 | 2.36 | 500 | 290 | 260 | C0
100015325 | KIT N° 1 RACCORDEMENT CHEMINÉE FLEXIBLE PPS Ø 80 mm | DY895 | 236 |  |  | / | / | / | 3661238380110 | 2.87 | 395 | 395 | 380 | C0
100015327 | TUBE FLEXIBLE LG=12,5M | DY897 | 354 |  |  | / | / | / | 3661238380134 | 8.7 | 1200 | 1220 | 250 | C0
100015326 | TUBE FLEXIBLE LG=50M | DY896 | 1242 |  |  | / | / | / | 3661238380127 | 35 | 1600 | 1660 | 410 | C0
84887618 | ETOILE DE CENTRAGE POUR FLEXIBLE Ø 80 mm (2 PIÈCES) | DY618 | 37 |  |  | / | / | / | 3661238012912 | 0.2 | 300 | 300 | 70 | C0
100015328 | PIÈCE DE COUPLAGE FLEXIBLE Ø 80 mm | DY898 | 71 |  |  | / | / | / | 3661238380141 | 0.25 | 150 | 150 | 150 | C0
100015331 | OUTIL D'AIDE À L'INSERTION Ø 80 mm | DY901 | 177 |  |  | / | / | / | 3661238380172 | 1.4 | 300 | 210 | 185 | C0
100015330 | PIÈCE D'INSPECTION POUR TUBE FLEXIBLE | DY900 | 127 |  |  | / | / | / | 3661238380165 | 0.5 | 295 | 140 | 140 | C0
100015329 | TERMINAL AVEC SOLIN FLEX. Ø 80 mm | DY899 | 177 |  |  | / | / | / | 3661238380158 | 1.74 | 385 | 385 | 250 | C0
B23 EN DIAMETRE 80 PPS
100017527 | KIT DE BASE PPS/ALU Ø 80/125 | DY913 | 166 |  |  | / | / | / | 3661238496330 | 3.7 | 600 | 400 | 275 | C0
84887717 | KIT N° 1 KIT DE RACCORDEMENT CHEMINEE PPS Ø 80 mm | DY717 | 157 |  |  | / | / | / | 3661238011946 | 2.89 | 395 | 405 | 390 | C0
84887546 | PIÈCE DE VISITE Ø 80 mm droite | DY146 | 58 |  |  | / | / | / | 3661238013506 | 0.29 | 300 | 145 | 150 | C0
84887613 | RALLONGE PPS Ø 80 mm L= 250 mm (2 PCS) | DY613 | 40 |  |  | / | / | / | 3661238012967 | 0.37 | 250 | 170 | 175 | C0
84887614 | RALLONGE PPS Ø 80 mm L= 500 mm (2 PCS) | DY614 | 38 |  |  | / | / | / | 3661238012950 | 0.68 | 500 | 160 | 150 | C0
84887615 | RALLONGE PPS Ø 80 mm L= 1000 mm (2 PCS) | DY615 | 51 |  |  | / | / | / | 3661238012943 | 1.25 | 1000 | 160 | 145 | C0
84887550 | RALLONGE PPS Ø 80 mm L= 2000 mm (2 PIECES) | DY150 | 77 |  |  | / | / | / | 3661238013469 | 2.49 | 1960 | 150 | 150 | C0
84887552 | COUDE PPS à 90° | DY152 | 16 |  |  | / | / | / | 3661238013445 | 0.2 | 255 | 145 | 150 | C0
84887554 | COUDE PPS a 45° (2 PCS) | DY154 | 35 |  |  | / | / | / | 3661238013421 | 0.32 | 200 | 200 | 150 | C0
84887563 | T PPS AVEC COUVERCLE D'INSPECTION | DY163 | 58 |  |  | / | / | / | 3661238013353 | 0.39 | 290 | 220 | 170 | C0
84887551 | COLLIER DE CENTRAGE Ø 80mm (2 PIECES) | DY151 | 14 |  |  | / | / | / | 3661238013452 | 0.1 | 300 | 300 | 40 | C0
PPS 80/125
100011365 | KIT VENTOUSE HOR PPS/ALU Ø 80/125mm | DY882 | 208 |  |  | / | / | / | 3661238374768 | 4.4 | 1210 | 265 | 250 | C0
100002732 | TERMINAL VERTICAL PPS Ø 80/125 mm NOIR | DY843 | 155 |  |  | / | / | / | 3661238006621 | 4.2 | 1210 | 270 | 240 | C0
100002733 | TERMINAL VERTICAL PPS Ø 80/125 mm ROUGE | DY844 | 154 |  |  | / | / | / | 3661238006614 | 4.2 | 1210 | 265 | 240 | C0
100008311 | COUDE DE REVISION ALU/PPS Ø 80/125 mm | DY875 | 115 |  |  | / | / | / | 3661238101920 | 0.68 | 195 | 195 | 145 | C0
100003271 | KIT DE RACCORDEMENT CHAUDIÈRE PERPENDICULAIRE | DY849 | 225 |  |  | / | / | / | 3661238005600 | 3.5 | 595 | 395 | 410 | C0
100003272 | KIT DE RACCORDEMENT CHAUDIÈRE SOUS CONDUIT | DY850 | 168 |  |  | / | / | / | 3661238005594 | 1.44 | 500 | 290 | 260 | C0
100011365 | KIT VENTOUSE HOR PPS/ALU Ø 80/125mm | DY882 | 208 |  |  | / | / | / | 3661238374768 | 4.4 | 1210 | 265 | 250 | C0
84887524 | PIECE D'INSPECTION DROITE ALU/PPS Ø 80/125 mm | DY124 | 110 |  |  | / | / | / | 3661238013704 | 0.55 | 300 | 145 | 150 | C0
84887525 | T D'INSPECTION ALU/PPS Ø 80/125 mm | DY125 | 126 |  |  | / | / | / | 3661238013698 | 0.82 | 315 | 235 | 150 | C0
84887526 | RALLONGE CONCENTRIQUE ALU/PPS 80/125 L= 250 mm | DY126 | 41 |  |  | / | / | / | 3661238013681 | 0.47 | 255 | 145 | 150 | C0
84887527 | RALLONGE CONCENTRIQUE ALU/PPS 80/125 L= 500mm | DY127 | 47 |  |  | / | / | / | 3661238013674 | 0.9 | 520 | 140 | 140 | C0
84887528 | RALLONGECONCENTRIQUE ALU/PPS 80/125 L=1000 mm | DY128 | 69 |  |  | / | / | / | 3661238013667 | 1.7 | 1010 | 135 | 140 | C0
84887529 | RALLONGE CONCENTRIQUE ALU/PPS 80/125 L=1950 mm | DY129 | 120 |  |  | / | / | / | 3661238013650 | 3.5 | 1960 | 150 | 150 | C0
84887531 | COUDE A 87° ALU/PPS Ø 80/125 mm | DY131 | 51 |  |  | / | / | / | 3661238013636 | 0.7 | 200 | 200 | 150 | C0
84887532 | COUDE CONCENTRIQUE 45° ALU/PPS Ø 80/125 mm (2 PCES) | DY132 | 77 |  |  | / | / | / | 3661238013629 | 1 | 315 | 235 | 150 | C0
Divers
84837119 | TERMINAL HORIZONTAL ALU/ALU D.80/125 MM L=730 MM | CX119 | 100 |  |  | / | / | / | 3661238014442 | 2.96 | 1025 | 170 | 170 | C0
84887411 | SORTIE HORIZONTALE TOIT PENTE DE 30° A 45° ( uniquement pour tuiles mécaniques) | DY11 | 179 |  |  | / | / | / | 3661238013940 | 3.57 | 1020 | 700 | 370 | C0
84837729 | SORTIE DE TOIT EN PENTE DE 40° A 60° ( uniquement pour tuiles mécaniques) | CX49 | 178 |  |  | / | / | / | 3661238014367 | 3.5 | 920 | 700 | 320 | C0
84837731 | EMBASE D'ETANCHE TOIT PLAT | CX51 | 43 |  |  | / | / | / | 3661238014343 | 0.5 | 400 | 400 | 155 | C0
84837121 | TUILE A DOUILLE 5 A 25 NOIRE | CX121 | 112 |  |  | / | / | / | 3661238014428 | 2.96 | 510 | 250 | 145 | C0
84837732 | TUILE A DOUILLE 25 A 35' NOIRE | CX52 | 77 |  |  | / | / | / | 3661238014336 | 3 | 520 | 250 | 145 | C0
84837734 | TUILE A DOUILLE 35 A 55° NOIRE | CX63 | 97 |  |  | / | / | / | 3661238014312 | 3.17 | 510 | 265 | 180 | C0
84837120 | TUILE A DOUILLE 5 A 25° ROUGE | CX120 | 112 |  |  | / | / | / | 3661238014435 | 3.02 | 515 | 245 | 145 | C0
84837783 | TUILE A DOUILLE 25 A 35 ROUGE | CX83 | 77 |  |  | / | / | / | 3661238014213 | 3 | 515 | 250 | 150 | C0
84837784 | TUILE A DOUILLE 25 A 55 ROUGE | CX84 | 97 |  |  | / | / | / | 3661238014206 | 2.95 | 520 | 265 | 180 | C0
84837741 | PLATINE DE FINITION INTER | CX72 | 17 |  |  | / | / | / | 3661238014251 | 0.54 | 245 | 210 | 3 | C0
84887566 | PANIER DE PROTECTION INOX | DY166 | 80 |  |  | / | / | / | 3661238013339 | 1.38 | 220 | 210 | 200 | C0
ALU / ALU Ø 100/150 mm VERTICALE
84827103 | EMBASE D'ETANCHEITE POUR TOIT PLAT | CX103 | 58 |  |  | / | / | / | 3661238014589 | 0.49 | 470 | 470 | 100 | C0
84827104 | TUILE A DOUILLE NOIRE AVEC ROTULE PENTE DE 25 ° A 45 ° | CX104 | 110 |  |  | / | / | / | 3661238014572 | 2.97 | 510 | 260 | 180 | C0
84827106 | TUILE A DOUILLE ROUGE AVEC ROTULE PENTE DE 25 ° A 45 ° | CX106 | 110 |  |  | / | / | / | 3661238014565 | 2.98 | 510 | 260 | 180 | C0
84827111 | COLLIER DIAMETRE 150 MM | CX111 | 12 |  |  | / | / | / | 3661238014527 | 0.12 | 200 | 170 | 20 | C0
84827115 | PLATINES DE FINITION ( 2 PIECES ) | CX115 | 27 |  |  | / | / | / | 3661238014480 | 0.52 | 250 | 210 | 3 | C0
ALU 100
84887624 | TUBE D'INSPECTION L=300 mm | DY624 | 108 |  |  | / | / | / | 3661238012851 | 0.56 | 305 | 150 | 150 | C0
84887739 | T DE VISITE ø 100 mm | DY739 | 93 |  |  | / | / | / | 3661238011748 | 0.84 | 310 | 230 | 145 | C0
84887625 | RALLONGE ø 100 mm L= 500 mm (2 PIECES) | DY625 | 77 |  |  | / | / | / | 3661238012844 | 1.63 | 1010 | 135 | 140 | C0
84887626 | RALLONGE ø 100 mm L= 1000 mm (2 PIECES) | DY626 | 130 |  |  | / | / | / | 3661238012837 | 3.37 | 1005 | 290 | 150 | C0
84887627 | RALLONGE ø 100 mm L= 1950 mm (2 PIECES) | DY627 | 243 |  |  | / | / | / | 3661238012820 | 7.5 | 1970 | 300 | 190 | C0
84887628 | ETOILE DE CENTRAGE ø 100 mm (2 PIECES) | DY628 | 40 |  |  | / | / | / | 3661238012813 | 0.1 | 300 | 300 | 35 | C0
84887629 | COUDE 90° | DY629 | 47 |  |  | / | / | / | 3661238012806 | 0.41 | 250 | 145 | 150 | C0
84887630 | COUDE 45° (2 PIECES) | DY630 | 93 |  |  | / | / | / | 3661238012790 | 0.63 | 255 | 190 | 150 | C0
84887768 | ADAPTATEUR 80 X 100MM | DY768 | 55 |  |  | / | / | / | 3661238011489 | 0.24 | 150 | 145 | 155 | C0
84887633 | KIT N° 1 RACCORDEMENT CHEMINEE Ø 100 | DY633 | 286 |  |  | / | / | / | 3661238012769 | 3.63 | 590 | 395 | 410 | C0
RACCORDEMENT biFLUX C53 Ø 100
100002362 | PIECE D'ADAPTATION BIFLUX 2x100 | DY820 | 44 |  |  | / | / | / | 3661238007321 | 0.09 | 340 | 240 | 35 | C0
100002285 | PRISE D'AIR EXTERIEUR Lg 500 mm Ø 100 | DY810 | 97 |  |  | / | / | / | 3661238007659 | 1.4 | 1005 | 110 | 110 | C0
84887633 | KIT N° 1 RACCORDEMENT CHEMINEE Ø 100 | DY633 | 286 |  |  | / | / | / | 3661238012769 | 3.63 | 590 | 395 | 410 | C0
FLEXIBLE PPS 110
100015287 | KIT N° 1 RACCORDEMENT CHEMINÉE FLEXIBLE PPS Ø 110 mm | DY888 | 354 |  |  | / | / | / | 3661238380035 | 3.4 | 590 | 390 | 400 | C0
100015288 | FLEXIBLE PPS Ø 110 mm LG= 15 M | DY889 | 533 |  |  | / | / | / | 3661238380042 | 8.7 | 1320 | 1280 | 355 | C0
100015289 | FLEXIBLE PPS Ø 110 mm LG= 25 M | DY890 | 888 |  |  | / | / | / | 3661238380059 | 750 | 1610 | 1610 | 400 | C0
100002280 | ETOILES DE CENTRAGE Ø 110 mm POUR FLEXIBLE (4 PIÈCES) | DY805 | 42 |  |  | / | / | / | 3661238007697 | 0.1 | 325 | 360 | 80 | C0
100015321 | PIÈCE DE COUPLAGE FLEXIBLE Ø 110 mm | DY891 | 165 |  |  | / | / | / | 3661238380073 | 0.25 | 195 | 195 | 140 | C0
100015323 | TUBE DE VISITE Ø 110 mm POUR FLEXIBLE PPS | DY893 | 236 |  |  | / | / | / | 3661238380097 | 0.5 | 295 | 140 | 140 | C0
100015324 | OUTIL D'AIDE À L'INSERTION Ø 110 mm | DY894 | 273 |  |  | / | / | / | 3661238380103 | 1.4 | 190 | 210 | 165 | C0
100015322 | TERMINAL AVEC SOLIN POUR FLEX Ø 110 | DY892 | 261 |  |  | / | / | / | 3661238380080 | 3 | 590 | 400 | 265 | C0
PPS/ALU 110/150
100002734 | TERMINAL VERTICAL PPS/GALV Ø 110/150 mm NOIR | DY845 | 269 |  |  | / | / | / | 3661238006607 | 6.2 | 1210 | 265 | 240 | C0
100002360 | KIT N° 3 RACCORDEMENT CHAUDIERE PPS ø 100/150 mm | DY818 | 297 |  |  | / | / | / | 3661238007345 | 3.7 | 390 | 295 | 1010 | C0
100002351 | RALLONGE PPS-ALU ø 110/150 mm L= 500 mm | DY811 | 69 |  |  | / | / | / | 3661238007437 | 1.5 | 525 | 195 | 200 | C0
100002352 | RALLONGE PPS-ALU ø 110/150 mm L=1000 mm | DY812 | 104 |  |  | / | / | / | 3661238007420 | 2.7 | 1025 | 195 | 200 | C0
100002353 | COUDE PPS-ALU 87° ø 110/150 mm | DY813 | 124 |  |  | / | / | / | 3661238007413 | 1.6 | 345 | 265 | 190 | C0
100002354 | COUDE PPS-ALU 45° ø 110/150 mm (2 PIECES) | DY814 | 218 |  |  | / | / | / | 3661238007406 | 2.25 | 390 | 290 | 260 | C0
100002355 | PIECE DE REVISION DROITE PPS-ALU ø 110/150 mm | DY815 | 132 |  |  | / | / | / | 3661238007390 | 1.25 | 340 | 265 | 190 | C0
84827104 | TUILE A DOUILLE NOIRE AVEC ROTULE PENTE DE 25 ° A 45 ° | CX104 | 110 |  |  | / | / | / | 3661238014572 | 2.97 | 510 | 260 | 180 | C0
84827106 | TUILE A DOUILLE ROUGE AVEC ROTULE PENTE DE 25 ° A 45 ° | CX106 | 110 |  |  | / | / | / | 3661238014565 | 2.98 | 510 | 260 | 180 | C0
84827111 | COLLIER DIAMETRE 150 MM | CX111 | 12 |  |  | / | / | / | 3661238014527 | 0.12 | 200 | 170 | 20 | C0
84827115 | PLATINES DE FINITION ( 2 PIECES ) | CX115 | 27 |  |  | / | / | / | 3661238014480 | 0.52 | 250 | 210 | 3 | C0
84827103 | EMBASE D'ETANCHEITE POUR TOIT PLAT | CX103 | 58 |  |  | / | / | / | 3661238014589 | 0.49 | 470 | 470 | 100 | C0
100002356 | T DE REVISION PPS-ALU ø 110/150 mm | DY816 | 188 |  |  | / | / | / | 3661238007383 | 1.25 | 345 | 265 | 190 | C0
100002357 | ADAPTATEUR PPS-ALU 100/150 - 110/150 mm | DY817 | 112 |  |  | / | / | / | 3661238007376 | 0.49 | 255 | 170 | 180 | C0
100011364 | PPs/ALU KIT VENTOUSE HORIZONTALE ø 110/150 mm | DY881 | 455 |  |  | / | / | / | 3661238367821 | 6.25 | 1500 | 400 | 300 | C0
B 23 EN DIAMETRE PPS 110
100008312 | KIT DE RACCORDEMENT CHEMINEE ø 80 - 110 mm PPS | DY876 | 208 |  |  | / | / | / | 3661238167995 | 2.79 | 600 | 395 | 410 | C0
100017529 | KIT DE BASE PPS/ALU Ø 110/150 | DY914 | 283 |  |  | / | / | / | 3661238496347 | 4.1 | 600 | 396 | 412 | C0
84887577 | KIT DE RACCORDEMENT CHEMINEE PPS Ø 110 mm | DY177 | 258 |  |  | / | / | / | 3661238013223 | 2.68 | 395 | 300 | 510 | C0
84887578 | TUYAU PPS Ø 110 mm LG = 1950 mm (GRIS) | DY178 | 72 |  |  | / | / | / | 3661238013216 | 2.46 | 1960 | 150 | 150 | C0
84887579 | TUYAU PPS Ø 110 mm LG = 1000 mm (GRIS) | DY179 | 41 |  |  | / | / | / | 3661238013209 | 1.24 | 1015 | 130 | 140 | C0
84887580 | TUYAU PPS Ø 110 mm LG = 500 mm (GRIS) | DY180 | 31 |  |  | / | / | / | 3661238013193 | 0.62 | 515 | 135 | 140 | C0
84887581 | COUDE PPS 87° Ø 110 mm (GRIS) | DY181 | 36 |  |  | / | / | / | 3661238013186 | 0.33 | 255 | 190 | 150 | C0
84887582 | COUDE PPS 45° Ø 110 mm (GRIS) | DY182 | 48 |  |  | / | / | / | 3661238013179 | 0.52 | 295 | 215 | 165 | C0
84887583 | T DE REVISIONØ 110 mm (GRIS) | DY183 | 48 |  |  | / | / | / | 3661238013162 | 0.46 | 300 | 150 | 150 | C0
84887587 | ETOILE DE CENTRAGE PPS Ø 110 mm (2 PIECES) | DY187 | 15 |  |  | / | / | / | 3661238013124 | 0.1 | 300 | 300 | 30 | C0
FAMILLE: | CHAUDIERE GAZ A CONDENSATION
100018208 | GSCR 15 HOR |  | 3428 |  |  | A | / | / | 3661238513761 |  |  |  |  | C0
100018209 | GSCR 15 VER |  | 3396 |  |  | A | / | / | 3661238513778 |  |  |  |  | C0
100018210 | GSCR 25 HOR |  | 3592 |  |  | A | / | / | 3661238513785 |  |  |  |  | C0
100018211 | GSCR 25 VER |  | 3560 |  |  | A | / | / | 3661238513792 |  |  |  |  | C0
100018212 | GSCR 35 HOR |  | 3930 |  |  | A | / | / | 3661238513808 |  |  |  |  | C0
100018213 | GSCR 35 VER |  | 3877 |  |  | A | / | / | 3661238513815 |  |  |  |  | C0
COMPOSANTS
100017756 | GSCR 15 | JA21 | 3241 | 5 | 14070 | A | / | / | 3661238505971 | 68.5 | 780 | 680 | 1060 | C0
100017757 | GSCR 25 | JA22 | 3405 | 5 | 14070 | A | / | / | 3661238505988 | 68.5 | 780 | 680 | 1060 | C0
100017758 | GSCR 35 | JA23 | 3722 | 5 | 14070 | A | / | / | 3661238505995 | 62 | 780 | 680 | 1060 | C0
100013756 | TERMINAL HORIZONTAL PPS/GALVA Ø 60/100 mm | HR48 | 187 |  |  | / | / | / | 3661238370883 | 3.37 | 1200 | 200 | 200 | C0
100011365 | KIT VENTOUSE HOR PPS/ALU Ø 80/125mm | DY882 | 208 |  |  | / | / | / | 3661238374768 | 4.4 | 1210 | 265 | 250 | C0
100002732 | TERMINAL VERTICAL PPS Ø 80/125 mm NOIR | DY843 | 155 |  |  | / | / | / | 3661238006621 | 4.2 | 1210 | 270 | 240 | C0
100018214 | GVCR 15 HOR/100HL |  | 4559 |  |  | A | A | XL | 3661238513822 |  |  |  |  | C0
100018215 | GVCR 15 VER/100HL |  | 4527 |  |  | A | A | XL | 3661238513839 |  |  |  |  | C0
100018216 | GVCR 25 HOR/100HL |  | 4723 |  |  | A | A | XL | 3661238513846 |  |  |  |  | C0
100018217 | GVCR 25 VER/100HL |  | 4691 |  |  | A | A | XL | 3661238513853 |  |  |  |  | C0
100018218 | GVCR 35 HOR/100HL |  | 5061 |  |  | A | A | XL | 3661238513860 |  |  |  |  | C0
100018219 | GVCR 35 VER/100HL |  | 5008 |  |  | A | A | XL | 3661238513877 |  |  |  |  | C0
COMPOSANTS
100017756 | GSCR 15 | JA21 | 3241 | 5 | 14070 | A | A | XL | 3661238505971 | 68.5 | 780 | 680 | 1060 | C0
100017757 | GSCR 25 | JA22 | 3405 | 5 | 14070 | A | A | XL | 3661238505988 | 68.5 | 780 | 680 | 1060 | C0
100017758 | GSCR 35 | JA23 | 3722 | 5 | 14070 | A | A | XL | 3661238505995 | 62 | 780 | 680 | 1060 | C0
100016430 | BALLON 100HL | ER225 | 1062 |  |  | / | / | / | 3661238493469 | 63 | 790 | 675 | 800 | C0
100017392 | KIT RACC. BALLONS HL-SHL | JA9 | 69 |  |  | / | / | / | 3661238495241 | 2 | 410 | 290 | 180 | C0
100013756 | TERMINAL HORIZONTAL PPS/GALVA Ø 60/100 mm | HR48 | 187 |  |  | / | / | / | 3661238370883 | 3.37 | 1200 | 200 | 200 | C0
100011365 | KIT VENTOUSE HOR PPS/ALU Ø 80/125mm | DY882 | 208 |  |  | / | / | / | 3661238374768 | 4.4 | 1210 | 265 | 250 | C0
100002732 | TERMINAL VERTICAL PPS Ø 80/125 mm NOIR | DY843 | 155 |  |  | / | / | / | 3661238006621 | 4.2 | 1210 | 270 | 240 | C0
100018220 | GVCR 15 HOR/160SL |  | 4449 |  |  | A | A | XL | 3661238513914 |  |  |  |  | C0
100018221 | GVCR 15 VER/160SL |  | 4417 |  |  | A | A | XL | 3661238513921 |  |  |  |  | C0
100018222 | GCCR 15 HOR/160SL |  | 4669 |  |  | A | A | XL | 3661238513938 |  |  |  |  | C0
100018223 | GCCR 15 VER/160SL |  | 4637 |  |  | A | A | XL | 3661238513945 |  |  |  |  | C0
100018224 | GVCR 25 HOR/160SL |  | 4613 |  |  | A | A | XL | 3661238513952 |  |  |  |  | C0
100018225 | GVCR 25 VER/160SL |  | 4581 |  |  | A | A | XL | 3661238513969 |  |  |  |  | C0
100018226 | GCCR 25 HOR/160SL |  | 4833 |  |  | A | A | XL | 3661238513976 |  |  |  |  | C0
100018227 | GCCR 25 VER/160SL |  | 4801 |  |  | A | A | XL | 3661238513983 |  |  |  |  | C0
100018228 | GVCR 35 HOR/160SL |  | 4951 |  |  | A | A | XL | 3661238513990 |  |  |  |  | C0
100018229 | GVCR 35 VER/160SL |  | 4898 |  |  | A | A | XL | 3661238514003 |  |  |  |  | C0
100018230 | GCCR 35 HOR /160SL |  | 5171 |  |  | A | A | XL | 3661238514010 |  |  |  |  | C0
100018231 | GCCR 35 VER/160SL |  | 5118 |  |  | A | A | XL | 3661238514027 |  |  |  |  | C0
COMPOSANTS
100017756 | GSCR 15 | JA21 | 3241 | 5 | 14070 | A | A | XL | 3661238505971 | 68.5 | 780 | 680 | 1060 | C0
100017757 | GSCR 25 | JA22 | 3405 | 5 | 14070 | A | A | XL | 3661238505988 | 68.5 | 780 | 680 | 1060 | C0
100017758 | GSCR 35 | JA23 | 3722 | 5 | 14070 | A | A | XL | 3661238505995 | 62 | 780 | 680 | 1060 | C0
100016428 | BALLON 160SL | ER223 | 952 |  |  | Pas concerné par l'étiquettage |  |  | 3661238493445 | 91 | 790 | 675 | 1070 | C0
100017391 | KIT RACC. BALLONS SL-SSL | JA8 | 69 |  |  | / | / | / | 3661238495234 | 1.4 | 630 | 210 | 230 | D3
100016480 | KIT DE LIAISON AGC-EGC /B 160-220 | ER228 | 289 |  |  | / | / | / | 3661238493483 | 6 | 875 | 685 | 235 | C0
100013756 | TERMINAL HORIZONTAL PPS/GALVA Ø 60/100 mm | HR48 | 187 |  |  | / | / | / | 3661238370883 | 3.37 | 1200 | 200 | 200 | C0
100011365 | KIT VENTOUSE HOR PPS/ALU Ø 80/125mm | DY882 | 208 |  |  | / | / | / | 3661238374768 | 4.4 | 1210 | 265 | 250 | C0
100002732 | TERMINAL VERTICAL PPS Ø 80/125 mm NOIR | DY843 | 155 |  |  | / | / | / | 3661238006621 | 4.2 | 1210 | 270 | 240 | C0
7606048 | GVCR 15 HOR/L160SL |  | 4577 |  |  | A | A | XL | [5 empty] | C0
7606049 | GVCR 15 VER/L160SL |  | 4545 |  |  | A | A | XL | [5 empty] | C0
7606050 | GVCR 25 HOR/L160SL |  | 4741 |  |  | A | A | XL | [5 empty] | C0
7606051 | GVCR 25 VER/L160SL |  | 4709 |  |  | A | A | XL | [5 empty] | C0
7606052 | GVCR 35 HOR/L160SL |  | 5079 |  |  | A | A | XL | [5 empty] | C0
7606053 | GVCR 35 VER/L160SL |  | 5026 |  |  | A | A | XL | [5 empty] | C0
COMPOSANTS
100017756 | GSCR 15 | JA21 | 3241 | 5 | 14070 | A | / | / | 3661238505971 | 68.5 | 780 | 680 | 1060 | C0
100017757 | GSCR 25 | JA22 | 3405 | 5 | 14070 | A | / | / | 3661238505988 | 68.5 | 780 | 680 | 1060 | C0
100017758 | GSCR 35 | JA23 | 3722 | 5 | 14070 | A | / | / | 3661238505995 | 62 | 780 | 680 | 1060 | C0
100020079 | BALLON L160SL | EC600 | 1080 |  |  | Pas concerné par l'étiquettage |  |  | 3661238584310 | 97.5 | 680 | 380 | 1111 | C0
100017392 | KIT RACC. BALLONS HL-SHL | JA9 | 69 |  |  | / | / | / | 3661238495241 | 2 | 410 | 290 | 180 | C0
100013756 | TERMINAL HORIZONTAL PPS/GALVA Ø 60/100 mm | HR48 | 187 |  |  | / | / | / | 3661238370883 | 3.4 | 1200 | 200 | 200 | C0
100002732 | TERMINAL VERTICAL PPS Ø 80/125 MM NOIR | DY843 | 155 |  |  | / | / | / | 3661238006621 | 4.2 | 1210 | 270 | 240 | C0
100011365 | KIT VENTOUSE HOR PPS/ALU Ø 80/125mm | DY882 | 208 |  |  | / | / | / | 3661238374768 | 4.4 | 1210 | 265 | 250 | C0
100018232 | GVCR 15 HOR /220SHL |  | 6110 |  |  | A | A | XL | 3661238514034 |  |  |  |  | C0
100018233 | GVCR 15 VER /220SHL |  | 6078 |  |  | A | A | XL | 3661238514041 |  |  |  |  | C0
100018234 | GCCR 15 HOR /220SHL |  | 6386 |  |  | A | A | XL | 3661238514058 |  |  |  |  | C0
100018235 | GCCR 15 VER /220SHL |  | 6354 |  |  | A | A | XL | 3661238514065 |  |  |  |  | C0
100018236 | GVCR 25 HOR /220SHL |  | 6274 |  |  | A | A | XL | 3661238514072 |  |  |  |  | C0
100018237 | GVCR 25 VER /220SHL |  | 6242 |  |  | A | A | XL | 3661238514089 |  |  |  |  | C0
100018238 | GCCR 25 HOR /220SHL |  | 6550 |  |  | A | A | XL | 3661238514096 |  |  |  |  | C0
100018239 | GCCR 25 VER /220SHL |  | 6518 |  |  | A | A | XL | 3661238514102 |  |  |  |  | C0
100018240 | GVCR 35 HOR /220SHL |  | 6612 |  |  | A | A | XL | 3661238514119 |  |  |  |  | C0
100018241 | GVCR 35 VER /220SHL |  | 6559 |  |  | A | A | XL | 3661238514126 |  |  |  |  | C0
100018242 | GCCR 35 HOR /220SHL |  | 6888 |  |  | A | A | XL | 3661238514133 |  |  |  |  | C0
100018243 | GCCR 35 VER /220SHL |  | 6835 |  |  | A | A | XL | 3661238514140 |  |  |  |  | C0
COMPOSANTS
100017756 | GSCR 15 | JA21 | 3241 | 5 | 14070 | A | / | / | 3661238505971 | 68.5 | 780 | 680 | 1060 | C0
100017757 | GSCR 25 | JA22 | 3405 | 5 | 14070 | A | / | / | 3661238505988 | 68.5 | 780 | 680 | 1060 | C0
100017758 | GSCR 35 | JA23 | 3722 | 5 | 14070 | A | / | / | 3661238505995 | 62 | 780 | 680 | 1060 | C0
100016425 | BALLON 220SHL | ER220 | 2439 |  |  | / | / | / | 3661238493414 | 132 | 790 | 675 | 1160 | C0
100017392 | KIT RACC. BALLONS HL-SHL | JA9 | 69 |  |  | / | / | / | 3661238495241 | 2 | 410 | 290 | 180 | C0
100017431 | KIT LIAISON BS220SHL/CHAUDIERE GSCR | ER216 | 345 |  |  | / | / | / | 3661238506619 | 6 | 875 | 685 | 235 | C0
100016501 | KIT VASE D'EXPANSION 12l/10 bars | ER229 | 174 |  |  | / | / | / | 3661238505926 | 5 | 325 | 320 | 215 | C0
100013756 | TERMINAL HORIZONTAL PPS/GALVA Ø 60/100 mm | HR48 | 187 |  |  | / | / | / | 3661238370883 | 3.37 | 1200 | 200 | 200 | C0
100011365 | KIT VENTOUSE HOR PPS/ALU Ø 80/125mm | DY882 | 208 |  |  | / | / | / | 3661238374768 | 4.4 | 1210 | 265 | 250 | C0
100002732 | TERMINAL VERTICAL PPS Ø 80/125 mm NOIR | DY843 | 155 |  |  | / | / | / | 3661238006621 | 4.2 | 1210 | 270 | 240 | C0
OPTIONS CHAUDIERES
100017394 | KIT DE RACCORDEMENT CENTRAL COLONNE | JA11 | 289 |  |  | / | / | / | 3661238495265 | 7 | 820 | 430 | 280 | C0
100017395 | KIT DE RACCORDEMENT GAUCHE | JA12 | 289 |  |  | / | / | / | 3661238495272 | 9.3 | 625 | 545 | 295 | C0
100017396 | KIT DE RACCORDEMENT DROITE COLONNE | JA13 | 277 |  |  | / | / | / | 3661238495289 | 9 | 625 | 545 | 295 | C0
100017817 | KIT DE RACCORDEMENT CHAUFFAGE SEUL | JA34 | 149 |  |  | / | / | / | 3661238506787 | 5 | 625 | 545 | 295 | C0
100018164 | KIT DE CONVERSION GPL 15KW | JA39 | 12 |  |  | / | / | / | 3661238513624 | 0.1 | 220 | 335 | 20 | C0
100018165 | KIT DE CONVERSION PROPANE 25kW | JA40 | 12 |  |  | / | / | / | 3661238513631 | 0.1 | 220 | 335 | 20 | C0
100018166 | KIT DE CONVERSION PROPANE 35kW | JA41 | 12 |  |  | / | / | / | 3661238513648 | 0.1 | 220 | 335 | 20 | C0
100017827 | KIT DE RACCORDEMENT V3V-PLATINE | JA35 | 115 |  |  | / | / | / | 3661238506800 | 9 | 630 | 210 | 230 | C0
100017390 | KIT V3V EXTERNE | JA7 | 91 |  |  | / | / | / | 3661238495227 | 1.3 | 630 | 210 | 230 | C0
7613605 | STATION DE NEUTRALISATION DN1 | SA1 | 344 |  |  | / | / | / | 3661238592117 | 14.5 | 350 | 230 | 350 | C0
7613606 | SUPPORT FIXATION MURAL | SA2 | 63 |  |  | / | / | / | 3661238592124 | 2.1 | 300 | 240 | 160 | C0
85317025 | RECHARGE 2 KG POUR NEUTRALISATION | HC35 | 140 |  |  | / | / | / | 3661238091610 | 3.65 | 510 | 315 | 190 | C0
83877009 | SYSTEME DE NEUTRALISATION DES CONDENSATS (avec pompe de relevage) | DU13 | 914 |  |  | / | / | / | 3661238015081 | 15 | 350 | 230 | 360 | C0
82197762 | SYSTEME DE NEUTRALISATION DES CONDENSATS (JUSQU'À ≈ 19.200 L CONDENSATS) | BP52 | 571 |  |  | / | / | / | 3661238020696 | 9.9 | 760 | 165 | 210 | C0
94225601 | RECHARGE DE GRANULATS DE NEUTRALISATION 10 KG** |  |  |  |  | / | / | /
100005825 | ADAPTATEUR BI-FLUX 2x80 | DY868 | 64 |  |  | / | / | / | 3661238162204 | 0.42 | 310 | 160 | 140 | C0
S100465 | ADAPTATEUR AIR/FUMEES Ø 80/125 | HR38 | 55 |  |  | / | / | / | 3661238369917 | 1 | 190 | 190 | 130 | C0
100018253 | COUDE REDUIT 60/100 PPS/ALU | JA43 | 80 |  |  | / | / | / | 3661238548411 | 0.8 | 290 | 220 | 170 | C0
S100310 | THERMOSTAT FUMEE | HR43 | 68 | 0.02 | 95020 | / | / | / | 3661238369931 | 0.1 | 180 | 130 | 30 | C0
100018163 | KIT SONDE TEMPERATURE FUMEE | JA38 | 69 | 0.02 | 95020 | / | / | / | 3661238513617 | 1 | 185 | 130 | 105 | C0
S100931 | OUTIL DE NETTOYAGE CORPS CHAUDIERE | HR45 | 86 |  |  | / | / | / | 3661238369948 | 0.73 | 310 | 320 | 160 | C0
100020164 | COLLECTEUR 2/3 CIRCUITS | EA140 | 348 |  |  | / | / | / | 3661238575011 | 6.6 | 660 | 180 | 200 | C0
100020165 | CONSOLE MUR COLLECTEUR | EA141 | 44 |  |  | / | / | / | 3661238575028 | 1.2 | 220 | 125 | 70 | C0
100020166 | CONSOLE MUR 1 MODULE | EA142 | 116 |  |  | / | / | / | 3661238575035 | 1.6 | 220 | 125 | 70 | C0
100020167 | CIRCUIT DIRECT P.ELEC CLASSE A | EA143 | 644 | 0.83 | 14050 | / | / | / | 3661238575042 | 5.1 | 460 | 270 | 235 | C0
100020169 | MODULE HYDR COMPACT 2 CIRCUITS HEE | EA145 | 1146 | 0.83 | 14050 | / | / | / | 3661238575059 | 9 | 525 | 415 | 210 | C0
89557009 | KIT DE TRANSFORMATION G/R 3/4 '' ET 1 '' | BH84 | 32 |  |  | / | / | / | 3661238047563 | 0.325 | 200 | 140 | 45 | C0
100018164 | KIT DE CONVERSION GPL 15KW | JA39 | 12 |  |  | / | / | / | 3661238513624 | 0.1 | 220 | 335 | 20 | C0
100018165 | KIT DE CONVERSION PROPANE 25kW | JA40 | 12 |  |  | / | / | / | 3661238513631 | 0.1 | 220 | 335 | 20 | C0
100018166 | KIT DE CONVERSION PROPANE 35kW | JA41 | 12 |  |  | / | / | / | 3661238513648 | 0.1 | 220 | 335 | 20 | C0
OPTIONS REGULATIONS
100013304 | COLIS OPTION V3V OE-TRONIC 4 | AD249 | 158 | 0.12 | 95010 | / | / | / | 3661238363519 | 0.42 | 260 | 170 | 130 | C0
100013305 | COLIS SONDE SYSTÈME OE-TRONIC 4 | AD250 | 46 | 0.02 | 95020 | / | / | / | 3661238363588 | 0.134 | 150 | 210 | 25 | C0
100013306 | SONDE EXTERIEURE RADIO | AD251 | 77 | 0.12 | 95010 | / | / | / | 3661238363595 | 0.15 | 150 | 210 | 40 | C0
100013307 | MODULE CHAUDIERE RADIO (EMETTEUR) | AD252 | 123 | 0.12 | 95010 | / | / | / | 3661238363601 | 0.32 | 260 | 160 | 130 | C0
100013472 | CDE A DISTANCE RADIO RS 400R | AD255 | 238 | 0.12 | 95010 | / | / | / | 3661238364233 | 0.253 | 175 | 122 | 60 | C0
100013477 | CDE A DISTANCE FILAIRE RS 400 | AD257 | 177 | 0.12 | 95010 | / | / | / | 3661238364257 | 0.253 | 175 | 122 | 60 | C0
88017851 | CABLE DE LIAISON BUS LG 12 M | AD134 | 110 | 0.02 | 95020 | / | / | / | 3661238048850 | 0.37 | 350 | 260 | 30 | C0
88017878 | MODULE DE TELESURVEILLANCE VOCAL TELCOM 2 | AD152 | 704 | 0.12 | 95010 | / | / | / | 3661238048751 | 1.05 | 210 | 190 | 105 | C0
88017017 | SONDE DEPART v3v | AD199 | 80 | 0.02 | 95020 | / | / | / | 3661238049185 | 0.21 | 150 | 200 | 40 | C0
100002803 | COMMANDE A DISTANCE SIMPLIFIEE AD208 | AD208 | 104 | 0.12 | 95010 | / | / | / | 3661238554931 | 0.2 | 120 | 85 | 40 | C0
OPTIONS ECS ET PREPARATEURS INDEPENDANTS
100017432 | KIT RECIRCULATION BS100HL | ER218 | 22 |  |  | / | / | / | 3661238506626 | 0.5 | 250 | 100 | 100 | C0
100017433 | KIT RECIRCULATION BS160/220 | ER219 | 69 |  |  | / | / | / | 3661238506633 | 1.5 | 510 | 460 | 175 | C0
100018204 | VASE EXPANSION SANITAIRE 8L | ER233 | 289 |  |  | / | / | / | 3661238514317 | 5 | 405 | 405 | 175 | C0
100000030 | COLIS OPTION SONDE ECS | AD212 | 49 | 0.02 | 95020 | / | / | / | 3661238011168 | 0.16 | 200 | 150 | 30 | C0
100017393 | KIT RACC. BALLONS AUTRES | JA10 | 58 |  |  | / | / | / | 3661238495258 | 1.2 | 630 | 210 | 230 | C0
100000492 | KIT ANODE MAGNESIUM | EA103 | 66 |  |  | / | / | / | 3661238011069 | 0.9 | 560 | 90 | 85 | C0
89557009 | KIT DE TRANSFORMATION G/R 3/4 '' ET 1 '' | BH84 | 32 |  |  | / | / | / | 3661238047563 | 0.325 | 200 | 140 | 45 | C0
CHAUDIERES POUR RACCORDEMENT VENTOUSE
100018244 | GSCX 25 HOR |  | 2794 |  |  | A | / | / | 3661238514157 |  |  |  |  | D3
100018245 | GSCX 25 VER |  | 2888 |  |  | A | / | / | 3661238514164 |  |  |  |  | D3
COMPOSANTS
100017759 | GSCX 25 | JA24 | 2678 | 5 | 14070 | A | / | / | 3661238506008 | 67 | 780 | 680 | 1060 | D3
100008296 | TERMINAL HORIZONTAL PPS Ø 60/100 mm LG=800 mm | DY871 | 116 |  |  | / | / | / | 3661238168022 | 2.78 | 1200 | 200 | 200 | C0
S100465 | ADAPTATEUR AIR/FUMEES Ø 80/125 | HR38 | 55 |  |  | / | / | / | 3661238369917 | 1 | 190 | 190 | 130 | C0
100002732 | TERMINAL VERTICAL PPS Ø 80/125 mm NOIR | DY843 | 155 |  |  | / | / | / | 3661238006621 | 4.2 | 1210 | 270 | 240 | C0
100018246 | GVCX 25 HOR /100SL |  | 3458 |  |  | A | A | XL | 3661238514171 |  |  |  |  | D3
100018247 | GVCX 25 VER/100SL |  | 3552 |  |  | A | A | XL | 3661238514188 |  |  |  |  | D3
COMPOSANTS
100017759 | GSCX 25 | JA24 | 2678 | 5 | 14070 | A | / | / | 3661238506008 | 67 | 780 | 680 | 1060 | D3
100016431 | BALLON 100SL | ER226 | 595 |  |  | Pas concerné par l'étiquettage |  |  | 3661238493476 | 72 | 790 | 675 | 800 | D3
100017391 | KIT RACC. BALLONS SL-SSL | JA8 | 69 |  |  | / | / | / | 3661238495234 | 1.4 | 630 | 210 | 230 | D3
100008296 | TERMINAL HORIZONTAL PPS Ø 60/100 mm LG=800 mm | DY871 | 116 |  |  | / | / | / | 3661238168022 | 2.78 | 1200 | 200 | 200 | C0
S100465 | ADAPTATEUR AIR/FUMEES Ø 80/125 | HR38 | 55 |  |  | / | / | / | 3661238369917 | 1 | 190 | 190 | 130 | C0
100002732 | ADAPTATEUR AIR/FUMEES Ø 80/125 | DY843 | 155 |  |  | / | / | / | 3661238006621 | 4.2 | 1210 | 270 | 240 | C0
7614662 | GVCX 25 HOR/200SSL |  | 5250 |  |  | A | A | XL | 3661238514195 |  |  |  |  | D3
7614663 | GVCX 25 VER/200SSL |  | 5344 |  |  | A | A | XL | 3661238514201 |  |  |  |  | D3
7614664 | GCCX 25 HOR/200SSL |  | 5470 |  |  | A | A | XL | 3661238514218 |  |  |  |  | D3
7614665 | GCCX 25 VER/200SSL |  | 5564 |  |  | A | A | XL | 3661238514225 |  |  |  |  | D3
COMPOSANTS
100017759 | GSCX 25 | JA24 | 2678 | 5 | 14070 | A | / | / | 3661238506008 | 67 | 780 | 680 | 1060 | D3
100016426 | BALLON 200SSL | ER221 | 2213 |  |  | Pas concerné par l'étiquettage |  |  | 3661238493421 | 127 | 790 | 675 | 1350 | D3
100017391 | KIT RACC. BALLONS SL-SSL | JA8 | 69 |  |  | / | / | / | 3661238495234 | 1.4 | 630 | 210 | 230 | D3
100016480 | KIT DE LIAISON AGC-EGC /B 160-200 | ER228 | 289 |  |  | / | / | / | 3661238493483 | 6 | 875 | 685 | 235 | C0
100016501 | KIT VASE D'EXPANSION 12l/10 bars | ER229 | 174 |  |  | / | / | / | 3661238505926 | 5 | 325 | 320 | 215 | C0
100008296 | TERMINAL HORIZONTAL PPS Ø 60/100 mm LG=800 mm | DY871 | 116 |  |  | / | / | / | 3661238168022 | 2.78 | 1200 | 200 | 200 | C0
S100465 | ADAPTATEUR AIR/FUMEES Ø 80/125 | HR38 | 55 |  |  | / | / | / | 3661238369917 | 1 | 190 | 190 | 130 | C0
100002732 | TERMINAL VERTICAL PPS Ø 80/125 mm NOIR | DY843 | 155 |  |  | / | / | / | 3661238006621 | 4.2 | 1210 | 270 | 240 | C0
7663875 | GVCX 25 HOR/200SHL |  | 5250 |  |  | A | A | XL | 3661238670419 |  |  |  |  | D3
7663878 | GVCX 25 VER/200SHL |  | 5344 |  |  | A | A | XL | 3661238670426 |  |  |  |  | D3
COMPOSANTS
100017759 | GSCX 25 | JA24 | 2678 | 5 | 14070 | A | / | / | 3661238506008 | 67 | 780 | 680 | 1060 | D3
7652032 | BALLON 200SHL | ER770 | 2213 |  |  | Pas concerné par l'étiquettage |  |  | 3661238660021 | 127 | 790 | 675 | 1350 | D3
100017392 | KIT RACC. BALLONS HL-SHL-L SL | JA9 | 69 |  |  | / | / | / | 3661238495241 | 1.5 | 620 | 220 | 220 | D3
100016501 | KIT VASE D'EXPANSION 12l/10 bars | ER229 | 174 |  |  | / | / | / | 3661238505926 | 5 | 325 | 320 | 215 | C0
100008296 | TERMINAL HORIZONTAL PPS Ø 60/100 mm LG=800 mm | DY871 | 116 |  |  | / | / | / | 3661238168022 | 2.78 | 1200 | 200 | 200 | C0
S100465 | ADAPTATEUR AIR/FUMEES Ø 80/125 | HR38 | 55 |  |  | / | / | / | 3661238369917 | 1 | 190 | 190 | 130 | C0
100002732 | TERMINAL VERTICAL PPS Ø 80/125 mm NOIR | DY843 | 155 |  |  | / | / | / | 3661238006621 | 4.2 | 1210 | 270 | 240 | C0
OPTIONS CHAUDIERES
100017394 | KIT DE RACCORDEMENT CENTRAL | JA11 | 289 |  |  | / | / | / | 3661238495265 | 7 | 820 | 430 | 280 | C0
100017395 | KIT DE RACCORDEMENT GAUCHE | JA12 | 289 |  |  | / | / | / | 3661238495272 | 9.3 | 625 | 545 | 295 | C0
100017396 | KIT DE RACCORDEMENT DROITE | JA13 | 277 |  |  | / | / | / | 3661238495289 | 9 | 625 | 545 | 295 | C0
100017817 | KIT DE RACCORDEMENT CHAUFFAGE SEUL | JA34 | 149 |  |  | / | / | / | 3661238506787 | 5 | 625 | 545 | 295 | C0
100005825 | ADAPTATEUR BI-FLUX 2x80 | DY868 | 64 |  |  | / | / | / | 3661238162204 | 0.42 | 310 | 160 | 140 | C0
S100465 | ADAPTATEUR AIR/FUMEES Ø 80/125 | HR38 | 55 |  |  | / | / | / | 3661238369917 | 1 | 190 | 190 | 130 | C0
100018253 | COUDE REDUIT 60/100 PPS/ALU | JA43 | 80 |  |  | / | / | / | 3661238548411 | 0.8 | 290 | 220 | 170 | C0
100018163 | KIT SONDE TEMPERATURE FUMEE | JA38 | 69 | 0.02 | 95020 | / | / | / | 3661238513617 | 1 | 185 | 130 | 105 | C0
S100310 | THERMOSTAT FUMEE | HR43 | 68 | 0.02 | 95020 | / | / | / | 3661238369931 | 0.1 | 180 | 130 | 30 | C0
7613605 | STATION DE NEUTRALISATION DN1 | SA1 | 344 |  |  | / | / | / | 3661238592117 | 14.5 | 350 | 230 | 350 | C0
7613606 | SUPPORT FIXATION MURAL | SA2 | 63 |  |  | / | / | / | 3661238592124 | 2.1 | 300 | 240 | 160 | C0
85317025 | RECHARGE 2 KG POUR NEUTRALISATION | HC35 | 140 |  |  | / | / | / | 3661238091610 | 3.65 | 510 | 315 | 190 | C0
S100931 | OUTIL DE NETTOYAGE CORPS CHAUDIERE | HR45 | 86 |  |  | / | / | / | 3661238369948 | 0.73 | 310 | 320 | 160 | C0
100018165 | KIT DE CONVERSION PROPANE 25kW | JA40 | 12 |  |  | / | / | / | 3661238513631 | 0.1 | 220 | 335 | 20 | C0
7607001 | KIT VASE D'EXPANSION | JA74 | 237 |  |  | / | / | / | 3661238585522 | 8 | 565 | 370 | 235 | C0
AUTRES OPTIONS
83877009 | SYSTEME DE NEUTRALISATION DES CONDENSATS (avec pompe de relevage) | DU13 | 914 |  |  | / | / | / | 3661238015081 | 15 | 350 | 230 | 360 | C0
82197762 | SYSTEME DE NEUTRALISATION DES CONDENSATS (JUSQU'À ≈ 19.200 L CONDENSATS) | BP52 | 571 |  |  | / | / | / | 3661238020696 | 9.9 | 760 | 165 | 210 | C0
94225601 | RECHARGE DE GRANULATS DE NEUTRALISATION 10 KG** |  |  |  |  | / | / | /
7603547 | KIT DE PREMONTAGE HYDRAULIQUE | JA68 | 426 |  |  | / | / | / | 3661238585973 | 8 | 815 | 415 | 250 | C0
OPTIONS ECS ET PREPARATEURS INDEPENDANTS
100018204 | VASE EXPANSION SANITAIRE 8L | ER233 | 289 |  |  | / | / | / | 3661238514317 | 5 | 405 | 405 | 175 | C0
100000030 | COLIS OPTION SONDE ECS | AD212 | 49 | 0.02 | 95020 | / | / | / | 3661238011168 | 0.16 | 200 | 150 | 30 | C0
100017393 | KIT RACC. BALLONS AUTRES | JA10 | 58 |  |  | / | / | / | 3661238495258 | 1.2 | 630 | 210 | 230 | C0
100000492 | KIT ANODE MAGNESIUM | EA103 | 66 |  |  | / | / | / | 3661238011069 | 0.9 | 560 | 90 | 85 | C0
89557009 | KIT DE TRANSFORMATION G/R 3/4 '' ET 1 '' | BH84 | 32 |  |  | / | / | / | 3661238047563 | 0.325 | 200 | 140 | 45 | C0
OPTIONS REGULATIONS
88017904 | THERMOSTAT D'AMBIANCE PROGRAMMABLE (FILAIRE) | AD191 | 161 | 0.12 | 95010 | / | / | / | 3661238102415 | 0.25 | 135 | 90 | 55 | C0
88017010 | THERMOSTAT D'AMBIANCE PROGRAMMABLE (SANS FILS) | AD192 | 286 | 0.12 | 95010 | / | / | / | 3661238102439 | 0.425 | 180 | 150 | 90 | C0
85757741 | SONDE EXTERIEURE | FM46 | 41 | 0.02 | 95020 | / | / | / | 3661238022751 | 0.12 | 200 | 150 | 40 | C0
7609764 | THERMOSTAT D'AMBIANCE MODULANT RADIO RS200 -3R | AD305 | 340 | 0.12 | 95010 | / | / | / | 8713809266455 | 0.766 | 150 | 100 | 110 | C0
7609765 | THERMOSTAT D'AMBIANCE MODULANT FILAIRE RS200 -3 | AD306 | 206 | 0.12 | 95010 | / | / | / | 8713809266462 | 0.351 | 150 | 100 | 50 | C0
7612346 | COMMANDE A DISTANCE SIMPLIFIEE RS20-OT FILAIRE | AD302 | 106 | 0.12 | 95010 | / | / | / | 3661238599666 | 0.151 | 109 | 90 | 48 | C0
OPTIONS GSCX 25
FUMISTERIE
PPS Ø 60 MM
84887585 | TERMINAL AVEC SOLIN DIAMÉTRE 80 | DY185 | 148 |  |  | / | / | / | 3661238013148 | 1.52 | 390 | 380 | 280 | C0
84887690 | RALLONGE PPS D60 L500 2X | DY690 | 40 |  |  | / | / | / | 3661238012196 | 0.5 | 505 | 135 | 140 | C0
84887691 | RALLONGE PPS D60L1000 2X | DY691 | 47 |  |  | / | / | / | 3661238012189 | 0.96 | 1025 | 135 | 140 | C0
84887692 | RALLONGE PPS D60 L1950 2X | DY692 | 77 |  |  | / | / | / | 3661238012172 | 1.9 | 1960 | 150 | 150 | C0
84887693 | COUDE PPS D60 87° | DY693 | 25 |  |  | / | / | / | 3661238012165 | 0.16 | 155 | 160 | 160 | C0
84887694 | COUDE PPS Ø 60 45° (2X) | DY694 | 49 |  |  | / | / | / | 3661238012158 | 0.19 | 155 | 155 | 160 | C0
84887673 | ETOILE DE CENTRAGE PPS Ø 60 | DY673 | 14 |  |  | / | / | / | 3661238012363 | 0.1 | 400 | 400 | 400 | C0
84887698 | PIECE DE VISITE PPS Ø 60 DROITE | DY698 | 64 |  |  | / | / | / | 3661238012110 | 0.24 | 295 | 145 | 150 | C0
84887741 | TE DE VISITE PPS Ø 60 | DY741 | 71 |  |  | / | / | / | 3661238011724 | 0.24 | 250 | 145 | 145 | C0
84887700 | KIT DE RACCORDEMENT CHEMINEE PPS 60 MM | DY700 | 225 |  |  | / | / | / | 3661238012103 | 2.71 | 395 | 400 | 385 | C0
84887701 | KIT DE RACCORDEMENT CHEMINÉE PPS 60/80 MM | DY701 | 270 |  |  | / | / | / | 3661238012097 | 2.83 | 395 | 400 | 385 | C0
84887702 | KIT DE RACCORDEMENT CHAUDIERE ALU/PPS Ø 60/100 mm | DY702 | 181 |  |  | / | / | / | 3661238012080 | 1.94 | 500 | 290 | 260 | C0
ALU Ø 80 MM
84887585 | TERMINAL AVEC SOLIN DIAMÉTRE 80 | DY185 | 148 |  |  | / | / | / | 3661238013148 | 1.52 | 390 | 380 | 280 | C0
84887600 | TUBE D'INSPECTION Ø 80 mm | DY600 | 48 |  |  | / | / | / | 3661238013094 | 0.49 | 300 | 145 | 150 | C0
84887738 | TE DE VISITE Ø 80 mm | DY738 | 71 |  |  | / | / | / | 3661238011755 | 0.66 | 285 | 215 | 165 | C0
84887604 | RALLONGE Ø 80 mm L= 250 mm (2 PIECES) | DY604 | 37 |  |  | / | / | / | 3661238013056 | 0.65 | 255 | 170 | 175 | C0
84887605 | RALLONGE Ø 80 mm L= 500 mm (2 PIECES) | DY605 | 45 |  |  | / | / | / | 3661238013049 | 1.26 | 520 | 175 | 170 | C0
84887606 | RALLONGE 1000 mm (2 PIECES) | DY606 | 72 |  |  | / | / | / | 3661238013032 | 2.52 | 1020 | 175 | 175 | C0
84887607 | RALLONGE Ø 80 mm L= 1950 mm (2 PIECES) | DY607 | 120 |  |  | / | / | / | 3661238013025 | 5 | 1985 | 170 | 175 | C0
84887551 | COLLIER DE CENTRAGE Ø 80mm (2 PIECES) | DY151 | 14 |  |  | / | / | / | 3661238013452 | 0.1 | 300 | 300 | 40 | C0
84887608 | COUDE A 90° | DY608 | 24 |  |  | / | / | / | 3661238013018 | 0.34 | 155 | 160 | 160 | C0
84887609 | COUDE A 45° (2 PIECES) | DY609 | 40 |  |  | / | / | / | 3661238013001 | 0.48 | 200 | 200 | 150 | C0
84887711 | KIT N°1 RACCORDEMENT CHEMINEE Ø 80 mm | DY711 | 185 |  |  | / | / | / | 3661238011991 | 3.66 | 595 | 400 | 410 | C0
100002361 | PIÈCE D'ADAPTATION BIFLUX 2X80 | DY819 | 44 |  |  | / | / | / | 3661238007338 | 0.1 | 340 | 240 | 30 | C0
84887438 | PRISE D'AIR EXTERIEURE LG=500 mm | DY38 | 99 |  |  | / | / | / | 3661238013858 | 1.23 | 690 | 245 | 145 | C0
84887723 | ADAPTATEUR BI-FLUX Ø60/100 SUR 2x80 | DY723 | 83 |  |  | / | / | / | 3661238011892 | 0.94 | 285 | 210 | 165 | C0
OPTIONS GSCX 25
PPS/ALU 60/100 MM
100013756 | TERMINAL HORIZONTAL PPS/GALVA Ø 60/100 mm | HR48 | 187 |  |  | / | / | / | 3661238370883 | 3.37 | 1200 | 200 | 200 | C0
84887681 | PPS-ALU RALLONGE CONCENTRIQUE ø 60/100 mm L= 500 mm | DY681 | 41 |  |  | / | / | / | 3661238012288 | 0.72 | 510 | 135 | 140 | C0
84887682 | PPS-ALU RALLONGE CONCENTRIQUE ø 60/100 mm L=1000 mm | DY682 | 51 |  |  | / | / | / | 3661238012271 | 1.38 | 1010 | 130 | 135 | C0
84887683 | PPS-ALU RALLONGE CONCENTRIQUE ø 60/100mm L=1950mm | DY683 | 104 |  |  | / | / | / | 3661238012264 | 2.81 | 1960 | 150 | 150 | C0
84887684 | PPS-ALU COUDE CONCENTRIQUE MOULE à 87° ø 60/100 mm | DY684 | 43 |  |  | / | / | / | 3661238012257 | 0.53 | 200 | 200 | 150 | C0
84887685 | PPS-ALU COUDE CONCENTRIQUE MOULE à 45° ø 60/100 mm (2 PIECES) | DY685 | 80 |  |  | / | / | / | 3661238012240 | 0.65 | 250 | 185 | 150 | C0
84887686 | PPS-ALU COUDE CONCENTRIQUE MOULE à 30° ø 60/100 mm (2 PIECES) | DY686 | 159 |  |  | / | / | / | 3661238012233 | 0.63 | 250 | 190 | 155 | C0
84887687 | PPS-ALU COUDE CONCENTRIQUE MOULE à 15° ø 60/100 mm (2 PIECES) | DY687 | 159 |  |  | / | / | / | 3661238012226 | 0.64 | 255 | 195 | 150 | C0
84887688 | PPS-ALU MANCHON DE COMPENSATION DE 50 à 250 mm | DY688 | 71 |  |  | / | / | / | 3661238012219 | 0.51 | 515 | 135 | 140 | C0
84887689 | PPS-ALU PIECE DE REVISIONDROITE Ø 60/100 mm | DY689 | 131 |  |  | / | / | / | 3661238012202 | 0.57 | 255 | 185 | 150 | C0
84887737 | PPS-ALU Té DE REVISION Ø 60/100 mm | DY737 | 131 |  |  | / | / | / | 3661238011762 | 0.6 | 255 | 185 | 145 | C0
84887702 | KIT DE RACCORDEMENT CHAUDIERE ALU/PPS Ø 60/100 mm | DY702 | 181 |  |  | / | / | / | 3661238012080 | 1.94 | 500 | 290 | 260 | C0
100017526 | TERMINAL REFTROFIT Ø 60/95 | DY912 | 115 |  |  | / | / | / | 3661238496323 | 0.9 | 1200 | 180 | 110 | C0
FLEXIBLE PPS Ø 80 MM
100015325 | KIT N° 1 RACCORDEMENT CHEMINÉE FLEXIBLE PPS Ø 80 mm | DY895 | 236 |  |  | / | / | / | 3661238380110 | 2.87 | 395 | 395 | 380 | C0
100015327 | TUBE FLEXIBLE LG=12,5M | DY897 | 354 |  |  | / | / | / | 3661238380134 | 8.7 | 1200 | 1220 | 250 | C0
100015326 | TUBE FLEXIBLE LG=50M | DY896 | 1242 |  |  | / | / | / | 3661238380127 | 35 | 1600 | 1660 | 410 | C0
84887618 | ETOILE DE CENTRAGE POUR FLEXIBLE Ø 80 mm (2 PIÈCES) | DY618 | 37 |  |  | / | / | / | 3661238012912 | 0.2 | 300 | 300 | 70 | C0
100015328 | PIÈCE DE COUPLAGE FLEXIBLE Ø 80 mm | DY898 | 71 |  |  | / | / | / | 3661238380141 | 0.25 | 150 | 150 | 150 | C0
100015331 | OUTIL D'AIDE À L'INSERTION Ø 80 mm | DY901 | 177 |  |  | / | / | / | 3661238380172 | 1.4 | 300 | 210 | 185 | C0
100015330 | PIÈCE D'INSPECTION POUR TUBE FLEXIBLE | DY900 | 127 |  |  | / | / | / | 3661238380165 | 0.5 | 295 | 140 | 140 | C0
100015329 | TERMINAL AVEC SOLIN FLEX. Ø 80 mm | DY899 | 177 |  |  | / | / | / | 3661238380158 | 1.74 | 385 | 385 | 250 | C0
100015880 | ADAPTATEUR PPS FLEX Ø 80 mm | DY904 | 42 |  |  | / | / | / | 3661238417632 | 0.125 | 316 | 236 | 152 | C0
PPS Ø 80 MM
100015325 | KIT N° 1 RACCORDEMENT CHEMINÉE FLEXIBLE PPS Ø 80 mm | DY895 | 236 |  |  | / | / | / | 3661238380110 | 2.87 | 395 | 395 | 380 | C0
100017527 | KIT DE BASE PPS/ALU Ø 80/125 | DY913 | 166 |  |  | / | / | / | 3661238496330 | 3.7 | 600 | 400 | 275 | C0
84887708 | ADAPTATEUR ALU Ø 60/100 MM SUR 80/125 MM | DY708 | 58 |  |  | / | / | / | 3661238012028 | 0.33 | 255 | 145 | 150 | C0
84887717 | KIT N° 1 KIT DE RACCORDEMENT CHEMINÉE PPS Ø 80 mm | DY717 | 157 |  |  | / | / | / | 3661238011946 | 2.89 | 395 | 405 | 390 | C0
84887546 | PIÈCE DE VISITE Ø 80 mm droite | DY146 | 58 |  |  | / | / | / | 3661238013506 | 0.29 | 300 | 145 | 150 | C0
84887613 | RALLONGE PPS Ø 80 mm L= 250 mm (2 PCS) | DY613 | 40 |  |  | / | / | / | 3661238012967 | 0.37 | 250 | 170 | 175 | C0
84887614 | RALLONGE PPS Ø 80 mm L= 500 mm (2 PCS) | DY614 | 38 |  |  | / | / | / | 3661238012950 | 0.68 | 500 | 160 | 150 | C0
84887615 | RALLONGE PPS Ø 80 mm L= 1000 mm (2 PCS) | DY615 | 51 |  |  | / | / | / | 3661238012943 | 1.25 | 1000 | 160 | 145 | C0
84887550 | RALLONGE PPS Ø 80 mm L= 2000 mm (2 PIECES) | DY150 | 77 |  |  | / | / | / | 3661238013469 | 2.49 | 1960 | 150 | 150 | C0
84887552 | COUDE PPS À 90° | DY152 | 16 |  |  | / | / | / | 3661238013445 | 0.2 | 255 | 145 | 150 | C0
84887554 | COUDE PPS a 45° (2 PCS) | DY154 | 35 |  |  | / | / | / | 3661238013421 | 0.32 | 200 | 200 | 150 | C0
84887563 | T PPS AVEC COUVERCLE D'INSPECTION | DY163 | 58 |  |  | / | / | / | 3661238013353 | 0.39 | 290 | 220 | 170 | C0
84887551 | COLLIER DE CENTRAGE Ø 80mm (2 PIECES) | DY151 | 14 |  |  | / | / | / | 3661238013452 | 0.1 | 300 | 300 | 40 | C0
84887585 | TERMINAL AVEC SOLIN DIAMÉTRE 80 | DY185 | 148 |  |  | / | / | / | 3661238013148 | 1.52 | 390 | 380 | 280 | C0
100008301 | COUDE DE REVISION PPS 87° Ø 80 mm (GRIS) | DY877 | 41 |  |  | / | / | / | 3661238102026 | 0.24 | 190 | 195 | 145 | C0
PPS 80/125 MM
100002732 | TERMINAL VERTICAL PPS Ø 80/125 mm NOIR | DY843 | 155 |  |  | / | / | / | 3661238006621 | 4.2 | 1210 | 270 | 240 | C0
100002733 | TERMINAL VERTICAL PPS Ø 80/125 mm ROUGE | DY844 | 154 |  |  | / | / | / | 3661238006614 | 4.2 | 1210 | 265 | 240 | C0
84887716 | KIT N° 3 RACCORDEMENT CHAUDIÈRE PPS Ø 80/125 mm | DY716 | 144 |  |  | / | / | / | 3661238011953 | 2.36 | 500 | 290 | 260 | C0
84887524 | PIECE D'INSPECTION DROITE ALU/PPS Ø 80/125 mm | DY124 | 110 |  |  | / | / | / | 3661238013704 | 0.55 | 300 | 145 | 150 | C0
100008311 | COUDE DE REVISION ALU/PPS Ø 80/125 mm | DY875 | 115 |  |  | / | / | / | 3661238101920 | 0.68 | 195 | 195 | 145 | C0
100003271 | KIT DE RACCORDEMENT CHAUDIÈRE PERPENDICULAIRE | DY849 | 225 |  |  | / | / | / | 3661238005600 | 3.5 | 595 | 395 | 410 | C0
100003272 | KIT DE RACCORDEMENT CHAUDIÈRE SOUS CONDUIT | DY850 | 168 |  |  | / | / | / | 3661238005594 | 1.44 | 500 | 290 | 260 | C0
84887525 | T D'INSPECTION ALU/PPS Ø 80/125 mm | DY125 | 126 |  |  | / | / | / | 3661238013698 | 0.82 | 315 | 235 | 150 | C0
84887526 | RALLONGE CONCENTRIQUE ALU/PPS 80/125 LG= 250 mm | DY126 | 41 |  |  | / | / | / | 3661238013681 | 0.47 | 255 | 145 | 150 | C0
84887527 | RALLONGE CONCENTRIQUE ALU/PPS 80/125 L= 500 mm | DY127 | 47 |  |  | / | / | / | 3661238013674 | 0.9 | 520 | 140 | 140 | C0
84887528 | RALLONGE CONCENTRIQUE ALU/PPS 80/125 L=1000 mm | DY128 | 69 |  |  | / | / | / | 3661238013667 | 1.7 | 1010 | 135 | 140 | C0
84887529 | RALLONGE CONCENTRIQUE ALU/PPS 80/125 L=1950 mm | DY129 | 120 |  |  | / | / | / | 3661238013650 | 3.5 | 1960 | 150 | 150 | C0
84887530 | MANCHON DE COMPENS PPS D80/125 | DY130 | 71 |  |  | / | / | / | 3661238013643 | 0.6 | 300 | 140 | 145 | C0
84887531 | COUDE A 87° ALU/PPS Ø 80/125 mm | DY131 | 51 |  |  | / | / | / | 3661238013636 | 0.7 | 200 | 200 | 150 | C0
84887532 | COUDE CONCENTRIQUE 45° ALU/PPS Ø 80/125 MM (2 PCES) | DY132 | 77 |  |  | / | / | / | 3661238013629 | 1 | 315 | 235 | 150 | C0
DIVERS FUMISTERIE
84887411 | SORTIE HORIZONTALE TOIT PENTE DE 30° A 45° ( uniquement pour tuiles mécaniques) | DY11 | 179 |  |  | / | / | / | 3661238013940 | 3.57 | 1020 | 700 | 370 | C0
84837729 | SORTIE DE TOIT EN PENTE DE 40° A 60° ( uniquement pour tuiles mécaniques) | CX49 | 178 |  |  | / | / | / | 3661238014367 | 3.5 | 920 | 700 | 320 | C0
84837731 | EMBASE D'ETANCHE TOIT PLAT | CX51 | 43 |  |  | / | / | / | 3661238014343 | 0.5 | 400 | 400 | 155 | C0
84837121 | TUILE A DOUILLE 5 A 25° NOIRE | CX121 | 112 |  |  | / | / | / | 3661238014428 | 2.96 | 510 | 250 | 145 | C0
84837732 | TUILE A DOUILLE 25 A 45° NOIRE | CX52 | 77 |  |  | / | / | / | 3661238014336 | 3 | 520 | 250 | 145 | C0
84837734 | TUILE A DOUILLE 35 A 55° NOIRE | CX63 | 97 |  |  | / | / | / | 3661238014312 | 3.17 | 510 | 265 | 180 | C0
84837120 | TUILE A DOUILLE 5 A 25° ROUGE | CX120 | 112 |  |  | / | / | / | 3661238014435 | 3.02 | 515 | 245 | 145 | C0
84837783 | TUILE A DOUILLE 25 A 45° ROUGE | CX83 | 77 |  |  | / | / | / | 3661238014213 | 3 | 515 | 250 | 150 | C0
84837784 | TUILE A DOUILLE 35 A 55° ROUGE | CX84 | 97 |  |  | / | / | / | 3661238014206 | 2.95 | 520 | 265 | 180 | C0
84837741 | PLATINE DE FINITION INTER | CX72 | 17 |  |  | / | / | / | 3661238014251 | 0.54 | 245 | 210 | 3 | C0
100005002 | PANIER DE PROTECTION INOX Ø 80/125 | DY865 | 176 |  |  | / | / | / | 3661238001886 | 2.59 | 275 | 270 | 270 | C0
84887435 | GRILLE D'AERATION EXTERIEURE 250 X 300 mm | DY35 | 24 |  |  | / | / | / | 3661238013889 | 0.35 | 300 | 250 | 30 | C0
84887436 | GRILLE D'AERATION INTERIEUR 250X300 mm | DY36 | 25 |  |  | / | / | / | 3661238013889 | 0.35 | 300 | 250 | 30 | C0
84837779 | COLLIER DE FIXATION Ø 125 mm PATTE LONGUE | CX79 | 15 |  |  | / | / | / | 3661238014237 | 0.24 | 230 | 160 | 200 | C0
84837118 | COLLIER DE FIXATION Ø 125 MM PATTE COURTE | CX118 | 12 |  |  | / | / | / | 3661238014459 | 0.19 | 225 | 185 | 20 | C0
100009941 | GSR 140-45 CONDENS | HF5 | 6218 | 3.34 | 11.14 | A | / | / | 3661238169326 | 110 | 700 | 900 | 1290 | C0
100009942 | GSR 140-65 CONDENS | HF6 | 7176 | 3.34 | 11.14 | A | / | / | 3661238169333 | 118 | 700 | 900 | 1290 | C0
100009943 | GSR 140-90 CONDENS | HF7 | 9819 | 3.34 | 11.14 | pas concerné par l'étiquettage |  |  | 3661238169340 | 137.5 | 700 | 900 | 1500 | C0
100009944 | GSR 140-115 CONDENS | HF8 | 11045 | 3.34 | 11.14 | pas concerné par l'étiquettage |  |  | 3661238169357 | 138 | 700 | 900 | 1500 | C0
ACCESSOIRES CHAUDIERE
100013072 | KIT DE TRANSFORMATION AU PROPANE | HE38 | 201 |  |  | / | / | / | 3661238361829 | 1.3 | 210 | 200 | 85 | C0
100004641 | ROBINET GAZ 3/4" DROIT | HC158 | 44 |  |  | / | / | / | 3661238002432 | 0.82 | 200 | 150 | 125 | C0
100002312 | POMPE GMR 5045 3 VITESSES | HC141 | 221 |  |  | / | / | / | 3661238007581 | 3.1 | 310 | 210 | 130 | C0
100002313 | POMPE GMR 5045 ELECTRONIQUE | HC142 | 324 |  |  | / | / | / | 3661238007574 | 3.1 | 310 | 210 | 130 | C0
100002314 | CIRCULATEUR 3 VITESSES GMR 5065 | HC143 | 251 |  |  | / | / | / | 3661238007567 | 3.2 | 305 | 210 | 130 | C0
100002316 | POMPE GMR 5090 3 VITESSES | HC145 | 388 |  |  | / | / | / | 3661238007550 | 4.5 | 310 | 210 | 130 | C0
100002323 | POMPE PRIMAIRE POUR GMR 5045-5065-5090 | HC147 | 354 |  |  | / | / | / | 3661238007499 | 4.6 | 310 | 210 | 130 | C0
82197762 | SYSTEME DE NEUTRALISATION DES CONDENSATS (JUSQU'À ≈ 19.200 L CONDENSATS) | BP52 | 571 |  |  | / | / | / | 3661238020696 | 9.9 | 760 | 165 | 210 | C0
83877009 | SYSTEME DE NEUTRALISATION DES CONDENSATS (avec pompe de relevage) | DU13 | 914 |  |  | / | / | / | 3661238015081 | 15 | 350 | 230 | 360 | C0
7613605 | STATION DE NEUTRALISATION DN1 | SA1 | 344 |  |  | / | / | / | 3661238592117 | 14.5 | 350 | 230 | 350 | C0
83877011 | STATION NEUTRALISATION | DU15 | 1354 |  |  | / | / | / | 3661238015067 | 20 | 660 | 455 | 270 | C0
100002685 | CLAPET OBTURATEUR FUMEES Ø 100 mm | HC154 | 470 |  |  | / | / | / | 3661238006683 | 1.84 | 350 | 235 | 150 | C0
100003347 | COMMANDE EXTERNE ALARME VANNE | GR12 | 89 | 0.02 | 95020 | / | / | / | 3661238005358 | 0.36 | 195 | 150 | 125 | C0
OPTIONS REGULATION
88017878 | MODULE DE TELESURVEILLANCE VOCAL TELCOM 2 | AD152 | 704 | 0.12 | 95010 | / | / | / | 3661238048751 | 1.1 | 210 | 190 | 105 | C0
161118 | COMMANDE A DISTANCE INTERACTIVE AD194 | AD194 | 197 | 0.12 | 95010 | / | / | / | 3661238106505 | 0.15 | 0 | 0 | 0 | C0
88017017 | SONDE DEPART v3v | AD199 | 80 | 0.02 | 95020 | / | / | / | 3661238049185 | 0.21 | 150 | 200 | 40 | C0
88017014 | PLATINE + SONDE V3V | AD196 | 180 | 0.02 | 95020 | / | / | / | 3661238102422 | 0.52 | 260 | 170 | 120 | C0
88017851 | CABLE DE LIAISON BUS LG 12 M | AD134 | 110 | 0.02 | 95020 | / | / | / | 3661238048850 | 0.37 | 350 | 260 | 30 | C0
OPTIONS MODULES HYDRAULIQUES GSR 140-35P CONDENS
100009840 | KIT VANNE MELANGEUSE 3 VOIES INT | HE24 | 418 |  |  | / | / | / | 3661238338487 | 5.5 | 410 | 190 | 195 | C0
100009842 | KIT VANNE MELANGEUSE 3 VOIES EXT. | HE 26 | 127 |  |  | / | / | / | 3661238338494 | 1.4 | 260 | 165 | 115 | C0
100020164 | COLLECTEUR 2/3 CIRCUITS | EA140 | 348 |  |  | / | / | / | 3661238575011 | 6.6 | 660 | 180 | 200 | C0
100020165 | CONSOLE MUR COLLECTEUR | EA141 | 44 |  |  | / | / | / | 3661238575028 | 1.2 | 220 | 125 | 70 | C0
100020166 | CONSOLE MUR 1 MODULE | EA142 | 116 |  |  | / | / | / | 3661238575035 | 1.6 | 220 | 125 | 70 | C0
100020167 | CIRCUIT DIRECT P.ELEC CLASSE A | EA143 | 644 | 0.83 | 14050 | / | / | / | 3661238575042 | 5.1 | 460 | 270 | 235 | C0
100020168 | CIRCUIT V3V P.ELEC | EA144 | 916 | 0.83 | 14050 | / | / | / | 3661238575059 | 6 | 460 | 270 | 235 | C0
100020169 | MODULE HYDR COMPACT 2 CIRCUITS HEE | EA145 | 1146 | 0.83 | 14050 | / | / | / | 3661238575059 | 9 | 525 | 415 | 210 | C0
100019346 | BOUTEILLE DE DECOUPLAGE 60/60-1'' | GV45 | 366 |  |  | / | / | / | 3661238555013 | 3.83 | 690 | 375 | 205 | C0
100019347 | BOUTEILLE DE DECOUPLAGE 80/60-1'' 1/4 | GV46 | 438 |  |  | / | / | / | 3661238555020 | 5.42 | 690 | 375 | 205 | C0
100019348 | BOUTEILLE DE DECOUPLAGE 120/80-2'' | GV47 | 589 |  |  | / | / | / | 3661238555037 | 11.96 | 970 | 375 | 205 | C0
OPTIONS ECS
100009972 | BALLON OBA 150 | EA84 | 1508 |  |  | / | / | / | 3661238375239 | 106.5 | 700 | 900 | 1290 | C0
100000030 | COLIS OPTION SONDE ECS | AD212 | 49 | 0.02 | 95020 | / | / | / | 3661238011168 | 0.16 | 200 | 150 | 30 | C0
100007827 | KIT LIAISON CHAUDIERE / BALLON | EA121 | 602 |  |  | / | / | / | 3661238116528 | 6.5 | 600 | 500 | 135 | C0
100009192 | KIT LIAISON CHAUDIERE / BALLON OBA 150 | EA122 | 450 |  |  | / | / | / | 3661238338463 | 5.5 | 575 | 505 | 150 | C0
ACCESSOIRES CASCADES
100011703 | COLLECTEUR DN65 | HE35 | 497 |  |  | / | / | / | 3661238366015 | 30 | 700 | 210 | 480 | C0
100011492 | COLLECTEUR DN100 | HE34 | 543 |  |  | / | / | / | 3661238366008 | 35 | 1200 | 800 | 700 | C0
100011490 | KIT DE LIAISON HYDRAULIQUE 45 ET 65 KW | HE32 | 592 |  |  | / | / | / | 3661238365988 | 5 | 360 | 300 | 170 | C0
100011491 | KIT DE LIAISON HYDRAULIQUE 90 ET 115 KW | HE33 | 599 |  |  | / | / | / | 3661238365988 | 5 | 360 | 330 | 170 | C0
114311 | BOUTEILLE DE DÉCOUPLAGE DN65 < 350 kW | HC222 | 617 |  |  | / | / | / | 3661238362215 | 26.6 | 650 | 310 | 170 | C0
111712 | BOUTEILLE DE DÉCOUPLAGE DN65 > 350 et < 460 kW | HC200 | 1024 |  |  | / | / | / | 3661238338920 | 47 | 740 | 1060 | 370 | C0
111714 | BOUTEILLE DE DÉCOUPLAGE DN100 > 460 kW | HC201 | 1239 |  |  | / | / | / | 3661238338913 | 68 | 940 | 260 | 630 | C0
111708 | JEU DE BOUCHONS | HC195 | 41 |  |  | / | / | / | 3661238338937 | 0.7 | 200 | 130 | 30 | C0
111701 | BRIDES PLEINES EAU DN65 | HC198 | 148 |  |  | / | / | / | 3661238338951 | 5.3 | 370 | 170 | 50 | C0
111703 | BRIDES PLEINES EAU DN100 | HC199 | 188 |  |  | / | / | / | 3661238338944 | 10.3 | 450 | 230 | 70 | C0
100002312 | POMPE CHAUFFAGE 3 VITESSES POUR MCA 45/DTG 45 | HC141 | 221 |  |  | / | / | / | 3661238007581 | 3.1 | 310 | 210 | 130 | C0
100002314 | POMPE CHAUFFAGE 3 VITESSES POUR MCA 65/DTG 65 | HC143 | 251 |  |  | / | / | / | 3661238007567 | 3.2 | 310 | 210 | 130 | C0
100002316 | POMPE CHAUFFAGE 3 VITESSES POUR MCA 90-115/DTG 90-115 | HC145 | 388 |  |  | / | / | / | 3661238007550 | 4.5 | 310 | 210 | 130 | C0
100013027 | SONDE DE DÉPART + DOIGT DE GANT-BOUTEILLE < 350 kW | HC223 | 132 | 0.02 | 95020 | / | / | / | 3661238362239 | 0.2 | 220 | 165 | 25 | C0
100008701 | SONDE DE DÉPART + DOIGT DE GANT-BOUTEILLE > 350 kW | HC206 | 155 | 0.02 | 95020 | / | / | / | 3661238338883 | 0.2 | 210 | 160 | 25 | C0
88017836 | CABLE BUS RX11 LG 1,5 M | AD124 | 84 | 0.02 | 95020 | / | / | / | 3661238338876 | 0.1 | 210 | 160 | 5 | C0
OPTIONS HYDRAULIQUES
111788 | COUDES DN65 | HC209 | 664 |  |  | / | / | / | 3661238338883 | 13 | 700 | 300 | 170 | C0
111790 | COUDES DN100 | HC210 | 892 |  |  | / | / | / | 3661238338876 | 21 | 440 | 440 | 420 | C0
111167 | ISOLATION COUDES 90°C | HC216 | 103 |  |  | / | / | / | 3661238339019 | 1 | 610 | 300 | 500 | C0
112632 | JEU DE CONTRE-BRIDES À SOUDER DN65 | HC217 | 153 |  |  | / | / | / | 3661238338821 | 1.9 | 160 | 160 | 120 | C0
112633 | JEU DE CONTRE-BRIDES À SOUDER DN100 | HC218 | 171 |  |  | / | / | / | 3661238338814 | 10.3 | 200 | 200 | 120 | C0
115269 | ISOLATION BOUTEILLE DE DÉCOUPLAGE < 350 kW | HC224 | 38 |  |  | / | / | / | 3661238362222 | 0.6 | 660 | 280 | 220 | C0
111067 | ISOLATION BOUTEILLE DE DÉCOUPLAGE DN65 > 350 et < 460 kW | HC215 | 242 |  |  | / | / | / | 3661238339033 | 4 | 300 | 620 | 960 | C0
111807 | PIED RÉGLABLE | HC219 | 4 |  |  | / | / | / | 3661238338845 | 0.8 | 230 | 115 | 5 | C0
AUTRES OPTIONS
S101655 | FILTRE GAZ DN50 | HC255 | 518 |  |  | / | / | / | 8713809234331 | 4.9 | 465 | 280 | 230 | C0
S101656 | FILTRE GAZ DN65 | HC256 | 715 |  |  | / | / | / | 8713809243586 | 7 | 310 | 230 | 220 | C0
S103345 | JEUX DE BRIDES À SOUDER DN50 POUR FILTRE A GAZ | HC261 | 84 |  |  | / | / | / |  | 6 | 31 | 16 | 15 | C0
84887768 | ADAPTATEUR 80 X 100MM | DY768 | 55 |  |  | / | / | / | 3661238011489 | 0.24 | 150 | 145 | 155 | C0
115768 | GSR 233 CONDENS | GW1 | 9405 | 3.33 | 11.14 | Pas concerné par l'étiquettage |  |  | 8713809213671 | 170 | 1250 | 700 | 1470 | C3
115769 | GSR 234 CONDENS | GW2 | 10658 | 3.33 | 11.14 | Pas concerné par l'étiquettage |  |  | 8713809213688 | 190 | 1250 | 700 | 1470 | C3
115770 | GSR 235 CONDENS | GW3 | 12301 | 3.33 | 11.14 | Pas concerné par l'étiquettage |  |  | 8713809213695 | 210 | 189.5 | 700 | 1470 | C3
115771 | GSR 236 CONDENS | GW4 | 13683 | 3.33 | 11.14 | Pas concerné par l'étiquettage |  |  | 8713809213701 | 230 | 1250 | 700 | 1470 | C3
OPTIONS
100002442 | COLIS 2 ème RETOUR C 210 Eco | GR5 | 136 |  |  | / | / | / | 3661238007000 | 1.55 | 650 | 75 | 75 | C0
100002443 | DOIGT DE GANT POUR SONDE DEPART | GR6 | 48 |  |  | / | / | / | 3661238006997 | 0.09 | 215 | 140 | 30 | C0
100002445 | FILTRE A L'ASPIRATION D'AIR | GR8 | 435 |  |  | / | / | / | 3661238006973 | 3.7 | 620 | 270 | 370 | C0
100011030 | THERMOSTAT DE FUMEES | GV21 | 59 | 0.02 | 95020 | / | / | / | 3661238338678 | 0.17 | 190 | 150 | 125 | C3
100011031 | PRESSOSTAT MINI GAZ POUR GSR 233 & GSR 234 | GV22(*) | 64 | 0.02 | 95020 | / | / | / | 3661238338685 | 0.5 | 195 | 140 | 115 | C3
100011032 | KIT DE CONVERSION AU GPL POUR GSR 233 & GSR 234 | GV23 | 513 |  |  | / | / | / | 3661238338692 | 0.2 | 0 | 0 | 0 | C3
100011034 | PRESSOSTAT MINI GAZ GSR 235 & GSR 236 | GV25(*) | 66 | 0.02 | 95020 | / | / | / | 3661238338715 | 0.23 | 340 | 230 | 50 | C3
100011033 | CLAPET DE FUMEE | GV24(*) | 782 |  |  | / | / | / | 3661238338708 | 2.51 | 370 | 265 | 185 | C3
100011035 | KIT CCE (Uniquement GSR 235 & GSR 236) | GV26(*) | 60 | 0.02 | 95020 | / | / | / | 3661238338722 | 0.23 | 340 | 230 | 50 | C3
100011036 | KIT DE CONVERSION AU GPL POUR GSR 235 & GSR 236 | GV27 | 40 |  |  | / | / | / | 3661238338739 | 0.2 | 220 | 320 | 20 | C3
100011037 | PLATINE DE RACCORDEMENT SCU-01 | GW5 | 107 |  |  | / | / | / | 3661238369283 | 0.2 | 195 | 140 | 115 | C3
100011223 | REGULATEUR PRESSION 300 mbar GDJ25 RACCORDT. Ø 1'' | AD245 | 184 |  |  | / | / | / | 3661238338746 | 1.2 | 180 | 150 | 150 | C3
88027177 | REGULATEUR DE PRESSION 300 Mbar RACORDT. Ø 2' | GDJ50 | 432 |  |  | / | / | / | 3661238048287 | 3.1 | 255 | 220 | 205 | B2
83877009 | SYSTEME DE NEUTRALISATION DES CONDENSATS (avec pompe DE relevage) | DU13 | 914 |  |  | / | / | / | 3661238015081 | 15 | 350 | 230 | 360 | C0
83877011 | STATION NEUTRALISATION | DU15 | 1354 |  |  | / | / | / | 3661238015067 | 20 | 660 | 455 | 270 | C0
7622188 | STATION DE NEUTRALISATION DN3 | SA9 | 708 |  |  | / | / | / | 3661238613454 | 6.5 | 660 | 460 | 270 | C3
7613613 | RECHARGE GIALIT 25KG | SA7 | 83 |  |  | / | / | / | 3661238592179 | 25.2 | 550 | 350 | 120 | C3
7613610 | STATION DE NEUTRALISATION AVEC POMPE | SA4 | 1222 |  |  | / | / | / | 3661238592148 | 36.5 | 640 | 420 | 370 | C3
100013072 | KIT DE TRANSFORMATION AU PROPANE | HE38 | 201 |  |  | / | / | / | 3661238361829 | 1.3 | 210 | 200 | 85 | C0
100002685 | CLAPET OBTURATEUR FUMEES Ø 100 mm | HC154 | 470 |  |  | / | / | / | 3661238006683 | 1.84 | 350 | 235 | 150 | C0
180566 | RECHARGE DE GRANULATS DE NEUTRALISATION 10 KG |  |  |  |  | / | / | / | 3661238075597 | 10 | 25 | 22 | 22
100019347 | BOUTEILLE DE DECOUPLAGE 80/60-1'' 1/4 | GV46 | 438 |  |  | / | / | / | 3661238555020 | 5.42 | 690 | 375 | 205 | C0
100019348 | BOUTEILLE DE DECOUPLAGE 120/80-2'' | GV47 | 589 |  |  | / | / | / | 3661238555037 | 11.96 | 970 | 375 | 205 | C0
7628752 | REGULATEUR PRESSION GDJ 15 | SA11 | 144 |  |  | / | / | / | 3661238624917 | 0.59 | 130 | 110 | 110 | C0
7628753 | REGULATEUR PRESSION GDJ 20 | SA12 | 177 |  |  | / | / | / | 3661238624924 | 1.2 | 160 | 140 | 140 | C0
(*) Nécessite une platine SCU-01 (GW5)
OPTIONS POUR OETRONIC 3
100000030 | COLIS OPTION SONDE ECS | AD212 | 49 | 0.02 | 95020 | / | / | / | 3661238011168 | 0.16 | 200 | 150 | 30 | C0
161118 | COMMANDE A DISTANCE INTERACTIVE AD194 | AD194 | 197 | 0.12 | 95010 | / | / | / | 3661238106505 | 0.15 | 0 | 0 | 0 | C0
88017017 | SONDE DEPART v3v | AD199 | 80 | 0.02 | 95020 | / | / | / | 3661238049185 | 0.21 | 150 | 200 | 40 | C0
88017014 | PLATINE + SONDE V3V | AD196 | 180 | 0.02 | 95020 | / | / | / | 3661238102422 | 0.52 | 260 | 170 | 120 | C0
88017851 | CABLE DE LIAISON BUS LG 12 M | AD134 | 110 | 0.02 | 95020 | / | / | / | 3661238048850 | 0.37 | 350 | 260 | 30 | C0
FUMISTERIE
CONFIGURATION VENTOUSE VERTICALE EN ALU Ø 150 mm
100002473 | VENTOUSE VERTICALE ALU / GALVA Ø 150/220 mm | DY835 | 838 |  |  | / | / | / | 3661238006805 | 16 | 1900 | 340 | 520 | C3
100002404 | PIECE DE RACCORDEMENT AIR POUR VENTOUSE Ø 150 mm | DY830 | 105 |  |  | / | / | / | 3661238007154 | 0.46 | 250 | 165 | 170 | C3
100002470 | TÉ D'INSPECTION Ø 150 mm ALU | DY832 | 225 |  |  | / | / | / | 3661238006836 | 1.4 | 350 | 285 | 190 | C3
84887645 | RALLONGE Ø 150 mm LG = 500 mm | DY645 | 45 |  |  | / | / | / | 3661238012646 | 1.16 | 525 | 170 | 175 | C3
84887646 | RALLONGE Ø 150 mm LG = 1000 mm | DY646 | 78 |  |  | / | / | / | 3661238012639 | 2.34 | 1020 | 170 | 175 | C3
84887647 | RALLONGE Ø 150 mm LG = 1950 mm | DY647 | 139 |  |  | / | / | / | 3661238012622 | 4.48 | 1985 | 175 | 175 | C3
84887648 | ETOILE DE CENTRAGE Ø 150 mm (2 PIECES) | DY648 | 51 |  |  | / | / | / | 3661238012615 | 0.12 | 300 | 300 | 45 | C3
84887649 | COUDE A 87° Ø 150 mm | DY649 | 85 |  |  | / | / | / | 3661238012608 | 0.81 | 345 | 265 | 185 | C3
84887650 | COUDE A 45° Ø 150 mm (2 PIECES) | DY650 | 159 |  |  | / | / | / | 3661238012592 | 1.07 | 340 | 265 | 185 | C3
100002402 | SOLIN POUR TOIT PLAT Ø 160/220 mm | DY828 | 74 |  |  | / | / | / | 3661238007178 | 0.65 | 490 | 490 | 150 | C3
100002403 | SOLIN POUR TOIT INCLINÉ Ø 160/220 mm | DY829 | 159 |  |  | / | / | / | 3661238007161 | 9.4 | 795 | 355 | 360 | C3
100002692 | COLLIER DE FIXATION Ø 150 mm | DY841 | 12 |  |  | / | / | / | 3661238006669 | 0.11 | 150 | 150 | 20 | C3
100002700 | PLATINES DE FINITION INTERIEURES Ø 220 mm | DY840 | 38 |  |  | / | / | / | 3661238006638 | 0.7 | 250 | 320 | 4 | C3
100004243 | RALLONGE GALVA/ALU VENTOUSE HORIZONTALE F 150/220 LONG. 1M | DY864 | 298 |  |  | / | / | / | 3661238004498 | 6 | 1205 | 235 | 235 | C3
84887435 | GRILLE D'AERATION EXTERIEURE 250 X 300 mm | DY35 | 24 |  |  | / | / | / | 3661238013889 | 0.35 | 300 | 250 | 30 | C0
84887436 | GRILLE D'AERATION INTERIEUR 250X300 mm | DY36 | 25 |  |  | / | / | / | 3661238013889 | 0.35 | 300 | 250 | 30 | C0
PPS Ø 160 mm
100002400 | VENTOUSE VERTICALE PPS GALVA Ø 160/220 mm | DY826 | 838 |  |  | / | / | / | 3661238007192 | 15 | 1890 | 345 | 520 | C3
100002404 | PIECE DE RACCORDEMENT AIR POUR VENTOUSE Ø 150 mm | DY830 | 105 |  |  | / | / | / | 3661238007154 | 0.46 | 250 | 165 | 170 | C3
100002399 | ADAPTATEUR PPS Ø 150-160 mm | DY825 | 103 |  |  | / | / | / | 3661238007208 | 0.5 | 200 | 210 | 230 | C3
100002395 | RALLONGE PPS Ø 160 mm LG = 1000 mm | DY821 | 120 |  |  | / | / | / | 3661238007246 | 2.8 | 1155 | 230 | 230 | C3
100002396 | RALLONGE PPS Ø 160 mm LG = 500 mm | DY822 | 82 |  |  | / | / | / | 3661238007239 | 1.5 | 650 | 295 | 190 | C3
100002397 | COUDE PPS 87° Ø 160 mm | DY823 | 99 |  |  | / | / | / | 3661238007222 | 0.8 | 265 | 270 | 265 | C3
100002398 | COUDE PPS 45° Ø 160 mm | DY824 | 181 |  |  | / | / | / | 3661238007215 | 1.4 | 390 | 290 | 255 | C3
100002471 | TUBE D'INSPECTION Ø 160 mm LG 300 mm | DY833 | 157 |  |  | / | / | / | 3661238006829 | 0.97 | 385 | 295 | 255 | C3
100002472 | COUDE DE REVISION Ø 160 mm | DY834 | 185 |  |  | / | / | / | 3661238006812 | 0.9 | 265 | 265 | 260 | C3
100002402 | SOLIN POUR TOIT PLAT Ø 160/220 mm | DY828 | 74 |  |  | / | / | / | 3661238007178 | 0.65 | 490 | 490 | 150 | C3
100002403 | SOLIN POUR TOIT INCLINÉ Ø 160/220 mm | DY829 | 159 |  |  | / | / | / | 3661238007161 | 9.4 | 795 | 355 | 360 | C3
100002693 | COLLIER DE FIXATION Ø 160 mm | DY842 | 13 |  |  | / | / | / | 3661238006652 | 0.22 | 220 | 180 | 30 | C3
100002700 | PLATINE DE FINITION INTERIEURES Ø 220 mm | DY840 | 38 |  |  | / | / | / | 3661238006638 | 0.7 | 250 | 320 | 4 | C3
100004040 | RALLONGE VENTOUSE PPS HORIZONTALE Ø160/200 L.1M | DY857 | 258 |  |  | / | / | / | 3661238004993 | 5.58 | 1205 | 235 | 235 | C3
CONFIGURATION VENTOUSE HORIZONTALE EN PPS Ø 160 mm
100002401 | VENTOUSE HORIZONTALE PPS GALVA Ø 160/220 mm | DY827 | 690 |  |  | / | / | / | 3661238007185 | 8.2 | 390 | 290 | 1005 | C3
100002404 | PIECE DE RACCORDEMENT AIR POUR VENTOUSE Ø 150 mm | DY830 | 105 |  |  | / | / | / | 3661238007154 | 0.46 | 250 | 165 | 170 | C3
100002399 | ADAPTATEUR PPS Ø 150-160 mm | DY825 | 103 |  |  | / | / | / | 3661238007208 | 0.5 | 200 | 210 | 230 | C3
100002395 | RALLONGE PPS Ø 160 mm LG = 1000 mm | DY821 | 120 |  |  | / | / | / | 3661238007246 | 2.8 | 1155 | 230 | 230 | C3
100002396 | RALLONGE PPS Ø 160 mm LG = 500 mm | DY822 | 82 |  |  | / | / | / | 3661238007239 | 1.5 | 650 | 295 | 190 | C3
100002397 | COUDE PPS 87° Ø 160 mm | DY823 | 99 |  |  | / | / | / | 3661238007222 | 0.8 | 265 | 270 | 265 | C3
100002398 | COUDE PPS 45° Ø 160 mm | DY824 | 181 |  |  | / | / | / | 3661238007215 | 1.4 | 390 | 290 | 255 | C3
100002471 | TUBE D'INSPECTION Ø 160 mm LG 300 mm | DY833 | 157 |  |  | / | / | / | 3661238006829 | 0.97 | 385 | 295 | 255 | C3
100002472 | COUDE DE REVISION Ø 160 mm | DY834 | 185 |  |  | / | / | / | 3661238006812 | 0.9 | 265 | 265 | 260 | C3
ALU Ø 150 mm
100002469 | VENTOUSE HORIZONTALE ALU / GALVA Ø 150/220 mm | DY831 | 690 |  |  | / | / | / | 3661238006843 | 8 | 395 | 295 | 1210 | C3
100002404 | PIECE DE RACCORDEMENT AIR POUR VENTOUSE Ø 150 mm | DY830 | 105 |  |  | / | / | / | 3661238007154 | 0.46 | 250 | 165 | 170 | C3
100002470 | TÉ D'INSPECTION Ø 150 mm ALU | DY832 | 225 |  |  | / | / | / | 3661238006836 | 1.4 | 350 | 285 | 190 | C3
84887645 | RALLONGE Ø 150 mm LG = 500 mm | DY645 | 45 |  |  | / | / | / | 3661238012646 | 1.16 | 525 | 170 | 175 | C3
84887646 | RALLONGE Ø 150 mm LG = 1000 mm | DY646 | 78 |  |  | / | / | / | 3661238012639 | 2.34 | 1020 | 170 | 175 | C3
84887647 | RALLONGE Ø 150 mm LG = 1950 mm | DY647 | 139 |  |  | / | / | / | 3661238012622 | 4.48 | 1985 | 175 | 175 | C3
84887649 | COUDE A 87° Ø 150 mm | DY649 | 85 |  |  | / | / | / | 3661238012608 | 0.81 | 345 | 265 | 185 | C3
84887650 | COUDE A 45° Ø 150 mm (2 PIECES) | DY650 | 159 |  |  | / | / | / | 3661238012592 | 1.07 | 340 | 265 | 185 | C3
100003968 | COUDE 87° AVEC SUPPORT Ø 150 mm | DY855 | 141 |  |  | / | / | / | 3661238005013 | 1.51 | 650 | 295 | 190 | C3
100003969 | PLAQUE DE FINITION CHEMINEE Ø 150 mm | DY856 | 41 |  |  | / | / | / | 3661238005006 | 0.39 | 310 | 235 | 145 | C3
84887780 | TERMINAL Ø 150 mm | DY780 | 335 |  |  | / | / | / | 3661238011373 | 3.23 | 395 | 400 | 410 | C3
RACCORDEMENT CHEMINEE PPS Ø 160 mm
100002399 | ADAPTATEUR PPS Ø 150-160 mm | DY825 | 103 |  |  | / | / | / | 3661238007208 | 0.5 | 200 | 210 | 230 | C3
100002395 | RALLONGE PPS Ø 160 mm LG =1000 mm | DY821 | 120 |  |  | / | / | / | 3661238007246 | 2.8 | 1155 | 230 | 230 | C3
100002396 | RALLONGE PPS Ø 160 mm LG = 500 mm | DY822 | 82 |  |  | / | / | / | 3661238007239 | 1.5 | 650 | 295 | 190 | C3
100002397 | COUDE PPS 87° Ø 160 mm | DY823 | 99 |  |  | / | / | / | 3661238007222 | 0.8 | 265 | 270 | 265 | C3
100002398 | COUDE PPS 45° Ø 160 mm | DY824 | 181 |  |  | / | / | / | 3661238007215 | 1.4 | 390 | 290 | 255 | C3
100002399 | ADAPTATEUR PPS 150/160 mn | DY825 | 103 |  |  | / | / | / | 3661238007208 | 0.5 | 200 | 210 | 230 | C3
100002472 | COUDE DE REVISION Ø 160 mm | DY834 | 185 |  |  | / | / | / | 3661238006812 | 0.9 | 265 | 265 | 260 | C3
100002471 | TUBE D'INSPECTION Ø 160 mm LG 300 mm | DY833 | 157 |  |  | / | / | / | 3661238006829 | 0.97 | 385 | 295 | 255 | C3
100002474 | COUDE PPS 87° Ø 160 mm AVEC SUPPORT | DY836 | 179 |  |  | / | / | / | 3661238006799 | 1.5 | 390 | 295 | 255 | C3
100002475 | TERMINAL AVEC SOLIN Ø 160 mm | DY837 | 175 |  |  | / | / | / | 3661238006782 | 3.2 | 400 | 405 | 410 | C3
100002476 | PLAQUE DE FINITION CHEMINEE Ø 160 mm | DY838 | 40 |  |  | / | / | / | 3661238006775 | 0.2 | 300 | 300 | 35 | C3
84887773 | FOURREAU Ø165mm L 500mm | DY773 | 41 |  |  | / | / | / | 3661238011441 | 1.23 | 515 | 165 | 170 | C3
100002540 | ETOILE DE CENTRAGE Ø 160 mm | DY839 | 51 |  |  | / | / | / | 3661238006768 | 0.11 | 350 | 300 | 30 | C3
100002693 | COLLIER DE FIXATION Ø 160 mm | DY842 | 13 |  |  | / | / | / | 3661238006652 | 0.22 | 220 | 180 | 30 | C3
100010270 | PLAQUE DE FINITION | DY879 | 44 |  |  | / | / | / | 3661238338609 | 0.44 | 305 | 230 | 145 | C0
100017634 | ADAPTATEUR PPS Ø 150-110 mm | DY915 | 106 |  |  | / | / | / | 3661238497092 | 0.46 | 260 | 170 | 180 | C0
100019730 | GSR 330-5 Condens VG | JB21 | 17832 | 3.33 | 11.14 | Pas concerné par l'étiquettage |  |  | 3661238568617 | 424 | 800 | 1920 | 2160 | C3
100019731 | GSR 330-5 Condens VD | JB22 | 17822 | 3.33 | 11.14 | Pas concerné par l'étiquettage |  |  | 3661238568624 | 424 | 800 | 1920 | 2160 | C3
100019732 | GSR 330-6 Condens VG | JB23 | 22063 | 3.33 | 11.14 | Pas concerné par l'étiquettage |  |  | 3661238568631 | 458 | 800 | 1920 | 2160 | C3
100019733 | GSR 330-6 Condens VD | JB24 | 22063 | 3.33 | 11.14 | Pas concerné par l'étiquettage |  |  | 3661238568648 | 458 | 800 | 1920 | 2160 | C3
100019735 | GSR 330-7 Condens VG | JB25 | 26303 | 3.33 | 11.14 | Pas concerné par l'étiquettage |  |  | 3661238568655 | 493 | 800 | 1920 | 2160 | C3
100019736 | GSR 330-7 Condens VD | JB26 | 26303 | 3.33 | 11.14 | Pas concerné par l'étiquettage |  |  | 3661238568662 | 493 | 800 | 1920 | 2160 | C3
100019737 | GSR 330-8 Condens VG | JB27 | 30544 | 3.33 | 11.14 | Pas concerné par l'étiquettage |  |  | 3661238568679 | 560 | 800 | 2230 | 2160 | C3
100019738 | GSR 330-8 Condens VD | JB28 | 30544 | 3.33 | 11.14 | Pas concerné par l'étiquettage |  |  | 3661238568686 | 560 | 800 | 2230 | 2160 | C3
100019739 | GSR 330-9 Condens VG | JB29 | 34784 | 3.33 | 11.14 | Pas concerné par l'étiquettage |  |  | 3661238568693 | 596 | 800 | 2230 | 2160 | C3
100019740 | GSR 330-9 Condens VD | JB30 | 34784 | 3.33 | 11.14 | Pas concerné par l'étiquettage |  |  | 3661238568709 | 596 | 800 | 2230 | 2160 | C3
100019741 | GSR 330-10 Condens VG | JB31 | 39026 | 3.33 | 11.14 | Pas concerné par l'étiquettage |  |  | 3661238568716 | 633 | 800 | 2230 | 2160 | C3
100019742 | GSR 330-10 Condens VD | JB32 | 39026 | 3.33 | 11.14 | Pas concerné par l'étiquettage |  |  | 3661238568723 | 633 | 800 | 2230 | 2160 | C3
100019743 | GSR 330-5 DUO Condens | JB33 | 37214 | 3.33 | 11.14 | Pas concerné par l'étiquettage |  |  | 3661238568730 | 827 | 1600 | 1920 | 2160 | C3
100019744 | GSR 330-6 DUO Condens | JB34 | 45696 | 3.33 | 11.14 | Pas concerné par l'étiquettage |  |  | 3661238568747 | 891 | 1600 | 1920 | 2160 | C3
100019745 | GSR 330-7 DUO Condens | JB35 | 54177 | 3.33 | 11.14 | Pas concerné par l'étiquettage |  |  | 3661238568754 | 957 | 1600 | 1920 | 2160 | C3
100019746 | GSR 330-8 DUO Condens | JB36 | 62660 | 3.33 | 11.14 | Pas concerné par l'étiquettage |  |  | 3661238568761 | 1087 | 1600 | 2230 | 2160 | C3
100019747 | GSR 330-9 DUO Condens | JB37 | 71141 | 3.33 | 11.14 | Pas concerné par l'étiquettage |  |  | 3661238568778 | 1200 | 1600 | 2230 | 2160 | C3
100019748 | GSR 330-10 DUO Condens | JB38 | 79623 | 3.33 | 11.14 | Pas concerné par l'étiquettage |  |  | 3661238568785 | 1225 | 1600 | 2230 | 2160 | C3
OPTIONS
S101806 | ISOLATION ECHANGEUR GSR 330 - 5 ELEMENTS (prémonté en usine sur demande) |  | 443 |  |  | / | / | / | 8713809259532 | 4.83 | 1065 | 810 | 65 | C3
S101807 | ISOLATION ECHANGEUR GSR 330 - 6 ELEMENTS (prémonté en usine sur demande) |  | 443 |  |  | / | / | / | 8713809259549 | 5.17 | 1065 | 810 | 65 | C3
S103307 | ISOLATION ECHANGEUR GSR 330 - 7 ELEMENTS (prémonté en usine sur demande) |  | 443 |  |  | / | / | / | 8713809259570 | 5.52 | 1065 | 810 | 65 | C3
S103308 | ISOLATION ECHANGEUR GSR 330 - 8 ELEMENTS (prémonté en usine sur demande) |  | 443 |  |  | / | / | / | 8713809259587 | 5.93 | 1065 | 810 | 65 | C3
S103309 | ISOLATION ECHANGEUR GSR 330 - 9 ELEMENTS (prémonté en usine sur demande) |  | 443 |  |  | / | / | / | 8713809259594 | 6.29 | 1065 | 810 | 65 | C3
S103310 | ISOLATION ECHANGEUR GSR 330 - 10 ELEMENTS (prémonté en usine sur demande) |  | 443 |  |  | / | / | / | 8713809259600 | 6.62 | 1065 | 810 | 65 | C3
S101776 | 2EME RETOUR POUR GSR 330-5 CONDENS (prémonté en usine sur demande) |  | 349 |  |  | / | / | / | 8713809259358 | 11 | 1000 | 310 | 310 | C3
S101777 | 2EME RETOUR POUR GSR 330-6 CONDENS (prémonté en usine sur demande) |  | 349 |  |  | / | / | / | 8713809259365 | 11.5 | 640 | 260 | 380 | C3
S101778 | 2EME RETOUR POUR GSR 330-7 CONDENS (prémonté en usine sur demande) |  | 349 |  |  | / | / | / | 8713809259372 | 12 | 1000 | 310 | 310 | C3
S101779 | 2EME RETOUR POUR GSR 330-8 CONDENS (prémonté en usine sur demande) |  | 349 |  |  | / | / | / | 8713809259389 | 12 | 1000 | 310 | 310 | C3
S101780 | 2EME RETOUR POUR GSR 330-9 CONDENS (prémonté sur demande en usine) |  | 349 |  |  | / | / | / | 8713809259396 | 12.5 | 1000 | 310 | 310 | C3
S101781 | 2EME RETOUR POUR GSR 330-10 CONDENS (prémonté sur demande en usine) |  | 349 |  |  | / | / | / | 8713809259402 | 12.5 | 1000 | 310 | 310 | C3
S101784 | PRESSOSTAT MANQUE D'EAU (prémonté sur demande en usine) |  | 222 | 0.02 | 95020 | / | / | / | 8713809259419 | 0.188 | 230 | 160 | 80 | C3
S103305 | CONTROLE D'ETANCHEITE BLOC GAZ HONEYWELL 5 A 9 ELTS (prémonté sur demande en usine) |  | 75 | 0.02 | 95020 | / | / | / | 8713809259426 | 0.24 | 140 | 110 | 67 | C3
S101724 | CONTROLE D'ETANCHEITE BLOC GAZ DUNGS - 10 ELTS (prémonté sur demande en usine) |  | 134 | 0.02 | 95020 | / | / | / | 8713809259433 | 0,,228 | 140 | 70 | 110 | C3
S103306 | PRESSOSTAT GAZ MINI POUR BLOC GAZ HONEYWELL 5 A 9 ELTS (prémonté sur demande en usine) |  | 80 | 0.02 | 95020 | / | / | / | 8713809259563 | 0.236 | 140 | 110 | 67 | C3
S101805 | PRESSOSTAT GAZ MINI POUR BLOC GAZ DUNGS - 10 ELTS (prémonté sur demande en usine) |  | 129 | 0.02 | 95020 | / | / | / | 8713809259440 | 0.236 | 140 | 75 | 115 | C3
100002454 | FILTRE A L'ASPIRATION D'AIR | GS20 | 545 |  |  | / | / | / | 3661238006973 | 3.7 | 620 | 270 | 370 | C3
100011223 | REGULATEUR PRESSION 300 mbar GDJ25 RACCORDT. Ø 1'' | AD245 | 184 |  |  | / | / | / | 3661238338746 | 1.2 | 180 | 150 | 150 | C3
88027177 | REGULATEUR PRESSION 300 mbar GDJ 50 RACCORDT. Ø 2'' | GDJ50 | 432 |  |  | / | / | / | 3661238048287 | 3.1 | 255 | 220 | 205 | B2
S103023 | SONDE/THERMOSTAT FUMEE |  | 68 | 0.02 | 95020 | / | / | / | 8713809259464 | 0.124 | 220 | 190 | 30 | C3
S101775 | BRIDE D'ADAPTATION DE 4 A 8 TROUS POUR POMPE |  | 247 |  |  | / | / | / | 8713809243807 | 0.9 | 320 | 320 | 160 | C3
100002455 | COUTEAU DE NETTOYAGE | GS21 | 21 |  |  | / | / | / | 3661238006874 | 0.18 | 725 | 35 | 35 | C3
7622256 | STATION DE NEUTRALISATION 0-1300 KW DN3 |  | 874 |  |  | / | / | / | 3661238613461 |  |  |  |  | C3
7606977 | CONTRE-BRIDE DEPART/RETOUR |  | 103 |  |  | / | / | / | 8713809264338 |  |  |  |  | C3
7606978 | CONTRE-BRIDE 2EME RETOUR |  | 45 |  |  | / | / | / | 8713809264345 |  |  |  |  | C3
35506 | GRANULATS 6 KG FIN / 1,25 KG MOYEN (DISPO AU CPR) |  |  |  |  | / | / | / | 8713809071271 | 7.8 | 390 | 170 | 180 | P/R
83877011 | STATION NEUTRALISATION (avec pompe) | DU15 | 1354 |  |  | / | / | / | 3661238015067 | 20 | 660 | 455 | 270 | C0
94225601 | RECHARGE DE GRANULATS DE NEUTRALISATION 10 KG** |  |  |  |  | / | / | / | 3661238075597 | 10 | 25 | 22 | 22
OPTIONS POUR TABLEAU DE COMMANDE HMI STANDARD
100015062 | BOITIER OETRONIC 4-DIN AVEC FAISCEAU CABLAGE ET SONDES | AD260 | 818 | 0.12 | 95010 | / | / | / | 3661238415911 | 2.05 | 290 | 220 | 170 | C0
100018921 | PLATINE INTERFACE MODBUS/OPENTHERM POUR CASCADE | AD287 | 110 | 0.02 | 95020 | / | / | / | 3661238544925 | 0.8 | 150 | 210 | 20 | C3
85757741 | SONDE EXTERIEURE POUR TABLEAU HMI STANDARD | FM46 | 41 | 0.02 | 95020 | / | / | / | 3661238022751 | 0.12 | 200 | 150 | 40 | C0
88017904 | THERMOSTAT D'AMBIANCE PROGRAMMABLE (FILAIRE) | AD191 | 161 | 0.12 | 95010 | / | / | / | 3661238102415 | 0.25 | 135 | 90 | 55 | C0
88017010 | THERMOSTAT D'AMBIANCE PROGRAMMABLE (SANS FILS) | AD192 | 286 | 0.12 | 95010 | / | / | / | 3661238102439 | 0.425 | 180 | 150 | 90 | C0
88017836 | CABLE BUS RX11 LG 1,5 M | AD124 | 84 | 0.02 | 95020 | / | / | / | 3661238048911 | 0.06 | 210 | 160 | 5 | C0
OPTIONS POUR BOITIER REGULATION OETRONIC 4-DIN
100013305 | SONDE BALLON TAMPON OU SONDE DEPART CASCADE | AD250 | 46 | 0.02 | 95020 | / | / | / | 3661238363588 | 0.134 | 150 | 210 | 25 | C0
100004781 | SONDE PLONGEUR + DOIGT DE GANT | AD218 | 186 | 0.02 | 95020 | / | / | / | 3661238002234 | 0.32 | 190 | 145 | 120 | C0
100013477 | COMMANDE A DISTANCE FILAIRE RS 400 | AD257 | 177 | 0.12 | 95010 | / | / | / | 3661238364257 | 0.253 | 175 | 122 | 60 | C0
100013472 | CDE A DISTANCE RADIO RS 400R | AD255 | 238 | 0.12 | 95010 | / | / | / | 3661238364233 | 0.253 | 175 | 122 | 60 | C0
100013307 | MODULE CHAUDIERE RADIO (EMETTEUR) | AD252 | 123 | 0.12 | 95010 | / | / | / | 3661238363601 | 0.32 | 260 | 160 | 130 | C0
100013306 | SONDE EXTERIEURE RADIO | AD251 | 77 | 0.12 | 95010 | / | / | / | 3661238363595 | 0.15 | 150 | 210 | 40 | C0
100002803 | COMMANDE A DISTANCE SIMPLIFIEE AD208 | AD208 | 104 | 0.12 | 95010 | / | / | / | 3661238554931 | 0.2 | 120 | 85 | 40 | C0
88017878 | MODULE DE TELESURVEILLANCE VOCAL "TELCOM 2 | AD152 | 704 | 0.12 | 95010 | / | / | / | 3661238048751 | 1.05 | 210 | 190 | 105 | C0
88017836 | CABLE BUS RX11 LG 1,5 M | AD124 | 84 | 0.02 | 95020 | / | / | / | 3661238048911 | 0.06 | 210 | 160 | 5 | C0
88017835 | CABLE BUS LG 10 M AVEC UN EMBOUT DENUDE | AD123 | 89 | 0.02 | 95020 | / | / | / | 3661238048928 | 0.31 | 350 | 260 | 20 | C0
88017851 | CABLE DE LIAISON BUS LG 12 M | AD134 | 110 | 0.02 | 95020 | / | / | / | 3661238048850 | 0.37 | 350 | 260 | 30 | C0
81997720 | CABLE LIAISON BUS LG 40 M | DB119 | 149 | 0.02 | 95020 | / | / | / | 3661238001350 | 1.34 | 310 | 215 | 130 | C0
REGULATION MURALE OETRONIC 4-MR
100018255 | OE-TRONIC 4 MR | AD282 | 1053 | 0.12 | 95010 | / | / | / | 3661238514454 | 2 | 360 | 280 | 140 | C0
85757741 | SONDE EXTERIEURE | FM46 | 41 | 0.02 | 95020 | / | / | / | 3661238022751 | 0.12 | 200 | 150 | 40 | C0
100000030 | COLIS OPTION SONDE ECS | AD212 | 49 | 0.02 | 95020 | / | / | / | 3661238011168 | 0.16 | 200 | 150 | 30 | C0
88017017 | SONDE DEPART V3V | AD199 | 80 | 0.02 | 95020 | / | / | / | 3661238049185 | 0.21 | 150 | 200 | 40 | C0
100013305 | SONDE POUR BALLON TAMPON | AD250 | 46 | 0.02 | 95020 | / | / | / | 3661238363588 | 0.134 | 150 | 210 | 25 | C0
100013477 | COMMANDE A DISTANCE FILAIRE RS 400 | AD257 | 177 | 0.12 | 95010 | / | / | / | 3661238364257 | 0.253 | 175 | 122 | 60 | C0
100013472 | CDE A DISTANCE RADIO RS 400R | AD255 | 238 | 0.12 | 95010 | / | / | / | 3661238364233 | 0.253 | 175 | 122 | 60 | C0
100013307 | MODULE CHAUDIERE RADIO (EMETTEUR) | AD252 | 123 | 0.12 | 95010 | / | / | / | 3661238363601 | 0.32 | 260 | 160 | 130 | C0
100002803 | COMMANDE A DISTANCE SIMPLIFIEE AD208 | AD208 | 104 | 0.12 | 95010 | / | / | / | 3661238554931 | 0.2 | 120 | 85 | 40 | C0
100013306 | SONDE EXTERIEURE RADIO | AD251 | 77 | 0.12 | 95010 | / | / | / | 3661238363595 | 0.15 | 150 | 210 | 40 | C0
88017836 | CABLE BUS RX11 LG 1,5 M | AD124 | 84 | 0.02 | 95020 | / | / | / | 3661238048911 | 0.06 | 210 | 160 | 5 | C0
88017851 | CABLE DE LIAISON BUS LG 12 M | AD134 | 110 | 0.02 | 95020 | / | / | / | 3661238048850 | 0.37 | 350 | 260 | 30 | C0
81997720 | CABLE LIAIS.CDI 40M | DB119 | 149 | 0.02 | 95020 | / | / | / | 3661238001350 | 1.34 | 310 | 215 | 130 | C0
100004781 | SONDE PLONGEUR + DOIGT DE GANT | AD218 | 186 | 0.02 | 95020 | / | / | / | 3661238002234 | 0.32 | 190 | 145 | 120 | C0
ACCESSOIRES MODULES HYDRAULIQUES
7622302 | MODULE HYDRAULIQUE POUR GSR 330-5 DUO CONDENS |  | 9339 |  |  | / | / | / | 3661238591813 | 376 | 1170 | 950 | 1600 | C3
7622304 | MODULE HYDRAULIQUE POUR GSR 330-6 DUO CONDENS |  | 9594 |  |  | / | / | / | 3661238591820 | 378 | 1170 | 950 | 1600 | C3
7622306 | MODULE HYDRAULIQUE POUR GSR 330-7 DUO CONDENS |  | 10072 |  |  | / | / | / | 3661238591837 | 378 | 1170 | 950 | 1600 | C3
7622307 | MODULE HYDRAULIQUE POUR GSR 330-8 DUO CONDENS |  | 10312 |  |  | / | / | / | 3661238591844 | 385 | 1170 | 950 | 1600 | C3
7622308 | MODULE HYDRAULIQUE POUR GSR 330-9 ET 10 DUO CONDENS |  | 10826 |  |  | / | / | / | 3661238591851 | 407 | 1170 | 950 | 1600 | C3
100016229 | GROUPE DE SECURITE |  | 2700 | [5 empty] | 3661238495661 | 18 | 600 | 400 | 200 | C3
7613414 | ENSEMBLE COUDES DEPART/RETOUR POUR KIT RACC DROITE OU GAUCHE |  | 940 |  |  | / | / | / | 3661238591868 | 65 | 500 | 500 | 300 | C3
7613415 | KIT DEMAGNETISEUR DES BOUES |  | 155 |  |  | / | / | / | 3661238591875 | 1.5 | 250 | 200 | 200 | C3
7616233 | MODULE HYDRAULIQUE COMPACT POUR 2 CIRCUITS | MT12 | 1686 | 0.83 | 14050 | / | / | / | 3661238600614 | 12.2 | 530 | 415 | 215 | C3
100020169 | MODULE HYDR COMPACT 2 CIRCUITS CLASSE A | EA145 | 1146 | 0.83 | 14050 | / | / | / | 3661238575059 | 9 | 525 | 415 | 210 | C0
ECHANGEUR DE CHALEUR DE SEPARATION DE CIRCUITS DE 85 à 650 Kw
MODELES NON ISOLES EP NT
7609004 | ECH PLAQUES NT-85 | EC735 | 2658 |  |  | / | / | / | 3661238591936 | 88 | 870 | 270 | 790 | C3
7609005 | ECH PLAQUES NT-100 | EC736 | 2754 |  |  | / | / | / | 3661238592186 | 90 | 870 | 270 | 790 | C3
7609007 | ECH PLAQUES NT-130 | EC737 | 2856 |  |  | / | / | / | 3661238592193 | 94 | 870 | 270 | 790 | C3
7609008 | ECH PLAQUES NT-180 | EC738 | 3148 |  |  | / | / | / | 3661238592209 | 103 | 870 | 270 | 790 | C3
7609084 | ECH PLAQUES NT-205 | EC743 | 3255 |  |  | / | / | / | 3661238592216 | 268 | 1390 | 400 | 860 | C3
7609085 | ECH PLAQUES NT-280 | EC744 | 3640 |  |  | / | / | / | 3661238592223 | 282 | 1390 | 400 | 860 | C3
7609086 | ECH PLAQUES NT-350 | EC745 | 4018 |  |  | / | / | / | 3661238592230 | 296 | 1390 | 400 | 860 | C3
7609087 | ECH PLAQUES NT-425 | EC746 | 4461 |  |  | / | / | / | 3661238592247 | 315 | 1390 | 400 | 1060 | C3
7609088 | ECH PLAQUES NT-500 | EC747 | 4931 |  |  | / | / | / | 3661238592254 | 329 | 1390 | 400 | 1060 | C3
7609089 | ECH PLAQUES NT-575 | EC748 | 5356 |  |  | / | / | / | 366123859226 | 342 | 1390 | 400 | 1060 | C3
7609090 | ECH PLAQUES NT-650 | EC749 | 5919 |  |  | / | / | / | 3661238592278 | 359 | 1390 | 400 | 1060 | C3
MODELES ISOLES EP NT A
7609010 | ECH ISOLATION NT-85A |  | 3408 |  |  | / | / | / | 3661238599031 |  |  |  |  | C3
7609011 | ECH ISOLATION NT-100A |  | 3504 |  |  | / | / | / | 3661238610408 |  |  |  |  | C3
7609012 | ECH ISOLATION NT-130A |  | 3606 |  |  | / | / | / | 3661238610712 |  |  |  |  | C3
7609013 | ECH ISOLATION NT-180A |  | 3898 |  |  | / | / | / | 3661238610729 |  |  |  |  | C3
7609092 | ECH ISOLATION NT-205A |  | 4005 |  |  | / | / | / | 3661238610736 |  |  |  |  | C3
7609093 | ECH ISOLATION NT-280A |  | 4390 |  |  | / | / | / | 3661238610743 |  |  |  |  | C3
7609094 | ECH ISOLATION NT-350A |  | 4799 |  |  | / | / | / | 3661238610750 |  |  |  |  | C3
7609096 | ECH ISOLATION NT-425A |  | 5242 |  |  | / | / | / | 3661238599048 |  |  |  |  | C3
7609098 | ECH ISOLATION NT-500A |  | 5712 |  |  | / | / | / | 3661238599055 |  |  |  |  | C3
7609099 | ECH ISOLATION NT-575A |  | 6165 |  |  | / | / | / | 3661238599062 |  |  |  |  | C3
7609100 | ECH ISOLATION NT-650A |  | 6728 |  |  | / | / | / | 3661238599079 |  |  |  |  | C3
COMPOSANTS
7609004 | ECH PLAQUES NT-85 | EC735 | 2658 |  |  | / | / | / | 3661238591936 | 88 | 870 | 270 | 790 | C3
7609005 | ECH PLAQUES NT-100 | EC736 | 2754 |  |  | / | / | / | 3661238592186 | 90 | 870 | 270 | 790 | C3
7609007 | ECH PLAQUES NT-130 | EC737 | 2856 |  |  | / | / | / | 3661238592193 | 94 | 870 | 270 | 790 | C3
7609008 | ECH PLAQUES NT-180 | EC738 | 3148 |  |  | / | / | / | 3661238592209 | 103 | 870 | 270 | 790 | C3
7609084 | ECH PLAQUES NT-205 | EC743 | 3255 |  |  | / | / | / | 3661238592216 | 268 | 1390 | 400 | 860 | C3
7609085 | ECH PLAQUES NT-280 | EC744 | 3640 |  |  | / | / | / | 3661238592223 | 282 | 1390 | 400 | 860 | C3
7609086 | ECH PLAQUES NT-350 | EC745 | 4018 |  |  | / | / | / | 3661238592230 | 296 | 1390 | 400 | 860 | C3
7609087 | ECH PLAQUES NT-425 | EC746 | 4461 |  |  | / | / | / | 3661238592247 | 315 | 1390 | 400 | 1060 | C3
7609088 | ECH PLAQUES NT-500 | EC747 | 4931 |  |  | / | / | / | 3661238592254 | 329 | 1390 | 400 | 1060 | C3
7609089 | ECH PLAQUES NT-575 | EC748 | 5356 |  |  | / | / | / | 366123859226 | 342 | 1390 | 400 | 1060 | C3
7609090 | ECH PLAQUES NT-650 | EC749 | 5919 |  |  | / | / | / | 3661238592278 | 359 | 1390 | 400 | 1060 | C3
7609101 | ISOLATION ECH NT 85-280 | EC757 | 750 | [5 empty] | 3661238592285 | 10 | 850 | 280 | 650 | C3
7609102 | ISOLATION ECH NT 350-500 | EC758 | 781 | [5 empty] | 3661238592292 | 10 | 850 | 280 | 650 | C3
7609103 | ISOLATION ECH NT 575-650 | EC759 | 809 | [5 empty] | 3661238592308 | 10 | 850 | 280 | 650 | C3
FUMISTERIE
S103179 | REDUCTION Ø250 A Ø200 |  | 167 |  |  | / | / | / | 8713809259556 | 0.94 | 265 | 265 | 160 | C3
S103118 | KIT DE CONNEXION FUMEE POUR 2 X GSR 330 Condens |  | 2211 |  |  | / | / | / | 8713809258306 | 39 | 1200 | 800 | 800 | C3
S103128 | COLLECTEUR ENTREE D'AIR POUR 2 X GSR 330 Condens |  | 1409 |  |  | / | / | / | 8713809258313 | 7.9 | 800 | 400 | 520 | C3
51202 | VENTOUSE VERTICALE ALU GALVA Ø200/300 MM |  | 1808 |  |  | / | / | / | 8713809136246 | 30 | 2500 | 530 | 530 | C3
51203 | VENTOUSE VERTICALE ALU GALVA Ø250/350 MM |  | 2132 |  |  | / | / | / | 8713809136253 | 30 | 2500 | 530 | 530 | C3
46157 | SOLIN POUR TOIT PLAT Ø 300 MM |  | 228 |  |  | / | / | / | 8713809113988 | 3 | 640 | 640 | 175 | C3
46158 | SOLIN POUR TOIT PLAT Ø 350 MM |  | 238 |  |  | / | / | / | 8713809113995 | 3.25 | 690 | 690 | 175 | C3
54443 | VENTOUSE VERTICALE 2x Ø 350 MM |  | 4145 |  |  | / | / | / | 8713809154219 | 59 | 1200 | 800 | 1200 | C3
FAMILLE: | CHAUDIERE FIOUL AU SOL MODULANTE CONDENSATION
100017739 | OSCR 18 | MV12 | 6201 | 5 | 14070 | A | / | / | 3661238505827 | 122 | 790 | 675 | 1335 | C0
100017740 | OSCR 24 | MV13 | 6375 | 5 | 14070 | A | / | / | 3661238505834 | 122 | 790 | 675 | 1335 | C0
100017741 | OSCR 30 | MV14 | 6602 | 5 | 14070 | A | / | / | 3661238505841 | 131 | 790 | 675 | 1405 | C0
7635811 | OVCR 18/100HL |  | 7559 |  |  | A | B | XL | 3661238636149 |  |  |  |  | C0
7635812 | OVCR 24/100HL |  | 7733 |  |  | A | B | XL | 3661238636156 |  |  |  |  | C0
7635813 | OVCR 30/100HL |  | 7960 |  |  | A | B | XL | 3661238636163 |  |  |  |  | C0
COMPOSANTS
100017739 | OSCR 18 | MV12 | 6201 | 5 | 14070 | A | / | / | 3661238505827 | 122 | 790 | 675 | 1335 | C0
100017740 | OSCR 24 | MV13 | 6375 | 5 | 14070 | A | / | / | 3661238505834 | 122 | 790 | 675 | 1335 | C0
100017741 | OSCR 30 | MV14 | 6602 | 5 | 14070 | A | / | / | 3661238505841 | 131 | 790 | 675 | 1405 | C0
100016430 | BALLON 100HL | ER225 | 1062 |  |  | / | / | / | 3661238493469 | 66 | 780 | 675 | 780 | C0
7611211 | KIT DE LIAISON BALLON 100L HL HEE | MV34 | 296 |  |  | / | / | / | 3661238492134 | 4.2 | 1185 | 195 | 225 | C0
7635814 | OCCR 18/160SL |  | 7651 |  |  | A | B | XL | 3661238636170 |  |  |  |  | C0
7635815 | OCCR 24/160SL |  | 7825 |  |  | A | B | XL | 3661238636187 |  |  |  |  | C0
7635816 | OCCR 30/160SL |  | 8052 |  |  | A | B | XL | 3661238636194 |  |  |  |  | C0
COMPOSANTS
100017739 | OSCR 18 | MV12 | 6201 | 5 | 14070 | A | / | / | 3661238505827 | 122 | 790 | 675 | 1335 | C0
100017740 | OSCR 24 | MV13 | 6375 | 5 | 14070 | A | / | / | 3661238505834 | 122 | 790 | 675 | 1335 | C0
100017741 | OSCR 30 | MV14 | 6602 | 5 | 14070 | A | / | / | 3661238505841 | 131 | 790 | 675 | 1405 | C0
100016428 | BALLON 160SL | ER223 | 952 |  |  | / | / | / | 3661238493445 | 91 | 790 | 675 | 1070 | C0
7608113 | KIT LIAISON BALLON 160L SL HEE | MV32 | 498 |  |  | / | / | / | 3661238492141 | 11.1 | 875 | 685 | 235 | C0
7635817 | OVCR 18/L160SL |  | 7577 |  |  | A | B | XL | 3661238636200 |  |  |  |  | C0
7635818 | OVCR 24/L160SL |  | 7751 |  |  | A | B | XL | 3661238636217 |  |  |  |  | C0
7635819 | OVCR 30/L160SL |  | 7978 |  |  | A | B | XL | 3661238636224 |  |  |  |  | C0
COMPOSANTS
100017739 | OSCR 18 | MV12 | 6201 | 5 | 14070 | A | / | / | 3661238505827 | 122 | 790 | 675 | 1335 | C0
100017740 | OSCR 24 | MV13 | 6375 | 5 | 14070 | A | / | / | 3661238505834 | 122 | 790 | 675 | 1335 | C0
100017741 | OSCR 30 | MV14 | 6602 | 5 | 14070 | A | / | / | 3661238505841 | 131 | 790 | 675 | 1405 | C0
100020079 | BALLON L160SL | EC600 | 1080 |  |  | / | / | / | 3661238584310 | 97.5 | 680 | 680 | 1100 | C0
7611211 | KIT DE LIAISON BALLON 100L HL HEE | MV34 | 296 |  |  | / | / | / | 3661238492134 | 4.2 | 1185 | 195 | 225 | C0
7635820 | OCCR 18/220SHL |  | 9386 |  |  | A | B | XL | 3661238636637 |  |  |  |  | C0
7635821 | OCCR 24/220SHL |  | 9560 |  |  | A | B | XL | 3661238636644 |  |  |  |  | C0
7635823 | OCCR 30/220SHL |  | 9787 |  |  | A | B | XL | 3661238636651 |  |  |  |  | C0
COMPOSANTS
100017739 | OSCR 18 | MV12 | 6201 | 5 | 14070 | A | / | / | 3661238505827 | 122 | 790 | 675 | 1335 | C0
100017740 | OSCR 24 | MV13 | 6375 | 5 | 14070 | A | / | / | 3661238505834 | 122 | 790 | 675 | 1335 | C0
100017741 | OSCR 30 | MV14 | 6602 | 5 | 14070 | A | / | / | 3661238505841 | 131 | 790 | 675 | 1405 | C0
100016425 | 220SHL | ER220 | 2439 |  |  | / | / | / | 3661238493414 | 123 | 780 | 675 | 1350 | C0
7611256 | KIT DE LIAISON BALLON 220L SHL HEE | MV35 | 572 |  |  | / | / | / | 3661238505810 | 11.7 | 875 | 675 | 235 | C0
100016501 | KIT VASE D'EXPANSION 12l/10 bars | ER229 | 174 |  |  | / | / | / | 3661238505926 | 5 | 325 | 320 | 215 | C0
7614432 | OSCR 18 HOR |  | 6352 |  |  | A | / | / | 3661238562424 |  |  |  |  | C0
7614433 | OSCR 18 VER |  | 6356 |  |  | A | / | / | 3661238562431 |  |  |  |  | C0
7614434 | OSCR 24 HOR |  | 6526 |  |  | A | / | / | 3661238562448 |  |  |  |  | C0
7614435 | OSCR 24 VER |  | 6530 |  |  | A | / | / | 3661238562455 |  |  |  |  | C0
7614436 | OSCR 30 HOR |  | 6753 |  |  | A | / | / | 3661238562462 |  |  |  |  | C0
7614437 | OSCR 30 VER |  | 6757 |  |  | A | / | / | 3661238562479 |  |  |  |  | C0
COMPOSANTS
100017739 | OSCR 18 | MV12 | 6201 | 5 | 14070 | A | / | / | 3661238505827 | 122 | 790 | 675 | 1335 | C0
100017740 | OSCR 24 | MV13 | 6375 | 5 | 14070 | A | / | / | 3661238505834 | 122 | 790 | 675 | 1335 | C0
100017741 | OSCR 30 | MV14 | 6602 | 5 | 14070 | A | / | / | 3661238505841 | 131 | 790 | 675 | 1405 | C0
84887531 | COUDE A 87° ALU/PPS Ø 80/125 MM | DY131 | 51 |  |  | / | / | / | 3661238013636 | 0.7 | 200 | 200 | 150 | C0
100007638 | TERMINAL HORIZONTAL Ø 80/125 | FM183 | 100 |  |  | / | / | / | 3661238157972 | 2.1 | 1025 | 170 | 170 | D6
100002732 | TERMINAL VERTICAL PPS Ø 80/125 MM NOIR | DY843 | 155 |  |  | / | / | / | 3661238006621 | 4.2 | 1210 | 270 | 240 | C0
7635838 | OVCR 18 HOR /100HL |  | 7710 |  |  | A | B | XL | 3661238636668 |  |  |  |  | C0
7635839 | OVCR 18 VER /100HL |  | 7714 |  |  | A | B | XL | 3661238636675 |  |  |  |  | C0
7635840 | OVCR 24 HOR /100HL |  | 7884 |  |  | A | B | XL | 3661238636682 |  |  |  |  | C0
7635841 | OVCR 24 VER /100HL |  | 7888 |  |  | A | B | XL | 3661238636699 |  |  |  |  | C0
7635842 | OVCR 30 HOR /100HL |  | 8111 |  |  | A | B | XL | 3661238636705 |  |  |  |  | C0
7635843 | OVCR 30 VER /100HL |  | 8115 |  |  | A | B | XL | 3661238636811 |  |  |  |  | C0
COMPOSANTS
100017739 | OSCR 18 | MV12 | 6201 | 5 | 14070 | A | / | / | 3661238505827 | 122 | 790 | 675 | 1335 | C0
100017740 | OSCR 24 | MV13 | 6375 | 5 | 14070 | A | / | / | 3661238505834 | 122 | 790 | 675 | 1335 | C0
100017741 | OSCR 30 | MV14 | 6602 | 5 | 14070 | A | / | / | 3661238505841 | 131 | 790 | 675 | 1405 | C0
100016430 | BALLON 100HL | ER225 | 1062 |  |  | / | / | / | 3661238493469 | 66 | 780 | 675 | 780 | C0
7611211 | KIT DE LIAISON BALLON 100L HL HEE | MV34 | 296 |  |  | / | / | / | 3661238492134 | 4.2 | 1185 | 195 | 225 | C0
84887531 | COUDE A 87° ALU/PPS Ø 80/125 MM | DY131 | 51 |  |  | / | / | / | 3661238013636 | 0.7 | 200 | 200 | 150 | C0
100007638 | TERMINAL HORIZONTAL Ø 80/125 | FM183 | 100 |  |  | / | / | / | 3661238157972 | 2.1 | 1025 | 170 | 170 | D6
100002732 | TERMINAL VERTICAL PPS Ø 80/125 MM NOIR | DY843 | 155 |  |  | / | / | / | 3661238006621 | 4.2 | 1210 | 270 | 240 | C0
7635844 | OCCR 18 HOR /160SL |  | 7802 |  |  | A | B | XL | 3661238636828 |  |  |  |  | C0
7635845 | OCCR 18 VER /160SL |  | 7806 |  |  | A | B | XL | 3661238636835 |  |  |  |  | C0
7635846 | OCCR 24 HOR /160SL |  | 7976 |  |  | A | B | XL | 3661238636842 |  |  |  |  | C0
7635847 | OCCR 24 VER /160SL |  | 7980 |  |  | A | B | XL | 3661238636859 |  |  |  |  | C0
7635848 | OCCR 30 HOR /160SL |  | 8203 |  |  | A | B | XL | 3661238636866 |  |  |  |  | C0
7635849 | OCCR 30 VER /160SL |  | 8207 |  |  | A | B | XL | 3661238637276 |  |  |  |  | C0
COMPOSANTS
100017739 | OSCR 18 | MV12 | 6201 | 5 | 14070 | A | / | / | 3661238505827 | 122 | 790 | 675 | 1335 | C0
100017740 | OSCR 24 | MV13 | 6375 | 5 | 14070 | A | / | / | 3661238505834 | 122 | 790 | 675 | 1335 | C0
100017741 | OSCR 30 | MV14 | 6602 | 5 | 14070 | A | / | / | 3661238505841 | 131 | 790 | 675 | 1405 | C0
100016428 | BALLON 160SL | ER223 | 952 |  |  | / | / | / | 3661238493445 | 91 | 790 | 675 | 1070 | C0
7608113 | KIT LIAISON BALLON 160L SL HEE | MV32 | 498 |  |  | / | / | / | 3661238492141 | 11.1 | 875 | 685 | 235 | C0
84887531 | COUDE A 87° ALU/PPS Ø 80/125 MM | DY131 | 51 |  |  | / | / | / | 3661238013636 | 0.7 | 200 | 200 | 150 | C0
100007638 | TERMINAL HORIZONTAL Ø 80/125 | FM183 | 100 |  |  | / | / | / | 3661238157972 | 2.1 | 1025 | 170 | 170 | D6
100002732 | TERMINAL VERTICAL PPS Ø 80/125 MM NOIR | DY843 | 155 |  |  | / | / | / | 3661238006621 | 4.2 | 1210 | 270 | 240 | C0
7635824 | OVCR 18 HOR /L160SL |  | 7728 |  |  | A | B | XL | 3661238636620 |  |  |  |  | C0
7635825 | OVCR 18 VER /L160SL |  | 7732 |  |  | A | B | XL | 3661238636880 |  |  |  |  | C0
7635826 | OVCR 24 HOR /L160SL |  | 7902 |  |  | A | B | XL | 3661238636897 |  |  |  |  | C0
7635827 | OVCR 24 VER /L160SL |  | 7906 |  |  | A | B | XL | 3661238636903 |  |  |  |  | C0
7635829 | OVCR 30 HOR /L160SL |  | 8129 |  |  | A | B | XL | 3661238636910 |  |  |  |  | C0
7635830 | OVCR 30 VER /L160SL |  | 8133 |  |  | A | B | XL | 3661238636927 |  |  |  |  | C0
COMPOSANTS
100017739 | OSCR 18 | MV12 | 6201 | 5 | 14070 | A | / | / | 3661238505827 | 122 | 790 | 675 | 1335 | C0
100017740 | OSCR 24 | MV13 | 6375 | 5 | 14070 | A | / | / | 3661238505834 | 122 | 790 | 675 | 1335 | C0
100017741 | OSCR 30 | MV14 | 6602 | 5 | 14070 | A | / | / | 3661238505841 | 131 | 790 | 675 | 1405 | C0
100020079 | BALLON L160SL | EC600 | 1080 |  |  | / | / | / | 3661238584310 | 97.5 | 680 | 680 | 1100 | C0
7611211 | KIT DE LIAISON BALLON 100L HL HEE | MV34 | 296 |  |  | / | / | / | 3661238492134 | 4.2 | 1185 | 195 | 225 | C0
84887531 | COUDE A 87° ALU/PPS Ø 80/125 MM | DY131 | 51 |  |  | / | / | / | 3661238013636 | 0.7 | 200 | 200 | 150 | C0
100007638 | TERMINAL HORIZONTAL Ø 80/125 | FM183 | 100 |  |  | / | / | / | 3661238157972 | 2.1 | 1025 | 170 | 170 | D6
100002732 | TERMINAL VERTICAL PPS Ø 80/125 MM NOIR | DY843 | 155 |  |  | / | / | / | 3661238006621 | 4.2 | 1210 | 270 | 240 | C0
7635850 | OCCR 18 HOR /220SHL |  | 9537 |  |  | A | B | XL | 3661238636934 |  |  |  |  | C0
7635852 | OCCR 18 VER /220SHL |  | 9541 |  |  | A | B | XL | 3661238636941 |  |  |  |  | C0
7635853 | OCCR 24 HOR /220SHL |  | 9711 |  |  | A | B | XL | 3661238636958 |  |  |  |  | C0
7635855 | OCCR 24 VER /220SHL |  | 9715 |  |  | A | B | XL | 3661238636965 |  |  |  |  | C0
7635856 | OCCR 30 HOR /220SHL |  | 9938 |  |  | A | B | XL | 3661238636972 |  |  |  |  | C0
7635858 | OCCR 30 VER /220SHL |  | 9942 |  |  | A | B | XL | 3661238636989 |  |  |  |  | C0
COMPOSANTS
100017739 | OSCR 18 | MV12 | 6201 | 5 | 14070 | A | / | / | 3661238505827 | 122 | 790 | 675 | 1335 | C0
100017740 | OSCR 24 | MV13 | 6375 | 5 | 14070 | A | / | / | 3661238505834 | 122 | 790 | 675 | 1335 | C0
100017741 | OSCR 30 | MV14 | 6602 | 5 | 14070 | A | / | / | 3661238505841 | 131 | 790 | 675 | 1405 | C0
100016425 | 220SHL | ER220 | 2439 |  |  | / | / | / | 3661238493414 | 123 | 780 | 675 | 1350 | C0
7611256 | KIT DE LIAISON BALLON 220L SHL HEE | MV35 | 572 |  |  | / | / | / | 3661238505810 | 11.7 | 875 | 675 | 235 | C0
100016501 | KIT VASE D'EXPANSION 12l/10 bars | ER229 | 174 |  |  | / | / | / | 3661238505926 | 5 | 325 | 320 | 215 | C0
84887531 | COUDE A 87° ALU/PPS Ø 80/125 MM | DY131 | 51 |  |  | / | / | / | 3661238013636 | 0.7 | 200 | 200 | 150 | C0
100007638 | TERMINAL HORIZONTAL Ø 80/125 | FM183 | 100 |  |  | / | / | / | 3661238157972 | 2.1 | 1025 | 170 | 170 | D6
100002732 | TERMINAL VERTICAL PPS Ø 80/125 MM NOIR | DY843 | 155 |  |  | / | / | / | 3661238006621 | 4.2 | 1210 | 270 | 240 | C0
OPTIONS CHAUDIERE
100016432 | VASE D'EXPANSION 18 L | MV4 | 84 |  |  | / | / | / | 3661238491915 | 3.8 | 300 | 300 | 410 | C0
100016489 | KIT VANNE 3 VOIES | MV5 | 403 |  |  | / | / | / | 3661238492110 | 6.5 | 1185 | 195 | 225 | C0
100016490 | KIT CIRCUIT EXTERNE | MV6 | 84 |  |  | / | / | / | 3661238492127 | 3.8 | 615 | 465 | 185 | C0
100017720 | KIT SORTIE ARRIERE | MV9 | 111 |  |  | / | / | / | 3661238498013 | 0.3 | 325 | 240 | 50 | C0
100017736 | KIT LIMITEUR DE TEMPERATURE | MV10 | 179 |  |  | / | / | / | 3661238505735 | 3.5 | 615 | 465 | 185 | C0
100019734 | MANCHETTE DE MESURE 80/125 PPs/Alu | MV25 | 70 |  |  | / | / | / | 3661238569614 | 0.45 |  |  |  | C0
7608024 | KIT ADAPTATION CIRCULATEUR EXTERNE | MV30 | 26 |  |  | / | / | / | 3661238587533 | 0.35 | 125 | 100 | 90 | C0
7608112 | KIT VANNE 3 VOIES HEE | MV31 | 518 |  |  | / | / | / | 3661238586420 | 6.5 | 1185 | 195 | 225 | C0
7608114 | KIT LIAISON BALLON EXTERNE HEE | MV33 | 319 |  |  | / | / | / | 3661238586444 | 4.86 | 615 | 465 | 185 | C0
7608113 | KIT LIAISON BALLON 160L SL HEE | MV32 | 498 |  |  | / | / | / | 3661238586437 | 11.1 | 875 | 685 | 235 | C0
7611211 | KIT DE LIAISON BALLON 100L HL HEE | MV34 | 296 |  |  | / | / | / | 3661238589414 | 4.2 | 1185 | 195 | 225 | C0
7611256 | KIT DE LIAISON BALLON 220L SHL HEE | MV35 | 572 |  |  | / | / | / | 3661238589421 | 11.7 | 875 | 685 | 235 | C0
7602811 | KIT V3V INTERNE - HEE | JA83 | 625 |  |  | / | / | / | 3661238587762 | 5.5 | 620 | 220 | 220 | C0
100004290 | STATION DE NEUTRALISATION | FM155 | 259 |  |  | / | / | / | 3661238004238 | 7.75 | 490 | 320 | 185 | C0
100004291 | RECHARGE STATION DE NEUTRALISATION | FM156 | 130 |  |  | / | / | / | 3661238004221 | 6.14 | 405 | 265 | 165 | C0
100004292 | COLIS SUPPORT STATION DE NEUTRALISATION | FM157 | 130 |  |  | / | / | / | 3661238004214 | 2 | 395 | 330 | 120 | C0
100004293 | POMPE DE RELEVAGE DES CONDENSATS | FM158 | 343 | 0.83 | 14050 | / | / | / | 3661238004207 | 1.91 | 230 | 115 | 110 | C0
OPTIONS REGULATION
100013304 | COLIS OPTION V3V OE-TRONIC 4 | AD249 | 158 | 0.12 | 95010 | / | / | / | 3661238363519 | 0.42 | 260 | 170 | 130 | C0
100013305 | COLIS SONDE SYSTÈME OE-TRONIC 4 | AD250 | 46 | 0.02 | 95020 | / | / | / | 3661238363588 | 0.134 | 150 | 210 | 25 | C0
100013306 | SONDE EXTERIEURE RADIO | AD251 | 77 | 0.12 | 95010 | / | / | / | 3661238363595 | 0.15 | 150 | 210 | 40 | C0
100013307 | MODULE CHAUDIERE RADIO (EMETTEUR) | AD252 | 123 | 0.12 | 95010 | / | / | / | 3661238363601 | 0.32 | 260 | 160 | 130 | C0
100013472 | CDE A DISTANCE RADIO RS 400R | AD255 | 238 | 0.12 | 95010 | / | / | / | 3661238364233 | 0.253 | 175 | 122 | 60 | C0
100013477 | CDE A DISTANCE FILAIRE RS 400 | AD257 | 177 | 0.12 | 95010 | / | / | / | 3661238364257 | 0.253 | 175 | 122 | 60 | C0
88017851 | CABLE DE LIAISON BUS LG 12 M | AD134 | 110 | 0.02 | 95020 | / | / | / | 3661238048850 | 0.37 | 350 | 260 | 30 | C0
88017878 | MODULE DE TELESURVEILLANCE VOCAL TELCOM 2 | AD152 | 704 | 0.12 | 95010 | / | / | / | 3661238048751 | 1.05 | 210 | 190 | 105 | C0
88017017 | SONDE DEPART v3v | AD199 | 80 | 0.02 | 95020 | / | / | / | 3661238049185 | 0.21 | 150 | 200 | 40 | C0
100002803 | COMMANDE A DISTANCE SIMPLIFIEE AD208 | AD208 | 104 | 0.12 | 95010 | / | / | / | 3661238554931 | 0.2 | 120 | 85 | 40 | C0
OPTIONS ECS
100000492 | KIT ANODE MAGNESIUM | EA103 | 66 |  |  | / | / | / | 3661238011069 | 0.9 | 560 | 90 | 85 | C0
100000030 | COLIS OPTION SONDE ECS | AD212 | 49 | 0.02 | 95020 | / | / | / | 3661238011168 | 0.16 | 200 | 150 | 30 | C0
100017933 | KIT DE LIAISON BALLON AUTRE | MV18 | 225 | 0.83 | 14050 | / | / | / | 3661238511118 | 4.9 | 615 | 465 | 185 | C0
[6 empty] | / | / | /
MODULES HYDRAULIQUES
100020045 | KIT FILTRE FERNOX TF1 |  | 258 |  |  | / | / | / | [5 empty] | C0
100020164 | COLLECTEUR 2/3 CIRCUITS | EA140 | 348 |  |  | / | / | / | 3661238575011 | 6.6 | 660 | 180 | 200 | C0
100020165 | CONSOLE MUR COLLECTEUR | EA141 | 44 |  |  | / | / | / | 3661238575028 | 1.2 | 220 | 125 | 70 | C0
100020166 | CONSOLE MUR 1 MODULE | EA142 | 116 |  |  | / | / | / | 3661238575035 | 1.6 | 220 | 125 | 70 | C0
100020167 | CIRCUIT DIRECT P.ELEC CLASSE A | EA143 | 644 | 0.83 | 14050 | / | / | / | 3661238575042 | 5.1 | 460 | 270 | 235 | C0
100020169 | MODULE HYDR COMPACT 2 CIRCUITS HEE | EA145 | 1146 | 0.83 | 14050 | / | / | / | 3661238575059 | 9 | 525 | 415 | 210 | C0
OPTIONS DE MODULES HYDRAULIQUES CIRCUIT V3V
89997044 | KIT DE TRANSFORMATION VANNE MOTORISEE EN VANNE MANUELLE | EA79 | 44 |  |  | / | / | / | 3661238044500 | 0.22 | 155 | 105 | 100 | C0
FUMISTERIE
PPS Ø 110 mm
84887577 | KIT DE RACCORDEMENT CHEMINEE PPS Ø 110 mm | DY177 | 258 |  |  | / | / | / | 3661238013223 | 2.68 | 395 | 300 | 510 | C0
84887578 | TUYAU PPS Ø 110 mm LG = 1950 mm (GRIS) | DY178 | 72 |  |  | / | / | / | 3661238013216 | 2.46 | 1960 | 150 | 150 | C0
84887579 | TUYAU PPS Ø 110 mm LG = 1000 mm (GRIS) | DY179 | 41 |  |  | / | / | / | 3661238013209 | 1.24 | 1015 | 130 | 140 | C0
84887580 | TUYAU PPS Ø 110 mm LG = 500 mm (GRIS) | DY180 | 31 |  |  | / | / | / | 3661238013193 | 0.62 | 515 | 135 | 140 | C0
84887581 | COUDE PPS 87° Ø 110 mm (GRIS) | DY181 | 36 |  |  | / | / | / | 3661238013186 | 0.33 | 255 | 190 | 150 | C0
84887582 | COUDE PPS 45° Ø 110 mm (GRIS) | DY182 | 48 |  |  | / | / | / | 3661238013179 | 0.52 | 295 | 215 | 165 | C0
84887583 | T DE REVISION Ø 110 mm (GRIS) | DY183 | 48 |  |  | / | / | / | 3661238013162 | 0.46 | 300 | 150 | 150 | C0
84887587 | ETOILE DE CENTRAGE PPS Ø 110 mm (2 PIECES) | DY187 | 15 |  |  | / | / | / | 3661238013124 | 0.1 | 300 | 300 | 30 | C0
84887588 | COUDE DE REVISION PPS 87° Ø 110 mm (GRIS) | DY188 | 72 |  |  | / | / | / | 3661238013117 | 0.52 | 315 | 235 | 150 | C0
84887772 | PLAQUE DE FINITION | DY772 | 58 |  |  | / | / | / | 3661238011458 | 0.49 | 310 | 230 | 145 | C0
84887773 | FOURREAU Ø165mm L 500mm | DY773 | 41 |  |  | / | / | / | 3661238011441 | 1.23 | 515 | 165 | 170 | C3
84887435 | GRILLE D'AERATION EXTERIEURE 250 X 300 mm | DY35 | 24 |  |  | / | / | / | 3661238013889 | 0.35 | 300 | 250 | 30 | C0
100015325 | KIT N° 1 RACCORDEMENT CHEMINÉE FLEXIBLE PPS Ø 80 mm | DY895 | 236 |  |  | / | / | / | 3661238380110 | 2.87 | 395 | 395 | 380 | C0
100015327 | TUBE FLEXIBLE LG=12,5M | DY897 | 354 |  |  | / | / | / | 3661238380134 | 8.7 | 1200 | 1220 | 250 | C0
100015326 | TUBE FLEXIBLE LG=50M | DY896 | 1242 |  |  | / | / | / | 3661238380127 | 35 | 1600 | 1660 | 410 | C0
84887618 | ETOILE DE CENTRAGE POUR FLEXIBLE Ø 80 mm (2 PIÈCES) | DY618 | 37 |  |  | / | / | / | 3661238012912 | 0.2 | 300 | 300 | 70 | C0
100015328 | PIÈCE DE COUPLAGE FLEXIBLE Ø 80 mm | DY898 | 71 |  |  | / | / | / | 3661238380141 | 0.25 | 150 | 150 | 150 | C0
100015331 | OUTIL D'AIDE À L'INSERTION Ø 80 mm | DY901 | 177 |  |  | / | / | / | 3661238380172 | 1.4 | 300 | 210 | 185 | C0
100015330 | PIÈCE D'INSPECTION POUR TUBE FLEXIBLE | DY900 | 127 |  |  | / | / | / | 3661238380165 | 0.5 | 295 | 140 | 140 | C0
100015329 | TERMINAL AVEC SOLIN FLEX. Ø 80 mm | DY899 | 177 |  |  | / | / | / | 3661238380158 | 1.74 | 385 | 385 | 250 | C0
PPS Ø 80 mm
84887717 | KIT N° 1 KIT DE RACCORDEMENT CHEMINEE PPS Ø 80 mm | DY717 | 157 |  |  | / | / | / | 3661238011946 | 2.89 | 395 | 405 | 390 | C0
84887613 | RALLONGE PPS Ø 80 mm L= 250 mm (2 PCS) | DY613 | 40 |  |  | / | / | / | 3661238012967 | 0.37 | 250 | 170 | 175 | C0
84887614 | RALLONGE PPS Ø 80 mm L= 500 mm (2 PCS) | DY614 | 38 |  |  | / | / | / | 3661238012950 | 0.68 | 500 | 160 | 150 | C0
84887615 | RALLONGE PPS Ø 80 mm L= 1000 mm (2 PCS) | DY615 | 51 |  |  | / | / | / | 3661238012943 | 1.25 | 1000 | 160 | 145 | C0
84887550 | RALLONGE PPS Ø 80 mm L= 2000 mm (2 PIECES) | DY150 | 77 |  |  | / | / | / | 3661238013469 | 2.49 | 1960 | 150 | 150 | C0
84887552 | COUDE PPS à 90° | DY152 | 16 |  |  | / | / | / | 3661238013445 | 0.2 | 255 | 145 | 150 | C0
84887554 | COUDE PPS a 45° (2 PCS) | DY154 | 35 |  |  | / | / | / | 3661238013421 | 0.32 | 200 | 200 | 150 | C0
100008301 | COUDE DE REVISION PPS 87° Ø 80 mm (GRIS) | DY877 | 41 |  |  | / | / | / | 3661238102026 | 0.24 | 190 | 195 | 145 | C0
84887563 | T PPS AVEC COUVERCLE D'INSPECTION | DY163 | 58 |  |  | / | / | / | 3661238013353 | 0.39 | 290 | 220 | 170 | C0
84887551 | COLLIER DE CENTRAGE Ø 80mm (2 PIECES) | DY151 | 14 |  |  | / | / | / | 3661238013452 | 0.1 | 300 | 300 | 40 | C0
84887546 | PIÈCE DE VISITE Ø 80 mm droite | DY146 | 58 |  |  | / | / | / | 3661238013506 | 0.29 | 300 | 145 | 150 | C0
84887757 | PLAQUE DE FINITION Ø80mm | DY757 | 41 |  |  | / | / | / | 3661238011595 | 0.46 | 310 | 230 | 150 | C0
84887753 | TUYAU DE PROTECTION L500mm Ø124mm | DY753 | 25 |  |  | / | / | / | 3661238011632 | 0.8 | 505 | 155 | 150 | C0
PPS Ø 80/125 mm
100002733 | TERMINAL VERTICAL PPS Ø 80/125 mm ROUGE | DY844 | 154 |  |  | / | / | / | 3661238006614 | 4.2 | 1210 | 265 | 240 | C0
84887758 | PLAQUE DE FINITION Ø125mm | DY758 | 64 |  |  | / | / | / | 3661238011588 | 0.52 | 310 | 235 | 145 | C0
84887763 | TUYAU DE PROTECTION L500mm Ø141mm | DY763 | 30 |  |  | / | / | / | 3661238011533 | 0.98 | 500 | 155 | 150 | C0
84887524 | PIECE D'INSPECTION DROITE ALU/PPS Ø 80/125 mm | DY124 | 110 |  |  | / | / | / | 3661238013704 | 0.55 | 300 | 145 | 150 | C0
84887525 | T D'INSPECTION ALU/PPS Ø 80/125 mm | DY125 | 126 |  |  | / | / | / | 3661238013698 | 0.82 | 315 | 235 | 150 | C0
84887526 | RALLONGE CONCENTRIQUE ALU/PPS 80/125 L= 250 mm | DY126 | 41 |  |  | / | / | / | 3661238013681 | 0.47 | 255 | 145 | 150 | C0
84887527 | RALLONGE CONCENTRIQUE ALU/PPS 80/125 L= 500mm | DY127 | 47 |  |  | / | / | / | 3661238013674 | 0.9 | 520 | 140 | 140 | C0
84887528 | RALLONGE CONCENTRIQUE ALU/PPS 80/125 L=1000 mm | DY128 | 69 |  |  | / | / | / | 3661238013667 | 1.7 | 1010 | 135 | 140 | C0
84887529 | RALLONGE CONCENTRIQUE ALU/PPS 80/125 L=1950 mm | DY129 | 120 |  |  | / | / | / | 3661238013650 | 3.5 | 1960 | 150 | 150 | C0
84887531 | COUDE A 87° ALU/PPS Ø 80/125 mm | DY131 | 51 |  |  | / | / | / | 3661238013636 | 0.7 | 200 | 200 | 150 | C0
84887532 | COUDE CONCENTRIQUE 45° ALU/PPS Ø 80/125 mm (2 PCES) | DY132 | 77 |  |  | / | / | / | 3661238013629 | 1 | 315 | 235 | 150 | C0
100008311 | COUDE DE REVISION ALU/PPS Ø 80/125 mm | DY875 | 115 |  |  | / | / | / | 3661238101920 | 0.68 | 195 | 195 | 145 | C0
FLEXIBLE PPS Ø 80 mm
100015325 | KIT N° 1 RACCORDEMENT CHEMINÉE FLEXIBLE PPS Ø 80 mm | DY895 | 236 |  |  | / | / | / | 3661238380110 | 2.87 | 395 | 395 | 380 | C0
100015327 | TUBE FLEXIBLE LG=12,5M | DY897 | 354 |  |  | / | / | / | 3661238380134 | 8.7 | 1200 | 1220 | 250 | C0
100015326 | TUBE FLEXIBLE LG=50M | DY896 | 1242 |  |  | / | / | / | 3661238380127 | 35 | 1600 | 1660 | 410 | C0
84887618 | ETOILE DE CENTRAGE POUR FLEXIBLE Ø 80 mm (2 PIÈCES) | DY618 | 37 |  |  | / | / | / | 3661238012912 | 0.2 | 300 | 300 | 70 | C0
100015328 | PIÈCE DE COUPLAGE FLEXIBLE Ø 80 mm | DY898 | 71 |  |  | / | / | / | 3661238380141 | 0.25 | 150 | 150 | 150 | C0
100015331 | OUTIL D'AIDE À L'INSERTION Ø 80 mm | DY901 | 177 |  |  | / | / | / | 3661238380172 | 1.4 | 300 | 210 | 185 | C0
100015330 | PIÈCE D'INSPECTION POUR TUBE FLEXIBLE | DY900 | 127 |  |  | / | / | / | 3661238380165 | 0.5 | 295 | 140 | 140 | C0
100015329 | TERMINAL AVEC SOLIN FLEX. Ø 80 mm | DY899 | 177 |  |  | / | / | / | 3661238380158 | 1.74 | 385 | 385 | 250 | C0
ACCESSOIRES
100005002 | PANIER DE PROTECTION INOX Ø 80/125 | DY865 | 176 |  |  | / | / | / | 3661238001886 | 2.59 | 275 | 270 | 270 | C0
84887411 | SORTIE HORIZONTALE TOIT PENTE DE 30° A 45° ( uniquement pour tuiles mécaniques) | DY11 | 179 |  |  | / | / | / | 3661238013940 | 3.57 | 1020 | 700 | 370 | C0
84837729 | SORTIE DE TOIT EN PENTE DE 40° A 60° ( uniquement pour tuiles mécaniques) | CX49 | 178 |  |  | / | / | / | 3661238014367 | 3.5 | 920 | 700 | 320 | C0
84837731 | EMBASE D'ETANCHE TOIT PLAT | CX51 | 43 |  |  | / | / | / | 3661238014343 | 0.5 | 400 | 400 | 155 | C0
84837121 | TUILE A DOUILLE 5 A 25 NOIRE | CX121 | 112 |  |  | / | / | / | 3661238014428 | 2.96 | 510 | 250 | 145 | C0
84837732 | TUILE A DOUILLE 25 A 35' NOIRE | CX52 | 77 |  |  | / | / | / | 3661238014336 | 3 | 520 | 250 | 145 | C0
84837734 | TUILE A DOUILLE 35 A 55° NOIRE | CX63 | 97 |  |  | / | / | / | 3661238014312 | 3.17 | 510 | 265 | 180 | C0
84837120 | TUILE A DOUILLE 5 A 25° ROUGE | CX120 | 112 |  |  | / | / | / | 3661238014435 | 3.02 | 515 | 245 | 145 | C0
84837783 | TUILE A DOUILLE 25 A 35 ROUGE | CX83 | 77 |  |  | / | / | / | 3661238014213 | 3 | 515 | 250 | 150 | C0
84837784 | TUILE A DOUILLE 35 A 55 ROUGE | CX84 | 97 |  |  | / | / | / | 3661238014206 | 2.95 | 520 | 265 | 180 | C0
84837741 | PLATINE DE FINITION INTER | CX72 | 17 |  |  | / | / | / | 3661238014251 | 0.54 | 245 | 210 | 3 | C0
84837779 | COLLIER DE FIXATION D.125 mm PATTE LONGUE | CX79 | 15 |  |  | / | / | / | 3661238014237 | 0.24 | 230 | 160 | 200 | C0
84837118 | COLLIER DE FIXATION D.125 mm PATTE COURTE | CX118 | 12 |  |  | / | / | / | 3661238014459 | 0.19 | 225 | 185 | 20 | C0
84887551 | COLLIER DE CENTRAGE Ø 80 mm (2 PIECES) | DY151 | 14 |  |  | / | / | / | 3661238013452 | 0.1 | 300 | 300 | 40 | C0
84887566 | PANIER DE PROTECTION INOX | DY166 | 80 |  |  | / | / | / | 3661238013339 | 1.38 | 220 | 210 | 200 | C0
84837118 | COLLIER DE FIXATION Ø 125 MM PATTE COURTE | CX118 | 12 |  |  | / | / | / | 3661238014459 | 0.19 | 225 | 185 | 20 | C0
84887451 | COLLIER D'ETANCHEITE POUR MONTAGE EXTERIEUR | DY51 | 27 |  |  | / | / | / | 3661238013841 | 0.15 | 150 | 130 | 60 | C0
FAMILLE: | CHAUDIERE AU SOL FIOUL CONDENSATION
7660556 | FSCX-2 24 |  | 4386 |  |  | A système avec sonde extérieure | / | / | 3661238668416 |  |  |  |  | D6
7660566 | FSCX-2 32 |  | 4925 |  |  | A système avec sonde extérieure | / | / | 3661238668423 |  |  |  |  | D6
7660576 | FSCR-2 24 |  | 4688 |  |  | A système avec sonde extérieure | / | / | 3661238668430 |  |  |  |  | D6
7660577 | FSCR-2 32 |  | 5227 |  |  | A système avec sonde extérieure | / | / | 3661238668447 |  |  |  |  | D6
COMPOSANTS
7657859 | FSC.-2 24 | MY195 | 4234 | 5 | 14070 | / | / | / | 3661238666436 | 203 | 1220 | 750 | 750 | D6
7658099 | FSC.-2 32 | MY197 | 4773 | 5 | 14070 | / | / | / | 3661238666443 | 205 | 1220 | 750 | 1060 | D6
7605717 | TABLEAU X OETROCOM 1 | MY409 | 152 |  |  | / | / | / | 3661238616264 | 0.9 | 400 | 200 | 100 | D6
7605715 | TABLEAU R OETROCOM 2 | MY410 | 454 |  |  | / | / | / | 3661238616271 | 0.9 | 400 | 200 | 100 | D6
7660579 | FVCX-2 24/EL110SL |  | 5447 |  |  | A système avec sonde extérieure | B | XL | 3661238668454 |  |  |  |  | D6
7660580 | FVCR-2 24/EL110SL |  | 5749 |  |  | A système avec sonde extérieure | B | XL | 3661238668461 |  |  |  |  | D6
COMPOSANTS
7657859 | FSC.-2 24 | MY195 | 4234 | 5 | 14070 | / | / | / | 3661238666436 | 203 | 1220 | 750 | 750 | D6
7609915 | BALLON EL110SL | ER590 | 758 |  |  | / | / | / | 3661238608726 | 83 | 700 | 680 | 940 | D6
7613103 | KIT DE LIAISON BALLON EL110SL | ER595 | 303 |  |  | / | / | / | 3661238608115 | 5 | 860 | 250 | 135 | D6
7605717 | TABLEAU X OETROCOM 1 | MY409 | 152 |  |  | / | / | / | 3661238616264 | 0.9 | 400 | 200 | 100 | D6
7605715 | TABLEAU R OETROCOM 2 | MY410 | 454 |  |  | / | / | / | 3661238616271 | 0.9 | 400 | 200 | 100 | D6
7660581 | FVCX-2 24/EL160SL |  | 5778 |  |  | A système avec sonde extérieure | B | XL | 3661238668478 |  |  |  |  | D6
7660582 | FVCX-2 32/EL160SL |  | 6317 |  |  | A système avec sonde extérieure | B | XL | 3661238668485 |  |  |  |  | D6
7660583 | FVCR-2 24/EL160SL |  | 6080 |  |  | A système avec sonde extérieure | B | XL | 3661238668492 |  |  |  |  | D6
7660584 | FVCR-2 32/EL160SL |  | 6619 |  |  | A système avec sonde extérieure | B | XL | 3661238668508 |  |  |  |  | D6
COMPOSANTS
7657859 | FSC.-2 24 | MY195 | 4234 | 5 | 14070 | / | / | / | 3661238666436 | 203 | 1220 | 750 | 750 | D6
7658099 | FSC.-2 32 | MY197 | 4773 | 5 | 14070 | / | / | / | 3661238666443 | 205 | 1220 | 750 | 1060 | D6
7616405 | BALLON EL160SL | ER592 | 989 |  |  | / | / | / | 3661238608696 | 98 | 700 | 680 | 1200 | D6
7613082 | KIT DE LIAISON BALLON EL160SL | ER597 | 403 |  |  | / | / | / | 3661238608139 | 5 | 860 | 250 | 135 | D6
7605717 | TABLEAU X OETROCOM 1 | MY409 | 152 |  |  | / | / | / | 3661238616264 | 0.9 | 400 | 200 | 100 | D6
7605715 | TABLEAU R OETROCOM 2 | MY410 | 454 |  |  | / | / | / | 3661238616271 | 0.9 | 400 | 200 | 100 | D6
7660585 | FSCX-2 24 P |  | 4866 |  |  | A système avec sonde extérieure | / | / | 3661238668515 |  |  |  |  | D6
7660586 | FSCX-2 32 P |  | 5405 |  |  | A système avec sonde extérieure | / | / | 3661238668522 |  |  |  |  | D6
7660587 | FSCR-2 24 P |  | 5168 |  |  | A système avec sonde extérieure | / | / | 3661238668539 |  |  |  |  | D6
7660588 | FSCR-2 32 P |  | 5707 |  |  | A système avec sonde extérieure | / | / | 3661238668546 |  |  |  |  | D6
COMPOSANTS
7657859 | FSC.-2 24 | MY195 | 4234 | 5 | 14070 | / | / | / | 3661238666436 | 203 | 1220 | 750 | 750 | D6
7658099 | FSC.-2 32 | MY197 | 4773 | 5 | 14070 | / | / | / | 3661238666443 | 205 | 1220 | 750 | 1060 | D6
7616272 | KIT EQUIPEMENT HYDRAULIQUE | MY404 | 480 | 0.83 | 14050 | / | / | / | 3661238603097 | 15 | 675 | 485 | 180 | D6
7605717 | TABLEAU X OETROCOM 1 | MY409 | 152 |  |  | / | / | / | 3661238616264 | 0.9 | 400 | 200 | 100 | D6
7605715 | TABLEAU R OETROCOM 2 | MY410 | 454 |  |  | / | / | / | 3661238616271 | 0.9 | 400 | 200 | 100 | D6
7660589 | FVCX-2 24 P/EL110SL |  | 5846 |  |  | A système avec sonde extérieure | B | XL | 3661238668560 |  |  |  |  | D6
7660590 | FVCR-2 24 P/EL110SL |  | 6148 |  |  | A système avec sonde extérieure | B | XL | 3661238668577 |  |  |  |  | D6
COMPOSANTS
7657859 | FSC.-2 24 | MY195 | 4234 | 5 | 14070 | / | / | / | 3661238666436 | 203 | 1220 | 750 | 750 | D6
7609915 | BALLON EL110SL | ER590 | 758 |  |  | / | / | / | 3661238608726 | 83 | 700 | 680 | 940 | D6
7614745 | KIT DE LIAISON BALLON EL110SL EQUIPEE | ER594 | 222 |  |  | / | / | / | 3661238608122 | 3.9 | 870 | 260 | 160 | D6
7616272 | KIT EQUIPEMENT HYDRAULIQUE | MY404 | 480 | 0.83 | 14050 | / | / | / | 3661238603097 | 15 | 675 | 485 | 180 | D6
7605717 | TABLEAU X OETROCOM 1 | MY409 | 152 |  |  | / | / | / | 3661238616264 | 0.9 | 400 | 200 | 100 | D6
7605715 | TABLEAU R OETROCOM 2 | MY410 | 454 |  |  | / | / | / | 3661238616271 | 0.9 | 400 | 200 | 100 | D6
7660591 | FVCX-2 24 P/EL160SL |  | 6118 |  |  | A | B | XL | 3661238668584 |  |  |  |  | D6
7660592 | FVCX-2 32 P/EL160SL |  | 6657 |  |  | A | B | XL | 3661238668591 |  |  |  |  | D6
7660593 | FVCR-2 24 P/EL160SL |  | 6420 |  |  | A | B | XL | 3661238668607 |  |  |  |  | D6
7660594 | FVCR-2 32 P/EL160SL |  | 6959 |  |  | A | B | XL | 3661238668614 |  |  |  |  | D6
COMPOSANTS
7657859 | FSC.-2 24 | MY195 | 4234 | 5 | 14070 | / | / | / | 3661238666436 | 203 | 1220 | 750 | 750 | D6
7658099 | FSC.-2 32 | MY197 | 4773 | 5 | 14070 | / | / | / | 3661238666443 | 205 | 1220 | 750 | 1060 | D6
7616405 | BALLON EL160SL | ER592 | 989 |  |  | / | / | / | 3661238608696 | 98 | 700 | 680 | 1200 | D6
7614827 | KIT DE LIAISON BALLON EL160SL EQUIPEE | ER596 | 263 |  |  | / | / | / | 3661238608146 | 5 | 860 | 250 | 135 | D6
7616272 | KIT EQUIPEMENT HYDRAULIQUE | MY404 | 480 | 0.83 | 14050 | / | / | / | 3661238603097 | 15 | 675 | 485 | 180 | D6
7605717 | TABLEAU X OETROCOM 1 | MY409 | 152 |  |  | / | / | / | 3661238616264 | 0.9 | 400 | 200 | 100 | D6
7605715 | TABLEAU R OETROCOM 2 | MY410 | 454 |  |  | / | / | / | 3661238616271 | 0.9 | 400 | 200 | 100 | D6
7660595 | FSCX-2 24 F HOR |  | 4587 |  |  | A système avec sonde extérieure | / | / | 3661238668621 |  |  |  |  | D6
7660596 | FSCX-2 24 F VER |  | 4693 |  |  | A système avec sonde extérieure | / | / | 3661238668638 |  |  |  |  | D6
7660605 | FSCX-2 32 F HOR |  | 5126 |  |  | A système avec sonde extérieure | / | / | 3661238668645 |  |  |  |  | D6
7660606 | FSCX-2 32 F VER |  | 5232 |  |  | A système avec sonde extérieure | / | / | 3661238668652 |  |  |  |  | D6
7660608 | FSCR-2 24 F HOR |  | 4889 |  |  | A système avec sonde extérieure | / | / | 3661238668669 |  |  |  |  | D6
7660609 | FSCR-2 24 F VER |  | 4995 |  |  | A système avec sonde extérieure | / | / | 3661238668676 |  |  |  |  | D6
7660610 | FSCR-2 32 F HOR |  | 5428 |  |  | A système avec sonde extérieure | / | / | 3661238668683 |  |  |  |  | D6
7660611 | FSCR-2 32 F VER |  | 5534 |  |  | A système avec sonde extérieure | / | / | 3661238668690 |  |  |  |  | D6
COMPOSANTS
7657859 | FSC.-2 24 | MY195 | 4234 | 5 | 14070 | / | / | / | 3661238666436 | 203 | 1220 | 750 | 750 | D6
7658099 | FSC.-2 32 | MY197 | 4773 | 5 | 14070 | / | / | / | 3661238666443 | 205 | 1220 | 750 | 1060 | D6
7605717 | TABLEAU X OETROCOM 1 | MY409 | 152 |  |  | / | / | / | 3661238616264 | 0.9 | 400 | 200 | 100 | D6
7605715 | TABLEAU R OETROCOM 2 | MY410 | 454 |  |  | / | / | / | 3661238616271 | 0.9 | 400 | 200 | 100 | D6
7605520 | KIT FLUX FORCE FSC. | MY405 | 101 |  |  | / | / | / | 3661238604179 | 1.9 | 510 | 460 | 175 | D6
100007638 | TERMINAL HORIZONTAL Ø 80/125 | FM183 | 100 |  |  | / | / | / | 3661238157972 | 2.1 | 1025 | 170 | 170 | D6
100002732 | TERMINAL VERTICAL PPS Ø 80/125 MM NOIR | DY843 | 155 |  |  | / | / | / | 3661238006621 | 4.2 | 1210 | 270 | 240 | C0
84887531 | COUDE A 87° ALU/PPS Ø 80/125 MM | DY131 | 51 |  |  | / | / | / | 3661238013636 | 0.7 | 200 | 200 | 150 | C0
7660612 | FVCX-2 24 F HOR/EL110SL |  | 5648 |  |  | A système avec sonde extérieure | B | XL | 3661238668706 |  |  |  |  | D6
7660613 | FVCX-2 24 F VER/EL110SL |  | 5754 |  |  | A système avec sonde extérieure | B | XL | 3661238668713 |  |  |  |  | D6
7660614 | FVCR-2 24 F HOR/EL110SL |  | 5950 |  |  | A système avec sonde extérieure | B | XL | 3661238668720 |  |  |  |  | D6
7660615 | FVCR-2 24 F VER/EL110SL |  | 6056 |  |  | A système avec sonde extérieure | B | XL | 3661238668737 |  |  |  |  | D6
COMPOSANTS
7657859 | FSC.-2 24 | MY195 | 4234 | 5 | 14070 | / | / | / | 3661238666436 | 203 | 1220 | 750 | 750 | D6
7609915 | BALLON EL110SL | ER590 | 758 |  |  | / | / | / | 3661238608726 | 83 | 700 | 680 | 940 | D6
7613103 | KIT DE LIAISON BALLON EL110SL | ER595 | 303 |  |  | / | / | / | 3661238608115 | 5 | 860 | 250 | 135 | D6
7605717 | TABLEAU X OETROCOM 1 | MY409 | 152 |  |  | / | / | / | 3661238616264 | 0.9 | 400 | 200 | 100 | D6
7605715 | TABLEAU R OETROCOM 2 | MY410 | 454 |  |  | / | / | / | 3661238616271 | 0.9 | 400 | 200 | 100 | D6
7605520 | KIT FLUX FORCE FSC. | MY405 | 101 |  |  | / | / | / | 3661238604179 | 1.9 | 510 | 460 | 175 | D6
100007638 | TERMINAL HORIZONTAL Ø 80/125 | FM183 | 100 |  |  | / | / | / | 3661238157972 | 2.1 | 1025 | 170 | 170 | D6
100002732 | TERMINAL VERTICAL PPS Ø 80/125 MM NOIR | DY843 | 155 |  |  | / | / | / | 3661238006621 | 4.2 | 1210 | 270 | 240 | C0
84887531 | COUDE A 87° ALU/PPS Ø 80/125 MM | DY131 | 51 |  |  | / | / | / | 3661238013636 | 0.7 | 200 | 200 | 150 | C0
7660616 | FVCX-2 24 F HOR/EL160SL |  | 5979 |  |  | A système avec sonde extérieure | B | XL | 3661238668744 |  |  |  |  | D6
7660618 | FVCX-2 24 F VER/EL160SL |  | 6085 |  |  | A système avec sonde extérieure | B | XL | 3661238668782 |  |  |  |  | D6
7660619 | FVCX-2 32 F HOR/EL160SL |  | 6518 |  |  | A système avec sonde extérieure | B | XL | 3661238668812 |  |  |  |  | D6
7660620 | FVCX-2 32 F VER/EL160SL |  | 6624 |  |  | A système avec sonde extérieure | B | XL | 3661238668799 |  |  |  |  | D6
7660621 | FVCR-2 24 F HOR/EL160SL |  | 6281 |  |  | A système avec sonde extérieure | B | XL | 3661238668805 |  |  |  |  | D6
7660622 | FVCR-2 24 F VER/EL160SL |  | 6387 |  |  | A système avec sonde extérieure | B | XL | 3661238668829 |  |  |  |  | D6
7660623 | FVCR-2 32 F HOR/EL160SL |  | 6820 |  |  | A système avec sonde extérieure | B | XL | 3661238668836 |  |  |  |  | D6
7660624 | FVCR-2 32 F VER/EL160SL |  | 6926 |  |  | A système avec sonde extérieure | B | XL | 3661238668843 |  |  |  |  | D6
COMPOSANTS
7657859 | FSC.-2 24 | MY195 | 4234 | 5 | 14070 | / | / | / | 3661238666436 | 203 | 1220 | 750 | 750 | D6
7658099 | FSC.-2 32 | MY197 | 4773 | 5 | 14070 | / | / | / | 3661238666443 | 205 | 1220 | 750 | 1060 | D6
7616405 | BALLON EL160SL | ER592 | 989 |  |  | / | / | / | 3661238608696 | 98 | 700 | 680 | 1200 | D6
7613082 | KIT DE LIAISON BALLON EL160SL | ER597 | 403 |  |  | / | / | / | 3661238608139 | 5 | 860 | 250 | 135 | D6
7605717 | TABLEAU X OETROCOM 1 | MY409 | 152 |  |  | / | / | / | 3661238616264 | 0.9 | 400 | 200 | 100 | D6
7605715 | TABLEAU R OETROCOM 2 | MY410 | 454 |  |  | / | / | / | 3661238616271 | 0.9 | 400 | 200 | 100 | D6
7605520 | KIT FLUX FORCE FSC. | MY405 | 101 |  |  | / | / | / | 3661238604179 | 1.9 | 510 | 460 | 175 | D6
100007638 | TERMINAL HORIZONTAL Ø 80/125 | FM183 | 100 |  |  | / | / | / | 3661238157972 | 2.1 | 1025 | 170 | 170 | D6
100002732 | TERMINAL VERTICAL PPS Ø 80/125 MM NOIR | DY843 | 155 |  |  | / | / | / | 3661238006621 | 4.2 | 1210 | 270 | 240 | C0
84887531 | COUDE A 87° ALU/PPS Ø 80/125 MM | DY131 | 51 |  |  | / | / | / | 3661238013636 | 0.7 | 200 | 200 | 150 | C0
7660625 | FSCX-2 24 PF HOR |  | 5067 |  |  | A système avec sonde extérieure | / | / | 3661238668850 |  |  |  |  | D6
7660627 | FSCX-2 24 PF VER |  | 5173 |  |  | A système avec sonde extérieure | / | / | 3661238668867 |  |  |  |  | D6
7660628 | FSCX-2 32 PF HOR |  | 5606 |  |  | A système avec sonde extérieure | / | / | 3661238668881 |  |  |  |  | D6
7660629 | FSCX-2 32 PF VER |  | 5712 |  |  | A système avec sonde extérieure | / | / | 3661238668898 |  |  |  |  | D6
7660630 | FSCR-2 24 PF HOR |  | 5369 |  |  | A système avec sonde extérieure | / | / | 3661238668904 |  |  |  |  | D6
7660631 | FSCR-2 24 PF VER |  | 5475 |  |  | A système avec sonde extérieure | / | / | 3661238669017 |  |  |  |  | D6
7660632 | FSCR-2 32 PF HOR |  | 5908 |  |  | A système avec sonde extérieure | / | / | 3661238669024 |  |  |  |  | D6
7660633 | FSCR-2 32 PF VER |  | 6014 |  |  | A système avec sonde extérieure | / | / | 3661238669031 |  |  |  |  | D6
COMPOSANTS
7657859 | FSC.-2 24 | MY195 | 4234 | 5 | 14070 | / | / | / | 3661238666436 | 203 | 1220 | 750 | 750 | D6
7658099 | FSC.-2 32 | MY197 | 4773 | 5 | 14070 | / | / | / | 3661238666443 | 205 | 1220 | 750 | 1060 | D6
7616272 | KIT EQUIPEMENT HYDRAULIQUE | MY404 | 480 | 0.83 | 14050 | / | / | / | 3661238603097 | 15 | 675 | 485 | 180 | D6
7605717 | TABLEAU X OETROCOM 1 | MY409 | 152 |  |  | / | / | / | 3661238616264 | 0.9 | 400 | 200 | 100 | D6
7605715 | TABLEAU R OETROCOM 2 | MY410 | 454 |  |  | / | / | / | 3661238616271 | 0.9 | 400 | 200 | 100 | D6
7605520 | KIT FLUX FORCE FSC. | MY405 | 101 |  |  | / | / | / | 3661238604179 | 1.9 | 510 | 460 | 175 | D6
100007638 | TERMINAL HORIZONTAL Ø 80/125 | FM183 | 100 |  |  | / | / | / | 3661238157972 | 2.1 | 1025 | 170 | 170 | D6
100002732 | TERMINAL VERTICAL PPS Ø 80/125 MM NOIR | DY843 | 155 |  |  | / | / | / | 3661238006621 | 4.2 | 1210 | 270 | 240 | C0
84887531 | COUDE A 87° ALU/PPS Ø 80/125 MM | DY131 | 51 |  |  | / | / | / | 3661238013636 | 0.7 | 200 | 200 | 150 | C0
7660635 | FVCX-2 24 PF HOR/EL110SL |  | 6047 |  |  | A système avec sonde extérieure | B | XL | 3661238669048 |  |  |  |  | D6
7660636 | FVCX-2 24 PF VER/EL110SL |  | 6153 |  |  | A système avec sonde extérieure | B | XL | 3661238669055 |  |  |  |  | D6
7660637 | FVCR-2 24 PF HOR/EL110SL |  | 6349 |  |  | A système avec sonde extérieure | B | XL | 3661238669062 |  |  |  |  | D6
7660638 | FVCR-2 24 PF VER/EL110SL |  | 6455 |  |  | A système avec sonde extérieure | B | XL | 3661238669086 |  |  |  |  | D6
COMPOSANTS
7657859 | FSC.-2 24 | MY195 | 4234 | 5 | 14070 | / | / | / | 3661238666436 | 203 | 1220 | 750 | 750 | D6
7609915 | BALLON EL110SL | ER590 | 758 |  |  | / | / | / | 3661238608726 | 83 | 700 | 680 | 940 | D6
7614745 | KIT DE LIAISON BALLON EL110SL EQUIPEE | ER594 | 222 |  |  | / | / | / | 3661238608122 | 3.9 | 870 | 260 | 160 | D6
7616272 | KIT EQUIPEMENT HYDRAULIQUE | MY404 | 480 | 0.83 | 14050 | / | / | / | 3661238603097 | 15 | 675 | 485 | 180 | D6
7605717 | TABLEAU X OETROCOM 1 | MY409 | 152 |  |  | / | / | / | 3661238616264 | 0.9 | 400 | 200 | 100 | D6
7605715 | TABLEAU R OETROCOM 2 | MY410 | 454 |  |  | / | / | / | 3661238616271 | 0.9 | 400 | 200 | 100 | D6
7605520 | KIT FLUX FORCE FSC. | MY405 | 101 |  |  | / | / | / | 3661238604179 | 1.9 | 510 | 460 | 175 | D6
100007638 | TERMINAL HORIZONTAL Ø 80/125 | FM183 | 100 |  |  | / | / | / | 3661238157972 | 2.1 | 1025 | 170 | 170 | D6
100002732 | TERMINAL VERTICAL PPS Ø 80/125 MM NOIR | DY843 | 155 |  |  | / | / | / | 3661238006621 | 4.2 | 1210 | 270 | 240 | C0
84887531 | COUDE A 87° ALU/PPS Ø 80/125 MM | DY131 | 51 |  |  | / | / | / | 3661238013636 | 0.7 | 200 | 200 | 150 | C0
7660639 | FVCX-2 24 PF HOR/EL160SL |  | 6319 |  |  | A système avec sonde extérieure | B | XL | 3661238669093 |  |  |  |  | D6
7660640 | FVCX-2 24 PF VER/EL160SL |  | 6425 |  |  | A système avec sonde extérieure | B | XL | 3661238669109 |  |  |  |  | D6
7660641 | FVCX-2 32 PF HOR/EL160SL |  | 6858 |  |  | A système avec sonde extérieure | B | XL | 3661238669116 |  |  |  |  | D6
7660642 | FVCX-2 32 PF VER/EL160SL |  | 6964 |  |  | A système avec sonde extérieure | B | XL | 3661238669123 |  |  |  |  | D6
7660643 | FVCR-2 24 PF HOR/EL160SL |  | 6621 |  |  | A système avec sonde extérieure | B | XL | 3661238669130 |  |  |  |  | D6
7660644 | FVCR-2 24 PF VER/EL160SL |  | 6727 |  |  | A système avec sonde extérieure | B | XL | 3661238669147 |  |  |  |  | D6
7660645 | FVCR-2 32 PF HOR/EL160SL |  | 7160 |  |  | A système avec sonde extérieure | B | XL | 3661238669154 |  |  |  |  | D6
7660646 | FVCR-2 32 PF VER/EL160SL |  | 7266 |  |  | A système avec sonde extérieure | B | XL | 3661238669161 |  |  |  |  | D6
COMPOSANTS
7657859 | FSC.-2 24 | MY195 | 4234 | 5 | 14070 | / | / | / | 3661238666436 | 203 | 1220 | 750 | 750 | D6
7658099 | FSC.-2 32 | MY197 | 4773 | 5 | 14070 | / | / | / | 3661238666443 | 205 | 1220 | 750 | 1060 | D6
7616405 | BALLON EL160SL | ER592 | 989 |  |  | / | / | / | 3661238608696 | 98 | 700 | 680 | 1200 | D6
7614827 | KIT DE LIAISON BALLON EL160SL EQUIPEE | ER596 | 263 |  |  | / | / | / | 3661238608146 | 5 | 860 | 250 | 135 | D6
7616272 | KIT EQUIPEMENT HYDRAULIQUE | MY404 | 480 | 0.83 | 14050 | / | / | / | 3661238603097 | 15 | 675 | 485 | 180 | D6
7605717 | TABLEAU X OETROCOM 1 | MY409 | 152 |  |  | / | / | / | 3661238616264 | 0.9 | 400 | 200 | 100 | D6
7605715 | TABLEAU R OETROCOM 2 | MY410 | 454 |  |  | / | / | / | 3661238616271 | 0.9 | 400 | 200 | 100 | D6
7605520 | KIT FLUX FORCE FSC. | MY405 | 101 |  |  | / | / | / | 3661238604179 | 1.9 | 510 | 460 | 175 | D6
100007638 | TERMINAL HORIZONTAL Ø 80/125 | FM183 | 100 |  |  | / | / | / | 3661238157972 | 2.1 | 1025 | 170 | 170 | D6
100002732 | TERMINAL VERTICAL PPS Ø 80/125 MM NOIR | DY843 | 155 |  |  | / | / | / | 3661238006621 | 4.2 | 1210 | 270 | 240 | C0
84887531 | COUDE A 87° ALU/PPS Ø 80/125 MM | DY131 | 51 |  |  | / | / | / | 3661238013636 | 0.7 | 200 | 200 | 150 | C0
7633655 | FSCX 19 |  | 4038 |  |  | A système avec sonde extérieure | / | / | 3661238637016 | 209.9 |  |  |  | D6
7633656 | FSCX 24 |  | 4240 |  |  | A système avec sonde extérieure | / | / | 3661238637023 | 237.9 |  |  |  | D6
7633657 | FSCX 32 |  | 4592 |  |  | A système avec sonde extérieure | / | / | 3661238637030 | 265.9 |  |  |  | D6
7633660 | FSCR 19 |  | 4340 |  |  | A système avec sonde extérieure | / | / | 3661238637047 | 209.9 |  |  |  | D6
7633661 | FSCR 24 |  | 4542 |  |  | A système avec sonde extérieure | / | / | 3661238637054 | 237.9 |  |  |  | D6
7633662 | FSCR 32 |  | 4894 |  |  | A système avec sonde extérieure | / | / | 3661238637061 | 265.9 |  |  |  | D6
COMPOSANTS
7624096 | FSC. 19 | MY103 | 3886 | 5 | 14070 | / | / | / | 3661238617315 | 209 | 1220 | 750 | 1050 | D6
7624118 | FSC. 24 | MY108 | 4088 | 5 | 14070 | / | / | / | 3661238617322 | 237 | 1220 | 750 | 1050 | D6
7624125 | FSC. 32 | MY113 | 4440 | 5 | 14070 | / | / | / | 3661238617339 | 265 | 1220 | 750 | 1050 | D6
7605717 | TABLEAU X OETROCOM 1 | MY409 | 152 |  |  | / | / | / | 3661238616264 | 0.9 | 400 | 200 | 100 | D6
7605715 | TABLEAU R OETROCOM 2 | MY410 | 454 |  |  | / | / | / | 3661238616271 | 0.9 | 400 | 200 | 100 | D6
7633665 | FVCX 19/EL110SL |  | 5099 |  |  | A système avec sonde extérieure | B | XL | 3661238637078 | 297.9 |  |  |  | D6
7633666 | FVCX 24/EL110SL |  | 5301 |  |  | A système avec sonde extérieure | B | XL | 3661238637085 | 325.9 |  |  |  | D6
7633667 | FVCR 19/EL110SL |  | 5401 |  |  | A système avec sonde extérieure | B | XL | 3661238637092 | 297.9 |  |  |  | D6
7633668 | FVCR 24/EL110SL |  | 5603 |  |  | A système avec sonde extérieure | B | XL | 3661238637108 | 325.9 |  |  |  | D6
COMPOSANTS
7624096 | FSC. 19 | MY103 | 3886 | 5 | 14070 | / | / | / | 3661238617315 | 209 | 1220 | 750 | 1050 | D6
7624118 | FSC. 24 | MY108 | 4088 | 5 | 14070 | / | / | / | 3661238617322 | 237 | 1220 | 750 | 1050 | D6
7609915 | BALLON EL110SL | ER590 | 758 |  |  | / | / | / | 3661238608726 | 83 | 700 | 680 | 940 | D6
7613103 | KIT DE LIAISON BALLON EL110SL | ER595 | 303 |  |  | / | / | / | 3661238608115 | 5 | 860 | 250 | 135 | D6
7605717 | TABLEAU X OETROCOM 1 | MY409 | 152 |  |  | / | / | / | 3661238616264 | 0.9 | 400 | 200 | 100 | D6
7605715 | TABLEAU R OETROCOM 2 | MY410 | 454 |  |  | / | / | / | 3661238616271 | 0.9 | 400 | 200 | 100 | D6
7633669 | FVCX 19/EL160SL |  | 5430 |  |  | A système avec sonde extérieure | B | XL | 3661238637115 | 312.9 |  |  |  | D6
7633670 | FVCX 24/EL160SL |  | 5632 |  |  | A système avec sonde extérieure | B | XL | 3661238637122 | 340.9 |  |  |  | D6
7633671 | FVCX 32/EL160SL |  | 5984 |  |  | A système avec sonde extérieure | B | XL | 3661238637139 | 368.9 |  |  |  | D6
7633672 | FVCR 19/EL160SL |  | 5732 |  |  | A système avec sonde extérieure | B | XL | 3661238637146 | 312.9 |  |  |  | D6
7633673 | FVCR 24/EL160SL |  | 5934 |  |  | A système avec sonde extérieure | B | XL | 3661238637153 | 340.9 |  |  |  | D6
7633674 | FVCR 32/EL160SL |  | 6286 |  |  | A système avec sonde extérieure | B | XL | 3661238637160 | 368.9 |  |  |  | D6
COMPOSANTS
7624096 | FSC. 19 | MY103 | 3886 | 5 | 14070 | / | / | / | 3661238617315 | 209 | 1220 | 750 | 1050 | D6
7624118 | FSC. 24 | MY108 | 4088 | 5 | 14070 | / | / | / | 3661238617322 | 237 | 1220 | 750 | 1050 | D6
7624125 | FSC. 32 | MY113 | 4440 | 5 | 14070 | / | / | / | 3661238617339 | 265 | 1220 | 750 | 1050 | D6
7616405 | BALLON EL160SL | ER592 | 989 |  |  | / | / | / | 3661238608696 | 98 | 700 | 680 | 1200 | D6
7613082 | KIT DE LIAISON BALLON EL160SL | ER597 | 403 |  |  | / | / | / | 3661238608139 | 5 | 860 | 250 | 135 | D6
7605717 | TABLEAU X OETROCOM 1 | MY409 | 152 |  |  | / | / | / | 3661238616264 | 0.9 | 400 | 200 | 100 | D6
7605715 | TABLEAU R OETROCOM 2 | MY410 | 454 |  |  | / | / | / | 3661238616271 | 0.9 | 400 | 200 | 100 | D6
7633675 | FSCX 19 P |  | 4518 |  |  | A système avec sonde extérieure | / | / | 3661238637177 | 224.9 |  |  |  | D6
7633676 | FSCX 24 P |  | 4720 |  |  | A système avec sonde extérieure | / | / | 3661238637177 | 252.9 |  |  |  | D6
7633677 | FSCX 32 P |  | 5072 |  |  | A système avec sonde extérieure | / | / | 3661238637191 | 280.9 |  |  |  | D6
7633678 | FSCR 19 P |  | 4820 |  |  | A système avec sonde extérieure | / | / | 3661238637207 | 224.9 |  |  |  | D6
7633679 | FSCR 24 P |  | 5022 |  |  | A système avec sonde extérieure | / | / | 3661238637214 | 252.9 |  |  |  | D6
7633680 | FSCR 32 P |  | 5374 |  |  | A système avec sonde extérieure | / | / | 3661238637221 | 280.9 |  |  |  | D6
COMPOSANTS
7624096 | FSC. 19 | MY103 | 3886 | 5 | 14070 | / | / | / | 3661238617315 | 209 | 1220 | 750 | 1050 | D6
7624118 | FSC. 24 | MY108 | 4088 | 5 | 14070 | / | / | / | 3661238617322 | 237 | 1220 | 750 | 1050 | D6
7624125 | FSC. 32 | MY113 | 4440 | 5 | 14070 | / | / | / | 3661238617339 | 265 | 1220 | 750 | 1050 | D6
7616272 | KIT EQUIPEMENT HYDRAULIQUE | MY404 | 480 | 0.83 | 14050 | / | / | / | 3661238603097 | 15 | 675 | 485 | 180 | D6
7605717 | TABLEAU X OETROCOM 1 | MY409 | 152 |  |  | / | / | / | 3661238616264 | 0.9 | 400 | 200 | 100 | D6
7605715 | TABLEAU R OETROCOM 2 | MY410 | 454 |  |  | / | / | / | 3661238616271 | 0.9 | 400 | 200 | 100 | D6
7633681 | FVCX 19 P/EL110SL |  | 5498 |  |  | A système avec sonde extérieure | B | XL | 3661238637238 | 312.9 |  |  |  | D6
7633682 | FVCX 24 P/EL110SL |  | 5700 |  |  | A système avec sonde extérieure | B | XL | 3661238637245 | 340.9 |  |  |  | D6
7633683 | FVCR 19 P/EL110SL |  | 5800 |  |  | A système avec sonde extérieure | B | XL | 3661238637252 | 312.9 |  |  |  | D6
7633684 | FVCR 24 P/EL110SL |  | 6002 |  |  | A système avec sonde extérieure | B | XL | 3661238637269 | 340.9 |  |  |  | D6
COMPOSANTS
7624096 | FSC. 19 | MY103 | 3886 | 5 | 14070 | / | / | / | 3661238617315 | 209 | 1220 | 750 | 1050 | D6
7624118 | FSC. 24 | MY108 | 4088 | 5 | 14070 | / | / | / | 3661238617322 | 237 | 1220 | 750 | 1050 | D6
7609915 | BALLON EL110SL | ER590 | 758 |  |  | / | / | / | 3661238608726 | 83 | 700 | 680 | 940 | D6
7614745 | KIT DE LIAISON BALLON EL110SL EQUIPEE | ER594 | 222 |  |  | / | / | / | 3661238608122 | 3.9 | 870 | 260 | 160 | D6
7616272 | KIT EQUIPEMENT HYDRAULIQUE | MY404 | 480 | 0.83 | 14050 | / | / | / | 3661238603097 | 15 | 675 | 485 | 180 | D6
7605717 | TABLEAU X OETROCOM 1 | MY409 | 152 |  |  | / | / | / | 3661238616264 | 0.9 | 400 | 200 | 100 | D6
7605715 | TABLEAU R OETROCOM 2 | MY410 | 454 |  |  | / | / | / | 3661238616271 | 0.9 | 400 | 200 | 100 | D6
[6 empty] | A | B | XL
7633685 | FVCX 19 P/EL160SL |  | 5770 |  |  | A | B | XL | 3661238637283 | 327.9 |  |  |  | D6
7633686 | FVCX 24 P/EL160SL |  | 5972 |  |  | A | B | XL | 3661238637290 | 355.9 |  |  |  | D6
7633687 | FVCX 32 P/EL160SL |  | 6324 |  |  | A | B | XL | 3661238637306 | 383.9 |  |  |  | D6
7633688 | FVCR 19 P/EL160SL |  | 6072 |  |  | A | B | XL | 3661238637313 | 327.9 |  |  |  | D6
7633689 | FVCR 24 P/EL160SL |  | 6274 |  |  | A | B | XL | 3661238637320 | 355.9 |  |  |  | D6
7633690 | FVCR 32 P/EL160SL |  | 6626 |  |  | A | B | XL | 3661238637337 | 383.9 |  |  |  | D6
COMPOSANTS
7624096 | FSC. 19 | MY103 | 3886 | 5 | 14070 | / | / | / | 3661238617315 | 209 | 1220 | 750 | 1050 | D6
7624118 | FSC. 24 | MY108 | 4088 | 5 | 14070 | / | / | / | 3661238617322 | 237 | 1220 | 750 | 1050 | D6
7624125 | FSC. 32 | MY113 | 4440 | 5 | 14070 | / | / | / | 3661238617339 | 265 | 1220 | 750 | 1050 | D6
7616405 | BALLON EL160SL | ER592 | 989 |  |  | / | / | / | 3661238608696 | 98 | 700 | 680 | 1200 | D6
7614827 | KIT DE LIAISON BALLON EL160SL EQUIPEE | ER596 | 263 |  |  | / | / | / | 3661238608146 | 5 | 860 | 250 | 135 | D6
7616272 | KIT EQUIPEMENT HYDRAULIQUE | MY404 | 480 | 0.83 | 14050 | / | / | / | 3661238603097 | 15 | 675 | 485 | 180 | D6
7605717 | TABLEAU X OETROCOM 1 | MY409 | 152 |  |  | / | / | / | 3661238616264 | 0.9 | 400 | 200 | 100 | D6
7605715 | TABLEAU R OETROCOM 2 | MY410 | 454 |  |  | / | / | / | 3661238616271 | 0.9 | 400 | 200 | 100 | D6
7633691 | FSCX 19 F HOR |  | 4239 |  |  | A système avec sonde extérieure | / | / | 3661238637344 | 213.9 |  |  |  | D6
7633692 | FSCX 19 F VER |  | 4345 |  |  | A système avec sonde extérieure | / | / | 3661238637351 | 216.7 |  |  |  | D6
7633693 | FSCX 24 F HOR |  | 4441 |  |  | A système avec sonde extérieure | / | / | 3661238637368 | 241.9 |  |  |  | D6
7633694 | FSCX 24 F VER |  | 4547 |  |  | A système avec sonde extérieure | / | / | 3661238637375 | 244.7 |  |  |  | D6
7633695 | FSCX 32 F HOR |  | 4793 |  |  | A système avec sonde extérieure | / | / | 3661238637382 | 269.9 |  |  |  | D6
7633696 | FSCX 32 F VER |  | 4899 |  |  | A système avec sonde extérieure | / | / | 3661238637399 | 272.7 |  |  |  | D6
7633697 | FSCR 19 F HOR |  | 4541 |  |  | A système avec sonde extérieure | / | / | 3661238637405 | 213.9 |  |  |  | D6
7633698 | FSCR 19 F VER |  | 4647 |  |  | A système avec sonde extérieure | / | / | 3661238637412 | 216.7 |  |  |  | D6
7633699 | FSCR 24 F HOR |  | 4743 |  |  | A système avec sonde extérieure | / | / | 3661238637429 | 241.9 |  |  |  | D6
7633700 | FSCR 24 F VER |  | 4849 |  |  | A système avec sonde extérieure | / | / | 3661238637436 | 244.7 |  |  |  | D6
7633701 | FSCR 32 F HOR |  | 5095 |  |  | A système avec sonde extérieure | / | / | 3661238637443 | 269.9 |  |  |  | D6
7633702 | FSCR 32 F VER |  | 5201 |  |  | A système avec sonde extérieure | / | / | 3661238637450 | 272.7 |  |  |  | D6
COMPOSANTS
7624096 | FSC. 19 | MY103 | 3886 | 5 | 14070 | / | / | / | 3661238617315 | 209 | 1220 | 750 | 1050 | D6
7624118 | FSC. 24 | MY108 | 4088 | 5 | 14070 | / | / | / | 3661238617322 | 237 | 1220 | 750 | 1050 | D6
7624125 | FSC. 32 | MY113 | 4440 | 5 | 14070 | / | / | / | 3661238617339 | 265 | 1220 | 750 | 1050 | D6
7605717 | TABLEAU X OETROCOM 1 | MY409 | 152 |  |  | / | / | / | 3661238616264 | 0.9 | 400 | 200 | 100 | D6
7605715 | TABLEAU R OETROCOM 2 | MY410 | 454 |  |  | / | / | / | 3661238616271 | 0.9 | 400 | 200 | 100 | D6
7605520 | KIT FLUX FORCE FSC. | MY405 | 101 |  |  | / | / | / | 3661238604179 | 1.9 | 510 | 460 | 175 | D6
100007638 | TERMINAL HORIZONTAL Ø 80/125 | FM183 | 100 |  |  | / | / | / | 3661238157972 | 2.1 | 1025 | 170 | 170 | D6
100002732 | TERMINAL VERTICAL PPS Ø 80/125 MM NOIR | DY843 | 155 |  |  | / | / | / | 3661238006621 | 4.2 | 1210 | 270 | 240 | C0
84887531 | COUDE A 87° ALU/PPS Ø 80/125 MM | DY131 | 51 |  |  | / | / | / | 3661238013636 | 0.7 | 200 | 200 | 150 | C0
7633703 | FVCX 19 F HOR/EL110SL |  | 5300 |  |  | A système avec sonde extérieure | B | XL | 3661238637467 | 301.9 |  |  |  | D6
7633704 | FVCX 19 F VER/EL110SL |  | 5406 |  |  | A système avec sonde extérieure | B | XL | 3661238637474 | 304.7 |  |  |  | D6
7633705 | FVCX 24 F HOR/EL110SL |  | 5502 |  |  | A système avec sonde extérieure | B | XL | 3661238637481 | 329.9 |  |  |  | D6
7633706 | FVCX 24 F VER/EL110SL |  | 5608 |  |  | A système avec sonde extérieure | B | XL | 3661238637498 | 332.7 |  |  |  | D6
7633707 | FVCR 19 F HOR/EL110SL |  | 5602 |  |  | A système avec sonde extérieure | B | XL | 3661238637504 | 301.9 |  |  |  | D6
7633708 | FVCR 19 F VER/EL110SL |  | 5708 |  |  | A système avec sonde extérieure | B | XL | 3661238637511 | 304.7 |  |  |  | D6
7633709 | FVCR 24 F HOR/EL110SL |  | 5804 |  |  | A système avec sonde extérieure | B | XL | 3661238637528 | 329.9 |  |  |  | D6
7633710 | FVCR 24 F VER/EL110SL |  | 5910 |  |  | A système avec sonde extérieure | B | XL | 3661238637535 | 332.7 |  |  |  | D6
COMPOSANTS
7624096 | FSC. 19 | MY103 | 3886 | 5 | 14070 | / | / | / | 3661238617315 | 209 | 1220 | 750 | 1050 | D6
7624118 | FSC. 24 | MY108 | 4088 | 5 | 14070 | / | / | / | 3661238617322 | 237 | 1220 | 750 | 1050 | D6
7609915 | BALLON EL110SL | ER590 | 758 |  |  | / | / | / | 3661238608726 | 83 | 700 | 680 | 940 | D6
7613103 | KIT DE LIAISON BALLON EL110SL | ER595 | 303 |  |  | / | / | / | 3661238608115 | 5 | 860 | 250 | 135 | D6
7605717 | TABLEAU X OETROCOM 1 | MY409 | 152 |  |  | / | / | / | 3661238616264 | 0.9 | 400 | 200 | 100 | D6
7605715 | TABLEAU R OETROCOM 2 | MY410 | 454 |  |  | / | / | / | 3661238616271 | 0.9 | 400 | 200 | 100 | D6
7605520 | KIT FLUX FORCE FSC. | MY405 | 101 |  |  | / | / | / | 3661238604179 | 1.9 | 510 | 460 | 175 | D6
100007638 | TERMINAL HORIZONTAL Ø 80/125 | FM183 | 100 |  |  | / | / | / | 3661238157972 | 2.1 | 1025 | 170 | 170 | D6
100002732 | TERMINAL VERTICAL PPS Ø 80/125 MM NOIR | DY843 | 155 |  |  | / | / | / | 3661238006621 | 4.2 | 1210 | 270 | 240 | C0
84887531 | COUDE A 87° ALU/PPS Ø 80/125 MM | DY131 | 51 |  |  | / | / | / | 3661238013636 | 0.7 | 200 | 200 | 150 | C0
7633712 | FVCX 19 F HOR/EL160SL |  | 5631 |  |  | A système avec sonde extérieure | B | XL | 3661238637542 | 316.9 |  |  |  | D6
7633713 | FVCX 19 F VER/EL160SL |  | 5737 |  |  | A système avec sonde extérieure | B | XL | 3661238637559 | 319.7 |  |  |  | D6
7633714 | FVCX 24 F HOR/EL160SL |  | 5833 |  |  | A système avec sonde extérieure | B | XL | 3661238637566 | 344.9 |  |  |  | D6
7633715 | FVCX 24 F VER/EL160SL |  | 5939 |  |  | A système avec sonde extérieure | B | XL | 3661238637573 | 347.7 |  |  |  | D6
7633716 | FVCX 32 F HOR/EL160SL |  | 6185 |  |  | A système avec sonde extérieure | B | XL | 3661238637580 | 372.9 |  |  |  | D6
7633717 | FVCX 32 F VER/EL160SL |  | 6291 |  |  | A système avec sonde extérieure | B | XL | 3661238637597 | 375.7 |  |  |  | D6
7633718 | FVCR 19 F HOR/EL160SL |  | 5933 |  |  | A système avec sonde extérieure | B | XL | 3661238637603 | 316.9 |  |  |  | D6
7633719 | FVCR 19 F VER/EL160SL |  | 6039 |  |  | A système avec sonde extérieure | B | XL | 3661238637610 | 319.7 |  |  |  | D6
7633721 | FVCR 24 F HOR/EL160SL |  | 6135 |  |  | A système avec sonde extérieure | B | XL | 3661238637627 | 344.9 |  |  |  | D6
7633722 | FVCR 24 F VER/EL160SL |  | 6241 |  |  | A système avec sonde extérieure | B | XL | 3661238637634 | 347.7 |  |  |  | D6
7633723 | FVCR 32 F HOR/EL160SL |  | 6487 |  |  | A système avec sonde extérieure | B | XL | 3661238637641 | 372.9 |  |  |  | D6
7633725 | FVCR 32 F VER/EL160SL |  | 6593 |  |  | A système avec sonde extérieure | B | XL | 3661238637658 | 375.7 |  |  |  | D6
COMPOSANTS
7624096 | FSC. 19 | MY103 | 3886 | 5 | 14070 | / | / | / | 3661238617315 | 209 | 1220 | 750 | 1050 | D6
7624118 | FSC. 24 | MY108 | 4088 | 5 | 14070 | / | / | / | 3661238617322 | 237 | 1220 | 750 | 1050 | D6
7624125 | FSC. 32 | MY113 | 4440 | 5 | 14070 | / | / | / | 3661238617339 | 265 | 1220 | 750 | 1050 | D6
7616405 | BALLON EL160SL | ER592 | 989 |  |  | / | / | / | 3661238608696 | 98 | 700 | 680 | 1200 | D6
7613082 | KIT DE LIAISON BALLON EL160SL | ER597 | 403 |  |  | / | / | / | 3661238608139 | 5 | 860 | 250 | 135 | D6
7605717 | TABLEAU X OETROCOM 1 | MY409 | 152 |  |  | / | / | / | 3661238616264 | 0.9 | 400 | 200 | 100 | D6
7605715 | TABLEAU R OETROCOM 2 | MY410 | 454 |  |  | / | / | / | 3661238616271 | 0.9 | 400 | 200 | 100 | D6
7605520 | KIT FLUX FORCE FSC. | MY405 | 101 |  |  | / | / | / | 3661238604179 | 1.9 | 510 | 460 | 175 | D6
100007638 | TERMINAL HORIZONTAL Ø 80/125 | FM183 | 100 |  |  | / | / | / | 3661238157972 | 2.1 | 1025 | 170 | 170 | C0
100002732 | TERMINAL VERTICAL PPS Ø 80/125 MM NOIR | DY843 | 155 |  |  | / | / | / | 3661238006621 | 4.2 | 1210 | 270 | 240 | C0
84887531 | COUDE A 87° ALU/PPS Ø 80/125 MM | DY131 | 51 |  |  | / | / | / | 3661238013636 | 0.7 | 200 | 200 | 150 | C0
7633728 | FSCX 19 PF HOR |  | 4719 |  |  | A système avec sonde extérieure | / | / | 3661238637665 | 228.9 |  |  |  | D6
7633729 | FSCX 19 PF VER |  | 4825 |  |  | A système avec sonde extérieure | / | / | 3661238637672 | 231.7 |  |  |  | D6
7633730 | FSCX 24 PF HOR |  | 4921 |  |  | A système avec sonde extérieure | / | / | 3661238637689 | 256.9 |  |  |  | D6
7633731 | FSCX 24 PF VER |  | 5027 |  |  | A système avec sonde extérieure | / | / | 3661238637696 | 259.7 |  |  |  | D6
7633732 | FSCX 32 PF HOR |  | 5273 |  |  | A système avec sonde extérieure | / | / | 3661238637702 | 284.9 |  |  |  | D6
7633733 | FSCX 32 PF VER |  | 5379 |  |  | A système avec sonde extérieure | / | / | 3661238637719 | 287.7 |  |  |  | D6
7633734 | FSCR 19 PF HOR |  | 5021 |  |  | A système avec sonde extérieure | / | / | 3661238637726 | 228.9 |  |  |  | D6
7633735 | FSCR 19 PF VER |  | 5127 |  |  | A système avec sonde extérieure | / | / | 3661238637733 | 231.7 |  |  |  | D6
7633736 | FSCR 24 PF HOR |  | 5223 |  |  | A système avec sonde extérieure | / | / | 3661238637740 | 256.9 |  |  |  | D6
7633737 | FSCR 24 PF VER |  | 5329 |  |  | A système avec sonde extérieure | / | / | 3661238637757 | 259.7 |  |  |  | D6
7633738 | FSCR 32 PF HOR |  | 5575 |  |  | A système avec sonde extérieure | / | / | 3661238637764 | 284.9 |  |  |  | D6
7633739 | FSCR 32 PF VER |  | 5681 |  |  | A système avec sonde extérieure | / | / | 3661238637771 | 287.7 |  |  |  | D6
COMPOSANTS
7624096 | FSC. 19 | MY103 | 3886 | 5 | 14070 | / | / | / | 3661238617315 | 209 | 1220 | 750 | 1050 | D6
7624118 | FSC. 24 | MY108 | 4088 | 5 | 14070 | / | / | / | 3661238617322 | 237 | 1220 | 750 | 1050 | D6
7624125 | FSC. 32 | MY113 | 4440 | 5 | 14070 | / | / | / | 3661238617339 | 265 | 1220 | 750 | 1050 | D6
7616272 | KIT EQUIPEMENT HYDRAULIQUE | MY404 | 480 | 0.83 | 14050 | / | / | / | 3661238603097 | 15 | 675 | 485 | 180 | D6
7605717 | TABLEAU X OETROCOM 1 | MY409 | 152 |  |  | / | / | / | 3661238616264 | 0.9 | 400 | 200 | 100 | D6
7605715 | TABLEAU R OETROCOM 2 | MY410 | 454 |  |  | / | / | / | 3661238616271 | 0.9 | 400 | 200 | 100 | D6
7605520 | KIT FLUX FORCE FSC. | MY405 | 101 |  |  | / | / | / | 3661238604179 | 1.9 | 510 | 460 | 175 | D6
100007638 | TERMINAL HORIZONTAL Ø 80/125 | FM183 | 100 |  |  | / | / | / | 3661238157972 | 2.1 | 1025 | 170 | 170 | C0
100002732 | TERMINAL VERTICAL PPS Ø 80/125 MM NOIR | DY843 | 155 |  |  | / | / | / | 3661238006621 | 4.2 | 1210 | 270 | 240 | C0
84887531 | COUDE A 87° ALU/PPS Ø 80/125 MM | DY131 | 51 |  |  | / | / | / | 3661238013636 | 0.7 | 200 | 200 | 150 | C0
7633740 | FVCX 19 PF HOR/EL110SL |  | 5699 |  |  | A système avec sonde extérieure | B | XL | 3661238637788 | 316.9 |  |  |  | D6
7633741 | FVCX 19 PF VER/EL110SL |  | 5805 |  |  | A système avec sonde extérieure | B | XL | 3661238637795 | 319.7 |  |  |  | D6
7633742 | FVCX 24 PF HOR/EL110SL |  | 5901 |  |  | A système avec sonde extérieure | B | XL | 3661238637801 | 344.9 |  |  |  | D6
7633743 | FVCX 24 PF VER/EL110SL |  | 6007 |  |  | A système avec sonde extérieure | B | XL | 3661238637818 | 347.7 |  |  |  | D6
7633744 | FVCR 19 PF HOR/EL110SL |  | 6001 |  |  | A système avec sonde extérieure | B | XL | 3661238637825 | 316.9 |  |  |  | D6
7633745 | FVCR 19 PF VER/EL110SL |  | 6107 |  |  | A système avec sonde extérieure | B | XL | 3661238637832 | 319.7 |  |  |  | D6
7633746 | FVCR 24 PF HOR/EL110SL |  | 6203 |  |  | A système avec sonde extérieure | B | XL | 3661238637849 | 344.9 |  |  |  | D6
7633747 | FVCR 24 PF VER/EL110SL |  | 6309 |  |  | A système avec sonde extérieure | B | XL | 3661238637856 | 347.7 |  |  |  | D6
COMPOSANTS
7624096 | FSC. 19 | MY103 | 3886 | 5 | 14070 | / | / | / | 3661238617315 | 209 | 1220 | 750 | 1050 | D6
7624118 | FSC. 24 | MY108 | 4088 | 5 | 14070 | / | / | / | 3661238617322 | 237 | 1220 | 750 | 1050 | D6
7609915 | BALLON EL110SL | ER590 | 758 |  |  | / | / | / | 3661238608726 | 83 | 700 | 680 | 940 | D6
7614745 | KIT DE LIAISON BALLON EL110SL EQUIPEE | ER594 | 222 |  |  | / | / | / | 3661238608122 | 3.9 | 870 | 260 | 160 | D6
7616272 | KIT EQUIPEMENT HYDRAULIQUE | MY404 | 480 | 0.83 | 14050 | / | / | / | 3661238603097 | 15 | 675 | 485 | 180 | D6
7605717 | TABLEAU X OETROCOM 1 | MY409 | 152 |  |  | / | / | / | 3661238616264 | 0.9 | 400 | 200 | 100 | D6
7605715 | TABLEAU R OETROCOM 2 | MY410 | 454 |  |  | / | / | / | 3661238616271 | 0.9 | 400 | 200 | 100 | D6
7605520 | KIT FLUX FORCE FSC. | MY405 | 101 |  |  | / | / | / | 3661238604179 | 1.9 | 510 | 460 | 175 | D6
100007638 | TERMINAL HORIZONTAL Ø 80/125 | FM183 | 100 |  |  | / | / | / | 3661238157972 | 2.1 | 1025 | 170 | 170 | C0
100002732 | TERMINAL VERTICAL PPS Ø 80/125 MM NOIR | DY843 | 155 |  |  | / | / | / | 3661238006621 | 4.2 | 1210 | 270 | 240 | C0
84887531 | COUDE A 87° ALU/PPS Ø 80/125 MM | DY131 | 51 |  |  | / | / | / | 3661238013636 | 0.7 | 200 | 200 | 150 | C0
7633748 | FVCX 19 PF HOR/EL160SL |  | 5971 |  |  | A système avec sonde extérieure | B | XL | 3661238637863 | 331.9 |  |  |  | D6
7633749 | FVCX 19 PF VER/EL160SL |  | 6077 |  |  | A système avec sonde extérieure | B | XL | 3661238637870 | 334.7 |  |  |  | D6
7633750 | FVCX 24 PF HOR/EL160SL |  | 6173 |  |  | A système avec sonde extérieure | B | XL | 3661238637887 | 359.9 |  |  |  | D6
7633751 | FVCX 24 PF VER/EL160SL |  | 6279 |  |  | A système avec sonde extérieure | B | XL | 3661238637894 | 362.7 |  |  |  | D6
7633752 | FVCX 32 PF HOR/EL160SL |  | 6525 |  |  | A système avec sonde extérieure | B | XL | 3661238637900 | 387.9 |  |  |  | D6
7633753 | FVCX 32 PF VER/EL160SL |  | 6631 |  |  | A système avec sonde extérieure | B | XL | 3661238637917 | 390.7 |  |  |  | D6
7633754 | FVCR 19 PF HOR/EL160SL |  | 6273 |  |  | A système avec sonde extérieure | B | XL | 3661238637924 | 331.9 |  |  |  | D6
7633755 | FVCR 19 PF VER/EL160SL |  | 6379 |  |  | A système avec sonde extérieure | B | XL | 3661238637924 | 334.7 |  |  |  | D6
7633756 | FVCR 24 PF HOR/EL160SL |  | 6475 |  |  | A système avec sonde extérieure | B | XL | 3661238637948 | 359.9 |  |  |  | D6
7633757 | FVCR 24 PF VER/EL160SL |  | 6581 |  |  | A système avec sonde extérieure | B | XL | 3661238637955 | 362.7 |  |  |  | D6
7633758 | FVCR 32 PF HOR/EL160SL |  | 6827 |  |  | A système avec sonde extérieure | B | XL | 3661238637962 | 387.9 |  |  |  | D6
7633759 | FVCR 32 PF VER/EL160SL |  | 6933 |  |  | A système avec sonde extérieure | B | XL | 3661238637979 | 390.7 |  |  |  | D6
COMPOSANTS
7624096 | FSC. 19 | MY103 | 3886 | 5 | 14070 | / | / | / | 3661238617315 | 209 | 1220 | 750 | 1050 | D6
7624118 | FSC. 24 | MY108 | 4088 | 5 | 14070 | / | / | / | 3661238617322 | 237 | 1220 | 750 | 1050 | D6
7624125 | FSC. 32 | MY113 | 4440 | 5 | 14070 | / | / | / | 3661238617339 | 265 | 1220 | 750 | 1050 | D6
7616405 | BALLON EL160SL | ER592 | 989 |  |  | / | / | / | 3661238608696 | 98 | 700 | 680 | 1200 | D6
7614827 | KIT DE LIAISON BALLON EL160SL EQUIPEE | ER596 | 263 |  |  | / | / | / | 3661238608146 | 5 | 860 | 250 | 135 | D6
7616272 | KIT EQUIPEMENT HYDRAULIQUE | MY404 | 480 | 0.83 | 14050 | / | / | / | 3661238603097 | 15 | 675 | 485 | 180 | D6
7605717 | TABLEAU X OETROCOM 1 | MY409 | 152 |  |  | / | / | / | 3661238616264 | 0.9 | 400 | 200 | 100 | D6
7605715 | TABLEAU R OETROCOM 2 | MY410 | 454 |  |  | / | / | / | 3661238616271 | 0.9 | 400 | 200 | 100 | D6
7605520 | KIT FLUX FORCE FSC. | MY405 | 101 |  |  | / | / | / | 3661238604179 | 1.9 | 510 | 460 | 175 | D6
100007638 | TERMINAL HORIZONTAL Ø 80/125 | FM183 | 100 |  |  | / | / | / | 3661238157972 | 2.1 | 1025 | 170 | 170 | C0
100002732 | TERMINAL VERTICAL PPS Ø 80/125 MM NOIR | DY843 | 155 |  |  | / | / | / | 3661238006621 | 4.2 | 1210 | 270 | 240 | C0
84887531 | COUDE A 87° ALU/PPS Ø 80/125 MM | DY131 | 51 |  |  | / | / | / | 3661238013636 | 0.7 | 200 | 200 | 150 | C0
OPTIONS CHAUDIERE
100004290 | STATION DE NEUTRALISATION | FM155 | 259 |  |  | / | / | / | 3661238004238 | 7.8 | 490 | 320 | 185 | C0
100004291 | RECHARGE STATION DE NEUTRALISATION | FM156 | 130 |  |  | / | / | / | 3661238004221 | 6.1 | 405 | 265 | 165 | C0
100004292 | SUPPORT STATION DE NEUTRALISATION | FM157 | 130 |  |  | / | / | / | 3661238004214 | 2 | 395 | 330 | 120 | C0
100004293 | POMPE DE RELEVAGE DES CONDENSATS | FM158 | 343 | 0.83 | 14050 | / | / | / | 3661238004207 | 1.9 | 230 | 115 | 110 | C0
100012500 | FILTRE DEGAZEUR TIGERLOOP COMBI |  | 135 |  |  | / | / | / | [5 empty] | C0
100020045 | KIT FILTRE FERNOX TF1 |  | 258 |  |  | / | / | / | [5 empty] | C0
OPTIONS POUR TABLEAU X OETROCOM 1
88017904 | THERMOSTAT AMBIANCE PROGRAMMABLE | AD191 | 161 | 0.12 | 95010 | / | / | / | 3661238102415 | 0.2 | 130 | 90 | 55 | C0
88017010 | THERMOSTAT D'AMBIANCE PROGRAMMABLE (SANS FILS) | AD192 | 286 | 0.12 | 95010 | / | / | / | 3661238102439 | 0.4 | 175 | 150 | 90 | C0
7609765 | THERMOSTAT D'AMBIANCE MODULANT FILAIRE RS200 -3 | AD306 | 206 | 0.12 | 95010 | / | / | / | 8713809266462 | 0.4 | 148 | 100 | 52 | C0
7609764 | THERMOSTAT D'AMBIANCE MODULANT RADIO RS200 -3R | AD305 | 340 | 0.12 | 95010 | / | / | / | 8713809266455 | 0.8 | 150 | 110 | 110 | C0
OPTIONS POUR TABLEAU R OETROCOM 2
7616602 | PLATINE + SONDE POUR 1 CIRCUIT AVEC VANNE MELANGEUSE | MY420 | 260 | 0.12 | 95010 | / | / | / | 3661238625747 | 0.5 | 305 | 215 | 100 | D6
88017904 | THERMOSTAT AMBIANCE PROGRAMMABLE | AD191 | 161 | 0.12 | 95010 | / | / | / | 3661238102415 | 0.2 | 130 | 90 | 55 | C0
88017010 | THERMOSTAT D'AMBIANCE PROGRAMMABLE (SANS FILS) | AD192 | 286 | 0.12 | 95010 | / | / | / | 3661238102439 | 0.4 | 175 | 150 | 90 | C0
7609765 | THERMOSTAT D'AMBIANCE MODULANT FILAIRE RS200 -3 | AD306 | 206 | 0.12 | 95010 | / | / | / | 8713809266462 | 0.4 | 148 | 100 | 52 | C0
7609764 | THERMOSTAT D'AMBIANCE MODULANT RADIO RS200 -3R | AD305 | 340 | 0.12 | 95010 | / | / | / | 8713809266455 | 0.8 | 150 | 110 | 110 | C0
OPTIONS ECS
100000030 | COLIS OPTION SONDE ECS | AD212 | 51 | 0.02 | 95020 | / | / | / | 3661238011168 | 0.2 | 200 | 150 | 30 | C0
7622082 | KIT ACI | MY417 | 124 |  |  | / | / | / | 3661238614031 | 0.5 | 250 | 150 | 100 | C6
7619012 | TESTEUR D'ANODE MAGNESIUM | MY408 | 62 |  |  | / | / | / | 3661238608818 | 0.5 | 185 | 130 | 105 | D6
MODULES HYDRAULIQUES
7627199 | OPTION 2 FLEXIBLES MONTAGE MURAL | MY425 | 166 |  |  | / | / | / | 3661238625723 | 6 | 860 | 250 | 135 | D6
7627079 | KIT DE SECURITE POUR FS./FSB./FSC. | MY427 | 129 |  |  | / | / | / | 3661238627079 | 1.6 | 400 | 200 | 100 | D6
89997001 | COL CROIX RAC 1''1/4 | EA46 | 56 | [5 empty] | 3661238044746 | 1.3 | 175 | 140 | 90 | C0
100020164 | COLLECTEUR 2/3 CIRCUITS | EA140 | 348 |  |  | / | / | / | 3661238575011 | 6.6 | 660 | 180 | 200 | C0
100020167 | CIRCUIT DIRECT P.ELEC HEE | EA143 | 644 | 0.83 | 14050 | / | / | / | 3661238575042 | 5.1 | 460 | 270 | 235 | C0
100020168 | CIRCUIT V3V P.ELEC HEE | EA144 | 916 | 0.83 | 14050 | / | / | / | 3661238575059 | 6 | 460 | 270 | 235 | C0
100020165 | CONSOLE MUR COLLECTEUR | EA141 | 44 |  |  | / | / | / | 3661238575028 | 1.2 | 220 | 125 | 70 | C0
100020166 | CONSOLE MUR 1 MODULE | EA142 | 116 |  |  | / | / | / | 3661238575035 | 1.6 | 220 | 125 | 70 | C0
PPS Ø 80 MM
100015325 | KIT N° 1 RACCORDEMENT CHEMINÉE FLEXIBLE PPS Ø 80 MM | DY895 | 236 |  |  | / | / | / | 3661238380110 | 3.4 | 395 | 400 | 390 | C0
100017527 | KIT DE BASE PPS/ALU D80/125 | DY913 | 166 |  |  | / | / | / | 3661238496330 | 3.7 | 600 | 400 | 275 | C0
84887708 | ADAPTATEUR PPS Ø 60/100 SUR 80/125 MM | DY708 | 58 |  |  | / | / | / | 3661238012028 | 0.3 | 255 | 145 | 150 | C0
84887701 | KIT DE RACCORDEMENT CHEMINÉE PPS 60/80 MM | DY701 | 270 |  |  | / | / | / | 3661238012097 | 2.8 | 395 | 400 | 385 | C0
84887717 | KIT N° 1 KIT DE RACCORDEMENT CHEMINÉE PPS Ø 80 MM | DY717 | 157 |  |  | / | / | / | 3661238011946 | 2.9 | 395 | 405 | 390 | C0
84887546 | PIÈCE DE VISITE Ø 80 MM DROITE | DY146 | 58 |  |  | / | / | / | 3661238013506 | 0.3 | 300 | 145 | 150 | C0
84887757 | PLAQUE DE FINITION Ø80MM | DY757 | 41 |  |  | / | / | / | 3661238011595 | 0.3 | 310 | 230 | 140 | C0
84887613 | RALLONGE PPS Ø 80 MM LG= 250 MM (2 PIÈCES) | DY613 | 40 |  |  | / | / | / | 3661238012967 | 0.4 | 250 | 170 | 175 | C0
84887614 | RALLONGE PPS Ø 80 MM LG= 500 MM (2 PIÈCES) | DY614 | 38 |  |  | / | / | / | 3661238012950 | 0.7 | 500 | 160 | 150 | C0
84887615 | RALLONGE PPS Ø 80 MM LG= 1000 MM (2 PIÈCES) | DY615 | 51 |  |  | / | / | / | 3661238012943 | 1.3 | 1000 | 160 | 145 | C0
84887550 | RALLONGE PPS Ø 80 MM LG= 2000 MM (2 PIÈCES) | DY150 | 77 |  |  | / | / | / | 3661238013469 | 2.5 | 1960 | 150 | 150 | C0
84887552 | COUDE PPS À 90° | DY152 | 16 |  |  | / | / | / | 3661238013445 | 0.2 | 255 | 145 | 150 | C0
84887554 | COUDE PPS À 45° (2 PIECES) | DY154 | 35 |  |  | / | / | / | 3661238013421 | 0.3 | 200 | 200 | 150 | C0
84887563 | TÉ PPS AVEC COUVERCLE D'INSPECTION | DY163 | 58 |  |  | / | / | / | 3661238013353 | 0.4 | 290 | 220 | 170 | C0
84887551 | COLLIER DE CENTRAGE Ø 80 mm (2 PIECES) | DY151 | 14 |  |  | / | / | / | 3661238013452 | 0.1 | 300 | 300 | 40 | C0
84887585 | TERMINAL AVEC SOLIN DIAMÉTRE 80 | DY185 | 148 |  |  | / | / | / | 3661238013148 | 1.5 | 390 | 380 | 280 | C0
100008301 | COUDE DE REVISION PPS 87° Ø 80 MM (GRIS) | DY877 | 41 |  |  | / | / | / | 3661238102026 | 0.2 | 190 | 195 | 145 | C0
84887753 | TUYAU DE PROTECTION L500MM Ø 124MM | DY753 | 25 |  |  | / | / | / | 3661238011632 | 0.4 | 500 | 155 | 140 | C0
100015318 | ADAPTATEUR PPS Ø 80M-110F | DY902 | 52 |  |  | / | / | / | 3661238379909 | 0.3 | 195 | 195 | 145 | C0
100015319 | MANCHON PPS 80M-80F AVEC PRISE DE MESURE | DY903 | 47 |  |  | / | / | / | 3661238380219 | 0.2 | 195 | 195 | 145 | C0
7650954 | KIT CHEMINEE B23 FLEX PPS D80 | DY923 | 300 |  |  | / | / | / | 3661238659421 | 5.1 | 706 | 706 | 347 | C0
7650958 | KIT CHEMINEE C93 FLEX PPS D80 | DY925 | 461 |  |  | / | / | / | 3661238659445 | 5.2 | 706 | 706 | 347 | C0
7650964 | KIT TELESCO. PLAFOND C93 FLEX D80 | DY927 | 210 |  |  | / | / | / | 3661238659469 | 2.5 | 600 | 396 | 412 | C0
7650968 | TERMINAL VERTICAL PPS D60/100 NOIR | DY928 | 148 |  |  | / | / | / | 3661238659476 | 2.6 | 1200 | 200 | 200 | C0
PPS 80/125 MM
100002732 | TERMINAL VERTICAL PPS Ø 80/125 MM NOIR | DY843 | 155 |  |  | / | / | / | 3661238006621 | 4.2 | 1210 | 270 | 240 | C0
100002733 | TERMINAL VERTICAL PPS Ø 80/125 MM ROUGE | DY844 | 154 |  |  | / | / | / | 3661238006614 | 4.2 | 1210 | 265 | 240 | C0
84887716 | KIT N° 3 RACCORDEMENT CHAUDIÈRE PPS Ø 80/125 MM | DY716 | 144 |  |  | / | / | / | 3661238011953 | 2.4 | 500 | 290 | 260 | C0
84887524 | PIÈCE D'INSPECTION DROITE ALU/PPS Ø 80/125 MM | DY124 | 110 |  |  | / | / | / | 3661238013704 | 0.6 | 300 | 145 | 150 | C0
100008311 | COUDE DE REVISION ALU/PPS Ø 80/125 MM | DY875 | 115 |  |  | / | / | / | 3661238101920 | 0.7 | 195 | 195 | 145 | C0
100003271 | KIT DE RACCORDEMENT CHAUDIÈRE PERPENDICULAIRE | DY849 | 225 |  |  | / | / | / | 3661238005600 | 3.5 | 595 | 395 | 410 | C0
100003272 | KIT DE RACCORDEMENT CHAUDIÈRE SOUS CONDUIT | DY850 | 168 |  |  | / | / | / | 3661238005594 | 1.4 | 500 | 290 | 260 | C0
84887525 | TÉ D'INSPECTION ALU/PPS Ø 80/125 MM | DY125 | 126 |  |  | / | / | / | 3661238013698 | 0.8 | 315 | 235 | 150 | C0
84887526 | RALLONGE CONCENTRIQUE ALU/PPS 80/125 LG= 250 MM | DY126 | 41 |  |  | / | / | / | 3661238013681 | 0.5 | 255 | 145 | 150 | C0
84887527 | RALLONGE CONCENTRIQUE ALU/PPS 80/125 LG= 500 MM | DY127 | 47 |  |  | / | / | / | 3661238013674 | 0.9 | 520 | 140 | 140 | C0
84887528 | RALLONGE CONCENTRIQUE ALU/PPS 80/125 LG=1000 MM | DY128 | 69 |  |  | / | / | / | 3661238013667 | 1.7 | 1010 | 135 | 140 | C0
84887529 | RALLONGE CONCENTRIQUE ALU/PPS 80/125 LG=1950 MM | DY129 | 120 |  |  | / | / | / | 3661238013650 | 3.5 | 1960 | 150 | 150 | C0
84887758 | PLAQUE DE FINITION Ø125MM | DY758 | 64 |  |  | / | / | / | 3661238011588 | 0.5 | 310 | 235 | 145 | C0
84887763 | TUYAU DE PROTECTION L500MM Ø141MM | DY763 | 30 |  |  | / | / | / | 3661238011533 | 1.1 | 500 | 160 | 150 | C0
84887530 | MANC. COMP. D80/125 | DY130 | 71 |  |  | / | / | / | 3661238013643 | 0.6 | 300 | 140 | 145 | C0
84887531 | COUDE A 87° ALU/PPS Ø 80/125 MM | DY131 | 51 |  |  | / | / | / | 3661238013636 | 0.7 | 200 | 200 | 150 | C0
84887532 | COUDE CONCENTRIQUE 45° ALU/PPS Ø 80/125 MM (2 PIÈCES) | DY132 | 77 |  |  | / | / | / | 3661238013629 | 1 | 315 | 235 | 150 | C0
FLEXIBLE PPS Ø 80 MM
100015325 | KIT N° 1 RACCORDEMENT CHEMINÉE FLEXIBLE PPS Ø 80 MM | DY895 | 236 |  |  | / | / | / | 3661238380110 | 3.4 | 395 | 400 | 390 | C0
100015327 | TUBE FLEXIBLE LG=12,5M | DY897 | 354 |  |  | / | / | / | 3661238380134 | 8 | 1200 | 780 | 370 | C0
100015326 | TUBE FLEXIBLE LG=50M | DY896 | 1242 |  |  | / | / | / | 3661238380127 | 26 | 1200 | 800 | 1170 | C0
84887618 | ETOILE DE CENTRAGE POUR FLEXIBLE Ø 80 MM (2 PIÈCES) | DY618 | 37 |  |  | / | / | / | 3661238012912 | 0.2 | 300 | 300 | 70 | C0
100015328 | PIÈCE DE COUPLAGE FLEXIBLE Ø 80 MM | DY898 | 71 |  |  | / | / | / | 3661238380141 | 0.3 | 155 | 155 | 160 | C0
100015331 | OUTIL D'AIDE À L'INSERTION Ø 80 MM | DY901 | 177 |  |  | / | / | / | 3661238380172 | 1.4 | 300 | 210 | 185 | C0
100015330 | PIÈCE D'INSPECTION POUR TUBE FLEXIBLE | DY900 | 127 |  |  | / | / | / | 3661238380165 | 0.5 | 295 | 145 | 150 | C0
100015329 | TERMINAL AVEC SOLIN FLEX. Ø 80 MM | DY899 | 177 |  |  | / | / | / | 3661238380158 | 1.7 | 395 | 400 | 265 | C0
100015880 | ADAPTATEUR PPS FLEX Ø 80 MM | DY904 | 42 |  |  | / | / | / | 3661238417632 | 0.1 | 195 | 195 | 145 | C0
DIVERS FUMISTERIE
84887411 | SORTIE HORIZONTALE TOIT PENTE DE 30° A 45° ( uniquement pour tuiles mécaniques) | DY11 | 179 |  |  | / | / | / | 3661238013940 | 3.6 | 1020 | 700 | 370 | C0
84837729 | SORTIE DE TOIT EN PENTE DE 40° A 60° ( uniquement pour tuiles mécaniques) | CX49 | 178 |  |  | / | / | / | 3661238014367 | 3.5 | 920 | 700 | 320 | C0
84837731 | EMBASE D'ETANCHEITE POUR TOIT PLAT | CX51 | 43 |  |  | / | / | / | 3661238014343 | 0.6 | 400 | 400 | 155 | C0
84837121 | TUILE A DOUILLE 5 A 25° NOIRE | CX121 | 112 |  |  | / | / | / | 3661238014428 | 3 | 510 | 250 | 145 | C0
84837732 | TUILE A DOUILLE 25 A 45° NOIRE | CX52 | 77 |  |  | / | / | / | 3661238014336 | 3 | 520 | 250 | 145 | C0
84837734 | TUILE A DOUILLE 35 A 55° NOIRE | CX63 | 97 |  |  | / | / | / | 3661238014312 | 3.2 | 510 | 265 | 180 | C0
84837120 | TUILE A DOUILLE 5 A 25° ROUGE | CX120 | 112 |  |  | / | / | / | 3661238014435 | 3 | 515 | 245 | 145 | C0
84837783 | TUILE A DOUILLE 25 A 45° ROUGE | CX83 | 77 |  |  | / | / | / | 3661238014213 | 3 | 515 | 250 | 150 | C0
84837784 | TUILE A DOUILLE 35 A 55° ROUGE | CX84 | 97 |  |  | / | / | / | 3661238014206 | 3 | 520 | 265 | 180 | C0
84837741 | PLATINE DE FINITION INTERIEURE | CX72 | 17 |  |  | / | / | / | 3661238014251 | 0.7 | 245 | 210 | 3 | C0
100005002 | GRILLE DE PROTECTION INOX Ø 80/125 MM | DY865 | 176 |  |  | / | / | / | 3661238001886 | 2.6 | 275 | 270 | 270 | C0
84887435 | GRILLE D'AERATION EXTERIEURE 250 X 300 mm | DY35 | 24 |  |  | / | / | / | 3661238013889 | 0.3 | 300 | 250 | 30 | C0
84887436 | GRILLE D'AERATION INTERIEURE 175 CM² | DY36 | 25 |  |  | / | / | / | 3661238013872 | 0.3 | 250 | 295 | 2 | C0
84837779 | COLLIER DE FIXATION Ø 125 MM PATTE LONGUE | CX79 | 15 |  |  | / | / | / | 3661238014237 | 0.4 | 230 | 160 | 200 | C0
84837118 | COLLIER DE FIXATION Ø 125 MM PATTE COURTE | CX118 | 12 |  |  | / | / | / | 3661238014459 | 0.2 | 225 | 185 | 20 | C0
84887451 | COLLIER D'ETANCHEITE POUR MONTAGE EXTERIEUR | DY51 | 27 |  |  | / | / | / | 3661238013841 | 0.2 | 150 | 130 | 60 | C0
7633658 | FSCX 40 |  | 5602 |  |  | A système avec sonde extérieure | / | / | 3661238667914 | 293.9 |  |  |  | D6
7633659 | FSCX 50 |  | 6208 |  |  | A système avec sonde extérieure | / | / | 3661238667921 | 331.9 |  |  |  | D6
7633663 | FSCR 40 |  | 5904 |  |  | A système avec sonde extérieure | / | / | 3661238667938 | 293.9 |  |  |  | D6
7633664 | FSCR 50 |  | 6510 |  |  | A système avec sonde extérieure | / | / | 3661238667945 | 331.9 |  |  |  | D6
D6
COMPOSANTS
7624133 | FSC. 40 | MY117 | 5450 | 5 | 14070 | / | / | / | 3661238617346 | 293 | 1425 | 750 | 1060 | D6
7624884 | FSC. 50* | MY121 | 6056 | 5 | 14070 | / | / | / | 3661238643314 | 331 | 1200 | 1200 | 1315 | D6
| * JAQUETTE, CONDENSEUR ET BRULEUR A MONTER |  |  |  |  | / | / | / | [5 empty] | D6
7605717 | TABLEAU X OETROCOM 1 | MY409 | 152 |  |  | / | / | / | 3661238616264 | 0.9 | 400 | 200 | 100 | D6
7605715 | TABLEAU R OETROCOM 2 | MY410 | 454 |  |  | / | / | / | 3661238616271 | 0.9 | 400 | 200 | 100 | D6
OPTIONS ECS
7639559 | KIT DE LIAISON FS/FSB/FSC - BALLON INDEPENDANT OBLC/OBPB | ER598 | 489 |  |  | / | / | / | 3661238641679 | 7 | 600 | 500 | 135 | D6
FUMISTERIE
PPS Ø 110 mm
84887577 | KIT DE RACCORDEMENT CHEMINEE PPS Ø 110 mm | DY177 | 258 |  |  | / | / | / | 3661238013223 | 2.68 | 395 | 300 | 510 | C0
84887578 | TUYAU PPS Ø 110 mm LG = 1950 mm (GRIS) | DY178 | 72 |  |  | / | / | / | 3661238013216 | 2.46 | 1960 | 150 | 150 | C0
84887579 | TUYAU PPS Ø 110 mm LG = 1000 mm (GRIS) | DY179 | 41 |  |  | / | / | / | 3661238013209 | 1.24 | 1015 | 130 | 140 | C0
84887580 | TUYAU PPS Ø 110 mm LG = 500 mm (GRIS) | DY180 | 31 |  |  | / | / | / | 3661238013193 | 0.62 | 515 | 135 | 140 | C0
84887581 | COUDE PPS 87° Ø 110 mm (GRIS) | DY181 | 36 |  |  | / | / | / | 3661238013186 | 0.33 | 255 | 190 | 150 | C0
84887582 | COUDE PPS 45° Ø 110 mm (GRIS) | DY182 | 48 |  |  | / | / | / | 3661238013179 | 0.52 | 295 | 215 | 165 | C0
84887583 | T DE REVISION Ø 110 mm (GRIS) | DY183 | 48 |  |  | / | / | / | 3661238013162 | 0.46 | 300 | 150 | 150 | C0
84887587 | ETOILE DE CENTRAGE PPS Ø 110 mm (2 PIECES) | DY187 | 15 |  |  | / | / | / | 3661238013124 | 0.1 | 300 | 300 | 30 | C0
84887588 | COUDE DE REVISION PPS 87° Ø 110 mm (GRIS) | DY188 | 72 |  |  | / | / | / | 3661238013117 | 0.52 | 315 | 235 | 150 | C0
84887772 | PLAQUE DE FINITION | DY772 | 58 |  |  | / | / | / | 3661238011458 | 0.49 | 310 | 230 | 145 | C0
84887773 | FOURREAU Ø165mm L 500mm | DY773 | 41 |  |  | / | / | / | 3661238011441 | 1.23 | 515 | 165 | 170 | C3
84887435 | GRILLE D'AERATION EXTERIEURE 250 X 300 mm | DY35 | 24 |  |  | / | / | / | 3661238013889 | 0.35 | 300 | 250 | 30 | C0
100015325 | KIT N° 1 RACCORDEMENT CHEMINÉE FLEXIBLE PPS Ø 80 mm | DY895 | 236 |  |  | / | / | / | 3661238380110 | 2.87 | 395 | 395 | 380 | C0
100015327 | TUBE FLEXIBLE LG=12,5M | DY897 | 354 |  |  | / | / | / | 3661238380134 | 8.7 | 1200 | 1220 | 250 | C0
100015326 | TUBE FLEXIBLE LG=50M | DY896 | 1242 |  |  | / | / | / | 3661238380127 | 35 | 1600 | 1660 | 410 | C0
84887618 | ETOILE DE CENTRAGE POUR FLEXIBLE Ø 80 mm (2 PIÈCES) | DY618 | 37 |  |  | / | / | / | 3661238012912 | 0.2 | 300 | 300 | 70 | C0
100015328 | PIÈCE DE COUPLAGE FLEXIBLE Ø 80 mm | DY898 | 71 |  |  | / | / | / | 3661238380141 | 0.25 | 150 | 150 | 150 | C0
100015331 | OUTIL D'AIDE À L'INSERTION Ø 80 mm | DY901 | 177 |  |  | / | / | / | 3661238380172 | 1.4 | 300 | 210 | 185 | C0
100015330 | PIÈCE D'INSPECTION POUR TUBE FLEXIBLE | DY900 | 127 |  |  | / | / | / | 3661238380165 | 0.5 | 295 | 140 | 140 | C0
100015329 | TERMINAL AVEC SOLIN FLEX. Ø 80 mm | DY899 | 177 |  |  | / | / | / | 3661238380158 | 1.74 | 385 | 385 | 250 | C0
100019185 | PUX2 265 CONDENS CORPS MONTE |  | 9136 |  |  | A | / | / | 3661238549869 |  |  |  |  | C0
100019186 | PUX2 266 CONDENS CORPS MONTE |  | 10372 |  |  | A | / | / | 3661238549876 |  |  |  |  | C0
100019187 | PUX2 267 CONDENS CORPS MONTE |  | 11018 |  |  | A | / | / | 3661238549883 |  |  |  |  | C0
100019188 | PUR 265 CONDENS + AD217 CORPS MONTE |  | 9998 |  |  | A | / | / | 3661238549890 |  |  |  |  | C0
100019189 | PUR 266 CONDENS + AD217 CORPS MONTE |  | 11234 |  |  | A | / | / | 3661238549906 |  |  |  |  | C0
100019190 | PUR 267 CONDENS + AD217 CORPS MONTE |  | 11880 |  |  | A | / | / | 3661238549913 |  |  |  |  | C0
100019358 | PUX2 265 CONDENS CORPS NON MONTE |  | 9140 |  |  | A | / | / | 3661238562219 |  |  |  |  | C0
100019359 | PUX2 266 CONDENS CORPS NON MONTE |  | 10378 |  |  | A | / | / | 3661238562226 |  |  |  |  | C0
100019360 | PUX2 267 CONDENS CORPS NON MONTE |  | 11025 |  |  | A | / | / | 3661238562233 |  |  |  |  | C0
100019361 | PUR 265 CONDENS + AD217 CORPS NON MONTE |  | 10002 |  |  | A | / | / | 3661238562240 |  |  |  |  | C0
100019362 | PUR 266 CONDENS + AD217 CORPS NON MONTE |  | 11240 |  |  | A | / | / | 3661238562257 |  |  |  |  | C0
100019363 | PUR 267 CONDENS + AD217 CORPS NON MONTE |  | 11887 |  |  | A | / | / | 3661238562264 |  |  |  |  | C0
COMPOSANTS
200004483 | ELEMENT INTERMEDIAIRE PK 260 |  | 268 |  |  | / | / | / | 3661238001787 | 35.83 | 650 | 410 | 125 | C0
82270002 | ELEMENT AVANT PKR-250 |  | 273 |  |  | / | / | / | 3661238020580 | 35.25 | 660 | 480 | 130 | C0
82270003 | ELEMENT ARRIERE PKR-250 |  | 359 |  |  | / | / | / | 3661238020573 | 42.5 | 690 | 410 | 130 | C0
100004367 | CAISSE ACCESSOIRES 5 ELEMENTS | ME7 | 1011 |  |  | / | / | / | 3661238003613 | 45.5 | 645 | 610 | 390 | C0
100004368 | CAISSE ACCESSOIRES 6 ELEMENTS | ME8 | 1076 |  |  | / | / | / | 3661238003606 | 49 | 645 | 610 | 390 | C0
100004369 | CAISSE ACCESSOIRES 7 ELEMENTS | ME9 | 1106 |  |  | / | / | / | 3661238003590 | 49.5 | 645 | 610 | 390 | C0
100019219 | COLIS JAQUETTE PK265/PU265 | MF6 | 1137 |  |  | / | / | / | 3661238549449 | 37 | 1090 | 750 | 425 | C0
100019220 | COLIS JAQUETTE PK266/PU266 | MF7 | 1152 |  |  | / | / | / | 3661238549456 | 34.5 | 1100 | 870 | 440 | C0
100019221 | COLIS JAQUETTE PK267/PU267 | MF8 | 1158 |  |  | / | / | / | 3661238549470 | 44 | 1095 | 1045 | 440 | C0
100004362 | CORPS ASSEMBLE 5 ELEMENTS | ME2 | 2443 |  |  | / | / | / | 3661238003668 | 248 | 975 | 815 | 630 | C0
100004363 | CORPS ASSEMBLE 6 ELEMENTS | ME3 | 2784 |  |  | / | / | / | 3661238003651 | 294 | 1105 | 815 | 630 | C0
100004364 | CORPS ASSEMBLE 7 ELEMENTS | ME4 | 3081 |  |  | / | / | / | 3661238003644 | 332 | 1230 | 815 | 630 | C0
82277010 | LIASSE TIGE ASSEMB. 6 EL |  | 10 |  |  | / | / | / | 3661238020511 | 0.43 | 700 | 15 | 10 | C0
82277011 | LIASSE TIGE ASSEMB. 7 EL |  | 10 |  |  | / | / | / | 3661238020504 | 0.51 | 825 | 15 | 7 | C0
100018925 | COLIS CONDENSEUR + SIPHON AWR430 | ME74 | 2645 |  |  | / | / | / | 3661238548312 | 35 | 570 | 742 | 731 | C0
100018926 | COLIS CONDENSEUR + SIPHON AWR440 | ME75 | 3252 |  |  | / | / | / | 3661238548329 | 44 | 570 | 742 | 891 | C0
100018995 | COLIS ACCES GTUC225/PU265COND | ME71 | 235 |  |  | / | / | / | 3661238548282 | 6 | 480 | 305 | 280 | C0
100018997 | COLIS ACCES GTUC226-227/PU266-267 | ME72 | 263 |  |  | / | / | / | 3661238548299 | 11 | 480 | 305 | 280 | C0
100018994 | HABILLAGE GTUC 220/PU260COND | ME70 | 242 |  |  | / | / | / | 3661238548275 | 16 | 1150 | 550 | 135 | C0
100019091 | BRULEUR OEN 265 LZV-P | ME85 | 1661 |  |  | / | / | / | 3661238550018 | 17 | 800 | 300 | 400 | C0
100019092 | BRULEUR OEN 266 LZV-P | ME86 | 1906 |  |  | / | / | / | 3661238550025 | 18 | 800 | 300 | 400 | C0
100019093 | BRULEUR OEN 267 LZV-P | ME87 | 2249 |  |  | / | / | / | 3661238550032 | 23 | 780 | 370 | 420 | C0
100019081 | COLIS DOC PU265 CONDENS | ME79 | 27 |  |  | / | / | / | 3661238548756 | 1 | 325 | 240 | 50 | C0
100019082 | COLIS DOC PU266 CONDENS | ME80 | 27 |  |  | / | / | / | 3661238548763 | 1 | 325 | 240 | 50 | C0
100019083 | COLIS DOC PU267 CONDENS | ME81 | 27 |  |  | / | / | / | 3661238548770 | 1 | 325 | 240 | 50 | C0
100004587 | TABLEAU R/TA | FT63 | 1314 | 3.34 | 11.14 | / | / | / | 3661238110427 | 5.2 | 415 | 425 | 195 | C0
100004588 | TABLEAU CDE X2 / TA | FT64 | 746 | 3.34 | 11.14 | / | / | / | 3661238110410 | 5.2 | 415 | 425 | 195 | C0
100004294 | PLATINE 2 all./Mod./V3V | AD217 | 294 | 0.12 | 95010 | / | / | / | 3661238004191 | 0.75 | 200 | 145 | 130 | C0
OPTIONS TABLEAUX
88017017 | SONDE DEPART | AD199 | 80 | 0.02 | 95020 | / | / | / | 3661238049185 | 0.21 | 150 | 200 | 40 | C0
88017014 | COLIS OPTION V3V | AD196 | 180 | 0.02 | 95020 | / | / | / | 3661238102422 | 0.52 | 260 | 170 | 120 | C0
85757742 | SONDE FUMEES | FM47 | 72 | 0.02 | 95020 | / | / | / | 3661238022744 | 0.17 | 210 | 160 | 40 | C0
161118 | COMMANDE A DISTANCE INTERACTIVE AD194 | AD194 | 197 | 0.12 | 95010 | / | / | / | 3661238106505 | 0.15 |  |  |  | C0
100002803 | COMMANDE A DISTANCE SIMPLIFIEE AD208 | AD208 | 104 | 0.12 | 95010 | / | / | / | 3661238554931 | 0.2 | 120 | 85 | 40 | C0
88017887 | SONDES POUR BALLON TAMPON | AD160 | 97 | 0.02 | 95020 | / | / | / | 3661238048720 | 0.21 | 210 | 170 | 40 | C7
88017851 | CABLE DE LIAISON BUS LG 12 M | AD134 | 110 | 0.02 | 95020 | / | / | / | 3661238048850 | 0.37 | 350 | 260 | 30 | C0
88017904 | THERMOSTAT AMBIANCE PROGRAMMABLE | AD191 | 161 | 0.12 | 95010 | / | / | / | 3661238102415 | 0.24 | 135 | 90 | 55 | C0
88017010 | THERMOSTAT D'AMBIANCE PROGRAMMABLE (SANS FILS) | AD192 | 286 | 0.12 | 95010 | / | / | / | 3661238102439 | 0.425 | 180 | 150 | 90 | C0
OPTIONS ECS
89557009 | KIT DE TRANSFORMATION G/R 3/4 '' ET 1 '' | BH84 | 32 |  |  | / | / | / | 3661238047563 | 0.325 | 200 | 140 | 45 | C0
100000030 | COLIS OPTION SONDE ECS | AD212 | 49 | 0.02 | 95020 | / | / | / | 3661238011168 | 0.16 | 200 | 150 | 30 | C0
100007835 | KIT LIAISON PK264-6 | EA117 | 525 |  |  | / | / | / | 3661238113312 | 6.5 | 600 | 500 | 135 | C0
TOUTES OPTIONS
100019830 | KIT 2EME RETOUR | ME117 | 728 |  |  | / | / | / | 3661238570214 | 6.6 | 510 | 330 | 150 | C0
100019474 | STATION DE NEUTRALISATION | ME115 | 366 |  |  | / | / | / | 3661238563520 | 12 |  |  |  | C0
100019475 | GRANULAT DE NEUTRALISATION | ME116 | 222 |  |  | / | / | / | 3661238563513 | 11 |  |  |  | C0
100013095 | PUR 354 CONDENS CORPS VRAC |  | 14825 |  |  | Pas concerné par l'étiquettage |  |  | 3661238551756 |  |  |  |  | C3
100012740 | PUR 355 CONDENS CORPS VRAC |  | 15290 |  |  | Pas concerné par l'étiquettage |  |  | 3661238551763 |  |  |  |  | C3
100012741 | PUR 356 CONDENS CORPS VRAC |  | 15853 |  |  | Pas concerné par l'étiquettage |  |  | 3661238551770 |  |  |  |  | C3
100012742 | PUR 357 CONDENS CORPS VRAC |  | 22000 |  |  | Pas concerné par l'étiquettage |  |  | 3661238551787 |  |  |  |  | C3
100012743 | PUR 358 CONDENS CORPS VRAC |  | 22975 |  |  | Pas concerné par l'étiquettage |  |  | 3661238551794 |  |  |  |  | C3
100012744 | PUR 359 CONDENS CORPS VRAC |  | 24233 |  |  | Pas concerné par l'étiquettage |  |  | 3661238551800 |  |  |  |  | C3
100013096 | PUX 354 CONDENS CORPS VRAC |  | 14649 |  |  | Pas concerné par l'étiquettage |  |  | 3661238551817 |  |  |  |  | C3
100012745 | PUX 355 CONDENS CORPS VRAC |  | 15114 |  |  | Pas concerné par l'étiquettage |  |  | 3661238551824 |  |  |  |  | C3
100012746 | PUX 356 CONDENS CORPS VRAC |  | 15677 |  |  | Pas concerné par l'étiquettage |  |  | 3661238551831 |  |  |  |  | C3
100012747 | PUX 357 CONDENS CORPS VRAC |  | 21824 |  |  | Pas concerné par l'étiquettage |  |  | 3661238551848 |  |  |  |  | C3
100012748 | PUX 358 CONDENS CORPS VRAC |  | 22799 |  |  | Pas concerné par l'étiquettage |  |  | 3661238551855 |  |  |  |  | C3
100012749 | PUX 359 CONDENS CORPS VRAC |  | 24057 |  |  | Pas concerné par l'étiquettage |  |  | 3661238551862 |  |  |  |  | C3
100013097 | PUR 354 CONDENS CORPS ASSEMBLE |  | 15151 |  |  | Pas concerné par l'étiquettage |  |  | 3661238551879 |  |  |  |  | C3
100012750 | PUR 355 CONDENS CORPS ASSEMBLE |  | 15736 |  |  | Pas concerné par l'étiquettage |  |  | 3661238551886 |  |  |  |  | C3
100012751 | PUR 356 CONDENS CORPS ASSEMBLE |  | 16420 |  |  | Pas concerné par l'étiquettage |  |  | 3661238551893 |  |  |  |  | C3
100012752 | PUR 357 CONDENS CORPS ASSEMBLE |  | 22562 |  |  | Pas concerné par l'étiquettage |  |  | 3661238551909 |  |  |  |  | C3
100012753 | PUR 358 CONDENS CORPS ASSEMBLE |  | 23541 |  |  | Pas concerné par l'étiquettage |  |  | 3661238551916 |  |  |  |  | C3
100012754 | PUR 359 CONDENS CORPS ASSEMBLE |  | 24835 |  |  | Pas concerné par l'étiquettage |  |  | 3661238551923 |  |  |  |  | C3
100013098 | PUX 354 CONDENS CORPS ASSEMBLE |  | 14975 |  |  | Pas concerné par l'étiquettage |  |  | 3661238551930 |  |  |  |  | C3
100012755 | PUX 355 CONDENS CORPS ASSEMBLE |  | 15560 |  |  | Pas concerné par l'étiquettage |  |  | 3661238551947 |  |  |  |  | C3
100012756 | PUX 356 CONDENS CORPS ASSEMBLE |  | 16244 |  |  | Pas concerné par l'étiquettage |  |  | 3661238551954 |  |  |  |  | C3
100012757 | PUX 357 CONDENS CORPS ASSEMBLE |  | 22386 |  |  | Pas concerné par l'étiquettage |  |  | 3661238551961 |  |  |  |  | C3
100012758 | PUX 358 CONDENS CORPS ASSEMBLE |  | 23365 |  |  | Pas concerné par l'étiquettage |  |  | 3661238551978 |  |  |  |  | C3
100012759 | PUX 359 CONDENS CORPS ASSEMBLE |  | 24659 |  |  | Pas concerné par l'étiquettage |  |  | 3661238551985 |  |  |  |  | C3
COMPOSANTS
85537066 | CORPS GT 304 / II ASSEMBLE |  | 2381 |  |  | / | / | / | 3661238026186 | 488 | 1100 | 920 | 680 | C3
85537067 | CORPS GT 305 / II ASSEMBLE |  | 2868 |  |  | / | / | / | 3661238026179 | 600 | 1085 | 1085 | 670 | C3
85537068 | CORPS GT 306 / II ASSEMBLE |  | 3283 |  |  | / | / | / | 3661238026162 | 712.5 | 1250 | 1080 | 680 | C3
85537069 | CORPS GT 307 / II ASSEMBLE |  | 3710 |  |  | / | / | / | 3661238026155 | 824 | 1410 | 1080 | 680 | C3
85537070 | CORPS GT 308 / II ASSEMBLE |  | 4133 |  |  | / | / | / | 3661238026148 | 936 | 1550 | 1080 | 680 | C3
85537071 | CORPS GT 309 / II ASSEMBLE |  | 4598 |  |  | / | / | / | 3661238026131 | 1048 | 1730 | 1080 | 680 | C3
85537072 | EL. ARRIERE GT300/II CPL. |  | 549 |  |  | / | / | / | 3661238026124 | 130 | 1070 | 600 | 190 | C3
82190001 | ELT GT 300 INTER |  | 336 |  |  | / | / | / | 3661238020832 | 111 | 990 | 600 | 165 | C3
82190002 | ELT GT 300 AVANT |  | 499 |  |  | / | / | / | 3661238020825 | 104 | 1070 | 620 | 170 | C3
82198944 | LIASSE TIGES ASS. GT304 |  | 8 |  |  | / | / | / | 3661238020658 | 1.29 | 575 | 50 | 50 | C3
82198945 | LIASSE TIGES ASS. GT305 |  | 9 |  |  | / | / | / | 3661238020641 | 1.56 | 700 | 50 | 50 | C3
82198946 | LIASSE TIGES ASS. GT306 |  | 10 |  |  | / | / | / | 3661238020634 | 1.9 | 865 | 50 | 50 | C3
82198947 | LIASSE TIGES ASS. GT307 |  | 12 |  |  | / | / | / | 3661238020627 | 2.25 | 1025 | 50 | 50 | C3
82198948 | LIASSE TIGES ASS. GT308 |  | 15 |  |  | / | / | / | 3661238020610 | 2.61 | 1185 | 50 | 50 | C3
82198949 | LIASSE TIGES ASS. GT309 |  | 22 |  |  | / | / | / | 3661238020603 | 2.92 | 1330 | 50 | 50 | C3
85537009 | ACC CORPS EN VRAC 4 EL | FD9 | 501 |  |  | / | / | / | 3661238026537 | 47 | 660 | 615 | 370 | C3
85537010 | ACC CORPS EN VRAC 5 EL | FD10 | 514 |  |  | / | / | / | 3661238026520 | 48 | 660 | 615 | 370 | C3
85537011 | ACC CORPS EN VRAC 6 EL | FD11 | 534 |  |  | / | / | / | 3661238026513 | 49.5 | 660 | 615 | 370 | C3
85537012 | ACC CORPS EN VRAC 7 EL | FD12 | 610 |  |  | / | / | / | 3661238026506 | 49.5 | 660 | 615 | 370 | C3
85537013 | ACC CORPS EN VRAC 8 EL | FD13 | 678 |  |  | / | / | / | 3661238026490 | 50 | 660 | 615 | 370 | C3
85537014 | ACC CORPS EN VRAC 9 EL | FD14 | 719 |  |  | / | / | / | 3661238026483 | 51.5 | 660 | 615 | 370 | C3
82197712 | COLIS TURBUL. GT304 | BP16 | 194 |  |  | / | / | / | 3661238020818 | 29 | 635 | 510 | 220 | C3
82197713 | COLIS TURBUL. GT305/306 | BP17 | 207 |  |  | / | / | / | 3661238020801 | 36 | 635 | 510 | 220 | C3
82197715 | COLIS TURBUL. GT307 | BP19 | 213 |  |  | / | / | / | 3661238020795 | 39 | 500 | 630 | 240 | C3
82197716 | COLIS TURBUL. GT308 | BP20 | 438 |  |  | / | / | / | 3661238020788 | 55 | 635 | 510 | 380 | C3
82197717 | COLIS TURBUL. GT309 | BP21 | 492 |  |  | / | / | / | 3661238020771 | 60 | 500 | 630 | 400 | C3
82197718 | PORTE FOYERE D.135 | BP13 | 283 |  |  | / | / | / | 3661238020764 | 21.6 | 680 | 180 | 520 | C3
85537015 | ACC COR.ASS.4-5 ELTS | FD15 | 290 |  |  | / | / | / | 3661238026476 | 26 | 680 | 525 | 190 | C3
85537019 | ACC COR.ASS.6-7-8 ELTS | FD19 | 364 |  |  | / | / | / | 3661238026469 | 26.5 | 680 | 525 | 190 | C3
85537020 | ACC COR.ASS.9 ELTS | FD20 | 376 |  |  | / | / | / | 3661238026452 | 27 | 680 | 525 | 190 | C3
100004865 | COLIS JAQUETTE LATERALE GT 334 | MD7 | 520 |  |  | / | / | / | 3661238002098 | 40.5 | 1180 | 980 | 330 | C3
100004866 | COLIS JAQUETTE LATERALE GT 335 | MD8 | 567 |  |  | / | / | / | 3661238002081 | 44 | 1180 | 980 | 330 | C3
100004867 | COLIS JAQUETTE LATERALE GT 336 | MD9 | 626 |  |  | / | / | / | 3661238002074 | 80.5 | 1230 | 1350 | 390 | C3
100004868 | COLIS JAQUETTE LATERALE GT 337 | MD10 | 684 |  |  | / | / | / | 3661238002067 | 95.25 | 1230 | 1350 | 390 | C3
100004869 | COLIS JAQUETTE LATERALE GT 338 | MD11 | 938 |  |  | / | / | / | 3661238002050 | 91.25 | 1230 | 1650 | 390 | C3
100004880 | COLIS JAQUETTE LATERALE GT 339 | MD12 | 1604 |  |  | / | / | / | 3661238002043 | 112.25 | 1230 | 1650 | 390 | C3
100004927 | HABILLAGE AVANT PK 350 | MG3 | 116 |  |  | / | / | / | 3661238109919 | 9.5 | 1010 | 820 | 120 | C3
85537060 | COLIS CHASSIS 4ELTS | FD30 | 116 |  |  | / | / | / | 3661238026247 | 13.5 | 760 | 180 | 100 | C3
85537061 | COLIS CHASSIS 5ELTS | FD31 | 133 |  |  | / | / | / | 3661238026230 | 16 | 750 | 190 | 100 | C3
85537062 | COLIS CHASSIS 6ELTS | FD32 | 144 |  |  | / | / | / | 3661238026223 | 18.5 | 760 | 190 | 110 | C3
85537063 | COLIS CHASSIS 7ELTS | FD33 | 162 |  |  | / | / | / | 3661238026216 | 20.5 | 900 | 210 | 120 | C3
85537064 | COLIS CHASSIS 8ELTS | FD34 | 174 |  |  | / | / | / | 3661238026209 | 23 | 1060 | 210 | 130 | C3
85537065 | COLIS CHASSIS 9ELTS | FD35 | 231 |  |  | / | / | / | 3661238026193 | 25 | 1220 | 210 | 140 | C3
100013110 | COLIS DOCUMENT TECHNIQUE FR PU 354 CONDENS | MG30 | 44 |  |  | / | / | / | 3661238362130 | 0.5 | 410 | 210 | 125 | C3
100012638 | COLIS DOCUMENT TECHNIQUE FR PU 355 CONDENS | MG20 | 44 |  |  | / | / | / | 3661238358997 | 0.5 | 410 | 210 | 125 | C3
100012639 | COLIS DOCUMENT TECHNIQUE FR PU 356 CONDENS | MG21 | 44 |  |  | / | / | / | 3661238359024 | 0.5 | 410 | 210 | 125 | C3
100012650 | COLIS DOCUMENT TECHNIQUE FR PU 357 CONDENS | MG22 | 44 |  |  | / | / | / | 3661238359031 | 0.5 | 410 | 210 | 125 | C3
100012651 | COLIS DOCUMENT TECHNIQUE FR PU 358 CONDENS | MG23 | 44 |  |  | / | / | / | 3661238359055 | 0.5 | 410 | 210 | 125 | C3
100012652 | COLIS DOCUMENT TECHNIQUE FR PU 359 CONDENS | MG24 | 44 |  |  | / | / | / | 3661238359062 | 0.5 | 410 | 210 | 125 | C3
100004380 | TABLEAU STANDARD OERTLI | MG1 | 325 | 3.34 | 11.14 | / | / | / | 3661238111332 | 5.06 | 800 | 200 | 200 | C3
100004381 | TABLEAU R OERTLI | MG2 | 501 | 3.34 | 11.14 | / | / | / | 3661238111325 | 10.39 | 830 | 430 | 270 | C3
100011882 | CONDENSEUR RCF 301 | MD169 | 7625 |  |  | / | / | / | 3661238350915 | 92.55 | 1360 | 720 | 1250 | C3
100011883 | CONDENSEUR RCF 302 | MD170 | 12827 |  |  | / | / | / | 3661238350922 | 166.55 | 1360 | 720 | 1250 | C3
100011802 | COLIS HYDRAULIQUE RCF301 | MD171 | 511 |  |  | / | / | / | 3661238351462 | 14.3 | 610 | 460 | 190 | C3
100011803 | COLIS HYDRAULIQUE RCF302 | MD172 | 532 |  |  | / | / | / | 3661238351479 | 16.9 | 610 | 460 | 190 | C3
100011804 | COLIS FUMEES RCF301 | MD173 | 844 |  |  | / | / | / | 3661238351486 | 4.05 | 410 | 410 | 430 | C3
100011805 | COLIS FUMEES RCF302 | MD174 | 1272 |  |  | / | / | / | 3661238351493 | 10.5 | 860 | 520 | 520 | C3
100012940 | BRULEUR OES 255 LZ-P |  | 1842 |  |  | / | / | / | 3661238551992 | 20 | 800 | 300 | 400 | C3
100012942 | BRULEUR OES 351 LZ-P |  | 1880 |  |  | / | / | / | 3661238552005 | 25 | 780 | 370 | 420 | C3
100012943 | BRULEUR OES 352 LZ-P |  | 1954 |  |  | / | / | / | 3661238552012 | 25 | 780 | 370 | 420 | C3
100012944 | BRULEUR OES 353 LZ-P |  | 2016 |  |  | / | / | / | 3661238552029 | 25 | 780 | 370 | 420 | C3
100012945 | BRULEUR OES 354 LZ-P |  | 2093 |  |  | / | / | / | 3661238552036 | 25 | 780 | 370 | 420 | C3
100012946 | BRULEUR OES 355 LZ-P |  | 2190 |  |  | / | / | / | 3661238552043 | 33 | 780 | 370 | 420 | C3
OPTIONS
100004295 | COLIS TABLEAU DIEMATIC M3 | MD1 | 1976 |  |  | / | / | / | 3661238004184 | 12 | 830 | 430 | 270 | C3
100004296 | COLIS TABLEAU K3 | MD2 | 1186 |  |  | / | / | / | 3661238004177 | 12 | 830 | 430 | 270 | C3
100012250 | SIPHON GTU C 330 | MD217 | 423 |  |  | / | / | / | 3661238357914 | 4 | 500 | 500 | 500 | C3
100012251 | KIT RECIRCULATION GTU C 330 | MD218 | 421 |  |  | / | / | / | 3661238357921 | 17 | 660 | 490 | 300 | C3
85537074 | KIT VANNE DE CHASSE | FD37 | 280 |  |  | / | / | / | 3661238026100 | 6.5 | 410 | 290 | 170 | C0
85537075 | JEU DE 2 CONTRE-BRIDE A EPAULEMENT, Ø 2" | FD38 | 73 |  |  | / | / | / | 3661238026094 | 2.79 | 195 | 150 | 125 | C0
85537076 | KIT DE SECURITE 115kW | FD39 | 175 |  |  | / | / | / | 3661238026087 | 2.41 | 425 | 255 | 120 | C0
85537079 | KIT DE SECURITE 115 à 330 kW | FD42 | 243 |  |  | / | / | / | 3661238026056 | 3.14 | 470 | 255 | 115 | C0
88017858 | PROLONGATEUR BUS | AD139 | 23 | 0.02 | 95020 | / | / | / | 3661238048812 | 0.05 | 210 | 150 | 20 | C0
100004970 | COLIS CARTE RELAIS+SONDES POUR K3 | AD220 | 323 | [5 empty] | 3661238001893 | 0.7 | 310 | 210 | 130 | C0
100012385 | STATION DE NEUTRALISATION (Jusqu'à 350 kW) | MD225 | 524 |  |  | / | / | / | 3661238357938 | 32.9 | 550 | 370 | 440 | C3
100012685 | COLIS RECHARGE STATION DE NEUTRALISATION | MD226 | 195 |  |  | / | / | / | 3661238359703 | 24.5 | 510 | 360 | 240 | C3
FAMILLE : CHAUDIERE FIOUL AU SOL BASSE TEMPERATURE
7633545 | FSBX 22 |  | 3381 |  |  | B | / | / | 3661238637986 | 204.9 |  |  |  | D6
7633548 | FSBX 29 |  | 3534 |  |  | B | / | / | 3661238637993 | 232.9 |  |  |  | D6
7633551 | FSBR 22 |  | 3683 |  |  | B | / | / | 3661238638020 | 204.9 |  |  |  | D6
7633552 | FSBR 29 |  | 3836 |  |  | B | / | / | 3661238638037 | 232.9 |  |  |  | D6
COMPOSANTS
7624149 | FSB. 22 | MY125 | 3229 | 5 | 14070 | / | / | / | 3661238617353 | 204 | 1220 | 750 | 1050 | D6
7624151 | FSB. 29 | MY135 | 3382 | 5 | 14070 | / | / | / | 3661238617377 | 232 | 1220 | 750 | 1050 | D6
7605717 | TABLEAU X OETROCOM 1 | MY409 | 152 |  |  | / | / | / | 3661238616264 | 0.9 | 400 | 200 | 100 | D6
7605715 | TABLEAU R OETROCOM 2 | MY410 | 454 |  |  | / | / | / | 3661238616271 | 0.9 | 400 | 200 | 100 | D6
7633555 | FVBX 22/EL110SL |  | 4442 |  |  | B | B | XL | 3661238638068 | 292.9 |  |  |  | D6
7633556 | FVBR 22/EL110SL |  | 4744 |  |  | B | B | XL | 3661238638075 | 292.9 |  |  |  | D6
COMPOSANTS
7624149 | FSB. 22 | MY125 | 3229 | 5 | 14070 | / | / | / | 3661238617353 | 204 | 1220 | 750 | 1050 | D6
7609915 | BALLON EL110SL | ER590 | 758 |  |  | / | / | / | 3661238608726 | 83 | 700 | 680 | 940 | D6
7613103 | KIT DE LIAISON BALLON EL110SL | ER595 | 303 |  |  | / | / | / | 3661238608115 | 5 | 860 | 250 | 135 | D6
7605717 | TABLEAU X OETROCOM 1 | MY409 | 152 |  |  | / | / | / | 3661238616264 | 0.9 | 400 | 200 | 100 | D6
7605715 | TABLEAU R OETROCOM 2 | MY410 | 454 |  |  | / | / | / | 3661238616271 | 0.9 | 400 | 200 | 100 | D6
7633557 | FVBX 22/EL160SL |  | 4773 |  |  | B | B | XL | 3661238638082 | 307.9 |  |  |  | D6
7633561 | FVBX 29/EL160SL |  | 4926 |  |  | B | B | XL | 3661238638099 | 335.9 |  |  |  | D6
7633562 | FVBR 22/EL160SL |  | 5075 |  |  | B | B | XL | 3661238638105 | 307.9 |  |  |  | D6
7633563 | FVBR 29/EL160SL |  | 5228 |  |  | B | B | XL | 3661238638112 | 335.9 |  |  |  | D6
COMPOSANTS
7624149 | FSB. 22 | MY125 | 3229 | 5 | 14070 | / | / | / | 3661238617353 | 204 | 1220 | 750 | 1050 | D6
7624151 | FSB. 29 | MY135 | 3382 | 5 | 14070 | / | / | / | 3661238617377 | 232 | 1220 | 750 | 1050 | D6
7616405 | BALLON EL160SL | ER592 | 989 |  |  | / | / | / | 3661238608696 | 98 | 700 | 680 | 1200 | D6
7613082 | KIT DE LIAISON BALLON EL160SL | ER597 | 403 |  |  | / | / | / | 3661238608139 | 5 | 860 | 250 | 135 | D6
7605717 | TABLEAU X OETROCOM 1 | MY409 | 152 |  |  | / | / | / | 3661238616264 | 0.9 | 400 | 200 | 100 | D6
7605715 | TABLEAU R OETROCOM 2 | MY410 | 454 |  |  | / | / | / | 3661238616271 | 0.9 | 400 | 200 | 100 | D6
7633564 | FSBX 22 P |  | 3861 |  |  | B | / | / | 3661238638129 | 219.9 |  |  |  | D6
7633565 | FSBX 29 P |  | 4014 |  |  | B | / | / | 3661238638136 | 247.9 |  |  |  | D6
7633566 | FSBR 22 P |  | 4163 |  |  | B | / | / | 3661238638143 | 219.9 |  |  |  | D6
7633567 | FSBR 29 P |  | 4316 |  |  | B | / | / | 3661238638150 | 247.9 |  |  |  | D6
COMPOSANTS
7624149 | FSB. 22 | MY125 | 3229 | 5 | 14070 | / | / | / | 3661238617353 | 204 | 1220 | 750 | 1050 | D6
7624151 | FSB. 29 | MY135 | 3382 | 5 | 14070 | / | / | / | 3661238617377 | 232 | 1220 | 750 | 1050 | D6
7616272 | KIT EQUIPEMENT HYDRAULIQUE | MY404 | 480 | 0.83 | 14050 | / | / | / | 3661238603097 | 15 | 675 | 485 | 180 | D6
7605717 | TABLEAU X OETROCOM 1 | MY409 | 152 |  |  | / | / | / | 3661238616264 | 0.9 | 400 | 200 | 100 | D6
7605715 | TABLEAU R OETROCOM 2 | MY410 | 454 |  |  | / | / | / | 3661238616271 | 0.9 | 400 | 200 | 100 | D6
7633568 | FVBX 22 P/EL110SL |  | 4841 |  |  | B | B | XL | 3661238638174 | 306.8 |  |  |  | D6
7633569 | FVBR 22 P/EL110SL |  | 5143 |  |  | B | B | XL | 3661238638167 | 306.8 |  |  |  | D6
COMPOSANTS
7624149 | FSB. 22 | MY125 | 3229 | 5 | 14070 | / | / | / | 3661238617353 | 204 | 1220 | 750 | 1050 | D6
7609915 | BALLON EL110SL | ER590 | 758 |  |  | / | / | / | 3661238608726 | 83 | 700 | 680 | 940 | D6
7614745 | KIT DE LIAISON BALLON EL110SL EQUIPEE | ER594 | 222 |  |  | / | / | / | 3661238608122 | 3.9 | 870 | 260 | 160 | D6
7616272 | KIT EQUIPEMENT HYDRAULIQUE | MY404 | 480 | 0.83 | 14050 | / | / | / | 3661238603097 | 15 | 675 | 485 | 180 | D6
7605717 | TABLEAU X OETROCOM 1 | MY409 | 152 |  |  | / | / | / | 3661238616264 | 0.9 | 400 | 200 | 100 | D6
7605715 | TABLEAU R OETROCOM 2 | MY410 | 454 |  |  | / | / | / | 3661238616271 | 0.9 | 400 | 200 | 100 | D6
7633570 | FVBX 22 P/EL160SL |  | 5113 |  |  | B | B | XL | 3661238638181 | 322.9 |  |  |  | D6
7633571 | FVBX 29 P/EL160SL |  | 5266 |  |  | B | B | XL | 3661238638198 | 350.9 |  |  |  | D6
7633572 | FVBR 22 P/EL160SL |  | 5415 |  |  | B | B | XL | 3661238638204 | 322.9 |  |  |  | D6
7633573 | FVBR 29 P/EL160SL |  | 5568 |  |  | B | B | XL | 3661238638211 | 350.9 |  |  |  | D6
COMPOSANTS
7624149 | FSB. 22 | MY125 | 3229 | 5 | 14070 | / | / | / | 3661238617353 | 204 | 1220 | 750 | 1050 | D6
7624151 | FSB. 29 | MY135 | 3382 | 5 | 14070 | / | / | / | 3661238617377 | 232 | 1220 | 750 | 1050 | D6
7616405 | BALLON EL160SL | ER592 | 989 |  |  | / | / | / | 3661238608696 | 98 | 700 | 680 | 1200 | D6
7614827 | KIT DE LIAISON BALLON EL160SL EQUIPEE | ER596 | 263 |  |  | / | / | / | 3661238608146 | 5 | 860 | 250 | 135 | D6
7616272 | KIT EQUIPEMENT HYDRAULIQUE | MY404 | 480 | 0.83 | 14050 | / | / | / | 3661238603097 | 15 | 675 | 485 | 180 | D6
7605717 | TABLEAU X OETROCOM 1 | MY409 | 152 |  |  | / | / | / | 3661238616264 | 0.9 | 400 | 200 | 100 | D6
7605715 | TABLEAU R OETROCOM 2 | MY410 | 454 |  |  | / | / | / | 3661238616271 | 0.9 | 400 | 200 | 100 | D6
7633574 | FSBX 22 F HOR |  | 3799 |  |  | B | / | / | 3661238638228 | 217.8 |  |  |  | D6
7633575 | FSBX 22 F VER |  | 3887 |  |  | B | / | / | 3661238638235 | 220.7 |  |  |  | D6
7633576 | FSBX 29 F HOR |  | 3950 |  |  | B | / | / | 3661238638242 | 245.8 |  |  |  | D6
7633577 | FSBX 29 F VER |  | 4038 |  |  | B | / | / | 3661238638259 | 248.7 |  |  |  | D6
7633578 | FSBR 22 F HOR |  | 4101 |  |  | B | / | / | 3661238638266 | 217.8 |  |  |  | D6
7633579 | FSBR 22 F VER |  | 4189 |  |  | B | / | / | 3661238638273 | 220.7 |  |  |  | D6
7633580 | FSBR 29 F HOR |  | 4252 |  |  | B | / | / | 3661238638280 | 245.8 |  |  |  | D6
7633581 | FSBR 29 F VER |  | 4340 |  |  | B | / | / | 3661238638297 | 248.7 |  |  |  | D6
COMPOSANTS
7627332 | FSB. 22 FF | MY122 | 3415 | 5 | 14070 | / | / | / | 3661238630222 | 214 | 1220 | 750 | 1050 | D6
7627333 | FSB. 29 FF | MY132 | 3566 | 5 | 14070 | / | / | / | 3661238630239 | 242 | 1220 | 750 | 1050 | D6
7605717 | TABLEAU X OETROCOM 1 | MY409 | 152 |  |  | / | / | / | 3661238616264 | 0.9 | 400 | 200 | 100 | D6
7605715 | TABLEAU R OETROCOM 2 | MY410 | 454 |  |  | / | / | / | 3661238616271 | 0.9 | 400 | 200 | 100 | D6
81998533 | TERMINAL HORIZONTAL STANDARD | DB90 | 232 |  |  | / | / | / | 3661238001329 | 2.9 | 1015 | 150 | 145 | C0
81998534 | TERMINAL VERTICAL NOIR | DB91 | 206 |  |  | / | / | / | 3661238001312 | 4.9 | 1150 | 260 | 270 | C0
81998539 | COUDE A 90 ° | DB96 | 114 |  |  | / | / | / | 3661238001268 | 0.9 | 325 | 240 | 150 | C0
7633583 | FVBX 22 F HOR/EL110SL |  | 4860 |  |  | B | B | XL | 3661238638303 | 305.8 |  |  |  | D6
7633584 | FVBX 22 F VER/EL110SL |  | 4948 |  |  | B | B | XL | 3661238638310 | 308.7 |  |  |  | D6
7633585 | FVBR 22 F HOR/EL110SL |  | 5162 |  |  | B | B | XL | 3661238638327 | 305.8 |  |  |  | D6
7633586 | FVBR 22 F VER/EL110SL |  | 5250 |  |  | B | B | XL | 3661238638334 | 308.7 |  |  |  | D6
COMPOSANTS
7627332 | FSB. 22 FF | MY122 | 3415 | 5 | 14070 | / | / | / | 3661238630222 | 214 | 1220 | 750 | 1050 | D6
7609915 | BALLON EL110SL | ER590 | 758 |  |  | / | / | / | 3661238608726 | 83 | 700 | 680 | 940 | D6
7613103 | KIT DE LIAISON BALLON EL110SL | ER595 | 303 |  |  | / | / | / | 3661238608115 | 5 | 860 | 250 | 135 | D6
7605717 | TABLEAU X OETROCOM 1 | MY409 | 152 |  |  | / | / | / | 3661238616264 | 0.9 | 400 | 200 | 100 | D6
7605715 | TABLEAU R OETROCOM 2 | MY410 | 454 |  |  | / | / | / | 3661238616271 | 0.9 | 400 | 200 | 100 | D6
81998533 | TERMINAL HORIZONTAL STANDARD | DB90 | 232 |  |  | / | / | / | 3661238001329 | 2.9 | 1015 | 150 | 145 | C0
81998534 | TERMINAL VERTICAL NOIR | DB91 | 206 |  |  | / | / | / | 3661238001312 | 4.9 | 1150 | 260 | 270 | C0
81998539 | COUDE A 90 ° | DB96 | 114 |  |  | / | / | / | 3661238001268 | 0.9 | 325 | 240 | 150 | C0
7633587 | FVBX 22 F HOR/EL160SL |  | 5191 |  |  | B | B | XL | 3661238638341 | 320.8 |  |  |  | D6
7633588 | FVBX 22 F VER/EL160SL |  | 5279 |  |  | B | B | XL | 3661238638358 | 323.7 |  |  |  | D6
7633589 | FVBX 29 F HOR/EL160SL |  | 5342 |  |  | B | B | XL | 3661238638365 | 348.8 |  |  |  | D6
7633590 | FVBX 29 F VER/EL160SL |  | 5430 |  |  | B | B | XL | 3661238638372 | 351.7 |  |  |  | D6
7633591 | FVBR 22 F HOR/EL160SL |  | 5493 |  |  | B | B | XL | 3661238638389 | 320.8 |  |  |  | D6
7633592 | FVBR 22 F VER/EL160SL |  | 5581 |  |  | B | B | XL | 3661238638396 | 323.7 |  |  |  | D6
7633593 | FVBR 29 F HOR/EL160SL |  | 5644 |  |  | B | B | XL | 3661238638402 | 348.8 |  |  |  | D6
7633594 | FVBR 29 F VER/EL160SL |  | 5732 |  |  | B | B | XL | 3661238638419 | 351.7 |  |  |  | D6
COMPOSANTS
7627332 | FSB. 22 FF | MY122 | 3415 | 5 | 14070 | / | / | / | 3661238630222 | 214 | 1220 | 750 | 1050 | D6
7627333 | FSB. 29 FF | MY132 | 3566 | 5 | 14070 | / | / | / | 3661238630239 | 242 | 1220 | 750 | 1050 | D6
7616405 | BALLON EL160SL | ER592 | 989 |  |  | / | / | / | 3661238608696 | 98 | 700 | 680 | 1200 | D6
7613082 | KIT DE LIAISON BALLON EL160SL | ER597 | 403 |  |  | / | / | / | 3661238608139 | 5 | 860 | 250 | 135 | D6
7605717 | TABLEAU X OETROCOM 1 | MY409 | 152 |  |  | / | / | / | 3661238616264 | 0.9 | 400 | 200 | 100 | D6
7605715 | TABLEAU R OETROCOM 2 | MY410 | 454 |  |  | / | / | / | 3661238616271 | 0.9 | 400 | 200 | 100 | D6
81998533 | TERMINAL HORIZONTAL STANDARD | DB90 | 232 |  |  | / | / | / | 3661238001329 | 2.9 | 1015 | 150 | 145 | C0
81998534 | TERMINAL VERTICAL NOIR | DB91 | 206 |  |  | / | / | / | 3661238001312 | 4.9 | 1150 | 260 | 270 | C0
81998539 | COUDE A 90 ° | DB96 | 114 |  |  | / | / | / | 3661238001268 | 0.9 | 325 | 240 | 150 | C0
7633600 | FSBX 22 PF HOR |  | 4279 |  |  | B | / | / | 3661238638914 | 232.8 |  |  |  | D6
7633602 | FSBX 22 PF VER |  | 4367 |  |  | B | / | / | 3661238638921 | 235.7 |  |  |  | D6
7633604 | FSBX 29 PF HOR |  | 4430 |  |  | B | / | / | 3661238638938 | 260.8 |  |  |  | D6
7633605 | FSBX 29 PF VER |  | 4518 |  |  | B | / | / | 3661238638945 | 263.7 |  |  |  | D6
7633606 | FSBR 22 PF HOR |  | 4581 |  |  | B | / | / | 3661238638952 | 232.8 |  |  |  | D6
7633607 | FSBR 22 PF VER |  | 4669 |  |  | B | / | / | 3661238638969 | 235.7 |  |  |  | D6
7633608 | FSBR 29 PF HOR |  | 4732 |  |  | B | / | / | 3661238638976 | 260.8 |  |  |  | D6
7633609 | FSBR 29 PF VER |  | 4820 |  |  | B | / | / | 3661238638983 | 263.7 |  |  |  | D6
COMPOSANTS
7627332 | FSB. 22 FF | MY122 | 3415 | 5 | 14070 | / | / | / | 3661238630222 | 214 | 1220 | 750 | 1050 | D6
7627333 | FSB. 29 FF | MY132 | 3566 | 5 | 14070 | / | / | / | 3661238630239 | 242 | 1220 | 750 | 1050 | D6
7616272 | KIT EQUIPEMENT HYDRAULIQUE | MY404 | 480 | 0.83 | 14050 | / | / | / | 3661238603097 | 15 | 675 | 485 | 180 | D6
7605717 | TABLEAU X OETROCOM 1 | MY409 | 152 |  |  | / | / | / | 3661238616264 | 0.9 | 400 | 200 | 100 | D6
7605715 | TABLEAU R OETROCOM 2 | MY410 | 454 |  |  | / | / | / | 3661238616271 | 0.9 | 400 | 200 | 100 | D6
81998533 | TERMINAL HORIZONTAL STANDARD | DB90 | 232 |  |  | / | / | / | 3661238001329 | 2.9 | 1015 | 150 | 145 | C0
81998534 | TERMINAL VERTICAL NOIR | DB91 | 206 |  |  | / | / | / | 3661238001312 | 4.9 | 1150 | 260 | 270 | C0
81998539 | COUDE A 90 ° | DB96 | 114 |  |  | / | / | / | 3661238001268 | 0.9 | 325 | 240 | 150 | C0
7633610 | FVBX 22 PF HOR/EL110SL |  | 5259 |  |  | B | B | XL | 3661238638990 | 319.7 |  |  |  | D6
7633611 | FVBX 22 PF VER/EL110SL |  | 5347 |  |  | B | B | XL | 3661238639003 | 322.6 |  |  |  | D6
7633612 | FVBR 22 PF HOR/EL110SL |  | 5561 |  |  | B | B | XL | 3661238639010 | 319.7 |  |  |  | D6
7633613 | FVBR 22 PF VER/EL110SL |  | 5649 |  |  | B | B | XL | 3661238639027 | 322.6 |  |  |  | D6
COMPOSANTS
7627332 | FSB. 22 FF | MY122 | 3415 | 5 | 14070 | / | / | / | 3661238630222 | 214 | 1220 | 750 | 1050 | D6
7609915 | BALLON EL110SL | ER590 | 758 |  |  | / | / | / | 3661238608726 | 83 | 700 | 680 | 940 | D6
7614745 | KIT DE LIAISON BALLON EL110SL EQUIPEE | ER594 | 222 |  |  | / | / | / | 3661238608122 | 3.9 | 870 | 260 | 160 | D6
7616272 | KIT EQUIPEMENT HYDRAULIQUE | MY404 | 480 | 0.83 | 14050 | / | / | / | 3661238603097 | 15 | 675 | 485 | 180 | D6
7605717 | TABLEAU X OETROCOM 1 | MY409 | 152 |  |  | / | / | / | 3661238616264 | 0.9 | 400 | 200 | 100 | D6
7605715 | TABLEAU R OETROCOM 2 | MY410 | 454 |  |  | / | / | / | 3661238616271 | 0.9 | 400 | 200 | 100 | D6
81998533 | TERMINAL HORIZONTAL STANDARD | DB90 | 232 |  |  | / | / | / | 3661238001329 | 2.9 | 1015 | 150 | 145 | C0
81998534 | TERMINAL VERTICAL NOIR | DB91 | 206 |  |  | / | / | / | 3661238001312 | 4.9 | 1150 | 260 | 270 | C0
81998539 | COUDE A 90 ° | DB96 | 114 |  |  | / | / | / | 3661238001268 | 0.9 | 325 | 240 | 150 | C0
7633614 | FVBX 22 PF HOR/EL160SL |  | 5531 |  |  | B | B | XL | 3661238639034 | 335.8 |  |  |  | D6
7633615 | FVBX 22 PF VER/EL160SL |  | 5619 |  |  | B | B | XL | 3661238639041 | 338.7 |  |  |  | D6
7633616 | FVBX 29 PF HOR/EL160SL |  | 5682 |  |  | B | B | XL | 3661238639058 | 363.8 |  |  |  | D6
7633617 | FVBX 29 PF VER/EL160SL |  | 5770 |  |  | B | B | XL | 3661238639072 | 366.7 |  |  |  | D6
7633618 | FVBR 22 PF HOR/EL160SL |  | 5833 |  |  | B | B | XL | 3661238639089 | 335.8 |  |  |  | D6
7633619 | FVBR 22 PF VER/EL160SL |  | 5921 |  |  | B | B | XL | 3661238639096 | 338.7 |  |  |  | D6
7633620 | FVBR 29 PF HOR/EL160SL |  | 5984 |  |  | B | B | XL | 3661238639102 | 363.8 |  |  |  | D6
7633621 | FVBR 29 PF VER/EL160SL |  | 6072 |  |  | B | B | XL | 3661238639119 | 366.7 |  |  |  | D6
COMPOSANTS
7627332 | FSB. 22 FF | MY122 | 3415 | 5 | 14070 | / | / | / | 3661238630222 | 214 | 1220 | 750 | 1050 | D6
7627333 | FSB. 29 FF | MY132 | 3566 | 5 | 14070 | / | / | / | 3661238630239 | 242 | 1220 | 750 | 1050 | D6
7616405 | BALLON EL160SL | ER592 | 989 |  |  | / | / | / | 3661238608696 | 98 | 700 | 680 | 1200 | D6
7614827 | KIT DE LIAISON BALLON EL160SL EQUIPEE | ER596 | 263 |  |  | / | / | / | 3661238608146 | 5 | 860 | 250 | 135 | D6
7616272 | KIT EQUIPEMENT HYDRAULIQUE | MY404 | 480 | 0.83 | 14050 | / | / | / | 3661238603097 | 15 | 675 | 485 | 180 | D6
7605717 | TABLEAU X OETROCOM 1 | MY409 | 152 |  |  | / | / | / | 3661238616264 | 0.9 | 400 | 200 | 100 | D6
7605715 | TABLEAU R OETROCOM 2 | MY410 | 454 |  |  | / | / | / | 3661238616271 | 0.9 | 400 | 200 | 100 | D6
81998533 | TERMINAL HORIZONTAL STANDARD | DB90 | 232 |  |  | / | / | / | 3661238001329 | 2.9 | 1015 | 150 | 145 | C0
81998534 | TERMINAL VERTICAL NOIR | DB91 | 206 |  |  | / | / | / | 3661238001312 | 4.9 | 1150 | 260 | 270 | C0
81998539 | COUDE A 90 ° | DB96 | 114 |  |  | / | / | / | 3661238001268 | 0.9 | 325 | 240 | 150 | C0
7633623 | FSX 22 |  | 2272 |  |  | Pas concerné par l'étiquettage |  |  | 3661238639126 | 194.9 |  |  |  | D6
7633624 | FSX 29 |  | 2434 |  |  | Pas concerné par l'étiquettage |  |  | 3661238639133 | 222.9 |  |  |  | D6
7633627 | FSR 22 |  | 2574 |  |  | Pas concerné par l'étiquettage |  |  | 3661238639232 | 194.9 |  |  |  | D6
7633628 | FSR 29 |  | 2736 |  |  | Pas concerné par l'étiquettage |  |  | 3661238639249 | 222.9 |  |  |  | D6
COMPOSANTS
7624147 | FS. 22 | MY130 | 2120 | 5 | 14070 | / | / | / | 3661238617360 | 194 | 1220 | 750 | 1050 | D6
7624152 | FS. 29 | MY140 | 2282 | 5 | 14070 | / | / | / | 3661238617384 | 222 | 1220 | 750 | 1050 | D6
7605717 | TABLEAU X OETROCOM 1 | MY409 | 152 |  |  | / | / | / | 3661238616264 | 0.9 | 400 | 200 | 100 | D6
7605715 | TABLEAU R OETROCOM 2 | MY410 | 454 |  |  | / | / | / | 3661238616271 | 0.9 | 400 | 200 | 100 | D6
7633631 | FVX 22/EL110SL |  | 3333 |  |  | Pas concerné par l'étiquettage |  |  | 3661238639270 | 282.9 |  |  |  | D6
7633632 | FVR 22/EL110SL |  | 3635 |  |  | Pas concerné par l'étiquettage |  |  | 3661238639287 | 282.9 |  |  |  | D6
COMPOSANTS
7624147 | FS. 22 | MY130 | 2120 | 5 | 14070 | / | / | / | 3661238617360 | 194 | 1220 | 750 | 1050 | D6
7609915 | BALLON EL110SL | ER590 | 758 |  |  | / | / | / | 3661238608726 | 83 | 700 | 680 | 940 | D6
7613103 | KIT DE LIAISON BALLON EL110SL | ER595 | 303 |  |  | / | / | / | 3661238608115 | 5 | 860 | 250 | 135 | D6
7605717 | TABLEAU X OETROCOM 1 | MY409 | 152 |  |  | / | / | / | 3661238616264 | 0.9 | 400 | 200 | 100 | D6
7605715 | TABLEAU R OETROCOM 2 | MY410 | 454 |  |  | / | / | / | 3661238616271 | 0.9 | 400 | 200 | 100 | D6
7633633 | FVX 22/EL160SL |  | 3664 |  |  | Pas concerné par l'étiquettage |  |  | 3661238639294 | 297.9 |  |  |  | D6
7633634 | FVX 29/EL160SL |  | 3826 |  |  | Pas concerné par l'étiquettage |  |  | 3661238639300 | 325.9 |  |  |  | D6
7633635 | FVR 22/EL160SL |  | 3966 |  |  | Pas concerné par l'étiquettage |  |  | 3661238639317 | 297.9 |  |  |  | D6
7633636 | FVR 29/EL160SL |  | 4128 |  |  | Pas concerné par l'étiquettage |  |  | 3661238639324 | 325.9 |  |  |  | D6
COMPOSANTS
7624147 | FS. 22 | MY130 | 2120 | 5 | 14070 | / | / | / | 3661238617360 | 194 | 1220 | 750 | 1050 | D6
7624152 | FS. 29 | MY140 | 2282 | 5 | 14070 | / | / | / | 3661238617384 | 222 | 1220 | 750 | 1050 | D6
7616405 | BALLON EL160SL | ER592 | 989 |  |  | / | / | / | 3661238608696 | 98 | 700 | 680 | 1200 | D6
7613082 | KIT DE LIAISON BALLON EL160SL | ER597 | 403 |  |  | / | / | / | 3661238608139 | 5 | 860 | 250 | 135 | D6
7605717 | TABLEAU X OETROCOM 1 | MY409 | 152 |  |  | / | / | / | 3661238616264 | 0.9 | 400 | 200 | 100 | D6
7605715 | TABLEAU R OETROCOM 2 | MY410 | 454 |  |  | / | / | / | 3661238616271 | 0.9 | 400 | 200 | 100 | D6
7633637 | FSX 22 P |  | 2752 |  |  | Pas concerné par l'étiquettage |  |  | 3661238639331 | 209.9 |  |  |  | D6
7633638 | FSX 29 P |  | 2914 |  |  | Pas concerné par l'étiquettage |  |  | 3661238639348 | 237.9 |  |  |  | D6
7633639 | FSR 22 P |  | 3054 |  |  | Pas concerné par l'étiquettage |  |  | 3661238639355 | 209.9 |  |  |  | D6
7633640 | FSR 29 P |  | 3216 |  |  | Pas concerné par l'étiquettage |  |  | 3661238639362 | 237.9 |  |  |  | D6
COMPOSANTS
7624147 | FS. 22 | MY130 | 2120 | 5 | 14070 | / | / | / | 3661238617360 | 194 | 1220 | 750 | 1050 | D6
7624152 | FS. 29 | MY140 | 2282 | 5 | 14070 | / | / | / | 3661238617384 | 222 | 1220 | 750 | 1050 | D6
7616272 | KIT EQUIPEMENT HYDRAULIQUE | MY404 | 480 | 0.83 | 14050 | / | / | / | 3661238603097 | 15 | 675 | 485 | 180 | D6
7605717 | TABLEAU X OETROCOM 1 | MY409 | 152 |  |  | / | / | / | 3661238616264 | 0.9 | 400 | 200 | 100 | D6
7605715 | TABLEAU R OETROCOM 2 | MY410 | 454 |  |  | / | / | / | 3661238616271 | 0.9 | 400 | 200 | 100 | D6
7633641 | FVX 22 P/EL110SL |  | 3732 |  |  | Pas concerné par l'étiquettage |  |  | 3661238639379 | 296.8 |  |  |  | D6
7633642 | FVR 22 P/EL110SL |  | 4034 |  |  | Pas concerné par l'étiquettage |  |  | 3661238639393 | 296.8 |  |  |  | D6
COMPOSANTS
7624147 | FS. 22 | MY130 | 2120 | 5 | 14070 | / | / | / | 3661238617360 | 194 | 1220 | 750 | 1050 | D6
7609915 | BALLON EL110SL | ER590 | 758 |  |  | / | / | / | 3661238608726 | 83 | 700 | 680 | 940 | D6
7614745 | KIT DE LIAISON BALLON EL110SL EQUIPEE | ER594 | 222 |  |  | / | / | / | 3661238608122 | 3.9 | 870 | 260 | 160 | D6
7616272 | KIT EQUIPEMENT HYDRAULIQUE | MY404 | 480 | 0.83 | 14050 | / | / | / | 3661238603097 | 15 | 675 | 485 | 180 | D6
7605717 | TABLEAU X OETROCOM 1 | MY409 | 152 |  |  | / | / | / | 3661238616264 | 0.9 | 400 | 200 | 100 | D6
7605715 | TABLEAU R OETROCOM 2 | MY410 | 454 |  |  | / | / | / | 3661238616271 | 0.9 | 400 | 200 | 100 | D6
7633643 | FVX 22 P/EL160SL |  | 4004 |  |  | Pas concerné par l'étiquettage |  |  | 3661238639409 | 312.9 |  |  |  | D6
7633644 | FVX 29 P/EL160SL |  | 4166 |  |  | Pas concerné par l'étiquettage |  |  | 3661238639416 | 340.9 |  |  |  | D6
7633645 | FVR 22 P/EL160SL |  | 4306 |  |  | Pas concerné par l'étiquettage |  |  | 3661238639423 | 312.9 |  |  |  | D6
7633646 | FVR 29 P/EL160SL |  | 4468 |  |  | Pas concerné par l'étiquettage |  |  | 3661238639430 | 340.9 |  |  |  | D6
COMPOSANTS
7624147 | FS. 22 | MY130 | 2120 | 5 | 14070 | / | / | / | 3661238617360 | 194 | 1220 | 750 | 1050 | D6
7624152 | FS. 29 | MY140 | 2282 | 5 | 14070 | / | / | / | 3661238617384 | 222 | 1220 | 750 | 1050 | D6
7616405 | BALLON EL160SL | ER592 | 989 |  |  | / | / | / | 3661238608696 | 98 | 700 | 680 | 1200 | D6
7614827 | KIT DE LIAISON BALLON EL160SL EQUIPEE | ER596 | 263 |  |  | / | / | / | 3661238608146 | 5 | 860 | 250 | 135 | D6
7616272 | KIT EQUIPEMENT HYDRAULIQUE | MY404 | 480 | 0.83 | 14050 | / | / | / | 3661238603097 | 15 | 675 | 485 | 180 | D6
7605717 | TABLEAU X OETROCOM 1 | MY409 | 152 |  |  | / | / | / | 3661238616264 | 0.9 | 400 | 200 | 100 | D6
7605715 | TABLEAU R OETROCOM 2 | MY410 | 454 |  |  | / | / | / | 3661238616271 | 0.9 | 400 | 200 | 100 | D6
OPTIONS FS./FSB.
OPTIONS POUR TABLEAU X OETROCOM 1
85757741 | SONDE EXTERIEURE | FM46 | 41 | 0.02 | 95020 | / | / | / | 3661238022751 | 0.1 | 200 | 150 | 40 | C0
88017904 | THERMOSTAT AMBIANCE PROGRAMMABLE | AD191 | 161 | 0.12 | 95010 | / | / | / | 3661238102415 | 0.2 | 130 | 90 | 55 | C0
88017010 | THERMOSTAT D'AMBIANCE PROGRAMMABLE (SANS FILS) | AD192 | 286 | 0.12 | 95010 | / | / | / | 3661238102439 | 0.4 | 175 | 150 | 90 | C0
7609765 | THERMOSTAT D'AMBIANCE MODULANT FILAIRE RS200 -3 | AD306 | 206 | 0.12 | 95010 | / | / | / | 8713809266462 | 0.4 | 148 | 100 | 52 | C0
7609764 | THERMOSTAT D'AMBIANCE MODULANT RADIO RS200 -3R | AD305 | 340 | 0.12 | 95010 | / | / | / | 8713809266455 | 0.8 | 150 | 110 | 110 | C0
OPTIONS POUR TABLEAU R OETROCOM 2
85757741 | SONDE EXTERIEURE | FM46 | 41 | 0.02 | 95020 | / | / | / | 3661238022751 | 0.1 | 200 | 150 | 40 | C0
7616602 | PLATINE + SONDE POUR 1 CIRCUIT AVEC VANNE MELANGEUSE | MY420 | 260 | 0.12 | 95010 | / | / | / | 3661238625747 | 0.5 | 305 | 215 | 100 | D6
88017904 | THERMOSTAT AMBIANCE PROGRAMMABLE | AD191 | 161 | 0.12 | 95010 | / | / | / | 3661238102415 | 0.2 | 130 | 90 | 55 | C0
88017010 | THERMOSTAT D'AMBIANCE PROGRAMMABLE (SANS FILS) | AD192 | 286 | 0.12 | 95010 | / | / | / | 3661238102439 | 0.4 | 175 | 150 | 90 | C0
7609765 | THERMOSTAT D'AMBIANCE MODULANT FILAIRE RS200 -3 | AD306 | 206 | 0.12 | 95010 | / | / | / | 8713809266462 | 0.4 | 148 | 100 | 52 | C0
7609764 | THERMOSTAT D'AMBIANCE MODULANT RADIO RS200 -3R | AD305 | 340 | 0.12 | 95010 | / | / | / | 8713809266455 | 0.8 | 150 | 110 | 110 | C0
OPTIONS ECS
100000030 | COLIS OPTION SONDE ECS | AD212 | 49 | 0.02 | 95020 | / | / | / | 3661238011168 | 0.2 | 200 | 150 | 30 | C0
7622082 | KIT ACI | MY417 | 124 |  |  | / | / | / | 3661238614031 | 0.5 | 250 | 150 | 100 | C6
7619012 | TESTEUR D'ANODE MAGNESIUM | MY408 | 62 |  |  | / | / | / | 3661238608818 | 0.5 | 185 | 130 | 105 | D6
OPTIONS CHAUDIERE
100012500 | FILTRE DEGAZEUR TIGERLOOP COMBI |  | 135 |  |  | / | / | / | [5 empty] | C0
100020045 | KIT FILTRE FERNOX TF1 |  | 258 |  |  | / | / | / | [5 empty] | C0
MODULES HYDRAULIQUES
7627062 | TUBULURES DE LIAISON CHAUDIERE / MODULES DROITE FS./FSB. | MY423 | 171 |  |  | / | / | / | 3661238625730 | 5.5 | 615 | 205 | 205 | D6
7627192 | TUBULURES DE LIAISON CHAUDIERE / MODULES GAUCHE FS./FSB. | MY424 | 171 |  |  | / | / | / | 3661238625716 | 5.5 | 615 | 205 | 205 | D6
7627199 | OPTION 2 FLEXIBLES MONTAGE MURAL | MY425 | 166 |  |  | / | / | / | 3661238625723 | 6 | 860 | 250 | 135 | D6
7627079 | KIT DE SECURITE POUR FS./FSB./FSC. | MY427 | 129 |  |  | / | / | / | 3661238627079 | 1.6 | 400 | 200 | 100 | D6
100020164 | COLLECTEUR 2/3 CIRCUITS | EA140 | 348 |  |  | / | / | / | 3661238575011 | 6.6 | 660 | 180 | 200 | C0
100020167 | CIRCUIT DIRECT P.ELEC HEE | EA143 | 644 | 0.83 | 14050 | / | / | / | 3661238575042 | 5.1 | 460 | 270 | 235 | C0
100020168 | CIRCUIT V3V P.ELEC HEE | EA144 | 916 | 0.83 | 14050 | / | / | / | 3661238575059 | 6 | 460 | 270 | 235 | C0
100020165 | CONSOLE MUR COLLECTEUR | EA141 | 44 |  |  | / | / | / | 3661238575028 | 1.2 | 220 | 125 | 70 | C0
100020166 | CONSOLE MUR 1 MODULE | EA142 | 116 |  |  | / | / | / | 3661238575035 | 1.6 | 220 | 125 | 70 | C0
7629813 | TUB CHAUDIERE/MODULE DROITE EF/EFU | MY460 | 171 |  |  | / | / | / | 3661238627734 | 3.5 | 615 | 205 | 205 | D6
7629826 | KIT DE SECURITE EF/EFU/EFU C | MY480 | 129 |  |  | / | / | / | 3661238627086 | 1 | 400 | 200 | 100 | D6
OPTIONS FSB. F
81998533 | TERMINAL HORIZONTAL STANDARD | DB90 | 232 |  |  | / | / | / | 3661238001329 | 2.9 | 1015 | 150 | 145 | C0
81998544 | TERMINAL HORIZONTAL LONG | DB87 | 208 |  |  | / | / | / | 3661238001220 | 3.5 | 1200 | 150 | 150 | C0
81998545 | CARTOUCHE SILENCIEUX POUR TERMINAL HORIZONTAL | DB88 | 104 |  |  | / | / | / | 3661238001213 | 0.7 | 325 | 145 | 145 | C0
81998548 | MANCHON DE VISITE LG= 0.25 M | DB85 | 157 |  |  | / | / | / | 3661238001206 | 1 | 320 | 150 | 145 | C0
81998549 | COUDE DE VISITE 90° | DB86 | 227 |  |  | / | / | / | 3661238001190 | 1 | 320 | 240 | 150 | C0
81998534 | TERMINAL VERTICAL NOIR | DB91 | 206 |  |  | / | / | / | 3661238001312 | 4.9 | 1150 | 260 | 270 | C0
81998543 | TERMINAL VERTICAL ROUGE | DB89 | 200 |  |  | / | / | / | 3661238001237 | 4.8 | 1145 | 265 | 270 | C0
81998535 | RALLONGE LG 1 M | DB92 | 114 |  |  | / | / | / | 3661238001305 | 2.5 | 1025 | 145 | 145 | C0
81998536 | RALLONGE LG 0.5 M | DB93 | 80 |  |  | / | / | / | 3661238001299 | 1.3 | 525 | 150 | 150 | C0
81998537 | RALLONGE LG 0.25 M | DB94 | 72 |  |  | / | / | / | 3661238001282 | 0.8 | 325 | 150 | 150 | C0
81998538 | MANCHON DE COMPENSATION DE 0.39 A 0.64 M | DB95 | 178 |  |  | / | / | / | 3661238001275 | 1.8 | 520 | 145 | 150 | C0
81998539 | COUDE A 90 ° | DB96 | 114 |  |  | / | / | / | 3661238001268 | 0.9 | 325 | 240 | 150 | C0
81998540 | JEU DE 2 COUDES A 45 ° | DB97 | 171 |  |  | / | / | / | 3661238001251 | 1.1 | 325 | 240 | 150 | C0
81998542 | PANIER DE PROTECTION EN INOX | DB99 | 134 |  |  | / | / | / | 3661238001244 | 1.6 | 335 | 330 | 390 | C0
84837731 | EMBASE D'ETANCHEITE POUR TOIT PLAT | CX51 | 43 |  |  | / | / | / | 3661238014343 | 0.6 | 400 | 400 | 155 | C0
84837121 | TUILE A DOUILLE 5 A 25° NOIRE | CX121 | 112 |  |  | / | / | / | 3661238014428 | 3 | 510 | 250 | 145 | C0
84837732 | TUILE A DOUILLE 25 A 45° NOIRE | CX52 | 77 |  |  | / | / | / | 3661238014336 | 3 | 520 | 250 | 145 | C0
84837734 | TUILE A DOUILLE 35 A 55° NOIRE | CX63 | 97 |  |  | / | / | / | 3661238014312 | 3.2 | 510 | 265 | 180 | C0
84837120 | TUILE A DOUILLE 5 A 25° ROUGE | CX120 | 112 |  |  | / | / | / | 3661238014435 | 3 | 515 | 245 | 145 | C0
84837783 | TUILE A DOUILLE 25 A 45° ROUGE | CX83 | 77 |  |  | / | / | / | 3661238014213 | 3 | 515 | 250 | 150 | C0
84837784 | TUILE A DOUILLE 35 A 55° ROUGE | CX84 | 97 |  |  | / | / | / | 3661238014206 | 3 | 520 | 265 | 180 | C0
84837729 | SORTIE DE TOIT EN PENTE DE 40° A 60° ( uniquement pour tuiles mécaniques) | CX49 | 178 |  |  | / | / | / | 3661238014367 | 3.5 | 920 | 700 | 320 | C0
84837779 | COLLIER DE FIXATION Ø 125 MM PATTE LONGUE | CX79 | 15 |  |  | / | / | / | 3661238014237 | 0.4 | 230 | 160 | 200 | C0
7633549 | FSBX 36 |  | 3886 |  |  | B | / | / | 3661238638006 | 241.9 |  |  |  | D6
7633550 | FSBX 46 |  | 4390 |  |  | B | / | / | 3661238638013 | 269.9 |  |  |  | D6
7633553 | FSBR 36 |  | 4188 |  |  | B | / | / | 3661238638044 | 241.9 |  |  |  | D6
7633554 | FSBR 46 |  | 4692 |  |  | B | / | / | 3661238638051 | 269.9 |  |  |  | D6
COMPOSANTS
7624155 | FSB. 36 | MY145 | 3734 | 5 | 14070 | / | / | / | 3661238617391 | 241 | 1425 | 750 | 1060 | D6
7624866 | FSB. 46 * | MY154 | 4238 | 5 | 14070 | / | / | / | 3661238643321 | 269 | 1200 | 1200 | 1315 | D6
* JAQUETTE ET BRULEUR A MONTER
7605717 | TABLEAU X OETROCOM 1 | MY409 | 152 |  |  | / | / | / | 3661238616264 | 0.9 | 400 | 200 | 100 | D6
7605715 | TABLEAU R OETROCOM 2 | MY410 | 454 |  |  | / | / | / | 3661238616271 | 0.9 | 400 | 200 | 100 | D6
7633625 | FSX 36 |  | 2684 |  |  | / | / | / | 3661238639218 |  |  |  |  | D6
7633626 | FSX 46 |  | 3048 |  |  | / | / | / | 3661238639225 |  |  |  |  | D6
7633629 | FSR 36 |  | 2986 |  |  | / | / | / | 3661238639256 |  |  |  |  | D6
7633630 | FSR 46 |  | 3350 |  |  | / | / | / | 3661238639263 |  |  |  |  | D6
COMPOSANTS
7624159 | FS. 36 | MY150 | 2532 | 5 | 14070 | / | / | / | 3661238617407 | 250 | 1425 | 750 | 1060 | D6
7624876 | FS. 46 * | MY158 | 2896 | 5 | 14070 | / | / | / | 3661238643338 | 275 | 1200 | 1200 |  | D6
| * JAQUETTE A MONTER |  |  |  |  | / | / | /
7605717 | TABLEAU X OETROCOM 1 | MY409 | 152 |  |  | / | / | / | 3661238616264 | 0.9 | 400 | 200 | 100 | D6
7605715 | TABLEAU R OETROCOM 2 | MY410 | 454 |  |  | / | / | / | 3661238616271 | 0.9 | 400 | 200 | 100 | D6
OPTIONS ECS
7639559 | KIT DE LIAISON FS/FSB/FSC - BALLON INDEPENDANT OBLC/OBPB | ER598 | 489 |  |  | / | / | / | 3661238641679 | 7 | 600 | 500 | 135 | D6
FUMISTERIE
PPS Ø 110 mm
84887577 | KIT DE RACCORDEMENT CHEMINEE PPS Ø 110 mm | DY177 | 258 |  |  | / | / | / | 3661238013223 | 2.68 | 395 | 300 | 510 | C0
84887578 | TUYAU PPS Ø 110 mm LG = 1950 mm (GRIS) | DY178 | 72 |  |  | / | / | / | 3661238013216 | 2.46 | 1960 | 150 | 150 | C0
84887579 | TUYAU PPS Ø 110 mm LG = 1000 mm (GRIS) | DY179 | 41 |  |  | / | / | / | 3661238013209 | 1.24 | 1015 | 130 | 140 | C0
84887580 | TUYAU PPS Ø 110 mm LG = 500 mm (GRIS) | DY180 | 31 |  |  | / | / | / | 3661238013193 | 0.62 | 515 | 135 | 140 | C0
84887581 | COUDE PPS 87° Ø 110 mm (GRIS) | DY181 | 36 |  |  | / | / | / | 3661238013186 | 0.33 | 255 | 190 | 150 | C0
84887582 | COUDE PPS 45° Ø 110 mm (GRIS) | DY182 | 48 |  |  | / | / | / | 3661238013179 | 0.52 | 295 | 215 | 165 | C0
84887583 | T DE REVISION Ø 110 mm (GRIS) | DY183 | 48 |  |  | / | / | / | 3661238013162 | 0.46 | 300 | 150 | 150 | C0
84887587 | ETOILE DE CENTRAGE PPS Ø 110 mm (2 PIECES) | DY187 | 15 |  |  | / | / | / | 3661238013124 | 0.1 | 300 | 300 | 30 | C0
84887588 | COUDE DE REVISION PPS 87° Ø 110 mm (GRIS) | DY188 | 72 |  |  | / | / | / | 3661238013117 | 0.52 | 315 | 235 | 150 | C0
84887772 | PLAQUE DE FINITION | DY772 | 58 |  |  | / | / | / | 3661238011458 | 0.49 | 310 | 230 | 145 | C0
84887773 | FOURREAU Ø165mm L 500mm | DY773 | 41 |  |  | / | / | / | 3661238011441 | 1.23 | 515 | 165 | 170 | C3
84887435 | GRILLE D'AERATION EXTERIEURE 250 X 300 mm | DY35 | 24 |  |  | / | / | / | 3661238013889 | 0.35 | 300 | 250 | 30 | C0
100015325 | KIT N° 1 RACCORDEMENT CHEMINÉE FLEXIBLE PPS Ø 80 mm | DY895 | 236 |  |  | / | / | / | 3661238380110 | 2.87 | 395 | 395 | 380 | C0
100015327 | TUBE FLEXIBLE LG=12,5M | DY897 | 354 |  |  | / | / | / | 3661238380134 | 8.7 | 1200 | 1220 | 250 | C0
100015326 | TUBE FLEXIBLE LG=50M | DY896 | 1242 |  |  | / | / | / | 3661238380127 | 35 | 1600 | 1660 | 410 | C0
84887618 | ETOILE DE CENTRAGE POUR FLEXIBLE Ø 80 mm (2 PIÈCES) | DY618 | 37 |  |  | / | / | / | 3661238012912 | 0.2 | 300 | 300 | 70 | C0
100015328 | PIÈCE DE COUPLAGE FLEXIBLE Ø 80 mm | DY898 | 71 |  |  | / | / | / | 3661238380141 | 0.25 | 150 | 150 | 150 | C0
100015331 | OUTIL D'AIDE À L'INSERTION Ø 80 mm | DY901 | 177 |  |  | / | / | / | 3661238380172 | 1.4 | 300 | 210 | 185 | C0
100015330 | PIÈCE D'INSPECTION POUR TUBE FLEXIBLE | DY900 | 127 |  |  | / | / | / | 3661238380165 | 0.5 | 295 | 140 | 140 | C0
100015329 | TERMINAL AVEC SOLIN FLEX. Ø 80 mm | DY899 | 177 |  |  | / | / | / | 3661238380158 | 1.74 | 385 | 385 | 250 | C0
100005999 | DK 28/100-2 | FS3 | 2111 | 5 | 14070 | Pas concerné par l'étiquettage |  |  | 3661238109421 | 180 | 750 | 670 | 1650 | D0
100006000 | DK 35/150-2 | FS4 | 2845 | 5 | 14070 | Pas concerné par l'étiquettage |  |  | 3661238109414 | 230 | 850 | 790 | 1700 | D0
OPTIONS
100005977 | KIT DE RACCORDEMENT CHAUFFAGE | FL13 | 496 |  |  | / | / | / | 3661238109438 | 14 | 560 | 440 | 315 | D0
85287002 | KIT DE RACCORDEMENT SANITAIRE | FL11 | 198 |  |  | / | / | / | 3661238028708 | 1.9 | 310 | 210 | 130 | D0
88017904 | THERMOSTAT AMBIANCE PROGRAMMABLE | AD191 | 161 | 0.12 | 95010 | / | / | / | 3661238102415 | 0.25 | 135 | 90 | 55 | C0
88017010 | THERMOSTAT D'AMBIANCE PROGRAMMABLE (SANS FILS) | AD192 | 286 | 0.12 | 95010 | / | / | / | 3661238102439 | 0.425 | 180 | 150 | 90 | C0
100004396 | PKX 264 CORPS MONTE |  | 3638 |  |  | Pas concerné par l'étiquettage |  |  | 3661238111318 |  |  |  |  | C0
100004397 | PKX 265 CORPS MONTE |  | 4216 |  |  | Pas concerné par l'étiquettage |  |  | 3661238111301 |  |  |  |  | C0
100004398 | PKX 266 CORPS MONTE |  | 4572 |  |  | Pas concerné par l'étiquettage |  |  | 3661238111295 |  |  |  |  | C0
100004399 | PKX 267 CORPS MONTE |  | 4875 |  |  | Pas concerné par l'étiquettage |  |  | 3661238111288 |  |  |  |  | C0
100004400 | PKX 268 CORPS MONTE |  | 5185 |  |  | Pas concerné par l'étiquettage |  |  | 3661238111271 |  |  |  |  | C0
100004401 | PKX2 266 CORPS MONTE |  | 4682 |  |  | Pas concerné par l'étiquettage |  |  | 3661238111264 |  |  |  |  | C0
100004402 | PKX2 267 CORPS MONTE |  | 4985 |  |  | Pas concerné par l'étiquettage |  |  | 3661238111257 |  |  |  |  | C0
100004403 | PKX2 268 CORPS MONTE |  | 5295 |  |  | Pas concerné par l'étiquettage |  |  | 3661238111240 |  |  |  |  | C0
100004404 | PKR 264 CORPS MONTE |  | 4316 |  |  | Pas concerné par l'étiquettage |  |  | 3661238111233 |  |  |  |  | C0
100004405 | PKR 265 CORPS MONTE |  | 4894 |  |  | Pas concerné par l'étiquettage |  |  | 3661238111226 |  |  |  |  | C0
100004406 | PKR 266 CORPS MONTE |  | 5250 |  |  | Pas concerné par l'étiquettage |  |  | 3661238111219 |  |  |  |  | C0
100004407 | PKR 267 CORPS MONTE |  | 5553 |  |  | Pas concerné par l'étiquettage |  |  | 3661238111202 |  |  |  |  | C0
100004408 | PKR 268 CORPS MONTE |  | 5863 |  |  | Pas concerné par l'étiquettage |  |  | 3661238111196 |  |  |  |  | C0
100004409 | PKR 266 + AD217 CORPS MONTE |  | 5544 |  |  | Pas concerné par l'étiquettage |  |  | 3661238111189 |  |  |  |  | C0
100004410 | PKR 267 + AD217 CORPS MONTE |  | 5847 |  |  | Pas concerné par l'étiquettage |  |  | 3661238111172 |  |  |  |  | C0
100004411 | PKR 268 + AD217 CORPS MONTE |  | 6157 |  |  | Pas concerné par l'étiquettage |  |  | 3661238111165 |  |  |  |  | C0
100004416 | PKX 264 CORPS MONTE + OBC 162 /TA |  | 5767 |  |  | Pas concerné par l'étiquettage |  |  | 3661238111158 |  |  |  |  | C0
100004418 | PKX 265 CORPS MONTE + OBC 162 /TA |  | 6345 |  |  | Pas concerné par l'étiquettage |  |  | 3661238111141 |  |  |  |  | C0
100004419 | PKX 264 CORPS MONTE + OBC 252 /TA |  | 6110 |  |  | Pas concerné par l'étiquettage |  |  | 3661238111134 |  |  |  |  | C0
100004421 | PKX 265 CORPS MONTE + OBC 252 /TA |  | 6688 |  |  | Pas concerné par l'étiquettage |  |  | 3661238111127 |  |  |  |  | C0
100004422 | PKR 264 CORPS MONTE + OBC 162 /TA |  | 6445 |  |  | Pas concerné par l'étiquettage |  |  | 3661238111110 |  |  |  |  | C0
100004423 | PKR 265 CORPS MONTE + OBC 162 /TA |  | 7023 |  |  | Pas concerné par l'étiquettage |  |  | 3661238111103 |  |  |  |  | C0
100004424 | PKR 264 CORPS MONTE + OBC 252 /TA |  | 6788 |  |  | Pas concerné par l'étiquettage |  |  | 3661238111097 |  |  |  |  | C0
100004425 | PKR 265 CORPS MONTE + OBC 252 /TA |  | 7366 |  |  | Pas concerné par l'étiquettage |  |  | 3661238111080 |  |  |  |  | C0
100004478 | PKX 264 CORPS NON MONTE |  | 3641 |  |  | Pas concerné par l'étiquettage |  |  | 3661238110908 |  |  |  |  | C0
100004479 | PKX 265 CORPS NON MONTE |  | 4220 |  |  | Pas concerné par l'étiquettage |  |  | 3661238110892 |  |  |  |  | C0
100004480 | PKX 266 CORPS NON MONTE |  | 4578 |  |  | Pas concerné par l'étiquettage |  |  | 3661238110885 |  |  |  |  | C0
100004481 | PKX 267 CORPS NON MONTE |  | 4882 |  |  | Pas concerné par l'étiquettage |  |  | 3661238110878 |  |  |  |  | C0
100004482 | PKX 268 CORPS NON MONTE |  | 5192 |  |  | Pas concerné par l'étiquettage |  |  | 3661238110861 |  |  |  |  | C0
100004483 | PKX2 266 CORPS NON MONTE |  | 4688 |  |  | Pas concerné par l'étiquettage |  |  | 3661238110854 |  |  |  |  | C0
100004484 | PKX2 267 CORPS NON MONTE |  | 4992 |  |  | Pas concerné par l'étiquettage |  |  | 3661238110847 |  |  |  |  | C0
100004485 | PKX2 268 CORPS NON MONTE |  | 5302 |  |  | Pas concerné par l'étiquettage |  |  | 3661238110830 |  |  |  |  | C0
100004486 | PKR 264 CORPS NON MONTE |  | 4319 |  |  | Pas concerné par l'étiquettage |  |  | 3661238110823 |  |  |  |  | C0
100004487 | PKR 265 CORPS NON MONTE |  | 4898 |  |  | Pas concerné par l'étiquettage |  |  | 3661238110816 |  |  |  |  | C0
100004488 | PKR 266 CORPS NON MONTE |  | 5256 |  |  | Pas concerné par l'étiquettage |  |  | 3661238110809 |  |  |  |  | C0
100004489 | PKR 267 CORPS NON MONTE |  | 5560 |  |  | Pas concerné par l'étiquettage |  |  | 3661238110793 |  |  |  |  | C0
100004490 | PKR 268 CORPS NON MONTE |  | 5870 |  |  | Pas concerné par l'étiquettage |  |  | 3661238110786 |  |  |  |  | C0
100004491 | PKR 266 + AD217 CORPS NON MONTE |  | 5550 |  |  | Pas concerné par l'étiquettage |  |  | 366123811077 |  |  |  |  | C0
100004492 | PKR 267 + AD217 CORPS NON MONTE |  | 5854 |  |  | Pas concerné par l'étiquettage |  |  | 3661238110762 |  |  |  |  | C0
100004493 | PKR 268 + AD217 CORPS NON MONTE |  | 6164 |  |  | Pas concerné par l'étiquettage |  |  | 3661238110755 |  |  |  |  | C0
100004494 | PKX 264 CORPS NON MONTE + OBC 162 /TA |  | 5770 |  |  | Pas concerné par l'étiquettage |  |  | 3661238110748 |  |  |  |  | C0
100004495 | PKX 265 CORPS NON MONTE + OBC 162 /TA |  | 6349 |  |  | Pas concerné par l'étiquettage |  |  | 3661238110731 |  |  |  |  | C0
100004496 | PKX 264 CORPS NON MONTE + OBC 252 /TA |  | 6113 |  |  | Pas concerné par l'étiquettage |  |  | 3661238110724 |  |  |  |  | C0
100004497 | PKX 265 CORPS NON MONTE + OBC 252 /TA |  | 6692 |  |  | Pas concerné par l'étiquettage |  |  | 3661238110717 |  |  |  |  | C0
100004498 | PKR 264 CORPS NON MONTE + OBC 162 /TA |  | 6448 |  |  | Pas concerné par l'étiquettage |  |  | 3661238110700 |  |  |  |  | C0
100004499 | PKR 265 CORPS NON MONTE + OBC 162 /TA |  | 7027 |  |  | Pas concerné par l'étiquettage |  |  | 3661238110694 |  |  |  |  | C0
100004510 | PKR 264 CORPS NON MONTE + OBC 252 /TA |  | 6791 |  |  | Pas concerné par l'étiquettage |  |  | 3661238110687 |  |  |  |  | C0
100004511 | PKR 265 CORPS NON MONTE + OBC 252 /TA |  | 7370 |  |  | Pas concerné par l'étiquettage |  |  | 3661238110670 |  |  |  |  | C0
COMPOSANTS
200004483 | ELEMENT INTERMEDIAIRE PK 260 |  | 268 |  |  | / | / | / | 3661238001787 | 35.83 | 650 | 410 | 125 | C0
82270002 | ELEMENT AVANT PKR-250 |  | 273 |  |  | / | / | / | 3661238020580 | 35.25 | 660 | 480 | 130 | C0
82270003 | ELEMENT ARRIERE PKR-250 |  | 359 |  |  | / | / | / | 3661238020573 | 42.5 | 690 | 410 | 130 | C0
100004366 | CAISSE ACCESSOIRES 4 ELEMENTS | ME6 | 946 |  |  | / | / | / | 3661238003620 | 45.5 | 645 | 610 | 390 | C0
100004367 | CAISSE ACCESSOIRES 5 ELEMENTS | ME7 | 1011 |  |  | / | / | / | 3661238003613 | 45.5 | 645 | 610 | 390 | C0
100004368 | CAISSE ACCESSOIRES 6 ELEMENTS | ME8 | 1076 |  |  | / | / | / | 3661238003606 | 49 | 645 | 610 | 390 | C0
100004369 | CAISSE ACCESSOIRES 7 ELEMENTS | ME9 | 1106 |  |  | / | / | / | 3661238003590 | 49.5 | 645 | 610 | 390 | C0
100004370 | CAISSE ACCESSOIRES 8 ELEMENTS | ME10 | 1138 |  |  | / | / | / | 3661238003583 | 46.5 | 645 | 610 | 390 | C0
100004531 | COLIS JAQUETTE PKR264 | MF1 | 891 |  |  | / | / | / | 3661238110489 | 27 | 1085 | 620 | 425 | C0
100019219 | COLIS JAQUETTE PK265/PU265 | MF6 | 1137 |  |  | / | / | / | 3661238110472 | 37 | 1090 | 750 | 425 | C0
100019220 | COLIS JAQUETTE PK266/PU266 | MF7 | 1152 |  |  | / | / | / | 3661238110465 | 34.5 | 1100 | 870 | 440 | C0
100019221 | COLIS JAQUETTE PK267/PU267 | MF8 | 1158 |  |  | / | / | / | 3661238110458 | 44 | 1095 | 1045 | 440 | C0
100004535 | COLIS JAQUETTE PKR268 | MF5 | 1168 |  |  | / | / | / | 3661238110441 | 47 | 1130 | 1095 | 440 | C0
100004361 | CORPS ASSEMBLE 4 ELEMENTS | ME1 | 2111 |  |  | / | / | / | 3661238003675 | 212 | 845 | 815 | 630 | C0
100004362 | CORPS ASSEMBLE 5 ELEMENTS | ME2 | 2443 |  |  | / | / | / | 3661238003668 | 248 | 975 | 815 | 630 | C0
100004363 | CORPS ASSEMBLE 6 ELEMENTS | ME3 | 2784 |  |  | / | / | / | 3661238003651 | 294 | 1105 | 815 | 630 | C0
100004364 | CORPS ASSEMBLE 7 ELEMENTS | ME4 | 3081 |  |  | / | / | / | 3661238003644 | 332 | 1230 | 815 | 630 | C0
100004365 | CORPS ASSEMBLE 8 ELEMENTS | ME5 | 3381 |  |  | / | / | / | 3661238003637 | 368.5 | 1355 | 815 | 630 | C0
82277010 | LIASSE TIGE ASSEMB. 6 EL |  | 10 |  |  | / | / | / | 3661238020511 | 0.43 | 700 | 15 | 10 | C0
82277011 | LIASSE TIGE ASSEMB. 7 EL |  | 10 |  |  | / | / | / | 3661238020504 | 0.51 | 825 | 15 | 7 | C0
82277012 | LIASSE TIGE ASSEMB. 8 EL |  | 10 |  |  | / | / | / | 3661238020498 | 0.61 | 1000 | 15 | 7 | C0
100002001 | TABLEAU CDE X /TA | FT41 | 636 | 3.34 | 11.14 | / | / | / | 3661238112766 | 4.8 | 415 | 425 | 195 | C0
100004587 | TABLEAU R/TA | FT63 | 1314 | 3.34 | 11.14 | / | / | / | 3661238110427 | 5.2 | 415 | 425 | 195 | C0
100004588 | TABLEAU CDE X2 / TA | FT64 | 746 | 3.34 | 11.14 | / | / | / | 3661238110410 | 5.2 | 415 | 425 | 195 | C0
100004294 | PLATINE 2 all./Mod./V3V | AD217 | 294 | 0.12 | 95010 | / | / | / | 3661238004191 | 0.75 | 200 | 145 | 130 | C0
100001610 | OBC 162 /TA | BH105 | 1517 |  |  | / | / | / | 3661238112780 | 94.5 | 680 | 680 | 1110 | C0
100001611 | OBC 252 /TA | BH106 | 1860 |  |  | / | / | / | 3661238112773 | 123 | 680 | 680 | 1480 | C0
89557702 | PANNEAU AVANT | BH87 | 156 |  |  | / | / | / | 3661238102361 | 3.85 | 680 | 640 | 100 | C0
89997045 | TUB. LIAISON OBC/PKR 250 | BH93 | 456 |  |  | / | / | / | 3661238044494 | 6.5 | 575 | 505 | 140 | C0
OPTIONS TABLEAU
100004294 | PLATINE 2 ALL./MOD./V3V | AD217 | 294 | 0.12 | 95010 | / | / | / | 3661238004191 | 0.75 | 200 | 145 | 130 | C0
88017017 | SONDE DEPART v3v | AD199 | 80 | 0.02 | 95020 | / | / | / | 3661238049185 | 0.21 | 150 | 200 | 40 | C0
88017014 | PLATINE + SONDE V3V | AD196 | 180 | 0.02 | 95020 | / | / | / | 3661238102422 | 0.52 | 260 | 170 | 120 | C0
85757742 | SONDE FUMEES | FM47 | 72 | 0.02 | 95020 | / | / | / | 3661238022744 | 0.17 | 210 | 160 | 40 | C0
161118 | COMMANDE A DISTANCE INTERACTIVE AD194 | AD194 | 197 | 0.12 | 95010 | / | / | / | 3661238106505 | 0.15 |  |  |  | C0
100002803 | COMMANDE A DISTANCE SIMPLIFIEE AD208 | AD208 | 104 | 0.12 | 95010 | / | / | / | 3661238554931 | 0.2 | 120 | 85 | 40 | C0
88017887 | SONDES POUR BALLON TAMPON | AD160 | 97 | 0.02 | 95020 | / | / | / | 3661238048720 | 0.21 | 210 | 170 | 40 | C7
88017851 | CABLE DE LIAISON BUS LG 12 M | AD134 | 110 | 0.02 | 95020 | / | / | / | 3661238048850 | 0.37 | 350 | 260 | 30 | C0
88017904 | THERMOSTAT AMBIANCE PROGRAMMABLE | AD191 | 161 | 0.12 | 95010 | / | / | / | 3661238102415 | 0.25 | 135 | 90 | 55 | C0
88017010 | THERMOSTAT D'AMBIANCE PROGRAMMABLE (SANS FILS) | AD192 | 286 | 0.12 | 95010 | / | / | / | 3661238102439 | 0.425 | 180 | 150 | 90 | C0
OPTIONS ECS
100000492 | KIT ANODE MAGNESIUM | EA103 | 66 |  |  | / | / | / | 3661238011069 | 0.9 | 560 | 90 | 85 | C0
89557010 | KIT ENSEMBLE CHAUFFANT 2400 W | BH88 | 565 |  |  | / | / | / | 3661238102378 | 3.2 | 660 | 215 | 215 | C0
89557009 | KIT DE TRANSFORMATION G/R 3/4 '' ET 1 '' | BH84 | 32 |  |  | / | / | / | 3661238047563 | 0.325 | 200 | 140 | 45 | C0
100000030 | COLIS OPTION SONDE ECS | AD212 | 49 | 0.02 | 95020 | / | / | / | 3661238011168 | 0.16 | 200 | 150 | 30 | C0
100007835 | KIT LIAISON PK264-6 | EA117 | 525 |  |  | / | / | / | 3661238113312 | 6.5 | 600 | 500 | 135 | C0
100004917 | PKX-355 CORPS NON MONTE |  | 4250 |  |  | Pas concerné par l'étiquettage |  |  | 3661238110014 |  |  |  |  | C3
100004918 | PKX-356 CORPS NON MONTE |  | 4677 |  |  | Pas concerné par l'étiquettage |  |  | 3661238110007 |  |  |  |  | C3
100004919 | PKX-357 CORPS NON MONTE |  | 5173 |  |  | Pas concerné par l'étiquettage |  |  | 3661238109995 |  |  |  |  | C3
100004920 | PKX-358 CORPS NON MONTE |  | 6071 |  |  | Pas concerné par l'étiquettage |  |  | 3661238109988 |  |  |  |  | C3
100004921 | PKX-359 CORPS NON MONTE |  | 7232 |  |  | Pas concerné par l'étiquettage |  |  | 3661238109971 |  |  |  |  | C3
100004897 | PKX-355 CORPS MONTE |  | 4696 |  |  | Pas concerné par l'étiquettage |  |  | 3661238110113 |  |  |  |  | C3
100004898 | PKX-356 CORPS MONTE |  | 5244 |  |  | Pas concerné par l'étiquettage |  |  | 3661238110106 |  |  |  |  | C3
100004899 | PKX-357 CORPS MONTE |  | 5735 |  |  | Pas concerné par l'étiquettage |  |  | 3661238110090 |  |  |  |  | C3
100004910 | PKX-358 CORPS MONTE |  | 6637 |  |  | Pas concerné par l'étiquettage |  |  | 3661238110083 |  |  |  |  | C3
100004911 | PKX-359 CORPS MONTE |  | 7834 |  |  | Pas concerné par l'étiquettage |  |  | 3661238110076 |  |  |  |  | C3
100004922 | PKR-355 CORPS NON MONTE |  | 4426 |  |  | Pas concerné par l'étiquettage |  |  | 3661238109964 |  |  |  |  | C3
100004923 | PKR-356 CORPS NON MONTE |  | 4853 |  |  | Pas concerné par l'étiquettage |  |  | 3661238109957 |  |  |  |  | C3
100004924 | PKR-357 CORPS NON MONTE |  | 5349 |  |  | Pas concerné par l'étiquettage |  |  | 3661238109940 |  |  |  |  | C3
100004925 | PKR-358 CORPS NON MONTE |  | 6247 |  |  | Pas concerné par l'étiquettage |  |  | 3661238109933 |  |  |  |  | C3
100004926 | PKR-359 CORPS NON MONTE |  | 7408 |  |  | Pas concerné par l'étiquettage |  |  | 3661238109926 |  |  |  |  | C3
100004912 | PKR-355 CORPS MONTE |  | 4872 |  |  | Pas concerné par l'étiquettage |  |  | 3661238110069 |  |  |  |  | C3
100004913 | PKR-356 CORPS MONTE |  | 5420 |  |  | Pas concerné par l'étiquettage |  |  | 3661238110052 |  |  |  |  | C3
100004914 | PKR-357 CORPS MONTE |  | 5911 |  |  | Pas concerné par l'étiquettage |  |  | 3661238110045 |  |  |  |  | C3
100004915 | PKR-358 CORPS MONTE |  | 6813 |  |  | Pas concerné par l'étiquettage |  |  | 3661238110038 |  |  |  |  | C3
100004916 | PKR-359 CORPS MONTE |  | 8010 |  |  | Pas concerné par l'étiquettage |  |  | 3661238110021 |  |  |  |  | C3
COMPOSANTS
85537067 | CORPS MONTE PKR355 |  | 2868 |  |  | / | / | / | 3661238026179 | 600 | 1085 | 1085 | 670 | C3
85537068 | CORPS MONTE PKR356 |  | 3283 |  |  | / | / | / | 3661238026162 | 712.5 | 1250 | 1080 | 680 | C3
85537069 | CORPS MONTE PKR357 |  | 3710 |  |  | / | / | / | 3661238026155 | 824 | 1410 | 1080 | 680 | C3
85537070 | CORPS MONTE PKR358 |  | 4133 |  |  | / | / | / | 3661238026148 | 936 | 1550 | 1080 | 680 | C3
85537071 | CORPS MONTE PKR359 |  | 4598 |  |  | / | / | / | 3661238026131 | 1048 | 1730 | 1080 | 680 | C3
100004866 | COLIS JAQUETTE LATERALE PK 355 | MD8 | 567 |  |  | / | / | / | 3661238002081 | 44 | 1180 | 980 | 330 | C3
100004867 | COLIS JAQUETTE LATERALE PK 356 | MD9 | 626 |  |  | / | / | / | 3661238002074 | 80.5 | 1230 | 1350 | 390 | C3
100004868 | COLIS JAQUETTE LATERALE PK 357 | MD10 | 684 |  |  | / | / | / | 3661238002067 | 95.25 | 1230 | 1350 | 390 | C3
100004869 | COLIS JAQUETTE LATERALE PK 358 | MD11 | 938 |  |  | / | / | / | 3661238002050 | 91.25 | 1230 | 1650 | 390 | C3
100004880 | COLIS JAQUETTE LATERALE PK 359 | MD12 | 1604 |  |  | / | / | / | 3661238002043 | 112.25 | 1230 | 1650 | 390 | C3
100004927 | HABILLAGE AVANT PK 350 | MG3 | 116 |  |  | / | / | / | 3661238109919 | 9.5 | 1010 | 820 | 120 | C3
82190002 | ELEMENT AVANT PKR350 |  | 499 |  |  | / | / | / | 3661238020825 | 104 | 1070 | 620 | 170 | C3
85537072 | ELEMENT ARRIERE PKR350 |  | 549 |  |  | / | / | / | 3661238026124 | 130 | 1070 | 600 | 190 | C3
82190001 | ELEMENT INTERM. PKR350 |  | 336 |  |  | / | / | / | 3661238020832 | 111 | 990 | 600 | 165 | C3
85537010 | ACCESSOIRES PKR355 | FD10 | 514 |  |  | / | / | / | 3661238026520 | 48 | 660 | 615 | 370 | C3
85537011 | ACCESSOIRES PKR356 | FD11 | 534 |  |  | / | / | / | 3661238026513 | 49.5 | 660 | 615 | 370 | C3
85537012 | ACCESSOIRES PKR357 | FD12 | 610 |  |  | / | / | / | 3661238026506 | 49.5 | 660 | 615 | 370 | C3
85537013 | ACCESSOIRES PKR358 | FD13 | 678 |  |  | / | / | / | 3661238026490 | 50 | 660 | 615 | 370 | C3
85537014 | ACCESSOIRES PKR359 | FD14 | 719 |  |  | / | / | / | 3661238026483 | 51.5 | 660 | 615 | 370 | C3
82197713 | TURBULATEUR PKR355/356 | BP17 | 207 |  |  | / | / | / | 3661238020801 | 36 | 635 | 510 | 220 | C3
82197715 | TURBULATEUR PKR357 | BP19 | 213 |  |  | / | / | / | 3661238020795 | 39 | 500 | 630 | 240 | C3
82197716 | TURBULATEUR PKR358 | BP20 | 438 |  |  | / | / | / | 3661238020788 | 55 | 635 | 510 | 380 | C3
82197717 | TURBULATEUR PKR359 | BP21 | 492 |  |  | / | / | / | 3661238020771 | 60 | 500 | 630 | 400 | C3
85537015 | ACCESSOIRES CORPS ASS. PKR 355-6 | FD15 | 290 |  |  | / | / | / | 3661238026476 | 26 | 680 | 525 | 190 | C3
85537019 | ACCESSOIRES CORPS ASS. PKR 356-7-8 | FD19 | 364 |  |  | / | / | / | 3661238026469 | 26.5 | 680 | 525 | 190 | C3
85537020 | ACCESSOIRES CORPS ASS. PKR 359 | FD20 | 376 |  |  | / | / | / | 3661238026452 | 27 | 680 | 525 | 190 | C3
82198945 | TIGE ASSEMBL. PKR355 |  | 9 |  |  | / | / | / | 3661238020641 | 1.56 | 700 | 50 | 50 | C3
82198946 | TIGE ASSEMBL. PKR356 |  | 10 |  |  | / | / | / | 3661238020634 | 1.9 | 865 | 50 | 50 | C3
82198947 | TIGE ASSEMBL. PKR357 |  | 12 |  |  | / | / | / | 3661238020627 | 2.25 | 1025 | 50 | 50 | C3
82198948 | TIGE ASSEMBL. PKR358 |  | 15 |  |  | / | / | / | 3661238020610 | 2.61 | 1185 | 50 | 50 | C3
82198949 | TIGE ASSEMBL. PKR359 |  | 22 |  |  | / | / | / | 3661238020603 | 2.92 | 1330 | 50 | 50 | C3
85537061 | CHASSIS PKR355 | FD31 | 133 |  |  | / | / | / | 3661238026230 | 16 | 750 | 190 | 100 | C3
85537062 | CHASSIS PKR356 | FD32 | 144 |  |  | / | / | / | 3661238026223 | 18.5 | 760 | 190 | 110 | C3
85537063 | CHASSIS PKR357 | FD33 | 162 |  |  | / | / | / | 3661238026216 | 20.5 | 900 | 210 | 120 | C3
85537064 | CHASSIS PKR358 | FD34 | 174 |  |  | / | / | / | 3661238026209 | 23 | 1060 | 210 | 130 | C3
85537065 | CHASSIS PKR359 | FD35 | 231 |  |  | / | / | / | 3661238026193 | 25 | 1220 | 210 | 140 | C3
100005564 | DOC.TECHN | MG5 | 40 |  |  | / | / | / | 3661238109612 | 0.45 | 330 | 240 | 45 | C3
100005565 | DOC. TECHN. | MG6 | 40 |  |  | / | / | / | 3661238109605 | 0.45 | 330 | 240 | 45 | C3
100005566 | DOC. TECHN. | MG7 | 40 |  |  | / | / | / | 3661238109599 | 0.45 | 330 | 240 | 45 | C3
100005567 | DOC. TECHN. | MG8 | 40 |  |  | / | / | / | 3661238109582 | 0.45 | 330 | 240 | 45 | C3
100005568 | DOC. TECHN. | MG9 | 40 |  |  | / | / | / | 3661238109575 | 0.45 | 330 | 240 | 45 | C3
82197718 | PORTE FOYERE PKR340 F135 | BP13 | 283 |  |  | / | / | / | 3661238020764 | 21.6 | 680 | 180 | 520 | C3
100004380 | TABLEAU STANDARD OERTLI | MG1 | 325 | 3.34 | 11.14 | / | / | / | 3661238111332 | 5.06 | 800 | 200 | 200 | C3
100004381 | TABLEAU R OERTLI | MG2 | 501 | 3.34 | 11.14 | / | / | / | 3661238111325 | 10.39 | 830 | 430 | 270 | C3
OPTIONS
100012592 | REA 060B |  | 235 | 0.12 | 95010 | / | / | / | [5 empty] | C0
125392 | REA-130B POUR 1 CIRCUIT |  | 665 | 0.12 | 95010 | / | / | / | 3661238108486 |  |  |  |  | C0
125394 | REA-131B POUR 2 CIRCUITS |  | 856 | 0.12 | 95010 | / | / | / | 3661238108479 |  |  |  |  | C0
125400 | REA 232B : POUR 2 CIRCUITS VANNE |  | 1151 | 0.12 | 95010 | / | / | / | 3661238108448 |  |  |  |  | C0
126490 | CABLAGE POUR 2è VANNE MELANGEUSE |  | 76 | 0.02 | 95020 | / | / | / | 3661238107496 |  |  |  |  | C0
125355 | STATION D'AMBIANCE | RES11 | 352 | 0.12 | 95010 | / | / | / | 3661238108493 | 0.5 |  |  |  | C0
125403 | SONDE WWF/ECS ( POUR TABLEAU AVEC REA) |  | 49 | 0.02 | 95020 | / | / | / | 3661238108431 |  |  |  |  | C0
126589 | OUTIL DE MONTAGE JD-TE Plus |  | 3202 |  |  | / | / | / | 3661238107489 |  |  |  |  | prix net
126624 | COMMANDE A DISTANCE | RFF60 | 153 | 0.12 | 95010 | / | / | / | 3661238107472 |  |  |  |  | C0
82197729 | THERMOMETRE FUMEES | BP28 | 103 | 0.02 | 95020 | / | / | / | 3661238020733 | 0.33 | 195 | 150 | 125 | C0
85537076 | KIT DE SECURITE < 115 kW | FD39 | 175 |  |  | / | / | / | 3661238026087 | 2.41 | 425 | 255 | 120 | C0
85537079 | KIT DE SECURITE 115 à 330 kW | FD42 | 243 |  |  | / | / | / | 3661238026056 | 3.14 | 470 | 255 | 115 | C0
85537075 | CONTRE BRIDE 2" | FD38 | 73 |  |  | / | / | / | 3661238026094 | 2.79 | 195 | 150 | 125 | C0
85537074 | KIT VANNE DE CHASSE | FD37 | 280 |  |  | / | / | / | 3661238026100 | 6.5 | 410 | 290 | 170 | C0
100012251 | KIT RECIRCULATION GTU C 330 | MD218 | 421 |  |  | / | / | / | 3661238357921 | 17 | 660 | 490 | 300 | C3
100013271 | PKX450-08 CORPS NON MONTE |  | 9706 |  |  | Pas concerné par l'étiquettage |  |  | 3661238552050 |  |  |  |  | C3
100013272 | PKX450-09 CORPS NON MONTE |  | 10718 |  |  | Pas concerné par l'étiquettage |  |  | 3661238552067 |  |  |  |  | C3
100013273 | PKX450-10 CORPS NON MONTE |  | 11612 |  |  | Pas concerné par l'étiquettage |  |  | 3661238552074 |  |  |  |  | C3
100013274 | PKX450-11 CORPS NON MONTE |  | 12601 |  |  | Pas concerné par l'étiquettage |  |  | 3661238552081 |  |  |  |  | C3
100013275 | PKX450-12 CORPS NON MONTE |  | 13500 |  |  | Pas concerné par l'étiquettage |  |  | 3661238552098 |  |  |  |  | C3
100013276 | PKX450-13 CORPS NON MONTE |  | 14515 |  |  | Pas concerné par l'étiquettage |  |  | 3661238552104 |  |  |  |  | C3
100013277 | PKX450-14 CORPS NON MONTE |  | 15338 |  |  | Pas concerné par l'étiquettage |  |  | 3661238552111 |  |  |  |  | C3
100013265 | PKX450-08 CORPS MONTE |  | 10504 |  |  | Pas concerné par l'étiquettage |  |  | 3661238552128 |  |  |  |  | C3
100013266 | PKX450-09 CORPS MONTE |  | 11584 |  |  | Pas concerné par l'étiquettage |  |  | 3661238552135 |  |  |  |  | C3
100013267 | PKX450-10 CORPS MONTE |  | 12574 |  |  | Pas concerné par l'étiquettage |  |  | 3661238552142 |  |  |  |  | C3
100013268 | PKX450-11 CORPS MONTE |  | 13652 |  |  | Pas concerné par l'étiquettage |  |  | 3661238552159 |  |  |  |  | C3
100013269 | PKX450-12 CORPS MONTE |  | 14645 |  |  | Pas concerné par l'étiquettage |  |  | 3661238552166 |  |  |  |  | C3
100013280 | PKX450-13 CORPS MONTE |  | 15802 |  |  | Pas concerné par l'étiquettage |  |  | 3661238552173 |  |  |  |  | C3
100013281 | PKX450-14 CORPS MONTE |  | 16764 |  |  | Pas concerné par l'étiquettage |  |  | 3661238552180 |  |  |  |  | C3
100013282 | PKR450-08 CORPS NON MONTE |  | 9882 |  |  | Pas concerné par l'étiquettage |  |  | 3661238552197 |  |  |  |  | C3
100013283 | PKR450-09 CORPS NON MONTE |  | 10894 |  |  | Pas concerné par l'étiquettage |  |  | 3661238552203 |  |  |  |  | C3
100013284 | PKR450-10 CORPS NON MONTE |  | 11788 |  |  | Pas concerné par l'étiquettage |  |  | 3661238552210 |  |  |  |  | C3
100013285 | PKR450-11 CORPS NON MONTE |  | 12777 |  |  | Pas concerné par l'étiquettage |  |  | 3661238552227 |  |  |  |  | C3
100013286 | PKR450-12 CORPS NON MONTE |  | 13676 |  |  | Pas concerné par l'étiquettage |  |  | 3661238552234 |  |  |  |  | C3
100013287 | PKR450-13 CORPS NON MONTE |  | 14691 |  |  | Pas concerné par l'étiquettage |  |  | 3661238552241 |  |  |  |  | C3
100013288 | PKR450-14 CORPS NON MONTE |  | 15514 |  |  | Pas concerné par l'étiquettage |  |  | 3661238552258 |  |  |  |  | C3
100013289 | PKR450-08 CORPS MONTE |  | 10680 |  |  | Pas concerné par l'étiquettage |  |  | 3661238552265 |  |  |  |  | C3
100013290 | PKR450-09 CORPS MONTE |  | 11760 |  |  | Pas concerné par l'étiquettage |  |  | 3661238552272 |  |  |  |  | C3
100013291 | PKR450-10 CORPS MONTE |  | 12750 |  |  | Pas concerné par l'étiquettage |  |  | 3661238552289 |  |  |  |  | C3
100013292 | PKR450-11 CORPS MONTE |  | 13828 |  |  | Pas concerné par l'étiquettage |  |  | 3661238552296 |  |  |  |  | C3
100013293 | PKR450-12 CORPS MONTE |  | 14821 |  |  | Pas concerné par l'étiquettage |  |  | 3661238552302 |  |  |  |  | C3
100013294 | PKR450-13 CORPS MONTE |  | 15978 |  |  | Pas concerné par l'étiquettage |  |  | 3661238552319 |  |  |  |  | C3
100013295 | PKR450-14 CORPS MONTE |  | 16940 |  |  | Pas concerné par l'étiquettage |  |  | 3661238552326 |  |  |  |  | C3
COMPOSANTS
100013270 | JAQUETTE PIECES COMMUNES PK450 MH1 | MH1 | 918 |  |  | / | / | / | 3661238365513 | 94 | 1130 | 1540 | 370 | C3
100007214 | JAQUETTE PCES VAR LAT AR 770 GT430 MP2 | MP2 | 421 |  |  | / | / | / | 3661238092884 | 36.5 | 1470 | 800 | 300 | C3
100007215 | JAQUETTE PCES VAR LAT AR 930 GT430 MP3 | MP3 | 550 |  |  | / | / | / | 3661238092877 | 68 | 1520 | 1035 | 400 | C3
100007216 | JAQUETTE PCES VAR LAT CENT 480 GT430 MP4 | MP4 | 382 |  |  | / | / | / | 366123809286 | 23.5 | 1470 | 530 | 300 | C3
100007217 | JAQUETTE PCES VAR LAT AR 610 GT430 MP5 | MP5 | 343 |  |  | / | / | / | 3661238092853 | 29.5 | 1470 | 635 | 300 | C3
82297741 | CHEM,CABLE GT400 8E CS41 | CS41 | 27 |  |  | / | / | / | 3661238019195 | 4.26 | 1470 | 155 | 25 | C3
82297742 | CHEM.CABLE GT400 9E CS42 | CS42 | 30 |  |  | / | / | / | 3661238019188 | 4.78 | 1630 | 155 | 25 | C3
82297743 | CHEM.CABLE GT400 10E CS43 | CS43 | 44 |  |  | / | / | / | 3661238019171 | 5.24 | 1790 | 155 | 25 | C3
82297744 | CHEM.CABLE GT400 11E CS44 | CS44 | 45 |  |  | / | / | / | 3661238019164 | 5.74 | 1950 | 155 | 25 | C3
82297745 | CHEM.CABLE GT400 12E CS45 | CS45 | 47 |  |  | / | / | / | 3661238019157 | 6.07 | 2110 | 155 | 25 | C3
82297746 | CHEM.CABLE GT400 13E CS46 | CS46 | 53 |  |  | / | / | / | 3661238019140 | 6.52 | 2270 | 155 | 25 | C3
82297747 | CHEM.CABLE GT400 14E CS47 | CS47 | 53 |  |  | / | / | / | 3661238019133 | 7 | 2430 | 155 | 25 | C3
82297751 | COL.ISOL.GT407-408 CS51 | CS51 | 45 |  |  | / | / | / | 3661238019126 | 2.1 | 1180 | 630 | 150 | C3
82297753 | COL.ISOL.GT409-410 CS53 | CS53 | 53 |  |  | / | / | / | 3661238019102 | 2.8 | 1180 | 780 | 180 | C3
82297755 | COL.ISOL.GT411-412 CS55 | CS55 | 62 |  |  | / | / | / | 3661238019102 | 4 | 1150 | 900 | 150 | C3
82297757 | COL.ISOL.GT413-414 CS57 | CS57 | 69 |  |  | / | / | / | 3661238019096 | 3.5 | 1200 | 740 | 180 | C3
82290002 | ELEMENT AVANT PKR440 |  | 724 |  |  | / | / | / | 3661238019522 | 155.5 | 1345 | 815 | 170 | C3
82298904 | ELEMENT ARRIERE PKR440 |  | 775 |  |  | / | / | / | 3661238018952 | 224.5 | 1340 | 830 | 230 | C3
82290001 | ELEMENT INTERM NORMAL PKR440 |  | 674 |  |  | / | / | / | 3661238019539 | 185 | 1335 | 845 | 160 | C3
82290005 | ELEMENT INTERM SPECIAL PKR440 |  | 664 |  |  | / | / | / | 3661238019515 | 164.5 | 1335 | 850 | 165 | C3
82298900 | CHASSIS ASS PKR440/08 |  | 269 |  |  | / | / | / | 3661238018990 | 37 | 1290 | 125 | 150 | C3
82298901 | CHASSIS ASS PKR440/09-10 |  | 293 |  |  | / | / | / | 3661238018983 | 44 | 1610 | 125 | 150 | C3
82298902 | CHASSIS ASS PKR440/11-12 |  | 317 |  |  | / | / | / | 3661238018976 | 55 | 1930 | 125 | 150 | C3
82298903 | CHASSIS ASS PKR440/13-14 |  | 377 |  |  | / | / | / | 3661238018969 | 62 | 2250 | 125 | 150 | C3
82297730 | COLIS TURBUL, 7-8 CS30 | CS30 | 458 |  |  | / | / | / | 3661238019232 | 72.5 | 610 | 650 | 390 | C3
82297731 | COLIS TURBUL, 9-10 CS31 | CS31 | 552 |  |  | / | / | / | 3661238019225 | 97 | 610 | 650 | 390 | C3
82297732 | COLIS TURBUL, 11-12 CS32 | CS32 | 679 |  |  | / | / | / | 3661238019218 | 120.5 | 760 | 710 | 450 | C3
82297733 | COLIS TURBUL, 13-14 CS33 | CS33 | 801 |  |  | / | / | / | 3661238019201 | 144 | 700 | 750 | 460 | C3
100013310 | DOCUMENTATION TEC GENE PK 450- |  | 36 |  |  | / | / | / | 3661238362918 | 0.5 | 325 | 240 | 50 | C3
100013311 | DOCUMENTATION TEC GENE PK 450- |  | 36 |  |  | / | / | / | 366123836292 | 0.5 | 325 | 240 | 50 | C3
100013312 | DOCUMENTATION TEC GENE PK 450- |  | 36 |  |  | / | / | / | 3661238362932 | 0.5 | 325 | 240 | 50 | C3
100013313 | DOCUMENTATION TEC GENE PK 450- |  | 36 |  |  | / | / | / | 3661238362949 | 0.5 | 325 | 240 | 50 | C3
100013314 | DOCUMENTATION TEC GENE PK 450- |  | 36 |  |  | / | / | / | 3661238362956 | 0.5 | 325 | 240 | 50 | C3
100013315 | DOCUMENTATION TEC GENE PK 450- |  | 36 |  |  | / | / | / | 366123836296 | 0.5 | 325 | 240 | 50 | C3
100013316 | DOCUMENTATION TEC GENE PK 450- |  | 36 |  |  | / | / | / | 3661238362970 | 0.5 | 325 | 240 | 50 | C3
82297722 | CAISSE ACC, VAR, GT408 |  | 978 |  |  | / | / | / | 3661238019300 | 96 | 760 | 710 | 470 | C3
82297723 | CAISSE ACC, VAR, GT409 |  | 1012 |  |  | / | / | / | 3661238019294 | 104 | 760 | 660 | 420 | C3
82297724 | CAISSE ACC, VAR, GT410 |  | 1140 |  |  | / | / | / | 3661238019287 | 111 | 760 | 710 | 470 | C3
82297725 | CAISSE ACC, VAR, GT411 |  | 1165 |  |  | / | / | / | 3661238019270 | 107 | 760 | 710 | 470 | C3
82297726 | CAISSE ACC, VAR, GT412 |  | 1213 |  |  | / | / | / | 3661238019263 | 113 | 760 | 710 | 470 | C3
82297727 | CAISSE ACC, VAR, GT413 |  | 1281 |  |  | / | / | / | 366123801925 | 118 | 760 | 660 | 420 | C3
82297728 | CAISSE ACC, VAR, GT414 |  | 1301 |  |  | / | / | / | 3661238019249 | 121 | 760 | 660 | 420 | C3
82297720 | CAISSE ACC,COM,GT400 CS20 | CS20 | 567 |  |  | / | / | / | 3661238019317 | 70 | 760 | 710 | 430 | C3
82298926 | CORPS GT408 ASSEMBLE |  | 8190 |  |  | / | / | / | 3661238018945 | 1640 | 1800 | 900 | 1450 | C3
82298927 | CORPS GT409 ASSEMBLE |  | 8998 |  |  | / | / | / | 3661238018938 | 1860 | 1980 | 900 | 1450 | C3
82298928 | CORPS GT410 ASSEMBLE |  | 9896 |  |  | / | / | / | 3661238018921 | 2040 | 2150 | 900 | 1450 | C3
82298929 | CORPS GT411 ASSEMBLE |  | 10717 |  |  | / | / | / | 3661238018914 | 2220 | 2320 | 900 | 1450 | C3
82298930 | CORPS GT412 ASSEMBLE |  | 11533 |  |  | / | / | / | 3661238018907 | 2400 | 2480 | 900 | 1450 | C3
82298931 | CORPS GT413 ASSEMBLE |  | 12484 |  |  | / | / | / | 3661238018891 | 2610 | 2640 | 900 | 1450 | C3
82298932 | CORPS GT414 ASSEMBLE |  | 13317 |  |  | / | / | / | 3661238018884 | 2795 | 2800 | 900 | 1450 | C3
100004380 | TABLEAU STANDARD OERTLI | MG1 | 325 | 3.34 | 11.14 | / | / | / | 3661238111332 | 5.06 | 800 | 200 | 200 | C3
100004381 | TABLEAU R OERTLI | MG2 | 501 | 3.34 | 11.14 | / | / | / | 3661238111325 | 10.39 | 830 | 430 | 270 | C3
OPTIONS
100012592 | REA 060B |  | 235 | 0.12 | 95010 | / | / | / | [5 empty] | C0
125400 | REA 232B : POUR 2 CIRCUITS VANNE |  | 1151 | 0.12 | 95010 | / | / | / | 3661238108448 |  |  |  |  | C0
125355 | STATION D'AMBIANCE | RES11 | 352 | 0.12 | 95010 | / | / | / | 3661238108493 | 0.5 |  |  |  | C0
125403 | SONDE WWF/ECS ( POUR TABLEAU AVEC REA) |  | 49 | 0.02 | 95020 | / | / | / | 3661238108431 |  |  |  |  | C0
126490 | CABLAGE POUR 2è VANNE MELANGEUSE |  | 76 | 0.02 | 95020 | / | / | / | 3661238107496 |  |  |  |  | C0
126624 | COMMANDE A DISTANCE | RFF60 | 153 | 0.12 | 95010 | / | / | / | 3661238107472 |  |  |  |  | C0
82197729 | THERMOMETRE FUMEES | BP28 | 103 | 0.02 | 95020 | / | / | / | 3661238020733 | 0.33 | 195 | 150 | 125 | C0
126589 | OUTIL DE MONTAGE JD-TE Plus |  | 3202 |  |  | / | / | / | 3661238107489
100013870 | PKX 550-09 CORPS NON MONTE |  | 13269 |  |  | Pas concerné par l'étiquettage |  |  | 3661238552418 |  |  |  |  | C3
100013871 | PKX 550-10 CORPS NON MONTE |  | 14014 |  |  | Pas concerné par l'étiquettage |  |  | 3661238552425 |  |  |  |  | C3
100013872 | PKX 550-11 CORPS NON MONTE |  | 14733 |  |  | Pas concerné par l'étiquettage |  |  | 3661238552432 |  |  |  |  | C3
100013873 | PKX 550-12 CORPS NON MONTE |  | 15443 |  |  | Pas concerné par l'étiquettage |  |  | 3661238552449 |  |  |  |  | C3
100013874 | PKX 550-13 CORPS NON MONTE |  | 16161 |  |  | Pas concerné par l'étiquettage |  |  | 3661238552456 |  |  |  |  | C3
100013875 | PKX 550-14 CORPS NON MONTE |  | 16872 |  |  | Pas concerné par l'étiquettage |  |  | 3661238552463 |  |  |  |  | C3
100013876 | PKX 550-15 CORPS NON MONTE |  | 17626 |  |  | Pas concerné par l'étiquettage |  |  | 3661238552470 |  |  |  |  | C3
100013877 | PKX 550-16 CORPS NON MONTE |  | 18569 |  |  | Pas concerné par l'étiquettage |  |  | 3661238552487 |  |  |  |  | C3
100013878 | PKX 550-17 CORPS NON MONTE |  | 19910 |  |  | Pas concerné par l'étiquettage |  |  | 3661238552494 |  |  |  |  | C3
100013879 | PKX 550-18 CORPS NON MONTE |  | 20819 |  |  | Pas concerné par l'étiquettage |  |  | 3661238552500 |  |  |  |  | C3
100013880 | PKX 550-19 CORPS NON MONTE |  | 21757 |  |  | Pas concerné par l'étiquettage |  |  | 3661238552517 |  |  |  |  | C3
100013881 | PKX 550-20 CORPS NON MONTE |  | 22355 |  |  | Pas concerné par l'étiquettage |  |  | 3661238552524 |  |  |  |  | C3
100013882 | PKX 550-21 CORPS NON MONTE |  | 23642 |  |  | Pas concerné par l'étiquettage |  |  | 3661238552531 |  |  |  |  | C3
100013883 | PKX 550-22 CORPS NON MONTE |  | 24555 |  |  | Pas concerné par l'étiquettage |  |  | 3661238552548 |  |  |  |  | C3
100013884 | PKX 550-23 CORPS NON MONTE |  | 25498 |  |  | Pas concerné par l'étiquettage |  |  | 3661238552555 |  |  |  |  | C3
100013885 | PKX 550-24 CORPS NON MONTE |  | 26428 |  |  | Pas concerné par l'étiquettage |  |  | 3661238552562 |  |  |  |  | C3
100013886 | PKX 550-25 CORPS NON MONTE |  | 27347 |  |  | Pas concerné par l'étiquettage |  |  | 3661238552579 |  |  |  |  | C3
100013888 | PKX 550-09 CORPS MONTE |  | 14352 |  |  | Pas concerné par l'étiquettage |  |  | 3661238552586 |  |  |  |  | C3
100013889 | PKX 550-10 CORPS MONTE |  | 15211 |  |  | Pas concerné par l'étiquettage |  |  | 3661238552593 |  |  |  |  | C3
100013890 | PKX 550-11 CORPS MONTE |  | 16032 |  |  | Pas concerné par l'étiquettage |  |  | 3661238552609 |  |  |  |  | C3
100013891 | PKX 550-12 CORPS MONTE |  | 16832 |  |  | Pas concerné par l'étiquettage |  |  | 3661238552616 |  |  |  |  | C3
100013892 | PKX 550-13 CORPS MONTE |  | 17663 |  |  | Pas concerné par l'étiquettage |  |  | 3661238552623 |  |  |  |  | C3
100013893 | PKX 550-14 CORPS MONTE |  | 18463 |  |  | Pas concerné par l'étiquettage |  |  | 3661238552630 |  |  |  |  | C3
100013894 | PKX 550-15 CORPS MONTE |  | 19323 |  |  | Pas concerné par l'étiquettage |  |  | 3661238552647 |  |  |  |  | C3
100013895 | PKX 550-16 CORPS MONTE |  | 20372 |  |  | Pas concerné par l'étiquettage |  |  | 3661238552654 |  |  |  |  | C3
100013896 | PKX 550-17 CORPS MONTE |  | 21805 |  |  | Pas concerné par l'étiquettage |  |  | 3661238552661 |  |  |  |  | C3
100013897 | PKX 550-18 CORPS MONTE |  | 22828 |  |  | Pas concerné par l'étiquettage |  |  | 3661238552678 |  |  |  |  | C3
100013898 | PKX 550-19 CORPS MONTE |  | 23868 |  |  | Pas concerné par l'étiquettage |  |  | 3661238552685 |  |  |  |  | C3
100013899 | PKX 550-20 CORPS MONTE |  | 24522 |  |  | Pas concerné par l'étiquettage |  |  | 3661238552692 |  |  |  |  | C3
100013901 | PKX 550-21 CORPS MONTE |  | 25986 |  |  | Pas concerné par l'étiquettage |  |  | 3661238552708 |  |  |  |  | C3
100013902 | PKX 550-22 CORPS MONTE |  | 27006 |  |  | Pas concerné par l'étiquettage |  |  | 3661238552715 |  |  |  |  | C3
100013903 | PKX 550-23 CORPS MONTE |  | 28022 |  |  | Pas concerné par l'étiquettage |  |  | 3661238552722 |  |  |  |  | C3
100013904 | PKX 550-24 CORPS MONTE |  | 29083 |  |  | Pas concerné par l'étiquettage |  |  | 3661238552739 |  |  |  |  | C3
100013905 | PKX 550-25 CORPS MONTE |  | 30094 |  |  | Pas concerné par l'étiquettage |  |  | 3661238552746 |  |  |  |  | C3
100013906 | PKR 550-09 CORPS NON MONTE |  | 13445 |  |  | Pas concerné par l'étiquettage |  |  | 3661238552753 |  |  |  |  | C3
100013907 | PKR 550-10 CORPS NON MONTE |  | 14190 |  |  | Pas concerné par l'étiquettage |  |  | 3661238552760 |  |  |  |  | C3
100013908 | PKR 550-11 CORPS NON MONTE |  | 14909 |  |  | Pas concerné par l'étiquettage |  |  | 3661238552777 |  |  |  |  | C3
100013909 | PKR 550-12 CORPS NON MONTE |  | 15619 |  |  | Pas concerné par l'étiquettage |  |  | 3661238552784 |  |  |  |  | C3
100013910 | PKR 550-13 CORPS NON MONTE |  | 16337 |  |  | Pas concerné par l'étiquettage |  |  | 3661238552791 |  |  |  |  | C3
100013911 | PKR 550-14 CORPS NON MONTE |  | 17048 |  |  | Pas concerné par l'étiquettage |  |  | 3661238552807 |  |  |  |  | C3
100013912 | PKR 550-15 CORPS NON MONTE |  | 17802 |  |  | Pas concerné par l'étiquettage |  |  | 3661238552814 |  |  |  |  | C3
100013913 | PKR 550-16 CORPS NON MONTE |  | 18745 |  |  | Pas concerné par l'étiquettage |  |  | 3661238552821 |  |  |  |  | C3
100013914 | PKR 550-17 CORPS NON MONTE |  | 20086 |  |  | Pas concerné par l'étiquettage |  |  | 3661238552838 |  |  |  |  | C3
100013915 | PKR 550-18 CORPS NON MONTE |  | 20995 |  |  | Pas concerné par l'étiquettage |  |  | 3661238552845 |  |  |  |  | C3
100013916 | PKR 550-19 CORPS NON MONTE |  | 21933 |  |  | Pas concerné par l'étiquettage |  |  | 3661238552852 |  |  |  |  | C3
100013917 | PKR 550-20 CORPS NON MONTE |  | 22531 |  |  | Pas concerné par l'étiquettage |  |  | 3661238552869 |  |  |  |  | C3
100013918 | PKR 550-21 CORPS NON MONTE |  | 23818 |  |  | Pas concerné par l'étiquettage |  |  | 3661238552876 |  |  |  |  | C3
100013919 | PKR 550-22 CORPS NON MONTE |  | 24731 |  |  | Pas concerné par l'étiquettage |  |  | 3661238552883 |  |  |  |  | C3
100013920 | PKR 550-23 CORPS NON MONTE |  | 25674 |  |  | Pas concerné par l'étiquettage |  |  | 3661238552890 |  |  |  |  | C3
100013921 | PKR 550-24 CORPS NON MONTE |  | 26604 |  |  | Pas concerné par l'étiquettage |  |  | 3661238552906 |  |  |  |  | C3
100013922 | PKR 550-25 CORPS NON MONTE |  | 27523 |  |  | Pas concerné par l'étiquettage |  |  | 3661238552333 |  |  |  |  | C3
100013923 | PKR 550-09 CORPS MONTE |  | 14528 |  |  | Pas concerné par l'étiquettage |  |  | 3661238552340 |  |  |  |  | C3
100013924 | PKR 550-10 CORPS MONTE |  | 15387 |  |  | Pas concerné par l'étiquettage |  |  | 3661238552357 |  |  |  |  | C3
100013925 | PKR 550-11 CORPS MONTE |  | 16208 |  |  | Pas concerné par l'étiquettage |  |  | 3661238552364 |  |  |  |  | C3
100013926 | PKR 550-12 CORPS MONTE |  | 17008 |  |  | Pas concerné par l'étiquettage |  |  | 3661238552371 |  |  |  |  | C3
100013927 | PKR 550-13 CORPS MONTE |  | 17839 |  |  | Pas concerné par l'étiquettage |  |  | 3661238552388 |  |  |  |  | C3
100013928 | PKR 550-14 CORPS MONTE |  | 18639 |  |  | Pas concerné par l'étiquettage |  |  | 3661238552395 |  |  |  |  | C3
100013929 | PKR 550-15 CORPS MONTE |  | 19499 |  |  | Pas concerné par l'étiquettage |  |  | 3661238552401 |  |  |  |  | C3
100013930 | PKR 550-16 CORPS MONTE |  | 20548 |  |  | Pas concerné par l'étiquettage |  |  | 3661238553118 |  |  |  |  | C3
100013931 | PKR 550-17 CORPS MONTE |  | 21981 |  |  | Pas concerné par l'étiquettage |  |  | 3661238553125 |  |  |  |  | C3
100013932 | PKR 550-18 CORPS MONTE |  | 23004 |  |  | Pas concerné par l'étiquettage |  |  | 3661238553132 |  |  |  |  | C3
100013933 | PKR 550-19 CORPS MONTE |  | 24044 |  |  | Pas concerné par l'étiquettage |  |  | 3661238553149 |  |  |  |  | C3
100013934 | PKR 550-20 CORPS MONTE |  | 24698 |  |  | Pas concerné par l'étiquettage |  |  | 3661238553156 |  |  |  |  | C3
100013935 | PKR 550-21 CORPS MONTE |  | 26162 |  |  | Pas concerné par l'étiquettage |  |  | 3661238553163 |  |  |  |  | C3
100013936 | PKR 550-22 CORPS MONTE |  | 27182 |  |  | Pas concerné par l'étiquettage |  |  | 3661238553170 |  |  |  |  | C3
100013937 | PKR 550-23 CORPS MONTE |  | 28198 |  |  | Pas concerné par l'étiquettage |  |  | 3661238553187 |  |  |  |  | C3
100013938 | PKR 550-24 CORPS MONTE |  | 29259 |  |  | Pas concerné par l'étiquettage |  |  | 3661238553194 |  |  |  |  | C3
100013939 | PKR 550-25 CORPS MONTE |  | 30270 |  |  | Pas concerné par l'étiquettage |  |  | 3661238553200 |  |  |  |  | C3
COMPOSANTS
82280001 | ELEMENT INT. NORMAL |  | 669 |  |  | / | / | / | 3661238019805 | 174.25 | 1335 | 1055 | 170 | C3
82280002 | ELEMENT INT SPECIAL |  | 761 |  |  | / | / | / | 3661238019799 | 203 | 1305 | 1060 | 160 | C3
82288901 | ELEMENT ARRIERE |  | 958 |  |  | / | / | / | 3661238019553 | 252 | 1300 | 1040 | 175 | C3
82288902 | ELEMENT AVANT |  | 982 |  |  | / | / | / | 3661238019546 | 208 | 1305 | 1040 | 180 | C3
82590501 | CHASSIS 8-9 ELEMENTS |  | 268 |  |  | / | / | / | 3661238018860 | 30 | 1080 | 120 | 110 | C3
82590502 | CHASSIS 10-11 ELEMENTS |  | 299 |  |  | / | / | / | 3661238018853 | 31.5 | 1300 | 120 | 110 | C3
82590503 | CHASSIS 12-13 ELEMENTS |  | 350 |  |  | / | / | / | 3661238018846 | 39.5 | 1520 | 120 | 110 | C3
82590504 | CHASSIS 14-15 ELEMENTS |  | 354 |  |  | / | / | / | 3661238018839 | 44 | 1750 | 110 | 120 | C3
82590505 | CHASSIS 16-17 ELEMENTS |  | 360 |  |  | / | / | / | 3661238018822 | 51.5 | 1965 | 120 | 110 | C3
82590506 | CHASSIS 18-19 ELEMENTS |  | 426 |  |  | / | / | / | 3661238018815 | 56 | 2190 | 120 | 110 | C3
82590507 | CHASSIS 20-21 ELEMENTS |  | 403 |  |  | / | / | / | 3661238018808 | 60 | 2450 | 120 | 110 | C3
82590508 | CHASSIS 22-23 ELEMENTS |  | 458 |  |  | / | / | / | 3661238018792 | 61.5 | 2670 | 120 | 110 | C3
82590509 | CHASSIS 24-25 ELEMENTS |  | 502 |  |  | / | / | / | 3661238018785 | 69 | 2900 | 120 | 110 | C3
82287759 | TIGES ASS.+OUTILS DE CHAUF 09 ELTS |  | 96 |  |  | / | / | / | 3661238019720 | 9 | 1300 | 140 | 60 | C3
82287760 | TIGES ASS.+OUTILS DE CHAUF 10 ELTS |  | 100 |  |  | / | / | / | 3661238019713 | 10 | 1300 | 140 | 60 | C3
82287761 | TIGES ASS.+OUTILS DE CHAUF 11 ELTS |  | 103 |  |  | / | / | / | 3661238019706 | 10 | 1800 | 140 | 60 | C3
82287762 | TIGES ASS.+OUTILS DE CHAUF 12 ELTS |  | 107 |  |  | / | / | / | 3661238019690 | 11 | 1800 | 140 | 60 | C3
82287763 | TIGES ASS.+OUTILS DE CHAUF 13 ELTS |  | 109 |  |  | / | / | / | 3661238019683 | 11 | 1800 | 140 | 60 | C3
82287764 | TIGES ASS.+OUTILS DE CHAUF 14 ELTS |  | 115 |  |  | / | / | / | 3661238019676 | 13 | 1800 | 140 | 60 | C3
82287765 | TIGES ASS.+OUTILS DE CHAUF 15 ELTS |  | 116 |  |  | / | / | / | 3661238019669 | 13 | 1800 | 140 | 60 | C3
82287766 | TIGES ASS.+OUTILS DE CHAUF 16 ELTS |  | 131 |  |  | / | / | / | 3661238019652 | 15 | 1908 | 140 | 60 | C3
82287767 | TIGES ASS.+OUTILS DE CHAUF 17 ELTS |  | 145 |  |  | / | / | / | 3661238019645 | 16 | 2021 | 140 | 60 | C3
82287768 | TIGES ASS.+OUTILS DE CHAUF 18 ELTS |  | 148 |  |  | / | / | / | 3661238019638 | 16 | 2133 | 140 | 60 | C3
82287769 | TIGES ASS.+OUTILS DE CHAUF 19 ELTS |  | 150 |  |  | / | / | / | 3661238019621 | 16.5 | 2260 | 150 | 70 | C3
82287770 | TIGES ASS.+OUTILS DE CHAUF 20 ELTS |  | 152 |  |  | / | / | / | 3661238019614 | 18 | 2398 | 140 | 60 | C3
82287771 | TIGES ASS.+OUTILS DE CHAUF 21 ELTS |  | 160 |  |  | / | / | / | 3661238019607 | 18 | 2511 | 140 | 60 | C3
82287772 | TIGES ASS.+OUTILS DE CHAUF 22 ELTS |  | 162 |  |  | / | / | / | 3661238019591 | 19 | 2623 | 140 | 60 | C3
82287773 | TIGES ASS.+OUTILS DE CHAUF 23 ELTS |  | 169 |  |  | / | / | / | 3661238019584 | 20 | 2736 | 140 | 60 | C3
82287774 | TIGES ASS.+OUTILS DE CHAUF 24 ELTS |  | 173 |  |  | / | / | / | 3661238019577 | 21 | 2848 | 140 | 60 | C3
82287775 | TIGES ASS.+OUTILS DE CHAUF 25 ELTS |  | 182 |  |  | / | / | / | 3661238019560 | 20.5 | 3000 | 150 | 70 | C3
85557089 | ACCESSOIRES CORPS 09 EL. |  | 1541 |  |  | / | / | / | 3661238024861 | 124 | 760 | 710 | 450 | C3
85557090 | ACCESSOIRES CORPS 10 EL. |  | 1542 |  |  | / | / | / | 3661238024854 | 128 | 760 | 710 | 450 | C3
85557091 | ACCESSOIRES CORPS 11 EL. |  | 1550 |  |  | / | / | / | 3661238024847 | 139 | 760 | 710 | 450 | C3
85557092 | ACCESSOIRES CORPS 12 EL. |  | 1471 |  |  | / | / | / | 3661238024830 | 146 | 760 | 710 | 450 | C3
85557093 | ACCESSOIRES CORPS 13 EL. |  | 1491 |  |  | / | / | / | 3661238024823 | 149 | 760 | 710 | 450 | C3
85557094 | ACCESSOIRES CORPS 14 EL. |  | 1515 |  |  | / | / | / | 3661238024816 | 154 | 760 | 710 | 450 | C3
85557095 | ACCESSOIRES CORPS 15 EL. |  | 1506 |  |  | / | / | / | 3661238024809 | 164 | 760 | 710 | 450 | C3
85557096 | ACCESSOIRES CORPS 16 EL. |  | 1633 |  |  | / | / | / | 3661238024793 | 169 | 760 | 710 | 450 | C3
85557097 | ACCESSOIRES CORPS 17 EL. |  | 1957 |  |  | / | / | / | 3661238024786 | 178 | 760 | 710 | 450 | C3
85557098 | ACCESSOIRES CORPS 18 EL. |  | 1739 |  |  | / | / | / | 3661238024779 | 189 | 760 | 710 | 600 | C3
85557099 | ACCESSOIRES CORPS 19 EL. |  | 1884 |  |  | / | / | / | 3661238024762 | 195 | 760 | 710 | 600 | C3
85557100 | ACCESSOIRES CORPS 20 EL. |  | 1614 |  |  | / | / | / | 3661238024755 | 194 | 760 | 710 | 600 | C3
85557101 | ACCESSOIRES CORPS 21 EL. |  | 1959 |  |  | / | / | / | 3661238024748 | 203 | 760 | 710 | 600 | C3
85557102 | ACCESSOIRES CORPS 22 EL. |  | 2037 |  |  | / | / | / | 3661238024731 | 207 | 760 | 710 | 600 | C3
85557103 | ACCESSOIRES CORPS 23 EL. |  | 2136 |  |  | / | / | / | 3661238024724 | 213 | 760 | 710 | 600 | C3
85557104 | ACCESSOIRES CORPS 24 EL. |  | 2283 |  |  | / | / | / | 3661238024717 | 226 | 760 | 710 | 600 | C3
85557105 | ACCESSOIRES CORPS 25 EL. |  | 2402 |  |  | / | / | / | 3661238024700 | 231 | 760 | 710 | 600 | C3
85557109 | ACCESSOIRES COMPL. CV 09 EL. |  | 761 |  |  | / | / | / | 3661238024670 | 20 | 635 | 510 | 380 | C3
85557110 | ACCESSOIRES COMPL. CV 10 EL. |  | 719 |  |  | / | / | / | 3661238024663 | 20 | 635 | 510 | 380 | C3
85557111 | ACCESSOIRES COMPL. CV 11 EL. |  | 715 |  |  | / | / | / | 3661238024656 | 30 | 635 | 510 | 380 | C3
85557112 | ACCESSOIRES COMPL. CV 12 EL. |  | 681 |  |  | / | / | / | 3661238024649 | 31 | 635 | 510 | 380 | C3
85557113 | ACCESSOIRES COMPL. CV 13 EL. |  | 684 |  |  | / | / | / | 3661238024632 | 24 | 660 | 615 | 370 | C3
85557114 | ACCESSOIRES COMPL. CV 14 EL. |  | 711 |  |  | / | / | / | 3661238024625 | 24 | 660 | 615 | 370 | C3
85557115 | ACCESSOIRES COMPL. CV 15 EL. |  | 603 |  |  | / | / | / | 3661238024618 | 24 | 660 | 615 | 370 | C3
85557116 | ACCESSOIRES COMPL. CV 16 EL. |  | 672 |  |  | / | / | / | 3661238024601 | 24 | 660 | 615 | 370 | C3
85557117 | ACCESSOIRES COMPL. CV 17 EL. |  | 907 |  |  | / | / | / | 3661238024595 | 36.5 | 660 | 615 | 370 | C3
85557118 | ACCESSOIRES COMPL. CV 18 EL. |  | 801 |  |  | / | / | / | 3661238024588 | 25 | 660 | 615 | 370 | C3
85557119 | ACCESSOIRES COMPL. CV 19 EL. |  | 847 |  |  | / | / | / | 3661238024571 | 39 | 660 | 615 | 370 | C3
85557120 | ACCESSOIRES COMPL. CV 20 EL. |  | 674 |  |  | / | / | / | 3661238024564 | 26 | 660 | 615 | 370 | C3
85557121 | ACCESSOIRES COMPL. CV 21 EL. |  | 884 |  |  | / | / | / | 3661238024557 | 41 | 660 | 615 | 370 | C3
85557122 | ACCESSOIRES COMPL. CV 22 EL. |  | 894 |  |  | / | / | / | 3661238024540 | 28 | 660 | 615 | 370 | C3
85557123 | ACCESSOIRES COMPL. CV 23 EL. |  | 968 |  |  | / | / | / | 3661238024533 | 28 | 660 | 615 | 370 | C3
85557124 | ACCESSOIRES COMPL. CV 24 EL. |  | 1012 |  |  | / | / | / | 3661238024526 | 41.5 | 660 | 615 | 370 | C3
85557125 | ACCESSOIRES COMPL. CV 25 EL. |  | 1092 |  |  | / | / | / | 3661238024519 | 44.5 | 660 | 615 | 370 | C3
82590523 | PORTE FOYERE PLEINE PEINTE |  | 359 |  |  | / | / | / | 3661238018778 | 39 | 610 | 490 | 140 | C3
80080539 | PLAQUE RACCORD.EMB.D.300 |  | 201 |  |  | / | / | / | 3661238001688 | 20 | 800 | 595 | 110 | C3
80080535 | PLAQUE RACCORD.EMB.D.350 |  | 174 |  |  | / | / | / | 3661238001701 | 19 | 800 | 595 | 110 | C3
80080536 | PLAQUE RACCORD.EMB.D.400 |  | 178 |  |  | / | / | / | 3661238001695 | 18.5 | 800 | 595 | 110 | C3
80080534 | PLAQUE RACCORD.PLEINE |  | 123 |  |  | / | / | / | 3661238001718 | 20.5 | 800 | 595 | 50 | C3
82088960 | DEPART DUMEE TOLE CDE 800 |  | 474 |  |  | / | / | / | 3661238020863 | 27.5 | 960 | 950 | 245 | C3
80087700 | TUBE REPARTITEUR 20-22 |  | 201 |  |  | / | / | / | 3661238001671 | 6.5 | 1235 | 235 | 250 | C3
80087701 | TUBE REPARTITEUR 23-24 |  | 247 |  |  | / | / | / | 3661238001664 | 8 | 1235 | 235 | 250 | C3
80087702 | TUBE REPARTITEUR 25 |  | 253 |  |  | / | / | / | 3661238001657 | 8 | 1235 | 235 | 250 | C3
82597761 | TURBULATEURS CM22 |  | 85 |  |  | / | / | / | 3661238018747 | 12.5 | 610 | 470 | 190 | C3
82597762 | TURBULATEURS CM23 |  | 150 |  |  | / | / | / | 3661238018730 | 23.5 | 610 | 470 | 190 | C3
85557031 | ISOLATION CORPS 8-9 ELEMENTS |  | 200 |  |  | / | / | / | 3661238025370 | 16 | 1615 | 1215 | 420 | C3
85557032 | ISOLATION CORPS 10 ELEMENTS |  | 222 |  |  | / | / | / | 3661238025363 | 17.5 | 1615 | 1215 | 420 | C3
85557033 | ISOLATION CORPS 11-12 ELEMENTS |  | 242 |  |  | / | / | / | 3661238025356 | 18.5 | 1615 | 1215 | 420 | C3
85557034 | ISOLATION CORPS 13-14 ELEMENTS |  | 243 |  |  | / | / | / | 3661238025349 | 20 | 1615 | 1215 | 420 | C3
85557035 | ISOLATION CORPS 15 ELEMENTS |  | 266 |  |  | / | / | / | 3661238025332 | 22 | 1615 | 1215 | 420 | C3
85557036 | ISOLATION CORPS 16-17 ELEMENTS |  | 300 |  |  | / | / | / | 3661238025325 | 22.5 | 1615 | 1215 | 420 | C3
85557037 | ISOLATION CORPS 18-19 ELEMENTS |  | 349 |  |  | / | / | / | 3661238025318 | 24 | 1670 | 1260 | 610 | C3
85557038 | ISOLATION CORPS 20 ELEMENTS |  | 311 |  |  | / | / | / | 3661238025301 | 25 | 1670 | 1260 | 610 | C3
85557039 | ISOLATION CORPS 21-22 ELEMENTS |  | 398 |  |  | / | / | / | 3661238025295 | 27 | 1670 | 1260 | 610 | C3
85557040 | ISOLATION CORPS 23-24 ELEMENTS |  | 423 |  |  | / | / | / | 3661238025288 | 28 | 1670 | 1260 | 610 | C3
85557041 | ISOLATION CORPS 25 ELEMENTS |  | 435 |  |  | / | / | / | 3661238025271 | 29.5 | 1670 | 1260 | 610 | C3
100013745 | COLIS DOC. TECHN. PKX-PKR 550/09 | MS3 | 256 |  |  | / | / | / | 3661238365797 | 1.2 | 3210 | 230 | 120 | C3
100013747 | COLIS DOC. TECHN. PKX-PKR 550/10 | MS4 | 256 |  |  | / | / | / | 3661238365810 | 1.2 | 3210 | 230 | 120 | C3
100013748 | COLIS DOC. TECHN. PKX-PKR 550/11 | MS5 | 256 |  |  | / | / | / | 3661238365827 | 1.2 | 3210 | 230 | 120 | C3
100013749 | COLIS DOC. TECHN. PKX-PKR 550/12 | MS6 | 256 |  |  | / | / | / | 3661238365834 | 1.2 | 3210 | 230 | 120 | C3
100013750 | COLIS DOC. TECHN. PKX-PKR 550/13 | MS7 | 256 |  |  | / | / | / | 3661238365841 | 1.2 | 3210 | 230 | 120 | C3
100013751 | COLIS DOC. TECHN. PKX-PKR 550/14 | MS8 | 256 |  |  | / | / | / | 3661238365858 | 1.2 | 3210 | 230 | 120 | C3
100013752 | COLIS DOC. TECHN. PKX-PKR 550/15 | MS9 | 256 |  |  | / | / | / | 3661238365865 | 1.2 | 3210 | 230 | 120 | C3
100013753 | COLIS DOC. TECHN. PKX-PKR 550/16 | MS10 | 256 |  |  | / | / | / | 3661238365872 | 1.2 | 3210 | 230 | 120 | C3
100013757 | COLIS DOC. TECHN. PKX-PKR 550/17 | MS11 | 256 |  |  | / | / | / | 3661238365896 | 1.2 | 3210 | 230 | 120 | C3
100013758 | COLIS DOC. TECHN. PKX-PKR 550/18 | MS12 | 266 |  |  | / | / | / | 3661238365902 | 1.2 | 3210 | 230 | 120 | C3
100013759 | COLIS DOC. TECHN. PKX-PKR 550/19 | MS13 | 266 |  |  | / | / | / | 3661238365919 | 1.2 | 3210 | 230 | 120 | C3
100013760 | COLIS DOC. TECHN. PKX-PKR 550/20 | MS14 | 266 |  |  | / | / | / | 3661238365926 | 1.2 | 3210 | 230 | 120 | C3
100013761 | COLIS DOC. TECHN. PKX-PKR 550/21 | MS15 | 266 |  |  | / | / | / | 3661238365933 | 1.2 | 3210 | 230 | 120 | C3
100013762 | COLIS DOC. TECHN. PKX-PKR 550/22 | MS16 | 266 |  |  | / | / | / | 3661238365940 | 1.2 | 3210 | 230 | 120 | C3
100013763 | COLIS DOC. TECHN. PKX-PKR 550/23 | MS17 | 266 |  |  | / | / | / | 3661238365957 | 1.2 | 3210 | 230 | 120 | C3
100013764 | COLIS DOC. TECHN. PKX-PKR 550/24 | MS18 | 266 |  |  | / | / | / | 3661238365964 | 1.2 | 3210 | 230 | 120 | C3
100013765 | COLIS DOC. TECHN. PKX-PKR 550/25 | MS19 | 266 |  |  | / | / | / | 3661238365971 | 1.2 | 3210 | 230 | 120 | C3
100013680 | COLIS PANNEAU AVANT 9 A 17 ELMTS | MS1 | 847 |  |  | / | / | / | 3661238365520 | 77 | 750 | 1270 | 420 | C3
100013681 | COLIS PANNEAU AVANT 18 A 25 ELMTS | MS2 | 1063 |  |  | / | / | / | 3661238365537 | 77 | 750 | 1270 | 420 | C3
100007220 | JAQUETTE LATERALE AVANT 800 GT530 | MR3 | 245 |  |  | / | / | / | 3661238092822 | 57.5 | 870 | 1550 | 220 | C3
100007221 | JAQUETTE LATERALE AVANT 940 GT530 | MR4 | 336 |  |  | / | / | / | 3661238092815 | 76.5 | 1020 | 1550 | 220 | C3
100007222 | JAQUETTE LATERALE AVANT 1050 GT530 | MR5 | 359 |  |  | / | / | / | 3661238092808 | 74 | 1020 | 1550 | 220 | C3
85557010 | JAQUETTE LATERALE ARRIERE 400 | FA10 | 167 |  |  | / | / | / | 3661238025523 | 18.25 | 1510 | 430 | 80 | C3
85557011 | JAQUETTE LATERALE ARRIERE 600 | FA11 | 212 |  |  | / | / | / | 3661238025516 | 25.5 | 1510 | 630 | 100 | C3
85557016 | JAQUETTE PIECES VARIABLES COMPL. | FA16 | 282 |  |  | / | / | / | 3661238025509 | 26.5 | 1290 | 450 | 80 | C3
85557017 | JAQUETTE PIECES VARIABLES 7 ELTS | FA17 | 349 |  |  | / | / | / | 3661238025493 | 26 | 1290 | 450 | 80 | C3
85557018 | JAQUETTE PIECES VARIABLES 8 ELTS | FA18 | 403 |  |  | / | / | / | 3661238025486 | 27.5 | 1430 | 450 | 80 | C3
85557019 | JAQUETTE PIECES VARIABLES 9 ELTS | FA19 | 431 |  |  | / | / | / | 3661238025479 | 31 | 1550 | 450 | 80 | C3
85557020 | JAQUETTE PIECES VARIABLES 10 ELTS | FA20 | 431 |  |  | / | / | / | 3661238025462 | 32.5 | 1700 | 450 | 80 | C3
85557021 | JAQUETTE PIECES VARIABLES 11 ELTS | FA21 | 431 |  |  | / | / | / | 3661238025455 | 33.5 | 1740 | 450 | 80 | C3
85557022 | JAQUETTE PIECES VARIABLES 12 ELTS | FA22 | 431 |  |  | / | / | / | 3661238025448 | 36.5 | 1840 | 450 | 80 | C3
85557023 | JAQUETTE PIECES VARIABLES 13 ELTS | FA23 | 431 |  |  | / | / | / | 3661238025431 | 38.5 | 1940 | 450 | 80 | C3
85557024 | JAQUETTE PIECES VARIABLES 14 ELTS | FA24 | 432 |  |  | / | / | / | 3661238025424 | 41.5 | 2100 | 450 | 80 | C3
85557025 | JAQUETTE PIECES VARIABLES 15 ELTS | FA25 | 434 |  |  | / | / | / | 3661238025417 | 46 | 2340 | 450 | 80 | C3
85557026 | JAQUETTE PIECES VARIABLES 16 ELTS | FA26 | 434 |  |  | / | / | / | 3661238025400 | 46 | 2330 | 450 | 80 | C3
85557027 | JAQUETTE PIECES VARIABLES 17 ELTS | FA27 | 434 |  |  | / | / | / | 3661238025394 | 47 | 2340 | 450 | 80 | C3
85558529 | CORPS ASSEMBLE 09 EL. |  | 11613 |  |  | / | / | / | 3661238024311 | 1980 | 1870 | 1060 | 1480 | C3
85558530 | CORPS ASSEMBLE 10 EL. |  | 12363 |  |  | / | / | / | 3661238024304 | 2193 | 1980 | 1060 | 1480 | C3
85558531 | CORPS ASSEMBLE 11 EL. |  | 13165 |  |  | / | / | / | 3661238024298 | 2373 | 2090 | 1060 | 1480 | C3
85558532 | CORPS ASSEMBLE 12 EL. |  | 13866 |  |  | / | / | / | 3661238024281 | 2520 | 2200 | 1060 | 1480 | C3
85558533 | CORPS ASSEMBLE 13 EL. |  | 14673 |  |  | / | / | / | 3661238024274 | 2750 | 2310 | 1060 | 1480 | C3
85558534 | CORPS ASSEMBLE 14 EL. |  | 15496 |  |  | / | / | / | 3661238024267 | 2937 | 2420 | 1060 | 1480 | C3
85558535 | CORPS ASSEMBLE 15 EL. |  | 16155 |  |  | / | / | / | 3661238024250 | 3122 | 2530 | 1060 | 1480 | C3
85558536 | CORPS ASSEMBLE 16 EL. |  | 17145 |  |  | / | / | / | 3661238024243 | 3180 | 2640 | 1060 | 1480 | C3
85558537 | CORPS ASSEMBLE 17 EL. |  | 18479 |  |  | / | / | / | 3661238024236 | 3360 | 2750 | 1060 | 1480 | C3
85558538 | CORPS ASSEMBLE 18 EL. |  | 19007 |  |  | / | / | / | 3661238024229 | 3540 | 2860 | 1060 | 1480 | C3
85558539 | CORPS ASSEMBLE 19 EL. |  | 19971 |  |  | / | / | / | 3661238024212 | 3831 | 2970 | 1060 | 1480 | C3
85558540 | CORPS ASSEMBLE 20 EL. |  | 20544 |  |  | / | / | / | 3661238024205 | 4046 | 3080 | 1060 | 1480 | C3
85558541 | CORPS ASSEMBLE 21 EL. |  | 21879 |  |  | / | / | / | 3661238024199 | 4230 | 3190 | 1060 | 1480 | C3
85558542 | CORPS ASSEMBLE 22 EL. |  | 22783 |  |  | / | / | / | 3661238024182 | 4415 | 3300 | 1060 | 1480 | C3
85558543 | CORPS ASSEMBLE 23 EL. |  | 23751 |  |  | / | / | / | 3661238024175 | 4596 | 3410 | 1060 | 1480 | C3
85558544 | CORPS ASSEMBLE 24 EL. |  | 24790 |  |  | / | / | / | 3661238024168 | 4784 | 3520 | 1060 | 1480 | C3
85558545 | CORPS ASSEMBLE 25 EL. |  | 25765 |  |  | / | / | / | 3661238024151 | 4800 | 3630 | 1060 | 1480 | C3
82287750 | OUTILS DE CHAUF 7 A 10 ELTS |  | 45 |  |  | / | / | / | 3661238019782 | 4 | 140 | 65 | 1840 | C3
82287751 | OUTILS DE CHAUF 11 A 15 ELTS |  | 47 |  |  | / | / | / | 3661238019775 | 5 |  |  |  | C3
82287752 | OUTILS DE CHAUF 16 A 21 ELTS |  | 64 |  |  | / | / | / | 3661238019768 | 5 |  |  |  | C3
82287753 | OUTILS DE CHAUF 22 ELTS |  | 64 |  |  | / | / | / | 3661238019751 | 5 |  |  |  | C3
82287757 | OUTILS DE CHAUF 23 A 25 ELTS |  | 69 |  |  | / | / | / | 3661238019744 | 3 | 130 | 160 | 60 | C3
100004380 | TABLEAU STANDARD OERTLI | MG1 | 325 | 3.34 | 11.14 | / | / | / | 3661238111332 | 5.06 | 800 | 200 | 200 | C3
100004381 | TABLEAU R OERTLI | MG2 | 501 | 3.34 | 11.14 | / | / | / | 3661238111325 | 10.39 | 830 | 430 | 270 | C3
OPTIONS
100012592 | REA 060B |  | 235 | 0.12 | 95010 | / | / | / | [5 empty] | C0
125400 | REA 232B : POUR 2 CIRCUITS VANNE |  | 1151 | 0.12 | 95010 | / | / | / | 3661238108448 |  |  |  |  | C0
125355 | STATION D'AMBIANCE | RES11 | 352 | 0.12 | 95010 | / | / | / | 3661238108493 | 0.5 |  |  |  | C0
125403 | SONDE WWF/ECS ( POUR TABLEAU AVEC REA) |  | 49 | 0.02 | 95020 | / | / | / | 3661238108431 |  |  |  |  | C0
126490 | CABLAGE POUR 2è VANNE MELANGEUSE |  | 76 | 0.02 | 95020 | / | / | / | 3661238107496 |  |  |  |  | C0
126624 | COMMANDE A DISTANCE | RFF60 | 153 | 0.12 | 95010 | / | / | / | 3661238107472 |  |  |  |  | C0
82197729 | THERMOMETRE FUMEES | BP28 | 103 | 0.02 | 95020 | / | / | / | 3661238020733 | 0.33 | 195 | 150 | 125 | C0
126589 | OUTIL DE MONTAGE JD-TE Plus |  | 3202 |  |  | / | / | / | 3661238107489
FAMILLE: | REGULATION TEMPERATURE EXTERIEURE
100018255 | OE-TRONIC 4 MR | AD282 | 1053 | 0.12 | 95010 | / | / | / | 3661238514454 | 2 | 360 | 280 | 140 | C0
OPTIONS
100018920 | BOITIER MURAL INTERFACE OTH/MIDBUS | AD286 | 139 | 0.12 | 95010 | / | / | / | 3661238544918 | 1 | 213 | 113 | 100 | C0
100000030 | COLIS OPTION SONDE ECS | AD212 | 49 | 0.02 | 95020 | / | / | / | 3661238011168 | 0.16 | 200 | 150 | 30 | C0
88017017 | SONDE DEPART v3v | AD199 | 80 | 0.02 | 95020 | / | / | / | 3661238049185 | 0.21 | 150 | 200 | 40 | C0
100013477 | CDE A DISTANCE FILAIRE RS 400 | AD257 | 177 | 0.12 | 95010 | / | / | / | 3661238364257 | 0.253 | 175 | 122 | 60 | C0
100013472 | CDE A DISTANCE RADIO RS 400R | AD255 | 238 | 0.12 | 95010 | / | / | / | 3661238364233 | 0.253 | 175 | 122 | 60 | C0
100013307 | MODULE CHAUDIERE RADIO (EMETTEUR) | AD252 | 123 | 0.12 | 95010 | / | / | / | 3661238363601 | 0.32 | 260 | 160 | 130 | C0
100002803 | COMMANDE A DISTANCE SIMPLIFIEE AD208 | AD208 | 104 | 0.12 | 95010 | / | / | / | 3661238554931 |  |  |  |  | C0
88017851 | CABLE DE LIAISON BUS LG 12 M | AD134 | 110 | 0.12 | 95010 | / | / | / | 3661238048850 | 0.37 | 350 | 260 | 30 | C0
100013305 | COLIS SONDE SYSTÈME OE-TRONIC 4 | AD250 | 46 | 0.02 | 95020 | / | / | / | 3661238363588 | 0.134 | 150 | 210 | 25 | C0
100013306 | SONDE EXTERIEURE RADIO | AD251 | 77 | 0.12 | 95010 | / | / | / | 3661238363595 | 0.15 | 150 | 210 | 40 | C0
100013307 | MODULE CHAUDIERE RADIO (EMETTEUR) | AD252 | 123 | 0.12 | 95010 | / | / | / | 3661238363601 | 0.32 | 260 | 160 | 130 | C0
88017878 | MODULE DE TELESURVEILLANCE VOCAL TELCOM 2 | AD152 | 704 | 0.12 | 95010 | / | / | / | 3661238048751 | 1.05 | 210 | 190 | 105 | C0
88017836 | CABLE BUS RX11 LG 1,5 M | AD124 | 84 | 0.02 | 95020 | / | / | / | 3661238048911 | 0.06 | 210 | 160 | 5 | C0
81997720 | CABLE LIAIS.CDI 40M | DB119 | 149 | 0.02 | 95020 | / | / | / | 3661238001350 | 1.34 | 310 | 215 | 130 | C0
85757741 | SONDE EXTERIEURE | FM46 | 41 | 0.02 | 95020 | / | / | / | 3661238022751 | 0.12 | 200 | 150 | 40 | C0
7618086 | INTERFACE MODBUS+MOD.INTERNET OE |  | 417 | 0.12 | 95010 | / | / | / |  | 1.6 | 315 | 310 | 115 | prix net
88017904 | THERMOSTAT AMBIANCE PROGRAMMABLE | AD191 | 161 | 0.12 | 95010 | / | / | / | 3661238102415 | 0.25 | 135 | 90 | 55 | C0
88017010 | THERMOSTAT D'AMBIANCE PROGRAMMABLE (SANS FILS) | AD192 | 286 | 0.12 | 95010 | / | / | / | 3661238102439 | 0.425 | 180 | 150 | 90 | C0
100000030 | COLIS OPTION SONDE ECS | AD212 | 49 | 0.02 | 95020 | / | / | / | 3661238011168 | 0.16 | 200 | 150 | 30 | C0
88017017 | SONDE DEPART v3v | AD199 | 80 | 0.02 | 95020 | / | / | / | 3661238049185 | 0.21 | 150 | 200 | 40 | C0
88017014 | PLATINE + SONDE V3V | AD196 | 180 | 0.02 | 95020 | / | / | / | 3661238102422 | 0.52 | 260 | 170 | 120 | C0
161118 | COMMANDE A DISTANCE INTERACTIVE | AD194 | 197 | 0.12 | 95010 | / | / | / | 3661238106505 | 0.15 | 0 | 0 | 0 | C0
100002803 | COMMANDE A DISTANCE SIMPLIFIEE AD208 | AD208 | 104 | 0.12 | 95010 | / | / | / | 3661238554931 | 0.2 | 120 | 85 | 40 | C0
85757742 | SONDE FUMEES | FM47 | 72 | 0.02 | 95020 | / | / | / | 3661238022744 | 0.17 | 210 | 160 | 40 | C0
88017851 | CABLE DE LIAISON BUS LG 12 M | AD134 | 110 | 0.02 | 95020 | / | / | / | 3661238048850 | 0.37 | 350 | 260 | 30 | C0
88017887 | ENSEMBLE DE 2 SONDES SOLAIRES | AD160 | 97 | 0.02 | 95020 | / | / | / | 3661238048720 | 0.21 | 210 | 170 | 40 | C7
100012352 | COLIS OETRONIC 3 MR | AD243 | 1605 | 0.12 | 95010 | / | / | / | 3661238554955 | 2.52 |  |  |  | C0
125392 | REA-130B POUR 1 CIRCUIT |  | 665 | 0.12 | 95010 | / | / | / | 3661238108486 |  |  |  |  | C0
125394 | REA-131B POUR 2 CIRCUITS |  | 856 | 0.12 | 95010 | / | / | / | 3661238108479 |  |  |  |  | C0
125400 | REA 232B : POUR 2 CIRCUITS VANNE |  | 1151 | 0.12 | 95010 | / | / | / | 3661238108448 |  |  |  |  | C0
100012592 | REA 060B |  | 235 | 0.12 | 95010 | / | / | / | [5 empty] | C0
125355 | STATION D'AMBIANCE | RES11 | 352 | 0.12 | 95010 | / | / | / | 3661238108493 | 0.5 |  |  |  | C0
125403 | SONDE WWF/ECS ( POUR TABLEAU AVEC REA) |  | 49 | 0.02 | 95020 | / | / | / | 3661238108431 |  |  |  |  | C0
126624 | COMMANDE A DISTANCE | RFF60 | 153 | 0.12 | 95010 | / | / | / | 3661238107472 |  |  |  |  | C0
126490 | CABLAGE POUR 2è VANNE MELANGEUSE |  | 76 | 0.02 | 95020 | / | / | / | 3661238107496 |  |  |  |  | C0
FAMILLE: | EQUIPEMENTS DE CHAUFFERIE
7650329 | PURGEUR RP 1/2 | SA16 | 57 | [5 empty] | 3661238657441 | 0.7 | 150 | 85 | 75 | C0
7650330 | DEGAZEUR MICROBULLES RP 5/4 | SA17 | 119 | [5 empty] | 3661238657458 | 1.3 | 230 | 100 | 75 | C0
7650333 | DEGAZEUR MICROBULLES RP 1_1/2 | SA18 | 135 | [5 empty] | 3661238657465 | 1.6 | 265 | 100 | 75 | C0
7650334 | DEGAZEUR MICROBULLES RP 2 | SA19 | 379 | [5 empty] | 3661238657472 | 3.6 | 305 | 165 | 130 | C0
7650336 | DEGAZEUR MICROBULLES DN50/PN16 | SA20 | 960 | [5 empty] | 3661238657489 | 14 | 570 | 376 | 223 | C0
7650338 | DEGAZEUR MICROBULLES DN65/PN16 | SA21 | 991 | [5 empty] | 3661238657496 | 15 | 570 | 376 | 223 | C0
7650339 | DEGAZEUR MICROBULLES DN80/PN16 | SA22 | 1358 | [5 empty] | 3661238657502 | 16 | 685 | 480 | 240 | C0
7650340 | DEGAZEUR MICROBULLES DN100/PN16 | SA23 | 1413 | [5 empty] | 3661238657519 | 19 | 685 | 480 | 240 | C0
7660261 | DEGAZEUR MICROBULLES DN125/PN16 S | SA42 | 3339 | [5 empty] | 3661238667815 | 60 | 888 | 774 | 526 | C0
SEPARATEUR AVEC BARREAU MAGNETIQUE
7650376 | SEPARATEUR BOUES A AIMANT RP 1_1/4 | SA24 | 162 | [5 empty] | 3661238657526 | 1.29 | 205 | 100 | 75 | C0
7650377 | SEPARATEUR BOUES A AIMANT RP 1_1/2 | SA25 | 171 | [5 empty] | 3661238657533 | 1.45 | 240 | 100 | 75 | C0
7650378 | SEPARATEUR BOUES A AIMANT RP 2 S | SA26 | 410 | [5 empty] | 3661238657540 | 3.5 | 250 | 160 | 130 | C0
7651722 | SEPARATEUR AVEC BARREAU MAGNETIQUE DN65 |  | 1357 | [5 empty] | 3661238659735 |  |  |  |  | C0
7651730 | SEPARATEUR AVEC BARREAU MAGNETIQUE DN80 |  | 1728 | [5 empty] | 3661238659742 |  |  |  |  | C0
7651732 | SEPARATEUR AVEC BARREAU MAGNETIQUE DN100 |  | 1778 | [5 empty] | 3661238659759 |  |  |  |  | C0
7651733 | SEPARATEUR AVEC BARREAU MAGNETIQUE DN125 |  | 3055 | [5 empty] | 3661238659766 |  |  |  |  | C0
COMPOSANTS
7650381 | SEPARATEUR BOUES DN65/PN16 | SA27 | 892 | [5 empty] | 3661238657557 | 15 | 570 | 376 | 223 | C0
7650382 | SEPARATEUR BOUES DN80/PN16 | SA28 | 1263 | [5 empty] | 3661238657564 | 16 | 685 | 490 | 240 | C0
7650383 | SEPARATEUR BOUES DN100/PN16 | SA29 | 1313 | [5 empty] | 3661238657571 | 19 | 685 | 490 | 240 | C0
7650384 | SEPARATEUR BOUES DN125/PN16 | SA30 | 2531 | [5 empty] | 3661238657588 | 60 | 888 | 774 | 526 | C0
7650386 | BARREAU MAGNETIQUE POUR DN50 A 100 | SA31 | 465 | [5 empty] | 3661238657595 | 0.8 | 452 | 107 | 107 | C0
7650387 | BARREAU MAGNETIQUE POUR DN125 | SA32 | 524 | [5 empty] | 3661238657601 | 0.8 | 452 | 107 | 107 | C0
7651695 | SEPAR.BOUES DERIV./CIRC.4M3_H DN32 | SA33 | 2025 | [5 empty] | 3661238659650 | 13 | 680 | 540 | 1100 | C0
7651698 | SEPAR.BOUES DERIV./CIRC.9M3_H DN32 | SA34 | 3509 | [5 empty] | 3661238659667 | 50 | 1200 | 800 | 900 | C0
7651699 | POCHE 25 MICRON | SA35 | 32 | [5 empty] | 3661238659674 | 0.06 | 350 | 180 | 20 | C0
7651700 | JOINT TORIQUE POUR SEPARATEUR SA33 | SA36 | 11 | [5 empty] | 3661238659681 | 0.02 | 150 | 150 | 3 | C0
7651701 | POCHE 50 MICRON | SA37 | 16 | [5 empty] | 3661238659698 | 0.07 | 250 | 150 | 150 | c0
7651702 | JOINT TORIQUE POUR SEPARATEUR SA34 | SA38 | 16 | [5 empty] | 3661238659704 | 0.01 | 150 | 150 | 5 | C0
7651703 | SOLUTECH LESSIVAGE/DESEMBOUAGE | SA39 | 611 | [5 empty] | 3660965332959 | 21 | 270 | 230 | 420 | C0
7651705 | SOLUTECH PROTECTION INTEGRALE | SA40 | 611 | [5 empty] | 3660965332942 | 21 | 270 | 230 | 420 | C0
7651707 | KIT PRELEVEMT EAU CHAUF./EAU VILLE | SA41 | 66 | [5 empty] | 3661238659810 | 0.2 | 120 | 35 | 85 | C0
FAMILLE: | EAU CHAUDE SANITAIRE
89529086 | PREPARATEUR OBD 150 | GM29 | 1517 |  |  | / | / | / | 3661238102408 | 101 | 695 | 910 | 1040 | C0
89527720 | COLIS RENFORT | EA82 | 59 |  |  | / | / | / | 3661238047839 | 1.79 | 615 | 170 | 120 | C0
100002340 | BALLON OBC 162/TA + PANNEAU AVANT |  | 1673 |  |  | / | / | / | 3661238111981 |  |  |  |  | C0
100001610 | OBC 162 /TA | BH105 | 1517 |  |  | / | / | / | 3661238112780 | 94.5 | 680 | 680 | 1110 | C0
89557702 | PANNEAU AVANT | BH87 | 156 |  |  | / | / | / | 3661238102361 | 3.85 | 680 | 640 | 100 | C0
100002341 | BALLON OBC 252/TA + PANNEAU AVANT |  | 2016 |  |  | / | / | / | 3661238111974 |  |  |  |  | C0
100001611 | OBC 252 /TA | BH106 | 1860 |  |  | / | / | / | 3661238112773 | 123 | 680 | 680 | 1480 | C0
89557702 | PANNEAU AVANT | BH87 | 156 |  |  | / | / | / | 3661238102361 | 3.85 | 680 | 640 | 100 | C0
100009972 | BALLON OBA 150 | EA84 | 1508 |  |  | / | / | / | 3661238375239 | 106.5 | 700 | 900 | 1290 | C0
OPTIONS
100000492 | KIT ANODE MAGNESIUM | EA103 | 66 |  |  | / | / | / | 3661238011069 | 0.9 | 560 | 90 | 85 | C0
89997049 | KIT DE LIAISION GS 140 - OBD 150 | EA92 | 456 |  |  | / | / | / | 3661238044463 | 7 | 575 | 505 | 140 | C0
100006328 | KIT DE LIAISON GSR 140 P - OBD 150 | EA113 | 444 |  |  | / | / | / | 3661238100954 | 4.5 | 575 | 500 | 140 | C0
89557001 | COLIS TUBULURE PK-PU-CU 150 / OBC 162/252 | BH73 | 456 |  |  | / | / | / | 3661238047600 | 6 | 575 | 500 | 135 | C0
89557002 | COLIS TUBULURE PK-PU-CU 150 / OBC 162/252 | BH75 | 456 |  |  | / | / | / | 3661238047594 | 6 | 575 | 500 | 135 | C0
89997045 | TUB. LIAISON OBC/PKR 250 | BH93 | 456 |  |  | / | / | / | 3661238044494 | 6.5 | 575 | 505 | 140 | C0
89557010 | KIT ENSEMBLE CHAUFFANT 2400 W | BH88 | 565 |  |  | / | / | / | 3661238102378 | 3.2 | 660 | 215 | 215 | C0
89557009 | KIT DE TRANSFORMATION G/R 3/4 '' ET 1 '' | BH84 | 32 |  |  | / | / | / | 3661238047563 | 0.325 | 200 | 140 | 45 | C0
PREPARATEUR EMAILLE HAUTES "PERFORMANCE" OBPB
100019196 | PREPARATEUR VERTICAL OBPB 150 | EC624 | 1401 |  |  | / | C stockage ECS |  | 3661238551121 | 68 | 900 | 800 | 1093 | C0
100019197 | PREPARATEUR VERTICAL OBPB 200 | EC625 | 1556 |  |  | / | C stockage ECS |  | 3661238551138 | 85 | 900 | 800 | 1363 | C0
100019198 | PREPARATEUR VERTICAL OBPB 300 | EC626 | 1984 |  |  | / | C stockage ECS |  | 3661238551145 | 110 | 900 | 800 | 1883 | C0
100019199 | PREPARATEUR VERTICAL OBPB 400 | EC627 | 2902 |  |  | / | C stockage ECS |  | 3661238551152 | 146 | 980 | 850 | 1771 | C0
100019200 | PREPARATEUR VERTICAL OBPB 500 | EC628 | 3187 |  |  | / | C stockage ECS |  | 3661238551169 | 173 | 980 | 850 | 1889 | C0
PREPARATEUR OBLC (Oertli Priméa)
100018187 | PREPARATEUR VERTICAL OBLC 150 | EC614 | 1141 |  |  | / | C stockage ECS |  | 3661238548114 | 68 | 900 | 800 | 1110 | C0
100018188 | PREPARATEUR VERTICAL OBLC 200 | EC615 | 1310 |  |  | / | C stockage ECS |  | 3661238548121 | 85 | 900 | 800 | 1380 | C0
100018189 | PREPARATEUR VERTICAL OBLC 300 | EC616 | 1611 |  |  | / | C stockage ECS |  | 3661238548138 | 11 | 900 | 800 | 1900 | C0
100018190 | PREPARATEUR VERTICAL OBLC 400 | EC617 | 2417 |  |  | / | C stockage ECS |  | 3661238548145 | 146 | 380 | 860 | 1820 | C0
100018191 | PREPARATEUR VERTICAL OBLC 500 | EC618 | 2598 |  |  | / | C stockage ECS |  | 3661238548152 | 173 | 980 | 860 | 1910 | C0
OPTIONS
100007832 | REGULATION POMPE DE CHARGE SLA 2 | EC320 | 208 | 0.12 | 95010 | / | / | / | 3661238101494 | 0.66 | 225 | 195 | 85 | C0
100010652 | KIT OECOPROTEC avec OETRONIC, jusqu'à 300 L | EC431 | 123 |  |  | / | / | / | 3661238364745 | 0.49 | 255 | 170 | 120 | C7
126765 | ANODE ACI CORREX UP BALLON > 300 LITRES | AM7 | 532 | 0.02 | 95020 | / | / | / | 3661238047440 | 0.44 | 425 | 100 | 55 | C0
163179 | ANODE A COURANT IMPOSE (150 A 300L) | AJ38 | 306 | 0.02 | 95020 | / | / | / | 3661238046849 | 0.35 | 250 | 95 | 50 | C0
100020083 | KIT RESISTANCE ELECTRIQUE 3 KW | ER336 | 392 |  |  | / | / | / | 3661238573314 | 2.8 | 1210 | 190 | 140 | C0
KITS DE LIAISON
100007834 | KIT DE LIAISON PKR-PUR / OB (<=300 L) | EA116 | 525 |  |  | / | / | / | 3661238113350 | 7 | 600 | 500 | 135 | C0
100007835 | KIT LIAISON PK264-6 | EA117 | 525 |  |  | / | / | / | 3661238113312 | 6.5 | 600 | 500 | 135 | C0
100007837 | KIT LIAISON CHAUDIERE / BALLON | EA119 | 602 |  |  | / | / | / | 3661238113336 | 7 | 600 | 500 | 135 | C0
100007836 | TUBULURE GSR 230 - PKR256 à 258/OB(<=300) | EA118 | 525 |  |  | / | / | / | 3661238113343 | 6.5 | 600 | 500 | 135 | C0
100007827 | KIT LIAISON CHAUDIERE / BALLON | EA121 | 602 |  |  | / | / | / | 3661238116528 | 6.5 | 600 | 500 | 135 | C0
100015479 | VANNE INVERSION CHAUFF/SANITAIRE + SONDE ECS | EH145 | 335 |  |  | / | / | / | 3661238381605 | 4.2 | 410 | 210 | 125 | C6
CUVE
7650480 | BALLON B 650 | AJ78 | 2961 |  |  | / | / | / | 3661238351523 | 280 | 1200 | 1200 | 1940 | C0
7650481 | BALLON B 800 | AJ79 | 3961 |  |  | / | / | / | 3661238166394 | 287 | 1000 | 990 | 2345 | C0
7650482 | BALLON B 1000 | AJ80 | 4390 |  |  | / | / | / | 3661238166387 | 384 | 900 | 900 | 2400 | C0
7650483 | BALLON B 1500 | AJ81 | 4799 | [5 empty] | 3661238657779 | 378 | 1970 | 1500 | 1023 | C0
7650484 | BALLON B 2000 | AJ82 | 5003 | [5 empty] | 3661238657786 | 399 | 1780 | 1329 | 2162 | C0
7650485 | BALLON B 2500 | AJ83 | 6126 | [5 empty] | 3661238657793 | 510 | 1590 | 2200 | 2019 | C0
7650486 | BALLON B 3000 | AJ84 | 6432 | [5 empty] | 3661238657809 | 532 | 1590 | 2200 | 2186 | C0
HABILLAGE SEMI RIGIDE
7650496 | JAQUETTE RIGIDE 650 TP B/RSB | AJ94 | 613 | [5 empty] | 3661238657908 | 34 | 1250 | 1120 | 1697 | C0
7650497 | JAQUETTE RIGIDE 800 TP B/RSB | AJ95 | 633 | [5 empty] | 3661238657915 | 36 | 1250 | 1120 | 2024 | C0
7650499 | JAQUETTE RIGIDE 1000 TP B/RSB | AJ97 | 715 | [5 empty] | 3661238657939 | 39 | 1970 | 1500 | 2023 | C0
7650502 | JAQUETTE RIGIDE 1500 TP B/RSB | AJ99 | 1123 | [5 empty] | 3661238657953 | 44 | 1590 | 2200 | 2019 | C0
7650506 | JAQUETTE RIGIDE 2000 TP B/RSB | AJ101 | 1327 | [5 empty] | 3661238657977 | 49 | 1250 | 1120 | 2024 | C0
7650508 | JAQUETTE RIGIDE 2500 TP B/RSB | AJ103 | 1532 | [5 empty] | 3661238657991 | 54 | 1970 | 1500 | 2023 | C0
7650511 | JAQUETTE RIGIDE 3000 TP B/RSB | AJ105 | 1736 | [5 empty] | 3661238658219 | 61 | 1590 | 2200 | 2019 | C0
HABILLAGE RIGIDE (classement au feu MO)
7650583 | JAQUETTE RIGIDE M0 800 TP B/RSB | AJ141 | 1378 | [5 empty] | 3661238658653 | 41 | 1860 | 800 | 550 | C0
7650584 | JAQUETTE RIGIDE M0 1000 TP B/RSB | AJ142 | 1532 | [5 empty] | 3661238658660 | 44 | 2080 | 800 | 550 | C0
7650585 | JAQUETTE RIGIDE M0 1500 TP B/RSB | AJ143 | 1991 | [5 empty] | 3661238658677 | 70 | 2030 | 1040 | 570 | C0
7650587 | JAQUETTE RIGIDE M0 2000 TP B/RSB | AJ144 | 2144 | [5 empty] | 3661238658684 | 76 | 2250 | 1040 | 570 | C0
7650589 | JAQUETTE RIGIDE M0 2500 TP B/RSB | AJ145 | 2553 | [5 empty] | 3661238658691 | 80 | 2250 | 1040 | 570 | C0
7650590 | JAQUETTE RIGIDE M0 2500 TP B/RSB | AJ146 | 2604 | [5 empty] | 3661238658707 | 86 | 2250 | 1040 | 570 | C0
OPTIONS
89757750 | RESISTANCE BLINDEE 6 KW/400V A VISSER 1''1/2 | AJ36 | 628 |  |  | / | / | / | 3661238046863 | 2.47 | 695 | 170 | 180 | C0
100019313 | KIT ELECTRIQUE 9 KW/400V 1 1/2 ( POUR RSB 1000 A 3000 ) | AJ47 | 650 |  |  | / | / | / | 3661238553316 | 4.5 | 695 | 170 | 180 | C7
100019314 | KIT ELECTRIQUE 12 KW/400V 1 1/2 ( POUR RSB 1500 A 3000 ) | ER335 | 728 |  |  | / | / | / | 3661238553323 | 2.8 | 1210 | 190 | 140 | C7
7651086 | RESIST. BLIND. 9 KW 400V DN110 | AJ164 | 500 | [5 empty] | 3661238659179 | 7.1 | 760 | 493 | 190 | C0
7651088 | RESIST. BLIND. 9 KW 400V DN110 | AJ165 | 582 | [5 empty] | 3661238659179 | 7.1 | 760 | 493 | 190 | C0
7651116 | RESIST.B.30KW400V DN110 SUP.800L | AJ166 | 664 | [5 empty] | 3661238659193 | 10.1 | 760 | 493 | 190 | C0
89608920 | ANODE ACI CORREX UP BALLON > 300 LITRES | AM7 | 532 | 0.02 | 95020 | / | / | / | 3661238047440 | 0.44 | 425 | 100 | 55 | C0
89757746 | THERMOMETRE | AJ32 | 51 |  |  | / | / | / | 3661238046887 | 0.18 | 145 | 190 | 125 | C0
7651078 | DOIGT DE GANT 350 MM 1/2 | AJ162 | 36 | [5 empty] | 3661238659155 | 1.1 | 54 | 54 | 560 | C0
7651082 | BRIDE LATERALE 110 A EMBOUT 1_1/2 | AJ163 | 286 | [5 empty] | 3661238659162 | 3.6 | 315 | 315 | 190 | C0
MODULES ECS INSTANTANEE FWM COMPLET
7606029 | MODULE ECS INST 3 M3 FWM 50-170 | EC682 | 3711 |  |  | / | / | / | 3661238584860 | 45 | 880 | 650 | 300 | C7
7606142 | MODULE ECS INST 4 M3 FWM 70-240 | EC683 | 4240 |  |  | / | / | / | 3661238584877 | 52 | 880 | 650 | 300 | C7
7606152 | GROUPE DE RECIRCULATION 2M3 DN20 FWM | EC689 | 478 |  |  | / | / | / | 3661238584938 | 8 | 350 | 250 | 200 | C7
7618250 | GROUPE DE RECIRCULATION 3M3 DN32 FWM | EC685 | 1113 |  |  | / | / | / | 3661238604025 | 13 | 1200 | 300 | 200 | C7
7618251 | KIT CASCADE DN 25 2 FWM 50 | EC690 | 1272 |  |  | / | / | / | 3661238604032 | 13 | 1200 | 300 | 200 | C7
7618252 | KIT CASCADE DN 32 2 FWM 70 | EC691 | 1802 |  |  | / | / | / | 3661238604049 | 18 | 1200 | 300 | 200 | C7
7606147 | VANNE 3 VOIES DN25 FWM50 ET SONDES | EC686 | 372 |  |  | / | / | / | 3661238584907 | 3 | 150 | 150 | 100 | C7
7606150 | VANNE 3 VOIES DN32 FWM70 ET SONDES | EC687 | 478 |  |  | / | / | / | 3661238584914 | 4 | 150 | 150 | 100 | C7
FAMILLE: | STOCKAGE DE L'EAU DE CHAUFFAGE
CUVE
7650454 | BALLON PSB 600 | AJ52 | 1021 | [5 empty] | 3661238657311 | 109 | 1165 | 950 | 2033 | C0
7650455 | BALLON PSB 800 | AJ53 | 1103 | [5 empty] | 3661238657328 | 141 | 1250 | 1120 | 1930 | C0
7650456 | BALLON PSB 1000 | AJ54 | 1225 | [5 empty] | 3661238657335 | 162 | 1250 | 1120 | 2171 | C0
7650457 | BALLON PSB 1500 | AJ55 | 1634 | [5 empty] | 3661238657342 | 323 | 1970 | 1500 | 2007 | C0
7650458 | BALLON PSB 2000 | AJ56 | 2144 | [5 empty] | 3661238657359 | 348 | 1780 | 1329 | 2176 | C0
7650459 | BALLON PSB 2500 | AJ57 | 2348 | [5 empty] | 3661238657366 | 427 | 1590 | 2200 | 2040 | C0
7650460 | BALLON PSB 300 | AJ58 | 2757 | [5 empty] | 3661238657373 | 457 | 1590 | 2200 | 2198 | C0
HABILLAGE RIGIDE (HR)
7650489 | JAQUETTE RIGIDE 600 PS/PSE | AJ87 | 613 | [5 empty] | 3661238657830 | 31 | 1165 | 950 | 2033 | C0
7650490 | JAQUETTE RIGIDE 800 PS/PSE | AJ88 | 633 | [5 empty] | 3661238657847 | 35 | 1250 | 1120 | 1930 | C0
7650491 | JAQUETTE RIGIDE 1000 PS/PSE | AJ89 | 715 | [5 empty] | 3661238657854 | 39 | 1250 | 1120 | 2171 | C0
7650492 | JAQUETTE RIGIDE 1500 PS/PSE | AJ90 | 1123 | [5 empty] | 3661238657861 | 44 | 1950 | 1500 | 2037 | C0
7650493 | JAQUETTE RIGIDE 2000 PS/PSE | AJ91 | 1327 | [5 empty] | 3661238657878 | 49 | 1780 | 1329 | 2176 | C0
7650494 | JAQUETTE RIGIDE 2500 PS/PSE | AJ92 | 1532 | [5 empty] | 3661238657885 | 54 | 1590 | 2200 | 2035 | C0
7650495 | JAQUETTE RIGIDE 3000 PS/PSE | AJ93 | 1736 | [5 empty] | 3661238657892 | 61 | 1590 | 2200 | 2197 | C0
HABILLAGE SOUPLE (HS)
7650513 | JAQUETTE SOUPLE M1 600 PS/PSE | AJ107 | 306 | [5 empty] | 3661238658233 | 33 | 1840 | 1260 | 210 | C0
7650514 | JAQUETTE SOUPLE M1 800 PS/PSE | AJ108 | 306 | [5 empty] | 3661238658240 | 37 | 1750 | 1230 | 230 | C0
7650526 | JAQUETTE SOUPLE M1 1000 PS/PSE | AJ109 | 408 | [5 empty] | 3661238658257 | 41 | 2090 | 1200 | 260 | C0
7650527 | JAQUETTE SOUPLE M1 1500 PS/PSE | AJ110 | 715 | [5 empty] | 3661238658264 | 47 | 1900 | 1180 | 350 | C0
7650528 | JAQUETTE SOUPLE M1 2000 PS/PSE | AJ111 | 817 | [5 empty] | 3661238658271 | 50 | 2110 | 1370 | 300 | C0
7650529 | JAQUETTE SOUPLE M1 2500 PS/PSE | AJ112 | 919 | [5 empty] | 3661238658288 | 57 | 1900 | 1200 | 420 | C0
7650532 | JAQUETTE SOUPLE M1 3000 PS/PSE | AJ113 | 1021 | [5 empty] | 3661238658295 | 62 | 2060 | 1270 | 420 | C0
FAMILLE: | BRULEUR FIOUL
107140FA | OES-151L EV |  | 1202 |  |  | Pas concerné par l'étiquettage |  |  | 3661238109124 | 14 | 500 | 300 | 385 | B0
107141FA | OES 151L E |  | 1047 |  |  | Pas concerné par l'étiquettage |  |  | 3661238109100 | 14 | 500 | 300 | 385 | B0
107300FA | OES-152L E |  | 1047 |  |  | Pas concerné par l'étiquettage |  |  | 3661238109018 | 14 | 500 | 300 | 385 | B0
100005322 | OES 153 LE |  | 1134 |  |  | Pas concerné par l'étiquettage |  |  |  | 14 | 500 | 300 | 385 | B1
COMPOSANTS
107140 | OES-151L EV |  | 1194 |  |  | / | / | / | 3661238109131 | 14 | 500 | 300 | 385 | B0
107141 | OES 151L E |  | 1039 |  |  | / | / | / | 3661238109117 | 14 | 500 | 300 | 385 | B0
107300 | OES-152L E |  | 1039 |  |  | / | / | / | 3661238109025 | 14 | 500 | 300 | 385 | B0
100005070 | OES 153 LE |  | 1126 |  |  | / | / | / | 3661238582613 | 14 | 500 | 300 | 385 | B1
107177 | NOTICE BRULEUR OES 151/152 |  | 0 |  |  | / | / | / | 3661238109070 |  |  |  |  | B2
100006710 | NOTICE BRULEUR OES 153+ pse Wieland |  | 8 |  |  | / | / | / | [5 empty] | B1
83176 | PRISE WIELAND MALE 7P |  | 8 |  |  | / | / | / | 3661238113114 |  |  |  |  | B1
108786FA | OEN-151-1 LEV + Prise |  | 1466 |  |  | Pas concerné par l'étiquettage |  |  | 3661238108684 | 14 | 800 | 305 | 400 | B1
107840FA | OEN-155 L EV + Prise |  | 1594 |  |  | Pas concerné par l'étiquettage |  |  | 3661238108905 | 14 | 800 | 305 | 400 | B1
COMPOSANTS
108786 | OEN-151-1 LEV |  | 1458 |  |  | / | / | / | 3661238108691 | 14 | 800 | 305 | 400 | B1
107840 | OEN-155 L EV |  | 1586 |  |  | / | / | / | 3661238108912 | 14 | 800 | 305 | 400 | B1
107331 | NOTICE BRULEUR |  | 0 |  |  | / | / | / | 3661238109001 |  |  |  |  | B1
83176 | PRISE WIELAND MALE 7P |  | 8 | [5 empty] | 3661238113114 |  |  |  |  | B1
OPTIONS
602523 | CONTRE-PLAQUE PERCAGE 120/DIX.150 |  | 84 |  |  | / | / | / | 3661238106208 | 1 |  |  |  | B1
100012500 | FILTRE DEGAZEUR TIGERLOOP COMBI |  | 135 |  |  | / | / | / |  | 1.4 |  |  |  | B1
100010370 | OECO FIRST OEX 4 |  | 787 | [10 empty] | B3
COMPOSANTS
100009280 | OEX 4 |  | 766 | [5 empty] | 3661238649026 | 14 |  |  |  | B3
100010374 | SACHET NOTICE |  | 0 | [10 empty] | B3
7615461 | GICLEUR |  | 21 | [5 empty] | 3661238601918 | 0.2 |  |  |  | B3
107936FA | OES 255 LE |  | 1253 |  |  | Pas concerné par l'étiquettage |  |  | 3661238108882 | 17 | 800 | 305 | 400 | B1
107938FA | OES 255 LZ |  | 1854 |  |  | Pas concerné par l'étiquettage |  |  | 3661238108868 | 18 | 800 | 305 | 400 | B1
107188FA | OEN 251 LE |  | 2200 |  |  | Pas concerné par l'étiquettage |  |  | 3661238109049 | 18 | 800 | 305 | 400 | B1
COMPOSANTS
107936 | OES 255 LE |  | 1245 |  |  | / | / | / | 3661238108899 | 17 | 800 | 305 | 400 | B1
107938 | OES 255 LZ |  | 1839 |  |  | / | / | / | 3661238108875 | 18 | 800 | 305 | 400 | B1
100019686 | OEN 251 LE |  | 2192 |  |  | / | / | / | 3661238109056 | 18 | 800 | 305 | 400 | B1
108481 | NOTICE OES 250 |  |  |  |  | / | / | / | 3661238108769 |  |  |  |  | B2
108494 | NOTICE OEN 250 |  |  |  |  | / | / | / | 3661238108752 |  |  |  |  | B2
83191 | PRISE WIELAND MALE 4P |  | 7 |  |  | / | / | / | 3661238113107 |  |  |  |  | B1
83176 | PRISE WIELAND MALE 7P |  | 8 |  |  | / | / | / | 3661238113114 |  |  |  |  | B1
100004980 | OES 352 LE |  | 1295 |  |  | Pas concerné par l'étiquettage |  |  | 3661238109858 | 24 | 780 | 370 | 420 | B1
100004981 | OES 353 LE |  | 1503 |  |  | Pas concerné par l'étiquettage |  |  | 3661238109841 | 24 | 780 | 370 | 420 | B1
100004982 | OES 354 LE |  | 1568 |  |  | Pas concerné par l'étiquettage |  |  | 3661238109834 | 24 | 780 | 370 | 420 | B1
100004984 | OES 352 LZ |  | 1844 |  |  | Pas concerné par l'étiquettage |  |  | 3661238109827 | 25 | 780 | 370 | 420 | B1
100004985 | OES 353 LZ |  | 1912 |  |  | Pas concerné par l'étiquettage |  |  | 3661238109810 | 25 | 780 | 370 | 420 | B1
100004986 | OES 354 LZ |  | 1980 |  |  | Pas concerné par l'étiquettage |  |  | 3661238109803 | 25 | 780 | 370 | 420 | B1
100004987 | OES 355 LZ |  | 2116 |  |  | Pas concerné par l'étiquettage |  |  | 3661238109797 | 33 | 900 | 370 | 500 | B1
100004988 | OES 356 LZ |  | 2390 |  |  | Pas concerné par l'étiquettage |  |  | 3661238109780 | 33 | 900 | 370 | 500 | B1
COMPOSANTS
100004070 | OES 352 LE |  | 1282 |  |  | / | / | / | 3661238111509 | 24 | 780 | 370 | 420 | B1
100004071 | OES 353 LE |  | 1490 |  |  | / | / | / | 3661238111493 | 24 | 780 | 370 | 420 | B1
100004072 | OES 354 LE |  | 1555 |  |  | / | / | / | 3661238111486 | 24 | 780 | 370 | 420 | B1
100004074 | OES 352 LZ |  | 1831 |  |  | / | / | / | 3661238111479 | 25 | 780 | 370 | 420 | B1
100004075 | OES 353 LZ |  | 1899 |  |  | / | / | / | 3661238111462 | 25 | 780 | 370 | 420 | B1
100004076 | OES 354 LZ |  | 1967 |  |  | / | / | / | 3661238111455 | 25 | 780 | 370 | 420 | B1
100004077 | OES 355 LZ |  | 2103 |  |  | / | / | / | 3661238111448 | 33 | 900 | 370 | 500 | B1
100003700 | OES 356 LZ |  | 2377 |  |  | / | / | / | 3661238111660 | 33 | 900 | 370 | 500 | B1
100004999 | Sachet DOCUMENTATION OES 350 L FR (notice + 2 prises W) |  | 13 |  |  | / | / | / | 3661238109681 | 0.2 |  |  |  | B2
OPTIONS
602523 | CONTRE-PLAQUE PERCAGE 120/DIX.150 |  | 84 |  |  | / | / | / | 3661238106208 | 1 | 200 | 200 | 5 | B1
602519 | CONTRE-PLAQUE PERCAGE 130/DIX.170 |  | 78 |  |  | / | / | / | 3661238001770 | 3 | 260 | 260 | 6 | B1
88027180 | CAISSON INSONORISANT POUR 350 |  | 1573 |  |  | / | / | / | 3661238048270 | 47 | 515 | 640 | 910 | B1
105617FA | OES-441-1 LZ |  | 2631 |  |  | Pas concerné par l'étiquettage |  |  | 3661238109254 | 63 | 1190 | 550 | 535 | B1
106124FA | OES-441-2 LZ |  | 3181 |  |  | Pas concerné par l'étiquettage |  |  | 3661238109223 | 63 | 1190 | 550 | 535 | B1
105518FA | OES-441-3 LZ |  | 3407 |  |  | Pas concerné par l'étiquettage |  |  | 3661238109315 | 69 | 1190 | 550 | 535 | B1
105519FA | OES-442 LZ |  | 3682 |  |  | Pas concerné par l'étiquettage |  |  | 3661238109292 | 69 | 1190 | 550 | 535 | B1
105520FA | OES-443 LZ |  | 3954 |  |  | Pas concerné par l'étiquettage |  |  | 3661238109278 | 76 | 1190 | 550 | 535 | B1
COMPOSANTS
105617 | OES-441-1 LZ |  | 2606 |  |  | / | / | / | 3661238109261 | 63 | 1190 | 550 | 535 | B1
106284 | GICLEUR 6.50G 45° B |  | 10 |  |  | / | / | / | 3661238109209 | 0.03 |  |  |  | B1
106124 | OES-441-2 LZ |  | 3156 |  |  | / | / | / | 3661238109230 | 63 | 1190 | 550 | 535 | B1
106285 | GICLEUR 7.50G 45° B |  | 10 |  |  | / | / | / | 3661238109193 | 0.03 |  |  |  | B2
105518 | OES-441-3 LZ |  | 3382 |  |  | / | / | / | 3661238109322 | 69 | 1190 | 550 | 535 | B1
106287 | GICLEUR 10.00G 45° B |  | 10 |  |  | / | / | / | 3661238109186 | 0.03 |  |  |  | B2
105519 | OES-442 LZ |  | 3657 |  |  | / | / | / | 3661238109308 | 69 | 1190 | 550 | 535 | B1
106287 | GICLEUR 10.00G 45° B |  | 10 |  |  | / | / | / | 3661238109186 | 0.5 |  |  |  | B2
105520 | OES-443 LZ |  | 3919 |  |  | / | / | / | 3661238109285 | 76 | 1190 | 550 | 535 | B1
106291 | GICLEUR 10,00G 60° B |  | 10 |  |  | / | / | / | 3661238109179 | 0.03 |  |  |  | B1
106282 | GICLEUR 5,00G 45° B |  | 10 |  |  | / | / | / | 3661238109216 | 0.03 |  |  |  | B1
83176 | PRISE WIELAND MALE 7P |  | 8 |  |  | / | / | / | 3661238113114 |  |  |  |  | B1
83191 | PRISE WIELAND MALE 4P |  | 7 |  |  | / | / | / | 3661238113107 |  |  |  |  | B1
OPTIONS
88027182 | CAISSON INSONORISANT POUR 440L |  | 2202 |  |  | / | / | / | 3661238048263 | 98 | 1160 | 970 | 890 | B2
108005 | OES 541 LZ (2 allures) |  | 4874 |  |  | / | / | / | 3661238108851 | 65 | 1390 | 700 | 660 | B2
FAMILLE: | BRULEUR GAZ
107580FA | OES 151GE |  | 1795 |  |  | Pas concerné par l'étiquettage |  |  | 3661238108967 | 15 | 800 | 310 | 400 | B2
107590FA | OES 155 GE |  | 2084 |  |  | Pas concerné par l'étiquettage |  |  | 3661238108943 | 16.5 | 800 | 310 | 400 | B2
COMPOSANTS
107580 | OES 151GE |  | 1787 |  |  | / | / | / | 3661238108974 | 15 | 800 | 310 | 400 | B2
107590 | OES 155 GE |  | 2076 |  |  | / | / | / | 3661238108950 | 16.5 | 800 | 310 | 400 | B2
107558 | Notice |  | 0 |  |  | / | / | / | 3661238108981 |  |  |  |  | B2
83176 | PRISE WIELAND MALE 7P |  | 8 |  |  | / | / | / | 3661238113114 |  |  |  |  | B1
OPTIONS
88027289 | KIT GPL POUR BRUL G100 DD |  | 147 |  |  | / | / | / | 3661238048089 | 0.26 | 230 | 180 | 250 | B2
88027290 | KIT GPL POUR BRUL G200/1 |  | 146 |  |  | / | / | / | 3661238048072 | 0.25 | 340 | 190 | 35 | B2
108534FA | OEN 255 GE |  | 2376 |  |  | Pas concerné par l'étiquettage |  |  | 3661238108738 | 20 | 800 | 305 | 400 | B2
108535FA | OEN 255 GI |  | 2830 |  |  | Pas concerné par l'étiquettage |  |  | 3661238108714 | 21.5 | 800 | 305 | 400 | B2
COMPOSANTS
108534 | OEN 255 GE |  | 2368 |  |  | / | / | / | 3661238108745 | 20 | 800 | 305 | 400 | B2
108535 | OEN 255 GI |  | 2815 |  |  | / | / | / | 3661238108721 | 21.5 | 800 | 305 | 400 | B2
83176 | PRISE WIELAND MALE 7P |  | 8 |  |  | / | / | / | 3661238113114 | 0.05 |  |  |  | B1
83191 | PRISE WIELAND MALE 4P |  | 7 |  |  | / | / | / | 3661238113107 | 0.05 |  |  |  | B1
108665 | NOTICE |  | 0 |  |  | / | / | / | 3661238108707 |  |  |  |  | B2
OPTIONS
200001978 | KIT DE CONVERSION PROPANE |  | 450 |  |  | / | / | / | 3661238001794 | 0.6 | 430 | 180 | 80 | B2
92089 | CONTROLEUR D'ETANCHEITE VPS 504 |  | 1153 |  |  | / | / | / | [5 empty] | P/R
100002804 | SET CONTROLEUR ETANCHEITE TC116 W05-T |  | 1118 |  |  | / | / | / | [5 empty] | B2
100004989 | OES 352 GE |  | 3006 |  |  | Pas concerné par l'étiquettage |  |  | 3661238109773 | 32 | 900 | 365 | 490 | B2
100004990 | OES 353 GE |  | 3281 |  |  | Pas concerné par l'étiquettage |  |  | 3661238109766 | 32 | 900 | 365 | 490 | B2
100004991 | OES 352 GI |  | 3209 |  |  | Pas concerné par l'étiquettage |  |  | 3661238109759 | 32 | 900 | 365 | 490 | B2
100004992 | OES 353 GI |  | 3553 |  |  | Pas concerné par l'étiquettage |  |  | 3661238109742 | 32 | 900 | 365 | 490 | B2
100004993 | OES 355 GI - 20 mbar |  | 4374 |  |  | Pas concerné par l'étiquettage |  |  | 3661238109735 | 40 | 900 | 365 | 490 | B2
100004994 | OES 355 GI - 300 mbar |  | 4031 |  |  | Pas concerné par l'étiquettage |  |  | 3661238109728 | 39 | 900 | 365 | 490 | B2
COMPOSANTS
100004593 | OES 352 GE |  | 2993 |  |  | / | / | / | 3661238110403 | 32 | 900 | 365 | 490 | B2
100004594 | OES 353 GE |  | 3268 |  |  | / | / | / | 3661238110397 | 32 | 900 | 365 | 490 | B2
100004595 | OES 352 GI |  | 3196 |  |  | / | / | / | 3661238110380 | 32 | 900 | 365 | 490 | B2
100004596 | OES 353 GI |  | 3540 |  |  | / | / | / | 3661238110373 | 32 | 900 | 365 | 490 | B2
100004597 | OES 355 GI - 20 mbar |  | 4361 |  |  | / | / | / | 3661238110366 | 40 | 900 | 365 | 490 | B2
100004598 | OES 355 GI - 300 mbar |  | 4018 |  |  | / | / | / | 3661238110359 | 39 | 900 | 365 | 490 | B2
100005000 | SACHET DOCUMENTATION OES 350 G FR (notice + 2 prises W) |  | 13 |  |  | / | / | / | 3661238109674 | 0.2 |  |  |  | B2
OPTIONS
602524 | CONTRE-PLAQUE PERCAGE 170/DIX. 200 |  | 119 |  |  | / | / | / | 3661238106192 |  |  |  |  | B1
200005840 | KIT DE CONVERSION PROPANE |  | 435 |  |  | / | / | / | 3661238166295 | 0.49 | 230 | 140 | 60 | B2
200005841 | KIT DE CONVERSION PROPANE |  | 435 |  |  | / | / | / | 3661238166288 | 0.6 | 430 | 180 | 80 | B2
88027180 | CAISSON INSONORISANT POUR 350 |  | 1573 |  |  | / | / | / | 3661238048270 |  |  |  |  | B1
130716 | INTERRUPTEUR +/- POUR GI (CPR) |  | P/R |  |  | / | / | / | [5 empty] | P/R
100004995 | OEN 352 GI |  | 3415 |  |  | Pas concerné par l'étiquettage |  |  | 3661238109711 | 32 | 900 | 365 | 490 | B2
100004996 | OEN 353 GI |  | 3963 |  |  | Pas concerné par l'étiquettage |  |  | 3661238109704 | 36 | 900 | 365 | 490 | B2
100004997 | OEN 355 GI - 20 mbar |  | 4507 |  |  | Pas concerné par l'étiquettage |  |  | 3661238109698 | 42 | 900 | 365 | 490 | B2
COMPOSANTS
100004599 | OEN 352 GI |  | 3402 |  |  | / | / | / | 3661238110342 | 32 | 900 | 365 | 490 | B2
100004600 | OEN 353 GI |  | 3950 |  |  | / | / | / | 3661238110335 | 36 | 900 | 365 | 490 | B2
100004601 | OEN 355 GI - 20 mbar |  | 4494 |  |  | / | / | / | 3661238110328 | 42 | 900 | 365 | 490 | B2
100005001 | Sachet DOCUMENTATION OEN 350 G FR (notice + 2 prises W) |  | 13 |  |  | / | / | / | 3661238109667 | 0.2 |  |  |  | B2
OPTIONS
602524 | CONTRE-PLAQUE PERCAGE 170/DIX. 200 |  | 119 |  |  | / | / | / | 3661238106192 | 3.5 | 300 | 300 | 6 | B1
7626036 | KIT REGULATEUR RWF55 | MW1 | 1245 | 0.12 | 95010 | / | / | / | 3661238048065 | 2.7 | 250 | 210 | 165 | B2
200005580 | S/E POTENTIOMETRE DE RECOPIE |  | 374 |  |  | / | / | / | [5 empty] | B2
106446 | CAISSON INSONORISANT POUR 350 |  | 1573 |  |  | / | / | / | 3661238048270 | 47 | 510 | 640 | 910 | B1
130716 | INTERRUPTEUR +/- POUR GI (CPR) |  | P/R |  |  | / | / | / | 3661238150539 |  |  |  |  | P/R
106401 | OES 441.2 GI |  | 3473 |  |  | / | / | / | 3661238109162 | 61 | 1180 | 550 | 535 | B2
106402 | OES 441.3 GI |  | 4842 |  |  | / | / | / | 3661238109155 | 60.5 | 1180 | 550 | 535 | B2
106404 | OES 443 GI |  | 5357 |  |  | / | / | / | 3661238109148 | 67.5 | 1180 | 550 | 535 | B2
OPTIONS
100019540 | RAMPE GAZ MB-VEF 415 S32 |  | 1430 |  |  | / | / | / | 3661238564770 | 9 |  |  |  | B2
100019542 | RAMPE GAZ MB-VEF 420 S12 |  | 1850 |  |  | / | / | / | 3661238564794 | 9 |  |  |  | B2
100019543 | RAMPE GAZ MB-VEF 425 S12 |  | 2688 |  |  | / | / | / | 3661238564800 | 9 |  |  |  | B2
88027177 | REGULATEUR PRESSION 300 mbar GDJ 50 RACCORDT. Ø 2'' | GDJ50 | 432 |  |  | / | / | / | 3661238048287 | 3.1 | 255 | 220 | 205 | B2
88027182 | CAISSON INSONNORISANT |  | 2202 |  |  | / | / | / | 3661238048263 | 98 | 1160 | 970 | 890 | B2
97955833 | SET RACCORDEMENT RAMPE FOYER |  | 34 |  |  | / | / | / | 3661238102118 | 0.14 |  |  |  | B2
88027317 | KIT POUR FONCTIONNEMENT BRULEUR EN 2 ALLURES (THERMOSTAT 2 POINTS) |  | 113 | 0.12 | 95010 | / | / | / | 3661238047952 | 1 | 260 | 270 | 170 | B2
105627 | CHARIOT BRULEUR OE 440 |  | 1107 |  |  | / | / | / | 3661238109247 | 14 | 1200 | 800 | 500 | B2
7626036 | KIT REGULATEUR RWF55 | MW1 | 1245 | 0.12 | 95010 | / | / | / | 3661238048065 | 2.7 | 250 | 210 | 165 | B2
200005582 | KIT POTENTIOMETRE DE RECOPIE |  | 374 |  |  | / | / | / |  | 0.52 | 180 | 420 | 80 | B2
108286 | OES 541 GI (modulant) |  | 6174 |  |  | / | / | / | 3661238108844 | 70 | 1395 | 710 | 660 | B2
108287 | OES 542 GI (modulant) |  | 7938 |  |  | / | / | / | 3661238108837 | 105 | 1400 | 1000 | 670 | B2
OPTIONS
108055 | RAMPE MBD 420 CTD (100-300 mbar) |  | 1840 |  |  | / | / | / | 3661238048126 | 12.5 | 570 | 350 | 290 | B2
88027298 | ADAPTATEUR FN 65 2" |  | 206 |  |  | / | / | / | 3661238048034 | 6.2 | 320 | 240 | 240 | B2
88027299 | ADAPTATEUR FN 80 FN 65 |  | 352 |  |  | / | / | / | 3661238048027 | 11 | 470 | 380 | 390 | B2
88027317 | KIT POUR FONCTIONNEMENT BRULEUR EN 2 ALLURES (THERMOSTAT 2 POINTS) |  | 113 | 0.12 | 95010 | / | / | / | 3661238047952 | 1 | 260 | 270 | 170 | B2
130990 | RWD 40 POUR OEN 540 GI |  |  |  |  | / | / | / | 3661238321489 |  |  |  |  | P/R
100006662 | SET POTENTIOMETRE DE RECOPIE |  | 497 |  |  | / | / | / | 3661238161740 | 0.2 | 170 | 90 | 70 | B2
FAMILLE: | CHAUDIERE A COMBUSTIBLE SOLIDE
603464 | COMBUSTIBLE SOLIDE | CF124 | 3620 |  |  | Pas concerné par l'étiquettage |  |  | 3661238106130 |  |  |  |  | C0
603465 | COMBUSTIBLE SOLIDE | CF125 | 4117 |  |  | Pas concerné par l'étiquettage |  |  | 3661238106123 |  |  |  |  | C0
603466 | COMBUSTIBLE SOLIDE | CF126 | 4655 |  |  | Pas concerné par l'étiquettage |  |  | 3661238106116 |  |  |  |  | C0
603467 | COMBUSTIBLE SOLIDE | CF127 | 5102 |  |  | Pas concerné par l'étiquettage |  |  | 3661238106109 |  |  |  |  | C0
603468 | COMBUSTIBLE SOLIDE | CF128 | 5521 |  |  | Pas concerné par l'étiquettage |  |  | 3661238106093 |  |  |  |  | C0
603469 | COMBUSTIBLE SOLIDE | CF129 | 6016 |  |  | Pas concerné par l'étiquettage |  |  | 3661238106086 |  |  |  |  | C0
COMPOSANTS
82627704 | CORPS CHAUDIERE CF 124CSE |  | 2020 |  |  | / | / | / | 3661238018723 | 176 | 1030 | 425 | 445 | C0
82627705 | CORPS CHAUDIERE CF 125CSE |  | 2485 |  |  | / | / | / | 3661238018716 | 215.5 | 1035 | 540 | 445 | C0
82627706 | CORPS CHAUDIERE CF 126CSE |  | 2977 |  |  | / | / | / | 3661238018709 | 255.5 | 1035 | 645 | 445 | C0
82627707 | CORPS CHAUDIERE CF 127CSE |  | 3401 |  |  | / | / | / | 3661238018693 | 297 | 1040 | 755 | 445 | C0
82627708 | CORPS CHAUDIERE CF 128CSE |  | 3785 |  |  | / | / | / | 3661238018686 | 335.5 | 1040 | 865 | 445 | C0
82627709 | CORPS CHAUDIERE CF 129CSE |  | 4248 |  |  | / | / | / | 3661238018679 | 373.5 | 1040 | 975 | 445 | C0
82627714 | ACCESSOIRES CF 124 CSE L2 |  | 889 |  |  | / | / | / | 3661238018662 | 51 | 660 | 615 | 370 | C0
82627715 | ACCESSOIRES CF 125 CSE L3 |  | 911 |  |  | / | / | / | 3661238018655 | 55 | 660 | 615 | 370 | C0
82627716 | ACCESSOIRES CF 126 CSE L4 |  | 950 |  |  | / | / | / | 3661238018648 | 59.5 | 660 | 615 | 370 | C0
82627717 | ACCESSOIRES CF 127 CSE L5 |  | 970 |  |  | / | / | / | 3661238018631 | 61.5 | 660 | 615 | 370 | C0
82627718 | ACCESSOIRES CF 128 CSE L6 |  | 994 |  |  | / | / | / | 3661238018624 | 65 | 660 | 615 | 370 | C0
82627719 | ACCESSOIRES CF 129 CSE L7 |  | 1024 |  |  | / | / | / | 3661238018617 | 69 | 660 | 615 | 370 | C0
82697704 | GARNITURE JAQUETTE 4 ELTS L34 |  | 670 |  |  | / | / | / | 3661238018457 | 7.5 | 1070 | 680 | 140 | C0
82697705 | GARNITURE JAQUETTE 5 ELTS L35 |  | 680 |  |  | / | / | / | 3661238018440 | 22 | 1070 | 680 | 140 | C0
82697706 | GARNITURE JAQUETTE 6 ELTS L36 |  | 687 |  |  | / | / | / | 3661238018433 | 24 | 1070 | 680 | 140 | C0
82697707 | GARNITURE JAQUETTE 7 ELTS L37 |  | 690 |  |  | / | / | / | 3661238018426 | 27.5 | 1070 | 1010 | 140 | C0
82697708 | GARNITURE JAQUETTE 8 ELTS L38 |  | 701 |  |  | / | / | / | 3661238018419 | 29.5 | 1070 | 1020 | 150 | C0
82697709 | GARNITURE JAQUETTE 9 ELTS L39 |  | 703 |  |  | / | / | / | 3661238018402 | 35.5 | 1070 | 1020 | 150 | C0
80018701 | OUTILS DE CHAUFFE COMPLET |  | 41 |  |  | / | / | / | 3661238001763 | 1.81 | 1070 | 105 | 50 | C0
OPTIONS
82697720 | ECHANGEUR DE SECURITE S/VANNE | CF124/5 | 641 |  |  | / | / | / | 3661238018396 | 7 | 800 | 170 | 170 | C0
82697721 | ECHANGEUR DE SECURITE S/VANNE | CF126/7 | 641 |  |  | / | / | / | 3661238018389 | 7.5 | 1170 | 130 | 180 | C0
82697722 | ECHANGEUR DE SECURITE S/VANNE | CF128/9 | 641 |  |  | / | / | / | 3661238018372 | 8.3 | 125 | 1160 | 14 | C0
82697701 | VANNE DE COMMANDE DE L'ECHANGEUR DE SECURITE | L33 | 215 |  |  | / | / | / | 3661238018464 | 0.63 | 215 | 130 | 40 | C0
100013120 | CHAUDIÈRE BÛCHES 20 KW INVERSE CBI-II 20 | ML37 | 4933 |  |  | Pas concerné par l'étiquettage |  |  | 3661238362024 | 329 | 770 | 590 | 1180 | C0
100013121 | CHAUDIÈRE BÛCHES 30 KW INVERSE CBI-II 30 | ML38 | 6073 |  |  | Pas concerné par l'étiquettage |  |  | 3661238362031 | 347 | 970 | 590 | 1180 | C0
100013122 | CHAUDIÈRE BÛCHES 40 KW INVERSE CBI-II 40 | ML39 | 7531 |  |  | Pas concerné par l'étiquettage |  |  | 3661238362017 | 398 | 970 | 670 | 1260 | C0
100020114 | CHAUDIÈRE BÛCHES 30 KW INVERSE OCBI 30 C5 | ML49 | 5930 |  |  | Pas concerné par l'étiquettage | [7 empty] | C0
100004770 | CHAUDIERE BUCHES 20 KW A TIRAGE NATUREL CBB 20 | ML1 | 3961 |  |  | Pas concerné par l'étiquettage |  |  | 3661238002340 | 288 | 700 | 1155 | 1430 | C0
100004771 | CHAUDIERE BUCHES 30 KW A TIRAGE NATUREL CBB 30 | ML2 | 4674 |  |  | Pas concerné par l'étiquettage |  |  | 3661238002333 | 344 | 695 | 1150 | 1600 | C0
100004772 | CHAUDIERE BUCHES 15 KW A TIRAGE NATUREL OCBB 15 E | ML3 | 4439 |  |  | Pas concerné par l'étiquettage |  |  | 3661238002326 | 302 | 685 | 1000 | 1365 | C0
OPTIONS
100004803 | GROUPE DE RELEVE DU RETOUR FRR L21 | ML9 | 912 |  |  | / | / | / | 3661238002197 | 9.5 | 370 | 190 | 230 | C0
100020120 | MODULE DE TEMPERAURE RETOUR | ML52 | 689 |  |  | / | / | / | 3661238574403 | 5.2 |  |  |  | C0
82697701 | VANNE DE COMMANDE DE L'ECHANGEUR DE SECURITE |  | 215 |  |  | / | / | / | 3661238018464 | 0.63 | 215 | 130 | 40 | C0
OPTIONS REGULATIONS CIRCUIT ECS-CHAUFFAGE
125392 | REA-130B POUR 1 CIRCUIT |  | 665 | 0.12 | 95010 | / | / | / | 3661238108486 |  |  |  |  | C0
125394 | REA-131B POUR 2 CIRCUITS |  | 856 | 0.12 | 95010 | / | / | / | 3661238108479 |  |  |  |  | C0
125400 | REA 232B : POUR 2 CIRCUITS VANNE |  | 1151 | 0.12 | 95010 | / | / | / | 3661238108448 |  |  |  |  | C0
84907702 | THERMOSTAT DE FUMEE (CDE Chaudière Fioul/gaz) |  | 486 |  |  | / | / | / | 3661238033115 | 1 | 305 | 205 | 125 | C0
100002330 | MODULE HYDRAULIQUE CH. BOIS | EA108 | 832 |  |  | / | / | / | 3661238007444 | 8 | 400 | 270 | 230 | C0
FAMILLE: | POÊLE A BOIS ET GRANULES
100019281 | POÊLE A BOIS OPBE 7 T | LB6 | 1346 |  |  | Pas concerné par l'étiquettage |  |  | 3661238550827 | 131 | 580 | 710 | 1210 | C2
100019282 | POÊLE A BOIS OPBE 7 G | LB7 | 1346 |  |  | Pas concerné par l'étiquettage |  |  | 3661238550834 | 152 | 715 | 580 | 1210 | C2
100019283 | POÊLE A BOIS OPBA 6 T | LB8 | 2130 |  |  | Pas concerné par l'étiquettage |  |  | 3661238550841 | 165 | 650 | 710 | 1350 | C2
100019284 | POÊLE A BOIS OPBA 6 O | LB9 | 2130 |  |  | Pas concerné par l'étiquettage |  |  | 3661238550858 | 168 | 650 | 710 | 1350 | C2
7617764 | POÊLE OPBR 5 T TÔLE NOIRE | LB44 | 2494 |  |  | Pas concerné par l'étiquettage |  |  | 3661238602977 | 157 | 1500 | 714 | 637 | C2
7618738 | POÊLE OPBR 5 CR HABILLAGE CERAM ROUGE |  | 3948 |  |  | Pas concerné par l'étiquettage | [7 empty] | C2
7618737 | POÊLE OPBR 5 CB HABILLAGE CERAM BLANC |  | 3948 |  |  | Pas concerné par l'étiquettage | [7 empty] | C2
7618736 | POÊLE OPBR 5 CN HABILLAGE CERAM NOIR |  | 3948 |  |  | Pas concerné par l'étiquettage | [7 empty] | C2
COMPOSANTS
7617766 | POÊLE OPBR 5 C CORPS SEUL CERAM | LB46 | 2078 |  |  | / | / | / | 3661238602991 | 125 | 1460 | 714 | 637 | C2
7617767 | HABILLAGE OPBR CERAMIQUE BORDEAUX | LB47 | 1870 |  |  | / | / | / | 3661238603004 | 82 | 572 | 1535 | 600 | C2
7617769 | HABILLAGE OPBR CERAMIQUE BLANCHE | LB49 | 1870 |  |  | / | / | / | 3661238603035 | 82 | 572 | 1535 | 600 | C2
7617768 | HABILLAGE OPBR CERAMIQUE NOIR | LB48 | 1870 |  |  | / | / | / | 3661238603028 | 82 | 572 | 1535 | 600 | C2
7618739 | POÊLE OPBR 5 PG PIERRE DE GRES |  | 2701 |  |  | Pas concerné par l'étiquettage | [7 empty] | C2
7618740 | POÊLE OPBR 5 PO PIERRE OLAIRE |  | 2701 |  |  | Pas concerné par l'étiquettage | [7 empty] | C2
COMPOSANTS
7617765 | CORPS SEUL PIERRE | LB45 | 2078 |  |  | / | / | / | 3661238602984 | 132 | 1460 | 714 | 637 | C2
7617770 | HABILLAGE OPBR PIERRE DE GRES | LB50 | 623 |  |  | / | / | / | 3661238603042 | 86 | 500 | 1500 | 200 | C2
7617773 | HABILLAGE OPBR PIERRE OLAIRE | LB51 | 623 |  |  | / | / | / | 3661238603059 | 100 | 550 | 1535 | 300 | C2
OPTIONS
7617774 | BLOC ACCUMULATION OPBR | LB52 | 255 |  |  | / | / | / | 3661238603066 | 84 | 265 | 1080 | 360 | C2
100019287 | PROTECTION DE SOL ARROND 1000X100 | LB17 | 112 |  |  | / | / | / | 3661238550889 | 15 | 1060 | 1025 | 20 | C2
7651027 | POELE A BOIS OPBE 8 T | LB81 | 1276 | [5 empty] | 3661238659148 | 133 | 920 | 670 | 556 | C2
OPTIONS
100019286 | PROTECTION DE SOL RECT 900X750 | LB16 | 95 |  |  | / | / | / | 3661238550872 | 11.3 | 940 | 810 | 20 | C2
7651164 | POELE PELLETS 8KW BLANC |  | 3267 |  |  | / | / | / | 3661238659377 |  |  |  |  | C2
7651165 | POELE PELLETS 8KW PERLE |  | 3267 |  |  | / | / | / | 3661238659384 |  |  |  |  | C2
7651167 | POELE PELLETS 8KW GRIS |  | 3267 |  |  | / | / | / | 3661238659391 |  |  |  |  | C2
7651168 | POELE PELLETS 8KW NOIR |  | 3267 |  |  | / | / | / | 3661238659407 |  |  |  |  | C2
7651170 | POELE PELLETS 8KW INOX |  | 3267 |  |  | / | / | / | 3661238659414 |  |  |  |  | C2
COMPOSANTS
7651024 | CORPS DE CHAUFFE OPPA 8 CS | LB80 | 3012 | 1.67 | 14080 | / | / | / | 3661238659131 | 114 | 1202 | 714 | 637 | C2
7650999 | HABILLAGE BLANC | LB73 | 255 |  |  | / | / | / | 3661238659063 | 14.9 | 90 | 950 | 360 | C2
7651001 | HABILLAGE PERLE | LB74 | 255 |  |  | / | / | / | 3661238659070 | 14.9 | 90 | 950 | 360 | C2
7651002 | HABILLAGE GRIS | LB75 | 255 |  |  | / | / | / | 3661238659087 | 14.9 | 90 | 950 | 360 | C2
7651004 | HABILLAGE NOIR | LB76 | 255 |  |  | / | / | / | 3661238659094 | 14.9 | 90 | 950 | 360 | C2
7651005 | HABILLAGE INOX | LB77 | 255 |  |  | / | / | / | 3661238659100 | 14.9 | 90 | 950 | 360 | C2
7648370 | OMPA 6 R-NO |  | 3574 |  |  | / | / | / | 3661238655751 |  |  |  |  | C2
7648372 | OMPA 6 R-NB |  | 3574 |  |  | / | / | / | 3661238655775 |  |  |  |  | C2
7648374 | OMPA 6 RC-BA |  | 3931 |  |  | / | / | / | 3661238655799 |  |  |  |  | C2
7648376 | OMPA 6 RC-NO |  | 3931 |  |  | / | / | / | 3661238655812 |  |  |  |  | C2
7648378 | OMPA 6 RC-RO |  | 3931 |  |  | / | / | / | 3661238655836 |  |  |  |  | C2
7648371 | OMPA 9 R-NO |  | 3676 |  |  | / | / | / | 3661238655768 |  |  |  |  | C2
7648373 | OMPA 9 R-NB |  | 3676 |  |  | / | / | / | 3661238655782 |  |  |  |  | C2
7648375 | OMPA 9 RC-BA |  | 4033 |  |  | / | / | / | 3661238655805 |  |  |  |  | C2
7648377 | OMPA 9 RC-NO |  | 4033 |  |  | / | / | / | 3661238655829 |  |  |  |  | C2
7648379 | OMPA 9 RC-RO |  | 4033 |  |  | / | / | / | 3661238655843 |  |  |  |  | C2
COMPOSANTS
7647780 | OMPA 6 CORPS PELLETS 6KW | LB64 | 2042 | 1.67 | 14080 | / | / | / | 3661238654891 | 87.5 | 660 | 600 | 1300 | C2
7647782 | OMPA 9 CORPS PELLETS 9KW | LB65 | 2144 | 1.67 | 14080 | / | / | / | 3661238654907 | 87.5 | 660 | 600 | 1300 | C2
7647773 | HABILLAGE ROND ACIER NOIR | LB59 | 1532 |  |  | / | / | / | 3661238654846 | 58.5 | 1200 | 600 | 700 | C2
7647774 | HABILLAGE ROND ACIER N-B | LB60 | 1532 |  |  | / | / | / | 3661238654853 | 42 | 1200 | 400 | 700 | C2
7647775 | HABILLAGE ROND CERAM. BORDEAUX | LB61 | 715 |  |  | / | / | / | 3661238654860 | 33.5 | 600 | 400 | 600 | C2
7647777 | HABILLAGE ROND CERAM. BLANC | LB62 | 715 |  |  | / | / | / | 3661238654877 | 33.5 | 600 | 400 | 600 | C2
7647778 | HABILLAGE ROND CERAM. NOIR | LB63 | 715 |  |  | / | / | / | 3661238654884 | 33.5 | 600 | 400 | 600 | C2
7648984 | PORTE POUR HABIL. CERAM. | LB66 | 1174 |  |  | / | / | / | 3661238656024 | 43 | 1200 | 400 | 700 | C2
7651162 | POELE PELLETS 8KW BLANC |  | 2553 |  |  | / | / | / | 3661238659377 |  |  |  |  | C2
7651163 | POELE PELLETS 8KW PERLE |  | 2553 |  |  | / | / | / | 3661238659384 |  |  |  |  | C2
COMPOSANTS
7651023 | CORPS DE CHAUFFE OPPE 8 F | LB79 | 2369 | 1.67 | 14080 | / | / | / | 3661238659124 | 105 | 1026 | 710 | 677 | C2
7650967 | HABILLAGE BLANC | LB70 | 184 |  |  | / | / | / | 3661238659032 | 6.2 | 960 | 370 | 120 | C2
7650971 | HABILLAGE PERLE | LB71 | 184 |  |  | / | / | / | 3661238659049 | 6.2 | 960 | 370 | 120 | c2
OPTIONS
100019287 | PROTECTION DE SOL ARROND 1000X100 | LB17 | 112 |  |  | / | / | / | 3661238550889 | 15 | 1060 | 1025 | 20 | C2
7650953 | MODULE WIFI POELE PELLET | LB68 | 153 |  |  | / | / | / | 3661238659018 | 0.2 | 50 | 50 | 20 | C2
7617755 | POÊLE A PELLETS OPPA 8 V | LB38 | 3473 | 1.67 | 14080 | Pas concerné par l'étiquettage |  |  | 3661238603011 | 119 | 1202 | 714 | 637 | C2
7617756 | POÊLE A PELLETS OPPA 8 PVI | LB39 | 3654 | 1.67 | 14080 | Pas concerné par l'étiquettage |  |  | 3661238602922 | 119 | 1202 | 714 | 637 | C2
7617757 | POÊLE A PELLETS OPPA 8 GVI | LB40 | 4183 | 1.67 | 14080 | Pas concerné par l'étiquettage |  |  | 3661238602939 | 138 | 1417 | 714 | 637 | C2
[9 empty] | 3661238602977 | 157 | 1500 | 714 | 637 | C2
OPTIONS VENTOUSE HORIZONTALE POUR POELE A PELLETS BBC
7607218 | KIT VENTOUSE H 80-130 PGI | LB25 | 974 |  |  | / | / | / | 3661238585713 | 14.8 | 1030 | 530 | 535 | C2
7607219 | ELEMENT DROIT L1000 80-130 PGI | LB26 | 154 |  |  | / | / | / | 3661238585720 | 2.6 | 1030 | 105 | 105 | C2
7607220 | ELEMENT DROIT L450 80-130 PGI | LB27 | 106 |  |  | / | / | / | 3661238585737 | 1.4 | 510 | 105 | 105 | C2
7607221 | ELEMENT DROIT L250 80-130 PGI | LB28 | 90 |  |  | / | / | / | 3661238585744 | 1 | 330 | 105 | 105 | C2
7607222 | ELEMENT REGLABLE 80-130 PGI | LB29 | 134 |  |  | / | / | / | 3661238585751 | 2 | 510 | 105 | 105 | C2
7607223 | KIT TRAVERSEE MUR STH 80-130 PGI | LB30 | 364 |  |  | / | / | / | 3661238585768 | 10.6 | 500 | 500 | 510 | C2
7607224 | COLLIER MURAL D130 | LB31 | 30 |  |  | / | / | / | 3661238585775 | 0.2 | 400 | 270 | 30 | C2
OPTIONS
100019286 | PROTECTION DE SOL RECT 900X750 | LB16 | 95 |  |  | / | / | / | 3661238550872 | 11.3 | 940 | 810 | 20 | C2
100019287 | PROTECTION DE SOL ARROND 1000X100 | LB17 | 112 |  |  | / | / | / | 3661238550889 | 15 | 1060 | 1025 | 20 | C2
FAMILLE: | CHAUDIERE ELECTRIQUE
100013409 | CER 8M |  | 2732 | 5 | 14070 | D | / | / | 3661238572959 | 22 | 310 | 495 | 260 | C8
100013450 | CER 12M |  | 2815 | 5 | 14070 | D | / | / | 3661238572911 | 22 | 310 | 495 | 260 | C8
100013452 | CER 12TR |  | 2985 | 5 | 14070 | D | / | / | 3661238572966 | 22 | 310 | 495 | 260 | C8
OPTIONS
100013456 | SONDE EXTERIEURE CER | JE7 | 75 | 0.02 | 95020 | / | / | / | 3661238573215 | 0.1 | 46 | 64 | 30 | C8
100003690 | SONDE PT 1000 CER SUR CABLE SILICONE (sonde départ V3V) | EC171 | 62 | 0.02 | 95020 | / | / | / | 3661238573239 | 0.112 | 0 | 0 | 0 | C8
100013562 | RELAIS STATIQUE SIP 8A/230 V (2 pces) | JE8 | 26 | 0.12 | 95010 | / | / | / | 3661238572942 | 0.01 | 23 | 23 | 4 | C8
89997002 | KIT DE SECURITE | EA47 | 129 |  |  | / | / | / | 3661238044654 | 6.1 | 635 | 195 | 170 | C0
100020073 | THERMOSTAT SIMPLIFIE CER T87 OPEN THERM FILAIRE | JE5 | 157 | 0.12 | 95010 | / | / | / | 3661238102156 | 6.55 | 405 | 270 | 240 | C8
100020074 | THERMOSTAT SIMPLIFIE CER Y87 OPEN THERM RADIO FREQUENCE | JE6 | 426 | 0.12 | 95010 | / | / | / | 3661238102149 | 8.2 | 405 | 270 | 240 | C8
100020075 | THERMOSTAT PROGRAMMABLE CER 850-2 OPEN THERM FILAIRE | JE4 | 438 | 0.12 | 95010 | / | / | / | 3661238044739 | 1.56 | 400 | 230 | 130 | C8
100013563 | PRESSE ETOUPE COMPLET M25 |  | 6 |  |  | / | / | / | [5 empty] | C8
COMPOSANTS
100013568 | PRESSE ETOUPE M25 |  | 3 |  |  | / | / | / |  | 0.02 | 48 | 30 | 0 | C8
100013569 | ECROU POUR PRESSE ETOUPE M25 |  | 3 |  |  | / | / | / |  | 0.02 | 9 | 32 |  | C8
100013564 | PRESSE ETOUPE COMPLET M16 |  | 4 |  |  | / | / | / | [5 empty] | C8
COMPOSANTS
100013570 | PRESSE ETOUPE M16 |  | 2 |  |  | / | / | / |  | 0.07 | 42 | 19 | 0 | C8
100013571 | ECROU POUR PRESSE ETOUPE M16 |  | 2 |  |  | / | / | / |  | 0.005 | 9 | 22 | 0 | C8
C8
100013565 | PRESSE ETOUPE COMPLET M12 |  | 4 |  |  | / | / | / | [5 empty] | C8
COMPOSANTS
100013572 | PRESSE ETOUPE M12 |  | 2 |  |  | / | / | / |  | 0.05 | 35 | 12 | 0 | C8
100013573 | ECROU POUR PRESSE ETOUPE M12 |  | 2 |  |  | / | / | / |  | 0.003 | 9 | 15 | 0 | C8
100020165 | CONSOLE MUR COLLECTEUR | EA141 | 44 |  |  | / | / | / | 3661238108653 | 1.2 | 220 | 125 | 70 | C0
100020166 | CONSOLE MUR 1 MODULE | EA142 | 116 |  |  | / | / | / | 3661238108646 | 1.6 | 220 | 125 | 70 | C0
100020167 | CIRCUIT DIRECT P.ELEC CLASSE A | EA143 | 644 | 0.83 | 14050 | / | / | / | 3661238108639 | 5.1 | 460 | 270 | 235 | C0
100020168 | CIRCUIT V3V P.ELEC | EA144 | 916 | 0.83 | 14050 | / | / | / | 3661238575059 | 6 | 460 | 270 | 235 | C0
100020169 | MODULE HYDR COMPACT 2 CIRCUITS HEE | EA145 | 1146 | 0.83 | 14050 | / | / | / | 3661238108622 | 9 | 525 | 415 | 210 | C0
TARIF INDICATIF DES MISES EN SERVICE
MISE EN SERVICE CHAUDIERE ELECTRIQUE
MISE EN SERVICE OENOVIAPAC (tous modèles)
MISE EN SERVICE PAC HYBRIDES
MISE EN SERVICE OTWH SPLIT
MISE EN SERVICE OTWH
MISE EN SERVICE CESI BASICSUN/POWERSUN/PERFECTSUN
MISE EN SERVICE SSC OECOSUN
MISE EN SERVICE SSC OECOSUN AVEC PAC
MISE EN SERVICE GMR 1000/3000 CONDENS GMX - GMR 1000/2000
MISE EN SERVICE GMR 5000 CONDENS
MISE EN SERVICE 2 X GMR 5000 CONDENS
MISE EN SERVICE 3 X GMR 5000 CONDENS
MISE EN SERVICE 4 X GMR 5000 CONDENS
MISE EN SERVICE POELE A PELLETS OPPA
MISE EN SERVICE GSR 140-45 A 115 CONDENS
MISE EN SERVICE GSR 230 CONDENS
MISE EN SERVICE GSR 330 DUO CONDENS
MISE EN SERVICE GSR 330 CONDENS VD/VG
MISE EN SERVICE OECOIL TOUS MODELES
MISE EN SERVICE PU 260 CONDENS
MISE EN SERVICE OENOVIAFIOUL CONFORT
MISE EN SERVICE OENOVIAGAZ TOUS MODELES
MISE EN SERVICE OEX
MISE EN SERVICE OES/OEN 150L EV
MISE EN SERVICE OES/OEN 250L
MISE EN SERVICE OES 350-1 ALL
MISE EN SERVICE OES 350-2 ALL
MISE EN SERVICE 440 LZ
MISE EN SERVICE OES 540 L
MISE EN SERVICE OES 150 G
MISE EN SERVICE OES 350 GE
MISE EN SERVICE OES 350 GI
MISE EN SERVICE OEN-350 GI
MISE EN SERVICE OES 440 GI
MISE EN SERVICE OES 540 GM/GI

## MAtériels&calculs (hidden)
références | Dénomination | Colis | Prix
[5 empty] | Surface | Station |  | Régulation
Stations |  |  |  |  | ≤ 20 | DKS 8-20 | 7619964 | Deltasol E (à ajouter) | 7619972
7619964 | STATION SOLAIRE SKS 13-45 | ER665 | 676 |  | 21-30 | DKCS 8-30 | 7619966 | Deltasol E (à ajouter) | 7619972
7619966 | STATION SOLAIRE STS 14-30 CME | ER667 | 2705 |  | 31-50 | DKCS 8-50 CME | 7619967 | Deltasol E (intégrée)
7619967 | STATION SOLAIRE STS 14-50 CME | ER668 | 3121 |  | 51-100 | DKCS 12-100 CME | 7619968 | Deltasol E (intégrée)
7619968 | STATION SOLAIRE STS 14-100 CME | ER669 | 6242 |  | 101-200 | DKCS 11-200 CME | 7619970 | Deltasol E (intégrée)
7619970 | #N/A | #N/A | #N/A |  | 201-300 | DKCS 11-300 CME | 7619971 | Deltasol E (intégrée)
7619971 | #N/A | #N/A | #N/A
Régulation deltasol E |  |  |  |  | Appoint
Electrique
7619972 | REGULATION SOL COLLECTIF SC5 | ER672 | 609 |  | Hydraulique
Sondes |  |  |  |  | Hydraulique | CME | DL2 | CS10 | COMPT ACS | COMPT ECHO solaire | COMPT ECHO (relève) | COMPT ECHO bouclage | Compt elec accessoire | Compteur elec appoint | PT 1000
[5 empty] | référence | 100017498 | 100013514 | 89804815 | 100017492 | 100017495 | 100017495 |  |  |  | 100003690
89804815 | SONDE D'IRRADIATION CS10 | EC175 | 145 |  | ≤ 20 | 1 | 1 | 1 | 1 | 1 | 1 | 0 | 1 | 0 | 8
100003690 | SONDE A APPLIQUE PT1000 (2 par compteur) | EC171 | 62 |  | 21-30 | 1 | 1 | 1 | 1 | 1 | 1 | 0 | 1 | 0 | 8
[5 empty] | 31-50 | 1 | 1 | 1 | 1 | 0 | 1 | 0 | 1 | 0 | 6
Comptage |  |  |  |  | 51-100 | 1 | 1 | 1 | 1 | 0 | 1 | 0 | 1 | 0 | 6
[5 empty] | 101-200 | 1 | 1 | 1 | 1 | 0 | 1 | 0 | 1 | 0 | 6
100017492 | COMPTEUR EAU FROIDE ACS 3,5m3/H (besoins ecs) | ER307 | 692 |  | 201-300 | 1 | 1 | 1 | 1 | 0 | 1 | 0 | 1 | 0 | 6
100017493 | COMPTEUR EAU FROIDE ACS 5m3/H (besoins ecs) | ER308 | 763
100017494 | COMPTEUR EAU FROIDE ACS 10m3/H (besoins ecs) | ER309 | 981 |  | Electrique | CME | DL2 | CS10 | COMPT ACS | COMPT ECHO solaire | COMPT ECHO (relève) | COMPT ECHO bouclage | Compt elec accessoire | Compteur elec appoint | Pt 1000
100017495 | COMPT.FLU.CHAUD US ECHO 1.5M3 | ER310 | 439 |  | ≤ 20 | 1 | 1 | 1 | 1 | 1 | 1 | 0 | 1 | 0 | 6
100017496 | COMPT.FLU.CHAUD US ECHO 2.5M3 | ER311 | 486 |  | 21-30 | 1 | 1 | 1 | 1 | 1 | 1 | 0 | 1 | 0 | 6
100017497 | COMPT.FLU.CHAUD US ECHO 3.5M3/H | ER312 | 542 |  | 31-50 | 1 | 1 | 1 | 1 | 0 | 1 | 0 | 1 | 0 | 4
[5 empty] | 51-100 | 1 | 1 | 1 | 1 | 0 | 1 | 0 | 1 | 0 | 4
Centrale CME |  |  |  |  | 101-200 | 1 | 1 | 1 | 1 | 0 | 1 | 0 | 1 | 0 | 4
[5 empty] | 201-300 | 1 | 1 | 1 | 1 | 0 | 1 | 0 | 1 | 0 | 4 | Débit nominal | Calibre
100017498 | CENTRALE DE MESURE D'ENERGIE CME | ER313 | 1675 | [12 empty] | 1,5 m3/h | DN 15
[16 empty] | 2,5 m3/h | DN 20
Interface DL2 |  |  |  |  | Débit | [10 empty] | 3,5 m3/h | DN 25
|  |  |  | ECHO | 1,5 m3/h | 100017495 |  | 1 | 100017495 | [6 empty] | 5 m3/h | DN 30
100013514 | DATALOGGER DL2 POUR GRS | ER55 | 460 |  | 2,5 m3/h | 100017496 |  | 0 | 100017496 | [6 empty] | 10 m3/h | DN 40
[5 empty] | 3,5 m3/h | 100017497 |  | 0 | 100017497
100017499 | MODULE REPORT DE PANNE OETROSOL AM1 | ER314 | 180 |  | > 3,5 m3/h
|  |  |  | ACS | 3,5 m3/h | 100017492
[5 empty] | 5 m3/h | 100017493
[5 empty] | 10 m3/h | 100017494
7619964 | STATION SOLAIRE SKS 13-45 (besoins ecs) | ER665 | 676 |  |  | 100019195
7619966 | STATION SOLAIRE STS 14-30 CME (besoins ecs) | ER667 | 2705
7619967 | STATION SOLAIRE STS 14-50 CME (besoins ecs) | ER668 | 3121 |  | Chiffrage
7619968 | STATION SOLAIRE STS 14-100 CME (besoins ecs) | ER669 | 6242
7619970 | #N/A | #N/A | #N/A |  | référence | Désignation | Colis | Prix | Quantité
7619971 | #N/A | #N/A | #N/A
[5 empty] | 100017498 | CENTRALE DE MESURE D'ENERGIE CME | ER313 | 1675 | 1
Régulation deltasol E |  |  |  |  | 100013514 | DATALOGGER DL2 POUR GRS | ER55 | 460 | 1
[5 empty] | 100017492 | COMPTEUR EAU FROIDE ACS 3,5m3/H (besoins ecs) | ER307 | 692 | 1
7619972 | REGULATION SOL COLLECTIF SC5 (besoins ecs) | ER672 | 609 |  | 100017495 | COMPT.FLU.CHAUD US ECHO 1.5M3 | ER310 | 439 | 1 | [6 empty] | RSB + ballon en relève |  | 1 | -1
[5 empty] | 100017495 | COMPT.FLU.CHAUD US ECHO 1.5M3 | ER310 | 439 | 1 | [6 empty] | RSB en série + ballon en relève |  | 2 | -1
Sondes | [15 empty] | RSB en parallèle + ballon en relève |  | 3 | -1
[5 empty] | 100003690 | SONDE A APPLIQUE PT1000 (2 par compteur) | EC171 | 62 | 7 | -1 | [5 empty] | Préparateur FWS ECS instantannée |  | 4 | -2
89804815 | SONDE D'IRRADIATION CS10 (besoins ecs) | EC175 | 145 | [12 empty] | Préparateur FWS avec décharge |  | 5 | -2
100003690 | SONDE A APPLIQUE PT1000 (besoins ecs) | EC171 | 62 |  | Compteur électrique pour auxiliaires (pompes, régulation) |  |  |  | 1 | [6 empty] | Préparateur à serpentin avec relève intégrée |  | 6 | -2
[5 empty] | Compteur électrique pour appoint par résistance électrique |  |  |  | 0 | [6 empty] | Préparateur à serpentin + ballon en relève |  | 7 | -1
Comptage | [15 empty] | Tampon primaire + ballon en relève |  | 8 | 1
100017492 | COMPTEUR EAU FROIDE ACS 3,5m3/H (besoins ecs) | ER307 | 692
100017493 | COMPTEUR EAU FROIDE ACS 5m3/H (besoins ecs) | ER308 | 763 | [14 empty] | 1
100017494 | COMPTEUR EAU FROIDE ACS 10m3/H (besoins ecs) | ER309 | 981
100017495 | COMPT.FLU.CHAUD US ECHO 1.5M3 (besoins ecs) | ER310 | 439
100017496 | COMPT.FLU.CHAUD US ECHO 2.5M3 (besoins ecs) | ER311 | 486
100017497 | COMPT.FLU.CHAUD US ECHO 3.5M3/H (besoins ecs) | ER312 | 542 | [13 empty] | 1
100019195 | COMPTEUR EAU FROIDE ACS 20m3/H (besoins ecs) | ER317 | 1800 | [13 empty] | 2
Centrale CME | [16 empty] | 3
4
100017498 | CENTRALE DE MESURE D'ENERGIE CME | ER313 | 1450 | [13 empty] | 5
6
Interface DL2 | [16 empty] | 7
8
100013514 | DATALOGGER DL2 POUR GRS | ER55 | 399.8
100017499 | MODULE REPORT DE PANNE DIEMASOL AM1 | ER314 | 156
DKCS - CME
DKCS - CME

## XnA
Chiffrage métrologie solaire
|  | Procédure Xna | [5 empty] | Version 01/2017
Références
Schéma de principe |  | RSB + ballon en relève
| Surface de capteurs | ≤ 20 | m² | Bouclage ECS | Non
| Appoint | Hydraulique |  | Débit bouclage | 3,5 m3/h |  |  |  | Non
| Débit relève hydraulique | 1,5 m3/h
Pour information, relation entre le débit nominal et le DN de la conduite
| Soutirage ECS de pointe | 3,5 m3/h
Chiffrage de la solution pour comptage d'énergie
Référence | Désignation |  |  |  | Colis | Qté | Prix
Métrologie
100017498 | CENTRALE DE MESURE D'ENERGIE CME |  |  |  | ER313 | 1 | 1675
100013514 | DATALOGGER DL2 POUR GRS |  |  |  | ER55 | 1 | 460
100017492 | COMPTEUR EAU FROIDE ACS 3,5m3/H (besoins ecs) |  |  |  | ER307 | 1 | 692
100017495 | COMPT.FLU.CHAUD US ECHO 1.5M3 |  |  |  | ER310 | 1 | 439
100017495 | COMPT.FLU.CHAUD US ECHO 1.5M3 |  |  |  | ER310 | 1 | 439
100003690 | SONDE A APPLIQUE PT1000 (2 par compteur) |  |  |  | EC171 | 7 | 434
Compteur(s) obligatoire(s) pour le comptage d'énergie
Compteur électrique pour auxiliaires (pompes, régulation) | [5 empty] | 1
Compteur électrique pour appoint par résistance électrique | [5 empty] | 0
Options
7619964 | STATION SOLAIRE SKS 13-45 |  |  |  | ER665 | 0
7619972 | REGULATION SOL COLLECTIF SC5 |  |  |  | ER672 | 0
89804815 | SONDE D'IRRADIATION CS10 |  |  |  | EC175 | 1 | 145
100017499 | MODULE REPORT DE PANNE OETROSOL AM1 |  |  |  | ER314 | 1 | 180
Total PPHT 2017 : | [5 empty] | 4464
Les résultats de cette feuille de calcul sont donnés à titre indicatif. La responsabilité de OERTLI ne peut en aucun cas être engagée.

## Mise à jour (hidden)
Date : | 2017-01-18 | Auteur : | Alexandre DIEBOLD
Modification :
Actualisation des tarifs à partir de la version de 01/2017
-
-