{"text_format":"1","workbook":"xlsx","n_sheets":19,"sheets":["Données","Chiffrage","Coûts énergies et Abonnements","Résultats","Station Météo","BdD Localisation","BdD Chaudières","Tarif","OFFRE ALEZIO O","OFFRE ALEZIO G","OFFRE HPI","OFFRE","BdD PAC","AWHP","DJU","ChoixPAC + ChoixChaudière","BdD Bâtiment","Consommations et Coûts de prod.","Mise à jour logiciel"],"not_rendered":{"charts":2,"images":8,"macros":1,"external_links":2,"defined_names":77,"comments":3,"pivot_tables":0},"unopened":[],"bounds":{"document_bytes":16777216,"sheet_cells":100000,"rows_first":2000,"rows_last":500,"rows_between":2000,"halvings":0,"cell_chars":16384,"cell_head_chars":4096},"cells_cut":0,"cells_raw":0,"read":"whole","date_system":"1900"}

{"sheet":"Données","index":0,"n_rows":236,"n_cols":11,"rows_kept":236,"cut":false,"hidden":false,"merged":[[123,6,124,6],[123,7,124,7],[138,3,138,5],[12,3,12,10],[6,13,6,14],[10,3,10,10],[11,3,11,10],[9,9,9,10],[57,7,57,8],[6,4,6,8],[121,2,121,10],[135,3,135,5],[138,7,138,8],[133,3,133,5],[134,3,134,5],[136,3,136,5],[137,3,137,5],[129,3,129,5],[130,3,130,5],[131,3,131,5],[132,3,132,5],[127,3,127,5],[125,3,125,5],[126,3,126,5],[128,3,128,5],[123,3,124,5]]}
[]
[]
[]
[]
[null,null,null,null,null,null,null,null,null,null,{"$f":"\"09/2010\"","v":"09/2010"}]
[]
[null,null,null,null,"Dimensionnement Hybride"]
[]
[]
[null,null,null,null,null,null,null,null,null,{"$f":"TODAY()","v":"2019-01-15"}]
[]
[null,null," Références du projet"]
[]
[null,null,null,null,null,null,null,null,null,null,"Version 01/2019"]
[]
[null,null,null,null,null,null,"Attention ! Les menus déroulants ne s'ouvrent pas forcément en haut de la liste. Il se peut que des valeurs soient situées plus haut que la sélection."]
[]
[null,null,"Données  géographiques"]
[]
[]
[null,null,"Département de l'installation",null,null,null,"Altitude",null,null,"Température extérieure de base en °C"]
[null,null,"67 - Bas-Rhin",null,null,null,"Entre 0 et 200 m",null,null,{"$f":"'BdD Bâtiment'!D100","v":-15}]
[]
[]
[null,null,"Caractéristiques du bâtiment "]
[]
[]
[]
[null,null,"Surface de la maison en m²",null,null,null,"Hauteur moyenne sous plafond en m",null,null,"Température de confort en °C"]
[null,null,100,null,null,null,2.5,null,null,20]
[]
[null,null,"Energie chauffage actuelle",null,null,null,"Chaudière actuelle (Rendement)",null,null,"ECS actuelle"]
[null,null,"Chauffage électrique",null,null,null,"Chauffage électrique",null,null,"idem chauffage"]
[null,null,null,null,null,null,{"$f":"IF(AND(C33=\"Chauffage électrique\",G33<>\"Chauffage électrique\"),\"Sélectionnez le type de générateur adéquat\",IF(AND(G33=\"Chauffage électrique\",C33<>\"Chauffage électrique\"),\"Sélectionnez le type de générateur adéquat\",\"\"))","v":""}]
[null,null,"Nombre de circuits",null,null,null,"Types de circuits",null,null,"Température maxi départ chauffage"]
[null,null,2,null,null,null,"2 Vannes",null,null,55]
[]
[null,null,null,{"$f":"IF(OR(C36=\"Radiateurs\",G36=\"Radiateurs\"),1,0)","v":0}]
[]
[null,null,"Estimation des besoins  Chauffage et ECS"]
[]
[null,null,"Niveau d'isolation connu (G)"]
[null,null,"NON"]
[]
[null,null,"Nombre de personnes dans le logement",null,null,null,"Consommation d'eau chaude"]
[null,null,3,null,null,null,"Confortable (70 l/j à 55°C)"]
[]
[null,null,"Consommation actuelle d'énergie par an (avec ECS) ",null,null,null,null,null,null,"Niveau d'isolation G estimé"]
[null,null,20000,{"$f":"VLOOKUP(C33,CONSO,2,FALSE)","v":"kWh électrique"},null,null,null,null,null,{"$f":"'BdD Bâtiment'!D108","v":1.07}]
[null,null,{"$f":"IF(C53=\" \",\"Entrez une consommation électrique réaliste\",\"\")","v":""},null,null,null,null,null,null,{"$f":"IF(C43=\"NON\",\"Valeur de G estimée à renseigner dans Niveau d'isolation (G)\")","v":"Valeur de G estimée à renseigner dans Niveau d'isolation (G)"}]
[null,null,"Niveau d'isolation (G)",null,"Déperditions en KW",null,"Facteur de dimensionnement PAC choisi",null,null,"Puissance PAC conseillée"]
[null,null,1.07,null,{"$f":"'BdD Bâtiment'!F94","v":9},null,0.5,null,null,{"$f":"'BdD Bâtiment'!$F$95","v":4.5}]
[null,null,{"$f":"IFERROR(IF(C43=\"OUI\",\"\",IF(AND(C43=\"NON\",C52<>J49),\"Attention ! Valeur du G différent de G estimé\",\"\")),\" \")","v":""},null,null,null,null,null,null," "]
[]
[null,null," Récapitulaltif de l'estimation des besoins Chauffage et ECS"]
[]
[null,null,"Besoins annuels totaux estimés en kWh",null,null,null,"Besoins annuels chauffage",null,null,"Besoins annuels ECS*"]
[null,null,{"$f":"ROUND(G58+J58,-1)","v":20000},null,null,null,{"$f":"ROUND('Consommations et Coûts de prod.'!E6,-1)","v":15600},"+",null,{"$f":"ROUND('BdD Bâtiment'!D137,-1)","v":4400}]
[null,null,null,null,null,null,null,null,null,{"$f":"IF(OR($C$74='ChoixPAC + ChoixChaudière'!D98,C74='ChoixPAC + ChoixChaudière'!D100,C74='ChoixPAC + ChoixChaudière'!D102),\"* Dont 10% de pertes par le ballon ECS\",\"\")","v":"* Dont 10% de pertes par le ballon ECS"}]
[null,null,null,"Puissance PAC conseillée (kW) :",{"$f":"ROUND(J52,1)","v":4.5},null,null,null,"Puissance chaudière conseillée (kW) :",{"$f":"'ChoixPAC + ChoixChaudière'!E233","v":12}]
[]
[null,null,"Caractéristiques installation PAC HYBRIDE"]
[]
[]
[]
[]
[null,null,"Type de PAC",null,"Gamme"]
[null,null,{"$f":"'ChoixPAC + ChoixChaudière'!$E$55","v":"Aérothermie"},null,"Primea"]
[]
[]
[]
[]
[null,null,"Modèle de PAC",null,"Facteur de dimensionnement choisi",null,"PAC préconisée",null,null,"Placement du système hybride"]
[null,null,"OECOIL-HYBRID",null,{"$f":"G52","v":0.5},null,{"$f":"'ChoixPAC + ChoixChaudière'!E87","v":"HPI 4,5MR"},null,null,"VERTICAL"]
[null,null,{"$f":"IF(AND($C$74<>'ChoixPAC + ChoixChaudière'!$D$98,Données!$C$36='BdD Bâtiment'!$C$42),\"Attention ! Maximum 2 circuits !\",\"\")","v":""}]
[null,null,"Sélection PAC",null,"Facteur de dimensionnement réel",null,"Energie d'appoint",null,null,"Type de raccordement"]
[null,null,"AWHP V200 4,5 MR",null,{"$f":"'ChoixPAC + ChoixChaudière'!F59","v":0.51111111111111107},null,{"$f":"'BdD Bâtiment'!$C$79","v":"Hydraulique"},null,null,"CHEMINEE"]
[null,null,{"$f":"IF(AND($C$74='ChoixPAC + ChoixChaudière'!D98,Données!C77=IFERROR(VLOOKUP('ChoixPAC + ChoixChaudière'!D176,'ChoixPAC + ChoixChaudière'!D111:D117,1,FALSE),0)),\"\",IF(AND(Données!C74='ChoixPAC + ChoixChaudière'!D99,Données!C77=IFERROR(VLOOKUP(Données!C77,'ChoixPAC + ChoixChaudière'!E111:E117,1,FALSE),0)),\"\",IF(AND(C74='ChoixPAC + ChoixChaudière'!D100,Données!C77=IFERROR(VLOOKUP(Données!C77,'ChoixPAC + ChoixChaudière'!I98:I104,1,FALSE),0)),\"\",IF(AND($C$74='ChoixPAC + ChoixChaudière'!D101,Données!C77=IFERROR(VLOOKUP('ChoixPAC + ChoixChaudière'!D176,'ChoixPAC + ChoixChaudière'!D111:D117,1,FALSE),0)),\"\",IF(AND(Données!C74='ChoixPAC + ChoixChaudière'!D101,Données!C77=IFERROR(VLOOKUP(Données!C77,'ChoixPAC + ChoixChaudière'!I98:I105,1,FALSE),0)),\"\",IF(AND(Données!C74='ChoixPAC + ChoixChaudière'!D102,Données!C77=IFERROR(VLOOKUP(Données!C77,'ChoixPAC + ChoixChaudière'!I98:I105,1,FALSE),0)),\"\",\"Actualisez le modèle de PAC \"))))))","v":""},null,null,null,{"$f":"IF(AND(C36<>\"Radiateurs\",G36<>\"Radiateurs\"),\"\",IF(AND(J36>'BdD PAC'!P37,Q77<>1),\"Prévoir un appoint hydraulique\",\"\"))","v":""}]
[null,null,"Type de chaudière d'appoint",null,"Sélection Chaudière",null,"Chaudière d'appoint préconisée"]
[null,null,"Fioul condensation",null,"FSCR CONDENS 19 P",null,{"$f":"'ChoixPAC + ChoixChaudière'!$F$266","v":"FSCR CONDENS 19 P"}]
[null,null,{"$f":"IF(AND(C74='ChoixPAC + ChoixChaudière'!D100,OR(Données!C80='BdD Bâtiment'!C84,Données!C80='BdD Bâtiment'!C85)),\"\",IF(AND(C80='BdD Bâtiment'!C86,OR(Données!C74='ChoixPAC + ChoixChaudière'!D99,Données!C74='ChoixPAC + ChoixChaudière'!D98)),\"\",IF(AND(C74='ChoixPAC + ChoixChaudière'!D101,Données!C80='BdD Bâtiment'!C86),\"\",IF(AND(C74='ChoixPAC + ChoixChaudière'!D102,OR(Données!C80='BdD Bâtiment'!C84,Données!C80='BdD Bâtiment'!C85)),\"\",\"Type de chaudière non adapté\"))))","v":""}]
[null,null,"Solaire",null,null,null,"Taux de couverture ECS en %",null,null,"Taux de couverture chauffage en %"]
[null,null,"NON",null,null,null,20,null,null,50]
[]
[]
[null,null,"Type de fonctionnement"]
[null,null,"Economique"]
[]
[]
[null,null,"Résultats et performances"]
[]
[]
[]
[]
[]
[]
[]
[]
[]
[]
[]
[]
[]
[]
[]
[]
[]
[]
[]
[]
[]
[]
[]
[null,null,"Actuelle","Hybrid *","Gaz condens.","Gaz","Fioul condens.","Fioul","Electricité","Propane","propane condens"]
[null,"TOTAL [€]",{"$f":"SUM('Consommations et Coûts de prod.'!D52:'Consommations et Coûts de prod.'!D54)","v":2927.4129666666663},{"$f":"D117+D118","v":740.30297955165372},{"$f":"SUM('Consommations et Coûts de prod.'!F52:'Consommations et Coûts de prod.'!F54)","v":1372.9592859870179},{"$f":"SUM('Consommations et Coûts de prod.'!G52:'Consommations et Coûts de prod.'!G54)","v":1522.4908841099161},{"$f":"SUM('Consommations et Coûts de prod.'!H52:'Consommations et Coûts de prod.'!H54)","v":1850.6293577926017},{"$f":"SUM('Consommations et Coûts de prod.'!I52:'Consommations et Coûts de prod.'!I54)","v":2028.7780760869568},{"$f":"SUM('Consommations et Coûts de prod.'!J52:'Consommations et Coûts de prod.'!J54)","v":2927.4129666666668},{"$f":"'Consommations et Coûts de prod.'!K52+'Consommations et Coûts de prod.'!K54","v":3183.6073118279569},{"$f":"'Consommations et Coûts de prod.'!L52+'Consommations et Coûts de prod.'!L54","v":2819.7664761904762}]
[]
[null,"Chauffage [€]",{"$f":"'Consommations et Coûts de prod.'!J39","v":2283.3853333333332},{"$f":"'Consommations et Coûts de prod.'!E52","v":525.90330529660685},{"$f":"'Consommations et Coûts de prod.'!E6/'BdD Bâtiment'!D86*'Coûts énergies et Abonnements'!E87","v":1051.8251851851851},{"$f":"'Consommations et Coûts de prod.'!E6/'BdD Bâtiment'!D87*'Coûts énergies et Abonnements'!E87","v":1187.5445639187571},{"$f":"'Consommations et Coûts de prod.'!E6/'BdD Bâtiment'!D85*'Coûts énergies et Abonnements'!D40/100","v":1427.3070588235296},{"$f":"'Consommations et Coûts de prod.'!E6/'BdD Bâtiment'!D84*'Coûts énergies et Abonnements'!D40/100","v":1582.4491304347828},{"$f":"'Consommations et Coûts de prod.'!E6*'Consommations et Coûts de prod.'!H64/100","v":2283.3853333333332},{"$f":"'Consommations et Coûts de prod.'!E6/'BdD Bâtiment'!D87*'Coûts énergies et Abonnements'!D48/100","v":2483.2172043010751},{"$f":"'Consommations et Coûts de prod.'!E6/'BdD Bâtiment'!D86*'Coûts énergies et Abonnements'!D48/100","v":2199.4209523809523}]
[null,"ECS[€]",{"$f":"'Consommations et Coûts de prod.'!G39","v":644.02763333333326},{"$f":"'Consommations et Coûts de prod.'!E54","v":214.39967425504685},{"$f":"'Consommations et Coûts de prod.'!E17/0.97*'Coûts énergies et Abonnements'!E87","v":321.13410080183274},{"$f":"'Consommations et Coûts de prod.'!E17/'BdD Bâtiment'!D87*'Coûts énergies et Abonnements'!E87","v":334.94632019115892},{"$f":"'Consommations et Coûts de prod.'!E17/0.97*'Coûts énergies et Abonnements'!D40/100","v":423.32229896907222},{"$f":"'Consommations et Coûts de prod.'!E17/'BdD Bâtiment'!D84*'Coûts énergies et Abonnements'!D40/100","v":446.32894565217396},{"$f":"'Consommations et Coûts de prod.'!E17*'Consommations et Coûts de prod.'!H64/100","v":644.02763333333337},{"$f":"'Consommations et Coûts de prod.'!E17/'BdD Bâtiment'!D87*'Coûts énergies et Abonnements'!D48/100","v":700.39010752688193},{"$f":"'Consommations et Coûts de prod.'!E17/'BdD Bâtiment'!D86*'Coûts énergies et Abonnements'!D48/100","v":620.34552380952391}]
[]
[null,"Abonnements [€]",{"$f":"'Coûts énergies et Abonnements'!$E$72","v":93.360000000000014},{"$f":"'Coûts énergies et Abonnements'!E81+'Coûts énergies et Abonnements'!E74","v":46.920000000000016},{"$f":"'Coûts énergies et Abonnements'!E86","v":250.53},{"$f":"E120","v":250.53},{"$f":"G115-G117-G118","v":0},{"$f":"H115-H117-H118","v":0},{"$f":"'Coûts énergies et Abonnements'!$D$79-'Coûts énergies et Abonnements'!$D$74","v":93.360000000000014},{"$f":"J115-J117-J118","v":0},{"$f":"K115-K117-K118","v":0}]
[null,null,null,"* Rappel type de chaudière :",{"$f":"'ChoixPAC + ChoixChaudière'!$H$206","v":"Fioul condensation"},{"$f":"IF($C$74<>'ChoixPAC + ChoixChaudière'!$D$100,\"\",\"raccordée sur :\")","v":"raccordée sur :"},{"$f":"IF($C$74<>'ChoixPAC + ChoixChaudière'!$D$100,\"\",'ChoixPAC + ChoixChaudière'!$E$206)","v":"CHEMINEE"}]
[null,null,"Les sommes totales affichées ne prennent en compte que le coüt de chauffage et de l'ECS. Le coût lié à l'abonnement est donnée à titre indicatif et diffère en fonction de l'energie d'appoint et de la puissance de la PAC. L'installation et  le remplissage d'une éventuelle cuve ainsi que la livraison d'une energie n'est pas prise en compte."]
[]
[null,null,null,"Récapitulatif énergétique",null,null,"Chauffage","ECS"]
[]
[null,null,null,"Besoins Annuels ",null,null,{"$f":"G58","v":15600},{"$f":"J58","v":4400},"kWh/an"]
[]
[null,null,null,"Production Annuelle PAC ",null,null,{"$f":"ROUND('Consommations et Coûts de prod.'!E9,-1)","v":14490},{"$f":"ROUND(Résultats!$BF$56,-1)","v":2720},"kWh/an"]
[null,null,null,"Consommation électrique PAC",null,null,{"$f":"ROUND(Résultats!BG38,-1)","v":3050},{"$f":"ROUND(Résultats!BF60,-1)","v":630},"kWh/an"]
[null,null,null,"COP moyen PAC (sur la période de fonctionnement)",null,null,{"$f":"'Consommations et Coûts de prod.'!E14","v":4.74},{"$f":"IFERROR(H128/H129,0)","v":4.3174603174603172}]
[null,null,null,"Energie \"gratuite\"  PAC",null,null,{"$f":"ROUND('Consommations et Coûts de prod.'!E13,-1)","v":11440},{"$f":"ROUND(H128-H129,-1)","v":2090},"kWh/an"]
[null,null,null,"Production annuelle solaire",null,null,{"$f":"'Consommations et Coûts de prod.'!E7","v":0},{"$f":"IF(C83<>\"NON\",H126*(G83/100),0)","v":0},"kWh"]
[null,null,null,{"$f":"IF(C83<>\"NON\",\"Energie 'gratuite' PAC + Solaire\",\"\")","v":""},null,null,{"$f":"IF(C83=\"SSC\",G131+G132,\"\")","v":""},{"$f":"IF(C83=\"NON\",\"\",H131+H132)","v":""},{"$f":"IF(H133<>\"\",\"kWh/an\",\"\")","v":""}]
[null,null,null,"Production annuelle appoint",null,null,{"$f":"Résultats!BG36","v":1112.0216110670474},{"$f":"Résultats!BF68","v":1683.9253251197813},"kWh/an"]
[null,null,null,"Consommation annuelle appoint",null,null,{"$f":"Résultats!BJ37","v":1039.2725337075208},{"$f":"Résultats!BF69","v":1695.795896394543},"kWh/an"]
[null,null,null,"Part de production de la PAC",null,null,{"$f":"'Consommations et Coûts de prod.'!$E$11/100","v":0.93},{"$f":"'Consommations et Coûts de prod.'!E24/100","v":0.62}]
[null,null,null,"Part de production de l'appoint",null,null,{"$f":"(100-('Consommations et Coûts de prod.'!E11+'Consommations et Coûts de prod.'!E12))/100","v":7.0000000000000007E-2},{"$f":"'Consommations et Coûts de prod.'!E23/100","v":0.38}]
[null,null,null,"Part de production solaire",null,null,{"$f":"'Consommations et Coûts de prod.'!E12/100","v":0},{"$f":"'Consommations et Coûts de prod.'!E22/100","v":0}]
[null,null,null,"Economie globale annuelle PAC\nECS + Chauffage",null,null,{"$f":"ROUND('Consommations et Coûts de prod.'!D50-'Consommations et Coûts de prod.'!E50,-1)","v":2230},"     €"]
[]
[]
[]
[]
[]
[]
[]
[]
[]
[]
[]
[]
[]
[]
[]
[]
[]
[]
[]
[]
[]
[]
[]
[]
[]
[]
[]
[]
[]
[]
[]
[]
[]
[]
[]
[]
[null,null,"Station de référence:",{"$f":"VLOOKUP(C22,'Station Météo'!A2:B97,2,FALSE)","v":"STRASBOURG-ENTZHEIM"}]
[]
[null,"Les résultats de cette feuille de calcul sont donnés à titre indicatif. La responsabilité de OERTLI ne peut en aucun cas être engagée."]
[]
[null,null,"Pose","Au sol"]
["Chiffrage du matériel De Dietrich"]
[]
[null,null,"Référence","Colis",null,"Désignation"]
[]
[null,null,"Pompe A Chaleur",null,null,null,null,"PU","Qté","Prix Total"]
[null,null,{"$f":"IF($C$74=\"AWHP\",AWHP!$C$72,#REF!)","v":{"$error":"#REF!"}},null,null,{"$f":"IF($C$74=\"AWHP\",AWHP!$D$72,#REF!)","v":{"$error":"#REF!"}},null,"HT en €",null,"HT en €"]
[null,null,"Options"]
[null,null,null,null,null,null,null,{"$f":"IF($C$74=\"AWHP\",AWHP!$F$72,#REF!)","v":{"$error":"#REF!"}},1,{"$f":"IF(I188<>\"\",H188*I188,\"\")","v":{"$error":"#REF!"}}]
[null,null,{"$f":"#REF!","v":{"$error":"#REF!"}},{"$f":"#REF!","v":{"$error":"#REF!"}},null,{"$f":"#REF!","v":{"$error":"#REF!"}},null,null,null,{"$f":"IF(F187<>\"\",H189*I189,\"\")","v":""}]
[null,null,{"$f":"#REF!","v":{"$error":"#REF!"}},{"$f":"#REF!","v":{"$error":"#REF!"}},null,{"$f":"#REF!","v":{"$error":"#REF!"}},null,null,null,""]
[null,null,{"$f":"IF($C$74=\"AWHP\",AWHP!$C$75,#REF!)","v":{"$error":"#REF!"}},{"$f":"IF($C$74=\"AWHP\",AWHP!$E$75,#REF!)","v":{"$error":"#REF!"}},null,{"$f":"IF($C$74=\"AWHP\",AWHP!$D$75,#REF!)","v":{"$error":"#REF!"}},null,{"$f":"#REF!","v":{"$error":"#REF!"}},{"$f":"IF(#REF!<>0,#REF!,\"\")","v":{"$error":"#REF!"}},{"$error":"#REF!"}]
[null,null,{"$f":"#REF!","v":{"$error":"#REF!"}},{"$f":"#REF!","v":{"$error":"#REF!"}},null,{"$f":"#REF!","v":{"$error":"#REF!"}},null,{"$f":"#REF!","v":{"$error":"#REF!"}},1,{"$error":"#REF!"}]
[null,null,{"$f":"#REF!","v":{"$error":"#REF!"}},{"$f":"#REF!","v":{"$error":"#REF!"}},null,{"$f":"#REF!","v":{"$error":"#REF!"}},null,{"$f":"IF($C$74=\"AWHP\",AWHP!$F$75,#REF!)","v":{"$error":"#REF!"}},1,{"$error":"#REF!"}]
[null,null,{"$f":"#REF!","v":{"$error":"#REF!"}},{"$f":"#REF!","v":{"$error":"#REF!"}},null,{"$f":"#REF!","v":{"$error":"#REF!"}},null,{"$f":"#REF!","v":{"$error":"#REF!"}},{"$f":"IF(#REF!<>0,#REF!,\"\")","v":{"$error":"#REF!"}},{"$error":"#REF!"}]
[null,null,{"$f":"#REF!","v":{"$error":"#REF!"}},{"$f":"#REF!","v":{"$error":"#REF!"}},null,{"$f":"#REF!","v":{"$error":"#REF!"}},null,{"$f":"#REF!","v":{"$error":"#REF!"}},{"$f":"IF(#REF!<>0,#REF!,\"\")","v":{"$error":"#REF!"}},{"$error":"#REF!"}]
[null,null,{"$f":"#REF!","v":{"$error":"#REF!"}},{"$f":"#REF!","v":{"$error":"#REF!"}},null,{"$f":"#REF!","v":{"$error":"#REF!"}},null,{"$f":"#REF!","v":{"$error":"#REF!"}},{"$f":"IF(#REF!<>0,#REF!,\"\")","v":{"$error":"#REF!"}},{"$error":"#REF!"}]
[null,null,{"$f":"#REF!","v":{"$error":"#REF!"}},{"$f":"#REF!","v":{"$error":"#REF!"}},null,{"$f":"#REF!","v":{"$error":"#REF!"}},null,{"$f":"#REF!","v":{"$error":"#REF!"}},1,{"$error":"#REF!"}]
[null,null,{"$f":"#REF!","v":{"$error":"#REF!"}},{"$f":"#REF!","v":{"$error":"#REF!"}},null,{"$f":"#REF!","v":{"$error":"#REF!"}},null,{"$f":"#REF!","v":{"$error":"#REF!"}},1,{"$error":"#REF!"}]
[null,null,{"$f":"#REF!","v":{"$error":"#REF!"}},{"$f":"#REF!","v":{"$error":"#REF!"}},null,{"$f":"#REF!","v":{"$error":"#REF!"}},null,{"$f":"#REF!","v":{"$error":"#REF!"}},1,{"$error":"#REF!"}]
[null,null,{"$f":"#REF!","v":{"$error":"#REF!"}},{"$f":"#REF!","v":{"$error":"#REF!"}},null,{"$f":"#REF!","v":{"$error":"#REF!"}},null,{"$f":"#REF!","v":{"$error":"#REF!"}},1,{"$error":"#REF!"}]
[null,null,{"$f":"#REF!","v":{"$error":"#REF!"}},{"$f":"#REF!","v":{"$error":"#REF!"}},null,{"$f":"#REF!","v":{"$error":"#REF!"}},null,{"$f":"#REF!","v":{"$error":"#REF!"}},1,{"$error":"#REF!"}]
[null,null,{"$f":"#REF!","v":{"$error":"#REF!"}},{"$f":"#REF!","v":{"$error":"#REF!"}},null,{"$f":"#REF!","v":{"$error":"#REF!"}},null,{"$f":"#REF!","v":{"$error":"#REF!"}},1,{"$error":"#REF!"}]
[null,null,{"$f":"#REF!","v":{"$error":"#REF!"}},{"$f":"#REF!","v":{"$error":"#REF!"}},null,{"$f":"#REF!","v":{"$error":"#REF!"}},null,{"$f":"#REF!","v":{"$error":"#REF!"}},1,{"$error":"#REF!"}]
[null,null,null,null,null,null,null,{"$f":"#REF!","v":{"$error":"#REF!"}},1,{"$error":"#REF!"}]
[null,null,{"$f":"#REF!","v":{"$error":"#REF!"}},{"$f":"#REF!","v":{"$error":"#REF!"}},null,{"$f":"#REF!","v":{"$error":"#REF!"}},null,{"$f":"#REF!","v":{"$error":"#REF!"}},1,{"$error":"#REF!"}]
[null,null,{"$f":"#REF!","v":{"$error":"#REF!"}},{"$f":"#REF!","v":{"$error":"#REF!"}},null,{"$f":"#REF!","v":{"$error":"#REF!"}},null,null,1,""]
[null,null,{"$f":"#REF!","v":{"$error":"#REF!"}},{"$f":"#REF!","v":{"$error":"#REF!"}},null,{"$f":"#REF!","v":{"$error":"#REF!"}},null,{"$f":"#REF!","v":{"$error":"#REF!"}},1,{"$error":"#REF!"}]
[null,null,null,null,null,null,null,{"$f":"#REF!","v":{"$error":"#REF!"}},1,{"$error":"#REF!"}]
[null,null,{"$f":"#REF!","v":{"$error":"#REF!"}},{"$f":"#REF!","v":{"$error":"#REF!"}},null,{"$f":"#REF!","v":{"$error":"#REF!"}},null,{"$f":"#REF!","v":{"$error":"#REF!"}},1,{"$error":"#REF!"}]
[null,null,{"$f":"#REF!","v":{"$error":"#REF!"}},{"$f":"#REF!","v":{"$error":"#REF!"}},null,{"$f":"#REF!","v":{"$error":"#REF!"}},null,null,1,""]
[null,null,{"$f":"#REF!","v":{"$error":"#REF!"}},{"$f":"#REF!","v":{"$error":"#REF!"}},null,{"$f":"#REF!","v":{"$error":"#REF!"}},null,{"$f":"#REF!","v":{"$error":"#REF!"}},1,{"$error":"#REF!"}]
[null,null,null,null,null,null,null,{"$f":"#REF!","v":{"$error":"#REF!"}},1,{"$error":"#REF!"}]
[null,null,null,null,null,{"$f":"#REF!","v":{"$error":"#REF!"}},null,{"$f":"#REF!","v":{"$error":"#REF!"}},1,{"$error":"#REF!"}]
[null,null,null,null,null,null,null,null,1,""]
[null,null,null,null,null,null,null,{"$f":"#REF!","v":{"$error":"#REF!"}},1,{"$error":"#REF!"}]
[null,null,null,null,null,null,null,null,null,""]
[null,null,null,null,null,null,null,null,null,""]
[null,null,null,null,null,null,null,null,null,""]
[null,null,null,null,null,null,null,null,null,""]
[null,null,"PRIX TOTAL DU SYSTEME (PP.H.T. 2010 en €)              ",null,null,null,null,null,null,""]
[]
[null,null,"Attention ! Ne pas oublier de chiffrer l'eau glycolée !",null,null,null,null,null,null,{"$f":"SUM(J187:J221)","v":{"$error":"#REF!"}}]
[]
[]
[]
[]
[]
[]
[]
[]
[]
[]
[]
[]
[null,"Les consommations sont estimées en tenant compte des choix pris par l'utilisateur et des données climatiques de la station de référence prise en compte."]
[null,"Dans tous les cas, cette simulation n'est qu'une estimation sommaire. "]

{"sheet":"Chiffrage","index":1,"n_rows":104,"n_cols":16,"rows_kept":104,"cut":false,"hidden":false,"merged":[[99,3,99,6],[31,1,31,3],[31,9,31,11],[31,5,31,7],[40,1,41,1],[40,3,41,6],[103,1,103,9],[20,5,20,7],[40,9,41,9],[101,3,101,6],[27,9,27,11],[28,9,28,11],[100,3,100,6],[102,3,102,6],[23,9,23,11],[24,9,24,11],[94,3,94,6],[96,3,96,6],[97,3,97,6],[40,2,41,2],[40,7,41,7],[98,3,98,6],[23,5,23,7],[38,0,38,11],[23,1,23,3],[20,1,20,3],[24,1,24,3],[21,5,21,7],[32,5,32,7],[27,5,27,7],[28,5,28,7],[32,1,32,3],[32,9,32,11],[24,5,24,7],[8,1,8,10],[9,1,9,10],[13,0,13,11],[19,1,19,3],[16,1,16,3],[19,5,19,7],[10,1,10,10]]}
[]
[]
[null,null,null,null,null,"Chiffrage de systèmes hybrides"]
[]
[]
[]
[]
[null,"Référence de l'étude",null,null,null,null,null,null,null,null,null,{"$f":"TODAY()","v":"2019-01-15"}]
[]
[]
[]
[null,null,null,null,null,null,null,null,null,null,null,{"$f":"Données!K14","v":"Version 01/2019"}]
[null,"Données"]
[]
[]
[null,"Importer le dimensionnement"]
[null,"NON"]
[null,null,null,null,null,null,null,null,null,null,null,null,null,null,null,"Marco"]
[null,"Gamme",null,null,null,"Système",null,null,null,null,null,null,null,null,null,{"$f":"OFFRE!D5","v":"Confort"}]
[null,"Confort",null,null,null,"OENOVIAGAZ-HYBRID",null,null,null,null,null,null,null,null,null,{"$f":"OFFRE!D6","v":"Primea"}]
[null,{"$f":"OFFRE!$N$7","v":"Primea"},null,null,null,{"$f":"OFFRE!$P$7","v":"OECOIL-HYBRID"}]
[null,null,null,null,null,{"$f":"IF(OR(AND($B$17=OFFRE!$B$6,Chiffrage!$F$20=OFFRE!$I$6),AND($B$17=OFFRE!$B$5,Chiffrage!$F$21=OFFRE!$I$6)),\"ECS Micro-accumulée\",\"\")","v":""}]
[null,"Modèle PAC",null,null,null,{"$f":"IF(AND($B$17=OFFRE!$B$5,Chiffrage!$B$21=OFFRE!$D$5),\"Montage\",IF(AND($B$17=OFFRE!$B$6,Chiffrage!$B$20=OFFRE!$D$5),\"Montage\",IF(AND($B$17=OFFRE!$B$5,Chiffrage!$F$21=OFFRE!$I$7),\"Raccordement\",IF(AND($B$17=OFFRE!$B$6,Chiffrage!$F$20=OFFRE!$I$7),\"Raccordement\",\"\"))))","v":"Montage"},null,null,null,"Condensation",null,null,null,null,null,{"$f":"OFFRE!D12","v":"CHEMINEE"}]
[null,"HPI 4,5 MR",null,null,null,"VERTICAL",null,null,null,"OUI"]
[null,{"$f":"OFFRE!$R$7","v":"AWHP V200 O 4,5 MR"},null,null,null,{"$f":"IF($F$21=OFFRE!$I$7,Données!$J$77,Données!$J$74)","v":"CHEMINEE"},null,null,null,{"$f":"OFFRE!$T$14","v":"OUI"}]
[null,null,null,null,null,null,null,null,null,null,null,null,null,null,null,{"$f":"OFFRE!I7","v":"OECOIL-HYBRID"}]
[null,null,null,null,null,"Type de fumisterie",null,null,null,"Configuration Fumisterie"]
[null,null,null,null,null,"RIGIDE",null,null,null,"B23P"]
[null,null,null,null,null,"FLEX",null,null,null,"C93"]
[]
[null,"Modèle Chaudière",null,null,null,"Nb de circuits",null,null,null,"Circuit"]
[null,"GSCR 15",null,null,null,2,null,null,null,"Direct + Vanne"]
[null,{"$f":"OFFRE!$T$10","v":"FSCR CONDENS 19 P"},null,null,null,{"$f":"OFFRE!$N$10","v":2},null,null,null,{"$f":"OFFRE!$T$7","v":"2 Vannes"}]
[]
[]
[null,{"$f":"IF($B$17=OFFRE!$B$5,\"Si une modification a été apportée dans le dimensionnement, pensez à revalider l'ensemble des paramètres.\",\"\")","v":""}]
[]
[null,"Solution OERTLI"]
[]
[]
[null,"Système","Référence","Désignation",null,null,null,"Colis","Prix Unitaire","Qté","Prix Total"]
[null,null,null,null,null,null,null,null,"HT en €",null,"HT en €"]
[null,{"$f":"IF(OFFRE!B162=\"\",\"\",OFFRE!B162)","v":"Pompe à chaleur"}]
[null,{"$f":"IF(OFFRE!B163=\"\",\"\",OFFRE!B163)","v":""},{"$f":"IF(OFFRE!C163<>\"\",OFFRE!C163,\"\")","v":7670836},{"$f":"IF(OFFRE!D163<>\"\",OFFRE!D163,\"\")","v":"AWHP 4.5 MR-GSCR 15 HYB V200"},null,null,null,{"$f":"IF(OFFRE!H163<>\"\",OFFRE!H163,\"\")","v":"-"},{"$f":"IF(OFFRE!I163<>\"\",OFFRE!I163,\"\")","v":8405},{"$f":"OFFRE!J163","v":1},{"$f":"IF(OFFRE!K163=\"\",\"\",OFFRE!K163)","v":8405}]
[null,{"$f":"IF(OFFRE!B164=\"\",\"\",OFFRE!B164)","v":""},{"$f":"IF(OFFRE!C164<>\"\",OFFRE!C164,\"\")","v":""},{"$f":"IF(OFFRE!D164<>\"\",OFFRE!D164,\"\")","v":""},null,null,null,{"$f":"IF(OFFRE!H164<>\"\",OFFRE!H164,\"\")","v":""},{"$f":"IF(OFFRE!I164<>\"\",OFFRE!I164,\"\")","v":""},null,{"$f":"IF(OFFRE!K164=\"\",\"\",OFFRE!K164)","v":""}]
[null,{"$f":"IF(OFFRE!B165=\"\",\"\",OFFRE!B165)","v":"Accessoires"},{"$f":"IF(OFFRE!C165<>\"\",OFFRE!C165,\"\")","v":""},{"$f":"IF(OFFRE!D165<>\"\",OFFRE!D165,\"\")","v":""},null,null,null,{"$f":"IF(OFFRE!H165<>\"\",OFFRE!H165,\"\")","v":""},{"$f":"IF(OFFRE!I165<>\"\",OFFRE!I165,\"\")","v":""},null,{"$f":"IF(OFFRE!K165=\"\",\"\",OFFRE!K165)","v":""}]
[null,{"$f":"IF(OFFRE!B166=\"\",\"\",OFFRE!B166)","v":""},{"$f":"IF(OFFRE!C166<>\"\",OFFRE!C166,\"\")","v":""},{"$f":"IF(OFFRE!D166<>\"\",OFFRE!D166,\"\")","v":""},null,null,null,{"$f":"IF(OFFRE!H166<>\"\",OFFRE!H166,\"\")","v":""},{"$f":"IF(OFFRE!I166<>\"\",OFFRE!I166,\"\")","v":""},null,{"$f":"IF(OFFRE!K166=\"\",\"\",OFFRE!K166)","v":""}]
[null,null,{"$f":"IF(OFFRE!C167<>\"\",OFFRE!C167,\"\")","v":100011222},{"$f":"IF(OFFRE!D167<>\"\",OFFRE!D167,\"\")","v":"SUPPORT MURALE & PLOTS ANTIVIBRATILES POUR  ROE-II AWHP 6-8"},null,null,null,{"$f":"IF(OFFRE!H167<>\"\",OFFRE!H167,\"\")","v":"EH95"},{"$f":"IF(OFFRE!I167<>\"\",OFFRE!I167,\"\")","v":177},null,{"$f":"IF(OFFRE!K167=\"\",\"\",OFFRE!K167)","v":""}]
[null,null,{"$f":"IF(OFFRE!C168<>\"\",OFFRE!C168,\"\")","v":""},{"$f":"IF(OFFRE!D168<>\"\",OFFRE!D168,\"\")","v":""},null,null,null,{"$f":"IF(OFFRE!H168<>\"\",OFFRE!H168,\"\")","v":""},{"$f":"IF(OFFRE!I168<>\"\",OFFRE!I168,\"\")","v":""},null,{"$f":"IF(OFFRE!K168=\"\",\"\",OFFRE!K168)","v":""}]
[null,null,{"$f":"IF(OFFRE!C169<>\"\",OFFRE!C169,\"\")","v":100012533},{"$f":"IF(OFFRE!D169<>\"\",OFFRE!D169,\"\")","v":"SUPPORT POSE AU SOL AWHP"},null,null,null,{"$f":"IF(OFFRE!H169<>\"\",OFFRE!H169,\"\")","v":"EH112"},{"$f":"IF(OFFRE!I169<>\"\",OFFRE!I169,\"\")","v":47},null,{"$f":"IF(OFFRE!K169=\"\",\"\",OFFRE!K169)","v":""}]
[null,null,{"$f":"IF(OFFRE!C170<>\"\",OFFRE!C170,\"\")","v":""},{"$f":"IF(OFFRE!D170<>\"\",OFFRE!D170,\"\")","v":""},null,null,null,{"$f":"IF(OFFRE!H170<>\"\",OFFRE!H170,\"\")","v":""},{"$f":"IF(OFFRE!I170<>\"\",OFFRE!I170,\"\")","v":""},null,{"$f":"IF(OFFRE!K170=\"\",\"\",OFFRE!K170)","v":""}]
[null,null,{"$f":"IF(OFFRE!C171<>\"\",OFFRE!C171,\"\")","v":""},{"$f":"IF(OFFRE!D171<>\"\",OFFRE!D171,\"\")","v":""},null,null,null,{"$f":"IF(OFFRE!H171<>\"\",OFFRE!H171,\"\")","v":""},{"$f":"IF(OFFRE!I171<>\"\",OFFRE!I171,\"\")","v":""},null,{"$f":"IF(OFFRE!K171=\"\",\"\",OFFRE!K171)","v":""}]
[null,null,{"$f":"IF(OFFRE!C172<>\"\",OFFRE!C172,\"\")","v":""},{"$f":"IF(OFFRE!D172<>\"\",OFFRE!D172,\"\")","v":""},null,null,null,{"$f":"IF(OFFRE!H172<>\"\",OFFRE!H172,\"\")","v":""},{"$f":"IF(OFFRE!I172<>\"\",OFFRE!I172,\"\")","v":""},null,{"$f":"IF(OFFRE!K172=\"\",\"\",OFFRE!K172)","v":""}]
[null,null,{"$f":"IF(OFFRE!C173<>\"\",OFFRE!C173,\"\")","v":""},{"$f":"IF(OFFRE!D173<>\"\",OFFRE!D173,\"\")","v":""},null,null,null,{"$f":"IF(OFFRE!H173<>\"\",OFFRE!H173,\"\")","v":""},{"$f":"IF(OFFRE!I173<>\"\",OFFRE!I173,\"\")","v":""},null,{"$f":"IF(OFFRE!K173=\"\",\"\",OFFRE!K173)","v":""}]
[null,null,{"$f":"IF(OFFRE!C174<>\"\",OFFRE!C174,\"\")","v":""},{"$f":"IF(OFFRE!D174<>\"\",OFFRE!D174,\"\")","v":""},null,null,null,{"$f":"IF(OFFRE!H174<>\"\",OFFRE!H174,\"\")","v":""},{"$f":"IF(OFFRE!I174<>\"\",OFFRE!I174,\"\")","v":""},null,{"$f":"IF(OFFRE!K174=\"\",\"\",OFFRE!K174)","v":""}]
[null,null,{"$f":"IF(OFFRE!C175<>\"\",OFFRE!C175,\"\")","v":100015476},{"$f":"IF(OFFRE!D175<>\"\",OFFRE!D175,\"\")","v":"LIAISON FRIGORIFIQUE PE 1/2\" 1/4\" - LG 10 m"},null,null,null,{"$f":"IF(OFFRE!H175<>\"\",OFFRE!H175,\"\")","v":"EH142"},{"$f":"IF(OFFRE!I175<>\"\",OFFRE!I175,\"\")","v":249},null,{"$f":"IF(OFFRE!K175=\"\",\"\",OFFRE!K175)","v":""}]
[null,null,{"$f":"IF(OFFRE!C176<>\"\",OFFRE!C176,\"\")","v":100008841},{"$f":"IF(OFFRE!D176<>\"\",OFFRE!D176,\"\")","v":"BALLON TAMPON 80L B 80 T"},null,null,null,{"$f":"IF(OFFRE!H176<>\"\",OFFRE!H176,\"\")","v":"EH85"},{"$f":"IF(OFFRE!I176<>\"\",OFFRE!I176,\"\")","v":558},null,{"$f":"IF(OFFRE!K176=\"\",\"\",OFFRE!K176)","v":""}]
[null,null,{"$f":"IF(OFFRE!C177<>\"\",OFFRE!C177,\"\")","v":100004415},{"$f":"IF(OFFRE!D177<>\"\",OFFRE!D177,\"\")","v":"BALLON TAMPON 160L B 150 T"},null,null,null,{"$f":"IF(OFFRE!H177<>\"\",OFFRE!H177,\"\")","v":"EH60"},{"$f":"IF(OFFRE!I177<>\"\",OFFRE!I177,\"\")","v":836},null,{"$f":"IF(OFFRE!K177=\"\",\"\",OFFRE!K177)","v":""}]
[null,null,{"$f":"IF(OFFRE!C178<>\"\",OFFRE!C178,\"\")","v":7619010},{"$f":"IF(OFFRE!D178<>\"\",OFFRE!D178,\"\")","v":"KIT VANNE 3 VOIES"},null,null,null,{"$f":"IF(OFFRE!H178<>\"\",OFFRE!H178,\"\")","v":"EH528"},{"$f":"IF(OFFRE!I178<>\"\",OFFRE!I178,\"\")","v":616},null,{"$f":"IF(OFFRE!K178=\"\",\"\",OFFRE!K178)","v":""},{"$f":"IF(AND(J59<2,OR(AND(J32=OFFRE!$I$15,Chiffrage!B17=OFFRE!B6),AND(J32=OFFRE!$I$16,Chiffrage!B17=OFFRE!B6),AND(J33=OFFRE!$I$15,Chiffrage!B17=OFFRE!B5),AND(J33=OFFRE!$I$16,Chiffrage!B17=OFFRE!B5))),\"Sélectionnez 2 colis V3V\",\"\")","v":""}]
[null,null,{"$f":"IF(OFFRE!C179<>\"\",OFFRE!C179,\"\")","v":7626737},{"$f":"IF(OFFRE!D179<>\"\",OFFRE!D179,\"\")","v":"KIT ISOLATION MODE CLIMATISATION"},null,null,null,{"$f":"IF(OFFRE!H179<>\"\",OFFRE!H179,\"\")","v":"EH567"},{"$f":"IF(OFFRE!I179<>\"\",OFFRE!I179,\"\")","v":223},null,{"$f":"IF(OFFRE!K179=\"\",\"\",OFFRE!K179)","v":""}]
[null,null,{"$f":"IF(OFFRE!C180<>\"\",OFFRE!C180,\"\")","v":7636899},{"$f":"IF(OFFRE!D180<>\"\",OFFRE!D180,\"\")","v":"KIT SILENCIEUX MODULE EXTERIEUR"},null,null,null,{"$f":"IF(OFFRE!H180<>\"\",OFFRE!H180,\"\")","v":"EH572"},{"$f":"IF(OFFRE!I180<>\"\",OFFRE!I180,\"\")","v":64},null,{"$f":"IF(OFFRE!K180=\"\",\"\",OFFRE!K180)","v":""}]
[null,null,{"$f":"IF(OFFRE!C181<>\"\",OFFRE!C181,\"\")","v":""},{"$f":"IF(OFFRE!D181<>\"\",OFFRE!D181,\"\")","v":""},null,null,null,{"$f":"IF(OFFRE!H181<>\"\",OFFRE!H181,\"\")","v":""},{"$f":"IF(OFFRE!I181<>\"\",OFFRE!I181,\"\")","v":""},null,{"$f":"IF(OFFRE!K181=\"\",\"\",OFFRE!K181)","v":""}]
[null,null,{"$f":"IF(OFFRE!C182<>\"\",OFFRE!C182,\"\")","v":""},{"$f":"IF(OFFRE!D182<>\"\",OFFRE!D182,\"\")","v":""},null,null,null,{"$f":"IF(OFFRE!H182<>\"\",OFFRE!H182,\"\")","v":""},{"$f":"IF(OFFRE!I182<>\"\",OFFRE!I182,\"\")","v":""},null,{"$f":"IF(OFFRE!K182=\"\",\"\",OFFRE!K182)","v":""}]
[null,null,{"$f":"IF(OFFRE!C183<>\"\",OFFRE!C183,\"\")","v":""},{"$f":"IF(OFFRE!D183<>\"\",OFFRE!D183,\"\")","v":""},null,null,null,{"$f":"IF(OFFRE!H183<>\"\",OFFRE!H183,\"\")","v":""},{"$f":"IF(OFFRE!I183<>\"\",OFFRE!I183,\"\")","v":""},null,{"$f":"IF(OFFRE!K183=\"\",\"\",OFFRE!K183)","v":""}]
[null,{"$f":"IF(OR(AND(B17=OFFRE!B6,Chiffrage!F20=OFFRE!I7),AND(Chiffrage!B17=OFFRE!B5,Chiffrage!F21=OFFRE!I7)),\"Options Régulations\",\"\")","v":""},{"$f":"IF(OFFRE!C184<>\"\",OFFRE!C184,\"\")","v":""},{"$f":"IF(OFFRE!D184<>\"\",OFFRE!D184,\"\")","v":""},null,null,null,{"$f":"IF(OFFRE!H184<>\"\",OFFRE!H184,\"\")","v":""},{"$f":"IF(OFFRE!I184<>\"\",OFFRE!I184,\"\")","v":""},null,{"$f":"IF(OFFRE!K184=\"\",\"\",OFFRE!K184)","v":""}]
[null,null,{"$f":"IF(OFFRE!C185<>\"\",OFFRE!C185,\"\")","v":""},{"$f":"IF(OFFRE!D185<>\"\",OFFRE!D185,\"\")","v":""},null,null,null,{"$f":"IF(OFFRE!H185<>\"\",OFFRE!H185,\"\")","v":""},{"$f":"IF(OFFRE!I185<>\"\",OFFRE!I185,\"\")","v":""},null,{"$f":"IF(OFFRE!K185=\"\",\"\",OFFRE!K185)","v":""}]
[null,null,{"$f":"IF(OFFRE!C186<>\"\",OFFRE!C186,\"\")","v":""},{"$f":"IF(OFFRE!D186<>\"\",OFFRE!D186,\"\")","v":""},null,null,null,{"$f":"IF(OFFRE!H186<>\"\",OFFRE!H186,\"\")","v":""},{"$f":"IF(OFFRE!I186<>\"\",OFFRE!I186,\"\")","v":""},null,{"$f":"IF(OFFRE!K186=\"\",\"\",OFFRE!K186)","v":""}]
[null,null,{"$f":"IF(OFFRE!C187<>\"\",OFFRE!C187,\"\")","v":""},{"$f":"IF(OFFRE!D187<>\"\",OFFRE!D187,\"\")","v":""},null,null,null,{"$f":"IF(OFFRE!H187<>\"\",OFFRE!H187,\"\")","v":""},{"$f":"IF(OFFRE!I187<>\"\",OFFRE!I187,\"\")","v":""},null,{"$f":"IF(OFFRE!K187=\"\",\"\",OFFRE!K187)","v":""}]
[null,null,{"$f":"IF(OFFRE!C188<>\"\",OFFRE!C188,\"\")","v":""},{"$f":"IF(OFFRE!D188<>\"\",OFFRE!D188,\"\")","v":""},null,null,null,{"$f":"IF(OFFRE!H188<>\"\",OFFRE!H188,\"\")","v":""},{"$f":"IF(OFFRE!I188<>\"\",OFFRE!I188,\"\")","v":""},null,{"$f":"IF(OFFRE!K188=\"\",\"\",OFFRE!K188)","v":""}]
[null,null,{"$f":"IF(OFFRE!C189<>\"\",OFFRE!C189,\"\")","v":""},{"$f":"IF(OFFRE!D189<>\"\",OFFRE!D189,\"\")","v":""},null,null,null,{"$f":"IF(OFFRE!H189<>\"\",OFFRE!H189,\"\")","v":""},{"$f":"IF(OFFRE!I189<>\"\",OFFRE!I189,\"\")","v":""},null,{"$f":"IF(OFFRE!K189=\"\",\"\",OFFRE!K189)","v":""}]
[null,null,{"$f":"IF(OFFRE!C190<>\"\",OFFRE!C190,\"\")","v":""},{"$f":"IF(OFFRE!D190<>\"\",OFFRE!D190,\"\")","v":""},null,null,null,{"$f":"IF(OFFRE!H190<>\"\",OFFRE!H190,\"\")","v":""},{"$f":"IF(OFFRE!I190<>\"\",OFFRE!I190,\"\")","v":""},null,{"$f":"IF(OFFRE!K190=\"\",\"\",OFFRE!K190)","v":""}]
[null,null,{"$f":"IF(OFFRE!C191<>\"\",OFFRE!C191,\"\")","v":""},{"$f":"IF(OFFRE!D191<>\"\",OFFRE!D191,\"\")","v":""},null,null,null,{"$f":"IF(OFFRE!H191<>\"\",OFFRE!H191,\"\")","v":""},{"$f":"IF(OFFRE!I191<>\"\",OFFRE!I191,\"\")","v":""},null,{"$f":"IF(OFFRE!K191=\"\",\"\",OFFRE!K191)","v":""}]
[null,{"$f":"IF(OR(AND(B17=OFFRE!B6,Chiffrage!F20=OFFRE!I7),AND(Chiffrage!B17=OFFRE!B5,Chiffrage!F21=OFFRE!I7)),\"Options raccordement\",\"\")","v":""},{"$f":"IF(OFFRE!C192<>\"\",OFFRE!C192,\"\")","v":""},{"$f":"IF(OFFRE!D192<>\"\",OFFRE!D192,\"\")","v":""},null,null,null,{"$f":"IF(OFFRE!H192<>\"\",OFFRE!H192,\"\")","v":""},{"$f":"IF(OFFRE!I192<>\"\",OFFRE!I192,\"\")","v":""},null,{"$f":"IF(OFFRE!K192=\"\",\"\",OFFRE!K192)","v":""}]
[null,null,{"$f":"IF(OFFRE!C193<>\"\",OFFRE!C193,\"\")","v":""},{"$f":"IF(OFFRE!D193<>\"\",OFFRE!D193,\"\")","v":""},null,null,null,{"$f":"IF(OFFRE!H193<>\"\",OFFRE!H193,\"\")","v":""},{"$f":"IF(OFFRE!I193<>\"\",OFFRE!I193,\"\")","v":""},null,{"$f":"IF(OFFRE!K193=\"\",\"\",OFFRE!K193)","v":""}]
[null,null,{"$f":"IF(OFFRE!C194<>\"\",OFFRE!C194,\"\")","v":""},{"$f":"IF(OFFRE!D194<>\"\",OFFRE!D194,\"\")","v":""},null,null,null,{"$f":"IF(OFFRE!H194<>\"\",OFFRE!H194,\"\")","v":""},{"$f":"IF(OFFRE!I194<>\"\",OFFRE!I194,\"\")","v":""},null,{"$f":"IF(OFFRE!K194=\"\",\"\",OFFRE!K194)","v":""}]
[null,null,{"$f":"IF(OFFRE!C195<>\"\",OFFRE!C195,\"\")","v":""},{"$f":"IF(OFFRE!D195<>\"\",OFFRE!D195,\"\")","v":""},null,null,null,{"$f":"IF(OFFRE!H195<>\"\",OFFRE!H195,\"\")","v":""},{"$f":"IF(OFFRE!I195<>\"\",OFFRE!I195,\"\")","v":""},null,{"$f":"IF(OFFRE!K195=\"\",\"\",OFFRE!K195)","v":""}]
[null,null,{"$f":"IF(OFFRE!C196<>\"\",OFFRE!C196,\"\")","v":""},{"$f":"IF(OFFRE!D196<>\"\",OFFRE!D196,\"\")","v":""},null,null,null,{"$f":"IF(OFFRE!H196<>\"\",OFFRE!H196,\"\")","v":""},{"$f":"IF(OFFRE!I196<>\"\",OFFRE!I196,\"\")","v":""},null,{"$f":"IF(OFFRE!K196=\"\",\"\",OFFRE!K196)","v":""}]
[null,null,{"$f":"IF(OFFRE!C197<>\"\",OFFRE!C197,\"\")","v":100013306},{"$f":"IF(OFFRE!D197<>\"\",OFFRE!D197,\"\")","v":"SONDE EXTERIEURE RADIO "},null,null,null,{"$f":"IF(OFFRE!H197<>\"\",OFFRE!H197,\"\")","v":"AD251"},{"$f":"IF(OFFRE!I197<>\"\",OFFRE!I197,\"\")","v":80},null,{"$f":"IF(OFFRE!K197=\"\",\"\",OFFRE!K197)","v":""}]
[null,null,{"$f":"IF(OFFRE!C198<>\"\",OFFRE!C198,\"\")","v":100013307},{"$f":"IF(OFFRE!D198<>\"\",OFFRE!D198,\"\")","v":"MODULE CHAUDIERE RADIO (EMETTEUR)"},null,null,null,{"$f":"IF(OFFRE!H198<>\"\",OFFRE!H198,\"\")","v":"AD252"},{"$f":"IF(OFFRE!I198<>\"\",OFFRE!I198,\"\")","v":129},null,{"$f":"IF(OFFRE!K198=\"\",\"\",OFFRE!K198)","v":""}]
[null,null,{"$f":"IF(OFFRE!C199<>\"\",OFFRE!C199,\"\")","v":100002803},{"$f":"IF(OFFRE!D199<>\"\",OFFRE!D199,\"\")","v":"COMMANDE A DISTANCE SIMPLIFIEE AD208"},null,null,null,{"$f":"IF(OFFRE!H199<>\"\",OFFRE!H199,\"\")","v":"AD208"},{"$f":"IF(OFFRE!I199<>\"\",OFFRE!I199,\"\")","v":109},null,{"$f":"IF(OFFRE!K199=\"\",\"\",OFFRE!K199)","v":""}]
[null,null,{"$f":"IF(OFFRE!C200<>\"\",OFFRE!C200,\"\")","v":100013304},{"$f":"IF(OFFRE!D200<>\"\",OFFRE!D200,\"\")","v":"OPTION V3V "},null,null,null,{"$f":"IF(OFFRE!H200<>\"\",OFFRE!H200,\"\")","v":"AD249"},{"$f":"IF(OFFRE!I200<>\"\",OFFRE!I200,\"\")","v":166},null,{"$f":"IF(OFFRE!K200=\"\",\"\",OFFRE!K200)","v":""}]
[null,null,{"$f":"IF(OFFRE!C201<>\"\",OFFRE!C201,\"\")","v":7624902},{"$f":"IF(OFFRE!D201<>\"\",OFFRE!D201,\"\")","v":"KIT CABLAGE PLANCHER CHAUFFANT DIRECT"},null,null,null,{"$f":"IF(OFFRE!H201<>\"\",OFFRE!H201,\"\")","v":"HA255"},{"$f":"IF(OFFRE!I201<>\"\",OFFRE!I201,\"\")","v":39},null,{"$f":"IF(OFFRE!K201=\"\",\"\",OFFRE!K201)","v":""}]
[null,null,{"$f":"IF(OFFRE!C202<>\"\",OFFRE!C202,\"\")","v":88017017},{"$f":"IF(OFFRE!D202<>\"\",OFFRE!D202,\"\")","v":"SONDE DEPART v3v"},null,null,null,{"$f":"IF(OFFRE!H202<>\"\",OFFRE!H202,\"\")","v":"AD199"},{"$f":"IF(OFFRE!I202<>\"\",OFFRE!I202,\"\")","v":83},null,{"$f":"IF(OFFRE!K202=\"\",\"\",OFFRE!K202)","v":""}]
[null,null,{"$f":"IF(OFFRE!C203<>\"\",OFFRE!C203,\"\")","v":100013305},{"$f":"IF(OFFRE!D203<>\"\",OFFRE!D203,\"\")","v":"COLIS SONDE SYSTÈME OE-TRONIC 4"},null,null,null,{"$f":"IF(OFFRE!H203<>\"\",OFFRE!H203,\"\")","v":"AD250"},{"$f":"IF(OFFRE!I203<>\"\",OFFRE!I203,\"\")","v":48},null,{"$f":"IF(OFFRE!K203=\"\",\"\",OFFRE!K203)","v":""}]
[null,null,{"$f":"IF(OFFRE!C204<>\"\",OFFRE!C204,\"\")","v":100019114},{"$f":"IF(OFFRE!D204<>\"\",OFFRE!D204,\"\")","v":"KIT DETECTEUR DE CONDENSATION"},null,null,null,{"$f":"IF(OFFRE!H204<>\"\",OFFRE!H204,\"\")","v":"HK27"},{"$f":"IF(OFFRE!I204<>\"\",OFFRE!I204,\"\")","v":227},null,{"$f":"IF(OFFRE!K204=\"\",\"\",OFFRE!K204)","v":""}]
[null,null,{"$f":"IF(OFFRE!C205<>\"\",OFFRE!C205,\"\")","v":""},{"$f":"IF(OFFRE!D205<>\"\",OFFRE!D205,\"\")","v":""},null,null,null,{"$f":"IF(OFFRE!H205<>\"\",OFFRE!H205,\"\")","v":""},{"$f":"IF(OFFRE!I205<>\"\",OFFRE!I205,\"\")","v":""}]
[null,null,{"$f":"IF(OFFRE!C206<>\"\",OFFRE!C206,\"\")","v":""},{"$f":"IF(OFFRE!D206<>\"\",OFFRE!D206,\"\")","v":""},null,null,null,{"$f":"IF(OFFRE!H206<>\"\",OFFRE!H206,\"\")","v":""},{"$f":"IF(OFFRE!I206<>\"\",OFFRE!I206,\"\")","v":""}]
[null,null,{"$f":"IF(OFFRE!C207<>\"\",OFFRE!C207,\"\")","v":""},{"$f":"IF(OFFRE!D207<>\"\",OFFRE!D207,\"\")","v":""},null,null,null,{"$f":"IF(OFFRE!H207<>\"\",OFFRE!H207,\"\")","v":""},{"$f":"IF(OFFRE!I207<>\"\",OFFRE!I207,\"\")","v":""}]
[null,null,null,{"$f":"IF(OFFRE!$X$6<>OFFRE!$I$7,\"POUR LA FUMISTERIE, VEUILLEZ NOUS CONTACTER\",\"\")","v":"POUR LA FUMISTERIE, VEUILLEZ NOUS CONTACTER"}]
[null,null,null,{"$f":"IF(OFFRE!$X$6<>OFFRE!$I$7,\"OU UTILISER L'OUTIL FUMISTERIE\",\"\")","v":"OU UTILISER L'OUTIL FUMISTERIE"}]
[]
[]
[null,null,null,"MISE EN SERVICE ( Prix net HT)",null,null,null,null,485,1,{"$f":"J93*I93","v":485}]
[]
[null,null,null,null,null,null,null,null,null,null,{"$f":"IF(OFFRE!K207=\"\",\"\",OFFRE!K207)","v":""}]
[null,"Autres options",null,null,null,null,null,null,null,null,{"$f":"IF(OFFRE!K208=\"\",\"\",OFFRE!K208)","v":""}]
[null,null,{"$f":"IF(D97<>\"\",VLOOKUP($D97,OFFRE!$Q$159:$R$195,2,FALSE),\"\")","v":""},null,null,null,null,{"$f":"IF($D97=\"\",\"\",VLOOKUP($D97,Tarif!$B:$D,2,FALSE))","v":""},{"$f":"IF($D97=\"\",\"\",VLOOKUP($D97,Tarif!$B:$D,3,FALSE))","v":""},null,{"$f":"IF(J97=\"\",\"\",J97*I97)","v":""}]
[null,null,{"$f":"IF(D98<>\"\",VLOOKUP($D98,OFFRE!$Q$159:$R$195,2,FALSE),\"\")","v":""},null,null,null,null,{"$f":"IF($D98=\"\",\"\",VLOOKUP($D98,Tarif!$B:$D,2,FALSE))","v":""},{"$f":"IF($D98=\"\",\"\",VLOOKUP($D98,Tarif!$B:$D,3,FALSE))","v":""},null,{"$f":"IF(J98=\"\",\"\",J98*I98)","v":""}]
[null,null,null,null,null,null,null,null,null,null,""]
[null,null,null,null,null,null,null,null,null,null,""]
[null,null,null,null,null,null,null,null,null,null,""]
[null,null,null,null,null,null,null,null,null,null,""]
[null,null,null,null,null,null,null,null,null,null,""]
[null,"Prix total du système (PP.H.T 2017 en €)",null,null,null,null,null,null,null,null,{"$f":"SUM(K43:$K$103)","v":8890}]

{"sheet":"Coûts énergies et Abonnements","index":2,"n_rows":94,"n_cols":10,"rows_kept":94,"cut":false,"hidden":false,"merged":[[1,3,1,9],[54,2,54,3],[54,6,54,7],[10,2,10,4],[10,6,10,8],[38,2,38,3]]}
[]
[null,null,null,"Coûts des énergies"]
[]
[]
[null,null,null,null,null,null,null,null,null,{"$f":"Données!K14","v":"Version 01/2019"}]
[]
[]
[null,null,"Electricité"]
[]
[]
[null,null,"Tarif de base",null,null,null,"Tarif HP/HC"]
[]
[null,null,"Electricité : Prix de 100 kWh en € TTC",null,"Au 07/01/2019",null,"Electricité : Prix de 100 kWh en € TTC",null,"Au 07/01/2019"]
[null,null,"3 kVA",14.52,14.52,null,"HP : Heures Pleines",15.8,15.8]
[null,null,null,null,null,null,"HC : Heures Creuses",12.3,12.3]
[]
[null,null,"Abonnement annuel en € TTC",null,"Au 07/01/2019",null,"Abonnement annuel en € TTC",null,"Au 07/01/2019"]
[null,null,"3 kVA",91.92,91.92,null,"6 kVA",123.6,123.6]
[null,null,"6 kVA",110.52,110.52,null,"9 kVA",151.32,151.32]
[null,null,"9 kVA",130.32,130.32,null,"12 kVA",177.24,177.24]
[null,null,"12 kVA",150.96,150.96,null,"15 kVA",201.36,201.36]
[null,null,"15 kVA",170.88,170.88,null,"18 kVA",223.68,223.68]
[null,null,"18 kVA",191.52,191.52,null,"24 kVA",274.68,274.68]
[null,null,null,null,null,null,"30 kVA",299.52,299.52]
[null,null,null,null,null,null,"36 kVA",337.56,337.56]
[]
[null,null,"Gaz"]
[]
[]
[]
[null,null,"Gaz : Prix de 100 kWh PCS en € TTC",null,"Au 01/2019",null,"Abonnement annuel en € TTC",null,"Au 01/2019"]
[null,null,"Tarif B1",6.367,6.367,null,"Tarif B1",250.53,250.53]
[null,null,"Tarif B2I",6.37,6.37,null,"Tarif B2I",250.53,250.53]
[]
[null,null,"Fioul"]
[]
[]
[]
[null,null,"Fioul : Prix de 100 kWh PCI en € TTC",null,"Au 12/2018"]
[null,null,"Fioul",9.33,9.33]
[]
[]
[null,null,"Propane"]
[]
[]
[]
[null,null,"Propane : Prix de 100 kWh PCI en € TTC",null,"Au 11/2018"]
[null,null,"Propane",14.8,14.8]
[]
[]
[null,null,"Bois"]
[]
[]
[]
[null,null,"Bois bûche : Prix du stère en € TTC",null,null,null,"Granulé bois : Prix de la tonne en € TTC"]
[null,null,"Bois",70,null,null,"Granulé bois",265]
[]
[]
[null,null,"Correspondances Energétiques"]
[]
[null,null,"1 litre fioul",10,"kWh PCI",{"$f":"D61/0.94","v":10.638297872340425},"kWh PCS",{"$f":"F61*0.3","v":3.1914893617021276},"kg CO2"]
[null,null,"1 m3 gaz naturel",10,"kWh PCI",{"$f":"D62/0.9","v":11.111111111111111},"kWh PCS",{"$f":"F62*0.23","v":2.5555555555555554},"kg CO2"]
[null,null,"1 kg propane",12.8,"kWh PCI",{"$f":"D63/0.92","v":13.913043478260869},"kWh PCS"]
[null,null,"1 kg Granulés",4.8,"kWh PCI"]
[null,null,"1 Stère de bûche",2000,"kWh PCI",1,"kWh élec",0.18,"kg CO2"]
[]
[null,null,"Coûts des Abonnements par Energies"]
[]
[null,null,"Abonnement actuel","Cout annuel en €"]
[null,null,"Fioul",0]
[null,null,"Gaz",{"$f":"IF('Consommations et Coûts de prod.'!I36+'Consommations et Coûts de prod.'!G36<>0,IF('Consommations et Coûts de prod.'!K36<'Consommations et Coûts de prod.'!U65,'Coûts énergies et Abonnements'!H32,'Coûts énergies et Abonnements'!H33),0)","v":0},"Cout annuel en €"]
[null,null,"Propane",0,{"$f":"SUM(D70:D73)","v":93.360000000000014}]
[null,null,"Chauffage électrique",{"$f":"IF('Consommations et Coûts de prod.'!I38=1,D76-D74,IF('Consommations et Coûts de prod.'!F38=1,D75-D74,0))","v":93.360000000000014}]
[null,null,"si pas",{"$f":"'Coûts énergies et Abonnements'!D20","v":130.32},{"$f":"IF(Données!G77=\"Electrique\",0,IF(Données!G77=\"Actuelle\",'Coûts énergies et Abonnements'!E72,IF('Consommations et Coûts de prod.'!M58=1,0,IF('Consommations et Coûts de prod.'!M59=1,'Coûts énergies et Abonnements'!H32,0))))","v":0}]
[null,null,"si ecs",{"$f":"'Coûts énergies et Abonnements'!H19","v":151.32}]
[null,null,"si chauffage",{"$f":"IF('BdD Bâtiment'!D94+6<12,'Coûts énergies et Abonnements'!H20,IF('BdD Bâtiment'!D94+6<15,'Coûts énergies et Abonnements'!H21,IF('BdD Bâtiment'!D94+6<18,'Coûts énergies et Abonnements'!H22,IF('BdD Bâtiment'!D94+6<24,'Coûts énergies et Abonnements'!H23,IF('BdD Bâtiment'!D94+6<30,'Coûts énergies et Abonnements'!H24,'Coûts énergies et Abonnements'!H25)))))","v":223.68}]
[]
[null,null,"Abonnements Elec",null,"Surcout Elec"]
[null,null,"Tout elec",{"$f":"D76","v":223.68},{"$f":"D79-D74","v":93.360000000000014}]
[null,null,"PAC Air + app Elec",{"$f":"IF('BdD Bâtiment'!D94*0.5+9<12,'Coûts énergies et Abonnements'!H20,IF('BdD Bâtiment'!D94*0.5+9<15,'Coûts énergies et Abonnements'!H21,IF('BdD Bâtiment'!D94*0.5+9<18,'Coûts énergies et Abonnements'!H22,IF('BdD Bâtiment'!D94*0.5+9<24,'Coûts énergies et Abonnements'!H23,IF('BdD Bâtiment'!D94*0.5+9<30,'Coûts énergies et Abonnements'!H24,'Coûts énergies et Abonnements'!H25)))))","v":201.36},"Surcout PAC"]
[null,null,"PAC Sol",{"$f":"IF('BdD Bâtiment'!D94/4+6<12,'Coûts énergies et Abonnements'!H20,IF('BdD Bâtiment'!D94/4+6<15,'Coûts énergies et Abonnements'!H21,IF('BdD Bâtiment'!D94/4+6<18,'Coûts énergies et Abonnements'!H22,IF('BdD Bâtiment'!D94/4+6<24,'Coûts énergies et Abonnements'!H23,IF('BdD Bâtiment'!D94/4+6<30,'Coûts énergies et Abonnements'!H24,'Coûts énergies et Abonnements'!H25)))))","v":177.24},{"$f":"IF('ChoixPAC + ChoixChaudière'!E93=0,D81,IF('ChoixPAC + ChoixChaudière'!E93=0,D81,IF('Consommations et Coûts de prod.'!E64=1,D80,IF('Consommations et Coûts de prod.'!E64=3,D82,D83))))-D74","v":46.920000000000016}]
[null,null,"PAC Air + app gaz",{"$f":"'Coûts énergies et Abonnements'!H20+'Coûts énergies et Abonnements'!H32","v":427.77}]
[null,null,"PAC Air + app autre",{"$f":"'Coûts énergies et Abonnements'!H20","v":177.24}]
[]
[null,null,"Gaz Nouveau",null,{"$f":"('Consommations et Coûts de prod.'!E6+'Consommations et Coûts de prod.'!E21)/'BdD Bâtiment'!E65/0.9","v":20654.63001806425},"kWh"]
[null,null,"Cout Abonnement",null,{"$f":"IF(E85<'Consommations et Coûts de prod.'!U65,'Coûts énergies et Abonnements'!H32,'Coûts énergies et Abonnements'!H33)","v":250.53},"€"]
[null,null,"Cout Energie",null,{"$f":"IF(E85<'Consommations et Coûts de prod.'!U65,'Coûts énergies et Abonnements'!D32,'Coûts énergies et Abonnements'!D33)/0.9/100","v":7.0777777777777773E-2},"€"]
[]
[null,null,"Gaz Nouveau Condensation",null,{"$f":"('Consommations et Coûts de prod.'!E6+'Consommations et Coûts de prod.'!E21)/'Consommations et Coûts de prod.'!F66/0.9","v":17622.757721834638},"kWh"]
[null,null,"Cout Abonnement",null,{"$f":"IF(E89<'Consommations et Coûts de prod.'!U65,'Coûts énergies et Abonnements'!H32,'Coûts énergies et Abonnements'!H33)","v":250.53},"€"]
[null,null,"Cout Energie",null,{"$f":"IF(E89<'Consommations et Coûts de prod.'!U65,'Coûts énergies et Abonnements'!D32,'Coûts énergies et Abonnements'!D33)/0.9/100","v":7.0777777777777773E-2},"€"]
[]
[]
[null,null,"Mise à jour possible :","http://developpement-durable.bsocom.fr/statistiques/ReportFolders/ReportFolders.aspx"]

{"sheet":"Résultats","index":3,"n_rows":106,"n_cols":67,"rows_kept":106,"cut":false,"hidden":true,"merged":[[51,60,54,60],[51,61,54,61],[3,10,3,11],[10,10,11,11],[10,12,11,12],[5,11,8,13]]}
["Données de base"]
[]
["T° départ à Tref",null,"Text mini PAC",null,"T° départ maxi PAC",null,null,"besoin ECS pour jours à - de 7°C (kWh) jours : "]
[{"$f":"IF(AND(Données!C36=\"Plancher chauffant\",Données!G36<>\"Radiateurs\"),45,Données!J36)","v":55},null,{"$f":"'BdD PAC'!O37","v":-15},null,{"$f":"'BdD PAC'!P37","v":55},null,null,{"$f":"('Consommations et Coûts de prod.'!$E$19/Résultats!BF48)*(1-'BdD Bâtiment'!I72)*(1+M4)","v":15.061943874058866},"kWh/j",null,"Coeff de surconsommation arbitraire choisi:",null,0.25]
[null,null,null,null,null,null,null,{"$f":"+H4*BH48","v":1683.9253251197811},"kWh/an"]
["T maxi départ",null,"Tdepa Maxi réelle",null,"besoin ECS  (kWh) jours : ",null,null,null,null,null,"Méthode :","Calcul des besoins journaliers à + de 7°C à partir des besoins à - de 7°C et des besoins annuels à + de 7°C.",null,null,null,null,"Besoins ECS Annuels"]
[{"$f":"A4","v":55},null,{"$f":"IF(Données!E68=\"Easylife\",Résultats!E4,IF(Données!G68=\"Oui\",Résultats!E4-5,Résultats!E4))","v":55},null,{"$f":"('Consommations et Coûts de prod.'!$E$17/Résultats!BF48)*(1-'BdD Bâtiment'!I72)","v":12.049555099247092},null,null,null,null,null,null,null,null,null,null,null,{"$f":"H5+H12","v":4401.1000000000004},"kWh/an"]
[]
["T coupure PAC",null,"COP biva hyrid €",null,"T° ECS"]
[{"$f":"(C7-A4)*(Données!$J$30-Données!$J$22)/(20-Résultats!A4)+Données!$J$22","v":-15},null,{"$f":"IF(Données!$C$87='ChoixPAC + ChoixChaudière'!$D$274,2.58,(('Consommations et Coûts de prod.'!$H$64/'Consommations et Coûts de prod.'!$I$64)*'BdD Chaudières'!$G$27))","v":2.1632587270885146},null,55,null,null,"besoin ECS pour jours à + de 7°C (kWh) jours : "]
[null,null,null,null,null,null,null,{"$f":"+H12/BG48","v":10.720752317538842},"kWh/j",null,"Coeff de sous-consommation calculé:",null,{"$f":"H11/E7","v":0.8897218386269482}]
["T° coupure PAC corrigée",null,null,null,null,null,null,{"$f":"'Consommations et Coûts de prod.'!E19-Résultats!H5","v":2717.1746748802193},"kWh/an"]
[{"$f":"IF(A10<Données!J22,Données!J22,Résultats!A10)","v":-15}]
[]
["Base de données station météo"]
["Text",-25,-24,-23,-22,-21,-20,-19,-18,-17,-16,-15,-14,-13,-12,-11,-10,-9,-8,-7,-6,-5,-4,-3,-2,-1,0,1,2,3,4,5,6,7,8,9,10,11,12,13,14,15,16,17,18,19,20,21,22,23,24,25,26,27,28,29,30]
["Nombre de jour",0,0,0,0,0,{"$f":"VLOOKUP(Données!$C$22,'Station Météo'!$A$2:$BB$97,3,FALSE)","v":0},{"$f":"VLOOKUP(Données!$C$22,'Station Météo'!$A$2:$BB$97,4,FALSE)","v":0},{"$f":"VLOOKUP(Données!$C$22,'Station Météo'!$A$2:$BB$97,5,FALSE)","v":0},{"$f":"VLOOKUP(Données!$C$22,'Station Météo'!$A$2:$BB$97,6,FALSE)","v":0},{"$f":"VLOOKUP(Données!$C$22,'Station Météo'!$A$2:$BB$97,7,FALSE)","v":0},{"$f":"VLOOKUP(Données!$C$22,'Station Météo'!$A$2:$BB$97,8,FALSE)","v":0},{"$f":"VLOOKUP(Données!$C$22,'Station Météo'!$A$2:$BB$97,9,FALSE)","v":0},{"$f":"VLOOKUP(Données!$C$22,'Station Météo'!$A$2:$BB$97,10,FALSE)","v":0.1},{"$f":"VLOOKUP(Données!$C$22,'Station Météo'!$A$2:$BB$97,11,FALSE)","v":0.15},{"$f":"VLOOKUP(Données!$C$22,'Station Météo'!$A$2:$BB$97,12,FALSE)","v":0.1},{"$f":"VLOOKUP(Données!$C$22,'Station Météo'!$A$2:$BB$97,13,FALSE)","v":0.15},{"$f":"VLOOKUP(Données!$C$22,'Station Météo'!$A$2:$BB$97,14,FALSE)","v":0.35},{"$f":"VLOOKUP(Données!$C$22,'Station Météo'!$A$2:$BB$97,15,FALSE)","v":0.5},{"$f":"VLOOKUP(Données!$C$22,'Station Météo'!$A$2:$BB$97,16,FALSE)","v":0.8},{"$f":"VLOOKUP(Données!$C$22,'Station Météo'!$A$2:$BB$97,17,FALSE)","v":1.65},{"$f":"VLOOKUP(Données!$C$22,'Station Météo'!$A$2:$BB$97,18,FALSE)","v":2.4},{"$f":"VLOOKUP(Données!$C$22,'Station Météo'!$A$2:$BB$97,19,FALSE)","v":3.4},{"$f":"VLOOKUP(Données!$C$22,'Station Météo'!$A$2:$BB$97,20,FALSE)","v":3.55},{"$f":"VLOOKUP(Données!$C$22,'Station Météo'!$A$2:$BB$97,21,FALSE)","v":6.35},{"$f":"VLOOKUP(Données!$C$22,'Station Météo'!$A$2:$BB$97,22,FALSE)","v":6.85},{"$f":"VLOOKUP(Données!$C$22,'Station Météo'!$A$2:$BB$97,23,FALSE)","v":8.4499999999999993},{"$f":"VLOOKUP(Données!$C$22,'Station Météo'!$A$2:$BB$97,24,FALSE)","v":9.8000000000000007},{"$f":"VLOOKUP(Données!$C$22,'Station Météo'!$A$2:$BB$97,25,FALSE)","v":10.35},{"$f":"VLOOKUP(Données!$C$22,'Station Météo'!$A$2:$BB$97,26,FALSE)","v":11.95},{"$f":"VLOOKUP(Données!$C$22,'Station Météo'!$A$2:$BB$97,27,FALSE)","v":14.25},{"$f":"VLOOKUP(Données!$C$22,'Station Météo'!$A$2:$BB$97,28,FALSE)","v":15.75},{"$f":"VLOOKUP(Données!$C$22,'Station Météo'!$A$2:$BB$97,29,FALSE)","v":14.9},{"$f":"VLOOKUP(Données!$C$22,'Station Météo'!$A$2:$BB$97,30,FALSE)","v":16.05},{"$f":"VLOOKUP(Données!$C$22,'Station Météo'!$A$2:$BB$97,31,FALSE)","v":15.8},{"$f":"VLOOKUP(Données!$C$22,'Station Météo'!$A$2:$BB$97,32,FALSE)","v":15.5},{"$f":"VLOOKUP(Données!$C$22,'Station Météo'!$A$2:$BB$97,33,FALSE)","v":15.45},{"$f":"VLOOKUP(Données!$C$22,'Station Météo'!$A$2:$BB$97,34,FALSE)","v":14.85},{"$f":"VLOOKUP(Données!$C$22,'Station Météo'!$A$2:$BB$97,35,FALSE)","v":13.7},{"$f":"VLOOKUP(Données!$C$22,'Station Météo'!$A$2:$BB$97,36,FALSE)","v":14.75},{"$f":"VLOOKUP(Données!$C$22,'Station Météo'!$A$2:$BB$97,37,FALSE)","v":16.7},{"$f":"VLOOKUP(Données!$C$22,'Station Météo'!$A$2:$BB$97,38,FALSE)","v":17.25},{"$f":"IF(Données!$J$30-3<Résultats!AQ16,0,VLOOKUP(Données!$C$22,'Station Météo'!$A$2:$BB$97,39,FALSE))","v":16.350000000000001},{"$f":"IF(Données!$J$30-3<Résultats!AR16,0,VLOOKUP(Données!$C$22,'Station Météo'!$A$2:$BB$97,40,FALSE))","v":17.75},{"$f":"IF(Données!$J$30-3<Résultats!AS16,0,VLOOKUP(Données!$C$22,'Station Météo'!$A$2:$BB$97,41,FALSE))","v":0},{"$f":"IF(Données!$J$30-3<Résultats!AT16,0,VLOOKUP(Données!$C$22,'Station Météo'!$A$2:$BB$97,42,FALSE))","v":0},{"$f":"IF(Données!$J$30-3<Résultats!AU16,0,VLOOKUP(Données!$C$22,'Station Météo'!$A$2:$BB$97,43,FALSE))","v":0},{"$f":"IF(Données!$J$30-3<Résultats!AV16,0,VLOOKUP(Données!$C$22,'Station Météo'!$A$2:$BB$97,44,FALSE))","v":0},{"$f":"IF(Données!$J$30-3<Résultats!AW16,0,VLOOKUP(Données!$C$22,'Station Météo'!$A$2:$BB$97,42,FALSE))","v":0},0,0,0,0,0,0,0,0,{"$f":"SUM(G17:AW17)","v":285.95}]
["Besoins kWh selon T°EXT",{"$f":"B17*17*('Consommations et Coûts de prod.'!$C$85-B16)*(Données!$C$52)*Données!$C$30*Données!$G$30/1000","v":0},{"$f":"C17*17*('Consommations et Coûts de prod.'!$C$85-C16)*(Données!$C$52)*Données!$C$30*Données!$G$30/1000","v":0},{"$f":"D17*17*('Consommations et Coûts de prod.'!$C$85-D16)*(Données!$C$52)*Données!$C$30*Données!$G$30/1000","v":0},{"$f":"E17*17*('Consommations et Coûts de prod.'!$C$85-E16)*(Données!$C$52)*Données!$C$30*Données!$G$30/1000","v":0},{"$f":"F17*17*('Consommations et Coûts de prod.'!$C$85-F16)*(Données!$C$52)*Données!$C$30*Données!$G$30/1000","v":0},{"$f":"G17*17*('Consommations et Coûts de prod.'!$C$85-G16)*(Données!$C$52)*Données!$C$30*Données!$G$30/1000","v":0},{"$f":"H17*17*('Consommations et Coûts de prod.'!$C$85-H16)*(Données!$C$52)*Données!$C$30*Données!$G$30/1000","v":0},{"$f":"I17*17*('Consommations et Coûts de prod.'!$C$85-I16)*(Données!$C$52)*Données!$C$30*Données!$G$30/1000","v":0},{"$f":"J17*17*('Consommations et Coûts de prod.'!$C$85-J16)*(Données!$C$52)*Données!$C$30*Données!$G$30/1000","v":0},{"$f":"K17*17*('Consommations et Coûts de prod.'!$C$85-K16)*(Données!$C$52)*Données!$C$30*Données!$G$30/1000","v":0},{"$f":"L17*17*('Consommations et Coûts de prod.'!$C$85-L16)*(Données!$C$52)*Données!$C$30*Données!$G$30/1000","v":0},{"$f":"M17*17*('Consommations et Coûts de prod.'!$C$85-M16)*(Données!$C$52)*Données!$C$30*Données!$G$30/1000","v":0},{"$f":"N17*17*('Consommations et Coûts de prod.'!$C$85-N16)*(Données!$C$52)*Données!$C$30*Données!$G$30/1000","v":15.006750000000004},{"$f":"O17*17*('Consommations et Coûts de prod.'!$C$85-O16)*(Données!$C$52)*Données!$C$30*Données!$G$30/1000","v":21.827999999999996},{"$f":"P17*17*('Consommations et Coûts de prod.'!$C$85-P16)*(Données!$C$52)*Données!$C$30*Données!$G$30/1000","v":14.097250000000003},{"$f":"Q17*17*('Consommations et Coûts de prod.'!$C$85-Q16)*(Données!$C$52)*Données!$C$30*Données!$G$30/1000","v":20.463750000000001},{"$f":"R17*17*('Consommations et Coûts de prod.'!$C$85-R16)*(Données!$C$52)*Données!$C$30*Données!$G$30/1000","v":46.157125000000001},{"$f":"S17*17*('Consommations et Coûts de prod.'!$C$85-S16)*(Données!$C$52)*Données!$C$30*Données!$G$30/1000","v":63.665000000000006},{"$f":"T17*17*('Consommations et Coûts de prod.'!$C$85-T16)*(Données!$C$52)*Données!$C$30*Données!$G$30/1000","v":98.226000000000028},{"$f":"U17*17*('Consommations et Coûts de prod.'!$C$85-U16)*(Données!$C$52)*Données!$C$30*Données!$G$30/1000","v":195.08775},{"$f":"V17*17*('Consommations et Coûts de prod.'!$C$85-V16)*(Données!$C$52)*Données!$C$30*Données!$G$30/1000","v":272.84999999999997},{"$f":"W17*17*('Consommations et Coûts de prod.'!$C$85-W16)*(Données!$C$52)*Données!$C$30*Données!$G$30/1000","v":371.07600000000002},{"$f":"X17*17*('Consommations et Coûts de prod.'!$C$85-X16)*(Données!$C$52)*Données!$C$30*Données!$G$30/1000","v":371.30337500000002},{"$f":"Y17*17*('Consommations et Coûts de prod.'!$C$85-Y16)*(Données!$C$52)*Données!$C$30*Données!$G$30/1000","v":635.28574999999989},{"$f":"Z17*17*('Consommations et Coûts de prod.'!$C$85-Z16)*(Données!$C$52)*Données!$C$30*Données!$G$30/1000","v":654.15787499999999},{"$f":"AA17*17*('Consommations et Coûts de prod.'!$C$85-AA16)*(Données!$C$52)*Données!$C$30*Données!$G$30/1000","v":768.52749999999992},{"$f":"AB17*17*('Consommations et Coûts de prod.'!$C$85-AB16)*(Données!$C$52)*Données!$C$30*Données!$G$30/1000","v":846.74450000000024},{"$f":"AC17*17*('Consommations et Coûts de prod.'!$C$85-AC16)*(Données!$C$52)*Données!$C$30*Données!$G$30/1000","v":847.19925000000001},{"$f":"AD17*17*('Consommations et Coûts de prod.'!$C$85-AD16)*(Données!$C$52)*Données!$C$30*Données!$G$30/1000","v":923.82462499999997},{"$f":"AE17*17*('Consommations et Coûts de prod.'!$C$85-AE16)*(Données!$C$52)*Données!$C$30*Données!$G$30/1000","v":1036.8300000000002},{"$f":"AF17*17*('Consommations et Coûts de prod.'!$C$85-AF16)*(Données!$C$52)*Données!$C$30*Données!$G$30/1000","v":1074.346875},{"$f":"AG17*17*('Consommations et Coûts de prod.'!$C$85-AG16)*(Données!$C$52)*Données!$C$30*Données!$G$30/1000","v":948.60850000000028},{"$f":"AH17*17*('Consommations et Coûts de prod.'!$C$85-AH16)*(Données!$C$52)*Données!$C$30*Données!$G$30/1000","v":948.8358750000001},{"$f":"AI17*17*('Consommations et Coûts de prod.'!$C$85-AI16)*(Données!$C$52)*Données!$C$30*Données!$G$30/1000","v":862.20600000000002},{"$f":"AJ17*17*('Consommations et Coûts de prod.'!$C$85-AJ16)*(Données!$C$52)*Données!$C$30*Données!$G$30/1000","v":775.34875},{"$f":"AK17*17*('Consommations et Coûts de prod.'!$C$85-AK16)*(Données!$C$52)*Données!$C$30*Données!$G$30/1000","v":702.58875},{"$f":"AL17*17*('Consommations et Coûts de prod.'!$C$85-AL16)*(Données!$C$52)*Données!$C$30*Données!$G$30/1000","v":607.77337499999999},{"$f":"AM17*17*('Consommations et Coûts de prod.'!$C$85-AM16)*(Données!$C$52)*Données!$C$30*Données!$G$30/1000","v":498.40600000000001},{"$f":"AN17*17*('Consommations et Coûts de prod.'!$C$85-AN16)*(Données!$C$52)*Données!$C$30*Données!$G$30/1000","v":469.52937500000002},{"$f":"AO17*17*('Consommations et Coûts de prod.'!$C$85-AO16)*(Données!$C$52)*Données!$C$30*Données!$G$30/1000","v":455.65949999999998},{"$f":"AP17*17*('Consommations et Coûts de prod.'!$C$85-AP16)*(Données!$C$52)*Données!$C$30*Données!$G$30/1000","v":392.22187500000001},{"$f":"AQ17*17*('Consommations et Coûts de prod.'!$C$85-AQ16)*(Données!$C$52)*Données!$C$30*Données!$G$30/1000","v":297.40650000000005},{"$f":"AR17*17*('Consommations et Coûts de prod.'!$C$85-AR16)*(Données!$C$52)*Données!$C$30*Données!$G$30/1000","v":242.15437499999999},{"$f":"AS17*17*('Consommations et Coûts de prod.'!$C$85-AS16)*(Données!$C$52)*Données!$C$30*Données!$G$30/1000","v":0},{"$f":"AT17*17*('Consommations et Coûts de prod.'!$C$85-AT16)*(Données!$C$52)*Données!$C$30*Données!$G$30/1000","v":0},{"$f":"AU17*17*('Consommations et Coûts de prod.'!$C$85-AU16)*(Données!$C$52)*Données!$C$30*Données!$G$30/1000","v":0},{"$f":"AV17*17*('Consommations et Coûts de prod.'!$C$85-AV16)*(Données!$C$52)*Données!$C$30*Données!$G$30/1000","v":0},{"$f":"AW17*17*('Consommations et Coûts de prod.'!$C$85-AW16)*(Données!$C$52)*Données!$C$30*Données!$G$30/1000","v":0},{"$f":"AX17*17*('Consommations et Coûts de prod.'!$C$85-AX16)*(Données!$C$52)*Données!$C$30*Données!$G$30/1000","v":0},{"$f":"AY17*17*('Consommations et Coûts de prod.'!$C$85-AY16)*(Données!$C$52)*Données!$C$30*Données!$G$30/1000","v":0},{"$f":"AZ17*17*('Consommations et Coûts de prod.'!$C$85-AZ16)*(Données!$C$52)*Données!$C$30*Données!$G$30/1000","v":0},{"$f":"BA17*17*('Consommations et Coûts de prod.'!$C$85-BA16)*(Données!$C$52)*Données!$C$30*Données!$G$30/1000","v":0},{"$f":"BB17*17*('Consommations et Coûts de prod.'!$C$85-BB16)*(Données!$C$52)*Données!$C$30*Données!$G$30/1000","v":0},{"$f":"BC17*17*('Consommations et Coûts de prod.'!$C$85-BC16)*(Données!$C$52)*Données!$C$30*Données!$G$30/1000","v":0},{"$f":"BD17*17*('Consommations et Coûts de prod.'!$C$85-BD16)*(Données!$C$52)*Données!$C$30*Données!$G$30/1000","v":0},{"$f":"BE17*17*('Consommations et Coûts de prod.'!$C$85-BE16)*(Données!$C$52)*Données!$C$30*Données!$G$30/1000","v":0},{"$f":"SUM(G18:AW18)","v":15477.41625},{"$f":"BF18/'Consommations et Coûts de prod.'!E6","v":0.9918877371186875}]
["Sur 100",{"$f":"B17/$BF$17","v":0},0,0,0,0,0,0,0,0,0,0,0,3.4971148802238157E-4,5.2456723203357235E-4,3.4971148802238157E-4,5.2456723203357235E-4,1.2239902080783353E-3,1.7485574401119078E-3,2.7976919041790525E-3,5.7702395523692952E-3,8.3930757125371576E-3,1.1890190592760972E-2,1.2414757824794544E-2,2.2206679489421226E-2,2.3955236929533136E-2,2.9550620737891237E-2,3.4271725826193394E-2,3.6195139010316492E-2,4.179052281867459E-2,4.9833887043189369E-2,5.5079559363525092E-2,5.2107011715334849E-2,{"$f":"AH17/$BF$17","v":5.6128693827592238E-2},5.5254415107536287E-2,5.4205280643469141E-2,5.4030424899457946E-2,5.1932155971323661E-2,4.7910473859066272E-2,5.1582444483301279E-2,5.8401818499737718E-2,6.0325231683860815E-2,5.7177828291659391E-2,6.2073789123972725E-2,0,0,0,0,0,0,0,0,0,0,0,0,0,{"$f":"SUM(B19:BE19)","v":1}]
["Besoins kWh corrigés (besoins annuels)",{"$f":"B19*'Consommations et Coûts de prod.'!$E$6","v":0},{"$f":"C19*'Consommations et Coûts de prod.'!$E$6","v":0},{"$f":"D19*'Consommations et Coûts de prod.'!$E$6","v":0},{"$f":"E19*'Consommations et Coûts de prod.'!$E$6","v":0},{"$f":"F19*'Consommations et Coûts de prod.'!$E$6","v":0},{"$f":"G19*'Consommations et Coûts de prod.'!$E$6","v":0},{"$f":"H19*'Consommations et Coûts de prod.'!$E$6","v":0},{"$f":"I19*'Consommations et Coûts de prod.'!$E$6","v":0},{"$f":"J19*'Consommations et Coûts de prod.'!$E$6","v":0},{"$f":"K19*'Consommations et Coûts de prod.'!$E$6","v":0},{"$f":"L19*'Consommations et Coûts de prod.'!$E$6","v":0},{"$f":"M19*'Consommations et Coûts de prod.'!$E$6","v":0},{"$f":"N19*'Consommations et Coûts de prod.'!$E$6","v":5.4568980591012419},{"$f":"O19*'Consommations et Coûts de prod.'!$E$6","v":8.1853470886518629},{"$f":"P19*'Consommations et Coûts de prod.'!$E$6","v":5.4568980591012419},{"$f":"Q19*'Consommations et Coûts de prod.'!$E$6","v":8.1853470886518629},{"$f":"R19*'Consommations et Coûts de prod.'!$E$6","v":19.099143206854343},{"$f":"S19*'Consommations et Coûts de prod.'!$E$6","v":27.28449029550621},{"$f":"T19*'Consommations et Coûts de prod.'!$E$6","v":43.655184472809935},{"$f":"U19*'Consommations et Coûts de prod.'!$E$6","v":90.038817975170488},{"$f":"V19*'Consommations et Coûts de prod.'!$E$6","v":130.96555341842981},{"$f":"W19*'Consommations et Coûts de prod.'!$E$6","v":185.53453400944221},{"$f":"X19*'Consommations et Coûts de prod.'!$E$6","v":193.71988109809405},{"$f":"Y19*'Consommations et Coûts de prod.'!$E$6","v":346.51302675292879},{"$f":"Z19*'Consommations et Coûts de prod.'!$E$6","v":373.79751704843505},{"$f":"AA19*'Consommations et Coûts de prod.'!$E$6","v":461.10788599405487},{"$f":"AB19*'Consommations et Coûts de prod.'!$E$6","v":534.77600979192175},{"$f":"AC19*'Consommations et Coûts de prod.'!$E$6","v":564.78894911697853},{"$f":"AD19*'Consommations et Coûts de prod.'!$E$6","v":652.09931806259829},{"$f":"AE19*'Consommations et Coûts de prod.'!$E$6","v":777.60797342192689},{"$f":"AF19*'Consommations et Coûts de prod.'!$E$6","v":859.46144430844549},{"$f":"AG19*'Consommations et Coûts de prod.'!$E$6","v":813.07781080608493},{"$f":"AH19*'Consommations et Coûts de prod.'!$E$6","v":875.83213848574928},{"$f":"AI19*'Consommations et Coûts de prod.'!$E$6","v":862.18989333799618},{"$f":"AJ19*'Consommations et Coûts de prod.'!$E$6","v":845.81919916069251},{"$f":"AK19*'Consommations et Coûts de prod.'!$E$6","v":843.09075013114182},{"$f":"AL19*'Consommations et Coûts de prod.'!$E$6","v":810.34936177653435},{"$f":"AM19*'Consommations et Coûts de prod.'!$E$6","v":747.59503409687011},{"$f":"AN19*'Consommations et Coûts de prod.'!$E$6","v":804.8924637174332},{"$f":"AO19*'Consommations et Coûts de prod.'!$E$6","v":911.30197586990732},{"$f":"AP19*'Consommations et Coûts de prod.'!$E$6","v":941.31491519496421},{"$f":"AQ19*'Consommations et Coûts de prod.'!$E$6","v":892.20283266305319},{"$f":"AR19*'Consommations et Coûts de prod.'!$E$6","v":968.59940549047042},{"$f":"AS19*'Consommations et Coûts de prod.'!$E$6","v":0},{"$f":"AT19*'Consommations et Coûts de prod.'!$E$6","v":0},{"$f":"AU19*'Consommations et Coûts de prod.'!$E$6","v":0},{"$f":"AV19*'Consommations et Coûts de prod.'!$E$6","v":0},{"$f":"AW19*'Consommations et Coûts de prod.'!$E$6","v":0},{"$f":"AX19*'Consommations et Coûts de prod.'!$E$6","v":0},{"$f":"AY19*'Consommations et Coûts de prod.'!$E$6","v":0},{"$f":"AZ19*'Consommations et Coûts de prod.'!$E$6","v":0},{"$f":"BA19*'Consommations et Coûts de prod.'!$E$6","v":0},{"$f":"BB19*'Consommations et Coûts de prod.'!$E$6","v":0},{"$f":"BC19*'Consommations et Coûts de prod.'!$E$6","v":0},{"$f":"BD19*'Consommations et Coûts de prod.'!$E$6","v":0},{"$f":"BE19*'Consommations et Coûts de prod.'!$E$6","v":0},{"$f":"SUM(B22:BE22)","v":238.5}]
["T eau départ",{"$f":"IF(B16<'BdD Bâtiment'!$D$100,0,A7)","v":0},{"$f":"IF(C16<'BdD Bâtiment'!$D$100,0,IF('BdD Bâtiment'!$D$100=C16,$A$7,IF(C16>'Consommations et Coûts de prod.'!$C$85,0,B21-($A$7-'Consommations et Coûts de prod.'!$C$85)/('Consommations et Coûts de prod.'!$C$85-'BdD Bâtiment'!$D$100))))","v":0},{"$f":"IF(D16<'BdD Bâtiment'!$D$100,0,IF('BdD Bâtiment'!$D$100=D16,$A$7,IF(D16>'Consommations et Coûts de prod.'!$C$85,0,C21-($A$7-'Consommations et Coûts de prod.'!$C$85)/('Consommations et Coûts de prod.'!$C$85-'BdD Bâtiment'!$D$100))))","v":0},{"$f":"IF(E16<'BdD Bâtiment'!$D$100,0,IF('BdD Bâtiment'!$D$100=E16,$A$7,IF(E16>'Consommations et Coûts de prod.'!$C$85,0,D21-($A$7-'Consommations et Coûts de prod.'!$C$85)/('Consommations et Coûts de prod.'!$C$85-'BdD Bâtiment'!$D$100))))","v":0},{"$f":"IF(F16<'BdD Bâtiment'!$D$100,0,IF('BdD Bâtiment'!$D$100=F16,$A$7,IF(F16>'Consommations et Coûts de prod.'!$C$85,0,E21-($A$7-'Consommations et Coûts de prod.'!$C$85)/('Consommations et Coûts de prod.'!$C$85-'BdD Bâtiment'!$D$100))))","v":0},{"$f":"IF(G16<'BdD Bâtiment'!$D$100,0,IF('BdD Bâtiment'!$D$100=G16,$A$7,IF(G16>'Consommations et Coûts de prod.'!$C$85,0,F21-($A$7-'Consommations et Coûts de prod.'!$C$85)/('Consommations et Coûts de prod.'!$C$85-'BdD Bâtiment'!$D$100))))","v":0},{"$f":"IF(H16<'BdD Bâtiment'!$D$100,0,IF('BdD Bâtiment'!$D$100=H16,$A$7,IF(H16>'Consommations et Coûts de prod.'!$C$85,0,G21-($A$7-'Consommations et Coûts de prod.'!$C$85)/('Consommations et Coûts de prod.'!$C$85-'BdD Bâtiment'!$D$100))))","v":0},{"$f":"IF(I16<'BdD Bâtiment'!$D$100,0,IF('BdD Bâtiment'!$D$100=I16,$A$7,IF(I16>'Consommations et Coûts de prod.'!$C$85,0,H21-($A$7-'Consommations et Coûts de prod.'!$C$85)/('Consommations et Coûts de prod.'!$C$85-'BdD Bâtiment'!$D$100))))","v":0},{"$f":"IF(J16<'BdD Bâtiment'!$D$100,0,IF('BdD Bâtiment'!$D$100=J16,$A$7,IF(J16>'Consommations et Coûts de prod.'!$C$85-3,0,I21-($A$7-'Consommations et Coûts de prod.'!$C$85-3)/('Consommations et Coûts de prod.'!$C$85-3-'BdD Bâtiment'!$D$100))))","v":0},{"$f":"IF(K16<'BdD Bâtiment'!$D$100,0,IF('BdD Bâtiment'!$D$100=K16,$A$7,IF(K16>'Consommations et Coûts de prod.'!$C$85-3,0,J21-($A$7-'Consommations et Coûts de prod.'!$C$85-3)/('Consommations et Coûts de prod.'!$C$85-3-'BdD Bâtiment'!$D$100))))","v":0},{"$f":"IF(L16<'BdD Bâtiment'!$D$100,0,IF('BdD Bâtiment'!$D$100=L16,$A$7,IF(L16>'Consommations et Coûts de prod.'!$C$85-3,0,K21-($A$7-('Consommations et Coûts de prod.'!$C$85-3))/(('Consommations et Coûts de prod.'!$C$85-3)-'BdD Bâtiment'!$D$100))))","v":55},{"$f":"IF(M16<'BdD Bâtiment'!$D$100,0,IF('BdD Bâtiment'!$D$100=M16,$A$7,IF(M16>'Consommations et Coûts de prod.'!$C$85-3,0,L21-($A$7-('Consommations et Coûts de prod.'!$C$85-3))/(('Consommations et Coûts de prod.'!$C$85-3)-'BdD Bâtiment'!$D$100))))","v":53.8125},{"$f":"IF(N16<'BdD Bâtiment'!$D$100,0,IF('BdD Bâtiment'!$D$100=N16,$A$7,IF(N16>'Consommations et Coûts de prod.'!$C$85-3,0,M21-($A$7-('Consommations et Coûts de prod.'!$C$85-3))/(('Consommations et Coûts de prod.'!$C$85-3)-'BdD Bâtiment'!$D$100))))","v":52.625},{"$f":"IF(O16<'BdD Bâtiment'!$D$100,0,IF('BdD Bâtiment'!$D$100=O16,$A$7,IF(O16>'Consommations et Coûts de prod.'!$C$85-3,0,N21-($A$7-('Consommations et Coûts de prod.'!$C$85-3))/(('Consommations et Coûts de prod.'!$C$85-3)-'BdD Bâtiment'!$D$100))))","v":51.4375},{"$f":"IF(P16<'BdD Bâtiment'!$D$100,0,IF('BdD Bâtiment'!$D$100=P16,$A$7,IF(P16>'Consommations et Coûts de prod.'!$C$85-3,0,O21-($A$7-('Consommations et Coûts de prod.'!$C$85-3))/(('Consommations et Coûts de prod.'!$C$85-3)-'BdD Bâtiment'!$D$100))))","v":50.25},{"$f":"IF(Q16<'BdD Bâtiment'!$D$100,0,IF('BdD Bâtiment'!$D$100=Q16,$A$7,IF(Q16>'Consommations et Coûts de prod.'!$C$85-3,0,P21-($A$7-('Consommations et Coûts de prod.'!$C$85-3))/(('Consommations et Coûts de prod.'!$C$85-3)-'BdD Bâtiment'!$D$100))))","v":49.0625},{"$f":"IF(R16<'BdD Bâtiment'!$D$100,0,IF('BdD Bâtiment'!$D$100=R16,$A$7,IF(R16>'Consommations et Coûts de prod.'!$C$85,0,Q21-($A$7-'Consommations et Coûts de prod.'!$C$85)/('Consommations et Coûts de prod.'!$C$85-'BdD Bâtiment'!$D$100))))","v":48.0625},{"$f":"IF(S16<'BdD Bâtiment'!$D$100,0,IF('BdD Bâtiment'!$D$100=S16,$A$7,IF(S16>'Consommations et Coûts de prod.'!$C$85,0,R21-($A$7-'Consommations et Coûts de prod.'!$C$85)/('Consommations et Coûts de prod.'!$C$85-'BdD Bâtiment'!$D$100))))","v":47.0625},{"$f":"IF(T16<'BdD Bâtiment'!$D$100,0,IF('BdD Bâtiment'!$D$100=T16,$A$7,IF(T16>'Consommations et Coûts de prod.'!$C$85,0,S21-($A$7-'Consommations et Coûts de prod.'!$C$85)/('Consommations et Coûts de prod.'!$C$85-'BdD Bâtiment'!$D$100))))","v":46.0625},{"$f":"IF(U16<'BdD Bâtiment'!$D$100,0,IF('BdD Bâtiment'!$D$100=U16,$A$7,IF(U16>'Consommations et Coûts de prod.'!$C$85,0,T21-($A$7-'Consommations et Coûts de prod.'!$C$85)/('Consommations et Coûts de prod.'!$C$85-'BdD Bâtiment'!$D$100))))","v":45.0625},{"$f":"IF(V16<'BdD Bâtiment'!$D$100,0,IF('BdD Bâtiment'!$D$100=V16,$A$7,IF(V16>'Consommations et Coûts de prod.'!$C$85,0,U21-($A$7-'Consommations et Coûts de prod.'!$C$85)/('Consommations et Coûts de prod.'!$C$85-'BdD Bâtiment'!$D$100))))","v":44.0625},{"$f":"IF(W16<'BdD Bâtiment'!$D$100,0,IF('BdD Bâtiment'!$D$100=W16,$A$7,IF(W16>'Consommations et Coûts de prod.'!$C$85,0,V21-($A$7-'Consommations et Coûts de prod.'!$C$85)/('Consommations et Coûts de prod.'!$C$85-'BdD Bâtiment'!$D$100))))","v":43.0625},{"$f":"IF(X16<'BdD Bâtiment'!$D$100,0,IF('BdD Bâtiment'!$D$100=X16,$A$7,IF(X16>'Consommations et Coûts de prod.'!$C$85,0,W21-($A$7-'Consommations et Coûts de prod.'!$C$85)/('Consommations et Coûts de prod.'!$C$85-'BdD Bâtiment'!$D$100))))","v":42.0625},{"$f":"IF(Y16<'BdD Bâtiment'!$D$100,0,IF('BdD Bâtiment'!$D$100=Y16,$A$7,IF(Y16>'Consommations et Coûts de prod.'!$C$85,0,X21-($A$7-'Consommations et Coûts de prod.'!$C$85)/('Consommations et Coûts de prod.'!$C$85-'BdD Bâtiment'!$D$100))))","v":41.0625},{"$f":"IF(Z16<'BdD Bâtiment'!$D$100,0,IF('BdD Bâtiment'!$D$100=Z16,$A$7,IF(Z16>'Consommations et Coûts de prod.'!$C$85,0,Y21-($A$7-'Consommations et Coûts de prod.'!$C$85)/('Consommations et Coûts de prod.'!$C$85-'BdD Bâtiment'!$D$100))))","v":40.0625},{"$f":"IF(AA16<'BdD Bâtiment'!$D$100,0,IF('BdD Bâtiment'!$D$100=AA16,$A$7,IF(AA16>'Consommations et Coûts de prod.'!$C$85,0,Z21-($A$7-'Consommations et Coûts de prod.'!$C$85)/('Consommations et Coûts de prod.'!$C$85-'BdD Bâtiment'!$D$100))))","v":39.0625},{"$f":"IF(AB16<'BdD Bâtiment'!$D$100,0,IF('BdD Bâtiment'!$D$100=AB16,$A$7,IF(AB16>'Consommations et Coûts de prod.'!$C$85,0,AA21-($A$7-'Consommations et Coûts de prod.'!$C$85)/('Consommations et Coûts de prod.'!$C$85-'BdD Bâtiment'!$D$100))))","v":38.0625},{"$f":"IF(AC16<'BdD Bâtiment'!$D$100,0,IF('BdD Bâtiment'!$D$100=AC16,$A$7,IF(AC16>'Consommations et Coûts de prod.'!$C$85,0,AB21-($A$7-'Consommations et Coûts de prod.'!$C$85)/('Consommations et Coûts de prod.'!$C$85-'BdD Bâtiment'!$D$100))))","v":37.0625},{"$f":"IF(AD16<'BdD Bâtiment'!$D$100,0,IF('BdD Bâtiment'!$D$100=AD16,$A$7,IF(AD16>'Consommations et Coûts de prod.'!$C$85,0,AC21-($A$7-'Consommations et Coûts de prod.'!$C$85)/('Consommations et Coûts de prod.'!$C$85-'BdD Bâtiment'!$D$100))))","v":36.0625},{"$f":"IF(AE16<'BdD Bâtiment'!$D$100,0,IF('BdD Bâtiment'!$D$100=AE16,$A$7,IF(AE16>'Consommations et Coûts de prod.'!$C$85,0,AD21-($A$7-'Consommations et Coûts de prod.'!$C$85)/('Consommations et Coûts de prod.'!$C$85-'BdD Bâtiment'!$D$100))))","v":35.0625},{"$f":"IF(AF16<'BdD Bâtiment'!$D$100,0,IF('BdD Bâtiment'!$D$100=AF16,$A$7,IF(AF16>'Consommations et Coûts de prod.'!$C$85,0,AE21-($A$7-'Consommations et Coûts de prod.'!$C$85)/('Consommations et Coûts de prod.'!$C$85-'BdD Bâtiment'!$D$100))))","v":34.0625},{"$f":"IF(AG16<'BdD Bâtiment'!$D$100,0,IF('BdD Bâtiment'!$D$100=AG16,$A$7,IF(AG16>'Consommations et Coûts de prod.'!$C$85,0,AF21-($A$7-'Consommations et Coûts de prod.'!$C$85)/('Consommations et Coûts de prod.'!$C$85-'BdD Bâtiment'!$D$100))))","v":33.0625},{"$f":"IF(AH16<'BdD Bâtiment'!$D$100,0,IF('BdD Bâtiment'!$D$100=AH16,$A$7,IF(AH16>'Consommations et Coûts de prod.'!$C$85,0,AG21-($A$7-'Consommations et Coûts de prod.'!$C$85)/('Consommations et Coûts de prod.'!$C$85-'BdD Bâtiment'!$D$100))))","v":32.0625},{"$f":"IF(AI16<'BdD Bâtiment'!$D$100,0,IF('BdD Bâtiment'!$D$100=AI16,$A$7,IF(AI16>'Consommations et Coûts de prod.'!$C$85,0,AH21-($A$7-'Consommations et Coûts de prod.'!$C$85)/('Consommations et Coûts de prod.'!$C$85-'BdD Bâtiment'!$D$100))))","v":31.0625},{"$f":"IF(AJ16<'BdD Bâtiment'!$D$100,0,IF('BdD Bâtiment'!$D$100=AJ16,$A$7,IF(AJ16>'Consommations et Coûts de prod.'!$C$85,0,AI21-($A$7-'Consommations et Coûts de prod.'!$C$85)/('Consommations et Coûts de prod.'!$C$85-'BdD Bâtiment'!$D$100))))","v":30.0625},{"$f":"IF(AK16<'BdD Bâtiment'!$D$100,0,IF('BdD Bâtiment'!$D$100=AK16,$A$7,IF(AK16>'Consommations et Coûts de prod.'!$C$85,0,AJ21-($A$7-'Consommations et Coûts de prod.'!$C$85)/('Consommations et Coûts de prod.'!$C$85-'BdD Bâtiment'!$D$100))))","v":29.0625},{"$f":"IF(AL16<'BdD Bâtiment'!$D$100,0,IF('BdD Bâtiment'!$D$100=AL16,$A$7,IF(AL16>'Consommations et Coûts de prod.'!$C$85,0,AK21-($A$7-'Consommations et Coûts de prod.'!$C$85)/('Consommations et Coûts de prod.'!$C$85-'BdD Bâtiment'!$D$100))))","v":28.0625},{"$f":"IF(AM16<'BdD Bâtiment'!$D$100,0,IF('BdD Bâtiment'!$D$100=AM16,$A$7,IF(AM16>'Consommations et Coûts de prod.'!$C$85,0,AL21-($A$7-'Consommations et Coûts de prod.'!$C$85)/('Consommations et Coûts de prod.'!$C$85-'BdD Bâtiment'!$D$100))))","v":27.0625},{"$f":"IF(AN16<'BdD Bâtiment'!$D$100,0,IF('BdD Bâtiment'!$D$100=AN16,$A$7,IF(AN16>'Consommations et Coûts de prod.'!$C$85,0,AM21-($A$7-'Consommations et Coûts de prod.'!$C$85)/('Consommations et Coûts de prod.'!$C$85-'BdD Bâtiment'!$D$100))))","v":26.0625},{"$f":"IF(AO16<'BdD Bâtiment'!$D$100,0,IF('BdD Bâtiment'!$D$100=AO16,$A$7,IF(AO16>'Consommations et Coûts de prod.'!$C$85,0,AN21-($A$7-'Consommations et Coûts de prod.'!$C$85)/('Consommations et Coûts de prod.'!$C$85-'BdD Bâtiment'!$D$100))))","v":25.0625},{"$f":"IF(AP16<'BdD Bâtiment'!$D$100,0,IF('BdD Bâtiment'!$D$100=AP16,$A$7,IF(AP16>'Consommations et Coûts de prod.'!$C$85,0,AO21-($A$7-'Consommations et Coûts de prod.'!$C$85)/('Consommations et Coûts de prod.'!$C$85-'BdD Bâtiment'!$D$100))))","v":24.0625},{"$f":"IF(AQ16<'BdD Bâtiment'!$D$100,0,IF('BdD Bâtiment'!$D$100=AQ16,$A$7,IF(AQ16>'Consommations et Coûts de prod.'!$C$85,0,AP21-($A$7-'Consommations et Coûts de prod.'!$C$85)/('Consommations et Coûts de prod.'!$C$85-'BdD Bâtiment'!$D$100))))","v":23.0625},{"$f":"IF(AR16<'BdD Bâtiment'!$D$100,0,IF('BdD Bâtiment'!$D$100=AR16,$A$7,IF(AR16>'Consommations et Coûts de prod.'!$C$85,0,AQ21-($A$7-'Consommations et Coûts de prod.'!$C$85)/('Consommations et Coûts de prod.'!$C$85-'BdD Bâtiment'!$D$100))))","v":22.0625},{"$f":"IF(AS16<'BdD Bâtiment'!$D$100,0,IF('BdD Bâtiment'!$D$100=AS16,$A$7,IF(AS16>'Consommations et Coûts de prod.'!$C$85,0,AR21-($A$7-'Consommations et Coûts de prod.'!$C$85)/('Consommations et Coûts de prod.'!$C$85-'BdD Bâtiment'!$D$100))))","v":21.0625},{"$f":"IF(AT16<'BdD Bâtiment'!$D$100,0,IF('BdD Bâtiment'!$D$100=AT16,$A$7,IF(AT16>'Consommations et Coûts de prod.'!$C$85,0,AS21-($A$7-'Consommations et Coûts de prod.'!$C$85)/('Consommations et Coûts de prod.'!$C$85-'BdD Bâtiment'!$D$100))))","v":20.0625},{"$f":"IF(AU16<'BdD Bâtiment'!$D$100,0,IF('BdD Bâtiment'!$D$100=AU16,$A$7,IF(AU16>'Consommations et Coûts de prod.'!$C$85,0,AT21-($A$7-'Consommations et Coûts de prod.'!$C$85)/('Consommations et Coûts de prod.'!$C$85-'BdD Bâtiment'!$D$100))))","v":19.0625},{"$f":"IF(AV16<'BdD Bâtiment'!$D$100,0,IF('BdD Bâtiment'!$D$100=AV16,$A$7,IF(AV16>'Consommations et Coûts de prod.'!$C$85,0,AU21-($A$7-'Consommations et Coûts de prod.'!$C$85)/('Consommations et Coûts de prod.'!$C$85-'BdD Bâtiment'!$D$100))))","v":0},{"$f":"IF(AW16<'BdD Bâtiment'!$D$100,0,IF('BdD Bâtiment'!$D$100=AW16,$A$7,IF(AW16>'Consommations et Coûts de prod.'!$C$85,0,AV21-($A$7-'Consommations et Coûts de prod.'!$C$85)/('Consommations et Coûts de prod.'!$C$85-'BdD Bâtiment'!$D$100))))","v":0},{"$f":"IF(AX16<'BdD Bâtiment'!$D$100,0,IF('BdD Bâtiment'!$D$100=AX16,$A$7,IF(AX16>'Consommations et Coûts de prod.'!$C$85,0,AW21-($A$7-'Consommations et Coûts de prod.'!$C$85)/('Consommations et Coûts de prod.'!$C$85-'BdD Bâtiment'!$D$100))))","v":0},{"$f":"IF(AY16<'BdD Bâtiment'!$D$100,0,IF('BdD Bâtiment'!$D$100=AY16,$A$7,IF(AY16>'Consommations et Coûts de prod.'!$C$85,0,AX21-($A$7-'Consommations et Coûts de prod.'!$C$85)/('Consommations et Coûts de prod.'!$C$85-'BdD Bâtiment'!$D$100))))","v":0},{"$f":"IF(AZ16<'BdD Bâtiment'!$D$100,0,IF('BdD Bâtiment'!$D$100=AZ16,$A$7,IF(AZ16>'Consommations et Coûts de prod.'!$C$85,0,AY21-($A$7-'Consommations et Coûts de prod.'!$C$85)/('Consommations et Coûts de prod.'!$C$85-'BdD Bâtiment'!$D$100))))","v":0},{"$f":"IF(BA16<'BdD Bâtiment'!$D$100,0,IF('BdD Bâtiment'!$D$100=BA16,$A$7,IF(BA16>'Consommations et Coûts de prod.'!$C$85,0,AZ21-($A$7-'Consommations et Coûts de prod.'!$C$85)/('Consommations et Coûts de prod.'!$C$85-'BdD Bâtiment'!$D$100))))","v":0},{"$f":"IF(BB16<'BdD Bâtiment'!$D$100,0,IF('BdD Bâtiment'!$D$100=BB16,$A$7,IF(BB16>'Consommations et Coûts de prod.'!$C$85,0,BA21-($A$7-'Consommations et Coûts de prod.'!$C$85)/('Consommations et Coûts de prod.'!$C$85-'BdD Bâtiment'!$D$100))))","v":0},{"$f":"IF(BC16<'BdD Bâtiment'!$D$100,0,IF('BdD Bâtiment'!$D$100=BC16,$A$7,IF(BC16>'Consommations et Coûts de prod.'!$C$85,0,BB21-($A$7-'Consommations et Coûts de prod.'!$C$85)/('Consommations et Coûts de prod.'!$C$85-'BdD Bâtiment'!$D$100))))","v":0},{"$f":"IF(BD16<'BdD Bâtiment'!$D$100,0,IF('BdD Bâtiment'!$D$100=BD16,$A$7,IF(BD16>'Consommations et Coûts de prod.'!$C$85,0,BC21-($A$7-'Consommations et Coûts de prod.'!$C$85)/('Consommations et Coûts de prod.'!$C$85-'BdD Bâtiment'!$D$100))))","v":0},{"$f":"IF(BE16<'BdD Bâtiment'!$D$100,0,IF('BdD Bâtiment'!$D$100=BE16,$A$7,IF(BE16>'Consommations et Coûts de prod.'!$C$85,0,BD21-($A$7-'Consommations et Coûts de prod.'!$C$85)/('Consommations et Coûts de prod.'!$C$85-'BdD Bâtiment'!$D$100))))","v":0}]
["Déper en kW",{"$f":"Données!$E$52","v":9},{"$f":"Données!$E$52","v":9},{"$f":"Données!$E$52","v":9},{"$f":"Données!$E$52","v":9},{"$f":"Données!$E$52","v":9},{"$f":"IF(G16<Données!J22,Données!$E$52,IF(Données!J22=G16,Données!$E$52,\"\"))","v":9},{"$f":"IF(H16<Données!$J$22,Données!$E$52,IF(H16>Données!$J$22,G22-(Données!$E$52/(Données!$J$30-3-Données!$J$22)),IF(H16=Données!$J$22,Données!$E$52,Données!$E$52)))","v":9},{"$f":"IF(I16<Données!$J$22,Données!$E$52,IF(I16>Données!$J$22,H22-(Données!$E$52/(Données!$J$30-3-Données!$J$22)),IF(I16=Données!$J$22,Données!$E$52,Données!$E$52)))","v":9},{"$f":"IF(J16<Données!$J$22,Données!$E$52,IF(J16>Données!$J$22,I22-(Données!$E$52/(Données!$J$30-3-Données!$J$22)),IF(J16=Données!$J$22,Données!$E$52,Données!$E$52)))","v":9},{"$f":"IF(K16<Données!$J$22,Données!$E$52,IF(K16>Données!$J$22,J22-(Données!$E$52/(Données!$J$30-3-Données!$J$22)),IF(K16=Données!$J$22,Données!$E$52,Données!$E$52)))","v":9},{"$f":"IF(L16<Données!$J$22,Données!$E$52,IF(L16>Données!$J$22,K22-(Données!$E$52/(Données!$J$30-3-Données!$J$22)),IF(L16=Données!$J$22,Données!$E$52,Données!$E$52)))","v":9},{"$f":"IF(M16<Données!$J$22,Données!$E$52,IF(M16>Données!$J$22,L22-(Données!$E$52/(Données!$J$30-3-Données!$J$22)),IF(M16=Données!$J$22,Données!$E$52,Données!$E$52)))","v":8.71875},{"$f":"IF(N16<Données!$J$22,Données!$E$52,IF(N16>Données!$J$22,M22-(Données!$E$52/(Données!$J$30-3-Données!$J$22)),IF(N16=Données!$J$22,Données!$E$52,Données!$E$52)))","v":8.4375},{"$f":"IF(O16<Données!$J$22,Données!$E$52,IF(O16>Données!$J$22,N22-(Données!$E$52/(Données!$J$30-3-Données!$J$22)),IF(O16=Données!$J$22,Données!$E$52,Données!$E$52)))","v":8.15625},{"$f":"IF(P16<Données!$J$22,Données!$E$52,IF(P16>Données!$J$22,O22-(Données!$E$52/(Données!$J$30-3-Données!$J$22)),IF(P16=Données!$J$22,Données!$E$52,Données!$E$52)))","v":7.875},{"$f":"IF(Q16<Données!$J$22,Données!$E$52,IF(Q16>Données!$J$22,P22-(Données!$E$52/(Données!$J$30-3-Données!$J$22)),IF(Q16=Données!$J$22,Données!$E$52,Données!$E$52)))","v":7.59375},{"$f":"IF(R16<Données!$J$22,Données!$E$52,IF(R16>Données!$J$22,Q22-(Données!$E$52/(Données!$J$30-3-Données!$J$22)),IF(R16=Données!$J$22,Données!$E$52,Données!$E$52)))","v":7.3125},{"$f":"IF(S16<Données!$J$22,Données!$E$52,IF(S16>Données!$J$22,R22-(Données!$E$52/(Données!$J$30-3-Données!$J$22)),IF(S16=Données!$J$22,Données!$E$52,Données!$E$52)))","v":7.03125},{"$f":"IF(T16<Données!$J$22,Données!$E$52,IF(T16>Données!$J$22,S22-(Données!$E$52/(Données!$J$30-3-Données!$J$22)),IF(T16=Données!$J$22,Données!$E$52,Données!$E$52)))","v":6.75},{"$f":"IF(U16<Données!$J$22,Données!$E$52,IF(U16>Données!$J$22,T22-(Données!$E$52/(Données!$J$30-3-Données!$J$22)),IF(U16=Données!$J$22,Données!$E$52,Données!$E$52)))","v":6.46875},{"$f":"IF(V16<Données!$J$22,Données!$E$52,IF(V16>Données!$J$22,U22-(Données!$E$52/(Données!$J$30-3-Données!$J$22)),IF(V16=Données!$J$22,Données!$E$52,Données!$E$52)))","v":6.1875},{"$f":"IF(W16<Données!$J$22,Données!$E$52,IF(W16>Données!$J$22,V22-(Données!$E$52/(Données!$J$30-3-Données!$J$22)),IF(W16=Données!$J$22,Données!$E$52,Données!$E$52)))","v":5.90625},{"$f":"IF(X16<Données!$J$22,Données!$E$52,IF(X16>Données!$J$22,W22-(Données!$E$52/(Données!$J$30-3-Données!$J$22)),IF(X16=Données!$J$22,Données!$E$52,Données!$E$52)))","v":5.625},{"$f":"IF(Y16<Données!$J$22,Données!$E$52,IF(Y16>Données!$J$22,X22-(Données!$E$52/(Données!$J$30-3-Données!$J$22)),IF(Y16=Données!$J$22,Données!$E$52,Données!$E$52)))","v":5.34375},{"$f":"IF(Z16<Données!$J$22,Données!$E$52,IF(Z16>Données!$J$22,Y22-(Données!$E$52/(Données!$J$30-3-Données!$J$22)),IF(Z16=Données!$J$22,Données!$E$52,Données!$E$52)))","v":5.0625},{"$f":"IF(AA16<Données!$J$22,Données!$E$52,IF(AA16>Données!$J$22,Z22-(Données!$E$52/(Données!$J$30-3-Données!$J$22)),IF(AA16=Données!$J$22,Données!$E$52,Données!$E$52)))","v":4.78125},{"$f":"IF(AB16<Données!$J$22,Données!$E$52,IF(AB16>Données!$J$22,AA22-(Données!$E$52/(Données!$J$30-3-Données!$J$22)),IF(AB16=Données!$J$22,Données!$E$52,Données!$E$52)))","v":4.5},{"$f":"IF(AC16<Données!$J$22,Données!$E$52,IF(AC16>Données!$J$22,AB22-(Données!$E$52/(Données!$J$30-3-Données!$J$22)),IF(AC16=Données!$J$22,Données!$E$52,Données!$E$52)))","v":4.21875},{"$f":"IF(AD16<Données!$J$22,Données!$E$52,IF(AD16>Données!$J$22,AC22-(Données!$E$52/(Données!$J$30-3-Données!$J$22)),IF(AD16=Données!$J$22,Données!$E$52,Données!$E$52)))","v":3.9375},{"$f":"IF(AE16<Données!$J$22,Données!$E$52,IF(AE16>Données!$J$22,AD22-(Données!$E$52/(Données!$J$30-3-Données!$J$22)),IF(AE16=Données!$J$22,Données!$E$52,Données!$E$52)))","v":3.65625},{"$f":"IF(AF16<Données!$J$22,Données!$E$52,IF(AF16>Données!$J$22,AE22-(Données!$E$52/(Données!$J$30-3-Données!$J$22)),IF(AF16=Données!$J$22,Données!$E$52,Données!$E$52)))","v":3.375},{"$f":"IF(AG16<Données!$J$22,Données!$E$52,IF(AG16>Données!$J$22,AF22-(Données!$E$52/(Données!$J$30-3-Données!$J$22)),IF(AG16=Données!$J$22,Données!$E$52,Données!$E$52)))","v":3.09375},{"$f":"IF(AH16<Données!$J$22,Données!$E$52,IF(AH16>Données!$J$22,AG22-(Données!$E$52/(Données!$J$30-3-Données!$J$22)),IF(AH16=Données!$J$22,Données!$E$52,Données!$E$52)))","v":2.8125},{"$f":"IF(AI16<Données!$J$22,Données!$E$52,IF(AI16>Données!$J$22,AH22-(Données!$E$52/(Données!$J$30-3-Données!$J$22)),IF(AI16=Données!$J$22,Données!$E$52,Données!$E$52)))","v":2.53125},{"$f":"IF(AJ16<Données!$J$22,Données!$E$52,IF(AJ16>Données!$J$22,AI22-(Données!$E$52/(Données!$J$30-3-Données!$J$22)),IF(AJ16=Données!$J$22,Données!$E$52,Données!$E$52)))","v":2.25},{"$f":"IF(AK16<Données!$J$22,Données!$E$52,IF(AK16>Données!$J$22,AJ22-(Données!$E$52/(Données!$J$30-3-Données!$J$22)),IF(AK16=Données!$J$22,Données!$E$52,Données!$E$52)))","v":1.96875},{"$f":"IF(AL16<Données!$J$22,Données!$E$52,IF(AL16>Données!$J$22,AK22-(Données!$E$52/(Données!$J$30-3-Données!$J$22)),IF(AL16=Données!$J$22,Données!$E$52,Données!$E$52)))","v":1.6875},{"$f":"IF(AM16<Données!$J$22,Données!$E$52,IF(AM16>Données!$J$22,AL22-(Données!$E$52/(Données!$J$30-3-Données!$J$22)),IF(AM16=Données!$J$22,Données!$E$52,Données!$E$52)))","v":1.40625},{"$f":"IF(AN16<Données!$J$22,Données!$E$52,IF(AN16>Données!$J$22,AM22-(Données!$E$52/(Données!$J$30-3-Données!$J$22)),IF(AN16=Données!$J$22,Données!$E$52,Données!$E$52)))","v":1.125},{"$f":"IF(AO16<Données!$J$22,Données!$E$52,IF(AO16>Données!$J$22,AN22-(Données!$E$52/(Données!$J$30-3-Données!$J$22)),IF(AO16=Données!$J$22,Données!$E$52,Données!$E$52)))","v":0.84375},{"$f":"IF(AP16>Données!$J$30-3,0,IF(AP16<Données!$J$22,Données!$E$52,IF(AP16>Données!$J$22,AO22-(Données!$E$52/(Données!$J$30-3-Données!$J$22)),IF(AP16=Données!$J$22,Données!$E$52,Données!$E$52))))","v":0.5625},{"$f":"IF(AQ16>Données!$J$30-3,0,IF(AQ16<Données!$J$22,Données!$E$52,IF(AQ16>Données!$J$22,AP22-(Données!$E$52/(Données!$J$30-3-Données!$J$22)),IF(AQ16=Données!$J$22,Données!$E$52,Données!$E$52))))","v":0.28125},{"$f":"IF(AR16>Données!$J$30-3,0,IF(AR16<Données!$J$22,Données!$E$52,IF(AR16>Données!$J$22,AQ22-(Données!$E$52/(Données!$J$30-3-Données!$J$22)),IF(AR16=Données!$J$22,Données!$E$52,Données!$E$52))))","v":0},{"$f":"IF(AS16>Données!$J$30-3,0,IF(AS16<Données!$J$22,Données!$E$52,IF(AS16>Données!$J$22,AR22-(Données!$E$52/(Données!$J$30-3-Données!$J$22)),IF(AS16=Données!$J$22,Données!$E$52,Données!$E$52))))","v":0},{"$f":"IF(AT16>Données!$J$30-3,0,IF(AT16<Données!$J$22,Données!$E$52,IF(AT16>Données!$J$22,AS22-(Données!$E$52/(Données!$J$30-3-Données!$J$22)),IF(AT16=Données!$J$22,Données!$E$52,Données!$E$52))))","v":0},{"$f":"IF(AU16>Données!$J$30-3,0,IF(AU16<Données!$J$22,Données!$E$52,IF(AU16>Données!$J$22,AT22-(Données!$E$52/(Données!$J$30-3-Données!$J$22)),IF(AU16=Données!$J$22,Données!$E$52,Données!$E$52))))","v":0},{"$f":"IF(AV16>Données!$J$30-3,0,IF(AV16<Données!$J$22,Données!$E$52,IF(AV16>Données!$J$22,AU22-(Données!$E$52/(Données!$J$30-3-Données!$J$22)),IF(AV16=Données!$J$22,Données!$E$52,Données!$E$52))))","v":0},{"$f":"IF(AW16>Données!$J$30-3,0,IF(AW16<Données!$J$22,Données!$E$52,IF(AW16>Données!$J$22,AV22-(Données!$E$52/(Données!$J$30-3-Données!$J$22)),IF(AW16=Données!$J$22,Données!$E$52,Données!$E$52))))","v":0},{"$f":"IF(AX16>Données!$J$30-3,0,IF(AX16<Données!$J$22,Données!$E$52,IF(AX16>Données!$J$22,AW22-(Données!$E$52/(Données!$J$30-3-Données!$J$22)),IF(AX16=Données!$J$22,Données!$E$52,Données!$E$52))))","v":0},{"$f":"IF(AY16>Données!$J$30-3,0,IF(AY16<Données!$J$22,Données!$E$52,IF(AY16>Données!$J$22,AX22-(Données!$E$52/(Données!$J$30-3-Données!$J$22)),IF(AY16=Données!$J$22,Données!$E$52,Données!$E$52))))","v":0},{"$f":"IF(AZ16>Données!$J$30-3,0,IF(AZ16<Données!$J$22,Données!$E$52,IF(AZ16>Données!$J$22,AY22-(Données!$E$52/(Données!$J$30-3-Données!$J$22)),IF(AZ16=Données!$J$22,Données!$E$52,Données!$E$52))))","v":0},{"$f":"IF(BA16>Données!$J$30-3,0,IF(BA16<Données!$J$22,Données!$E$52,IF(BA16>Données!$J$22,AZ22-(Données!$E$52/(Données!$J$30-3-Données!$J$22)),IF(BA16=Données!$J$22,Données!$E$52,Données!$E$52))))","v":0},{"$f":"IF(BB16>Données!$J$30-3,0,IF(BB16<Données!$J$22,Données!$E$52,IF(BB16>Données!$J$22,BA22-(Données!$E$52/(Données!$J$30-3-Données!$J$22)),IF(BB16=Données!$J$22,Données!$E$52,Données!$E$52))))","v":0},{"$f":"IF(BC16>Données!$J$30-3,0,IF(BC16<Données!$J$22,Données!$E$52,IF(BC16>Données!$J$22,BB22-(Données!$E$52/(Données!$J$30-3-Données!$J$22)),IF(BC16=Données!$J$22,Données!$E$52,Données!$E$52))))","v":0},{"$f":"IF(BD16>Données!$J$30-3,0,IF(BD16<Données!$J$22,Données!$E$52,IF(BD16>Données!$J$22,BC22-(Données!$E$52/(Données!$J$30-3-Données!$J$22)),IF(BD16=Données!$J$22,Données!$E$52,Données!$E$52))))","v":0},{"$f":"IF(BE16>Données!$J$30-3,0,IF(BE16<Données!$J$22,Données!$E$52,IF(BE16>Données!$J$22,BD22-(Données!$E$52/(Données!$J$30-3-Données!$J$22)),IF(BE16=Données!$J$22,Données!$E$52,Données!$E$52))))","v":0}]
["Puiss PAC à T°ext/35",{"$f":"IF(B16<$C$4,0,('BdD PAC'!$C$37-'BdD PAC'!$E$37)/14*B16+('BdD PAC'!$E$37*(-7)-'BdD PAC'!$C$37*7)/(-14))","v":0},{"$f":"IF(C16<$C$4,0,('BdD PAC'!$C$37-'BdD PAC'!$E$37)/14*C16+('BdD PAC'!$E$37*(-7)-'BdD PAC'!$C$37*7)/(-14))","v":0},{"$f":"IF(D16<$C$4,0,('BdD PAC'!$C$37-'BdD PAC'!$E$37)/14*D16+('BdD PAC'!$E$37*(-7)-'BdD PAC'!$C$37*7)/(-14))","v":0},{"$f":"IF(E16<$C$4,0,('BdD PAC'!$C$37-'BdD PAC'!$E$37)/14*E16+('BdD PAC'!$E$37*(-7)-'BdD PAC'!$C$37*7)/(-14))","v":0},{"$f":"IF(F16<$C$4,0,('BdD PAC'!$C$37-'BdD PAC'!$E$37)/14*F16+('BdD PAC'!$E$37*(-7)-'BdD PAC'!$C$37*7)/(-14))","v":0},{"$f":"IF(G16<$C$4,0,('BdD PAC'!$C$37-'BdD PAC'!$E$37)/14*G16+('BdD PAC'!$E$37*(-7)-'BdD PAC'!$C$37*7)/(-14))","v":0},{"$f":"IF(H16<$C$4,0,('BdD PAC'!$C$37-'BdD PAC'!$E$37)/14*H16+('BdD PAC'!$E$37*(-7)-'BdD PAC'!$C$37*7)/(-14))","v":0},{"$f":"IF(I16<$C$4,0,('BdD PAC'!$C$37-'BdD PAC'!$E$37)/14*I16+('BdD PAC'!$E$37*(-7)-'BdD PAC'!$C$37*7)/(-14))","v":0},{"$f":"IF(J16<$C$4,0,('BdD PAC'!$C$37-'BdD PAC'!$E$37)/14*J16+('BdD PAC'!$E$37*(-7)-'BdD PAC'!$C$37*7)/(-14))","v":0},{"$f":"IF(K16<$C$4,0,('BdD PAC'!$C$37-'BdD PAC'!$E$37)/14*K16+('BdD PAC'!$E$37*(-7)-'BdD PAC'!$C$37*7)/(-14))","v":0},{"$f":"IF(L16<$C$4,0,('BdD PAC'!$C$37-'BdD PAC'!$E$37)/14*L16+('BdD PAC'!$E$37*(-7)-'BdD PAC'!$C$37*7)/(-14))","v":3.3428571428571434},{"$f":"IF(M16<$C$4,0,('BdD PAC'!$C$37-'BdD PAC'!$E$37)/14*M16+('BdD PAC'!$E$37*(-7)-'BdD PAC'!$C$37*7)/(-14))","v":3.4000000000000004},{"$f":"IF(N16<$C$4,0,('BdD PAC'!$C$37-'BdD PAC'!$E$37)/14*N16+('BdD PAC'!$E$37*(-7)-'BdD PAC'!$C$37*7)/(-14))","v":3.4571428571428573},{"$f":"IF(O16<$C$4,0,('BdD PAC'!$C$37-'BdD PAC'!$E$37)/14*O16+('BdD PAC'!$E$37*(-7)-'BdD PAC'!$C$37*7)/(-14))","v":3.5142857142857147},{"$f":"IF(P16<$C$4,0,('BdD PAC'!$C$37-'BdD PAC'!$E$37)/14*P16+('BdD PAC'!$E$37*(-7)-'BdD PAC'!$C$37*7)/(-14))","v":3.5714285714285716},{"$f":"IF(Q16<$C$4,0,('BdD PAC'!$C$37-'BdD PAC'!$E$37)/14*Q16+('BdD PAC'!$E$37*(-7)-'BdD PAC'!$C$37*7)/(-14))","v":3.628571428571429},{"$f":"IF(R16<$C$4,0,('BdD PAC'!$C$37-'BdD PAC'!$E$37)/14*R16+('BdD PAC'!$E$37*(-7)-'BdD PAC'!$C$37*7)/(-14))","v":3.6857142857142859},{"$f":"IF(S16<$C$4,0,('BdD PAC'!$C$37-'BdD PAC'!$E$37)/14*S16+('BdD PAC'!$E$37*(-7)-'BdD PAC'!$C$37*7)/(-14))","v":3.7428571428571433},{"$f":"IF(T16<$C$4,0,('BdD PAC'!$C$37-'BdD PAC'!$E$37)/14*T16+('BdD PAC'!$E$37*(-7)-'BdD PAC'!$C$37*7)/(-14))","v":3.8000000000000003},{"$f":"IF(U16<$C$4,0,('BdD PAC'!$C$37-'BdD PAC'!$E$37)/14*U16+('BdD PAC'!$E$37*(-7)-'BdD PAC'!$C$37*7)/(-14))","v":3.8571428571428577},{"$f":"IF(V16<$C$4,0,('BdD PAC'!$C$37-'BdD PAC'!$E$37)/14*V16+('BdD PAC'!$E$37*(-7)-'BdD PAC'!$C$37*7)/(-14))","v":3.9142857142857146},{"$f":"IF(W16<$C$4,0,('BdD PAC'!$C$37-'BdD PAC'!$E$37)/14*W16+('BdD PAC'!$E$37*(-7)-'BdD PAC'!$C$37*7)/(-14))","v":3.9714285714285715},{"$f":"IF(X16<$C$4,0,('BdD PAC'!$C$37-'BdD PAC'!$E$37)/14*X16+('BdD PAC'!$E$37*(-7)-'BdD PAC'!$C$37*7)/(-14))","v":4.0285714285714285},{"$f":"IF(Y16<$C$4,0,('BdD PAC'!$C$37-'BdD PAC'!$E$37)/14*Y16+('BdD PAC'!$E$37*(-7)-'BdD PAC'!$C$37*7)/(-14))","v":4.0857142857142863},{"$f":"IF(Z16<$C$4,0,('BdD PAC'!$C$37-'BdD PAC'!$E$37)/14*Z16+('BdD PAC'!$E$37*(-7)-'BdD PAC'!$C$37*7)/(-14))","v":4.1428571428571432},{"$f":"IF(AA16<$C$4,0,('BdD PAC'!$C$37-'BdD PAC'!$E$37)/14*AA16+('BdD PAC'!$E$37*(-7)-'BdD PAC'!$C$37*7)/(-14))","v":4.2},{"$f":"IF(AB16<$C$4,0,('BdD PAC'!$C$37-'BdD PAC'!$E$37)/14*AB16+('BdD PAC'!$E$37*(-7)-'BdD PAC'!$C$37*7)/(-14))","v":4.2571428571428571},{"$f":"IF(AC16<$C$4,0,('BdD PAC'!$C$37-'BdD PAC'!$E$37)/14*AC16+('BdD PAC'!$E$37*(-7)-'BdD PAC'!$C$37*7)/(-14))","v":4.3142857142857141},{"$f":"IF(AD16<$C$4,0,('BdD PAC'!$C$37-'BdD PAC'!$E$37)/14*AD16+('BdD PAC'!$E$37*(-7)-'BdD PAC'!$C$37*7)/(-14))","v":4.3714285714285719},{"$f":"IF(AE16<$C$4,0,('BdD PAC'!$C$37-'BdD PAC'!$E$37)/14*AE16+('BdD PAC'!$E$37*(-7)-'BdD PAC'!$C$37*7)/(-14))","v":4.4285714285714288},{"$f":"IF(AF16<$C$4,0,('BdD PAC'!$C$37-'BdD PAC'!$E$37)/14*AF16+('BdD PAC'!$E$37*(-7)-'BdD PAC'!$C$37*7)/(-14))","v":4.4857142857142858},{"$f":"IF(AG16<$C$4,0,('BdD PAC'!$C$37-'BdD PAC'!$E$37)/14*AG16+('BdD PAC'!$E$37*(-7)-'BdD PAC'!$C$37*7)/(-14))","v":4.5428571428571427},{"$f":"IF(AH16<$C$4,0,('BdD PAC'!$C$37-'BdD PAC'!$E$37)/14*AH16+('BdD PAC'!$E$37*(-7)-'BdD PAC'!$C$37*7)/(-14))","v":4.5999999999999996},{"$f":"IF(AI16<$C$4,0,('BdD PAC'!$C$37-'BdD PAC'!$E$37)/14*AI16+('BdD PAC'!$E$37*(-7)-'BdD PAC'!$C$37*7)/(-14))","v":4.6571428571428575},{"$f":"IF(AJ16<$C$4,0,('BdD PAC'!$C$37-'BdD PAC'!$E$37)/14*AJ16+('BdD PAC'!$E$37*(-7)-'BdD PAC'!$C$37*7)/(-14))","v":4.7142857142857144},{"$f":"IF(AK16<$C$4,0,('BdD PAC'!$C$37-'BdD PAC'!$E$37)/14*AK16+('BdD PAC'!$E$37*(-7)-'BdD PAC'!$C$37*7)/(-14))","v":4.7714285714285714},{"$f":"IF(AL16<$C$4,0,('BdD PAC'!$C$37-'BdD PAC'!$E$37)/14*AL16+('BdD PAC'!$E$37*(-7)-'BdD PAC'!$C$37*7)/(-14))","v":4.8285714285714283},{"$f":"IF(AM16<$C$4,0,('BdD PAC'!$C$37-'BdD PAC'!$E$37)/14*AM16+('BdD PAC'!$E$37*(-7)-'BdD PAC'!$C$37*7)/(-14))","v":4.8857142857142861},{"$f":"IF(AN16<$C$4,0,('BdD PAC'!$C$37-'BdD PAC'!$E$37)/14*AN16+('BdD PAC'!$E$37*(-7)-'BdD PAC'!$C$37*7)/(-14))","v":4.9428571428571431},{"$f":"IF(AO16<$C$4,0,('BdD PAC'!$C$37-'BdD PAC'!$E$37)/14*AO16+('BdD PAC'!$E$37*(-7)-'BdD PAC'!$C$37*7)/(-14))","v":5},{"$f":"IF(AP16<$C$4,0,('BdD PAC'!$C$37-'BdD PAC'!$E$37)/14*AP16+('BdD PAC'!$E$37*(-7)-'BdD PAC'!$C$37*7)/(-14))","v":5.0571428571428569},{"$f":"IF(AQ16<$C$4,0,('BdD PAC'!$C$37-'BdD PAC'!$E$37)/14*AQ16+('BdD PAC'!$E$37*(-7)-'BdD PAC'!$C$37*7)/(-14))","v":5.1142857142857139},{"$f":"IF(AR16<$C$4,0,('BdD PAC'!$C$37-'BdD PAC'!$E$37)/14*AR16+('BdD PAC'!$E$37*(-7)-'BdD PAC'!$C$37*7)/(-14))","v":5.1714285714285717},{"$f":"IF(AS16<$C$4,0,('BdD PAC'!$C$37-'BdD PAC'!$E$37)/14*AS16+('BdD PAC'!$E$37*(-7)-'BdD PAC'!$C$37*7)/(-14))","v":5.2285714285714286},{"$f":"IF(AT16<$C$4,0,('BdD PAC'!$C$37-'BdD PAC'!$E$37)/14*AT16+('BdD PAC'!$E$37*(-7)-'BdD PAC'!$C$37*7)/(-14))","v":5.2857142857142856},{"$f":"IF(AU16<$C$4,0,('BdD PAC'!$C$37-'BdD PAC'!$E$37)/14*AU16+('BdD PAC'!$E$37*(-7)-'BdD PAC'!$C$37*7)/(-14))","v":5.3428571428571425},{"$f":"IF(AV16<$C$4,0,('BdD PAC'!$C$37-'BdD PAC'!$E$37)/14*AV16+('BdD PAC'!$E$37*(-7)-'BdD PAC'!$C$37*7)/(-14))","v":5.4},{"$f":"IF(AW16<$C$4,0,('BdD PAC'!$C$37-'BdD PAC'!$E$37)/14*AW16+('BdD PAC'!$E$37*(-7)-'BdD PAC'!$C$37*7)/(-14))","v":5.4571428571428573},{"$f":"IF(AX16<$C$4,0,('BdD PAC'!$C$37-'BdD PAC'!$E$37)/14*AX16+('BdD PAC'!$E$37*(-7)-'BdD PAC'!$C$37*7)/(-14))","v":5.5142857142857142},{"$f":"IF(AY16<$C$4,0,('BdD PAC'!$C$37-'BdD PAC'!$E$37)/14*AY16+('BdD PAC'!$E$37*(-7)-'BdD PAC'!$C$37*7)/(-14))","v":5.5714285714285712},{"$f":"IF(AZ16<$C$4,0,('BdD PAC'!$C$37-'BdD PAC'!$E$37)/14*AZ16+('BdD PAC'!$E$37*(-7)-'BdD PAC'!$C$37*7)/(-14))","v":5.6285714285714281},{"$f":"IF(BA16<$C$4,0,('BdD PAC'!$C$37-'BdD PAC'!$E$37)/14*BA16+('BdD PAC'!$E$37*(-7)-'BdD PAC'!$C$37*7)/(-14))","v":5.6857142857142851},{"$f":"IF(BB16<$C$4,0,('BdD PAC'!$C$37-'BdD PAC'!$E$37)/14*BB16+('BdD PAC'!$E$37*(-7)-'BdD PAC'!$C$37*7)/(-14))","v":5.7428571428571429},{"$f":"IF(BC16<$C$4,0,('BdD PAC'!$C$37-'BdD PAC'!$E$37)/14*BC16+('BdD PAC'!$E$37*(-7)-'BdD PAC'!$C$37*7)/(-14))","v":5.8},{"$f":"IF(BD16<$C$4,0,('BdD PAC'!$C$37-'BdD PAC'!$E$37)/14*BD16+('BdD PAC'!$E$37*(-7)-'BdD PAC'!$C$37*7)/(-14))","v":5.8571428571428568},{"$f":"IF(BE16<$C$4,0,('BdD PAC'!$C$37-'BdD PAC'!$E$37)/14*BE16+('BdD PAC'!$E$37*(-7)-'BdD PAC'!$C$37*7)/(-14))","v":5.9142857142857137}]
["Puiss PAC à T°ext/50",{"$f":"IF(B16<$C$4,0,('BdD PAC'!$G$37-'BdD PAC'!$I$37)/14*B16+('BdD PAC'!$I$37*(-7)-'BdD PAC'!$G$37*7)/(-14))","v":0},{"$f":"IF(C16<$C$4,0,('BdD PAC'!$G$37-'BdD PAC'!$I$37)/14*C16+('BdD PAC'!$I$37*(-7)-'BdD PAC'!$G$37*7)/(-14))","v":0},{"$f":"IF(D16<$C$4,0,('BdD PAC'!$G$37-'BdD PAC'!$I$37)/14*D16+('BdD PAC'!$I$37*(-7)-'BdD PAC'!$G$37*7)/(-14))","v":0},{"$f":"IF(E16<$C$4,0,('BdD PAC'!$G$37-'BdD PAC'!$I$37)/14*E16+('BdD PAC'!$I$37*(-7)-'BdD PAC'!$G$37*7)/(-14))","v":0},{"$f":"IF(F16<$C$4,0,('BdD PAC'!$G$37-'BdD PAC'!$I$37)/14*F16+('BdD PAC'!$I$37*(-7)-'BdD PAC'!$G$37*7)/(-14))","v":0},{"$f":"IF(G16<$C$4,0,('BdD PAC'!$G$37-'BdD PAC'!$I$37)/14*G16+('BdD PAC'!$I$37*(-7)-'BdD PAC'!$G$37*7)/(-14))","v":0},{"$f":"IF(H16<$C$4,0,('BdD PAC'!$G$37-'BdD PAC'!$I$37)/14*H16+('BdD PAC'!$I$37*(-7)-'BdD PAC'!$G$37*7)/(-14))","v":0},{"$f":"IF(I16<$C$4,0,('BdD PAC'!$G$37-'BdD PAC'!$I$37)/14*I16+('BdD PAC'!$I$37*(-7)-'BdD PAC'!$G$37*7)/(-14))","v":0},{"$f":"IF(J16<$C$4,0,('BdD PAC'!$G$37-'BdD PAC'!$I$37)/14*J16+('BdD PAC'!$I$37*(-7)-'BdD PAC'!$G$37*7)/(-14))","v":0},{"$f":"IF(K16<$C$4,0,('BdD PAC'!$G$37-'BdD PAC'!$I$37)/14*K16+('BdD PAC'!$I$37*(-7)-'BdD PAC'!$G$37*7)/(-14))","v":0},{"$f":"IF(L16<$C$4,0,('BdD PAC'!$G$37-'BdD PAC'!$I$37)/14*L16+('BdD PAC'!$I$37*(-7)-'BdD PAC'!$G$37*7)/(-14))","v":3.3999999999999995},{"$f":"IF(M16<$C$4,0,('BdD PAC'!$G$37-'BdD PAC'!$I$37)/14*M16+('BdD PAC'!$I$37*(-7)-'BdD PAC'!$G$37*7)/(-14))","v":3.4499999999999993},{"$f":"IF(N16<$C$4,0,('BdD PAC'!$G$37-'BdD PAC'!$I$37)/14*N16+('BdD PAC'!$I$37*(-7)-'BdD PAC'!$G$37*7)/(-14))","v":3.4999999999999991},{"$f":"IF(O16<$C$4,0,('BdD PAC'!$G$37-'BdD PAC'!$I$37)/14*O16+('BdD PAC'!$I$37*(-7)-'BdD PAC'!$G$37*7)/(-14))","v":3.5499999999999994},{"$f":"IF(P16<$C$4,0,('BdD PAC'!$G$37-'BdD PAC'!$I$37)/14*P16+('BdD PAC'!$I$37*(-7)-'BdD PAC'!$G$37*7)/(-14))","v":3.5999999999999992},{"$f":"IF(Q16<$C$4,0,('BdD PAC'!$G$37-'BdD PAC'!$I$37)/14*Q16+('BdD PAC'!$I$37*(-7)-'BdD PAC'!$G$37*7)/(-14))","v":3.6499999999999995},{"$f":"IF(R16<$C$4,0,('BdD PAC'!$G$37-'BdD PAC'!$I$37)/14*R16+('BdD PAC'!$I$37*(-7)-'BdD PAC'!$G$37*7)/(-14))","v":3.6999999999999993},{"$f":"IF(S16<$C$4,0,('BdD PAC'!$G$37-'BdD PAC'!$I$37)/14*S16+('BdD PAC'!$I$37*(-7)-'BdD PAC'!$G$37*7)/(-14))","v":3.7499999999999996},{"$f":"IF(T16<$C$4,0,('BdD PAC'!$G$37-'BdD PAC'!$I$37)/14*T16+('BdD PAC'!$I$37*(-7)-'BdD PAC'!$G$37*7)/(-14))","v":3.7999999999999994},{"$f":"IF(U16<$C$4,0,('BdD PAC'!$G$37-'BdD PAC'!$I$37)/14*U16+('BdD PAC'!$I$37*(-7)-'BdD PAC'!$G$37*7)/(-14))","v":3.8499999999999996},{"$f":"IF(V16<$C$4,0,('BdD PAC'!$G$37-'BdD PAC'!$I$37)/14*V16+('BdD PAC'!$I$37*(-7)-'BdD PAC'!$G$37*7)/(-14))","v":3.8999999999999995},{"$f":"IF(W16<$C$4,0,('BdD PAC'!$G$37-'BdD PAC'!$I$37)/14*W16+('BdD PAC'!$I$37*(-7)-'BdD PAC'!$G$37*7)/(-14))","v":3.9499999999999993},{"$f":"IF(X16<$C$4,0,('BdD PAC'!$G$37-'BdD PAC'!$I$37)/14*X16+('BdD PAC'!$I$37*(-7)-'BdD PAC'!$G$37*7)/(-14))","v":3.9999999999999996},{"$f":"IF(Y16<$C$4,0,('BdD PAC'!$G$37-'BdD PAC'!$I$37)/14*Y16+('BdD PAC'!$I$37*(-7)-'BdD PAC'!$G$37*7)/(-14))","v":4.05},{"$f":"IF(Z16<$C$4,0,('BdD PAC'!$G$37-'BdD PAC'!$I$37)/14*Z16+('BdD PAC'!$I$37*(-7)-'BdD PAC'!$G$37*7)/(-14))","v":4.0999999999999996},{"$f":"IF(AA16<$C$4,0,('BdD PAC'!$G$37-'BdD PAC'!$I$37)/14*AA16+('BdD PAC'!$I$37*(-7)-'BdD PAC'!$G$37*7)/(-14))","v":4.1499999999999995},{"$f":"IF(AB16<$C$4,0,('BdD PAC'!$G$37-'BdD PAC'!$I$37)/14*AB16+('BdD PAC'!$I$37*(-7)-'BdD PAC'!$G$37*7)/(-14))","v":4.1999999999999993},{"$f":"IF(AC16<$C$4,0,('BdD PAC'!$G$37-'BdD PAC'!$I$37)/14*AC16+('BdD PAC'!$I$37*(-7)-'BdD PAC'!$G$37*7)/(-14))","v":4.2499999999999991},{"$f":"IF(AD16<$C$4,0,('BdD PAC'!$G$37-'BdD PAC'!$I$37)/14*AD16+('BdD PAC'!$I$37*(-7)-'BdD PAC'!$G$37*7)/(-14))","v":4.3},{"$f":"IF(AE16<$C$4,0,('BdD PAC'!$G$37-'BdD PAC'!$I$37)/14*AE16+('BdD PAC'!$I$37*(-7)-'BdD PAC'!$G$37*7)/(-14))","v":4.3499999999999996},{"$f":"IF(AF16<$C$4,0,('BdD PAC'!$G$37-'BdD PAC'!$I$37)/14*AF16+('BdD PAC'!$I$37*(-7)-'BdD PAC'!$G$37*7)/(-14))","v":4.3999999999999995},{"$f":"IF(AG16<$C$4,0,('BdD PAC'!$G$37-'BdD PAC'!$I$37)/14*AG16+('BdD PAC'!$I$37*(-7)-'BdD PAC'!$G$37*7)/(-14))","v":4.4499999999999993},{"$f":"IF(AH16<$C$4,0,('BdD PAC'!$G$37-'BdD PAC'!$I$37)/14*AH16+('BdD PAC'!$I$37*(-7)-'BdD PAC'!$G$37*7)/(-14))","v":4.5},{"$f":"IF(AI16<$C$4,0,('BdD PAC'!$G$37-'BdD PAC'!$I$37)/14*AI16+('BdD PAC'!$I$37*(-7)-'BdD PAC'!$G$37*7)/(-14))","v":4.55},{"$f":"IF(AJ16<$C$4,0,('BdD PAC'!$G$37-'BdD PAC'!$I$37)/14*AJ16+('BdD PAC'!$I$37*(-7)-'BdD PAC'!$G$37*7)/(-14))","v":4.5999999999999996},{"$f":"IF(AK16<$C$4,0,('BdD PAC'!$G$37-'BdD PAC'!$I$37)/14*AK16+('BdD PAC'!$I$37*(-7)-'BdD PAC'!$G$37*7)/(-14))","v":4.6499999999999995},{"$f":"IF(AL16<$C$4,0,('BdD PAC'!$G$37-'BdD PAC'!$I$37)/14*AL16+('BdD PAC'!$I$37*(-7)-'BdD PAC'!$G$37*7)/(-14))","v":4.6999999999999993},{"$f":"IF(AM16<$C$4,0,('BdD PAC'!$G$37-'BdD PAC'!$I$37)/14*AM16+('BdD PAC'!$I$37*(-7)-'BdD PAC'!$G$37*7)/(-14))","v":4.75},{"$f":"IF(AN16<$C$4,0,('BdD PAC'!$G$37-'BdD PAC'!$I$37)/14*AN16+('BdD PAC'!$I$37*(-7)-'BdD PAC'!$G$37*7)/(-14))","v":4.8},{"$f":"IF(AO16<$C$4,0,('BdD PAC'!$G$37-'BdD PAC'!$I$37)/14*AO16+('BdD PAC'!$I$37*(-7)-'BdD PAC'!$G$37*7)/(-14))","v":4.8499999999999996},{"$f":"IF(AP16<$C$4,0,('BdD PAC'!$G$37-'BdD PAC'!$I$37)/14*AP16+('BdD PAC'!$I$37*(-7)-'BdD PAC'!$G$37*7)/(-14))","v":4.8999999999999995},{"$f":"IF(AQ16<$C$4,0,('BdD PAC'!$G$37-'BdD PAC'!$I$37)/14*AQ16+('BdD PAC'!$I$37*(-7)-'BdD PAC'!$G$37*7)/(-14))","v":4.9499999999999993},{"$f":"IF(AR16<$C$4,0,('BdD PAC'!$G$37-'BdD PAC'!$I$37)/14*AR16+('BdD PAC'!$I$37*(-7)-'BdD PAC'!$G$37*7)/(-14))","v":5},{"$f":"IF(AS16<$C$4,0,('BdD PAC'!$G$37-'BdD PAC'!$I$37)/14*AS16+('BdD PAC'!$I$37*(-7)-'BdD PAC'!$G$37*7)/(-14))","v":5.05},{"$f":"IF(AT16<$C$4,0,('BdD PAC'!$G$37-'BdD PAC'!$I$37)/14*AT16+('BdD PAC'!$I$37*(-7)-'BdD PAC'!$G$37*7)/(-14))","v":5.0999999999999996},{"$f":"IF(AU16<$C$4,0,('BdD PAC'!$G$37-'BdD PAC'!$I$37)/14*AU16+('BdD PAC'!$I$37*(-7)-'BdD PAC'!$G$37*7)/(-14))","v":5.1499999999999995},{"$f":"IF(AV16<$C$4,0,('BdD PAC'!$G$37-'BdD PAC'!$I$37)/14*AV16+('BdD PAC'!$I$37*(-7)-'BdD PAC'!$G$37*7)/(-14))","v":5.1999999999999993},{"$f":"IF(AW16<$C$4,0,('BdD PAC'!$G$37-'BdD PAC'!$I$37)/14*AW16+('BdD PAC'!$I$37*(-7)-'BdD PAC'!$G$37*7)/(-14))","v":5.25},{"$f":"IF(AX16<$C$4,0,('BdD PAC'!$G$37-'BdD PAC'!$I$37)/14*AX16+('BdD PAC'!$I$37*(-7)-'BdD PAC'!$G$37*7)/(-14))","v":5.3},{"$f":"IF(AY16<$C$4,0,('BdD PAC'!$G$37-'BdD PAC'!$I$37)/14*AY16+('BdD PAC'!$I$37*(-7)-'BdD PAC'!$G$37*7)/(-14))","v":5.35},{"$f":"IF(AZ16<$C$4,0,('BdD PAC'!$G$37-'BdD PAC'!$I$37)/14*AZ16+('BdD PAC'!$I$37*(-7)-'BdD PAC'!$G$37*7)/(-14))","v":5.3999999999999995},{"$f":"IF(BA16<$C$4,0,('BdD PAC'!$G$37-'BdD PAC'!$I$37)/14*BA16+('BdD PAC'!$I$37*(-7)-'BdD PAC'!$G$37*7)/(-14))","v":5.4499999999999993},{"$f":"IF(BB16<$C$4,0,('BdD PAC'!$G$37-'BdD PAC'!$I$37)/14*BB16+('BdD PAC'!$I$37*(-7)-'BdD PAC'!$G$37*7)/(-14))","v":5.5},{"$f":"IF(BC16<$C$4,0,('BdD PAC'!$G$37-'BdD PAC'!$I$37)/14*BC16+('BdD PAC'!$I$37*(-7)-'BdD PAC'!$G$37*7)/(-14))","v":5.55},{"$f":"IF(BD16<$C$4,0,('BdD PAC'!$G$37-'BdD PAC'!$I$37)/14*BD16+('BdD PAC'!$I$37*(-7)-'BdD PAC'!$G$37*7)/(-14))","v":5.6},{"$f":"IF(BE16<$C$4,0,('BdD PAC'!$G$37-'BdD PAC'!$I$37)/14*BE16+('BdD PAC'!$I$37*(-7)-'BdD PAC'!$G$37*7)/(-14))","v":5.6499999999999995}]
["Puiss PAC à T°ext/Tdep",{"$f":"B23+(B21-35)*(B24-B23)/15","v":0},0,0,0,0,0,0,0,0,0,3.419047619047618,3.4627083333333322,3.507499999999999,3.5534226190476184,{"$f":"P23+(P21-35)*(P24-P23)/15","v":3.6004761904761895},3.6486607142857137,3.6981547619047612,3.7486011904761902,3.8,3.8523511904761905,3.9056547619047617,3.959910714285714,4.0151190476190477,4.071279761904762,4.128392857142857,4.1864583333333334,4.2454761904761904,4.305446428571428,4.366369047619048,4.4282440476190477,4.4910714285714288,4.5548511904761906,{"$f":"AH23+(AH21-35)*(AH24-AH23)/15","v":4.6195833333333329},4.6852678571428577,4.7519047619047621,4.819494047619048,4.8880357142857145,4.9575297619047625,5.027976190476191,5.0993750000000002,5.1717261904761909,5.2450297619047621,5.3192857142857148,5.3944940476190482,5.4706547619047621,5.5477678571428566,5.8666666666666698,5.9404761904761907,6.0142857142857142,6.0880952380952378,6.1619047619047613,6.2357142857142849,6.3095238095238093,6.3833333333333329,6.4571428571428564,6.53095238095238]
["COP PAC à T°ext/35",{"$f":"IF(B16<$C$4,0,('BdD PAC'!$D$37-'BdD PAC'!$F$37)/14*B16+('BdD PAC'!$F$37*(-7)-'BdD PAC'!$D$37*7)/(-14))","v":0},{"$f":"IF(C16<$C$4,0,('BdD PAC'!$D$37-'BdD PAC'!$F$37)/14*C16+('BdD PAC'!$F$37*(-7)-'BdD PAC'!$D$37*7)/(-14))","v":0},{"$f":"IF(D16<$C$4,0,('BdD PAC'!$D$37-'BdD PAC'!$F$37)/14*D16+('BdD PAC'!$F$37*(-7)-'BdD PAC'!$D$37*7)/(-14))","v":0},{"$f":"IF(E16<$C$4,0,('BdD PAC'!$D$37-'BdD PAC'!$F$37)/14*E16+('BdD PAC'!$F$37*(-7)-'BdD PAC'!$D$37*7)/(-14))","v":0},{"$f":"IF(F16<$C$4,0,('BdD PAC'!$D$37-'BdD PAC'!$F$37)/14*F16+('BdD PAC'!$F$37*(-7)-'BdD PAC'!$D$37*7)/(-14))","v":0},{"$f":"IF(G16<$C$4,0,('BdD PAC'!$D$37-'BdD PAC'!$F$37)/14*G16+('BdD PAC'!$F$37*(-7)-'BdD PAC'!$D$37*7)/(-14))","v":0},{"$f":"IF(H16<$C$4,0,('BdD PAC'!$D$37-'BdD PAC'!$F$37)/14*H16+('BdD PAC'!$F$37*(-7)-'BdD PAC'!$D$37*7)/(-14))","v":0},{"$f":"IF(I16<$C$4,0,('BdD PAC'!$D$37-'BdD PAC'!$F$37)/14*I16+('BdD PAC'!$F$37*(-7)-'BdD PAC'!$D$37*7)/(-14))","v":0},{"$f":"IF(J16<$C$4,0,('BdD PAC'!$D$37-'BdD PAC'!$F$37)/14*J16+('BdD PAC'!$F$37*(-7)-'BdD PAC'!$D$37*7)/(-14))","v":0},{"$f":"IF(K16<$C$4,0,('BdD PAC'!$D$37-'BdD PAC'!$F$37)/14*K16+('BdD PAC'!$F$37*(-7)-'BdD PAC'!$D$37*7)/(-14))","v":0},{"$f":"IF(L16<$C$4,0,('BdD PAC'!$D$37-'BdD PAC'!$F$37)/14*L16+('BdD PAC'!$F$37*(-7)-'BdD PAC'!$D$37*7)/(-14))","v":1.3385714285714281},{"$f":"IF(M16<$C$4,0,('BdD PAC'!$D$37-'BdD PAC'!$F$37)/14*M16+('BdD PAC'!$F$37*(-7)-'BdD PAC'!$D$37*7)/(-14))","v":1.5099999999999998},{"$f":"IF(N16<$C$4,0,('BdD PAC'!$D$37-'BdD PAC'!$F$37)/14*N16+('BdD PAC'!$F$37*(-7)-'BdD PAC'!$D$37*7)/(-14))","v":1.6814285714285711},{"$f":"IF(O16<$C$4,0,('BdD PAC'!$D$37-'BdD PAC'!$F$37)/14*O16+('BdD PAC'!$F$37*(-7)-'BdD PAC'!$D$37*7)/(-14))","v":1.8528571428571428},{"$f":"IF(P16<$C$4,0,('BdD PAC'!$D$37-'BdD PAC'!$F$37)/14*P16+('BdD PAC'!$F$37*(-7)-'BdD PAC'!$D$37*7)/(-14))","v":2.024285714285714},{"$f":"IF(Q16<$C$4,0,('BdD PAC'!$D$37-'BdD PAC'!$F$37)/14*Q16+('BdD PAC'!$F$37*(-7)-'BdD PAC'!$D$37*7)/(-14))","v":2.1957142857142857},{"$f":"IF(R16<$C$4,0,('BdD PAC'!$D$37-'BdD PAC'!$F$37)/14*R16+('BdD PAC'!$F$37*(-7)-'BdD PAC'!$D$37*7)/(-14))","v":2.367142857142857},{"$f":"IF(S16<$C$4,0,('BdD PAC'!$D$37-'BdD PAC'!$F$37)/14*S16+('BdD PAC'!$F$37*(-7)-'BdD PAC'!$D$37*7)/(-14))","v":2.5385714285714283},{"$f":"IF(T16<$C$4,0,('BdD PAC'!$D$37-'BdD PAC'!$F$37)/14*T16+('BdD PAC'!$F$37*(-7)-'BdD PAC'!$D$37*7)/(-14))","v":2.71},{"$f":"IF(U16<$C$4,0,('BdD PAC'!$D$37-'BdD PAC'!$F$37)/14*U16+('BdD PAC'!$F$37*(-7)-'BdD PAC'!$D$37*7)/(-14))","v":2.8814285714285717},{"$f":"IF(V16<$C$4,0,('BdD PAC'!$D$37-'BdD PAC'!$F$37)/14*V16+('BdD PAC'!$F$37*(-7)-'BdD PAC'!$D$37*7)/(-14))","v":3.0528571428571429},{"$f":"IF(W16<$C$4,0,('BdD PAC'!$D$37-'BdD PAC'!$F$37)/14*W16+('BdD PAC'!$F$37*(-7)-'BdD PAC'!$D$37*7)/(-14))","v":3.2242857142857142},{"$f":"IF(X16<$C$4,0,('BdD PAC'!$D$37-'BdD PAC'!$F$37)/14*X16+('BdD PAC'!$F$37*(-7)-'BdD PAC'!$D$37*7)/(-14))","v":3.3957142857142859},{"$f":"IF(Y16<$C$4,0,('BdD PAC'!$D$37-'BdD PAC'!$F$37)/14*Y16+('BdD PAC'!$F$37*(-7)-'BdD PAC'!$D$37*7)/(-14))","v":3.5671428571428572},{"$f":"IF(Z16<$C$4,0,('BdD PAC'!$D$37-'BdD PAC'!$F$37)/14*Z16+('BdD PAC'!$F$37*(-7)-'BdD PAC'!$D$37*7)/(-14))","v":3.7385714285714289},{"$f":"IF(AA16<$C$4,0,('BdD PAC'!$D$37-'BdD PAC'!$F$37)/14*AA16+('BdD PAC'!$F$37*(-7)-'BdD PAC'!$D$37*7)/(-14))","v":3.91},{"$f":"IF(AB16<$C$4,0,('BdD PAC'!$D$37-'BdD PAC'!$F$37)/14*AB16+('BdD PAC'!$F$37*(-7)-'BdD PAC'!$D$37*7)/(-14))","v":4.0814285714285718},{"$f":"IF(AC16<$C$4,0,('BdD PAC'!$D$37-'BdD PAC'!$F$37)/14*AC16+('BdD PAC'!$F$37*(-7)-'BdD PAC'!$D$37*7)/(-14))","v":4.2528571428571427},{"$f":"IF(AD16<$C$4,0,('BdD PAC'!$D$37-'BdD PAC'!$F$37)/14*AD16+('BdD PAC'!$F$37*(-7)-'BdD PAC'!$D$37*7)/(-14))","v":4.4242857142857144},{"$f":"IF(AE16<$C$4,0,('BdD PAC'!$D$37-'BdD PAC'!$F$37)/14*AE16+('BdD PAC'!$F$37*(-7)-'BdD PAC'!$D$37*7)/(-14))","v":4.5957142857142861},{"$f":"IF(AF16<$C$4,0,('BdD PAC'!$D$37-'BdD PAC'!$F$37)/14*AF16+('BdD PAC'!$F$37*(-7)-'BdD PAC'!$D$37*7)/(-14))","v":4.7671428571428578},{"$f":"IF(AG16<$C$4,0,('BdD PAC'!$D$37-'BdD PAC'!$F$37)/14*AG16+('BdD PAC'!$F$37*(-7)-'BdD PAC'!$D$37*7)/(-14))","v":4.9385714285714286},{"$f":"IF(AH16<$C$4,0,('BdD PAC'!$D$37-'BdD PAC'!$F$37)/14*AH16+('BdD PAC'!$F$37*(-7)-'BdD PAC'!$D$37*7)/(-14))","v":5.1100000000000003},{"$f":"IF(AI16<$C$4,0,('BdD PAC'!$D$37-'BdD PAC'!$F$37)/14*AI16+('BdD PAC'!$F$37*(-7)-'BdD PAC'!$D$37*7)/(-14))","v":5.281428571428572},{"$f":"IF(AJ16<$C$4,0,('BdD PAC'!$D$37-'BdD PAC'!$F$37)/14*AJ16+('BdD PAC'!$F$37*(-7)-'BdD PAC'!$D$37*7)/(-14))","v":5.4528571428571428},{"$f":"IF(AK16<$C$4,0,('BdD PAC'!$D$37-'BdD PAC'!$F$37)/14*AK16+('BdD PAC'!$F$37*(-7)-'BdD PAC'!$D$37*7)/(-14))","v":5.6242857142857146},{"$f":"IF(AL16<$C$4,0,('BdD PAC'!$D$37-'BdD PAC'!$F$37)/14*AL16+('BdD PAC'!$F$37*(-7)-'BdD PAC'!$D$37*7)/(-14))","v":5.7957142857142863},{"$f":"IF(AM16<$C$4,0,('BdD PAC'!$D$37-'BdD PAC'!$F$37)/14*AM16+('BdD PAC'!$F$37*(-7)-'BdD PAC'!$D$37*7)/(-14))","v":5.9671428571428571},{"$f":"IF(AN16<$C$4,0,('BdD PAC'!$D$37-'BdD PAC'!$F$37)/14*AN16+('BdD PAC'!$F$37*(-7)-'BdD PAC'!$D$37*7)/(-14))","v":6.1385714285714297},{"$f":"IF(AO16<$C$4,0,('BdD PAC'!$D$37-'BdD PAC'!$F$37)/14*AO16+('BdD PAC'!$F$37*(-7)-'BdD PAC'!$D$37*7)/(-14))","v":6.3100000000000005},{"$f":"IF(AP16<$C$4,0,('BdD PAC'!$D$37-'BdD PAC'!$F$37)/14*AP16+('BdD PAC'!$F$37*(-7)-'BdD PAC'!$D$37*7)/(-14))","v":6.4814285714285722},{"$f":"IF(AQ16<$C$4,0,('BdD PAC'!$D$37-'BdD PAC'!$F$37)/14*AQ16+('BdD PAC'!$F$37*(-7)-'BdD PAC'!$D$37*7)/(-14))","v":6.6528571428571439},{"$f":"IF(AR16<$C$4,0,('BdD PAC'!$D$37-'BdD PAC'!$F$37)/14*AR16+('BdD PAC'!$F$37*(-7)-'BdD PAC'!$D$37*7)/(-14))","v":6.8242857142857147},{"$f":"IF(AS16<$C$4,0,('BdD PAC'!$D$37-'BdD PAC'!$F$37)/14*AS16+('BdD PAC'!$F$37*(-7)-'BdD PAC'!$D$37*7)/(-14))","v":6.9957142857142864},{"$f":"IF(AT16<$C$4,0,('BdD PAC'!$D$37-'BdD PAC'!$F$37)/14*AT16+('BdD PAC'!$F$37*(-7)-'BdD PAC'!$D$37*7)/(-14))","v":7.1671428571428581},{"$f":"IF(AU16<$C$4,0,('BdD PAC'!$D$37-'BdD PAC'!$F$37)/14*AU16+('BdD PAC'!$F$37*(-7)-'BdD PAC'!$D$37*7)/(-14))","v":7.338571428571429},{"$f":"IF(AV16<$C$4,0,('BdD PAC'!$D$37-'BdD PAC'!$F$37)/14*AV16+('BdD PAC'!$F$37*(-7)-'BdD PAC'!$D$37*7)/(-14))","v":7.5100000000000007},{"$f":"IF(AW16<$C$4,0,('BdD PAC'!$D$37-'BdD PAC'!$F$37)/14*AW16+('BdD PAC'!$F$37*(-7)-'BdD PAC'!$D$37*7)/(-14))","v":7.6814285714285724},{"$f":"IF(AX16<$C$4,0,('BdD PAC'!$D$37-'BdD PAC'!$F$37)/14*AX16+('BdD PAC'!$F$37*(-7)-'BdD PAC'!$D$37*7)/(-14))","v":7.8528571428571432},{"$f":"IF(AY16<$C$4,0,('BdD PAC'!$D$37-'BdD PAC'!$F$37)/14*AY16+('BdD PAC'!$F$37*(-7)-'BdD PAC'!$D$37*7)/(-14))","v":8.024285714285714},{"$f":"IF(AZ16<$C$4,0,('BdD PAC'!$D$37-'BdD PAC'!$F$37)/14*AZ16+('BdD PAC'!$F$37*(-7)-'BdD PAC'!$D$37*7)/(-14))","v":8.1957142857142866},{"$f":"IF(BA16<$C$4,0,('BdD PAC'!$D$37-'BdD PAC'!$F$37)/14*BA16+('BdD PAC'!$F$37*(-7)-'BdD PAC'!$D$37*7)/(-14))","v":8.3671428571428592},{"$f":"IF(BB16<$C$4,0,('BdD PAC'!$D$37-'BdD PAC'!$F$37)/14*BB16+('BdD PAC'!$F$37*(-7)-'BdD PAC'!$D$37*7)/(-14))","v":8.53857142857143},{"$f":"IF(BC16<$C$4,0,('BdD PAC'!$D$37-'BdD PAC'!$F$37)/14*BC16+('BdD PAC'!$F$37*(-7)-'BdD PAC'!$D$37*7)/(-14))","v":8.7100000000000009},{"$f":"IF(BD16<$C$4,0,('BdD PAC'!$D$37-'BdD PAC'!$F$37)/14*BD16+('BdD PAC'!$F$37*(-7)-'BdD PAC'!$D$37*7)/(-14))","v":8.8814285714285717},{"$f":"IF(BE16<$C$4,0,('BdD PAC'!$D$37-'BdD PAC'!$F$37)/14*BE16+('BdD PAC'!$F$37*(-7)-'BdD PAC'!$D$37*7)/(-14))","v":9.0528571428571443}]
["COP PAC à T°ext/50",{"$f":"IF(B16<$C$4,0,('BdD PAC'!$H$37-'BdD PAC'!$J$37)/14*B16+('BdD PAC'!$J$37*(-7)-'BdD PAC'!$H$37*7)/(-14))","v":0},{"$f":"IF(C16<$C$4,0,('BdD PAC'!$H$37-'BdD PAC'!$J$37)/14*C16+('BdD PAC'!$J$37*(-7)-'BdD PAC'!$H$37*7)/(-14))","v":0},{"$f":"IF(D16<$C$4,0,('BdD PAC'!$H$37-'BdD PAC'!$J$37)/14*D16+('BdD PAC'!$J$37*(-7)-'BdD PAC'!$H$37*7)/(-14))","v":0},{"$f":"IF(E16<$C$4,0,('BdD PAC'!$H$37-'BdD PAC'!$J$37)/14*E16+('BdD PAC'!$J$37*(-7)-'BdD PAC'!$H$37*7)/(-14))","v":0},{"$f":"IF(F16<$C$4,0,('BdD PAC'!$H$37-'BdD PAC'!$J$37)/14*F16+('BdD PAC'!$J$37*(-7)-'BdD PAC'!$H$37*7)/(-14))","v":0},{"$f":"IF(G16<$C$4,0,('BdD PAC'!$H$37-'BdD PAC'!$J$37)/14*G16+('BdD PAC'!$J$37*(-7)-'BdD PAC'!$H$37*7)/(-14))","v":0},{"$f":"IF(H16<$C$4,0,('BdD PAC'!$H$37-'BdD PAC'!$J$37)/14*H16+('BdD PAC'!$J$37*(-7)-'BdD PAC'!$H$37*7)/(-14))","v":0},{"$f":"IF(I16<$C$4,0,('BdD PAC'!$H$37-'BdD PAC'!$J$37)/14*I16+('BdD PAC'!$J$37*(-7)-'BdD PAC'!$H$37*7)/(-14))","v":0},{"$f":"IF(J16<$C$4,0,('BdD PAC'!$H$37-'BdD PAC'!$J$37)/14*J16+('BdD PAC'!$J$37*(-7)-'BdD PAC'!$H$37*7)/(-14))","v":0},{"$f":"IF(K16<$C$4,0,('BdD PAC'!$H$37-'BdD PAC'!$J$37)/14*K16+('BdD PAC'!$J$37*(-7)-'BdD PAC'!$H$37*7)/(-14))","v":0},{"$f":"IF(L16<$C$4,0,('BdD PAC'!$H$37-'BdD PAC'!$J$37)/14*L16+('BdD PAC'!$J$37*(-7)-'BdD PAC'!$H$37*7)/(-14))","v":1.1542857142857141},{"$f":"IF(M16<$C$4,0,('BdD PAC'!$H$37-'BdD PAC'!$J$37)/14*M16+('BdD PAC'!$J$37*(-7)-'BdD PAC'!$H$37*7)/(-14))","v":1.27},{"$f":"IF(N16<$C$4,0,('BdD PAC'!$H$37-'BdD PAC'!$J$37)/14*N16+('BdD PAC'!$J$37*(-7)-'BdD PAC'!$H$37*7)/(-14))","v":1.3857142857142857},{"$f":"IF(O16<$C$4,0,('BdD PAC'!$H$37-'BdD PAC'!$J$37)/14*O16+('BdD PAC'!$J$37*(-7)-'BdD PAC'!$H$37*7)/(-14))","v":1.5014285714285713},{"$f":"IF(P16<$C$4,0,('BdD PAC'!$H$37-'BdD PAC'!$J$37)/14*P16+('BdD PAC'!$J$37*(-7)-'BdD PAC'!$H$37*7)/(-14))","v":1.6171428571428572},{"$f":"IF(Q16<$C$4,0,('BdD PAC'!$H$37-'BdD PAC'!$J$37)/14*Q16+('BdD PAC'!$J$37*(-7)-'BdD PAC'!$H$37*7)/(-14))","v":1.7328571428571429},{"$f":"IF(R16<$C$4,0,('BdD PAC'!$H$37-'BdD PAC'!$J$37)/14*R16+('BdD PAC'!$J$37*(-7)-'BdD PAC'!$H$37*7)/(-14))","v":1.8485714285714285},{"$f":"IF(S16<$C$4,0,('BdD PAC'!$H$37-'BdD PAC'!$J$37)/14*S16+('BdD PAC'!$J$37*(-7)-'BdD PAC'!$H$37*7)/(-14))","v":1.9642857142857144},{"$f":"IF(T16<$C$4,0,('BdD PAC'!$H$37-'BdD PAC'!$J$37)/14*T16+('BdD PAC'!$J$37*(-7)-'BdD PAC'!$H$37*7)/(-14))","v":2.08},{"$f":"IF(U16<$C$4,0,('BdD PAC'!$H$37-'BdD PAC'!$J$37)/14*U16+('BdD PAC'!$J$37*(-7)-'BdD PAC'!$H$37*7)/(-14))","v":2.1957142857142857},{"$f":"IF(V16<$C$4,0,('BdD PAC'!$H$37-'BdD PAC'!$J$37)/14*V16+('BdD PAC'!$J$37*(-7)-'BdD PAC'!$H$37*7)/(-14))","v":2.3114285714285714},{"$f":"IF(W16<$C$4,0,('BdD PAC'!$H$37-'BdD PAC'!$J$37)/14*W16+('BdD PAC'!$J$37*(-7)-'BdD PAC'!$H$37*7)/(-14))","v":2.427142857142857},{"$f":"IF(X16<$C$4,0,('BdD PAC'!$H$37-'BdD PAC'!$J$37)/14*X16+('BdD PAC'!$J$37*(-7)-'BdD PAC'!$H$37*7)/(-14))","v":2.5428571428571427},{"$f":"IF(Y16<$C$4,0,('BdD PAC'!$H$37-'BdD PAC'!$J$37)/14*Y16+('BdD PAC'!$J$37*(-7)-'BdD PAC'!$H$37*7)/(-14))","v":2.6585714285714288},{"$f":"IF(Z16<$C$4,0,('BdD PAC'!$H$37-'BdD PAC'!$J$37)/14*Z16+('BdD PAC'!$J$37*(-7)-'BdD PAC'!$H$37*7)/(-14))","v":2.7742857142857145},{"$f":"IF(AA16<$C$4,0,('BdD PAC'!$H$37-'BdD PAC'!$J$37)/14*AA16+('BdD PAC'!$J$37*(-7)-'BdD PAC'!$H$37*7)/(-14))","v":2.89},{"$f":"IF(AB16<$C$4,0,('BdD PAC'!$H$37-'BdD PAC'!$J$37)/14*AB16+('BdD PAC'!$J$37*(-7)-'BdD PAC'!$H$37*7)/(-14))","v":3.0057142857142858},{"$f":"IF(AC16<$C$4,0,('BdD PAC'!$H$37-'BdD PAC'!$J$37)/14*AC16+('BdD PAC'!$J$37*(-7)-'BdD PAC'!$H$37*7)/(-14))","v":3.1214285714285714},{"$f":"IF(AD16<$C$4,0,('BdD PAC'!$H$37-'BdD PAC'!$J$37)/14*AD16+('BdD PAC'!$J$37*(-7)-'BdD PAC'!$H$37*7)/(-14))","v":3.2371428571428575},{"$f":"IF(AE16<$C$4,0,('BdD PAC'!$H$37-'BdD PAC'!$J$37)/14*AE16+('BdD PAC'!$J$37*(-7)-'BdD PAC'!$H$37*7)/(-14))","v":3.3528571428571432},{"$f":"IF(AF16<$C$4,0,('BdD PAC'!$H$37-'BdD PAC'!$J$37)/14*AF16+('BdD PAC'!$J$37*(-7)-'BdD PAC'!$H$37*7)/(-14))","v":3.4685714285714289},{"$f":"IF(AG16<$C$4,0,('BdD PAC'!$H$37-'BdD PAC'!$J$37)/14*AG16+('BdD PAC'!$J$37*(-7)-'BdD PAC'!$H$37*7)/(-14))","v":3.5842857142857145},{"$f":"IF(AH16<$C$4,0,('BdD PAC'!$H$37-'BdD PAC'!$J$37)/14*AH16+('BdD PAC'!$J$37*(-7)-'BdD PAC'!$H$37*7)/(-14))","v":3.7},{"$f":"IF(AI16<$C$4,0,('BdD PAC'!$H$37-'BdD PAC'!$J$37)/14*AI16+('BdD PAC'!$J$37*(-7)-'BdD PAC'!$H$37*7)/(-14))","v":3.8157142857142858},{"$f":"IF(AJ16<$C$4,0,('BdD PAC'!$H$37-'BdD PAC'!$J$37)/14*AJ16+('BdD PAC'!$J$37*(-7)-'BdD PAC'!$H$37*7)/(-14))","v":3.9314285714285715},{"$f":"IF(AK16<$C$4,0,('BdD PAC'!$H$37-'BdD PAC'!$J$37)/14*AK16+('BdD PAC'!$J$37*(-7)-'BdD PAC'!$H$37*7)/(-14))","v":4.0471428571428572},{"$f":"IF(AL16<$C$4,0,('BdD PAC'!$H$37-'BdD PAC'!$J$37)/14*AL16+('BdD PAC'!$J$37*(-7)-'BdD PAC'!$H$37*7)/(-14))","v":4.1628571428571428},{"$f":"IF(AM16<$C$4,0,('BdD PAC'!$H$37-'BdD PAC'!$J$37)/14*AM16+('BdD PAC'!$J$37*(-7)-'BdD PAC'!$H$37*7)/(-14))","v":4.2785714285714285},{"$f":"IF(AN16<$C$4,0,('BdD PAC'!$H$37-'BdD PAC'!$J$37)/14*AN16+('BdD PAC'!$J$37*(-7)-'BdD PAC'!$H$37*7)/(-14))","v":4.394285714285715},{"$f":"IF(AO16<$C$4,0,('BdD PAC'!$H$37-'BdD PAC'!$J$37)/14*AO16+('BdD PAC'!$J$37*(-7)-'BdD PAC'!$H$37*7)/(-14))","v":4.51},{"$f":"IF(AP16<$C$4,0,('BdD PAC'!$H$37-'BdD PAC'!$J$37)/14*AP16+('BdD PAC'!$J$37*(-7)-'BdD PAC'!$H$37*7)/(-14))","v":4.6257142857142863},{"$f":"IF(AQ16<$C$4,0,('BdD PAC'!$H$37-'BdD PAC'!$J$37)/14*AQ16+('BdD PAC'!$J$37*(-7)-'BdD PAC'!$H$37*7)/(-14))","v":4.741428571428572},{"$f":"IF(AR16<$C$4,0,('BdD PAC'!$H$37-'BdD PAC'!$J$37)/14*AR16+('BdD PAC'!$J$37*(-7)-'BdD PAC'!$H$37*7)/(-14))","v":4.8571428571428577},{"$f":"IF(AS16<$C$4,0,('BdD PAC'!$H$37-'BdD PAC'!$J$37)/14*AS16+('BdD PAC'!$J$37*(-7)-'BdD PAC'!$H$37*7)/(-14))","v":4.9728571428571433},{"$f":"IF(AT16<$C$4,0,('BdD PAC'!$H$37-'BdD PAC'!$J$37)/14*AT16+('BdD PAC'!$J$37*(-7)-'BdD PAC'!$H$37*7)/(-14))","v":5.088571428571429},{"$f":"IF(AU16<$C$4,0,('BdD PAC'!$H$37-'BdD PAC'!$J$37)/14*AU16+('BdD PAC'!$J$37*(-7)-'BdD PAC'!$H$37*7)/(-14))","v":5.2042857142857146},{"$f":"IF(AV16<$C$4,0,('BdD PAC'!$H$37-'BdD PAC'!$J$37)/14*AV16+('BdD PAC'!$J$37*(-7)-'BdD PAC'!$H$37*7)/(-14))","v":5.32},{"$f":"IF(AW16<$C$4,0,('BdD PAC'!$H$37-'BdD PAC'!$J$37)/14*AW16+('BdD PAC'!$J$37*(-7)-'BdD PAC'!$H$37*7)/(-14))","v":5.4357142857142859},{"$f":"IF(AX16<$C$4,0,('BdD PAC'!$H$37-'BdD PAC'!$J$37)/14*AX16+('BdD PAC'!$J$37*(-7)-'BdD PAC'!$H$37*7)/(-14))","v":5.5514285714285716},{"$f":"IF(AY16<$C$4,0,('BdD PAC'!$H$37-'BdD PAC'!$J$37)/14*AY16+('BdD PAC'!$J$37*(-7)-'BdD PAC'!$H$37*7)/(-14))","v":5.6671428571428581},{"$f":"IF(AZ16<$C$4,0,('BdD PAC'!$H$37-'BdD PAC'!$J$37)/14*AZ16+('BdD PAC'!$J$37*(-7)-'BdD PAC'!$H$37*7)/(-14))","v":5.7828571428571429},{"$f":"IF(BA16<$C$4,0,('BdD PAC'!$H$37-'BdD PAC'!$J$37)/14*BA16+('BdD PAC'!$J$37*(-7)-'BdD PAC'!$H$37*7)/(-14))","v":5.8985714285714295},{"$f":"IF(BB16<$C$4,0,('BdD PAC'!$H$37-'BdD PAC'!$J$37)/14*BB16+('BdD PAC'!$J$37*(-7)-'BdD PAC'!$H$37*7)/(-14))","v":6.0142857142857142},{"$f":"IF(BC16<$C$4,0,('BdD PAC'!$H$37-'BdD PAC'!$J$37)/14*BC16+('BdD PAC'!$J$37*(-7)-'BdD PAC'!$H$37*7)/(-14))","v":6.1300000000000008},{"$f":"IF(BD16<$C$4,0,('BdD PAC'!$H$37-'BdD PAC'!$J$37)/14*BD16+('BdD PAC'!$J$37*(-7)-'BdD PAC'!$H$37*7)/(-14))","v":6.2457142857142864},{"$f":"IF(BE16<$C$4,0,('BdD PAC'!$H$37-'BdD PAC'!$J$37)/14*BE16+('BdD PAC'!$J$37*(-7)-'BdD PAC'!$H$37*7)/(-14))","v":6.3614285714285721}]
["COP PAC à T°ext/Tdep",{"$f":"B26+(B21-35)*(B27-B26)/'BdD PAC'!$Q$37","v":0},{"$f":"C26+(C21-35)*(C27-C26)/'BdD PAC'!$Q$37","v":0},{"$f":"D26+(D21-35)*(D27-D26)/'BdD PAC'!$Q$37","v":0},{"$f":"E26+(E21-35)*(E27-E26)/'BdD PAC'!$Q$37","v":0},{"$f":"F26+(F21-35)*(F27-F26)/'BdD PAC'!$Q$37","v":0},{"$f":"G26+(G21-35)*(G27-G26)/'BdD PAC'!$Q$37","v":0},{"$f":"H26+(H21-35)*(H27-H26)/'BdD PAC'!$Q$37","v":0},{"$f":"I26+(I21-35)*(I27-I26)/'BdD PAC'!$Q$37","v":0},{"$f":"J26+(J21-35)*(J27-J26)/'BdD PAC'!$Q$37","v":0},{"$f":"K26+(K21-35)*(K27-K26)/'BdD PAC'!$Q$37","v":0},{"$f":"L26+(L21-35)*(L27-L26)/'BdD PAC'!$Q$37","v":0.9700000000000002},{"$f":"M26+(M21-35)*(M27-M26)/'BdD PAC'!$Q$37","v":1.0585000000000002},{"$f":"N26+(N21-35)*(N27-N26)/'BdD PAC'!$Q$37","v":1.1602321428571432},{"$f":"O26+(O21-35)*(O27-O26)/'BdD PAC'!$Q$37","v":1.2751964285714286},{"$f":"P26+(P21-35)*(P27-P26)/'BdD PAC'!$Q$37","v":1.4033928571428573},{"$f":"Q26+(Q21-35)*(Q27-Q26)/'BdD PAC'!$Q$37","v":1.5448214285714286},{"$f":"R26+(R21-35)*(R27-R26)/'BdD PAC'!$Q$37","v":1.6897589285714285},{"$f":"S26+(S21-35)*(S27-S26)/'BdD PAC'!$Q$37","v":1.845839285714286},{"$f":"T26+(T21-35)*(T27-T26)/'BdD PAC'!$Q$37","v":2.0130625000000002},{"$f":"U26+(U21-35)*(U27-U26)/'BdD PAC'!$Q$37","v":2.1914285714285713},{"$f":"V26+(V21-35)*(V27-V26)/'BdD PAC'!$Q$37","v":2.3809374999999999},{"$f":"W26+(W21-35)*(W27-W26)/'BdD PAC'!$Q$37","v":2.5815892857142857},{"$f":"X26+(X21-35)*(X27-X26)/'BdD PAC'!$Q$37","v":2.7933839285714286},{"$f":"Y26+(Y21-35)*(Y27-Y26)/'BdD PAC'!$Q$37","v":3.0163214285714286},{"$f":"Z26+(Z21-35)*(Z27-Z26)/'BdD PAC'!$Q$37","v":3.2504017857142862},{"$f":"AA26+(AA21-35)*(AA27-AA26)/'BdD PAC'!$Q$37","v":3.495625},{"$f":"AB26+(AB21-35)*(AB27-AB26)/'BdD PAC'!$Q$37","v":3.7519910714285718},{"$f":"AC26+(AC21-35)*(AC27-AC26)/'BdD PAC'!$Q$37","v":4.0194999999999999},{"$f":"AD26+(AD21-35)*(AD27-AD26)/'BdD PAC'!$Q$37","v":4.2981517857142855},{"$f":"AE26+(AE21-35)*(AE27-AE26)/'BdD PAC'!$Q$37","v":4.5879464285714286},{"$f":"AF26+(AF21-35)*(AF27-AF26)/'BdD PAC'!$Q$37","v":4.8888839285714294},{"$f":"AG26+(AG21-35)*(AG27-AG26)/'BdD PAC'!$Q$37","v":5.2009642857142859},{"$f":"AH26+(AH21-35)*(AH27-AH26)/'BdD PAC'!$Q$37","v":5.5241875},{"$f":"AI26+(AI21-35)*(AI27-AI26)/'BdD PAC'!$Q$37","v":5.8585535714285726},{"$f":"AJ26+(AJ21-35)*(AJ27-AJ26)/'BdD PAC'!$Q$37","v":6.2040625},{"$f":"AK26+(AK21-35)*(AK27-AK26)/'BdD PAC'!$Q$37","v":6.5607142857142859},{"$f":"AL26+(AL21-35)*(AL27-AL26)/'BdD PAC'!$Q$37","v":6.9285089285714294},{"$f":"AM26+(AM21-35)*(AM27-AM26)/'BdD PAC'!$Q$37","v":7.3074464285714287},{"$f":"AN26+(AN21-35)*(AN27-AN26)/'BdD PAC'!$Q$37","v":7.6975267857142873},{"$f":"AO26+(AO21-35)*(AO27-AO26)/'BdD PAC'!$Q$37","v":8.0987500000000008},{"$f":"AP26+(AP21-35)*(AP27-AP26)/'BdD PAC'!$Q$37","v":8.5111160714285727},{"$f":"AQ26+(AQ21-35)*(AQ27-AQ26)/'BdD PAC'!$Q$37","v":8.9346250000000005},{"$f":"AR26+(AR21-35)*(AR27-AR26)/'BdD PAC'!$Q$37","v":9.3692767857142858},{"$f":"AS26+(AS21-35)*(AS27-AS26)/'BdD PAC'!$Q$37","v":9.8150714285714287},{"$f":"AT26+(AT21-35)*(AT27-AT26)/'BdD PAC'!$Q$37","v":10.272008928571431},{"$f":"AU26+(AU21-35)*(AU27-AU26)/'BdD PAC'!$Q$37","v":10.740089285714287},{"$f":"AV26+(AV21-35)*(AV27-AV26)/'BdD PAC'!$Q$37","v":15.175000000000002},{"$f":"AW26+(AW21-35)*(AW27-AW26)/'BdD PAC'!$Q$37","v":15.541428571428575},{"$f":"AX26+(AX21-35)*(AX27-AX26)/'BdD PAC'!$Q$37","v":15.907857142857145},{"$f":"AY26+(AY21-35)*(AY27-AY26)/'BdD PAC'!$Q$37","v":16.27428571428571},{"$f":"AZ26+(AZ21-35)*(AZ27-AZ26)/'BdD PAC'!$Q$37","v":16.640714285714289},{"$f":"BA26+(BA21-35)*(BA27-BA26)/'BdD PAC'!$Q$37","v":17.007142857142863},{"$f":"BB26+(BB21-35)*(BB27-BB26)/'BdD PAC'!$Q$37","v":17.373571428571434},{"$f":"BC26+(BC21-35)*(BC27-BC26)/'BdD PAC'!$Q$37","v":17.740000000000002},{"$f":"BD26+(BD21-35)*(BD27-BD26)/'BdD PAC'!$Q$37","v":18.10642857142857},{"$f":"BE26+(BE21-35)*(BE27-BE26)/'BdD PAC'!$Q$37","v":18.472857142857148}]
["TdepaMaxi",{"$f":"IF($C$7<>54,$C$7,IF(B16>=0,$C$7,54+11/15*B16))","v":55},55,55,55,55,55,55,55,55,55,55,55,55,55,55,55,55,55,55,55,55,55,55,55,55,55,55,55,55,55,55,55,{"$f":"IF($C$7<>54,$C$7,IF(AH16>=0,$C$7,54+11/15*AH16))","v":55},55,55,55,55,55,55,55,55,55,55,55,55,55,55,55,55,55,55,55,55,55,55,55]
["PAC ON",{"$f":"IF(B16<Données!$J$22,0,IF(B28>$C$10,1,0))","v":0},{"$f":"IF(C16<Données!$J$22,0,IF(C28>$C$10,1,0))","v":0},{"$f":"IF(D16<Données!$J$22,0,IF(D28>$C$10,1,0))","v":0},{"$f":"IF(E16<Données!$J$22,0,IF(E28>$C$10,1,0))","v":0},{"$f":"IF(F16<Données!$J$22,0,IF(F28>$C$10,1,0))","v":0},{"$f":"IF(G16<Données!$J$22,0,IF(G28>$C$10,1,0))","v":0},{"$f":"IF(H16<Données!$J$22,0,IF(H28>$C$10,1,0))","v":0},{"$f":"IF(I16<Données!$J$22,0,IF(I28>$C$10,1,0))","v":0},{"$f":"IF(J16<Données!$J$22,0,IF(J28>$C$10,1,0))","v":0},{"$f":"IF(K16<Données!$J$22,0,IF(K28>$C$10,1,0))","v":0},{"$f":"IF(L16<Données!$J$22,0,IF(L28>$C$10,1,0))","v":0},{"$f":"IF(M16<Données!$J$22,0,IF(M28>$C$10,1,0))","v":0},{"$f":"IF(N16<Données!$J$22,0,IF(N28>$C$10,1,0))","v":0},{"$f":"IF(O16<Données!$J$22,0,IF(O28>$C$10,1,0))","v":0},{"$f":"IF(P16<Données!$J$22,0,IF(P28>$C$10,1,0))","v":0},{"$f":"IF(Q16<Données!$J$22,0,IF(Q28>$C$10,1,0))","v":0},{"$f":"IF(R16<Données!$J$22,0,IF(R28>$C$10,1,0))","v":0},{"$f":"IF(S16<Données!$J$22,0,IF(S28>$C$10,1,0))","v":0},{"$f":"IF(T16<Données!$J$22,0,IF(T28>$C$10,1,0))","v":0},{"$f":"IF(U16<Données!$J$22,0,IF(U28>$C$10,1,0))","v":1},{"$f":"IF(V16<Données!$J$22,0,IF(V28>$C$10,1,0))","v":1},{"$f":"IF(W16<Données!$J$22,0,IF(W28>$C$10,1,0))","v":1},{"$f":"IF(X16<Données!$J$22,0,IF(X28>$C$10,1,0))","v":1},{"$f":"IF(Y16<Données!$J$22,0,IF(Y28>$C$10,1,0))","v":1},{"$f":"IF(Z16<Données!$J$22,0,IF(Z28>$C$10,1,0))","v":1},{"$f":"IF(AA16<Données!$J$22,0,IF(AA28>$C$10,1,0))","v":1},{"$f":"IF(AB16<Données!$J$22,0,IF(AB28>$C$10,1,0))","v":1},{"$f":"IF(AC16<Données!$J$22,0,IF(AC28>$C$10,1,0))","v":1},{"$f":"IF(AD16<Données!$J$22,0,IF(AD28>$C$10,1,0))","v":1},{"$f":"IF(AE16<Données!$J$22,0,IF(AE28>$C$10,1,0))","v":1},{"$f":"IF(AF16<Données!$J$22,0,IF(AF28>$C$10,1,0))","v":1},{"$f":"IF(AG16<Données!$J$22,0,IF(AG28>$C$10,1,0))","v":1},{"$f":"IF(AH16<Données!$J$22,0,IF(AH28>$C$10,1,0))","v":1},{"$f":"IF(AI16<Données!$J$22,0,IF(AI28>$C$10,1,0))","v":1},{"$f":"IF(AJ16<Données!$J$22,0,IF(AJ28>$C$10,1,0))","v":1},{"$f":"IF(AK16<Données!$J$22,0,IF(AK28>$C$10,1,0))","v":1},{"$f":"IF(AL16<Données!$J$22,0,IF(AL28>$C$10,1,0))","v":1},{"$f":"IF(AM16<Données!$J$22,0,IF(AM28>$C$10,1,0))","v":1},{"$f":"IF(AN16<Données!$J$22,0,IF(AN28>$C$10,1,0))","v":1},{"$f":"IF(AO16<Données!$J$22,0,IF(AO28>$C$10,1,0))","v":1},{"$f":"IF(AP16<Données!$J$22,0,IF(AP28>$C$10,1,0))","v":1},{"$f":"IF(AQ16<Données!$J$22,0,IF(AQ28>$C$10,1,0))","v":1},{"$f":"IF(AR16<Données!$J$22,0,IF(AR28>$C$10,1,0))","v":1},{"$f":"IF(AS16<Données!$J$22,0,IF(AS28>$C$10,1,0))","v":1},{"$f":"IF(AT16<Données!$J$22,0,IF(AT28>$C$10,1,0))","v":1},{"$f":"IF(AU16<Données!$J$22,0,IF(AU28>$C$10,1,0))","v":1},{"$f":"IF(AV16<Données!$J$22,0,IF(AV28>$C$10,1,0))","v":1},{"$f":"IF(AW16<Données!$J$22,0,IF(AW28>$C$10,1,0))","v":1},{"$f":"IF(AX16<Données!$J$22,0,IF(AX28>$C$10,1,0))","v":1},{"$f":"IF(AY16<Données!$J$22,0,IF(AY28>$C$10,1,0))","v":1},{"$f":"IF(AZ16<Données!$J$22,0,IF(AZ28>$C$10,1,0))","v":1},{"$f":"IF(BA16<Données!$J$22,0,IF(BA28>$C$10,1,0))","v":1},{"$f":"IF(BB16<Données!$J$22,0,IF(BB28>$C$10,1,0))","v":1},{"$f":"IF(BC16<Données!$J$22,0,IF(BC28>$C$10,1,0))","v":1},{"$f":"IF(BD16<Données!$J$22,0,IF(BD28>$C$10,1,0))","v":1},{"$f":"IF(BE16<Données!$J$22,0,IF(BE28>$C$10,1,0))","v":1},null,null,"Part solaire ",{"$f":"IF(Données!C83=\"SSC\",Données!J83,0)","v":0},"%"]
[null,null,null,null,null,null,null,null,null,null,null,null,null,null,null,null,null,null,null,null,null,null,null,null,null,null,null,null,null,null,null,null,null,null,null,null,null,null,null,null,null,null,null,null,null,null,null,null,null,null,null,null,null,null,null,null,null,null,null,"Energie solaire",{"$f":"(BI30/100)","v":0},"soit :",{"$f":"'Consommations et Coûts de prod.'!E7","v":0},"kWh"]
["Chauffage"]
["Part PAC",{"$f":"IF(B17=0,0,IF(B30=0,0,IF(B16<$C$4,0,IF(B21>B29,0,IF(B25>B22,100,B25/B22*100)))))","v":0},0,0,0,0,0,0,0,0,0,0,0,0,0,0,0,0,0,0,59.553255118472514,63.12169312169312,67.046107331821617,71.37989417989418,76.187691450849343,81.548500881834201,87.5599128540305,94.343915343915342,100,100,100,100,100,100,100,100,100,100,100,100,100,100,100,100,0,0,0,0,0,0,0,0,0,0,0,0,{"$f":"IF(BE17=0,0,IF(BE30=0,0,IF(BE16<$C$4,0,IF(BE21>BE29,0,IF(BE25>BE22,100,BE25/BE22*100)))))","v":0}]
["Part appoint",{"$f":"IF(B17=0,0,100-B33)","v":0},0,0,0,0,0,0,0,0,0,0,0,100,100,100,100,100,100,100,40.446744881527486,36.87830687830688,32.953892668178383,28.62010582010582,23.812308549150657,18.451499118165799,12.4400871459695,5.6560846560846585,0,0,0,0,0,0,0,0,0,0,0,0,0,0,0,0,0,0,0,0,0,0,0,0,0,0,0,0,{"$f":"IF(BE17=0,0,100-BE33)","v":0},"Calculée","Corrigée avec solaire"]
["Energie PAC",{"$f":"B18*B33/100","v":0},0,0,0,0,0,0,0,0,0,0,0,0,0,0,0,0,0,0,116.18110546238786,172.22753968253966,248.79201324263039,265.03595616137568,484.00954704121403,533.45594046296287,672.9220092592592,798.8519142592595,847.19925000000001,923.82462499999997,1036.8300000000002,1074.346875,948.60850000000039,{"$f":"AH18*AH33/100","v":948.8358750000001},862.20600000000002,775.34875,702.58875,607.77337499999999,498.40600000000001,469.52937500000002,455.65949999999998,392.22187500000001,297.40650000000005,242.15437499999999,0,0,0,0,0,0,0,0,0,0,0,0,0,{"$f":"SUM(B35:BE35)","v":14374.415650571629},{"$f":"(BF35/$BG$18)*(1-BI31)","v":14491.978388932954},"kWh"]
["Energie Appoint",{"$f":"B18*B34/100","v":0},0,0,0,0,0,0,0,0,0,0,0,15.006750000000004,21.827999999999996,14.097250000000004,20.463750000000001,46.157124999999994,63.665000000000006,98.226000000000028,78.906644537612138,100.62246031746032,122.28398675736962,106.26741883862434,151.27620295878586,120.70193453703712,95.605490740740734,47.892585740740778,0,0,0,0,0,{"$f":"AH18*AH34/100","v":0},0,0,0,0,0,0,0,0,0,0,0,0,0,0,0,0,0,0,0,0,0,0,0,{"$f":"SUM(B36:BE36)","v":1103.0005994283708},{"$f":"(BF36/$BG$18)*(1-BI31)","v":1112.0216110670474},"kWh"]
[null,null,null,null,null,null,null,null,null,null,null,null,null,null,null,null,null,null,null,null,null,null,null,null,null,null,null,null,null,null,null,null,null,null,null,null,null,null,null,null,null,null,null,null,null,null,null,null,null,null,null,null,null,null,null,null,null,null,null,null,"Conso chauff Appoint",{"$f":"BG36/'BdD Chaudières'!$G$26","v":1039.2725337075208},"kWh"]
["Conso élec PAC",{"$f":"IF(B28<>0,B35/B28,0)","v":0},0,0,0,0,0,0,0,0,0,0,0,0,0,0,0,0,0,0,53.01614981986409,72.336018766783951,96.371647736287187,94.879888672130505,160.46351773273966,164.11999981280292,192.50406129354815,212.91412987160876,210.77229754944645,214.93531895976884,225.98999708086021,219.75299285003328,182.39088905216758,{"$f":"IF(AH28<>0,AH35/AH28,0)","v":171.76025886159732},147.17045589629325,124.97436155744724,107.09028307022319,87.720659851313073,68.20522119071299,60.997433080894481,56.262941812008016,46.083483259812532,33.286959441498666,25.845578110065286,0,0,0,0,0,0,0,0,0,0,0,0,0,{"$f":"SUM(B38:BE38)","v":3029.8445453299073},{"$f":"(BF38/$BG$18)*(1-BI31)","v":3054.6244619690883},"kWh",null,null,null,null,null,"PAC"]
["Energie gratuite",{"$f":"B35-B38","v":0},0,0,0,0,0,0,0,0,0,0,0,0,0,0,0,0,0,0,63.164955642523772,99.891520915755706,152.42036550634322,170.15606748924517,323.54602930847437,369.33594065015996,480.41794796571105,585.93778438765071,636.42695245055359,708.88930604023108,810.84000291913992,854.5938821499667,766.21761094783278,{"$f":"AH35-AH38","v":777.07561613840278},715.0355441037068,650.3743884425528,595.49846692977678,520.05271514868696,430.20077880928704,408.53194191910552,399.39655818799196,346.1383917401875,264.1195405585014,216.30879688993471,0,0,0,0,0,0,0,0,0,0,0,0,0,11344.571105241721,{"$f":"(BF39/$BG$18)*(1-BI31)","v":11437.353926963864},"kWh",null,null,null,null,null,"Coût chauffage",{"$f":"BF38*'Consommations et Coûts de prod.'!H64/100","v":443.36725179994312}]
[null,null,null,null,null,null,null,null,null,null,null,null,null,null,null,null,null,null,null,null,null,null,null,null,null,null,null,null,null,null,null,null,null,null,null,null,null,null,null,null,null,null,null,null,null,null,null,null,null,null,null,null,null,null,null,null,null,null,null,null,null,null,null,null,null,"Coût Ecs",{"$f":"BF52","v":91.657967274009849}]
["ECS par tranche de 5°C de 40 à 55°C"]
["COP à TECS = 55°c",{"$f":"B27+(TECS-50)*(B27-B26)/'BdD PAC'!$Q$37","v":0},{"$f":"C27+(TECS-50)*(C27-C26)/'BdD PAC'!$Q$37","v":0},{"$f":"D27+(TECS-50)*(D27-D26)/'BdD PAC'!$Q$37","v":0},{"$f":"E27+(TECS-50)*(E27-E26)/'BdD PAC'!$Q$37","v":0},{"$f":"F27+(TECS-50)*(F27-F26)/'BdD PAC'!$Q$37","v":0},{"$f":"G27+(TECS-50)*(G27-G26)/'BdD PAC'!$Q$37","v":0},{"$f":"H27+(TECS-50)*(H27-H26)/'BdD PAC'!$Q$37","v":0},{"$f":"I27+(TECS-50)*(I27-I26)/'BdD PAC'!$Q$37","v":0},{"$f":"J27+(TECS-50)*(J27-J26)/'BdD PAC'!$Q$37","v":0},{"$f":"K27+(TECS-50)*(K27-K26)/'BdD PAC'!$Q$37","v":0},{"$f":"L27+(TECS-50)*(L27-L26)/'BdD PAC'!$Q$37","v":1.0621428571428573},{"$f":"M27+(TECS-50)*(M27-M26)/'BdD PAC'!$Q$37","v":1.1500000000000001},{"$f":"N27+(TECS-50)*(N27-N26)/'BdD PAC'!$Q$37","v":1.237857142857143},{"$f":"O27+(TECS-50)*(O27-O26)/'BdD PAC'!$Q$37","v":1.3257142857142856},{"$f":"P27+(TECS-50)*(P27-P26)/'BdD PAC'!$Q$37","v":1.4135714285714289},{"$f":"Q27+(TECS-50)*(Q27-Q26)/'BdD PAC'!$Q$37","v":1.5014285714285716},{"$f":"R27+(TECS-50)*(R27-R26)/'BdD PAC'!$Q$37","v":1.5892857142857144},{"$f":"S27+(TECS-50)*(S27-S26)/'BdD PAC'!$Q$37","v":1.6771428571428575},{"$f":"T27+(TECS-50)*(T27-T26)/'BdD PAC'!$Q$37","v":1.7650000000000001},{"$f":"U27+(TECS-50)*(U27-U26)/'BdD PAC'!$Q$37","v":1.8528571428571428},{"$f":"V27+(TECS-50)*(V27-V26)/'BdD PAC'!$Q$37","v":1.9407142857142856},{"$f":"W27+(TECS-50)*(W27-W26)/'BdD PAC'!$Q$37","v":2.0285714285714285},{"$f":"X27+(TECS-50)*(X27-X26)/'BdD PAC'!$Q$37","v":2.1164285714285711},{"$f":"Y27+(TECS-50)*(Y27-Y26)/'BdD PAC'!$Q$37","v":2.2042857142857146},{"$f":"Z27+(TECS-50)*(Z27-Z26)/'BdD PAC'!$Q$37","v":2.2921428571428573},{"$f":"AA27+(TECS-50)*(AA27-AA26)/'BdD PAC'!$Q$37","v":2.38},{"$f":"AB27+(TECS-50)*(AB27-AB26)/'BdD PAC'!$Q$37","v":2.4678571428571425},{"$f":"AC27+(TECS-50)*(AC27-AC26)/'BdD PAC'!$Q$37","v":2.555714285714286},{"$f":"AD27+(TECS-50)*(AD27-AD26)/'BdD PAC'!$Q$37","v":2.6435714285714291},{"$f":"AE27+(TECS-50)*(AE27-AE26)/'BdD PAC'!$Q$37","v":2.7314285714285718},{"$f":"AF27+(TECS-50)*(AF27-AF26)/'BdD PAC'!$Q$37","v":2.8192857142857144},{"$f":"AG27+(TECS-50)*(AG27-AG26)/'BdD PAC'!$Q$37","v":2.9071428571428575},{"$f":"AH27+(TECS-50)*(AH27-AH26)/'BdD PAC'!$Q$37","v":2.9950000000000001},{"$f":"AI27+(TECS-50)*(AI27-AI26)/'BdD PAC'!$Q$37","v":3.0828571428571427},{"$f":"AJ27+(TECS-50)*(AJ27-AJ26)/'BdD PAC'!$Q$37","v":3.1707142857142858},{"$f":"AK27+(TECS-50)*(AK27-AK26)/'BdD PAC'!$Q$37","v":3.2585714285714285},{"$f":"AL27+(TECS-50)*(AL27-AL26)/'BdD PAC'!$Q$37","v":3.3464285714285711},{"$f":"AM27+(TECS-50)*(AM27-AM26)/'BdD PAC'!$Q$37","v":3.4342857142857142},{"$f":"AN27+(TECS-50)*(AN27-AN26)/'BdD PAC'!$Q$37","v":3.5221428571428577},{"$f":"AO27+(TECS-50)*(AO27-AO26)/'BdD PAC'!$Q$37","v":3.6099999999999994},{"$f":"AP27+(TECS-50)*(AP27-AP26)/'BdD PAC'!$Q$37","v":3.6978571428571434},{"$f":"AQ27+(TECS-50)*(AQ27-AQ26)/'BdD PAC'!$Q$37","v":3.785714285714286},{"$f":"AR27+(TECS-50)*(AR27-AR26)/'BdD PAC'!$Q$37","v":3.8735714285714291},{"$f":"AS27+(TECS-50)*(AS27-AS26)/'BdD PAC'!$Q$37","v":3.9614285714285717},{"$f":"AT27+(TECS-50)*(AT27-AT26)/'BdD PAC'!$Q$37","v":4.0492857142857144},{"$f":"AU27+(TECS-50)*(AU27-AU26)/'BdD PAC'!$Q$37","v":4.137142857142857},{"$f":"AV27+(TECS-50)*(AV27-AV26)/'BdD PAC'!$Q$37","v":4.2249999999999996},{"$f":"AW27+(TECS-50)*(AW27-AW26)/'BdD PAC'!$Q$37","v":4.3128571428571423},{"$f":"AX27+(TECS-50)*(AX27-AX26)/'BdD PAC'!$Q$37","v":4.4007142857142858},{"$f":"AY27+(TECS-50)*(AY27-AY26)/'BdD PAC'!$Q$37","v":4.4885714285714302},{"$f":"AZ27+(TECS-50)*(AZ27-AZ26)/'BdD PAC'!$Q$37","v":4.5764285714285711},{"$f":"BA27+(TECS-50)*(BA27-BA26)/'BdD PAC'!$Q$37","v":4.6642857142857146},{"$f":"BB27+(TECS-50)*(BB27-BB26)/'BdD PAC'!$Q$37","v":4.7521428571428563},{"$f":"BC27+(TECS-50)*(BC27-BC26)/'BdD PAC'!$Q$37","v":4.8400000000000007},{"$f":"BD27+(TECS-50)*(BD27-BD26)/'BdD PAC'!$Q$37","v":4.9278571428571443},{"$f":"BE27+(TECS-50)*(BE27-BE26)/'BdD PAC'!$Q$37","v":5.015714285714286},null,null,null,null,null,null,null,null,"Coût Total PAC :",{"$f":"BO39+BO40","v":535.02521907395294}]
["COP à TECS = 50°c",{"$f":"B27","v":0},{"$f":"C27","v":0},0,0,0,0,0,0,0,0,1.1542857142857141,1.27,1.3857142857142857,1.5014285714285713,1.6171428571428572,1.7328571428571429,1.8485714285714285,1.9642857142857144,2.08,2.1957142857142857,2.3114285714285714,2.427142857142857,2.5428571428571427,2.6585714285714288,2.7742857142857145,2.89,3.0057142857142858,3.1214285714285714,3.2371428571428575,3.3528571428571432,3.4685714285714289,3.5842857142857145,3.7,3.8157142857142858,3.9314285714285715,4.0471428571428572,4.1628571428571428,4.2785714285714285,4.394285714285715,4.51,4.6257142857142863,4.741428571428572,4.8571428571428577,4.9728571428571433,5.088571428571429,5.2042857142857146,5.32,5.4357142857142859,5.5514285714285716,5.6671428571428581,5.7828571428571429,5.8985714285714295,6.0142857142857142,6.1300000000000008,6.2457142857142864,6.3614285714285721]
["COP à TECS = 45°c",{"$f":"B26+(45-35)*(B27-B26)/15","v":0},{"$f":"C26+(45-35)*(C27-C26)/15","v":0},0,0,0,0,0,0,0,0,1.2157142857142855,1.3499999999999999,1.4842857142857142,1.6185714285714285,1.7528571428571429,{"$f":"Q26+(45-35)*(Q27-Q26)/15","v":1.8871428571428572},{"$f":"R26+(45-35)*(R27-R26)/15","v":2.0214285714285714},2.1557142857142857,2.29,2.4242857142857144,2.5585714285714287,2.6928571428571426,2.827142857142857,2.9614285714285717,3.0957142857142861,3.2300000000000004,3.3642857142857148,3.4985714285714282,3.632857142857143,3.7671428571428573,3.9014285714285717,4.0357142857142856,4.17,4.3042857142857143,4.4385714285714286,4.572857142857143,4.7071428571428573,4.8414285714285716,4.9757142857142869,5.1100000000000003,5.2442857142857147,5.378571428571429,5.5128571428571433,5.6471428571428577,5.781428571428572,5.9157142857142864,6.0500000000000007,6.1842857142857151,6.3185714285714285,6.4528571428571437,6.5871428571428572,6.7214285714285724,6.8557142857142859,6.9900000000000011,7.1242857142857146,7.2585714285714298,null,null,null,null,null,null,null,null,"Appoint"]
["PAC ON 55",{"$f":"IF(B$16<Données!$J$22,0,IF(AND(B42>$C$10,B$75<B$25),1,0))","v":0},{"$f":"IF(C$16<Données!$J$22,0,IF(AND(C42>$C$10,C$75<C$25),1,0))","v":0},{"$f":"IF(D$16<Données!$J$22,0,IF(AND(D42>$C$10,D$75<D$25),1,0))","v":0},{"$f":"IF(E$16<Données!$J$22,0,IF(AND(E42>$C$10,E$75<E$25),1,0))","v":0},{"$f":"IF(F$16<Données!$J$22,0,IF(AND(F42>$C$10,F$75<F$25),1,0))","v":0},{"$f":"IF(G$16<Données!$J$22,0,IF(AND(G42>$C$10,G$75<G$25),1,0))","v":0},{"$f":"IF(H$16<Données!$J$22,0,IF(AND(H42>$C$10,H$75<H$25),1,0))","v":0},{"$f":"IF(I$16<Données!$J$22,0,IF(AND(I42>$C$10,I$75<I$25),1,0))","v":0},{"$f":"IF(J$16<Données!$J$22,0,IF(AND(J42>$C$10,J$75<J$25),1,0))","v":0},{"$f":"IF(K$16<Données!$J$22,0,IF(AND(K42>$C$10,K$75<K$25),1,0))","v":0},{"$f":"IF(L$16<Données!$J$22,0,IF(AND(L42>$C$10,L$75<L$25),1,0))","v":0},{"$f":"IF(M$16<Données!$J$22,0,IF(AND(M42>$C$10,M$75<M$25),1,0))","v":0},{"$f":"IF(N$16<Données!$J$22,0,IF(AND(N42>$C$10,N$75<N$25),1,0))","v":0},{"$f":"IF(O$16<Données!$J$22,0,IF(AND(O42>$C$10,O$75<O$25),1,0))","v":0},{"$f":"IF(P$16<Données!$J$22,0,IF(AND(P42>$C$10,P$75<P$25),1,0))","v":0},{"$f":"IF(Q$16<Données!$J$22,0,IF(AND(Q42>$C$10,Q$75<Q$25),1,0))","v":0},{"$f":"IF(R$16<Données!$J$22,0,IF(AND(R42>$C$10,R$75<R$25),1,0))","v":0},{"$f":"IF(S$16<Données!$J$22,0,IF(AND(S42>$C$10,S$75<S$25),1,0))","v":0},{"$f":"IF(T$16<Données!$J$22,0,IF(AND(T42>$C$10,T$75<T$25),1,0))","v":0},{"$f":"IF(U$16<Données!$J$22,0,IF(AND(U42>$C$10,U$75<U$25),1,0))","v":0},{"$f":"IF(V$16<Données!$J$22,0,IF(AND(V42>$C$10,V$75<V$25),1,0))","v":0},{"$f":"IF(W$16<Données!$J$22,0,IF(AND(W42>$C$10,W$75<W$25),1,0))","v":0},{"$f":"IF(X$16<Données!$J$22,0,IF(AND(X42>$C$10,X$75<X$25),1,0))","v":0},{"$f":"IF(Y$16<Données!$J$22,0,IF(AND(Y42>$C$10,Y$75<Y$25),1,0))","v":0},{"$f":"IF(Z$16<Données!$J$22,0,IF(AND(Z42>$C$10,Z$75<Z$25),1,0))","v":0},{"$f":"IF(AA$16<Données!$J$22,0,IF(AND(AA42>$C$10,AA$75<AA$25),1,0))","v":0},{"$f":"IF(AB$16<Données!$J$22,0,IF(AND(AB42>$C$10,AB$75<AB$25),1,0))","v":0},{"$f":"IF(AC$16<Données!$J$22,0,IF(AND(AC42>$C$10,AC$75<AC$25),1,0))","v":0},{"$f":"IF(AD$16<Données!$J$22,0,IF(AND(AD42>$C$10,AD$75<AD$25),1,0))","v":0},{"$f":"IF(AE$16<Données!$J$22,0,IF(AND(AE42>$C$10,AE$75<AE$25),1,0))","v":0},{"$f":"IF(AF$16<Données!$J$22,0,IF(AND(AF42>$C$10,AF$75<AF$25),1,0))","v":0},{"$f":"IF(AG$16<Données!$J$22,0,IF(AND(AG42>$C$10,AG$75<AG$25),1,0))","v":0},{"$f":"IF(AH$16<Données!$J$22,0,IF(AND(AH42>$C$10,AH$75<AH$25),1,0))","v":1},{"$f":"IF(AI$16<Données!$J$22,0,IF(AND(AI42>$C$10,AI$75<AI$25),1,0))","v":1},{"$f":"IF(AJ$16<Données!$J$22,0,IF(AND(AJ42>$C$10,AJ$75<AJ$25),1,0))","v":1},{"$f":"IF(AK$16<Données!$J$22,0,IF(AND(AK42>$C$10,AK$75<AK$25),1,0))","v":1},{"$f":"IF(AL$16<Données!$J$22,0,IF(AND(AL42>$C$10,AL$75<AL$25),1,0))","v":1},{"$f":"IF(AM$16<Données!$J$22,0,IF(AND(AM42>$C$10,AM$75<AM$25),1,0))","v":1},{"$f":"IF(AN$16<Données!$J$22,0,IF(AND(AN42>$C$10,AN$75<AN$25),1,0))","v":1},{"$f":"IF(AO$16<Données!$J$22,0,IF(AND(AO42>$C$10,AO$75<AO$25),1,0))","v":1},{"$f":"IF(AP$16<Données!$J$22,0,IF(AND(AP42>$C$10,AP$75<AP$25),1,0))","v":1},{"$f":"IF(AQ$16<Données!$J$22,0,IF(AND(AQ42>$C$10,AQ$75<AQ$25),1,0))","v":1},{"$f":"IF(AR$16<Données!$J$22,0,IF(AND(AR42>$C$10,AR$75<AR$25),1,0))","v":1},{"$f":"IF(AS$16<Données!$J$22,0,IF(AND(AS42>$C$10,AS$75<AS$25),1,0))","v":1},{"$f":"IF(AT$16<Données!$J$22,0,IF(AND(AT42>$C$10,AT$75<AT$25),1,0))","v":1},{"$f":"IF(AU$16<Données!$J$22,0,IF(AND(AU42>$C$10,AU$75<AU$25),1,0))","v":1},{"$f":"IF(AV$16<Données!$J$22,0,IF(AND(AV42>$C$10,AV$75<AV$25),1,0))","v":1},{"$f":"IF(AW$16<Données!$J$22,0,IF(AND(AW42>$C$10,AW$75<AW$25),1,0))","v":1},{"$f":"IF(AX$16<Données!$J$22,0,IF(AND(AX42>$C$10,AX$75<AX$25),1,0))","v":1},{"$f":"IF(AY$16<Données!$J$22,0,IF(AND(AY42>$C$10,AY$75<AY$25),1,0))","v":1},{"$f":"IF(AZ$16<Données!$J$22,0,IF(AND(AZ42>$C$10,AZ$75<AZ$25),1,0))","v":1},{"$f":"IF(BA$16<Données!$J$22,0,IF(AND(BA42>$C$10,BA$75<BA$25),1,0))","v":1},{"$f":"IF(BB$16<Données!$J$22,0,IF(AND(BB42>$C$10,BB$75<BB$25),1,0))","v":1},{"$f":"IF(BC$16<Données!$J$22,0,IF(AND(BC42>$C$10,BC$75<BC$25),1,0))","v":1},{"$f":"IF(BD$16<Données!$J$22,0,IF(AND(BD42>$C$10,BD$75<BD$25),1,0))","v":1},{"$f":"IF(BE$16<Données!$J$22,0,IF(AND(BE42>$C$10,BE$75<BE$25),1,0))","v":1},null,null,null,null,null,null,null,null,"Coût chauffage",{"$f":"BJ37*'Consommations et Coûts de prod.'!I64/100","v":75.222545989750358}]
["PAC ON 50",{"$f":"IF(B$16<Données!$J$22,0,IF(AND(B43>$C$10,B$75<B$25),1,0))","v":0},{"$f":"IF(C$16<Données!$J$22,0,IF(AND(C43>$C$10,C$75<C$25),1,0))","v":0},{"$f":"IF(D$16<Données!$J$22,0,IF(AND(D43>$C$10,D$75<D$25),1,0))","v":0},{"$f":"IF(E$16<Données!$J$22,0,IF(AND(E43>$C$10,E$75<E$25),1,0))","v":0},{"$f":"IF(F$16<Données!$J$22,0,IF(AND(F43>$C$10,F$75<F$25),1,0))","v":0},{"$f":"IF(G$16<Données!$J$22,0,IF(AND(G43>$C$10,G$75<G$25),1,0))","v":0},{"$f":"IF(H$16<Données!$J$22,0,IF(AND(H43>$C$10,H$75<H$25),1,0))","v":0},{"$f":"IF(I$16<Données!$J$22,0,IF(AND(I43>$C$10,I$75<I$25),1,0))","v":0},{"$f":"IF(J$16<Données!$J$22,0,IF(AND(J43>$C$10,J$75<J$25),1,0))","v":0},{"$f":"IF(K$16<Données!$J$22,0,IF(AND(K43>$C$10,K$75<K$25),1,0))","v":0},{"$f":"IF(L$16<Données!$J$22,0,IF(AND(L43>$C$10,L$75<L$25),1,0))","v":0},{"$f":"IF(M$16<Données!$J$22,0,IF(AND(M43>$C$10,M$75<M$25),1,0))","v":0},{"$f":"IF(N$16<Données!$J$22,0,IF(AND(N43>$C$10,N$75<N$25),1,0))","v":0},{"$f":"IF(O$16<Données!$J$22,0,IF(AND(O43>$C$10,O$75<O$25),1,0))","v":0},{"$f":"IF(P$16<Données!$J$22,0,IF(AND(P43>$C$10,P$75<P$25),1,0))","v":0},{"$f":"IF(Q$16<Données!$J$22,0,IF(AND(Q43>$C$10,Q$75<Q$25),1,0))","v":0},{"$f":"IF(R$16<Données!$J$22,0,IF(AND(R43>$C$10,R$75<R$25),1,0))","v":0},{"$f":"IF(S$16<Données!$J$22,0,IF(AND(S43>$C$10,S$75<S$25),1,0))","v":0},{"$f":"IF(T$16<Données!$J$22,0,IF(AND(T43>$C$10,T$75<T$25),1,0))","v":0},{"$f":"IF(U$16<Données!$J$22,0,IF(AND(U43>$C$10,U$75<U$25),1,0))","v":0},{"$f":"IF(V$16<Données!$J$22,0,IF(AND(V43>$C$10,V$75<V$25),1,0))","v":0},{"$f":"IF(W$16<Données!$J$22,0,IF(AND(W43>$C$10,W$75<W$25),1,0))","v":0},{"$f":"IF(X$16<Données!$J$22,0,IF(AND(X43>$C$10,X$75<X$25),1,0))","v":0},{"$f":"IF(Y$16<Données!$J$22,0,IF(AND(Y43>$C$10,Y$75<Y$25),1,0))","v":0},{"$f":"IF(Z$16<Données!$J$22,0,IF(AND(Z43>$C$10,Z$75<Z$25),1,0))","v":0},{"$f":"IF(AA$16<Données!$J$22,0,IF(AND(AA43>$C$10,AA$75<AA$25),1,0))","v":0},{"$f":"IF(AB$16<Données!$J$22,0,IF(AND(AB43>$C$10,AB$75<AB$25),1,0))","v":0},{"$f":"IF(AC$16<Données!$J$22,0,IF(AND(AC43>$C$10,AC$75<AC$25),1,0))","v":0},{"$f":"IF(AD$16<Données!$J$22,0,IF(AND(AD43>$C$10,AD$75<AD$25),1,0))","v":0},{"$f":"IF(AE$16<Données!$J$22,0,IF(AND(AE43>$C$10,AE$75<AE$25),1,0))","v":0},{"$f":"IF(AF$16<Données!$J$22,0,IF(AND(AF43>$C$10,AF$75<AF$25),1,0))","v":0},{"$f":"IF(AG$16<Données!$J$22,0,IF(AND(AG43>$C$10,AG$75<AG$25),1,0))","v":0},{"$f":"IF(AH$16<Données!$J$22,0,IF(AND(AH43>$C$10,AH$75<AH$25),1,0))","v":1},{"$f":"IF(AI$16<Données!$J$22,0,IF(AND(AI43>$C$10,AI$75<AI$25),1,0))","v":1},{"$f":"IF(AJ$16<Données!$J$22,0,IF(AND(AJ43>$C$10,AJ$75<AJ$25),1,0))","v":1},{"$f":"IF(AK$16<Données!$J$22,0,IF(AND(AK43>$C$10,AK$75<AK$25),1,0))","v":1},{"$f":"IF(AL$16<Données!$J$22,0,IF(AND(AL43>$C$10,AL$75<AL$25),1,0))","v":1},{"$f":"IF(AM$16<Données!$J$22,0,IF(AND(AM43>$C$10,AM$75<AM$25),1,0))","v":1},{"$f":"IF(AN$16<Données!$J$22,0,IF(AND(AN43>$C$10,AN$75<AN$25),1,0))","v":1},{"$f":"IF(AO$16<Données!$J$22,0,IF(AND(AO43>$C$10,AO$75<AO$25),1,0))","v":1},{"$f":"IF(AP$16<Données!$J$22,0,IF(AND(AP43>$C$10,AP$75<AP$25),1,0))","v":1},{"$f":"IF(AQ$16<Données!$J$22,0,IF(AND(AQ43>$C$10,AQ$75<AQ$25),1,0))","v":1},{"$f":"IF(AR$16<Données!$J$22,0,IF(AND(AR43>$C$10,AR$75<AR$25),1,0))","v":1},{"$f":"IF(AS$16<Données!$J$22,0,IF(AND(AS43>$C$10,AS$75<AS$25),1,0))","v":1},{"$f":"IF(AT$16<Données!$J$22,0,IF(AND(AT43>$C$10,AT$75<AT$25),1,0))","v":1},{"$f":"IF(AU$16<Données!$J$22,0,IF(AND(AU43>$C$10,AU$75<AU$25),1,0))","v":1},{"$f":"IF(AV$16<Données!$J$22,0,IF(AND(AV43>$C$10,AV$75<AV$25),1,0))","v":1},{"$f":"IF(AW$16<Données!$J$22,0,IF(AND(AW43>$C$10,AW$75<AW$25),1,0))","v":1},{"$f":"IF(AX$16<Données!$J$22,0,IF(AND(AX43>$C$10,AX$75<AX$25),1,0))","v":1},{"$f":"IF(AY$16<Données!$J$22,0,IF(AND(AY43>$C$10,AY$75<AY$25),1,0))","v":1},{"$f":"IF(AZ$16<Données!$J$22,0,IF(AND(AZ43>$C$10,AZ$75<AZ$25),1,0))","v":1},{"$f":"IF(BA$16<Données!$J$22,0,IF(AND(BA43>$C$10,BA$75<BA$25),1,0))","v":1},{"$f":"IF(BB$16<Données!$J$22,0,IF(AND(BB43>$C$10,BB$75<BB$25),1,0))","v":1},{"$f":"IF(BC$16<Données!$J$22,0,IF(AND(BC43>$C$10,BC$75<BC$25),1,0))","v":1},{"$f":"IF(BD$16<Données!$J$22,0,IF(AND(BD43>$C$10,BD$75<BD$25),1,0))","v":1},{"$f":"IF(BE$16<Données!$J$22,0,IF(AND(BE43>$C$10,BE$75<BE$25),1,0))","v":1},null,null,null,null,null,null,null,null,"Coût Ecs",{"$f":"BF64","v":122.741706981037}]
["PAC ON 45",{"$f":"IF(B$16<Données!$J$22,0,IF(AND(B44>$C$10,B$75<B$25),1,0))","v":0},{"$f":"IF(C$16<Données!$J$22,0,IF(AND(C44>$C$10,C$75<C$25),1,0))","v":0},{"$f":"IF(D$16<Données!$J$22,0,IF(AND(D44>$C$10,D$75<D$25),1,0))","v":0},{"$f":"IF(E$16<Données!$J$22,0,IF(AND(E44>$C$10,E$75<E$25),1,0))","v":0},{"$f":"IF(F$16<Données!$J$22,0,IF(AND(F44>$C$10,F$75<F$25),1,0))","v":0},{"$f":"IF(G$16<Données!$J$22,0,IF(AND(G44>$C$10,G$75<G$25),1,0))","v":0},{"$f":"IF(H$16<Données!$J$22,0,IF(AND(H44>$C$10,H$75<H$25),1,0))","v":0},{"$f":"IF(I$16<Données!$J$22,0,IF(AND(I44>$C$10,I$75<I$25),1,0))","v":0},{"$f":"IF(J$16<Données!$J$22,0,IF(AND(J44>$C$10,J$75<J$25),1,0))","v":0},{"$f":"IF(K$16<Données!$J$22,0,IF(AND(K44>$C$10,K$75<K$25),1,0))","v":0},{"$f":"IF(L$16<Données!$J$22,0,IF(AND(L44>$C$10,L$75<L$25),1,0))","v":0},{"$f":"IF(M$16<Données!$J$22,0,IF(AND(M44>$C$10,M$75<M$25),1,0))","v":0},{"$f":"IF(N$16<Données!$J$22,0,IF(AND(N44>$C$10,N$75<N$25),1,0))","v":0},{"$f":"IF(O$16<Données!$J$22,0,IF(AND(O44>$C$10,O$75<O$25),1,0))","v":0},{"$f":"IF(P$16<Données!$J$22,0,IF(AND(P44>$C$10,P$75<P$25),1,0))","v":0},{"$f":"IF(Q$16<Données!$J$22,0,IF(AND(Q44>$C$10,Q$75<Q$25),1,0))","v":0},{"$f":"IF(R$16<Données!$J$22,0,IF(AND(R44>$C$10,R$75<R$25),1,0))","v":0},{"$f":"IF(S$16<Données!$J$22,0,IF(AND(S44>$C$10,S$75<S$25),1,0))","v":0},{"$f":"IF(T$16<Données!$J$22,0,IF(AND(T44>$C$10,T$75<T$25),1,0))","v":0},{"$f":"IF(U$16<Données!$J$22,0,IF(AND(U44>$C$10,U$75<U$25),1,0))","v":0},{"$f":"IF(V$16<Données!$J$22,0,IF(AND(V44>$C$10,V$75<V$25),1,0))","v":0},{"$f":"IF(W$16<Données!$J$22,0,IF(AND(W44>$C$10,W$75<W$25),1,0))","v":0},{"$f":"IF(X$16<Données!$J$22,0,IF(AND(X44>$C$10,X$75<X$25),1,0))","v":0},{"$f":"IF(Y$16<Données!$J$22,0,IF(AND(Y44>$C$10,Y$75<Y$25),1,0))","v":0},{"$f":"IF(Z$16<Données!$J$22,0,IF(AND(Z44>$C$10,Z$75<Z$25),1,0))","v":0},{"$f":"IF(AA$16<Données!$J$22,0,IF(AND(AA44>$C$10,AA$75<AA$25),1,0))","v":0},{"$f":"IF(AB$16<Données!$J$22,0,IF(AND(AB44>$C$10,AB$75<AB$25),1,0))","v":0},{"$f":"IF(AC$16<Données!$J$22,0,IF(AND(AC44>$C$10,AC$75<AC$25),1,0))","v":0},{"$f":"IF(AD$16<Données!$J$22,0,IF(AND(AD44>$C$10,AD$75<AD$25),1,0))","v":0},{"$f":"IF(AE$16<Données!$J$22,0,IF(AND(AE44>$C$10,AE$75<AE$25),1,0))","v":0},{"$f":"IF(AF$16<Données!$J$22,0,IF(AND(AF44>$C$10,AF$75<AF$25),1,0))","v":0},{"$f":"IF(AG$16<Données!$J$22,0,IF(AND(AG44>$C$10,AG$75<AG$25),1,0))","v":0},{"$f":"IF(AH$16<Données!$J$22,0,IF(AND(AH44>$C$10,AH$75<AH$25),1,0))","v":1},{"$f":"IF(AI$16<Données!$J$22,0,IF(AND(AI44>$C$10,AI$75<AI$25),1,0))","v":1},{"$f":"IF(AJ$16<Données!$J$22,0,IF(AND(AJ44>$C$10,AJ$75<AJ$25),1,0))","v":1},{"$f":"IF(AK$16<Données!$J$22,0,IF(AND(AK44>$C$10,AK$75<AK$25),1,0))","v":1},{"$f":"IF(AL$16<Données!$J$22,0,IF(AND(AL44>$C$10,AL$75<AL$25),1,0))","v":1},{"$f":"IF(AM$16<Données!$J$22,0,IF(AND(AM44>$C$10,AM$75<AM$25),1,0))","v":1},{"$f":"IF(AN$16<Données!$J$22,0,IF(AND(AN44>$C$10,AN$75<AN$25),1,0))","v":1},{"$f":"IF(AO$16<Données!$J$22,0,IF(AND(AO44>$C$10,AO$75<AO$25),1,0))","v":1},{"$f":"IF(AP$16<Données!$J$22,0,IF(AND(AP44>$C$10,AP$75<AP$25),1,0))","v":1},{"$f":"IF(AQ$16<Données!$J$22,0,IF(AND(AQ44>$C$10,AQ$75<AQ$25),1,0))","v":1},{"$f":"IF(AR$16<Données!$J$22,0,IF(AND(AR44>$C$10,AR$75<AR$25),1,0))","v":1},{"$f":"IF(AS$16<Données!$J$22,0,IF(AND(AS44>$C$10,AS$75<AS$25),1,0))","v":1},{"$f":"IF(AT$16<Données!$J$22,0,IF(AND(AT44>$C$10,AT$75<AT$25),1,0))","v":1},{"$f":"IF(AU$16<Données!$J$22,0,IF(AND(AU44>$C$10,AU$75<AU$25),1,0))","v":1},{"$f":"IF(AV$16<Données!$J$22,0,IF(AND(AV44>$C$10,AV$75<AV$25),1,0))","v":1},{"$f":"IF(AW$16<Données!$J$22,0,IF(AND(AW44>$C$10,AW$75<AW$25),1,0))","v":1},{"$f":"IF(AX$16<Données!$J$22,0,IF(AND(AX44>$C$10,AX$75<AX$25),1,0))","v":1},{"$f":"IF(AY$16<Données!$J$22,0,IF(AND(AY44>$C$10,AY$75<AY$25),1,0))","v":1},{"$f":"IF(AZ$16<Données!$J$22,0,IF(AND(AZ44>$C$10,AZ$75<AZ$25),1,0))","v":1},{"$f":"IF(BA$16<Données!$J$22,0,IF(AND(BA44>$C$10,BA$75<BA$25),1,0))","v":1},{"$f":"IF(BB$16<Données!$J$22,0,IF(AND(BB44>$C$10,BB$75<BB$25),1,0))","v":1},{"$f":"IF(BC$16<Données!$J$22,0,IF(AND(BC44>$C$10,BC$75<BC$25),1,0))","v":1},{"$f":"IF(BD$16<Données!$J$22,0,IF(AND(BD44>$C$10,BD$75<BD$25),1,0))","v":1},{"$f":"IF(BE$16<Données!$J$22,0,IF(AND(BE44>$C$10,BE$75<BE$25),1,0))","v":1},null,"Jours à + de 7°C","Jours à - de 7°C"]
["Nb jour",0,0,0,0,0,{"$f":"VLOOKUP(Données!$C$22,'Station Météo'!$A$2:$BB$97,3,FALSE)","v":0},{"$f":"VLOOKUP(Données!$C$22,'Station Météo'!$A$2:$BB$97,4,FALSE)","v":0},{"$f":"VLOOKUP(Données!$C$22,'Station Météo'!$A$2:$BB$97,5,FALSE)","v":0},{"$f":"VLOOKUP(Données!$C$22,'Station Météo'!$A$2:$BB$97,6,FALSE)","v":0},{"$f":"VLOOKUP(Données!$C$22,'Station Météo'!$A$2:$BB$97,7,FALSE)","v":0},{"$f":"VLOOKUP(Données!$C$22,'Station Météo'!$A$2:$BB$97,8,FALSE)","v":0},{"$f":"VLOOKUP(Données!$C$22,'Station Météo'!$A$2:$BB$97,9,FALSE)","v":0},{"$f":"VLOOKUP(Données!$C$22,'Station Météo'!$A$2:$BB$97,10,FALSE)","v":0.1},{"$f":"VLOOKUP(Données!$C$22,'Station Météo'!$A$2:$BB$97,11,FALSE)","v":0.15},{"$f":"VLOOKUP(Données!$C$22,'Station Météo'!$A$2:$BB$97,12,FALSE)","v":0.1},{"$f":"VLOOKUP(Données!$C$22,'Station Météo'!$A$2:$BB$97,13,FALSE)","v":0.15},{"$f":"VLOOKUP(Données!$C$22,'Station Météo'!$A$2:$BB$97,14,FALSE)","v":0.35},{"$f":"VLOOKUP(Données!$C$22,'Station Météo'!$A$2:$BB$97,15,FALSE)","v":0.5},{"$f":"VLOOKUP(Données!$C$22,'Station Météo'!$A$2:$BB$97,16,FALSE)","v":0.8},{"$f":"VLOOKUP(Données!$C$22,'Station Météo'!$A$2:$BB$97,17,FALSE)","v":1.65},{"$f":"VLOOKUP(Données!$C$22,'Station Météo'!$A$2:$BB$97,18,FALSE)","v":2.4},{"$f":"VLOOKUP(Données!$C$22,'Station Météo'!$A$2:$BB$97,19,FALSE)","v":3.4},{"$f":"VLOOKUP(Données!$C$22,'Station Météo'!$A$2:$BB$97,20,FALSE)","v":3.55},{"$f":"VLOOKUP(Données!$C$22,'Station Météo'!$A$2:$BB$97,21,FALSE)","v":6.35},{"$f":"VLOOKUP(Données!$C$22,'Station Météo'!$A$2:$BB$97,22,FALSE)","v":6.85},{"$f":"VLOOKUP(Données!$C$22,'Station Météo'!$A$2:$BB$97,23,FALSE)","v":8.4499999999999993},{"$f":"VLOOKUP(Données!$C$22,'Station Météo'!$A$2:$BB$97,24,FALSE)","v":9.8000000000000007},{"$f":"VLOOKUP(Données!$C$22,'Station Météo'!$A$2:$BB$97,25,FALSE)","v":10.35},{"$f":"VLOOKUP(Données!$C$22,'Station Météo'!$A$2:$BB$97,26,FALSE)","v":11.95},{"$f":"VLOOKUP(Données!$C$22,'Station Météo'!$A$2:$BB$97,27,FALSE)","v":14.25},{"$f":"VLOOKUP(Données!$C$22,'Station Météo'!$A$2:$BB$97,28,FALSE)","v":15.75},{"$f":"VLOOKUP(Données!$C$22,'Station Météo'!$A$2:$BB$97,29,FALSE)","v":14.9},{"$f":"VLOOKUP(Données!$C$22,'Station Météo'!$A$2:$BB$97,30,FALSE)","v":16.05},{"$f":"VLOOKUP(Données!$C$22,'Station Météo'!$A$2:$BB$97,31,FALSE)","v":15.8},{"$f":"VLOOKUP(Données!$C$22,'Station Météo'!$A$2:$BB$97,32,FALSE)","v":15.5},{"$f":"VLOOKUP(Données!$C$22,'Station Météo'!$A$2:$BB$97,33,FALSE)","v":15.45},{"$f":"VLOOKUP(Données!$C$22,'Station Météo'!$A$2:$BB$97,34,FALSE)","v":14.85},{"$f":"VLOOKUP(Données!$C$22,'Station Météo'!$A$2:$BB$97,35,FALSE)","v":13.7},{"$f":"VLOOKUP(Données!$C$22,'Station Météo'!$A$2:$BB$97,36,FALSE)","v":14.75},{"$f":"VLOOKUP(Données!$C$22,'Station Météo'!$A$2:$BB$97,37,FALSE)","v":16.7},{"$f":"VLOOKUP(Données!$C$22,'Station Météo'!$A$2:$BB$97,38,FALSE)","v":17.25},{"$f":"IF(Données!$J$30-3<Résultats!AQ45,0,VLOOKUP(Données!$C$22,'Station Météo'!$A$2:$BB$97,39,FALSE))","v":16.350000000000001},{"$f":"IF(Données!$J$30-3<Résultats!AR45,0,VLOOKUP(Données!$C$22,'Station Météo'!$A$2:$BB$97,40,FALSE))","v":17.75},{"$f":"VLOOKUP(Données!$C$22,'Station Météo'!$A$2:$BB$97,41,FALSE)","v":16.3},{"$f":"VLOOKUP(Données!$C$22,'Station Météo'!$A$2:$BB$97,42,FALSE)","v":14.45},{"$f":"VLOOKUP(Données!$C$22,'Station Météo'!$A$2:$BB$97,43,FALSE)","v":11.6},{"$f":"VLOOKUP(Données!$C$22,'Station Météo'!$A$2:$BB$97,44,FALSE)","v":11.4},{"$f":"VLOOKUP(Données!$C$22,'Station Météo'!$A$2:$BB$97,45,FALSE)","v":10.199999999999999},{"$f":"VLOOKUP(Données!$C$22,'Station Météo'!$A$2:$BB$97,46,FALSE)","v":6.65},{"$f":"VLOOKUP(Données!$C$22,'Station Météo'!$A$2:$BB$97,47,FALSE)","v":4.5},{"$f":"VLOOKUP(Données!$C$22,'Station Météo'!$A$2:$BB$97,48,FALSE)","v":2.35},{"$f":"VLOOKUP(Données!$C$22,'Station Météo'!$A$2:$BB$97,49,FALSE)","v":0.9},{"$f":"VLOOKUP(Données!$C$22,'Station Météo'!$A$2:$BC$97,50,FALSE)","v":0.6},{"$f":"VLOOKUP(Données!$C$22,'Station Météo'!$A$2:$BB$97,51,FALSE)","v":0.25},{"$f":"VLOOKUP(Données!$C$22,'Station Météo'!$A$2:$BB$97,52,FALSE)","v":0.1},{"$f":"VLOOKUP(Données!$C$22,'Station Météo'!$A$2:$BB$97,53,FALSE)","v":0},{"$f":"SUM(B48:BE48)","v":365.25},{"$f":"SUM(AH48:BE48)","v":253.45},{"$f":"SUM(B48:AG48)","v":111.8},{"$f":"+BH48/BF48","v":0.30609171800136892},{"$f":"+BG48/BF48","v":0.69390828199863108},null,null,null,"Coût Total Appoint :",{"$f":"BO45+BO46","v":197.96425297078736}]
["Cout 55 PAC",{"$f":"B48*$H$4/3*IF(B45=0,0,'Consommations et Coûts de prod.'!$H$64/B42)/100","v":0},{"$f":"C48*$H$4/3*IF(C45=0,0,'Consommations et Coûts de prod.'!$H$64/C42)/100","v":0},{"$f":"D48*$H$4/3*IF(D45=0,0,'Consommations et Coûts de prod.'!$H$64/D42)/100","v":0},{"$f":"E48*$H$4/3*IF(E45=0,0,'Consommations et Coûts de prod.'!$H$64/E42)/100","v":0},{"$f":"F48*$H$4/3*IF(F45=0,0,'Consommations et Coûts de prod.'!$H$64/F42)/100","v":0},{"$f":"G48*$H$4/3*IF(G45=0,0,'Consommations et Coûts de prod.'!$H$64/G42)/100","v":0},{"$f":"H48*$H$4/3*IF(H45=0,0,'Consommations et Coûts de prod.'!$H$64/H42)/100","v":0},{"$f":"I48*$H$4/3*IF(I45=0,0,'Consommations et Coûts de prod.'!$H$64/I42)/100","v":0},{"$f":"J48*$H$4/3*IF(J45=0,0,'Consommations et Coûts de prod.'!$H$64/J42)/100","v":0},{"$f":"K48*$H$4/3*IF(K45=0,0,'Consommations et Coûts de prod.'!$H$64/K42)/100","v":0},{"$f":"L48*$H$4/3*IF(L45=0,0,'Consommations et Coûts de prod.'!$H$64/L42)/100","v":0},{"$f":"M48*$H$4/3*IF(M45=0,0,'Consommations et Coûts de prod.'!$H$64/M42)/100","v":0},{"$f":"N48*$H$4/3*IF(N45=0,0,'Consommations et Coûts de prod.'!$H$64/N42)/100","v":0},{"$f":"O48*$H$4/3*IF(O45=0,0,'Consommations et Coûts de prod.'!$H$64/O42)/100","v":0},{"$f":"P48*$H$4/3*IF(P45=0,0,'Consommations et Coûts de prod.'!$H$64/P42)/100","v":0},{"$f":"Q48*$H$4/3*IF(Q45=0,0,'Consommations et Coûts de prod.'!$H$64/Q42)/100","v":0},{"$f":"R48*$H$4/3*IF(R45=0,0,'Consommations et Coûts de prod.'!$H$64/R42)/100","v":0},{"$f":"S48*$H$4/3*IF(S45=0,0,'Consommations et Coûts de prod.'!$H$64/S42)/100","v":0},{"$f":"T48*$H$4/3*IF(T45=0,0,'Consommations et Coûts de prod.'!$H$64/T42)/100","v":0},{"$f":"U48*$H$4/3*IF(U45=0,0,'Consommations et Coûts de prod.'!$H$64/U42)/100","v":0},{"$f":"V48*$H$4/3*IF(V45=0,0,'Consommations et Coûts de prod.'!$H$64/V42)/100","v":0},{"$f":"W48*$H$4/3*IF(W45=0,0,'Consommations et Coûts de prod.'!$H$64/W42)/100","v":0},{"$f":"X48*$H$4/3*IF(X45=0,0,'Consommations et Coûts de prod.'!$H$64/X42)/100","v":0},{"$f":"Y48*$H$4/3*IF(Y45=0,0,'Consommations et Coûts de prod.'!$H$64/Y42)/100","v":0},{"$f":"Z48*$H$4/3*IF(Z45=0,0,'Consommations et Coûts de prod.'!$H$64/Z42)/100","v":0},{"$f":"AA48*$H$4/3*IF(AA45=0,0,'Consommations et Coûts de prod.'!$H$64/AA42)/100","v":0},{"$f":"AB48*$H$4/3*IF(AB45=0,0,'Consommations et Coûts de prod.'!$H$64/AB42)/100","v":0},{"$f":"AC48*$H$4/3*IF(AC45=0,0,'Consommations et Coûts de prod.'!$H$64/AC42)/100","v":0},{"$f":"AD48*$H$4/3*IF(AD45=0,0,'Consommations et Coûts de prod.'!$H$64/AD42)/100","v":0},{"$f":"AE48*$H$4/3*IF(AE45=0,0,'Consommations et Coûts de prod.'!$H$64/AE42)/100","v":0},{"$f":"AF48*$H$4/3*IF(AF45=0,0,'Consommations et Coûts de prod.'!$H$64/AF42)/100","v":0},{"$f":"AG48*$H$4/3*IF(AG45=0,0,'Consommations et Coûts de prod.'!$H$64/AG42)/100","v":0},{"$f":"AH48*$H$11/3*IF(AH45=0,0,'Consommations et Coûts de prod.'!$H$64/AH42)/100","v":2.8023700534877687},{"$f":"AI48*$H$11/3*IF(AI45=0,0,'Consommations et Coûts de prod.'!$H$64/AI42)/100","v":2.6800997609638064},{"$f":"AJ48*$H$11/3*IF(AJ45=0,0,'Consommations et Coûts de prod.'!$H$64/AJ42)/100","v":2.5563591099739749},{"$f":"AK48*$H$11/3*IF(AK45=0,0,'Consommations et Coûts de prod.'!$H$64/AK42)/100","v":2.4794109329205591},{"$f":"AL48*$H$11/3*IF(AL45=0,0,'Consommations et Coûts de prod.'!$H$64/AL42)/100","v":2.3205566099664812},{"$f":"AM48*$H$11/3*IF(AM45=0,0,'Consommations et Coûts de prod.'!$H$64/AM42)/100","v":2.0860821993141845},{"$f":"AN48*$H$11/3*IF(AN45=0,0,'Consommations et Coûts de prod.'!$H$64/AN42)/100","v":2.1899405579621156},{"$f":"AO48*$H$11/3*IF(AO45=0,0,'Consommations et Coûts de prod.'!$H$64/AO42)/100","v":2.419115157450678},{"$f":"AP48*$H$11/3*IF(AP45=0,0,'Consommations et Coûts de prod.'!$H$64/AP42)/100","v":2.4394181091086464},{"$f":"AQ48*$H$11/3*IF(AQ45=0,0,'Consommations et Coûts de prod.'!$H$64/AQ42)/100","v":2.2584849270602878},{"$f":"AR48*$H$11/3*IF(AR45=0,0,'Consommations et Coûts de prod.'!$H$64/AR42)/100","v":2.3962606827889208},{"$f":"AS48*$H$11/3*IF(AS45=0,0,'Consommations et Coûts de prod.'!$H$64/AS42)/100","v":2.1517065813610965},{"$f":"AT48*$H$11/3*IF(AT45=0,0,'Consommations et Coûts de prod.'!$H$64/AT42)/100","v":1.866107675457026},{"$f":"AU48*$H$11/3*IF(AU45=0,0,'Consommations et Coûts de prod.'!$H$64/AU42)/100","v":1.4662389261542494},{"$f":"AV48*$H$11/3*IF(AV45=0,0,'Consommations et Coûts de prod.'!$H$64/AV42)/100","v":1.4109947941710692},{"$f":"AW48*$H$11/3*IF(AW45=0,0,'Consommations et Coûts de prod.'!$H$64/AW42)/100","v":1.2367512903180893},{"$f":"AX48*$H$11/3*IF(AX45=0,0,'Consommations et Coûts de prod.'!$H$64/AX42)/100","v":0.79021586664303822},{"$f":"AY48*$H$11/3*IF(AY45=0,0,'Consommations et Coûts de prod.'!$H$64/AY42)/100","v":0.52426594321764552},{"$f":"AZ48*$H$11/3*IF(AZ45=0,0,'Consommations et Coûts de prod.'!$H$64/AZ42)/100","v":0.26852730138467518},{"$f":"BA48*$H$11/3*IF(BA45=0,0,'Consommations et Coûts de prod.'!$H$64/BA42)/100","v":0.10090312977579437},{"$f":"BB48*$H$11/3*IF(BB45=0,0,'Consommations et Coûts de prod.'!$H$64/BB42)/100","v":6.6025095188730634E-2},{"$f":"BC48*$H$11/3*IF(BC45=0,0,'Consommations et Coûts de prod.'!$H$64/BC42)/100","v":2.7011078210511658E-2},{"$f":"BD48*$H$11/3*IF(BD45=0,0,'Consommations et Coûts de prod.'!$H$64/BD42)/100","v":1.061180263542119E-2},{"$f":"BE48*$H$11/3*IF(BE45=0,0,'Consommations et Coûts de prod.'!$H$64/BE42)/100","v":0},36.547457585514763,"€"]
["Cout 50 PAC",{"$f":"B48*$H$4/3*IF(B46=0,0,'Consommations et Coûts de prod.'!$H$64/B43)/100","v":0},{"$f":"C48*$H$4/3*IF(C46=0,0,'Consommations et Coûts de prod.'!$H$64/C43)/100","v":0},{"$f":"D48*$H$4/3*IF(D46=0,0,'Consommations et Coûts de prod.'!$H$64/D43)/100","v":0},{"$f":"E48*$H$4/3*IF(E46=0,0,'Consommations et Coûts de prod.'!$H$64/E43)/100","v":0},{"$f":"F48*$H$4/3*IF(F46=0,0,'Consommations et Coûts de prod.'!$H$64/F43)/100","v":0},{"$f":"G48*$H$4/3*IF(G46=0,0,'Consommations et Coûts de prod.'!$H$64/G43)/100","v":0},{"$f":"H48*$H$4/3*IF(H46=0,0,'Consommations et Coûts de prod.'!$H$64/H43)/100","v":0},{"$f":"I48*$H$4/3*IF(I46=0,0,'Consommations et Coûts de prod.'!$H$64/I43)/100","v":0},{"$f":"J48*$H$4/3*IF(J46=0,0,'Consommations et Coûts de prod.'!$H$64/J43)/100","v":0},{"$f":"K48*$H$4/3*IF(K46=0,0,'Consommations et Coûts de prod.'!$H$64/K43)/100","v":0},{"$f":"L48*$H$4/3*IF(L46=0,0,'Consommations et Coûts de prod.'!$H$64/L43)/100","v":0},{"$f":"M48*$H$4/3*IF(M46=0,0,'Consommations et Coûts de prod.'!$H$64/M43)/100","v":0},{"$f":"N48*$H$4/3*IF(N46=0,0,'Consommations et Coûts de prod.'!$H$64/N43)/100","v":0},{"$f":"O48*$H$4/3*IF(O46=0,0,'Consommations et Coûts de prod.'!$H$64/O43)/100","v":0},{"$f":"P48*$H$4/3*IF(P46=0,0,'Consommations et Coûts de prod.'!$H$64/P43)/100","v":0},{"$f":"Q48*$H$4/3*IF(Q46=0,0,'Consommations et Coûts de prod.'!$H$64/Q43)/100","v":0},{"$f":"R48*$H$4/3*IF(R46=0,0,'Consommations et Coûts de prod.'!$H$64/R43)/100","v":0},{"$f":"S48*$H$4/3*IF(S46=0,0,'Consommations et Coûts de prod.'!$H$64/S43)/100","v":0},{"$f":"T48*$H$4/3*IF(T46=0,0,'Consommations et Coûts de prod.'!$H$64/T43)/100","v":0},{"$f":"U48*$H$4/3*IF(U46=0,0,'Consommations et Coûts de prod.'!$H$64/U43)/100","v":0},{"$f":"V48*$H$4/3*IF(V46=0,0,'Consommations et Coûts de prod.'!$H$64/V43)/100","v":0},{"$f":"W48*$H$4/3*IF(W46=0,0,'Consommations et Coûts de prod.'!$H$64/W43)/100","v":0},{"$f":"X48*$H$4/3*IF(X46=0,0,'Consommations et Coûts de prod.'!$H$64/X43)/100","v":0},{"$f":"Y48*$H$4/3*IF(Y46=0,0,'Consommations et Coûts de prod.'!$H$64/Y43)/100","v":0},{"$f":"Z48*$H$4/3*IF(Z46=0,0,'Consommations et Coûts de prod.'!$H$64/Z43)/100","v":0},{"$f":"AA48*$H$4/3*IF(AA46=0,0,'Consommations et Coûts de prod.'!$H$64/AA43)/100","v":0},{"$f":"AB48*$H$4/3*IF(AB46=0,0,'Consommations et Coûts de prod.'!$H$64/AB43)/100","v":0},{"$f":"AC48*$H$4/3*IF(AC46=0,0,'Consommations et Coûts de prod.'!$H$64/AC43)/100","v":0},{"$f":"AD48*$H$4/3*IF(AD46=0,0,'Consommations et Coûts de prod.'!$H$64/AD43)/100","v":0},{"$f":"AE48*$H$4/3*IF(AE46=0,0,'Consommations et Coûts de prod.'!$H$64/AE43)/100","v":0},{"$f":"AF48*$H$4/3*IF(AF46=0,0,'Consommations et Coûts de prod.'!$H$64/AF43)/100","v":0},{"$f":"AG48*$H$4/3*IF(AG46=0,0,'Consommations et Coûts de prod.'!$H$64/AG43)/100","v":0},{"$f":"AH48*$H$11/3*IF(AH46=0,0,'Consommations et Coûts de prod.'!$H$64/AH43)/100","v":2.2684049487015856},{"$f":"AI48*$H$11/3*IF(AI46=0,0,'Consommations et Coûts de prod.'!$H$64/AI43)/100","v":2.1653520345038912},{"$f":"AJ48*$H$11/3*IF(AJ46=0,0,'Consommations et Coûts de prod.'!$H$64/AJ43)/100","v":2.0617147691087343},{"$f":"AK48*$H$11/3*IF(AK46=0,0,'Consommations et Coûts de prod.'!$H$64/AK43)/100","v":1.9963065082921971},{"$f":"AL48*$H$11/3*IF(AL46=0,0,'Consommations et Coûts de prod.'!$H$64/AL43)/100","v":1.8654440147036655},{"$f":"AM48*$H$11/3*IF(AM46=0,0,'Consommations et Coûts de prod.'!$H$64/AM43)/100","v":1.6744379322708847},{"$f":"AN48*$H$11/3*IF(AN46=0,0,'Consommations et Coûts de prod.'!$H$64/AN43)/100","v":1.7552985844133928},{"$f":"AO48*$H$11/3*IF(AO46=0,0,'Consommations et Coûts de prod.'!$H$64/AO43)/100","v":1.9363649043008748},{"$f":"AP48*$H$11/3*IF(AP46=0,0,'Consommations et Coûts de prod.'!$H$64/AP43)/100","v":1.9501030807374091},{"$f":"AQ48*$H$11/3*IF(AQ46=0,0,'Consommations et Coûts de prod.'!$H$64/AQ43)/100","v":1.8032494898191513},{"$f":"AR48*$H$11/3*IF(AR46=0,0,'Consommations et Coûts de prod.'!$H$64/AR43)/100","v":1.9110178945241643},{"$f":"AS48*$H$11/3*IF(AS46=0,0,'Consommations et Coûts de prod.'!$H$64/AS43)/100","v":1.7140713444740936},{"$f":"AT48*$H$11/3*IF(AT46=0,0,'Consommations et Coûts de prod.'!$H$64/AT43)/100","v":1.4849753526341773},{"$f":"AU48*$H$11/3*IF(AU46=0,0,'Consommations et Coûts de prod.'!$H$64/AU43)/100","v":1.1655854872749674},{"$f":"AV48*$H$11/3*IF(AV46=0,0,'Consommations et Coûts de prod.'!$H$64/AV43)/100","v":1.1205738731903694},{"$f":"AW48*$H$11/3*IF(AW46=0,0,'Consommations et Coûts de prod.'!$H$64/AW43)/100","v":0.9812752024889122},{"$f":"AX48*$H$11/3*IF(AX46=0,0,'Consommations et Coûts de prod.'!$H$64/AX43)/100","v":0.6264179045789704},{"$f":"AY48*$H$11/3*IF(AY46=0,0,'Consommations et Coûts de prod.'!$H$64/AY43)/100","v":0.41523660035035109},{"$f":"AZ48*$H$11/3*IF(AZ46=0,0,'Consommations et Coûts de prod.'!$H$64/AZ43)/100","v":0.21250672183443847},{"$f":"BA48*$H$11/3*IF(BA46=0,0,'Consommations et Coûts de prod.'!$H$64/BA43)/100","v":7.9788984915952668E-2},{"$f":"BB48*$H$11/3*IF(BB46=0,0,'Consommations et Coûts de prod.'!$H$64/BB43)/100","v":5.2169234951380615E-2},{"$f":"BC48*$H$11/3*IF(BC46=0,0,'Consommations et Coûts de prod.'!$H$64/BC43)/100","v":2.1326854574041831E-2},{"$f":"BD48*$H$11/3*IF(BD46=0,0,'Consommations et Coûts de prod.'!$H$64/BD43)/100","v":8.3726928615931832E-3},{"$f":"BE48*$H$11/3*IF(BE46=0,0,'Consommations et Coûts de prod.'!$H$64/BE43)/100","v":0},29.269994415505199,"€"]
["Cout 45 PAC",{"$f":"B48*$H$4/3*IF(B47=0,0,'Consommations et Coûts de prod.'!$H$64/B44)/100","v":0},{"$f":"C48*$H$4/3*IF(C47=0,0,'Consommations et Coûts de prod.'!$H$64/C44)/100","v":0},{"$f":"D48*$H$4/3*IF(D47=0,0,'Consommations et Coûts de prod.'!$H$64/D44)/100","v":0},{"$f":"E48*$H$4/3*IF(E47=0,0,'Consommations et Coûts de prod.'!$H$64/E44)/100","v":0},{"$f":"F48*$H$4/3*IF(F47=0,0,'Consommations et Coûts de prod.'!$H$64/F44)/100","v":0},{"$f":"G48*$H$4/3*IF(G47=0,0,'Consommations et Coûts de prod.'!$H$64/G44)/100","v":0},{"$f":"H48*$H$4/3*IF(H47=0,0,'Consommations et Coûts de prod.'!$H$64/H44)/100","v":0},{"$f":"I48*$H$4/3*IF(I47=0,0,'Consommations et Coûts de prod.'!$H$64/I44)/100","v":0},{"$f":"J48*$H$4/3*IF(J47=0,0,'Consommations et Coûts de prod.'!$H$64/J44)/100","v":0},{"$f":"K48*$H$4/3*IF(K47=0,0,'Consommations et Coûts de prod.'!$H$64/K44)/100","v":0},{"$f":"L48*$H$4/3*IF(L47=0,0,'Consommations et Coûts de prod.'!$H$64/L44)/100","v":0},{"$f":"M48*$H$4/3*IF(M47=0,0,'Consommations et Coûts de prod.'!$H$64/M44)/100","v":0},{"$f":"N48*$H$4/3*IF(N47=0,0,'Consommations et Coûts de prod.'!$H$64/N44)/100","v":0},{"$f":"O48*$H$4/3*IF(O47=0,0,'Consommations et Coûts de prod.'!$H$64/O44)/100","v":0},{"$f":"P48*$H$4/3*IF(P47=0,0,'Consommations et Coûts de prod.'!$H$64/P44)/100","v":0},{"$f":"Q48*$H$4/3*IF(Q47=0,0,'Consommations et Coûts de prod.'!$H$64/Q44)/100","v":0},{"$f":"R48*$H$4/3*IF(R47=0,0,'Consommations et Coûts de prod.'!$H$64/R44)/100","v":0},{"$f":"S48*$H$4/3*IF(S47=0,0,'Consommations et Coûts de prod.'!$H$64/S44)/100","v":0},{"$f":"T48*$H$4/3*IF(T47=0,0,'Consommations et Coûts de prod.'!$H$64/T44)/100","v":0},{"$f":"U48*$H$4/3*IF(U47=0,0,'Consommations et Coûts de prod.'!$H$64/U44)/100","v":0},{"$f":"V48*$H$4/3*IF(V47=0,0,'Consommations et Coûts de prod.'!$H$64/V44)/100","v":0},{"$f":"W48*$H$4/3*IF(W47=0,0,'Consommations et Coûts de prod.'!$H$64/W44)/100","v":0},{"$f":"X48*$H$4/3*IF(X47=0,0,'Consommations et Coûts de prod.'!$H$64/X44)/100","v":0},{"$f":"Y48*$H$4/3*IF(Y47=0,0,'Consommations et Coûts de prod.'!$H$64/Y44)/100","v":0},{"$f":"Z48*$H$4/3*IF(Z47=0,0,'Consommations et Coûts de prod.'!$H$64/Z44)/100","v":0},{"$f":"AA48*$H$4/3*IF(AA47=0,0,'Consommations et Coûts de prod.'!$H$64/AA44)/100","v":0},{"$f":"AB48*$H$4/3*IF(AB47=0,0,'Consommations et Coûts de prod.'!$H$64/AB44)/100","v":0},{"$f":"AC48*$H$4/3*IF(AC47=0,0,'Consommations et Coûts de prod.'!$H$64/AC44)/100","v":0},{"$f":"AD48*$H$4/3*IF(AD47=0,0,'Consommations et Coûts de prod.'!$H$64/AD44)/100","v":0},{"$f":"AE48*$H$4/3*IF(AE47=0,0,'Consommations et Coûts de prod.'!$H$64/AE44)/100","v":0},{"$f":"AF48*$H$4/3*IF(AF47=0,0,'Consommations et Coûts de prod.'!$H$64/AF44)/100","v":0},{"$f":"AG48*$H$4/3*IF(AG47=0,0,'Consommations et Coûts de prod.'!$H$64/AG44)/100","v":0},{"$f":"AH48*$H$11/3*IF(AH47=0,0,'Consommations et Coûts de prod.'!$H$64/AH44)/100","v":2.0127334077208316},{"$f":"AI48*$H$11/3*IF(AI47=0,0,'Consommations et Coûts de prod.'!$H$64/AI44)/100","v":1.9195669711781924},{"$f":"AJ48*$H$11/3*IF(AJ47=0,0,'Consommations et Coûts de prod.'!$H$64/AJ44)/100","v":1.8261471015729762},{"$f":"AK48*$H$11/3*IF(AK47=0,0,'Consommations et Coûts de prod.'!$H$64/AK44)/100","v":1.7668029796912821},{"$f":"AL48*$H$11/3*IF(AL47=0,0,'Consommations et Coûts de prod.'!$H$64/AL44)/100","v":1.6497432045057607},{"$f":"AM48*$H$11/3*IF(AM47=0,0,'Consommations et Coûts de prod.'!$H$64/AM44)/100","v":1.4797703178375037},{"$f":"AN48*$H$11/3*IF(AN47=0,0,'Consommations et Coûts de prod.'!$H$64/AN44)/100","v":1.5501861744632774},{"$f":"AO48*$H$11/3*IF(AO47=0,0,'Consommations et Coûts de prod.'!$H$64/AO44)/100","v":1.7090030760072301},{"$f":"AP48*$H$11/3*IF(AP47=0,0,'Consommations et Coûts de prod.'!$H$64/AP44)/100","v":1.7200854741018063},{"$f":"AQ48*$H$11/3*IF(AQ47=0,0,'Consommations et Coûts de prod.'!$H$64/AQ44)/100","v":1.5896374652615572},{"$f":"AR48*$H$11/3*IF(AR47=0,0,'Consommations et Coûts de prod.'!$H$64/AR44)/100","v":1.6837162066292197},{"$f":"AS48*$H$11/3*IF(AS47=0,0,'Consommations et Coûts de prod.'!$H$64/AS44)/100","v":1.509406109313008},{"$f":"AT48*$H$11/3*IF(AT47=0,0,'Consommations et Coûts de prod.'!$H$64/AT44)/100","v":1.30701314704298},{"$f":"AU48*$H$11/3*IF(AU47=0,0,'Consommations et Coûts de prod.'!$H$64/AU44)/100","v":1.0254112364507864},{"$f":"AV48*$H$11/3*IF(AV47=0,0,'Consommations et Coûts de prod.'!$H$64/AV44)/100","v":0.98536413311946547},{"$f":"AW48*$H$11/3*IF(AW47=0,0,'Consommations et Coûts de prod.'!$H$64/AW44)/100","v":0.86249760810124987},{"$f":"AX48*$H$11/3*IF(AX47=0,0,'Consommations et Coûts de prod.'!$H$64/AX44)/100","v":0.55036400117428885},{"$f":"AY48*$H$11/3*IF(AY47=0,0,'Consommations et Coûts de prod.'!$H$64/AY44)/100","v":0.36467646526230746},{"$f":"AZ48*$H$11/3*IF(AZ47=0,0,'Consommations et Coûts de prod.'!$H$64/AZ44)/100","v":0.18655979396786099},{"$f":"BA48*$H$11/3*IF(BA47=0,0,'Consommations et Coûts de prod.'!$H$64/BA44)/100","v":7.0020981661629886E-2},{"$f":"BB48*$H$11/3*IF(BB47=0,0,'Consommations et Coûts de prod.'!$H$64/BB44)/100","v":4.5766301134676474E-2},{"$f":"BC48*$H$11/3*IF(BC47=0,0,'Consommations et Coûts de prod.'!$H$64/BC44)/100","v":1.8702949719438689E-2},{"$f":"BD48*$H$11/3*IF(BD47=0,0,'Consommations et Coûts de prod.'!$H$64/BD44)/100","v":7.340167072565751E-3},{"$f":"BE48*$H$11/3*IF(BE47=0,0,'Consommations et Coûts de prod.'!$H$64/BE44)/100","v":0},25.840515272989897,"€",null,null,null,null,null,null,"PAC+ Appoint"]
["Cout ECS optimisée MIV 4 ",{"$f":"SUM(B49:B51)","v":0},{"$f":"SUM(C49:C51)","v":0},0,0,0,0,0,0,0,0,0,0,0,0,0,0,0,0,0,0,0,0,0,0,0,0,0,0,0,0,0,0,7.0835084099101859,6.7650187666458903,6.444220980655686,6.2425204209040386,5.8357438291759074,5.2402904494225728,5.4954253168387863,6.0644831377587831,6.1096066639478614,5.651371882140996,5.9909947839423046,5.3751840351481981,4.6580961751341832,3.6572356498800032,3.516932800480904,3.0805241009082511,1.9669977723962973,1.304179008830304,0.66759381718697464,0.25071309635337691,0.16396063127478772,6.7040882503992177E-2,2.6324662569580121E-2,0,91.657967274009849,"€ ECS optimisée PAC",null,"TOTAL PAC + APPOINT Optimisé",{"$f":"BF52+BF64","v":214.39967425504685},null,null,null,"Coût chauffage",{"$f":"BO45+BO39","v":518.58979778969342}]
["PROD ECS PAC MIV 4 à 55",{"$f":"IFERROR((B49/('Consommations et Coûts de prod.'!$H$64/100))*Résultats!B42,0)","v":0},{"$f":"IFERROR((C49/('Consommations et Coûts de prod.'!$H$64/100))*Résultats!C42,0)","v":0},{"$f":"IFERROR((D49/('Consommations et Coûts de prod.'!$H$64/100))*Résultats!D42,0)","v":0},{"$f":"IFERROR((E49/('Consommations et Coûts de prod.'!$H$64/100))*Résultats!E42,0)","v":0},{"$f":"IFERROR((F49/('Consommations et Coûts de prod.'!$H$64/100))*Résultats!F42,0)","v":0},{"$f":"IFERROR((G49/('Consommations et Coûts de prod.'!$H$64/100))*Résultats!G42,0)","v":0},{"$f":"IFERROR((H49/('Consommations et Coûts de prod.'!$H$64/100))*Résultats!H42,0)","v":0},{"$f":"IFERROR((I49/('Consommations et Coûts de prod.'!$H$64/100))*Résultats!I42,0)","v":0},{"$f":"IFERROR((J49/('Consommations et Coûts de prod.'!$H$64/100))*Résultats!J42,0)","v":0},{"$f":"IFERROR((K49/('Consommations et Coûts de prod.'!$H$64/100))*Résultats!K42,0)","v":0},{"$f":"IFERROR((L49/('Consommations et Coûts de prod.'!$H$64/100))*Résultats!L42,0)","v":0},{"$f":"IFERROR((M49/('Consommations et Coûts de prod.'!$H$64/100))*Résultats!M42,0)","v":0},{"$f":"IFERROR((N49/('Consommations et Coûts de prod.'!$H$64/100))*Résultats!N42,0)","v":0},{"$f":"IFERROR((O49/('Consommations et Coûts de prod.'!$H$64/100))*Résultats!O42,0)","v":0},{"$f":"IFERROR((P49/('Consommations et Coûts de prod.'!$H$64/100))*Résultats!P42,0)","v":0},{"$f":"IFERROR((Q49/('Consommations et Coûts de prod.'!$H$64/100))*Résultats!Q42,0)","v":0},{"$f":"IFERROR((R49/('Consommations et Coûts de prod.'!$H$64/100))*Résultats!R42,0)","v":0},{"$f":"IFERROR((S49/('Consommations et Coûts de prod.'!$H$64/100))*Résultats!S42,0)","v":0},{"$f":"IFERROR((T49/('Consommations et Coûts de prod.'!$H$64/100))*Résultats!T42,0)","v":0},{"$f":"IFERROR((U49/('Consommations et Coûts de prod.'!$H$64/100))*Résultats!U42,0)","v":0},{"$f":"IFERROR((V49/('Consommations et Coûts de prod.'!$H$64/100))*Résultats!V42,0)","v":0},{"$f":"IFERROR((W49/('Consommations et Coûts de prod.'!$H$64/100))*Résultats!W42,0)","v":0},{"$f":"IFERROR((X49/('Consommations et Coûts de prod.'!$H$64/100))*Résultats!X42,0)","v":0},{"$f":"IFERROR((Y49/('Consommations et Coûts de prod.'!$H$64/100))*Résultats!Y42,0)","v":0},{"$f":"IFERROR((Z49/('Consommations et Coûts de prod.'!$H$64/100))*Résultats!Z42,0)","v":0},{"$f":"IFERROR((AA49/('Consommations et Coûts de prod.'!$H$64/100))*Résultats!AA42,0)","v":0},{"$f":"IFERROR((AB49/('Consommations et Coûts de prod.'!$H$64/100))*Résultats!AB42,0)","v":0},{"$f":"IFERROR((AC49/('Consommations et Coûts de prod.'!$H$64/100))*Résultats!AC42,0)","v":0},{"$f":"IFERROR((AD49/('Consommations et Coûts de prod.'!$H$64/100))*Résultats!AD42,0)","v":0},{"$f":"IFERROR((AE49/('Consommations et Coûts de prod.'!$H$64/100))*Résultats!AE42,0)","v":0},{"$f":"IFERROR((AF49/('Consommations et Coûts de prod.'!$H$64/100))*Résultats!AF42,0)","v":0},{"$f":"IFERROR((AG49/('Consommations et Coûts de prod.'!$H$64/100))*Résultats!AG42,0)","v":0},{"$f":"IFERROR((AH49/('Consommations et Coûts de prod.'!$H$64/100))*Résultats!AH42,0)","v":57.356024898832821},{"$f":"IFERROR((AI49/('Consommations et Coûts de prod.'!$H$64/100))*Résultats!AI42,0)","v":56.462628872371248},{"$f":"IFERROR((AJ49/('Consommations et Coûts de prod.'!$H$64/100))*Résultats!AJ42,0)","v":55.390553640617362},{"$f":"IFERROR((AK49/('Consommations et Coûts de prod.'!$H$64/100))*Résultats!AK42,0)","v":55.211874435325051},{"$f":"IFERROR((AL49/('Consommations et Coûts de prod.'!$H$64/100))*Résultats!AL42,0)","v":53.067723971817266},{"$f":"IFERROR((AM49/('Consommations et Coûts de prod.'!$H$64/100))*Résultats!AM42,0)","v":48.958102250094043},{"$f":"IFERROR((AN49/('Consommations et Coûts de prod.'!$H$64/100))*Résultats!AN42,0)","v":52.710365561232649},{"$f":"IFERROR((AO49/('Consommations et Coûts de prod.'!$H$64/100))*Résultats!AO42,0)","v":59.678854567632904},{"$f":"IFERROR((AP49/('Consommations et Coûts de prod.'!$H$64/100))*Résultats!AP42,0)","v":61.644325825848355},{"$f":"IFERROR((AQ49/('Consommations et Coûts de prod.'!$H$64/100))*Résultats!AQ42,0)","v":58.428100130586699},{"$f":"IFERROR((AR49/('Consommations et Coûts de prod.'!$H$64/100))*Résultats!AR42,0)","v":63.431117878771495},{"$f":"IFERROR((AS49/('Consommations et Coûts de prod.'!$H$64/100))*Résultats!AS42,0)","v":58.249420925294388},{"$f":"IFERROR((AT49/('Consommations et Coûts de prod.'!$H$64/100))*Résultats!AT42,0)","v":51.638290329478764},{"$f":"IFERROR((AU49/('Consommations et Coûts de prod.'!$H$64/100))*Résultats!AU42,0)","v":41.453575627816861},{"$f":"IFERROR((AV49/('Consommations et Coûts de prod.'!$H$64/100))*Résultats!AV42,0)","v":40.738858806647613},{"$f":"IFERROR((AW49/('Consommations et Coûts de prod.'!$H$64/100))*Résultats!AW42,0)","v":36.450557879632072},{"$f":"IFERROR((AX49/('Consommations et Coûts de prod.'!$H$64/100))*Résultats!AX42,0)","v":23.764334303877771},{"$f":"IFERROR((AY49/('Consommations et Coûts de prod.'!$H$64/100))*Résultats!AY42,0)","v":16.081128476308262},{"$f":"IFERROR((AZ49/('Consommations et Coûts de prod.'!$H$64/100))*Résultats!AZ42,0)","v":8.3979226487387599},{"$f":"IFERROR((BA49/('Consommations et Coûts de prod.'!$H$64/100))*Résultats!BA42,0)","v":3.2162256952616533},{"$f":"IFERROR((BB49/('Consommations et Coûts de prod.'!$H$64/100))*Résultats!BB42,0)","v":2.1441504635077688},{"$f":"IFERROR((BC49/('Consommations et Coûts de prod.'!$H$64/100))*Résultats!BC42,0)","v":0.89339602646157035},{"$f":"IFERROR((BD49/('Consommations et Coûts de prod.'!$H$64/100))*Résultats!BD42,0)","v":0.35735841058462814},{"$f":"IFERROR((BE49/('Consommations et Coûts de prod.'!$H$64/100))*Résultats!BE42,0)","v":0},905.72489162673992,"kWh Produits",null,null,null,null,null,null,"Coût Ecs",{"$f":"BJ52","v":214.39967425504685}]
["PROD ECS PAC MIV 4 à 50",{"$f":"IFERROR((B50/('Consommations et Coûts de prod.'!$H$64/100))*Résultats!B43,0)","v":0},{"$f":"IFERROR((C50/('Consommations et Coûts de prod.'!$H$64/100))*Résultats!C43,0)","v":0},{"$f":"IFERROR((D50/('Consommations et Coûts de prod.'!$H$64/100))*Résultats!D43,0)","v":0},{"$f":"IFERROR((E50/('Consommations et Coûts de prod.'!$H$64/100))*Résultats!E43,0)","v":0},{"$f":"IFERROR((F50/('Consommations et Coûts de prod.'!$H$64/100))*Résultats!F43,0)","v":0},{"$f":"IFERROR((G50/('Consommations et Coûts de prod.'!$H$64/100))*Résultats!G43,0)","v":0},{"$f":"IFERROR((H50/('Consommations et Coûts de prod.'!$H$64/100))*Résultats!H43,0)","v":0},{"$f":"IFERROR((I50/('Consommations et Coûts de prod.'!$H$64/100))*Résultats!I43,0)","v":0},{"$f":"IFERROR((J50/('Consommations et Coûts de prod.'!$H$64/100))*Résultats!J43,0)","v":0},{"$f":"IFERROR((K50/('Consommations et Coûts de prod.'!$H$64/100))*Résultats!K43,0)","v":0},{"$f":"IFERROR((L50/('Consommations et Coûts de prod.'!$H$64/100))*Résultats!L43,0)","v":0},{"$f":"IFERROR((M50/('Consommations et Coûts de prod.'!$H$64/100))*Résultats!M43,0)","v":0},{"$f":"IFERROR((N50/('Consommations et Coûts de prod.'!$H$64/100))*Résultats!N43,0)","v":0},{"$f":"IFERROR((O50/('Consommations et Coûts de prod.'!$H$64/100))*Résultats!O43,0)","v":0},{"$f":"IFERROR((P50/('Consommations et Coûts de prod.'!$H$64/100))*Résultats!P43,0)","v":0},{"$f":"IFERROR((Q50/('Consommations et Coûts de prod.'!$H$64/100))*Résultats!Q43,0)","v":0},{"$f":"IFERROR((R50/('Consommations et Coûts de prod.'!$H$64/100))*Résultats!R43,0)","v":0},{"$f":"IFERROR((S50/('Consommations et Coûts de prod.'!$H$64/100))*Résultats!S43,0)","v":0},{"$f":"IFERROR((T50/('Consommations et Coûts de prod.'!$H$64/100))*Résultats!T43,0)","v":0},{"$f":"IFERROR((U50/('Consommations et Coûts de prod.'!$H$64/100))*Résultats!U43,0)","v":0},{"$f":"IFERROR((V50/('Consommations et Coûts de prod.'!$H$64/100))*Résultats!V43,0)","v":0},{"$f":"IFERROR((W50/('Consommations et Coûts de prod.'!$H$64/100))*Résultats!W43,0)","v":0},{"$f":"IFERROR((X50/('Consommations et Coûts de prod.'!$H$64/100))*Résultats!X43,0)","v":0},{"$f":"IFERROR((Y50/('Consommations et Coûts de prod.'!$H$64/100))*Résultats!Y43,0)","v":0},{"$f":"IFERROR((Z50/('Consommations et Coûts de prod.'!$H$64/100))*Résultats!Z43,0)","v":0},{"$f":"IFERROR((AA50/('Consommations et Coûts de prod.'!$H$64/100))*Résultats!AA43,0)","v":0},{"$f":"IFERROR((AB50/('Consommations et Coûts de prod.'!$H$64/100))*Résultats!AB43,0)","v":0},{"$f":"IFERROR((AC50/('Consommations et Coûts de prod.'!$H$64/100))*Résultats!AC43,0)","v":0},{"$f":"IFERROR((AD50/('Consommations et Coûts de prod.'!$H$64/100))*Résultats!AD43,0)","v":0},{"$f":"IFERROR((AE50/('Consommations et Coûts de prod.'!$H$64/100))*Résultats!AE43,0)","v":0},{"$f":"IFERROR((AF50/('Consommations et Coûts de prod.'!$H$64/100))*Résultats!AF43,0)","v":0},{"$f":"IFERROR((AG50/('Consommations et Coûts de prod.'!$H$64/100))*Résultats!AG43,0)","v":0},{"$f":"IFERROR((AH50/('Consommations et Coûts de prod.'!$H$64/100))*Résultats!AH43,0)","v":57.356024898832807},{"$f":"IFERROR((AI50/('Consommations et Coûts de prod.'!$H$64/100))*Résultats!AI43,0)","v":56.462628872371241},{"$f":"IFERROR((AJ50/('Consommations et Coûts de prod.'!$H$64/100))*Résultats!AJ43,0)","v":55.390553640617348},{"$f":"IFERROR((AK50/('Consommations et Coûts de prod.'!$H$64/100))*Résultats!AK43,0)","v":55.211874435325043},{"$f":"IFERROR((AL50/('Consommations et Coûts de prod.'!$H$64/100))*Résultats!AL43,0)","v":53.067723971817266},{"$f":"IFERROR((AM50/('Consommations et Coûts de prod.'!$H$64/100))*Résultats!AM43,0)","v":48.958102250094043},{"$f":"IFERROR((AN50/('Consommations et Coûts de prod.'!$H$64/100))*Résultats!AN43,0)","v":52.710365561232649},{"$f":"IFERROR((AO50/('Consommations et Coûts de prod.'!$H$64/100))*Résultats!AO43,0)","v":59.678854567632889},{"$f":"IFERROR((AP50/('Consommations et Coûts de prod.'!$H$64/100))*Résultats!AP43,0)","v":61.644325825848348},{"$f":"IFERROR((AQ50/('Consommations et Coûts de prod.'!$H$64/100))*Résultats!AQ43,0)","v":58.428100130586706},{"$f":"IFERROR((AR50/('Consommations et Coûts de prod.'!$H$64/100))*Résultats!AR43,0)","v":63.431117878771495},{"$f":"IFERROR((AS50/('Consommations et Coûts de prod.'!$H$64/100))*Résultats!AS43,0)","v":58.249420925294388},{"$f":"IFERROR((AT50/('Consommations et Coûts de prod.'!$H$64/100))*Résultats!AT43,0)","v":51.638290329478764},{"$f":"IFERROR((AU50/('Consommations et Coûts de prod.'!$H$64/100))*Résultats!AU43,0)","v":41.453575627816861},{"$f":"IFERROR((AV50/('Consommations et Coûts de prod.'!$H$64/100))*Résultats!AV43,0)","v":40.738858806647606},{"$f":"IFERROR((AW50/('Consommations et Coûts de prod.'!$H$64/100))*Résultats!AW43,0)","v":36.450557879632072},{"$f":"IFERROR((AX50/('Consommations et Coûts de prod.'!$H$64/100))*Résultats!AX43,0)","v":23.764334303877767},{"$f":"IFERROR((AY50/('Consommations et Coûts de prod.'!$H$64/100))*Résultats!AY43,0)","v":16.081128476308265},{"$f":"IFERROR((AZ50/('Consommations et Coûts de prod.'!$H$64/100))*Résultats!AZ43,0)","v":8.3979226487387599},{"$f":"IFERROR((BA50/('Consommations et Coûts de prod.'!$H$64/100))*Résultats!BA43,0)","v":3.2162256952616533},{"$f":"IFERROR((BB50/('Consommations et Coûts de prod.'!$H$64/100))*Résultats!BB43,0)","v":2.1441504635077684},{"$f":"IFERROR((BC50/('Consommations et Coûts de prod.'!$H$64/100))*Résultats!BC43,0)","v":0.89339602646157035},{"$f":"IFERROR((BD50/('Consommations et Coûts de prod.'!$H$64/100))*Résultats!BD43,0)","v":0.35735841058462814},{"$f":"IFERROR((BE50/('Consommations et Coûts de prod.'!$H$64/100))*Résultats!BE43,0)","v":0},905.72489162673992,"kWh Produits",null,null,null,null,null,null,"Coût abonnements :",{"$f":"'Coûts énergies et Abonnements'!E81+'Coûts énergies et Abonnements'!E74","v":46.920000000000016}]
["PROD ECS PAC MIV 4 à 45",{"$f":"IFERROR((B51/('Consommations et Coûts de prod.'!$H$64/100))*Résultats!B44,0)","v":0},{"$f":"IFERROR((C51/('Consommations et Coûts de prod.'!$H$64/100))*Résultats!C44,0)","v":0},{"$f":"IFERROR((D51/('Consommations et Coûts de prod.'!$H$64/100))*Résultats!D44,0)","v":0},{"$f":"IFERROR((E51/('Consommations et Coûts de prod.'!$H$64/100))*Résultats!E44,0)","v":0},{"$f":"IFERROR((F51/('Consommations et Coûts de prod.'!$H$64/100))*Résultats!F44,0)","v":0},{"$f":"IFERROR((G51/('Consommations et Coûts de prod.'!$H$64/100))*Résultats!G44,0)","v":0},{"$f":"IFERROR((H51/('Consommations et Coûts de prod.'!$H$64/100))*Résultats!H44,0)","v":0},{"$f":"IFERROR((I51/('Consommations et Coûts de prod.'!$H$64/100))*Résultats!I44,0)","v":0},{"$f":"IFERROR((J51/('Consommations et Coûts de prod.'!$H$64/100))*Résultats!J44,0)","v":0},{"$f":"IFERROR((K51/('Consommations et Coûts de prod.'!$H$64/100))*Résultats!K44,0)","v":0},{"$f":"IFERROR((L51/('Consommations et Coûts de prod.'!$H$64/100))*Résultats!L44,0)","v":0},{"$f":"IFERROR((M51/('Consommations et Coûts de prod.'!$H$64/100))*Résultats!M44,0)","v":0},{"$f":"IFERROR((N51/('Consommations et Coûts de prod.'!$H$64/100))*Résultats!N44,0)","v":0},{"$f":"IFERROR((O51/('Consommations et Coûts de prod.'!$H$64/100))*Résultats!O44,0)","v":0},{"$f":"IFERROR((P51/('Consommations et Coûts de prod.'!$H$64/100))*Résultats!P44,0)","v":0},{"$f":"IFERROR((Q51/('Consommations et Coûts de prod.'!$H$64/100))*Résultats!Q44,0)","v":0},{"$f":"IFERROR((R51/('Consommations et Coûts de prod.'!$H$64/100))*Résultats!R44,0)","v":0},{"$f":"IFERROR((S51/('Consommations et Coûts de prod.'!$H$64/100))*Résultats!S44,0)","v":0},{"$f":"IFERROR((T51/('Consommations et Coûts de prod.'!$H$64/100))*Résultats!T44,0)","v":0},{"$f":"IFERROR((U51/('Consommations et Coûts de prod.'!$H$64/100))*Résultats!U44,0)","v":0},{"$f":"IFERROR((V51/('Consommations et Coûts de prod.'!$H$64/100))*Résultats!V44,0)","v":0},{"$f":"IFERROR((W51/('Consommations et Coûts de prod.'!$H$64/100))*Résultats!W44,0)","v":0},{"$f":"IFERROR((X51/('Consommations et Coûts de prod.'!$H$64/100))*Résultats!X44,0)","v":0},{"$f":"IFERROR((Y51/('Consommations et Coûts de prod.'!$H$64/100))*Résultats!Y44,0)","v":0},{"$f":"IFERROR((Z51/('Consommations et Coûts de prod.'!$H$64/100))*Résultats!Z44,0)","v":0},{"$f":"IFERROR((AA51/('Consommations et Coûts de prod.'!$H$64/100))*Résultats!AA44,0)","v":0},{"$f":"IFERROR((AB51/('Consommations et Coûts de prod.'!$H$64/100))*Résultats!AB44,0)","v":0},{"$f":"IFERROR((AC51/('Consommations et Coûts de prod.'!$H$64/100))*Résultats!AC44,0)","v":0},{"$f":"IFERROR((AD51/('Consommations et Coûts de prod.'!$H$64/100))*Résultats!AD44,0)","v":0},{"$f":"IFERROR((AE51/('Consommations et Coûts de prod.'!$H$64/100))*Résultats!AE44,0)","v":0},{"$f":"IFERROR((AF51/('Consommations et Coûts de prod.'!$H$64/100))*Résultats!AF44,0)","v":0},{"$f":"IFERROR((AG51/('Consommations et Coûts de prod.'!$H$64/100))*Résultats!AG44,0)","v":0},{"$f":"IFERROR((AH51/('Consommations et Coûts de prod.'!$H$64/100))*Résultats!AH44,0)","v":57.356024898832814},{"$f":"IFERROR((AI51/('Consommations et Coûts de prod.'!$H$64/100))*Résultats!AI44,0)","v":56.462628872371241},{"$f":"IFERROR((AJ51/('Consommations et Coûts de prod.'!$H$64/100))*Résultats!AJ44,0)","v":55.390553640617355},{"$f":"IFERROR((AK51/('Consommations et Coûts de prod.'!$H$64/100))*Résultats!AK44,0)","v":55.211874435325043},{"$f":"IFERROR((AL51/('Consommations et Coûts de prod.'!$H$64/100))*Résultats!AL44,0)","v":53.067723971817273},{"$f":"IFERROR((AM51/('Consommations et Coûts de prod.'!$H$64/100))*Résultats!AM44,0)","v":48.958102250094058},{"$f":"IFERROR((AN51/('Consommations et Coûts de prod.'!$H$64/100))*Résultats!AN44,0)","v":52.710365561232649},{"$f":"IFERROR((AO51/('Consommations et Coûts de prod.'!$H$64/100))*Résultats!AO44,0)","v":59.678854567632897},{"$f":"IFERROR((AP51/('Consommations et Coûts de prod.'!$H$64/100))*Résultats!AP44,0)","v":61.644325825848348},{"$f":"IFERROR((AQ51/('Consommations et Coûts de prod.'!$H$64/100))*Résultats!AQ44,0)","v":58.428100130586699},{"$f":"IFERROR((AR51/('Consommations et Coûts de prod.'!$H$64/100))*Résultats!AR44,0)","v":63.431117878771502},{"$f":"IFERROR((AS51/('Consommations et Coûts de prod.'!$H$64/100))*Résultats!AS44,0)","v":58.249420925294388},{"$f":"IFERROR((AT51/('Consommations et Coûts de prod.'!$H$64/100))*Résultats!AT44,0)","v":51.638290329478764},{"$f":"IFERROR((AU51/('Consommations et Coûts de prod.'!$H$64/100))*Résultats!AU44,0)","v":41.453575627816861},{"$f":"IFERROR((AV51/('Consommations et Coûts de prod.'!$H$64/100))*Résultats!AV44,0)","v":40.738858806647613},{"$f":"IFERROR((AW51/('Consommations et Coûts de prod.'!$H$64/100))*Résultats!AW44,0)","v":36.450557879632072},{"$f":"IFERROR((AX51/('Consommations et Coûts de prod.'!$H$64/100))*Résultats!AX44,0)","v":23.764334303877774},{"$f":"IFERROR((AY51/('Consommations et Coûts de prod.'!$H$64/100))*Résultats!AY44,0)","v":16.081128476308262},{"$f":"IFERROR((AZ51/('Consommations et Coûts de prod.'!$H$64/100))*Résultats!AZ44,0)","v":8.3979226487387617},{"$f":"IFERROR((BA51/('Consommations et Coûts de prod.'!$H$64/100))*Résultats!BA44,0)","v":3.2162256952616533},{"$f":"IFERROR((BB51/('Consommations et Coûts de prod.'!$H$64/100))*Résultats!BB44,0)","v":2.1441504635077684},{"$f":"IFERROR((BC51/('Consommations et Coûts de prod.'!$H$64/100))*Résultats!BC44,0)","v":0.89339602646157046},{"$f":"IFERROR((BD51/('Consommations et Coûts de prod.'!$H$64/100))*Résultats!BD44,0)","v":0.35735841058462814},{"$f":"IFERROR((BE51/('Consommations et Coûts de prod.'!$H$64/100))*Résultats!BE44,0)","v":0},905.72489162674003,"kWh Produits"]
["PROD PAC totale Optimisée",{"$f":"B53+B54+B55","v":0},{"$f":"C53+C54+C55","v":0},0,0,0,0,0,0,0,0,0,0,0,0,0,0,0,0,0,0,0,0,0,0,0,0,0,0,0,0,0,0,172.06807469649846,169.38788661711374,166.17166092185207,165.63562330597512,159.2031719154518,146.87430675028213,158.13109668369793,179.03656370289869,184.93297747754505,175.2843003917601,190.29335363631449,174.74826277588318,154.91487098843629,124.36072688345058,122.21657641994284,109.35167363889622,71.293002911633309,48.243385428924796,25.193767946216283,9.6486770857849606,6.4324513905233065,2.680188079384711,1.0720752317538844,0,2717.1746748802202,"kWh Prod PAC Total",null,null,null,null,null,null,"Coût Total  :",{"$f":"BO48+BO42+'Coûts énergies et Abonnements'!E81+'Coûts énergies et Abonnements'!E74","v":779.90947204474037}]
["CONSO PAC optimisée à 55",{"$f":"IFERROR(B53/B42,0)","v":0},{"$f":"IFERROR(C53/C42,0)","v":0},0,0,0,0,0,0,0,0,0,0,0,0,0,0,0,0,0,0,0,0,0,0,0,0,0,0,0,0,0,0,19.150592620645348,18.315032535060183,17.469424441735594,16.943582685106328,15.858017835761832,14.255687011258665,14.965425225253639,16.531538661394158,16.670283205753851,15.433837770343656,16.375357741154357,14.704145202923213,12.752444251414758,10.019855987386672,9.6423334453603822,8.4516033506930945,5.4001084280845442,3.5826829832640925,1.8350385060456165,0.68954302808059942,0.45119655026467409,0.1845859558804897,7.2518013453903352E-2,0,249.75483543631958,"kWh consommés"]
["CONSO PAC optimisée à 50",{"$f":"IFERROR(B54/B43,0)","v":0},0,0,0,0,0,0,0,0,0,0,0,0,0,0,0,0,0,0,0,0,0,0,0,0,0,0,0,0,0,0,0,15.501628351035894,14.797394313238438,14.089166987075634,13.642185705869231,12.747908984307511,11.442628238753199,11.995206727198585,13.232561988388667,13.326444743080247,12.322889452067095,13.059347798570601,11.71347160232866,10.147895348297341,7.9652766784166351,7.6576802268134596,6.7057530921793562,4.2807601679656297,2.8376077472689145,1.4522099441988963,0.54525502220468802,0.35650957825544843,0.14574160301167541,5.7216579919771193E-2,0,200.02274088044561,"kWh consommés"]
["CONSO PAC optimisée à 45",0,0,0,0,0,0,0,0,0,0,0,0,0,0,0,0,0,0,0,0,0,0,0,0,0,0,0,0,0,0,0,0,13.75444242178245,13.117769734702911,12.479365158813051,12.073824462582795,11.273871556986977,10.112325634424856,10.593527388131738,11.678836510299979,11.754570438053348,10.863126186297659,11.506033302705376,10.314848127423746,8.9317527132777688,7.0073660805292919,6.733695670520266,5.8940611031976085,3.7610296207810179,2.4920942956421923,1.2748960863407359,0.47850329153733412,0.31275376629619461,0.12781059033784983,5.0160595028923137E-2,0,176.58666473569406,"kWh consommés"]
["CONSO TOTALE PAC Optimisée",{"$f":"B57+B58+B59","v":0},{"$f":"C57+C58+C59","v":0},0,0,0,0,0,0,0,0,0,0,0,0,0,0,0,0,0,0,0,0,0,0,0,0,0,0,0,0,0,0,48.406663393463695,46.230196583001536,44.037956587624279,42.659592853558351,39.879798377056318,35.810640884436722,37.554159340583965,41.442937160082806,41.751298386887449,38.619853408708408,40.940738842430335,36.732464932675619,31.832092312989865,24.992498746332597,24.033709342694106,21.051417546070059,13.441898216831193,8.9123850261751993,4.5621445365852491,1.7133013418226217,1.1204598948163171,0.45813814923001495,0.17989518840259769,0,626.36424105245942,"kWh conso Total"]
["Cout 55 Appoint",{"$f":"B48*$H$4/3*IF(B45=0,'Consommations et Coûts de prod.'!$I$64/'BdD Chaudières'!$D$26,0)/100","v":0},{"$f":"C48*$H$4/3*IF(C45=0,'Consommations et Coûts de prod.'!$I$64/'BdD Chaudières'!$D$26,0)/100","v":0},{"$f":"D48*$H$4/3*IF(D45=0,'Consommations et Coûts de prod.'!$I$64/'BdD Chaudières'!$D$26,0)/100","v":0},{"$f":"E48*$H$4/3*IF(E45=0,'Consommations et Coûts de prod.'!$I$64/'BdD Chaudières'!$D$26,0)/100","v":0},{"$f":"F48*$H$4/3*IF(F45=0,'Consommations et Coûts de prod.'!$I$64/'BdD Chaudières'!$D$26,0)/100","v":0},{"$f":"G48*$H$4/3*IF(G45=0,'Consommations et Coûts de prod.'!$I$64/'BdD Chaudières'!$D$26,0)/100","v":0},{"$f":"H48*$H$4/3*IF(H45=0,'Consommations et Coûts de prod.'!$I$64/'BdD Chaudières'!$D$26,0)/100","v":0},{"$f":"I48*$H$4/3*IF(I45=0,'Consommations et Coûts de prod.'!$I$64/'BdD Chaudières'!$D$26,0)/100","v":0},{"$f":"J48*$H$4/3*IF(J45=0,'Consommations et Coûts de prod.'!$I$64/'BdD Chaudières'!$D$26,0)/100","v":0},{"$f":"K48*$H$4/3*IF(K45=0,'Consommations et Coûts de prod.'!$I$64/'BdD Chaudières'!$D$26,0)/100","v":0},{"$f":"L48*$H$4/3*IF(L45=0,'Consommations et Coûts de prod.'!$I$64/'BdD Chaudières'!$D$26,0)/100","v":0},{"$f":"M48*$H$4/3*IF(M45=0,'Consommations et Coûts de prod.'!$I$64/'BdD Chaudières'!$D$26,0)/100","v":0},{"$f":"N48*$H$4/3*IF(N45=0,'Consommations et Coûts de prod.'!$I$64/'BdD Chaudières'!$D$26,0)/100","v":3.6595619254930545E-2},{"$f":"O48*$H$4/3*IF(O45=0,'Consommations et Coûts de prod.'!$I$64/'BdD Chaudières'!$D$26,0)/100","v":5.4893428882395803E-2},{"$f":"P48*$H$4/3*IF(P45=0,'Consommations et Coûts de prod.'!$I$64/'BdD Chaudières'!$D$26,0)/100","v":3.6595619254930545E-2},{"$f":"Q48*$H$4/3*IF(Q45=0,'Consommations et Coûts de prod.'!$I$64/'BdD Chaudières'!$D$26,0)/100","v":5.4893428882395803E-2},{"$f":"R48*$H$4/3*IF(R45=0,'Consommations et Coûts de prod.'!$I$64/'BdD Chaudières'!$D$26,0)/100","v":0.12808466739225688},{"$f":"S48*$H$4/3*IF(S45=0,'Consommations et Coûts de prod.'!$I$64/'BdD Chaudières'!$D$26,0)/100","v":0.1829780962746527},{"$f":"T48*$H$4/3*IF(T45=0,'Consommations et Coûts de prod.'!$I$64/'BdD Chaudières'!$D$26,0)/100","v":0.29276495403944436},{"$f":"U48*$H$4/3*IF(U45=0,'Consommations et Coûts de prod.'!$I$64/'BdD Chaudières'!$D$26,0)/100","v":0.60382771770635379},{"$f":"V48*$H$4/3*IF(V45=0,'Consommations et Coûts de prod.'!$I$64/'BdD Chaudières'!$D$26,0)/100","v":0.87829486211833285},{"$f":"W48*$H$4/3*IF(W45=0,'Consommations et Coûts de prod.'!$I$64/'BdD Chaudières'!$D$26,0)/100","v":1.2442510546676382},{"$f":"X48*$H$4/3*IF(X45=0,'Consommations et Coûts de prod.'!$I$64/'BdD Chaudières'!$D$26,0)/100","v":1.2991444835500341},{"$f":"Y48*$H$4/3*IF(Y45=0,'Consommations et Coûts de prod.'!$I$64/'BdD Chaudières'!$D$26,0)/100","v":2.3238218226880889},{"$f":"Z48*$H$4/3*IF(Z45=0,'Consommations et Coûts de prod.'!$I$64/'BdD Chaudières'!$D$26,0)/100","v":2.5067999189627419},{"$f":"AA48*$H$4/3*IF(AA45=0,'Consommations et Coûts de prod.'!$I$64/'BdD Chaudières'!$D$26,0)/100","v":3.0923298270416302},{"$f":"AB48*$H$4/3*IF(AB45=0,'Consommations et Coûts de prod.'!$I$64/'BdD Chaudières'!$D$26,0)/100","v":3.5863706869831931},{"$f":"AC48*$H$4/3*IF(AC45=0,'Consommations et Coûts de prod.'!$I$64/'BdD Chaudières'!$D$26,0)/100","v":3.7876465928853098},{"$f":"AD48*$H$4/3*IF(AD45=0,'Consommations et Coûts de prod.'!$I$64/'BdD Chaudières'!$D$26,0)/100","v":4.373176500964199},{"$f":"AE48*$H$4/3*IF(AE45=0,'Consommations et Coûts de prod.'!$I$64/'BdD Chaudières'!$D$26,0)/100","v":5.2148757438276014},{"$f":"AF48*$H$4/3*IF(AF45=0,'Consommations et Coûts de prod.'!$I$64/'BdD Chaudières'!$D$26,0)/100","v":5.76381003265156},{"$f":"AG48*$H$4/3*IF(AG45=0,'Consommations et Coûts de prod.'!$I$64/'BdD Chaudières'!$D$26,0)/100","v":5.4527472689846501},{"$f":"AH48*$H$11/3*IF(AH45=0,'Consommations et Coûts de prod.'!$I$64/'BdD Chaudières'!$D$26,0)/100","v":0},{"$f":"AI48*$H$11/3*IF(AI45=0,'Consommations et Coûts de prod.'!$I$64/'BdD Chaudières'!$D$26,0)/100","v":0},{"$f":"AJ48*$H$11/3*IF(AJ45=0,'Consommations et Coûts de prod.'!$I$64/'BdD Chaudières'!$D$26,0)/100","v":0},{"$f":"AK48*$H$11/3*IF(AK45=0,'Consommations et Coûts de prod.'!$I$64/'BdD Chaudières'!$D$26,0)/100","v":0},{"$f":"AL48*$H$11/3*IF(AL45=0,'Consommations et Coûts de prod.'!$I$64/'BdD Chaudières'!$D$26,0)/100","v":0},{"$f":"AM48*$H$11/3*IF(AM45=0,'Consommations et Coûts de prod.'!$I$64/'BdD Chaudières'!$D$26,0)/100","v":0},{"$f":"AN48*$H$11/3*IF(AN45=0,'Consommations et Coûts de prod.'!$I$64/'BdD Chaudières'!$D$26,0)/100","v":0},{"$f":"AO48*$H$11/3*IF(AO45=0,'Consommations et Coûts de prod.'!$I$64/'BdD Chaudières'!$D$26,0)/100","v":0},{"$f":"AP48*$H$11/3*IF(AP45=0,'Consommations et Coûts de prod.'!$I$64/'BdD Chaudières'!$D$26,0)/100","v":0},{"$f":"AQ48*$H$11/3*IF(AQ45=0,'Consommations et Coûts de prod.'!$I$64/'BdD Chaudières'!$D$26,0)/100","v":0},{"$f":"AR48*$H$11/3*IF(AR45=0,'Consommations et Coûts de prod.'!$I$64/'BdD Chaudières'!$D$26,0)/100","v":0},{"$f":"AS48*$H$11/3*IF(AS45=0,'Consommations et Coûts de prod.'!$I$64/'BdD Chaudières'!$D$26,0)/100","v":0},{"$f":"AT48*$H$11/3*IF(AT45=0,'Consommations et Coûts de prod.'!$I$64/'BdD Chaudières'!$D$26,0)/100","v":0},{"$f":"AU48*$H$11/3*IF(AU45=0,'Consommations et Coûts de prod.'!$I$64/'BdD Chaudières'!$D$26,0)/100","v":0},{"$f":"AV48*$H$11/3*IF(AV45=0,'Consommations et Coûts de prod.'!$I$64/'BdD Chaudières'!$D$26,0)/100","v":0},{"$f":"AW48*$H$11/3*IF(AW45=0,'Consommations et Coûts de prod.'!$I$64/'BdD Chaudières'!$D$26,0)/100","v":0},{"$f":"AX48*$H$11/3*IF(AX45=0,'Consommations et Coûts de prod.'!$I$64/'BdD Chaudières'!$D$26,0)/100","v":0},{"$f":"AY48*$H$11/3*IF(AY45=0,'Consommations et Coûts de prod.'!$I$64/'BdD Chaudières'!$D$26,0)/100","v":0},{"$f":"AZ48*$H$11/3*IF(AZ45=0,'Consommations et Coûts de prod.'!$I$64/'BdD Chaudières'!$D$26,0)/100","v":0},{"$f":"BA48*$H$11/3*IF(BA45=0,'Consommations et Coûts de prod.'!$I$64/'BdD Chaudières'!$D$26,0)/100","v":0},{"$f":"BB48*$H$11/3*IF(BB45=0,'Consommations et Coûts de prod.'!$I$64/'BdD Chaudières'!$D$26,0)/100","v":0},{"$f":"BC48*$H$11/3*IF(BC45=0,'Consommations et Coûts de prod.'!$I$64/'BdD Chaudières'!$D$26,0)/100","v":0},{"$f":"BD48*$H$11/3*IF(BD45=0,'Consommations et Coûts de prod.'!$I$64/'BdD Chaudières'!$D$26,0)/100","v":0},{"$f":"BE48*$H$11/3*IF(BE45=0,'Consommations et Coûts de prod.'!$I$64/'BdD Chaudières'!$D$26,0)/100","v":0},40.913902327012345,"€",null,null,"Besoins ECS Annuels"]
["Cout 50 Appoint",{"$f":"B48*$H$4/3*IF(B46=0,'Consommations et Coûts de prod.'!$I$64/'BdD Chaudières'!$D$26,0)/100","v":0},{"$f":"C48*$H$4/3*IF(C46=0,'Consommations et Coûts de prod.'!$I$64/'BdD Chaudières'!$D$26,0)/100","v":0},{"$f":"D48*$H$4/3*IF(D46=0,'Consommations et Coûts de prod.'!$I$64/'BdD Chaudières'!$D$26,0)/100","v":0},{"$f":"E48*$H$4/3*IF(E46=0,'Consommations et Coûts de prod.'!$I$64/'BdD Chaudières'!$D$26,0)/100","v":0},{"$f":"F48*$H$4/3*IF(F46=0,'Consommations et Coûts de prod.'!$I$64/'BdD Chaudières'!$D$26,0)/100","v":0},{"$f":"G48*$H$4/3*IF(G46=0,'Consommations et Coûts de prod.'!$I$64/'BdD Chaudières'!$D$26,0)/100","v":0},{"$f":"H48*$H$4/3*IF(H46=0,'Consommations et Coûts de prod.'!$I$64/'BdD Chaudières'!$D$26,0)/100","v":0},{"$f":"I48*$H$4/3*IF(I46=0,'Consommations et Coûts de prod.'!$I$64/'BdD Chaudières'!$D$26,0)/100","v":0},{"$f":"J48*$H$4/3*IF(J46=0,'Consommations et Coûts de prod.'!$I$64/'BdD Chaudières'!$D$26,0)/100","v":0},{"$f":"K48*$H$4/3*IF(K46=0,'Consommations et Coûts de prod.'!$I$64/'BdD Chaudières'!$D$26,0)/100","v":0},{"$f":"L48*$H$4/3*IF(L46=0,'Consommations et Coûts de prod.'!$I$64/'BdD Chaudières'!$D$26,0)/100","v":0},{"$f":"M48*$H$4/3*IF(M46=0,'Consommations et Coûts de prod.'!$I$64/'BdD Chaudières'!$D$26,0)/100","v":0},{"$f":"N48*$H$4/3*IF(N46=0,'Consommations et Coûts de prod.'!$I$64/'BdD Chaudières'!$D$26,0)/100","v":3.6595619254930545E-2},{"$f":"O48*$H$4/3*IF(O46=0,'Consommations et Coûts de prod.'!$I$64/'BdD Chaudières'!$D$26,0)/100","v":5.4893428882395803E-2},{"$f":"P48*$H$4/3*IF(P46=0,'Consommations et Coûts de prod.'!$I$64/'BdD Chaudières'!$D$26,0)/100","v":3.6595619254930545E-2},{"$f":"Q48*$H$4/3*IF(Q46=0,'Consommations et Coûts de prod.'!$I$64/'BdD Chaudières'!$D$26,0)/100","v":5.4893428882395803E-2},{"$f":"R48*$H$4/3*IF(R46=0,'Consommations et Coûts de prod.'!$I$64/'BdD Chaudières'!$D$26,0)/100","v":0.12808466739225688},{"$f":"S48*$H$4/3*IF(S46=0,'Consommations et Coûts de prod.'!$I$64/'BdD Chaudières'!$D$26,0)/100","v":0.1829780962746527},{"$f":"T48*$H$4/3*IF(T46=0,'Consommations et Coûts de prod.'!$I$64/'BdD Chaudières'!$D$26,0)/100","v":0.29276495403944436},{"$f":"U48*$H$4/3*IF(U46=0,'Consommations et Coûts de prod.'!$I$64/'BdD Chaudières'!$D$26,0)/100","v":0.60382771770635379},{"$f":"V48*$H$4/3*IF(V46=0,'Consommations et Coûts de prod.'!$I$64/'BdD Chaudières'!$D$26,0)/100","v":0.87829486211833285},{"$f":"W48*$H$4/3*IF(W46=0,'Consommations et Coûts de prod.'!$I$64/'BdD Chaudières'!$D$26,0)/100","v":1.2442510546676382},{"$f":"X48*$H$4/3*IF(X46=0,'Consommations et Coûts de prod.'!$I$64/'BdD Chaudières'!$D$26,0)/100","v":1.2991444835500341},{"$f":"Y48*$H$4/3*IF(Y46=0,'Consommations et Coûts de prod.'!$I$64/'BdD Chaudières'!$D$26,0)/100","v":2.3238218226880889},{"$f":"Z48*$H$4/3*IF(Z46=0,'Consommations et Coûts de prod.'!$I$64/'BdD Chaudières'!$D$26,0)/100","v":2.5067999189627419},{"$f":"AA48*$H$4/3*IF(AA46=0,'Consommations et Coûts de prod.'!$I$64/'BdD Chaudières'!$D$26,0)/100","v":3.0923298270416302},{"$f":"AB48*$H$4/3*IF(AB46=0,'Consommations et Coûts de prod.'!$I$64/'BdD Chaudières'!$D$26,0)/100","v":3.5863706869831931},{"$f":"AC48*$H$4/3*IF(AC46=0,'Consommations et Coûts de prod.'!$I$64/'BdD Chaudières'!$D$26,0)/100","v":3.7876465928853098},{"$f":"AD48*$H$4/3*IF(AD46=0,'Consommations et Coûts de prod.'!$I$64/'BdD Chaudières'!$D$26,0)/100","v":4.373176500964199},{"$f":"AE48*$H$4/3*IF(AE46=0,'Consommations et Coûts de prod.'!$I$64/'BdD Chaudières'!$D$26,0)/100","v":5.2148757438276014},{"$f":"AF48*$H$4/3*IF(AF46=0,'Consommations et Coûts de prod.'!$I$64/'BdD Chaudières'!$D$26,0)/100","v":5.76381003265156},{"$f":"AG48*$H$4/3*IF(AG46=0,'Consommations et Coûts de prod.'!$I$64/'BdD Chaudières'!$D$26,0)/100","v":5.4527472689846501},{"$f":"AH48*$H$11/3*IF(AH46=0,'Consommations et Coûts de prod.'!$I$64/'BdD Chaudières'!$D$26,0)/100","v":0},{"$f":"AI48*$H$11/3*IF(AI46=0,'Consommations et Coûts de prod.'!$I$64/'BdD Chaudières'!$D$26,0)/100","v":0},{"$f":"AJ48*$H$11/3*IF(AJ46=0,'Consommations et Coûts de prod.'!$I$64/'BdD Chaudières'!$D$26,0)/100","v":0},{"$f":"AK48*$H$11/3*IF(AK46=0,'Consommations et Coûts de prod.'!$I$64/'BdD Chaudières'!$D$26,0)/100","v":0},{"$f":"AL48*$H$11/3*IF(AL46=0,'Consommations et Coûts de prod.'!$I$64/'BdD Chaudières'!$D$26,0)/100","v":0},{"$f":"AM48*$H$11/3*IF(AM46=0,'Consommations et Coûts de prod.'!$I$64/'BdD Chaudières'!$D$26,0)/100","v":0},{"$f":"AN48*$H$11/3*IF(AN46=0,'Consommations et Coûts de prod.'!$I$64/'BdD Chaudières'!$D$26,0)/100","v":0},{"$f":"AO48*$H$11/3*IF(AO46=0,'Consommations et Coûts de prod.'!$I$64/'BdD Chaudières'!$D$26,0)/100","v":0},{"$f":"AP48*$H$11/3*IF(AP46=0,'Consommations et Coûts de prod.'!$I$64/'BdD Chaudières'!$D$26,0)/100","v":0},{"$f":"AQ48*$H$11/3*IF(AQ46=0,'Consommations et Coûts de prod.'!$I$64/'BdD Chaudières'!$D$26,0)/100","v":0},{"$f":"AR48*$H$11/3*IF(AR46=0,'Consommations et Coûts de prod.'!$I$64/'BdD Chaudières'!$D$26,0)/100","v":0},{"$f":"AS48*$H$11/3*IF(AS46=0,'Consommations et Coûts de prod.'!$I$64/'BdD Chaudières'!$D$26,0)/100","v":0},{"$f":"AT48*$H$11/3*IF(AT46=0,'Consommations et Coûts de prod.'!$I$64/'BdD Chaudières'!$D$26,0)/100","v":0},{"$f":"AU48*$H$11/3*IF(AU46=0,'Consommations et Coûts de prod.'!$I$64/'BdD Chaudières'!$D$26,0)/100","v":0},{"$f":"AV48*$H$11/3*IF(AV46=0,'Consommations et Coûts de prod.'!$I$64/'BdD Chaudières'!$D$26,0)/100","v":0},{"$f":"AW48*$H$11/3*IF(AW46=0,'Consommations et Coûts de prod.'!$I$64/'BdD Chaudières'!$D$26,0)/100","v":0},{"$f":"AX48*$H$11/3*IF(AX46=0,'Consommations et Coûts de prod.'!$I$64/'BdD Chaudières'!$D$26,0)/100","v":0},{"$f":"AY48*$H$11/3*IF(AY46=0,'Consommations et Coûts de prod.'!$I$64/'BdD Chaudières'!$D$26,0)/100","v":0},{"$f":"AZ48*$H$11/3*IF(AZ46=0,'Consommations et Coûts de prod.'!$I$64/'BdD Chaudières'!$D$26,0)/100","v":0},{"$f":"BA48*$H$11/3*IF(BA46=0,'Consommations et Coûts de prod.'!$I$64/'BdD Chaudières'!$D$26,0)/100","v":0},{"$f":"BB48*$H$11/3*IF(BB46=0,'Consommations et Coûts de prod.'!$I$64/'BdD Chaudières'!$D$26,0)/100","v":0},{"$f":"BC48*$H$11/3*IF(BC46=0,'Consommations et Coûts de prod.'!$I$64/'BdD Chaudières'!$D$26,0)/100","v":0},{"$f":"BD48*$H$11/3*IF(BD46=0,'Consommations et Coûts de prod.'!$I$64/'BdD Chaudières'!$D$26,0)/100","v":0},{"$f":"BE48*$H$11/3*IF(BE46=0,'Consommations et Coûts de prod.'!$I$64/'BdD Chaudières'!$D$26,0)/100","v":0},40.913902327012345,"€",null,null,{"$f":"Q7","v":4401.1000000000004},"kWh/an","Différence"]
["Cout 45 Appoint",{"$f":"B48*$H$4/3*IF(B47=0,'Consommations et Coûts de prod.'!$I$64/'BdD Chaudières'!$D$26,0)/100","v":0},{"$f":"C48*$H$4/3*IF(C47=0,'Consommations et Coûts de prod.'!$I$64/'BdD Chaudières'!$D$26,0)/100","v":0},{"$f":"D48*$H$4/3*IF(D47=0,'Consommations et Coûts de prod.'!$I$64/'BdD Chaudières'!$D$26,0)/100","v":0},{"$f":"E48*$H$4/3*IF(E47=0,'Consommations et Coûts de prod.'!$I$64/'BdD Chaudières'!$D$26,0)/100","v":0},{"$f":"F48*$H$4/3*IF(F47=0,'Consommations et Coûts de prod.'!$I$64/'BdD Chaudières'!$D$26,0)/100","v":0},{"$f":"G48*$H$4/3*IF(G47=0,'Consommations et Coûts de prod.'!$I$64/'BdD Chaudières'!$D$26,0)/100","v":0},{"$f":"H48*$H$4/3*IF(H47=0,'Consommations et Coûts de prod.'!$I$64/'BdD Chaudières'!$D$26,0)/100","v":0},{"$f":"I48*$H$4/3*IF(I47=0,'Consommations et Coûts de prod.'!$I$64/'BdD Chaudières'!$D$26,0)/100","v":0},{"$f":"J48*$H$4/3*IF(J47=0,'Consommations et Coûts de prod.'!$I$64/'BdD Chaudières'!$D$26,0)/100","v":0},{"$f":"K48*$H$4/3*IF(K47=0,'Consommations et Coûts de prod.'!$I$64/'BdD Chaudières'!$D$26,0)/100","v":0},{"$f":"L48*$H$4/3*IF(L47=0,'Consommations et Coûts de prod.'!$I$64/'BdD Chaudières'!$D$26,0)/100","v":0},{"$f":"M48*$H$4/3*IF(M47=0,'Consommations et Coûts de prod.'!$I$64/'BdD Chaudières'!$D$26,0)/100","v":0},{"$f":"N48*$H$4/3*IF(N47=0,'Consommations et Coûts de prod.'!$I$64/'BdD Chaudières'!$D$26,0)/100","v":3.6595619254930545E-2},{"$f":"O48*$H$4/3*IF(O47=0,'Consommations et Coûts de prod.'!$I$64/'BdD Chaudières'!$D$26,0)/100","v":5.4893428882395803E-2},{"$f":"P48*$H$4/3*IF(P47=0,'Consommations et Coûts de prod.'!$I$64/'BdD Chaudières'!$D$26,0)/100","v":3.6595619254930545E-2},{"$f":"Q48*$H$4/3*IF(Q47=0,'Consommations et Coûts de prod.'!$I$64/'BdD Chaudières'!$D$26,0)/100","v":5.4893428882395803E-2},{"$f":"R48*$H$4/3*IF(R47=0,'Consommations et Coûts de prod.'!$I$64/'BdD Chaudières'!$D$26,0)/100","v":0.12808466739225688},{"$f":"S48*$H$4/3*IF(S47=0,'Consommations et Coûts de prod.'!$I$64/'BdD Chaudières'!$D$26,0)/100","v":0.1829780962746527},{"$f":"T48*$H$4/3*IF(T47=0,'Consommations et Coûts de prod.'!$I$64/'BdD Chaudières'!$D$26,0)/100","v":0.29276495403944436},{"$f":"U48*$H$4/3*IF(U47=0,'Consommations et Coûts de prod.'!$I$64/'BdD Chaudières'!$D$26,0)/100","v":0.60382771770635379},{"$f":"V48*$H$4/3*IF(V47=0,'Consommations et Coûts de prod.'!$I$64/'BdD Chaudières'!$D$26,0)/100","v":0.87829486211833285},{"$f":"W48*$H$4/3*IF(W47=0,'Consommations et Coûts de prod.'!$I$64/'BdD Chaudières'!$D$26,0)/100","v":1.2442510546676382},{"$f":"X48*$H$4/3*IF(X47=0,'Consommations et Coûts de prod.'!$I$64/'BdD Chaudières'!$D$26,0)/100","v":1.2991444835500341},{"$f":"Y48*$H$4/3*IF(Y47=0,'Consommations et Coûts de prod.'!$I$64/'BdD Chaudières'!$D$26,0)/100","v":2.3238218226880889},{"$f":"Z48*$H$4/3*IF(Z47=0,'Consommations et Coûts de prod.'!$I$64/'BdD Chaudières'!$D$26,0)/100","v":2.5067999189627419},{"$f":"AA48*$H$4/3*IF(AA47=0,'Consommations et Coûts de prod.'!$I$64/'BdD Chaudières'!$D$26,0)/100","v":3.0923298270416302},{"$f":"AB48*$H$4/3*IF(AB47=0,'Consommations et Coûts de prod.'!$I$64/'BdD Chaudières'!$D$26,0)/100","v":3.5863706869831931},{"$f":"AC48*$H$4/3*IF(AC47=0,'Consommations et Coûts de prod.'!$I$64/'BdD Chaudières'!$D$26,0)/100","v":3.7876465928853098},{"$f":"AD48*$H$4/3*IF(AD47=0,'Consommations et Coûts de prod.'!$I$64/'BdD Chaudières'!$D$26,0)/100","v":4.373176500964199},{"$f":"AE48*$H$4/3*IF(AE47=0,'Consommations et Coûts de prod.'!$I$64/'BdD Chaudières'!$D$26,0)/100","v":5.2148757438276014},{"$f":"AF48*$H$4/3*IF(AF47=0,'Consommations et Coûts de prod.'!$I$64/'BdD Chaudières'!$D$26,0)/100","v":5.76381003265156},{"$f":"AG48*$H$4/3*IF(AG47=0,'Consommations et Coûts de prod.'!$I$64/'BdD Chaudières'!$D$26,0)/100","v":5.4527472689846501},{"$f":"AH48*$H$11/3*IF(AH47=0,'Consommations et Coûts de prod.'!$I$64/'BdD Chaudières'!$D$26,0)/100","v":0},{"$f":"AI48*$H$11/3*IF(AI47=0,'Consommations et Coûts de prod.'!$I$64/'BdD Chaudières'!$D$26,0)/100","v":0},{"$f":"AJ48*$H$11/3*IF(AJ47=0,'Consommations et Coûts de prod.'!$I$64/'BdD Chaudières'!$D$26,0)/100","v":0},{"$f":"AK48*$H$11/3*IF(AK47=0,'Consommations et Coûts de prod.'!$I$64/'BdD Chaudières'!$D$26,0)/100","v":0},{"$f":"AL48*$H$11/3*IF(AL47=0,'Consommations et Coûts de prod.'!$I$64/'BdD Chaudières'!$D$26,0)/100","v":0},{"$f":"AM48*$H$11/3*IF(AM47=0,'Consommations et Coûts de prod.'!$I$64/'BdD Chaudières'!$D$26,0)/100","v":0},{"$f":"AN48*$H$11/3*IF(AN47=0,'Consommations et Coûts de prod.'!$I$64/'BdD Chaudières'!$D$26,0)/100","v":0},{"$f":"AO48*$H$11/3*IF(AO47=0,'Consommations et Coûts de prod.'!$I$64/'BdD Chaudières'!$D$26,0)/100","v":0},{"$f":"AP48*$H$11/3*IF(AP47=0,'Consommations et Coûts de prod.'!$I$64/'BdD Chaudières'!$D$26,0)/100","v":0},{"$f":"AQ48*$H$11/3*IF(AQ47=0,'Consommations et Coûts de prod.'!$I$64/'BdD Chaudières'!$D$26,0)/100","v":0},{"$f":"AR48*$H$11/3*IF(AR47=0,'Consommations et Coûts de prod.'!$I$64/'BdD Chaudières'!$D$26,0)/100","v":0},{"$f":"AS48*$H$11/3*IF(AS47=0,'Consommations et Coûts de prod.'!$I$64/'BdD Chaudières'!$D$26,0)/100","v":0},{"$f":"AT48*$H$11/3*IF(AT47=0,'Consommations et Coûts de prod.'!$I$64/'BdD Chaudières'!$D$26,0)/100","v":0},{"$f":"AU48*$H$11/3*IF(AU47=0,'Consommations et Coûts de prod.'!$I$64/'BdD Chaudières'!$D$26,0)/100","v":0},{"$f":"AV48*$H$11/3*IF(AV47=0,'Consommations et Coûts de prod.'!$I$64/'BdD Chaudières'!$D$26,0)/100","v":0},{"$f":"AW48*$H$11/3*IF(AW47=0,'Consommations et Coûts de prod.'!$I$64/'BdD Chaudières'!$D$26,0)/100","v":0},{"$f":"AX48*$H$11/3*IF(AX47=0,'Consommations et Coûts de prod.'!$I$64/'BdD Chaudières'!$D$26,0)/100","v":0},{"$f":"AY48*$H$11/3*IF(AY47=0,'Consommations et Coûts de prod.'!$I$64/'BdD Chaudières'!$D$26,0)/100","v":0},{"$f":"AZ48*$H$11/3*IF(AZ47=0,'Consommations et Coûts de prod.'!$I$64/'BdD Chaudières'!$D$26,0)/100","v":0},{"$f":"BA48*$H$11/3*IF(BA47=0,'Consommations et Coûts de prod.'!$I$64/'BdD Chaudières'!$D$26,0)/100","v":0},{"$f":"BB48*$H$11/3*IF(BB47=0,'Consommations et Coûts de prod.'!$I$64/'BdD Chaudières'!$D$26,0)/100","v":0},{"$f":"BC48*$H$11/3*IF(BC47=0,'Consommations et Coûts de prod.'!$I$64/'BdD Chaudières'!$D$26,0)/100","v":0},{"$f":"BD48*$H$11/3*IF(BD47=0,'Consommations et Coûts de prod.'!$I$64/'BdD Chaudières'!$D$26,0)/100","v":0},{"$f":"BE48*$H$11/3*IF(BE47=0,'Consommations et Coûts de prod.'!$I$64/'BdD Chaudières'!$D$26,0)/100","v":0},40.913902327012345,"€",null,null,null,null,{"$f":"ABS(ROUND(1-BJ65/BJ62,2)*100)","v":0},"%"]
["Cout Appoint avec ECS Optimisé",{"$f":"B61+B62+B63","v":0},{"$f":"C61+C62+C63","v":0},0,0,0,0,0,0,0,0,0,0,0.10978685776479163,0.16468028664718742,0.10978685776479163,0.16468028664718742,0.38425400217677064,0.54893428882395812,0.87829486211833308,1.8114831531190614,2.6348845863549988,3.7327531640029146,3.8974334506501025,6.9714654680642667,7.5203997568882262,9.2769894811248896,10.75911206094958,11.36293977865593,13.119529502892597,15.644627231482804,17.291430097954681,16.358241806953949,0,0,0,0,0,0,0,0,0,0,0,0,0,0,0,0,0,0,0,0,0,0,0,0,122.741706981037,"€ ECS optimisé Appoint",null,null,"Production annuelle"]
["PROD ECS Appoint à 55",{"$f":"IFERROR((B61/('Consommations et Coûts de prod.'!$I$64/100))*'BdD Chaudières'!$D$26,0)","v":0},{"$f":"IFERROR((C61/('Consommations et Coûts de prod.'!$I$64/100))*'BdD Chaudières'!$D$26,0)","v":0},{"$f":"IFERROR((D61/('Consommations et Coûts de prod.'!$I$64/100))*'BdD Chaudières'!$D$26,0)","v":0},{"$f":"IFERROR((E61/('Consommations et Coûts de prod.'!$I$64/100))*'BdD Chaudières'!$D$26,0)","v":0},{"$f":"IFERROR((F61/('Consommations et Coûts de prod.'!$I$64/100))*'BdD Chaudières'!$D$26,0)","v":0},{"$f":"IFERROR((G61/('Consommations et Coûts de prod.'!$I$64/100))*'BdD Chaudières'!$D$26,0)","v":0},{"$f":"IFERROR((H61/('Consommations et Coûts de prod.'!$I$64/100))*'BdD Chaudières'!$D$26,0)","v":0},{"$f":"IFERROR((I61/('Consommations et Coûts de prod.'!$I$64/100))*'BdD Chaudières'!$D$26,0)","v":0},{"$f":"IFERROR((J61/('Consommations et Coûts de prod.'!$I$64/100))*'BdD Chaudières'!$D$26,0)","v":0},{"$f":"IFERROR((K61/('Consommations et Coûts de prod.'!$I$64/100))*'BdD Chaudières'!$D$26,0)","v":0},{"$f":"IFERROR((L61/('Consommations et Coûts de prod.'!$I$64/100))*'BdD Chaudières'!$D$26,0)","v":0},{"$f":"IFERROR((M61/('Consommations et Coûts de prod.'!$I$64/100))*'BdD Chaudières'!$D$26,0)","v":0},{"$f":"IFERROR((N61/('Consommations et Coûts de prod.'!$I$64/100))*'BdD Chaudières'!$D$26,0)","v":0.50206479580196228},{"$f":"IFERROR((O61/('Consommations et Coûts de prod.'!$I$64/100))*'BdD Chaudières'!$D$26,0)","v":0.75309719370294326},{"$f":"IFERROR((P61/('Consommations et Coûts de prod.'!$I$64/100))*'BdD Chaudières'!$D$26,0)","v":0.50206479580196228},{"$f":"IFERROR((Q61/('Consommations et Coûts de prod.'!$I$64/100))*'BdD Chaudières'!$D$26,0)","v":0.75309719370294326},{"$f":"IFERROR((R61/('Consommations et Coûts de prod.'!$I$64/100))*'BdD Chaudières'!$D$26,0)","v":1.7572267853068677},{"$f":"IFERROR((S61/('Consommations et Coûts de prod.'!$I$64/100))*'BdD Chaudières'!$D$26,0)","v":2.5103239790098111},{"$f":"IFERROR((T61/('Consommations et Coûts de prod.'!$I$64/100))*'BdD Chaudières'!$D$26,0)","v":4.0165183664156983},{"$f":"IFERROR((U61/('Consommations et Coûts de prod.'!$I$64/100))*'BdD Chaudières'!$D$26,0)","v":8.2840691307323748},{"$f":"IFERROR((V61/('Consommations et Coûts de prod.'!$I$64/100))*'BdD Chaudières'!$D$26,0)","v":12.049555099247092},{"$f":"IFERROR((W61/('Consommations et Coûts de prod.'!$I$64/100))*'BdD Chaudières'!$D$26,0)","v":17.070203057266713},{"$f":"IFERROR((X61/('Consommations et Coûts de prod.'!$I$64/100))*'BdD Chaudières'!$D$26,0)","v":17.823300250969659},{"$f":"IFERROR((Y61/('Consommations et Coûts de prod.'!$I$64/100))*'BdD Chaudières'!$D$26,0)","v":31.881114533424601},{"$f":"IFERROR((Z61/('Consommations et Coûts de prod.'!$I$64/100))*'BdD Chaudières'!$D$26,0)","v":34.391438512434412},{"$f":"IFERROR((AA61/('Consommations et Coûts de prod.'!$I$64/100))*'BdD Chaudières'!$D$26,0)","v":42.424475245265803},{"$f":"IFERROR((AB61/('Consommations et Coûts de prod.'!$I$64/100))*'BdD Chaudières'!$D$26,0)","v":49.202349988592303},{"$f":"IFERROR((AC61/('Consommations et Coûts de prod.'!$I$64/100))*'BdD Chaudières'!$D$26,0)","v":51.963706365503079},{"$f":"IFERROR((AD61/('Consommations et Coûts de prod.'!$I$64/100))*'BdD Chaudières'!$D$26,0)","v":59.996743098334484},{"$f":"IFERROR((AE61/('Consommations et Coûts de prod.'!$I$64/100))*'BdD Chaudières'!$D$26,0)","v":71.544233401779607},{"$f":"IFERROR((AF61/('Consommations et Coûts de prod.'!$I$64/100))*'BdD Chaudières'!$D$26,0)","v":79.075205338809056},{"$f":"IFERROR((AG61/('Consommations et Coûts de prod.'!$I$64/100))*'BdD Chaudières'!$D$26,0)","v":74.807654574492361},{"$f":"IFERROR((AH61/('Consommations et Coûts de prod.'!$I$64/100))*'BdD Chaudières'!$D$26,0)","v":0},{"$f":"IFERROR((AI61/('Consommations et Coûts de prod.'!$I$64/100))*'BdD Chaudières'!$D$26,0)","v":0},{"$f":"IFERROR((AJ61/('Consommations et Coûts de prod.'!$I$64/100))*'BdD Chaudières'!$D$26,0)","v":0},{"$f":"IFERROR((AK61/('Consommations et Coûts de prod.'!$I$64/100))*'BdD Chaudières'!$D$26,0)","v":0},{"$f":"IFERROR((AL61/('Consommations et Coûts de prod.'!$I$64/100))*'BdD Chaudières'!$D$26,0)","v":0},{"$f":"IFERROR((AM61/('Consommations et Coûts de prod.'!$I$64/100))*'BdD Chaudières'!$D$26,0)","v":0},{"$f":"IFERROR((AN61/('Consommations et Coûts de prod.'!$I$64/100))*'BdD Chaudières'!$D$26,0)","v":0},{"$f":"IFERROR((AO61/('Consommations et Coûts de prod.'!$I$64/100))*'BdD Chaudières'!$D$26,0)","v":0},{"$f":"IFERROR((AP61/('Consommations et Coûts de prod.'!$I$64/100))*'BdD Chaudières'!$D$26,0)","v":0},{"$f":"IFERROR((AQ61/('Consommations et Coûts de prod.'!$I$64/100))*'BdD Chaudières'!$D$26,0)","v":0},{"$f":"IFERROR((AR61/('Consommations et Coûts de prod.'!$I$64/100))*'BdD Chaudières'!$D$26,0)","v":0},{"$f":"IFERROR((AS61/('Consommations et Coûts de prod.'!$I$64/100))*'BdD Chaudières'!$D$26,0)","v":0},{"$f":"IFERROR((AT61/('Consommations et Coûts de prod.'!$I$64/100))*'BdD Chaudières'!$D$26,0)","v":0},{"$f":"IFERROR((AU61/('Consommations et Coûts de prod.'!$I$64/100))*'BdD Chaudières'!$D$26,0)","v":0},{"$f":"IFERROR((AV61/('Consommations et Coûts de prod.'!$I$64/100))*'BdD Chaudières'!$D$26,0)","v":0},{"$f":"IFERROR((AW61/('Consommations et Coûts de prod.'!$I$64/100))*'BdD Chaudières'!$D$26,0)","v":0},{"$f":"IFERROR((AX61/('Consommations et Coûts de prod.'!$I$64/100))*'BdD Chaudières'!$D$26,0)","v":0},{"$f":"IFERROR((AY61/('Consommations et Coûts de prod.'!$I$64/100))*'BdD Chaudières'!$D$26,0)","v":0},{"$f":"IFERROR((AZ61/('Consommations et Coûts de prod.'!$I$64/100))*'BdD Chaudières'!$D$26,0)","v":0},{"$f":"IFERROR((BA61/('Consommations et Coûts de prod.'!$I$64/100))*'BdD Chaudières'!$D$26,0)","v":0},{"$f":"IFERROR((BB61/('Consommations et Coûts de prod.'!$I$64/100))*'BdD Chaudières'!$D$26,0)","v":0},{"$f":"IFERROR((BC61/('Consommations et Coûts de prod.'!$I$64/100))*'BdD Chaudières'!$D$26,0)","v":0},{"$f":"IFERROR((BD61/('Consommations et Coûts de prod.'!$I$64/100))*'BdD Chaudières'!$D$26,0)","v":0},{"$f":"IFERROR((BE61/('Consommations et Coûts de prod.'!$I$64/100))*'BdD Chaudières'!$D$26,0)","v":0},561.30844170659373,"kWh Produits",null,null,{"$f":"BF56+BF68","v":4401.1000000000013},"kWh/an"]
["PROD ECS Appoint à 50",{"$f":"IFERROR((B62/('Consommations et Coûts de prod.'!$I$64/100))*'BdD Chaudières'!$D$26,0)","v":0},{"$f":"IFERROR((C62/('Consommations et Coûts de prod.'!$I$64/100))*'BdD Chaudières'!$D$26,0)","v":0},{"$f":"IFERROR((D62/('Consommations et Coûts de prod.'!$I$64/100))*'BdD Chaudières'!$D$26,0)","v":0},{"$f":"IFERROR((E62/('Consommations et Coûts de prod.'!$I$64/100))*'BdD Chaudières'!$D$26,0)","v":0},{"$f":"IFERROR((F62/('Consommations et Coûts de prod.'!$I$64/100))*'BdD Chaudières'!$D$26,0)","v":0},{"$f":"IFERROR((G62/('Consommations et Coûts de prod.'!$I$64/100))*'BdD Chaudières'!$D$26,0)","v":0},{"$f":"IFERROR((H62/('Consommations et Coûts de prod.'!$I$64/100))*'BdD Chaudières'!$D$26,0)","v":0},{"$f":"IFERROR((I62/('Consommations et Coûts de prod.'!$I$64/100))*'BdD Chaudières'!$D$26,0)","v":0},{"$f":"IFERROR((J62/('Consommations et Coûts de prod.'!$I$64/100))*'BdD Chaudières'!$D$26,0)","v":0},{"$f":"IFERROR((K62/('Consommations et Coûts de prod.'!$I$64/100))*'BdD Chaudières'!$D$26,0)","v":0},{"$f":"IFERROR((L62/('Consommations et Coûts de prod.'!$I$64/100))*'BdD Chaudières'!$D$26,0)","v":0},{"$f":"IFERROR((M62/('Consommations et Coûts de prod.'!$I$64/100))*'BdD Chaudières'!$D$26,0)","v":0},{"$f":"IFERROR((N62/('Consommations et Coûts de prod.'!$I$64/100))*'BdD Chaudières'!$D$26,0)","v":0.50206479580196228},{"$f":"IFERROR((O62/('Consommations et Coûts de prod.'!$I$64/100))*'BdD Chaudières'!$D$26,0)","v":0.75309719370294326},{"$f":"IFERROR((P62/('Consommations et Coûts de prod.'!$I$64/100))*'BdD Chaudières'!$D$26,0)","v":0.50206479580196228},{"$f":"IFERROR((Q62/('Consommations et Coûts de prod.'!$I$64/100))*'BdD Chaudières'!$D$26,0)","v":0.75309719370294326},{"$f":"IFERROR((R62/('Consommations et Coûts de prod.'!$I$64/100))*'BdD Chaudières'!$D$26,0)","v":1.7572267853068677},{"$f":"IFERROR((S62/('Consommations et Coûts de prod.'!$I$64/100))*'BdD Chaudières'!$D$26,0)","v":2.5103239790098111},{"$f":"IFERROR((T62/('Consommations et Coûts de prod.'!$I$64/100))*'BdD Chaudières'!$D$26,0)","v":4.0165183664156983},{"$f":"IFERROR((U62/('Consommations et Coûts de prod.'!$I$64/100))*'BdD Chaudières'!$D$26,0)","v":8.2840691307323748},{"$f":"IFERROR((V62/('Consommations et Coûts de prod.'!$I$64/100))*'BdD Chaudières'!$D$26,0)","v":12.049555099247092},{"$f":"IFERROR((W62/('Consommations et Coûts de prod.'!$I$64/100))*'BdD Chaudières'!$D$26,0)","v":17.070203057266713},{"$f":"IFERROR((X62/('Consommations et Coûts de prod.'!$I$64/100))*'BdD Chaudières'!$D$26,0)","v":17.823300250969659},{"$f":"IFERROR((Y62/('Consommations et Coûts de prod.'!$I$64/100))*'BdD Chaudières'!$D$26,0)","v":31.881114533424601},{"$f":"IFERROR((Z62/('Consommations et Coûts de prod.'!$I$64/100))*'BdD Chaudières'!$D$26,0)","v":34.391438512434412},{"$f":"IFERROR((AA62/('Consommations et Coûts de prod.'!$I$64/100))*'BdD Chaudières'!$D$26,0)","v":42.424475245265803},{"$f":"IFERROR((AB62/('Consommations et Coûts de prod.'!$I$64/100))*'BdD Chaudières'!$D$26,0)","v":49.202349988592303},{"$f":"IFERROR((AC62/('Consommations et Coûts de prod.'!$I$64/100))*'BdD Chaudières'!$D$26,0)","v":51.963706365503079},{"$f":"IFERROR((AD62/('Consommations et Coûts de prod.'!$I$64/100))*'BdD Chaudières'!$D$26,0)","v":59.996743098334484},{"$f":"IFERROR((AE62/('Consommations et Coûts de prod.'!$I$64/100))*'BdD Chaudières'!$D$26,0)","v":71.544233401779607},{"$f":"IFERROR((AF62/('Consommations et Coûts de prod.'!$I$64/100))*'BdD Chaudières'!$D$26,0)","v":79.075205338809056},{"$f":"IFERROR((AG62/('Consommations et Coûts de prod.'!$I$64/100))*'BdD Chaudières'!$D$26,0)","v":74.807654574492361},{"$f":"IFERROR((AH62/('Consommations et Coûts de prod.'!$I$64/100))*'BdD Chaudières'!$D$26,0)","v":0},{"$f":"IFERROR((AI62/('Consommations et Coûts de prod.'!$I$64/100))*'BdD Chaudières'!$D$26,0)","v":0},{"$f":"IFERROR((AJ62/('Consommations et Coûts de prod.'!$I$64/100))*'BdD Chaudières'!$D$26,0)","v":0},{"$f":"IFERROR((AK62/('Consommations et Coûts de prod.'!$I$64/100))*'BdD Chaudières'!$D$26,0)","v":0},{"$f":"IFERROR((AL62/('Consommations et Coûts de prod.'!$I$64/100))*'BdD Chaudières'!$D$26,0)","v":0},{"$f":"IFERROR((AM62/('Consommations et Coûts de prod.'!$I$64/100))*'BdD Chaudières'!$D$26,0)","v":0},{"$f":"IFERROR((AN62/('Consommations et Coûts de prod.'!$I$64/100))*'BdD Chaudières'!$D$26,0)","v":0},{"$f":"IFERROR((AO62/('Consommations et Coûts de prod.'!$I$64/100))*'BdD Chaudières'!$D$26,0)","v":0},{"$f":"IFERROR((AP62/('Consommations et Coûts de prod.'!$I$64/100))*'BdD Chaudières'!$D$26,0)","v":0},{"$f":"IFERROR((AQ62/('Consommations et Coûts de prod.'!$I$64/100))*'BdD Chaudières'!$D$26,0)","v":0},{"$f":"IFERROR((AR62/('Consommations et Coûts de prod.'!$I$64/100))*'BdD Chaudières'!$D$26,0)","v":0},{"$f":"IFERROR((AS62/('Consommations et Coûts de prod.'!$I$64/100))*'BdD Chaudières'!$D$26,0)","v":0},{"$f":"IFERROR((AT62/('Consommations et Coûts de prod.'!$I$64/100))*'BdD Chaudières'!$D$26,0)","v":0},{"$f":"IFERROR((AU62/('Consommations et Coûts de prod.'!$I$64/100))*'BdD Chaudières'!$D$26,0)","v":0},{"$f":"IFERROR((AV62/('Consommations et Coûts de prod.'!$I$64/100))*'BdD Chaudières'!$D$26,0)","v":0},{"$f":"IFERROR((AW62/('Consommations et Coûts de prod.'!$I$64/100))*'BdD Chaudières'!$D$26,0)","v":0},{"$f":"IFERROR((AX62/('Consommations et Coûts de prod.'!$I$64/100))*'BdD Chaudières'!$D$26,0)","v":0},{"$f":"IFERROR((AY62/('Consommations et Coûts de prod.'!$I$64/100))*'BdD Chaudières'!$D$26,0)","v":0},{"$f":"IFERROR((AZ62/('Consommations et Coûts de prod.'!$I$64/100))*'BdD Chaudières'!$D$26,0)","v":0},{"$f":"IFERROR((BA62/('Consommations et Coûts de prod.'!$I$64/100))*'BdD Chaudières'!$D$26,0)","v":0},{"$f":"IFERROR((BB62/('Consommations et Coûts de prod.'!$I$64/100))*'BdD Chaudières'!$D$26,0)","v":0},{"$f":"IFERROR((BC62/('Consommations et Coûts de prod.'!$I$64/100))*'BdD Chaudières'!$D$26,0)","v":0},{"$f":"IFERROR((BD62/('Consommations et Coûts de prod.'!$I$64/100))*'BdD Chaudières'!$D$26,0)","v":0},{"$f":"IFERROR((BE62/('Consommations et Coûts de prod.'!$I$64/100))*'BdD Chaudières'!$D$26,0)","v":0},561.30844170659373,"kWh Produits"]
["PROD ECS Appoint à 45",{"$f":"IFERROR((B63/('Consommations et Coûts de prod.'!$I$64/100))*'BdD Chaudières'!$D$26,0)","v":0},{"$f":"IFERROR((C63/('Consommations et Coûts de prod.'!$I$64/100))*'BdD Chaudières'!$D$26,0)","v":0},{"$f":"IFERROR((D63/('Consommations et Coûts de prod.'!$I$64/100))*'BdD Chaudières'!$D$26,0)","v":0},{"$f":"IFERROR((E63/('Consommations et Coûts de prod.'!$I$64/100))*'BdD Chaudières'!$D$26,0)","v":0},{"$f":"IFERROR((F63/('Consommations et Coûts de prod.'!$I$64/100))*'BdD Chaudières'!$D$26,0)","v":0},{"$f":"IFERROR((G63/('Consommations et Coûts de prod.'!$I$64/100))*'BdD Chaudières'!$D$26,0)","v":0},{"$f":"IFERROR((H63/('Consommations et Coûts de prod.'!$I$64/100))*'BdD Chaudières'!$D$26,0)","v":0},{"$f":"IFERROR((I63/('Consommations et Coûts de prod.'!$I$64/100))*'BdD Chaudières'!$D$26,0)","v":0},{"$f":"IFERROR((J63/('Consommations et Coûts de prod.'!$I$64/100))*'BdD Chaudières'!$D$26,0)","v":0},{"$f":"IFERROR((K63/('Consommations et Coûts de prod.'!$I$64/100))*'BdD Chaudières'!$D$26,0)","v":0},{"$f":"IFERROR((L63/('Consommations et Coûts de prod.'!$I$64/100))*'BdD Chaudières'!$D$26,0)","v":0},{"$f":"IFERROR((M63/('Consommations et Coûts de prod.'!$I$64/100))*'BdD Chaudières'!$D$26,0)","v":0},{"$f":"IFERROR((N63/('Consommations et Coûts de prod.'!$I$64/100))*'BdD Chaudières'!$D$26,0)","v":0.50206479580196228},{"$f":"IFERROR((O63/('Consommations et Coûts de prod.'!$I$64/100))*'BdD Chaudières'!$D$26,0)","v":0.75309719370294326},{"$f":"IFERROR((P63/('Consommations et Coûts de prod.'!$I$64/100))*'BdD Chaudières'!$D$26,0)","v":0.50206479580196228},{"$f":"IFERROR((Q63/('Consommations et Coûts de prod.'!$I$64/100))*'BdD Chaudières'!$D$26,0)","v":0.75309719370294326},{"$f":"IFERROR((R63/('Consommations et Coûts de prod.'!$I$64/100))*'BdD Chaudières'!$D$26,0)","v":1.7572267853068677},{"$f":"IFERROR((S63/('Consommations et Coûts de prod.'!$I$64/100))*'BdD Chaudières'!$D$26,0)","v":2.5103239790098111},{"$f":"IFERROR((T63/('Consommations et Coûts de prod.'!$I$64/100))*'BdD Chaudières'!$D$26,0)","v":4.0165183664156983},{"$f":"IFERROR((U63/('Consommations et Coûts de prod.'!$I$64/100))*'BdD Chaudières'!$D$26,0)","v":8.2840691307323748},{"$f":"IFERROR((V63/('Consommations et Coûts de prod.'!$I$64/100))*'BdD Chaudières'!$D$26,0)","v":12.049555099247092},{"$f":"IFERROR((W63/('Consommations et Coûts de prod.'!$I$64/100))*'BdD Chaudières'!$D$26,0)","v":17.070203057266713},{"$f":"IFERROR((X63/('Consommations et Coûts de prod.'!$I$64/100))*'BdD Chaudières'!$D$26,0)","v":17.823300250969659},{"$f":"IFERROR((Y63/('Consommations et Coûts de prod.'!$I$64/100))*'BdD Chaudières'!$D$26,0)","v":31.881114533424601},{"$f":"IFERROR((Z63/('Consommations et Coûts de prod.'!$I$64/100))*'BdD Chaudières'!$D$26,0)","v":34.391438512434412},{"$f":"IFERROR((AA63/('Consommations et Coûts de prod.'!$I$64/100))*'BdD Chaudières'!$D$26,0)","v":42.424475245265803},{"$f":"IFERROR((AB63/('Consommations et Coûts de prod.'!$I$64/100))*'BdD Chaudières'!$D$26,0)","v":49.202349988592303},{"$f":"IFERROR((AC63/('Consommations et Coûts de prod.'!$I$64/100))*'BdD Chaudières'!$D$26,0)","v":51.963706365503079},{"$f":"IFERROR((AD63/('Consommations et Coûts de prod.'!$I$64/100))*'BdD Chaudières'!$D$26,0)","v":59.996743098334484},{"$f":"IFERROR((AE63/('Consommations et Coûts de prod.'!$I$64/100))*'BdD Chaudières'!$D$26,0)","v":71.544233401779607},{"$f":"IFERROR((AF63/('Consommations et Coûts de prod.'!$I$64/100))*'BdD Chaudières'!$D$26,0)","v":79.075205338809056},{"$f":"IFERROR((AG63/('Consommations et Coûts de prod.'!$I$64/100))*'BdD Chaudières'!$D$26,0)","v":74.807654574492361},{"$f":"IFERROR((AH63/('Consommations et Coûts de prod.'!$I$64/100))*'BdD Chaudières'!$D$26,0)","v":0},{"$f":"IFERROR((AI63/('Consommations et Coûts de prod.'!$I$64/100))*'BdD Chaudières'!$D$26,0)","v":0},{"$f":"IFERROR((AJ63/('Consommations et Coûts de prod.'!$I$64/100))*'BdD Chaudières'!$D$26,0)","v":0},{"$f":"IFERROR((AK63/('Consommations et Coûts de prod.'!$I$64/100))*'BdD Chaudières'!$D$26,0)","v":0},{"$f":"IFERROR((AL63/('Consommations et Coûts de prod.'!$I$64/100))*'BdD Chaudières'!$D$26,0)","v":0},{"$f":"IFERROR((AM63/('Consommations et Coûts de prod.'!$I$64/100))*'BdD Chaudières'!$D$26,0)","v":0},{"$f":"IFERROR((AN63/('Consommations et Coûts de prod.'!$I$64/100))*'BdD Chaudières'!$D$26,0)","v":0},{"$f":"IFERROR((AO63/('Consommations et Coûts de prod.'!$I$64/100))*'BdD Chaudières'!$D$26,0)","v":0},{"$f":"IFERROR((AP63/('Consommations et Coûts de prod.'!$I$64/100))*'BdD Chaudières'!$D$26,0)","v":0},{"$f":"IFERROR((AQ63/('Consommations et Coûts de prod.'!$I$64/100))*'BdD Chaudières'!$D$26,0)","v":0},{"$f":"IFERROR((AR63/('Consommations et Coûts de prod.'!$I$64/100))*'BdD Chaudières'!$D$26,0)","v":0},{"$f":"IFERROR((AS63/('Consommations et Coûts de prod.'!$I$64/100))*'BdD Chaudières'!$D$26,0)","v":0},{"$f":"IFERROR((AT63/('Consommations et Coûts de prod.'!$I$64/100))*'BdD Chaudières'!$D$26,0)","v":0},{"$f":"IFERROR((AU63/('Consommations et Coûts de prod.'!$I$64/100))*'BdD Chaudières'!$D$26,0)","v":0},{"$f":"IFERROR((AV63/('Consommations et Coûts de prod.'!$I$64/100))*'BdD Chaudières'!$D$26,0)","v":0},{"$f":"IFERROR((AW63/('Consommations et Coûts de prod.'!$I$64/100))*'BdD Chaudières'!$D$26,0)","v":0},{"$f":"IFERROR((AX63/('Consommations et Coûts de prod.'!$I$64/100))*'BdD Chaudières'!$D$26,0)","v":0},{"$f":"IFERROR((AY63/('Consommations et Coûts de prod.'!$I$64/100))*'BdD Chaudières'!$D$26,0)","v":0},{"$f":"IFERROR((AZ63/('Consommations et Coûts de prod.'!$I$64/100))*'BdD Chaudières'!$D$26,0)","v":0},{"$f":"IFERROR((BA63/('Consommations et Coûts de prod.'!$I$64/100))*'BdD Chaudières'!$D$26,0)","v":0},{"$f":"IFERROR((BB63/('Consommations et Coûts de prod.'!$I$64/100))*'BdD Chaudières'!$D$26,0)","v":0},{"$f":"IFERROR((BC63/('Consommations et Coûts de prod.'!$I$64/100))*'BdD Chaudières'!$D$26,0)","v":0},{"$f":"IFERROR((BD63/('Consommations et Coûts de prod.'!$I$64/100))*'BdD Chaudières'!$D$26,0)","v":0},{"$f":"IFERROR((BE63/('Consommations et Coûts de prod.'!$I$64/100))*'BdD Chaudières'!$D$26,0)","v":0},561.30844170659373,"kWh Produits"]
["PROD Appoint total",{"$f":"B65+B66+B67","v":0},{"$f":"C65+C66+C67","v":0},0,0,0,0,0,0,0,0,0,0,1.5061943874058867,2.2592915811088297,1.5061943874058867,2.2592915811088297,5.2716803559206031,7.5309719370294328,12.049555099247094,24.852207392197123,36.148665297741275,51.210609171800144,53.469900752908977,95.643343600273795,103.17431553730324,127.27342573579742,147.60704996577692,155.89111909650924,179.99022929500345,214.63270020533884,237.22561601642718,224.4229637234771,0,0,0,0,0,0,0,0,0,0,0,0,0,0,0,0,0,0,0,0,0,0,0,0,1683.9253251197813,"kWh Prod Appoint total"]
["CONSO Totale Appoint",{"$f":"B68/'BdD Chaudières'!$D$26","v":0},{"$f":"C68/'BdD Chaudières'!$D$26","v":0},{"$f":"D68/'BdD Chaudières'!$D$26","v":0},{"$f":"E68/'BdD Chaudières'!$D$26","v":0},{"$f":"F68/'BdD Chaudières'!$D$26","v":0},{"$f":"G68/'BdD Chaudières'!$D$26","v":0},{"$f":"H68/'BdD Chaudières'!$D$26","v":0},{"$f":"I68/'BdD Chaudières'!$D$26","v":0},{"$f":"J68/'BdD Chaudières'!$D$26","v":0},{"$f":"K68/'BdD Chaudières'!$D$26","v":0},{"$f":"L68/'BdD Chaudières'!$D$26","v":0},{"$f":"M68/'BdD Chaudières'!$D$26","v":0},{"$f":"N68/'BdD Chaudières'!$D$26","v":1.5168120719092515},{"$f":"O68/'BdD Chaudières'!$D$26","v":2.2752181078638767},{"$f":"P68/'BdD Chaudières'!$D$26","v":1.5168120719092515},{"$f":"Q68/'BdD Chaudières'!$D$26","v":2.2752181078638767},{"$f":"R68/'BdD Chaudières'!$D$26","v":5.3088422516823801},{"$f":"S68/'BdD Chaudières'!$D$26","v":7.5840603595462568},{"$f":"T68/'BdD Chaudières'!$D$26","v":12.134496575274012},{"$f":"U68/'BdD Chaudières'!$D$26","v":25.027399186502642},{"$f":"V68/'BdD Chaudières'!$D$26","v":36.403489725822027},{"$f":"W68/'BdD Chaudières'!$D$26","v":51.571610444914548},{"$f":"X68/'BdD Chaudières'!$D$26","v":53.846828552778426},{"$f":"Y68/'BdD Chaudières'!$D$26","v":96.31756656623746},{"$f":"Z68/'BdD Chaudières'!$D$26","v":103.90162692578373},{"$f":"AA68/'BdD Chaudières'!$D$26","v":128.17062007633174},{"$f":"AB68/'BdD Chaudières'!$D$26","v":148.64758304710668},{"$f":"AC68/'BdD Chaudières'!$D$26","v":156.9900494426075},{"$f":"AD68/'BdD Chaudières'!$D$26","v":181.25904259315553},{"$f":"AE68/'BdD Chaudières'!$D$26","v":216.14572024706831},{"$f":"AF68/'BdD Chaudières'!$D$26","v":238.89790132570712},{"$f":"AG68/'BdD Chaudières'!$D$26","v":226.00499871447846},{"$f":"AH68/'BdD Chaudières'!$D$26","v":0},{"$f":"AI68/'BdD Chaudières'!$D$26","v":0},{"$f":"AJ68/'BdD Chaudières'!$D$26","v":0},{"$f":"AK68/'BdD Chaudières'!$D$26","v":0},{"$f":"AL68/'BdD Chaudières'!$D$26","v":0},{"$f":"AM68/'BdD Chaudières'!$D$26","v":0},{"$f":"AN68/'BdD Chaudières'!$D$26","v":0},{"$f":"AO68/'BdD Chaudières'!$D$26","v":0},{"$f":"AP68/'BdD Chaudières'!$D$26","v":0},{"$f":"AQ68/'BdD Chaudières'!$D$26","v":0},{"$f":"AR68/'BdD Chaudières'!$D$26","v":0},{"$f":"AS68/'BdD Chaudières'!$D$26","v":0},{"$f":"AT68/'BdD Chaudières'!$D$26","v":0},{"$f":"AU68/'BdD Chaudières'!$D$26","v":0},{"$f":"AV68/'BdD Chaudières'!$D$26","v":0},{"$f":"AW68/'BdD Chaudières'!$D$26","v":0},{"$f":"AX68/'BdD Chaudières'!$D$26","v":0},{"$f":"AY68/'BdD Chaudières'!$D$26","v":0},{"$f":"AZ68/'BdD Chaudières'!$D$26","v":0},{"$f":"BA68/'BdD Chaudières'!$D$26","v":0},{"$f":"BB68/'BdD Chaudières'!$D$26","v":0},{"$f":"BC68/'BdD Chaudières'!$D$26","v":0},{"$f":"BD68/'BdD Chaudières'!$D$26","v":0},{"$f":"BE68/'BdD Chaudières'!$D$26","v":0},1695.795896394543,"kWh conso Appoint total"]
["Couverture PAC Optimisée seule",{"$f":"IF(B68=0,B47*B48,0)","v":0},{"$f":"IF(C68=0,C47*C48,0)","v":0},0,0,0,0,0,0,0,0,0,0,0,0,0,0,0,0,0,0,0,0,0,0,0,0,0,0,0,0,0,0,16.05,15.8,15.5,15.45,14.85,13.7,14.75,16.7,17.25,16.350000000000001,17.75,16.3,14.45,11.6,11.4,10.199999999999999,6.65,4.5,2.35,0.9,0.6,0.25,0.1,0,{"$f":"SUM(B70:BE70)","v":253.45},"Nb jours couverts par PAC"]
["Couverture Appoint seul",{"$f":"IF(B47=0,B48,0)","v":0},{"$f":"IF(C47=0,C48,0)","v":0},0,0,0,0,0,0,0,0,0,0,0.1,0.15,0.1,0.15,0.35,0.5,0.8,1.65,2.4,3.4,3.55,6.35,6.85,8.4499999999999993,9.8000000000000007,10.35,11.95,14.25,15.75,14.9,0,0,0,0,0,0,0,0,0,0,0,0,0,0,0,0,0,0,0,0,0,0,0,0,{"$f":"SUM(B71:BE71)","v":111.8},"Nb jours couverts par Appoint"]
["Couverture des PAC et appoint en même temps",{"$f":"IF(AND(B68<>0,B56<>0),B48,0)","v":0},{"$f":"IF(AND(C68<>0,C56<>0),C48,0)","v":0},0,0,0,0,0,0,0,0,0,0,0,0,0,0,0,0,0,0,0,0,0,0,0,0,0,0,0,0,0,0,0,0,0,0,0,0,0,0,0,0,0,0,0,0,0,0,0,0,0,0,0,0,0,0,{"$f":"SUM(B72:BE72)","v":0},"Nb jours couverts par Appoint et PAC"]
[]
["Vérification : prix/jour",{"$f":"$E$7*IF(B45=0,'Consommations et Coûts de prod.'!$I$64/'Consommations et Coûts de prod.'!$G$64,'Consommations et Coûts de prod.'!$H$64/B42)/100","v":0.85504588047402408},{"$f":"$E$7*IF(C45=0,'Consommations et Coûts de prod.'!$I$64/'Consommations et Coûts de prod.'!$G$64,'Consommations et Coûts de prod.'!$H$64/C42)/100","v":0.85504588047402408},{"$f":"$E$7*IF(D45=0,'Consommations et Coûts de prod.'!$I$64/'Consommations et Coûts de prod.'!$G$64,'Consommations et Coûts de prod.'!$H$64/D42)/100","v":0.85504588047402408},{"$f":"$E$7*IF(E45=0,'Consommations et Coûts de prod.'!$I$64/'Consommations et Coûts de prod.'!$G$64,'Consommations et Coûts de prod.'!$H$64/E42)/100","v":0.85504588047402408},{"$f":"$E$7*IF(F45=0,'Consommations et Coûts de prod.'!$I$64/'Consommations et Coûts de prod.'!$G$64,'Consommations et Coûts de prod.'!$H$64/F42)/100","v":0.85504588047402408},{"$f":"$E$7*IF(G45=0,'Consommations et Coûts de prod.'!$I$64/'Consommations et Coûts de prod.'!$G$64,'Consommations et Coûts de prod.'!$H$64/G42)/100","v":0.85504588047402408},{"$f":"$E$7*IF(H45=0,'Consommations et Coûts de prod.'!$I$64/'Consommations et Coûts de prod.'!$G$64,'Consommations et Coûts de prod.'!$H$64/H42)/100","v":0.85504588047402408},{"$f":"$E$7*IF(I45=0,'Consommations et Coûts de prod.'!$I$64/'Consommations et Coûts de prod.'!$G$64,'Consommations et Coûts de prod.'!$H$64/I42)/100","v":0.85504588047402408},{"$f":"$E$7*IF(J45=0,'Consommations et Coûts de prod.'!$I$64/'Consommations et Coûts de prod.'!$G$64,'Consommations et Coûts de prod.'!$H$64/J42)/100","v":0.85504588047402408},{"$f":"$E$7*IF(K45=0,'Consommations et Coûts de prod.'!$I$64/'Consommations et Coûts de prod.'!$G$64,'Consommations et Coûts de prod.'!$H$64/K42)/100","v":0.85504588047402408},{"$f":"$E$7*IF(L45=0,'Consommations et Coûts de prod.'!$I$64/'Consommations et Coûts de prod.'!$G$64,'Consommations et Coûts de prod.'!$H$64/L42)/100","v":0.85504588047402408},{"$f":"$E$7*IF(M45=0,'Consommations et Coûts de prod.'!$I$64/'Consommations et Coûts de prod.'!$G$64,'Consommations et Coûts de prod.'!$H$64/M42)/100","v":0.85504588047402408},{"$f":"$E$7*IF(N45=0,'Consommations et Coûts de prod.'!$I$64/'Consommations et Coûts de prod.'!$G$64,'Consommations et Coûts de prod.'!$H$64/N42)/100","v":0.85504588047402408},{"$f":"$E$7*IF(O45=0,'Consommations et Coûts de prod.'!$I$64/'Consommations et Coûts de prod.'!$G$64,'Consommations et Coûts de prod.'!$H$64/O42)/100","v":0.85504588047402408},{"$f":"$E$7*IF(P45=0,'Consommations et Coûts de prod.'!$I$64/'Consommations et Coûts de prod.'!$G$64,'Consommations et Coûts de prod.'!$H$64/P42)/100","v":0.85504588047402408},{"$f":"$E$7*IF(Q45=0,'Consommations et Coûts de prod.'!$I$64/'Consommations et Coûts de prod.'!$G$64,'Consommations et Coûts de prod.'!$H$64/Q42)/100","v":0.85504588047402408},{"$f":"$E$7*IF(R45=0,'Consommations et Coûts de prod.'!$I$64/'Consommations et Coûts de prod.'!$G$64,'Consommations et Coûts de prod.'!$H$64/R42)/100","v":0.85504588047402408},{"$f":"$E$7*IF(S45=0,'Consommations et Coûts de prod.'!$I$64/'Consommations et Coûts de prod.'!$G$64,'Consommations et Coûts de prod.'!$H$64/S42)/100","v":0.85504588047402408},{"$f":"$E$7*IF(T45=0,'Consommations et Coûts de prod.'!$I$64/'Consommations et Coûts de prod.'!$G$64,'Consommations et Coûts de prod.'!$H$64/T42)/100","v":0.85504588047402408},{"$f":"$E$7*IF(U45=0,'Consommations et Coûts de prod.'!$I$64/'Consommations et Coûts de prod.'!$G$64,'Consommations et Coûts de prod.'!$H$64/U42)/100","v":0.85504588047402408},{"$f":"$E$7*IF(V45=0,'Consommations et Coûts de prod.'!$I$64/'Consommations et Coûts de prod.'!$G$64,'Consommations et Coûts de prod.'!$H$64/V42)/100","v":0.85504588047402408},{"$f":"$E$7*IF(W45=0,'Consommations et Coûts de prod.'!$I$64/'Consommations et Coûts de prod.'!$G$64,'Consommations et Coûts de prod.'!$H$64/W42)/100","v":0.85504588047402408},{"$f":"$E$7*IF(X45=0,'Consommations et Coûts de prod.'!$I$64/'Consommations et Coûts de prod.'!$G$64,'Consommations et Coûts de prod.'!$H$64/X42)/100","v":0.85504588047402408},{"$f":"$E$7*IF(Y45=0,'Consommations et Coûts de prod.'!$I$64/'Consommations et Coûts de prod.'!$G$64,'Consommations et Coûts de prod.'!$H$64/Y42)/100","v":0.85504588047402408},{"$f":"$E$7*IF(Z45=0,'Consommations et Coûts de prod.'!$I$64/'Consommations et Coûts de prod.'!$G$64,'Consommations et Coûts de prod.'!$H$64/Z42)/100","v":0.85504588047402408},{"$f":"$E$7*IF(AA45=0,'Consommations et Coûts de prod.'!$I$64/'Consommations et Coûts de prod.'!$G$64,'Consommations et Coûts de prod.'!$H$64/AA42)/100","v":0.85504588047402408},{"$f":"$E$7*IF(AB45=0,'Consommations et Coûts de prod.'!$I$64/'Consommations et Coûts de prod.'!$G$64,'Consommations et Coûts de prod.'!$H$64/AB42)/100","v":0.85504588047402408},{"$f":"$E$7*IF(AC45=0,'Consommations et Coûts de prod.'!$I$64/'Consommations et Coûts de prod.'!$G$64,'Consommations et Coûts de prod.'!$H$64/AC42)/100","v":0.85504588047402408},{"$f":"$E$7*IF(AD45=0,'Consommations et Coûts de prod.'!$I$64/'Consommations et Coûts de prod.'!$G$64,'Consommations et Coûts de prod.'!$H$64/AD42)/100","v":0.85504588047402408},{"$f":"$E$7*IF(AE45=0,'Consommations et Coûts de prod.'!$I$64/'Consommations et Coûts de prod.'!$G$64,'Consommations et Coûts de prod.'!$H$64/AE42)/100","v":0.85504588047402408},{"$f":"$E$7*IF(AF45=0,'Consommations et Coûts de prod.'!$I$64/'Consommations et Coûts de prod.'!$G$64,'Consommations et Coûts de prod.'!$H$64/AF42)/100","v":0.85504588047402408},{"$f":"$E$7*IF(AG45=0,'Consommations et Coûts de prod.'!$I$64/'Consommations et Coûts de prod.'!$G$64,'Consommations et Coûts de prod.'!$H$64/AG42)/100","v":0.85504588047402408},{"$f":"$E$7*IF(AH45=0,'Consommations et Coûts de prod.'!$I$64/'Consommations et Coûts de prod.'!$G$64,'Consommations et Coûts de prod.'!$H$64/AH42)/100","v":0.58873174051969646},{"$f":"$E$7*IF(AI45=0,'Consommations et Coûts de prod.'!$I$64/'Consommations et Coûts de prod.'!$G$64,'Consommations et Coûts de prod.'!$H$64/AI42)/100","v":0.57195370435567372},{"$f":"$E$7*IF(AJ45=0,'Consommations et Coûts de prod.'!$I$64/'Consommations et Coûts de prod.'!$G$64,'Consommations et Coûts de prod.'!$H$64/AJ42)/100","v":0.5561054715023851},{"$f":"$E$7*IF(AK45=0,'Consommations et Coûts de prod.'!$I$64/'Consommations et Coûts de prod.'!$G$64,'Consommations et Coûts de prod.'!$H$64/AK42)/100","v":0.54111183428300924},{"$f":"$E$7*IF(AL45=0,'Consommations et Coûts de prod.'!$I$64/'Consommations et Coûts de prod.'!$G$64,'Consommations et Coûts de prod.'!$H$64/AL42)/100","v":0.52690548303075513},{"$f":"$E$7*IF(AM45=0,'Consommations et Coûts de prod.'!$I$64/'Consommations et Coûts de prod.'!$G$64,'Consommations et Coûts de prod.'!$H$64/AM42)/100","v":0.51342599584007653},{"$f":"$E$7*IF(AN45=0,'Consommations et Coûts de prod.'!$I$64/'Consommations et Coûts de prod.'!$G$64,'Consommations et Coûts de prod.'!$H$64/AN42)/100","v":0.50061897951715417},{"$f":"$E$7*IF(AO45=0,'Consommations et Coûts de prod.'!$I$64/'Consommations et Coûts de prod.'!$G$64,'Consommations et Coûts de prod.'!$H$64/AO42)/100","v":0.48843533597132727},{"$f":"$E$7*IF(AP45=0,'Consommations et Coûts de prod.'!$I$64/'Consommations et Coûts de prod.'!$G$64,'Consommations et Coûts de prod.'!$H$64/AP42)/100","v":0.47683063318506613},{"$f":"$E$7*IF(AQ45=0,'Consommations et Coûts de prod.'!$I$64/'Consommations et Coûts de prod.'!$G$64,'Consommations et Coûts de prod.'!$H$64/AQ42)/100","v":0.46576456377341269},{"$f":"$E$7*IF(AR45=0,'Consommations et Coûts de prod.'!$I$64/'Consommations et Coûts de prod.'!$G$64,'Consommations et Coûts de prod.'!$H$64/AR42)/100","v":0.45520047722645901},{"$f":"$E$7*IF(AS45=0,'Consommations et Coûts de prod.'!$I$64/'Consommations et Coûts de prod.'!$G$64,'Consommations et Coûts de prod.'!$H$64/AS42)/100","v":0.44510497439579649},{"$f":"$E$7*IF(AT45=0,'Consommations et Coûts de prod.'!$I$64/'Consommations et Coûts de prod.'!$G$64,'Consommations et Coûts de prod.'!$H$64/AT42)/100","v":0.43544755477140368},{"$f":"$E$7*IF(AU45=0,'Consommations et Coûts de prod.'!$I$64/'Consommations et Coûts de prod.'!$G$64,'Consommations et Coûts de prod.'!$H$64/AU42)/100","v":0.42620030870149994},{"$f":"$E$7*IF(AV45=0,'Consommations et Coûts de prod.'!$I$64/'Consommations et Coûts de prod.'!$G$64,'Consommations et Coûts de prod.'!$H$64/AV42)/100","v":0.41733764801337075},{"$f":"$E$7*IF(AW45=0,'Consommations et Coûts de prod.'!$I$64/'Consommations et Coûts de prod.'!$G$64,'Consommations et Coûts de prod.'!$H$64/AW42)/100","v":0.40883606955930574},{"$f":"$E$7*IF(AX45=0,'Consommations et Coûts de prod.'!$I$64/'Consommations et Coûts de prod.'!$G$64,'Consommations et Coûts de prod.'!$H$64/AX42)/100","v":0.40067394708636378},{"$f":"$E$7*IF(AY45=0,'Consommations et Coûts de prod.'!$I$64/'Consommations et Coûts de prod.'!$G$64,'Consommations et Coûts de prod.'!$H$64/AY42)/100","v":0.39283134754918625},{"$f":"$E$7*IF(AZ45=0,'Consommations et Coûts de prod.'!$I$64/'Consommations et Coûts de prod.'!$G$64,'Consommations et Coûts de prod.'!$H$64/AZ42)/100","v":0.38528986858109687},{"$f":"$E$7*IF(BA45=0,'Consommations et Coûts de prod.'!$I$64/'Consommations et Coûts de prod.'!$G$64,'Consommations et Coûts de prod.'!$H$64/BA42)/100","v":0.37803249433370406},{"$f":"$E$7*IF(BB45=0,'Consommations et Coûts de prod.'!$I$64/'Consommations et Coûts de prod.'!$G$64,'Consommations et Coûts de prod.'!$H$64/BB42)/100","v":0.37104346730784427},{"$f":"$E$7*IF(BC45=0,'Consommations et Coûts de prod.'!$I$64/'Consommations et Coûts de prod.'!$G$64,'Consommations et Coûts de prod.'!$H$64/BC42)/100","v":0.36430817414390304},{"$f":"$E$7*IF(BD45=0,'Consommations et Coûts de prod.'!$I$64/'Consommations et Coûts de prod.'!$G$64,'Consommations et Coûts de prod.'!$H$64/BD42)/100","v":0.35781304362937916},{"$f":"$E$7*IF(BE45=0,'Consommations et Coûts de prod.'!$I$64/'Consommations et Coûts de prod.'!$G$64,'Consommations et Coûts de prod.'!$H$64/BE42)/100","v":0.35154545542567467}]
["Déper + 1,5 (condition ECS par PAC)",{"$f":"B22+1.5","v":10.5},10.5,10.5,10.5,10.5,10.5,10.5,10.5,10.5,10.5,10.5,10.21875,9.9375,9.65625,9.375,9.09375,8.8125,8.53125,8.25,7.96875,7.6875,7.40625,7.125,6.84375,6.5625,6.28125,6,5.71875,5.4375,5.15625,4.875,4.59375,{"$f":"AH22+1.5","v":4.3125},4.03125,3.75,3.46875,3.1875,2.90625,2.625,2.34375,2.0625,1.78125,1.5,1.5,1.5,1.5,1.5,1.5,1.5,1.5,1.5,1.5,1.5,1.5,1.5,1.5]
[]
["Coût PAC non optimisé",{"$f":"B48*$E$7*IF(B45=0,0,'Consommations et Coûts de prod.'!$H$64/B42)/100","v":0},{"$f":"C48*$E$7*IF(C45=0,0,'Consommations et Coûts de prod.'!$H$64/C42)/100","v":0},{"$f":"D48*$E$7*IF(D45=0,0,'Consommations et Coûts de prod.'!$H$64/D42)/100","v":0},{"$f":"E48*$E$7*IF(E45=0,0,'Consommations et Coûts de prod.'!$H$64/E42)/100","v":0},{"$f":"F48*$E$7*IF(F45=0,0,'Consommations et Coûts de prod.'!$H$64/F42)/100","v":0},{"$f":"G48*$E$7*IF(G45=0,0,'Consommations et Coûts de prod.'!$H$64/G42)/100","v":0},{"$f":"H48*$E$7*IF(H45=0,0,'Consommations et Coûts de prod.'!$H$64/H42)/100","v":0},{"$f":"I48*$E$7*IF(I45=0,0,'Consommations et Coûts de prod.'!$H$64/I42)/100","v":0},{"$f":"J48*$E$7*IF(J45=0,0,'Consommations et Coûts de prod.'!$H$64/J42)/100","v":0},{"$f":"K48*$E$7*IF(K45=0,0,'Consommations et Coûts de prod.'!$H$64/K42)/100","v":0},{"$f":"L48*$E$7*IF(L45=0,0,'Consommations et Coûts de prod.'!$H$64/L42)/100","v":0},{"$f":"M48*$E$7*IF(M45=0,0,'Consommations et Coûts de prod.'!$H$64/M42)/100","v":0},{"$f":"N48*$E$7*IF(N45=0,0,'Consommations et Coûts de prod.'!$H$64/N42)/100","v":0},{"$f":"O48*$E$7*IF(O45=0,0,'Consommations et Coûts de prod.'!$H$64/O42)/100","v":0},{"$f":"P48*$E$7*IF(P45=0,0,'Consommations et Coûts de prod.'!$H$64/P42)/100","v":0},{"$f":"Q48*$E$7*IF(Q45=0,0,'Consommations et Coûts de prod.'!$H$64/Q42)/100","v":0},{"$f":"R48*$E$7*IF(R45=0,0,'Consommations et Coûts de prod.'!$H$64/R42)/100","v":0},{"$f":"S48*$E$7*IF(S45=0,0,'Consommations et Coûts de prod.'!$H$64/S42)/100","v":0},{"$f":"T48*$E$7*IF(T45=0,0,'Consommations et Coûts de prod.'!$H$64/T42)/100","v":0},{"$f":"U48*$E$7*IF(U45=0,0,'Consommations et Coûts de prod.'!$H$64/U42)/100","v":0},{"$f":"V48*$E$7*IF(V45=0,0,'Consommations et Coûts de prod.'!$H$64/V42)/100","v":0},{"$f":"W48*$E$7*IF(W45=0,0,'Consommations et Coûts de prod.'!$H$64/W42)/100","v":0},{"$f":"X48*$E$7*IF(X45=0,0,'Consommations et Coûts de prod.'!$H$64/X42)/100","v":0},{"$f":"Y48*$E$7*IF(Y45=0,0,'Consommations et Coûts de prod.'!$H$64/Y42)/100","v":0},{"$f":"Z48*$E$7*IF(Z45=0,0,'Consommations et Coûts de prod.'!$H$64/Z42)/100","v":0},{"$f":"AA48*$E$7*IF(AA45=0,0,'Consommations et Coûts de prod.'!$H$64/AA42)/100","v":0},{"$f":"AB48*$E$7*IF(AB45=0,0,'Consommations et Coûts de prod.'!$H$64/AB42)/100","v":0},{"$f":"AC48*$E$7*IF(AC45=0,0,'Consommations et Coûts de prod.'!$H$64/AC42)/100","v":0},{"$f":"AD48*$E$7*IF(AD45=0,0,'Consommations et Coûts de prod.'!$H$64/AD42)/100","v":0},{"$f":"AE48*$E$7*IF(AE45=0,0,'Consommations et Coûts de prod.'!$H$64/AE42)/100","v":0},{"$f":"AF48*$E$7*IF(AF45=0,0,'Consommations et Coûts de prod.'!$H$64/AF42)/100","v":0},{"$f":"AG48*$E$7*IF(AG45=0,0,'Consommations et Coûts de prod.'!$H$64/AG42)/100","v":0},{"$f":"AH48*$E$7*IF(AH45=0,0,'Consommations et Coûts de prod.'!$H$64/AH42)/100","v":9.4491444353411289},{"$f":"AI48*$E$7*IF(AI45=0,0,'Consommations et Coûts de prod.'!$H$64/AI42)/100","v":9.036868528819646},{"$f":"AJ48*$E$7*IF(AJ45=0,0,'Consommations et Coûts de prod.'!$H$64/AJ42)/100","v":8.6196348082869694},{"$f":"AK48*$E$7*IF(AK45=0,0,'Consommations et Coûts de prod.'!$H$64/AK42)/100","v":8.3601778396724917},{"$f":"AL48*$E$7*IF(AL45=0,0,'Consommations et Coûts de prod.'!$H$64/AL42)/100","v":7.8245464230067121},{"$f":"AM48*$E$7*IF(AM45=0,0,'Consommations et Coûts de prod.'!$H$64/AM42)/100","v":7.0339361430090479},{"$f":"AN48*$E$7*IF(AN45=0,0,'Consommations et Coûts de prod.'!$H$64/AN42)/100","v":7.3841299478780238},{"$f":"AO48*$E$7*IF(AO45=0,0,'Consommations et Coûts de prod.'!$H$64/AO42)/100","v":8.1568701107211652},{"$f":"AP48*$E$7*IF(AP45=0,0,'Consommations et Coûts de prod.'!$H$64/AP42)/100","v":8.2253284224423915},{"$f":"AQ48*$E$7*IF(AQ45=0,0,'Consommations et Coûts de prod.'!$H$64/AQ42)/100","v":7.6152506176952981},{"$f":"AR48*$E$7*IF(AR45=0,0,'Consommations et Coûts de prod.'!$H$64/AR42)/100","v":8.0798084707696471},{"$f":"AS48*$E$7*IF(AS45=0,0,'Consommations et Coûts de prod.'!$H$64/AS42)/100","v":7.2552110826514831},{"$f":"AT48*$E$7*IF(AT45=0,0,'Consommations et Coûts de prod.'!$H$64/AT42)/100","v":6.2922171664467825},{"$f":"AU48*$E$7*IF(AU45=0,0,'Consommations et Coûts de prod.'!$H$64/AU42)/100","v":4.9439235809373994},{"$f":"AV48*$E$7*IF(AV45=0,0,'Consommations et Coûts de prod.'!$H$64/AV42)/100","v":4.7576491873524267},{"$f":"AW48*$E$7*IF(AW45=0,0,'Consommations et Coûts de prod.'!$H$64/AW42)/100","v":4.1701279095049184},{"$f":"AX48*$E$7*IF(AX45=0,0,'Consommations et Coûts de prod.'!$H$64/AX42)/100","v":2.6644817481243193},{"$f":"AY48*$E$7*IF(AY45=0,0,'Consommations et Coûts de prod.'!$H$64/AY42)/100","v":1.767741063971338},{"$f":"AZ48*$E$7*IF(AZ45=0,0,'Consommations et Coûts de prod.'!$H$64/AZ42)/100","v":0.9054311911655778},{"$f":"BA48*$E$7*IF(BA45=0,0,'Consommations et Coûts de prod.'!$H$64/BA42)/100","v":0.34022924490033363},{"$f":"BB48*$E$7*IF(BB45=0,0,'Consommations et Coûts de prod.'!$H$64/BB42)/100","v":0.22262608038470655},{"$f":"BC48*$E$7*IF(BC45=0,0,'Consommations et Coûts de prod.'!$H$64/BC42)/100","v":9.107704353597576E-2},{"$f":"BD48*$E$7*IF(BD45=0,0,'Consommations et Coûts de prod.'!$H$64/BD42)/100","v":3.5781304362937923E-2},{"$f":"BE48*$E$7*IF(BE45=0,0,'Consommations et Coûts de prod.'!$H$64/BE42)/100","v":0},"Total ECS PAC",{"$f":"SUM(B77:BE77)","v":123.23219235098071}]
["Coût Appoint",{"$f":"B48*$E$7*IF(B45=0,'Consommations et Coûts de prod.'!$I$64/'BdD Chaudières'!$D$26,0)/100","v":0},{"$f":"C48*$E$7*IF(C45=0,'Consommations et Coûts de prod.'!$I$64/'BdD Chaudières'!$D$26,0)/100","v":0},{"$f":"D48*$E$7*IF(D45=0,'Consommations et Coûts de prod.'!$I$64/'BdD Chaudières'!$D$26,0)/100","v":0},{"$f":"E48*$E$7*IF(E45=0,'Consommations et Coûts de prod.'!$I$64/'BdD Chaudières'!$D$26,0)/100","v":0},{"$f":"F48*$E$7*IF(F45=0,'Consommations et Coûts de prod.'!$I$64/'BdD Chaudières'!$D$26,0)/100","v":0},{"$f":"G48*$E$7*IF(G45=0,'Consommations et Coûts de prod.'!$I$64/'BdD Chaudières'!$D$26,0)/100","v":0},{"$f":"H48*$E$7*IF(H45=0,'Consommations et Coûts de prod.'!$I$64/'BdD Chaudières'!$D$26,0)/100","v":0},{"$f":"I48*$E$7*IF(I45=0,'Consommations et Coûts de prod.'!$I$64/'BdD Chaudières'!$D$26,0)/100","v":0},{"$f":"J48*$E$7*IF(J45=0,'Consommations et Coûts de prod.'!$I$64/'BdD Chaudières'!$D$26,0)/100","v":0},{"$f":"K48*$E$7*IF(K45=0,'Consommations et Coûts de prod.'!$I$64/'BdD Chaudières'!$D$26,0)/100","v":0},{"$f":"L48*$E$7*IF(L45=0,'Consommations et Coûts de prod.'!$I$64/'BdD Chaudières'!$D$26,0)/100","v":0},{"$f":"M48*$E$7*IF(M45=0,'Consommations et Coûts de prod.'!$I$64/'BdD Chaudières'!$D$26,0)/100","v":0},{"$f":"N48*$E$7*IF(N45=0,'Consommations et Coûts de prod.'!$I$64/'BdD Chaudières'!$D$26,0)/100","v":8.7829486211833299E-2},{"$f":"O48*$E$7*IF(O45=0,'Consommations et Coûts de prod.'!$I$64/'BdD Chaudières'!$D$26,0)/100","v":0.13174422931774993},{"$f":"P48*$E$7*IF(P45=0,'Consommations et Coûts de prod.'!$I$64/'BdD Chaudières'!$D$26,0)/100","v":8.7829486211833299E-2},{"$f":"Q48*$E$7*IF(Q45=0,'Consommations et Coûts de prod.'!$I$64/'BdD Chaudières'!$D$26,0)/100","v":0.13174422931774993},{"$f":"R48*$E$7*IF(R45=0,'Consommations et Coûts de prod.'!$I$64/'BdD Chaudières'!$D$26,0)/100","v":0.3074032017414165},{"$f":"S48*$E$7*IF(S45=0,'Consommations et Coûts de prod.'!$I$64/'BdD Chaudières'!$D$26,0)/100","v":0.43914743105916643},{"$f":"T48*$E$7*IF(T45=0,'Consommations et Coûts de prod.'!$I$64/'BdD Chaudières'!$D$26,0)/100","v":0.70263588969466639},{"$f":"U48*$E$7*IF(U45=0,'Consommations et Coûts de prod.'!$I$64/'BdD Chaudières'!$D$26,0)/100","v":1.4491865224952492},{"$f":"V48*$E$7*IF(V45=0,'Consommations et Coûts de prod.'!$I$64/'BdD Chaudières'!$D$26,0)/100","v":2.1079076690839988},{"$f":"W48*$E$7*IF(W45=0,'Consommations et Coûts de prod.'!$I$64/'BdD Chaudières'!$D$26,0)/100","v":2.9862025312023315},{"$f":"X48*$E$7*IF(X45=0,'Consommations et Coûts de prod.'!$I$64/'BdD Chaudières'!$D$26,0)/100","v":3.1179467605200819},{"$f":"Y48*$E$7*IF(Y45=0,'Consommations et Coûts de prod.'!$I$64/'BdD Chaudières'!$D$26,0)/100","v":5.577172374451413},{"$f":"Z48*$E$7*IF(Z45=0,'Consommations et Coûts de prod.'!$I$64/'BdD Chaudières'!$D$26,0)/100","v":6.0163198055105802},{"$f":"AA48*$E$7*IF(AA45=0,'Consommations et Coûts de prod.'!$I$64/'BdD Chaudières'!$D$26,0)/100","v":7.4215915848999119},{"$f":"AB48*$E$7*IF(AB45=0,'Consommations et Coûts de prod.'!$I$64/'BdD Chaudières'!$D$26,0)/100","v":8.6072896487596626},{"$f":"AC48*$E$7*IF(AC45=0,'Consommations et Coûts de prod.'!$I$64/'BdD Chaudières'!$D$26,0)/100","v":9.0903518229247453},{"$f":"AD48*$E$7*IF(AD45=0,'Consommations et Coûts de prod.'!$I$64/'BdD Chaudières'!$D$26,0)/100","v":10.495623602314076},{"$f":"AE48*$E$7*IF(AE45=0,'Consommations et Coûts de prod.'!$I$64/'BdD Chaudières'!$D$26,0)/100","v":12.515701785186243},{"$f":"AF48*$E$7*IF(AF45=0,'Consommations et Coûts de prod.'!$I$64/'BdD Chaudières'!$D$26,0)/100","v":13.833144078363743},{"$f":"AG48*$E$7*IF(AG45=0,'Consommations et Coûts de prod.'!$I$64/'BdD Chaudières'!$D$26,0)/100","v":13.08659344556316},{"$f":"AH48*$E$7*IF(AH45=0,'Consommations et Coûts de prod.'!$I$64/'BdD Chaudières'!$D$26,0)/100","v":0},{"$f":"AI48*$E$7*IF(AI45=0,'Consommations et Coûts de prod.'!$I$64/'BdD Chaudières'!$D$26,0)/100","v":0},{"$f":"AJ48*$E$7*IF(AJ45=0,'Consommations et Coûts de prod.'!$I$64/'BdD Chaudières'!$D$26,0)/100","v":0},{"$f":"AK48*$E$7*IF(AK45=0,'Consommations et Coûts de prod.'!$I$64/'BdD Chaudières'!$D$26,0)/100","v":0},{"$f":"AL48*$E$7*IF(AL45=0,'Consommations et Coûts de prod.'!$I$64/'BdD Chaudières'!$D$26,0)/100","v":0},{"$f":"AM48*$E$7*IF(AM45=0,'Consommations et Coûts de prod.'!$I$64/'BdD Chaudières'!$D$26,0)/100","v":0},{"$f":"AN48*$E$7*IF(AN45=0,'Consommations et Coûts de prod.'!$I$64/'BdD Chaudières'!$D$26,0)/100","v":0},{"$f":"AO48*$E$7*IF(AO45=0,'Consommations et Coûts de prod.'!$I$64/'BdD Chaudières'!$D$26,0)/100","v":0},{"$f":"AP48*$E$7*IF(AP45=0,'Consommations et Coûts de prod.'!$I$64/'BdD Chaudières'!$D$26,0)/100","v":0},{"$f":"AQ48*$E$7*IF(AQ45=0,'Consommations et Coûts de prod.'!$I$64/'BdD Chaudières'!$D$26,0)/100","v":0},{"$f":"AR48*$E$7*IF(AR45=0,'Consommations et Coûts de prod.'!$I$64/'BdD Chaudières'!$D$26,0)/100","v":0},{"$f":"AS48*$E$7*IF(AS45=0,'Consommations et Coûts de prod.'!$I$64/'BdD Chaudières'!$D$26,0)/100","v":0},{"$f":"AT48*$E$7*IF(AT45=0,'Consommations et Coûts de prod.'!$I$64/'BdD Chaudières'!$D$26,0)/100","v":0},{"$f":"AU48*$E$7*IF(AU45=0,'Consommations et Coûts de prod.'!$I$64/'BdD Chaudières'!$D$26,0)/100","v":0},{"$f":"AV48*$E$7*IF(AV45=0,'Consommations et Coûts de prod.'!$I$64/'BdD Chaudières'!$D$26,0)/100","v":0},{"$f":"AW48*$E$7*IF(AW45=0,'Consommations et Coûts de prod.'!$I$64/'BdD Chaudières'!$D$26,0)/100","v":0},{"$f":"AX48*$E$7*IF(AX45=0,'Consommations et Coûts de prod.'!$I$64/'BdD Chaudières'!$D$26,0)/100","v":0},{"$f":"AY48*$E$7*IF(AY45=0,'Consommations et Coûts de prod.'!$I$64/'BdD Chaudières'!$D$26,0)/100","v":0},{"$f":"AZ48*$E$7*IF(AZ45=0,'Consommations et Coûts de prod.'!$I$64/'BdD Chaudières'!$D$26,0)/100","v":0},{"$f":"BA48*$E$7*IF(BA45=0,'Consommations et Coûts de prod.'!$I$64/'BdD Chaudières'!$D$26,0)/100","v":0},{"$f":"BB48*$E$7*IF(BB45=0,'Consommations et Coûts de prod.'!$I$64/'BdD Chaudières'!$D$26,0)/100","v":0},{"$f":"BC48*$E$7*IF(BC45=0,'Consommations et Coûts de prod.'!$I$64/'BdD Chaudières'!$D$26,0)/100","v":0},{"$f":"BD48*$E$7*IF(BD45=0,'Consommations et Coûts de prod.'!$I$64/'BdD Chaudières'!$D$26,0)/100","v":0},{"$f":"BE48*$E$7*IF(BE45=0,'Consommations et Coûts de prod.'!$I$64/'BdD Chaudières'!$D$26,0)/100","v":0},"Total ECS Appoint",{"$f":"SUM(B78:BE78)","v":98.193365584829621}]
["Coût PAC non optimisé + Appoint",{"$f":"B77+B78","v":0},{"$f":"C77+C78","v":0},0,0,0,0,0,0,0,0,0,0,8.7829486211833299E-2,0.13174422931774993,8.7829486211833299E-2,0.13174422931774993,0.3074032017414165,0.43914743105916643,0.70263588969466639,1.4491865224952492,2.1079076690839988,2.9862025312023315,3.1179467605200819,5.577172374451413,6.0163198055105802,7.4215915848999119,8.6072896487596626,9.0903518229247453,10.495623602314076,12.515701785186243,13.833144078363743,13.08659344556316,9.4491444353411289,9.036868528819646,8.6196348082869694,8.3601778396724917,7.8245464230067121,7.0339361430090479,7.3841299478780238,8.1568701107211652,8.2253284224423915,7.6152506176952981,8.0798084707696471,7.2552110826514831,6.2922171664467825,4.9439235809373994,4.7576491873524267,4.1701279095049184,2.6644817481243193,1.767741063971338,0.9054311911655778,0.34022924490033363,0.22262608038470655,9.107704353597576E-2,3.5781304362937923E-2,0,"Total PAC + App",{"$f":"SUM(B79:BE79)","v":221.42555793581039},null,"cout 100% appoint =",{"$f":"BF48*E7*'Consommations et Coûts de prod.'!I64/'BdD Chaudières'!$D$26*0.01","v":320.79719838872114},null,"% utilisation appoint",{"$f":"BG78/BJ79*100","v":30.609171800136885}]
["Couverture PAC non optimisée",{"$f":"B45*B48","v":0},0,0,0,0,0,0,0,0,0,0,0,0,0,0,0,0,0,0,0,0,0,0,0,0,0,0,0,0,0,0,0,{"$f":"AH45*AH48","v":16.05},15.8,15.5,15.45,14.85,13.7,14.75,16.7,17.25,16.350000000000001,17.75,16.3,14.45,11.6,11.4,10.199999999999999,6.65,4.5,2.35,0.9,0.6,0.25,0.1,0]
["Conso PAC élec ECS",{"$f":"IF(B48<>0,IF(B45<>0,$E$7*B48/B42,0),0)","v":0},0,0,0,0,0,0,0,0,0,0,0,0,0,0,0,0,0,0,0,0,0,0,0,0,0,0,0,0,0,0,0,{"$f":"IF(AH48<>0,IF(AH45<>0,$E$7*AH48/AH42,0),0)","v":64.572741015998602},61.755365800589828,58.904110307200249,57.131055851976022,53.470704485239501,48.067900749492352,50.46102470076098,55.74170918488268,56.209533638558476,52.040437022974707,55.215092055373447,49.58003017757278,42.999206148839065,33.785354767225961,32.512409025187424,28.497457240352514,18.208303517933846,12.080235061307551,6.1874568872362943,2.3250290084305263,1.5213627361141677,0.62239437496111005,0.24451916421142086,0,null,null,null,"Nb Jour couverts",{"$f":"SUM(B80:BE80)","v":253.45},"Prod ECS PAC",{"$f":"BJ81*E7","v":3053.9597399041754},"kWh/an"]
["Couverture appoint",{"$f":"IF(B45=0,B48,0)","v":0},0,0,0,0,0,0,0,0,0,0,0,0.1,0.15,0.1,0.15,0.35,0.5,0.8,1.65,2.4,3.4,3.55,6.35,6.85,8.4499999999999993,9.8000000000000007,10.35,11.95,14.25,15.75,14.9,{"$f":"IF(AH45=0,AH48,0)","v":0},0,0,0,0,0,0,0,0,0,0,0,0,0,0,0,0,0,0,0,0,0,0,0,null,null,null,null,null,"Conso ECS PAC",{"$f":"SUM(B81:BE81)","v":842.13343292241962},"kWh/an"]
["Conso appoint",{"$f":"B48*$E$7*IF(B45=0,1,0)","v":0},0,0,0,0,0,0,0,0,0,0,0,1.2049555099247093,1.8074332648870637,1.2049555099247093,1.8074332648870637,4.2173442847364822,6.0247775496235461,9.6396440793976748,19.8817659137577,28.918932238193019,40.968487337440109,42.775920602327176,76.514674880219033,82.539452429842584,101.81874058863792,118.08563997262151,124.71289527720739,143.99218343600273,171.70616016427107,189.78049281314171,179.53837097878167,{"$f":"AH48*$E$7*IF(AH45=0,1,0)","v":0},0,0,0,0,0,0,0,0,0,0,0,0,0,0,0,0,0,0,0,0,0,0,0,null,null,null,"Nb Jour couverts",{"$f":"SUM(B82:BE82)","v":111.8},"Conso appoint",{"$f":"SUM(B83:BE83)","v":1347.1402600958249},"kWh/an"]
[]
[]
[]
[]
[]
[]
[]
[]
[]
[]
[]
[]
[]
[]
[]
[]
[]
[]
[]
["DJ",{"$f":"B17*(Données!$J$30-3-Résultats!B16)","v":0},{"$f":"C17*(Données!$J$30-3-Résultats!C16)","v":0},{"$f":"D17*(Données!$J$30-3-Résultats!D16)","v":0},{"$f":"E17*(Données!$J$30-3-Résultats!E16)","v":0},{"$f":"F17*(Données!$J$30-3-Résultats!F16)","v":0},{"$f":"G17*(Données!$J$30-3-Résultats!G16)","v":0},{"$f":"H17*(Données!$J$30-3-Résultats!H16)","v":0},{"$f":"I17*(Données!$J$30-3-Résultats!I16)","v":0},{"$f":"J17*(Données!$J$30-3-Résultats!J16)","v":0},{"$f":"K17*(Données!$J$30-3-Résultats!K16)","v":0},{"$f":"L17*(Données!$J$30-3-Résultats!L16)","v":0},{"$f":"M17*(Données!$J$30-3-Résultats!M16)","v":0},{"$f":"N17*(Données!$J$30-3-Résultats!N16)","v":3},{"$f":"O17*(Données!$J$30-3-Résultats!O16)","v":4.3499999999999996},{"$f":"P17*(Données!$J$30-3-Résultats!P16)","v":2.8000000000000003},{"$f":"Q17*(Données!$J$30-3-Résultats!Q16)","v":4.05},{"$f":"R17*(Données!$J$30-3-Résultats!R16)","v":9.1},{"$f":"S17*(Données!$J$30-3-Résultats!S16)","v":12.5},{"$f":"T17*(Données!$J$30-3-Résultats!T16)","v":19.200000000000003},{"$f":"U17*(Données!$J$30-3-Résultats!U16)","v":37.949999999999996},{"$f":"V17*(Données!$J$30-3-Résultats!V16)","v":52.8},{"$f":"W17*(Données!$J$30-3-Résultats!W16)","v":71.399999999999991},{"$f":"X17*(Données!$J$30-3-Résultats!X16)","v":71},{"$f":"Y17*(Données!$J$30-3-Résultats!Y16)","v":120.64999999999999},{"$f":"Z17*(Données!$J$30-3-Résultats!Z16)","v":123.3},{"$f":"AA17*(Données!$J$30-3-Résultats!AA16)","v":143.64999999999998},{"$f":"AB17*(Données!$J$30-3-Résultats!AB16)","v":156.80000000000001},{"$f":"AC17*(Données!$J$30-3-Résultats!AC16)","v":155.25},{"$f":"AD17*(Données!$J$30-3-Résultats!AD16)","v":167.29999999999998},{"$f":"AE17*(Données!$J$30-3-Résultats!AE16)","v":185.25},{"$f":"AF17*(Données!$J$30-3-Résultats!AF16)","v":189},{"$f":"AG17*(Données!$J$30-3-Résultats!AG16)","v":163.9},{"$f":"AH17*(Données!$J$30-3-Résultats!AH16)","v":160.5},{"$f":"AI17*(Données!$J$30-3-Résultats!AI16)","v":142.20000000000002},{"$f":"AJ17*(Données!$J$30-3-Résultats!AJ16)","v":124},{"$f":"AK17*(Données!$J$30-3-Résultats!AK16)","v":108.14999999999999},{"$f":"AL17*(Données!$J$30-3-Résultats!AL16)","v":89.1},{"$f":"AM17*(Données!$J$30-3-Résultats!AM16)","v":68.5},{"$f":"AN17*(Données!$J$30-3-Résultats!AN16)","v":59},{"$f":"AO17*(Données!$J$30-3-Résultats!AO16)","v":50.099999999999994},{"$f":"AP17*(Données!$J$30-3-Résultats!AP16)","v":34.5},{"$f":"AQ17*(Données!$J$30-3-Résultats!AQ16)","v":16.350000000000001},{"$f":"AR17*(Données!$J$30-3-Résultats!AR16)","v":0},{"$f":"AS17*(Données!$J$30-3-Résultats!AS16)","v":0},{"$f":"AT17*(Données!$J$30-3-Résultats!AT16)","v":0},{"$f":"AU17*(Données!$J$30-3-Résultats!AU16)","v":0},{"$f":"AV17*(Données!$J$30-3-Résultats!AV16)","v":0},{"$f":"AW17*(Données!$J$30-3-Résultats!AW16)","v":0},{"$f":"AX17*(Données!$J$30-3-Résultats!AX16)","v":0},{"$f":"AY17*(Données!$J$30-3-Résultats!AY16)","v":0},{"$f":"AZ17*(Données!$J$30-3-Résultats!AZ16)","v":0},{"$f":"BA17*(Données!$J$30-3-Résultats!BA16)","v":0},{"$f":"BB17*(Données!$J$30-3-Résultats!BB16)","v":0},{"$f":"BC17*(Données!$J$30-3-Résultats!BC16)","v":0},{"$f":"BD17*(Données!$J$30-3-Résultats!BD16)","v":0},{"$f":"BE17*(Données!$J$30-3-Résultats!BE16)","v":0},{"$f":"SUM(B103:BE103)","v":2545.6499999999996},{"$f":"BF103*0.75","v":1909.2374999999997},null,{"$f":"BL82*'Consommations et Coûts de prod.'!H64*0.01","v":123.23219235098074}]
[null,null,null,null,null,null,null,null,null,null,null,null,null,null,null,null,null,null,null,null,null,null,null,null,null,null,null,null,null,null,null,null,null,null,null,null,null,null,null,null,null,null,null,null,null,null,null,null,null,null,null,null,null,null,null,null,null,null,{"$f":"BG103*24","v":45821.7}]
["% Production PAC Chauffage",{"$f":"B18*B33","v":0},0,0,0,0,0,0,0,0,0,0,0,0,0,0,0,0,0,0,11618.110546238786,17222.753968253965,24879.201324263038,26503.595616137569,48400.954704121403,53345.594046296283,67292.200925925921,79885.19142592595,84719.925000000003,92382.462499999994,103683.00000000001,107434.6875,94860.850000000035,{"$f":"AH18*AH33","v":94883.587500000009},86220.6,77534.875,70258.875,60777.337500000001,49840.6,46952.9375,45565.95,39222.1875,29740.650000000005,24215.4375,0,0,0,0,0,0,0,0,0,0,0,0,0,{"$f":"SUM(B105:BE105)","v":1437441.5650571629}]
["%  de Couverture PAC Chauffage",null,null,null,null,null,null,null,null,null,null,null,null,null,null,null,null,null,null,null,null,null,null,null,null,null,null,null,null,null,null,null,null,null,null,null,null,null,null,null,null,null,null,null,null,null,null,null,null,null,null,null,null,null,null,null,null,{"$f":"BF105/BF18","v":92.8734836511981}]

{"sheet":"Station Météo","index":4,"n_rows":97,"n_cols":59,"rows_kept":97,"cut":false,"hidden":true,"merged":[]}
[null,"Poste",-20,-19,-18,-17,-16,-15,-14,-13,-12,-11,-10,-9,-8,-7,-6,-5,-4,-3,-2,-1,0,1,2,3,4,5,6,7,8,9,10,11,12,13,14,15,16,17,18,19,20,21,22,23,24,25,26,27,28,29,30,31,32,33,34,35,"Somme"]
["1 - Ain","AMBERIEU",0,0,0,0,0,0,0,0,0,0,0,0.15,0.4,0.9,1.05,1.65,3.05,4.2,5.35,6.75,8.35,8.35,9.8000000000000007,11.65,12.35,13.75,14.6,14.4,16.25,15.45,15.6,16.850000000000001,16.7,14.5,17.25,16.5,16.899999999999999,17.149999999999999,15.45,14.8,12.65,10.8,9.1,8.1,5.7,3.8,2.2999999999999998,1.35,0.65,0.5,0.05,null,null,null,null,null,365.15]
["2 - Aisne","ST QUENTIN",0,0,0,0,0,0,0,0,0,0.05,0.05,0.3,0.15,0.35,0.7,1.05,1.45,2.75,4.6500000000000004,5.95,6.9,10,11.05,12.35,16.2,16.55,18.7,20.65,19.600000000000001,17.75,19.399999999999999,17.850000000000001,18.649999999999999,19.8,20.7,20.350000000000001,18.600000000000001,17.05,12.95,10.15,7.4,6.05,4.2,2.4500000000000002,1.1499999999999999,0.75,0.3,0.2,0.05,null,null,null,null,null,null,null,365.25]
["3 - Allier","VICHY-CHARMEIL",0,0,0,0,0,0,0,0,0,0,0.1,0.25,0.3,0.6,0.8,1,2,3.65,4.1500000000000004,5.85,6.25,9.8000000000000007,9.1,11.4,12.65,15.1,15.6,18.5,15.35,18.600000000000001,18.7,17.350000000000001,17.45,15.8,17.5,18.2,17.75,18,16.05,12.75,12.45,10.65,8.0500000000000007,5.7,3.4,2,1.1000000000000001,0.6,0.6,0.1,null,null,null,null,null,null,365.25]
["4 - Alpes de haute provence","LE LUC",0,0,0,0,0,0,0,0,0,0,0,0,0,0,0,0,0,0.05,0.1,0.3,0.85,2.25,3.9,5.6,7.75,11.55,12.15,15.25,15.15,17.350000000000001,18.899999999999999,18.55,16.95,16.399999999999999,16.95,17.350000000000001,16.25,13.75,14,15.3,14.8,16.2,14.65,14.85,14.05,13.6,10.1,5.5,2.7,1.3,0.45,0.3,0.1,null,null,null,365.25]
["5 - Hautes-Alpes","EMBRUN",0,0,0,0,0,0,0,0,0,0,0.05,0.2,0.3,0.4,0.45,1.35,1.65,4.0999999999999996,5.15,6.2,8.75,12.15,14.2,17.75,16.899999999999999,17.95,15.15,15.75,16.350000000000001,14.25,14.35,14.7,16.55,15.95,15.7,14.8,15.7,14.7,14.05,12.25,11.2,11.65,9.35,6.75,5.55,2.0499999999999998,0.6,0.25,0.05,null,null,null,null,null,null,null,365.25]
["6 - Alpes maritimes","NICE",0,0,0,0,0,0,0,0,0,0,0,0,0,0,0,0,0,0,0,0,0.1,null,0.15,0.6,1.25,2.1,5.25,8.8000000000000007,14.25,21.65,26.65,26.65,26.2,22.9,14.9,14.75,16.45,17.3,18.3,15.5,18.2,19,17.25,18.55,17.600000000000001,10.9,5.95,2.9,0.7,0.2,0.2,0.05,null,null,null,null,365.25]
["7 - Ardèche","ST-MARCEL-LES-V",0,0,0,0,0,0,0,0,0,0,0,0,0,0,0.15,0.6,1.05,1.6,2.85,3.55,6.5,8.25,9.9,9.5500000000000007,10.75,14.9,14.4,16.350000000000001,15.7,16.3,16.55,16.3,14.7,15.05,15.1,16.600000000000001,16.05,17.399999999999999,16.600000000000001,15.85,14.45,12.6,12.35,11.2,9.1,6.65,3.85,1.65,0.35,0.3,0.15,null,null,null,null,null,365.25]
["8 - Ardennes","CHARLEVILLE-MEZ",0,0,0,0,0,0,0,0.05,0,0.15,0.25,0.3,0.55000000000000004,0.8,1.35,1.9,2.6,4.6500000000000004,5.75,7.8,8.5500000000000007,11.2,11.85,16.350000000000001,16.350000000000001,17.850000000000001,18.899999999999999,18.7,18.350000000000001,19.55,17.55,17.899999999999999,17.8,20.3,20.7,18.55,16.95,13.7,12.1,9.1,6.8,4.7,2.85,1.55,0.45,0.35,0.1,null,null,null,null,null,null,null,null,null,365.25]
["9 - Ariège","ST GIRONS",0,0,0,0,0,0,0,0,0,0,0,0,0,0,0,0.55000000000000004,0.65,0.95,2.1,1.95,3.75,5,6.4,8.75,12,15.45,18.7,20.6,19.350000000000001,21.4,18.75,18.649999999999999,16.649999999999999,19.149999999999999,17.8,19.2,19.399999999999999,18.05,16.45,15.4,14.55,12.2,8.4,5.5,3.9,2.2000000000000002,0.9,0.35,0.1,0.05,null,null,null,null,null,null,365.25]
["10 - Aube","TROYES-BARBEREY",0,0,0,0,0,0.05,0.05,0,0.05,0.05,0.1,0.2,0.6,0.45,0.85,1.1499999999999999,2.2000000000000002,2.5499999999999998,3.7,6.75,7.85,7.95,10.050000000000001,14,13.4,14.5,17.649999999999999,20,17.649999999999999,18.850000000000001,17,16.7,17.8,16.399999999999999,18.75,18.2,18.75,16.8,15.45,13.7,10.15,8.5500000000000007,7.1,4.1500000000000004,2.4500000000000002,1.1499999999999999,0.65,0.35,0.3,0.1,null,null,null,null,null,null,365.15]
["11 - Aude","CARCASSONNE",0,0,0,0,0,0,0,0,0,0,0,0,0,0,0,0,0.1,0.3,0.8,1.75,2.15,3.55,4.9000000000000004,6.55,8.4,9.15,11.95,17.100000000000001,18.350000000000001,17.2,21.85,20.2,19.649999999999999,17.600000000000001,14.9,14.75,15.2,17.100000000000001,18.100000000000001,16.25,16.05,14.55,13.5,13.7,11.5,8.4,4.95,2.6,1.5,0.4,0.1,0.05,0.1,null,null,null,365.25]
["12 - Aveyron","MILLAU",0,0,0,0,0,0,0,0,0,0,0,0,0.1,0.3,0.65,1.5,2.0499999999999998,2.9,3.15,4.75,7.3,8.1999999999999993,11.55,13.6,15.65,19.399999999999999,20.65,20.05,19.45,17.100000000000001,15.3,16.05,15.95,17.600000000000001,17.5,17.100000000000001,14.8,14.6,11.75,12.75,11.3,10,7.5,6,4.2,2.15,1.45,0.5,0.25,0.1,0.05,null,null,null,null,null,365.25]
["13 - Bouches-du-Rhône","MARIGNANE",0,0,0,0,0,0,0,0,0,0,0,0,0,0,0,0,0,0.05,0.2,0.35,1.45,2.1,3.2,4.95,7.7,8.75,10.65,11.7,16.05,16.2,18.149999999999999,18.25,18.3,18.600000000000001,17.3,13.95,12.45,15.45,15.4,18.350000000000001,15.3,15.4,16.55,14.2,14.8,14.05,12.8,7.1,3.85,1.2,0.4,0.05,null,null,null,null,365.25]
["14 - Calvados","CAEN-CARPIQUET",0,0,0,0,0,0,0,0,0,0,0.05,0.1,0,0.05,0,0.35,0.7,1.25,1.8,3,3.85,5.15,7.3,8.6999999999999993,11.2,16,18.350000000000001,21.2,23.35,23.45,22.2,23.6,20.3,21.25,23.2,23.05,23.45,19.3,15.7,10.3,7,4.6500000000000004,2.4,1.4,0.8,0.4,0.3,null,0.05,null,0.05,null,null,null,null,null,365.25]
["15 - Cantal","AURILLAC",0,0,0,0,0,0,0,0,0,0,0.05,0.05,0.25,0.7,1.55,1.2,2.6,3.15,3.8,5.3,7.2,9.0500000000000007,12.25,15.3,17.55,17.899999999999999,19.95,18.899999999999999,19.600000000000001,19.7,16.600000000000001,17.649999999999999,18.899999999999999,18.95,16.899999999999999,18.600000000000001,16.350000000000001,13.55,12.25,11.5,9.1,6.7,5.05,3.75,1.8,0.8,0.35,0.3,0.1,null,null,null,null,null,null,null,365.25]
["16 - Charente","COGNAC",0,0,0,0,0,0,0,0,0,0,0,0,0,0.05,0.2,0.25,0.2,1.1000000000000001,1.6,1.85,2.85,4.2,6.05,7.8,8.5,9.6,11.65,15.75,18.05,19.350000000000001,22.35,20.65,19.75,17.3,17.149999999999999,19.25,18.850000000000001,18.350000000000001,19,18.55,17.55,13.1,9.9,7.8,6.65,4.45,2.9,1.2,1,0.25,0.2,null,null,null,null,null,365.25]
["17 - Charente-Maritime","LA ROCHELLE",0,0,0,0,0,0,0,0,0,0,0,0,0,0,0.15,0.05,0.25,0.4,0.8,1.65,2.35,3.8,4.6500000000000004,6.8,7.2,9,10.55,14.4,17.8,23.05,26.3,22.9,20.350000000000001,17.95,17.5,18,21.45,22.6,21.35,21.8,16.45,11,8.1999999999999993,5.55,4.8499999999999996,2.9,1.5,0.8,0.6,0.25,0.05,null,null,null,null,null,365.25]
["18 - Cher","BOURGES",0,0,0,0,0,0,0,0,0,0,0.05,0,0.1,0.3,0.55000000000000004,0.65,1.45,2.0499999999999998,3.05,5.3,6.1,7.35,8.35,11.55,11.35,14.8,15.75,17.45,19.8,19.649999999999999,19.100000000000001,16.3,16.7,17.55,17.75,17.55,17.899999999999999,18.45,17,14.5,11.05,11.2,7.6,6.55,5,2.4500000000000002,1.1000000000000001,0.7,0.6,0.25,0.25,0.05,null,null,null,null,365.25]
["19 - Corrèze","BRIVE",0,0,0,0,0,0,0,0,0,0,0,0,0,0.05,0.4,0.6,1,1.2,2.0499999999999998,3.35,4.45,6.4,6.6,8.6999999999999993,10.95,14.25,14.2,16.350000000000001,18.2,20.65,18.649999999999999,19.399999999999999,17.7,17.7,17.5,18.2,18.350000000000001,17.149999999999999,19.55,14.6,14.8,13.5,8.9,8.35,5.45,2.75,1.8,0.85,0.55000000000000004,0.1,null,null,null,null,null,null,365.25]
["2A - Corse-du-Sud","AJACCIO",0,0,0,0,0,0,0,0,0,0,0,0,0,0,0,0,0,0,0,0,0,0.15,0.5,0.8,2.1,4.75,5.7,11.65,19.100000000000001,22.85,25.1,25.5,23.3,17.2,16.5,16.899999999999999,17.850000000000001,17.2,17.2,19.399999999999999,18.350000000000001,21.55,19.8,17.149999999999999,12,6.2,3.65,1.1499999999999999,1.05,0.25,0.3,null,0.05,null,null,null,365.25]
["2B - Haute-Corse","BASTIA",0,0,0,0,0,0,0,0,0,0,0,0,0,0,0,0,0,0,0,0,0,0.2,0.45,0.9,2.1,4.3499999999999996,5,9.1999999999999993,13.9,19.5,23.15,28.15,26.4,20.149999999999999,16.149999999999999,15.5,16.850000000000001,17.55,16.5,16.149999999999999,15.85,16.899999999999999,17.2,17.5,19.149999999999999,14.15,7.65,3.4,0.8,0.3,0.15,0.05,null,null,null,null,365.25]
["21 - Côte-d'Or","DIJON-LONGVIC",0,0,0,0,0,0,0,0,0,0,0.1,0.35,0.3,0.9,1.1499999999999999,1.45,2.75,4.05,6.1,6.55,8.35,10.4,10.6,12.75,14.05,15.2,16.3,15.3,18.05,16.8,14.8,14.8,15.75,15.75,16.5,16.3,17.2,15.4,15.4,14,11.75,10.25,8.8000000000000007,7,4.7,3.05,1.1000000000000001,0.6,0.2,0.2,0.15,0.05,null,null,null,null,365.25]
["22 - Côtes-d'Armor","ST BRIEUC",0,0,0,0,0,0,0,0,0,0,0,0,0.05,0,0.1,0.1,0.05,0.65,1.2,1.9,2.8,4.0999999999999996,5.9,7.8,11.15,14.85,20.5,23.8,24.5,26.25,25.95,23.85,24.7,23.5,25.3,24.15,23.1,19.8,12.85,7.7,4.25,1.7,1.6,0.55000000000000004,0.3,0.1,0.05,0.05,null,null,0.05,null,null,null,null,null,365.25]
["23 - Creuse","GUERET-GRANCHER",0,0,0,0,0,0,0,0,0,0,0,0.1,0.25,0.7,1,1.05,2.15,3.45,4.1500000000000004,6.1,5.95,7.65,8.65,12.3,14.25,17.5,18.55,20.05,18.3,18.7,17.350000000000001,16.55,18.649999999999999,18.649999999999999,17.350000000000001,18.25,16.55,17.55,13.35,11.55,9.4,7.4,7.2,5.55,3.35,2.2000000000000002,1.3,0.8,0.55000000000000004,0.25,0.2,0.25,0.15,null,null,null,365.25]
["24 - Dordogne","ST MARTIN RIB.",0,0,0,0,0,0,0,0,0,0,0,0,0,0,0.17962598425196849,0.29937664041994749,1.2573818897637794,1.1376312335958005,1.4370078740157479,1.9758858267716535,3.5326443569553807,4.1313976377952759,6.1671587926509179,7.1850393700787398,7.3646653543307083,11.915190288713912,12.334317585301836,17.663221784776905,16.944717847769027,19.459481627296586,20.237860892388451,21.974245406824149,16.046587926509186,17.423720472440944,16.405839895013123,19.998359580052494,19.040354330708659,19.040354330708659,18.920603674540683,18.561351706036746,16.405839895013123,14.429954068241468,10.837434383202099,8.2029199475065617,5.4486548556430447,3.8918963254593177,2.5746391076115485,1.0777559055118111,1.0178805774278215,0.41912729658792652,5.9875328083989501E-2,null,null,null,null,null,365]
["25 - Doubs","BESANCON",0,0,0,0,0,0,0,0,0,0,0.2,0.1,0.45,0.55000000000000004,0.95,1.7,3.15,3.45,5.85,7.35,9.15,10.1,11.4,10.45,14.1,15.2,13.8,16,17.350000000000001,17.8,15.7,16.7,14.05,18.600000000000001,17,15.25,18.350000000000001,17.3,15.45,12.95,11.2,10.7,8.75,6.4,3.4,2.35,0.85,0.7,0.25,0.15,0.05,null,null,null,null,null,365.25]
["26 - Drôme","BUIS -BARONNIES",0,0,0,0,0,0,0,0,0,0,0,0,0,0,0,5.0372619376207566E-2,5.0372619376207566E-2,0.40298095500966052,0.65484405189069839,1.4608059619100193,2.2667678719293405,4.1809274082252275,5.1883797957493787,8.8655810102125301,12.290919127794645,14.255451283466741,16.018492961634003,18.083770356058515,16.673337013524705,17.378553684791608,18.738614407949211,16.622964394148497,17.3281810654154,16.018492961634003,13.902842947833287,14.507314380347777,17.025945349158157,17.781534639801272,15.867375103505381,14.960667954733648,15.464394148495723,13.24799889594259,12.59315484405189,11.988683411537401,10.427132210874966,9.6715429202318521,6.9514214739166436,2.317140491305548,0.95707976814794371,0.45335357438586804,0.30223571625724538,null,5.0372619376207566E-2,null,null,null,365]
["27 - Eure","EVREUX-HUEST",0,0,0,0,0,0,0,0,0,0.1,0,0.05,0.1,0.25,0.45,0.8,1.25,2.6,3.9,4.7,6.2,8.1999999999999993,8.6999999999999993,13,13.75,14.6,18.350000000000001,20.95,21.9,20.100000000000001,19.149999999999999,18.649999999999999,19.5,19.8,18.8,20.45,19.95,18.25,14.1,11.7,8.1999999999999993,6.4,3.7,3.15,1.3,1.1499999999999999,0.3,0.35,0.3,0.05,null,0.05,null,null,null,null,365.25]
["28 - Eure-et-Loire","CHATEAUDUN",0,0,0,0,0,0,0,0,0,0,0.1,0.1,0,0.3,0.5,0.7,1.2,2.6,3.85,5,6.2,7.75,9.9,11.7,12.5,16.2,18.100000000000001,19.8,19.850000000000001,20.2,16.95,17.95,18.649999999999999,18.649999999999999,17.05,19.649999999999999,19,16.7,15.75,14.75,10.15,7.4,5.95,4.3499999999999996,2.9,1.6,0.45,0.3,0.2,0.15,0.15,null,null,null,null,null,365.25]
["29 - Finistère","BREST-GUIPAVAS",0,0,0,0,0,0,0,0,0,0,0,0,0,0,0,0.1,0.05,0.2,0.15,1,1.35,3.65,3.15,6.05,9.5,12.25,15.35,22.1,27.6,30.05,30.5,28.65,24.1,22.9,27.15,28.05,25.7,18.850000000000001,11.65,6.75,3.85,2.6,1.05,0.35,0.4,null,0.05,0.1,null,null,null,null,null,null,null,null,365.25]
["30 - Gard","NIMES-COURBESSAC",0,0,0,0,0,0,0,0,0,0,0,0,0,0,0,0,0.05,0.1,0.2,0.95,1.25,1.8,3.7,5.8,8.1,9.9,12.25,13.95,16.75,18.05,19.100000000000001,17.399999999999999,18,18.399999999999999,14.7,13.15,15.1,16,16.05,16.600000000000001,14.2,14.5,14.25,15,11.5,12.65,10.15,7.85,4.1500000000000004,2.35,1.1000000000000001,0.2,null,null,null,null,365.25]
["31 - Haute-Garonne","TOULOUSE-BLAGNAC",0,0,0,0,0,0,0,0,0,0,0,0,0,0,0,0.1,0.5,0.8,1.7,1.8,2.65,5.45,5.9,6.6,8.25,9.9499999999999993,14.25,15.1,17.75,19.3,20.85,18.2,19.399999999999999,16.899999999999999,15.8,14.95,15.75,17.649999999999999,16.7,16.3,16.7,14.25,12.8,12.55,9.1999999999999993,7.05,4.45,3.45,1.25,0.4,0.35,0.2,null,null,null,null,365.25]
["32 - Gers","AUCH",0,0,0,0,0,0,0,0,0,0,0,0,0,0,0.2,0.35,0.5,1.35,1.5,2.35,3.6,4.7,6.55,7.75,9.9499999999999993,12.45,15.6,16.8,18.350000000000001,19.55,21.7,17.45,17.8,16.45,16.2,16.3,18,18.149999999999999,16.850000000000001,16.8,15.6,13.8,12.95,9.5500000000000007,7,4.55,2.4500000000000002,1.1499999999999999,0.65,0.1,0.2,null,null,null,null,null,365.25]
["33 - Gironde","BORDEAUX-MERIGNAC",0,0,0,0,0,0,0,0,0,0,0,0,0,0,0,0.15,0.25,0.6,1.55,1.75,2.25,3.4,4.5,6.95,7,8.85,11.35,12.5,17.2,18.55,22.15,22,20.399999999999999,18.45,18.55,18,19.149999999999999,18.649999999999999,17.850000000000001,19,17.25,16.149999999999999,12.15,9.35,7.15,4.5999999999999996,3.4,2.1,0.9,0.75,0.25,0.15,null,null,null,null,365.25]
["34 - Hérault","MONTPELLIER",0,0,0,0,0,0,0,0,0,0,0,0,0,0,0,0,0,0.15,0.2,0.5,1.45,1.2,3.15,4.55,7.95,8.5,11.3,13.65,16.05,16.399999999999999,19.149999999999999,21.2,17.8,18.350000000000001,16.7,14.65,16.100000000000001,17.75,16.899999999999999,16.600000000000001,16.399999999999999,16.149999999999999,15.7,16.05,13.5,10.65,8.15,5.65,1.8,0.8,0.15,null,null,null,null,null,365.25]
["35 - Ile-et-Vilaine","DINARD",0,0,0,0,0,0,0,0,0,0,0,0,0.05,0.05,0.1,0,0.25,0.55000000000000004,1.4,1.95,3.45,3.95,5.7,7.7,8.9,12.35,17.3,20.85,23.3,26.1,25.45,22.95,22.5,22.8,24.3,25.5,23.9,22.4,16.2,10.85,6.05,4.05,2.2999999999999998,1,0.65,0.2,0.1,0.05,null,null,0.05,null,null,null,null,null,365.25]
["36 - Indre","CHATEAUROUX  DEOLS",0,0,0,0,0,0,0,0,0,0,0,0.1,0.3,0.15,0.4,0.9,1.25,1.95,3.45,4.6500000000000004,5.75,7.55,7.7,10.4,11.6,13.95,15.8,16.25,20.9,18.45,19.600000000000001,17.899999999999999,16.600000000000001,17.7,18.2,17.100000000000001,18.95,17.350000000000001,17.399999999999999,16,10.9,11.05,8.0500000000000007,6.6,4.8,2.2999999999999998,1.6,0.55000000000000004,0.5,0.2,0.3,0.1,null,null,null,null,365.25]
["37 - Indre-et-Loire","TOURS",0,0,0,0,0,0,0,0,0,0,0,0.2,0.05,0.1,0.25,0.65,0.9,1.65,3.05,4.5,4.5999999999999996,7.2,7.65,10.35,12,14,15.4,18.55,20.7,20.55,20.25,18.3,17.7,18.55,17.55,18.7,19.7,18.7,17.850000000000001,14.05,12.6,8.5500000000000007,7.45,4.95,3.55,2.15,1.1000000000000001,0.55000000000000004,0.15,0.25,0.15,0.1,null,null,null,null,365.25]
["38 - Isère","GRENOBLE-ST GEOIRS",0,0,0,0,0,0,0,0,0,0,0.1,0.05,0.2,1,0.9,1.45,1.85,4.1500000000000004,5.4,6.25,7.8,10.15,11.4,13.05,13.75,15.75,16.5,16.2,15.35,15.95,15.3,15.5,16.7,14.45,15.3,16.05,16.649999999999999,17.25,16.05,13.15,11.65,10.85,11.4,7.35,5.15,2.65,1.55,0.65,0.25,0.1,null,null,null,null,null,null,365.25]
["39 - Jura","DOLE",0,0,0,0,0,0,0,0,0,0,0.15,0.1,0.65,0.45,1.3,1.8,2.65,4.3,4.55,6.6,9.35,10.1,12.45,10.7,13.65,15.6,15,16.2,18.05,15.95,14.8,14.95,13.45,15.95,17.600000000000001,16.600000000000001,16.45,17.649999999999999,15.45,14.65,11.45,10.45,10.199999999999999,6.95,4.4000000000000004,2.8,0.9,0.55000000000000004,0.35,0.05,null,null,null,null,null,null,365.25]
["40 - Landes","MONT-DE-MARSAN",0,0,0,0,0,0,0,0,0,0,0,0,0,0.05,0.1,0.4,0.35,1,1.35,2,3.2,4.55,5.2,6.15,9.1999999999999993,12.05,12.65,16.05,16.95,18.899999999999999,19.850000000000001,19.7,17.649999999999999,17.899999999999999,18.8,17.350000000000001,18.05,18.7,18.45,16.75,16.5,14.3,13.65,10.15,7.05,4.3,2.6,1.95,0.8,0.3,0.15,0.15,null,null,null,null,365.25]
["41 - Loir-et-Cher","ROMORANTIN",0,0,0,0,0,0,0,0,0,0,0.05,0.1,0.25,0.3,0.6,1.2,1.05,2.15,3.35,5.2,6.6,8.65,9.25,12.05,11.95,13.6,16.350000000000001,18,19.850000000000001,19.25,20.05,20.149999999999999,17,17.75,18.95,19.100000000000001,19.7,17.850000000000001,15.1,14.25,10.55,9.4499999999999993,6.2,4.7,2.4500000000000002,0.95,0.45,0.45,0.3,null,0.05,null,null,null,null,null,365.25]
["42 - Loire","ST ETIENNE-BOUTHEON",0,0,0,0,0,0,0,0,0,0,0,0.15,0.25,0.7,0.75,1.3,2.25,3.05,4.5999999999999996,6.4,6.9,8.6999999999999993,10.8,11.15,13.15,13.35,15.7,14.95,16.149999999999999,17.600000000000001,16.5,18.3,16.899999999999999,16.5,16.649999999999999,17.600000000000001,16.899999999999999,16.3,16.649999999999999,14,10.5,10.8,9.25,8.5500000000000007,4.3499999999999996,3.6,1.65,1.2,0.8,0.2,0.15,null,null,null,null,null,365.25]
["43 - Haute-Loire","LE PUY-LOUDES",0,0,0,0,0,0,0,0,0.1,0.2,0.4,0.85,1.25,1.3,2.75,2.95,4.3,6.7,6,9.1999999999999993,11.5,13.75,14.9,17.95,16.899999999999999,19.149999999999999,18,17.850000000000001,16.600000000000001,18.649999999999999,17.600000000000001,16.899999999999999,17.399999999999999,16,17.899999999999999,14.5,13.05,13.7,11.35,9.65,7.2,4.5,2.5,1,0.55000000000000004,0.2,null,null,null,null,null,null,null,null,null,null,365.25]
["44 - Loire Atlantique","NANTES-BOUGUENAIS",0,0,0,0,0,0,0,0,0,0,0,0.05,0.05,0.1,0,0.25,0.35,0.65,1.3,2.25,4.25,4.9000000000000004,5.7,7.25,9.9499999999999993,11.25,14.6,16.45,19.899999999999999,24.8,24.15,22.65,20.85,18.25,19.25,20.3,21.3,21.5,18.850000000000001,14.7,12.5,8.75,5.9,4.2,4,1.8,1.2,0.35,0.45,0.15,null,0.1,null,null,null,null,365.25]
["45 - Loiret","ORLEANS",0,0,0,0,0,0,0,0,0,0,0.15,0,0.2,0.25,0.6,0.55000000000000004,1.55,2.4500000000000002,3.4,5.3,6.9,7.2,9.6,10.95,12.2,15.5,16.45,18.8,20.2,19.350000000000001,18.3,17.95,18.149999999999999,17,18.149999999999999,19.05,19.75,17.75,16.25,13.2,12.3,8.5,6.3,4.8,2.4,2.0499999999999998,0.8,0.45,0.25,0.25,null,null,null,null,null,null,365.25]
["46 - Lot","GOURDON",0,0,0,0,0,0,0,0,0,0,0,0,0,0.1,0.35,0.5,1.4,1.5,2.35,3.05,4.45,5.45,7.25,8.5,9.9499999999999993,11.2,14.5,16.55,17.8,20.2,19.2,20.2,18.55,16.2,17.75,17.850000000000001,17.45,17.75,18.350000000000001,15.7,14.35,12.2,10.95,7.7,5.6,4.3499999999999996,2.65,1.65,0.8,0.45,0.25,0.1,0.1,null,null,null,365.25]
["47 - Lot-et-Garonne","AGEN",0,0,0,0,0,0,0,0,0,0,0,0,0,0.05,0.1,0.15,0.65,1.2,1.55,2.4500000000000002,3.35,5.15,6.35,7.25,8.6999999999999993,10.35,14.4,14.45,17.2,19.850000000000001,20.3,17.45,19.149999999999999,18.100000000000001,16.5,16,16.100000000000001,19.2,19.5,16.45,15.9,15.7,12.5,10.75,7.5,4.8499999999999996,3.15,1.55,0.85,0.45,0.1,null,null,null,null,null,365.25]
["48 - Lozère","MENDE-VILLE",0,0,0,0,0,0,0,0,0,0,0,0.05,0,0.5,0.5,1.65,2.25,2.4,3.95,5.9,7.2,9.1999999999999993,13.95,15.4,19.100000000000001,19.05,17.95,18.899999999999999,18.149999999999999,16.75,18.100000000000001,15.55,16.45,17,16.75,17,15.9,14.5,12.3,13.85,11,9.85,6.95,3.75,2.25,0.75,0.3,0.1,0.05,null,null,null,null,null,null,null,365.25]
["49 - Maine-et-Loire","BEAUCOUZE",0,0,0,0,0,0,0,0,0,0,0.05,0,0.15,0,0.1,0.45,0.35,1.35,1.65,3.65,4.45,5.2,7.05,7.3,10.1,12.8,14.05,16,20.100000000000001,22.25,22.25,21.1,20.7,18.100000000000001,18.75,19.399999999999999,20.55,20.55,18.7,16.100000000000001,13.4,8.8000000000000007,7.65,4.55,3.2,2.15,1.1499999999999999,0.8,0.15,0.15,null,null,null,null,null,null,365.25]
["50 - Manche","PTE DE LA HAGUE",0,0,0,0,0,0,0,0,0,0,0,0,0,0,0,0.05,null,null,0.1,0.25,0.45,1.1499999999999999,2,3.35,6.85,9.1,13.6,18.55,27.65,36.049999999999997,35.299999999999997,25.65,23.25,23.9,25.35,26.7,33,28.75,15.85,5.35,1.6,0.85,0.35,0.1,0.1,null,null,null,null,null,null,null,null,null,null,null,365.25]
["51 - Marne","REIMS-COURCY",0,0,0,0,0,0,0,0.05,0,0.05,0.1,0.25,0.45,0.55000000000000004,1,1.4,2.2000000000000002,3.35,4.4000000000000004,5.6,7.75,8.8000000000000007,10,11.05,15.15,15.25,18.899999999999999,18.149999999999999,20.75,17.55,18.05,18.2,17.2,17.2,19.7,19.95,17.899999999999999,19.399999999999999,14.2,12.95,8.75,7.65,5,3.4,1.5,0.7,0.35,0.25,0.15,null,null,null,null,null,null,null,365.25]
["52 - Haute-Marne","LANGRES",0,0,0,0,0,0,0,0,0.15,0.1,0.3,0.3,0.3,1.2,2.0499999999999998,2.75,4.0999999999999996,6.45,7.8,9.0500000000000007,8.9499999999999993,12.35,11.95,15.2,15.55,16.75,16.3,17.5,15.4,14.15,15.9,17.25,16.5,17.5,16.7,16.3,16.45,14.25,12.7,9.9499999999999993,8.4499999999999993,9,6.05,4.4000000000000004,2.65,0.9,0.7,0.3,0.2,0.15,0.3,null,null,null,null,null,365.25]
["53 - Mayenne","LAVAL-ENTRAMMES",0,0,0,0,0,0,0,0,0,0,0,0.15,0,0.1,0.15,0.3,0.6,1.4,2.5,3.55,4.1500000000000004,7.4,7.1,8.6,11.75,14.75,16.8,19.649999999999999,22.45,21.45,21.55,20.8,19.850000000000001,19.05,19.2,20.05,21.6,19.649999999999999,16.7,14.3,9.9499999999999993,6.55,5.3,2.75,2.75,1.1499999999999999,0.7,0.2,0.2,0.05,0.05,null,null,null,null,null,365.25]
["54 - Meurthe-et-Moselle","NANCY-ESSEY",0,0,0,0,0,0,0,0.15,0,0.15,0.15,0.25,0.65,1.1499999999999999,1.3,2.4500000000000002,3.2,4,5.0999999999999996,7.25,8.65,9.6999999999999993,10.3,13.85,14.2,16,16.05,16.95,16.600000000000001,18.350000000000001,16.45,15.85,15.25,17.75,16.8,18.350000000000001,16.75,16.399999999999999,13.7,12.55,10.8,10.45,7.25,5.25,2.7,1.05,0.7,0.35,0.3,0.1,null,null,null,null,null,null,365.25]
["55 - Meuse","ERNEVILLE AUX B",0,0,0,0,0,0.05,0,0.15,0,0.25,0.1,0.6,0.95,1.55,1.6,2.2999999999999998,3.8,5.05,6.5,8.1,8.5,11.3,13.35,13.95,15.65,16.5,18.399999999999999,17.8,19.3,16.399999999999999,17.7,16.350000000000001,18.75,18.3,17.45,18.100000000000001,16.899999999999999,13.7,13.1,10.4,8.75,5.6,3.9,2.0499999999999998,0.95,0.5,0.2,0.3,0.1,null,null,null,null,null,null,null,365.25]
["56 - Morbihan","LORIENT-LANN BIHOUE",0,0,0,0,0,0,0,0,0,0,0,0,0,0.15,0,0,0.25,0.2,0.95,1.45,2.2000000000000002,3.2,6.05,5.75,8.8000000000000007,12.05,15.6,17.7,21,26.55,29.5,27.1,22.7,23.55,23.15,23.25,25.95,20.45,17.8,11.2,6.7,4.95,2.7,2.5499999999999998,0.6,0.4,0.5,0.2,null,0.1,null,null,null,null,null,null,365.25]
["57 - Moselle","METZ-FRESCATY",0,0,0,0,0,0,0,0,0.1,0,0.25,0.15,0.35,0.9,1.1000000000000001,2.2999999999999998,2.4500000000000002,3.8,5.4,6.5,8.15,9.9,10.35,13,15.1,16.25,16.850000000000001,16.05,18.649999999999999,15.5,16.399999999999999,16.850000000000001,14.9,17.2,17,17.45,17.3,16.399999999999999,14.65,12.55,11.4,9.1,8,5.9,3.65,1.5,1,0.3,0.3,0.2,0.1,null,null,null,null,null,365.25]
["58 - Nièvre","NEVERS-MARZY",0,0,0,0,0,0,0,0,0,0,0.1,0.1,0.35,0.5,0.75,1.2,2.1,3.4,4.45,6.45,6.7,7.8,11,11,13.45,15,16.2,18.95,19.55,18.25,19.3,17.350000000000001,17.75,18.05,17.850000000000001,19.899999999999999,17.5,16.8,14.6,14.25,10.95,9.3000000000000007,6.25,3.65,1.9,1.1000000000000001,0.7,0.5,0.25,null,null,null,null,null,null,null,365.25]
["59 - Nord","LILLE-LESQUIN",0,0,0,0,0,0,0,0,0,0.05,0.1,null,0.2,0.2,0.35,0.65,1.85,2.4,3.05,4.8499999999999996,6.4,7.65,9.4,11.75,13.85,17.3,18.05,19.3,21.1,19.149999999999999,19.45,19.05,18.2,18.100000000000001,20.25,19.8,19.399999999999999,18.899999999999999,15.35,12.1,9.35,5.9,4.55,3.25,2.2999999999999998,0.75,0.5,0.3,0.1,null,null,null,null,null,null,null,365]
["60 - Oise","BEAUVAIS-TILLE",0,0,0,0,0,0,0,0,0.05,0,0.15,0.15,0.15,0.35,0.5,0.6,2.2000000000000002,1.9,3.85,5.35,6.9,8.35,10.1,11.95,14.5,16,16,20.95,22.05,18.5,19.75,18.2,19.399999999999999,18.25,19.3,21.85,18.8,18.75,14.7,11.7,8,6,3.95,2.95,1.55,0.6,0.6,0.15,0.15,0.05,null,null,null,null,null,null,365.25]
["61 - Orne","ALENCON",0,0,0,0,0,0,0,0,0,0.05,0.1,0,0.05,0.05,0.25,0.5,1.2,2.1,3.15,3.85,5.85,7.2,8.9,11.3,14.25,15.3,18.55,19.45,23.45,21.6,19.95,19.899999999999999,18.5,19.2,19.850000000000001,21.35,19.95,17.350000000000001,16.100000000000001,11.5,8.25,5.65,4.5,2.85,1.55,0.85,0.35,0.25,0.15,0.05,null,null,null,null,null,null,365.25]
["62 - Pas-de-Calais","LILLE-LESQUIN",0,0,0,0,0,0,0,0,0,0.05,0.1,null,0.2,0.2,0.35,0.65,1.85,2.4,3.05,4.8499999999999996,6.4,7.65,9.4,11.75,13.85,17.3,18.05,19.3,21.1,19.149999999999999,19.45,19.05,18.2,18.100000000000001,20.25,19.8,19.399999999999999,18.899999999999999,15.35,12.1,9.35,5.9,4.55,3.25,2.2999999999999998,0.75,0.5,0.3,0.1,null,null,null,null,null,null,null,365]
["63 - Puy-de-Dôme","CLERMONT-FD",0,0,0,0,0,0,0,0,0,0,0,0.2,0.5,0.35,1.1499999999999999,0.9,2.15,2.9,3.8,5.45,6.55,7.65,9.25,9.25,12.15,13.2,16.55,15.35,18.649999999999999,15.2,19.850000000000001,18.100000000000001,17.649999999999999,17.55,17.149999999999999,17.25,16.8,18.45,16.3,14.25,13.05,11.45,8.6999999999999993,6.4,4.45,3,1.85,0.85,0.5,0.35,0.1,null,null,null,null,null,365.25]
["64 - Pyrénées Atlantiques","BIARRITZ-ANGLET",0,0,0,0,0,0,0,0,0,0,0,0,0,0,0,0,0.05,0.25,0.65,0.7,1.55,2.35,2.95,4,4.25,7.85,9.9499999999999993,11.8,16.45,18.45,22.35,22.4,21.95,22.8,20.3,22,21.45,21.8,23.45,21.05,20.95,15.05,11.45,6.25,5.15,2.2999999999999998,1.95,0.85,0.25,0.2,null,0.05,null,null,null,null,365.25]
["65 - Hautes-Pyrénées","TARBES-OSSUN",0,0,0,0,0,0,0,0,0,0,0,0,0,0,0.15,0.25,0.45,0.9,1.4,2.5,2.5499999999999998,5.25,6.25,8,10.050000000000001,14.1,16.649999999999999,19.55,21.8,20.55,20.2,19.399999999999999,18.649999999999999,16.45,17.05,19.75,20.7,18.649999999999999,18.2,15.3,14.5,12.9,8.4,6.4,3.7,2.25,1.4,0.65,0.2,null,0.1,null,null,null,null,null,365.25]
["66 - Pyrénées-orientales","PERPIGNAN",0,0,0,0,0,0,0,0,0,0,0,0,0,0,0,0,0,0,0,0.1,0.6,0.75,1.95,2.7,4.5,6.65,9.15,11.9,14.95,18.95,20.9,20.95,19.600000000000001,18.95,17.8,17.850000000000001,17.2,16.2,16.55,15.55,17.25,16.350000000000001,16.649999999999999,16.05,14.7,12.25,7.3,5.4,3.55,1.35,0.45,0.2,null,null,null,null,365.25]
["67 - Bas-Rhin","STRASBOURG-ENTZHEIM",0,0,0,0,0,0,0,0.1,0.15,0.1,0.15,0.35,0.5,0.8,1.65,2.4,3.4,3.55,6.35,6.85,8.4499999999999993,9.8000000000000007,10.35,11.95,14.25,15.75,14.9,16.05,15.8,15.5,15.45,14.85,13.7,14.75,16.7,17.25,16.350000000000001,17.75,16.3,14.45,11.6,11.4,10.199999999999999,6.65,4.5,2.35,0.9,0.6,0.25,0.1,null,null,null,null,null,null,365.25]
["68 - Haut-Rhin","BALE-MULHOUSE",0,0,0,0,0,0,0,0.1,0.05,0.2,0.1,0.6,0.45,1.3,1.35,2.2999999999999998,3.25,4.2,5.85,8,9.1,10,11.85,12.25,13.55,16.2,16.149999999999999,15.1,15.1,16.45,14.7,15.15,14.35,16.399999999999999,15.95,17.75,16.399999999999999,17.25,15.65,13.85,10.75,10.4,9.15,6.8,3.4,2.0499999999999998,1.05,0.55000000000000004,0.1,0.05,null,null,null,null,null,null,365.25]
["69 - Rhône","LYON-BRON",0,0,0,0,0,0,0,0,0,0,0,0,0.05,0.15,0.55000000000000004,0.8,1.5,2.7,3.9,4.75,6.45,9.85,8.1999999999999993,10.3,12.55,14.15,13.15,15.55,15.35,17.05,15.15,15.85,14.5,13.8,17.8,15.2,15.2,15.4,18.45,15.1,13.8,13.1,10.25,9.65,8.75,6.35,4.8499999999999996,2.35,1.5,0.7,0.3,0.2,null,null,null,null,365.25]
["70 - Haute-Saône","LUXEUIL",0,0,0,0,0,0,0,0,0.1,0.4,0.1,0.55000000000000004,0.75,0.45,1.8,2.65,3.05,4.6500000000000004,7,7.65,9.8000000000000007,9.35,10.7,12.15,15.6,16.100000000000001,14.85,17.7,17.2,16.75,16.600000000000001,13.85,16.149999999999999,17.25,16.45,16.899999999999999,17.25,16,14.4,11.8,11.65,9.75,7.75,4.75,2.7,1.2,0.9,0.55000000000000004,null,null,null,null,null,null,null,null,365.25]
["71 - Saône-et-Loire","MACON",0,0,0,0,0,0,0,0,0,0,0,0.1,0.2,0.4,0.65,1.35,2.1,3.45,4.5,5.85,7.6,8.9499999999999993,9.0500000000000007,11.5,13.15,14.55,14.8,15.5,14.95,18.7,16,15.7,14.9,15.45,15.25,17.649999999999999,15,17.95,15.9,15.3,14.65,11.1,10.65,8.75,6.05,3.85,1.65,1.1000000000000001,0.55000000000000004,0.45,null,null,null,null,null,null,365.25]
["72 - Sarthe","LE MANS",0,0,0,0,0,0,0,0,0,0,0,0.15,0.05,0.2,0.1,0.45,0.65,1.3,2.0499999999999998,4.05,4.55,6.2,7.75,9.6999999999999993,11.7,12.2,16.350000000000001,16.5,20.399999999999999,23.05,18.8,19.8,19.3,17.3,18.399999999999999,19.649999999999999,19.05,19.5,18.649999999999999,13.7,12.55,10.15,6.85,4.7,3.95,2.7,1.45,0.45,0.5,0.2,0.1,0.1,null,null,null,null,365.25]
["73 - Savoie","CHAMBERY-AIX",0,0,0,0,0,0,0,0,0,0,0,0,0,0.05,0.05,0.8,1.5,3.2,4.7,5.9,8.4,10.85,13.7,14.15,16.45,15.75,14.5,16.45,13.8,15.3,14.55,13.2,13.95,15.6,15.5,15.8,15.25,14.9,17.55,15.85,12.4,13.1,12.35,8.4,6.2,2.75,1.4,0.7,0.25,null,null,null,null,null,null,null,365.25]
["74 - Haute-Savoie","MEYTHET",0,0,0,0,0,0,0,0,0,0,0,0,5.6694625660142897E-2,0.45355700528114318,1.1338925132028579,1.4740602671637155,2.7213420316868593,3.9119291705498602,5.385989437713576,6.9167443305374343,9.1278347312830075,13.039763901832867,13.890183286735011,17.008387698042871,15.194159676918298,13.720099409754582,15.591022056539298,15.591022056539298,14.116961789375582,12.812985399192295,13.266542404473439,15.987884436160298,15.704411307859584,16.894998446722585,14.967381174277728,15.024075799937869,17.972196334265298,16.838303821062439,16.101273687480585,12.019260639950295,11.225535880708295,11.962566014290152,9.8081702392047223,6.4631873252562908,4.6489593041317185,1.9276172724448586,1.3606710158434296,0.28347312830071447,0.34016775396085741,5.6694625660142897E-2,null,null,null,null,null,null,365]
["75 - Paris","PARIS-MONTSOURIS",0,0,0,0,0,0,0,0,0,0,0.05,0.05,0,0.05,0.35,0.05,0.7,1,2.2000000000000002,2.4,4.5,6.2,8.1999999999999993,10.15,9.35,13.15,15.8,17.75,19.05,21.45,20.100000000000001,16.75,17.850000000000001,18.45,17.350000000000001,18.5,17.25,20.3,18.600000000000001,15.45,13.2,11.35,8.1999999999999993,6.95,4.5,3.5,2.2000000000000002,1.1499999999999999,0.35,0.45,0.15,0.1,0.1,null,null,null,365.25]
["76 - Seine-Maritime","ROUEN-BOOS",0,0,0,0,0,0,0,0,0.05,0.05,0,0.05,0.1,0.2,0.5,0.65,1.35,2.4,3.75,4.8499999999999996,5.65,8.1,10.15,12.1,14.55,16.350000000000001,19.600000000000001,21.05,22.6,20,19.649999999999999,18.25,21.05,19.5,20.5,21.75,20.25,16.7,13.8,10.050000000000001,6.85,4.05,3.7,2.2999999999999998,1.25,0.8,0.35,0.15,0.1,0.05,0.05,null,null,null,null,null,365.25]
["77 - Seine-et-Marne","MELUN",0,0,0,0,0,0,0,0,0,0.05,0.05,0.05,0.25,0.35,0.3,0.75,1.25,1.9,3.35,5.4,6.9,8.4,8.9499999999999993,12.2,13.5,15.45,16.3,18.350000000000001,21.5,17.899999999999999,17.100000000000001,18.45,17.850000000000001,18.5,18,18.75,19.7,17.100000000000001,16.7,14.55,10.199999999999999,8.5,7.2,3.85,2.5,1.85,0.5,0.35,0.3,0.15,null,null,null,null,null,null,365.25]
["78 - Yvelines","VILLACOUBLAY",0,0,0,0,0,0,0,0,0,0,0.1,0,0.1,0.25,0.2,0.7,1.45,1.6,3.05,5.05,6.3,7.9,11.1,9.5500000000000007,14.9,16.350000000000001,16.899999999999999,19.100000000000001,21.25,19.600000000000001,16.399999999999999,18.399999999999999,17.75,18.899999999999999,17.55,19.05,18.05,18.55,15.1,13.25,9.6999999999999993,8.6,6.15,4.3,3.25,2.0499999999999998,1.45,0.4,0.3,0.45,0.05,0.1,null,null,null,null,365.25]
["79 - Deux-Sèvres","NIORT",0,0,0,0,0,0,0,0,0,0,0,0,0,0.2,0.15,0.35,0.45,1.45,1.5,2.75,3.45,6.1,7.3,8.25,10.199999999999999,12.1,16,15.85,21.3,21.45,21.8,19.55,18.649999999999999,17.7,17.8,19.2,17.5,20.45,18.2,17.55,13.2,10.25,7.45,5.65,5.3,2.8,1.7,0.9,0.35,0.15,0.1,0.15,null,null,null,null,365.25]
["80 - Somme","ABBEVILLE",0,0,0,0,0,0,0,0,0,0.05,0.1,0.05,0.1,0.25,0.4,0.55000000000000004,1.35,1.35,3.95,4.1500000000000004,6.1,7.8,9.1999999999999993,10.1,14,15.8,19.5,20.7,22.35,23.45,19.25,20.6,20.65,20.149999999999999,22.45,22.45,21.25,18.149999999999999,13.5,9.3000000000000007,5.55,4.1500000000000004,3.35,1.1000000000000001,1,0.7,0.2,0.05,0.1,null,null,null,null,null,null,null,365.25]
["81 - Tarn","ALBI",0,0,0,0,0,0,0,0,0,0,0,0,0,0,0.1,0.35,0.5,1.4,1.9,2.1,3.85,4.3499999999999996,6.55,8.3000000000000007,8.6999999999999993,11.6,15.15,16.75,18.600000000000001,21.2,17.8,18.25,16,17.45,14.4,15.15,16.3,16.75,16.850000000000001,16.3,14.25,15.4,11.9,11.05,8.35,6.85,5.2,2.75,1.8,0.7,0.1,0.15,0.1,null,null,null,365.25]
["82 - Tarn-et-Garonne","MONTAUBAN",0,0,0,0,0,0,0,0,0,0,0,0,0,0,0.05,0.2,0.5,0.95,1.8,2.6,3.35,5.4,6.15,7.2,8.1,11.95,13.5,14.9,17.350000000000001,20,20.85,17.25,17.05,18.2,14.85,15.8,16.05,18.05,17.350000000000001,16.350000000000001,15.55,15.75,13.4,12.45,7.85,6,4.0999999999999996,2.6,0.95,0.3,0.35,0.1,0.05,null,null,null,365.25]
["83 - Var","TOULON",0,0,0,0,0,0,0,0,0,0,0,0,0,0,0,0,0,0,0,0,0,0.15,0.35,0.55000000000000004,1.65,2.5499999999999998,5.8,7.55,12.6,18.05,21,23.85,23.45,22.9,22.35,17.5,15.15,16.899999999999999,16.05,18.8,16.7,18.55,16.05,17.399999999999999,15.8,14.2,9.5,6.2,2.65,0.7,0.3,null,null,null,null,null,365.25]
["84 - Vaucluse","ORANGE",0,0,0,0,0,0,0,0,0,0,0,0,0,0,0,0,0.1,0.4,0.7,1.3,2.2999999999999998,3.45,6,9.4499999999999993,10.1,11.1,14.55,14.55,16.25,16.3,17,17.5,16.25,15.7,14.85,12.5,14.6,16.149999999999999,17.399999999999999,15.8,14.8,14.15,14.45,13.2,12.1,11.95,9.4,6.2,2.6,1.6,0.3,0.2,null,null,null,null,365.25]
["85 - Vendée","LA ROCHE SUR YON",0,0,0,0,0,0,0,0,0,0,0,0,0.1,0.1,0,0.4,0.5,1.1000000000000001,2.0499999999999998,2.9,3.65,6,6.6,7.7,9.5,12.2,15.3,17.3,20.65,23.85,24.85,20.65,20.3,19.55,19.05,20.25,21.55,21.2,18.649999999999999,15.55,10.3,7.65,5.65,4.6500000000000004,2.6,1.25,0.9,0.5,0.1,0.15,null,null,null,null,null,null,365.25]
["86 - Vienne","POITIERS-BIARD",0,0,0,0,0,0,0,0,0,0,0,0.05,0.15,0.3,0.2,1,1.1499999999999999,1.4,2.8,4.1500000000000004,5.4,7.2,7.9,9.6,11.6,13.9,15.25,19.399999999999999,19.600000000000001,22.8,19.2,19.149999999999999,18.45,17.55,17.3,19.899999999999999,19,19.649999999999999,16.7,14.35,11.4,9.1999999999999993,7.4,4.8,3.15,1.75,1.7,0.2,0.2,0.3,0.05,null,null,null,null,null,365.25]
["87 - Haute-Vienne","LIMOGES-BELLEGARDE",0,0,0,0,0,0,0,0,0,0,0,0,0,0.2,0.7,0.75,1.35,1.7,3.25,3.6,5.75,6.1,8.9499999999999993,10.95,13.25,17.3,18.649999999999999,19.95,21.35,20.85,18.399999999999999,16.8,17.7,17.600000000000001,20.25,18.5,17.100000000000001,16.149999999999999,16.649999999999999,11.6,10.7,8.9499999999999993,6.45,5.35,3.5,2.4500000000000002,1.05,0.65,0.4,0.1,0.25,null,null,null,null,null,365.25]
["88 - Vosges","EPINAL",0,0,0,0,0,0,0,0,0.2,0.1,0.45,0.45,0.85,1.5,1.7,2.2000000000000002,3.55,5.05,7.7,8.8000000000000007,8.3000000000000007,10.199999999999999,12.85,13.65,14.6,15.6,16.8,16.95,18.2,16.95,17,16.05,15.85,16.7,18.5,17.5,16.55,14.55,13.5,11.9,10.75,8.65,5.15,2.95,1.55,0.7,0.6,0.15,null,null,null,null,null,null,null,null,365.25]
["89 - Yonne","AUXERRE",0,0,0,0,0,0,0,0,0.1,0,0.05,0.15,0.15,0.5,0.5,1.3,1.45,2.5,3.75,6.3,6,8.4499999999999993,9.35,11.9,12.25,15.4,14.7,17.95,17.600000000000001,19.45,17.100000000000001,15.95,15.7,18.75,17.8,17,18.55,16.7,16.600000000000001,13.95,11.85,9.6,7.75,6.75,4.7,3.05,1.55,0.8,0.5,0.3,0.25,0.2,0.05,null,null,null,365.25]
["90 - Territoire-de-Belfort","BELFORT",0,0,0,0,0,0,0,0,0.15,0.2,0.15,0.3,0.7,0.9,1.5,2.7,4.1500000000000004,5.65,8.3000000000000007,8.35,8.35,11.45,11.8,14.4,14.95,14.95,14.1,18.05,16.25,15.2,15.05,14.45,16.55,17.95,15.25,16.95,16.149999999999999,17,14.15,9.8000000000000007,10.95,9.75,7.85,5.15,2.8,1.35,0.6,0.55000000000000004,0.35,0.05,null,null,null,null,null,null,365.25]
["91 - Essone","ORLY",0,0,0,0,0,0,0,0,0,0,0.1,0,0.05,0.2,0.35,0.55000000000000004,1.25,1.5,3,4.25,5.45,7.8,9.25,9.9499999999999993,12.65,15.55,16,17.350000000000001,20.7,20.6,17.399999999999999,16.7,18.149999999999999,17.600000000000001,17.649999999999999,17.899999999999999,18.3,18.350000000000001,18.100000000000001,14.85,11.9,9.15,7.85,5.55,3.95,2.4500000000000002,1.3,0.7,0.3,0.35,0.1,0.1,null,null,null,null,365.25]
["92 - Hauts-de-Seine","ST-MAUR",0,0,0,0,0,0,0,0,0,0,0.05,0.05,0,0.15,0.35,0.3,0.85,1,2.5,3.15,4.7,6.7,8.4499999999999993,9.1,10.3,12.4,15.2,16.899999999999999,18.05,21.4,18.850000000000001,17.100000000000001,16.95,17.399999999999999,16.75,17.75,17.899999999999999,19.100000000000001,18.05,16.850000000000001,14.9,11.3,8.4499999999999993,7.8,5.95,3.7,2.25,1.1499999999999999,0.6,0.45,0.2,0.1,0.1,null,null,null,365.25]
["93 - Seine-Saint-Denis","LE BOURGET",0,0,0,0,0,0,0,0,0,0.05,0.05,0,0.1,0.3,0.3,0.7,1,1.45,2.9,4.3,4.9000000000000004,8.1,8.9499999999999993,10.199999999999999,12.45,13.45,16.350000000000001,17.25,19.55,21.05,17.850000000000001,19.05,18.850000000000001,17.600000000000001,17.649999999999999,18.55,19.45,18.3,18.5,15.2,12.55,9.35,6.65,5.0999999999999996,3.3,1.85,1.05,0.45,0.3,0.15,0.05,0.05,null,null,null,null,365.25]
["94 - Val-de-Marne","ROISSY",0,0,0,0,0,0,0,0,0,0.05,0.05,0,0.2,0.3,0.3,0.7,1.25,1.8,2.7,4.55,6,7.45,9.75,9.9499999999999993,11.95,13.95,15.95,18,19.8,20.65,18.350000000000001,16.75,18.8,18.05,18.100000000000001,18.5,18.25,19.55,17.45,15.9,10.8,9.3000000000000007,7,5.0999999999999996,3.3,2.25,1.1000000000000001,0.75,0.3,0.15,0.1,0.05,null,null,null,null,365.25]
["95 - Val-d'Oise","BAGATELLE",0,0,0,0,0,0,0,0,0,0,0.05,0.05,0,0.15,0.3,0.25,0.4,1.25,1.75,2.8,4.55,6.45,8.4,9.8000000000000007,10.1,12.6,16.5,16.350000000000001,20.7,21.55,19.45,16.2,17.45,16.850000000000001,17.55,18.55,18.3,18.5,19.399999999999999,15.95,13.85,11.05,8.1,7.5,4.45,3.65,2.1,0.9,0.65,0.45,0.1,0.05,0.05,0.05,null,null,365.15]

{"sheet":"BdD Localisation","index":5,"n_rows":98,"n_cols":43,"rows_kept":98,"cut":false,"hidden":true,"merged":[[0,28,0,29],[4,40,4,41],[1,40,1,42]]}
["Index","n° départ.","Département",null,null,"Hiver","Eté","N° MINI","N° MAXI","T° EXT mini","T° EXT mini","Iles","côte < 25 km","Alt. entre 0 et 200 m","Alt. entre 201 et 400 m","Alt. entre 401 et 500 m","Alt. entre 501 et 600 m","Alt. entre 601 et 700 m","Alt. entre 701 et 800 m","Alt. entre 801 et 900 m","Alt. entre 901 et 1000 m","Alt. entre 1001 et 1100 m","Alt. entre 1101 et 1200 m","Alt. entre 1201 et 1300 m","Alt. entre 1301 et 1400 m","Alt. entre 1401 et 1500 m","Nréf (h)","Dhréf (degrés-heures)","Précision de la situation",null,"Préf 1 (W/m²)","Préf 2 (W/m²)","Pref moyen","C3 (h/m)","C4 (h/km)","CESI","CESI","CESI"]
[1,2,3,4,null,5,6,7,8,9,10,11,12,13,14,15,16,17,18,19,20,21,22,23,24,25,26,27,28,29,30,31,32,33,34,35,36,37,null,null,"Choix du code altitude :"]
[2,1,"Ain",{"$f":"B3&\" - \"&C3","v":"1 - Ain"},2,"H1","Ec",2,{"$f":"MATCH(K3,L3:Z3,0)-1","v":12},{"$f":"MAX(L3:Z3)","v":-10},{"$f":"MIN(L3:Z3)","v":-20},"-","-",-10,-11,-12,-13,-14,-15,-16,-17,-18,-19,-20,"-","-",4900,63000,null,null,80,null,{"$f":"IF(AF3=0,AE3,(AE3+AF3)/2)","v":80},1.5,null,"I2",1450,1,1,"Entre 0 et 200 m",{"$f":"IF(AQ5=AN3,1,IF(AQ5=AN4,2,IF(AQ5=AN5,3,IF(AQ5=AN6,4,IF(AQ5=AN7,5,IF(AQ5=AN8,6,IF(AQ5=AN9,7)))))))","v":1},{"$f":"IF(AQ5=AN10,8,IF(AQ5=AN11,9,IF(AQ5=AN12,10,IF(AQ5=AN13,11,IF(AQ5=AN14,12,IF(AQ5=AN15,13))))))","v":false},{"$f":"AP3+AO3","v":1}]
[3,2,"Aisne","2 - Aisne",3,"H1","Ea",2,3,-7,-8,"-","-",-7,-8,"-","-","-","-","-","-","-","-","-","-","-",5800,65400,null,null,73,null,73,null,null,"I1",1250,1,2,"Entre 201 et 400 m"]
[4,3,"Allier","3 - Allier",4,"H1","Ec",2,14,-8,-20,"-","-",-8,-9,-10,-11,-12,-13,-14,-15,-16,-17,-18,-19,-20,5100,60200,null,null,79,null,79,1.5,null,"I2",1450,1,3,"Entre 401 et 500 m","Altitude sélectionnée :",null,{"$f":"Données!G22","v":"Entre 0 et 200 m"}]
[5,4,"Alpes de haute provence","4 - Alpes de haute provence",5,"H2","Ed",2,14,-8,-20,"-","-",-8,-9,-10,-11,-12,-13,-14,-15,-16,-17,-18,-19,-20,4100,53100,null,null,132,null,132,1.5,null,"I4",2200,1.2,4,"Entre 501 et 600 m"]
[6,5,"Hautes-Alpes","5 - Hautes-Alpes",6,"H1","Ed",2,12,-10,-20,"-","-",-10,-11,-12,-13,-14,-15,-16,-17,-18,-19,-20,"-","-",4200,63000,"Ouest","Est",125,135,130,1.5,null,"I3",1800,1.3,5,"Entre 601 et 700 m"]
[7,6,"Alpes maritimes","6 - Alpes maritimes",7,"H3","Ed",0,14,0,-12,0,-2,-5,-6,-7,-7,-8,-8,-9,-9,-10,-10,-11,-11,-12,3900,36000,null,null,135,null,135,1.8,5,"I4",2200,1.1000000000000001,6,"Entre 701 et 800 m"]
[8,7,"Ardèche","7 - Ardèche",8,"H2","Ed",2,10,-6,-14,"-","-",-6,-7,-8,-9,-10,-11,-12,-13,-14,"-","-","-","-",4900,55500,"Nord","Sud",95,110,102.5,1.5,null,"I3",1800,1,7,"Entre 801 et 900 m"]
[9,8,"Ardennes","8 - Ardennes",9,"H1","Eb",2,4,-10,-12,"-","-",-10,-11,-12,"-","-","-","-","-","-","-","-","-","-",5600,70500,null,null,71,null,71,null,null,"I1",1250,1,8,"Entre 901 et 1000 m"]
[10,9,"Ariège","9 - Ariège",10,"H2","Ec",2,14,-5,-12,"-","-",-5,-6,-7,-7,-8,-8,-9,-9,-10,-10,-11,-11,-12,4400,54500,null,null,110,null,110,1.5,null,"I3",1800,1,9,"Entre 1001 et 1100 m"]
[11,10,"Aube","10 - Aube",11,"H1","Eb",2,3,-10,-11,"-","-",-10,-11,"-","-","-","-","-","-","-","-","-","-","-",5500,62900,null,null,74,null,74,null,null,"I1",1250,1,10,"Entre 1101 et 1200 m"]
[12,11,"Aude","11 - Aude",12,"H3","Ed",0,14,-2,-12,-2,-4,-5,-6,-7,-7,-8,-8,-9,-9,-10,-10,-11,-11,-12,4000,46300,">30km de la mer","<30km de la mer",101,127,114,1.8,5,"I4",2200,1,11,"Entre 1201 et 1300 m"]
[13,12,"Aveyron","12 - Aveyron",13,"H2","Ec",2,13,-8,-19,"-","-",-8,-9,-10,-11,-12,-13,-14,-15,-16,-17,-18,-19,"-",4400,52100,"Nord","Sud",90,103,96.5,1.5,null,"I3",1800,1,12,"Entre 1301 et 1400 m"]
[14,13,"Bouches-du-Rhône","13 - Bouches-du-Rhône",14,"H3","Ed",0,14,-3,-12,-3,-5,-5,-6,-7,-7,-8,-8,-9,-9,-10,-10,-11,-11,-12,4000,36000,null,null,132,null,132,1.8,5,"I4",2200,1,13,"Entre 1401 et 1500 m"]
[15,14,"Calvados","14 - Calvados",15,"H1","Ea",0,3,-5,-8,-5,-7,-7,-8,"-","-","-","-","-","-","-","-","-","-","-",5700,57900,null,null,79,null,79,null,5,"I1",1250,1]
[16,15,"Cantal","15 - Cantal",16,"H1","Ec",0,13,-8,-19,"-","-",-8,-9,-10,-11,-12,-13,-14,-15,-16,-17,-18,-19,"-",5000,57600,null,null,87,null,87,1.5,null,"I2",1450,1.1000000000000001]
[17,16,"Charente","16 - Charente",17,"H2","Ec",0,3,-5,-6,"-","-",-5,-6,"-","-","-","-","-","-","-","-","-","-","-",5000,49800,null,null,87,null,87,null,null,"I2",1450,1]
[18,17,"Charente-Maritime","17 - Charente-Maritime",18,"H2","Ec",2,2,-2,-5,-2,-4,-5,"-","-","-","-","-","-","-","-","-","-","-","-",5000,44300,null,null,88,null,88,null,5,"I3",1800,1.1000000000000001]
[19,18,"Cher","18 - Cher",19,"H2","Eb",0,4,-7,-9,"-","-",-7,-8,-9,"-","-","-","-","-","-","-","-","-","-",5300,58000,null,null,79,null,79,null,null,"I2",1450,1]
[20,19,"Corrèze","19 - Corrèze",20,"H1","Ec",0,13,-8,-19,"-","-",-8,-9,-10,-11,-12,-13,-14,-15,-16,-17,-18,-19,"-",5000,54000,null,null,85,null,85,1.5,null,"I2",1450,1.2]
[21,"2A","Corse-du-Sud","2A - Corse-du-Sud",21,"H3","Ed",1,7,-2,-6,"-",-2,-2,-3,-4,-4,-5,-6,-6,-6,-6,-6,-6,-6,-6,4200,34000,null,null,126,null,126,1.8,5,"I4",2200,1.1000000000000001]
[22,"2B","Haute-Corse","2B - Haute-Corse",22,"H3","Ed",1,7,-2,-6,"-",-2,-2,-3,-4,-4,-5,-6,-6,-6,-6,-6,-6,-6,-6,4000,32000,null,null,126,null,126,1.8,5,"I4",2200,1.1000000000000001]
[23,21,"Côte-d'Or","21 - Côte-d'Or",23,"H1","Ec",2,6,-10,-14,"-","-",-10,-11,-12,-13,-14,"-","-","-","-","-","-","-","-",4900,63000,null,null,73,null,73,1.5,null,"I2",1450,1]
[24,22,"Côtes-d'Armor","22 - Côtes-d'Armor",24,"H2","Ea",0,3,-2,-5,-2,-4,-4,-5,"-","-","-","-","-","-","-","-","-","-","-",5400,48600,null,null,79,null,79,null,5,"I1",1250,1]
[25,23,"Creuse","23 - Creuse",25,"H1","Ec",2,13,-8,-19,"-","-",-8,-9,-10,-11,-12,-13,-14,-15,-16,-17,-18,-19,"-",5200,65000,null,null,84,null,84,1.5,null,"I2",1450,1.1000000000000001]
[26,24,"Dordogne","24 - Dordogne",26,"H2","Ec",2,4,-5,-7,"-","-",-5,-6,-7,"-","-","-","-","-","-","-","-","-","-",5000,49900,null,null,87,null,87,null,null,"I2",1450,1]
[27,25,"Doubs","25 - Doubs",27,"H1","Ec",2,10,-12,-20,"-","-",-12,-13,-14,-15,-16,-17,-18,-19,-20,"-","-","-","-",5000,65300,null,null,71,null,71,1.5,null,"I2",1450,1]
[28,26,"Drôme","26 - Drôme",28,"H2","Ed",2,10,-6,-14,"-","-",-6,-7,-8,-9,-10,-11,-12,-13,-14,"-","-","-","-",4800,50900,"Nord","Sud",100,120,110,1.5,null,"I3",1800,1]
[29,27,"Eure","27 - Eure",29,"H1","Ea",2,3,-7,-8,"-","-",-7,-8,"-","-","-","-","-","-","-","-","-","-","-",5500,60000,null,null,78,null,78,null,5,"I1",1250,1]
[30,28,"Eure-et-Loire","28 - Eure-et-Loire",30,"H1","Eb",2,3,-7,-8,"-","-",-7,-8,"-","-","-","-","-","-","-","-","-","-","-",5600,60504,null,null,78,null,78,null,null,"I2",1450,1]
[31,29,"Finistère","29 - Finistère",31,"H2","Ea",0,3,-2,-5,-2,-4,-4,-5,"-","-","-","-","-","-","-","-","-","-","-",5800,44900,null,null,79,null,79,null,5,"I1",1250,1]
[32,30,"Gard","30 - Gard",32,"H3","Ed",0,14,-3,-12,-3,-3,-5,-6,-7,-7,-8,-8,-9,-9,-10,-10,-11,-11,-12,4000,42300,"Nord","Sud",120,127,123.5,1.8,5,"I4",2200,1]
[33,31,"Haute-Garonne","31 - Haute-Garonne",33,"H2","Ec",2,14,-5,-12,"-","-",-5,-6,-7,-7,-8,-8,-9,-9,-10,-10,-11,-11,-12,4500,48300,null,null,98,null,98,1.5,null,"I3",1800,1]
[34,32,"Gers",{"$f":"B35&\" - \"&C35","v":"32 - Gers"},34,"H2","Ec",2,{"$f":"MATCH(K35,L35:Z35,0)-1","v":3},{"$f":"MAX(L35:Z35)","v":-5},{"$f":"MIN(L35:Z35)","v":-6},"-","-",-5,-6,"-","-","-","-","-","-","-","-","-","-","-",4800,48000,null,null,92,null,{"$f":"IF(AF35=0,AE35,(AE35+AF35)/2)","v":92},null,null,"I3",1800,1]
[35,33,"Gironde","33 - Gironde",35,"H2","Ec",0,2,-2,-5,-2,-4,-5,"-","-","-","-","-","-","-","-","-","-","-","-",4500,44400,null,null,91,null,91,null,5,"I3",1800,1]
[36,34,"Hérault","34 - Hérault",36,"H3","Ed",0,14,-3,-12,-3,-3,-5,-6,-7,-7,-8,-8,-9,-9,-10,-10,-11,-11,-12,4100,36500,">30km de la mer","<30km de la mer",110,127,118.5,1.8,5,"I4",2200,1]
[37,35,"Ile-et-Vilaine","35 - Ile-et-Vilaine",37,"H2","Ea",0,1,-2,-4,-2,-4,-4,"-","-","-","-","-","-","-","-","-","-","-","-",5300,53000,null,null,79,null,79,null,5,"I2",1450,1]
[38,36,"Indre","36 - Indre",38,"H2","Eb",2,4,-7,-9,"-","-",-7,-8,-9,"-","-","-","-","-","-","-","-","-","-",5300,59000,null,null,84,null,84,null,null,"I2",1450,1]
[39,37,"Indre-et-Loire","37 - Indre-et-Loire",39,"H2","Eb",2,2,-7,-7,"-","-",-7,"-","-","-","-","-","-","-","-","-","-","-","-",5300,57000,null,null,85,null,85,null,null,"I2",1450,1]
[40,38,"Isère","38 - Isère",40,"H1","Ec",2,12,-10,-20,"-","-",-10,-11,-12,-13,-14,-15,-16,-17,-18,-19,-20,"-","-",4800,62700,"Nord","Sud",90,115,102.5,1.5,null,"I3",1800,1.1000000000000001]
[41,39,"Jura","39 - Jura",41,"H1","Ec",2,12,-10,-20,"-","-",-10,-11,-12,-13,-14,-15,-16,-17,-18,-19,-20,"-","-",4900,65000,null,null,74,null,74,1.5,null,"I2",1450,1]
[42,40,"Landes","40 - Landes",42,"H2","Ec",0,3,-2,-6,-2,-4,-5,-6,"-","-","-","-","-","-","-","-","-","-","-",4400,42000,null,null,94,null,94,null,5,"I3",1800,1]
[43,41,"Loir-et-Cher","41 - Loir-et-Cher",43,"H2","Eb",2,3,-7,-8,"-","-",-7,-8,"-","-","-","-","-","-","-","-","-","-","-",5400,59000,null,null,82,null,82,null,null,"I2",1450,1]
[44,42,"Loire","42 - Loire",44,"H1","Ec",2,12,-10,-20,"-","-",-10,-11,-12,-13,-14,-15,-16,-17,-18,-19,-20,"-","-",4900,63300,null,null,83,null,83,1.5,null,"I2",1450,1]
[45,43,"Haute-Loire","43 - Haute-Loire",45,"H1","Ec",2,13,-8,-19,"-","-",-8,-9,-10,-11,-12,-13,-14,-15,-16,-17,-18,-19,"-",5000,61000,null,null,92,null,92,1.5,null,"I2",1450,1.1000000000000001]
[46,44,"Loire Atlantique","44 - Loire Atlantique",46,"H2","Eb",0,2,-2,-5,-2,-4,-5,"-","-","-","-","-","-","-","-","-","-","-","-",4900,49700,null,null,82,null,82,null,5,"I2",1450,1]
[47,45,"Loiret","45 - Loiret",47,"H1","Eb",2,3,-7,-8,"-","-",-7,-8,"-","-","-","-","-","-","-","-","-","-","-",5400,61000,null,null,78,null,78,null,null,"I2",1450,1]
[48,46,"Lot","46 - Lot",48,"H2","Ec",2,10,-6,-14,"-","-",-6,-7,-8,-9,-10,-11,-12,-13,-14,"-","-","-","-",4600,51100,null,null,88,null,88,1.5,null,"I3",1800,1]
[49,47,"Lot-et-Garonne","47 - Lot-et-Garonne",49,"H2","Ec",2,3,-5,-6,"-","-",-5,-6,"-","-","-","-","-","-","-","-","-","-","-",5000,49800,null,null,87,null,87,null,null,"I3",1800,1]
[50,48,"Lozère","48 - Lozère",50,"H2","Ed",2,13,-8,-19,"-","-",-8,-9,-10,-11,-12,-13,-14,-15,-16,-17,-18,-19,"-",4600,64800,null,null,100,null,100,1.5,null,"I3",1800,1]
[51,49,"Maine-et-Loire","49 - Maine-et-Loire",51,"H2","Eb",2,3,-7,-8,"-","-",-7,-8,"-","-","-","-","-","-","-","-","-","-","-",5200,55000,null,null,83,null,83,null,null,"I2",1450,1]
[52,50,"Manche","50 - Manche",52,"H2","Ea",0,3,-2,-5,-2,-2,-4,-5,"-","-","-","-","-","-","-","-","-","-","-",5700,49700,null,null,76,null,76,null,4,"I1",1250,1]
[53,51,"Marne","51 - Marne",53,"H1","Eb",2,3,-10,-11,"-","-",-10,-11,"-","-","-","-","-","-","-","-","-","-","-",5600,65000,null,null,74,null,74,null,null,"I1",1250,1]
[54,52,"Haute-Marne","52 - Haute-Marne",54,"H1","Eb",2,5,-12,-15,"-","-",-12,-13,-14,-15,"-","-","-","-","-","-","-","-","-",5200,62700,null,null,73,null,73,1.5,null,"I1",1250,1]
[55,53,"Mayenne","53 - Mayenne",55,"H2","Eb",2,3,-7,-8,"-","-",-7,-8,"-","-","-","-","-","-","-","-","-","-","-",5200,55200,null,null,81,null,81,null,null,"I2",1450,1]
[56,54,"Meurthe-et-Moselle","54 - Meurthe-et-Moselle",56,"H1","Eb",2,8,-15,-20,"-","-",-15,-15,-16,-17,-18,-19,-20,"-","-","-","-","-","-",5800,66500,null,null,69,null,69,null,null,"I1",1250,1]
[57,55,"Meuse","55 - Meuse",57,"H1","Eb",2,4,-12,-14,"-","-",-12,-13,-14,"-","-","-","-","-","-","-","-","-","-",5600,71200,null,null,71,null,71,null,null,"I1",1250,1]
[58,56,"Morbihan","56 - Morbihan",58,"H2","Ea",0,3,-2,-5,-2,-4,-4,-5,"-","-","-","-","-","-","-","-","-","-","-",5100,48000,null,null,79,null,79,null,5,"I2",1450,1]
[59,57,"Moselle","57 - Moselle",59,"H1","Eb",2,8,-15,-20,"-","-",-15,-15,-16,-17,-18,-19,-20,"-","-","-","-","-","-",5600,68000,null,null,69,null,69,null,null,"I1",1250,1]
[60,58,"Nièvre","58 - Nièvre",60,"H1","Eb",2,12,-10,-20,"-","-",-10,-11,-12,-13,-14,-15,-16,-17,-18,-19,-20,"-","-",5200,60800,null,null,76,null,76,1.5,null,"I2",1450,1]
[61,59,"Nord","59 - Nord",61,"H1","Ea",0,3,-7,-10,-7,-9,-9,-10,"-","-","-","-","-","-","-","-","-","-","-",5500,60000,null,null,69,null,69,null,5,"I1",1250,1]
[62,60,"Oise","60 - Oise",62,"H1","Ea",2,3,-7,-8,"-","-",-7,-8,"-","-","-","-","-","-","-","-","-","-","-",5700,61200,null,null,75,null,75,null,null,"I1",1250,1]
[63,61,"Orne","61 - Orne",63,"H1","Ea",2,4,-7,-9,"-","-",-7,-8,-9,"-","-","-","-","-","-","-","-","-","-",5600,60900,null,null,79,null,79,null,null,"I1",1250,1]
[64,62,"Pas-de-Calais","62 - Pas-de-Calais",64,"H1","Ea",0,3,-7,-10,-7,-9,-9,-10,"-","-","-","-","-","-","-","-","-","-","-",5500,60400,null,null,69,null,69,null,5,"I1",1250,1]
[65,63,"Puy-de-Dôme","63 - Puy-de-Dôme",65,"H1","Ec",2,13,-8,-19,"-","-",-8,-9,-10,-11,-12,-13,-14,-15,-16,-17,-18,-19,"-",4800,60000,null,null,83,null,83,1.5,null,"I2",1450,1.1000000000000001]
[66,64,"Pyrénées Atlantiques",{"$f":"B67&\" - \"&C67","v":"64 - Pyrénées Atlantiques"},66,"H2","Ec",0,{"$f":"MATCH(K67,L67:Z67,0)-1","v":14},{"$f":"MAX(L67:Z67)","v":-3},{"$f":"MIN(L67:Z67)","v":-12},-3,-4,-5,-6,-7,-7,-8,-8,-9,-9,-10,-10,-11,-11,-12,4200,38400,null,null,98,null,{"$f":"IF(AF67=0,AE67,(AE67+AF67)/2)","v":98},1.8,5,"I3",1800,1.1000000000000001]
[67,65,"Hautes-Pyrénées","65 - Hautes-Pyrénées",67,"H2","Ec",2,14,-5,-12,"-","-",-5,-6,-7,-7,-8,-8,-9,-9,-10,-10,-11,-11,-12,4600,52500,null,null,98,null,98,1.5,null,"I3",1800,1]
[68,66,"Pyrénées-orientales","66 - Pyrénées-orientales",68,"H3","Ed",0,14,-2,-12,-2,-4,-5,-6,-7,-7,-8,-8,-9,-9,-10,-10,-11,-11,-12,3700,36000,">30km de la mer","<30km de la mer",140,127,133.5,1.8,5,"I4",2200,1.1000000000000001]
[69,67,"Bas-Rhin","67 - Bas-Rhin",69,"H1","Eb",2,8,-15,-20,"-","-",-15,-15,-16,-17,-18,-19,-20,"-","-","-","-","-","-",5200,64800,null,null,66,null,66,1.5,null,"I1",1250,1]
[70,68,"Haut-Rhin","68 - Haut-Rhin",70,"H1","Eb",2,8,-15,-20,"-","-",-15,-15,-16,-17,-18,-19,-20,"-","-","-","-","-","-",5300,64000,null,null,69,null,69,1.5,null,"I1",1250,1]
[71,69,"Rhône","69 - Rhône",71,"H1","Ec",2,12,-10,-20,"-","-",-10,-11,-12,-13,-14,-15,-16,-17,-18,-19,-20,"-","-",4900,58800,null,null,80,null,80,1.5,null,"I2",1450,1]
[72,70,"Haute-Saône","70 - Haute-Saône",72,"H1","Eb",2,12,-10,-20,"-","-",-10,-11,-12,-13,-14,-15,-16,-17,-18,-19,-20,"-","-",5300,65000,null,null,71,null,71,1.5,null,"I1",1250,1]
[73,71,"Saône-et-Loire","71 - Saône-et-Loire",73,"H1","Ec",2,12,-10,-20,"-","-",-10,-11,-12,-13,-14,-15,-16,-17,-18,-19,-20,"-","-",5200,62400,null,null,74,null,74,1.5,null,"I2",1450,1]
[74,72,"Sarthe","72 - Sarthe",74,"H2","Eb",2,3,-7,-8,"-","-",-7,-8,"-","-","-","-","-","-","-","-","-","-","-",5300,57000,null,null,82,null,82,null,null,"I2",1450,1]
[75,73,"Savoie","73 - Savoie",75,"H1","Ec",2,12,-10,-20,"-","-",-10,-11,-12,-13,-14,-15,-16,-17,-18,-19,-20,"-","-",4600,67100,null,null,100,null,100,1.5,null,"I2",1450,1.1000000000000001]
[76,74,"Haute-Savoie","74 - Haute-Savoie",76,"H1","Ec",2,12,-10,-20,"-","-",-10,-11,-12,-13,-14,-15,-16,-17,-18,-19,-20,"-","-",4900,64100,null,null,80,null,80,1.5,null,"I2",1450,1]
[77,75,"Paris","75 - Paris",77,"H1","Eb",2,2,-5,-5,"-","-",-5,"-","-","-","-","-","-","-","-","-","-","-","-",5100,55000,null,null,66,null,66,null,null,"I1",1250,1]
[78,76,"Seine-Maritime","76 - Seine-Maritime",78,"H1","Ea",0,3,-5,-8,-5,-7,-7,-8,"-","-","-","-","-","-","-","-","-","-","-",5500,58000,null,null,76,null,76,null,5,"I1",1250,1]
[79,77,"Seine-et-Marne","77 - Seine-et-Marne",79,"H1","Eb",2,3,-7,-8,"-","-",-7,-8,"-","-","-","-","-","-","-","-","-","-","-",5500,60000,null,null,72,null,72,null,null,"I1",1250,1]
[80,78,"Yvelines","78 - Yvelines",80,"H1","Eb",2,2,-7,-7,"-","-",-7,"-","-","-","-","-","-","-","-","-","-","-","-",5800,63100,null,null,72,null,72,null,null,"I1",1250,1]
[81,79,"Deux-Sèvres","79 - Deux-Sèvres",81,"H2","Eb",2,3,-7,-8,"-","-",-7,-8,"-","-","-","-","-","-","-","-","-","-","-",5300,50400,null,null,85,null,85,null,null,"I2",1450,1]
[82,80,"Somme","80 - Somme",82,"H1","Ea",0,3,-7,-10,-7,-8,-9,-10,"-","-","-","-","-","-","-","-","-","-","-",5800,62500,null,null,73,null,73,null,5,"I1",1250,1]
[83,81,"Tarn","81 - Tarn",83,"H2","Ec",2,14,-5,-12,"-","-",-5,-6,-7,-7,-8,-8,-9,-9,-10,-10,-11,-11,-12,4400,40000,null,null,100,null,100,1.5,null,"I3",1800,1]
[84,82,"Tarn-et-Garonne","82 - Tarn-et-Garonne",84,"H2","Ec",1,3,-5,-6,"-","-",-5,-6,"-","-","-","-","-","-","-","-",null,"-","-",4800,49200,null,null,90,null,90,null,null,"I3",1800,1]
[85,83,"Var","83 - Var",85,"H3","Ed",1,14,0,-12,0,-2,-5,-6,-7,-7,-8,-8,-9,-9,-10,-10,-11,-11,-12,3900,36000,null,null,132,null,132,1.8,5,"I4",2200,1.1000000000000001]
[86,84,"Vaucluse","84 - Vaucluse",86,"H2","Ed",2,10,-6,-14,"-","-",-6,-7,-8,-9,-10,-11,-12,-13,-14,"-","-","-","-",4600,44000,null,null,126,null,126,1.5,null,"I4",2200,1.1000000000000001]
[87,85,"Vendée","85 - Vendée",87,"H2","Eb",0,3,-2,-6,-2,-4,-5,-6,"-","-","-","-","-","-","-","-","-","-","-",5200,50000,null,null,85,null,85,null,5,"I3",1800,1]
[88,86,"Vienne","86 - Vienne",88,"H2","Eb",2,3,-7,-8,"-","-",-7,-8,"-","-","-","-","-","-","-","-","-","-","-",5300,56000,null,null,86,null,86,null,null,"I2",1450,1]
[89,87,"Haute-Vienne","87 - Haute-Vienne",89,"H1","Ec",2,13,-8,-19,"-","-",-8,-9,-10,-11,-12,-13,-14,-15,-16,-17,-18,-19,"-",5200,60400,null,null,86,null,86,1.5,null,"I2",1450,1.1000000000000001]
[90,88,"Vosges","88 - Vosges",90,"H1","Eb",2,8,-15,-20,"-","-",-15,-15,-16,-17,-18,-19,-20,"-","-","-","-","-","-",5300,65000,null,null,71,null,71,1.5,null,"I1",1250,1]
[91,89,"Yonne","89 - Yonne",91,"H1","Eb",2,6,-10,-14,"-","-",-10,-11,-12,-13,-14,"-","-","-","-","-","-","-","-",5400,60700,null,null,76,null,76,null,null,"I2",1450,1]
[92,90,"Territoire-de-Belfort","90 - Territoire-de-Belfort",92,"H1","Eb",2,8,-15,-20,"-","-",-15,-15,-16,-17,-18,-19,-20,"-","-","-","-","-","-",5300,67000,null,null,70,null,70,1.5,null,"I1",1250,1]
[93,91,"Essone","91 - Essone",93,"H1","Eb",2,2,-7,-7,"-","-",-7,"-","-","-","-","-","-","-","-","-","-","-","-",5500,61000,null,null,72,null,72,null,null,"I1",1250,1]
[94,92,"Hauts-de-Seine","92 - Hauts-de-Seine",94,"H1","Eb",2,2,-7,-7,"-","-",-7,"-","-","-","-","-","-","-","-","-","-","-","-",5300,58000,null,null,66,null,66,null,null,"I1",1250,1]
[95,93,"Seine-Saint-Denis","93 - Seine-Saint-Denis",95,"H1","Eb",2,2,-7,-7,"-","-",-7,"-","-","-","-","-","-","-","-","-","-","-","-",5300,58000,null,null,66,null,66,null,null,"I1",1250,1]
[96,94,"Val-de-Marne","94 - Val-de-Marne",96,"H1","Eb",2,2,-7,-7,"-","-",-7,"-","-","-","-","-","-","-","-","-","-","-","-",5300,58000,null,null,66,null,66,null,null,"I1",1250,1]
[97,95,"Val-d'Oise","95 - Val-d'Oise",97,"H1","Eb",2,2,-7,-7,"-","-",-7,"-","-","-","-","-","-","-","-","-","-","-","-",5500,61000,null,null,72,null,72,null,null,"I1",1250,1]

{"sheet":"BdD Chaudières","index":6,"n_rows":28,"n_cols":8,"rows_kept":28,"cut":false,"hidden":true,"merged":[[0,5,0,6],[11,0,23,0],[3,0,4,0],[6,0,9,0],[0,2,0,3]]}
[null,null,"ECS ",null,null,"Chauffage"]
["Gammes","Modèles","Puissance nominale à 80/60°C","Rendement sur PCI à 80/60°C",null,"Puissance nominale à 50/30°C ","Rendement sur PCI à 50/30°C"]
[]
[{"$f":"'ChoixPAC + ChoixChaudière'!C65","v":"OENOVIADENS-HYBRID"},{"$f":"'ChoixPAC + ChoixChaudière'!O135","v":"GMX 2024 COMBI CONDENS"},23.8,{"$f":"9910%/100","v":0.99099999999999999},null,24.8,{"$f":"10330%/100","v":1.0329999999999999},"Ventouse OU cheminée"]
[null,{"$f":"'ChoixPAC + ChoixChaudière'!O136","v":""},34.700000000000003,{"$f":"9930%/100","v":0.99299999999999999},null,35.700000000000003,{"$f":"10240%/100","v":1.024},"Ventouse OU cheminée"]
[]
[{"$f":"'ChoixPAC + ChoixChaudière'!C80","v":"OENOVIAGAZ-HYBRID"},{"$f":"'ChoixPAC + ChoixChaudière'!O137","v":""},10.4,{"$f":"9930%/100","v":0.99299999999999999},null,11.2,{"$f":"10700%/100","v":1.07},"Ventouse OU cheminée"]
[null,{"$f":"'ChoixPAC + ChoixChaudière'!O138","v":"GSCR 15"},14.9,{"$f":"9930%/100","v":0.99299999999999999},null,15.8,{"$f":"10530%/100","v":1.0529999999999999},"Ventouse OU cheminée"]
[null,{"$f":"'ChoixPAC + ChoixChaudière'!O139","v":"GSCR 25"},24.8,{"$f":"9920%/100","v":0.99199999999999999},null,25.5,{"$f":"10200%/100","v":1.02},"Ventouse OU cheminée"]
[null,{"$f":"'ChoixPAC + ChoixChaudière'!O140","v":"GSCR 35"},34.799999999999997,{"$f":"9910%/100","v":0.99099999999999999},null,35.9,{"$f":"10220%/100","v":1.022},"Ventouse OU cheminée"]
[]
[{"$f":"'ChoixPAC + ChoixChaudière'!C66","v":"OECOIL-HYBRID"},{"$f":"'ChoixPAC + ChoixChaudière'!O141","v":"FSCR CONDENS 19 P"},18.3,{"$f":"9640%/100","v":0.96400000000000008},null,19.3,{"$f":"10150%/100","v":1.0149999999999999},"Ventouse"]
[null,{"$f":"'ChoixPAC + ChoixChaudière'!O142","v":"FSCR CONDENS 24 P"},23.1,{"$f":"9630%/100","v":0.96299999999999997},null,24.3,{"$f":"10090%/100","v":1.0090000000000001},"Ventouse"]
[null,{"$f":"'ChoixPAC + ChoixChaudière'!O143","v":"FSCR CONDENS 32 P"},30.7,{"$f":"9580%/100","v":0.95799999999999996},null,32,{"$f":"9990%/100","v":0.99900000000000011},"Ventouse"]
[]
[null,{"$f":"'ChoixPAC + ChoixChaudière'!O144","v":"FSCR CONDENS 19 PF"},18.3,{"$f":"9640%/100","v":0.96400000000000008},null,19.3,{"$f":"10150%/100","v":1.0149999999999999},"Cheminée "]
[null,{"$f":"'ChoixPAC + ChoixChaudière'!O145","v":"FSCR CONDENS 24 PF"},23.1,{"$f":"9630%/100","v":0.96299999999999997},null,24.3,{"$f":"10090%/100","v":1.0090000000000001},"Cheminée "]
[null,{"$f":"'ChoixPAC + ChoixChaudière'!O146","v":"FSCR CONDENS 32 PF"},30.7,{"$f":"9580%/100","v":0.95799999999999996},null,32,{"$f":"9990%/100","v":0.99900000000000011},"Cheminée "]
[]
[null,{"$f":"'ChoixPAC + ChoixChaudière'!O147","v":"FSCR 22 P"},22.4,0.93300000000000005,null,22.4,0.93300000000000005,"Ventouse"]
[null,{"$f":"'ChoixPAC + ChoixChaudière'!O148","v":"FSCR 29 P"},29.8,0.93100000000000005,null,29.8,0.93100000000000005,"Ventouse"]
[]
[null,{"$f":"'ChoixPAC + ChoixChaudière'!O149","v":"FSCR 22 PF"},22.4,0.93300000000000005,null,22.4,0.93300000000000005,"Cheminée "]
[null,{"$f":"'ChoixPAC + ChoixChaudière'!O150","v":"FSCR 29 PF"},29.8,0.93100000000000005,null,29.8,0.93100000000000005,"Cheminée "]
[]
["Choix",{"$f":"Données!E80","v":"FSCR CONDENS 19 P"},{"$f":"IF($B$26='ChoixPAC + ChoixChaudière'!$D$143,'BdD Chaudières'!C7,VLOOKUP($B$26,$B$4:$G$24,2))","v":10.4},{"$f":"IF($B$26='ChoixPAC + ChoixChaudière'!$D$143,'BdD Chaudières'!D7,VLOOKUP($B$26,$B$4:$G$24,3))","v":0.99299999999999999},null,{"$f":"IF($B$26='ChoixPAC + ChoixChaudière'!$D$143,'BdD Chaudières'!F7,VLOOKUP($B$26,$B$4:$G$24,5))","v":11.2},{"$f":"IF($B$26='ChoixPAC + ChoixChaudière'!$D$143,'BdD Chaudières'!G7,VLOOKUP($B$26,$B$4:$G$24,6))","v":1.07}]
["Préconisation",{"$f":"'ChoixPAC + ChoixChaudière'!F266","v":"FSCR CONDENS 19 P"},{"$f":"IF($B$27='ChoixPAC + ChoixChaudière'!$D$143,'BdD Chaudières'!C7,VLOOKUP($B$27,$B$4:$G$24,2))","v":10.4},{"$f":"IF($B$27='ChoixPAC + ChoixChaudière'!$D$143,'BdD Chaudières'!D7,VLOOKUP($B$27,$B$4:$G$24,3))","v":0.99299999999999999},null,{"$f":"IF($B$27='ChoixPAC + ChoixChaudière'!$D$143,'BdD Chaudières'!F7,VLOOKUP($B$27,$B$4:$G$24,5))","v":11.2},{"$f":"IF($B$27='ChoixPAC + ChoixChaudière'!$D$143,'BdD Chaudières'!G7,VLOOKUP($B$27,$B$4:$G$24,6))","v":1.07}]
[null,null,": Puissance et rendement à 50/30°C non disponible => Idem que pour ECS"]

{"sheet":"Tarif","index":7,"n_rows":2300,"n_cols":4,"rows_kept":2300,"cut":false,"hidden":true,"merged":[]}
["N°Article","Désignation","Colis","Tarif HT au 01/01/2019"]
[35506,"GRANULATS 6 KG FIN / 1,25 KG MOYEN  (DISPO AU CPR)"]
[46157,"SOLIN POUR TOIT PLAT Ø 300 MM",null,248]
[46158,"SOLIN POUR TOIT PLAT Ø 350 MM",null,260]
[51202,"VENTOUSE VERTICALE ALU GALVA Ø200/300 MM",null,1971]
[51203,"VENTOUSE VERTICALE ALU GALVA Ø250/350 MM",null,2325]
[54443,"VENTOUSE VERTICALE 2x Ø 350 MM",null,4520]
[90547,"GMR 5045 CONDENS","HC226",3879]
[90548,"GMR 5065 CONDENS","HC227",4525]
[90549,"GMR 5090 CONDENS","HC228",6594]
[90550,"GMR 5115 CONDENS","HC229",7684]
[90777,"COLLECTEUR DN65 - 2 CHAUDIERES ","HC259",695]
[90778,"COLLECTEUR DN65 - 3 CHAUDIERES ","HC260",940]
[90864,"GMX-M 2024 CONDENS ","HR64",2135]
[90865,"GMX-M 2024 COMBI CONDENS ","HR65",2325]
[90866,"GMX-M 2030 COMBI CONDENS ","HR66",2847]
[92089,"CONTROLEUR D'ETANCHEITE VPS 504",null,1257]
[105518,"OES-441-3 LZ",null,3714]
[105519,"OES-442 LZ",null,4014]
[105520,"OES-443 LZ",null,4310]
[105617,"OES-441-1 LZ",null,2842]
[105627,"CHARIOT BRULEUR OE 440",null,1207]
[106124,"OES-441-2 LZ",null,3468]
[106401,"OES 441.2 GI",null,3787]
[106402,"OES 441.3 GI",null,5279]
[106404,"OES 443 GI",null,5841]
[107140,"OES-151L EV",null,1311]
[107141,"OES 151L E",null,1142]
[107300,"OES-152L E",null,1142]
[107580,"OES 151 GE",null,1957]
[107590,"OES 155 GE",null,2272]
[107840,"OEN-155 L EV ",null,1738]
[107936,"OES 255 LE",null,1366]
[107938,"OES 255 LZ",null,2021]
[108005,"OES 541 LZ (2 allures) ",null,5315]
[108055,"RAMPE MBD  420 CTD (100-300 mbar)",null,2006]
[108286,"OES 541 GI (modulant)",null,6731]
[108287,"OES 542 GI (modulant)",null,8655]
[108534,"OEN 255 GE",null,2590]
[108535,"OEN 255 GI",null,3085]
[108786,"OEN-151-1 LEV",null,1599]
[111022,"KIT DE RACCORDEMENT AVANT FR + BE","HC202",634]
[111067,"ISOLATION BOUTEILLE DE DÉCOUPLAGE","HC215",254]
[111069,"ISOLATION COLLECTEUR","HC213",90]
[111167,"ISOLATION COUDES 90°C","HC216",108]
[111688,"RAIL DE MONTAGE MURAL 2 CHAUDIÈRES ","HC192",44]
[111689,"RAIL DE MONTAGE MURAL 3 CHAUDIÈRES ","HC193",53]
[111690,"RAIL DE MONTAGE MURAL 4 CHAUDIÈRES ","HC194",69]
[111701,"BRIDES PLEINES EAU DN65","HC198",156]
[111703,"BRIDES PLEINES EAU DN100","HC199",198]
[111708,"JEU DE BOUCHONS ","HC195",42]
[111712,"BOUTEILLE DE DÉCOUPLAGE DN65 > 350 et < 460 kW","HC200",1074]
[111714,"BOUTEILLE DE DÉCOUPLAGE DN100 > 460 kW","HC201",1301]
[111788,"COUDES DN65","HC209",697]
[111790,"COUDES DN100","HC210",936]
[111807,"PIED REGLABLE","HC219",4]
[112632,"JEU DE CONTRE-BRIDES À SOUDER DN65","HC217",161]
[112633,"JEU DE CONTRE-BRIDES À SOUDER DN100","HC218",179]
[114311,"BOUTEILLE DE DÉCOUPLAGE DN65 < 350 kW","HC222",648]
[115269,"ISOLATION BOUTEILLE DE DÉCOUPLAGE < 350 kW","HC224",39]
[115768,"GSR 233 CONDENS","GW1",10255]
[115769,"GSR 234 CONDENS","GW2",11621]
[115770,"GSR 235 CONDENS","GW3",13412]
[115771,"GSR 236 CONDENS","GW4",14919]
[117167,"VASE D'EXPANSION SANITAIRE","HG77",102]
[117422,"CADRE RÉHAUSSEUR POUR MCR BIC","HG75",211]
[117433,"CACHE TUYAUTERIE MCR BIC","HG76",74]
[120842,"MONTANT-SUPPORT L GMR 5000","HC249",149]
[120900,"MONTANT-SUPPORT I GMR 5000","HC250",93]
[120918,"CHASSIS DE MONTAGE GMR 5000","HC248",98]
[122441,"ISOLATION ARRIERE KIT DE RACCORDEMENT HYDRAULIQUE","HC252",71]
[123182,"ISOLATION ARRIERE RACCORDEMENT CHAUDIÈRE","HC243",10]
[125392,"REA-130B POUR 1 CIRCUIT",null,698]
[125394,"REA-131B POUR 2 CIRCUITS",null,898]
[125400,"REA  232B : POUR 2 CIRCUITS VANNE",null,1208]
[125403,"SONDE WWF/ECS ( POUR TABLEAU AVEC REA)",null,52]
[126490,"CABLAGE POUR 2è VANNE MELANGEUSE",null,82]
[126589,"OUTIL DE MONTAGE JD-TE Plus",null,3492]
[130716,"INTERRUPTEUR +/- POUR GI (CPR)"]
[130990,"RWD 40 POUR OEN 540 GI"]
[602519,"CONTRE-PLAQUE PERCAGE 130/DIX.170",null,85]
[602523,"CONTRE-PLAQUE PERCAGE 120/DIX.150",null,91]
[602524,"CONTRE-PLAQUE PERCAGE 170/DIX. 200",null,129]
[603464,"COMBUSTIBLE SOLIDE  ","CF124",3946]
[603465,"COMBUSTIBLE SOLIDE  ","CF125",4488]
[603466,"COMBUSTIBLE SOLIDE","CF126",5075]
[603467,"COMBUSTIBLE SOLIDE  ","CF127",5562]
[603469,"COMBUSTIBLE SOLIDE  ","CF129",6558]
[7212864,"KIT DE BASE 22° D'INTEGRATION TUILE MECANIQUE 1 C250 V","ER634",589]
[7212866,"KIT DE BASE 22° D'INTEGRATION TUILE MECANIQUE 1 C250 H","ER637",624]
[7212867,"KIT EXTENSION 22° INTEGRATION TUILE MECANIQUE 1 C 250 V","ER636",352]
[7212868,"KIT EXTENSION 22° INTEGRATION TUILE MECANIQUE C 250 H","ER639",455]
[7212869,"KIT DE BASE 22° D'INTEGRATION TUILE MECANIQUE 2 C250 V","ER635",851]
[7212870,"KIT DE BASE 22° D'INTEGRATION TUILE MECANIQUE 2 C250 H","ER638",1021]
[7212871,"KIT INTEGRATION BASE V 17°  1 CAPTEUR D 230 TUILES CANAL","ER631",737]
[7212872,"KIT DE BASE 17° D'INTEGRATION TUILE CANAL 1 C250 V ","ER640",772]
[7212873,"KIT DE BASE 17° D'INTEGRATION TUILE CANAL 1 C250 H ","ER643",862]
[7212874,"KIT EXTENSION INTEGRATION V 17°  1 CAPTEUR D 230 TUILES CANAL","ER633",455]
[7212875,"KIT EXTENSION 17° INTEGRATION TUILE CANAL C 250 V ","ER642",455]
[7212877,"KIT EXTENSION 17° INTEGRATION TUILE CANAL C 250 H","ER645",511]
[7212878,"KIT INTEGRATION BASE V 17°  2 CAPTEURS D 230 TUILES CANAL","ER632",1191]
[7212880,"KIT DE BASE 17° D'INTEGRATION TUILE CANAL 2 C250 H ","ER644",1418]
[7217038,"2 SUPPORTS SL MONTAGE VERTICAL 1 CAPTEUR","ER658",210]
[7217039,"1 SUPPORT SL MTGE VERTICAL POUR EXTENSION 1 CAPTEUR","ER659",98]
[7217041,"2 SUPPORTS SL HL MONTAGE HORIZONTAL 1 CAPTEUR","ER656",167]
[7217042,"1 SUPPORT SL HL HORIZONTAL POUR EXTENSION 1 CAPTEUR","ER657",84]
[7217044,"KIT PROFILES 45 MTGE VT ","ER664",85]
[7217045,"KIT PROFILES A KLIPPER (LONG)  POUR 1 CAPTEUR VERTICAL","ER732",87]
[7217048,"KIT PROFILES 45 2,5M2 HZ ","ER662",105]
[7219377,"CAPTEUR SOLAIRE  INISOL DH 200 SL","ER719",732]
[7221972,"KIT RACCORDS O RING 2 CAPTEURS SL ","ER726",196]
[7221975,"SET 2 RACCORDS O RING EXTENSION  SL","ER727",43]
[7222026,"KIT RACCORDS BICONE 2 CAPTEURS SL ","ER720",120]
[7222029,"SET 2 RACCORDS BI CONES EXTENSION  SL","ER721",27]
[7503818,"KIT INTEGRATION BASE V 22°  1 CAPTEUR D 230 TUILES MECANIQUES","ER628",568]
[7503819,"KIT EXTENSION INTEGRATION V 22° 1 CAPTEUR D 230 TUILES MECANIQUES","ER630",341]
[7503820,"KIT INTEGRATION BASE V 22°  2 CAPTEURS D 230 TUILES MECANIQUES","ER629",794]
[7503821,"KIT DE BASE 17° D'INTEGRATION TUILE CANAL 2 C250 V ","ER641",1191]
[7600394,"KIT REMPLACEMENT  A VISSER - C&M NECTRA","HR88",78]
[7600407,"KIT REMPLACEMENT  A VISSER - ELM","HR89",78]
[7600409,"KIT REMPLACEMENT  A VISSER - C&M CELTIC","HR90",78]
[7600410,"KIT REMPLACEMENT  A VISSER - SD","HR91",78]
[7600413,"KIT DE RACCORDEMENT POUR BALLON DE 130 L","HR92",75]
[7601016,"CACHE TUBULURE POUR KIT DE REMPLACEMENT A VISSER","HR73",70]
[7601255,"KIT DE RACCORDEMENT POUR BMR 80","HR93",112]
[7602811,"KIT V3V INTERNE - HEE","JA83",565]
[7602875,"ENJOLIVEUR POUR MONTAGE REGULATEUR SUR OTWH 200 EV","EH286",86]
[7603139,"OTWH 200 EV","EH282",3368]
[7603279,"BOUCHE EXTRACTION HYGRO CUISINE A PILES 10/45/135 m3/h    (1)","EH293",129]
[7603283,"BOUCHE EXTRACTION HYGRO CUISINE A CORDON 10/45/135 m3/h ","EH297",111]
[7603286,"BOUCHE EXTRACTION HYGRO BAINS A PILES 5/40 m3/h ","EH299",77]
[7603288,"BOUCHE EXTRACTION HYGRO BAINS A PILES 10/40 m3/h ","EH301",77]
[7603289,"BOUCHE EXTRACTION HYGRO BAINS A PILES 10/45 m3/h ","EH302",77]
[7603290,"BOUCHE EXTRACTION HYGRO WC A PILES 5/30 m3/h   (2)","EH303",85]
[7603296,"MANCHETTE PLASTIQUE D 125 POUR BOUCHE EXTRACTION","EH307",3]
[7603298,"CHAPEAU DE TOITURE COULEUR TUILE D 160","EH309",67]
[7603302,"CONDUIT FLEXIBLE ISOLE D 80 LONGUEUR 6 M","EH312",56]
[7603303,"CONDUIT FLEXIBLE ISOLE D 125 LONGUEUR 6 M","EH313",67]
[7603304,"CONDUIT FLEXIBLE ISOLE D 160 LONGUEUR 6 M","EH314",107]
[7603305,"CAISSON COLLECTEUR  2 PIQUAGES D 125 ET 6 PIQUAGES D 80","EH315",155]
[7603307,"TUBE PPE D125 L=1M ","EH317",82]
[7603310,"2 COUDES 90° PPE D125 + 2 MANCHONS","EH319",76]
[7603312,"2 MANCHONS PPE D125","EH321",15]
[7603313,"TE DROIT GALVA 90° A JOINT D 125","EH322",23]
[7603314,"TE DROIT GALVA 90° A JOINT D 160","EH323",33]
[7603315,"TE DROIT GALVA 90° A JOINT D 125 X 80","EH324",29]
[7603316,"TE DROIT GALVA 90° A JOINT D 160 X 125 ","EH325",28]
[7603317,"REDUCTION GALVA  A JOINT  D 125 X 80","EH326",26]
[7603318,"REDUCTION GALVA  A Ø 160 X 80","EH327",32]
[7603319,"REDUCTION GALVA  A JOINT D 160 X 125 ","EH328",26]
[7603320,"MANCHON GALVA D 125","EH329",4]
[7603321,"MANCHON GALVA D 160","EH330",4]
[7603322,"JEU DE 10 COLLIERS DE FIXATION Ø 80 à Ø 125","EH331",53]
[7603325,"FILTRE DE RECHANGE ","EH334",37]
[7603547,"KIT DE PREMONTAGE HYDRAULIQUE ","JA68",464]
[7604939,"STATION TRANSFERT DMCDB ","ER468",1110]
[7605715,"TABLEAU R OETROCOM 2","MY410",495]
[7605717,"TABLEAU X OETROCOM 1 ","MY409",166]
[7605758,"KIT VASE SOLAIRE 12L GFS-G8 ","JA72",189]
[7606029,"MODULE ECS INST 3 M3 FWM 50-170","EC682",3971]
[7606048,"GVCR 15 HOR/L160SL ",null,4984]
[7606049,"GVCR 15 VER/L160SL ",null,4950]
[7606050,"GVCR 25 HOR/L160SL ",null,5163]
[7606051,"GVCR 25 VER/L160SL ",null,5129]
[7606052,"GVCR 35 HOR/L160SL ",null,5530]
[7606053,"GVCR 35 VER/L160SL ",null,5475]
[7606142,"MODULE ECS INST 4 M3 FWM 70-240","EC683",4537]
[7606147,"VANNE 3 VOIES DN25 FWM50 ET SONDES ","EC686",398]
[7606150,"VANNE 3 VOIES DN32 FWM70 ET SONDES ","EC687",511]
[7606152,"GROUPE DE RECIRCULATION 2M3 DN20 FWM","EC689",511]
[7606302,"BALLON OBS 150N ","ER337",905]
[7606393,"VANNE GAS S GMR 5090 PROPANE"]
[7606977,"CONTRE-BRIDE DEPART/RETOUR",null,112]
[7606978,"CONTRE-BRIDE 2EME RETOUR",null,48]
[7607001,"KIT VASE D'EXPANSION","JA74",259]
[7607218,"KIT VENTOUSE H 80-130 PGI","LB25",1043]
[7607219,"ELEMENT DROIT L1000 80-130 PGI ","LB26",165]
[7607220,"ELEMENT DROIT L450 80-130 PGI","LB27",113]
[7607221,"ELEMENT DROIT L250 80-130 PGI","LB28",96]
[7607222,"ELEMENT REGLABLE 80-130 PGI","LB29",143]
[7607223,"KIT TRAVERSEE MUR STH 80-130 PGI","LB30",390]
[7607224,"COLLIER MURAL D130","LB31",32]
[7607389,"BALLON 200 GSHL","ER601",2216]
[7607396,"COLIS BALLON TAMPON GSHP 200L","ER602",957]
[7608024,"KIT ADAPTATION CIRCULATEUR EXTERNE","MV30",28]
[7608112,"KIT VANNE 3 VOIES HEE ","MV31",565]
[7608113,"KIT LIAISON BALLON 160L SL HEE ","MV32",542]
[7608114,"KIT LIAISON BALLON EXTERNE HEE","MV33",348]
[7608398,"POMPE CHAUFFAGE UPML 25-115 130 MM",null,411]
[7608997,"CHAPEAU DE TOITURE COULEUR ARDOISE D 160","EH370",67]
[7609004,"ECH PLAQUES NT-85","EC735",2899]
[7609005,"ECH PLAQUES NT-100","EC736",3002]
[7609007,"ECH PLAQUES NT-130","EC737",3114]
[7609008,"ECH PLAQUES NT-180","EC738",3433]
[7609010,"ECH ISOLATION NT-85A",null,3716]
[7609011,"ECH ISOLATION NT-100A",null,3819]
[7609012,"ECH ISOLATION NT-130A",null,3931]
[7609013,"ECH ISOLATION NT-180A",null,4250]
[7609084,"ECH PLAQUES NT-205","EC743",3549]
[7609085,"ECH PLAQUES NT-280","EC744",3969]
[7609086,"ECH PLAQUES NT-350","EC745",4381]
[7609087,"ECH PLAQUES NT-425","EC746",4864]
[7609088,"ECH PLAQUES NT-500","EC747",5377]
[7609089,"ECH PLAQUES NT-575","EC748",5840]
[7609090,"ECH PLAQUES NT-650","EC749",6453]
[7609092,"ECH ISOLATION NT-205A",null,4366]
[7609093,"ECH ISOLATION NT-280A",null,4786]
[7609094,"ECH ISOLATION NT-350A",null,5233]
[7609096,"ECH ISOLATION NT-425A",null,5716]
[7609098,"ECH ISOLATION NT-500A",null,6229]
[7609099,"ECH ISOLATION NT-575A",null,6722]
[7609100,"ECH ISOLATION NT-650A",null,7335]
[7609101,"ISOLATION ECH NT 85-280","EC757",817]
[7609102,"ISOLATION ECH NT 350-500","EC758",852]
[7609103,"ISOLATION ECH NT 575-650","EC759",882]
[7609764,"THERMOSTAT D'AMBIANCE MODULANT RADIO RS200 -3R","AD305",356]
[7609765,"THERMOSTAT D'AMBIANCE MODULANT FILAIRE RS200 -3","AD306",216]
[7609915,"BALLON EL110SL","ER590",826]
[7609926,"AWHP 8 MR-2 ","EH381",2864]
[7609927,"AWHP 11 MR-2 ","EH382",3776]
[7609928,"AWHP 11 TR-2 ","EH383",4101]
[7609929,"AWHP 16 MR-2 ","EH384",4946]
[7609930,"AWHP 16 TR-2 ","EH385",5400]
[7609940,"MHR-IN-2/H 4-8 OE-TRO ","EH392",3418]
[7609941,"MHR-IN-2/H 11-16 OE-TRO ","EH393",4140]
[7609942,"MHR-IN-2/E 4-8 OE-TRO ","EH394",3942]
[7609943,"MHR-IN-2/E 11-16 OE-TRO ","EH395",4757]
[7609944,"MHR-IN-2/H 22-27 OE-TRO ","EH396",5824]
[7609945,"MHR-IN-2/E 22-27 OE-TRO ","EH397",6698]
[7609961,"MHX-3/H 4-8 ","EH413",2325]
[7609962,"MHX-3/H 11-16 ","EH414",2898]
[7609963,"MHX-3/EM 4-8 ","EH415",2325]
[7609964,"MHX-3/EM 11-16 ","EH416",2898]
[7609965,"MHX-3/ET 11-16 ","EH417",2898]
[7609966,"MHX-3/HI 4-8 ","EH418",3165]
[7609967,"MHX-3/HI 11-16 ","EH419",3947]
[7609968,"MHX-3/EMI 4-8 ","EH420",3165]
[7609969,"MHX-3/EMI 11-16 ","EH421",3947]
[7609970,"MHX-3/ETI 11-16 ","EH422",3947]
[7609996,"OENOVIAPAC-2 CONFORT 6 MR-2/H",null,5541]
[7609997,"OENOVIAPAC-2 CONFORT 6 MR-2/EM",null,6065]
[7609998,"OENOVIAPAC-2 CONFORT 8 MR-2/H",null,6282]
[7609999,"OENOVIAPAC-2 CONFORT 8 MR-2/EM",null,6806]
[7610000,"OENOVIAPAC-2 CONFORT 11 MR-2/H",null,7916]
[7610001,"OENOVIAPAC-2 CONFORT 11 MR-2/EM",null,8533]
[7610002,"OENOVIAPAC-2 CONFORT 11 TR-2/H",null,8241]
[7610003,"OENOVIAPAC-2 CONFORT 11 TR-2/ET",null,8858]
[7610004,"OENOVIAPAC-2 CONFORT 16 MR-2/H",null,9086]
[7610005,"OENOVIAPAC-2 CONFORT 16 MR-2/EM",null,9703]
[7610006,"OENOVIAPAC-2 CONFORT 16 TR-2/H",null,9540]
[7610007,"OENOVIAPAC-2 CONFORT 16 TR-2/ET",null,10157]
[7610008,"OENOVIAPAC-2 CONFORT 22 TR-2/H",null,12175]
[7610009,"OENOVIAPAC-2 CONFORT 22 TR-2/ET",null,13049]
[7610010,"OENOVIAPAC-2 CONFORT 27 TR-2/H",null,13494]
[7610011,"OENOVIAPAC-2 CONFORT 27 TR-2/ET",null,14368]
[7610056,"OENOVIAPAC-2 6 MR-3/H",null,4448]
[7610057,"OENOVIAPAC-2 6 MR-3/EM",null,4448]
[7610058,"OENOVIAPAC-2 8 MR-3/H",null,5189]
[7610059,"OENOVIAPAC-2 8 MR-3/EM",null,5189]
[7610060,"OENOVIAPAC-2 11 MR-3/H",null,6674]
[7610061,"OENOVIAPAC-2 11 MR-3/EM",null,6674]
[7610062,"OENOVIAPAC-2 11 TR-3/H",null,6999]
[7610063,"OENOVIAPAC-2 11 TR-3/ET",null,6999]
[7610064,"OENOVIAPAC-2 16 MR-3/H",null,7844]
[7610065,"OENOVIAPAC-2 16 MR-3/EM",null,7844]
[7610066,"OENOVIAPAC-2 16 TR-3/H",null,8298]
[7610067,"OENOVIAPAC-2 16 TR-3/ET",null,8298]
[7610070,"OENOVIAPAC-2 6 MR-3/HI",null,5576]
[7610071,"OENOVIAPAC-2 6 MR-3/EMI",null,5475]
[7610072,"OENOVIAPAC-2 8 MR-3/HI",null,6317]
[7610073,"OENOVIAPAC-2 8 MR-3/EMI",null,6216]
[7610074,"OENOVIAPAC-2 11 MR-3/HI",null,8011]
[7610075,"OENOVIAPAC-2 11 MR-3/EMI",null,7910]
[7610076,"OENOVIAPAC-2 11 TR-3/HI",null,8336]
[7610077,"OENOVIAPAC-2 11 TR-3/ETI",null,8235]
[7610078,"OENOVIAPAC-2 16 MR-3/HI",null,9181]
[7610079,"OENOVIAPAC-2 16 MR-3/EMI",null,9080]
[7610080,"OENOVIAPAC-2 16 TR-3/HI",null,9635]
[7610081,"OENOVIAPAC-2 16 TR-3/ETI",null,9534]
[7610411,"KIT CIRCUIT PLANCHER CHAUFFANT ","ER604",779]
[7610412,"KIT CIRCUIT RADIATEUR","ER605",512]
[7610667,"KIT DE RACCORDEMENT BALLON TAMPON - GSHP","ER606",212]
[7611211,"KIT DE LIAISON BALLON 100L HL HEE","MV34",323]
[7611256,"KIT DE LIAISON BALLON 220L SHL HEE","MV35",624]
[7611488,"KIT DE LIAISON PAC-BALLON V200","ER610",169]
[7611489,"KIT DE LIAISON PAC-BALLON B200","ER611",290]
[7611804,"ISOLATION RACCORD MCA 160 ","EH648",91]
[7612346," COMMANDE A DISTANCE SIMPLIFIEE RS20-OT FILAIRE","AD302",111]
[7612941,"MONTANT-SUPPORT I MCA 160","EH663",123]
[7612942,"MONTANT-SUPPORT L MCA 160","EH662",166]
[7613082,"KIT DE LIAISON BALLON EL160SL","ER597",440]
[7613103,"KIT DE LIAISON BALLON EL110SL","ER595",331]
[7613401,"ISOLATION COLLECTEUR MCA 160","EH647",94]
[7613414,"ENSEMBLE COUDES DEPART/RETOUR POUR KIT RACC DROITE OU GAUCHE",null,1025]
[7613415,"KIT DEMAGNETISEUR DES BOUES ",null,169]
[7613605,"STATION DE NEUTRALISATION DN1","SA1",362]
[7613606,"SUPPORT FIXATION MURAL","SA2",66]
[7613609,"STATION DE NEUTRALISATION DN2 ","SA3",632]
[7613610,"STATION DE NEUTRALISATION AVEC POMPE","SA4",1282]
[7613613,"GRANULATS DE NEUTRALISATION (SAC DE 25 KG)","SA7",87]
[7613626,"COUDE CONDUIT","EH434",58]
[7613947,"BALLON 200 GHL","ER600",1948]
[7613958,"ACC INST GMR 160 COM2 EH633","EH633",577]
[7613959,"ACC INST GMR 160 COM3 EH635","EH635",1255]
[7614432,"OSCR 18  HOR",null,6919]
[7614433,"OSCR 18  VER",null,6924]
[7614434,"OSCR 24  HOR",null,7109]
[7614435,"OSCR 24  VER",null,7114]
[7614436,"OSCR 30  HOR",null,7356]
[7614437,"OSCR 30  VER",null,7361]
[7614662,"GVCX 25 HOR/200SSL ",null,5719]
[7614663,"GVCX 25 VER/200SSL ",null,5817]
[7614664,"GCCX 25 HOR/200SSL ",null,5959]
[7614665,"GCCX 25 VER/200SSL ",null,6057]
[7614745,"KIT DE LIAISON BALLON EL110SL EQUIPEE","ER594",242]
[7614827,"KIT DE LIAISON BALLON EL160SL EQUIPEE","ER596",287]
[7615855,"PACK TOIT 1 D 230- 2m² INTEGRE V 22° TUILE MECANIQUE","ER620",1504]
[7615859,"PACK TOIT 2 D 230- 5m² INTEGRE V 22° TUILE MECANIQUE","ER621",2560]
[7615861,"PACK TOIT 3 D 230- 7m² INTEGRE V 22° TUILE MECANIQUE","ER622",3897]
[7615863,"PACK TOIT 4 D 230- 9m² INTEGRE V 22° TUILE MECANIQUE","ER623",4988]
[7615864,"PACK TOIT 1 D 230- 2m² INTEGRE V 17° TUILE CANAL","ER624",1592]
[7615866,"PACK TOIT 2 D 230- 5m² INTEGRE V 17° TUILE CANAL","ER625",2727]
[7615868,"PACK TOIT 3 D 230- 7m² INTEGRE V 17° TUILE CANAL","ER626",4062]
[7615869,"PACK TOIT 4 D 230- 9m² INTEGRE V 17° TUILE CANAL","ER627",5064]
[7615884,"OEnoviaPAC-GS 12 TR","HZ43",8749]
[7616233,"MODULE HYDRAULIQUE COMPACT POUR 2 CIRCUITS","MT12",1838]
[7616272,"KIT EQUIPEMENT HYDRAULIQUE","MY404",523]
[7616405,"BALLON EL160SL","ER592",1079]
[7616429,"VANNE INVERSION + SONDE ECS GSHP 19 – 27 kW ","HZ17",455]
[7616602,"PLATINE + SONDE POUR 1 CIRCUIT AVEC VANNE MELANGEUSE","MY420",284]
[7616643,"KIT APPOINT ELECTRIQUE 9 kW GSHP 19 - 27 kW","HZ19",757]
[7616680,"KIT APPOINT ELECTRIQUE 9 kW GSHP 05 à 15 kW","HZ20",700]
[7617624,"OEnoviaPAC-GS 5 MR","HZ38",7346]
[7617626,"OEnoviaPAC-GS 5 TR","HZ39",7346]
[7617755,"POÊLE A PELLETS OPPA 8 V","LB38",3716]
[7617756,"POÊLE A PELLETS OPPA 8 PVI","LB39",3909]
[7617757,"POÊLE A PELLETS OPPA 8 GVI","LB40",4475]
[7617764,"POÊLE OPBR 5 T   TÔLE NOIRE","LB44",2668]
[7617766,"POÊLE OPBR 5 C CORPS SEUL CERAM","LB46",2223]
[7617767,"HABILLAGE OPBR CERAMIQUE BORDEAUX","LB47",2001]
[7617768,"HABILLAGE OPBR CERAMIQUE NOIR","LB48",2001]
[7617769,"HABILLAGE OPBR CERAMIQUE BLANCHE","LB49",2001]
[7617774,"BLOC ACCUMULATION OPBR","LB52",273]
[7618061,"KIT ECHANGEUR DE BARRAGE GSHP 05 – 09 kW","HZ24",1024]
[7618063,"KIT ECHANGEUR DE BARRAGE GSHP 12 – 15 kW","HZ26",1246]
[7618065,"KIT ECHANGEUR DE BARRAGE GSHP 19 – 27 kW","HZ28",1625]
[7618086,"INTERFACE MODBUS+MOD.INTERNET OE","AD313",438]
[7618122,"OEnoviaPAC-GS 9 MR","HZ40",8126]
[7618123,"OEnoviaPAC-GS 9 TR","HZ41",8126]
[7618124,"OEnoviaPAC-GS 12 MR","HZ42",8749]
[7618125,"OEnoviaPAC-GS 15 TR","HZ44",9395]
[7618126,"OEnoviaPAC-GS 19 TR","HZ45",10151]
[7618127,"OEnoviaPAC-GS 27 TR","HZ46",11922]
[7618227,"KIT VANNE 3 VOIES","EH517",496]
[7618250,"GROUPE DE RECIRCULATION 3M3 DN32 FWM","EC685",1191]
[7618251,"KIT CASCADE DN 25 2 FWM 50","EC690",1361]
[7618252,"KIT CASCADE DN 32 2 FWM 70","EC691",1928]
[7618736,"POÊLE OPBR 5 CN   HABILLAGE CERAM NOIR",null,4224]
[7618737,"POÊLE OPBR 5 CB   HABILLAGE CERAM BLANC",null,4224]
[7618738,"POÊLE OPBR 5 CR   HABILLAGE CERAM ROUGE",null,4224]
[7619010,"KIT VANNE 3 VOIES","EH528",616]
[7619012,"TESTEUR D'ANODE MAGNESIUM","MY408",67]
[7619539,"KIT RAC CHAUD  100/150 EH692","EH692",114]
[7619964,"STATION SOLAIRE SKS 13-45","ER665",723]
[7619966,"STATION SOLAIRE STS 14-30 CME","ER667",2894]
[7619967,"STATION SOLAIRE STS 14-50 CME","ER668",3339]
[7619968,"STATION SOLAIRE STS 14-100 CME","ER669",6679]
[7619972,"REGULATION SOL COLLECTIF SC5 ","ER672",652]
[7620436,"KIT ISOLATION MODE FROID","ER581",195]
[7621386,"KIT DE MONTAGE BALLON VERSION V","EH524",122]
[7621387,"KIT DE MONTAGE BALLON VERSION B","EH525",233]
[7621566,"CHASSIS DE MONTAGE MCA 160","EH664",203]
[7622062,"KIT POMPE WILO PARA 25/1-8 pour GSHP 19","HZ63",713]
[7622063,"PREPARATEUR MIXTE OBEPB 300 POUR PAC","ER616",2192]
[7622082,"KIT ACI","MY417",135]
[7622151,"GMX-M 2024 COMBI CONDENS HYBRID","EH598",2130]
[7622188,"STATION DE NEUTRALISATION DN3 ","SA9",743]
[7622201,"ISOLATION ADAPTATEUR 100/65","EH650",48]
[7622256,"STATION DE NEUTRALISATION 0-1300 KW DN3",null,953]
[7622273,"CARTE DE REGULATION 2 CIRCUITS","EH527",213]
[7622302,"MODULE HYDRAULIQUE POUR GSR 330-5 DUO CONDENS ",null,10182]
[7622304,"MODULE HYDRAULIQUE POUR GSR 330-6 DUO CONDENS ",null,10460]
[7622306,"MODULE HYDRAULIQUE POUR GSR 330-7 DUO CONDENS ",null,10981]
[7622307,"MODULE HYDRAULIQUE POUR GSR 330-8 DUO CONDENS ",null,11244]
[7622308,"MODULE HYDRAULIQUE POUR GSR 330-9 ET 10 DUO CONDENS ",null,11804]
[7622431,"KIT CABLAGE THERMOSTAT DE SECURITE PCBT","HZ29",80]
[7622433,"KIT SONDE CONDENSATION 0-10V HZ64","HZ64",410]
[7622641,"KIT FAISCEAU GFS V3V","EH529",57]
[7622699,"RAC COLLEC L MCA 45/115 EH655","EH655",839]
[7622701,"RAC COLLEC L MCA 160 EH656","EH656",748]
[7623159,"KIT DE REGULATION 2 CIRCUITS ","EH493",700]
[7623191,"BALLON 200 PSL HYBRIDE 4-8","EH501",3228]
[7623204,"BALLON 200 PSL HYBRIDE 11-16","EH505",3729]
[7623217,"BALLON 200 CSL HYBRID 4-8","EH509",2671]
[7623229,"BALLON 200 CSL HYBRID 11-16","EH513",3116]
[7624133,"FSC 40","MY117",5943]
[7624147,"FS. 22","MY130",2311]
[7624152,"FS. 29","MY140",2488]
[7624155,"FSB 36   ","MY145",4071]
[7624159,"FS. 36","MY150",2761]
[7624821,"FILTRE A AIR","EH646",462]
[7624853,"STATION SOLAIRE SKP 7-8","ER655",478]
[7624866,"FSB 46 *","MY154",4621]
[7624876,"FS. 46 *","MY158",3158]
[7624884,"FSC 50*","MY121",6603]
[7624902,"KIT CABLAGE PLANCHER CHAUFFANT DIRECT","HA255",39]
[7625043,"KIT HYDRAULIQUE + HABILLAGE","EH519",261]
[7625453,"GMR 1024  CS CONDENS-2","HG150",3247]
[7625487,"GMR 1024 CONDENS -2","HG132",2215]
[7625488,"GMR 1024  COMBI CONDENS -2","HG133",2406]
[7625489,"GMR 1030 COMBI CONDENS -2","HG134",2920]
[7625490,"GMR 1034 COMBI CONDENS -2","HG135",3080]
[7625562,"AWHP 6-GMX-M 2024 COMBI HYBRID",null,6568]
[7625563,"AWHP 8-GMX-M 2024 COMBI HYBRID",null,7371]
[7625587,"GRILLE PRISE ET REJET AIR D160 ","EH558",358]
[7626036,"KIT REGULATEUR RWF55 ","MW1",1358]
[7626223,"UNITE EXTERIEURE SPLIT TD","EH571",657]
[7626700,"KIT ISOLATION MODE CLIMATISATION","EH566",223]
[7626737,"KIT ISOLATION MODE CLIMATISATION","EH567",223]
[7627062,"TUBULURES DE LIAISON CHAUDIERE / MODULES DROITE FS./FSB.","MY423",186]
[7627079,"KIT DE SECURITE POUR  FS./FSB./FSC-2","MY427",140]
[7627192,"TUBULURES DE LIAISON CHAUDIERE / MODULES GAUCHE  FS./FSB.","MY424",186]
[7627199,"OPTION 2 FLEXIBLES MONTAGE MURAL ","MY425",181]
[7627596,"EXPANSION  150/200MM PPS EH645","EH645",98]
[7627623,"KIT HYBRIDE MURAL","EH568",2116]
[7627741,"TUBE CU ISOLE 1/4 3/8 L5M","EH569",140]
[7627742,"TUBE CU ISOLE 1/4 3/8 L10M","EH570",244]
[7628753,"REGULATEUR DE PRESSION  GDJ 20 300MBAR","SA12",185]
[7628986,"COLIS RESISTANCE ELECTRIQUE ","EC740",278]
[7629505,"BALLON OSFS 200 E ","ER688",1646]
[7629506,"BALLON OSFS 270 E ","ER689",1758]
[7629721,"OTWH SPLIT FS 200 E",null,2303]
[7629722,"OTWH SPLIT FS 270 E",null,2415]
[7629725,"TUBE CU ISOLE 1/4 3/8 L20","EH589",360]
[7629813,"TUB CHAUDIERE/MODULE DROITE EF/EFU ","MY460",188]
[7629824,"FLEXIBLES POUR MODULE MURAL ","MY470",181]
[7629841,"KIT ANODE ACI POUR OECOIL CONDENS ","MY475",133]
[7630016,"POMPE ERP 65-90-115 KW ","SA13",425]
[7630415,"STATION SOLAIRE DKSC 6-8 MSB","ER711",512]
[7630417,"STATION SOLAIRE DKSL 6-8 MSB E","ER710",602]
[7630421,"REGULATION OETROSOL-AEL","ER708",312]
[7630422,"REGULATION OETROSOL-PLUS","ER709",278]
[7630423,"KIT RACCORDEMENT PMW 2e POMPE SOLAIRE OETROSOL-PLUS","ER712",56]
[7630424,"KIT CABLE DE LIAISON ModBUS (3m) OETROSOL-PLUS","ER713",35]
[7631858,"PLAQ ISOLATION AR","EH649",83]
[7631981,"GMR 1024 CONDENS HOR-2",null,2337]
[7631983,"GMR 1024 CONDENS VER-2",null,2435]
[7631984,"GMR 1024 COMBI CONDENS HOR-2",null,2528]
[7631985,"GMR 1024 COMBI CONDENS VER-2",null,2626]
[7631986,"GMR 1030 COMBI CONDENS HOR-2",null,3042]
[7631987,"GMR 1030 COMBI CONDENS VER-2",null,3140]
[7631988,"GMR 1034 COMBI CONDENS HOR-2",null,3202]
[7631989,"GMR 1034 COMBI CONDENS VER-2",null,3300]
[7631990,"GMR 1024 CONDENS HOR BM 80-2",null,3301]
[7631991,"GMR 1024 CONDENS VER BM 80-2",null,3399]
[7631992,"GMR 1024 CONDENS HOR OBUB 130-2",null,3493]
[7631993,"GMR 1024 CONDENS VER OBUB 130-2",null,3591]
[7631994,"GMR 1024 CS CONDENS HOR-2",null,3369]
[7631995,"GMR 1024 CS CONDENS VER-2",null,3467]
[7633244,"ADAPTATEUR DN100/DN65","EH654",320]
[7633549,"FSBX 36",null,4237]
[7633550,"FSBX 46",null,4787]
[7633553,"FSBR 36",null,4566]
[7633554,"FSBR 46",null,5116]
[7633623,"FSX 22",null,2477]
[7633624,"FSX 29",null,2654]
[7633625,"FSX 36",null,2927]
[7633626,"FSX 46",null,3324]
[7633627,"FSR 22",null,2806]
[7633628,"FSR 29",null,2983]
[7633629,"FSR 36",null,3256]
[7633630,"FSR 46",null,3653]
[7633631,"FVX 22/EL110SL",null,3634]
[7633632,"FVR 22/EL110SL",null,3963]
[7633633,"FVX 22/EL160SL",null,3996]
[7633634,"FVX 29/EL160SL",null,4173]
[7633635,"FVR 22/EL160SL",null,4325]
[7633636,"FVR 29/EL160SL",null,4502]
[7633637,"FSX 22 P",null,3000]
[7633638,"FSX 29 P",null,3177]
[7633639,"FSR 22 P",null,3329]
[7633640,"FSR 29 P",null,3506]
[7633641,"FVX 22 P/EL110SL",null,4068]
[7633642,"FVR 22 P/EL110SL",null,4397]
[7633643,"FVX 22 P/EL160SL",null,4366]
[7633644,"FVX 29 P/EL160SL",null,4543]
[7633645,"FVR 22 P/EL160SL",null,4695]
[7633646,"FVR 29 P/EL160SL",null,4872]
[7633658,"FSCX 40",null,6109]
[7633659,"FSCX 50",null,6769]
[7633663,"FSCR 40",null,6438]
[7633664,"FSCR 50",null,7098]
[7635811,"OVCR 18/100HL",null,8242]
[7635812,"OVCR 24/100HL",null,8432]
[7635813,"OVCR 30/100HL",null,8679]
[7635814,"OCCR 18/160SL",null,8341]
[7635815,"OCCR 24/160SL",null,8531]
[7635816,"OCCR 30/160SL",null,8778]
[7635817,"OVCR 18/L160SL",null,8262]
[7635818,"OVCR 24/L160SL",null,8452]
[7635819,"OVCR 30/L160SL",null,8699]
[7635820,"OCCR 18/220SHL",null,10233]
[7635821,"OCCR 24/220SHL",null,10423]
[7635823,"OCCR 30/220SHL",null,10670]
[7635824,"OVCR 18 HOR /L160SL",null,8420]
[7635825,"OVCR 18  VER /L160SL",null,8425]
[7635826,"OVCR 24  HOR /L160SL",null,8610]
[7635827,"OVCR 24  VER /L160SL",null,8615]
[7635829,"OVCR 30  HOR /L160SL",null,8857]
[7635830,"OVCR 30  VER /L160SL",null,8862]
[7635838,"OVCR 18 HOR /100HL",null,8400]
[7635839,"OVCR 18  VER /100HL",null,8405]
[7635840,"OVCR 24  HOR /100HL",null,8590]
[7635841,"OVCR 24  VER /100HL",null,8595]
[7635842,"OVCR 30  HOR /100HL",null,8837]
[7635843,"OVCR 30  VER /100HL",null,8842]
[7635844,"OCCR 18  HOR /160SL",null,8499]
[7635845,"OCCR 18  VER /160SL",null,8504]
[7635846,"OCCR 24  HOR /160SL",null,8689]
[7635847,"OCCR 24  VER /160SL",null,8694]
[7635848,"OCCR 30  HOR /160SL",null,8936]
[7635849,"OCCR 30  VER /160SL",null,8941]
[7635850,"OCCR 18  HOR /220SHL",null,10391]
[7635852,"OCCR 18  VER /220SHL",null,10396]
[7635853,"OCCR 24  HOR /220SHL",null,10581]
[7635855,"OCCR 24  VER /220SHL",null,10586]
[7635856,"OCCR 30  HOR /220SHL",null,10828]
[7635858,"OCCR 30  VER /220SHL",null,10833]
[7636899,"KIT SILENCIEUX MODULE EXTERIEUR","EH572",64]
[7637077,"RAIL DE MONTAGE MURAL 2 CHAUDIÈRES MCA 160","EH670",48]
[7637088,"RAIL DE MONTAGE MURAL 3 CHAUDIÈRES MCA 160","EH671",68]
[7637223,"POMPE UPM XL GRUNDFOS 25-105 H180","EH651",636]
[7637550,"CONNECTION CH SOLO MCA 160 EH680","EH680",671]
[7638403,"OEnoviaPAC-GS 5 MR/B200GHL",null,9584]
[7638404,"OEnoviaPAC-GS 5 MR/V200GHL",null,9463]
[7638405,"OEnoviaPAC-GS 5 TR/B200GHL",null,9584]
[7638406,"OEnoviaPAC-GS 5 TR/V200GHL",null,9463]
[7638407,"OEnoviaPAC-GS 9 MR/B200GHL",null,10364]
[7638408,"OEnoviaPAC-GS 9 MR/V200GHL",null,10243]
[7638409,"OEnoviaPAC-GS 9 TR/B200GHL",null,10364]
[7638410,"OEnoviaPAC-GS 9 TR/V200GHL",null,10243]
[7638411,"OEnoviaPAC-GS 12 MR/B200GHL",null,10987]
[7638412,"OEnoviaPAC-GS 12 MR/V200GHL",null,10866]
[7638413,"OEnoviaPAC-GS 12 TR/B200GHL",null,10987]
[7638414,"OEnoviaPAC-GS 12 TR/V200GHL",null,10866]
[7638415,"OEnoviaPAC-GS 15 TR/B200GHL",null,11633]
[7638416,"OEnoviaPAC-GS 15 TR/V200GHL",null,11512]
[7638417,"OEnoviaPAC-GS 5 MR/B200GSHL",null,9852]
[7638418,"OEnoviaPAC-GS 5 MR/V200GSHL",null,9731]
[7638419,"OEnoviaPAC-GS 5 TR/B200GSHL",null,9852]
[7638420,"OEnoviaPAC-GS 5 TR/V200GSHL",null,9731]
[7638421,"OEnoviaPAC-GS 9 MR/B200GSHL",null,10632]
[7638422,"OEnoviaPAC-GS 9 MR/V200GSHL",null,10511]
[7638423,"OEnoviaPAC-GS 9 TR/B200GSHL",null,10632]
[7638424,"OEnoviaPAC-GS 9 TR/V200GSHL",null,10511]
[7638425,"OEnoviaPAC-GS 12 MR/B200GSHL",null,11255]
[7638426,"OEnoviaPAC-GS 12 MR/V200GSHL",null,11134]
[7638427,"OEnoviaPAC-GS 12 TR/B200GSHL",null,11255]
[7638428,"OEnoviaPAC-GS 12 TR/V200GSHL",null,11134]
[7638429,"OEnoviaPAC-GS 15 TR/B200GSHL",null,11901]
[7638430,"OEnoviaPAC-GS 15 TR/V200GSHL",null,11780]
[7638518,"JEU DE CONTRE BRIDE A SOUDER DN65","EH669",146]
[7639495,"KIT LIAISON EF/EFU/EFU C - BLC/BPB ","ER599",533]
[7639559,"KIT DE LIAISON FS/FSB/FSC - BALLON INDEPENDANT OBLC/OBPB","ER598",533]
[7642833,"AWHP 6 MR-GSCR 15 HYBRID V200",null,8450]
[7642834,"AWHP 6 MR-GSCR 15 HYBRID B200",null,8561]
[7642835,"AWHP 8 MR-GSCR 15 HYBRID V200",null,9191]
[7642836,"AWHP 8 MR-GSCR 15 HYBRID B200",null,9302]
[7642837,"AWHP 11 MR-GSCR 15 HYBRID V200",null,10548]
[7642839,"AWHP 11 MR-GSCR 15 HYBRIDE B200",null,10659]
[7642840,"AWHP 11 TR-GSCR 15 HYBRID V200",null,10873]
[7642841,"AWHP 11 TR-GSCR 15 HYBRID B200",null,10984]
[7642842,"AWHP 16 MR-GSCR 15 HYBRID V200",null,11718]
[7642843,"AWHP 16 MR-GSCR 15 HYBRID B200",null,11829]
[7642844,"AWHP 16 TR-GSCR 15 HYBRID V200",null,12172]
[7642845,"AWHP 16 TR-GSCR 15 HYBRID B200",null,12283]
[7642846,"AWHHP 6 MR-GSCR 25 HYBRID V200",null,8629]
[7642847,"AWHP 6 MR-GSCR 25 HYBRID B200",null,8740]
[7642848,"AWHP 8 MR-GSCR 25 HYBRID V200",null,9370]
[7642849,"AWHP 8 MR-GSCR 25 HYBRID B200",null,9481]
[7642850,"AWHP 11 MR-GSCR 25 HYBRID V200",null,10727]
[7642851,"AWHP 11 MR-GSCR 25 HYBRID B200",null,10838]
[7642852,"AWHP 11 TR-GSCR 25 HYBRID V200",null,11052]
[7642853,"AWHP 11 TR-GSCR 25 HYBRID B200",null,11163]
[7642854,"AWHP 16 MR-GSCR 25 HYBRID V200",null,11897]
[7642855,"AWHP 16 MR-GSCR 25 HYBRID B200",null,12008]
[7642856,"AWHP 16 TR-GSCR 25 HYBRID V200",null,12351]
[7642857,"AWHP 16 TR-GSCR 25 HYBRID B200",null,12462]
[7642858,"AWHP 8 MR-GSCR 35 HYBRID V200",null,9716]
[7642859,"AWHP 8 MR-GSCR 35 HYBRID B200",null,9827]
[7642860,"AWHP 11 MR-GSCR 35 HYBRID V200",null,11073]
[7642861,"AWHP 11 MR-GSCR 35 HYBRID B200",null,11184]
[7642862,"AWHP 11 TR-GSCR 35 HYBRID V200",null,11398]
[7642863,"AWHP 11 TR-GSCR 35 HYBRID B200",null,11509]
[7642864,"AWHP 16 MR-GSCR 35 HYBRID V200",null,12243]
[7642865,"AWHP 16 MR-GSCR 35 HYBRID B200",null,12354]
[7642866,"AWHP 16 TR-GSCR 35 HYBRID V200",null,12697]
[7642867,"AWHP 16 TR-GSCR 35 HYBRID B200",null,12808]
[7642878,"AWHP 6MR-FSBR 22P HYBRID V200",null,9516]
[7642881,"AWHP 8MR-FSBR 22P HYBRID V200",null,10257]
[7642883,"AWHP 11MR-FSBR 22P HYBRID V200",null,11670]
[7642885,"AWHP 11TR-FSBR 22P HYBRID V200",null,11995]
[7642887,"AWHP 16MR-FSBR 22P HYBRID V200",null,12840]
[7642889,"AWHP 16TR-FSBR 22P HYBRID V200",null,13294]
[7642891,"AWHP 8MR-FSBR 29P HYBRID V200",null,10424]
[7642893,"AWHP 11MR-FSBR 29P HYBRID V200",null,11837]
[7642895,"AWHP 11TR-FSBR 29P HYBRID V200",null,12162]
[7642898,"AWHP 16MR-FSBR 29P HYBRID V200",null,13007]
[7642900,"AWHP 16TR-FSBR 29P HYBRID V200",null,13461]
[7642906,"AWHP 6MR-FSBR 22PF HYBRID V200",null,9720]
[7642908,"AWHP 8MR-FSBR 22PF HYBRID V200",null,10461]
[7642910,"AWHP 11MR-FSBR 22PF HYBRID V200",null,11874]
[7642912,"AWHP 11TR-FSBR 22PF HYBRID V200",null,12199]
[7642914,"AWHP 16MR-FSBR 22PF HYBRID V200",null,13044]
[7642916,"AWHP 16TR-FSBR 22PF HYBRID V200",null,13498]
[7642918,"AWHP 8MR-FSBR 29PF HYBRID V200",null,10625]
[7642920,"AWHP 11MR-FSBR 29PF HYBRID V200",null,12038]
[7642922,"AWHP 11TR-FSBR 29PF HYBRID V200",null,12363]
[7642924,"AWHP 16MR-FSBR 29PF HYBRID V200",null,13208]
[7642926,"AWHP 16TR-FSBR 29PF HYBRID V200",null,13662]
[7642930,"AWHP 6MR-FSCR 19P HYBRID V200",null,10233]
[7642932,"AWHP 8MR-FSCR 19P HYBRID V200",null,10974]
[7642934,"AWHP 11MR-FSCR 19P HYBRID V200",null,12387]
[7642936,"AWHP 11TR-FSCR 19P HYBRID V200",null,12712]
[7642938,"AWHP 16MR-FSCR 19P HYBRID V200",null,13557]
[7642940,"AWHP 16TR-FSCR 19P HYBRID V200",null,14011]
[7642942,"AWHP 6MR-FSCR 24P HYBRID V200",null,10454]
[7642944,"AWHP 8MR-FSCR 24P HYBRID V200",null,11195]
[7642946,"AWHP 11MR-FSCR 24P HYBRID V200",null,12608]
[7642948,"AWHP 11TR-FSCR 24P HYBRID V200",null,12933]
[7642950,"AWHP 16MR-FSCR 24P HYBRID V200",null,13778]
[7642952,"AWHP 16TR-FSCR 24P HYBRID V200",null,14232]
[7642954,"AWHP 8MR-FSCR 32P HYBRID V200",null,11578]
[7642956,"AWHP 11MR-FSCR 32P HYBRID V200",null,12991]
[7642958,"AWHP 11TR-FSCR 32P HYBRID V200",null,13316]
[7642960,"AWHP 16MR-FSCR 32P HYBRID V200",null,14161]
[7642962,"AWHP 16TR-FSCR 32P HYBRID V200",null,14615]
[7642966,"AWHP 6MR-FSCR 19PF HYBRID V200",null,10343]
[7642968,"AWHP 8MR-FSCR 19PF HYBRID V200",null,11084]
[7642970,"AWHP 11MR-FSCR 19PF HYBRID V200",null,12497]
[7642972,"AWHP 11TR-FSCR 19PF HYBRID V200",null,12822]
[7642975,"AWHP 16MR-FSCR 19PF HYBRID V200",null,13667]
[7642977,"AWHP 16TR-FSCR 19PF HYBRID V200",null,14121]
[7642979,"AWHP 6MR-FSCR 24PF HYBRID V200",null,10564]
[7642981,"AWHP 8MR-FSCR 24PF HYBRID V200",null,11305]
[7642983,"AWHP 11MR-FSCR 24PF HYBRID V200",null,12718]
[7642985,"AWHP 11TR-FSCR 24PF HYBRID V200",null,13043]
[7642987,"AWHP 16MR-FSCR 24PF HYBRID V200",null,13888]
[7642989,"AWHP 16TR-FSCR 24PF HYBRID V200",null,14342]
[7642991,"AWHP 8MR-FSCR 32PF HYBRID V200",null,11688]
[7642993,"AWHP 11MR-FSCR 32PF HYBRID V200",null,13101]
[7642995,"AWHP 11TR-FSCR 32PF HYBRID V200",null,13426]
[7642997,"AWHP 16MR-FSCR 32PF HYBRID V200",null,14271]
[7642999,"AWHP 16TR-FSCR 32PF HYBRID V200",null,14725]
[7644101,"BALLON L250 SL ","EC694",2153]
[7644122,"OSCR Max 90  ","MV106",18996]
[7647773,"HABILLAGE ROND ACIER NOIR ","LB59",1639]
[7647774,"HABILLAGE ROND ACIER N-B","LB60",1639]
[7647775,"HABILLAGE ROND CERAM. BORDEAUX ","LB61",765]
[7647777,"HABILLAGE ROND CERAM. BLANC ","LB62",765]
[7647778,"HABILLAGE ROND CERAM. NOIR","LB63",765]
[7648217,"DUO FLEX DN16X15 M ","EG422",765]
[7648218,"DUO FLEX DN20X15 M ","EG423",820]
[7648219,"DUO FLEX DN20X20 M","EG424",1037]
[7648325,"OSCR Max 120  ","MV107",20693]
[7648370,"OMPA 6 R-NO",null,3824]
[7648371,"OMPA 9 R-NO",null,3933]
[7648372,"OMPA 6 R-NB",null,3824]
[7648373,"OMPA 9 R-NB",null,3933]
[7648374,"OMPA 6 RC-BA",null,4206]
[7648375,"OMPA 9 RC-BA",null,4315]
[7648376,"OMPA 6 RC-NO",null,4206]
[7648377,"OMPA 9 RC-NO",null,4315]
[7648378,"OMPA 6 RC-RO",null,4206]
[7648379,"OMPA 9 RC-RO",null,4315]
[7648984,"PORTE POUR HABIL. CERAM.","LB66",1256]
[7650329,"PURGEUR RP 1/2","SA16",62]
[7650330,"DEGAZEUR MICROBULLES RP 5/4 ","SA17",129]
[7650333,"DEGAZEUR MICROBULLES RP 1_1/2 ","SA18",147]
[7650334,"DEGAZEUR MICROBULLES RP 2","SA19",413]
[7650336,"DEGAZEUR MICROBULLES DN50/PN16","SA20",1046]
[7650338,"DEGAZEUR MICROBULLES DN65/PN16","SA21",1081]
[7650339,"DEGAZEUR MICROBULLES DN80/PN16","SA22",1481]
[7650340,"DEGAZEUR MICROBULLES DN100/PN16","SA23",1541]
[7650376,"SEPARATEUR BOUES A AIMANT RP 1_1/4","SA24",177]
[7650377,"SEPARATEUR BOUES A AIMANT RP 1_1/2 ","SA25",186]
[7650378,"SEPARATEUR BOUES A AIMANT RP 2 S","SA26",447]
[7650381,"SEPARATEUR BOUES DN65/PN16","SA27",973]
[7650382,"SEPARATEUR BOUES DN80/PN16 ","SA28",1377]
[7650383,"SEPARATEUR BOUES DN100/PN16","SA29",1432]
[7650384,"SEPARATEUR BOUES DN125/PN16","SA30",2760]
[7650386,"BARREAU MAGNETIQUE POUR DN50 A 100","SA31",507]
[7650387,"BARREAU MAGNETIQUE POUR DN125","SA32",571]
[7650454,"BALLON PSB 600 ","AJ52",1092]
[7650455,"BALLON PSB 800","AJ53",1180]
[7650456,"BALLON PSB 1000","AJ54",1310]
[7650457,"BALLON PSB 1500","AJ55",1748]
[7650458,"BALLON PSB 2000","AJ56",2294]
[7650459,"BALLON PSB 2500","AJ57",2513]
[7650460,"BALLON PSB 300","AJ58",2949]
[7650461,"BALLON PS 600","AJ59",1529]
[7650462,"BALLON PS 800 ","AJ60",1945]
[7650463,"BALLON PS 1000","AJ61",2185]
[7650464,"BALLON PS 1500","AJ62",3059]
[7650465,"BALLON PS 2000","AJ63",3605]
[7650466,"BALLON PS 2500","AJ64",4152]
[7650467,"BALLON PS 3000","AJ65",4587]
[7650469,"BALLON RSB 1000","AJ67",2513]
[7650470,"BALLON RSB 1500","AJ68",2840]
[7650471,"BALLON RSB 2000","AJ69",3168]
[7650472,"BALLON RSB 2500","AJ70",3824]
[7650473,"BALLON RSB 3000","AJ71",3933]
[7650474,"BALLON RSB 800 ","AJ72",2053]
[7650475,"BALLON RSB 1000 ","AJ73",2732]
[7650476,"BALLON RSB 1500","AJ74",3059]
[7650477,"BALLON RSB 2000","AJ75",3386]
[7650478,"BALLON RSB 2500","AJ76",3933]
[7650479,"BALLON RSB 3000","AJ77",4152]
[7650480,"BALLON B 650","AJ78",3168]
[7650481,"BALLON B 800","AJ79",4238]
[7650482,"BALLON B 1000","AJ80",4697]
[7650483,"BALLON B 1500","AJ81",5135]
[7650484,"BALLON B 2000","AJ82",5353]
[7650485,"BALLON B 2500","AJ83",6554]
[7650486,"BALLON B 3000","AJ84",6882]
[7650487,"BALLON B 802","AJ85",3474]
[7650488,"BALLON B1002","AJ86",4152]
[7650489,"JAQUETTE RIGIDE 600 PS/PSE","AJ87",656]
[7650490,"JAQUETTE RIGIDE 800 PS/PSE ","AJ88",677]
[7650491,"JAQUETTE RIGIDE 1000 PS/PSE ","AJ89",765]
[7650492,"JAQUETTE RIGIDE 1500 PS/PSE ","AJ90",1201]
[7650493,"JAQUETTE RIGIDE 2000 PS/PSE ","AJ91",1420]
[7650494,"JAQUETTE RIGIDE 2500 PS/PSE ","AJ92",1639]
[7650495,"JAQUETTE RIGIDE 3000 PS/PSE ","AJ93",1857]
[7650496,"JAQUETTE RIGIDE 650 TP B/RSB ","AJ94",656]
[7650497,"JAQUETTE RIGIDE 800 TP B/RSB","AJ95",677]
[7650499,"JAQUETTE RIGIDE 1000 TP B/RSB","AJ97",765]
[7650502,"JAQUETTE RIGIDE 1500 TP B/RSB ","AJ99",1201]
[7650506,"JAQUETTE RIGIDE 2000 TP B/RSB ","AJ101",1420]
[7650508,"JAQUETTE RIGIDE 2500 TP B/RSB ","AJ103",1639]
[7650511,"JAQUETTE RIGIDE 3000 TP B/RSB ","AJ105",1857]
[7650513,"JAQUETTE SOUPLE M1 600 PS/PSE ","AJ107",328]
[7650514,"JAQUETTE SOUPLE M1 800 PS/PSE","AJ108",328]
[7650526,"JAQUETTE SOUPLE M1 1000 PS/PSE ","AJ109",437]
[7650527,"JAQUETTE SOUPLE M1 1500 PS/PSE","AJ110",765]
[7650528,"JAQUETTE SOUPLE M1 2000 PS/PSE ","AJ111",875]
[7650529,"JAQUETTE SOUPLE M1 2500 PS/PSE","AJ112",983]
[7650532,"JAQUETTE SOUPLE M1 3000 PS/PSE ","AJ113",1092]
[7650534,"JAQUETTE SOUPLE M1 800 TP B/RSB ","AJ115",328]
[7650554,"JAQUETTE SOUPLE M1 1000 TP B/RSB ","AJ117",437]
[7650555,"JAQUETTE SOUPLE M1 1000 TH B/RSB ","AJ118",437]
[7650558,"JAQUETTE SOUPLE M1 1500 TP B/RSB ","AJ119",765]
[7650560,"JAQUETTE SOUPLE M1 1500 TH B/RSB ","AJ120",765]
[7650561,"JAQUETTE SOUPLE M1 2000 TP B/RSB ","AJ121",875]
[7650562,"JAQUETTE SOUPLE M1 2000 TH B/RSB ","AJ122",875]
[7650563,"JAQUETTE SOUPLE M1 2500 TP B/RSB ","AJ123",983]
[7650564,"JAQUETTE SOUPLE M1 2500 TH B/RSB ","AJ124",983]
[7650566,"JAQUETTE SOUPLE M1 3000 TP B/RSB ","AJ125",1092]
[7650567,"JAQUETTE SOUPLE M1 3000 TH B/RSB ","AJ126",1092]
[7650583,"JAQUETTE RIGIDE M0 800 TP B/RSB","AJ141",1474]
[7650584,"JAQUETTE RIGIDE M0 1000 TP B/RSB","AJ142",1639]
[7650585,"JAQUETTE RIGIDE M0 1500 TP B/RSB","AJ143",2130]
[7650587,"JAQUETTE RIGIDE M0 2000 TP B/RSB","AJ144",2294]
[7650589,"JAQUETTE RIGIDE M0 2500 TP B/RSB","AJ145",2732]
[7650590,"JAQUETTE RIGIDE M0 2500 TP B/RSB","AJ146",2786]
[7650592,"JAQUETTE RIGIDE M0 1000 TH B/RSB","AJ148",1639]
[7650593,"JAQUETTE RIGIDE M0 1500 TH B/RSB","AJ149",2130]
[7650594,"JAQUETTE RIGIDE M0 2000 TH B/RSB","AJ150",2294]
[7650596,"JAQUETTE RIGIDE M0 2500 TH B/RSB","AJ151",2732]
[7650597,"JAQUETTE RIGIDE M0 3000 TH B/RSB","AJ152",2786]
[7650884,"CUVE QUADRO 700 ET HABILLAGE E","EC66",3714]
[7650888,"CUVE QUADRO 400 ET HABILLAGE E","EC67",3113]
[7650954,"KIT CHEMINEE B23 FLEX PPS D80","DY923",315]
[7650956,"KIT CHEMINEE B33 FLEX PPS D80","DY924",423]
[7650958,"KIT CHEMINEE C93 FLEX PPS D80 ","DY925",484]
[7650964,"KIT TELESCO. PLAFOND C93 FLEX D80 ","DY927",220]
[7650968,"TERMINAL VERTICAL PPS D60/100 NOIR","DY928",156]
[7650999,"HABILLAGE BLANC ","LB73",273]
[7651001,"HABILLAGE PERLE","LB74",273]
[7651002,"HABILLAGE GRIS","LB75",273]
[7651004,"HABILLAGE NOIR","LB76",273]
[7651005,"HABILLAGE INOX","LB77",273]
[7651024,"CORPS DE CHAUFFE OPPA 8 CS ","LB80",3222]
[7651027,"POELE A BOIS OPBE 8 T","LB81",1365]
[7651078,"DOIGT DE GANT 350 MM 1/2 ","AJ162",38]
[7651082,"BRIDE LATERALE 110 A EMBOUT 1_1/2","AJ163",306]
[7651086,"RESIST. BLIND. 9 KW 400V  DN110 ","AJ164",536]
[7651088,"RESIST. BLIND. 9 KW 400V  DN110 ","AJ165",623]
[7651116,"RESIST.B.30KW400V DN110 SUP.800L ","AJ166",711]
[7651117,"RESIST. BLIND. 9 KW 400V DN400 ","AJ167",1376]
[7651120,"RESIST. BLIND. 15 KW 400V DN400","AJ168",1694]
[7651122,"RESIST. BLIND. 30 KW 400V DN400","AJ169",1748]
[7651123,"RESIST. STEATITE 9 KW 400V DN400 ","AJ170",2185]
[7651124,"RESIST. STEATITE 15 KW 400V DN40","AJ171",2403]
[7651127,"RESIST. STEATITE 30 KW 400V DN400","AJ172",2622]
[7651164,"POELE PELLETS 8KW BLANC",null,3495]
[7651165,"POELE PELLETS 8KW PERLE",null,3495]
[7651167,"POELE PELLETS 8KW GRIS",null,3495]
[7651168,"POELE PELLETS 8KW NOIR",null,3495]
[7651170,"POELE PELLETS 8KW INOX",null,3495]
[7651695,"SEPAR.BOUES DERIV./CIRC.4M3_H DN32","SA33",2207]
[7651698,"SEPAR.BOUES DERIV./CIRC.9M3_H DN32","SA34",3826]
[7651699,"POCHE 25 MICRON ","SA35",34]
[7651700,"JOINT TORIQUE POUR SEPARATEUR SA33","SA36",12]
[7651701,"POCHE 50 MICRON","SA37",17]
[7651702,"JOINT TORIQUE POUR SEPARATEUR SA34","SA38",17]
[7651703,"SOLUTECH LESSIVAGE/DESEMBOUAGE","SA39",667]
[7651705,"SOLUTECH PROTECTION INTEGRALE","SA40",667]
[7651707,"KIT PRELEVEMT EAU CHAUF./EAU VILLE ","SA41",72]
[7651722,"SEPARATEUR AVEC BARREAU MAGNETIQUE DN65",null,1480]
[7651730,"SEPARATEUR AVEC BARREAU MAGNETIQUE DN80",null,1884]
[7651732,"SEPARATEUR AVEC BARREAU MAGNETIQUE DN100",null,1939]
[7651733,"SEPARATEUR AVEC BARREAU MAGNETIQUE DN125",null,3331]
[7651946,"OECOSUN CONFORT 700 (QUADRO)",null,5145]
[7651949,"OECOSUN CONFORT 400 (QUADRO)",null,4544]
[7651950,"OECUSUN BASIC 400 (QUADRO)",null,4710]
[7651951,"OECUSUN BASIC 700 (QUADRO)",null,5311]
[7651952,"OECOSUN BOIS 700 (QUADRO)",null,5265]
[7652032,"BALLON 200SHL","ER770",2413]
[7652623,"PACK TOIT 1 DH 200 SL- 2m² CROCHET UNIVERSEL TUILES MECANIQUES","ER771",1147]
[7652638,"PACK TOIT 2 DH 200 SL- 4m² CROCHET UNIVERSEL TUILES MECANIQUES","ER772",1912]
[7652640,"PACK TOIT 3 DH 200 SL- 6m² CROCHET UNIVERSEL TUILES MECANIQUES","ER773",2961]
[7652652,"PACK TOIT 1 DH 200 SL- 2m² SUR TOITURE ARDOISES","ER774",1147]
[7652653,"PACK TOIT 2 DH 200 SL- 4m² SUR TOITURE ARDOISES","ER775",1912]
[7652654,"PACK TOIT 3 DH 200 SL- 6m² SUR TOITURE ARDOISES","ER776",2961]
[7652656,"PACK TOIT 1 DH 200 SL- 2m² MONTAGE VERTICAL SUR TERRASSE ","ER777",1224]
[7652657,"PACK TOIT 2 DH 200 SL- 4m² MONTAGE VERTICAL SUR TERRASSE ","ER778",2042]
[7652658,"PACK TOIT 3 DH 200 SL- 6m² MONTAGE VERTICAL SUR TERRASSE ","ER779",3190]
[7653437,"KIT SORTIE ARRIERE","MV102",67]
[7655104,"AWHP 22 TR","EH614",6313]
[7655105,"AWHP 27 TR","EH615",7670]
[7656794,"AWHP 4.5 MR","EH616",2016]
[7656909,"KIT DE CONVERSION PROP. MCA 160KW","EH693",71]
[7657050,"KIT 2nd CIRCUIT AVEC V3V ET POMPE","EH858",599]
[7657213,"BALLON EL 250 SL ","EC695",1838]
[7660261,"DEGAZEUR MICROBULLES DN125/PN16 S","SA42",3640]
[7660318,"OSCR Max 45  ","MV104",9202]
[7660319,"OSCR Max 60 ","MV105",10029]
[7663561,"CABLE S-BUS 12M AVEC BOUCHONS","AD309",103]
[7663618,"CABLE S-BUS 1,5M AVEC BOUCHONS","AD308",34]
[7663619,"CABLE S-BUS 20M AVEC BOUCHONS","AD310",137]
[7663875,"GVCX 25 HOR/200SHL ",null,5719]
[7663878,"GVCX 25 VER/200SHL ",null,5817]
[7664946,"KIT PV-SYS 750 WC INT ","ER821",3430]
[7665403," GMR 6160 Condens","EH724",9784]
[7665725,"COLLECTEUR DN100-2 CHAUDIERES MCA  160 FR","EH652",1194]
[7665728,"COLLECTEUR DN100-3 CHAUDIERES  MCA 160  FR","EH653",1513]
[7665934,"KIT PV-SYS 250 WC TM ","ER811",880]
[7665935,"KIT PV-SYS 500 WC TM ","ER812",1470]
[7665936,"KIT PV-SYS 750 WC TM ","ER813",2320]
[7665937,"KIT PV-SYS 1000 WC TM ","ER814",3070]
[7665938,"KIT PV-SYS 250 WC AD ","ER815",880]
[7665939,"KIT PV-SYS 500 WC AD ","ER816",1470]
[7665942,"KIT PV-SYS 750 WC AD ","ER817",2320]
[7665943,"KIT PV-SYS 1000 WC AD ","ER818",3070]
[7665944,"KIT PV-SYS 250 WC INT ","ER819",1450]
[7665945,"KIT PV-SYS 500 WC INT ","ER820",2350]
[7665947,"KIT PV-SYS 1000 WC INT ","ER822",4520]
[7665948,"KIT PV-SYS 250 WC T","ER823",950]
[7665949,"KIT PV-SYS 500 WC T","ER824",1750]
[7665950,"BOITIER AC POUR PV ","ER825",346]
[7666101,"SOCLE CHAUDIERE NOIRE",null,268]
[7666419,"BALLON ALEZIO ","ER841",1255]
[7667233,"KIT DE CONVERSION PROPANE GMR 1000","HG155",14]
[7668016,"AWHP 6 MR-3","EH672",2061]
[7670250,"KIT HYDRAULIQUE","EH722",736]
[7670379,"GMC 3015 Condens","HR140",3264]
[7670380,"GMC 3025 Condens","HR141",3465]
[7670381,"GMC 3035 Condens","HR142",3728]
[7670382,"GMC 3025 Combi Condens","HR143",3563]
[7670383,"GMC 3025 CS Condens","HR144",4559]
[7670384,"GMC 3025 CS PLUS Condens","HR145",4746]
[7670691,"CHAUDIERE BÛCHES OCBI 30C5 ML105","ML105",6466]
[7670772,"OENOVIAPAC-2 4.5 MR-3/H",null,4403]
[7670775,"OENOVIAPAC-2 4.5 MR-3/EM",null,4403]
[7670779,"OENOVIAPAC-2 4.5 MR-3/HI",null,5531]
[7670782,"OENOVIAPAC-2 4.5 MR-3/EMI",null,5430]
[7670787,"OENOVIAPAC-2 CONF 4.5 MR-2/H",null,5496]
[7670833,"OENOVIAPAC-2 CONF 4.5 MR-2/EM",null,6020]
[7670834,"AWHP 4.5-GMX-M 2024 COMBI HYB",null,6523]
[7670836,"AWHP 4.5 MR-GSCR 15 HYB V200",null,8405]
[7670838,"AWHP 4.5 MR-GSCR 15 HYB B200",null,8516]
[7670839,"AWHP 4.5MR-FSBR 22P HYB V200",null,9471]
[7670840,"AWHP 4.5MR-FSBR 22PF HYB V200",null,9675]
[7670841,"AWHP 4.5MR-FSCR 19P HYB V200",null,10188]
[7670842,"AWHP 4.5MR-FSCR 19PF HYB V200",null,10298]
[7672327,"COLIS SECOND RETOUR 90-120","MV134",635]
[7673158,"BOUCHE EXTR HY CUISINE 10-40-90","EH703",129]
[7673162,"BOUCHE EXTR HY CUIS CORD 10-40-90","EH707",111]
[7673167,"BOUCHE EXTR HY BAINS PILE 15-45-45 ","EH712",112]
[7673170,"KiT ENTREE AIR HYGRO 5-45 ","EH715",36]
[7673269,"OSWH 200 E","EH755",1561]
[7673271,"OSWH 150 E","EH754",1371]
[7676238,"PREPARATEUR BMC 60","EE75",981]
[7676417,"OETROCOM-3 MR ","AD316",1118]
[7677059,"KIT CONNECTION L250SL/OSCR","ER696",315]
[7677082," GMR 6160 Condens COM-2",null,10361]
[7677083," GMR 6160 Condens COM-3",null,11039]
[7677244,"KIT ISOLATION MODE CLIMATISATION","EH859",100]
[7677390,"COLIS CLAPET POUR CASCADE DIAM 110","MV136",192]
[7679035,"KIT CONNECTION BALLON EL250SL/FS","ER694",462]
[7680285,"COLIS CLAPET POUR CASCADE DIAM 100","MV145",163]
[7680288,"COLIS FUMISTERIE POUR CASCADE","MV146",770]
[7680473,"KIT FLEXIBLES FRIGORIFIQUE ","EH725",278]
[7680638,"PREPARATEUR OBS 501 N","ER884",2443]
[7680680,"OTWH SPLIT WH 150 E",null,2028]
[7680681,"OTWH SPLIT WH 200 E",null,2218]
[7680757,"PREPARATEUR OBUB 130 ","EE80",1025]
[7681174,"MHR-C-V200/E 4-8","EH837",4500]
[7681175,"MHR-C-V200/H 4-8","EH838",4381]
[7681176,"MHR-C-V200/E 11-16","EH839",5813]
[7681177,"MHR-C-V200/H 11-16","EH840",5683]
[7683538,"PAC COLONNE-SLIM 4.5MR/EM",null,6394]
[7683539,"PAC COLONNE-SLIM 6MR/EM",null,6439]
[7683540,"PAC COLONNE-SLIM 8MR/EM",null,7180]
[7683541,"PAC COLONNE-SLIM11MR/EM",null,8665]
[7683542,"PAC COLONNE-SLIM 11TR/ET",null,8990]
[7683543,"PAC COLONNE-SLIM 16MR/EM",null,9835]
[7683644,"PAC COLONNE-SLIM 16TR/ET",null,10289]
[7684433,"OETROSMART OT ","AD320",262]
[7684681,"DOSSERET DE MONTAGE ","HR155",236]
[7685120,"CADRE REHAUSSEUR SAUF GMC … CS","EH888",216]
[7685121,"CADRE REHAUSSEUR POUR GMC … CS","EH889",249]
[7685372,"KIT CABLE POMPE MODULANTE","MV147",49]
[7687189,"KIT POMPE DE RELEVAGE","EH860",154]
[7688305,"TERMINAISON DE BUS","AD321",52]
[7689751,"KIT CARTE DE REGULATION 2nd CIRCUIT (VERSION B)","EH862",110]
[7690136,"STATION SOLAIRE DB20-15","ER977",1680]
[7690137,"VASE D'EXTENSION DB 20","ER978",420]
[7691374,"THERMOSTAT AMBIANCE OETROSMART (R-BUS)","AD323",206]
[7691375,"THERMOSTAT D'AMBIANCE CONNECTE FILAIRE SMART TC° (FILAIRE)","AD324",205]
[7692998,"PAC-C COLONNE-CONF 4.5MR/H",null,6459]
[7693006,"PAC-C COLONNE-CONF 4.5MR/EM",null,6578]
[7693007,"PAC-C COLONNE-CONF 6MR/H",null,6504]
[7693008,"PAC-C COLONNE-CONF 6MR/EM",null,6623]
[7693009,"PAC-C COLONNE-CONF 8MR/H",null,7245]
[7693010,"PAC-C COLONNE-CONF 8MR/EM",null,7364]
[7693011,"PAC-C COLONNE-CONF 11MR/H",null,9459]
[7693012,"PAC-C COLONNE-CONF 11MR/EM",null,9589]
[7693013,"PAC-C COLONNE-CONF 11TR/HT",null,9784]
[7693014,"PAC-C COLONNE-CONF 11TR/ET",null,9914]
[7693016,"PAC-C COLONNE-CONF 16MR/H",null,10629]
[7693017,"PAC-C COLONNE-CONF 16MR/EM",null,10759]
[7693018,"PAC-C COLONNE-CONF 16TR/HT",null,11083]
[7693019,"PAC-C COLONNE-CONF 16TR/ET",null,11213]
[7694121,"SUPPORT MARQUISE POUR 1 CAPTEUR","ER984",361]
[7694122,"KIT MARQUISE POUR UN CAPTEUR","ER985",876]
[7694123,"EXTENSION MARQUISE POUR UN CAPTEUR","ER986",618]
[7694164,"KIT HABILLAGE MARQUISE POUR UN CAPTEUR","ER987",258]
[7694266," DOMONET DSX 21 FS7*","FS7",1926]
[7694267,"MODULE PRIORITE ECS POUR DSX 21","FS8"]
[7694340,"CHAUFFE EAU GAZ G20 OCGB 18 ","EB20",7875]
[7694341,"CHAUFFE EAU GAZ G20 OCGB 36 ","EB21",9503]
[7694342,"CHAUFFE EAU GAZ G20 OCGB 60 ","EB22",11655]
[7694508,"KIT COUDE 90° VENTOUSE HZ 1 M DN110","EB19",210]
[7694509,"CHAUFFE EAU GAZ G31 OCGB 18 ","EB23",7875]
[7694510,"CHAUFFE EAU GAZ G31 OCGB 36 ","EB24",9503]
[7694511,"CHAUFFE EAU GAZ G31 OCGB 60 ","EB25",11655]
[7694512,"CHAUFFE EAU GAZ G25 OCGB 18 ","EB26",7875]
[7694513,"CHAUFFE EAU GAZ G25 OCGB 36 ","EB27",9503]
[7694514,"CHAUFFE EAU GAZ G25 OCGB 60 ","EB28",11655]
[7694974,"SUPPORT AU SOL CAOUTCHOUC 600MM","EH879",116]
[7695991,"BOUCHE HYGRO BAINS 5/40/30 m3/h","EH882",112]
[7695992,"BOUCHE HYGRO BAINS 15/45/40 m3/h","EH883",112]
[7696363,"COLLECTEUR 20 TUBES","EG480",735]
[7696384,"COLLECTEUR 30 TUBES","EG481",840]
[7696385,"KIT 10 TUBES SUN 3000 HP C","EG482",578]
[7696386,"KIT 10 TUBES SUN 3000 HP D","EG484",525]
[7696387,"KIT DE RACCORDEMENT HYDRAULIQUE","EG486",100]
[7696389,"MONTAGE SUR TOIT TOLE, KIT TIRE-FONDS","EG487",278]
[7696390,"KIT DE LIAISON ENTRE COLLECTEURS","EG488",89]
[7696404,"MONTAGE TERRASSE, KIT 2 SUPPORTS, 35 A 65°, 1 CAPTEUR","EG489",399]
[7696405,"MONTAGE A PLAT, KIT 2 SUPPORTS, 0 A 10°, 1 CAPTEUR","EG490",368]
[7696414,"EQUERRE A 10°","EG491",63]
[7696415,"MONTAGE TOITURE, 1 CAPTEUR","EG492",173]
[7696416,"KIT FLEXIBLE (OPTION)","EG493",184]
[7696471,"BRULEUR OES 111 L",null,1145]
[7696577,"KIT PV-SYS 250 WC","ER988",800]
[7696578,"KIT PV-SYS 500 WC","ER989",1450]
[7696608,"BRULEUR OES 151 LE-21",null,963]
[7696903,"PREPARATEUR ECSI FWS 750-2 ","EC800",5144]
[7700918,"GMC 3015 Condens HOR  ",null,3461]
[7700919,"GMC 3015 CondensVER ",null,3484]
[7700920,"GMC 3025 Condens HOR",null,3662]
[7700921,"GMC 3025 Condens VER",null,3685]
[7700922,"GMC 3025 Combi Condens HOR",null,3760]
[7700923,"GMC 3025 Combi Condens VER",null,3783]
[7700924,"GMC 3025 CS Condens HOR",null,4756]
[7700925,"GMC 3025 CS Condens VER",null,4779]
[7700926,"GMC 3025 CS PLUS HOR",null,4943]
[7700927,"GMC 3025 CS PLUS VER",null,4966]
[7700928,"GMC 3035 Condens HOR",null,3925]
[7700929,"GMC 3035 Condens VER",null,3948]
[7700930,"GMC 3015 Condens HOR BMC 60 ",null,4575]
[7700932,"GMC 3015 Condens VER BMC 60",null,4598]
[7700933,"GMC 3015 Condens HOR OBUB 130",null,4665]
[7700934,"GMC 3015 Condens  VER OBUB 130",null,4688]
[7700935,"GMC 3025 Condens HOR BMC 60 ",null,4776]
[7700936,"GMC 3025 Condens VER BMC 60",null,4799]
[7700937,"GMC 3025 Condens HOR OBUB 130",null,4866]
[7700938,"GMC 3025 Condens  VER OBUB 130",null,4889]
[7700939,"GMC 3035 Condens HOR BMC 60 ",null,5039]
[7700940,"GMC 3035 Condens VER BMC 60",null,5062]
[7700941,"GMC 3035 Condens HOR OBUB 130",null,5129]
[7700943,"GMC 3035 Condens  VER OBUB 130",null,5152]
[7701583,"POÊLE OPPA 7PB 7KW BLANC ","LB82",2835]
[7701584,"POÊLE OPPA 7PG 7KW GRIS ","LB83",2835]
[7701585,"POÊLE OPPA 7PC 7KW CORTEN ","LB84",2835]
[7703230,"KIT 2 PROFILES A CLIPPER","ES22",82]
[7703232,"KIT 2 PROFILES A CLIPPER","ES23",124]
[7704582,"FSC-OE 19  ","MY620",4237]
[7704590,"FSC-OE 24","MY621",4458]
[7704644,"FSC-2-OE 24","MY622",4616]
[7704826,"FSC-OE 32","MY623",4841]
[7704866,"FSC-2-OE 32","MY624",5204]
[7704961,"FSB-OE  22  ","MY625",3520]
[7704970,"FSB-OE  22 F","MY626",3724]
[7704979,"FSB-OE  29  ","MY627",3687]
[7705025,"FSB-OE  29 F","MY628",3888]
[7705210,"KIT FILTER","EH902","CPR"]
[7705826,"FSC-OE 19 F","MY629",4347]
[7705843,"FSC-OE  24 F","MY630",4568]
[7705858,"FSC-2-OE  24 F","MY631",4726]
[7705886,"FSC-OE  32 F","MY632",4951]
[7705966,"FSC-2-OE  32 F","MY633",5315]
[7715778,"FSCX-2-OE 24",null,4782]
[7715780,"FSCX-2-OE 32",null,5370]
[7715781,"FSCR-2-OE 24",null,5111]
[7715782,"FSCR-2-OE 32",null,5699]
[7715783,"FVCX-2-OE 24/EL110SL",null,5939]
[7715784,"FVCR-2-OE 24/EL110SL",null,6268]
[7715785,"FVCX-2-OE 24/EL160SL",null,6301]
[7715786,"FVCX-2-OE 32/EL160SL",null,6889]
[7715787,"FVCR-2-OE 24/EL160SL",null,6630]
[7715788,"FVCR-2-OE 32/EL160SL",null,7218]
[7715789,"FSCX-2-OE 24 P",null,5305]
[7715790,"FSCX-2-OE 32 P",null,5893]
[7715791,"FSCR-2-OE 24 P",null,5634]
[7715792,"FSCR-2-OE 32 P",null,6222]
[7715793,"FVCX-2-OE 24 P/EL110SL",null,6373]
[7715794,"FVCR-2-OE 24 P/EL110SL",null,6702]
[7715795,"FVCX-2-OE 24 P/EL160SL",null,6671]
[7715796,"FVCX-2-OE 32 P/EL160SL",null,7259]
[7715797,"FVCR-2-OE 24 P/EL160SL",null,7000]
[7715798,"FVCR-2-OE 32 P/EL160SL",null,7588]
[7715799,"FSCX-2-OE 24 F HOR",null,4997]
[7715800,"FSCX-2-OE 24 F VER",null,5108]
[7715801,"FSCX-2-OE 32 F HOR",null,5586]
[7715802,"FSCX-2-OE 32 F VER",null,5697]
[7715803,"FSCR-2-OE 24 F HOR",null,5326]
[7715804,"FSCR-2-OE 24 F VER",null,5437]
[7715805,"FSCR-2-OE 32 F HOR",null,5915]
[7715806,"FSCR-2-OE 32 F VER",null,6026]
[7715807,"FVCX-2-OE 24 F HOR/EL110SL",null,6154]
[7715808,"FVCX-2-OE 24 F VER/EL110SL",null,6265]
[7715809,"FVCR-2-OE 24 F HOR/EL110SL",null,6483]
[7715810,"FVCR-2-OE 24 F VER/EL110SL",null,6594]
[7715811,"FVCX-2-OE 24 F HOR/EL160SL",null,6516]
[7715812,"FVCX-2-OE 24 F VER/EL160SL",null,6627]
[7715813,"FVCX-2-OE 32 F HOR/EL160SL",null,7105]
[7715814,"FVCX-2-OE 32 F VER/EL160SL",null,7216]
[7715815,"FVCR-2-OE 24 F HOR/EL160SL",null,6845]
[7715816,"FVCR-2-OE 24 F VER/EL160SL",null,6956]
[7715817,"FVCR-2-OE 32 F HOR/EL160SL",null,7434]
[7715818,"FVCR-2-OE 32 F VER/EL160SL",null,7545]
[7715819,"FSCX-2-OE 24 PF HOR",null,5520]
[7715820,"FSCX-2-OE 24 PF VER",null,5634]
[7715821,"FSCX-2-OE 32 PF HOR",null,6109]
[7715822,"FSCX-2-OE 32 PF VER",null,6223]
[7715823,"FSCR-2-OE 24 PF HOR",null,5849]
[7715824,"FSCR-2-OE 24 PF VER",null,5963]
[7715825,"FSCR-2-OE 32 PF HOR",null,6438]
[7715826,"FSCR-2-OE 32 PF VER",null,6552]
[7715827,"FVCX-2-OE 24 PF HOR/EL110SL",null,6588]
[7715828,"FVCX-2-OE 24 PF VER/EL110SL",null,6699]
[7715829,"FVCR-2-OE 24 PF HOR/EL110SL",null,6917]
[7715830,"FVCR-2-OE 24 PF VER/EL110SL",null,7028]
[7715831,"FVCX-2-OE 24 PF HOR/EL160SL",null,6886]
[7715832,"FVCX-2-OE 24 PF VER/EL160SL",null,6997]
[7715833,"FVCX-2-OE 32 PF HOR/EL160SL",null,7475]
[7715834,"FVCX-2-OE 32 PF VER/EL160SL",null,7586]
[7715835,"FVCR-2-OE 24 PF HOR/EL160SL",null,7215]
[7715836,"FVCR-2-OE 24 PF VER/EL160SL",null,7326]
[7715837,"FVCR-2-OE 32 PF HOR/EL160SL",null,7804]
[7715838,"FVCR-2-OE 32 PF VER/EL160SL",null,7915]
[7715839,"FSCX-OE 19",null,4403]
[7715840,"FSCX-OE 24",null,4624]
[7715841,"FSCX-OE 32",null,5007]
[7715842,"FSCR-OE 19",null,4732]
[7715843,"FSCR-OE 24",null,4953]
[7715844,"FSCR-OE 32",null,5336]
[7715845,"FVCX-OE 19/EL110SL",null,5560]
[7715846,"FVCX-OE 24/EL110SL",null,5781]
[7715847,"FVCR-OE 19/EL110SL",null,5889]
[7715848,"FVCR-OE 24/EL110SL",null,6110]
[7715849,"FVCX-OE 19/EL160SL",null,5922]
[7715850,"FVCX-OE 24/EL160SL",null,6143]
[7715851,"FVCX-OE 32/EL160SL",null,6526]
[7715852,"FVCR-OE 19/EL160SL",null,6251]
[7715853,"FVCR-OE 24/EL160SL",null,6472]
[7715854,"FVCR-OE 32/EL160SL",null,6855]
[7715855,"FSCX-OE 19 P",null,4926]
[7715856,"FSCX-OE 24 P",null,5147]
[7715857,"FSCX-OE 32 P",null,5530]
[7715858,"FSCR-OE 19 P",null,5255]
[7715859,"FSCR-OE 24 P",null,5476]
[7715860,"FSCR-OE 32 P",null,5859]
[7715861,"FVCX-OE 19 P/EL110SL",null,5994]
[7715862,"FVCX-OE 24 P/EL110SL",null,6215]
[7715863,"FVCR-OE 19 P/EL110SL",null,6323]
[7715864,"FVCR-OE 24 P/EL110SL",null,6544]
[7715865,"FVCX-OE 19 P/EL160SL",null,6292]
[7715866,"FVCX-OE 24 P/EL160SL",null,6513]
[7715867,"FVCX-OE 32 P/EL160SL",null,6896]
[7715868,"FVCR-OE 19 P/EL160SL",null,6621]
[7715869,"FVCR-OE 24 P/EL160SL",null,6842]
[7715870,"FVCR-OE 32 P/EL160SL",null,7225]
[7715871,"FSCX-OE 19 F HOR",null,4618]
[7715872,"FSCX-OE 19 F VER",null,4729]
[7715873,"FSCX-OE 24 F HOR",null,4839]
[7715874,"FSCX-OE 24 F VER",null,4950]
[7715875,"FSCX-OE 32 F HOR",null,5222]
[7715876,"FSCX-OE 32 F VER",null,5333]
[7715877,"FSCR-OE 19 F HOR",null,4947]
[7715879,"FSCR-OE 19 F VER",null,5058]
[7715880,"FSCR-OE 24 F HOR",null,5168]
[7715881,"FSCR-OE 24 F VER",null,5279]
[7715882,"FSCR-OE 32 F HOR",null,5551]
[7715883,"FSCR-OE 32 F VER",null,5662]
[7715884,"FVCX 19 F HOR/EL110SL",null,5775]
[7715885,"FVCX 19 F VER/EL110SL",null,5886]
[7715886,"FVCX 24 F HOR/EL110SL",null,5996]
[7715887,"FVCX 24 F VER/EL110SL",null,6107]
[7715888,"FVCR 19 F HOR/EL110SL",null,6104]
[7715889,"FVCR 19 F VER/EL110SL",null,6215]
[7715890,"FVCR 24 F HOR/EL110SL",null,6325]
[7715891,"FVCR 24 F VER/EL110SL",null,6436]
[7715892,"FVCX-OE 19 F HOR/EL160SL",null,6137]
[7715893,"FVCX-OE 19 F VER/EL160SL",null,6248]
[7715894,"FVCX-OE 24 F HOR/EL160SL",null,6358]
[7715895,"FVCX-OE 24 F VER/EL160SL",null,6469]
[7715896,"FVCX-OE 32 F HOR/EL160SL",null,6741]
[7715897,"FVCX-OE 32 F VER/EL160SL",null,6852]
[7715898,"FVCR-OE 19 F HOR/EL160SL",null,6466]
[7715899,"FVCR-OE 19 F VER/EL160SL",null,6577]
[7715900,"FVCR-OE 24 F HOR/EL160SL",null,6687]
[7715901,"FVCR-OE 24 F VER/EL160SL",null,6798]
[7715902,"FVCR-OE 32 F HOR/EL160SL",null,7070]
[7715903,"FVCR-OE 32 F VER/EL160SL",null,7181]
[7715904,"FSCX-OE 19 PF HOR",null,5141]
[7715906,"FSCX-OE 19 PF VER",null,5252]
[7715907,"FSCX-OE 24 PF HOR",null,5362]
[7715908,"FSCX-OE 24 PF VER",null,5473]
[7715909,"FSCX-OE 32 PF HOR",null,5745]
[7715910,"FSCX-OE 32 PF VER",null,5856]
[7715911,"FSCR-OE 19 PF HOR",null,5470]
[7715912,"FSCR-OE 19 PF VER",null,5581]
[7715913,"FSCR-OE 24 PF HOR",null,5691]
[7715914,"FSCR-OE 24 PF VER",null,5802]
[7715915,"FSCR-OE 32 PF HOR",null,6074]
[7715916,"FSCR-OE 32 PF VER",null,6185]
[7715917,"FVCX-OE 19 PF HOR/EL110SL",null,6209]
[7715918,"FVCX-OE 19 PF VER/EL110SL",null,6320]
[7715919,"FVCX-OE 24 PF HOR/EL110SL",null,6430]
[7715920,"FVCX-OE 24 PF VER/EL110SL",null,6541]
[7715921,"FVCR-OE 19 PF HOR/EL110SL",null,6538]
[7715922,"FVCR-OE 19 PF VER/EL110SL",null,6649]
[7715924,"FVCR-OE 24 PF HOR/EL110SL",null,6759]
[7715925,"FVCR-OE 24 PF VER/EL110SL",null,6870]
[7715926,"FVCX-OE 19 PF HOR/EL160SL",null,6507]
[7715927,"FVCX-OE 19 PF VER/EL160SL",null,6618]
[7715928,"FVCX-OE 24 PF HOR/EL160SL",null,6728]
[7715929,"FVCX-OE 24 PF VER/EL160SL",null,6839]
[7715930,"FVCX-OE 32 PF HOR/EL160SL",null,7111]
[7715931,"FVCX-OE 32 PF VER/EL160SL",null,7222]
[7715932,"FVCR-OE 19 PF HOR/EL160SL",null,6836]
[7715933,"FVCR-OE 19 PF VER/EL160SL",null,6947]
[7715934,"FVCR-OE 24 PF HOR/EL160SL",null,7057]
[7715935,"FVCR-OE 24 PF VER/EL160SL",null,7168]
[7715936,"FVCR-OE 32 PF HOR/EL160SL",null,7440]
[7715937,"FVCR-OE 32 PF VER/EL160SL",null,7551]
[7715938,"FSBX-OE 22",null,3686]
[7715940,"FSBX-OE 29",null,3853]
[7715941,"FSBR-OE 22",null,4015]
[7715942,"FSBR-OE 29",null,4182]
[7715943,"FVBX-OE 22/EL110SL",null,4843]
[7715944,"FVBR-OE 22/EL110SL",null,5172]
[7715945,"FVBX-OE 22/EL160SL",null,5205]
[7715946,"FVBX-OE 29/EL160SL",null,5372]
[7715947,"FVBR-OE 22/EL160SL",null,5534]
[7715948,"FVBR-OE 29/EL160SL",null,5701]
[7715949,"FSBX-OE 22 P",null,4209]
[7715950,"FSBX-OE 29 P",null,4376]
[7715951,"FSBR-OE 22 P",null,4538]
[7715952,"FSBR-OE 29 P",null,4705]
[7715953,"FVBX 22 P/EL110SL",null,5277]
[7715954,"FVBR 22 P/EL110SL",null,5606]
[7715955,"FVBX-OE 22 P/EL160SL",null,5575]
[7715956,"FVBX-OE 29 P/EL160SL",null,5742]
[7715957,"FVBR-OE 22 P/EL160SL",null,5904]
[7715958,"FVBR-OE 29 P/EL160SL",null,6071]
[7715959,"FSBX-OE 22 F HOR",null,4133]
[7715960,"FSBX-OE 22 F VER",null,4225]
[7715961,"FSBX-OE 29 F HOR",null,4297]
[7715962,"FSBX-OE 29 F VER",null,4389]
[7715964,"FSBR-OE 22 F HOR",null,4462]
[7715965,"FSBR-OE 22 F VER",null,4554]
[7715966,"FSBR-OE 29 F HOR",null,4626]
[7715967,"FSBR-OE 29 F VER",null,4718]
[7715968,"FVBX-OE 22 F HOR/EL110SL",null,5290]
[7715969,"FVBX-OE 22 F VER/EL110SL",null,5382]
[7715970,"FVBR-OE 22 F HOR/EL110SL",null,5619]
[7715971,"FVBR-OE 22 F VER/EL110SL",null,5711]
[7715972,"FVBX-OE 22 F HOR/EL160SL",null,5652]
[7715973,"FVBX-OE 22 F VER/EL160SL",null,5744]
[7715974,"FVBX-OE 29 F HOR/EL160SL",null,5816]
[7715975,"FVBX-OE 29 F VER/EL160SL",null,5908]
[7715976,"FVBR-OE 22 F HOR/EL160SL",null,5981]
[7715977,"FVBR-OE 22 F VER/EL160SL",null,6073]
[7715978,"FVBR-OE 29 F HOR/EL160SL",null,6145]
[7715979,"FVBR-OE 29 F VER/EL160SL",null,6237]
[7715980,"FSBX-OE 22 PF HOR",null,4656]
[7715981,"FSBX-OE 22 PF VER",null,4748]
[7715982,"FSBX-OE 29 PF HOR",null,4820]
[7715984,"FSBX-OE 29 PF VER",null,4912]
[7715985,"FSBR-OE 22 PF HOR",null,4985]
[7715986,"FSBR-OE 22 PF VER",null,5077]
[7715987,"FSBR-OE 29 PF HOR",null,5149]
[7715988,"FSBR-OE 29 PF VER",null,5241]
[7715989,"FVBX-OE 22 PF HOR/EL110SL",null,5724]
[7715990,"FVBX-OE 22 PF VER/EL110SL",null,5816]
[7715991,"FVBR-OE 22 PF HOR/EL110SL",null,6053]
[7715992,"FVBR-OE 22 PF VER/EL110SL",null,6145]
[7715993,"FVBX-OE 22 PF HOR/EL160SL",null,6022]
[7715994,"FVBX-OE 22 PF VER/EL160SL",null,6114]
[7715995,"FVBX-OE 29 PF HOR/EL160SL",null,6186]
[7715996,"FVBX-OE 29 PF VER/EL160SL",null,6278]
[7715997,"FVBR-OE 22 PF HOR/EL160SL",null,6351]
[7715998,"FVBR-OE 22 PF VER/EL160SL",null,6443]
[7715999,"FVBR-OE 29 PF HOR/EL160SL",null,6515]
[7716000,"FVBR-OE 29 PF VER/EL160SL",null,6607]
[7716328,"OMPA 6 CORPS PELLETS 6KW ","LB64",2185]
[7716332,"OMPA 9 CORPS PELLETS 9KW","LB65",2294]
[80018701,"OUTILS DE CHAUFFE COMPLET",null,44]
[81997720,"CABLE LIAISON BUS LG 40 M ","DB119",157]
[81998533,"TERMINAL HORIZONTAL STANDARD","DB90",243]
[81998534,"TERMINAL VERTICAL NOIR","DB91",216]
[81998535,"RALLONGE LG 1 M","DB92",119]
[81998536,"RALLONGE LG 0.5 M","DB93",84]
[81998537,"RALLONGE LG 0.25 M","DB94",75]
[81998538,"MANCHON DE COMPENSATION DE 0.39 A 0.64 M","DB95",186]
[81998539,"COUDE A 90 °","DB96",119]
[81998540,"JEU DE 2 COUDES A 45 °","DB97",179]
[81998542,"PANIER DE PROTECTION EN INOX","DB99",140]
[81998543,"TERMINAL VERTICAL ROUGE","DB89",210]
[81998544,"TERMINAL HORIZONTAL LONG","DB87",218]
[81998545,"CARTOUCHE SILENCIEUX POUR TERMINAL HORIZONTAL","DB88",109]
[81998548,"MANCHON DE VISITE LG= 0.25 M","DB85",165]
[81998549,"COUDE DE VISITE 90°","DB86",238]
[82190001,"ELT GT  300 INTER",null,366]
[82190002,"ELEMENT AVANT   PKR350",null,544]
[82197712,"COLIS TURBUL. GT304","BP16",212]
[82197713,"COLIS TURBUL. GT305/306","BP17",226]
[82197715,"TURBULATEUR PKR357  ","BP19",232]
[82197716,"COLIS TURBUL. GT308","BP20",477]
[82197717,"TURBULATEUR PKR359 ","BP21",536]
[82197718,"PORTE FOYERE D.135","BP13",309]
[82197729,"THERMOMETRE FUMEES    ","BP28",112]
[82198944,"LIASSE TIGES ASS. GT304",null,9]
[82198945,"LIASSE TIGES ASS. GT305",null,11]
[82198946,"TIGE ASSEMBL. PKR356",null,12]
[82198947,"LIASSE TIGES ASS. GT307",null,14]
[82198948,"TIGE ASSEMBL. PKR358",null,17]
[82198949,"LIASSE TIGES ASS. GT309",null,24]
[82270002,"ELEMENT AVANT PKR-250",null,297]
[82270003,"ELEMENT ARRIERE PKR-250",null,392]
[82277010,"LIASSE TIGE ASSEMB. 6 EL ",null,11]
[82277011,"LIASSE TIGE ASSEMB. 7 EL  ",null,11]
[82277012,"LIASSE TIGE ASSEMB. 8 EL  ",null,11]
[82290001,"ELEMENT INTERM  NORMAL PKR440",null,735]
[82290002,"ELEMENT AVANT     PKR440",null,790]
[82290005,"ELEMENT INTERM  SPECIAL PKR440",null,724]
[82297720,"CAISSE ACC,COM,GT400 CS20","CS20",618]
[82297724,"CAISSE ACC, VAR, GT410",null,1243]
[82297725,"CAISSE ACC, VAR, GT411",null,1270]
[82297726,"CAISSE ACC, VAR, GT412",null,1323]
[82297727,"CAISSE ACC, VAR, GT413",null,1396]
[82297728,"CAISSE ACC, VAR, GT414",null,1419]
[82297731,"COLIS TURBUL, 10 CS31","CS31",601]
[82297732,"COLIS TURBUL, 11-12 CS32","CS32",740]
[82297733,"COLIS TURBUL, 13-14 CS33","CS33",873]
[82297742,"CHEM.CABLE GT400 9E CS42","CS42",33]
[82297743,"CHEM.CABLE GT400 10E CS43","CS43",48]
[82297744,"CHEM.CABLE GT400 11E CS44","CS44",49]
[82297745,"CHEM.CABLE GT400 12E CS45","CS45",51]
[82297746,"CHEM.CABLE GT400 13E CS46","CS46",58]
[82297747,"CHEM.CABLE GT400 14E CS47","CS47",58]
[82297753,"COL.ISOL.GT410  CS53","CS53",58]
[82297755,"COL.ISOL.GT411-412  CS55","CS55",67]
[82297757,"COL.ISOL.GT413-414  CS57","CS57",75]
[82298901,"CHASSIS ASS PKR440/10",null,320]
[82298902,"CHASSIS ASS PKR440/11-12",null,346]
[82298903,"CHASSIS ASS PKR440/13-14",null,411]
[82298904,"ELEMENT ARRIERE PKR440",null,845]
[82298928,"CORPS GT410 ASSEMBLE",null,10790]
[82298929,"CORPS GT411 ASSEMBLE",null,11685]
[82298930,"CORPS GT412 ASSEMBLE",null,12575]
[82298931,"CORPS GT413 ASSEMBLE",null,13611]
[82298932,"CORPS GT414 ASSEMBLE",null,14520]
[82627704,"CORPS CHAUDIERE CF 124CSE",null,2202]
[82627705,"CORPS CHAUDIERE CF 125CSE",null,2709]
[82627706,"CORPS CHAUDIERE CF 126CSE",null,3246]
[82627707,"CORPS CHAUDIERE CF 127CSE",null,3709]
[82627709,"CORPS CHAUDIERE CF 129CSE",null,4632]
[82627714,"ACCESSOIRES CF 124 CSE L2",null,969]
[82627715,"ACCESSOIRES CF 125 CSE L3",null,993]
[82627716,"ACCESSOIRES CF 126 CSE L4",null,1036]
[82627717,"ACCESSOIRES CF 127 CSE L5",null,1057]
[82627719,"ACCESSOIRES CF 129 CSE L7",null,1116]
[82697701,"VANNE DE COMMANDE DE L'ECHANGEUR DE SECURITE","L33",234]
[82697704,"GARNITURE JAQUETTE 4 ELTS L34",null,731]
[82697705,"GARNITURE JAQUETTE 5 ELTS L35",null,742]
[82697706,"GARNITURE JAQUETTE 6 ELTS L36",null,749]
[82697707,"GARNITURE JAQUETTE 7 ELTS L37",null,752]
[82697709,"GARNITURE JAQUETTE 9 ELTS L39",null,766]
[82697720,"ECHANGEUR DE SECURITE S/VANNE ","CF124/5",699]
[82697721,"ECHANGEUR DE SECURITE S/VANNE ","CF126/7",699]
[82697722,"ECHANGEUR DE SECURITE S/VANNE ","CF128/9",699]
[83877009,"SYSTEME DE NEUTRALISATION DES CONDENSATS (avec pompe de relevage)","DU13",959]
[83877011,"STATION NEUTRALISATION","DU15",1421]
[84827103,"EMBASE D'ETANCHEITE POUR TOIT PLAT","CX103",61]
[84827104,"TUILE A DOUILLE NOIRE AVEC ROTULE NOIRE POUR PENTE DE 25 ° A 45 °","CX104",115]
[84827106,"TUILE A DOUILLE ROUGE AVEC ROTULE PENTE DE 25 ° A 45 °","CX106",115]
[84827111,"COLLIER DE FIXATION Ø 150 MM","CX111",12]
[84827115,"PLATINES DE FINITION ( 2 PIECES )","CX115",28]
[84837118,"COLLIER DE FIXATION Ø 125 MM PATTE COURTE","CX118",12]
[84837119,"TERMINAL HORIZONTAL ALU/ALU D.80/125 MM L=730 MM","CX119",105]
[84837120,"TUILE A DOUILLE 5 A 25° ROUGE","CX120",117]
[84837121,"TUILE A DOUILLE 5 A 25° NOIRE","CX121",117]
[84837729,"SORTIE DE TOIT EN PENTE DE 40° A 60° ( uniquement pour tuiles mécaniques)","CX49",186]
[84837731,"EMBASE D'ETANCHEITE POUR TOIT PLAT","CX51",44]
[84837732,"TUILE A DOUILLE 25A35' NOIRE","CX52",80]
[84837734,"TUILE A DOUILLE 35 A 55° NOIRE","CX63",102]
[84837735,"RALLONGE LG 250mm ","CX64",45]
[84837736,"RALLONGE LG 500 mm ","CX65",53]
[84837737,"RALLONGE LG 1000 mm ","CX66",78]
[84837738,"MANCHON DE COMPENS LG 300","CX67",61]
[84837739,"2 COUDES 45 °","CX68",118]
[84837741,"PLATINE DE FINITION INTER","CX72",16]
[84837743,"COUDE 87'VENT.VERT80/125mm ","CX76",77]
[84837779,"COLLIER DE FIXATION Ø 125 mm PATTE LONGUE","CX79",15]
[84837783,"TUILE A DOUILLE 25 A 45° ROUGE","CX83",80]
[84837784,"TUILE A DOUILLE 25 A 55 ROUGE","CX84",102]
[84837793,"RALLONGE CONCENTRIQUE 80/125 L=1950 mm ","CX93",151]
[84887411,"SORTIE HORIZONTALE TOIT PENTE DE 30° A 45° ( uniquement pour tuiles mécaniques)","DY11",187]
[84887435,"GRILLE D'AERATION EXTERIEURE 250 X 300 mm","DY35",25]
[84887436,"GRILLE D'AERATION INTERIEURE 175 CM²","DY36",26]
[84887438,"PRISE D'AIR EXTERIEURE LG=500 mm","DY38",104]
[84887451,"COLLIER D'ETANCHEITE POUR MONTAGE EXTERIEUR","DY51",29]
[84887460,"KIT D'INSTALLATION MONTAGE EXT.  ","DY60",394]
[84887524,"PIECE D'INSPECTION DROITE ALU/PPS Ø 80/125 mm","DY124",115]
[84887525,"TÉ D'INSPECTION ALU/PPS Ø 80/125 MM","DY125",132]
[84887526,"RALLONGE CONCENTRIQUE ALU/PPS  80/125 L= 250 mm","DY126",42]
[84887527,"RALLONGE CONCENTRIQUE ALU/PPS 80/125 LG= 500 MM","DY127",49]
[84887528,"RALLONGE CONCENTRIQUE ALU/PPS 80/125 L=1000 mm","DY128",72]
[84887529,"RALLONGE CONCENTRIQUE ALU/PPS 80/125 LG=1950 MM","DY129",126]
[84887530,"MANCHON DE COMPENS PPS D80/125 ","DY130",74]
[84887531,"COUDE A 87° ALU/PPS  Ø 80/125 MM","DY131",53]
[84887532,"COUDE CONCENTRIQUE 45° ALU/PPS Ø 80/125 mm (2 PCES)","DY132",80]
[84887546,"PIÈCE DE VISITE Ø 80 MM DROITE","DY146",61]
[84887550,"RALLONGE PPS Ø 80 mm   L=  2000 mm  (2 PIECES)","DY150",80]
[84887551,"COLLIER DE CENTRAGE Ø 80 mm (2 PIECES)","DY151",14]
[84887552,"COUDE PPS à 90°","DY152",16]
[84887554,"COUDE PPS À 45° (2 PIECES)","DY154",36]
[84887563,"T PPS  AVEC COUVERCLE D'INSPECTION","DY163",61]
[84887566,"PANIER DE PROTECTION INOX","DY166",83]
[84887577,"KIT DE RACCORDEMENT CHEMINEE PPS Ø 110 mm ","DY177",271]
[84887578,"TUYAU PPS Ø 110 mm LG = 1950 mm (GRIS)","DY178",75]
[84887579,"TUYAU PPS Ø 110 mm  LG = 1000 mm  (GRIS)","DY179",42]
[84887580,"TUYAU PPS Ø 110 mm LG = 500 mm (GRIS)","DY180",32]
[84887581,"COUDE PPS 87° Ø 110 mm  (GRIS)","DY181",37]
[84887582,"COUDE PPS 45° Ø 110 mm (GRIS)","DY182",50]
[84887583,"T DE REVISIONØ 110 mm  (GRIS)","DY183",50]
[84887585,"TERMINAL AVEC SOLIN DIAMÉTRE 80","DY185",156]
[84887587,"ETOILE DE CENTRAGE PPS  Ø 110 mm  (2 PIECES)","DY187",15]
[84887588,"COUDE DE REVISION PPS 87° Ø 110 mm (GRIS)","DY188",75]
[84887589,"TERMINAL AVEC SOLIN PPS D100-110","DY189",241]
[84887613,"RALLONGE PPS Ø 80 MM   LG= 250 MM (2 PIÈCES)","DY613",41]
[84887614,"RALLONGE PPS  Ø 80 mm   L=  500 mm (2 PCS)","DY614",39]
[84887615,"RALLONGE PPS  Ø 80 mm   L=  1000 mm (2 PCS)","DY615",53]
[84887618,"ETOILE DE CENTRAGE POUR FLEXIBLE Ø 80  mm (2 PIÈCES)","DY618",38]
[84887624,"TUBE D'INSPECTION L=300 mm","DY624",113]
[84887625,"RALLONGE  ø 100 mm   L=  500 mm (2 PIECES)","DY625",80]
[84887626,"RALLONGE  ø 100 mm   L=  1000 mm (2 PIECES)","DY626",136]
[84887627,"RALLONGE  ø 100 mm   L=  1950 mm  (2 PIECES)","DY627",255]
[84887628,"ETOILE DE CENTRAGE ø 100 mm (2 PIECES)","DY628",41]
[84887629,"COUDE  90°","DY629",49]
[84887630,"COUDE 45°  (2 PIECES)","DY630",98]
[84887633,"KIT N° 1  RACCORDEMENT CHEMINEE Ø  100 ","DY633",300]
[84887645,"RALLONGE  Ø 150 mm   LG = 500 mm ","DY645",46]
[84887646,"RALLONGE  Ø 150 MM   LG = 1000 MM ","DY646",81]
[84887647,"RALLONGE  Ø 150 mm   LG = 1950 mm","DY647",146]
[84887648,"ETOILE DE CENTRAGE Ø 150 MM (2 PIÈCES)","DY648",53]
[84887649,"COUDE A 87° Ø 150 mm ","DY649",89]
[84887650,"COUDE A 45° Ø 150 MM  (2 PIÈCES)","DY650",167]
[84887652,"RALLONGE ALU Ø 60/100 L 500MM","DY652",44]
[84887653,"RALLONGE CONCENTRIQUE Ø 60/100 mm  L1000 mm ","DY653",61]
[84887654,"RALLONGE CONCENTRIQUE Ø 60/100 mm  L 1950 mm ","DY654",113]
[84887655,"COUDE ALU 87° Ø  60/100 ","DY655",45]
[84887656,"2 COUDES 45°  ALU Ø  60/100 ","DY656",87]
[84887659,"MANCHON DE COMPENSATION DE 50 A 250 mm ","DY659",65]
[84887660,"TE DE VISITE Ø 60/100 mm ","DY660",147]
[84887673,"ETOILE DE CENTRAGE PPS Ø 60 ","DY673",14]
[84887681,"PPS-ALU RALLONGE CONCENTRIQUE  ø 60/100 mm L=  500 mm","DY681",42]
[84887682,"PPS-ALU RALLONGE CONCENTRIQUE ø 60/100 mm L=1000 mm","DY682",53]
[84887683,"PPS-ALU RALLONGE CONCENTRIQUE ø 60/100mm L=1950mm","DY683",109]
[84887684,"PPS-ALU COUDE CONCENTRIQUE MOULE à 87° ø 60/100 mm","DY684",44]
[84887685,"PPS-ALU COUDE CONCENTRIQUE MOULE à 45° ø 60/100 mm (2 PIECES)","DY685",83]
[84887686,"PPS-ALU COUDE CONCENTRIQUE MOULE à 30° ø 60/100 mm (2 PIECES)","DY686",167]
[84887687,"PPS-ALU COUDE CONCENTRIQUE MOULE à 15° ø 60/100 mm (2 PIECES)","DY687",167]
[84887688,"PPS-ALU MANCHON DE COMPENSATION DE 50 à 250 mm","DY688",74]
[84887689,"PPS-ALU  PIECE DE REVISIONDROITE  Ø 60/100 mm","DY689",137]
[84887690,"RALLONGE PPS D60 L500 2X ","DY690",41]
[84887691,"RALLONGE PPS D60L1000 2X ","DY691",49]
[84887692,"RALLONGE PPS D60 L1950 2X","DY692",80]
[84887693,"COUDE PPS D60 87°  ","DY693",26]
[84887694,"COUDE PPS Ø 60 45° (2X)","DY694",52]
[84887698,"PIECE DE VISITE PPS Ø 60 DROITE","DY698",67]
[84887700,"KIT DE RACCORDEMENT CHEMINEE PPS 60 MM","DY700",236]
[84887701,"KIT  RACCORDEMENT CHEMINEE PPS Ø 60/80 MM ","DY701",283]
[84887702,"KIT DE RACCORDEMENT CHAUDIERE ALU/PPS Ø 60/100 mm","DY702",190]
[84887708,"ADAPTATEUR ALU Ø 60/100 MM SUR 80/125 MM","DY708",61]
[84887716,"KIT N° 3 RACCORDEMENT CHAUDIÈRE  PPS Ø 80/125 MM","DY716",151]
[84887717,"KIT N° 1 KIT DE RACCORDEMENT CHEMINEE PPS Ø 80 mm","DY717",165]
[84887723,"ADAPTATEUR BI-FLUX Ø60/100 SUR 2x80","DY723",87]
[84887735,"TERMINAL VERTICAL D80/125 NOIR ","DY735",175]
[84887736,"TERMINAL VERTICAL D80/125 ROUGE","DY736",175]
[84887737,"PPS-ALU  Té DE REVISION  Ø 60/100 mm","DY737",137]
[84887739,"T DE VISITE ø 100 mm","DY739",98]
[84887741,"TE DE VISITE PPS Ø 60","DY741",74]
[84887746,"RALLONGE LG 250 mm ","DY746",37]
[84887752,"PLAQUE DE FINITION CHEMINEE ","DY752",37]
[84887753,"TUYAU DE PROTECTION L500MM Ø 124MM","DY753",26]
[84887757,"PLAQUE DE FINITION Ø80mm","DY757",42]
[84887758,"PLAQUE DE FINITION Ø125MM","DY758",67]
[84887763,"TUYAU DE PROTECTION L500mm Ø141mm","DY763",31]
[84887768,"ADAPTATEUR  80 X 100MM ","DY768",57]
[84887772,"PLAQUE DE FINITION","DY772",61]
[84887773,"FOURREAU Ø165mm L 500mm","DY773",42]
[84887780,"TERMINAL Ø 150 mm","DY780",351]
[84907702,"THERMOSTAT DE FUMEE (CDE Chaudière Fioul/gaz) ",null,530]
[85287002,"KIT DE RACCORDEMENT SANITAIRE","FL11",216]
[85317005,"VANNE TROIS VOIES AVEC MOTEUR 1\"","HC15",406]
[85537009,"ACC CORPS EN VRAC 4 EL","FD9",547]
[85537010,"ACC CORPS EN VRAC 5 EL","FD10",561]
[85537011,"ACCESSOIRES PKR356","FD11",582]
[85537012,"ACC CORPS EN VRAC 7 EL","FD12",666]
[85537013,"ACCESSOIRES PKR358 ","FD13",739]
[85537014,"ACC CORPS EN VRAC 9 EL","FD14",784]
[85537015,"ACCESSOIRES CORPS ASS.  PKR 355-6","FD15",317]
[85537019,"ACC COR.ASS.6-7-8 ELTS","FD19",397]
[85537020,"ACCESSOIRES CORPS ASS.  PKR 359","FD20",410]
[85537060,"COLIS CHASSIS 4ELTS","FD30",126]
[85537061,"COLIS CHASSIS 5ELTS","FD31",144]
[85537062,"CHASSIS PKR356","FD32",157]
[85537063,"COLIS CHASSIS 7ELTS","FD33",177]
[85537064,"CHASSIS PKR358 ","FD34",189]
[85537065,"CHASSIS PKR359","FD35",251]
[85537066,"CORPS GT 304 / II ASSEMBLE",null,2596]
[85537067,"CORPS GT 305 / II ASSEMBLE",null,3127]
[85537068,"CORPS MONTE PKR356",null,3579]
[85537069,"CORPS GT 307 / II ASSEMBLE",null,4045]
[85537070,"CORPS MONTE PKR358",null,4507]
[85537071,"CORPS GT 309 / II ASSEMBLE",null,5013]
[85537072,"ELEMENT ARRIERE PKR350",null,599]
[85537074,"KIT VANNE DE CHASSE","FD37",305]
[85537075,"CONTRE BRIDE 2\"","FD38",79]
[85537076,"KIT DE SECURITE 115kW","FD39",190]
[85537079,"KIT DE SECURITE 115 à 330 kW","FD42",265]
[85757741,"SONDE EXTERIEURE","FM46",42]
[85757742,"SONDE FUMEES","FM47",75]
[85757743,"COLIS OPTION V3V   ","FM48",196]
[88017010,"THERMOSTAT D'AMBIANCE PROGRAMMABLE (SANS FILS)","AD192",300]
[88017014," PLATINE + SONDE V3V","AD196",188]
[88017017,"SONDE DEPART v3v","AD199",83]
[88017835,"CABLE BUS LG 10 M AVEC UN EMBOUT DENUDE","AD123",93]
[88017836,"CABLE BUS RX11  LG 1,5 M","AD124",88]
[88017851,"CABLE DE LIAISON BUS LG 12 M","AD134",115]
[88017858,"PROLONGATEUR BUS","AD139",25]
[88017887,"ENSEMBLE DE 2 SONDES SOLAIRES","AD160",102]
[88017904,"THERMOSTAT AMBIANCE PROGRAMMABLE (FILAIRE)","AD191",172]
[88027177,"REGULATEUR DE PRESSION 300 Mbar RACORDT. Ø 2'","AD246",471]
[88027289,"KIT GPL POUR BRUL G100 DD",null,161]
[88027290,"KIT GPL POUR BRUL G200/1",null,159]
[88027298,"ADAPTATEUR FN 65 2\"",null,225]
[88027299,"ADAPTATEUR FN 80 FN 65",null,384]
[88027317,"KIT POUR FONCTIONNEMENT BRULEUR EN 2 ALLURES (THERMOSTAT  2 POINTS)",null,123]
[89557009,"KIT DE TRANSFORMATION G/R 3/4 '' ET 1 ''","BH84",34]
[89608920,"ANODE ACI CORREX UP BALLON > 300 LITRES","AM7",569]
[89757746,"THERMOMETRE","AJ32",55]
[89757750,"RESISTANCE BLINDEE 6 KW/400V A VISSER 1''1/2","AJ36",672]
[89757752,"ANODE ACI CORREX UP BALLON < 300 L","AJ38",328]
[89757753,"ANODE A COURANT IMPOSE","AJ39",418]
[89788949,"TREPIED MV STAND./CEB (version murale)",null,50]
[89804803,"VANNE 3 VOIES 3/4\" POUR 2 CIRCUITS","EC164",254]
[89804815,"SONDE D'IRRADIATION CS10","EC175",155]
[89804816,"BOITIER PARA FOUDRE POUR SONDE PANNEAUX SOLAIRES","EC176",42]
[89807000,"TWIN TUBES CU DN15 10 METRES","EG106",500]
[89807001,"TWIN TUBES CU DN15 15 METRES","EG107",767]
[89807002,"TWIN TUBES DN18 15 METRES","EG108",1001]
[89807003,"JEU DE 4 COLLIERS DN15","EG109",23]
[89807004,"COLLIER SUP. DN18 4X","EG110",28]
[89807238,"KIT D'ACCROCHAGE POUR VASE D'EXPANSION ","EC118",64]
[89807311,"4 FERRURES D'ANCRAGE ALU POUR MONTAGE SUR TUILES MÉCANIQUES","EG311",105]
[89807312,"6 CROCHETS ALU UNIVERSEL POUR TUILES MÉCANIQUES","EG312",151]
[89807313,"4 FERRURES D'ANCRAGE INOX POUR MONTAGE SUR TUILES MÉCANIQUES","EG313",103]
[89807314,"6 FERRURES D'ANCRAGE INOX POUR MONTAGE SUR TUILES MÉCANIQUES","EG314",148]
[89807315,"4 FERRURES D'ANCRAGE INOX POUR MONTAGE SUR TUILES PLATES","EG315",103]
[89807316,"6 FERRURES D'ANCRAGE INOX POUR MONTAGE SUR TUILES PLATES","EG316",148]
[89807317,"4 FERRURES D'ANCRAGE INOX POUR MONTAGE SUR TOIT ETERNIT","EG317",105]
[89807318,"6 CROCHETS INOX POUR TOITURE À TUILES CANALS / ÉTERNIT","EG318",151]
[89807319,"4 FERRURES D'ANCRAGE INOX POUR MONTAGE SUR TOIT D'ARDOISES","EG319",103]
[89807320,"6 FERRURES D'ANCRAGE INOX POUR MONTAGE SUR TOIT D'ARDOISES","EG320",148]
[89807349,"POIGNETS DE TRANSPORT ET DE MANUTENTION (4 PIECES)","EG349",154]
[89807710,"CONCENTRE TYPE L, 10 LITRES","EG11",106]
[89807767,"MITIGEUR THERMOSTATIQUE 1\"","EG78",146]
[89807769,"POMPE A MAIN POUR AJOUT DE FLUIDE","EG80",189]
[89807770,"STATION DE REMPLISSAGE (POMPE)","EG81",1139]
[89807772,"VASE D'EXPANSION SOLAIRE 35 L","EG83",193]
[89807782,"KIT TIRE-FONDS POUR MONTAGE 2 CAPTEURS","EG94",265]
[89807783,"KIT TIRE-FONDS POUR MONTAGE 3 CAPTEURS","EG95",332]
[89807792,"FLUIDE CALOPORTEUR HAUTE PREFORMANCE TYPE LS (-26°C) 20 LITRES","EG100",165]
[89807794,"FLUIDE CALOPORTEUR \"L\" 20L. MELANGE 40/60 ","EG101",83]
[89807797,"DENSIMETRE (ANTIGEL \"L\") A CADRAN","EG102",56]
[89807798,"DENSIMETRE (AEROMETRE) FLUIDE \"L\"+\"LS\"","EG103",189]
[89807799,"REFRACTOMETRE POUR FLUIDE \"L\"+\"LS\"","EG104",396]
[89997001,"COL CROIX RAC 1''1/4 ","EA46",61]
[89997002,"KIT DE SECURITE ","EA47",138]
[89997044,"KIT DE TRANSFORMATION VANNE MOTORISEE EN VANNE MANUELLE","EA79",47]
[94225601,"RECHARGE DE GRANULATS DE NEUTRALISATION 10 KG**",null,64]
[97955833,"SET RACCORDEMENT  RAMPE FOYER",null,36]
[100000030,"COLIS OPTION SONDE ECS","AD212",52]
[100000417,"JEU DE 2 RACCORDS BÎCONE DN 15","EG374",26]
[100000418,"JEU DE 2 RACCORDS BÎCONE DN 18","EG375",26]
[100000419,"JEU DE 2 RÉDUCTIONS BÎCONE 18/15","EG376",13]
[100000492,"KIT ANODE MAGNESIUM","EA103",72]
[100002001,"TABLEAU CDE X /TA","FT41",693]
[100002280,"ETOILES DE CENTRAGE  Ø 110 mm POUR FLEXIBLE (4 PIÈCES)","DY805",43]
[100002285,"PRISE D'AIR EXTERIEUR Lg 500 mm Ø 100","DY810",102]
[100002310,"KIT DE RACCORDEMENT HYDRAULIQUE FRANCE GMR 5065 ET 5090 ","HC139",349]
[100002323,"POMPE PRIMAIRE POUR GMR 5045-5065-5090","HC147",372]
[100002330,"MODULE HYDRAULIQUE CH. BOIS ","EA108",907]
[100002351,"RALLONGE PPS-ALU  ø 110/150 mm L=  500 mm","DY811",72]
[100002352,"RALLONGE PPS-ALU Ø 110/150 MM LG=1000 MM","DY812",108]
[100002353,"COUDE PPS-ALU  87° ø 110/150 mm  ","DY813",130]
[100002354,"COUDE PPS-ALU  45°Ø 110/150 MM (2 PIÈCES)","DY814",229]
[100002355,"PIECE DE REVISION DROITE PPS-ALU  ø 110/150 mm","DY815",138]
[100002356,"TÉ DE RÉVISION PPS-ALU  Ø 110/150 MM","DY816",198]
[100002357,"ADAPTATEUR PPS-ALU  100/150 - 110/150 mm","DY817",117]
[100002360,"KIT N° 3 RACCORDEMENT CHAUDIÈRE  PPS Ø 100/150 MM","DY818",312]
[100002361,"PIECE D'ADAPTATION BIFLUX 2x80","DY819",45]
[100002362,"PIECE D'ADAPTATION BIFLUX 2x100","DY820",45]
[100002395,"RALLONGE PPS  Ø 160 MM LG = 1000 MM","DY821",126]
[100002396,"RALLONGE PPS  Ø 160 MM LG =  500 MM","DY822",88]
[100002397,"COUDE PPS  87° Ø 160 MM","DY823",104]
[100002398,"COUDE PPS  45° Ø 160 mm","DY824",190]
[100002399,"ADAPTATEUR PPS  Ø 150-160 MM","DY825",108]
[100002400,"VENTOUSE VERTICALE PPS GALVA Ø 160/220 mm","DY826",880]
[100002401,"VENTOUSE HORIZONTALE PPS GALVA Ø 160/220 MM","DY827",724]
[100002402,"SOLIN POUR TOIT PLAT Ø 160/220 mm","DY828",77]
[100002403,"SOLIN POUR TOIT INCLINÉ Ø 160/220 MM","DY829",167]
[100002404,"PIECE DE RACCORDEMENT AIR POUR VENTOUSE Ø 150 mm","DY830",110]
[100002442,"COLIS 2 ème RETOUR C 210 Eco ","GR5",149]
[100002443,"DOIGT DE GANT POUR SONDE DEPART","GR6",52]
[100002445,"FILTRE A L'ASPIRATION D'AIR","GR8",474]
[100002454,"FILTRE A L'ASPIRATION D'AIR","GS20",594]
[100002455,"COUTEAU DE NETTOYAGE","GS21",22]
[100002469,"VENTOUSE HORIZONTALE ALU / GALVA Ø 150/220 mm","DY831",724]
[100002470,"TÉ D'INSPECTION Ø 150 MM ALU","DY832",236]
[100002471,"TUBE D'INSPECTION Ø 160 mm LG  300 mm","DY833",165]
[100002472,"COUDE  DE RÉVISION Ø 160 MM","DY834",195]
[100002473,"VENTOUSE VERTICALE ALU / GALVA Ø 150/220 mm","DY835",880]
[100002474,"COUDE PPS  87° Ø 160 mm AVEC SUPPORT","DY836",187]
[100002475,"TERMINAL AVEC SOLIN  Ø 160 mm","DY837",183]
[100002476,"PLAQUE DE FINITION CHEMINEE  Ø 160 mm","DY838",41]
[100002540,"ETOILE DE CENTRAGE Ø 160 mm","DY839",53]
[100002685,"CLAPET OBTURATEUR FUMEES  Ø 100 mm","HC154",513]
[100002692,"COLLIER DE FIXATION Ø 150 MM","DY841",12]
[100002693,"COLLIER DE FIXATION Ø 160 mm","DY842",13]
[100002700,"PLATINES DE FINITION INTERIEURES Ø 220 MM","DY840",39]
[100002732,"TERMINAL VERTICAL PPS Ø 80/125 MM NOIR","DY843",163]
[100002733,"TERMINAL VERTICAL PPS Ø 80/125 mm ROUGE","DY844",162]
[100002734,"TERMINAL VERTICAL PPS/GALV Ø 110/150 MM NOIR","DY845",282]
[100002803,"COMMANDE A DISTANCE SIMPLIFIEE AD208","AD208",109]
[100002804,"SET CONTROLEUR ETANCHEITE TC116 W05-T",null,1219]
[100003271,"KIT DE RACCORDEMENT CHAUDIÈRE PERPENDICULAIRE","DY849",236]
[100003272,"KIT DE RACCORDEMENT CHAUDIÈRE SOUS CONDUIT","DY850",176]
[100003301,"KIT CABLAGE PLANCHER CHAUFFANT DIRECT","HA249",41]
[100003347,"COMMANDE EXTERNE ALARME VANNE","GR12",93]
[100003690,"SONDE PT 1000 CER SUR CABLE SILICONE (sonde départ V3V)","EC171",66]
[100003700,"OES 356 LZ",null,2605]
[100003968,"COUDE 87° AVEC SUPPORT Ø 150 mm","DY855",148]
[100003969,"PLAQUE DE FINITION CHEMINEE Ø 150 mm","DY856",42]
[100004040,"RALLONGE VENTOUSE PPS HORIZONTALE Ø160/200 L.1M ","DY857",271]
[100004070,"OES 352 LE",null,1411]
[100004071,"OES 353 LE",null,1638]
[100004072,"OES 354 LE",null,1710]
[100004074,"OES 352 LZ",null,2011]
[100004075,"OES 353 LZ",null,2084]
[100004076,"OES 354 LZ",null,2158]
[100004077,"OES 355 LZ",null,2307]
[100004243,"RALLONGE GALVA/ALU VENTOUSE HORIZONTALE F 150/220 LONG. 1M","DY864",313]
[100004290,"STATION DE NEUTRALISATION","FM155",282]
[100004291,"RECHARGE STATION DE NEUTRALISATION","FM156",141]
[100004292,"SUPPORT STATION DE NEUTRALISATION","FM157",141]
[100004293,"POMPE DE RELEVAGE DES CONDENSATS","FM158",375]
[100004294,"PLATINE 2 ALL./MOD./V3V","AD217",321]
[100004295,"COLIS TABLEAU DIEMATIC M3 ","MD1",2155]
[100004296,"TABLEAU K3     ","MD2",1294]
[100004361,"CORPS ASSEMBLE 4 ELEMENTS","ME1",2302]
[100004362,"CORPS ASSEMBLE 5 ELEMENTS","ME2",2663]
[100004363,"CORPS ASSEMBLE 6 ELEMENTS   ","ME3",3036]
[100004364,"CORPS ASSEMBLE 7 ELEMENTS","ME4",3360]
[100004365,"CORPS ASSEMBLE 8 ELEMENTS","ME5",3686]
[100004366,"CAISSE ACCESSOIRES 4 ELEMENTS","ME6",1031]
[100004367,"CAISSE ACCESSOIRES 5 ELEMENTS","ME7",1102]
[100004368,"CAISSE ACCESSOIRES 6 ELEMENTS","ME8",1173]
[100004369,"CAISSE ACCESSOIRES 7 ELEMENTS","ME9",1206]
[100004370,"CAISSE ACCESSOIRES 8 ELEMENTS","ME10",1241]
[100004380,"TABLEAU STANDARD OERTLI","MG1",354]
[100004381,"TABLEAU R OERTLI","MG2",547]
[100004396,"PKX 264 CORPS MONTE",null,3967]
[100004397,"PKX 265 CORPS MONTE",null,4596]
[100004398,"PKX 266 CORPS MONTE",null,4985]
[100004399,"PKX 267 CORPS MONTE",null,5316]
[100004400,"PKX 268 CORPS MONTE",null,5652]
[100004401,"PKX2 266 CORPS MONTE",null,5105]
[100004402,"PKX2 267 CORPS MONTE",null,5436]
[100004403,"PKX2 268 CORPS MONTE",null,5772]
[100004404,"PKR 264 CORPS MONTE",null,4707]
[100004405,"PKR 265 CORPS MONTE",null,5336]
[100004406,"PKR 266 CORPS MONTE",null,5725]
[100004407,"PKR 267 CORPS MONTE",null,6056]
[100004408,"PKR 268 CORPS MONTE",null,6392]
[100004409,"PKR 266 + AD217  CORPS MONTE",null,6046]
[100004410,"PKR 267 + AD217  CORPS MONTE",null,6377]
[100004411,"PKR 268 + AD217  CORPS MONTE",null,6713]
[100004415,"BALLON TAMPON 160L B 150 T","EH60",836]
[100004417,"FILTRE 400UM + VANNE D'ISOLEMENT PAC ROE 6-10 ET ROE+","EH61",112]
[100004478,"PKX 264 CORPS NON MONTE",null,3969]
[100004479,"PKX 265 CORPS NON MONTE",null,4600]
[100004480,"PKX 266 CORPS NON MONTE",null,4990]
[100004481,"PKX 267 CORPS NON MONTE",null,5322]
[100004482,"PKX 268 CORPS NON MONTE",null,5659]
[100004483,"PKX2 266 CORPS NON MONTE",null,5110]
[100004484,"PKX2 267 CORPS NON MONTE",null,5442]
[100004485,"PKX2 268 CORPS NON MONTE",null,5779]
[100004486,"PKR 264 CORPS NON MONTE",null,4709]
[100004487,"PKR 265 CORPS NON MONTE",null,5340]
[100004488,"PKR 266 CORPS NON MONTE",null,5730]
[100004489,"PKR 267 CORPS NON MONTE",null,6062]
[100004490,"PKR 268 CORPS NON MONTE",null,6399]
[100004491,"PKR 266 + AD217  CORPS NON MONTE",null,6051]
[100004492,"PKR 267 + AD217  CORPS NON MONTE",null,6383]
[100004493,"PKR 268 + AD217  CORPS NON MONTE",null,6720]
[100004531,"COLIS JAQUETTE PKR264 ","MF1",972]
[100004535,"COLIS JAQUETTE PKR268  ","MF5",1273]
[100004587,"TABLEAU  R/TA","FT63",1433]
[100004588,"TABLEAU CDE X2 / TA","FT64",813]
[100004593,"OES 352 GE",null,3277]
[100004594,"OES 353 GE",null,3577]
[100004595,"OES 352 GI",null,3499]
[100004596,"OES 353 GI",null,3873]
[100004597,"OES 355 GI - 20 mbar",null,4769]
[100004598,"OES 355 GI - 300 mbar",null,4394]
[100004599,"OEN 352 GI",null,3724]
[100004600,"OEN 353 GI",null,4321]
[100004601,"OEN 355 GI - 20 mbar",null,4913]
[100004641,"ROBINET GAZ 3/4\" DROIT","HC158",45]
[100004650,"REGULATION \"MCDB\" POUR CHARGE/DECHARGE BALLON ","EC162",289]
[100004651,"SONDE D'IMMERSION FK Pt1000 2,5 m","EC173",66]
[100004652,"DEBIMETRE VOLUMIQUE V40 ","EC174",444]
[100004770,"CHAUDIERE BUCHES 20 KW A TIRAGE NATUREL  CBB 20 ","ML1",4319]
[100004771,"CHAUDIERE BUCHES 30 KW A TIRAGE NATUREL CBB 30","ML2",5096]
[100004772,"CHAUDIERE BUCHES 15 KW A TIRAGE NATUREL  OCBB 15 E","ML3",4840]
[100004781,"SONDE PLONGEUR + DOIGT DE GANT","AD218",196]
[100004803,"GROUPE DE RELEVE DU RETOUR  FRR L21","ML9",994]
[100004865,"COLIS JAQUETTE LATERALE GT 334","MD7",567]
[100004866,"COLIS JAQUETTE LATERALE GT 335","MD8",618]
[100004867,"COLIS JAQUETTE LATERALE PK 356","MD9",683]
[100004868,"COLIS JAQUETTE LATERALE GT 337","MD10",746]
[100004869,"COLIS JAQUETTE LATERALE PK 358","MD11",1023]
[100004880,"COLIS JAQUETTE LATERALE PK 359","MD12",1748]
[100004897,"PKX-355 CORPS MONTE ",null,5121]
[100004898,"PKX-356 CORPS MONTE ",null,5718]
[100004899,"PKX-357 CORPS MONTE ",null,6253]
[100004910,"PKX-358 CORPS MONTE ",null,7237]
[100004911,"PKX-359 CORPS MONTE ",null,8540]
[100004912,"PKR-355 CORPS MONTE     ",null,5314]
[100004913,"PKR-356 CORPS MONTE     ",null,5911]
[100004914,"PKR-357 CORPS MONTE     ",null,6446]
[100004915,"PKR-358 CORPS MONTE     ",null,7430]
[100004916,"PKR-359 CORPS MONTE     ",null,8733]
[100004917,"PKX-355 CORPS NON MONTE",null,4636]
[100004918,"PKX-356 CORPS NON MONTE",null,5100]
[100004919,"PKX-357 CORPS NON MONTE",null,5641]
[100004920,"PKX-358 CORPS NON MONTE",null,6617]
[100004921,"PKX-359 CORPS NON MONTE",null,7882]
[100004922,"PKR-355 CORPS NON MONTE ",null,4829]
[100004923,"PKR-356 CORPS NON MONTE ",null,5293]
[100004924,"PKR-357 CORPS NON MONTE ",null,5834]
[100004925,"PKR-358 CORPS NON MONTE ",null,6810]
[100004926,"PKR-359 CORPS NON MONTE ",null,8075]
[100004927,"HABILLAGE AVANT  PK 350","MG3",126]
[100004970,"COLIS CARTE RELAIS+SONDES POUR K3 ","AD220",352]
[100005002,"PANIER DE PROTECTION INOX  Ø 80/125","DY865",184]
[100005004,"GRILLE DE PROTECTION INOX Ø 100/150 MM","DY866",187]
[100005070,"OES 153 LE",null,1236]
[100005130,"SONDE BALLON TAMPON NTC ","AD216",100]
[100005131,"BALLON SOLAIRE COMBI CHAUFFAGE + ECS DC 750-2","EC140",3450]
[100005562,"BALLON JUXTAPOSABLE  BMR 80  ROND","EE53",802]
[100005564,"DOC.TECHN","MG5",44]
[100005565,"DOC. TECHN. ","MG6",44]
[100005566,"DOC. TECHN. ","MG7",44]
[100005567,"DOC. TECHN. ","MG8",44]
[100005568,"DOC. TECHN. ","MG9",44]
[100005628,"CADRE REHAUSSEUR","HG19",188]
[100005630,"CACHE TUYAUTERIE","HG21",58]
[100005637,"KIT COLLECTEUR D'ECOULEMENT","HG28",50]
[100005660,"SONDE EXTERIEURE RH","AD225",50]
[100005661,"SONDE BALLON 5M LONG NTC 12K","AD226",50]
[100005824,"BRULEUR PROPANE POUR 34/39 kW","HG31",127]
[100005825,"ADAPTATEUR BI-FLUX   2x80","DY868",67]
[100005977,"KIT DE RACCORDEMENT CHAUFFAGE","FL13",540]
[100005978,"KIT TUBES DE RACCORDEMENT SORTIES MODULES HYDRAULIQUES","EC296",238]
[100005999,"DK 28/100-2","FS3",2302]
[100006000,"DK 35/150-2 ","FS4",3102]
[100006531,"MODULE SEPARATEUR DE CIRCUITS PAC ROE/+ < 15 kW","EC300",1181]
[100006662,"SET POTENTIOMETRE DE RECOPIE",null,541]
[100007214,"JAQUETTE PCES VAR LAT AR 770 GT430 MP2","MP2",459]
[100007215,"JAQUETTE PCES VAR LAT AR 930 GT430 MP3","MP3",599]
[100007216,"JAQUETTE PCES VAR LAT CENT 480 GT430 MP4","MP4",416]
[100007217,"JAQUETTE PCES VAR LAT AR 610 GT430 MP5","MP5",375]
[100007557,"COUDE A 90° D160","EH77",67]
[100007638,"TERMINAL HORIZONTAL  Ø 80/125","FM183",105]
[100007827,"KIT LIAISON CHAUDIERE / BALLON","EA121",644]
[100007832,"RÉGULATION POMPE DE CHARGE SLA 2","EC320",223]
[100007835,"KIT LIAISON PK264-6","EA117",572]
[100007836,"KIT LIAISON PK266-7-8","EA118",572]
[100008011,"SONDE CAPTEUR  PT1000 ","EC155",62]
[100008208,"PREPARATEUR SOLAIRE POWERSUN DT 250/3 250L","EC360",3260]
[100008296,"TERMINAL HORIZONTAL PPS Ø 60/100 MM LG=800 MM","DY871",122]
[100008301,"COUDE DE REVISION PPS 87° Ø 80 MM (GRIS)","DY877",42]
[100008311,"COUDE DE REVISION ALU/PPS Ø 80/125 mm","DY875",121]
[100008312,"KIT DE RACCORDEMENT CHEMINÉE Ø 80 - 110 MM PPS","DY876",218]
[100008701,"SONDE DE DÉPART + DOIGT DE GANT","HC206",163]
[100008841,"BALLON TAMPON 80L B 80 T","EH85",558]
[100009229,"VANNE 3 VOIES D'INVERSION POUR ECS AVEC KIT CABLAGE","EH84",357]
[100009280,"OEX 4",null,858]
[100009334,"KIT DE REMPLACEMENT GMR 1000 A VISSER ELM","HG36",82]
[100009335,"KIT  REMPLAC A VISSER GMR 1000 SAUNIER DUVAL","HG37",82]
[100009336,"KIT  REMPLAC A VISSER GMR 1000 C &M Nectra","HG38",82]
[100009337,"KIT  REMPLAC A VISSER GMR 1000 C &M Celtic","HG39",82]
[100009391,"KIT  TUYAUX POUR CADRE REHAUSSEUR 16/18","HG43",100]
[100009941,"GSR 140-45 CONDENS                                       ","HF5",5678]
[100009942,"GSR 140-65 CONDENS                                      ","HF6",6557]
[100009943,"GSR 140-90 CONDENS                                        ","HF7",8968]
[100009944,"GSR 140-115 CONDENS                                     ","HF8",10092]
[100010270,"PLAQUE DE FINITION ","DY879",45]
[100010652,"KIT OECOPROTEC PROTECTION ACI SUR OETRONIC","EC431",131]
[100011030,"THERMOSTAT DE FUMEES","GV21",64]
[100011031,"PRESSOSTAT MINI GAZ POUR GSR 233 & GSR 234 ","GV22(*)",70]
[100011032,"KIT DE CONVERSION AU GPL POUR GSR 233 & GSR 234","GV23",560]
[100011033,"CLAPET DE FUMEE","GV24(*)",853]
[100011034,"PRESSOSTAT MINI GAZ GSR 235 & GSR 236","GV25(*)",72]
[100011035,"KIT CCE (Uniquement GSR 235 & GSR 236)","GV26(*)",65]
[100011036,"KIT DE CONVERSION AU GPL POUR GSR 235 & GSR 236","GV27",43]
[100011037,"PLATINE DE RACCORDEMENT SCU-01","GW5",117]
[100011222,"SUPPORT MURALE & PLOTS ANTIVIBRATILES POUR  ROE-II AWHP 6-8","EH95",177]
[100011223,"REGULATEUR PRESSION 300 mbar GDJ25 RACCORDT. Ø 1''","AD245 ",200]
[100011287,"KIT DE RACCORDEMENT BMR 80","HG56",112]
[100011288,"KIT DE RACCORDEMENT POUR BALLON DE 130 L","HG57",81]
[100011290,"DOSSERET DE MONTAGE SEPARE AVEC DISCONECTEUR POUR CHAUDIERE MIXTE (POUR PREMONTAGE)","HG59",333]
[100011341,"KIT 2 VANNES/SONDE CAPT.EST-OUEST","EC432",486]
[100011364,"PPS/ALU KIT VENTOUSE HORIZONTALE Ø 110/150MM","DY881",478]
[100011365,"KIT VENTOUSE HOR PPS/ALU Ø 80/125mm","DY882",223]
[100011367,"KIT DE TRANSFORMATION 3CE PRESSION ","DY884",41]
[100011802,"COLIS HYDRAULIQUE RCF301","MD171",557]
[100011803,"COLIS HYDRAULIQUE RCF302","MD172",580]
[100011804,"COLIS FUMEES RCF301","MD173",920]
[100011805,"COLIS FUMEES RCF302","MD174",1387]
[100011882,"CONDENSEUR RCF 301","MD169",8314]
[100011883,"CONDENSEUR RCF 302","MD170",13986]
[100011888,"VENT. HORIZ. RECENTRE Ø 60/100 ","DY885",164]
[100012031,"VALISE DE CONTROLE PR.INST. SOLAIRE ","ER50",545]
[100012250,"SIPHON GTU C 330","MD217",461]
[100012251,"KIT RECIRCULATION GTU C 330","MD218",459]
[100012385,"STATION DE NEUTRALISATION (Jusqu'à 350 kW)","MD225",571]
[100012500,"FILTRE DEGAZEUR TIGERLOOP COMBI",null,147]
[100012533,"SUPPORT POSE AU SOL AWHP","EH112",47]
[100012535,"LIAISON FRIGORIFIQUE PE 5/8'' 3/8'' - LG 5m","EH114",249]
[100012536,"LIAISON FRIGORIFIQUE PE 5/8'' 3/8'' - LG 10m","EH115",445]
[100012537,"LIAISON FRIGORIFIQUE PE 5/8'' 3/8'' - LG 20m","EH116",803]
[100012592,"REA 060B",null,246]
[100012638,"COLIS DOCUMENT TECHNIQUE FR PU 355 CONDENS","MG20",47]
[100012639,"COLIS DOCUMENT TECHNIQUE FR PU 356 CONDENS","MG21",47]
[100012650,"COLIS DOCUMENT TECHNIQUE FR PU 357 CONDENS","MG22",47]
[100012651,"COLIS DOCUMENT TECHNIQUE FR PU 358 CONDENS","MG23",47]
[100012652,"COLIS DOCUMENT TECHNIQUE FR PU 359 CONDENS","MG24",47]
[100012685,"COLIS RECHARGE STATION DE NEUTRALISATION","MD226",213]
[100012740,"PUR 355 CONDENS CORPS VRAC",null,16669]
[100012741,"PUR 356 CONDENS CORPS VRAC",null,17283]
[100012742,"PUR 357 CONDENS CORPS VRAC",null,23986]
[100012743,"PUR 358 CONDENS CORPS VRAC",null,25046]
[100012744,"PUR 359 CONDENS CORPS VRAC",null,26417]
[100012745,"PUX 355 CONDENS CORPS VRAC",null,16476]
[100012746,"PUX 356 CONDENS CORPS VRAC",null,17090]
[100012747,"PUX 357 CONDENS CORPS VRAC",null,23793]
[100012748,"PUX 358 CONDENS CORPS VRAC",null,24853]
[100012749,"PUX 359 CONDENS CORPS VRAC",null,26224]
[100012750,"PUR 355 CONDENS CORPS ASSEMBLE",null,17158]
[100012751,"PUR 356 CONDENS CORPS ASSEMBLE",null,17903]
[100012752,"PUR 357 CONDENS CORPS ASSEMBLE",null,24600]
[100012753,"PUR 358 CONDENS CORPS ASSEMBLE",null,25668]
[100012754,"PUR 359 CONDENS CORPS ASSEMBLE",null,27077]
[100012755,"PUX 355 CONDENS CORPS ASSEMBLE",null,16965]
[100012756,"PUX 356 CONDENS CORPS ASSEMBLE",null,17710]
[100012757,"PUX 357 CONDENS CORPS ASSEMBLE",null,24407]
[100012758,"PUX 358 CONDENS CORPS ASSEMBLE",null,25475]
[100012759,"PUX 359 CONDENS CORPS ASSEMBLE",null,26884]
[100012812,"CACHE TUBULURES","HG94",74]
[100012940,"BRULEUR OES 255 LZ-P",null,2008]
[100012942,"BRULEUR OES 351 LZ-P",null,2050]
[100012943,"BRULEUR OES 352 LZ-P",null,2130]
[100012944,"BRULEUR OES 353 LZ-P",null,2198]
[100012945,"BRULEUR OES 354 LZ-P",null,2282]
[100012946,"BRULEUR OES 355 LZ-P",null,2388]
[100013027,"SONDE DE DÉPART + DOIGT DE GANT-BOUTEILLE < 350 kW","HC223",138]
[100013072,"KIT DE TRANSFORMATION AU PROPANE","HE38",219]
[100013095,"PUR 354 CONDENS CORPS VRAC",null,16163]
[100013096,"PUX 354 CONDENS CORPS VRAC",null,15970]
[100013097,"PUR 354 CONDENS CORPS ASSEMBLE",null,16520]
[100013098,"PUX 354 CONDENS CORPS ASSEMBLE",null,16327]
[100013110,"COLIS DOCUMENT TECHNIQUE FR PU 354 CONDENS","MG30",47]
[100013114,"KIT  REMP. A VIS. SAUNIER DUV (avec rattrap sortie ventouse) ","HG97",82]
[100013115,"KIT  REMP. A VIS. C&M CELTIC (avec rattrap sortie ventouse) ","HG98",82]
[100013120,"CHAUDIÈRE BÛCHES 20 KW INVERSE  CBI-II 20","ML37",5379]
[100013121,"CHAUDIÈRE BÛCHES 30 KW INVERSE  CBI-II 30","ML38",6621]
[100013122,"CHAUDIÈRE BÛCHES 40 KW INVERSE  CBI-II 40","ML39",8211]
[100013267,"PKX450-10   CORPS MONTE",null,13708]
[100013268,"PKX450-11   CORPS MONTE",null,14883]
[100013269,"PKX450-12   CORPS MONTE",null,15967]
[100013270,"JAQUETTE PIECES COMMUNES PK450 MH1","MH1",1000]
[100013273,"PKX450-10   CORPS NON MONTE",null,12661]
[100013274,"PKX450-11   CORPS NON MONTE",null,13738]
[100013275,"PKX450-12   CORPS NON MONTE",null,14720]
[100013276,"PKX450-13   CORPS NON MONTE",null,15825]
[100013277,"PKX450-14   CORPS NON MONTE",null,16723]
[100013280,"PKX450-13   CORPS MONTE",null,17227]
[100013281,"PKX450-14   CORPS MONTE",null,18276]
[100013284,"PKR450-10   CORPS NON MONTE",null,12854]
[100013285,"PKR450-11   CORPS NON MONTE",null,13931]
[100013286,"PKR450-12   CORPS NON MONTE",null,14913]
[100013287,"PKR450-13   CORPS NON MONTE",null,16018]
[100013288,"PKR450-14   CORPS NON MONTE",null,16916]
[100013291,"PKR450-10   CORPS MONTE",null,13901]
[100013292,"PKR450-11   CORPS MONTE",null,15076]
[100013293,"PKR450-12   CORPS MONTE",null,16160]
[100013294,"PKR450-13   CORPS MONTE",null,17420]
[100013295,"PKR450-14   CORPS MONTE",null,18469]
[100013303,"VENT. HORIZ. RECENTRE/REH Ø 60/100 (rehaussé)","DY886",164]
[100013304,"OPTION V3V ","AD249",166]
[100013305,"COLIS SONDE SYSTÈME OE-TRONIC 4","AD250",48]
[100013306,"SONDE EXTERIEURE RADIO ","AD251",80]
[100013307,"MODULE CHAUDIERE RADIO (EMETTEUR)","AD252",129]
[100013312,"DOCUMENTATION TEC GENE PK 450-",null,40]
[100013313,"DOCUMENTATION TEC GENE PK 450-",null,40]
[100013314,"DOCUMENTATION TEC GENE PK 450-",null,40]
[100013315,"DOCUMENTATION TEC GENE PK 450-",null,40]
[100013316,"DOCUMENTATION TEC GENE PK 450-",null,40]
[100013409,"CER 8M",null,2923]
[100013447,"MODUL.HYDRAUL.CIRCUIT DIR.CLASSE A ","ER73",678]
[100013448,"MODUL.HYDRAUL.V3V CLASSE A","ER74",957]
[100013449,"MODUL.HYD.V3V THERMOSTAT CLASSE A","ER75",875]
[100013450,"CER 12M",null,3011]
[100013452,"CER 12TR",null,3194]
[100013456,"SONDE EXTERIEURE CER","JE7",80]
[100013472,"CDE A DISTANCE RADIO RS 400R     ","AD255",250]
[100013477,"CDE A DISTANCE FILAIRE RS 400   ","AD257",185]
[100013514,"DATALOGGER DL2 POUR GRS","ER55",492]
[100013532,"KIT DE LIAISON OBU130/GMR 3000 ","EA137",127]
[100013562,"RELAIS STATIQUE SIP 8A/230 V (2 pces)","JE8",27]
[100013563,"PRESSE ETOUPE COMPLET M25",null,6]
[100013564,"PRESSE ETOUPE COMPLET M16",null,4]
[100013565,"PRESSE ETOUPE COMPLET M12",null,4]
[100013568,"PRESSE ETOUPE M25",null,3]
[100013569,"ECROU POUR PRESSE ETOUPE M25",null,3]
[100013570,"PRESSE ETOUPE M16",null,2]
[100013571,"ECROU POUR PRESSE ETOUPE M16",null,2]
[100013572,"PRESSE ETOUPE M12",null,2]
[100013573,"ECROU POUR PRESSE ETOUPE M12",null,2]
[100013746,"KIT DE LIAISON BS 60","EA138",133]
[100013756,"TERMINAL HORIZONTAL Ø 60/100 MM AVEC COUDE DE VISITE","HR48",197]
[100014000,"KIT SUR CONDUIT 3 CEP","DY887",159]
[100014110,"KIT  REMP. A VIS. ELM GVM720  (avec rattrap sortie ventouse) ","HG99",82]
[100014501,"DOSSERET REHAUSSE 80MM ","HG104",166]
[100014590,"RÉGULATION COMPTEUR D'ENERGIE WMZ 13530350 ","ER131",316]
[100015062,"BOITIER OETRONIC 4-DIN AVEC FAISCEAU CABLAGE ET SONDES","AD260",859]
[100015099,"KIT DE BOUCLAGE ECS","ER29",190]
[100015287,"KIT N° 1 RACCORDEMENT CHEMINÉE FLEXIBLE PPS Ø 110 mm","DY888",372]
[100015288,"FLEXIBLE PPS Ø 110 mm LG= 15 M","DY889",559]
[100015289,"FLEXIBLE PPS Ø 110 mm LG= 25 M","DY890",932]
[100015314,"4 FERRURES D'ANCRAGE INOX POUR MONTAGE SUR TUILES CANAL","ER136",102]
[100015315,"6 FERRURES D'ANCRAGE INOX POUR MONTAGE SUR TUILES CANAL","ER137",151]
[100015318,"ADAPTATEUR PPS Ø 80M-110F","DY902",54]
[100015319,"MANCHON PPS 80M-80F AVEC PRISE DE MESURE","DY903",49]
[100015321,"PIÈCE DE COUPLAGE FLEXIBLE Ø 110 mm","DY891",173]
[100015322,"TERMINAL AVEC SOLIN POUR FLEX Ø 110","DY892",274]
[100015323,"TUBE DE VISITE Ø 110 mm POUR FLEXIBLE PPS","DY893",247]
[100015324,"OUTIL D'AIDE À L'INSERTION  Ø 110 mm","DY894",286]
[100015325,"KIT N° 1 RACCORDEMENT CHEMINÉE FLEXIBLE PPS Ø 80 mm","DY895",247]
[100015326,"TUBE FLEXIBLE LG=50M","DY896",1304]
[100015327,"TUBE FLEXIBLE LG=12,5M","DY897",372]
[100015328,"PIÈCE DE COUPLAGE FLEXIBLE Ø 80 mm","DY898",74]
[100015329,"TERMINAL AVEC SOLIN FLEX. Ø 80 mm","DY899",185]
[100015330,"PIÈCE D'INSPECTION POUR TUBE FLEXIBLE","DY900",133]
[100015331,"OUTIL D'AIDE À L'INSERTION Ø 80 mm","DY901",185]
[100015468,"KIT RAC HYDRAULIQUE PAC - BALLON ECS","EH149",106]
[100015476,"LIAISON FRIGORIFIQUE PE 1/2\" 1/4\" - LG 10 m","EH142",249]
[100015479,"VANNE D'INVERSION CHAUFFAGE-SANITAIRE+SONDE ECS ","EH145",358]
[100015480,"RACCORD D'ADAPTATION FRIGO POUR 4 kW ET 6 kW","EH146",62]
[100015481,"DOSSERET DE MONTAGE VERSION E","EH147",187]
[100015482,"DOSSERET DE MONTAGE VERSION H","EH148",288]
[100015880,"ADAPTATEUR PPS FLEX Ø 80 mm","DY904",43]
[100015881,"ADAPTATEUR PPS  Ø 110","DY905",53]
[100016093,"HMI OE-CONTROL","AD271",134]
[100016095,"HMI OE-TRONIC4","AD273",307]
[100016211,"GMR 5045 CONDENS OE-CONTROL",null,4013]
[100016212,"GMR 5065 CONDENS OE-CONTROL",null,4659]
[100016213,"GMR 5090 CONDENS OE-CONTROL",null,6728]
[100016214,"GMR 5115 CONDENS OE-CONTROL",null,7818]
[100016215,"GMR 5045 CONDENS OE-TRONIC4",null,4186]
[100016216,"GMR 5065 CONDENS OE-TRONIC4",null,4832]
[100016217,"GMR 5090 CONDENS OE-TRONIC4",null,6901]
[100016218,"GMR 5115 CONDENS OE-TRONIC4",null,7991]
[100016229,"GROUPE DE SECURITE",null,2944]
[100016399,"KIT DE REMPLACEMENT FLEXIBLE PRINCIPAUX CONCURENTS","HX17",82]
[100016425,"BALLON 220SHL","ER220",2659]
[100016426,"BALLON 200SSL","ER221",2413]
[100016428," BALLON 160SL ","ER223",1038]
[100016430,"BALLON 100HL ","ER225",1158]
[100016431,"BALLON 100SL","ER226",648]
[100016432,"VASE D'EXPANSION 18 L","MV4",91]
[100016480,"KIT DE LIAISON AGC-EGC /B 160-200","ER228",315]
[100016485,"TERMINAL HORIZONTAL D60/100 L800 ","DY908",102]
[100016486,"RECUPERATEUR COND 60/100 80/125 ","DY909",94]
[100016487,"RECUPERATEUR CONDENSATS 60/100 ","DY910",98]
[100016488,"RACCORD 3CE (C42) D60/100 L250 ","DY911",105]
[100016490,"KIT CIRCUIT EXTERNE ","MV6",91]
[100016501,"KIT VASE D'EXPANSION  12l/10 bars ","ER229",189]
[100016502,"CAPTEUR PLAN MONTAGE VERTICAL PRO C250 V","ER240",853]
[100016503,"CAPTEUR PLAN MONTAGE HORIZONTAL PRO C250 H","ER241",878]
[100016506,"KIT DE RACCORDEMENT CHAMP DE CAPTEURS","ER245",128]
[100016507,"KIT DE LIAISON HYDRAULIQUE ENTRE CAPTEURS","ER246",43]
[100016508,"KIT  FLEXIBLES CIRCUIT SOLAIRE CHAMP CAPTEURS","ER247",82]
[100016509,"2 SUPPORTS HL AVEC CROIX  MONTAGE VERTICAL 1 C250 SANS PROFILES","ER250",334]
[100016510,"1 SUPPORT HL VERTICAL POUR EXTENSION 1 C250 ","ER251",172]
[100016511,"2 SUPPORTS HL AVEC CROIX  MONTAGE HORIZONTAL 1 C250 SANS PROFILES","ER252",273]
[100016512,"1 SUPPORT HL HORIZONTAL POUR EXTENSION 1 C250 ","ER253",155]
[100016517,"4 FERRURES D'ANCRAGE ALU  A CRANS MTGE SUR CHEVRON","ER264",140]
[100016518,"2 FERRURES D'ANCRAGE ALU  A CRANS MTGE SUR CHEVRON","ER265",84]
[100017390,"KIT V3V EXTERNE","JA7",100]
[100017391,"KIT RACC. BALLONS SL-SSL","JA8",75]
[100017392,"KIT RACC. BALLONS HL-SHL","JA9",75]
[100017393,"KIT RACC. BALLONS AUTRES","JA10",61]
[100017394,"KIT DE RACCORDEMENT CENTRAL COLONNE ","JA11",315]
[100017395,"KIT DE RACCORDEMENT GAUCHE ","JA12",315]
[100017396,"KIT DE RACCORDEMENT DROITE COLONNE","JA13",302]
[100017431,"KIT LIAISON BS220SHL/CHAUDIERE GSCR","ER216",377]
[100017432,"KIT RECIRCULATION BS100HL","ER218",23]
[100017433,"KIT RECIRCULATION BS160/220","ER219",75]
[100017492,"COMPTEUR EAU FROIDE ACS 3,5m3/H","ER307",740]
[100017493,"COMPTEUR EAU FROIDE ACS 5m3/H","ER308",816]
[100017494,"COMPTEUR EAU FROIDE ACS 10m3/H","ER309",1050]
[100017495,"COMPT.FLU.CHAUD US ECHO 1.5M3","ER310",469]
[100017496,"COMPT.FLU.CHAUD US ECHO 2.5M3","ER311",520]
[100017497,"COMPT.FLU.CHAUD US ECHO 3.5M3/H ","ER312",580]
[100017498,"CENTRALE DE MESURE D'ENERGIE CME","ER313",1792]
[100017499,"MODULE REPORT DE PANNE OETROSOL AM1","ER314",192]
[100017526,"TERMINAL REFTROFIT Ø 60/95","DY912",121]
[100017527,"KIT DE BASE PPS/ALU D80/125","DY913",174]
[100017529,"KIT DE BASE PPS/ALU Ø 110/150","DY914",297]
[100017611,"FLUIDE CALOPORTEUR HAUTE PREFORMANCE BIO (-26°C) 20 LITRES","ER316",143]
[100017617,"OTWH 200 E","EH195",2404]
[100017618,"OTWH 300 E","EH196",2520]
[100017619,"OTWH 300 EH","EH197",2990]
[100017621,"MANCHON D'ADAPTATION D200 x D160","EH205",83]
[100017622,"GAINE SOUPLE ISOLEE  Ø 160 LONGUEUR 3 M","EH206",311]
[100017623,"JEU DE 2 COLLIERS DE FIXATION Ø 160","EH207",35]
[100017624,"TRAVERSEE DE MUR Ø 160 AVEC GRILLE","EH208",172]
[100017625,"GRILLE EXTERIEURE Ø 160 EN ALUMINIUM","EH209",247]
[100017634,"ADAPTATEUR PPS  Ø 150-110 mm","DY915",111]
[100017720,"KIT SORTIE ARRIERE","MV9 ",121]
[100017736,"KIT LIMITEUR DE TEMPERATURE","MV10",195]
[100017739,"OSCR 18","MV12",6761]
[100017740,"OSCR 24","MV13",6951]
[100017741,"OSCR 30","MV14",7198]
[100017756,"GSCR 15","JA21",3534]
[100017757,"GSCR 25","JA22",3713]
[100017758,"GSCR 35","JA23",4059]
[100017759,"GSCX 25","JA24",2920]
[100017817,"KIT DE RACCORDEMENT CHAUFFAGE SEUL  ","JA34",163]
[100017827,"KIT DE RACCORDEMENT V3V-PLATINE","JA35",125]
[100017830,"KIT VANNE 3 VOIES (CIRCUIT B)","HK21",714]
[100017832,"KIT TUBULURES 2 CIRCUITS","HK22",152]
[100017833,"VANNE D'INVERSION CHAUFFAGE-SANITAIRE","HK23",212]
[100018163,"KIT SONDE TEMPERATURE FUMEE","JA38",72]
[100018164,"KIT DE CONVERSION GPL 15KW ","JA39",13]
[100018165,"KIT DE CONVERSION PROPANE 25kW ","JA40",13]
[100018166,"KIT DE CONVERSION PROPANE 35kW ","JA41",13]
[100018187,"PREPARATEUR VERTICAL OBLC 150","EC614",1221]
[100018188,"PREPARATEUR VERTICAL OBLC 200","EC615",1402]
[100018189,"PREPARATEUR VERTICAL OBLC 300","EC616",1724]
[100018190,"PREPARATEUR VERTICAL OBLC 400","EC617",2586]
[100018191,"PREPARATEUR VERTICAL OBLC 500","EC618",2779]
[100018204,"VASE EXPANSION SANITAIRE 8L","ER233 ",315]
[100018208,"GSCR 15 HOR  ",null,3731]
[100018209,"GSCR 15 VER ",null,3697]
[100018210,"GSCR 25 HOR",null,3910]
[100018211,"GSCR 25 VER",null,3876]
[100018212,"GSCR 35 HOR  ",null,4277]
[100018213,"GSCR 35 VER ",null,4222]
[100018214,"GVCR 15 HOR/100HL ",null,4964]
[100018215,"GVCR 15 VER/100HL ",null,4930]
[100018216,"GVCR 25 HOR/100HL ",null,5143]
[100018217,"GVCR 25 VER/100HL ",null,5109]
[100018218,"GVCR 35 HOR/100HL ",null,5510]
[100018219,"GVCR 35 VER/100HL ",null,5455]
[100018220,"GVCR 15 HOR/160SL ",null,4844]
[100018221,"GVCR 15 VER/160SL ",null,4810]
[100018222,"GCCR 15 HOR/160SL ",null,5084]
[100018223,"GCCR 15 VER/160SL ",null,5050]
[100018224,"GVCR 25 HOR/160SL ",null,5023]
[100018225,"GVCR 25 VER/160SL ",null,4989]
[100018226,"GCCR 25 HOR/160SL ",null,5263]
[100018227,"GCCR 25 VER/160SL ",null,5229]
[100018228,"GVCR 35 HOR/160SL ",null,5390]
[100018229,"GVCR 35 VER/160SL ",null,5335]
[100018230,"GCCR 35 HOR /160SL ",null,5630]
[100018231,"GCCR 35 VER/160SL ",null,5575]
[100018232,"GVCR 15 HOR /220SHL ",null,6654]
[100018233,"GVCR 15 VER /220SHL ",null,6620]
[100018234,"GCCR 15 HOR /220SHL ",null,6956]
[100018235,"GCCR 15 VER /220SHL ",null,6922]
[100018236,"GVCR 25 HOR /220SHL ",null,6833]
[100018237,"GVCR 25 VER /220SHL ",null,6799]
[100018238,"GCCR 25 HOR /220SHL ",null,7135]
[100018239,"GCCR 25 VER /220SHL ",null,7101]
[100018240,"GVCR 35 HOR /220SHL ",null,7200]
[100018241,"GVCR 35 VER /220SHL ",null,7145]
[100018242,"GCCR 35 HOR /220SHL ",null,7502]
[100018243,"GCCR 35 VER /220SHL ",null,7447]
[100018244,"GSCX 25 HOR",null,3042]
[100018245,"GSCX 25 VER",null,3140]
[100018246,"GVCX 25 HOR /100SL ",null,3765]
[100018247,"GVCX 25 VER/100SL ",null,3863]
[100018253,"COUDE REDUIT  60/100 PPS/ALU ","JA43",83]
[100018255,"OE-TRONIC 4 MR","AD282",1148]
[100018409,"SUPPORT MURAL AWHP 11à 27 kW","EH250",177]
[100018410,"KIT ISOLATION MODE FROID MIT-IN iSYSTEM","HK24",290]
[100018411,"KIT ISOLATION MODE FROID KIT VANNE 3 VOIES (CIRCUIT B)","HK25",164]
[100018428,"RACCORD D'ADAPTATION FRIGO POUR 22 kW","HK26",38]
[100018920,"BOITIER MURAL INTERFACE OTH/MIDBUS","AD286",146]
[100018921,"PLATINE INTERFACE MODBUS/OPENTHERM POUR CASCADE","AD287",115]
[100018925,"COLIS CONDENSEUR + SIPHON  AWR430","ME74",2884]
[100018926,"COLIS CONDENSEUR + SIPHON  AWR440","ME75",3546]
[100018981,"RECUPERATEUR DE CONDENSATS  Ø 80/125 mm PPs/Alu","DY916",58]
[100018983,"RECUPERATEUR DE CONDENSATS  Ø 110 mm PPs","DY917",67]
[100018984,"RECUPERATEUR DE CONDENSATS  Ø 110/150 mm PPs/Alu","DY918",119]
[100018985,"RECUPERATEUR DE CONDENSATS  Ø 80 mm PPs","DY919",35]
[100018994,"HABILLAGE GTUC 220/PU260COND","ME70",264]
[100018995,"COLIS ACCES GTUC225/PU265COND","ME71",256]
[100018997,"COLIS ACCES GTUC226-227/PU266-267","ME72",287]
[100019081,"COLIS DOC PU265 CONDENS","ME79",29]
[100019082,"COLIS DOC PU266 CONDENS","ME80",29]
[100019083,"COLIS DOC PU267 CONDENS","ME81",29]
[100019091,"BRULEUR  OEN 265 LZV-P ","ME85",1812]
[100019092,"BRULEUR  OEN 266 LZV-P","ME86",2078]
[100019093,"BRULEUR  OEN 267 LZV-P","ME87",2452]
[100019114,"KIT DETECTEUR DE CONDENSATION","HK27",227]
[100019137,"BALLON OBS 200","ER362",1716]
[100019138,"BALLON OBS 300","ER363",1833]
[100019139,"BALLON OBS 400","ER364",2880]
[100019143,"BALLON OBES 200","ER375",1716]
[100019144,"BALLON OBES 300","ER376",1833]
[100019145,"BALLON OBES 400","ER377",2880]
[100019163,"R. ELECTRIQUE 1,5 kW AVEC SONDE","ER392",240]
[100019165,"R. ELECTRIQUE 3 kW AVEC SONDE","ER394",240]
[100019166,"R. ELECTRIQUE 1,5 kW THERMOSTATIQUE","ER395",299]
[100019167,"R. ELECTRIQUE 2,3 kW THERMOSTATIQUE","ER396",299]
[100019168,"R. ELECTRIQUE 3 kW AVEC THERMOSTAT","ER397",299]
[100019185,"PUX2 265 CONDENS CORPS MONTE",null,9961]
[100019186,"PUX2 266 CONDENS CORPS MONTE",null,11309]
[100019187,"PUX2 267 CONDENS CORPS MONTE",null,12014]
[100019188,"PUR 265 CONDENS + AD217  CORPS MONTE",null,10902]
[100019189,"PUR 266 CONDENS + AD217  CORPS MONTE",null,12250]
[100019190,"PUR 267 CONDENS + AD217  CORPS MONTE",null,12955]
[100019196,"PREPARATEUR VERTICAL OBPB 150","EC624",1499]
[100019197,"PREPARATEUR VERTICAL OBPB 200","EC625",1665]
[100019198,"PREPARATEUR VERTICAL OBPB 300","EC626",2123]
[100019219,"COLIS JAQUETTE PK265/PU265  ","MF6",1240]
[100019220,"COLIS JAQUETTE PK266/PU266","MF7",1256]
[100019221,"COLIS JAQUETTE PK267/PU267","MF8",1263]
[100019283,"POÊLE A BOIS OPBA 6 T","LB8",2279]
[100019284,"POÊLE A BOIS OPBA 6 O    ","LB9",2279]
[100019286,"PROTECTION DE SOL RECT 900X750  ","LB16",102]
[100019287,"PROTECTION DE SOL ARROND 1000X100","LB17",120]
[100019313,"KIT ELECTRIQUE 9 KW/400V 1 1/2 ( POUR RSB 1000 A 3000 )","AJ47",695]
[100019314,"KIT ELECTRIQUE 12 KW/400V  1 1/2  ( POUR RSB 1500 A 3000 )","ER335",779]
[100019322,"KIT DE RACCORDEMENT EAU FROIDE","ER404",120]
[100019332,"CAPTEUR SOLAIRE D230","ER405",835]
[100019333,"KIT RACCORDEMENT HYDRAULIQUE CHAMPS DE CAPTEURS D230","ER406",143]
[100019334,"KIT DE LIAISON HYDRAULIQUE ENTRE 2 CAPTEURS D230","ER407",42]
[100019346,"BOUTEILLE DE DECOUPLAGE  60/60-1''  ","GV45",399]
[100019347,"BOUTEILLE DE DECOUPLAGE  80/60-1'' 1/4 ","GV46",477]
[100019348,"BOUTEILLE DE DECOUPLAGE  120/80-2''   ","GV47",642]
[100019358,"PUX2 265 CONDENS CORPS NON MONTE",null,9936]
[100019359,"PUX2 266 CONDENS CORPS NON MONTE",null,11314]
[100019360,"PUX2 267 CONDENS CORPS NON MONTE",null,12020]
[100019361,"PUR 265 CONDENS + AD217  CORPS NON MONTE",null,10906]
[100019362,"PUR 266 CONDENS + AD217  CORPS NON MONTE",null,12255]
[100019363,"PUR 267 CONDENS + AD217  CORPS NON MONTE",null,12961]
[100019369,"POMPE MOD UPM2 15-70 RES CLASSE A  ","JA44",256]
[100019423,"COLIS EQUIPEMENT SOLAIRE ER414","ER414",143]
[100019424,"KIT DE RACCORDEMENT GROUPE DE SECURITE ","ER208",25]
[100019425,"MITIGEUR THERMOSTATIQUE","EC60",150]
[100019427,"VASE D'EXPANSION  18 L","EG117",104]
[100019428,"VASE D'EXPANSION  25 L","EG118",120]
[100019474,"STATION DE NEUTRALISATION ","ME115",399]
[100019475,"GRANULAT DE NEUTRALISATION","ME116",242]
[100019522,"PREPARATEUR SOLAIRE OBS 300 N","ER425",977]
[100019526,"PREPARATEUR SOLAIRE OBS 400 N","ER426",2094]
[100019529,"PREPARATEUR SOLAIRE OBS 200 N","ER424",965]
[100019540,"RAMPE GAZ MB-VEF 415 S32",null,1559]
[100019542,"RAMPE GAZ MB-VEF 420 S12",null,2017]
[100019543,"RAMPE GAZ MB-VEF 425 S12",null,2931]
[100019686,"OEN 251 LE",null,2399]
[100019693,"PACK TOIT 1 D230- 2m² CROCHET UNIVERSEL TUILES MECANIQUES","ER430",1281]
[100019694,"PACK TOIT 1 D230- 2m² SUR TOITURE ARDOISES","ER431",1281]
[100019695,"PACK TOIT 2 D230- 5m² CROCHET UNIVERSEL TUILES MECANIQUES","ER432",2116]
[100019696,"PACK TOIT 2 D230- 5m² SUR TOITURE ARDOISES","ER433",2116]
[100019697,"PACK TOIT 2 D230- 5m² SUR CHEVRON TUILES MECANIQUES","ER434",2116]
[100019698,"PACK TOIT 3 D230- 7m² CROCHET UNIVERSEL TUILES MECANIQUES","ER435",3318]
[100019699,"PACK TOIT 3 D230- 7m² SUR TOITURE ARDOISES","ER436",3318]
[100019700,"PACK TOIT 3 D230- 7m² SUR CHEVRON TUILES MECANIQUES","ER437",3318]
[100019701,"PACK TOIT 4 D230- 9m² CROCHET UNIVERSEL TUILES MECANIQUES","ER438",4397]
[100019702,"PACK TOIT 4 D230- 9m² SUR TOITURE ARDOISES","ER439",4397]
[100019703,"PACK TOIT 4 D230- 9m² SUR CHEVRON TUILES MECANIQUES","ER440",4397]
[100019730,"GSR 330-5 Condens VG ","JB21",19443]
[100019731,"GSR 330-5 Condens VD","JB22",19432]
[100019732,"GSR 330-6 Condens VG","JB23",24056]
[100019733,"GSR 330-6 Condens VD","JB24",24056]
[100019734,"MANCHETTE DE MESURE 80/125 PPs/Alu ","MV25",76]
[100019735,"GSR 330-7 Condens VG","JB25",28679]
[100019736,"GSR 330-7 Condens VD","JB26",28679]
[100019737,"GSR 330-8 Condens VG","JB27",33303]
[100019738,"GSR 330-8 Condens VD","JB28",33303]
[100019739,"GSR 330-9 Condens VG","JB29",37926]
[100019740,"GSR 330-9 Condens VD","JB30",37926]
[100019741,"GSR 330-10 Condens VG","JB31",42551]
[100019742,"GSR 330-10 Condens VD","JB32",42551]
[100019743,"GSR 330-5 DUO Condens","JB33",40575]
[100019744,"GSR 330-6 DUO Condens","JB34",49823]
[100019745,"GSR 330-7 DUO Condens","JB35",59070]
[100019746,"GSR 330-8 DUO Condens","JB36",68321]
[100019747,"GSR 330-9 DUO Condens","JB37",77568]
[100019748,"GSR 330-10 DUO Condens","JB38",86816]
[100019794,"KIT ENTRAXE UNIVERSEL MV",null,70]
[100019830,"KIT 2EME RETOUR ","ME117",794]
[100019890,"KIT POIGNEES DE PREHENSION","ER239",35]
[100019963,"VENTOUSE HORIZONTALE PPS 60/100 SANS COUDE ","DY920",80]
[100019964,"CONDUIT PPE Ø 160 mm 2 x 1 m + 2 MANCHONS","EH272",116]
[100019965,"JEU DE 2  COUDES 90°  PPE  Ø 160 mm + 2 MANCHONS","EH273",83]
[100019966,"JEU DE 2 MANCHONS PPE Ø  160 mm","EH274",25]
[100019967,"TERMINAL VERTICAL NOIR Ø 160 mm","EH275",192]
[100019968,"EMBASE D'ETANCHEITE TOIT PLAT Ø  160mm","EH276",40]
[100019969,"EMBASE D'ETANCHEITE TOIT PENTE DEN 25 à 45°","EH277",161]
[100020008,"GMX-M 2024 CONDENS HOR",null,2257]
[100020009,"GMX-M 2024 CONDENS VER",null,2324]
[100020011,"GMX-M 2024 COMBI CONDENS HOR",null,2447]
[100020012,"GMX-M 2024 COMBI CONDENS VER",null,2514]
[100020013,"GMX-M 2030 COMBI CONDENS HOR",null,2969]
[100020014,"GMX-M 2030 COMBI CONDENS VER",null,3036]
[100020015,"GMX-M 2024 Condens HOR BM 80",null,3221]
[100020016,"GMX-M 2024 Condens VER BM 80",null,3288]
[100020017,"GMX-M 2024 Condens HOR OBUB 130",null,3407]
[100020018,"GMX-M 2024 Condens VER OBUB 130",null,3474]
[100020019,"KIT DE RACCORDEMENT 3CEP Ø 80/125MM","DY921",153]
[100020025,"NETTOYANT CIRCUIT SOLAIRE SOLRNET","ER318",323]
[100020045,"KIT FILTRE FERNOX TF1","EH896",281]
[100020073,"THERMOSTAT SIMPLIFIE CER T87 OPEN THERM FILAIRE","JE5",168]
[100020074,"THERMOSTAT SIMPLIFIE CER Y87 OPEN THERM RADIO FREQUENCE","JE6",456]
[100020075,"THERMOSTAT PROGRAMMABLE CER 850-2 OPEN THERM FILAIRE","JE4",468]
[100020079,"BALLON L160SL ","EC600",1178]
[100020083,"KIT RESISTANCE ELECTRIQUE 3 KW","ER336",419]
[100020120,"MODULE DE TEMPERAURE RETOUR ","ML52",751]
[100020164,"COLLECTEUR 2/3 CIRCUITS ","EA140",373]
[100020165,"CONSOLE MUR COLLECTEUR","EA141",47]
[100020166,"CONSOLE MUR 1 MODULE ","EA142",126]
[100020167,"CIRCUIT DIRECT P.ELEC HEE","EA143",702]
[100020168,"CIRCUIT V3V P.ELEC","EA144",998]
[100020169,"MODULE HYDR COMPACT 2 CIRCUITS HEE","EA145",1250]
[100020290,"KIT TUBULURES COURTES POUR MONTAGE DKS 6 MSB SUR BSL 150N","ER286",117]
[100020294,"KIT COMPTAGE D'ENERGIE","HK29",204]
[100020297,"DUO TUBE DN10 ","ER319",385]
[200001978,"KIT DE CONVERSION PROPANE",null,491]
[200004483,"ELEMENT INTERMEDIAIRE PK 260",null,292]
[200005580,"S/E POTENTIOMETRE DE RECOPIE",null,408]
[200005582,"KIT POTENTIOMETRE DE RECOPIE ",null,408]
[200005840,"KIT DE CONVERSION PROPANE",null,474]
[200005841,"KIT DE CONVERSION PROPANE",null,474]
[200023566,"DOCUMENTATION TECHNIQUE GEN ER"]
[200023618,"DOCUMENTATION TECHNIQUE GEN ER"]
[300007172,"GRILLE DE PROTECTION INOX D.90MM"]
[300007173,"GRILLE DE PROTECTION INOX D.120MM"]
["S100310","THERMOSTAT FUMEE","HR43",71]
["S100465","ADAPTATEUR AIR/FUMEES Ø 80/125","HR38",57]
["S100676","CACHE TUBULURE","HR42",57]
["S100761","OUIL DE NETTOYAGE ECHANGEUR A PLAQUES","HR44",118]
["S100762","ADAPTATEUR BIFLUX 2 X 80mm","DY906",67]
["S100931","OUTIL DE NETTOYAGE CORPS CHAUDIERE","HR45",90]
["S100935","KIT TUBULURE POUR CADRE REHAUSSEUR FR","HR40",90]
["S101205","CACHE TUBULURE ","HR52",78]
["S101232","THERMOSTAT FUMEE POUR GMR 3025 CS CONDENS","HR53",72]
["S101463","RAIL DE MONTAGE CHAUDIERE GMR 5000 SUR SYSTEME CASCADE MC","HC245",52]
["S101477","INTERFACE SCU-X03","HC258",130]
["S101539","CACHE TUBULURE","HC242",65]
["S101614","POMPE CHAUFFAGE EEI UPM2 25-70 130MM",null,318]
["S101626","ADAPTATEUR BIFLUX 2 X 100MM","DY907",77]
["S101655","FILTRE GAZ Ø 50 mm","HC255",544]
["S101656","FILTRE GAZ DN65","HC256",750]
["S101688","ADAPTATEUR AIR/FUMEES D80/125","HR68",26]
["S101690","KIT SONDE TEMPERATURE FUMEE","HR71",70]
["S101703","KIT TUBULURE DE RACCORDEMENT POUR CADRE REHAUSSEUR","HR80",112]
["S101707","BROSSE DE NETTOYAGE ECHANGEUR","HR81",31]
["S101708","KIT DE NETTOYAGE ECHANGEUR A PLAQUES","HR82",246]
["S101711","ADAPTATEUR BI-FLUX   2x80","HR70",31]
["S101712","COUDE REDUIT POUR VENTOUSE HORIZONTALE","HR67",31]
["S101724","CONTROLE D'ETANCHEITE BLOC GAZ DUNGS - 10 ELTS (prémonté sur demande en usine)",null,146]
["S101739","OUTIL DE SERVICE ","HR83",165]
["S101775","BRIDE D'ADAPTATION DE 4 A 8 TROUS POUR POMPE",null,270]
["S101776","2EME RETOUR POUR GSR 330-5 CONDENS (prémonté en usine sur demande)",null,381]
["S101777","2EME RETOUR POUR GSR 330-6 CONDENS (prémonté en usine sur demande)",null,381]
["S101778","2EME RETOUR POUR GSR 330-7 CONDENS (prémonté en usine sur demande)",null,381]
["S101779","2EME RETOUR POUR GSR 330-8 CONDENS (prémonté en usine sur demande)",null,381]
["S101780","2EME RETOUR POUR GSR 330-9 CONDENS (prémonté sur demande en usine)",null,381]
["S101781","2EME RETOUR POUR GSR 330-10 CONDENS (prémonté sur demande en usine)",null,381]
["S101784","PRESSOSTAT MANQUE D'EAU (prémonté sur demande en usine) ",null,242]
["S101805","PRESSOSTAT GAZ MINI POUR BLOC GAZ DUNGS - 10 ELTS (prémonté sur demande en usine)  ",null,140]
["S101806","ISOLATION ECHANGEUR GSR 330 - 5 ELEMENTS (prémonté en usine sur demande)",null,483]
["S101807","ISOLATION ECHANGEUR GSR 330 - 6 ELEMENTS (prémonté en usine sur demande)",null,483]
["S103023","SONDE/THERMOSTAT FUMEE ",null,74]
["S103118","KIT DE CONNEXION FUMEE POUR 2 X GSR 330 Condens",null,2411]
["S103128","COLLECTEUR ENTREE D'AIR POUR 2 X GSR 330 Condens",null,1537]
["S103179","REDUCTION Ø250 A Ø200",null,182]
["S103219","CADRE RÉHAUSSEUR ","HR79",129]
["S103305","CONTROLE D'ETANCHEITE BLOC GAZ HONEYWELL 5 A 9 ELTS (prémonté sur demande en usine)",null,81]
["S103306","PRESSOSTAT GAZ MINI POUR BLOC GAZ HONEYWELL 5 A 9 ELTS (prémonté sur demande en usine)  ",null,87]
["S103307","ISOLATION ECHANGEUR GSR 330 - 7 ELEMENTS (prémonté en usine sur demande)",null,483]
["S103308","ISOLATION ECHANGEUR GSR 330 - 8 ELEMENTS (prémonté en usine sur demande)",null,483]
["S103309","ISOLATION ECHANGEUR GSR 330 - 9 ELEMENTS (prémonté en usine sur demande)",null,483]
["S103310","ISOLATION ECHANGEUR GSR 330 - 10 ELEMENTS (prémonté en usine sur demande)",null,483]
["S103345","JEUX DE BRIDES À SOUDER DN50 POUR FILTRE A GAZ","HC261",88]
["S103361","CACHE TUYAUTERIE","HR72",45]
["S52484","OUTIL DE NETTOYAGE POUR GMR 5045 -5065 (L= 360 mm)","HC246",88]
["S58286","OUTIL DE NETTOYAGE POUR GMR 5090 - 5115 (L=460 mm)","HC247",92]
[null,"LW.0080kW.2000",null,3806]
[null,"LW.0122kW.0200",null,3976]
[null,"LW.0168kW.0020",null,3976]
[null,"LW.0214kW.0002",null,3976]
[null,"LW.0120kW.3000",null,5164]
[null,"LW.0183kW.0300",null,5420]
[null,"LW.0252kW.0030",null,5420]
[null,"LW.0321kW.0003",null,5420]
[null,"LW.0160kW.4000",null,6737]
[null,"LW.0244kW.0400",null,7077]
[null,"LW.0336kW.0040",null,7077]
[null,"LW.0428kW.0004",null,7528]
[null,"LV.0080kW.2000",null,4236]
[null,"LV.0122kW.0200",null,4406]
[null,"LV.0168kW.0020",null,4406]
[null,"LV.0214kW.0002",null,4406]
[null,"LV.0120kW.3000",null,5779]
[null,"LV.0183kW.0300",null,6034]
[null,"LV.0252kW.0030",null,6034]
[null,"LV.0321kW.0003",null,6034]
[null,"LV.0160kW.4000",null,7525]
[null,"LV.0244kW.0400",null,7865]
[null,"LV.0336kW.0040",null,7865]
[null,"LV.0428kW.0004",null,8317]

{"sheet":"OFFRE ALEZIO O","index":8,"n_rows":373,"n_cols":47,"rows_kept":373,"cut":false,"hidden":true,"merged":[[328,40,329,46],[330,40,331,40],[330,41,331,44],[330,45,331,45],[235,40,236,46],[237,40,238,40],[237,41,238,44],[237,45,238,45],[282,40,283,46],[284,40,285,40],[284,41,285,44],[284,45,285,45],[188,40,189,46],[190,40,191,40],[190,41,191,44],[190,45,191,45],[94,40,95,46],[96,40,97,40],[96,41,97,44],[96,45,97,45],[141,40,142,46],[143,40,144,40],[143,41,144,44],[143,45,144,45],[48,40,49,46],[50,40,51,40],[50,41,51,44],[50,45,51,45],[96,10,138,10],[143,10,185,10],[190,10,232,10],[237,10,279,10],[284,10,326,10],[330,10,372,10],[15,21,15,24],[15,26,15,29],[17,9,19,9],[20,9,23,9],[17,8,27,8],[24,9,27,9],[15,16,15,19],[19,15,22,15],[17,15,18,15],[28,8,34,8],[28,9,31,9],[32,9,34,9],[3,1,4,4],[50,10,92,10],[15,10,15,13],[51,1,52,7],[53,1,54,1],[53,2,54,5],[53,6,54,6]]}
[]
[]
[]
[null,"Accessoires ALEZIO O HYBRID"]
[null,null,null,null,null,null,null,null,null,null,"Importation dimensionnement?"]
[null,"Référence","Désignation ","Colis","Prix",null,null,null,null,null,{"$f":"Chiffrage!$B$17","v":"NON"}]
[null,100011222,{"$f":"VLOOKUP($B7,Tarif!$A:$D,2,FALSE)","v":"SUPPORT MURALE & PLOTS ANTIVIBRATILES POUR  ROE-II AWHP 6-8"},{"$f":"VLOOKUP($B7,Tarif!$A:$D,3,FALSE)","v":"EH95"},{"$f":"VLOOKUP($B7,Tarif!$A:$D,4,FALSE)","v":177}]
[null,100018409,{"$f":"VLOOKUP($B8,Tarif!$A:$D,2,FALSE)","v":"SUPPORT MURAL AWHP 11à 27 kW"},{"$f":"VLOOKUP($B8,Tarif!$A:$D,3,FALSE)","v":"EH250"},{"$f":"VLOOKUP($B8,Tarif!$A:$D,4,FALSE)","v":177},null,null,null,null,null,"Gamme PAC",null,"Raccordement",null,"Condensation"]
[null,null,{"$f":"VLOOKUP($B9,Tarif!$A:$D,2,FALSE)","v":{"$error":"#N/A"}},{"$f":"VLOOKUP($B9,Tarif!$A:$D,3,FALSE)","v":{"$error":"#N/A"}},{"$f":"VLOOKUP($B9,Tarif!$A:$D,4,FALSE)","v":{"$error":"#N/A"}},null,null,null,null,null,{"$f":"IF(Chiffrage!$B$17=OFFRE!$B$6,Chiffrage!$F$20,Chiffrage!$F$21)","v":"OENOVIAGAZ-HYBRID"},null,{"$f":"IF(Chiffrage!$B$17=OFFRE!$B$6,Chiffrage!$F$24,Chiffrage!$F$25)","v":"VERTICAL"},null,{"$f":"IF(Chiffrage!$B$17=OFFRE!$B$6,Chiffrage!$J$24,Chiffrage!$J$25)","v":"OUI"}]
[null,100012533,{"$f":"VLOOKUP($B10,Tarif!$A:$D,2,FALSE)","v":"SUPPORT POSE AU SOL AWHP"},{"$f":"VLOOKUP($B10,Tarif!$A:$D,3,FALSE)","v":"EH112"},{"$f":"VLOOKUP($B10,Tarif!$A:$D,4,FALSE)","v":47}]
[null,null,{"$f":"VLOOKUP($B11,Tarif!$A:$D,2,FALSE)","v":{"$error":"#N/A"}},{"$f":"VLOOKUP($B11,Tarif!$A:$D,3,FALSE)","v":{"$error":"#N/A"}},{"$f":"VLOOKUP($B11,Tarif!$A:$D,4,FALSE)","v":{"$error":"#N/A"}},null,null,null,null,null,"Modèle PAC",null,"Chaudière",null,"Nb circuit",null,"Type circuit"]
[null,null,{"$f":"VLOOKUP($B12,Tarif!$A:$D,2,FALSE)","v":{"$error":"#N/A"}},{"$f":"VLOOKUP($B12,Tarif!$A:$D,3,FALSE)","v":{"$error":"#N/A"}},{"$f":"VLOOKUP($B12,Tarif!$A:$D,4,FALSE)","v":{"$error":"#N/A"}},100004417,"intégré",null,null,null,{"$f":"IF(Chiffrage!$B$17=OFFRE!$B$6,Chiffrage!$B$24,Chiffrage!$B$25)","v":"HPI 4,5 MR"},null,{"$f":"IF(Chiffrage!$B$17=OFFRE!$B$6,Chiffrage!$B$32,Chiffrage!$B$33)","v":"GSCR 15"},null,{"$f":"IF(Chiffrage!$B$17=OFFRE!$B$6,Chiffrage!$F$32,Chiffrage!$F$33)","v":2},null,{"$f":"IF(Chiffrage!$B$17=OFFRE!$B$6,Chiffrage!$J$32,Chiffrage!$J$33)","v":"Direct + Vanne"}]
[null,100012535,{"$f":"VLOOKUP($B13,Tarif!$A:$D,2,FALSE)","v":"LIAISON FRIGORIFIQUE PE 5/8'' 3/8'' - LG 5m"},{"$f":"VLOOKUP($B13,Tarif!$A:$D,3,FALSE)","v":"EH114"},{"$f":"VLOOKUP($B13,Tarif!$A:$D,4,FALSE)","v":249}]
[null,100012536,{"$f":"VLOOKUP($B14,Tarif!$A:$D,2,FALSE)","v":"LIAISON FRIGORIFIQUE PE 5/8'' 3/8'' - LG 10m"},{"$f":"VLOOKUP($B14,Tarif!$A:$D,3,FALSE)","v":"EH115"},{"$f":"VLOOKUP($B14,Tarif!$A:$D,4,FALSE)","v":445}]
[null,100012537,{"$f":"VLOOKUP($B15,Tarif!$A:$D,2,FALSE)","v":"LIAISON FRIGORIFIQUE PE 5/8'' 3/8'' - LG 20m"},{"$f":"VLOOKUP($B15,Tarif!$A:$D,3,FALSE)","v":"EH116"},{"$f":"VLOOKUP($B15,Tarif!$A:$D,4,FALSE)","v":803}]
[null,100015476,{"$f":"VLOOKUP($B16,Tarif!$A:$D,2,FALSE)","v":"LIAISON FRIGORIFIQUE PE 1/2\" 1/4\" - LG 10 m"},{"$f":"VLOOKUP($B16,Tarif!$A:$D,3,FALSE)","v":"EH142"},{"$f":"VLOOKUP($B16,Tarif!$A:$D,4,FALSE)","v":249},null,null,null,"Accessoires par types ",null,"Cheminée",null,null,null,null,null,"Ventouse",null,null,null,null,"Condensation ",null,null,null,null,"Ø Condensation"]
[null,100008841,{"$f":"VLOOKUP($B17,Tarif!$A:$D,2,FALSE)","v":"BALLON TAMPON 80L B 80 T"},{"$f":"VLOOKUP($B17,Tarif!$A:$D,3,FALSE)","v":"EH85"},{"$f":"VLOOKUP($B17,Tarif!$A:$D,4,FALSE)","v":558},null,null,null,null,null,"Référence","Désignation ","Colis","Prix",null,null,"Référence","Désignation ","Colis","Prix",null,"Référence","Désignation ","Colis","Prix",null,"Référence","Désignation ","Colis","Prix"]
[null,100004415,{"$f":"VLOOKUP($B18,Tarif!$A:$D,2,FALSE)","v":"BALLON TAMPON 160L B 150 T"},{"$f":"VLOOKUP($B18,Tarif!$A:$D,3,FALSE)","v":"EH60"},{"$f":"VLOOKUP($B18,Tarif!$A:$D,4,FALSE)","v":836},null,null,null,"C93","Rigide",84887717,{"$f":"VLOOKUP($K18,Tarif!$A:$D,2,FALSE)","v":"KIT N° 1 KIT DE RACCORDEMENT CHEMINEE PPS Ø 80 mm"},{"$f":"VLOOKUP($K18,Tarif!$A:$D,3,FALSE)","v":"DY717"},{"$f":"VLOOKUP($K18,Tarif!$A:$D,4,FALSE)","v":165},null,"C13",100007638,{"$f":"VLOOKUP($Q18,Tarif!$A:$D,2,FALSE)","v":"TERMINAL HORIZONTAL  Ø 80/125"},{"$f":"VLOOKUP($Q18,Tarif!$A:$D,3,FALSE)","v":"FM183"},{"$f":"VLOOKUP($Q18,Tarif!$A:$D,4,FALSE)","v":105},null,100007638,{"$f":"VLOOKUP($V18,Tarif!$A:$D,2,FALSE)","v":"TERMINAL HORIZONTAL  Ø 80/125"},{"$f":"VLOOKUP($V18,Tarif!$A:$D,3,FALSE)","v":"FM183"},{"$f":"VLOOKUP($V18,Tarif!$A:$D,4,FALSE)","v":105},null,81998533,{"$f":"VLOOKUP($AA18,Tarif!$A:$D,2,FALSE)","v":"TERMINAL HORIZONTAL STANDARD"},{"$f":"VLOOKUP($AA18,Tarif!$A:$D,3,FALSE)","v":"DB90"},{"$f":"VLOOKUP($AA18,Tarif!$A:$D,4,FALSE)","v":243}]
[null,7619010,{"$f":"VLOOKUP($B19,Tarif!$A:$D,2,FALSE)","v":"KIT VANNE 3 VOIES"},{"$f":"VLOOKUP($B19,Tarif!$A:$D,3,FALSE)","v":"EH528"},{"$f":"VLOOKUP($B19,Tarif!$A:$D,4,FALSE)","v":616},null,null,null,null,null,84887758,{"$f":"VLOOKUP($K19,Tarif!$A:$D,2,FALSE)","v":"PLAQUE DE FINITION Ø125MM"},{"$f":"VLOOKUP($K19,Tarif!$A:$D,3,FALSE)","v":"DY758"},{"$f":"VLOOKUP($K19,Tarif!$A:$D,4,FALSE)","v":67},null,null,null,null,null,null,null,100002732,{"$f":"VLOOKUP($V19,Tarif!$A:$D,2,FALSE)","v":"TERMINAL VERTICAL PPS Ø 80/125 MM NOIR"},{"$f":"VLOOKUP($V19,Tarif!$A:$D,3,FALSE)","v":"DY843"},{"$f":"VLOOKUP($V19,Tarif!$A:$D,4,FALSE)","v":163},null,81998534,{"$f":"VLOOKUP($AA19,Tarif!$A:$D,2,FALSE)","v":"TERMINAL VERTICAL NOIR"},{"$f":"VLOOKUP($AA19,Tarif!$A:$D,3,FALSE)","v":"DB91"},{"$f":"VLOOKUP($AA19,Tarif!$A:$D,4,FALSE)","v":216}]
[null,7626737,{"$f":"VLOOKUP($B20,Tarif!$A:$D,2,FALSE)","v":"KIT ISOLATION MODE CLIMATISATION"},{"$f":"VLOOKUP($B20,Tarif!$A:$D,3,FALSE)","v":"EH567"},{"$f":"VLOOKUP($B20,Tarif!$A:$D,4,FALSE)","v":223},null,null,null,null,null,84887763,{"$f":"VLOOKUP($K20,Tarif!$A:$D,2,FALSE)","v":"TUYAU DE PROTECTION L500mm Ø141mm"},{"$f":"VLOOKUP($K20,Tarif!$A:$D,3,FALSE)","v":"DY763"},{"$f":"VLOOKUP($K20,Tarif!$A:$D,4,FALSE)","v":31},null,"C33",100002732,{"$f":"VLOOKUP($Q20,Tarif!$A:$D,2,FALSE)","v":"TERMINAL VERTICAL PPS Ø 80/125 MM NOIR"},{"$f":"VLOOKUP($Q20,Tarif!$A:$D,3,FALSE)","v":"DY843"},{"$f":"VLOOKUP($Q20,Tarif!$A:$D,4,FALSE)","v":163},null,84887531,{"$f":"VLOOKUP($V20,Tarif!$A:$D,2,FALSE)","v":"COUDE A 87° ALU/PPS  Ø 80/125 MM"},{"$f":"VLOOKUP($V20,Tarif!$A:$D,3,FALSE)","v":"DY131"},{"$f":"VLOOKUP($V20,Tarif!$A:$D,4,FALSE)","v":53},null,81998539,{"$f":"VLOOKUP($AA20,Tarif!$A:$D,2,FALSE)","v":"COUDE A 90 °"},{"$f":"VLOOKUP($AA20,Tarif!$A:$D,3,FALSE)","v":"DB96"},{"$f":"VLOOKUP($AA20,Tarif!$A:$D,4,FALSE)","v":119}]
[null,7636899,{"$f":"VLOOKUP($B21,Tarif!$A:$D,2,FALSE)","v":"KIT SILENCIEUX MODULE EXTERIEUR"},{"$f":"VLOOKUP($B21,Tarif!$A:$D,3,FALSE)","v":"EH572"},{"$f":"VLOOKUP($B21,Tarif!$A:$D,4,FALSE)","v":64},null,null,null,null,"Flex 1",null,null,null,null,null,null,100002733,{"$f":"VLOOKUP($Q21,Tarif!$A:$D,2,FALSE)","v":"TERMINAL VERTICAL PPS Ø 80/125 mm ROUGE"},{"$f":"VLOOKUP($Q21,Tarif!$A:$D,3,FALSE)","v":"DY844"},{"$f":"VLOOKUP($Q21,Tarif!$A:$D,4,FALSE)","v":162}]
[null,7621387,{"$f":"VLOOKUP($B22,Tarif!$A:$D,2,FALSE)","v":"KIT DE MONTAGE BALLON VERSION B"},{"$f":"VLOOKUP($B22,Tarif!$A:$D,3,FALSE)","v":"EH525"},{"$f":"VLOOKUP($B22,Tarif!$A:$D,4,FALSE)","v":233},null,null,null,null,null,7650958,{"$f":"VLOOKUP($K22,Tarif!$A:$D,2,FALSE)","v":"KIT CHEMINEE C93 FLEX PPS D80 "},{"$f":"VLOOKUP($K22,Tarif!$A:$D,3,FALSE)","v":"DY925"},{"$f":"VLOOKUP($K22,Tarif!$A:$D,4,FALSE)","v":484}]
[null,null,null,null,null,null,null,null,null,null,100015327,{"$f":"VLOOKUP($K23,Tarif!$A:$D,2,FALSE)","v":"TUBE FLEXIBLE LG=12,5M"},{"$f":"VLOOKUP($K23,Tarif!$A:$D,3,FALSE)","v":"DY897"},{"$f":"VLOOKUP($K23,Tarif!$A:$D,4,FALSE)","v":372},null,null,84887531,{"$f":"VLOOKUP($Q23,Tarif!$A:$D,2,FALSE)","v":"COUDE A 87° ALU/PPS  Ø 80/125 MM"},{"$f":"VLOOKUP($Q23,Tarif!$A:$D,3,FALSE)","v":"DY131"},{"$f":"VLOOKUP($Q23,Tarif!$A:$D,4,FALSE)","v":53},null,null,null,null,"Type = ",{"$f":"IF(Chiffrage!$B$17=OFFRE!$B$6,Chiffrage!$J$24,Chiffrage!$J$25)","v":"OUI"}]
[null,null,null,null,null,null,null,null,null,null,null,null,null,null,null,null,null,null,null,null,null,null,null,null,{"$f":"IF($Z$23=OFFRE!$H$19,'OFFRE ALEZIO O'!V18,'OFFRE ALEZIO O'!AA18)","v":100007638},{"$f":"IF($Z$23=OFFRE!$H$19,'OFFRE ALEZIO O'!W18,'OFFRE ALEZIO O'!AB18)","v":"TERMINAL HORIZONTAL  Ø 80/125"},{"$f":"IF($Z$23=OFFRE!$H$19,'OFFRE ALEZIO O'!X18,'OFFRE ALEZIO O'!AC18)","v":"FM183"},{"$f":"IF($Z$23=OFFRE!$H$19,'OFFRE ALEZIO O'!Y18,'OFFRE ALEZIO O'!AD18)","v":105}]
["Condens",100007638,{"$f":"VLOOKUP($B25,Tarif!$A:$D,2,FALSE)","v":"TERMINAL HORIZONTAL  Ø 80/125"},{"$f":"VLOOKUP($B25,Tarif!$A:$D,3,FALSE)","v":"FM183"},{"$f":"VLOOKUP($B25,Tarif!$A:$D,4,FALSE)","v":105},null,null,null,null,"Flex 2",7650964,{"$f":"VLOOKUP($K25,Tarif!$A:$D,2,FALSE)","v":"KIT TELESCO. PLAFOND C93 FLEX D80 "},{"$f":"VLOOKUP($K25,Tarif!$A:$D,3,FALSE)","v":"DY927"},{"$f":"VLOOKUP($K25,Tarif!$A:$D,4,FALSE)","v":220},null,null,null,null,null,null,null,null,null,null,{"$f":"IF($Z$23=OFFRE!$H$19,'OFFRE ALEZIO O'!V19,'OFFRE ALEZIO O'!AA19)","v":100002732},{"$f":"IF($Z$23=OFFRE!$H$19,'OFFRE ALEZIO O'!W19,'OFFRE ALEZIO O'!AB19)","v":"TERMINAL VERTICAL PPS Ø 80/125 MM NOIR"},{"$f":"IF($Z$23=OFFRE!$H$19,'OFFRE ALEZIO O'!X19,'OFFRE ALEZIO O'!AC19)","v":"DY843"},{"$f":"IF($Z$23=OFFRE!$H$19,'OFFRE ALEZIO O'!Y19,'OFFRE ALEZIO O'!AD19)","v":163}]
["Condens",100002732,{"$f":"VLOOKUP($B26,Tarif!$A:$D,2,FALSE)","v":"TERMINAL VERTICAL PPS Ø 80/125 MM NOIR"},{"$f":"VLOOKUP($B26,Tarif!$A:$D,3,FALSE)","v":"DY843"},{"$f":"VLOOKUP($B26,Tarif!$A:$D,4,FALSE)","v":163},null,null,null,null,null,100015329,{"$f":"VLOOKUP($K26,Tarif!$A:$D,2,FALSE)","v":"TERMINAL AVEC SOLIN FLEX. Ø 80 mm"},{"$f":"VLOOKUP($K26,Tarif!$A:$D,3,FALSE)","v":"DY899"},{"$f":"VLOOKUP($K26,Tarif!$A:$D,4,FALSE)","v":185},null,null,null,null,null,null,null,null,null,null,{"$f":"IF($Z$23=OFFRE!$H$19,'OFFRE ALEZIO O'!V20,'OFFRE ALEZIO O'!AA20)","v":84887531},{"$f":"IF($Z$23=OFFRE!$H$19,'OFFRE ALEZIO O'!W20,'OFFRE ALEZIO O'!AB20)","v":"COUDE A 87° ALU/PPS  Ø 80/125 MM"},{"$f":"IF($Z$23=OFFRE!$H$19,'OFFRE ALEZIO O'!X20,'OFFRE ALEZIO O'!AC20)","v":"DY131"},{"$f":"IF($Z$23=OFFRE!$H$19,'OFFRE ALEZIO O'!Y20,'OFFRE ALEZIO O'!AD20)","v":53}]
["Condens",84887531,{"$f":"VLOOKUP($B27,Tarif!$A:$D,2,FALSE)","v":"COUDE A 87° ALU/PPS  Ø 80/125 MM"},{"$f":"VLOOKUP($B27,Tarif!$A:$D,3,FALSE)","v":"DY131"},{"$f":"VLOOKUP($B27,Tarif!$A:$D,4,FALSE)","v":53},null,null,null,null,null,84887531,{"$f":"VLOOKUP($K27,Tarif!$A:$D,2,FALSE)","v":"COUDE A 87° ALU/PPS  Ø 80/125 MM"},{"$f":"VLOOKUP($K27,Tarif!$A:$D,3,FALSE)","v":"DY131"},{"$f":"VLOOKUP($K27,Tarif!$A:$D,4,FALSE)","v":53}]
["Ø Condens",81998533,{"$f":"VLOOKUP($B28,Tarif!$A:$D,2,FALSE)","v":"TERMINAL HORIZONTAL STANDARD"},{"$f":"VLOOKUP($B28,Tarif!$A:$D,3,FALSE)","v":"DB90"},{"$f":"VLOOKUP($B28,Tarif!$A:$D,4,FALSE)","v":243},null,null,null,null,null,100015327,{"$f":"VLOOKUP($K28,Tarif!$A:$D,2,FALSE)","v":"TUBE FLEXIBLE LG=12,5M"},{"$f":"VLOOKUP($K28,Tarif!$A:$D,3,FALSE)","v":"DY897"},{"$f":"VLOOKUP($K28,Tarif!$A:$D,4,FALSE)","v":372}]
["Ø Condens",81998534,{"$f":"VLOOKUP($B29,Tarif!$A:$D,2,FALSE)","v":"TERMINAL VERTICAL NOIR"},{"$f":"VLOOKUP($B29,Tarif!$A:$D,3,FALSE)","v":"DB91"},{"$f":"VLOOKUP($B29,Tarif!$A:$D,4,FALSE)","v":216},null,null,null,"B23P","Rigide"]
["Ø Condens",81998539,{"$f":"VLOOKUP($B30,Tarif!$A:$D,2,FALSE)","v":"COUDE A 90 °"},{"$f":"VLOOKUP($B30,Tarif!$A:$D,3,FALSE)","v":"DB96"},{"$f":"VLOOKUP($B30,Tarif!$A:$D,4,FALSE)","v":119},null,null,null,null,null,84887717,{"$f":"VLOOKUP($K30,Tarif!$A:$D,2,FALSE)","v":"KIT N° 1 KIT DE RACCORDEMENT CHEMINEE PPS Ø 80 mm"},{"$f":"VLOOKUP($K30,Tarif!$A:$D,3,FALSE)","v":"DY717"},{"$f":"VLOOKUP($K30,Tarif!$A:$D,4,FALSE)","v":165}]
[null,null,null,null,null,null,null,null,null,null,84887757,{"$f":"VLOOKUP($K31,Tarif!$A:$D,2,FALSE)","v":"PLAQUE DE FINITION Ø80mm"},{"$f":"VLOOKUP($K31,Tarif!$A:$D,3,FALSE)","v":"DY757"},{"$f":"VLOOKUP($K31,Tarif!$A:$D,4,FALSE)","v":42}]
[null,null,null,null,null,null,null,null,null,null,84887753,{"$f":"VLOOKUP($K32,Tarif!$A:$D,2,FALSE)","v":"TUYAU DE PROTECTION L500MM Ø 124MM"},{"$f":"VLOOKUP($K32,Tarif!$A:$D,3,FALSE)","v":"DY753"},{"$f":"VLOOKUP($K32,Tarif!$A:$D,4,FALSE)","v":26}]
[null,7622273,{"$f":"VLOOKUP($B33,Tarif!$A:$D,2,FALSE)","v":"CARTE DE REGULATION 2 CIRCUITS"},{"$f":"VLOOKUP($B33,Tarif!$A:$D,3,FALSE)","v":"EH527"},{"$f":"VLOOKUP($B33,Tarif!$A:$D,4,FALSE)","v":213},null,null,null,null,"Flex"]
[null,88017855,{"$f":"VLOOKUP($B34,Tarif!$A:$D,2,FALSE)","v":{"$error":"#N/A"}},{"$f":"VLOOKUP($B34,Tarif!$A:$D,3,FALSE)","v":{"$error":"#N/A"}},{"$f":"VLOOKUP($B34,Tarif!$A:$D,4,FALSE)","v":{"$error":"#N/A"}},null,null,null,null,null,7650954,{"$f":"VLOOKUP($K34,Tarif!$A:$D,2,FALSE)","v":"KIT CHEMINEE B23 FLEX PPS D80"},{"$f":"VLOOKUP($K34,Tarif!$A:$D,3,FALSE)","v":"DY923"},{"$f":"VLOOKUP($K34,Tarif!$A:$D,4,FALSE)","v":315}]
[null,88017018,{"$f":"VLOOKUP($B35,Tarif!$A:$D,2,FALSE)","v":{"$error":"#N/A"}},{"$f":"VLOOKUP($B35,Tarif!$A:$D,3,FALSE)","v":{"$error":"#N/A"}},{"$f":"VLOOKUP($B35,Tarif!$A:$D,4,FALSE)","v":{"$error":"#N/A"}},null,null,null,null,null,100015327,{"$f":"VLOOKUP($K35,Tarif!$A:$D,2,FALSE)","v":"TUBE FLEXIBLE LG=12,5M"},{"$f":"VLOOKUP($K35,Tarif!$A:$D,3,FALSE)","v":"DY897"},{"$f":"VLOOKUP($K35,Tarif!$A:$D,4,FALSE)","v":372}]
[null,88017859,{"$f":"VLOOKUP($B36,Tarif!$A:$D,2,FALSE)","v":{"$error":"#N/A"}},{"$f":"VLOOKUP($B36,Tarif!$A:$D,3,FALSE)","v":{"$error":"#N/A"}},{"$f":"VLOOKUP($B36,Tarif!$A:$D,4,FALSE)","v":{"$error":"#N/A"}}]
[null,7624902,{"$f":"VLOOKUP($B37,Tarif!$A:$D,2,FALSE)","v":"KIT CABLAGE PLANCHER CHAUFFANT DIRECT"},{"$f":"VLOOKUP($B37,Tarif!$A:$D,3,FALSE)","v":"HA255"},{"$f":"VLOOKUP($B37,Tarif!$A:$D,4,FALSE)","v":39},null,null,null,null,null,null,null,"Sélection","Type ",{"$f":"IF(Chiffrage!$B$17=OFFRE!$B$6,Chiffrage!$F$28,Chiffrage!$F$29)","v":"RIGIDE"},"Configuration ",{"$f":"IF(Chiffrage!$B$17=OFFRE!$B$6,Chiffrage!$J$28,Chiffrage!$J$29)","v":"B23P"}]
[null,100019114,{"$f":"VLOOKUP($B38,Tarif!$A:$D,2,FALSE)","v":"KIT DETECTEUR DE CONDENSATION"},{"$f":"VLOOKUP($B38,Tarif!$A:$D,3,FALSE)","v":"HK27"},{"$f":"VLOOKUP($B38,Tarif!$A:$D,4,FALSE)","v":227},null,null,null,null,null,null,null,null,{"$f":"IF(AND($O$37=OFFRE!$K$5,'OFFRE ALEZIO O'!$Q$37='OFFRE ALEZIO O'!$I$18),'OFFRE ALEZIO O'!K18,IF(AND($O$37=OFFRE!$K$6,'OFFRE ALEZIO O'!$Q$37='OFFRE ALEZIO O'!$I$18),K22,IF(AND($O$37=OFFRE!$K$5,'OFFRE ALEZIO O'!$Q$37=$I$29),K30,IF(AND($O$37=OFFRE!$K$6,'OFFRE ALEZIO O'!$Q$37=$I$29),K34,IF('OFFRE ALEZIO O'!$Q$37=$P$18,Q18,IF($Q$37=$P$20,Q20,\"\"))))))","v":84887717},{"$f":"IF(AND($O$37=OFFRE!$K$5,'OFFRE ALEZIO O'!$Q$37='OFFRE ALEZIO O'!$I$18),'OFFRE ALEZIO O'!L18,IF(AND($O$37=OFFRE!$K$6,'OFFRE ALEZIO O'!$Q$37='OFFRE ALEZIO O'!$I$18),L22,IF(AND($O$37=OFFRE!$K$5,'OFFRE ALEZIO O'!$Q$37=$I$29),L30,IF(AND($O$37=OFFRE!$K$6,'OFFRE ALEZIO O'!$Q$37=$I$29),L34,IF('OFFRE ALEZIO O'!$Q$37=$P$18,R18,IF($Q$37=$P$20,R20,\"\"))))))","v":"KIT N° 1 KIT DE RACCORDEMENT CHEMINEE PPS Ø 80 mm"},{"$f":"IF(AND($O$37=OFFRE!$K$5,'OFFRE ALEZIO O'!$Q$37='OFFRE ALEZIO O'!$I$18),'OFFRE ALEZIO O'!M18,IF(AND($O$37=OFFRE!$K$6,'OFFRE ALEZIO O'!$Q$37='OFFRE ALEZIO O'!$I$18),M22,IF(AND($O$37=OFFRE!$K$5,'OFFRE ALEZIO O'!$Q$37=$I$29),M30,IF(AND($O$37=OFFRE!$K$6,'OFFRE ALEZIO O'!$Q$37=$I$29),M34,IF('OFFRE ALEZIO O'!$Q$37=$P$18,S18,IF($Q$37=$P$20,S20,\"\"))))))","v":"DY717"},{"$f":"IF(AND($O$37=OFFRE!$K$5,'OFFRE ALEZIO O'!$Q$37='OFFRE ALEZIO O'!$I$18),'OFFRE ALEZIO O'!N18,IF(AND($O$37=OFFRE!$K$6,'OFFRE ALEZIO O'!$Q$37='OFFRE ALEZIO O'!$I$18),N22,IF(AND($O$37=OFFRE!$K$5,'OFFRE ALEZIO O'!$Q$37=$I$29),N30,IF(AND($O$37=OFFRE!$K$6,'OFFRE ALEZIO O'!$Q$37=$I$29),N34,IF('OFFRE ALEZIO O'!$Q$37=$P$18,T18,IF($Q$37=$P$20,T20,\"\"))))))","v":165}]
[null,7622433,{"$f":"VLOOKUP($B39,Tarif!$A:$D,2,FALSE)","v":"KIT SONDE CONDENSATION 0-10V HZ64"},{"$f":"VLOOKUP($B39,Tarif!$A:$D,3,FALSE)","v":"HZ64"},{"$f":"VLOOKUP($B39,Tarif!$A:$D,4,FALSE)","v":410},null,null,null,null,null,null,null,null,{"$f":"IF(AND($O$37=OFFRE!$K$5,'OFFRE ALEZIO O'!$Q$37='OFFRE ALEZIO O'!$I$18),'OFFRE ALEZIO O'!K19,IF(AND($O$37=OFFRE!$K$6,'OFFRE ALEZIO O'!$Q$37='OFFRE ALEZIO O'!$I$18),K23,IF(AND($O$37=OFFRE!$K$5,'OFFRE ALEZIO O'!$Q$37=$I$29),K31,IF(AND($O$37=OFFRE!$K$6,'OFFRE ALEZIO O'!$Q$37=$I$29),K35,IF($Q$37=$P$20,Q21,\"\")))))","v":84887757},{"$f":"IF(AND($O$37=OFFRE!$K$5,'OFFRE ALEZIO O'!$Q$37='OFFRE ALEZIO O'!$I$18),'OFFRE ALEZIO O'!L19,IF(AND($O$37=OFFRE!$K$6,'OFFRE ALEZIO O'!$Q$37='OFFRE ALEZIO O'!$I$18),L23,IF(AND($O$37=OFFRE!$K$5,'OFFRE ALEZIO O'!$Q$37=$I$29),L31,IF(AND($O$37=OFFRE!$K$6,'OFFRE ALEZIO O'!$Q$37=$I$29),L35,IF($Q$37=$P$20,R21,\"\")))))","v":"PLAQUE DE FINITION Ø80mm"},{"$f":"IF(AND($O$37=OFFRE!$K$5,'OFFRE ALEZIO O'!$Q$37='OFFRE ALEZIO O'!$I$18),'OFFRE ALEZIO O'!M19,IF(AND($O$37=OFFRE!$K$6,'OFFRE ALEZIO O'!$Q$37='OFFRE ALEZIO O'!$I$18),M23,IF(AND($O$37=OFFRE!$K$5,'OFFRE ALEZIO O'!$Q$37=$I$29),M31,IF(AND($O$37=OFFRE!$K$6,'OFFRE ALEZIO O'!$Q$37=$I$29),M35,IF($Q$37=$P$20,S21,\"\")))))","v":"DY757"},{"$f":"IF(AND($O$37=OFFRE!$K$5,'OFFRE ALEZIO O'!$Q$37='OFFRE ALEZIO O'!$I$18),'OFFRE ALEZIO O'!N19,IF(AND($O$37=OFFRE!$K$6,'OFFRE ALEZIO O'!$Q$37='OFFRE ALEZIO O'!$I$18),N23,IF(AND($O$37=OFFRE!$K$5,'OFFRE ALEZIO O'!$Q$37=$I$29),N31,IF(AND($O$37=OFFRE!$K$6,'OFFRE ALEZIO O'!$Q$37=$I$29),N35,IF($Q$37=$P$20,T21,\"\")))))","v":42}]
[null,88017017,{"$f":"VLOOKUP($B40,Tarif!$A:$D,2,FALSE)","v":"SONDE DEPART v3v"},{"$f":"VLOOKUP($B40,Tarif!$A:$D,3,FALSE)","v":"AD199"},{"$f":"VLOOKUP($B40,Tarif!$A:$D,4,FALSE)","v":83},null,null,null,null,null,null,null,null,{"$f":"IF(AND($O$37=OFFRE!$K$5,'OFFRE ALEZIO O'!$Q$37='OFFRE ALEZIO O'!$I$18),'OFFRE ALEZIO O'!K20,IF(AND($O$37=OFFRE!$K$6,'OFFRE ALEZIO O'!$Q$37='OFFRE ALEZIO O'!$I$18),\"\",IF(AND($O$37=OFFRE!$K$5,'OFFRE ALEZIO O'!$Q$37=$I$29),K32,IF($Q$37=$P$20,\"\",\"\"))))","v":84887753},{"$f":"IF(AND($O$37=OFFRE!$K$5,'OFFRE ALEZIO O'!$Q$37='OFFRE ALEZIO O'!$I$18),'OFFRE ALEZIO O'!L20,IF(AND($O$37=OFFRE!$K$6,'OFFRE ALEZIO O'!$Q$37='OFFRE ALEZIO O'!$I$18),\"\",IF(AND($O$37=OFFRE!$K$5,'OFFRE ALEZIO O'!$Q$37=$I$29),L32,IF($Q$37=$P$20,\"\",\"\"))))","v":"TUYAU DE PROTECTION L500MM Ø 124MM"},{"$f":"IF(AND($O$37=OFFRE!$K$5,'OFFRE ALEZIO O'!$Q$37='OFFRE ALEZIO O'!$I$18),'OFFRE ALEZIO O'!M20,IF(AND($O$37=OFFRE!$K$6,'OFFRE ALEZIO O'!$Q$37='OFFRE ALEZIO O'!$I$18),\"\",IF(AND($O$37=OFFRE!$K$5,'OFFRE ALEZIO O'!$Q$37=$I$29),M32,IF($Q$37=$P$20,\"\",\"\"))))","v":"DY753"},{"$f":"IF(AND($O$37=OFFRE!$K$5,'OFFRE ALEZIO O'!$Q$37='OFFRE ALEZIO O'!$I$18),'OFFRE ALEZIO O'!N20,IF(AND($O$37=OFFRE!$K$6,'OFFRE ALEZIO O'!$Q$37='OFFRE ALEZIO O'!$I$18),\"\",IF(AND($O$37=OFFRE!$K$5,'OFFRE ALEZIO O'!$Q$37=$I$29),N32,IF($Q$37=$P$20,\"\",\"\"))))","v":26}]
[null,null,null,null,null,null,null,null,null,null,null,null,null,{"$f":"IF(AND($O$37=OFFRE!$K$6,'OFFRE ALEZIO O'!$Q$37='OFFRE ALEZIO O'!$I$18),K25,IF($Q$37=$P$20,Q23,\"\"))","v":""},{"$f":"IF(AND($O$37=OFFRE!$K$6,'OFFRE ALEZIO O'!$Q$37='OFFRE ALEZIO O'!$I$18),L25,IF($Q$37=$P$20,R23,\"\"))","v":""},{"$f":"IF(AND($O$37=OFFRE!$K$6,'OFFRE ALEZIO O'!$Q$37='OFFRE ALEZIO O'!$I$18),M25,IF($Q$37=$P$20,S23,\"\"))","v":""},{"$f":"IF(AND($O$37=OFFRE!$K$6,'OFFRE ALEZIO O'!$Q$37='OFFRE ALEZIO O'!$I$18),N25,IF($Q$37=$P$20,T23,\"\"))","v":""}]
[null,null,null,null,null,null,null,null,null,null,null,null,null,{"$f":"IF(AND($O$37=OFFRE!$K$6,'OFFRE ALEZIO O'!$Q$37='OFFRE ALEZIO O'!$I$18),K26,\"\")","v":""},{"$f":"IF(AND($O$37=OFFRE!$K$6,'OFFRE ALEZIO O'!$Q$37='OFFRE ALEZIO O'!$I$18),L26,\"\")","v":""},{"$f":"IF(AND($O$37=OFFRE!$K$6,'OFFRE ALEZIO O'!$Q$37='OFFRE ALEZIO O'!$I$18),M26,\"\")","v":""},{"$f":"IF(AND($O$37=OFFRE!$K$6,'OFFRE ALEZIO O'!$Q$37='OFFRE ALEZIO O'!$I$18),N26,\"\")","v":""}]
[null,null,null,null,null,null,null,null,null,null,null,null,null,{"$f":"IF(AND($O$37=OFFRE!$K$6,'OFFRE ALEZIO O'!$Q$37='OFFRE ALEZIO O'!$I$18),K27,\"\")","v":""},{"$f":"IF(AND($O$37=OFFRE!$K$6,'OFFRE ALEZIO O'!$Q$37='OFFRE ALEZIO O'!$I$18),L27,\"\")","v":""},{"$f":"IF(AND($O$37=OFFRE!$K$6,'OFFRE ALEZIO O'!$Q$37='OFFRE ALEZIO O'!$I$18),M27,\"\")","v":""},{"$f":"IF(AND($O$37=OFFRE!$K$6,'OFFRE ALEZIO O'!$Q$37='OFFRE ALEZIO O'!$I$18),N27,\"\")","v":""}]
[null,null,null,null,null,null,null,null,null,null,null,null,null,{"$f":"IF(AND($O$37=OFFRE!$K$6,'OFFRE ALEZIO O'!$Q$37='OFFRE ALEZIO O'!$I$18),K28,\"\")","v":""},{"$f":"IF(AND($O$37=OFFRE!$K$6,'OFFRE ALEZIO O'!$Q$37='OFFRE ALEZIO O'!$I$18),L28,\"\")","v":""},{"$f":"IF(AND($O$37=OFFRE!$K$6,'OFFRE ALEZIO O'!$Q$37='OFFRE ALEZIO O'!$I$18),M28,\"\")","v":""},{"$f":"IF(AND($O$37=OFFRE!$K$6,'OFFRE ALEZIO O'!$Q$37='OFFRE ALEZIO O'!$I$18),N28,\"\")","v":""}]
[]
[]
[]
[]
[null,null,null,null,null,null,null,null,null,null,null,null,null,null,null,null,null,null,null,null,null,null,null,null,null,null,null,null,null,null,null,null,null,null,null,null,null,null,null,null,{"$f":"AH51","v":"AWHP V200 O 4,5 MR"}]
[null,null,null,null,null,null,null,null,null,null,null,{"$f":"IF(AND($K$12=M51,$O$12=M52,$Q$12=P51),1,0)","v":0},null,null,null,null,null,null,{"$f":"IF(AND($K$12=T51,$O$12=T52,$Q$12=W51),1,0)","v":0},null,null,null,null,null,null,{"$f":"IF(AND($K$12=AA51,$O$12=AA52,$Q$12=AD51),1,0)","v":0},null,null,null,null,null,null,{"$f":"IF(AND($K$12=AH51,$O$12=AH52,$Q$12=AK51),1,0)","v":0}]
[null,null,null,null,null,null,null,null,null,null,{"$f":"OFFRE!F23","v":"AWHP V200 O 4,5 MR"},"Modèle",{"$f":"K51","v":"AWHP V200 O 4,5 MR"},null,"Type circuit","Direct",null,null,"Modèle",{"$f":"M51","v":"AWHP V200 O 4,5 MR"},null,"Type circuit","Vanne",null,null,"Modèle",{"$f":"T51","v":"AWHP V200 O 4,5 MR"},null,"Type circuit","Direct + Vanne",null,null,"Modèle",{"$f":"AA51","v":"AWHP V200 O 4,5 MR"},null,"Type circuit","2 Vannes",null,null,null,"Référence","Désignation",null,null,null,"Colis","Prix Unitaire"]
[null,"Sélécction AWHP O HYBRID",null,null,null,null,null,null,null,null,null,"Nb circuit",{"$f":"OFFRE!$F$12","v":1},null,null,null,null,null,"Nb circuit",{"$f":"OFFRE!$F$12","v":1},null,null,null,null,null,"Nb circuit",2,null,null,null,null,null,"Nb circuit",2,null,null,null,null,null,null,null,null,null,null,null,null,"HT en €"]
[null,null,null,null,null,null,null,null,null,null,null,100011222,{"$f":"IF($L53<>\"\",VLOOKUP($L53,Tarif!$A:$D,2,FALSE),\"\")","v":"SUPPORT MURALE & PLOTS ANTIVIBRATILES POUR  ROE-II AWHP 6-8"},{"$f":"\"\"","v":""},{"$f":"\"\"","v":""},{"$f":"IF($L53<>\"\",VLOOKUP($L53,Tarif!$A:$D,3,FALSE),\"\")","v":"EH95"},{"$f":"IF($L53<>\"\",VLOOKUP($L53,Tarif!$A:$D,4,FALSE),\"\")","v":177},{"$f":"\"\"","v":""},100011222,{"$f":"IF($S53<>\"\",VLOOKUP($S53,Tarif!$A:$D,2,FALSE),\"\")","v":"SUPPORT MURALE & PLOTS ANTIVIBRATILES POUR  ROE-II AWHP 6-8"},{"$f":"\"\"","v":""},{"$f":"\"\"","v":""},{"$f":"IF($S53<>\"\",VLOOKUP($S53,Tarif!$A:$D,3,FALSE),\"\")","v":"EH95"},{"$f":"IF($S53<>\"\",VLOOKUP($S53,Tarif!$A:$D,4,FALSE),\"\")","v":177},{"$f":"\"\"","v":""},100011222,{"$f":"IF($Z53<>\"\",VLOOKUP($Z53,Tarif!$A:$D,2,FALSE),\"\")","v":"SUPPORT MURALE & PLOTS ANTIVIBRATILES POUR  ROE-II AWHP 6-8"},{"$f":"\"\"","v":""},{"$f":"\"\"","v":""},{"$f":"IF($Z53<>\"\",VLOOKUP($Z53,Tarif!$A:$D,3,FALSE),\"\")","v":"EH95"},{"$f":"IF($Z53<>\"\",VLOOKUP($Z53,Tarif!$A:$D,4,FALSE),\"\")","v":177},{"$f":"\"\"","v":""},100011222,{"$f":"IF($AG53<>\"\",VLOOKUP($AG53,Tarif!$A:$D,2,FALSE),\"\")","v":"SUPPORT MURALE & PLOTS ANTIVIBRATILES POUR  ROE-II AWHP 6-8"},{"$f":"\"\"","v":""},{"$f":"\"\"","v":""},{"$f":"IF($AG53<>\"\",VLOOKUP($AG53,Tarif!$A:$D,3,FALSE),\"\")","v":"EH95"},{"$f":"IF($AG53<>\"\",VLOOKUP($AG53,Tarif!$A:$D,4,FALSE),\"\")","v":177},null,null,{"$f":"IF($AG$50=1,AG53,IF($Z$50=1,Z53,IF($S$50=1,S53,IF($L$50=1,L53,\"\"))))","v":""},{"$f":"IF(AO53=\"\",\"\",VLOOKUP(AO53,Tarif!$A:$P,2,FALSE))","v":""},null,null,null,{"$f":"IF(AO53=\"\",\"\",VLOOKUP(AO53,Tarif!$A:$P,3,FALSE))","v":""},{"$f":"IF(AO53=\"\",\"\",VLOOKUP(AO53,Tarif!$A:$P,4,FALSE))","v":""}]
[null,"Référence","Désignation",null,null,null,"Colis","Prix Unitaire",null,null,null,null,{"$f":"IF($L54<>\"\",VLOOKUP($L54,Tarif!$A:$D,2,FALSE),\"\")","v":""},{"$f":"\"\"","v":""},{"$f":"\"\"","v":""},{"$f":"IF($L54<>\"\",VLOOKUP($L54,Tarif!$A:$D,3,FALSE),\"\")","v":""},{"$f":"IF($L54<>\"\",VLOOKUP($L54,Tarif!$A:$D,4,FALSE),\"\")","v":""},{"$f":"\"\"","v":""},null,{"$f":"IF($S54<>\"\",VLOOKUP($S54,Tarif!$A:$D,2,FALSE),\"\")","v":""},{"$f":"\"\"","v":""},{"$f":"\"\"","v":""},{"$f":"IF($S54<>\"\",VLOOKUP($S54,Tarif!$A:$D,3,FALSE),\"\")","v":""},{"$f":"IF($S54<>\"\",VLOOKUP($S54,Tarif!$A:$D,4,FALSE),\"\")","v":""},{"$f":"\"\"","v":""},null,{"$f":"IF($Z54<>\"\",VLOOKUP($Z54,Tarif!$A:$D,2,FALSE),\"\")","v":""},{"$f":"\"\"","v":""},{"$f":"\"\"","v":""},{"$f":"IF($Z54<>\"\",VLOOKUP($Z54,Tarif!$A:$D,3,FALSE),\"\")","v":""},{"$f":"IF($Z54<>\"\",VLOOKUP($Z54,Tarif!$A:$D,4,FALSE),\"\")","v":""},{"$f":"\"\"","v":""},null,{"$f":"IF($AG54<>\"\",VLOOKUP($AG54,Tarif!$A:$D,2,FALSE),\"\")","v":""},{"$f":"\"\"","v":""},{"$f":"\"\"","v":""},{"$f":"IF($AG54<>\"\",VLOOKUP($AG54,Tarif!$A:$D,3,FALSE),\"\")","v":""},{"$f":"IF($AG54<>\"\",VLOOKUP($AG54,Tarif!$A:$D,4,FALSE),\"\")","v":""},null,null,{"$f":"IF($AG$50=1,AG54,IF($Z$50=1,Z54,IF($S$50=1,S54,IF($L$50=1,L54,\"\"))))","v":""},{"$f":"IF(AO54=\"\",\"\",VLOOKUP(AO54,Tarif!$A:$P,2,FALSE))","v":""},null,null,null,{"$f":"IF(AO54=\"\",\"\",VLOOKUP(AO54,Tarif!$A:$P,3,FALSE))","v":""},{"$f":"IF(AO54=\"\",\"\",VLOOKUP(AO54,Tarif!$A:$P,4,FALSE))","v":""}]
[null,null,null,null,null,null,null,"HT en €",null,null,null,100012533,{"$f":"IF($L55<>\"\",VLOOKUP($L55,Tarif!$A:$D,2,FALSE),\"\")","v":"SUPPORT POSE AU SOL AWHP"},{"$f":"\"\"","v":""},{"$f":"\"\"","v":""},{"$f":"IF($L55<>\"\",VLOOKUP($L55,Tarif!$A:$D,3,FALSE),\"\")","v":"EH112"},{"$f":"IF($L55<>\"\",VLOOKUP($L55,Tarif!$A:$D,4,FALSE),\"\")","v":47},{"$f":"\"\"","v":""},100012533,{"$f":"IF($S55<>\"\",VLOOKUP($S55,Tarif!$A:$D,2,FALSE),\"\")","v":"SUPPORT POSE AU SOL AWHP"},{"$f":"\"\"","v":""},{"$f":"\"\"","v":""},{"$f":"IF($S55<>\"\",VLOOKUP($S55,Tarif!$A:$D,3,FALSE),\"\")","v":"EH112"},{"$f":"IF($S55<>\"\",VLOOKUP($S55,Tarif!$A:$D,4,FALSE),\"\")","v":47},{"$f":"\"\"","v":""},100012533,{"$f":"IF($Z55<>\"\",VLOOKUP($Z55,Tarif!$A:$D,2,FALSE),\"\")","v":"SUPPORT POSE AU SOL AWHP"},{"$f":"\"\"","v":""},{"$f":"\"\"","v":""},{"$f":"IF($Z55<>\"\",VLOOKUP($Z55,Tarif!$A:$D,3,FALSE),\"\")","v":"EH112"},{"$f":"IF($Z55<>\"\",VLOOKUP($Z55,Tarif!$A:$D,4,FALSE),\"\")","v":47},{"$f":"\"\"","v":""},100012533,{"$f":"IF($AG55<>\"\",VLOOKUP($AG55,Tarif!$A:$D,2,FALSE),\"\")","v":"SUPPORT POSE AU SOL AWHP"},{"$f":"\"\"","v":""},{"$f":"\"\"","v":""},{"$f":"IF($AG55<>\"\",VLOOKUP($AG55,Tarif!$A:$D,3,FALSE),\"\")","v":"EH112"},{"$f":"IF($AG55<>\"\",VLOOKUP($AG55,Tarif!$A:$D,4,FALSE),\"\")","v":47},null,null,"",{"$f":"IF(AO55=\"\",\"\",VLOOKUP(AO55,Tarif!$A:$P,2,FALSE))","v":""},null,null,null,{"$f":"IF(AO55=\"\",\"\",VLOOKUP(AO55,Tarif!$A:$P,3,FALSE))","v":""},{"$f":"IF(AO55=\"\",\"\",VLOOKUP(AO55,Tarif!$A:$P,4,FALSE))","v":""}]
[null,{"$f":"IF(C56=\"\",\"\",IF(AO53<>\"\",AO53,IF(AO99<>\"\",AO99,IF(AO146<>\"\",AO146,IF(AO193<>\"\",AO193,IF(AO240<>\"\",AO240,IF(AO287<>\"\",AO287,IF(AO333<>\"\",AO333,\"\"))))))))","v":""},{"$f":"IFERROR(IF(AP53<>\"\",AP53,IF(AP99<>\"\",AP99,IF(AP146<>\"\",AP146,IF(AP193<>\"\",AP193,IF(AP240<>\"\",AP240,IF(AP287<>\"\",AP287,IF(AP333<>\"\",AP333,\"\"))))))),\"\")","v":""},{"$f":"IF(AQ53<>\"\",AQ53,IF(AQ99<>\"\",AQ99,IF(AQ146<>\"\",AQ146,IF(AQ193<>\"\",AQ193,IF(AQ240<>\"\",AQ240,IF(AQ287<>\"\",AQ287,IF(AQ333<>\"\",AQ333,\"\")))))))","v":""},"","",{"$f":"IFERROR(IF(AT53<>\"\",AT53,IF(AT99<>\"\",AT99,IF(AT146<>\"\",AT146,IF(AT193<>\"\",AT193,IF(AT240<>\"\",AT240,IF(AT287<>\"\",AT287,IF(AT333<>\"\",AT333,\"\"))))))),\"\")","v":""},{"$f":"IFERROR(IF(AU53<>\"\",AU53,IF(AU99<>\"\",AU99,IF(AU146<>\"\",AU146,IF(AU193<>\"\",AU193,IF(AU240<>\"\",AU240,IF(AU287<>\"\",AU287,IF(AU333<>\"\",AU333,\"\"))))))),\"\")","v":""},1,null,null,null,{"$f":"IF($L56<>\"\",VLOOKUP($L56,Tarif!$A:$D,2,FALSE),\"\")","v":""},{"$f":"\"\"","v":""},{"$f":"\"\"","v":""},{"$f":"IF($L56<>\"\",VLOOKUP($L56,Tarif!$A:$D,3,FALSE),\"\")","v":""},{"$f":"IF($L56<>\"\",VLOOKUP($L56,Tarif!$A:$D,4,FALSE),\"\")","v":""},{"$f":"\"\"","v":""},null,{"$f":"IF($S56<>\"\",VLOOKUP($S56,Tarif!$A:$D,2,FALSE),\"\")","v":""},{"$f":"\"\"","v":""},{"$f":"\"\"","v":""},{"$f":"IF($S56<>\"\",VLOOKUP($S56,Tarif!$A:$D,3,FALSE),\"\")","v":""},{"$f":"IF($S56<>\"\",VLOOKUP($S56,Tarif!$A:$D,4,FALSE),\"\")","v":""},{"$f":"\"\"","v":""},null,{"$f":"IF($Z56<>\"\",VLOOKUP($Z56,Tarif!$A:$D,2,FALSE),\"\")","v":""},{"$f":"\"\"","v":""},{"$f":"\"\"","v":""},{"$f":"IF($Z56<>\"\",VLOOKUP($Z56,Tarif!$A:$D,3,FALSE),\"\")","v":""},{"$f":"IF($Z56<>\"\",VLOOKUP($Z56,Tarif!$A:$D,4,FALSE),\"\")","v":""},{"$f":"\"\"","v":""},null,{"$f":"IF($AG56<>\"\",VLOOKUP($AG56,Tarif!$A:$D,2,FALSE),\"\")","v":""},{"$f":"\"\"","v":""},{"$f":"\"\"","v":""},{"$f":"IF($AG56<>\"\",VLOOKUP($AG56,Tarif!$A:$D,3,FALSE),\"\")","v":""},{"$f":"IF($AG56<>\"\",VLOOKUP($AG56,Tarif!$A:$D,4,FALSE),\"\")","v":""},null,null,"",{"$f":"IF(AO56=\"\",\"\",VLOOKUP(AO56,Tarif!$A:$P,2,FALSE))","v":""},null,null,null,{"$f":"IF(AO56=\"\",\"\",VLOOKUP(AO56,Tarif!$A:$P,3,FALSE))","v":""},{"$f":"IF(AO56=\"\",\"\",VLOOKUP(AO56,Tarif!$A:$P,4,FALSE))","v":""}]
[null,{"$f":"IF(C57=\"\",\"\",IF(AO54<>\"\",AO54,IF(AO100<>\"\",AO100,IF(AO147<>\"\",AO147,IF(AO194<>\"\",AO194,IF(AO241<>\"\",AO241,IF(AO288<>\"\",AO288,IF(AO334<>\"\",AO334,\"\"))))))))","v":""},{"$f":"IFERROR(IF(AP54<>\"\",AP54,IF(AP100<>\"\",AP100,IF(AP147<>\"\",AP147,IF(AP194<>\"\",AP194,IF(AP241<>\"\",AP241,IF(AP288<>\"\",AP288,IF(AP334<>\"\",AP334,\"\"))))))),\"\")","v":""},{"$f":"IF(AQ54<>\"\",AQ54,IF(AQ100<>\"\",AQ100,IF(AQ147<>\"\",AQ147,IF(AQ194<>\"\",AQ194,IF(AQ241<>\"\",AQ241,IF(AQ288<>\"\",AQ288,IF(AQ334<>\"\",AQ334,\"\")))))))","v":""},{"$f":"IF(AR54<>\"\",AR54,IF(AR100<>\"\",AR100,IF(AR147<>\"\",AR147,IF(AR194<>\"\",AR194,IF(AR241<>\"\",AR241,IF(AR288<>\"\",AR288,IF(AR334<>\"\",AR334,\"\")))))))","v":""},{"$f":"IF(AS54<>\"\",AS54,IF(AS100<>\"\",AS100,IF(AS147<>\"\",AS147,IF(AS194<>\"\",AS194,IF(AS241<>\"\",AS241,IF(AS288<>\"\",AS288,IF(AS334<>\"\",AS334,\"\")))))))","v":""},{"$f":"IFERROR(IF(AT54<>\"\",AT54,IF(AT100<>\"\",AT100,IF(AT147<>\"\",AT147,IF(AT194<>\"\",AT194,IF(AT241<>\"\",AT241,IF(AT288<>\"\",AT288,IF(AT334<>\"\",AT334,\"\"))))))),\"\")","v":""},"",2,null,null,100004417,{"$f":"IF($L57<>\"\",VLOOKUP($L57,Tarif!$A:$D,2,FALSE),\"\")","v":"FILTRE 400UM + VANNE D'ISOLEMENT PAC ROE 6-10 ET ROE+"},{"$f":"\"\"","v":""},{"$f":"\"\"","v":""},{"$f":"IF($L57<>\"\",VLOOKUP($L57,Tarif!$A:$D,3,FALSE),\"\")","v":"EH61"},{"$f":"IF($L57<>\"\",VLOOKUP($L57,Tarif!$A:$D,4,FALSE),\"\")","v":112},{"$f":"\"\"","v":""},100004417,{"$f":"IF($S57<>\"\",VLOOKUP($S57,Tarif!$A:$D,2,FALSE),\"\")","v":"FILTRE 400UM + VANNE D'ISOLEMENT PAC ROE 6-10 ET ROE+"},{"$f":"\"\"","v":""},{"$f":"\"\"","v":""},{"$f":"IF($S57<>\"\",VLOOKUP($S57,Tarif!$A:$D,3,FALSE),\"\")","v":"EH61"},{"$f":"IF($S57<>\"\",VLOOKUP($S57,Tarif!$A:$D,4,FALSE),\"\")","v":112},{"$f":"\"\"","v":""},100004417,{"$f":"IF($Z57<>\"\",VLOOKUP($Z57,Tarif!$A:$D,2,FALSE),\"\")","v":"FILTRE 400UM + VANNE D'ISOLEMENT PAC ROE 6-10 ET ROE+"},{"$f":"\"\"","v":""},{"$f":"\"\"","v":""},{"$f":"IF($Z57<>\"\",VLOOKUP($Z57,Tarif!$A:$D,3,FALSE),\"\")","v":"EH61"},{"$f":"IF($Z57<>\"\",VLOOKUP($Z57,Tarif!$A:$D,4,FALSE),\"\")","v":112},{"$f":"\"\"","v":""},100004417,{"$f":"IF($AG57<>\"\",VLOOKUP($AG57,Tarif!$A:$D,2,FALSE),\"\")","v":"FILTRE 400UM + VANNE D'ISOLEMENT PAC ROE 6-10 ET ROE+"},{"$f":"\"\"","v":""},{"$f":"\"\"","v":""},{"$f":"IF($AG57<>\"\",VLOOKUP($AG57,Tarif!$A:$D,3,FALSE),\"\")","v":"EH61"},{"$f":"IF($AG57<>\"\",VLOOKUP($AG57,Tarif!$A:$D,4,FALSE),\"\")","v":112},null,null,"",{"$f":"IF(AO57=\"\",\"\",VLOOKUP(AO57,Tarif!$A:$P,2,FALSE))","v":""},null,null,null,{"$f":"IF(AO57=\"\",\"\",VLOOKUP(AO57,Tarif!$A:$P,3,FALSE))","v":""},{"$f":"IF(AO57=\"\",\"\",VLOOKUP(AO57,Tarif!$A:$P,4,FALSE))","v":""}]
[null,"","","","","",{"$f":"IFERROR(IF(AT55<>\"\",AT55,IF(AT101<>\"\",AT101,IF(AT148<>\"\",AT148,IF(AT195<>\"\",AT195,IF(AT242<>\"\",AT242,IF(AT289<>\"\",AT289,IF(AT335<>\"\",AT335,\"\"))))))),\"\")","v":""},"",3,null,null,{"$f":"\"\"","v":""},{"$f":"IF($L58<>\"\",VLOOKUP($L58,Tarif!$A:$D,2,FALSE),\"\")","v":""},{"$f":"\"\"","v":""},{"$f":"\"\"","v":""},{"$f":"IF($L58<>\"\",VLOOKUP($L58,Tarif!$A:$D,3,FALSE),\"\")","v":""},{"$f":"IF($L58<>\"\",VLOOKUP($L58,Tarif!$A:$D,4,FALSE),\"\")","v":""},{"$f":"\"\"","v":""},{"$f":"\"\"","v":""},{"$f":"IF($S58<>\"\",VLOOKUP($S58,Tarif!$A:$D,2,FALSE),\"\")","v":""},{"$f":"\"\"","v":""},{"$f":"\"\"","v":""},{"$f":"IF($S58<>\"\",VLOOKUP($S58,Tarif!$A:$D,3,FALSE),\"\")","v":""},{"$f":"IF($S58<>\"\",VLOOKUP($S58,Tarif!$A:$D,4,FALSE),\"\")","v":""},{"$f":"\"\"","v":""},{"$f":"\"\"","v":""},{"$f":"IF($Z58<>\"\",VLOOKUP($Z58,Tarif!$A:$D,2,FALSE),\"\")","v":""},{"$f":"\"\"","v":""},{"$f":"\"\"","v":""},{"$f":"IF($Z58<>\"\",VLOOKUP($Z58,Tarif!$A:$D,3,FALSE),\"\")","v":""},{"$f":"IF($Z58<>\"\",VLOOKUP($Z58,Tarif!$A:$D,4,FALSE),\"\")","v":""},{"$f":"\"\"","v":""},{"$f":"\"\"","v":""},{"$f":"IF($AG58<>\"\",VLOOKUP($AG58,Tarif!$A:$D,2,FALSE),\"\")","v":""},{"$f":"\"\"","v":""},{"$f":"\"\"","v":""},{"$f":"IF($AG58<>\"\",VLOOKUP($AG58,Tarif!$A:$D,3,FALSE),\"\")","v":""},{"$f":"IF($AG58<>\"\",VLOOKUP($AG58,Tarif!$A:$D,4,FALSE),\"\")","v":""},null,null,"",{"$f":"IF(AO58=\"\",\"\",VLOOKUP(AO58,Tarif!$A:$P,2,FALSE))","v":""},null,null,null,{"$f":"IF(AO58=\"\",\"\",VLOOKUP(AO58,Tarif!$A:$P,3,FALSE))","v":""},{"$f":"IF(AO58=\"\",\"\",VLOOKUP(AO58,Tarif!$A:$P,4,FALSE))","v":""}]
[null,"","","","","",{"$f":"IFERROR(IF(AT56<>\"\",AT56,IF(AT102<>\"\",AT102,IF(AT149<>\"\",AT149,IF(AT196<>\"\",AT196,IF(AT243<>\"\",AT243,IF(AT290<>\"\",AT290,IF(AT336<>\"\",AT336,\"\"))))))),\"\")","v":""},"",4,null,null,{"$f":"\"\"","v":""},{"$f":"IF($L59<>\"\",VLOOKUP($L59,Tarif!$A:$D,2,FALSE),\"\")","v":""},{"$f":"\"\"","v":""},{"$f":"\"\"","v":""},{"$f":"IF($L59<>\"\",VLOOKUP($L59,Tarif!$A:$D,3,FALSE),\"\")","v":""},{"$f":"IF($L59<>\"\",VLOOKUP($L59,Tarif!$A:$D,4,FALSE),\"\")","v":""},{"$f":"\"\"","v":""},{"$f":"\"\"","v":""},{"$f":"IF($S59<>\"\",VLOOKUP($S59,Tarif!$A:$D,2,FALSE),\"\")","v":""},{"$f":"\"\"","v":""},{"$f":"\"\"","v":""},{"$f":"IF($S59<>\"\",VLOOKUP($S59,Tarif!$A:$D,3,FALSE),\"\")","v":""},{"$f":"IF($S59<>\"\",VLOOKUP($S59,Tarif!$A:$D,4,FALSE),\"\")","v":""},{"$f":"\"\"","v":""},{"$f":"\"\"","v":""},{"$f":"IF($Z59<>\"\",VLOOKUP($Z59,Tarif!$A:$D,2,FALSE),\"\")","v":""},{"$f":"\"\"","v":""},{"$f":"\"\"","v":""},{"$f":"IF($Z59<>\"\",VLOOKUP($Z59,Tarif!$A:$D,3,FALSE),\"\")","v":""},{"$f":"IF($Z59<>\"\",VLOOKUP($Z59,Tarif!$A:$D,4,FALSE),\"\")","v":""},{"$f":"\"\"","v":""},{"$f":"\"\"","v":""},{"$f":"IF($AG59<>\"\",VLOOKUP($AG59,Tarif!$A:$D,2,FALSE),\"\")","v":""},{"$f":"\"\"","v":""},{"$f":"\"\"","v":""},{"$f":"IF($AG59<>\"\",VLOOKUP($AG59,Tarif!$A:$D,3,FALSE),\"\")","v":""},{"$f":"IF($AG59<>\"\",VLOOKUP($AG59,Tarif!$A:$D,4,FALSE),\"\")","v":""},null,null,"",{"$f":"IF(AO59=\"\",\"\",VLOOKUP(AO59,Tarif!$A:$P,2,FALSE))","v":""},null,null,null,{"$f":"IF(AO59=\"\",\"\",VLOOKUP(AO59,Tarif!$A:$P,3,FALSE))","v":""},{"$f":"IF(AO59=\"\",\"\",VLOOKUP(AO59,Tarif!$A:$P,4,FALSE))","v":""}]
[null,"","","","","",{"$f":"IFERROR(IF(AT57<>\"\",AT57,IF(AT103<>\"\",AT103,IF(AT150<>\"\",AT150,IF(AT197<>\"\",AT197,IF(AT244<>\"\",AT244,IF(AT291<>\"\",AT291,IF(AT337<>\"\",AT337,\"\"))))))),\"\")","v":""},"",5,null,null,{"$f":"\"\"","v":""},{"$f":"IF($L60<>\"\",VLOOKUP($L60,Tarif!$A:$D,2,FALSE),\"\")","v":""},{"$f":"\"\"","v":""},{"$f":"\"\"","v":""},{"$f":"IF($L60<>\"\",VLOOKUP($L60,Tarif!$A:$D,3,FALSE),\"\")","v":""},{"$f":"IF($L60<>\"\",VLOOKUP($L60,Tarif!$A:$D,4,FALSE),\"\")","v":""},{"$f":"\"\"","v":""},{"$f":"\"\"","v":""},{"$f":"IF($S60<>\"\",VLOOKUP($S60,Tarif!$A:$D,2,FALSE),\"\")","v":""},{"$f":"\"\"","v":""},{"$f":"\"\"","v":""},{"$f":"IF($S60<>\"\",VLOOKUP($S60,Tarif!$A:$D,3,FALSE),\"\")","v":""},{"$f":"IF($S60<>\"\",VLOOKUP($S60,Tarif!$A:$D,4,FALSE),\"\")","v":""},{"$f":"\"\"","v":""},{"$f":"\"\"","v":""},{"$f":"IF($Z60<>\"\",VLOOKUP($Z60,Tarif!$A:$D,2,FALSE),\"\")","v":""},{"$f":"\"\"","v":""},{"$f":"\"\"","v":""},{"$f":"IF($Z60<>\"\",VLOOKUP($Z60,Tarif!$A:$D,3,FALSE),\"\")","v":""},{"$f":"IF($Z60<>\"\",VLOOKUP($Z60,Tarif!$A:$D,4,FALSE),\"\")","v":""},{"$f":"\"\"","v":""},{"$f":"\"\"","v":""},{"$f":"IF($AG60<>\"\",VLOOKUP($AG60,Tarif!$A:$D,2,FALSE),\"\")","v":""},{"$f":"\"\"","v":""},{"$f":"\"\"","v":""},{"$f":"IF($AG60<>\"\",VLOOKUP($AG60,Tarif!$A:$D,3,FALSE),\"\")","v":""},{"$f":"IF($AG60<>\"\",VLOOKUP($AG60,Tarif!$A:$D,4,FALSE),\"\")","v":""},null,null,"",{"$f":"IF(AO60=\"\",\"\",VLOOKUP(AO60,Tarif!$A:$P,2,FALSE))","v":""},null,null,null,{"$f":"IF(AO60=\"\",\"\",VLOOKUP(AO60,Tarif!$A:$P,3,FALSE))","v":""},{"$f":"IF(AO60=\"\",\"\",VLOOKUP(AO60,Tarif!$A:$P,4,FALSE))","v":""}]
[null,"","","","","",{"$f":"IFERROR(IF(AT58<>\"\",AT58,IF(AT104<>\"\",AT104,IF(AT151<>\"\",AT151,IF(AT198<>\"\",AT198,IF(AT245<>\"\",AT245,IF(AT292<>\"\",AT292,IF(AT338<>\"\",AT338,\"\"))))))),\"\")","v":""},"",6,null,null,100015476,{"$f":"IF($L61<>\"\",VLOOKUP($L61,Tarif!$A:$D,2,FALSE),\"\")","v":"LIAISON FRIGORIFIQUE PE 1/2\" 1/4\" - LG 10 m"},{"$f":"\"\"","v":""},{"$f":"\"\"","v":""},{"$f":"IF($L61<>\"\",VLOOKUP($L61,Tarif!$A:$D,3,FALSE),\"\")","v":"EH142"},{"$f":"IF($L61<>\"\",VLOOKUP($L61,Tarif!$A:$D,4,FALSE),\"\")","v":249},{"$f":"\"\"","v":""},100015476,{"$f":"IF($S61<>\"\",VLOOKUP($S61,Tarif!$A:$D,2,FALSE),\"\")","v":"LIAISON FRIGORIFIQUE PE 1/2\" 1/4\" - LG 10 m"},{"$f":"\"\"","v":""},{"$f":"\"\"","v":""},{"$f":"IF($S61<>\"\",VLOOKUP($S61,Tarif!$A:$D,3,FALSE),\"\")","v":"EH142"},{"$f":"IF($S61<>\"\",VLOOKUP($S61,Tarif!$A:$D,4,FALSE),\"\")","v":249},{"$f":"\"\"","v":""},100015476,{"$f":"IF($Z61<>\"\",VLOOKUP($Z61,Tarif!$A:$D,2,FALSE),\"\")","v":"LIAISON FRIGORIFIQUE PE 1/2\" 1/4\" - LG 10 m"},{"$f":"\"\"","v":""},{"$f":"\"\"","v":""},{"$f":"IF($Z61<>\"\",VLOOKUP($Z61,Tarif!$A:$D,3,FALSE),\"\")","v":"EH142"},{"$f":"IF($Z61<>\"\",VLOOKUP($Z61,Tarif!$A:$D,4,FALSE),\"\")","v":249},{"$f":"\"\"","v":""},100015476,{"$f":"IF($AG61<>\"\",VLOOKUP($AG61,Tarif!$A:$D,2,FALSE),\"\")","v":"LIAISON FRIGORIFIQUE PE 1/2\" 1/4\" - LG 10 m"},{"$f":"\"\"","v":""},{"$f":"\"\"","v":""},{"$f":"IF($AG61<>\"\",VLOOKUP($AG61,Tarif!$A:$D,3,FALSE),\"\")","v":"EH142"},{"$f":"IF($AG61<>\"\",VLOOKUP($AG61,Tarif!$A:$D,4,FALSE),\"\")","v":249},null,null,"",{"$f":"IF(AO61=\"\",\"\",VLOOKUP(AO61,Tarif!$A:$P,2,FALSE))","v":""},null,null,null,{"$f":"IF(AO61=\"\",\"\",VLOOKUP(AO61,Tarif!$A:$P,3,FALSE))","v":""},{"$f":"IF(AO61=\"\",\"\",VLOOKUP(AO61,Tarif!$A:$P,4,FALSE))","v":""}]
[null,"","","","","",{"$f":"IFERROR(IF(AT59<>\"\",AT59,IF(AT105<>\"\",AT105,IF(AT152<>\"\",AT152,IF(AT199<>\"\",AT199,IF(AT246<>\"\",AT246,IF(AT293<>\"\",AT293,IF(AT339<>\"\",AT339,\"\"))))))),\"\")","v":""},"",7,null,null,100008841,{"$f":"IF($L62<>\"\",VLOOKUP($L62,Tarif!$A:$D,2,FALSE),\"\")","v":"BALLON TAMPON 80L B 80 T"},{"$f":"\"\"","v":""},{"$f":"\"\"","v":""},{"$f":"IF($L62<>\"\",VLOOKUP($L62,Tarif!$A:$D,3,FALSE),\"\")","v":"EH85"},{"$f":"IF($L62<>\"\",VLOOKUP($L62,Tarif!$A:$D,4,FALSE),\"\")","v":558},{"$f":"\"\"","v":""},100008841,{"$f":"IF($S62<>\"\",VLOOKUP($S62,Tarif!$A:$D,2,FALSE),\"\")","v":"BALLON TAMPON 80L B 80 T"},{"$f":"\"\"","v":""},{"$f":"\"\"","v":""},{"$f":"IF($S62<>\"\",VLOOKUP($S62,Tarif!$A:$D,3,FALSE),\"\")","v":"EH85"},{"$f":"IF($S62<>\"\",VLOOKUP($S62,Tarif!$A:$D,4,FALSE),\"\")","v":558},{"$f":"\"\"","v":""},100008841,{"$f":"IF($Z62<>\"\",VLOOKUP($Z62,Tarif!$A:$D,2,FALSE),\"\")","v":"BALLON TAMPON 80L B 80 T"},{"$f":"\"\"","v":""},{"$f":"\"\"","v":""},{"$f":"IF($Z62<>\"\",VLOOKUP($Z62,Tarif!$A:$D,3,FALSE),\"\")","v":"EH85"},{"$f":"IF($Z62<>\"\",VLOOKUP($Z62,Tarif!$A:$D,4,FALSE),\"\")","v":558},{"$f":"\"\"","v":""},100008841,{"$f":"IF($AG62<>\"\",VLOOKUP($AG62,Tarif!$A:$D,2,FALSE),\"\")","v":"BALLON TAMPON 80L B 80 T"},{"$f":"\"\"","v":""},{"$f":"\"\"","v":""},{"$f":"IF($AG62<>\"\",VLOOKUP($AG62,Tarif!$A:$D,3,FALSE),\"\")","v":"EH85"},{"$f":"IF($AG62<>\"\",VLOOKUP($AG62,Tarif!$A:$D,4,FALSE),\"\")","v":558},null,null,"",{"$f":"IF(AO62=\"\",\"\",VLOOKUP(AO62,Tarif!$A:$P,2,FALSE))","v":""},null,null,null,{"$f":"IF(AO62=\"\",\"\",VLOOKUP(AO62,Tarif!$A:$P,3,FALSE))","v":""},{"$f":"IF(AO62=\"\",\"\",VLOOKUP(AO62,Tarif!$A:$P,4,FALSE))","v":""}]
[null,"","","","","",{"$f":"IFERROR(IF(AT60<>\"\",AT60,IF(AT106<>\"\",AT106,IF(AT153<>\"\",AT153,IF(AT200<>\"\",AT200,IF(AT247<>\"\",AT247,IF(AT294<>\"\",AT294,IF(AT340<>\"\",AT340,\"\"))))))),\"\")","v":""},"",8,null,null,100004415,{"$f":"IF($L63<>\"\",VLOOKUP($L63,Tarif!$A:$D,2,FALSE),\"\")","v":"BALLON TAMPON 160L B 150 T"},{"$f":"\"\"","v":""},{"$f":"\"\"","v":""},{"$f":"IF($L63<>\"\",VLOOKUP($L63,Tarif!$A:$D,3,FALSE),\"\")","v":"EH60"},{"$f":"IF($L63<>\"\",VLOOKUP($L63,Tarif!$A:$D,4,FALSE),\"\")","v":836},{"$f":"\"\"","v":""},100004415,{"$f":"IF($S63<>\"\",VLOOKUP($S63,Tarif!$A:$D,2,FALSE),\"\")","v":"BALLON TAMPON 160L B 150 T"},{"$f":"\"\"","v":""},{"$f":"\"\"","v":""},{"$f":"IF($S63<>\"\",VLOOKUP($S63,Tarif!$A:$D,3,FALSE),\"\")","v":"EH60"},{"$f":"IF($S63<>\"\",VLOOKUP($S63,Tarif!$A:$D,4,FALSE),\"\")","v":836},{"$f":"\"\"","v":""},100004415,{"$f":"IF($Z63<>\"\",VLOOKUP($Z63,Tarif!$A:$D,2,FALSE),\"\")","v":"BALLON TAMPON 160L B 150 T"},{"$f":"\"\"","v":""},{"$f":"\"\"","v":""},{"$f":"IF($Z63<>\"\",VLOOKUP($Z63,Tarif!$A:$D,3,FALSE),\"\")","v":"EH60"},{"$f":"IF($Z63<>\"\",VLOOKUP($Z63,Tarif!$A:$D,4,FALSE),\"\")","v":836},{"$f":"\"\"","v":""},100004415,{"$f":"IF($AG63<>\"\",VLOOKUP($AG63,Tarif!$A:$D,2,FALSE),\"\")","v":"BALLON TAMPON 160L B 150 T"},{"$f":"\"\"","v":""},{"$f":"\"\"","v":""},{"$f":"IF($AG63<>\"\",VLOOKUP($AG63,Tarif!$A:$D,3,FALSE),\"\")","v":"EH60"},{"$f":"IF($AG63<>\"\",VLOOKUP($AG63,Tarif!$A:$D,4,FALSE),\"\")","v":836},null,null,"",{"$f":"IF(AO63=\"\",\"\",VLOOKUP(AO63,Tarif!$A:$P,2,FALSE))","v":""},null,null,null,{"$f":"IF(AO63=\"\",\"\",VLOOKUP(AO63,Tarif!$A:$P,3,FALSE))","v":""},{"$f":"IF(AO63=\"\",\"\",VLOOKUP(AO63,Tarif!$A:$P,4,FALSE))","v":""}]
[null,"","","","","",{"$f":"IFERROR(IF(AT61<>\"\",AT61,IF(AT107<>\"\",AT107,IF(AT154<>\"\",AT154,IF(AT201<>\"\",AT201,IF(AT248<>\"\",AT248,IF(AT295<>\"\",AT295,IF(AT341<>\"\",AT341,\"\"))))))),\"\")","v":""},"",9,null,null,{"$f":"\"\"","v":""},{"$f":"IF($L64<>\"\",VLOOKUP($L64,Tarif!$A:$D,2,FALSE),\"\")","v":""},{"$f":"\"\"","v":""},{"$f":"\"\"","v":""},{"$f":"IF($L64<>\"\",VLOOKUP($L64,Tarif!$A:$D,3,FALSE),\"\")","v":""},{"$f":"IF($L64<>\"\",VLOOKUP($L64,Tarif!$A:$D,4,FALSE),\"\")","v":""},{"$f":"\"\"","v":""},7619010,{"$f":"IF($S64<>\"\",VLOOKUP($S64,Tarif!$A:$D,2,FALSE),\"\")","v":"KIT VANNE 3 VOIES"},{"$f":"\"\"","v":""},{"$f":"\"\"","v":""},{"$f":"IF($S64<>\"\",VLOOKUP($S64,Tarif!$A:$D,3,FALSE),\"\")","v":"EH528"},{"$f":"IF($S64<>\"\",VLOOKUP($S64,Tarif!$A:$D,4,FALSE),\"\")","v":616},{"$f":"\"\"","v":""},7619010,{"$f":"IF($Z64<>\"\",VLOOKUP($Z64,Tarif!$A:$D,2,FALSE),\"\")","v":"KIT VANNE 3 VOIES"},{"$f":"\"\"","v":""},{"$f":"\"\"","v":""},{"$f":"IF($Z64<>\"\",VLOOKUP($Z64,Tarif!$A:$D,3,FALSE),\"\")","v":"EH528"},{"$f":"IF($Z64<>\"\",VLOOKUP($Z64,Tarif!$A:$D,4,FALSE),\"\")","v":616},{"$f":"\"\"","v":""},7619010,{"$f":"IF($AG64<>\"\",CONCATENATE(VLOOKUP($AG64,Tarif!$A:$D,2,FALSE),\" x 2\",\"\"),\"\")","v":"KIT VANNE 3 VOIES x 2"},{"$f":"\"\"","v":""},{"$f":"\"\"","v":""},{"$f":"IF($AG64<>\"\",VLOOKUP($AG64,Tarif!$A:$D,3,FALSE),\"\")","v":"EH528"},{"$f":"IF($AG64<>\"\",VLOOKUP($AG64,Tarif!$A:$D,4,FALSE),\"\")","v":616},null,null,"",{"$f":"IF(AO64=\"\",\"\",VLOOKUP(AO64,Tarif!$A:$P,2,FALSE))","v":""},null,null,null,{"$f":"IF(AO64=\"\",\"\",VLOOKUP(AO64,Tarif!$A:$P,3,FALSE))","v":""},{"$f":"IF(AO64=\"\",\"\",VLOOKUP(AO64,Tarif!$A:$P,4,FALSE))","v":""}]
[null,"","","","","",{"$f":"IFERROR(IF(AT62<>\"\",AT62,IF(AT108<>\"\",AT108,IF(AT155<>\"\",AT155,IF(AT202<>\"\",AT202,IF(AT249<>\"\",AT249,IF(AT296<>\"\",AT296,IF(AT342<>\"\",AT342,\"\"))))))),\"\")","v":""},"",10,null,null,7626737,{"$f":"IF($L65<>\"\",VLOOKUP($L65,Tarif!$A:$D,2,FALSE),\"\")","v":"KIT ISOLATION MODE CLIMATISATION"},{"$f":"\"\"","v":""},{"$f":"\"\"","v":""},{"$f":"IF($L65<>\"\",VLOOKUP($L65,Tarif!$A:$D,3,FALSE),\"\")","v":"EH567"},{"$f":"IF($L65<>\"\",VLOOKUP($L65,Tarif!$A:$D,4,FALSE),\"\")","v":223},{"$f":"\"\"","v":""},7626737,{"$f":"IF($S65<>\"\",VLOOKUP($S65,Tarif!$A:$D,2,FALSE),\"\")","v":"KIT ISOLATION MODE CLIMATISATION"},{"$f":"\"\"","v":""},{"$f":"\"\"","v":""},{"$f":"IF($S65<>\"\",VLOOKUP($S65,Tarif!$A:$D,3,FALSE),\"\")","v":"EH567"},{"$f":"IF($S65<>\"\",VLOOKUP($S65,Tarif!$A:$D,4,FALSE),\"\")","v":223},{"$f":"\"\"","v":""},7626737,{"$f":"IF($Z65<>\"\",VLOOKUP($Z65,Tarif!$A:$D,2,FALSE),\"\")","v":"KIT ISOLATION MODE CLIMATISATION"},{"$f":"\"\"","v":""},{"$f":"\"\"","v":""},{"$f":"IF($Z65<>\"\",VLOOKUP($Z65,Tarif!$A:$D,3,FALSE),\"\")","v":"EH567"},{"$f":"IF($Z65<>\"\",VLOOKUP($Z65,Tarif!$A:$D,4,FALSE),\"\")","v":223},{"$f":"\"\"","v":""},7626737,{"$f":"IF($AG65<>\"\",VLOOKUP($AG65,Tarif!$A:$D,2,FALSE),\"\")","v":"KIT ISOLATION MODE CLIMATISATION"},{"$f":"\"\"","v":""},{"$f":"\"\"","v":""},{"$f":"IF($AG65<>\"\",VLOOKUP($AG65,Tarif!$A:$D,3,FALSE),\"\")","v":"EH567"},{"$f":"IF($AG65<>\"\",VLOOKUP($AG65,Tarif!$A:$D,4,FALSE),\"\")","v":223},null,null,"",{"$f":"IF(AO65=\"\",\"\",VLOOKUP(AO65,Tarif!$A:$P,2,FALSE))","v":""},null,null,null,{"$f":"IF(AO65=\"\",\"\",VLOOKUP(AO65,Tarif!$A:$P,3,FALSE))","v":""},{"$f":"IF(AO65=\"\",\"\",VLOOKUP(AO65,Tarif!$A:$P,4,FALSE))","v":""}]
[null,"","","","","",{"$f":"IFERROR(IF(AT63<>\"\",AT63,IF(AT109<>\"\",AT109,IF(AT156<>\"\",AT156,IF(AT203<>\"\",AT203,IF(AT250<>\"\",AT250,IF(AT297<>\"\",AT297,IF(AT343<>\"\",AT343,\"\"))))))),\"\")","v":""},"",11,null,null,7636899,{"$f":"IF($L66<>\"\",VLOOKUP($L66,Tarif!$A:$D,2,FALSE),\"\")","v":"KIT SILENCIEUX MODULE EXTERIEUR"},{"$f":"\"\"","v":""},{"$f":"\"\"","v":""},{"$f":"IF($L66<>\"\",VLOOKUP($L66,Tarif!$A:$D,3,FALSE),\"\")","v":"EH572"},{"$f":"IF($L66<>\"\",VLOOKUP($L66,Tarif!$A:$D,4,FALSE),\"\")","v":64},{"$f":"\"\"","v":""},7636899,{"$f":"IF($S66<>\"\",VLOOKUP($S66,Tarif!$A:$D,2,FALSE),\"\")","v":"KIT SILENCIEUX MODULE EXTERIEUR"},{"$f":"\"\"","v":""},{"$f":"\"\"","v":""},{"$f":"IF($S66<>\"\",VLOOKUP($S66,Tarif!$A:$D,3,FALSE),\"\")","v":"EH572"},{"$f":"IF($S66<>\"\",VLOOKUP($S66,Tarif!$A:$D,4,FALSE),\"\")","v":64},{"$f":"\"\"","v":""},7636899,{"$f":"IF($Z66<>\"\",VLOOKUP($Z66,Tarif!$A:$D,2,FALSE),\"\")","v":"KIT SILENCIEUX MODULE EXTERIEUR"},{"$f":"\"\"","v":""},{"$f":"\"\"","v":""},{"$f":"IF($Z66<>\"\",VLOOKUP($Z66,Tarif!$A:$D,3,FALSE),\"\")","v":"EH572"},{"$f":"IF($Z66<>\"\",VLOOKUP($Z66,Tarif!$A:$D,4,FALSE),\"\")","v":64},{"$f":"\"\"","v":""},7636899,{"$f":"IF($AG66<>\"\",VLOOKUP($AG66,Tarif!$A:$D,2,FALSE),\"\")","v":"KIT SILENCIEUX MODULE EXTERIEUR"},{"$f":"\"\"","v":""},{"$f":"\"\"","v":""},{"$f":"IF($AG66<>\"\",VLOOKUP($AG66,Tarif!$A:$D,3,FALSE),\"\")","v":"EH572"},{"$f":"IF($AG66<>\"\",VLOOKUP($AG66,Tarif!$A:$D,4,FALSE),\"\")","v":64},null,null,"",{"$f":"IF(AO66=\"\",\"\",VLOOKUP(AO66,Tarif!$A:$P,2,FALSE))","v":""},null,null,null,{"$f":"IF(AO66=\"\",\"\",VLOOKUP(AO66,Tarif!$A:$P,3,FALSE))","v":""},{"$f":"IF(AO66=\"\",\"\",VLOOKUP(AO66,Tarif!$A:$P,4,FALSE))","v":""}]
[null,"","","","","",{"$f":"IFERROR(IF(AT64<>\"\",AT64,IF(AT110<>\"\",AT110,IF(AT157<>\"\",AT157,IF(AT204<>\"\",AT204,IF(AT251<>\"\",AT251,IF(AT298<>\"\",AT298,IF(AT344<>\"\",AT344,\"\"))))))),\"\")","v":""},"",12,null,null,100018409,{"$f":"IF($L67<>\"\",VLOOKUP($L67,Tarif!$A:$D,2,FALSE),\"\")","v":"SUPPORT MURAL AWHP 11à 27 kW"},{"$f":"\"\"","v":""},{"$f":"\"\"","v":""},{"$f":"IF($L67<>\"\",VLOOKUP($L67,Tarif!$A:$D,3,FALSE),\"\")","v":"EH250"},{"$f":"IF($L67<>\"\",VLOOKUP($L67,Tarif!$A:$D,4,FALSE),\"\")","v":177},{"$f":"\"\"","v":""},100018409,{"$f":"IF($S67<>\"\",VLOOKUP($S67,Tarif!$A:$D,2,FALSE),\"\")","v":"SUPPORT MURAL AWHP 11à 27 kW"},{"$f":"\"\"","v":""},{"$f":"\"\"","v":""},{"$f":"IF($S67<>\"\",VLOOKUP($S67,Tarif!$A:$D,3,FALSE),\"\")","v":"EH250"},{"$f":"IF($S67<>\"\",VLOOKUP($S67,Tarif!$A:$D,4,FALSE),\"\")","v":177},{"$f":"\"\"","v":""},100018409,{"$f":"IF($Z67<>\"\",VLOOKUP($Z67,Tarif!$A:$D,2,FALSE),\"\")","v":"SUPPORT MURAL AWHP 11à 27 kW"},{"$f":"\"\"","v":""},{"$f":"\"\"","v":""},{"$f":"IF($Z67<>\"\",VLOOKUP($Z67,Tarif!$A:$D,3,FALSE),\"\")","v":"EH250"},{"$f":"IF($Z67<>\"\",VLOOKUP($Z67,Tarif!$A:$D,4,FALSE),\"\")","v":177},{"$f":"\"\"","v":""},100018409,{"$f":"IF($AG67<>\"\",VLOOKUP($AG67,Tarif!$A:$D,2,FALSE),\"\")","v":"SUPPORT MURAL AWHP 11à 27 kW"},{"$f":"\"\"","v":""},{"$f":"\"\"","v":""},{"$f":"IF($AG67<>\"\",VLOOKUP($AG67,Tarif!$A:$D,3,FALSE),\"\")","v":"EH250"},{"$f":"IF($AG67<>\"\",VLOOKUP($AG67,Tarif!$A:$D,4,FALSE),\"\")","v":177},null,null,"",{"$f":"IF(AO67=\"\",\"\",VLOOKUP(AO67,Tarif!$A:$P,2,FALSE))","v":""},null,null,null,{"$f":"IF(AO67=\"\",\"\",VLOOKUP(AO67,Tarif!$A:$P,3,FALSE))","v":""},{"$f":"IF(AO67=\"\",\"\",VLOOKUP(AO67,Tarif!$A:$P,4,FALSE))","v":""}]
[null,"","","","","",{"$f":"IFERROR(IF(AT65<>\"\",AT65,IF(AT111<>\"\",AT111,IF(AT158<>\"\",AT158,IF(AT205<>\"\",AT205,IF(AT252<>\"\",AT252,IF(AT299<>\"\",AT299,IF(AT345<>\"\",AT345,\"\"))))))),\"\")","v":""},"",13,null,null,7621387,{"$f":"IF($L68<>\"\",VLOOKUP($L68,Tarif!$A:$D,2,FALSE),\"\")","v":"KIT DE MONTAGE BALLON VERSION B"},{"$f":"\"\"","v":""},{"$f":"\"\"","v":""},{"$f":"IF($L68<>\"\",VLOOKUP($L68,Tarif!$A:$D,3,FALSE),\"\")","v":"EH525"},{"$f":"IF($L68<>\"\",VLOOKUP($L68,Tarif!$A:$D,4,FALSE),\"\")","v":233},{"$f":"\"\"","v":""},7621387,{"$f":"IF($S68<>\"\",VLOOKUP($S68,Tarif!$A:$D,2,FALSE),\"\")","v":"KIT DE MONTAGE BALLON VERSION B"},{"$f":"\"\"","v":""},{"$f":"\"\"","v":""},{"$f":"IF($S68<>\"\",VLOOKUP($S68,Tarif!$A:$D,3,FALSE),\"\")","v":"EH525"},{"$f":"IF($S68<>\"\",VLOOKUP($S68,Tarif!$A:$D,4,FALSE),\"\")","v":233},{"$f":"\"\"","v":""},7621387,{"$f":"IF($Z68<>\"\",VLOOKUP($Z68,Tarif!$A:$D,2,FALSE),\"\")","v":"KIT DE MONTAGE BALLON VERSION B"},{"$f":"\"\"","v":""},{"$f":"\"\"","v":""},{"$f":"IF($Z68<>\"\",VLOOKUP($Z68,Tarif!$A:$D,3,FALSE),\"\")","v":"EH525"},{"$f":"IF($Z68<>\"\",VLOOKUP($Z68,Tarif!$A:$D,4,FALSE),\"\")","v":233},{"$f":"\"\"","v":""},7621387,{"$f":"IF($AG68<>\"\",VLOOKUP($AG68,Tarif!$A:$D,2,FALSE),\"\")","v":"KIT DE MONTAGE BALLON VERSION B"},{"$f":"\"\"","v":""},{"$f":"\"\"","v":""},{"$f":"IF($AG68<>\"\",VLOOKUP($AG68,Tarif!$A:$D,3,FALSE),\"\")","v":"EH525"},{"$f":"IF($AG68<>\"\",VLOOKUP($AG68,Tarif!$A:$D,4,FALSE),\"\")","v":233},null,null,"",{"$f":"IF(AO68=\"\",\"\",VLOOKUP(AO68,Tarif!$A:$P,2,FALSE))","v":""},null,null,null,{"$f":"IF(AO68=\"\",\"\",VLOOKUP(AO68,Tarif!$A:$P,3,FALSE))","v":""},{"$f":"IF(AO68=\"\",\"\",VLOOKUP(AO68,Tarif!$A:$P,4,FALSE))","v":""}]
[null,"","","","","",{"$f":"IFERROR(IF(AT66<>\"\",AT66,IF(AT112<>\"\",AT112,IF(AT159<>\"\",AT159,IF(AT206<>\"\",AT206,IF(AT253<>\"\",AT253,IF(AT300<>\"\",AT300,IF(AT346<>\"\",AT346,\"\"))))))),\"\")","v":""},"",14,null,null,{"$f":"\"\"","v":""},{"$f":"IF($L69<>\"\",VLOOKUP($L69,Tarif!$A:$D,2,FALSE),\"\")","v":""},{"$f":"\"\"","v":""},{"$f":"\"\"","v":""},{"$f":"IF($L69<>\"\",VLOOKUP($L69,Tarif!$A:$D,3,FALSE),\"\")","v":""},{"$f":"IF($L69<>\"\",VLOOKUP($L69,Tarif!$A:$D,4,FALSE),\"\")","v":""},{"$f":"\"\"","v":""},{"$f":"\"\"","v":""},{"$f":"IF($S69<>\"\",VLOOKUP($S69,Tarif!$A:$D,2,FALSE),\"\")","v":""},{"$f":"\"\"","v":""},{"$f":"\"\"","v":""},{"$f":"IF($S69<>\"\",VLOOKUP($S69,Tarif!$A:$D,3,FALSE),\"\")","v":""},{"$f":"IF($S69<>\"\",VLOOKUP($S69,Tarif!$A:$D,4,FALSE),\"\")","v":""},{"$f":"\"\"","v":""},{"$f":"\"\"","v":""},{"$f":"IF($Z69<>\"\",VLOOKUP($Z69,Tarif!$A:$D,2,FALSE),\"\")","v":""},{"$f":"\"\"","v":""},{"$f":"\"\"","v":""},{"$f":"IF($Z69<>\"\",VLOOKUP($Z69,Tarif!$A:$D,3,FALSE),\"\")","v":""},{"$f":"IF($Z69<>\"\",VLOOKUP($Z69,Tarif!$A:$D,4,FALSE),\"\")","v":""},{"$f":"\"\"","v":""},{"$f":"\"\"","v":""},{"$f":"IF($AG69<>\"\",VLOOKUP($AG69,Tarif!$A:$D,2,FALSE),\"\")","v":""},{"$f":"\"\"","v":""},{"$f":"\"\"","v":""},{"$f":"IF($AG69<>\"\",VLOOKUP($AG69,Tarif!$A:$D,3,FALSE),\"\")","v":""},{"$f":"IF($AG69<>\"\",VLOOKUP($AG69,Tarif!$A:$D,4,FALSE),\"\")","v":""},null,null,"",{"$f":"IF(AO69=\"\",\"\",VLOOKUP(AO69,Tarif!$A:$P,2,FALSE))","v":""},null,null,null,{"$f":"IF(AO69=\"\",\"\",VLOOKUP(AO69,Tarif!$A:$P,3,FALSE))","v":""},{"$f":"IF(AO69=\"\",\"\",VLOOKUP(AO69,Tarif!$A:$P,4,FALSE))","v":""}]
[null,"","","","","",{"$f":"IFERROR(IF(AT67<>\"\",AT67,IF(AT113<>\"\",AT113,IF(AT160<>\"\",AT160,IF(AT207<>\"\",AT207,IF(AT254<>\"\",AT254,IF(AT301<>\"\",AT301,IF(AT347<>\"\",AT347,\"\"))))))),\"\")","v":""},"",15,null,null,88017855,{"$f":"IF($L70<>\"\",VLOOKUP($L70,Tarif!$A:$D,2,FALSE),\"\")","v":{"$error":"#N/A"}},{"$f":"\"\"","v":""},{"$f":"\"\"","v":""},{"$f":"IF($L70<>\"\",VLOOKUP($L70,Tarif!$A:$D,3,FALSE),\"\")","v":{"$error":"#N/A"}},{"$f":"IF($L70<>\"\",VLOOKUP($L70,Tarif!$A:$D,4,FALSE),\"\")","v":{"$error":"#N/A"}},{"$f":"\"\"","v":""},88017855,{"$f":"IF($S70<>\"\",VLOOKUP($S70,Tarif!$A:$D,2,FALSE),\"\")","v":{"$error":"#N/A"}},{"$f":"\"\"","v":""},{"$f":"\"\"","v":""},{"$f":"IF($S70<>\"\",VLOOKUP($S70,Tarif!$A:$D,3,FALSE),\"\")","v":{"$error":"#N/A"}},{"$f":"IF($S70<>\"\",VLOOKUP($S70,Tarif!$A:$D,4,FALSE),\"\")","v":{"$error":"#N/A"}},{"$f":"\"\"","v":""},7622273,{"$f":"IF($Z70<>\"\",VLOOKUP($Z70,Tarif!$A:$D,2,FALSE),\"\")","v":"CARTE DE REGULATION 2 CIRCUITS"},{"$f":"\"\"","v":""},{"$f":"\"\"","v":""},{"$f":"IF($Z70<>\"\",VLOOKUP($Z70,Tarif!$A:$D,3,FALSE),\"\")","v":"EH527"},{"$f":"IF($Z70<>\"\",VLOOKUP($Z70,Tarif!$A:$D,4,FALSE),\"\")","v":213},{"$f":"\"\"","v":""},7622273,{"$f":"IF($AG70<>\"\",VLOOKUP($AG70,Tarif!$A:$D,2,FALSE),\"\")","v":"CARTE DE REGULATION 2 CIRCUITS"},{"$f":"\"\"","v":""},{"$f":"\"\"","v":""},{"$f":"IF($AG70<>\"\",VLOOKUP($AG70,Tarif!$A:$D,3,FALSE),\"\")","v":"EH527"},{"$f":"IF($AG70<>\"\",VLOOKUP($AG70,Tarif!$A:$D,4,FALSE),\"\")","v":213},null,null,{"$f":"IF($AG$50=1,AG70,IF($Z$50=1,Z70,IF($S$50=1,S70,IF($L$50=1,L70,\"\"))))","v":""},{"$f":"IF(AO70=\"\",\"\",VLOOKUP(AO70,Tarif!$A:$P,2,FALSE))","v":""},null,null,null,{"$f":"IF(AO70=\"\",\"\",VLOOKUP(AO70,Tarif!$A:$P,3,FALSE))","v":""},{"$f":"IF(AO70=\"\",\"\",VLOOKUP(AO70,Tarif!$A:$P,4,FALSE))","v":""}]
[null,"","","","","",{"$f":"IFERROR(IF(AT68<>\"\",AT68,IF(AT114<>\"\",AT114,IF(AT161<>\"\",AT161,IF(AT208<>\"\",AT208,IF(AT255<>\"\",AT255,IF(AT302<>\"\",AT302,IF(AT348<>\"\",AT348,\"\"))))))),\"\")","v":""},"",16,null,null,88017018,{"$f":"IF($L71<>\"\",VLOOKUP($L71,Tarif!$A:$D,2,FALSE),\"\")","v":{"$error":"#N/A"}},{"$f":"\"\"","v":""},{"$f":"\"\"","v":""},{"$f":"IF($L71<>\"\",VLOOKUP($L71,Tarif!$A:$D,3,FALSE),\"\")","v":{"$error":"#N/A"}},{"$f":"IF($L71<>\"\",VLOOKUP($L71,Tarif!$A:$D,4,FALSE),\"\")","v":{"$error":"#N/A"}},{"$f":"\"\"","v":""},88017018,{"$f":"IF($S71<>\"\",VLOOKUP($S71,Tarif!$A:$D,2,FALSE),\"\")","v":{"$error":"#N/A"}},{"$f":"\"\"","v":""},{"$f":"\"\"","v":""},{"$f":"IF($S71<>\"\",VLOOKUP($S71,Tarif!$A:$D,3,FALSE),\"\")","v":{"$error":"#N/A"}},{"$f":"IF($S71<>\"\",VLOOKUP($S71,Tarif!$A:$D,4,FALSE),\"\")","v":{"$error":"#N/A"}},{"$f":"\"\"","v":""},88017855,{"$f":"IF($Z71<>\"\",VLOOKUP($Z71,Tarif!$A:$D,2,FALSE),\"\")","v":{"$error":"#N/A"}},{"$f":"\"\"","v":""},{"$f":"\"\"","v":""},{"$f":"IF($Z71<>\"\",VLOOKUP($Z71,Tarif!$A:$D,3,FALSE),\"\")","v":{"$error":"#N/A"}},{"$f":"IF($Z71<>\"\",VLOOKUP($Z71,Tarif!$A:$D,4,FALSE),\"\")","v":{"$error":"#N/A"}},{"$f":"\"\"","v":""},88017855,{"$f":"IF($AG71<>\"\",VLOOKUP($AG71,Tarif!$A:$D,2,FALSE),\"\")","v":{"$error":"#N/A"}},{"$f":"\"\"","v":""},{"$f":"\"\"","v":""},{"$f":"IF($AG71<>\"\",VLOOKUP($AG71,Tarif!$A:$D,3,FALSE),\"\")","v":{"$error":"#N/A"}},{"$f":"IF($AG71<>\"\",VLOOKUP($AG71,Tarif!$A:$D,4,FALSE),\"\")","v":{"$error":"#N/A"}},null,null,"",{"$f":"IF(AO71=\"\",\"\",VLOOKUP(AO71,Tarif!$A:$P,2,FALSE))","v":""},null,null,null,{"$f":"IF(AO71=\"\",\"\",VLOOKUP(AO71,Tarif!$A:$P,3,FALSE))","v":""},{"$f":"IF(AO71=\"\",\"\",VLOOKUP(AO71,Tarif!$A:$P,4,FALSE))","v":""}]
[null,"","","","","",{"$f":"IFERROR(IF(AT69<>\"\",AT69,IF(AT115<>\"\",AT115,IF(AT162<>\"\",AT162,IF(AT209<>\"\",AT209,IF(AT256<>\"\",AT256,IF(AT303<>\"\",AT303,IF(AT349<>\"\",AT349,\"\"))))))),\"\")","v":""},"",17,null,null,88017859,{"$f":"IF($L72<>\"\",VLOOKUP($L72,Tarif!$A:$D,2,FALSE),\"\")","v":{"$error":"#N/A"}},{"$f":"\"\"","v":""},{"$f":"\"\"","v":""},{"$f":"IF($L72<>\"\",VLOOKUP($L72,Tarif!$A:$D,3,FALSE),\"\")","v":{"$error":"#N/A"}},{"$f":"IF($L72<>\"\",VLOOKUP($L72,Tarif!$A:$D,4,FALSE),\"\")","v":{"$error":"#N/A"}},{"$f":"\"\"","v":""},88017859,{"$f":"IF($S72<>\"\",VLOOKUP($S72,Tarif!$A:$D,2,FALSE),\"\")","v":{"$error":"#N/A"}},{"$f":"\"\"","v":""},{"$f":"\"\"","v":""},{"$f":"IF($S72<>\"\",VLOOKUP($S72,Tarif!$A:$D,3,FALSE),\"\")","v":{"$error":"#N/A"}},{"$f":"IF($S72<>\"\",VLOOKUP($S72,Tarif!$A:$D,4,FALSE),\"\")","v":{"$error":"#N/A"}},{"$f":"\"\"","v":""},88017018,{"$f":"IF($Z72<>\"\",VLOOKUP($Z72,Tarif!$A:$D,2,FALSE),\"\")","v":{"$error":"#N/A"}},{"$f":"\"\"","v":""},{"$f":"\"\"","v":""},{"$f":"IF($Z72<>\"\",VLOOKUP($Z72,Tarif!$A:$D,3,FALSE),\"\")","v":{"$error":"#N/A"}},{"$f":"IF($Z72<>\"\",VLOOKUP($Z72,Tarif!$A:$D,4,FALSE),\"\")","v":{"$error":"#N/A"}},{"$f":"\"\"","v":""},88017018,{"$f":"IF($AG72<>\"\",VLOOKUP($AG72,Tarif!$A:$D,2,FALSE),\"\")","v":{"$error":"#N/A"}},{"$f":"\"\"","v":""},{"$f":"\"\"","v":""},{"$f":"IF($AG72<>\"\",VLOOKUP($AG72,Tarif!$A:$D,3,FALSE),\"\")","v":{"$error":"#N/A"}},{"$f":"IF($AG72<>\"\",VLOOKUP($AG72,Tarif!$A:$D,4,FALSE),\"\")","v":{"$error":"#N/A"}},null,null,"",{"$f":"IF(AO72=\"\",\"\",VLOOKUP(AO72,Tarif!$A:$P,2,FALSE))","v":""},null,null,null,{"$f":"IF(AO72=\"\",\"\",VLOOKUP(AO72,Tarif!$A:$P,3,FALSE))","v":""},{"$f":"IF(AO72=\"\",\"\",VLOOKUP(AO72,Tarif!$A:$P,4,FALSE))","v":""}]
[null,"","","","","",{"$f":"IFERROR(IF(AT70<>\"\",AT70,IF(AT116<>\"\",AT116,IF(AT163<>\"\",AT163,IF(AT210<>\"\",AT210,IF(AT257<>\"\",AT257,IF(AT304<>\"\",AT304,IF(AT350<>\"\",AT350,\"\"))))))),\"\")","v":""},"",18,null,null,{"$f":"\"\"","v":""},{"$f":"IF($L73<>\"\",VLOOKUP($L73,Tarif!$A:$D,2,FALSE),\"\")","v":""},{"$f":"\"\"","v":""},{"$f":"\"\"","v":""},{"$f":"IF($L73<>\"\",VLOOKUP($L73,Tarif!$A:$D,3,FALSE),\"\")","v":""},{"$f":"IF($L73<>\"\",VLOOKUP($L73,Tarif!$A:$D,4,FALSE),\"\")","v":""},{"$f":"\"\"","v":""},7624902,{"$f":"IF($S73<>\"\",VLOOKUP($S73,Tarif!$A:$D,2,FALSE),\"\")","v":"KIT CABLAGE PLANCHER CHAUFFANT DIRECT"},{"$f":"\"\"","v":""},{"$f":"\"\"","v":""},{"$f":"IF($S73<>\"\",VLOOKUP($S73,Tarif!$A:$D,3,FALSE),\"\")","v":"HA255"},{"$f":"IF($S73<>\"\",VLOOKUP($S73,Tarif!$A:$D,4,FALSE),\"\")","v":39},{"$f":"\"\"","v":""},88017859,{"$f":"IF($Z73<>\"\",VLOOKUP($Z73,Tarif!$A:$D,2,FALSE),\"\")","v":{"$error":"#N/A"}},{"$f":"\"\"","v":""},{"$f":"\"\"","v":""},{"$f":"IF($Z73<>\"\",VLOOKUP($Z73,Tarif!$A:$D,3,FALSE),\"\")","v":{"$error":"#N/A"}},{"$f":"IF($Z73<>\"\",VLOOKUP($Z73,Tarif!$A:$D,4,FALSE),\"\")","v":{"$error":"#N/A"}},{"$f":"\"\"","v":""},88017859,{"$f":"IF($AG73<>\"\",VLOOKUP($AG73,Tarif!$A:$D,2,FALSE),\"\")","v":{"$error":"#N/A"}},{"$f":"\"\"","v":""},{"$f":"\"\"","v":""},{"$f":"IF($AG73<>\"\",VLOOKUP($AG73,Tarif!$A:$D,3,FALSE),\"\")","v":{"$error":"#N/A"}},{"$f":"IF($AG73<>\"\",VLOOKUP($AG73,Tarif!$A:$D,4,FALSE),\"\")","v":{"$error":"#N/A"}},null,null,"",{"$f":"IF(AO73=\"\",\"\",VLOOKUP(AO73,Tarif!$A:$P,2,FALSE))","v":""},null,null,null,{"$f":"IF(AO73=\"\",\"\",VLOOKUP(AO73,Tarif!$A:$P,3,FALSE))","v":""},{"$f":"IF(AO73=\"\",\"\",VLOOKUP(AO73,Tarif!$A:$P,4,FALSE))","v":""}]
[null,"","","","","",{"$f":"IFERROR(IF(AT71<>\"\",AT71,IF(AT117<>\"\",AT117,IF(AT164<>\"\",AT164,IF(AT211<>\"\",AT211,IF(AT258<>\"\",AT258,IF(AT305<>\"\",AT305,IF(AT351<>\"\",AT351,\"\"))))))),\"\")","v":""},"",19,null,null,100019114,{"$f":"IF($L74<>\"\",VLOOKUP($L74,Tarif!$A:$D,2,FALSE),\"\")","v":"KIT DETECTEUR DE CONDENSATION"},{"$f":"\"\"","v":""},{"$f":"\"\"","v":""},{"$f":"IF($L74<>\"\",VLOOKUP($L74,Tarif!$A:$D,3,FALSE),\"\")","v":"HK27"},{"$f":"IF($L74<>\"\",VLOOKUP($L74,Tarif!$A:$D,4,FALSE),\"\")","v":227},{"$f":"\"\"","v":""},100019114,{"$f":"IF($S74<>\"\",VLOOKUP($S74,Tarif!$A:$D,2,FALSE),\"\")","v":"KIT DETECTEUR DE CONDENSATION"},{"$f":"\"\"","v":""},{"$f":"\"\"","v":""},{"$f":"IF($S74<>\"\",VLOOKUP($S74,Tarif!$A:$D,3,FALSE),\"\")","v":"HK27"},{"$f":"IF($S74<>\"\",VLOOKUP($S74,Tarif!$A:$D,4,FALSE),\"\")","v":227},{"$f":"\"\"","v":""},7624902,{"$f":"IF($Z74<>\"\",VLOOKUP($Z74,Tarif!$A:$D,2,FALSE),\"\")","v":"KIT CABLAGE PLANCHER CHAUFFANT DIRECT"},{"$f":"\"\"","v":""},{"$f":"\"\"","v":""},{"$f":"IF($Z74<>\"\",VLOOKUP($Z74,Tarif!$A:$D,3,FALSE),\"\")","v":"HA255"},{"$f":"IF($Z74<>\"\",VLOOKUP($Z74,Tarif!$A:$D,4,FALSE),\"\")","v":39},{"$f":"\"\"","v":""},7624902,{"$f":"IF($AG74<>\"\",VLOOKUP($AG74,Tarif!$A:$D,2,FALSE),\"\")","v":"KIT CABLAGE PLANCHER CHAUFFANT DIRECT"},{"$f":"\"\"","v":""},{"$f":"\"\"","v":""},{"$f":"IF($AG74<>\"\",VLOOKUP($AG74,Tarif!$A:$D,3,FALSE),\"\")","v":"HA255"},{"$f":"IF($AG74<>\"\",VLOOKUP($AG74,Tarif!$A:$D,4,FALSE),\"\")","v":39},null,null,"",{"$f":"IF(AO74=\"\",\"\",VLOOKUP(AO74,Tarif!$A:$P,2,FALSE))","v":""},null,null,null,{"$f":"IF(AO74=\"\",\"\",VLOOKUP(AO74,Tarif!$A:$P,3,FALSE))","v":""},{"$f":"IF(AO74=\"\",\"\",VLOOKUP(AO74,Tarif!$A:$P,4,FALSE))","v":""}]
[null,"","","","","",{"$f":"IFERROR(IF(AT72<>\"\",AT72,IF(AT118<>\"\",AT118,IF(AT165<>\"\",AT165,IF(AT212<>\"\",AT212,IF(AT259<>\"\",AT259,IF(AT306<>\"\",AT306,IF(AT352<>\"\",AT352,\"\"))))))),\"\")","v":""},"",20,null,null,{"$f":"\"\"","v":""},{"$f":"IF($L75<>\"\",VLOOKUP($L75,Tarif!$A:$D,2,FALSE),\"\")","v":""},{"$f":"\"\"","v":""},{"$f":"\"\"","v":""},{"$f":"IF($L75<>\"\",VLOOKUP($L75,Tarif!$A:$D,3,FALSE),\"\")","v":""},{"$f":"IF($L75<>\"\",VLOOKUP($L75,Tarif!$A:$D,4,FALSE),\"\")","v":""},{"$f":"\"\"","v":""},{"$f":"\"\"","v":""},{"$f":"IF($S75<>\"\",VLOOKUP($S75,Tarif!$A:$D,2,FALSE),\"\")","v":""},{"$f":"\"\"","v":""},{"$f":"\"\"","v":""},{"$f":"IF($S75<>\"\",VLOOKUP($S75,Tarif!$A:$D,3,FALSE),\"\")","v":""},{"$f":"IF($S75<>\"\",VLOOKUP($S75,Tarif!$A:$D,4,FALSE),\"\")","v":""},{"$f":"\"\"","v":""},100019114,{"$f":"IF($Z75<>\"\",VLOOKUP($Z75,Tarif!$A:$D,2,FALSE),\"\")","v":"KIT DETECTEUR DE CONDENSATION"},{"$f":"\"\"","v":""},{"$f":"\"\"","v":""},{"$f":"IF($Z75<>\"\",VLOOKUP($Z75,Tarif!$A:$D,3,FALSE),\"\")","v":"HK27"},{"$f":"IF($Z75<>\"\",VLOOKUP($Z75,Tarif!$A:$D,4,FALSE),\"\")","v":227},{"$f":"\"\"","v":""},100019114,{"$f":"IF($AG75<>\"\",VLOOKUP($AG75,Tarif!$A:$D,2,FALSE),\"\")","v":"KIT DETECTEUR DE CONDENSATION"},{"$f":"\"\"","v":""},{"$f":"\"\"","v":""},{"$f":"IF($AG75<>\"\",VLOOKUP($AG75,Tarif!$A:$D,3,FALSE),\"\")","v":"HK27"},{"$f":"IF($AG75<>\"\",VLOOKUP($AG75,Tarif!$A:$D,4,FALSE),\"\")","v":227},null,null,"",{"$f":"IF(AO75=\"\",\"\",VLOOKUP(AO75,Tarif!$A:$P,2,FALSE))","v":""},null,null,null,{"$f":"IF(AO75=\"\",\"\",VLOOKUP(AO75,Tarif!$A:$P,3,FALSE))","v":""},{"$f":"IF(AO75=\"\",\"\",VLOOKUP(AO75,Tarif!$A:$P,4,FALSE))","v":""}]
[null,"","","","","",{"$f":"IFERROR(IF(AT73<>\"\",AT73,IF(AT119<>\"\",AT119,IF(AT166<>\"\",AT166,IF(AT213<>\"\",AT213,IF(AT260<>\"\",AT260,IF(AT307<>\"\",AT307,IF(AT353<>\"\",AT353,\"\"))))))),\"\")","v":""},"",21,null,null,{"$f":"\"\"","v":""},{"$f":"IF($L76<>\"\",VLOOKUP($L76,Tarif!$A:$D,2,FALSE),\"\")","v":""},{"$f":"\"\"","v":""},{"$f":"\"\"","v":""},{"$f":"IF($L76<>\"\",VLOOKUP($L76,Tarif!$A:$D,3,FALSE),\"\")","v":""},{"$f":"IF($L76<>\"\",VLOOKUP($L76,Tarif!$A:$D,4,FALSE),\"\")","v":""},{"$f":"\"\"","v":""},{"$f":"\"\"","v":""},{"$f":"IF($S76<>\"\",VLOOKUP($S76,Tarif!$A:$D,2,FALSE),\"\")","v":""},{"$f":"\"\"","v":""},{"$f":"\"\"","v":""},{"$f":"IF($S76<>\"\",VLOOKUP($S76,Tarif!$A:$D,3,FALSE),\"\")","v":""},{"$f":"IF($S76<>\"\",VLOOKUP($S76,Tarif!$A:$D,4,FALSE),\"\")","v":""},{"$f":"\"\"","v":""},{"$f":"\"\"","v":""},{"$f":"IF($Z76<>\"\",VLOOKUP($Z76,Tarif!$A:$D,2,FALSE),\"\")","v":""},{"$f":"\"\"","v":""},{"$f":"\"\"","v":""},{"$f":"IF($Z76<>\"\",VLOOKUP($Z76,Tarif!$A:$D,3,FALSE),\"\")","v":""},{"$f":"IF($Z76<>\"\",VLOOKUP($Z76,Tarif!$A:$D,4,FALSE),\"\")","v":""},{"$f":"\"\"","v":""},{"$f":"\"\"","v":""},{"$f":"IF($AG76<>\"\",VLOOKUP($AG76,Tarif!$A:$D,2,FALSE),\"\")","v":""},{"$f":"\"\"","v":""},{"$f":"\"\"","v":""},{"$f":"IF($AG76<>\"\",VLOOKUP($AG76,Tarif!$A:$D,3,FALSE),\"\")","v":""},{"$f":"IF($AG76<>\"\",VLOOKUP($AG76,Tarif!$A:$D,4,FALSE),\"\")","v":""},null,null,"",{"$f":"IF(AO76=\"\",\"\",VLOOKUP(AO76,Tarif!$A:$P,2,FALSE))","v":""},null,null,null,{"$f":"IF(AO76=\"\",\"\",VLOOKUP(AO76,Tarif!$A:$P,3,FALSE))","v":""},{"$f":"IF(AO76=\"\",\"\",VLOOKUP(AO76,Tarif!$A:$P,4,FALSE))","v":""}]
[null,"","","","","",{"$f":"IFERROR(IF(AT74<>\"\",AT74,IF(AT120<>\"\",AT120,IF(AT167<>\"\",AT167,IF(AT214<>\"\",AT214,IF(AT261<>\"\",AT261,IF(AT308<>\"\",AT308,IF(AT354<>\"\",AT354,\"\"))))))),\"\")","v":""},"",22,null,null,{"$f":"\"\"","v":""},{"$f":"IF($L77<>\"\",VLOOKUP($L77,Tarif!$A:$D,2,FALSE),\"\")","v":""},{"$f":"\"\"","v":""},{"$f":"\"\"","v":""},{"$f":"IF($L77<>\"\",VLOOKUP($L77,Tarif!$A:$D,3,FALSE),\"\")","v":""},{"$f":"IF($L77<>\"\",VLOOKUP($L77,Tarif!$A:$D,4,FALSE),\"\")","v":""},{"$f":"\"\"","v":""},{"$f":"\"\"","v":""},{"$f":"IF($S77<>\"\",VLOOKUP($S77,Tarif!$A:$D,2,FALSE),\"\")","v":""},{"$f":"\"\"","v":""},{"$f":"\"\"","v":""},{"$f":"IF($S77<>\"\",VLOOKUP($S77,Tarif!$A:$D,3,FALSE),\"\")","v":""},{"$f":"IF($S77<>\"\",VLOOKUP($S77,Tarif!$A:$D,4,FALSE),\"\")","v":""},{"$f":"\"\"","v":""},{"$f":"\"\"","v":""},{"$f":"IF($Z77<>\"\",VLOOKUP($Z77,Tarif!$A:$D,2,FALSE),\"\")","v":""},{"$f":"\"\"","v":""},{"$f":"\"\"","v":""},{"$f":"IF($Z77<>\"\",VLOOKUP($Z77,Tarif!$A:$D,3,FALSE),\"\")","v":""},{"$f":"IF($Z77<>\"\",VLOOKUP($Z77,Tarif!$A:$D,4,FALSE),\"\")","v":""},{"$f":"\"\"","v":""},{"$f":"\"\"","v":""},{"$f":"IF($AG77<>\"\",VLOOKUP($AG77,Tarif!$A:$D,2,FALSE),\"\")","v":""},{"$f":"\"\"","v":""},{"$f":"\"\"","v":""},{"$f":"IF($AG77<>\"\",VLOOKUP($AG77,Tarif!$A:$D,3,FALSE),\"\")","v":""},{"$f":"IF($AG77<>\"\",VLOOKUP($AG77,Tarif!$A:$D,4,FALSE),\"\")","v":""},null,null,"",{"$f":"IF(AO77=\"\",\"\",VLOOKUP(AO77,Tarif!$A:$P,2,FALSE))","v":""},null,null,null,{"$f":"IF(AO77=\"\",\"\",VLOOKUP(AO77,Tarif!$A:$P,3,FALSE))","v":""},{"$f":"IF(AO77=\"\",\"\",VLOOKUP(AO77,Tarif!$A:$P,4,FALSE))","v":""}]
[null,"","","","","",{"$f":"IFERROR(IF(AT75<>\"\",AT75,IF(AT121<>\"\",AT121,IF(AT168<>\"\",AT168,IF(AT215<>\"\",AT215,IF(AT262<>\"\",AT262,IF(AT309<>\"\",AT309,IF(AT355<>\"\",AT355,\"\"))))))),\"\")","v":""},"",23,null,null,{"$f":"\"\"","v":""},{"$f":"IF($L78<>\"\",VLOOKUP($L78,Tarif!$A:$D,2,FALSE),\"\")","v":""},{"$f":"\"\"","v":""},{"$f":"\"\"","v":""},{"$f":"IF($L78<>\"\",VLOOKUP($L78,Tarif!$A:$D,3,FALSE),\"\")","v":""},{"$f":"IF($L78<>\"\",VLOOKUP($L78,Tarif!$A:$D,4,FALSE),\"\")","v":""},{"$f":"\"\"","v":""},{"$f":"\"\"","v":""},{"$f":"IF($S78<>\"\",VLOOKUP($S78,Tarif!$A:$D,2,FALSE),\"\")","v":""},{"$f":"\"\"","v":""},{"$f":"\"\"","v":""},{"$f":"IF($S78<>\"\",VLOOKUP($S78,Tarif!$A:$D,3,FALSE),\"\")","v":""},{"$f":"IF($S78<>\"\",VLOOKUP($S78,Tarif!$A:$D,4,FALSE),\"\")","v":""},{"$f":"\"\"","v":""},{"$f":"\"\"","v":""},{"$f":"IF($Z78<>\"\",VLOOKUP($Z78,Tarif!$A:$D,2,FALSE),\"\")","v":""},{"$f":"\"\"","v":""},{"$f":"\"\"","v":""},{"$f":"IF($Z78<>\"\",VLOOKUP($Z78,Tarif!$A:$D,3,FALSE),\"\")","v":""},{"$f":"IF($Z78<>\"\",VLOOKUP($Z78,Tarif!$A:$D,4,FALSE),\"\")","v":""},{"$f":"\"\"","v":""},{"$f":"\"\"","v":""},{"$f":"IF($AG78<>\"\",VLOOKUP($AG78,Tarif!$A:$D,2,FALSE),\"\")","v":""},{"$f":"\"\"","v":""},{"$f":"\"\"","v":""},{"$f":"IF($AG78<>\"\",VLOOKUP($AG78,Tarif!$A:$D,3,FALSE),\"\")","v":""},{"$f":"IF($AG78<>\"\",VLOOKUP($AG78,Tarif!$A:$D,4,FALSE),\"\")","v":""},null,null,"",{"$f":"IF(AO78=\"\",\"\",VLOOKUP(AO78,Tarif!$A:$P,2,FALSE))","v":""},null,null,null,{"$f":"IF(AO78=\"\",\"\",VLOOKUP(AO78,Tarif!$A:$P,3,FALSE))","v":""},{"$f":"IF(AO78=\"\",\"\",VLOOKUP(AO78,Tarif!$A:$P,4,FALSE))","v":""}]
[null,"","","","","",{"$f":"IFERROR(IF(AT76<>\"\",AT76,IF(AT122<>\"\",AT122,IF(AT169<>\"\",AT169,IF(AT216<>\"\",AT216,IF(AT263<>\"\",AT263,IF(AT310<>\"\",AT310,IF(AT356<>\"\",AT356,\"\"))))))),\"\")","v":""},"",24,null,null,{"$f":"\"\"","v":""},{"$f":"IF($L79<>\"\",VLOOKUP($L79,Tarif!$A:$D,2,FALSE),\"\")","v":""},{"$f":"\"\"","v":""},{"$f":"\"\"","v":""},{"$f":"IF($L79<>\"\",VLOOKUP($L79,Tarif!$A:$D,3,FALSE),\"\")","v":""},{"$f":"IF($L79<>\"\",VLOOKUP($L79,Tarif!$A:$D,4,FALSE),\"\")","v":""},{"$f":"\"\"","v":""},{"$f":"\"\"","v":""},{"$f":"IF($S79<>\"\",VLOOKUP($S79,Tarif!$A:$D,2,FALSE),\"\")","v":""},{"$f":"\"\"","v":""},{"$f":"\"\"","v":""},{"$f":"IF($S79<>\"\",VLOOKUP($S79,Tarif!$A:$D,3,FALSE),\"\")","v":""},{"$f":"IF($S79<>\"\",VLOOKUP($S79,Tarif!$A:$D,4,FALSE),\"\")","v":""},{"$f":"\"\"","v":""},{"$f":"\"\"","v":""},{"$f":"IF($Z79<>\"\",VLOOKUP($Z79,Tarif!$A:$D,2,FALSE),\"\")","v":""},{"$f":"\"\"","v":""},{"$f":"\"\"","v":""},{"$f":"IF($Z79<>\"\",VLOOKUP($Z79,Tarif!$A:$D,3,FALSE),\"\")","v":""},{"$f":"IF($Z79<>\"\",VLOOKUP($Z79,Tarif!$A:$D,4,FALSE),\"\")","v":""},{"$f":"\"\"","v":""},{"$f":"\"\"","v":""},{"$f":"IF($AG79<>\"\",VLOOKUP($AG79,Tarif!$A:$D,2,FALSE),\"\")","v":""},{"$f":"\"\"","v":""},{"$f":"\"\"","v":""},{"$f":"IF($AG79<>\"\",VLOOKUP($AG79,Tarif!$A:$D,3,FALSE),\"\")","v":""},{"$f":"IF($AG79<>\"\",VLOOKUP($AG79,Tarif!$A:$D,4,FALSE),\"\")","v":""},null,null,"",{"$f":"IF(AO79=\"\",\"\",VLOOKUP(AO79,Tarif!$A:$P,2,FALSE))","v":""},null,null,null,{"$f":"IF(AO79=\"\",\"\",VLOOKUP(AO79,Tarif!$A:$P,3,FALSE))","v":""},{"$f":"IF(AO79=\"\",\"\",VLOOKUP(AO79,Tarif!$A:$P,4,FALSE))","v":""}]
[null,"","","","","",{"$f":"IFERROR(IF(AT77<>\"\",AT77,IF(AT123<>\"\",AT123,IF(AT170<>\"\",AT170,IF(AT217<>\"\",AT217,IF(AT264<>\"\",AT264,IF(AT311<>\"\",AT311,IF(AT357<>\"\",AT357,\"\"))))))),\"\")","v":""},"",25,null,null,{"$f":"\"\"","v":""},{"$f":"IF($L80<>\"\",VLOOKUP($L80,Tarif!$A:$D,2,FALSE),\"\")","v":""},{"$f":"\"\"","v":""},{"$f":"\"\"","v":""},{"$f":"IF($L80<>\"\",VLOOKUP($L80,Tarif!$A:$D,3,FALSE),\"\")","v":""},{"$f":"IF($L80<>\"\",VLOOKUP($L80,Tarif!$A:$D,4,FALSE),\"\")","v":""},{"$f":"\"\"","v":""},{"$f":"\"\"","v":""},{"$f":"IF($S80<>\"\",VLOOKUP($S80,Tarif!$A:$D,2,FALSE),\"\")","v":""},{"$f":"\"\"","v":""},{"$f":"\"\"","v":""},{"$f":"IF($S80<>\"\",VLOOKUP($S80,Tarif!$A:$D,3,FALSE),\"\")","v":""},{"$f":"IF($S80<>\"\",VLOOKUP($S80,Tarif!$A:$D,4,FALSE),\"\")","v":""},{"$f":"\"\"","v":""},{"$f":"\"\"","v":""},{"$f":"IF($Z80<>\"\",VLOOKUP($Z80,Tarif!$A:$D,2,FALSE),\"\")","v":""},{"$f":"\"\"","v":""},{"$f":"\"\"","v":""},{"$f":"IF($Z80<>\"\",VLOOKUP($Z80,Tarif!$A:$D,3,FALSE),\"\")","v":""},{"$f":"IF($Z80<>\"\",VLOOKUP($Z80,Tarif!$A:$D,4,FALSE),\"\")","v":""},{"$f":"\"\"","v":""},{"$f":"\"\"","v":""},{"$f":"IF($AG80<>\"\",VLOOKUP($AG80,Tarif!$A:$D,2,FALSE),\"\")","v":""},{"$f":"\"\"","v":""},{"$f":"\"\"","v":""},{"$f":"IF($AG80<>\"\",VLOOKUP($AG80,Tarif!$A:$D,3,FALSE),\"\")","v":""},{"$f":"IF($AG80<>\"\",VLOOKUP($AG80,Tarif!$A:$D,4,FALSE),\"\")","v":""},null,null,"",{"$f":"IF(AO80=\"\",\"\",VLOOKUP(AO80,Tarif!$A:$P,2,FALSE))","v":""},null,null,null,{"$f":"IF(AO80=\"\",\"\",VLOOKUP(AO80,Tarif!$A:$P,3,FALSE))","v":""},{"$f":"IF(AO80=\"\",\"\",VLOOKUP(AO80,Tarif!$A:$P,4,FALSE))","v":""}]
[null,"","","","","",{"$f":"IFERROR(IF(AT78<>\"\",AT78,IF(AT124<>\"\",AT124,IF(AT171<>\"\",AT171,IF(AT218<>\"\",AT218,IF(AT265<>\"\",AT265,IF(AT312<>\"\",AT312,IF(AT358<>\"\",AT358,\"\"))))))),\"\")","v":""},"",26,null,null,{"$f":"\"\"","v":""},{"$f":"IF($L81<>\"\",VLOOKUP($L81,Tarif!$A:$D,2,FALSE),\"\")","v":""},{"$f":"\"\"","v":""},{"$f":"\"\"","v":""},{"$f":"IF($L81<>\"\",VLOOKUP($L81,Tarif!$A:$D,3,FALSE),\"\")","v":""},{"$f":"IF($L81<>\"\",VLOOKUP($L81,Tarif!$A:$D,4,FALSE),\"\")","v":""},{"$f":"\"\"","v":""},{"$f":"\"\"","v":""},{"$f":"IF($S81<>\"\",VLOOKUP($S81,Tarif!$A:$D,2,FALSE),\"\")","v":""},{"$f":"\"\"","v":""},{"$f":"\"\"","v":""},{"$f":"IF($S81<>\"\",VLOOKUP($S81,Tarif!$A:$D,3,FALSE),\"\")","v":""},{"$f":"IF($S81<>\"\",VLOOKUP($S81,Tarif!$A:$D,4,FALSE),\"\")","v":""},{"$f":"\"\"","v":""},{"$f":"\"\"","v":""},{"$f":"IF($Z81<>\"\",VLOOKUP($Z81,Tarif!$A:$D,2,FALSE),\"\")","v":""},{"$f":"\"\"","v":""},{"$f":"\"\"","v":""},{"$f":"IF($Z81<>\"\",VLOOKUP($Z81,Tarif!$A:$D,3,FALSE),\"\")","v":""},{"$f":"IF($Z81<>\"\",VLOOKUP($Z81,Tarif!$A:$D,4,FALSE),\"\")","v":""},{"$f":"\"\"","v":""},{"$f":"\"\"","v":""},{"$f":"IF($AG81<>\"\",VLOOKUP($AG81,Tarif!$A:$D,2,FALSE),\"\")","v":""},{"$f":"\"\"","v":""},{"$f":"\"\"","v":""},{"$f":"IF($AG81<>\"\",VLOOKUP($AG81,Tarif!$A:$D,3,FALSE),\"\")","v":""},{"$f":"IF($AG81<>\"\",VLOOKUP($AG81,Tarif!$A:$D,4,FALSE),\"\")","v":""},null,null,"",{"$f":"IF(AO81=\"\",\"\",VLOOKUP(AO81,Tarif!$A:$P,2,FALSE))","v":""},null,null,null,{"$f":"IF(AO81=\"\",\"\",VLOOKUP(AO81,Tarif!$A:$P,3,FALSE))","v":""},{"$f":"IF(AO81=\"\",\"\",VLOOKUP(AO81,Tarif!$A:$P,4,FALSE))","v":""}]
[null,"","","","","",{"$f":"IFERROR(IF(AT79<>\"\",AT79,IF(AT125<>\"\",AT125,IF(AT172<>\"\",AT172,IF(AT219<>\"\",AT219,IF(AT266<>\"\",AT266,IF(AT313<>\"\",AT313,IF(AT359<>\"\",AT359,\"\"))))))),\"\")","v":""},"",27,null,null,{"$f":"\"\"","v":""},{"$f":"IF($L82<>\"\",VLOOKUP($L82,Tarif!$A:$D,2,FALSE),\"\")","v":""},{"$f":"\"\"","v":""},{"$f":"\"\"","v":""},{"$f":"IF($L82<>\"\",VLOOKUP($L82,Tarif!$A:$D,3,FALSE),\"\")","v":""},{"$f":"IF($L82<>\"\",VLOOKUP($L82,Tarif!$A:$D,4,FALSE),\"\")","v":""},{"$f":"\"\"","v":""},{"$f":"\"\"","v":""},{"$f":"IF($S82<>\"\",VLOOKUP($S82,Tarif!$A:$D,2,FALSE),\"\")","v":""},{"$f":"\"\"","v":""},{"$f":"\"\"","v":""},{"$f":"IF($S82<>\"\",VLOOKUP($S82,Tarif!$A:$D,3,FALSE),\"\")","v":""},{"$f":"IF($S82<>\"\",VLOOKUP($S82,Tarif!$A:$D,4,FALSE),\"\")","v":""},{"$f":"\"\"","v":""},{"$f":"\"\"","v":""},{"$f":"IF($Z82<>\"\",VLOOKUP($Z82,Tarif!$A:$D,2,FALSE),\"\")","v":""},{"$f":"\"\"","v":""},{"$f":"\"\"","v":""},{"$f":"IF($Z82<>\"\",VLOOKUP($Z82,Tarif!$A:$D,3,FALSE),\"\")","v":""},{"$f":"IF($Z82<>\"\",VLOOKUP($Z82,Tarif!$A:$D,4,FALSE),\"\")","v":""},{"$f":"\"\"","v":""},{"$f":"\"\"","v":""},{"$f":"IF($AG82<>\"\",VLOOKUP($AG82,Tarif!$A:$D,2,FALSE),\"\")","v":""},{"$f":"\"\"","v":""},{"$f":"\"\"","v":""},{"$f":"IF($AG82<>\"\",VLOOKUP($AG82,Tarif!$A:$D,3,FALSE),\"\")","v":""},{"$f":"IF($AG82<>\"\",VLOOKUP($AG82,Tarif!$A:$D,4,FALSE),\"\")","v":""},null,null,{"$f":"IF($AG$50=1,AG82,IF($Z$50=1,Z82,IF($S$50=1,S82,IF($L$50=1,L82,\"\"))))","v":""},{"$f":"IF(AO82=\"\",\"\",VLOOKUP(AO82,Tarif!$A:$P,2,FALSE))","v":""},null,null,null,{"$f":"IF(AO82=\"\",\"\",VLOOKUP(AO82,Tarif!$A:$P,3,FALSE))","v":""},{"$f":"IF(AO82=\"\",\"\",VLOOKUP(AO82,Tarif!$A:$P,4,FALSE))","v":""}]
[null,"","","","","",{"$f":"IFERROR(IF(AT80<>\"\",AT80,IF(AT126<>\"\",AT126,IF(AT173<>\"\",AT173,IF(AT220<>\"\",AT220,IF(AT267<>\"\",AT267,IF(AT314<>\"\",AT314,IF(AT360<>\"\",AT360,\"\"))))))),\"\")","v":""},"",28,null,null,{"$f":"\"\"","v":""},{"$f":"IF($L83<>\"\",VLOOKUP($L83,Tarif!$A:$D,2,FALSE),\"\")","v":""},{"$f":"\"\"","v":""},{"$f":"\"\"","v":""},{"$f":"IF($L83<>\"\",VLOOKUP($L83,Tarif!$A:$D,3,FALSE),\"\")","v":""},{"$f":"IF($L83<>\"\",VLOOKUP($L83,Tarif!$A:$D,4,FALSE),\"\")","v":""},{"$f":"\"\"","v":""},{"$f":"\"\"","v":""},{"$f":"IF($S83<>\"\",VLOOKUP($S83,Tarif!$A:$D,2,FALSE),\"\")","v":""},{"$f":"\"\"","v":""},{"$f":"\"\"","v":""},{"$f":"IF($S83<>\"\",VLOOKUP($S83,Tarif!$A:$D,3,FALSE),\"\")","v":""},{"$f":"IF($S83<>\"\",VLOOKUP($S83,Tarif!$A:$D,4,FALSE),\"\")","v":""},{"$f":"\"\"","v":""},{"$f":"\"\"","v":""},{"$f":"IF($Z83<>\"\",VLOOKUP($Z83,Tarif!$A:$D,2,FALSE),\"\")","v":""},{"$f":"\"\"","v":""},{"$f":"\"\"","v":""},{"$f":"IF($Z83<>\"\",VLOOKUP($Z83,Tarif!$A:$D,3,FALSE),\"\")","v":""},{"$f":"IF($Z83<>\"\",VLOOKUP($Z83,Tarif!$A:$D,4,FALSE),\"\")","v":""},{"$f":"\"\"","v":""},{"$f":"\"\"","v":""},{"$f":"IF($AG83<>\"\",VLOOKUP($AG83,Tarif!$A:$D,2,FALSE),\"\")","v":""},{"$f":"\"\"","v":""},{"$f":"\"\"","v":""},{"$f":"IF($AG83<>\"\",VLOOKUP($AG83,Tarif!$A:$D,3,FALSE),\"\")","v":""},{"$f":"IF($AG83<>\"\",VLOOKUP($AG83,Tarif!$A:$D,4,FALSE),\"\")","v":""},null,null,{"$f":"IF($AG$50=1,AG83,IF($Z$50=1,Z83,IF($S$50=1,S83,IF($L$50=1,L83,\"\"))))","v":""},{"$f":"IF(AO83=\"\",\"\",VLOOKUP(AO83,Tarif!$A:$P,2,FALSE))","v":""},null,null,null,{"$f":"IF(AO83=\"\",\"\",VLOOKUP(AO83,Tarif!$A:$P,3,FALSE))","v":""},{"$f":"IF(AO83=\"\",\"\",VLOOKUP(AO83,Tarif!$A:$P,4,FALSE))","v":""}]
[null,"","","","","",{"$f":"IFERROR(IF(AT81<>\"\",AT81,IF(AT127<>\"\",AT127,IF(AT174<>\"\",AT174,IF(AT221<>\"\",AT221,IF(AT268<>\"\",AT268,IF(AT315<>\"\",AT315,IF(AT361<>\"\",AT361,\"\"))))))),\"\")","v":""},"",29,null,null,{"$f":"\"\"","v":""},{"$f":"IF($L84<>\"\",VLOOKUP($L84,Tarif!$A:$D,2,FALSE),\"\")","v":""},{"$f":"\"\"","v":""},{"$f":"\"\"","v":""},{"$f":"IF($L84<>\"\",VLOOKUP($L84,Tarif!$A:$D,3,FALSE),\"\")","v":""},{"$f":"IF($L84<>\"\",VLOOKUP($L84,Tarif!$A:$D,4,FALSE),\"\")","v":""},{"$f":"\"\"","v":""},{"$f":"\"\"","v":""},{"$f":"IF($S84<>\"\",VLOOKUP($S84,Tarif!$A:$D,2,FALSE),\"\")","v":""},{"$f":"\"\"","v":""},{"$f":"\"\"","v":""},{"$f":"IF($S84<>\"\",VLOOKUP($S84,Tarif!$A:$D,3,FALSE),\"\")","v":""},{"$f":"IF($S84<>\"\",VLOOKUP($S84,Tarif!$A:$D,4,FALSE),\"\")","v":""},{"$f":"\"\"","v":""},{"$f":"\"\"","v":""},{"$f":"IF($Z84<>\"\",VLOOKUP($Z84,Tarif!$A:$D,2,FALSE),\"\")","v":""},{"$f":"\"\"","v":""},{"$f":"\"\"","v":""},{"$f":"IF($Z84<>\"\",VLOOKUP($Z84,Tarif!$A:$D,3,FALSE),\"\")","v":""},{"$f":"IF($Z84<>\"\",VLOOKUP($Z84,Tarif!$A:$D,4,FALSE),\"\")","v":""},{"$f":"\"\"","v":""},{"$f":"\"\"","v":""},{"$f":"IF($AG84<>\"\",VLOOKUP($AG84,Tarif!$A:$D,2,FALSE),\"\")","v":""},{"$f":"\"\"","v":""},{"$f":"\"\"","v":""},{"$f":"IF($AG84<>\"\",VLOOKUP($AG84,Tarif!$A:$D,3,FALSE),\"\")","v":""},{"$f":"IF($AG84<>\"\",VLOOKUP($AG84,Tarif!$A:$D,4,FALSE),\"\")","v":""},null,null,{"$f":"IF($AG$50=1,AG84,IF($Z$50=1,Z84,IF($S$50=1,S84,IF($L$50=1,L84,\"\"))))","v":""},{"$f":"IF(AO84=\"\",\"\",VLOOKUP(AO84,Tarif!$A:$P,2,FALSE))","v":""},null,null,null,{"$f":"IF(AO84=\"\",\"\",VLOOKUP(AO84,Tarif!$A:$P,3,FALSE))","v":""},{"$f":"IF(AO84=\"\",\"\",VLOOKUP(AO84,Tarif!$A:$P,4,FALSE))","v":""}]
[null,"","","","","",{"$f":"IFERROR(IF(AT82<>\"\",AT82,IF(AT128<>\"\",AT128,IF(AT175<>\"\",AT175,IF(AT222<>\"\",AT222,IF(AT269<>\"\",AT269,IF(AT316<>\"\",AT316,IF(AT362<>\"\",AT362,\"\"))))))),\"\")","v":""},"",30,null,null,{"$f":"\"\"","v":""},{"$f":"IF($L85<>\"\",VLOOKUP($L85,Tarif!$A:$D,2,FALSE),\"\")","v":""},{"$f":"\"\"","v":""},{"$f":"\"\"","v":""},{"$f":"IF($L85<>\"\",VLOOKUP($L85,Tarif!$A:$D,3,FALSE),\"\")","v":""},{"$f":"IF($L85<>\"\",VLOOKUP($L85,Tarif!$A:$D,4,FALSE),\"\")","v":""},{"$f":"\"\"","v":""},{"$f":"\"\"","v":""},{"$f":"IF($S85<>\"\",VLOOKUP($S85,Tarif!$A:$D,2,FALSE),\"\")","v":""},{"$f":"\"\"","v":""},{"$f":"\"\"","v":""},{"$f":"IF($S85<>\"\",VLOOKUP($S85,Tarif!$A:$D,3,FALSE),\"\")","v":""},{"$f":"IF($S85<>\"\",VLOOKUP($S85,Tarif!$A:$D,4,FALSE),\"\")","v":""},{"$f":"\"\"","v":""},{"$f":"\"\"","v":""},{"$f":"IF($Z85<>\"\",VLOOKUP($Z85,Tarif!$A:$D,2,FALSE),\"\")","v":""},{"$f":"\"\"","v":""},{"$f":"\"\"","v":""},{"$f":"IF($Z85<>\"\",VLOOKUP($Z85,Tarif!$A:$D,3,FALSE),\"\")","v":""},{"$f":"IF($Z85<>\"\",VLOOKUP($Z85,Tarif!$A:$D,4,FALSE),\"\")","v":""},{"$f":"\"\"","v":""},{"$f":"\"\"","v":""},{"$f":"IF($AG85<>\"\",CONCATENATE(VLOOKUP($AG85,Tarif!$A:$D,2,FALSE),\" x2\"),\"\")","v":""},{"$f":"\"\"","v":""},{"$f":"\"\"","v":""},{"$f":"IF($AG85<>\"\",VLOOKUP($AG85,Tarif!$A:$D,3,FALSE),\"\")","v":""},{"$f":"IF($AG85<>\"\",VLOOKUP($AG85,Tarif!$A:$D,4,FALSE),\"\")","v":""},null,null,{"$f":"IF($AG$50=1,AG85,IF($Z$50=1,Z85,IF($S$50=1,S85,IF($L$50=1,L85,\"\"))))","v":""},{"$f":"IF(AO85=\"\",\"\",VLOOKUP(AO85,Tarif!$A:$P,2,FALSE))","v":""},null,null,null,{"$f":"IF(AO85=\"\",\"\",VLOOKUP(AO85,Tarif!$A:$P,3,FALSE))","v":""},{"$f":"IF(AO85=\"\",\"\",VLOOKUP(AO85,Tarif!$A:$P,4,FALSE))","v":""}]
[null,"","","","","",{"$f":"IFERROR(IF(AT83<>\"\",AT83,IF(AT129<>\"\",AT129,IF(AT176<>\"\",AT176,IF(AT223<>\"\",AT223,IF(AT270<>\"\",AT270,IF(AT317<>\"\",AT317,IF(AT363<>\"\",AT363,\"\"))))))),\"\")","v":""},"",31,null,null,{"$f":"\"\"","v":""},{"$f":"IF($L86<>\"\",VLOOKUP($L86,Tarif!$A:$D,2,FALSE),\"\")","v":""},{"$f":"\"\"","v":""},{"$f":"\"\"","v":""},{"$f":"IF($L86<>\"\",VLOOKUP($L86,Tarif!$A:$D,3,FALSE),\"\")","v":""},{"$f":"IF($L86<>\"\",VLOOKUP($L86,Tarif!$A:$D,4,FALSE),\"\")","v":""},{"$f":"\"\"","v":""},{"$f":"\"\"","v":""},{"$f":"IF($S86<>\"\",VLOOKUP($S86,Tarif!$A:$D,2,FALSE),\"\")","v":""},{"$f":"\"\"","v":""},{"$f":"\"\"","v":""},{"$f":"IF($S86<>\"\",VLOOKUP($S86,Tarif!$A:$D,3,FALSE),\"\")","v":""},{"$f":"IF($S86<>\"\",VLOOKUP($S86,Tarif!$A:$D,4,FALSE),\"\")","v":""},{"$f":"\"\"","v":""},{"$f":"\"\"","v":""},{"$f":"IF($Z86<>\"\",VLOOKUP($Z86,Tarif!$A:$D,2,FALSE),\"\")","v":""},{"$f":"\"\"","v":""},{"$f":"\"\"","v":""},{"$f":"IF($Z86<>\"\",VLOOKUP($Z86,Tarif!$A:$D,3,FALSE),\"\")","v":""},{"$f":"IF($Z86<>\"\",VLOOKUP($Z86,Tarif!$A:$D,4,FALSE),\"\")","v":""},{"$f":"\"\"","v":""},{"$f":"\"\"","v":""},{"$f":"IF($AG86<>\"\",VLOOKUP($AG86,Tarif!$A:$D,2,FALSE),\"\")","v":""},{"$f":"\"\"","v":""},{"$f":"\"\"","v":""},{"$f":"IF($AG86<>\"\",VLOOKUP($AG86,Tarif!$A:$D,3,FALSE),\"\")","v":""},{"$f":"IF($AG86<>\"\",VLOOKUP($AG86,Tarif!$A:$D,4,FALSE),\"\")","v":""},null,null,{"$f":"IF($AG$50=1,AG86,IF($Z$50=1,Z86,IF($S$50=1,S86,IF($L$50=1,L86,\"\"))))","v":""},{"$f":"IF(AO86=\"\",\"\",VLOOKUP(AO86,Tarif!$A:$P,2,FALSE))","v":""},null,null,null,{"$f":"IF(AO86=\"\",\"\",VLOOKUP(AO86,Tarif!$A:$P,3,FALSE))","v":""},{"$f":"IF(AO86=\"\",\"\",VLOOKUP(AO86,Tarif!$A:$P,4,FALSE))","v":""}]
[null,"","","","","",{"$f":"IFERROR(IF(AT84<>\"\",AT84,IF(AT130<>\"\",AT130,IF(AT177<>\"\",AT177,IF(AT224<>\"\",AT224,IF(AT271<>\"\",AT271,IF(AT318<>\"\",AT318,IF(AT364<>\"\",AT364,\"\"))))))),\"\")","v":""},"",32,null,null,{"$f":"\"\"","v":""},{"$f":"IF($L87<>\"\",VLOOKUP($L87,Tarif!$A:$D,2,FALSE),\"\")","v":""},{"$f":"\"\"","v":""},{"$f":"\"\"","v":""},{"$f":"IF($L87<>\"\",VLOOKUP($L87,Tarif!$A:$D,3,FALSE),\"\")","v":""},{"$f":"IF($L87<>\"\",VLOOKUP($L87,Tarif!$A:$D,4,FALSE),\"\")","v":""},{"$f":"\"\"","v":""},{"$f":"\"\"","v":""},{"$f":"IF($S87<>\"\",VLOOKUP($S87,Tarif!$A:$D,2,FALSE),\"\")","v":""},{"$f":"\"\"","v":""},{"$f":"\"\"","v":""},{"$f":"IF($S87<>\"\",VLOOKUP($S87,Tarif!$A:$D,3,FALSE),\"\")","v":""},{"$f":"IF($S87<>\"\",VLOOKUP($S87,Tarif!$A:$D,4,FALSE),\"\")","v":""},{"$f":"\"\"","v":""},{"$f":"\"\"","v":""},{"$f":"IF($Z87<>\"\",VLOOKUP($Z87,Tarif!$A:$D,2,FALSE),\"\")","v":""},{"$f":"\"\"","v":""},{"$f":"\"\"","v":""},{"$f":"IF($Z87<>\"\",VLOOKUP($Z87,Tarif!$A:$D,3,FALSE),\"\")","v":""},{"$f":"IF($Z87<>\"\",VLOOKUP($Z87,Tarif!$A:$D,4,FALSE),\"\")","v":""},{"$f":"\"\"","v":""},{"$f":"\"\"","v":""},{"$f":"IF($AG87<>\"\",VLOOKUP($AG87,Tarif!$A:$D,2,FALSE),\"\")","v":""},{"$f":"\"\"","v":""},{"$f":"\"\"","v":""},{"$f":"IF($AG87<>\"\",VLOOKUP($AG87,Tarif!$A:$D,3,FALSE),\"\")","v":""},{"$f":"IF($AG87<>\"\",VLOOKUP($AG87,Tarif!$A:$D,4,FALSE),\"\")","v":""},null,null,"",{"$f":"IF(AO87=\"\",\"\",VLOOKUP(AO87,Tarif!$A:$P,2,FALSE))","v":""},null,null,null,{"$f":"IF(AO87=\"\",\"\",VLOOKUP(AO87,Tarif!$A:$P,3,FALSE))","v":""},{"$f":"IF(AO87=\"\",\"\",VLOOKUP(AO87,Tarif!$A:$P,4,FALSE))","v":""}]
[null,"","","","","",{"$f":"IFERROR(IF(AT85<>\"\",AT85,IF(AT131<>\"\",AT131,IF(AT178<>\"\",AT178,IF(AT225<>\"\",AT225,IF(AT272<>\"\",AT272,IF(AT319<>\"\",AT319,IF(AT365<>\"\",AT365,\"\"))))))),\"\")","v":""},"",33,null,null,{"$f":"\"\"","v":""},{"$f":"IF($L88<>\"\",VLOOKUP($L88,Tarif!$A:$D,2,FALSE),\"\")","v":""},{"$f":"\"\"","v":""},{"$f":"\"\"","v":""},{"$f":"IF($L88<>\"\",VLOOKUP($L88,Tarif!$A:$D,3,FALSE),\"\")","v":""},{"$f":"IF($L88<>\"\",VLOOKUP($L88,Tarif!$A:$D,4,FALSE),\"\")","v":""},{"$f":"\"\"","v":""},{"$f":"\"\"","v":""},{"$f":"IF($S88<>\"\",VLOOKUP($S88,Tarif!$A:$D,2,FALSE),\"\")","v":""},{"$f":"\"\"","v":""},{"$f":"\"\"","v":""},{"$f":"IF($S88<>\"\",VLOOKUP($S88,Tarif!$A:$D,3,FALSE),\"\")","v":""},{"$f":"IF($S88<>\"\",VLOOKUP($S88,Tarif!$A:$D,4,FALSE),\"\")","v":""},{"$f":"\"\"","v":""},{"$f":"\"\"","v":""},{"$f":"IF($Z88<>\"\",VLOOKUP($Z88,Tarif!$A:$D,2,FALSE),\"\")","v":""},{"$f":"\"\"","v":""},{"$f":"\"\"","v":""},{"$f":"IF($Z88<>\"\",VLOOKUP($Z88,Tarif!$A:$D,3,FALSE),\"\")","v":""},{"$f":"IF($Z88<>\"\",VLOOKUP($Z88,Tarif!$A:$D,4,FALSE),\"\")","v":""},{"$f":"\"\"","v":""},{"$f":"\"\"","v":""},{"$f":"IF($AG88<>\"\",VLOOKUP($AG88,Tarif!$A:$D,2,FALSE),\"\")","v":""},{"$f":"\"\"","v":""},{"$f":"\"\"","v":""},{"$f":"IF($AG88<>\"\",VLOOKUP($AG88,Tarif!$A:$D,3,FALSE),\"\")","v":""},{"$f":"IF($AG88<>\"\",VLOOKUP($AG88,Tarif!$A:$D,4,FALSE),\"\")","v":""},null,null,"",{"$f":"IF(AO88=\"\",\"\",VLOOKUP(AO88,Tarif!$A:$P,2,FALSE))","v":""},null,null,null,{"$f":"IF(AO88=\"\",\"\",VLOOKUP(AO88,Tarif!$A:$P,3,FALSE))","v":""},{"$f":"IF(AO88=\"\",\"\",VLOOKUP(AO88,Tarif!$A:$P,4,FALSE))","v":""}]
[null,"","","","","",{"$f":"IFERROR(IF(AT86<>\"\",AT86,IF(AT132<>\"\",AT132,IF(AT179<>\"\",AT179,IF(AT226<>\"\",AT226,IF(AT273<>\"\",AT273,IF(AT320<>\"\",AT320,IF(AT366<>\"\",AT366,\"\"))))))),\"\")","v":""},"",34,null,null,{"$f":"\"\"","v":""},{"$f":"IF($L89<>\"\",VLOOKUP($L89,Tarif!$A:$D,2,FALSE),\"\")","v":""},{"$f":"\"\"","v":""},{"$f":"\"\"","v":""},{"$f":"IF($L89<>\"\",VLOOKUP($L89,Tarif!$A:$D,3,FALSE),\"\")","v":""},{"$f":"IF($L89<>\"\",VLOOKUP($L89,Tarif!$A:$D,4,FALSE),\"\")","v":""},{"$f":"\"\"","v":""},{"$f":"\"\"","v":""},{"$f":"IF($S89<>\"\",VLOOKUP($S89,Tarif!$A:$D,2,FALSE),\"\")","v":""},{"$f":"\"\"","v":""},{"$f":"\"\"","v":""},{"$f":"IF($S89<>\"\",VLOOKUP($S89,Tarif!$A:$D,3,FALSE),\"\")","v":""},{"$f":"IF($S89<>\"\",VLOOKUP($S89,Tarif!$A:$D,4,FALSE),\"\")","v":""},{"$f":"\"\"","v":""},{"$f":"\"\"","v":""},{"$f":"IF($Z89<>\"\",VLOOKUP($Z89,Tarif!$A:$D,2,FALSE),\"\")","v":""},{"$f":"\"\"","v":""},{"$f":"\"\"","v":""},{"$f":"IF($Z89<>\"\",VLOOKUP($Z89,Tarif!$A:$D,3,FALSE),\"\")","v":""},{"$f":"IF($Z89<>\"\",VLOOKUP($Z89,Tarif!$A:$D,4,FALSE),\"\")","v":""},{"$f":"\"\"","v":""},{"$f":"\"\"","v":""},{"$f":"IF($AG89<>\"\",VLOOKUP($AG89,Tarif!$A:$D,2,FALSE),\"\")","v":""},{"$f":"\"\"","v":""},{"$f":"\"\"","v":""},{"$f":"IF($AG89<>\"\",VLOOKUP($AG89,Tarif!$A:$D,3,FALSE),\"\")","v":""},{"$f":"IF($AG89<>\"\",VLOOKUP($AG89,Tarif!$A:$D,4,FALSE),\"\")","v":""},null,null,"",{"$f":"IF(AO89=\"\",\"\",VLOOKUP(AO89,Tarif!$A:$P,2,FALSE))","v":""},null,null,null,{"$f":"IF(AO89=\"\",\"\",VLOOKUP(AO89,Tarif!$A:$P,3,FALSE))","v":""},{"$f":"IF(AO89=\"\",\"\",VLOOKUP(AO89,Tarif!$A:$P,4,FALSE))","v":""}]
[null,"","","","","",{"$f":"IFERROR(IF(AT87<>\"\",AT87,IF(AT133<>\"\",AT133,IF(AT180<>\"\",AT180,IF(AT227<>\"\",AT227,IF(AT274<>\"\",AT274,IF(AT321<>\"\",AT321,IF(AT367<>\"\",AT367,\"\"))))))),\"\")","v":""},"",35,null,null,{"$f":"\"\"","v":""},{"$f":"IF($L90<>\"\",VLOOKUP($L90,Tarif!$A:$D,2,FALSE),\"\")","v":""},{"$f":"\"\"","v":""},{"$f":"\"\"","v":""},{"$f":"IF($L90<>\"\",VLOOKUP($L90,Tarif!$A:$D,3,FALSE),\"\")","v":""},{"$f":"IF($L90<>\"\",VLOOKUP($L90,Tarif!$A:$D,4,FALSE),\"\")","v":""},{"$f":"\"\"","v":""},{"$f":"\"\"","v":""},{"$f":"IF($S90<>\"\",VLOOKUP($S90,Tarif!$A:$D,2,FALSE),\"\")","v":""},{"$f":"\"\"","v":""},{"$f":"\"\"","v":""},{"$f":"IF($S90<>\"\",VLOOKUP($S90,Tarif!$A:$D,3,FALSE),\"\")","v":""},{"$f":"IF($S90<>\"\",VLOOKUP($S90,Tarif!$A:$D,4,FALSE),\"\")","v":""},{"$f":"\"\"","v":""},{"$f":"\"\"","v":""},{"$f":"IF($Z90<>\"\",VLOOKUP($Z90,Tarif!$A:$D,2,FALSE),\"\")","v":""},{"$f":"\"\"","v":""},{"$f":"\"\"","v":""},{"$f":"IF($Z90<>\"\",VLOOKUP($Z90,Tarif!$A:$D,3,FALSE),\"\")","v":""},{"$f":"IF($Z90<>\"\",VLOOKUP($Z90,Tarif!$A:$D,4,FALSE),\"\")","v":""},{"$f":"\"\"","v":""},{"$f":"\"\"","v":""},{"$f":"IF($AG90<>\"\",VLOOKUP($AG90,Tarif!$A:$D,2,FALSE),\"\")","v":""},{"$f":"\"\"","v":""},{"$f":"\"\"","v":""},{"$f":"IF($AG90<>\"\",VLOOKUP($AG90,Tarif!$A:$D,3,FALSE),\"\")","v":""},{"$f":"IF($AG90<>\"\",VLOOKUP($AG90,Tarif!$A:$D,4,FALSE),\"\")","v":""},null,null,"",{"$f":"IF(AO90=\"\",\"\",VLOOKUP(AO90,Tarif!$A:$P,2,FALSE))","v":""},null,null,null,{"$f":"IF(AO90=\"\",\"\",VLOOKUP(AO90,Tarif!$A:$P,3,FALSE))","v":""},{"$f":"IF(AO90=\"\",\"\",VLOOKUP(AO90,Tarif!$A:$P,4,FALSE))","v":""}]
[null,"","","","","",{"$f":"IFERROR(IF(AT88<>\"\",AT88,IF(AT134<>\"\",AT134,IF(AT181<>\"\",AT181,IF(AT228<>\"\",AT228,IF(AT275<>\"\",AT275,IF(AT322<>\"\",AT322,IF(AT368<>\"\",AT368,\"\"))))))),\"\")","v":""},"",36,null,null,{"$f":"\"\"","v":""},{"$f":"IF($L91<>\"\",VLOOKUP($L91,Tarif!$A:$D,2,FALSE),\"\")","v":""},{"$f":"\"\"","v":""},{"$f":"\"\"","v":""},{"$f":"IF($L91<>\"\",VLOOKUP($L91,Tarif!$A:$D,3,FALSE),\"\")","v":""},{"$f":"IF($L91<>\"\",VLOOKUP($L91,Tarif!$A:$D,4,FALSE),\"\")","v":""},{"$f":"\"\"","v":""},{"$f":"\"\"","v":""},{"$f":"IF($S91<>\"\",VLOOKUP($S91,Tarif!$A:$D,2,FALSE),\"\")","v":""},{"$f":"\"\"","v":""},{"$f":"\"\"","v":""},{"$f":"IF($S91<>\"\",VLOOKUP($S91,Tarif!$A:$D,3,FALSE),\"\")","v":""},{"$f":"IF($S91<>\"\",VLOOKUP($S91,Tarif!$A:$D,4,FALSE),\"\")","v":""},{"$f":"\"\"","v":""},{"$f":"\"\"","v":""},{"$f":"IF($Z91<>\"\",VLOOKUP($Z91,Tarif!$A:$D,2,FALSE),\"\")","v":""},{"$f":"\"\"","v":""},{"$f":"\"\"","v":""},{"$f":"IF($Z91<>\"\",VLOOKUP($Z91,Tarif!$A:$D,3,FALSE),\"\")","v":""},{"$f":"IF($Z91<>\"\",VLOOKUP($Z91,Tarif!$A:$D,4,FALSE),\"\")","v":""},{"$f":"\"\"","v":""},{"$f":"\"\"","v":""},{"$f":"IF($AG91<>\"\",VLOOKUP($AG91,Tarif!$A:$D,2,FALSE),\"\")","v":""},{"$f":"\"\"","v":""},{"$f":"\"\"","v":""},{"$f":"IF($AG91<>\"\",VLOOKUP($AG91,Tarif!$A:$D,3,FALSE),\"\")","v":""},{"$f":"IF($AG91<>\"\",VLOOKUP($AG91,Tarif!$A:$D,4,FALSE),\"\")","v":""},null,null,"",{"$f":"IF(AO91=\"\",\"\",VLOOKUP(AO91,Tarif!$A:$P,2,FALSE))","v":""},null,null,null,{"$f":"IF(AO91=\"\",\"\",VLOOKUP(AO91,Tarif!$A:$P,3,FALSE))","v":""},{"$f":"IF(AO91=\"\",\"\",VLOOKUP(AO91,Tarif!$A:$P,4,FALSE))","v":""}]
[null,"","","","","",{"$f":"IFERROR(IF(AT89<>\"\",AT89,IF(AT135<>\"\",AT135,IF(AT182<>\"\",AT182,IF(AT229<>\"\",AT229,IF(AT276<>\"\",AT276,IF(AT323<>\"\",AT323,IF(AT369<>\"\",AT369,\"\"))))))),\"\")","v":""},"",37,null,null,{"$f":"\"\"","v":""},{"$f":"IF($L92<>\"\",VLOOKUP($L92,Tarif!$A:$D,2,FALSE),\"\")","v":""},{"$f":"\"\"","v":""},{"$f":"\"\"","v":""},{"$f":"IF($L92<>\"\",VLOOKUP($L92,Tarif!$A:$D,3,FALSE),\"\")","v":""},{"$f":"IF($L92<>\"\",VLOOKUP($L92,Tarif!$A:$D,4,FALSE),\"\")","v":""},{"$f":"\"\"","v":""},{"$f":"\"\"","v":""},{"$f":"IF($S92<>\"\",VLOOKUP($S92,Tarif!$A:$D,2,FALSE),\"\")","v":""},{"$f":"\"\"","v":""},{"$f":"\"\"","v":""},{"$f":"IF($S92<>\"\",VLOOKUP($S92,Tarif!$A:$D,3,FALSE),\"\")","v":""},{"$f":"IF($S92<>\"\",VLOOKUP($S92,Tarif!$A:$D,4,FALSE),\"\")","v":""},{"$f":"\"\"","v":""},{"$f":"\"\"","v":""},{"$f":"IF($Z92<>\"\",VLOOKUP($Z92,Tarif!$A:$D,2,FALSE),\"\")","v":""},{"$f":"\"\"","v":""},{"$f":"\"\"","v":""},{"$f":"IF($Z92<>\"\",VLOOKUP($Z92,Tarif!$A:$D,3,FALSE),\"\")","v":""},{"$f":"IF($Z92<>\"\",VLOOKUP($Z92,Tarif!$A:$D,4,FALSE),\"\")","v":""},{"$f":"\"\"","v":""},{"$f":"\"\"","v":""},{"$f":"IF($AG92<>\"\",VLOOKUP($AG92,Tarif!$A:$D,2,FALSE),\"\")","v":""},{"$f":"\"\"","v":""},{"$f":"\"\"","v":""},{"$f":"IF($AG92<>\"\",VLOOKUP($AG92,Tarif!$A:$D,3,FALSE),\"\")","v":""},{"$f":"IF($AG92<>\"\",VLOOKUP($AG92,Tarif!$A:$D,4,FALSE),\"\")","v":""},null,null,"",{"$f":"IF(AO92=\"\",\"\",VLOOKUP(AO92,Tarif!$A:$P,2,FALSE))","v":""},null,null,null,{"$f":"IF(AO92=\"\",\"\",VLOOKUP(AO92,Tarif!$A:$P,3,FALSE))","v":""},{"$f":"IF(AO92=\"\",\"\",VLOOKUP(AO92,Tarif!$A:$P,4,FALSE))","v":""}]
[null,"","","","","",{"$f":"IFERROR(IF(AT90<>\"\",AT90,IF(AT136<>\"\",AT136,IF(AT183<>\"\",AT183,IF(AT230<>\"\",AT230,IF(AT277<>\"\",AT277,IF(AT324<>\"\",AT324,IF(AT370<>\"\",AT370,\"\"))))))),\"\")","v":""},"",38,null,null,{"$f":"\"\"","v":""},{"$f":"IF($L93<>\"\",VLOOKUP($L93,Tarif!$A:$D,2,FALSE),\"\")","v":""},{"$f":"\"\"","v":""},{"$f":"\"\"","v":""},{"$f":"IF($L93<>\"\",VLOOKUP($L93,Tarif!$A:$D,3,FALSE),\"\")","v":""},{"$f":"IF($L93<>\"\",VLOOKUP($L93,Tarif!$A:$D,4,FALSE),\"\")","v":""},{"$f":"\"\"","v":""},{"$f":"\"\"","v":""},{"$f":"IF($S93<>\"\",VLOOKUP($S93,Tarif!$A:$D,2,FALSE),\"\")","v":""},{"$f":"\"\"","v":""},{"$f":"\"\"","v":""},{"$f":"IF($S93<>\"\",VLOOKUP($S93,Tarif!$A:$D,3,FALSE),\"\")","v":""},{"$f":"IF($S93<>\"\",VLOOKUP($S93,Tarif!$A:$D,4,FALSE),\"\")","v":""},{"$f":"\"\"","v":""},{"$f":"\"\"","v":""},{"$f":"IF($Z93<>\"\",VLOOKUP($Z93,Tarif!$A:$D,2,FALSE),\"\")","v":""},{"$f":"\"\"","v":""},{"$f":"\"\"","v":""},{"$f":"IF($Z93<>\"\",VLOOKUP($Z93,Tarif!$A:$D,3,FALSE),\"\")","v":""},{"$f":"IF($Z93<>\"\",VLOOKUP($Z93,Tarif!$A:$D,4,FALSE),\"\")","v":""},{"$f":"\"\"","v":""},{"$f":"\"\"","v":""},{"$f":"IF($AG93<>\"\",VLOOKUP($AG93,Tarif!$A:$D,2,FALSE),\"\")","v":""},{"$f":"\"\"","v":""},{"$f":"\"\"","v":""},{"$f":"IF($AG93<>\"\",VLOOKUP($AG93,Tarif!$A:$D,3,FALSE),\"\")","v":""},{"$f":"IF($AG93<>\"\",VLOOKUP($AG93,Tarif!$A:$D,4,FALSE),\"\")","v":""},null,null,"",{"$f":"IF(AO93=\"\",\"\",VLOOKUP(AO93,Tarif!$A:$P,2,FALSE))","v":""},null,null,null,{"$f":"IF(AO93=\"\",\"\",VLOOKUP(AO93,Tarif!$A:$P,3,FALSE))","v":""},{"$f":"IF(AO93=\"\",\"\",VLOOKUP(AO93,Tarif!$A:$P,4,FALSE))","v":""}]
[null,"","","","","",{"$f":"IFERROR(IF(AT91<>\"\",AT91,IF(AT137<>\"\",AT137,IF(AT184<>\"\",AT184,IF(AT231<>\"\",AT231,IF(AT278<>\"\",AT278,IF(AT325<>\"\",AT325,IF(AT371<>\"\",AT371,\"\"))))))),\"\")","v":""},"",39,null,null,{"$f":"\"\"","v":""},{"$f":"\"\"","v":""},{"$f":"\"\"","v":""},{"$f":"\"\"","v":""},{"$f":"\"\"","v":""},{"$f":"\"\"","v":""},{"$f":"\"\"","v":""},{"$f":"\"\"","v":""},{"$f":"\"\"","v":""},{"$f":"\"\"","v":""},{"$f":"\"\"","v":""},{"$f":"\"\"","v":""},{"$f":"\"\"","v":""},{"$f":"\"\"","v":""},{"$f":"\"\"","v":""},{"$f":"\"\"","v":""},{"$f":"\"\"","v":""},{"$f":"\"\"","v":""},{"$f":"\"\"","v":""},{"$f":"\"\"","v":""},{"$f":"\"\"","v":""},{"$f":"\"\"","v":""},{"$f":"\"\"","v":""},{"$f":"\"\"","v":""},{"$f":"\"\"","v":""},{"$f":"\"\"","v":""},{"$f":"\"\"","v":""},null,null,""]
[null,"","","","","",{"$f":"IFERROR(IF(AT92<>\"\",AT92,IF(AT138<>\"\",AT138,IF(AT185<>\"\",AT185,IF(AT232<>\"\",AT232,IF(AT279<>\"\",AT279,IF(AT326<>\"\",AT326,IF(AT372<>\"\",AT372,\"\"))))))),\"\")","v":""},"",40,null,null,{"$f":"\"\"","v":""},{"$f":"\"\"","v":""},{"$f":"\"\"","v":""},{"$f":"\"\"","v":""},{"$f":"\"\"","v":""},{"$f":"\"\"","v":""},{"$f":"\"\"","v":""},{"$f":"\"\"","v":""},{"$f":"\"\"","v":""},{"$f":"\"\"","v":""},{"$f":"\"\"","v":""},{"$f":"\"\"","v":""},{"$f":"\"\"","v":""},{"$f":"\"\"","v":""},{"$f":"\"\"","v":""},{"$f":"\"\"","v":""},{"$f":"\"\"","v":""},{"$f":"\"\"","v":""},{"$f":"\"\"","v":""},{"$f":"\"\"","v":""},{"$f":"\"\"","v":""},{"$f":"\"\"","v":""},{"$f":"\"\"","v":""},{"$f":"\"\"","v":""},{"$f":"\"\"","v":""},{"$f":"\"\"","v":""},{"$f":"\"\"","v":""},null,null,{"$f":"AH97","v":"AWHP V200 O 6 MR"}]
[null,"","","","","",{"$f":"IFERROR(IF(AT93<>\"\",AT93,IF(AT139<>\"\",AT139,IF(AT186<>\"\",AT186,IF(AT233<>\"\",AT233,IF(AT280<>\"\",AT280,IF(AT327<>\"\",AT327,IF(AT373<>\"\",AT373,\"\"))))))),\"\")","v":""},"",41,null,null,{"$f":"IF(AND($K$12=M97,$O$12=M98,$Q$12=P97),1,0)","v":0},{"$f":"\"\"","v":""},{"$f":"\"\"","v":""},{"$f":"\"\"","v":""},{"$f":"\"\"","v":""},{"$f":"\"\"","v":""},{"$f":"\"\"","v":""},{"$f":"IF(AND($K$12=T97,$O$12=T98,$Q$12=W97),1,0)","v":0},{"$f":"\"\"","v":""},{"$f":"\"\"","v":""},{"$f":"\"\"","v":""},{"$f":"\"\"","v":""},{"$f":"\"\"","v":""},{"$f":"\"\"","v":""},{"$f":"IF(AND($K$12=AA97,$O$12=AA98,$Q$12=AD97),1,0)","v":0},{"$f":"\"\"","v":""},{"$f":"\"\"","v":""},{"$f":"\"\"","v":""},{"$f":"\"\"","v":""},{"$f":"\"\"","v":""},{"$f":"\"\"","v":""},{"$f":"IF(AND($K$12=AH97,$O$12=AH98,$Q$12=AK97),1,0)","v":0},{"$f":"\"\"","v":""},{"$f":"\"\"","v":""},{"$f":"\"\"","v":""},{"$f":"\"\"","v":""},{"$f":"\"\"","v":""}]
[null,null,null,null,null,null,null,null,null,null,{"$f":"OFFRE!F24","v":"AWHP V200 O 6 MR"},"Modèle",{"$f":"K97","v":"AWHP V200 O 6 MR"},{"$f":"\"\"","v":""},"Type circuit","Direct",{"$f":"\"\"","v":""},{"$f":"\"\"","v":""},"Modèle",{"$f":"M97","v":"AWHP V200 O 6 MR"},{"$f":"\"\"","v":""},"Type circuit","Vanne",{"$f":"\"\"","v":""},{"$f":"\"\"","v":""},"Modèle",{"$f":"T97","v":"AWHP V200 O 6 MR"},{"$f":"\"\"","v":""},"Type circuit","Direct + Vanne",{"$f":"\"\"","v":""},{"$f":"\"\"","v":""},"Modèle",{"$f":"AA97","v":"AWHP V200 O 6 MR"},{"$f":"\"\"","v":""},"Type circuit","2 Vannes",{"$f":"\"\"","v":""},null,null,"Référence","Désignation",null,null,null,"Colis","Prix Unitaire"]
[null,null,null,null,null,null,null,null,null,null,null,"Nb circuit",{"$f":"OFFRE!$F$12","v":1},{"$f":"\"\"","v":""},{"$f":"\"\"","v":""},{"$f":"\"\"","v":""},{"$f":"\"\"","v":""},{"$f":"\"\"","v":""},"Nb circuit",{"$f":"OFFRE!$F$12","v":1},{"$f":"\"\"","v":""},{"$f":"\"\"","v":""},{"$f":"\"\"","v":""},{"$f":"\"\"","v":""},{"$f":"\"\"","v":""},"Nb circuit",2,{"$f":"\"\"","v":""},{"$f":"\"\"","v":""},{"$f":"\"\"","v":""},{"$f":"\"\"","v":""},{"$f":"\"\"","v":""},"Nb circuit",2,{"$f":"\"\"","v":""},{"$f":"\"\"","v":""},{"$f":"\"\"","v":""},{"$f":"\"\"","v":""},null,null,null,null,null,null,null,null,"HT en €"]
[null,null,null,null,null,null,null,null,null,null,null,100011222,{"$f":"IF($L99<>\"\",VLOOKUP($L99,Tarif!$A:$D,2,FALSE),\"\")","v":"SUPPORT MURALE & PLOTS ANTIVIBRATILES POUR  ROE-II AWHP 6-8"},{"$f":"\"\"","v":""},{"$f":"\"\"","v":""},{"$f":"IF($L99<>\"\",VLOOKUP($L99,Tarif!$A:$D,3,FALSE),\"\")","v":"EH95"},{"$f":"IF($L99<>\"\",VLOOKUP($L99,Tarif!$A:$D,4,FALSE),\"\")","v":177},{"$f":"\"\"","v":""},100011222,{"$f":"IF($S99<>\"\",VLOOKUP($S99,Tarif!$A:$D,2,FALSE),\"\")","v":"SUPPORT MURALE & PLOTS ANTIVIBRATILES POUR  ROE-II AWHP 6-8"},{"$f":"\"\"","v":""},{"$f":"\"\"","v":""},{"$f":"IF($S99<>\"\",VLOOKUP($S99,Tarif!$A:$D,3,FALSE),\"\")","v":"EH95"},{"$f":"IF($S99<>\"\",VLOOKUP($S99,Tarif!$A:$D,4,FALSE),\"\")","v":177},{"$f":"\"\"","v":""},100011222,{"$f":"IF($Z99<>\"\",VLOOKUP($Z99,Tarif!$A:$D,2,FALSE),\"\")","v":"SUPPORT MURALE & PLOTS ANTIVIBRATILES POUR  ROE-II AWHP 6-8"},{"$f":"\"\"","v":""},{"$f":"\"\"","v":""},{"$f":"IF($Z99<>\"\",VLOOKUP($Z99,Tarif!$A:$D,3,FALSE),\"\")","v":"EH95"},{"$f":"IF($Z99<>\"\",VLOOKUP($Z99,Tarif!$A:$D,4,FALSE),\"\")","v":177},{"$f":"\"\"","v":""},100011222,{"$f":"IF($AG99<>\"\",VLOOKUP($AG99,Tarif!$A:$D,2,FALSE),\"\")","v":"SUPPORT MURALE & PLOTS ANTIVIBRATILES POUR  ROE-II AWHP 6-8"},{"$f":"\"\"","v":""},{"$f":"\"\"","v":""},{"$f":"IF($AG99<>\"\",VLOOKUP($AG99,Tarif!$A:$D,3,FALSE),\"\")","v":"EH95"},{"$f":"IF($AG99<>\"\",VLOOKUP($AG99,Tarif!$A:$D,4,FALSE),\"\")","v":177},null,null,{"$f":"IF($AG$96=1,AG99,IF($Z$96=1,Z99,IF($S$96=1,S99,IF($L$96=1,L99,\"\"))))","v":""},{"$f":"IF(AO99=\"\",\"\",VLOOKUP(AO99,Tarif!$A:$P,2,FALSE))","v":""},null,null,null,{"$f":"IF(AO99=\"\",\"\",VLOOKUP(AO99,Tarif!$A:$P,3,FALSE))","v":""},{"$f":"IF(AO99=\"\",\"\",VLOOKUP(AO99,Tarif!$A:$P,4,FALSE))","v":""}]
[null,null,null,null,null,null,null,null,null,null,null,null,{"$f":"IF($L100<>\"\",VLOOKUP($L100,Tarif!$A:$D,2,FALSE),\"\")","v":""},{"$f":"\"\"","v":""},{"$f":"\"\"","v":""},{"$f":"IF($L100<>\"\",VLOOKUP($L100,Tarif!$A:$D,3,FALSE),\"\")","v":""},{"$f":"IF($L100<>\"\",VLOOKUP($L100,Tarif!$A:$D,4,FALSE),\"\")","v":""},{"$f":"\"\"","v":""},null,{"$f":"IF($S100<>\"\",VLOOKUP($S100,Tarif!$A:$D,2,FALSE),\"\")","v":""},{"$f":"\"\"","v":""},{"$f":"\"\"","v":""},{"$f":"IF($S100<>\"\",VLOOKUP($S100,Tarif!$A:$D,3,FALSE),\"\")","v":""},{"$f":"IF($S100<>\"\",VLOOKUP($S100,Tarif!$A:$D,4,FALSE),\"\")","v":""},{"$f":"\"\"","v":""},null,{"$f":"IF($Z100<>\"\",VLOOKUP($Z100,Tarif!$A:$D,2,FALSE),\"\")","v":""},{"$f":"\"\"","v":""},{"$f":"\"\"","v":""},{"$f":"IF($Z100<>\"\",VLOOKUP($Z100,Tarif!$A:$D,3,FALSE),\"\")","v":""},{"$f":"IF($Z100<>\"\",VLOOKUP($Z100,Tarif!$A:$D,4,FALSE),\"\")","v":""},{"$f":"\"\"","v":""},null,{"$f":"IF($AG100<>\"\",VLOOKUP($AG100,Tarif!$A:$D,2,FALSE),\"\")","v":""},{"$f":"\"\"","v":""},{"$f":"\"\"","v":""},{"$f":"IF($AG100<>\"\",VLOOKUP($AG100,Tarif!$A:$D,3,FALSE),\"\")","v":""},{"$f":"IF($AG100<>\"\",VLOOKUP($AG100,Tarif!$A:$D,4,FALSE),\"\")","v":""},null,null,{"$f":"IF($AG$96=1,AG100,IF($Z$96=1,Z100,IF($S$96=1,S100,IF($L$96=1,L100,\"\"))))","v":""},{"$f":"IF(AO100=\"\",\"\",VLOOKUP(AO100,Tarif!$A:$P,2,FALSE))","v":""},null,null,null,{"$f":"IF(AO100=\"\",\"\",VLOOKUP(AO100,Tarif!$A:$P,3,FALSE))","v":""},{"$f":"IF(AO100=\"\",\"\",VLOOKUP(AO100,Tarif!$A:$P,4,FALSE))","v":""}]
[null,null,null,null,null,null,null,null,null,null,null,100012533,{"$f":"IF($L101<>\"\",VLOOKUP($L101,Tarif!$A:$D,2,FALSE),\"\")","v":"SUPPORT POSE AU SOL AWHP"},{"$f":"\"\"","v":""},{"$f":"\"\"","v":""},{"$f":"IF($L101<>\"\",VLOOKUP($L101,Tarif!$A:$D,3,FALSE),\"\")","v":"EH112"},{"$f":"IF($L101<>\"\",VLOOKUP($L101,Tarif!$A:$D,4,FALSE),\"\")","v":47},{"$f":"\"\"","v":""},100012533,{"$f":"IF($S101<>\"\",VLOOKUP($S101,Tarif!$A:$D,2,FALSE),\"\")","v":"SUPPORT POSE AU SOL AWHP"},{"$f":"\"\"","v":""},{"$f":"\"\"","v":""},{"$f":"IF($S101<>\"\",VLOOKUP($S101,Tarif!$A:$D,3,FALSE),\"\")","v":"EH112"},{"$f":"IF($S101<>\"\",VLOOKUP($S101,Tarif!$A:$D,4,FALSE),\"\")","v":47},{"$f":"\"\"","v":""},100012533,{"$f":"IF($Z101<>\"\",VLOOKUP($Z101,Tarif!$A:$D,2,FALSE),\"\")","v":"SUPPORT POSE AU SOL AWHP"},{"$f":"\"\"","v":""},{"$f":"\"\"","v":""},{"$f":"IF($Z101<>\"\",VLOOKUP($Z101,Tarif!$A:$D,3,FALSE),\"\")","v":"EH112"},{"$f":"IF($Z101<>\"\",VLOOKUP($Z101,Tarif!$A:$D,4,FALSE),\"\")","v":47},{"$f":"\"\"","v":""},100012533,{"$f":"IF($AG101<>\"\",VLOOKUP($AG101,Tarif!$A:$D,2,FALSE),\"\")","v":"SUPPORT POSE AU SOL AWHP"},{"$f":"\"\"","v":""},{"$f":"\"\"","v":""},{"$f":"IF($AG101<>\"\",VLOOKUP($AG101,Tarif!$A:$D,3,FALSE),\"\")","v":"EH112"},{"$f":"IF($AG101<>\"\",VLOOKUP($AG101,Tarif!$A:$D,4,FALSE),\"\")","v":47},null,null,"",{"$f":"IF(AO101=\"\",\"\",VLOOKUP(AO101,Tarif!$A:$P,2,FALSE))","v":""},null,null,null,{"$f":"IF(AO101=\"\",\"\",VLOOKUP(AO101,Tarif!$A:$P,3,FALSE))","v":""},{"$f":"IF(AO101=\"\",\"\",VLOOKUP(AO101,Tarif!$A:$P,4,FALSE))","v":""}]
[null,null,null,null,null,null,null,null,null,null,null,null,{"$f":"IF($L102<>\"\",VLOOKUP($L102,Tarif!$A:$D,2,FALSE),\"\")","v":""},{"$f":"\"\"","v":""},{"$f":"\"\"","v":""},{"$f":"IF($L102<>\"\",VLOOKUP($L102,Tarif!$A:$D,3,FALSE),\"\")","v":""},{"$f":"IF($L102<>\"\",VLOOKUP($L102,Tarif!$A:$D,4,FALSE),\"\")","v":""},{"$f":"\"\"","v":""},null,{"$f":"IF($S102<>\"\",VLOOKUP($S102,Tarif!$A:$D,2,FALSE),\"\")","v":""},{"$f":"\"\"","v":""},{"$f":"\"\"","v":""},{"$f":"IF($S102<>\"\",VLOOKUP($S102,Tarif!$A:$D,3,FALSE),\"\")","v":""},{"$f":"IF($S102<>\"\",VLOOKUP($S102,Tarif!$A:$D,4,FALSE),\"\")","v":""},{"$f":"\"\"","v":""},null,{"$f":"IF($Z102<>\"\",VLOOKUP($Z102,Tarif!$A:$D,2,FALSE),\"\")","v":""},{"$f":"\"\"","v":""},{"$f":"\"\"","v":""},{"$f":"IF($Z102<>\"\",VLOOKUP($Z102,Tarif!$A:$D,3,FALSE),\"\")","v":""},{"$f":"IF($Z102<>\"\",VLOOKUP($Z102,Tarif!$A:$D,4,FALSE),\"\")","v":""},{"$f":"\"\"","v":""},null,{"$f":"IF($AG102<>\"\",VLOOKUP($AG102,Tarif!$A:$D,2,FALSE),\"\")","v":""},{"$f":"\"\"","v":""},{"$f":"\"\"","v":""},{"$f":"IF($AG102<>\"\",VLOOKUP($AG102,Tarif!$A:$D,3,FALSE),\"\")","v":""},{"$f":"IF($AG102<>\"\",VLOOKUP($AG102,Tarif!$A:$D,4,FALSE),\"\")","v":""},null,null,"",{"$f":"IF(AO102=\"\",\"\",VLOOKUP(AO102,Tarif!$A:$P,2,FALSE))","v":""},null,null,null,{"$f":"IF(AO102=\"\",\"\",VLOOKUP(AO102,Tarif!$A:$P,3,FALSE))","v":""},{"$f":"IF(AO102=\"\",\"\",VLOOKUP(AO102,Tarif!$A:$P,4,FALSE))","v":""}]
[null,null,null,null,null,null,null,null,null,null,null,100004417,{"$f":"IF($L103<>\"\",VLOOKUP($L103,Tarif!$A:$D,2,FALSE),\"\")","v":"FILTRE 400UM + VANNE D'ISOLEMENT PAC ROE 6-10 ET ROE+"},{"$f":"\"\"","v":""},{"$f":"\"\"","v":""},{"$f":"IF($L103<>\"\",VLOOKUP($L103,Tarif!$A:$D,3,FALSE),\"\")","v":"EH61"},{"$f":"IF($L103<>\"\",VLOOKUP($L103,Tarif!$A:$D,4,FALSE),\"\")","v":112},{"$f":"\"\"","v":""},100004417,{"$f":"IF($S103<>\"\",VLOOKUP($S103,Tarif!$A:$D,2,FALSE),\"\")","v":"FILTRE 400UM + VANNE D'ISOLEMENT PAC ROE 6-10 ET ROE+"},{"$f":"\"\"","v":""},{"$f":"\"\"","v":""},{"$f":"IF($S103<>\"\",VLOOKUP($S103,Tarif!$A:$D,3,FALSE),\"\")","v":"EH61"},{"$f":"IF($S103<>\"\",VLOOKUP($S103,Tarif!$A:$D,4,FALSE),\"\")","v":112},{"$f":"\"\"","v":""},100004417,{"$f":"IF($Z103<>\"\",VLOOKUP($Z103,Tarif!$A:$D,2,FALSE),\"\")","v":"FILTRE 400UM + VANNE D'ISOLEMENT PAC ROE 6-10 ET ROE+"},{"$f":"\"\"","v":""},{"$f":"\"\"","v":""},{"$f":"IF($Z103<>\"\",VLOOKUP($Z103,Tarif!$A:$D,3,FALSE),\"\")","v":"EH61"},{"$f":"IF($Z103<>\"\",VLOOKUP($Z103,Tarif!$A:$D,4,FALSE),\"\")","v":112},{"$f":"\"\"","v":""},100004417,{"$f":"IF($AG103<>\"\",VLOOKUP($AG103,Tarif!$A:$D,2,FALSE),\"\")","v":"FILTRE 400UM + VANNE D'ISOLEMENT PAC ROE 6-10 ET ROE+"},{"$f":"\"\"","v":""},{"$f":"\"\"","v":""},{"$f":"IF($AG103<>\"\",VLOOKUP($AG103,Tarif!$A:$D,3,FALSE),\"\")","v":"EH61"},{"$f":"IF($AG103<>\"\",VLOOKUP($AG103,Tarif!$A:$D,4,FALSE),\"\")","v":112},null,null,"",{"$f":"IF(AO103=\"\",\"\",VLOOKUP(AO103,Tarif!$A:$P,2,FALSE))","v":""},null,null,null,{"$f":"IF(AO103=\"\",\"\",VLOOKUP(AO103,Tarif!$A:$P,3,FALSE))","v":""},{"$f":"IF(AO103=\"\",\"\",VLOOKUP(AO103,Tarif!$A:$P,4,FALSE))","v":""}]
[null,null,null,null,null,null,null,null,null,null,null,{"$f":"\"\"","v":""},{"$f":"IF($L104<>\"\",VLOOKUP($L104,Tarif!$A:$D,2,FALSE),\"\")","v":""},{"$f":"\"\"","v":""},{"$f":"\"\"","v":""},{"$f":"IF($L104<>\"\",VLOOKUP($L104,Tarif!$A:$D,3,FALSE),\"\")","v":""},{"$f":"IF($L104<>\"\",VLOOKUP($L104,Tarif!$A:$D,4,FALSE),\"\")","v":""},{"$f":"\"\"","v":""},{"$f":"\"\"","v":""},{"$f":"IF($S104<>\"\",VLOOKUP($S104,Tarif!$A:$D,2,FALSE),\"\")","v":""},{"$f":"\"\"","v":""},{"$f":"\"\"","v":""},{"$f":"IF($S104<>\"\",VLOOKUP($S104,Tarif!$A:$D,3,FALSE),\"\")","v":""},{"$f":"IF($S104<>\"\",VLOOKUP($S104,Tarif!$A:$D,4,FALSE),\"\")","v":""},{"$f":"\"\"","v":""},{"$f":"\"\"","v":""},{"$f":"IF($Z104<>\"\",VLOOKUP($Z104,Tarif!$A:$D,2,FALSE),\"\")","v":""},{"$f":"\"\"","v":""},{"$f":"\"\"","v":""},{"$f":"IF($Z104<>\"\",VLOOKUP($Z104,Tarif!$A:$D,3,FALSE),\"\")","v":""},{"$f":"IF($Z104<>\"\",VLOOKUP($Z104,Tarif!$A:$D,4,FALSE),\"\")","v":""},{"$f":"\"\"","v":""},{"$f":"\"\"","v":""},{"$f":"IF($AG104<>\"\",VLOOKUP($AG104,Tarif!$A:$D,2,FALSE),\"\")","v":""},{"$f":"\"\"","v":""},{"$f":"\"\"","v":""},{"$f":"IF($AG104<>\"\",VLOOKUP($AG104,Tarif!$A:$D,3,FALSE),\"\")","v":""},{"$f":"IF($AG104<>\"\",VLOOKUP($AG104,Tarif!$A:$D,4,FALSE),\"\")","v":""},null,null,"",{"$f":"IF(AO104=\"\",\"\",VLOOKUP(AO104,Tarif!$A:$P,2,FALSE))","v":""},null,null,null,{"$f":"IF(AO104=\"\",\"\",VLOOKUP(AO104,Tarif!$A:$P,3,FALSE))","v":""},{"$f":"IF(AO104=\"\",\"\",VLOOKUP(AO104,Tarif!$A:$P,4,FALSE))","v":""}]
[null,null,null,null,null,null,null,null,null,null,null,{"$f":"\"\"","v":""},{"$f":"IF($L105<>\"\",VLOOKUP($L105,Tarif!$A:$D,2,FALSE),\"\")","v":""},{"$f":"\"\"","v":""},{"$f":"\"\"","v":""},{"$f":"IF($L105<>\"\",VLOOKUP($L105,Tarif!$A:$D,3,FALSE),\"\")","v":""},{"$f":"IF($L105<>\"\",VLOOKUP($L105,Tarif!$A:$D,4,FALSE),\"\")","v":""},{"$f":"\"\"","v":""},{"$f":"\"\"","v":""},{"$f":"IF($S105<>\"\",VLOOKUP($S105,Tarif!$A:$D,2,FALSE),\"\")","v":""},{"$f":"\"\"","v":""},{"$f":"\"\"","v":""},{"$f":"IF($S105<>\"\",VLOOKUP($S105,Tarif!$A:$D,3,FALSE),\"\")","v":""},{"$f":"IF($S105<>\"\",VLOOKUP($S105,Tarif!$A:$D,4,FALSE),\"\")","v":""},{"$f":"\"\"","v":""},{"$f":"\"\"","v":""},{"$f":"IF($Z105<>\"\",VLOOKUP($Z105,Tarif!$A:$D,2,FALSE),\"\")","v":""},{"$f":"\"\"","v":""},{"$f":"\"\"","v":""},{"$f":"IF($Z105<>\"\",VLOOKUP($Z105,Tarif!$A:$D,3,FALSE),\"\")","v":""},{"$f":"IF($Z105<>\"\",VLOOKUP($Z105,Tarif!$A:$D,4,FALSE),\"\")","v":""},{"$f":"\"\"","v":""},{"$f":"\"\"","v":""},{"$f":"IF($AG105<>\"\",VLOOKUP($AG105,Tarif!$A:$D,2,FALSE),\"\")","v":""},{"$f":"\"\"","v":""},{"$f":"\"\"","v":""},{"$f":"IF($AG105<>\"\",VLOOKUP($AG105,Tarif!$A:$D,3,FALSE),\"\")","v":""},{"$f":"IF($AG105<>\"\",VLOOKUP($AG105,Tarif!$A:$D,4,FALSE),\"\")","v":""},null,null,"",{"$f":"IF(AO105=\"\",\"\",VLOOKUP(AO105,Tarif!$A:$P,2,FALSE))","v":""},null,null,null,{"$f":"IF(AO105=\"\",\"\",VLOOKUP(AO105,Tarif!$A:$P,3,FALSE))","v":""},{"$f":"IF(AO105=\"\",\"\",VLOOKUP(AO105,Tarif!$A:$P,4,FALSE))","v":""}]
[null,null,null,null,null,null,null,null,null,null,null,{"$f":"\"\"","v":""},{"$f":"IF($L106<>\"\",VLOOKUP($L106,Tarif!$A:$D,2,FALSE),\"\")","v":""},{"$f":"\"\"","v":""},{"$f":"\"\"","v":""},{"$f":"IF($L106<>\"\",VLOOKUP($L106,Tarif!$A:$D,3,FALSE),\"\")","v":""},{"$f":"IF($L106<>\"\",VLOOKUP($L106,Tarif!$A:$D,4,FALSE),\"\")","v":""},{"$f":"\"\"","v":""},{"$f":"\"\"","v":""},{"$f":"IF($S106<>\"\",VLOOKUP($S106,Tarif!$A:$D,2,FALSE),\"\")","v":""},{"$f":"\"\"","v":""},{"$f":"\"\"","v":""},{"$f":"IF($S106<>\"\",VLOOKUP($S106,Tarif!$A:$D,3,FALSE),\"\")","v":""},{"$f":"IF($S106<>\"\",VLOOKUP($S106,Tarif!$A:$D,4,FALSE),\"\")","v":""},{"$f":"\"\"","v":""},{"$f":"\"\"","v":""},{"$f":"IF($Z106<>\"\",VLOOKUP($Z106,Tarif!$A:$D,2,FALSE),\"\")","v":""},{"$f":"\"\"","v":""},{"$f":"\"\"","v":""},{"$f":"IF($Z106<>\"\",VLOOKUP($Z106,Tarif!$A:$D,3,FALSE),\"\")","v":""},{"$f":"IF($Z106<>\"\",VLOOKUP($Z106,Tarif!$A:$D,4,FALSE),\"\")","v":""},{"$f":"\"\"","v":""},{"$f":"\"\"","v":""},{"$f":"IF($AG106<>\"\",VLOOKUP($AG106,Tarif!$A:$D,2,FALSE),\"\")","v":""},{"$f":"\"\"","v":""},{"$f":"\"\"","v":""},{"$f":"IF($AG106<>\"\",VLOOKUP($AG106,Tarif!$A:$D,3,FALSE),\"\")","v":""},{"$f":"IF($AG106<>\"\",VLOOKUP($AG106,Tarif!$A:$D,4,FALSE),\"\")","v":""},null,null,"",{"$f":"IF(AO106=\"\",\"\",VLOOKUP(AO106,Tarif!$A:$P,2,FALSE))","v":""},null,null,null,{"$f":"IF(AO106=\"\",\"\",VLOOKUP(AO106,Tarif!$A:$P,3,FALSE))","v":""},{"$f":"IF(AO106=\"\",\"\",VLOOKUP(AO106,Tarif!$A:$P,4,FALSE))","v":""}]
[null,null,null,null,null,null,null,null,null,null,null,100015476,{"$f":"IF($L107<>\"\",VLOOKUP($L107,Tarif!$A:$D,2,FALSE),\"\")","v":"LIAISON FRIGORIFIQUE PE 1/2\" 1/4\" - LG 10 m"},{"$f":"\"\"","v":""},{"$f":"\"\"","v":""},{"$f":"IF($L107<>\"\",VLOOKUP($L107,Tarif!$A:$D,3,FALSE),\"\")","v":"EH142"},{"$f":"IF($L107<>\"\",VLOOKUP($L107,Tarif!$A:$D,4,FALSE),\"\")","v":249},{"$f":"\"\"","v":""},100015476,{"$f":"IF($S107<>\"\",VLOOKUP($S107,Tarif!$A:$D,2,FALSE),\"\")","v":"LIAISON FRIGORIFIQUE PE 1/2\" 1/4\" - LG 10 m"},{"$f":"\"\"","v":""},{"$f":"\"\"","v":""},{"$f":"IF($S107<>\"\",VLOOKUP($S107,Tarif!$A:$D,3,FALSE),\"\")","v":"EH142"},{"$f":"IF($S107<>\"\",VLOOKUP($S107,Tarif!$A:$D,4,FALSE),\"\")","v":249},{"$f":"\"\"","v":""},100015476,{"$f":"IF($Z107<>\"\",VLOOKUP($Z107,Tarif!$A:$D,2,FALSE),\"\")","v":"LIAISON FRIGORIFIQUE PE 1/2\" 1/4\" - LG 10 m"},{"$f":"\"\"","v":""},{"$f":"\"\"","v":""},{"$f":"IF($Z107<>\"\",VLOOKUP($Z107,Tarif!$A:$D,3,FALSE),\"\")","v":"EH142"},{"$f":"IF($Z107<>\"\",VLOOKUP($Z107,Tarif!$A:$D,4,FALSE),\"\")","v":249},{"$f":"\"\"","v":""},100015476,{"$f":"IF($AG107<>\"\",VLOOKUP($AG107,Tarif!$A:$D,2,FALSE),\"\")","v":"LIAISON FRIGORIFIQUE PE 1/2\" 1/4\" - LG 10 m"},{"$f":"\"\"","v":""},{"$f":"\"\"","v":""},{"$f":"IF($AG107<>\"\",VLOOKUP($AG107,Tarif!$A:$D,3,FALSE),\"\")","v":"EH142"},{"$f":"IF($AG107<>\"\",VLOOKUP($AG107,Tarif!$A:$D,4,FALSE),\"\")","v":249},null,null,"",{"$f":"IF(AO107=\"\",\"\",VLOOKUP(AO107,Tarif!$A:$P,2,FALSE))","v":""},null,null,null,{"$f":"IF(AO107=\"\",\"\",VLOOKUP(AO107,Tarif!$A:$P,3,FALSE))","v":""},{"$f":"IF(AO107=\"\",\"\",VLOOKUP(AO107,Tarif!$A:$P,4,FALSE))","v":""}]
[null,null,null,null,null,null,null,null,null,null,null,100008841,{"$f":"IF($L108<>\"\",VLOOKUP($L108,Tarif!$A:$D,2,FALSE),\"\")","v":"BALLON TAMPON 80L B 80 T"},{"$f":"\"\"","v":""},{"$f":"\"\"","v":""},{"$f":"IF($L108<>\"\",VLOOKUP($L108,Tarif!$A:$D,3,FALSE),\"\")","v":"EH85"},{"$f":"IF($L108<>\"\",VLOOKUP($L108,Tarif!$A:$D,4,FALSE),\"\")","v":558},{"$f":"\"\"","v":""},100008841,{"$f":"IF($S108<>\"\",VLOOKUP($S108,Tarif!$A:$D,2,FALSE),\"\")","v":"BALLON TAMPON 80L B 80 T"},{"$f":"\"\"","v":""},{"$f":"\"\"","v":""},{"$f":"IF($S108<>\"\",VLOOKUP($S108,Tarif!$A:$D,3,FALSE),\"\")","v":"EH85"},{"$f":"IF($S108<>\"\",VLOOKUP($S108,Tarif!$A:$D,4,FALSE),\"\")","v":558},{"$f":"\"\"","v":""},100008841,{"$f":"IF($Z108<>\"\",VLOOKUP($Z108,Tarif!$A:$D,2,FALSE),\"\")","v":"BALLON TAMPON 80L B 80 T"},{"$f":"\"\"","v":""},{"$f":"\"\"","v":""},{"$f":"IF($Z108<>\"\",VLOOKUP($Z108,Tarif!$A:$D,3,FALSE),\"\")","v":"EH85"},{"$f":"IF($Z108<>\"\",VLOOKUP($Z108,Tarif!$A:$D,4,FALSE),\"\")","v":558},{"$f":"\"\"","v":""},100008841,{"$f":"IF($AG108<>\"\",VLOOKUP($AG108,Tarif!$A:$D,2,FALSE),\"\")","v":"BALLON TAMPON 80L B 80 T"},{"$f":"\"\"","v":""},{"$f":"\"\"","v":""},{"$f":"IF($AG108<>\"\",VLOOKUP($AG108,Tarif!$A:$D,3,FALSE),\"\")","v":"EH85"},{"$f":"IF($AG108<>\"\",VLOOKUP($AG108,Tarif!$A:$D,4,FALSE),\"\")","v":558},null,null,"",{"$f":"IF(AO108=\"\",\"\",VLOOKUP(AO108,Tarif!$A:$P,2,FALSE))","v":""},null,null,null,{"$f":"IF(AO108=\"\",\"\",VLOOKUP(AO108,Tarif!$A:$P,3,FALSE))","v":""},{"$f":"IF(AO108=\"\",\"\",VLOOKUP(AO108,Tarif!$A:$P,4,FALSE))","v":""}]
[null,null,null,null,null,null,null,null,null,null,null,100004415,{"$f":"IF($L109<>\"\",VLOOKUP($L109,Tarif!$A:$D,2,FALSE),\"\")","v":"BALLON TAMPON 160L B 150 T"},{"$f":"\"\"","v":""},{"$f":"\"\"","v":""},{"$f":"IF($L109<>\"\",VLOOKUP($L109,Tarif!$A:$D,3,FALSE),\"\")","v":"EH60"},{"$f":"IF($L109<>\"\",VLOOKUP($L109,Tarif!$A:$D,4,FALSE),\"\")","v":836},{"$f":"\"\"","v":""},100004415,{"$f":"IF($S109<>\"\",VLOOKUP($S109,Tarif!$A:$D,2,FALSE),\"\")","v":"BALLON TAMPON 160L B 150 T"},{"$f":"\"\"","v":""},{"$f":"\"\"","v":""},{"$f":"IF($S109<>\"\",VLOOKUP($S109,Tarif!$A:$D,3,FALSE),\"\")","v":"EH60"},{"$f":"IF($S109<>\"\",VLOOKUP($S109,Tarif!$A:$D,4,FALSE),\"\")","v":836},{"$f":"\"\"","v":""},100004415,{"$f":"IF($Z109<>\"\",VLOOKUP($Z109,Tarif!$A:$D,2,FALSE),\"\")","v":"BALLON TAMPON 160L B 150 T"},{"$f":"\"\"","v":""},{"$f":"\"\"","v":""},{"$f":"IF($Z109<>\"\",VLOOKUP($Z109,Tarif!$A:$D,3,FALSE),\"\")","v":"EH60"},{"$f":"IF($Z109<>\"\",VLOOKUP($Z109,Tarif!$A:$D,4,FALSE),\"\")","v":836},{"$f":"\"\"","v":""},100004415,{"$f":"IF($AG109<>\"\",VLOOKUP($AG109,Tarif!$A:$D,2,FALSE),\"\")","v":"BALLON TAMPON 160L B 150 T"},{"$f":"\"\"","v":""},{"$f":"\"\"","v":""},{"$f":"IF($AG109<>\"\",VLOOKUP($AG109,Tarif!$A:$D,3,FALSE),\"\")","v":"EH60"},{"$f":"IF($AG109<>\"\",VLOOKUP($AG109,Tarif!$A:$D,4,FALSE),\"\")","v":836},null,null,"",{"$f":"IF(AO109=\"\",\"\",VLOOKUP(AO109,Tarif!$A:$P,2,FALSE))","v":""},null,null,null,{"$f":"IF(AO109=\"\",\"\",VLOOKUP(AO109,Tarif!$A:$P,3,FALSE))","v":""},{"$f":"IF(AO109=\"\",\"\",VLOOKUP(AO109,Tarif!$A:$P,4,FALSE))","v":""}]
[null,null,null,null,null,null,null,null,null,null,null,{"$f":"\"\"","v":""},{"$f":"IF($L110<>\"\",VLOOKUP($L110,Tarif!$A:$D,2,FALSE),\"\")","v":""},{"$f":"\"\"","v":""},{"$f":"\"\"","v":""},{"$f":"IF($L110<>\"\",VLOOKUP($L110,Tarif!$A:$D,3,FALSE),\"\")","v":""},{"$f":"IF($L110<>\"\",VLOOKUP($L110,Tarif!$A:$D,4,FALSE),\"\")","v":""},{"$f":"\"\"","v":""},7619010,{"$f":"IF($S110<>\"\",VLOOKUP($S110,Tarif!$A:$D,2,FALSE),\"\")","v":"KIT VANNE 3 VOIES"},{"$f":"\"\"","v":""},{"$f":"\"\"","v":""},{"$f":"IF($S110<>\"\",VLOOKUP($S110,Tarif!$A:$D,3,FALSE),\"\")","v":"EH528"},{"$f":"IF($S110<>\"\",VLOOKUP($S110,Tarif!$A:$D,4,FALSE),\"\")","v":616},{"$f":"\"\"","v":""},7619010,{"$f":"IF($Z110<>\"\",VLOOKUP($Z110,Tarif!$A:$D,2,FALSE),\"\")","v":"KIT VANNE 3 VOIES"},{"$f":"\"\"","v":""},{"$f":"\"\"","v":""},{"$f":"IF($Z110<>\"\",VLOOKUP($Z110,Tarif!$A:$D,3,FALSE),\"\")","v":"EH528"},{"$f":"IF($Z110<>\"\",VLOOKUP($Z110,Tarif!$A:$D,4,FALSE),\"\")","v":616},{"$f":"\"\"","v":""},7619010,{"$f":"IF($AG110<>\"\",CONCATENATE(VLOOKUP($AG110,Tarif!$A:$D,2,FALSE),\" x 2\",\"\"),\"\")","v":"KIT VANNE 3 VOIES x 2"},{"$f":"\"\"","v":""},{"$f":"\"\"","v":""},{"$f":"IF($AG110<>\"\",VLOOKUP($AG110,Tarif!$A:$D,3,FALSE),\"\")","v":"EH528"},{"$f":"IF($AG110<>\"\",VLOOKUP($AG110,Tarif!$A:$D,4,FALSE),\"\")","v":616},null,null,"",{"$f":"IF(AO110=\"\",\"\",VLOOKUP(AO110,Tarif!$A:$P,2,FALSE))","v":""},null,null,null,{"$f":"IF(AO110=\"\",\"\",VLOOKUP(AO110,Tarif!$A:$P,3,FALSE))","v":""},{"$f":"IF(AO110=\"\",\"\",VLOOKUP(AO110,Tarif!$A:$P,4,FALSE))","v":""}]
[null,null,null,null,null,null,null,null,null,null,null,7626737,{"$f":"IF($L111<>\"\",VLOOKUP($L111,Tarif!$A:$D,2,FALSE),\"\")","v":"KIT ISOLATION MODE CLIMATISATION"},{"$f":"\"\"","v":""},{"$f":"\"\"","v":""},{"$f":"IF($L111<>\"\",VLOOKUP($L111,Tarif!$A:$D,3,FALSE),\"\")","v":"EH567"},{"$f":"IF($L111<>\"\",VLOOKUP($L111,Tarif!$A:$D,4,FALSE),\"\")","v":223},{"$f":"\"\"","v":""},7626737,{"$f":"IF($S111<>\"\",VLOOKUP($S111,Tarif!$A:$D,2,FALSE),\"\")","v":"KIT ISOLATION MODE CLIMATISATION"},{"$f":"\"\"","v":""},{"$f":"\"\"","v":""},{"$f":"IF($S111<>\"\",VLOOKUP($S111,Tarif!$A:$D,3,FALSE),\"\")","v":"EH567"},{"$f":"IF($S111<>\"\",VLOOKUP($S111,Tarif!$A:$D,4,FALSE),\"\")","v":223},{"$f":"\"\"","v":""},7626737,{"$f":"IF($Z111<>\"\",VLOOKUP($Z111,Tarif!$A:$D,2,FALSE),\"\")","v":"KIT ISOLATION MODE CLIMATISATION"},{"$f":"\"\"","v":""},{"$f":"\"\"","v":""},{"$f":"IF($Z111<>\"\",VLOOKUP($Z111,Tarif!$A:$D,3,FALSE),\"\")","v":"EH567"},{"$f":"IF($Z111<>\"\",VLOOKUP($Z111,Tarif!$A:$D,4,FALSE),\"\")","v":223},{"$f":"\"\"","v":""},7626737,{"$f":"IF($AG111<>\"\",VLOOKUP($AG111,Tarif!$A:$D,2,FALSE),\"\")","v":"KIT ISOLATION MODE CLIMATISATION"},{"$f":"\"\"","v":""},{"$f":"\"\"","v":""},{"$f":"IF($AG111<>\"\",VLOOKUP($AG111,Tarif!$A:$D,3,FALSE),\"\")","v":"EH567"},{"$f":"IF($AG111<>\"\",VLOOKUP($AG111,Tarif!$A:$D,4,FALSE),\"\")","v":223},null,null,"",{"$f":"IF(AO111=\"\",\"\",VLOOKUP(AO111,Tarif!$A:$P,2,FALSE))","v":""},null,null,null,{"$f":"IF(AO111=\"\",\"\",VLOOKUP(AO111,Tarif!$A:$P,3,FALSE))","v":""},{"$f":"IF(AO111=\"\",\"\",VLOOKUP(AO111,Tarif!$A:$P,4,FALSE))","v":""}]
[null,null,null,null,null,null,null,null,null,null,null,7636899,{"$f":"IF($L112<>\"\",VLOOKUP($L112,Tarif!$A:$D,2,FALSE),\"\")","v":"KIT SILENCIEUX MODULE EXTERIEUR"},{"$f":"\"\"","v":""},{"$f":"\"\"","v":""},{"$f":"IF($L112<>\"\",VLOOKUP($L112,Tarif!$A:$D,3,FALSE),\"\")","v":"EH572"},{"$f":"IF($L112<>\"\",VLOOKUP($L112,Tarif!$A:$D,4,FALSE),\"\")","v":64},{"$f":"\"\"","v":""},7636899,{"$f":"IF($S112<>\"\",VLOOKUP($S112,Tarif!$A:$D,2,FALSE),\"\")","v":"KIT SILENCIEUX MODULE EXTERIEUR"},{"$f":"\"\"","v":""},{"$f":"\"\"","v":""},{"$f":"IF($S112<>\"\",VLOOKUP($S112,Tarif!$A:$D,3,FALSE),\"\")","v":"EH572"},{"$f":"IF($S112<>\"\",VLOOKUP($S112,Tarif!$A:$D,4,FALSE),\"\")","v":64},{"$f":"\"\"","v":""},7636899,{"$f":"IF($Z112<>\"\",VLOOKUP($Z112,Tarif!$A:$D,2,FALSE),\"\")","v":"KIT SILENCIEUX MODULE EXTERIEUR"},{"$f":"\"\"","v":""},{"$f":"\"\"","v":""},{"$f":"IF($Z112<>\"\",VLOOKUP($Z112,Tarif!$A:$D,3,FALSE),\"\")","v":"EH572"},{"$f":"IF($Z112<>\"\",VLOOKUP($Z112,Tarif!$A:$D,4,FALSE),\"\")","v":64},{"$f":"\"\"","v":""},7636899,{"$f":"IF($AG112<>\"\",VLOOKUP($AG112,Tarif!$A:$D,2,FALSE),\"\")","v":"KIT SILENCIEUX MODULE EXTERIEUR"},{"$f":"\"\"","v":""},{"$f":"\"\"","v":""},{"$f":"IF($AG112<>\"\",VLOOKUP($AG112,Tarif!$A:$D,3,FALSE),\"\")","v":"EH572"},{"$f":"IF($AG112<>\"\",VLOOKUP($AG112,Tarif!$A:$D,4,FALSE),\"\")","v":64},null,null,"",{"$f":"IF(AO112=\"\",\"\",VLOOKUP(AO112,Tarif!$A:$P,2,FALSE))","v":""},null,null,null,{"$f":"IF(AO112=\"\",\"\",VLOOKUP(AO112,Tarif!$A:$P,3,FALSE))","v":""},{"$f":"IF(AO112=\"\",\"\",VLOOKUP(AO112,Tarif!$A:$P,4,FALSE))","v":""}]
[null,null,null,null,null,null,null,null,null,null,null,100018409,{"$f":"IF($L113<>\"\",VLOOKUP($L113,Tarif!$A:$D,2,FALSE),\"\")","v":"SUPPORT MURAL AWHP 11à 27 kW"},{"$f":"\"\"","v":""},{"$f":"\"\"","v":""},{"$f":"IF($L113<>\"\",VLOOKUP($L113,Tarif!$A:$D,3,FALSE),\"\")","v":"EH250"},{"$f":"IF($L113<>\"\",VLOOKUP($L113,Tarif!$A:$D,4,FALSE),\"\")","v":177},{"$f":"\"\"","v":""},100018409,{"$f":"IF($S113<>\"\",VLOOKUP($S113,Tarif!$A:$D,2,FALSE),\"\")","v":"SUPPORT MURAL AWHP 11à 27 kW"},{"$f":"\"\"","v":""},{"$f":"\"\"","v":""},{"$f":"IF($S113<>\"\",VLOOKUP($S113,Tarif!$A:$D,3,FALSE),\"\")","v":"EH250"},{"$f":"IF($S113<>\"\",VLOOKUP($S113,Tarif!$A:$D,4,FALSE),\"\")","v":177},{"$f":"\"\"","v":""},100018409,{"$f":"IF($Z113<>\"\",VLOOKUP($Z113,Tarif!$A:$D,2,FALSE),\"\")","v":"SUPPORT MURAL AWHP 11à 27 kW"},{"$f":"\"\"","v":""},{"$f":"\"\"","v":""},{"$f":"IF($Z113<>\"\",VLOOKUP($Z113,Tarif!$A:$D,3,FALSE),\"\")","v":"EH250"},{"$f":"IF($Z113<>\"\",VLOOKUP($Z113,Tarif!$A:$D,4,FALSE),\"\")","v":177},{"$f":"\"\"","v":""},100018409,{"$f":"IF($AG113<>\"\",VLOOKUP($AG113,Tarif!$A:$D,2,FALSE),\"\")","v":"SUPPORT MURAL AWHP 11à 27 kW"},{"$f":"\"\"","v":""},{"$f":"\"\"","v":""},{"$f":"IF($AG113<>\"\",VLOOKUP($AG113,Tarif!$A:$D,3,FALSE),\"\")","v":"EH250"},{"$f":"IF($AG113<>\"\",VLOOKUP($AG113,Tarif!$A:$D,4,FALSE),\"\")","v":177},null,null,"",{"$f":"IF(AO113=\"\",\"\",VLOOKUP(AO113,Tarif!$A:$P,2,FALSE))","v":""},null,null,null,{"$f":"IF(AO113=\"\",\"\",VLOOKUP(AO113,Tarif!$A:$P,3,FALSE))","v":""},{"$f":"IF(AO113=\"\",\"\",VLOOKUP(AO113,Tarif!$A:$P,4,FALSE))","v":""}]
[null,null,null,null,null,null,null,null,null,null,null,7621387,{"$f":"IF($L114<>\"\",VLOOKUP($L114,Tarif!$A:$D,2,FALSE),\"\")","v":"KIT DE MONTAGE BALLON VERSION B"},{"$f":"\"\"","v":""},{"$f":"\"\"","v":""},{"$f":"IF($L114<>\"\",VLOOKUP($L114,Tarif!$A:$D,3,FALSE),\"\")","v":"EH525"},{"$f":"IF($L114<>\"\",VLOOKUP($L114,Tarif!$A:$D,4,FALSE),\"\")","v":233},{"$f":"\"\"","v":""},7621387,{"$f":"IF($S114<>\"\",VLOOKUP($S114,Tarif!$A:$D,2,FALSE),\"\")","v":"KIT DE MONTAGE BALLON VERSION B"},{"$f":"\"\"","v":""},{"$f":"\"\"","v":""},{"$f":"IF($S114<>\"\",VLOOKUP($S114,Tarif!$A:$D,3,FALSE),\"\")","v":"EH525"},{"$f":"IF($S114<>\"\",VLOOKUP($S114,Tarif!$A:$D,4,FALSE),\"\")","v":233},{"$f":"\"\"","v":""},7621387,{"$f":"IF($Z114<>\"\",VLOOKUP($Z114,Tarif!$A:$D,2,FALSE),\"\")","v":"KIT DE MONTAGE BALLON VERSION B"},{"$f":"\"\"","v":""},{"$f":"\"\"","v":""},{"$f":"IF($Z114<>\"\",VLOOKUP($Z114,Tarif!$A:$D,3,FALSE),\"\")","v":"EH525"},{"$f":"IF($Z114<>\"\",VLOOKUP($Z114,Tarif!$A:$D,4,FALSE),\"\")","v":233},{"$f":"\"\"","v":""},7621387,{"$f":"IF($AG114<>\"\",VLOOKUP($AG114,Tarif!$A:$D,2,FALSE),\"\")","v":"KIT DE MONTAGE BALLON VERSION B"},{"$f":"\"\"","v":""},{"$f":"\"\"","v":""},{"$f":"IF($AG114<>\"\",VLOOKUP($AG114,Tarif!$A:$D,3,FALSE),\"\")","v":"EH525"},{"$f":"IF($AG114<>\"\",VLOOKUP($AG114,Tarif!$A:$D,4,FALSE),\"\")","v":233},null,null,"",{"$f":"IF(AO114=\"\",\"\",VLOOKUP(AO114,Tarif!$A:$P,2,FALSE))","v":""},null,null,null,{"$f":"IF(AO114=\"\",\"\",VLOOKUP(AO114,Tarif!$A:$P,3,FALSE))","v":""},{"$f":"IF(AO114=\"\",\"\",VLOOKUP(AO114,Tarif!$A:$P,4,FALSE))","v":""}]
[null,null,null,null,null,null,null,null,null,null,null,{"$f":"\"\"","v":""},{"$f":"IF($L115<>\"\",VLOOKUP($L115,Tarif!$A:$D,2,FALSE),\"\")","v":""},{"$f":"\"\"","v":""},{"$f":"\"\"","v":""},{"$f":"IF($L115<>\"\",VLOOKUP($L115,Tarif!$A:$D,3,FALSE),\"\")","v":""},{"$f":"IF($L115<>\"\",VLOOKUP($L115,Tarif!$A:$D,4,FALSE),\"\")","v":""},{"$f":"\"\"","v":""},{"$f":"\"\"","v":""},{"$f":"IF($S115<>\"\",VLOOKUP($S115,Tarif!$A:$D,2,FALSE),\"\")","v":""},{"$f":"\"\"","v":""},{"$f":"\"\"","v":""},{"$f":"IF($S115<>\"\",VLOOKUP($S115,Tarif!$A:$D,3,FALSE),\"\")","v":""},{"$f":"IF($S115<>\"\",VLOOKUP($S115,Tarif!$A:$D,4,FALSE),\"\")","v":""},{"$f":"\"\"","v":""},{"$f":"\"\"","v":""},{"$f":"IF($Z115<>\"\",VLOOKUP($Z115,Tarif!$A:$D,2,FALSE),\"\")","v":""},{"$f":"\"\"","v":""},{"$f":"\"\"","v":""},{"$f":"IF($Z115<>\"\",VLOOKUP($Z115,Tarif!$A:$D,3,FALSE),\"\")","v":""},{"$f":"IF($Z115<>\"\",VLOOKUP($Z115,Tarif!$A:$D,4,FALSE),\"\")","v":""},{"$f":"\"\"","v":""},{"$f":"\"\"","v":""},{"$f":"IF($AG115<>\"\",VLOOKUP($AG115,Tarif!$A:$D,2,FALSE),\"\")","v":""},{"$f":"\"\"","v":""},{"$f":"\"\"","v":""},{"$f":"IF($AG115<>\"\",VLOOKUP($AG115,Tarif!$A:$D,3,FALSE),\"\")","v":""},{"$f":"IF($AG115<>\"\",VLOOKUP($AG115,Tarif!$A:$D,4,FALSE),\"\")","v":""},null,null,"",{"$f":"IF(AO115=\"\",\"\",VLOOKUP(AO115,Tarif!$A:$P,2,FALSE))","v":""},null,null,null,{"$f":"IF(AO115=\"\",\"\",VLOOKUP(AO115,Tarif!$A:$P,3,FALSE))","v":""},{"$f":"IF(AO115=\"\",\"\",VLOOKUP(AO115,Tarif!$A:$P,4,FALSE))","v":""}]
[null,null,null,null,null,null,null,null,null,null,null,88017855,{"$f":"IF($L116<>\"\",VLOOKUP($L116,Tarif!$A:$D,2,FALSE),\"\")","v":{"$error":"#N/A"}},{"$f":"\"\"","v":""},{"$f":"\"\"","v":""},{"$f":"IF($L116<>\"\",VLOOKUP($L116,Tarif!$A:$D,3,FALSE),\"\")","v":{"$error":"#N/A"}},{"$f":"IF($L116<>\"\",VLOOKUP($L116,Tarif!$A:$D,4,FALSE),\"\")","v":{"$error":"#N/A"}},{"$f":"\"\"","v":""},88017855,{"$f":"IF($S116<>\"\",VLOOKUP($S116,Tarif!$A:$D,2,FALSE),\"\")","v":{"$error":"#N/A"}},{"$f":"\"\"","v":""},{"$f":"\"\"","v":""},{"$f":"IF($S116<>\"\",VLOOKUP($S116,Tarif!$A:$D,3,FALSE),\"\")","v":{"$error":"#N/A"}},{"$f":"IF($S116<>\"\",VLOOKUP($S116,Tarif!$A:$D,4,FALSE),\"\")","v":{"$error":"#N/A"}},{"$f":"\"\"","v":""},7622273,{"$f":"IF($Z116<>\"\",VLOOKUP($Z116,Tarif!$A:$D,2,FALSE),\"\")","v":"CARTE DE REGULATION 2 CIRCUITS"},{"$f":"\"\"","v":""},{"$f":"\"\"","v":""},{"$f":"IF($Z116<>\"\",VLOOKUP($Z116,Tarif!$A:$D,3,FALSE),\"\")","v":"EH527"},{"$f":"IF($Z116<>\"\",VLOOKUP($Z116,Tarif!$A:$D,4,FALSE),\"\")","v":213},{"$f":"\"\"","v":""},7622273,{"$f":"IF($AG116<>\"\",VLOOKUP($AG116,Tarif!$A:$D,2,FALSE),\"\")","v":"CARTE DE REGULATION 2 CIRCUITS"},{"$f":"\"\"","v":""},{"$f":"\"\"","v":""},{"$f":"IF($AG116<>\"\",VLOOKUP($AG116,Tarif!$A:$D,3,FALSE),\"\")","v":"EH527"},{"$f":"IF($AG116<>\"\",VLOOKUP($AG116,Tarif!$A:$D,4,FALSE),\"\")","v":213},null,null,"",{"$f":"IF(AO116=\"\",\"\",VLOOKUP(AO116,Tarif!$A:$P,2,FALSE))","v":""},null,null,null,{"$f":"IF(AO116=\"\",\"\",VLOOKUP(AO116,Tarif!$A:$P,3,FALSE))","v":""},{"$f":"IF(AO116=\"\",\"\",VLOOKUP(AO116,Tarif!$A:$P,4,FALSE))","v":""}]
[null,null,null,null,null,null,null,null,null,null,null,88017018,{"$f":"IF($L117<>\"\",VLOOKUP($L117,Tarif!$A:$D,2,FALSE),\"\")","v":{"$error":"#N/A"}},{"$f":"\"\"","v":""},{"$f":"\"\"","v":""},{"$f":"IF($L117<>\"\",VLOOKUP($L117,Tarif!$A:$D,3,FALSE),\"\")","v":{"$error":"#N/A"}},{"$f":"IF($L117<>\"\",VLOOKUP($L117,Tarif!$A:$D,4,FALSE),\"\")","v":{"$error":"#N/A"}},{"$f":"\"\"","v":""},88017018,{"$f":"IF($S117<>\"\",VLOOKUP($S117,Tarif!$A:$D,2,FALSE),\"\")","v":{"$error":"#N/A"}},{"$f":"\"\"","v":""},{"$f":"\"\"","v":""},{"$f":"IF($S117<>\"\",VLOOKUP($S117,Tarif!$A:$D,3,FALSE),\"\")","v":{"$error":"#N/A"}},{"$f":"IF($S117<>\"\",VLOOKUP($S117,Tarif!$A:$D,4,FALSE),\"\")","v":{"$error":"#N/A"}},{"$f":"\"\"","v":""},88017855,{"$f":"IF($Z117<>\"\",VLOOKUP($Z117,Tarif!$A:$D,2,FALSE),\"\")","v":{"$error":"#N/A"}},{"$f":"\"\"","v":""},{"$f":"\"\"","v":""},{"$f":"IF($Z117<>\"\",VLOOKUP($Z117,Tarif!$A:$D,3,FALSE),\"\")","v":{"$error":"#N/A"}},{"$f":"IF($Z117<>\"\",VLOOKUP($Z117,Tarif!$A:$D,4,FALSE),\"\")","v":{"$error":"#N/A"}},{"$f":"\"\"","v":""},88017855,{"$f":"IF($AG117<>\"\",VLOOKUP($AG117,Tarif!$A:$D,2,FALSE),\"\")","v":{"$error":"#N/A"}},{"$f":"\"\"","v":""},{"$f":"\"\"","v":""},{"$f":"IF($AG117<>\"\",VLOOKUP($AG117,Tarif!$A:$D,3,FALSE),\"\")","v":{"$error":"#N/A"}},{"$f":"IF($AG117<>\"\",VLOOKUP($AG117,Tarif!$A:$D,4,FALSE),\"\")","v":{"$error":"#N/A"}},null,null,"",{"$f":"IF(AO117=\"\",\"\",VLOOKUP(AO117,Tarif!$A:$P,2,FALSE))","v":""},null,null,null,{"$f":"IF(AO117=\"\",\"\",VLOOKUP(AO117,Tarif!$A:$P,3,FALSE))","v":""},{"$f":"IF(AO117=\"\",\"\",VLOOKUP(AO117,Tarif!$A:$P,4,FALSE))","v":""}]
[null,null,null,null,null,null,null,null,null,null,null,88017859,{"$f":"IF($L118<>\"\",VLOOKUP($L118,Tarif!$A:$D,2,FALSE),\"\")","v":{"$error":"#N/A"}},{"$f":"\"\"","v":""},{"$f":"\"\"","v":""},{"$f":"IF($L118<>\"\",VLOOKUP($L118,Tarif!$A:$D,3,FALSE),\"\")","v":{"$error":"#N/A"}},{"$f":"IF($L118<>\"\",VLOOKUP($L118,Tarif!$A:$D,4,FALSE),\"\")","v":{"$error":"#N/A"}},{"$f":"\"\"","v":""},88017859,{"$f":"IF($S118<>\"\",VLOOKUP($S118,Tarif!$A:$D,2,FALSE),\"\")","v":{"$error":"#N/A"}},{"$f":"\"\"","v":""},{"$f":"\"\"","v":""},{"$f":"IF($S118<>\"\",VLOOKUP($S118,Tarif!$A:$D,3,FALSE),\"\")","v":{"$error":"#N/A"}},{"$f":"IF($S118<>\"\",VLOOKUP($S118,Tarif!$A:$D,4,FALSE),\"\")","v":{"$error":"#N/A"}},{"$f":"\"\"","v":""},88017018,{"$f":"IF($Z118<>\"\",VLOOKUP($Z118,Tarif!$A:$D,2,FALSE),\"\")","v":{"$error":"#N/A"}},{"$f":"\"\"","v":""},{"$f":"\"\"","v":""},{"$f":"IF($Z118<>\"\",VLOOKUP($Z118,Tarif!$A:$D,3,FALSE),\"\")","v":{"$error":"#N/A"}},{"$f":"IF($Z118<>\"\",VLOOKUP($Z118,Tarif!$A:$D,4,FALSE),\"\")","v":{"$error":"#N/A"}},{"$f":"\"\"","v":""},88017018,{"$f":"IF($AG118<>\"\",VLOOKUP($AG118,Tarif!$A:$D,2,FALSE),\"\")","v":{"$error":"#N/A"}},{"$f":"\"\"","v":""},{"$f":"\"\"","v":""},{"$f":"IF($AG118<>\"\",VLOOKUP($AG118,Tarif!$A:$D,3,FALSE),\"\")","v":{"$error":"#N/A"}},{"$f":"IF($AG118<>\"\",VLOOKUP($AG118,Tarif!$A:$D,4,FALSE),\"\")","v":{"$error":"#N/A"}},null,null,"",{"$f":"IF(AO118=\"\",\"\",VLOOKUP(AO118,Tarif!$A:$P,2,FALSE))","v":""},null,null,null,{"$f":"IF(AO118=\"\",\"\",VLOOKUP(AO118,Tarif!$A:$P,3,FALSE))","v":""},{"$f":"IF(AO118=\"\",\"\",VLOOKUP(AO118,Tarif!$A:$P,4,FALSE))","v":""}]
[null,null,null,null,null,null,null,null,null,null,null,{"$f":"\"\"","v":""},{"$f":"IF($L119<>\"\",VLOOKUP($L119,Tarif!$A:$D,2,FALSE),\"\")","v":""},{"$f":"\"\"","v":""},{"$f":"\"\"","v":""},{"$f":"IF($L119<>\"\",VLOOKUP($L119,Tarif!$A:$D,3,FALSE),\"\")","v":""},{"$f":"IF($L119<>\"\",VLOOKUP($L119,Tarif!$A:$D,4,FALSE),\"\")","v":""},{"$f":"\"\"","v":""},7624902,{"$f":"IF($S119<>\"\",VLOOKUP($S119,Tarif!$A:$D,2,FALSE),\"\")","v":"KIT CABLAGE PLANCHER CHAUFFANT DIRECT"},{"$f":"\"\"","v":""},{"$f":"\"\"","v":""},{"$f":"IF($S119<>\"\",VLOOKUP($S119,Tarif!$A:$D,3,FALSE),\"\")","v":"HA255"},{"$f":"IF($S119<>\"\",VLOOKUP($S119,Tarif!$A:$D,4,FALSE),\"\")","v":39},{"$f":"\"\"","v":""},88017859,{"$f":"IF($Z119<>\"\",VLOOKUP($Z119,Tarif!$A:$D,2,FALSE),\"\")","v":{"$error":"#N/A"}},{"$f":"\"\"","v":""},{"$f":"\"\"","v":""},{"$f":"IF($Z119<>\"\",VLOOKUP($Z119,Tarif!$A:$D,3,FALSE),\"\")","v":{"$error":"#N/A"}},{"$f":"IF($Z119<>\"\",VLOOKUP($Z119,Tarif!$A:$D,4,FALSE),\"\")","v":{"$error":"#N/A"}},{"$f":"\"\"","v":""},88017859,{"$f":"IF($AG119<>\"\",VLOOKUP($AG119,Tarif!$A:$D,2,FALSE),\"\")","v":{"$error":"#N/A"}},{"$f":"\"\"","v":""},{"$f":"\"\"","v":""},{"$f":"IF($AG119<>\"\",VLOOKUP($AG119,Tarif!$A:$D,3,FALSE),\"\")","v":{"$error":"#N/A"}},{"$f":"IF($AG119<>\"\",VLOOKUP($AG119,Tarif!$A:$D,4,FALSE),\"\")","v":{"$error":"#N/A"}},null,null,"",{"$f":"IF(AO119=\"\",\"\",VLOOKUP(AO119,Tarif!$A:$P,2,FALSE))","v":""},null,null,null,{"$f":"IF(AO119=\"\",\"\",VLOOKUP(AO119,Tarif!$A:$P,3,FALSE))","v":""},{"$f":"IF(AO119=\"\",\"\",VLOOKUP(AO119,Tarif!$A:$P,4,FALSE))","v":""}]
[null,null,null,null,null,null,null,null,null,null,null,100019114,{"$f":"IF($L120<>\"\",VLOOKUP($L120,Tarif!$A:$D,2,FALSE),\"\")","v":"KIT DETECTEUR DE CONDENSATION"},{"$f":"\"\"","v":""},{"$f":"\"\"","v":""},{"$f":"IF($L120<>\"\",VLOOKUP($L120,Tarif!$A:$D,3,FALSE),\"\")","v":"HK27"},{"$f":"IF($L120<>\"\",VLOOKUP($L120,Tarif!$A:$D,4,FALSE),\"\")","v":227},{"$f":"\"\"","v":""},100019114,{"$f":"IF($S120<>\"\",VLOOKUP($S120,Tarif!$A:$D,2,FALSE),\"\")","v":"KIT DETECTEUR DE CONDENSATION"},{"$f":"\"\"","v":""},{"$f":"\"\"","v":""},{"$f":"IF($S120<>\"\",VLOOKUP($S120,Tarif!$A:$D,3,FALSE),\"\")","v":"HK27"},{"$f":"IF($S120<>\"\",VLOOKUP($S120,Tarif!$A:$D,4,FALSE),\"\")","v":227},{"$f":"\"\"","v":""},7624902,{"$f":"IF($Z120<>\"\",VLOOKUP($Z120,Tarif!$A:$D,2,FALSE),\"\")","v":"KIT CABLAGE PLANCHER CHAUFFANT DIRECT"},{"$f":"\"\"","v":""},{"$f":"\"\"","v":""},{"$f":"IF($Z120<>\"\",VLOOKUP($Z120,Tarif!$A:$D,3,FALSE),\"\")","v":"HA255"},{"$f":"IF($Z120<>\"\",VLOOKUP($Z120,Tarif!$A:$D,4,FALSE),\"\")","v":39},{"$f":"\"\"","v":""},7624902,{"$f":"IF($AG120<>\"\",VLOOKUP($AG120,Tarif!$A:$D,2,FALSE),\"\")","v":"KIT CABLAGE PLANCHER CHAUFFANT DIRECT"},{"$f":"\"\"","v":""},{"$f":"\"\"","v":""},{"$f":"IF($AG120<>\"\",VLOOKUP($AG120,Tarif!$A:$D,3,FALSE),\"\")","v":"HA255"},{"$f":"IF($AG120<>\"\",VLOOKUP($AG120,Tarif!$A:$D,4,FALSE),\"\")","v":39},null,null,"",{"$f":"IF(AO120=\"\",\"\",VLOOKUP(AO120,Tarif!$A:$P,2,FALSE))","v":""},null,null,null,{"$f":"IF(AO120=\"\",\"\",VLOOKUP(AO120,Tarif!$A:$P,3,FALSE))","v":""},{"$f":"IF(AO120=\"\",\"\",VLOOKUP(AO120,Tarif!$A:$P,4,FALSE))","v":""}]
[null,null,null,null,null,null,null,null,null,null,null,{"$f":"\"\"","v":""},{"$f":"IF($L121<>\"\",VLOOKUP($L121,Tarif!$A:$D,2,FALSE),\"\")","v":""},{"$f":"\"\"","v":""},{"$f":"\"\"","v":""},{"$f":"IF($L121<>\"\",VLOOKUP($L121,Tarif!$A:$D,3,FALSE),\"\")","v":""},{"$f":"IF($L121<>\"\",VLOOKUP($L121,Tarif!$A:$D,4,FALSE),\"\")","v":""},{"$f":"\"\"","v":""},{"$f":"\"\"","v":""},{"$f":"IF($S121<>\"\",VLOOKUP($S121,Tarif!$A:$D,2,FALSE),\"\")","v":""},{"$f":"\"\"","v":""},{"$f":"\"\"","v":""},{"$f":"IF($S121<>\"\",VLOOKUP($S121,Tarif!$A:$D,3,FALSE),\"\")","v":""},{"$f":"IF($S121<>\"\",VLOOKUP($S121,Tarif!$A:$D,4,FALSE),\"\")","v":""},{"$f":"\"\"","v":""},100019114,{"$f":"IF($Z121<>\"\",VLOOKUP($Z121,Tarif!$A:$D,2,FALSE),\"\")","v":"KIT DETECTEUR DE CONDENSATION"},{"$f":"\"\"","v":""},{"$f":"\"\"","v":""},{"$f":"IF($Z121<>\"\",VLOOKUP($Z121,Tarif!$A:$D,3,FALSE),\"\")","v":"HK27"},{"$f":"IF($Z121<>\"\",VLOOKUP($Z121,Tarif!$A:$D,4,FALSE),\"\")","v":227},{"$f":"\"\"","v":""},100019114,{"$f":"IF($AG121<>\"\",VLOOKUP($AG121,Tarif!$A:$D,2,FALSE),\"\")","v":"KIT DETECTEUR DE CONDENSATION"},{"$f":"\"\"","v":""},{"$f":"\"\"","v":""},{"$f":"IF($AG121<>\"\",VLOOKUP($AG121,Tarif!$A:$D,3,FALSE),\"\")","v":"HK27"},{"$f":"IF($AG121<>\"\",VLOOKUP($AG121,Tarif!$A:$D,4,FALSE),\"\")","v":227},null,null,"",{"$f":"IF(AO121=\"\",\"\",VLOOKUP(AO121,Tarif!$A:$P,2,FALSE))","v":""},null,null,null,{"$f":"IF(AO121=\"\",\"\",VLOOKUP(AO121,Tarif!$A:$P,3,FALSE))","v":""},{"$f":"IF(AO121=\"\",\"\",VLOOKUP(AO121,Tarif!$A:$P,4,FALSE))","v":""}]
[null,null,null,null,null,null,null,null,null,null,null,{"$f":"\"\"","v":""},{"$f":"IF($L122<>\"\",VLOOKUP($L122,Tarif!$A:$D,2,FALSE),\"\")","v":""},{"$f":"\"\"","v":""},{"$f":"\"\"","v":""},{"$f":"IF($L122<>\"\",VLOOKUP($L122,Tarif!$A:$D,3,FALSE),\"\")","v":""},{"$f":"IF($L122<>\"\",VLOOKUP($L122,Tarif!$A:$D,4,FALSE),\"\")","v":""},{"$f":"\"\"","v":""},{"$f":"\"\"","v":""},{"$f":"IF($S122<>\"\",VLOOKUP($S122,Tarif!$A:$D,2,FALSE),\"\")","v":""},{"$f":"\"\"","v":""},{"$f":"\"\"","v":""},{"$f":"IF($S122<>\"\",VLOOKUP($S122,Tarif!$A:$D,3,FALSE),\"\")","v":""},{"$f":"IF($S122<>\"\",VLOOKUP($S122,Tarif!$A:$D,4,FALSE),\"\")","v":""},{"$f":"\"\"","v":""},{"$f":"\"\"","v":""},{"$f":"IF($Z122<>\"\",VLOOKUP($Z122,Tarif!$A:$D,2,FALSE),\"\")","v":""},{"$f":"\"\"","v":""},{"$f":"\"\"","v":""},{"$f":"IF($Z122<>\"\",VLOOKUP($Z122,Tarif!$A:$D,3,FALSE),\"\")","v":""},{"$f":"IF($Z122<>\"\",VLOOKUP($Z122,Tarif!$A:$D,4,FALSE),\"\")","v":""},{"$f":"\"\"","v":""},{"$f":"\"\"","v":""},{"$f":"IF($AG122<>\"\",VLOOKUP($AG122,Tarif!$A:$D,2,FALSE),\"\")","v":""},{"$f":"\"\"","v":""},{"$f":"\"\"","v":""},{"$f":"IF($AG122<>\"\",VLOOKUP($AG122,Tarif!$A:$D,3,FALSE),\"\")","v":""},{"$f":"IF($AG122<>\"\",VLOOKUP($AG122,Tarif!$A:$D,4,FALSE),\"\")","v":""},null,null,"",{"$f":"IF(AO122=\"\",\"\",VLOOKUP(AO122,Tarif!$A:$P,2,FALSE))","v":""},null,null,null,{"$f":"IF(AO122=\"\",\"\",VLOOKUP(AO122,Tarif!$A:$P,3,FALSE))","v":""},{"$f":"IF(AO122=\"\",\"\",VLOOKUP(AO122,Tarif!$A:$P,4,FALSE))","v":""}]
[null,null,null,null,null,null,null,null,null,null,null,{"$f":"\"\"","v":""},{"$f":"IF($L123<>\"\",VLOOKUP($L123,Tarif!$A:$D,2,FALSE),\"\")","v":""},{"$f":"\"\"","v":""},{"$f":"\"\"","v":""},{"$f":"IF($L123<>\"\",VLOOKUP($L123,Tarif!$A:$D,3,FALSE),\"\")","v":""},{"$f":"IF($L123<>\"\",VLOOKUP($L123,Tarif!$A:$D,4,FALSE),\"\")","v":""},{"$f":"\"\"","v":""},{"$f":"\"\"","v":""},{"$f":"IF($S123<>\"\",VLOOKUP($S123,Tarif!$A:$D,2,FALSE),\"\")","v":""},{"$f":"\"\"","v":""},{"$f":"\"\"","v":""},{"$f":"IF($S123<>\"\",VLOOKUP($S123,Tarif!$A:$D,3,FALSE),\"\")","v":""},{"$f":"IF($S123<>\"\",VLOOKUP($S123,Tarif!$A:$D,4,FALSE),\"\")","v":""},{"$f":"\"\"","v":""},{"$f":"\"\"","v":""},{"$f":"IF($Z123<>\"\",VLOOKUP($Z123,Tarif!$A:$D,2,FALSE),\"\")","v":""},{"$f":"\"\"","v":""},{"$f":"\"\"","v":""},{"$f":"IF($Z123<>\"\",VLOOKUP($Z123,Tarif!$A:$D,3,FALSE),\"\")","v":""},{"$f":"IF($Z123<>\"\",VLOOKUP($Z123,Tarif!$A:$D,4,FALSE),\"\")","v":""},{"$f":"\"\"","v":""},{"$f":"\"\"","v":""},{"$f":"IF($AG123<>\"\",VLOOKUP($AG123,Tarif!$A:$D,2,FALSE),\"\")","v":""},{"$f":"\"\"","v":""},{"$f":"\"\"","v":""},{"$f":"IF($AG123<>\"\",VLOOKUP($AG123,Tarif!$A:$D,3,FALSE),\"\")","v":""},{"$f":"IF($AG123<>\"\",VLOOKUP($AG123,Tarif!$A:$D,4,FALSE),\"\")","v":""},null,null,"",{"$f":"IF(AO123=\"\",\"\",VLOOKUP(AO123,Tarif!$A:$P,2,FALSE))","v":""},null,null,null,{"$f":"IF(AO123=\"\",\"\",VLOOKUP(AO123,Tarif!$A:$P,3,FALSE))","v":""},{"$f":"IF(AO123=\"\",\"\",VLOOKUP(AO123,Tarif!$A:$P,4,FALSE))","v":""}]
[null,null,null,null,null,null,null,null,null,null,null,{"$f":"\"\"","v":""},{"$f":"IF($L124<>\"\",VLOOKUP($L124,Tarif!$A:$D,2,FALSE),\"\")","v":""},{"$f":"\"\"","v":""},{"$f":"\"\"","v":""},{"$f":"IF($L124<>\"\",VLOOKUP($L124,Tarif!$A:$D,3,FALSE),\"\")","v":""},{"$f":"IF($L124<>\"\",VLOOKUP($L124,Tarif!$A:$D,4,FALSE),\"\")","v":""},{"$f":"\"\"","v":""},{"$f":"\"\"","v":""},{"$f":"IF($S124<>\"\",VLOOKUP($S124,Tarif!$A:$D,2,FALSE),\"\")","v":""},{"$f":"\"\"","v":""},{"$f":"\"\"","v":""},{"$f":"IF($S124<>\"\",VLOOKUP($S124,Tarif!$A:$D,3,FALSE),\"\")","v":""},{"$f":"IF($S124<>\"\",VLOOKUP($S124,Tarif!$A:$D,4,FALSE),\"\")","v":""},{"$f":"\"\"","v":""},{"$f":"\"\"","v":""},{"$f":"IF($Z124<>\"\",VLOOKUP($Z124,Tarif!$A:$D,2,FALSE),\"\")","v":""},{"$f":"\"\"","v":""},{"$f":"\"\"","v":""},{"$f":"IF($Z124<>\"\",VLOOKUP($Z124,Tarif!$A:$D,3,FALSE),\"\")","v":""},{"$f":"IF($Z124<>\"\",VLOOKUP($Z124,Tarif!$A:$D,4,FALSE),\"\")","v":""},{"$f":"\"\"","v":""},{"$f":"\"\"","v":""},{"$f":"IF($AG124<>\"\",VLOOKUP($AG124,Tarif!$A:$D,2,FALSE),\"\")","v":""},{"$f":"\"\"","v":""},{"$f":"\"\"","v":""},{"$f":"IF($AG124<>\"\",VLOOKUP($AG124,Tarif!$A:$D,3,FALSE),\"\")","v":""},{"$f":"IF($AG124<>\"\",VLOOKUP($AG124,Tarif!$A:$D,4,FALSE),\"\")","v":""},null,null,"",{"$f":"IF(AO124=\"\",\"\",VLOOKUP(AO124,Tarif!$A:$P,2,FALSE))","v":""},null,null,null,{"$f":"IF(AO124=\"\",\"\",VLOOKUP(AO124,Tarif!$A:$P,3,FALSE))","v":""},{"$f":"IF(AO124=\"\",\"\",VLOOKUP(AO124,Tarif!$A:$P,4,FALSE))","v":""}]
[null,null,null,null,null,null,null,null,null,null,null,{"$f":"\"\"","v":""},{"$f":"IF($L125<>\"\",VLOOKUP($L125,Tarif!$A:$D,2,FALSE),\"\")","v":""},{"$f":"\"\"","v":""},{"$f":"\"\"","v":""},{"$f":"IF($L125<>\"\",VLOOKUP($L125,Tarif!$A:$D,3,FALSE),\"\")","v":""},{"$f":"IF($L125<>\"\",VLOOKUP($L125,Tarif!$A:$D,4,FALSE),\"\")","v":""},{"$f":"\"\"","v":""},{"$f":"\"\"","v":""},{"$f":"IF($S125<>\"\",VLOOKUP($S125,Tarif!$A:$D,2,FALSE),\"\")","v":""},{"$f":"\"\"","v":""},{"$f":"\"\"","v":""},{"$f":"IF($S125<>\"\",VLOOKUP($S125,Tarif!$A:$D,3,FALSE),\"\")","v":""},{"$f":"IF($S125<>\"\",VLOOKUP($S125,Tarif!$A:$D,4,FALSE),\"\")","v":""},{"$f":"\"\"","v":""},{"$f":"\"\"","v":""},{"$f":"IF($Z125<>\"\",VLOOKUP($Z125,Tarif!$A:$D,2,FALSE),\"\")","v":""},{"$f":"\"\"","v":""},{"$f":"\"\"","v":""},{"$f":"IF($Z125<>\"\",VLOOKUP($Z125,Tarif!$A:$D,3,FALSE),\"\")","v":""},{"$f":"IF($Z125<>\"\",VLOOKUP($Z125,Tarif!$A:$D,4,FALSE),\"\")","v":""},{"$f":"\"\"","v":""},{"$f":"\"\"","v":""},{"$f":"IF($AG125<>\"\",VLOOKUP($AG125,Tarif!$A:$D,2,FALSE),\"\")","v":""},{"$f":"\"\"","v":""},{"$f":"\"\"","v":""},{"$f":"IF($AG125<>\"\",VLOOKUP($AG125,Tarif!$A:$D,3,FALSE),\"\")","v":""},{"$f":"IF($AG125<>\"\",VLOOKUP($AG125,Tarif!$A:$D,4,FALSE),\"\")","v":""},null,null,"",{"$f":"IF(AO125=\"\",\"\",VLOOKUP(AO125,Tarif!$A:$P,2,FALSE))","v":""},null,null,null,{"$f":"IF(AO125=\"\",\"\",VLOOKUP(AO125,Tarif!$A:$P,3,FALSE))","v":""},{"$f":"IF(AO125=\"\",\"\",VLOOKUP(AO125,Tarif!$A:$P,4,FALSE))","v":""}]
[null,null,null,null,null,null,null,null,null,null,null,{"$f":"\"\"","v":""},{"$f":"IF($L126<>\"\",VLOOKUP($L126,Tarif!$A:$D,2,FALSE),\"\")","v":""},{"$f":"\"\"","v":""},{"$f":"\"\"","v":""},{"$f":"IF($L126<>\"\",VLOOKUP($L126,Tarif!$A:$D,3,FALSE),\"\")","v":""},{"$f":"IF($L126<>\"\",VLOOKUP($L126,Tarif!$A:$D,4,FALSE),\"\")","v":""},{"$f":"\"\"","v":""},{"$f":"\"\"","v":""},{"$f":"IF($S126<>\"\",VLOOKUP($S126,Tarif!$A:$D,2,FALSE),\"\")","v":""},{"$f":"\"\"","v":""},{"$f":"\"\"","v":""},{"$f":"IF($S126<>\"\",VLOOKUP($S126,Tarif!$A:$D,3,FALSE),\"\")","v":""},{"$f":"IF($S126<>\"\",VLOOKUP($S126,Tarif!$A:$D,4,FALSE),\"\")","v":""},{"$f":"\"\"","v":""},{"$f":"\"\"","v":""},{"$f":"IF($Z126<>\"\",VLOOKUP($Z126,Tarif!$A:$D,2,FALSE),\"\")","v":""},{"$f":"\"\"","v":""},{"$f":"\"\"","v":""},{"$f":"IF($Z126<>\"\",VLOOKUP($Z126,Tarif!$A:$D,3,FALSE),\"\")","v":""},{"$f":"IF($Z126<>\"\",VLOOKUP($Z126,Tarif!$A:$D,4,FALSE),\"\")","v":""},{"$f":"\"\"","v":""},{"$f":"\"\"","v":""},{"$f":"IF($AG126<>\"\",VLOOKUP($AG126,Tarif!$A:$D,2,FALSE),\"\")","v":""},{"$f":"\"\"","v":""},{"$f":"\"\"","v":""},{"$f":"IF($AG126<>\"\",VLOOKUP($AG126,Tarif!$A:$D,3,FALSE),\"\")","v":""},{"$f":"IF($AG126<>\"\",VLOOKUP($AG126,Tarif!$A:$D,4,FALSE),\"\")","v":""},null,null,"",{"$f":"IF(AO126=\"\",\"\",VLOOKUP(AO126,Tarif!$A:$P,2,FALSE))","v":""},null,null,null,{"$f":"IF(AO126=\"\",\"\",VLOOKUP(AO126,Tarif!$A:$P,3,FALSE))","v":""},{"$f":"IF(AO126=\"\",\"\",VLOOKUP(AO126,Tarif!$A:$P,4,FALSE))","v":""}]
[null,null,null,null,null,null,null,null,null,null,null,{"$f":"\"\"","v":""},{"$f":"IF($L127<>\"\",VLOOKUP($L127,Tarif!$A:$D,2,FALSE),\"\")","v":""},{"$f":"\"\"","v":""},{"$f":"\"\"","v":""},{"$f":"IF($L127<>\"\",VLOOKUP($L127,Tarif!$A:$D,3,FALSE),\"\")","v":""},{"$f":"IF($L127<>\"\",VLOOKUP($L127,Tarif!$A:$D,4,FALSE),\"\")","v":""},{"$f":"\"\"","v":""},{"$f":"\"\"","v":""},{"$f":"IF($S127<>\"\",VLOOKUP($S127,Tarif!$A:$D,2,FALSE),\"\")","v":""},{"$f":"\"\"","v":""},{"$f":"\"\"","v":""},{"$f":"IF($S127<>\"\",VLOOKUP($S127,Tarif!$A:$D,3,FALSE),\"\")","v":""},{"$f":"IF($S127<>\"\",VLOOKUP($S127,Tarif!$A:$D,4,FALSE),\"\")","v":""},{"$f":"\"\"","v":""},{"$f":"\"\"","v":""},{"$f":"IF($Z127<>\"\",VLOOKUP($Z127,Tarif!$A:$D,2,FALSE),\"\")","v":""},{"$f":"\"\"","v":""},{"$f":"\"\"","v":""},{"$f":"IF($Z127<>\"\",VLOOKUP($Z127,Tarif!$A:$D,3,FALSE),\"\")","v":""},{"$f":"IF($Z127<>\"\",VLOOKUP($Z127,Tarif!$A:$D,4,FALSE),\"\")","v":""},{"$f":"\"\"","v":""},{"$f":"\"\"","v":""},{"$f":"IF($AG127<>\"\",VLOOKUP($AG127,Tarif!$A:$D,2,FALSE),\"\")","v":""},{"$f":"\"\"","v":""},{"$f":"\"\"","v":""},{"$f":"IF($AG127<>\"\",VLOOKUP($AG127,Tarif!$A:$D,3,FALSE),\"\")","v":""},{"$f":"IF($AG127<>\"\",VLOOKUP($AG127,Tarif!$A:$D,4,FALSE),\"\")","v":""},null,null,"",{"$f":"IF(AO127=\"\",\"\",VLOOKUP(AO127,Tarif!$A:$P,2,FALSE))","v":""},null,null,null,{"$f":"IF(AO127=\"\",\"\",VLOOKUP(AO127,Tarif!$A:$P,3,FALSE))","v":""},{"$f":"IF(AO127=\"\",\"\",VLOOKUP(AO127,Tarif!$A:$P,4,FALSE))","v":""}]
[null,null,null,null,null,null,null,null,null,null,null,{"$f":"\"\"","v":""},{"$f":"IF($L128<>\"\",VLOOKUP($L128,Tarif!$A:$D,2,FALSE),\"\")","v":""},{"$f":"\"\"","v":""},{"$f":"\"\"","v":""},{"$f":"IF($L128<>\"\",VLOOKUP($L128,Tarif!$A:$D,3,FALSE),\"\")","v":""},{"$f":"IF($L128<>\"\",VLOOKUP($L128,Tarif!$A:$D,4,FALSE),\"\")","v":""},{"$f":"\"\"","v":""},{"$f":"\"\"","v":""},{"$f":"IF($S128<>\"\",VLOOKUP($S128,Tarif!$A:$D,2,FALSE),\"\")","v":""},{"$f":"\"\"","v":""},{"$f":"\"\"","v":""},{"$f":"IF($S128<>\"\",VLOOKUP($S128,Tarif!$A:$D,3,FALSE),\"\")","v":""},{"$f":"IF($S128<>\"\",VLOOKUP($S128,Tarif!$A:$D,4,FALSE),\"\")","v":""},{"$f":"\"\"","v":""},{"$f":"\"\"","v":""},{"$f":"IF($Z128<>\"\",VLOOKUP($Z128,Tarif!$A:$D,2,FALSE),\"\")","v":""},{"$f":"\"\"","v":""},{"$f":"\"\"","v":""},{"$f":"IF($Z128<>\"\",VLOOKUP($Z128,Tarif!$A:$D,3,FALSE),\"\")","v":""},{"$f":"IF($Z128<>\"\",VLOOKUP($Z128,Tarif!$A:$D,4,FALSE),\"\")","v":""},{"$f":"\"\"","v":""},{"$f":"\"\"","v":""},{"$f":"IF($AG128<>\"\",VLOOKUP($AG128,Tarif!$A:$D,2,FALSE),\"\")","v":""},{"$f":"\"\"","v":""},{"$f":"\"\"","v":""},{"$f":"IF($AG128<>\"\",VLOOKUP($AG128,Tarif!$A:$D,3,FALSE),\"\")","v":""},{"$f":"IF($AG128<>\"\",VLOOKUP($AG128,Tarif!$A:$D,4,FALSE),\"\")","v":""},null,null,"",{"$f":"IF(AO128=\"\",\"\",VLOOKUP(AO128,Tarif!$A:$P,2,FALSE))","v":""},null,null,null,{"$f":"IF(AO128=\"\",\"\",VLOOKUP(AO128,Tarif!$A:$P,3,FALSE))","v":""},{"$f":"IF(AO128=\"\",\"\",VLOOKUP(AO128,Tarif!$A:$P,4,FALSE))","v":""}]
[null,null,null,null,null,null,null,null,null,null,null,{"$f":"\"\"","v":""},{"$f":"IF($L129<>\"\",VLOOKUP($L129,Tarif!$A:$D,2,FALSE),\"\")","v":""},{"$f":"\"\"","v":""},{"$f":"\"\"","v":""},{"$f":"IF($L129<>\"\",VLOOKUP($L129,Tarif!$A:$D,3,FALSE),\"\")","v":""},{"$f":"IF($L129<>\"\",VLOOKUP($L129,Tarif!$A:$D,4,FALSE),\"\")","v":""},{"$f":"\"\"","v":""},{"$f":"\"\"","v":""},{"$f":"IF($S129<>\"\",VLOOKUP($S129,Tarif!$A:$D,2,FALSE),\"\")","v":""},{"$f":"\"\"","v":""},{"$f":"\"\"","v":""},{"$f":"IF($S129<>\"\",VLOOKUP($S129,Tarif!$A:$D,3,FALSE),\"\")","v":""},{"$f":"IF($S129<>\"\",VLOOKUP($S129,Tarif!$A:$D,4,FALSE),\"\")","v":""},{"$f":"\"\"","v":""},{"$f":"\"\"","v":""},{"$f":"IF($Z129<>\"\",VLOOKUP($Z129,Tarif!$A:$D,2,FALSE),\"\")","v":""},{"$f":"\"\"","v":""},{"$f":"\"\"","v":""},{"$f":"IF($Z129<>\"\",VLOOKUP($Z129,Tarif!$A:$D,3,FALSE),\"\")","v":""},{"$f":"IF($Z129<>\"\",VLOOKUP($Z129,Tarif!$A:$D,4,FALSE),\"\")","v":""},{"$f":"\"\"","v":""},{"$f":"\"\"","v":""},{"$f":"IF($AG129<>\"\",VLOOKUP($AG129,Tarif!$A:$D,2,FALSE),\"\")","v":""},{"$f":"\"\"","v":""},{"$f":"\"\"","v":""},{"$f":"IF($AG129<>\"\",VLOOKUP($AG129,Tarif!$A:$D,3,FALSE),\"\")","v":""},{"$f":"IF($AG129<>\"\",VLOOKUP($AG129,Tarif!$A:$D,4,FALSE),\"\")","v":""},null,null,"",{"$f":"IF(AO129=\"\",\"\",VLOOKUP(AO129,Tarif!$A:$P,2,FALSE))","v":""},null,null,null,{"$f":"IF(AO129=\"\",\"\",VLOOKUP(AO129,Tarif!$A:$P,3,FALSE))","v":""},{"$f":"IF(AO129=\"\",\"\",VLOOKUP(AO129,Tarif!$A:$P,4,FALSE))","v":""}]
[null,null,null,null,null,null,null,null,null,null,null,{"$f":"\"\"","v":""},{"$f":"IF($L130<>\"\",VLOOKUP($L130,Tarif!$A:$D,2,FALSE),\"\")","v":""},{"$f":"\"\"","v":""},{"$f":"\"\"","v":""},{"$f":"IF($L130<>\"\",VLOOKUP($L130,Tarif!$A:$D,3,FALSE),\"\")","v":""},{"$f":"IF($L130<>\"\",VLOOKUP($L130,Tarif!$A:$D,4,FALSE),\"\")","v":""},{"$f":"\"\"","v":""},{"$f":"\"\"","v":""},{"$f":"IF($S130<>\"\",VLOOKUP($S130,Tarif!$A:$D,2,FALSE),\"\")","v":""},{"$f":"\"\"","v":""},{"$f":"\"\"","v":""},{"$f":"IF($S130<>\"\",VLOOKUP($S130,Tarif!$A:$D,3,FALSE),\"\")","v":""},{"$f":"IF($S130<>\"\",VLOOKUP($S130,Tarif!$A:$D,4,FALSE),\"\")","v":""},{"$f":"\"\"","v":""},{"$f":"\"\"","v":""},{"$f":"IF($Z130<>\"\",VLOOKUP($Z130,Tarif!$A:$D,2,FALSE),\"\")","v":""},{"$f":"\"\"","v":""},{"$f":"\"\"","v":""},{"$f":"IF($Z130<>\"\",VLOOKUP($Z130,Tarif!$A:$D,3,FALSE),\"\")","v":""},{"$f":"IF($Z130<>\"\",VLOOKUP($Z130,Tarif!$A:$D,4,FALSE),\"\")","v":""},{"$f":"\"\"","v":""},{"$f":"\"\"","v":""},{"$f":"IF($AG130<>\"\",VLOOKUP($AG130,Tarif!$A:$D,2,FALSE),\"\")","v":""},{"$f":"\"\"","v":""},{"$f":"\"\"","v":""},{"$f":"IF($AG130<>\"\",VLOOKUP($AG130,Tarif!$A:$D,3,FALSE),\"\")","v":""},{"$f":"IF($AG130<>\"\",VLOOKUP($AG130,Tarif!$A:$D,4,FALSE),\"\")","v":""},null,null,"",{"$f":"IF(AO130=\"\",\"\",VLOOKUP(AO130,Tarif!$A:$P,2,FALSE))","v":""},null,null,null,{"$f":"IF(AO130=\"\",\"\",VLOOKUP(AO130,Tarif!$A:$P,3,FALSE))","v":""},{"$f":"IF(AO130=\"\",\"\",VLOOKUP(AO130,Tarif!$A:$P,4,FALSE))","v":""}]
[null,null,null,null,null,null,null,null,null,null,null,{"$f":"\"\"","v":""},{"$f":"IF($L131<>\"\",VLOOKUP($L131,Tarif!$A:$D,2,FALSE),\"\")","v":""},{"$f":"\"\"","v":""},{"$f":"\"\"","v":""},{"$f":"IF($L131<>\"\",VLOOKUP($L131,Tarif!$A:$D,3,FALSE),\"\")","v":""},{"$f":"IF($L131<>\"\",VLOOKUP($L131,Tarif!$A:$D,4,FALSE),\"\")","v":""},{"$f":"\"\"","v":""},{"$f":"\"\"","v":""},{"$f":"IF($S131<>\"\",VLOOKUP($S131,Tarif!$A:$D,2,FALSE),\"\")","v":""},{"$f":"\"\"","v":""},{"$f":"\"\"","v":""},{"$f":"IF($S131<>\"\",VLOOKUP($S131,Tarif!$A:$D,3,FALSE),\"\")","v":""},{"$f":"IF($S131<>\"\",VLOOKUP($S131,Tarif!$A:$D,4,FALSE),\"\")","v":""},{"$f":"\"\"","v":""},{"$f":"\"\"","v":""},{"$f":"IF($Z131<>\"\",VLOOKUP($Z131,Tarif!$A:$D,2,FALSE),\"\")","v":""},{"$f":"\"\"","v":""},{"$f":"\"\"","v":""},{"$f":"IF($Z131<>\"\",VLOOKUP($Z131,Tarif!$A:$D,3,FALSE),\"\")","v":""},{"$f":"IF($Z131<>\"\",VLOOKUP($Z131,Tarif!$A:$D,4,FALSE),\"\")","v":""},{"$f":"\"\"","v":""},{"$f":"\"\"","v":""},{"$f":"IF($AG131<>\"\",CONCATENATE(VLOOKUP($AG131,Tarif!$A:$D,2,FALSE),\" x2\"),\"\")","v":""},{"$f":"\"\"","v":""},{"$f":"\"\"","v":""},{"$f":"IF($AG131<>\"\",VLOOKUP($AG131,Tarif!$A:$D,3,FALSE),\"\")","v":""},{"$f":"IF($AG131<>\"\",VLOOKUP($AG131,Tarif!$A:$D,4,FALSE),\"\")","v":""},null,null,"",{"$f":"IF(AO131=\"\",\"\",VLOOKUP(AO131,Tarif!$A:$P,2,FALSE))","v":""},null,null,null,{"$f":"IF(AO131=\"\",\"\",VLOOKUP(AO131,Tarif!$A:$P,3,FALSE))","v":""},{"$f":"IF(AO131=\"\",\"\",VLOOKUP(AO131,Tarif!$A:$P,4,FALSE))","v":""}]
[null,null,null,null,null,null,null,null,null,null,null,{"$f":"\"\"","v":""},{"$f":"IF($L132<>\"\",VLOOKUP($L132,Tarif!$A:$D,2,FALSE),\"\")","v":""},{"$f":"\"\"","v":""},{"$f":"\"\"","v":""},{"$f":"IF($L132<>\"\",VLOOKUP($L132,Tarif!$A:$D,3,FALSE),\"\")","v":""},{"$f":"IF($L132<>\"\",VLOOKUP($L132,Tarif!$A:$D,4,FALSE),\"\")","v":""},{"$f":"\"\"","v":""},{"$f":"\"\"","v":""},{"$f":"IF($S132<>\"\",VLOOKUP($S132,Tarif!$A:$D,2,FALSE),\"\")","v":""},{"$f":"\"\"","v":""},{"$f":"\"\"","v":""},{"$f":"IF($S132<>\"\",VLOOKUP($S132,Tarif!$A:$D,3,FALSE),\"\")","v":""},{"$f":"IF($S132<>\"\",VLOOKUP($S132,Tarif!$A:$D,4,FALSE),\"\")","v":""},{"$f":"\"\"","v":""},{"$f":"\"\"","v":""},{"$f":"IF($Z132<>\"\",VLOOKUP($Z132,Tarif!$A:$D,2,FALSE),\"\")","v":""},{"$f":"\"\"","v":""},{"$f":"\"\"","v":""},{"$f":"IF($Z132<>\"\",VLOOKUP($Z132,Tarif!$A:$D,3,FALSE),\"\")","v":""},{"$f":"IF($Z132<>\"\",VLOOKUP($Z132,Tarif!$A:$D,4,FALSE),\"\")","v":""},{"$f":"\"\"","v":""},{"$f":"\"\"","v":""},{"$f":"IF($AG132<>\"\",VLOOKUP($AG132,Tarif!$A:$D,2,FALSE),\"\")","v":""},{"$f":"\"\"","v":""},{"$f":"\"\"","v":""},{"$f":"IF($AG132<>\"\",VLOOKUP($AG132,Tarif!$A:$D,3,FALSE),\"\")","v":""},{"$f":"IF($AG132<>\"\",VLOOKUP($AG132,Tarif!$A:$D,4,FALSE),\"\")","v":""},null,null,"",{"$f":"IF(AO132=\"\",\"\",VLOOKUP(AO132,Tarif!$A:$P,2,FALSE))","v":""},null,null,null,{"$f":"IF(AO132=\"\",\"\",VLOOKUP(AO132,Tarif!$A:$P,3,FALSE))","v":""},{"$f":"IF(AO132=\"\",\"\",VLOOKUP(AO132,Tarif!$A:$P,4,FALSE))","v":""}]
[null,null,null,null,null,null,null,null,null,null,null,{"$f":"\"\"","v":""},{"$f":"IF($L133<>\"\",VLOOKUP($L133,Tarif!$A:$D,2,FALSE),\"\")","v":""},{"$f":"\"\"","v":""},{"$f":"\"\"","v":""},{"$f":"IF($L133<>\"\",VLOOKUP($L133,Tarif!$A:$D,3,FALSE),\"\")","v":""},{"$f":"IF($L133<>\"\",VLOOKUP($L133,Tarif!$A:$D,4,FALSE),\"\")","v":""},{"$f":"\"\"","v":""},{"$f":"\"\"","v":""},{"$f":"IF($S133<>\"\",VLOOKUP($S133,Tarif!$A:$D,2,FALSE),\"\")","v":""},{"$f":"\"\"","v":""},{"$f":"\"\"","v":""},{"$f":"IF($S133<>\"\",VLOOKUP($S133,Tarif!$A:$D,3,FALSE),\"\")","v":""},{"$f":"IF($S133<>\"\",VLOOKUP($S133,Tarif!$A:$D,4,FALSE),\"\")","v":""},{"$f":"\"\"","v":""},{"$f":"\"\"","v":""},{"$f":"IF($Z133<>\"\",VLOOKUP($Z133,Tarif!$A:$D,2,FALSE),\"\")","v":""},{"$f":"\"\"","v":""},{"$f":"\"\"","v":""},{"$f":"IF($Z133<>\"\",VLOOKUP($Z133,Tarif!$A:$D,3,FALSE),\"\")","v":""},{"$f":"IF($Z133<>\"\",VLOOKUP($Z133,Tarif!$A:$D,4,FALSE),\"\")","v":""},{"$f":"\"\"","v":""},{"$f":"\"\"","v":""},{"$f":"IF($AG133<>\"\",VLOOKUP($AG133,Tarif!$A:$D,2,FALSE),\"\")","v":""},{"$f":"\"\"","v":""},{"$f":"\"\"","v":""},{"$f":"IF($AG133<>\"\",VLOOKUP($AG133,Tarif!$A:$D,3,FALSE),\"\")","v":""},{"$f":"IF($AG133<>\"\",VLOOKUP($AG133,Tarif!$A:$D,4,FALSE),\"\")","v":""},null,null,"",{"$f":"IF(AO133=\"\",\"\",VLOOKUP(AO133,Tarif!$A:$P,2,FALSE))","v":""},null,null,null,{"$f":"IF(AO133=\"\",\"\",VLOOKUP(AO133,Tarif!$A:$P,3,FALSE))","v":""},{"$f":"IF(AO133=\"\",\"\",VLOOKUP(AO133,Tarif!$A:$P,4,FALSE))","v":""}]
[null,null,null,null,null,null,null,null,null,null,null,{"$f":"\"\"","v":""},{"$f":"IF($L134<>\"\",VLOOKUP($L134,Tarif!$A:$D,2,FALSE),\"\")","v":""},{"$f":"\"\"","v":""},{"$f":"\"\"","v":""},{"$f":"IF($L134<>\"\",VLOOKUP($L134,Tarif!$A:$D,3,FALSE),\"\")","v":""},{"$f":"IF($L134<>\"\",VLOOKUP($L134,Tarif!$A:$D,4,FALSE),\"\")","v":""},{"$f":"\"\"","v":""},{"$f":"\"\"","v":""},{"$f":"IF($S134<>\"\",VLOOKUP($S134,Tarif!$A:$D,2,FALSE),\"\")","v":""},{"$f":"\"\"","v":""},{"$f":"\"\"","v":""},{"$f":"IF($S134<>\"\",VLOOKUP($S134,Tarif!$A:$D,3,FALSE),\"\")","v":""},{"$f":"IF($S134<>\"\",VLOOKUP($S134,Tarif!$A:$D,4,FALSE),\"\")","v":""},{"$f":"\"\"","v":""},{"$f":"\"\"","v":""},{"$f":"IF($Z134<>\"\",VLOOKUP($Z134,Tarif!$A:$D,2,FALSE),\"\")","v":""},{"$f":"\"\"","v":""},{"$f":"\"\"","v":""},{"$f":"IF($Z134<>\"\",VLOOKUP($Z134,Tarif!$A:$D,3,FALSE),\"\")","v":""},{"$f":"IF($Z134<>\"\",VLOOKUP($Z134,Tarif!$A:$D,4,FALSE),\"\")","v":""},{"$f":"\"\"","v":""},{"$f":"\"\"","v":""},{"$f":"IF($AG134<>\"\",VLOOKUP($AG134,Tarif!$A:$D,2,FALSE),\"\")","v":""},{"$f":"\"\"","v":""},{"$f":"\"\"","v":""},{"$f":"IF($AG134<>\"\",VLOOKUP($AG134,Tarif!$A:$D,3,FALSE),\"\")","v":""},{"$f":"IF($AG134<>\"\",VLOOKUP($AG134,Tarif!$A:$D,4,FALSE),\"\")","v":""},null,null,"",{"$f":"IF(AO134=\"\",\"\",VLOOKUP(AO134,Tarif!$A:$P,2,FALSE))","v":""},null,null,null,{"$f":"IF(AO134=\"\",\"\",VLOOKUP(AO134,Tarif!$A:$P,3,FALSE))","v":""},{"$f":"IF(AO134=\"\",\"\",VLOOKUP(AO134,Tarif!$A:$P,4,FALSE))","v":""}]
[null,null,null,null,null,null,null,null,null,null,null,{"$f":"\"\"","v":""},{"$f":"IF($L135<>\"\",VLOOKUP($L135,Tarif!$A:$D,2,FALSE),\"\")","v":""},{"$f":"\"\"","v":""},{"$f":"\"\"","v":""},{"$f":"IF($L135<>\"\",VLOOKUP($L135,Tarif!$A:$D,3,FALSE),\"\")","v":""},{"$f":"IF($L135<>\"\",VLOOKUP($L135,Tarif!$A:$D,4,FALSE),\"\")","v":""},{"$f":"\"\"","v":""},{"$f":"\"\"","v":""},{"$f":"IF($S135<>\"\",VLOOKUP($S135,Tarif!$A:$D,2,FALSE),\"\")","v":""},{"$f":"\"\"","v":""},{"$f":"\"\"","v":""},{"$f":"IF($S135<>\"\",VLOOKUP($S135,Tarif!$A:$D,3,FALSE),\"\")","v":""},{"$f":"IF($S135<>\"\",VLOOKUP($S135,Tarif!$A:$D,4,FALSE),\"\")","v":""},{"$f":"\"\"","v":""},{"$f":"\"\"","v":""},{"$f":"IF($Z135<>\"\",VLOOKUP($Z135,Tarif!$A:$D,2,FALSE),\"\")","v":""},{"$f":"\"\"","v":""},{"$f":"\"\"","v":""},{"$f":"IF($Z135<>\"\",VLOOKUP($Z135,Tarif!$A:$D,3,FALSE),\"\")","v":""},{"$f":"IF($Z135<>\"\",VLOOKUP($Z135,Tarif!$A:$D,4,FALSE),\"\")","v":""},{"$f":"\"\"","v":""},{"$f":"\"\"","v":""},{"$f":"IF($AG135<>\"\",VLOOKUP($AG135,Tarif!$A:$D,2,FALSE),\"\")","v":""},{"$f":"\"\"","v":""},{"$f":"\"\"","v":""},{"$f":"IF($AG135<>\"\",VLOOKUP($AG135,Tarif!$A:$D,3,FALSE),\"\")","v":""},{"$f":"IF($AG135<>\"\",VLOOKUP($AG135,Tarif!$A:$D,4,FALSE),\"\")","v":""},null,null,"",{"$f":"IF(AO135=\"\",\"\",VLOOKUP(AO135,Tarif!$A:$P,2,FALSE))","v":""},null,null,null,{"$f":"IF(AO135=\"\",\"\",VLOOKUP(AO135,Tarif!$A:$P,3,FALSE))","v":""},{"$f":"IF(AO135=\"\",\"\",VLOOKUP(AO135,Tarif!$A:$P,4,FALSE))","v":""}]
[null,null,null,null,null,null,null,null,null,null,null,{"$f":"\"\"","v":""},{"$f":"IF($L136<>\"\",VLOOKUP($L136,Tarif!$A:$D,2,FALSE),\"\")","v":""},{"$f":"\"\"","v":""},{"$f":"\"\"","v":""},{"$f":"IF($L136<>\"\",VLOOKUP($L136,Tarif!$A:$D,3,FALSE),\"\")","v":""},{"$f":"IF($L136<>\"\",VLOOKUP($L136,Tarif!$A:$D,4,FALSE),\"\")","v":""},{"$f":"\"\"","v":""},{"$f":"\"\"","v":""},{"$f":"IF($S136<>\"\",VLOOKUP($S136,Tarif!$A:$D,2,FALSE),\"\")","v":""},{"$f":"\"\"","v":""},{"$f":"\"\"","v":""},{"$f":"IF($S136<>\"\",VLOOKUP($S136,Tarif!$A:$D,3,FALSE),\"\")","v":""},{"$f":"IF($S136<>\"\",VLOOKUP($S136,Tarif!$A:$D,4,FALSE),\"\")","v":""},{"$f":"\"\"","v":""},{"$f":"\"\"","v":""},{"$f":"IF($Z136<>\"\",VLOOKUP($Z136,Tarif!$A:$D,2,FALSE),\"\")","v":""},{"$f":"\"\"","v":""},{"$f":"\"\"","v":""},{"$f":"IF($Z136<>\"\",VLOOKUP($Z136,Tarif!$A:$D,3,FALSE),\"\")","v":""},{"$f":"IF($Z136<>\"\",VLOOKUP($Z136,Tarif!$A:$D,4,FALSE),\"\")","v":""},{"$f":"\"\"","v":""},{"$f":"\"\"","v":""},{"$f":"IF($AG136<>\"\",VLOOKUP($AG136,Tarif!$A:$D,2,FALSE),\"\")","v":""},{"$f":"\"\"","v":""},{"$f":"\"\"","v":""},{"$f":"IF($AG136<>\"\",VLOOKUP($AG136,Tarif!$A:$D,3,FALSE),\"\")","v":""},{"$f":"IF($AG136<>\"\",VLOOKUP($AG136,Tarif!$A:$D,4,FALSE),\"\")","v":""},null,null,"",{"$f":"IF(AO136=\"\",\"\",VLOOKUP(AO136,Tarif!$A:$P,2,FALSE))","v":""},null,null,null,{"$f":"IF(AO136=\"\",\"\",VLOOKUP(AO136,Tarif!$A:$P,3,FALSE))","v":""},{"$f":"IF(AO136=\"\",\"\",VLOOKUP(AO136,Tarif!$A:$P,4,FALSE))","v":""}]
[null,null,null,null,null,null,null,null,null,null,null,{"$f":"\"\"","v":""},{"$f":"IF($L137<>\"\",VLOOKUP($L137,Tarif!$A:$D,2,FALSE),\"\")","v":""},{"$f":"\"\"","v":""},{"$f":"\"\"","v":""},{"$f":"IF($L137<>\"\",VLOOKUP($L137,Tarif!$A:$D,3,FALSE),\"\")","v":""},{"$f":"IF($L137<>\"\",VLOOKUP($L137,Tarif!$A:$D,4,FALSE),\"\")","v":""},{"$f":"\"\"","v":""},{"$f":"\"\"","v":""},{"$f":"IF($S137<>\"\",VLOOKUP($S137,Tarif!$A:$D,2,FALSE),\"\")","v":""},{"$f":"\"\"","v":""},{"$f":"\"\"","v":""},{"$f":"IF($S137<>\"\",VLOOKUP($S137,Tarif!$A:$D,3,FALSE),\"\")","v":""},{"$f":"IF($S137<>\"\",VLOOKUP($S137,Tarif!$A:$D,4,FALSE),\"\")","v":""},{"$f":"\"\"","v":""},{"$f":"\"\"","v":""},{"$f":"IF($Z137<>\"\",VLOOKUP($Z137,Tarif!$A:$D,2,FALSE),\"\")","v":""},{"$f":"\"\"","v":""},{"$f":"\"\"","v":""},{"$f":"IF($Z137<>\"\",VLOOKUP($Z137,Tarif!$A:$D,3,FALSE),\"\")","v":""},{"$f":"IF($Z137<>\"\",VLOOKUP($Z137,Tarif!$A:$D,4,FALSE),\"\")","v":""},{"$f":"\"\"","v":""},{"$f":"\"\"","v":""},{"$f":"IF($AG137<>\"\",VLOOKUP($AG137,Tarif!$A:$D,2,FALSE),\"\")","v":""},{"$f":"\"\"","v":""},{"$f":"\"\"","v":""},{"$f":"IF($AG137<>\"\",VLOOKUP($AG137,Tarif!$A:$D,3,FALSE),\"\")","v":""},{"$f":"IF($AG137<>\"\",VLOOKUP($AG137,Tarif!$A:$D,4,FALSE),\"\")","v":""},null,null,"",{"$f":"IF(AO137=\"\",\"\",VLOOKUP(AO137,Tarif!$A:$P,2,FALSE))","v":""},null,null,null,{"$f":"IF(AO137=\"\",\"\",VLOOKUP(AO137,Tarif!$A:$P,3,FALSE))","v":""},{"$f":"IF(AO137=\"\",\"\",VLOOKUP(AO137,Tarif!$A:$P,4,FALSE))","v":""}]
[null,null,null,null,null,null,null,null,null,null,null,{"$f":"\"\"","v":""},{"$f":"IF($L138<>\"\",VLOOKUP($L138,Tarif!$A:$D,2,FALSE),\"\")","v":""},{"$f":"\"\"","v":""},{"$f":"\"\"","v":""},{"$f":"IF($L138<>\"\",VLOOKUP($L138,Tarif!$A:$D,3,FALSE),\"\")","v":""},{"$f":"IF($L138<>\"\",VLOOKUP($L138,Tarif!$A:$D,4,FALSE),\"\")","v":""},{"$f":"\"\"","v":""},{"$f":"\"\"","v":""},{"$f":"IF($S138<>\"\",VLOOKUP($S138,Tarif!$A:$D,2,FALSE),\"\")","v":""},{"$f":"\"\"","v":""},{"$f":"\"\"","v":""},{"$f":"IF($S138<>\"\",VLOOKUP($S138,Tarif!$A:$D,3,FALSE),\"\")","v":""},{"$f":"IF($S138<>\"\",VLOOKUP($S138,Tarif!$A:$D,4,FALSE),\"\")","v":""},{"$f":"\"\"","v":""},{"$f":"\"\"","v":""},{"$f":"IF($Z138<>\"\",VLOOKUP($Z138,Tarif!$A:$D,2,FALSE),\"\")","v":""},{"$f":"\"\"","v":""},{"$f":"\"\"","v":""},{"$f":"IF($Z138<>\"\",VLOOKUP($Z138,Tarif!$A:$D,3,FALSE),\"\")","v":""},{"$f":"IF($Z138<>\"\",VLOOKUP($Z138,Tarif!$A:$D,4,FALSE),\"\")","v":""},{"$f":"\"\"","v":""},{"$f":"\"\"","v":""},{"$f":"IF($AG138<>\"\",VLOOKUP($AG138,Tarif!$A:$D,2,FALSE),\"\")","v":""},{"$f":"\"\"","v":""},{"$f":"\"\"","v":""},{"$f":"IF($AG138<>\"\",VLOOKUP($AG138,Tarif!$A:$D,3,FALSE),\"\")","v":""},{"$f":"IF($AG138<>\"\",VLOOKUP($AG138,Tarif!$A:$D,4,FALSE),\"\")","v":""},null,null,"",{"$f":"IF(AO138=\"\",\"\",VLOOKUP(AO138,Tarif!$A:$P,2,FALSE))","v":""},null,null,null,{"$f":"IF(AO138=\"\",\"\",VLOOKUP(AO138,Tarif!$A:$P,3,FALSE))","v":""},{"$f":"IF(AO138=\"\",\"\",VLOOKUP(AO138,Tarif!$A:$P,4,FALSE))","v":""}]
[null,null,null,null,null,null,null,null,null,null,null,{"$f":"\"\"","v":""},{"$f":"IF($L139<>\"\",VLOOKUP($L139,Tarif!$A:$D,2,FALSE),\"\")","v":""},{"$f":"\"\"","v":""},{"$f":"\"\"","v":""},{"$f":"IF($L139<>\"\",VLOOKUP($L139,Tarif!$A:$D,3,FALSE),\"\")","v":""},{"$f":"IF($L139<>\"\",VLOOKUP($L139,Tarif!$A:$D,4,FALSE),\"\")","v":""},{"$f":"\"\"","v":""},{"$f":"\"\"","v":""},{"$f":"IF($S139<>\"\",VLOOKUP($S139,Tarif!$A:$D,2,FALSE),\"\")","v":""},{"$f":"\"\"","v":""},{"$f":"\"\"","v":""},{"$f":"IF($S139<>\"\",VLOOKUP($S139,Tarif!$A:$D,3,FALSE),\"\")","v":""},{"$f":"IF($S139<>\"\",VLOOKUP($S139,Tarif!$A:$D,4,FALSE),\"\")","v":""},{"$f":"\"\"","v":""},{"$f":"\"\"","v":""},{"$f":"IF($Z139<>\"\",VLOOKUP($Z139,Tarif!$A:$D,2,FALSE),\"\")","v":""},{"$f":"\"\"","v":""},{"$f":"\"\"","v":""},{"$f":"IF($Z139<>\"\",VLOOKUP($Z139,Tarif!$A:$D,3,FALSE),\"\")","v":""},{"$f":"IF($Z139<>\"\",VLOOKUP($Z139,Tarif!$A:$D,4,FALSE),\"\")","v":""},{"$f":"\"\"","v":""},{"$f":"\"\"","v":""},{"$f":"IF($AG139<>\"\",VLOOKUP($AG139,Tarif!$A:$D,2,FALSE),\"\")","v":""},{"$f":"\"\"","v":""},{"$f":"\"\"","v":""},{"$f":"IF($AG139<>\"\",VLOOKUP($AG139,Tarif!$A:$D,3,FALSE),\"\")","v":""},{"$f":"IF($AG139<>\"\",VLOOKUP($AG139,Tarif!$A:$D,4,FALSE),\"\")","v":""},null,null,"",{"$f":"IF(AO139=\"\",\"\",VLOOKUP(AO139,Tarif!$A:$P,2,FALSE))","v":""},null,null,null,{"$f":"IF(AO139=\"\",\"\",VLOOKUP(AO139,Tarif!$A:$P,3,FALSE))","v":""},{"$f":"IF(AO139=\"\",\"\",VLOOKUP(AO139,Tarif!$A:$P,4,FALSE))","v":""}]
[null,null,null,null,null,null,null,null,null,null,null,{"$f":"\"\"","v":""},{"$f":"\"\"","v":""},{"$f":"\"\"","v":""},{"$f":"\"\"","v":""},{"$f":"\"\"","v":""},{"$f":"\"\"","v":""},{"$f":"\"\"","v":""},{"$f":"\"\"","v":""},{"$f":"\"\"","v":""},{"$f":"\"\"","v":""},{"$f":"\"\"","v":""},{"$f":"\"\"","v":""},{"$f":"\"\"","v":""},{"$f":"\"\"","v":""},{"$f":"\"\"","v":""},{"$f":"\"\"","v":""},{"$f":"\"\"","v":""},{"$f":"\"\"","v":""},{"$f":"\"\"","v":""},{"$f":"\"\"","v":""},{"$f":"\"\"","v":""},{"$f":"\"\"","v":""},{"$f":"\"\"","v":""},{"$f":"\"\"","v":""},{"$f":"\"\"","v":""},{"$f":"\"\"","v":""},{"$f":"\"\"","v":""},null,null,""]
[null,null,null,null,null,null,null,null,null,null,null,{"$f":"\"\"","v":""},{"$f":"\"\"","v":""},{"$f":"\"\"","v":""},{"$f":"\"\"","v":""},{"$f":"\"\"","v":""},{"$f":"\"\"","v":""},{"$f":"\"\"","v":""},{"$f":"\"\"","v":""},{"$f":"\"\"","v":""},{"$f":"\"\"","v":""},{"$f":"\"\"","v":""},{"$f":"\"\"","v":""},{"$f":"\"\"","v":""},{"$f":"\"\"","v":""},{"$f":"\"\"","v":""},{"$f":"\"\"","v":""},{"$f":"\"\"","v":""},{"$f":"\"\"","v":""},{"$f":"\"\"","v":""},{"$f":"\"\"","v":""},{"$f":"\"\"","v":""},{"$f":"\"\"","v":""},{"$f":"\"\"","v":""},{"$f":"\"\"","v":""},{"$f":"\"\"","v":""},{"$f":"\"\"","v":""},{"$f":"\"\"","v":""},null,null,""]
[null,null,null,null,null,null,null,null,null,null,null,{"$f":"\"\"","v":""},{"$f":"\"\"","v":""},{"$f":"\"\"","v":""},{"$f":"\"\"","v":""},{"$f":"\"\"","v":""},{"$f":"\"\"","v":""},{"$f":"\"\"","v":""},{"$f":"\"\"","v":""},{"$f":"\"\"","v":""},{"$f":"\"\"","v":""},{"$f":"\"\"","v":""},{"$f":"\"\"","v":""},{"$f":"\"\"","v":""},{"$f":"\"\"","v":""},{"$f":"\"\"","v":""},{"$f":"\"\"","v":""},{"$f":"\"\"","v":""},{"$f":"\"\"","v":""},{"$f":"\"\"","v":""},{"$f":"\"\"","v":""},{"$f":"\"\"","v":""},{"$f":"\"\"","v":""},{"$f":"\"\"","v":""},{"$f":"\"\"","v":""},{"$f":"\"\"","v":""},{"$f":"\"\"","v":""},{"$f":"\"\"","v":""},null,null,{"$f":"AH144","v":"AWHP V200 O 8 MR"}]
[null,null,null,null,null,null,null,null,null,null,null,{"$f":"IF(AND($K$12=M144,$O$12=M145,$Q$12=P144),1,0)","v":0},{"$f":"\"\"","v":""},{"$f":"\"\"","v":""},{"$f":"\"\"","v":""},{"$f":"\"\"","v":""},{"$f":"\"\"","v":""},{"$f":"\"\"","v":""},{"$f":"IF(AND($K$12=T144,$O$12=T145,$Q$12=W144),1,0)","v":0},{"$f":"\"\"","v":""},{"$f":"\"\"","v":""},{"$f":"\"\"","v":""},{"$f":"\"\"","v":""},{"$f":"\"\"","v":""},{"$f":"\"\"","v":""},{"$f":"IF(AND($K$12=AA144,$O$12=AA145,$Q$12=AD144),1,0)","v":0},{"$f":"\"\"","v":""},{"$f":"\"\"","v":""},{"$f":"\"\"","v":""},{"$f":"\"\"","v":""},{"$f":"\"\"","v":""},{"$f":"\"\"","v":""},{"$f":"IF(AND($K$12=AH144,$O$12=AH145,$Q$12=AK144),1,0)","v":0},{"$f":"\"\"","v":""},{"$f":"\"\"","v":""},{"$f":"\"\"","v":""},{"$f":"\"\"","v":""},{"$f":"\"\"","v":""}]
[null,null,null,null,null,null,null,null,null,null,{"$f":"OFFRE!F25","v":"AWHP V200 O 8 MR"},"Modèle",{"$f":"K144","v":"AWHP V200 O 8 MR"},{"$f":"\"\"","v":""},"Type circuit","Direct",{"$f":"\"\"","v":""},{"$f":"\"\"","v":""},"Modèle",{"$f":"M144","v":"AWHP V200 O 8 MR"},{"$f":"\"\"","v":""},"Type circuit","Vanne",{"$f":"\"\"","v":""},{"$f":"\"\"","v":""},"Modèle",{"$f":"T144","v":"AWHP V200 O 8 MR"},{"$f":"\"\"","v":""},"Type circuit","Direct + Vanne",{"$f":"\"\"","v":""},{"$f":"\"\"","v":""},"Modèle",{"$f":"AA144","v":"AWHP V200 O 8 MR"},{"$f":"\"\"","v":""},"Type circuit","2 Vannes",{"$f":"\"\"","v":""},null,null,"Référence","Désignation",null,null,null,"Colis","Prix Unitaire"]
[null,null,null,null,null,null,null,null,null,null,null,"Nb circuit",{"$f":"OFFRE!$F$12","v":1},{"$f":"\"\"","v":""},{"$f":"\"\"","v":""},{"$f":"\"\"","v":""},{"$f":"\"\"","v":""},{"$f":"\"\"","v":""},"Nb circuit",{"$f":"OFFRE!$F$12","v":1},{"$f":"\"\"","v":""},{"$f":"\"\"","v":""},{"$f":"\"\"","v":""},{"$f":"\"\"","v":""},{"$f":"\"\"","v":""},"Nb circuit",2,{"$f":"\"\"","v":""},{"$f":"\"\"","v":""},{"$f":"\"\"","v":""},{"$f":"\"\"","v":""},{"$f":"\"\"","v":""},"Nb circuit",2,{"$f":"\"\"","v":""},{"$f":"\"\"","v":""},{"$f":"\"\"","v":""},{"$f":"\"\"","v":""},null,null,null,null,null,null,null,null,"HT en €"]
[null,null,null,null,null,null,null,null,null,null,null,100011222,{"$f":"IF($L146<>\"\",VLOOKUP($L146,Tarif!$A:$D,2,FALSE),\"\")","v":"SUPPORT MURALE & PLOTS ANTIVIBRATILES POUR  ROE-II AWHP 6-8"},{"$f":"\"\"","v":""},{"$f":"\"\"","v":""},{"$f":"IF($L146<>\"\",VLOOKUP($L146,Tarif!$A:$D,3,FALSE),\"\")","v":"EH95"},{"$f":"IF($L146<>\"\",VLOOKUP($L146,Tarif!$A:$D,4,FALSE),\"\")","v":177},{"$f":"\"\"","v":""},100011222,{"$f":"IF($S146<>\"\",VLOOKUP($S146,Tarif!$A:$D,2,FALSE),\"\")","v":"SUPPORT MURALE & PLOTS ANTIVIBRATILES POUR  ROE-II AWHP 6-8"},{"$f":"\"\"","v":""},{"$f":"\"\"","v":""},{"$f":"IF($S146<>\"\",VLOOKUP($S146,Tarif!$A:$D,3,FALSE),\"\")","v":"EH95"},{"$f":"IF($S146<>\"\",VLOOKUP($S146,Tarif!$A:$D,4,FALSE),\"\")","v":177},{"$f":"\"\"","v":""},100011222,{"$f":"IF($Z146<>\"\",VLOOKUP($Z146,Tarif!$A:$D,2,FALSE),\"\")","v":"SUPPORT MURALE & PLOTS ANTIVIBRATILES POUR  ROE-II AWHP 6-8"},{"$f":"\"\"","v":""},{"$f":"\"\"","v":""},{"$f":"IF($Z146<>\"\",VLOOKUP($Z146,Tarif!$A:$D,3,FALSE),\"\")","v":"EH95"},{"$f":"IF($Z146<>\"\",VLOOKUP($Z146,Tarif!$A:$D,4,FALSE),\"\")","v":177},{"$f":"\"\"","v":""},100011222,{"$f":"IF($AG146<>\"\",VLOOKUP($AG146,Tarif!$A:$D,2,FALSE),\"\")","v":"SUPPORT MURALE & PLOTS ANTIVIBRATILES POUR  ROE-II AWHP 6-8"},{"$f":"\"\"","v":""},{"$f":"\"\"","v":""},{"$f":"IF($AG146<>\"\",VLOOKUP($AG146,Tarif!$A:$D,3,FALSE),\"\")","v":"EH95"},{"$f":"IF($AG146<>\"\",VLOOKUP($AG146,Tarif!$A:$D,4,FALSE),\"\")","v":177},null,null,{"$f":"IF($AG$143=1,AG146,IF($Z$143=1,Z146,IF($S$143=1,S146,IF($L$143=1,L146,\"\"))))","v":""},{"$f":"IF(AO146=\"\",\"\",VLOOKUP(AO146,Tarif!$A:$P,2,FALSE))","v":""},null,null,null,{"$f":"IF(AO146=\"\",\"\",VLOOKUP(AO146,Tarif!$A:$P,3,FALSE))","v":""},{"$f":"IF(AO146=\"\",\"\",VLOOKUP(AO146,Tarif!$A:$P,4,FALSE))","v":""}]
[null,null,null,null,null,null,null,null,null,null,null,null,{"$f":"IF($L147<>\"\",VLOOKUP($L147,Tarif!$A:$D,2,FALSE),\"\")","v":""},{"$f":"\"\"","v":""},{"$f":"\"\"","v":""},{"$f":"IF($L147<>\"\",VLOOKUP($L147,Tarif!$A:$D,3,FALSE),\"\")","v":""},{"$f":"IF($L147<>\"\",VLOOKUP($L147,Tarif!$A:$D,4,FALSE),\"\")","v":""},{"$f":"\"\"","v":""},null,{"$f":"IF($S147<>\"\",VLOOKUP($S147,Tarif!$A:$D,2,FALSE),\"\")","v":""},{"$f":"\"\"","v":""},{"$f":"\"\"","v":""},{"$f":"IF($S147<>\"\",VLOOKUP($S147,Tarif!$A:$D,3,FALSE),\"\")","v":""},{"$f":"IF($S147<>\"\",VLOOKUP($S147,Tarif!$A:$D,4,FALSE),\"\")","v":""},{"$f":"\"\"","v":""},null,{"$f":"IF($Z147<>\"\",VLOOKUP($Z147,Tarif!$A:$D,2,FALSE),\"\")","v":""},{"$f":"\"\"","v":""},{"$f":"\"\"","v":""},{"$f":"IF($Z147<>\"\",VLOOKUP($Z147,Tarif!$A:$D,3,FALSE),\"\")","v":""},{"$f":"IF($Z147<>\"\",VLOOKUP($Z147,Tarif!$A:$D,4,FALSE),\"\")","v":""},{"$f":"\"\"","v":""},null,{"$f":"IF($AG147<>\"\",VLOOKUP($AG147,Tarif!$A:$D,2,FALSE),\"\")","v":""},{"$f":"\"\"","v":""},{"$f":"\"\"","v":""},{"$f":"IF($AG147<>\"\",VLOOKUP($AG147,Tarif!$A:$D,3,FALSE),\"\")","v":""},{"$f":"IF($AG147<>\"\",VLOOKUP($AG147,Tarif!$A:$D,4,FALSE),\"\")","v":""},null,null,"",{"$f":"IF(AO147=\"\",\"\",VLOOKUP(AO147,Tarif!$A:$P,2,FALSE))","v":""},null,null,null,{"$f":"IF(AO147=\"\",\"\",VLOOKUP(AO147,Tarif!$A:$P,3,FALSE))","v":""},{"$f":"IF(AO147=\"\",\"\",VLOOKUP(AO147,Tarif!$A:$P,4,FALSE))","v":""}]
[null,null,null,null,null,null,null,null,null,null,null,100012533,{"$f":"IF($L148<>\"\",VLOOKUP($L148,Tarif!$A:$D,2,FALSE),\"\")","v":"SUPPORT POSE AU SOL AWHP"},{"$f":"\"\"","v":""},{"$f":"\"\"","v":""},{"$f":"IF($L148<>\"\",VLOOKUP($L148,Tarif!$A:$D,3,FALSE),\"\")","v":"EH112"},{"$f":"IF($L148<>\"\",VLOOKUP($L148,Tarif!$A:$D,4,FALSE),\"\")","v":47},{"$f":"\"\"","v":""},100012533,{"$f":"IF($S148<>\"\",VLOOKUP($S148,Tarif!$A:$D,2,FALSE),\"\")","v":"SUPPORT POSE AU SOL AWHP"},{"$f":"\"\"","v":""},{"$f":"\"\"","v":""},{"$f":"IF($S148<>\"\",VLOOKUP($S148,Tarif!$A:$D,3,FALSE),\"\")","v":"EH112"},{"$f":"IF($S148<>\"\",VLOOKUP($S148,Tarif!$A:$D,4,FALSE),\"\")","v":47},{"$f":"\"\"","v":""},100012533,{"$f":"IF($Z148<>\"\",VLOOKUP($Z148,Tarif!$A:$D,2,FALSE),\"\")","v":"SUPPORT POSE AU SOL AWHP"},{"$f":"\"\"","v":""},{"$f":"\"\"","v":""},{"$f":"IF($Z148<>\"\",VLOOKUP($Z148,Tarif!$A:$D,3,FALSE),\"\")","v":"EH112"},{"$f":"IF($Z148<>\"\",VLOOKUP($Z148,Tarif!$A:$D,4,FALSE),\"\")","v":47},{"$f":"\"\"","v":""},100012533,{"$f":"IF($AG148<>\"\",VLOOKUP($AG148,Tarif!$A:$D,2,FALSE),\"\")","v":"SUPPORT POSE AU SOL AWHP"},{"$f":"\"\"","v":""},{"$f":"\"\"","v":""},{"$f":"IF($AG148<>\"\",VLOOKUP($AG148,Tarif!$A:$D,3,FALSE),\"\")","v":"EH112"},{"$f":"IF($AG148<>\"\",VLOOKUP($AG148,Tarif!$A:$D,4,FALSE),\"\")","v":47},null,null,"",{"$f":"IF(AO148=\"\",\"\",VLOOKUP(AO148,Tarif!$A:$P,2,FALSE))","v":""},null,null,null,{"$f":"IF(AO148=\"\",\"\",VLOOKUP(AO148,Tarif!$A:$P,3,FALSE))","v":""},{"$f":"IF(AO148=\"\",\"\",VLOOKUP(AO148,Tarif!$A:$P,4,FALSE))","v":""}]
[null,null,null,null,null,null,null,null,null,null,null,null,{"$f":"IF($L149<>\"\",VLOOKUP($L149,Tarif!$A:$D,2,FALSE),\"\")","v":""},{"$f":"\"\"","v":""},{"$f":"\"\"","v":""},{"$f":"IF($L149<>\"\",VLOOKUP($L149,Tarif!$A:$D,3,FALSE),\"\")","v":""},{"$f":"IF($L149<>\"\",VLOOKUP($L149,Tarif!$A:$D,4,FALSE),\"\")","v":""},{"$f":"\"\"","v":""},null,{"$f":"IF($S149<>\"\",VLOOKUP($S149,Tarif!$A:$D,2,FALSE),\"\")","v":""},{"$f":"\"\"","v":""},{"$f":"\"\"","v":""},{"$f":"IF($S149<>\"\",VLOOKUP($S149,Tarif!$A:$D,3,FALSE),\"\")","v":""},{"$f":"IF($S149<>\"\",VLOOKUP($S149,Tarif!$A:$D,4,FALSE),\"\")","v":""},{"$f":"\"\"","v":""},null,{"$f":"IF($Z149<>\"\",VLOOKUP($Z149,Tarif!$A:$D,2,FALSE),\"\")","v":""},{"$f":"\"\"","v":""},{"$f":"\"\"","v":""},{"$f":"IF($Z149<>\"\",VLOOKUP($Z149,Tarif!$A:$D,3,FALSE),\"\")","v":""},{"$f":"IF($Z149<>\"\",VLOOKUP($Z149,Tarif!$A:$D,4,FALSE),\"\")","v":""},{"$f":"\"\"","v":""},null,{"$f":"IF($AG149<>\"\",VLOOKUP($AG149,Tarif!$A:$D,2,FALSE),\"\")","v":""},{"$f":"\"\"","v":""},{"$f":"\"\"","v":""},{"$f":"IF($AG149<>\"\",VLOOKUP($AG149,Tarif!$A:$D,3,FALSE),\"\")","v":""},{"$f":"IF($AG149<>\"\",VLOOKUP($AG149,Tarif!$A:$D,4,FALSE),\"\")","v":""},null,null,"",{"$f":"IF(AO149=\"\",\"\",VLOOKUP(AO149,Tarif!$A:$P,2,FALSE))","v":""},null,null,null,{"$f":"IF(AO149=\"\",\"\",VLOOKUP(AO149,Tarif!$A:$P,3,FALSE))","v":""},{"$f":"IF(AO149=\"\",\"\",VLOOKUP(AO149,Tarif!$A:$P,4,FALSE))","v":""}]
[null,null,null,null,null,null,null,null,null,null,null,100004417,{"$f":"IF($L150<>\"\",VLOOKUP($L150,Tarif!$A:$D,2,FALSE),\"\")","v":"FILTRE 400UM + VANNE D'ISOLEMENT PAC ROE 6-10 ET ROE+"},{"$f":"\"\"","v":""},{"$f":"\"\"","v":""},{"$f":"IF($L150<>\"\",VLOOKUP($L150,Tarif!$A:$D,3,FALSE),\"\")","v":"EH61"},{"$f":"IF($L150<>\"\",VLOOKUP($L150,Tarif!$A:$D,4,FALSE),\"\")","v":112},{"$f":"\"\"","v":""},100004417,{"$f":"IF($S150<>\"\",VLOOKUP($S150,Tarif!$A:$D,2,FALSE),\"\")","v":"FILTRE 400UM + VANNE D'ISOLEMENT PAC ROE 6-10 ET ROE+"},{"$f":"\"\"","v":""},{"$f":"\"\"","v":""},{"$f":"IF($S150<>\"\",VLOOKUP($S150,Tarif!$A:$D,3,FALSE),\"\")","v":"EH61"},{"$f":"IF($S150<>\"\",VLOOKUP($S150,Tarif!$A:$D,4,FALSE),\"\")","v":112},{"$f":"\"\"","v":""},100004417,{"$f":"IF($Z150<>\"\",VLOOKUP($Z150,Tarif!$A:$D,2,FALSE),\"\")","v":"FILTRE 400UM + VANNE D'ISOLEMENT PAC ROE 6-10 ET ROE+"},{"$f":"\"\"","v":""},{"$f":"\"\"","v":""},{"$f":"IF($Z150<>\"\",VLOOKUP($Z150,Tarif!$A:$D,3,FALSE),\"\")","v":"EH61"},{"$f":"IF($Z150<>\"\",VLOOKUP($Z150,Tarif!$A:$D,4,FALSE),\"\")","v":112},{"$f":"\"\"","v":""},100004417,{"$f":"IF($AG150<>\"\",VLOOKUP($AG150,Tarif!$A:$D,2,FALSE),\"\")","v":"FILTRE 400UM + VANNE D'ISOLEMENT PAC ROE 6-10 ET ROE+"},{"$f":"\"\"","v":""},{"$f":"\"\"","v":""},{"$f":"IF($AG150<>\"\",VLOOKUP($AG150,Tarif!$A:$D,3,FALSE),\"\")","v":"EH61"},{"$f":"IF($AG150<>\"\",VLOOKUP($AG150,Tarif!$A:$D,4,FALSE),\"\")","v":112},null,null,"",{"$f":"IF(AO150=\"\",\"\",VLOOKUP(AO150,Tarif!$A:$P,2,FALSE))","v":""},null,null,null,{"$f":"IF(AO150=\"\",\"\",VLOOKUP(AO150,Tarif!$A:$P,3,FALSE))","v":""},{"$f":"IF(AO150=\"\",\"\",VLOOKUP(AO150,Tarif!$A:$P,4,FALSE))","v":""}]
[null,null,null,null,null,null,null,null,null,null,null,100012535,{"$f":"IF($L151<>\"\",VLOOKUP($L151,Tarif!$A:$D,2,FALSE),\"\")","v":"LIAISON FRIGORIFIQUE PE 5/8'' 3/8'' - LG 5m"},{"$f":"\"\"","v":""},{"$f":"\"\"","v":""},{"$f":"IF($L151<>\"\",VLOOKUP($L151,Tarif!$A:$D,3,FALSE),\"\")","v":"EH114"},{"$f":"IF($L151<>\"\",VLOOKUP($L151,Tarif!$A:$D,4,FALSE),\"\")","v":249},{"$f":"\"\"","v":""},100012535,{"$f":"IF($S151<>\"\",VLOOKUP($S151,Tarif!$A:$D,2,FALSE),\"\")","v":"LIAISON FRIGORIFIQUE PE 5/8'' 3/8'' - LG 5m"},{"$f":"\"\"","v":""},{"$f":"\"\"","v":""},{"$f":"IF($S151<>\"\",VLOOKUP($S151,Tarif!$A:$D,3,FALSE),\"\")","v":"EH114"},{"$f":"IF($S151<>\"\",VLOOKUP($S151,Tarif!$A:$D,4,FALSE),\"\")","v":249},{"$f":"\"\"","v":""},100012535,{"$f":"IF($Z151<>\"\",VLOOKUP($Z151,Tarif!$A:$D,2,FALSE),\"\")","v":"LIAISON FRIGORIFIQUE PE 5/8'' 3/8'' - LG 5m"},{"$f":"\"\"","v":""},{"$f":"\"\"","v":""},{"$f":"IF($Z151<>\"\",VLOOKUP($Z151,Tarif!$A:$D,3,FALSE),\"\")","v":"EH114"},{"$f":"IF($Z151<>\"\",VLOOKUP($Z151,Tarif!$A:$D,4,FALSE),\"\")","v":249},{"$f":"\"\"","v":""},100012535,{"$f":"IF($AG151<>\"\",VLOOKUP($AG151,Tarif!$A:$D,2,FALSE),\"\")","v":"LIAISON FRIGORIFIQUE PE 5/8'' 3/8'' - LG 5m"},{"$f":"\"\"","v":""},{"$f":"\"\"","v":""},{"$f":"IF($AG151<>\"\",VLOOKUP($AG151,Tarif!$A:$D,3,FALSE),\"\")","v":"EH114"},{"$f":"IF($AG151<>\"\",VLOOKUP($AG151,Tarif!$A:$D,4,FALSE),\"\")","v":249},null,null,"",{"$f":"IF(AO151=\"\",\"\",VLOOKUP(AO151,Tarif!$A:$P,2,FALSE))","v":""},null,null,null,{"$f":"IF(AO151=\"\",\"\",VLOOKUP(AO151,Tarif!$A:$P,3,FALSE))","v":""},{"$f":"IF(AO151=\"\",\"\",VLOOKUP(AO151,Tarif!$A:$P,4,FALSE))","v":""}]
[null,null,null,null,null,null,null,null,null,null,null,100012536,{"$f":"IF($L152<>\"\",VLOOKUP($L152,Tarif!$A:$D,2,FALSE),\"\")","v":"LIAISON FRIGORIFIQUE PE 5/8'' 3/8'' - LG 10m"},{"$f":"\"\"","v":""},{"$f":"\"\"","v":""},{"$f":"IF($L152<>\"\",VLOOKUP($L152,Tarif!$A:$D,3,FALSE),\"\")","v":"EH115"},{"$f":"IF($L152<>\"\",VLOOKUP($L152,Tarif!$A:$D,4,FALSE),\"\")","v":445},{"$f":"\"\"","v":""},100012536,{"$f":"IF($S152<>\"\",VLOOKUP($S152,Tarif!$A:$D,2,FALSE),\"\")","v":"LIAISON FRIGORIFIQUE PE 5/8'' 3/8'' - LG 10m"},{"$f":"\"\"","v":""},{"$f":"\"\"","v":""},{"$f":"IF($S152<>\"\",VLOOKUP($S152,Tarif!$A:$D,3,FALSE),\"\")","v":"EH115"},{"$f":"IF($S152<>\"\",VLOOKUP($S152,Tarif!$A:$D,4,FALSE),\"\")","v":445},{"$f":"\"\"","v":""},100012536,{"$f":"IF($Z152<>\"\",VLOOKUP($Z152,Tarif!$A:$D,2,FALSE),\"\")","v":"LIAISON FRIGORIFIQUE PE 5/8'' 3/8'' - LG 10m"},{"$f":"\"\"","v":""},{"$f":"\"\"","v":""},{"$f":"IF($Z152<>\"\",VLOOKUP($Z152,Tarif!$A:$D,3,FALSE),\"\")","v":"EH115"},{"$f":"IF($Z152<>\"\",VLOOKUP($Z152,Tarif!$A:$D,4,FALSE),\"\")","v":445},{"$f":"\"\"","v":""},100012536,{"$f":"IF($AG152<>\"\",VLOOKUP($AG152,Tarif!$A:$D,2,FALSE),\"\")","v":"LIAISON FRIGORIFIQUE PE 5/8'' 3/8'' - LG 10m"},{"$f":"\"\"","v":""},{"$f":"\"\"","v":""},{"$f":"IF($AG152<>\"\",VLOOKUP($AG152,Tarif!$A:$D,3,FALSE),\"\")","v":"EH115"},{"$f":"IF($AG152<>\"\",VLOOKUP($AG152,Tarif!$A:$D,4,FALSE),\"\")","v":445},null,null,"",{"$f":"IF(AO152=\"\",\"\",VLOOKUP(AO152,Tarif!$A:$P,2,FALSE))","v":""},null,null,null,{"$f":"IF(AO152=\"\",\"\",VLOOKUP(AO152,Tarif!$A:$P,3,FALSE))","v":""},{"$f":"IF(AO152=\"\",\"\",VLOOKUP(AO152,Tarif!$A:$P,4,FALSE))","v":""}]
[null,null,null,null,null,null,null,null,null,null,null,100012537,{"$f":"IF($L153<>\"\",VLOOKUP($L153,Tarif!$A:$D,2,FALSE),\"\")","v":"LIAISON FRIGORIFIQUE PE 5/8'' 3/8'' - LG 20m"},{"$f":"\"\"","v":""},{"$f":"\"\"","v":""},{"$f":"IF($L153<>\"\",VLOOKUP($L153,Tarif!$A:$D,3,FALSE),\"\")","v":"EH116"},{"$f":"IF($L153<>\"\",VLOOKUP($L153,Tarif!$A:$D,4,FALSE),\"\")","v":803},{"$f":"\"\"","v":""},100012537,{"$f":"IF($S153<>\"\",VLOOKUP($S153,Tarif!$A:$D,2,FALSE),\"\")","v":"LIAISON FRIGORIFIQUE PE 5/8'' 3/8'' - LG 20m"},{"$f":"\"\"","v":""},{"$f":"\"\"","v":""},{"$f":"IF($S153<>\"\",VLOOKUP($S153,Tarif!$A:$D,3,FALSE),\"\")","v":"EH116"},{"$f":"IF($S153<>\"\",VLOOKUP($S153,Tarif!$A:$D,4,FALSE),\"\")","v":803},{"$f":"\"\"","v":""},100012537,{"$f":"IF($Z153<>\"\",VLOOKUP($Z153,Tarif!$A:$D,2,FALSE),\"\")","v":"LIAISON FRIGORIFIQUE PE 5/8'' 3/8'' - LG 20m"},{"$f":"\"\"","v":""},{"$f":"\"\"","v":""},{"$f":"IF($Z153<>\"\",VLOOKUP($Z153,Tarif!$A:$D,3,FALSE),\"\")","v":"EH116"},{"$f":"IF($Z153<>\"\",VLOOKUP($Z153,Tarif!$A:$D,4,FALSE),\"\")","v":803},{"$f":"\"\"","v":""},100012537,{"$f":"IF($AG153<>\"\",VLOOKUP($AG153,Tarif!$A:$D,2,FALSE),\"\")","v":"LIAISON FRIGORIFIQUE PE 5/8'' 3/8'' - LG 20m"},{"$f":"\"\"","v":""},{"$f":"\"\"","v":""},{"$f":"IF($AG153<>\"\",VLOOKUP($AG153,Tarif!$A:$D,3,FALSE),\"\")","v":"EH116"},{"$f":"IF($AG153<>\"\",VLOOKUP($AG153,Tarif!$A:$D,4,FALSE),\"\")","v":803},null,null,"",{"$f":"IF(AO153=\"\",\"\",VLOOKUP(AO153,Tarif!$A:$P,2,FALSE))","v":""},null,null,null,{"$f":"IF(AO153=\"\",\"\",VLOOKUP(AO153,Tarif!$A:$P,3,FALSE))","v":""},{"$f":"IF(AO153=\"\",\"\",VLOOKUP(AO153,Tarif!$A:$P,4,FALSE))","v":""}]
[null,null,null,null,null,null,null,null,null,null,null,{"$f":"\"\"","v":""},{"$f":"IF($L154<>\"\",VLOOKUP($L154,Tarif!$A:$D,2,FALSE),\"\")","v":""},{"$f":"\"\"","v":""},{"$f":"\"\"","v":""},{"$f":"IF($L154<>\"\",VLOOKUP($L154,Tarif!$A:$D,3,FALSE),\"\")","v":""},{"$f":"IF($L154<>\"\",VLOOKUP($L154,Tarif!$A:$D,4,FALSE),\"\")","v":""},{"$f":"\"\"","v":""},{"$f":"\"\"","v":""},{"$f":"IF($S154<>\"\",VLOOKUP($S154,Tarif!$A:$D,2,FALSE),\"\")","v":""},{"$f":"\"\"","v":""},{"$f":"\"\"","v":""},{"$f":"IF($S154<>\"\",VLOOKUP($S154,Tarif!$A:$D,3,FALSE),\"\")","v":""},{"$f":"IF($S154<>\"\",VLOOKUP($S154,Tarif!$A:$D,4,FALSE),\"\")","v":""},{"$f":"\"\"","v":""},{"$f":"\"\"","v":""},{"$f":"IF($Z154<>\"\",VLOOKUP($Z154,Tarif!$A:$D,2,FALSE),\"\")","v":""},{"$f":"\"\"","v":""},{"$f":"\"\"","v":""},{"$f":"IF($Z154<>\"\",VLOOKUP($Z154,Tarif!$A:$D,3,FALSE),\"\")","v":""},{"$f":"IF($Z154<>\"\",VLOOKUP($Z154,Tarif!$A:$D,4,FALSE),\"\")","v":""},{"$f":"\"\"","v":""},{"$f":"\"\"","v":""},{"$f":"IF($AG154<>\"\",VLOOKUP($AG154,Tarif!$A:$D,2,FALSE),\"\")","v":""},{"$f":"\"\"","v":""},{"$f":"\"\"","v":""},{"$f":"IF($AG154<>\"\",VLOOKUP($AG154,Tarif!$A:$D,3,FALSE),\"\")","v":""},{"$f":"IF($AG154<>\"\",VLOOKUP($AG154,Tarif!$A:$D,4,FALSE),\"\")","v":""},null,null,"",{"$f":"IF(AO154=\"\",\"\",VLOOKUP(AO154,Tarif!$A:$P,2,FALSE))","v":""},null,null,null,{"$f":"IF(AO154=\"\",\"\",VLOOKUP(AO154,Tarif!$A:$P,3,FALSE))","v":""},{"$f":"IF(AO154=\"\",\"\",VLOOKUP(AO154,Tarif!$A:$P,4,FALSE))","v":""}]
[null,null,null,null,null,null,null,null,null,null,null,100008841,{"$f":"IF($L155<>\"\",VLOOKUP($L155,Tarif!$A:$D,2,FALSE),\"\")","v":"BALLON TAMPON 80L B 80 T"},{"$f":"\"\"","v":""},{"$f":"\"\"","v":""},{"$f":"IF($L155<>\"\",VLOOKUP($L155,Tarif!$A:$D,3,FALSE),\"\")","v":"EH85"},{"$f":"IF($L155<>\"\",VLOOKUP($L155,Tarif!$A:$D,4,FALSE),\"\")","v":558},{"$f":"\"\"","v":""},100008841,{"$f":"IF($S155<>\"\",VLOOKUP($S155,Tarif!$A:$D,2,FALSE),\"\")","v":"BALLON TAMPON 80L B 80 T"},{"$f":"\"\"","v":""},{"$f":"\"\"","v":""},{"$f":"IF($S155<>\"\",VLOOKUP($S155,Tarif!$A:$D,3,FALSE),\"\")","v":"EH85"},{"$f":"IF($S155<>\"\",VLOOKUP($S155,Tarif!$A:$D,4,FALSE),\"\")","v":558},{"$f":"\"\"","v":""},100008841,{"$f":"IF($Z155<>\"\",VLOOKUP($Z155,Tarif!$A:$D,2,FALSE),\"\")","v":"BALLON TAMPON 80L B 80 T"},{"$f":"\"\"","v":""},{"$f":"\"\"","v":""},{"$f":"IF($Z155<>\"\",VLOOKUP($Z155,Tarif!$A:$D,3,FALSE),\"\")","v":"EH85"},{"$f":"IF($Z155<>\"\",VLOOKUP($Z155,Tarif!$A:$D,4,FALSE),\"\")","v":558},{"$f":"\"\"","v":""},100008841,{"$f":"IF($AG155<>\"\",VLOOKUP($AG155,Tarif!$A:$D,2,FALSE),\"\")","v":"BALLON TAMPON 80L B 80 T"},{"$f":"\"\"","v":""},{"$f":"\"\"","v":""},{"$f":"IF($AG155<>\"\",VLOOKUP($AG155,Tarif!$A:$D,3,FALSE),\"\")","v":"EH85"},{"$f":"IF($AG155<>\"\",VLOOKUP($AG155,Tarif!$A:$D,4,FALSE),\"\")","v":558},null,null,"",{"$f":"IF(AO155=\"\",\"\",VLOOKUP(AO155,Tarif!$A:$P,2,FALSE))","v":""},null,null,null,{"$f":"IF(AO155=\"\",\"\",VLOOKUP(AO155,Tarif!$A:$P,3,FALSE))","v":""},{"$f":"IF(AO155=\"\",\"\",VLOOKUP(AO155,Tarif!$A:$P,4,FALSE))","v":""}]
[null,null,null,null,null,null,null,null,null,null,null,100004415,{"$f":"IF($L156<>\"\",VLOOKUP($L156,Tarif!$A:$D,2,FALSE),\"\")","v":"BALLON TAMPON 160L B 150 T"},{"$f":"\"\"","v":""},{"$f":"\"\"","v":""},{"$f":"IF($L156<>\"\",VLOOKUP($L156,Tarif!$A:$D,3,FALSE),\"\")","v":"EH60"},{"$f":"IF($L156<>\"\",VLOOKUP($L156,Tarif!$A:$D,4,FALSE),\"\")","v":836},{"$f":"\"\"","v":""},100004415,{"$f":"IF($S156<>\"\",VLOOKUP($S156,Tarif!$A:$D,2,FALSE),\"\")","v":"BALLON TAMPON 160L B 150 T"},{"$f":"\"\"","v":""},{"$f":"\"\"","v":""},{"$f":"IF($S156<>\"\",VLOOKUP($S156,Tarif!$A:$D,3,FALSE),\"\")","v":"EH60"},{"$f":"IF($S156<>\"\",VLOOKUP($S156,Tarif!$A:$D,4,FALSE),\"\")","v":836},{"$f":"\"\"","v":""},100004415,{"$f":"IF($Z156<>\"\",VLOOKUP($Z156,Tarif!$A:$D,2,FALSE),\"\")","v":"BALLON TAMPON 160L B 150 T"},{"$f":"\"\"","v":""},{"$f":"\"\"","v":""},{"$f":"IF($Z156<>\"\",VLOOKUP($Z156,Tarif!$A:$D,3,FALSE),\"\")","v":"EH60"},{"$f":"IF($Z156<>\"\",VLOOKUP($Z156,Tarif!$A:$D,4,FALSE),\"\")","v":836},{"$f":"\"\"","v":""},100004415,{"$f":"IF($AG156<>\"\",VLOOKUP($AG156,Tarif!$A:$D,2,FALSE),\"\")","v":"BALLON TAMPON 160L B 150 T"},{"$f":"\"\"","v":""},{"$f":"\"\"","v":""},{"$f":"IF($AG156<>\"\",VLOOKUP($AG156,Tarif!$A:$D,3,FALSE),\"\")","v":"EH60"},{"$f":"IF($AG156<>\"\",VLOOKUP($AG156,Tarif!$A:$D,4,FALSE),\"\")","v":836},null,null,"",{"$f":"IF(AO156=\"\",\"\",VLOOKUP(AO156,Tarif!$A:$P,2,FALSE))","v":""},null,null,null,{"$f":"IF(AO156=\"\",\"\",VLOOKUP(AO156,Tarif!$A:$P,3,FALSE))","v":""},{"$f":"IF(AO156=\"\",\"\",VLOOKUP(AO156,Tarif!$A:$P,4,FALSE))","v":""}]
[null,null,null,null,null,null,null,null,null,null,null,{"$f":"\"\"","v":""},{"$f":"IF($L157<>\"\",VLOOKUP($L157,Tarif!$A:$D,2,FALSE),\"\")","v":""},{"$f":"\"\"","v":""},{"$f":"\"\"","v":""},{"$f":"IF($L157<>\"\",VLOOKUP($L157,Tarif!$A:$D,3,FALSE),\"\")","v":""},{"$f":"IF($L157<>\"\",VLOOKUP($L157,Tarif!$A:$D,4,FALSE),\"\")","v":""},{"$f":"\"\"","v":""},7619010,{"$f":"IF($S157<>\"\",VLOOKUP($S157,Tarif!$A:$D,2,FALSE),\"\")","v":"KIT VANNE 3 VOIES"},{"$f":"\"\"","v":""},{"$f":"\"\"","v":""},{"$f":"IF($S157<>\"\",VLOOKUP($S157,Tarif!$A:$D,3,FALSE),\"\")","v":"EH528"},{"$f":"IF($S157<>\"\",VLOOKUP($S157,Tarif!$A:$D,4,FALSE),\"\")","v":616},{"$f":"\"\"","v":""},7619010,{"$f":"IF($Z157<>\"\",VLOOKUP($Z157,Tarif!$A:$D,2,FALSE),\"\")","v":"KIT VANNE 3 VOIES"},{"$f":"\"\"","v":""},{"$f":"\"\"","v":""},{"$f":"IF($Z157<>\"\",VLOOKUP($Z157,Tarif!$A:$D,3,FALSE),\"\")","v":"EH528"},{"$f":"IF($Z157<>\"\",VLOOKUP($Z157,Tarif!$A:$D,4,FALSE),\"\")","v":616},{"$f":"\"\"","v":""},7619010,{"$f":"IF($AG157<>\"\",CONCATENATE(VLOOKUP($AG157,Tarif!$A:$D,2,FALSE),\" x 2\",\"\"),\"\")","v":"KIT VANNE 3 VOIES x 2"},{"$f":"\"\"","v":""},{"$f":"\"\"","v":""},{"$f":"IF($AG157<>\"\",VLOOKUP($AG157,Tarif!$A:$D,3,FALSE),\"\")","v":"EH528"},{"$f":"IF($AG157<>\"\",VLOOKUP($AG157,Tarif!$A:$D,4,FALSE),\"\")","v":616},null,null,"",{"$f":"IF(AO157=\"\",\"\",VLOOKUP(AO157,Tarif!$A:$P,2,FALSE))","v":""},null,null,null,{"$f":"IF(AO157=\"\",\"\",VLOOKUP(AO157,Tarif!$A:$P,3,FALSE))","v":""},{"$f":"IF(AO157=\"\",\"\",VLOOKUP(AO157,Tarif!$A:$P,4,FALSE))","v":""}]
[null,null,null,null,null,null,null,null,null,null,null,7626737,{"$f":"IF($L158<>\"\",VLOOKUP($L158,Tarif!$A:$D,2,FALSE),\"\")","v":"KIT ISOLATION MODE CLIMATISATION"},{"$f":"\"\"","v":""},{"$f":"\"\"","v":""},{"$f":"IF($L158<>\"\",VLOOKUP($L158,Tarif!$A:$D,3,FALSE),\"\")","v":"EH567"},{"$f":"IF($L158<>\"\",VLOOKUP($L158,Tarif!$A:$D,4,FALSE),\"\")","v":223},{"$f":"\"\"","v":""},7626737,{"$f":"IF($S158<>\"\",VLOOKUP($S158,Tarif!$A:$D,2,FALSE),\"\")","v":"KIT ISOLATION MODE CLIMATISATION"},{"$f":"\"\"","v":""},{"$f":"\"\"","v":""},{"$f":"IF($S158<>\"\",VLOOKUP($S158,Tarif!$A:$D,3,FALSE),\"\")","v":"EH567"},{"$f":"IF($S158<>\"\",VLOOKUP($S158,Tarif!$A:$D,4,FALSE),\"\")","v":223},{"$f":"\"\"","v":""},7626737,{"$f":"IF($Z158<>\"\",VLOOKUP($Z158,Tarif!$A:$D,2,FALSE),\"\")","v":"KIT ISOLATION MODE CLIMATISATION"},{"$f":"\"\"","v":""},{"$f":"\"\"","v":""},{"$f":"IF($Z158<>\"\",VLOOKUP($Z158,Tarif!$A:$D,3,FALSE),\"\")","v":"EH567"},{"$f":"IF($Z158<>\"\",VLOOKUP($Z158,Tarif!$A:$D,4,FALSE),\"\")","v":223},{"$f":"\"\"","v":""},7626737,{"$f":"IF($AG158<>\"\",VLOOKUP($AG158,Tarif!$A:$D,2,FALSE),\"\")","v":"KIT ISOLATION MODE CLIMATISATION"},{"$f":"\"\"","v":""},{"$f":"\"\"","v":""},{"$f":"IF($AG158<>\"\",VLOOKUP($AG158,Tarif!$A:$D,3,FALSE),\"\")","v":"EH567"},{"$f":"IF($AG158<>\"\",VLOOKUP($AG158,Tarif!$A:$D,4,FALSE),\"\")","v":223},null,null,"",{"$f":"IF(AO158=\"\",\"\",VLOOKUP(AO158,Tarif!$A:$P,2,FALSE))","v":""},null,null,null,{"$f":"IF(AO158=\"\",\"\",VLOOKUP(AO158,Tarif!$A:$P,3,FALSE))","v":""},{"$f":"IF(AO158=\"\",\"\",VLOOKUP(AO158,Tarif!$A:$P,4,FALSE))","v":""}]
[null,null,null,null,null,null,null,null,null,null,null,7636899,{"$f":"IF($L159<>\"\",VLOOKUP($L159,Tarif!$A:$D,2,FALSE),\"\")","v":"KIT SILENCIEUX MODULE EXTERIEUR"},{"$f":"\"\"","v":""},{"$f":"\"\"","v":""},{"$f":"IF($L159<>\"\",VLOOKUP($L159,Tarif!$A:$D,3,FALSE),\"\")","v":"EH572"},{"$f":"IF($L159<>\"\",VLOOKUP($L159,Tarif!$A:$D,4,FALSE),\"\")","v":64},{"$f":"\"\"","v":""},7636899,{"$f":"IF($S159<>\"\",VLOOKUP($S159,Tarif!$A:$D,2,FALSE),\"\")","v":"KIT SILENCIEUX MODULE EXTERIEUR"},{"$f":"\"\"","v":""},{"$f":"\"\"","v":""},{"$f":"IF($S159<>\"\",VLOOKUP($S159,Tarif!$A:$D,3,FALSE),\"\")","v":"EH572"},{"$f":"IF($S159<>\"\",VLOOKUP($S159,Tarif!$A:$D,4,FALSE),\"\")","v":64},{"$f":"\"\"","v":""},7636899,{"$f":"IF($Z159<>\"\",VLOOKUP($Z159,Tarif!$A:$D,2,FALSE),\"\")","v":"KIT SILENCIEUX MODULE EXTERIEUR"},{"$f":"\"\"","v":""},{"$f":"\"\"","v":""},{"$f":"IF($Z159<>\"\",VLOOKUP($Z159,Tarif!$A:$D,3,FALSE),\"\")","v":"EH572"},{"$f":"IF($Z159<>\"\",VLOOKUP($Z159,Tarif!$A:$D,4,FALSE),\"\")","v":64},{"$f":"\"\"","v":""},7636899,{"$f":"IF($AG159<>\"\",VLOOKUP($AG159,Tarif!$A:$D,2,FALSE),\"\")","v":"KIT SILENCIEUX MODULE EXTERIEUR"},{"$f":"\"\"","v":""},{"$f":"\"\"","v":""},{"$f":"IF($AG159<>\"\",VLOOKUP($AG159,Tarif!$A:$D,3,FALSE),\"\")","v":"EH572"},{"$f":"IF($AG159<>\"\",VLOOKUP($AG159,Tarif!$A:$D,4,FALSE),\"\")","v":64},null,null,"",{"$f":"IF(AO159=\"\",\"\",VLOOKUP(AO159,Tarif!$A:$P,2,FALSE))","v":""},null,null,null,{"$f":"IF(AO159=\"\",\"\",VLOOKUP(AO159,Tarif!$A:$P,3,FALSE))","v":""},{"$f":"IF(AO159=\"\",\"\",VLOOKUP(AO159,Tarif!$A:$P,4,FALSE))","v":""}]
[null,null,null,null,null,null,null,null,null,null,null,100018409,{"$f":"IF($L160<>\"\",VLOOKUP($L160,Tarif!$A:$D,2,FALSE),\"\")","v":"SUPPORT MURAL AWHP 11à 27 kW"},{"$f":"\"\"","v":""},{"$f":"\"\"","v":""},{"$f":"IF($L160<>\"\",VLOOKUP($L160,Tarif!$A:$D,3,FALSE),\"\")","v":"EH250"},{"$f":"IF($L160<>\"\",VLOOKUP($L160,Tarif!$A:$D,4,FALSE),\"\")","v":177},{"$f":"\"\"","v":""},100018409,{"$f":"IF($S160<>\"\",VLOOKUP($S160,Tarif!$A:$D,2,FALSE),\"\")","v":"SUPPORT MURAL AWHP 11à 27 kW"},{"$f":"\"\"","v":""},{"$f":"\"\"","v":""},{"$f":"IF($S160<>\"\",VLOOKUP($S160,Tarif!$A:$D,3,FALSE),\"\")","v":"EH250"},{"$f":"IF($S160<>\"\",VLOOKUP($S160,Tarif!$A:$D,4,FALSE),\"\")","v":177},{"$f":"\"\"","v":""},100018409,{"$f":"IF($Z160<>\"\",VLOOKUP($Z160,Tarif!$A:$D,2,FALSE),\"\")","v":"SUPPORT MURAL AWHP 11à 27 kW"},{"$f":"\"\"","v":""},{"$f":"\"\"","v":""},{"$f":"IF($Z160<>\"\",VLOOKUP($Z160,Tarif!$A:$D,3,FALSE),\"\")","v":"EH250"},{"$f":"IF($Z160<>\"\",VLOOKUP($Z160,Tarif!$A:$D,4,FALSE),\"\")","v":177},{"$f":"\"\"","v":""},100018409,{"$f":"IF($AG160<>\"\",VLOOKUP($AG160,Tarif!$A:$D,2,FALSE),\"\")","v":"SUPPORT MURAL AWHP 11à 27 kW"},{"$f":"\"\"","v":""},{"$f":"\"\"","v":""},{"$f":"IF($AG160<>\"\",VLOOKUP($AG160,Tarif!$A:$D,3,FALSE),\"\")","v":"EH250"},{"$f":"IF($AG160<>\"\",VLOOKUP($AG160,Tarif!$A:$D,4,FALSE),\"\")","v":177},null,null,"",{"$f":"IF(AO160=\"\",\"\",VLOOKUP(AO160,Tarif!$A:$P,2,FALSE))","v":""},null,null,null,{"$f":"IF(AO160=\"\",\"\",VLOOKUP(AO160,Tarif!$A:$P,3,FALSE))","v":""},{"$f":"IF(AO160=\"\",\"\",VLOOKUP(AO160,Tarif!$A:$P,4,FALSE))","v":""}]
[null,null,null,null,null,null,null,null,null,null,null,7621387,{"$f":"IF($L161<>\"\",VLOOKUP($L161,Tarif!$A:$D,2,FALSE),\"\")","v":"KIT DE MONTAGE BALLON VERSION B"},{"$f":"\"\"","v":""},{"$f":"\"\"","v":""},{"$f":"IF($L161<>\"\",VLOOKUP($L161,Tarif!$A:$D,3,FALSE),\"\")","v":"EH525"},{"$f":"IF($L161<>\"\",VLOOKUP($L161,Tarif!$A:$D,4,FALSE),\"\")","v":233},{"$f":"\"\"","v":""},7621387,{"$f":"IF($S161<>\"\",VLOOKUP($S161,Tarif!$A:$D,2,FALSE),\"\")","v":"KIT DE MONTAGE BALLON VERSION B"},{"$f":"\"\"","v":""},{"$f":"\"\"","v":""},{"$f":"IF($S161<>\"\",VLOOKUP($S161,Tarif!$A:$D,3,FALSE),\"\")","v":"EH525"},{"$f":"IF($S161<>\"\",VLOOKUP($S161,Tarif!$A:$D,4,FALSE),\"\")","v":233},{"$f":"\"\"","v":""},7621387,{"$f":"IF($Z161<>\"\",VLOOKUP($Z161,Tarif!$A:$D,2,FALSE),\"\")","v":"KIT DE MONTAGE BALLON VERSION B"},{"$f":"\"\"","v":""},{"$f":"\"\"","v":""},{"$f":"IF($Z161<>\"\",VLOOKUP($Z161,Tarif!$A:$D,3,FALSE),\"\")","v":"EH525"},{"$f":"IF($Z161<>\"\",VLOOKUP($Z161,Tarif!$A:$D,4,FALSE),\"\")","v":233},{"$f":"\"\"","v":""},7621387,{"$f":"IF($AG161<>\"\",VLOOKUP($AG161,Tarif!$A:$D,2,FALSE),\"\")","v":"KIT DE MONTAGE BALLON VERSION B"},{"$f":"\"\"","v":""},{"$f":"\"\"","v":""},{"$f":"IF($AG161<>\"\",VLOOKUP($AG161,Tarif!$A:$D,3,FALSE),\"\")","v":"EH525"},{"$f":"IF($AG161<>\"\",VLOOKUP($AG161,Tarif!$A:$D,4,FALSE),\"\")","v":233},null,null,"",{"$f":"IF(AO161=\"\",\"\",VLOOKUP(AO161,Tarif!$A:$P,2,FALSE))","v":""},null,null,null,{"$f":"IF(AO161=\"\",\"\",VLOOKUP(AO161,Tarif!$A:$P,3,FALSE))","v":""},{"$f":"IF(AO161=\"\",\"\",VLOOKUP(AO161,Tarif!$A:$P,4,FALSE))","v":""}]
[null,null,null,null,null,null,null,null,null,null,null,{"$f":"\"\"","v":""},{"$f":"IF($L162<>\"\",VLOOKUP($L162,Tarif!$A:$D,2,FALSE),\"\")","v":""},{"$f":"\"\"","v":""},{"$f":"\"\"","v":""},{"$f":"IF($L162<>\"\",VLOOKUP($L162,Tarif!$A:$D,3,FALSE),\"\")","v":""},{"$f":"IF($L162<>\"\",VLOOKUP($L162,Tarif!$A:$D,4,FALSE),\"\")","v":""},{"$f":"\"\"","v":""},{"$f":"\"\"","v":""},{"$f":"IF($S162<>\"\",VLOOKUP($S162,Tarif!$A:$D,2,FALSE),\"\")","v":""},{"$f":"\"\"","v":""},{"$f":"\"\"","v":""},{"$f":"IF($S162<>\"\",VLOOKUP($S162,Tarif!$A:$D,3,FALSE),\"\")","v":""},{"$f":"IF($S162<>\"\",VLOOKUP($S162,Tarif!$A:$D,4,FALSE),\"\")","v":""},{"$f":"\"\"","v":""},{"$f":"\"\"","v":""},{"$f":"IF($Z162<>\"\",VLOOKUP($Z162,Tarif!$A:$D,2,FALSE),\"\")","v":""},{"$f":"\"\"","v":""},{"$f":"\"\"","v":""},{"$f":"IF($Z162<>\"\",VLOOKUP($Z162,Tarif!$A:$D,3,FALSE),\"\")","v":""},{"$f":"IF($Z162<>\"\",VLOOKUP($Z162,Tarif!$A:$D,4,FALSE),\"\")","v":""},{"$f":"\"\"","v":""},{"$f":"\"\"","v":""},{"$f":"IF($AG162<>\"\",VLOOKUP($AG162,Tarif!$A:$D,2,FALSE),\"\")","v":""},{"$f":"\"\"","v":""},{"$f":"\"\"","v":""},{"$f":"IF($AG162<>\"\",VLOOKUP($AG162,Tarif!$A:$D,3,FALSE),\"\")","v":""},{"$f":"IF($AG162<>\"\",VLOOKUP($AG162,Tarif!$A:$D,4,FALSE),\"\")","v":""},null,null,"",{"$f":"IF(AO162=\"\",\"\",VLOOKUP(AO162,Tarif!$A:$P,2,FALSE))","v":""},null,null,null,{"$f":"IF(AO162=\"\",\"\",VLOOKUP(AO162,Tarif!$A:$P,3,FALSE))","v":""},{"$f":"IF(AO162=\"\",\"\",VLOOKUP(AO162,Tarif!$A:$P,4,FALSE))","v":""}]
[null,null,null,null,null,null,null,null,null,null,null,88017855,{"$f":"IF($L163<>\"\",VLOOKUP($L163,Tarif!$A:$D,2,FALSE),\"\")","v":{"$error":"#N/A"}},{"$f":"\"\"","v":""},{"$f":"\"\"","v":""},{"$f":"IF($L163<>\"\",VLOOKUP($L163,Tarif!$A:$D,3,FALSE),\"\")","v":{"$error":"#N/A"}},{"$f":"IF($L163<>\"\",VLOOKUP($L163,Tarif!$A:$D,4,FALSE),\"\")","v":{"$error":"#N/A"}},{"$f":"\"\"","v":""},88017855,{"$f":"IF($S163<>\"\",VLOOKUP($S163,Tarif!$A:$D,2,FALSE),\"\")","v":{"$error":"#N/A"}},{"$f":"\"\"","v":""},{"$f":"\"\"","v":""},{"$f":"IF($S163<>\"\",VLOOKUP($S163,Tarif!$A:$D,3,FALSE),\"\")","v":{"$error":"#N/A"}},{"$f":"IF($S163<>\"\",VLOOKUP($S163,Tarif!$A:$D,4,FALSE),\"\")","v":{"$error":"#N/A"}},{"$f":"\"\"","v":""},7622273,{"$f":"IF($Z163<>\"\",VLOOKUP($Z163,Tarif!$A:$D,2,FALSE),\"\")","v":"CARTE DE REGULATION 2 CIRCUITS"},{"$f":"\"\"","v":""},{"$f":"\"\"","v":""},{"$f":"IF($Z163<>\"\",VLOOKUP($Z163,Tarif!$A:$D,3,FALSE),\"\")","v":"EH527"},{"$f":"IF($Z163<>\"\",VLOOKUP($Z163,Tarif!$A:$D,4,FALSE),\"\")","v":213},{"$f":"\"\"","v":""},7622273,{"$f":"IF($AG163<>\"\",VLOOKUP($AG163,Tarif!$A:$D,2,FALSE),\"\")","v":"CARTE DE REGULATION 2 CIRCUITS"},{"$f":"\"\"","v":""},{"$f":"\"\"","v":""},{"$f":"IF($AG163<>\"\",VLOOKUP($AG163,Tarif!$A:$D,3,FALSE),\"\")","v":"EH527"},{"$f":"IF($AG163<>\"\",VLOOKUP($AG163,Tarif!$A:$D,4,FALSE),\"\")","v":213},null,null,"",{"$f":"IF(AO163=\"\",\"\",VLOOKUP(AO163,Tarif!$A:$P,2,FALSE))","v":""},null,null,null,{"$f":"IF(AO163=\"\",\"\",VLOOKUP(AO163,Tarif!$A:$P,3,FALSE))","v":""},{"$f":"IF(AO163=\"\",\"\",VLOOKUP(AO163,Tarif!$A:$P,4,FALSE))","v":""}]
[null,null,null,null,null,null,null,null,null,null,null,88017018,{"$f":"IF($L164<>\"\",VLOOKUP($L164,Tarif!$A:$D,2,FALSE),\"\")","v":{"$error":"#N/A"}},{"$f":"\"\"","v":""},{"$f":"\"\"","v":""},{"$f":"IF($L164<>\"\",VLOOKUP($L164,Tarif!$A:$D,3,FALSE),\"\")","v":{"$error":"#N/A"}},{"$f":"IF($L164<>\"\",VLOOKUP($L164,Tarif!$A:$D,4,FALSE),\"\")","v":{"$error":"#N/A"}},{"$f":"\"\"","v":""},88017018,{"$f":"IF($S164<>\"\",VLOOKUP($S164,Tarif!$A:$D,2,FALSE),\"\")","v":{"$error":"#N/A"}},{"$f":"\"\"","v":""},{"$f":"\"\"","v":""},{"$f":"IF($S164<>\"\",VLOOKUP($S164,Tarif!$A:$D,3,FALSE),\"\")","v":{"$error":"#N/A"}},{"$f":"IF($S164<>\"\",VLOOKUP($S164,Tarif!$A:$D,4,FALSE),\"\")","v":{"$error":"#N/A"}},{"$f":"\"\"","v":""},88017855,{"$f":"IF($Z164<>\"\",VLOOKUP($Z164,Tarif!$A:$D,2,FALSE),\"\")","v":{"$error":"#N/A"}},{"$f":"\"\"","v":""},{"$f":"\"\"","v":""},{"$f":"IF($Z164<>\"\",VLOOKUP($Z164,Tarif!$A:$D,3,FALSE),\"\")","v":{"$error":"#N/A"}},{"$f":"IF($Z164<>\"\",VLOOKUP($Z164,Tarif!$A:$D,4,FALSE),\"\")","v":{"$error":"#N/A"}},{"$f":"\"\"","v":""},88017855,{"$f":"IF($AG164<>\"\",VLOOKUP($AG164,Tarif!$A:$D,2,FALSE),\"\")","v":{"$error":"#N/A"}},{"$f":"\"\"","v":""},{"$f":"\"\"","v":""},{"$f":"IF($AG164<>\"\",VLOOKUP($AG164,Tarif!$A:$D,3,FALSE),\"\")","v":{"$error":"#N/A"}},{"$f":"IF($AG164<>\"\",VLOOKUP($AG164,Tarif!$A:$D,4,FALSE),\"\")","v":{"$error":"#N/A"}},null,null,"",{"$f":"IF(AO164=\"\",\"\",VLOOKUP(AO164,Tarif!$A:$P,2,FALSE))","v":""},null,null,null,{"$f":"IF(AO164=\"\",\"\",VLOOKUP(AO164,Tarif!$A:$P,3,FALSE))","v":""},{"$f":"IF(AO164=\"\",\"\",VLOOKUP(AO164,Tarif!$A:$P,4,FALSE))","v":""}]
[null,null,null,null,null,null,null,null,null,null,null,88017859,{"$f":"IF($L165<>\"\",VLOOKUP($L165,Tarif!$A:$D,2,FALSE),\"\")","v":{"$error":"#N/A"}},{"$f":"\"\"","v":""},{"$f":"\"\"","v":""},{"$f":"IF($L165<>\"\",VLOOKUP($L165,Tarif!$A:$D,3,FALSE),\"\")","v":{"$error":"#N/A"}},{"$f":"IF($L165<>\"\",VLOOKUP($L165,Tarif!$A:$D,4,FALSE),\"\")","v":{"$error":"#N/A"}},{"$f":"\"\"","v":""},88017859,{"$f":"IF($S165<>\"\",VLOOKUP($S165,Tarif!$A:$D,2,FALSE),\"\")","v":{"$error":"#N/A"}},{"$f":"\"\"","v":""},{"$f":"\"\"","v":""},{"$f":"IF($S165<>\"\",VLOOKUP($S165,Tarif!$A:$D,3,FALSE),\"\")","v":{"$error":"#N/A"}},{"$f":"IF($S165<>\"\",VLOOKUP($S165,Tarif!$A:$D,4,FALSE),\"\")","v":{"$error":"#N/A"}},{"$f":"\"\"","v":""},88017018,{"$f":"IF($Z165<>\"\",VLOOKUP($Z165,Tarif!$A:$D,2,FALSE),\"\")","v":{"$error":"#N/A"}},{"$f":"\"\"","v":""},{"$f":"\"\"","v":""},{"$f":"IF($Z165<>\"\",VLOOKUP($Z165,Tarif!$A:$D,3,FALSE),\"\")","v":{"$error":"#N/A"}},{"$f":"IF($Z165<>\"\",VLOOKUP($Z165,Tarif!$A:$D,4,FALSE),\"\")","v":{"$error":"#N/A"}},{"$f":"\"\"","v":""},88017018,{"$f":"IF($AG165<>\"\",VLOOKUP($AG165,Tarif!$A:$D,2,FALSE),\"\")","v":{"$error":"#N/A"}},{"$f":"\"\"","v":""},{"$f":"\"\"","v":""},{"$f":"IF($AG165<>\"\",VLOOKUP($AG165,Tarif!$A:$D,3,FALSE),\"\")","v":{"$error":"#N/A"}},{"$f":"IF($AG165<>\"\",VLOOKUP($AG165,Tarif!$A:$D,4,FALSE),\"\")","v":{"$error":"#N/A"}},null,null,"",{"$f":"IF(AO165=\"\",\"\",VLOOKUP(AO165,Tarif!$A:$P,2,FALSE))","v":""},null,null,null,{"$f":"IF(AO165=\"\",\"\",VLOOKUP(AO165,Tarif!$A:$P,3,FALSE))","v":""},{"$f":"IF(AO165=\"\",\"\",VLOOKUP(AO165,Tarif!$A:$P,4,FALSE))","v":""}]
[null,null,null,null,null,null,null,null,null,null,null,{"$f":"\"\"","v":""},{"$f":"IF($L166<>\"\",VLOOKUP($L166,Tarif!$A:$D,2,FALSE),\"\")","v":""},{"$f":"\"\"","v":""},{"$f":"\"\"","v":""},{"$f":"IF($L166<>\"\",VLOOKUP($L166,Tarif!$A:$D,3,FALSE),\"\")","v":""},{"$f":"IF($L166<>\"\",VLOOKUP($L166,Tarif!$A:$D,4,FALSE),\"\")","v":""},{"$f":"\"\"","v":""},7624902,{"$f":"IF($S166<>\"\",VLOOKUP($S166,Tarif!$A:$D,2,FALSE),\"\")","v":"KIT CABLAGE PLANCHER CHAUFFANT DIRECT"},{"$f":"\"\"","v":""},{"$f":"\"\"","v":""},{"$f":"IF($S166<>\"\",VLOOKUP($S166,Tarif!$A:$D,3,FALSE),\"\")","v":"HA255"},{"$f":"IF($S166<>\"\",VLOOKUP($S166,Tarif!$A:$D,4,FALSE),\"\")","v":39},{"$f":"\"\"","v":""},88017859,{"$f":"IF($Z166<>\"\",VLOOKUP($Z166,Tarif!$A:$D,2,FALSE),\"\")","v":{"$error":"#N/A"}},{"$f":"\"\"","v":""},{"$f":"\"\"","v":""},{"$f":"IF($Z166<>\"\",VLOOKUP($Z166,Tarif!$A:$D,3,FALSE),\"\")","v":{"$error":"#N/A"}},{"$f":"IF($Z166<>\"\",VLOOKUP($Z166,Tarif!$A:$D,4,FALSE),\"\")","v":{"$error":"#N/A"}},{"$f":"\"\"","v":""},88017859,{"$f":"IF($AG166<>\"\",VLOOKUP($AG166,Tarif!$A:$D,2,FALSE),\"\")","v":{"$error":"#N/A"}},{"$f":"\"\"","v":""},{"$f":"\"\"","v":""},{"$f":"IF($AG166<>\"\",VLOOKUP($AG166,Tarif!$A:$D,3,FALSE),\"\")","v":{"$error":"#N/A"}},{"$f":"IF($AG166<>\"\",VLOOKUP($AG166,Tarif!$A:$D,4,FALSE),\"\")","v":{"$error":"#N/A"}},null,null,"",{"$f":"IF(AO166=\"\",\"\",VLOOKUP(AO166,Tarif!$A:$P,2,FALSE))","v":""},null,null,null,{"$f":"IF(AO166=\"\",\"\",VLOOKUP(AO166,Tarif!$A:$P,3,FALSE))","v":""},{"$f":"IF(AO166=\"\",\"\",VLOOKUP(AO166,Tarif!$A:$P,4,FALSE))","v":""}]
[null,null,null,null,null,null,null,null,null,null,null,100019114,{"$f":"IF($L167<>\"\",VLOOKUP($L167,Tarif!$A:$D,2,FALSE),\"\")","v":"KIT DETECTEUR DE CONDENSATION"},{"$f":"\"\"","v":""},{"$f":"\"\"","v":""},{"$f":"IF($L167<>\"\",VLOOKUP($L167,Tarif!$A:$D,3,FALSE),\"\")","v":"HK27"},{"$f":"IF($L167<>\"\",VLOOKUP($L167,Tarif!$A:$D,4,FALSE),\"\")","v":227},{"$f":"\"\"","v":""},100019114,{"$f":"IF($S167<>\"\",VLOOKUP($S167,Tarif!$A:$D,2,FALSE),\"\")","v":"KIT DETECTEUR DE CONDENSATION"},{"$f":"\"\"","v":""},{"$f":"\"\"","v":""},{"$f":"IF($S167<>\"\",VLOOKUP($S167,Tarif!$A:$D,3,FALSE),\"\")","v":"HK27"},{"$f":"IF($S167<>\"\",VLOOKUP($S167,Tarif!$A:$D,4,FALSE),\"\")","v":227},{"$f":"\"\"","v":""},7624902,{"$f":"IF($Z167<>\"\",VLOOKUP($Z167,Tarif!$A:$D,2,FALSE),\"\")","v":"KIT CABLAGE PLANCHER CHAUFFANT DIRECT"},{"$f":"\"\"","v":""},{"$f":"\"\"","v":""},{"$f":"IF($Z167<>\"\",VLOOKUP($Z167,Tarif!$A:$D,3,FALSE),\"\")","v":"HA255"},{"$f":"IF($Z167<>\"\",VLOOKUP($Z167,Tarif!$A:$D,4,FALSE),\"\")","v":39},{"$f":"\"\"","v":""},7624902,{"$f":"IF($AG167<>\"\",VLOOKUP($AG167,Tarif!$A:$D,2,FALSE),\"\")","v":"KIT CABLAGE PLANCHER CHAUFFANT DIRECT"},{"$f":"\"\"","v":""},{"$f":"\"\"","v":""},{"$f":"IF($AG167<>\"\",VLOOKUP($AG167,Tarif!$A:$D,3,FALSE),\"\")","v":"HA255"},{"$f":"IF($AG167<>\"\",VLOOKUP($AG167,Tarif!$A:$D,4,FALSE),\"\")","v":39},null,null,"",{"$f":"IF(AO167=\"\",\"\",VLOOKUP(AO167,Tarif!$A:$P,2,FALSE))","v":""},null,null,null,{"$f":"IF(AO167=\"\",\"\",VLOOKUP(AO167,Tarif!$A:$P,3,FALSE))","v":""},{"$f":"IF(AO167=\"\",\"\",VLOOKUP(AO167,Tarif!$A:$P,4,FALSE))","v":""}]
[null,null,null,null,null,null,null,null,null,null,null,{"$f":"\"\"","v":""},{"$f":"IF($L168<>\"\",VLOOKUP($L168,Tarif!$A:$D,2,FALSE),\"\")","v":""},{"$f":"\"\"","v":""},{"$f":"\"\"","v":""},{"$f":"IF($L168<>\"\",VLOOKUP($L168,Tarif!$A:$D,3,FALSE),\"\")","v":""},{"$f":"IF($L168<>\"\",VLOOKUP($L168,Tarif!$A:$D,4,FALSE),\"\")","v":""},{"$f":"\"\"","v":""},{"$f":"\"\"","v":""},{"$f":"IF($S168<>\"\",VLOOKUP($S168,Tarif!$A:$D,2,FALSE),\"\")","v":""},{"$f":"\"\"","v":""},{"$f":"\"\"","v":""},{"$f":"IF($S168<>\"\",VLOOKUP($S168,Tarif!$A:$D,3,FALSE),\"\")","v":""},{"$f":"IF($S168<>\"\",VLOOKUP($S168,Tarif!$A:$D,4,FALSE),\"\")","v":""},{"$f":"\"\"","v":""},100019114,{"$f":"IF($Z168<>\"\",VLOOKUP($Z168,Tarif!$A:$D,2,FALSE),\"\")","v":"KIT DETECTEUR DE CONDENSATION"},{"$f":"\"\"","v":""},{"$f":"\"\"","v":""},{"$f":"IF($Z168<>\"\",VLOOKUP($Z168,Tarif!$A:$D,3,FALSE),\"\")","v":"HK27"},{"$f":"IF($Z168<>\"\",VLOOKUP($Z168,Tarif!$A:$D,4,FALSE),\"\")","v":227},{"$f":"\"\"","v":""},100019114,{"$f":"IF($AG168<>\"\",VLOOKUP($AG168,Tarif!$A:$D,2,FALSE),\"\")","v":"KIT DETECTEUR DE CONDENSATION"},{"$f":"\"\"","v":""},{"$f":"\"\"","v":""},{"$f":"IF($AG168<>\"\",VLOOKUP($AG168,Tarif!$A:$D,3,FALSE),\"\")","v":"HK27"},{"$f":"IF($AG168<>\"\",VLOOKUP($AG168,Tarif!$A:$D,4,FALSE),\"\")","v":227},null,null,"",{"$f":"IF(AO168=\"\",\"\",VLOOKUP(AO168,Tarif!$A:$P,2,FALSE))","v":""},null,null,null,{"$f":"IF(AO168=\"\",\"\",VLOOKUP(AO168,Tarif!$A:$P,3,FALSE))","v":""},{"$f":"IF(AO168=\"\",\"\",VLOOKUP(AO168,Tarif!$A:$P,4,FALSE))","v":""}]
[null,null,null,null,null,null,null,null,null,null,null,{"$f":"\"\"","v":""},{"$f":"IF($L169<>\"\",VLOOKUP($L169,Tarif!$A:$D,2,FALSE),\"\")","v":""},{"$f":"\"\"","v":""},{"$f":"\"\"","v":""},{"$f":"IF($L169<>\"\",VLOOKUP($L169,Tarif!$A:$D,3,FALSE),\"\")","v":""},{"$f":"IF($L169<>\"\",VLOOKUP($L169,Tarif!$A:$D,4,FALSE),\"\")","v":""},{"$f":"\"\"","v":""},{"$f":"\"\"","v":""},{"$f":"IF($S169<>\"\",VLOOKUP($S169,Tarif!$A:$D,2,FALSE),\"\")","v":""},{"$f":"\"\"","v":""},{"$f":"\"\"","v":""},{"$f":"IF($S169<>\"\",VLOOKUP($S169,Tarif!$A:$D,3,FALSE),\"\")","v":""},{"$f":"IF($S169<>\"\",VLOOKUP($S169,Tarif!$A:$D,4,FALSE),\"\")","v":""},{"$f":"\"\"","v":""},{"$f":"\"\"","v":""},{"$f":"IF($Z169<>\"\",VLOOKUP($Z169,Tarif!$A:$D,2,FALSE),\"\")","v":""},{"$f":"\"\"","v":""},{"$f":"\"\"","v":""},{"$f":"IF($Z169<>\"\",VLOOKUP($Z169,Tarif!$A:$D,3,FALSE),\"\")","v":""},{"$f":"IF($Z169<>\"\",VLOOKUP($Z169,Tarif!$A:$D,4,FALSE),\"\")","v":""},{"$f":"\"\"","v":""},{"$f":"\"\"","v":""},{"$f":"IF($AG169<>\"\",VLOOKUP($AG169,Tarif!$A:$D,2,FALSE),\"\")","v":""},{"$f":"\"\"","v":""},{"$f":"\"\"","v":""},{"$f":"IF($AG169<>\"\",VLOOKUP($AG169,Tarif!$A:$D,3,FALSE),\"\")","v":""},{"$f":"IF($AG169<>\"\",VLOOKUP($AG169,Tarif!$A:$D,4,FALSE),\"\")","v":""},null,null,"",{"$f":"IF(AO169=\"\",\"\",VLOOKUP(AO169,Tarif!$A:$P,2,FALSE))","v":""},null,null,null,{"$f":"IF(AO169=\"\",\"\",VLOOKUP(AO169,Tarif!$A:$P,3,FALSE))","v":""},{"$f":"IF(AO169=\"\",\"\",VLOOKUP(AO169,Tarif!$A:$P,4,FALSE))","v":""}]
[null,null,null,null,null,null,null,null,null,null,null,{"$f":"\"\"","v":""},{"$f":"IF($L170<>\"\",VLOOKUP($L170,Tarif!$A:$D,2,FALSE),\"\")","v":""},{"$f":"\"\"","v":""},{"$f":"\"\"","v":""},{"$f":"IF($L170<>\"\",VLOOKUP($L170,Tarif!$A:$D,3,FALSE),\"\")","v":""},{"$f":"IF($L170<>\"\",VLOOKUP($L170,Tarif!$A:$D,4,FALSE),\"\")","v":""},{"$f":"\"\"","v":""},{"$f":"\"\"","v":""},{"$f":"IF($S170<>\"\",VLOOKUP($S170,Tarif!$A:$D,2,FALSE),\"\")","v":""},{"$f":"\"\"","v":""},{"$f":"\"\"","v":""},{"$f":"IF($S170<>\"\",VLOOKUP($S170,Tarif!$A:$D,3,FALSE),\"\")","v":""},{"$f":"IF($S170<>\"\",VLOOKUP($S170,Tarif!$A:$D,4,FALSE),\"\")","v":""},{"$f":"\"\"","v":""},{"$f":"\"\"","v":""},{"$f":"IF($Z170<>\"\",VLOOKUP($Z170,Tarif!$A:$D,2,FALSE),\"\")","v":""},{"$f":"\"\"","v":""},{"$f":"\"\"","v":""},{"$f":"IF($Z170<>\"\",VLOOKUP($Z170,Tarif!$A:$D,3,FALSE),\"\")","v":""},{"$f":"IF($Z170<>\"\",VLOOKUP($Z170,Tarif!$A:$D,4,FALSE),\"\")","v":""},{"$f":"\"\"","v":""},{"$f":"\"\"","v":""},{"$f":"IF($AG170<>\"\",VLOOKUP($AG170,Tarif!$A:$D,2,FALSE),\"\")","v":""},{"$f":"\"\"","v":""},{"$f":"\"\"","v":""},{"$f":"IF($AG170<>\"\",VLOOKUP($AG170,Tarif!$A:$D,3,FALSE),\"\")","v":""},{"$f":"IF($AG170<>\"\",VLOOKUP($AG170,Tarif!$A:$D,4,FALSE),\"\")","v":""},null,null,"",{"$f":"IF(AO170=\"\",\"\",VLOOKUP(AO170,Tarif!$A:$P,2,FALSE))","v":""},null,null,null,{"$f":"IF(AO170=\"\",\"\",VLOOKUP(AO170,Tarif!$A:$P,3,FALSE))","v":""},{"$f":"IF(AO170=\"\",\"\",VLOOKUP(AO170,Tarif!$A:$P,4,FALSE))","v":""}]
[null,null,null,null,null,null,null,null,null,null,null,{"$f":"\"\"","v":""},{"$f":"IF($L171<>\"\",VLOOKUP($L171,Tarif!$A:$D,2,FALSE),\"\")","v":""},{"$f":"\"\"","v":""},{"$f":"\"\"","v":""},{"$f":"IF($L171<>\"\",VLOOKUP($L171,Tarif!$A:$D,3,FALSE),\"\")","v":""},{"$f":"IF($L171<>\"\",VLOOKUP($L171,Tarif!$A:$D,4,FALSE),\"\")","v":""},{"$f":"\"\"","v":""},{"$f":"\"\"","v":""},{"$f":"IF($S171<>\"\",VLOOKUP($S171,Tarif!$A:$D,2,FALSE),\"\")","v":""},{"$f":"\"\"","v":""},{"$f":"\"\"","v":""},{"$f":"IF($S171<>\"\",VLOOKUP($S171,Tarif!$A:$D,3,FALSE),\"\")","v":""},{"$f":"IF($S171<>\"\",VLOOKUP($S171,Tarif!$A:$D,4,FALSE),\"\")","v":""},{"$f":"\"\"","v":""},{"$f":"\"\"","v":""},{"$f":"IF($Z171<>\"\",VLOOKUP($Z171,Tarif!$A:$D,2,FALSE),\"\")","v":""},{"$f":"\"\"","v":""},{"$f":"\"\"","v":""},{"$f":"IF($Z171<>\"\",VLOOKUP($Z171,Tarif!$A:$D,3,FALSE),\"\")","v":""},{"$f":"IF($Z171<>\"\",VLOOKUP($Z171,Tarif!$A:$D,4,FALSE),\"\")","v":""},{"$f":"\"\"","v":""},{"$f":"\"\"","v":""},{"$f":"IF($AG171<>\"\",VLOOKUP($AG171,Tarif!$A:$D,2,FALSE),\"\")","v":""},{"$f":"\"\"","v":""},{"$f":"\"\"","v":""},{"$f":"IF($AG171<>\"\",VLOOKUP($AG171,Tarif!$A:$D,3,FALSE),\"\")","v":""},{"$f":"IF($AG171<>\"\",VLOOKUP($AG171,Tarif!$A:$D,4,FALSE),\"\")","v":""},null,null,"",{"$f":"IF(AO171=\"\",\"\",VLOOKUP(AO171,Tarif!$A:$P,2,FALSE))","v":""},null,null,null,{"$f":"IF(AO171=\"\",\"\",VLOOKUP(AO171,Tarif!$A:$P,3,FALSE))","v":""},{"$f":"IF(AO171=\"\",\"\",VLOOKUP(AO171,Tarif!$A:$P,4,FALSE))","v":""}]
[null,null,null,null,null,null,null,null,null,null,null,{"$f":"\"\"","v":""},{"$f":"IF($L172<>\"\",VLOOKUP($L172,Tarif!$A:$D,2,FALSE),\"\")","v":""},{"$f":"\"\"","v":""},{"$f":"\"\"","v":""},{"$f":"IF($L172<>\"\",VLOOKUP($L172,Tarif!$A:$D,3,FALSE),\"\")","v":""},{"$f":"IF($L172<>\"\",VLOOKUP($L172,Tarif!$A:$D,4,FALSE),\"\")","v":""},{"$f":"\"\"","v":""},{"$f":"\"\"","v":""},{"$f":"IF($S172<>\"\",VLOOKUP($S172,Tarif!$A:$D,2,FALSE),\"\")","v":""},{"$f":"\"\"","v":""},{"$f":"\"\"","v":""},{"$f":"IF($S172<>\"\",VLOOKUP($S172,Tarif!$A:$D,3,FALSE),\"\")","v":""},{"$f":"IF($S172<>\"\",VLOOKUP($S172,Tarif!$A:$D,4,FALSE),\"\")","v":""},{"$f":"\"\"","v":""},{"$f":"\"\"","v":""},{"$f":"IF($Z172<>\"\",VLOOKUP($Z172,Tarif!$A:$D,2,FALSE),\"\")","v":""},{"$f":"\"\"","v":""},{"$f":"\"\"","v":""},{"$f":"IF($Z172<>\"\",VLOOKUP($Z172,Tarif!$A:$D,3,FALSE),\"\")","v":""},{"$f":"IF($Z172<>\"\",VLOOKUP($Z172,Tarif!$A:$D,4,FALSE),\"\")","v":""},{"$f":"\"\"","v":""},{"$f":"\"\"","v":""},{"$f":"IF($AG172<>\"\",VLOOKUP($AG172,Tarif!$A:$D,2,FALSE),\"\")","v":""},{"$f":"\"\"","v":""},{"$f":"\"\"","v":""},{"$f":"IF($AG172<>\"\",VLOOKUP($AG172,Tarif!$A:$D,3,FALSE),\"\")","v":""},{"$f":"IF($AG172<>\"\",VLOOKUP($AG172,Tarif!$A:$D,4,FALSE),\"\")","v":""},null,null,"",{"$f":"IF(AO172=\"\",\"\",VLOOKUP(AO172,Tarif!$A:$P,2,FALSE))","v":""},null,null,null,{"$f":"IF(AO172=\"\",\"\",VLOOKUP(AO172,Tarif!$A:$P,3,FALSE))","v":""},{"$f":"IF(AO172=\"\",\"\",VLOOKUP(AO172,Tarif!$A:$P,4,FALSE))","v":""}]
[null,null,null,null,null,null,null,null,null,null,null,{"$f":"\"\"","v":""},{"$f":"IF($L173<>\"\",VLOOKUP($L173,Tarif!$A:$D,2,FALSE),\"\")","v":""},{"$f":"\"\"","v":""},{"$f":"\"\"","v":""},{"$f":"IF($L173<>\"\",VLOOKUP($L173,Tarif!$A:$D,3,FALSE),\"\")","v":""},{"$f":"IF($L173<>\"\",VLOOKUP($L173,Tarif!$A:$D,4,FALSE),\"\")","v":""},{"$f":"\"\"","v":""},{"$f":"\"\"","v":""},{"$f":"IF($S173<>\"\",VLOOKUP($S173,Tarif!$A:$D,2,FALSE),\"\")","v":""},{"$f":"\"\"","v":""},{"$f":"\"\"","v":""},{"$f":"IF($S173<>\"\",VLOOKUP($S173,Tarif!$A:$D,3,FALSE),\"\")","v":""},{"$f":"IF($S173<>\"\",VLOOKUP($S173,Tarif!$A:$D,4,FALSE),\"\")","v":""},{"$f":"\"\"","v":""},{"$f":"\"\"","v":""},{"$f":"IF($Z173<>\"\",VLOOKUP($Z173,Tarif!$A:$D,2,FALSE),\"\")","v":""},{"$f":"\"\"","v":""},{"$f":"\"\"","v":""},{"$f":"IF($Z173<>\"\",VLOOKUP($Z173,Tarif!$A:$D,3,FALSE),\"\")","v":""},{"$f":"IF($Z173<>\"\",VLOOKUP($Z173,Tarif!$A:$D,4,FALSE),\"\")","v":""},{"$f":"\"\"","v":""},{"$f":"\"\"","v":""},{"$f":"IF($AG173<>\"\",VLOOKUP($AG173,Tarif!$A:$D,2,FALSE),\"\")","v":""},{"$f":"\"\"","v":""},{"$f":"\"\"","v":""},{"$f":"IF($AG173<>\"\",VLOOKUP($AG173,Tarif!$A:$D,3,FALSE),\"\")","v":""},{"$f":"IF($AG173<>\"\",VLOOKUP($AG173,Tarif!$A:$D,4,FALSE),\"\")","v":""},null,null,"",{"$f":"IF(AO173=\"\",\"\",VLOOKUP(AO173,Tarif!$A:$P,2,FALSE))","v":""},null,null,null,{"$f":"IF(AO173=\"\",\"\",VLOOKUP(AO173,Tarif!$A:$P,3,FALSE))","v":""},{"$f":"IF(AO173=\"\",\"\",VLOOKUP(AO173,Tarif!$A:$P,4,FALSE))","v":""}]
[null,null,null,null,null,null,null,null,null,null,null,{"$f":"\"\"","v":""},{"$f":"IF($L174<>\"\",VLOOKUP($L174,Tarif!$A:$D,2,FALSE),\"\")","v":""},{"$f":"\"\"","v":""},{"$f":"\"\"","v":""},{"$f":"IF($L174<>\"\",VLOOKUP($L174,Tarif!$A:$D,3,FALSE),\"\")","v":""},{"$f":"IF($L174<>\"\",VLOOKUP($L174,Tarif!$A:$D,4,FALSE),\"\")","v":""},{"$f":"\"\"","v":""},{"$f":"\"\"","v":""},{"$f":"IF($S174<>\"\",VLOOKUP($S174,Tarif!$A:$D,2,FALSE),\"\")","v":""},{"$f":"\"\"","v":""},{"$f":"\"\"","v":""},{"$f":"IF($S174<>\"\",VLOOKUP($S174,Tarif!$A:$D,3,FALSE),\"\")","v":""},{"$f":"IF($S174<>\"\",VLOOKUP($S174,Tarif!$A:$D,4,FALSE),\"\")","v":""},{"$f":"\"\"","v":""},{"$f":"\"\"","v":""},{"$f":"IF($Z174<>\"\",VLOOKUP($Z174,Tarif!$A:$D,2,FALSE),\"\")","v":""},{"$f":"\"\"","v":""},{"$f":"\"\"","v":""},{"$f":"IF($Z174<>\"\",VLOOKUP($Z174,Tarif!$A:$D,3,FALSE),\"\")","v":""},{"$f":"IF($Z174<>\"\",VLOOKUP($Z174,Tarif!$A:$D,4,FALSE),\"\")","v":""},{"$f":"\"\"","v":""},{"$f":"\"\"","v":""},{"$f":"IF($AG174<>\"\",VLOOKUP($AG174,Tarif!$A:$D,2,FALSE),\"\")","v":""},{"$f":"\"\"","v":""},{"$f":"\"\"","v":""},{"$f":"IF($AG174<>\"\",VLOOKUP($AG174,Tarif!$A:$D,3,FALSE),\"\")","v":""},{"$f":"IF($AG174<>\"\",VLOOKUP($AG174,Tarif!$A:$D,4,FALSE),\"\")","v":""},null,null,"",{"$f":"IF(AO174=\"\",\"\",VLOOKUP(AO174,Tarif!$A:$P,2,FALSE))","v":""},null,null,null,{"$f":"IF(AO174=\"\",\"\",VLOOKUP(AO174,Tarif!$A:$P,3,FALSE))","v":""},{"$f":"IF(AO174=\"\",\"\",VLOOKUP(AO174,Tarif!$A:$P,4,FALSE))","v":""}]
[null,null,null,null,null,null,null,null,null,null,null,{"$f":"\"\"","v":""},{"$f":"IF($L175<>\"\",VLOOKUP($L175,Tarif!$A:$D,2,FALSE),\"\")","v":""},{"$f":"\"\"","v":""},{"$f":"\"\"","v":""},{"$f":"IF($L175<>\"\",VLOOKUP($L175,Tarif!$A:$D,3,FALSE),\"\")","v":""},{"$f":"IF($L175<>\"\",VLOOKUP($L175,Tarif!$A:$D,4,FALSE),\"\")","v":""},{"$f":"\"\"","v":""},{"$f":"\"\"","v":""},{"$f":"IF($S175<>\"\",VLOOKUP($S175,Tarif!$A:$D,2,FALSE),\"\")","v":""},{"$f":"\"\"","v":""},{"$f":"\"\"","v":""},{"$f":"IF($S175<>\"\",VLOOKUP($S175,Tarif!$A:$D,3,FALSE),\"\")","v":""},{"$f":"IF($S175<>\"\",VLOOKUP($S175,Tarif!$A:$D,4,FALSE),\"\")","v":""},{"$f":"\"\"","v":""},{"$f":"\"\"","v":""},{"$f":"IF($Z175<>\"\",VLOOKUP($Z175,Tarif!$A:$D,2,FALSE),\"\")","v":""},{"$f":"\"\"","v":""},{"$f":"\"\"","v":""},{"$f":"IF($Z175<>\"\",VLOOKUP($Z175,Tarif!$A:$D,3,FALSE),\"\")","v":""},{"$f":"IF($Z175<>\"\",VLOOKUP($Z175,Tarif!$A:$D,4,FALSE),\"\")","v":""},{"$f":"\"\"","v":""},{"$f":"\"\"","v":""},{"$f":"IF($AG175<>\"\",VLOOKUP($AG175,Tarif!$A:$D,2,FALSE),\"\")","v":""},{"$f":"\"\"","v":""},{"$f":"\"\"","v":""},{"$f":"IF($AG175<>\"\",VLOOKUP($AG175,Tarif!$A:$D,3,FALSE),\"\")","v":""},{"$f":"IF($AG175<>\"\",VLOOKUP($AG175,Tarif!$A:$D,4,FALSE),\"\")","v":""},null,null,"",{"$f":"IF(AO175=\"\",\"\",VLOOKUP(AO175,Tarif!$A:$P,2,FALSE))","v":""},null,null,null,{"$f":"IF(AO175=\"\",\"\",VLOOKUP(AO175,Tarif!$A:$P,3,FALSE))","v":""},{"$f":"IF(AO175=\"\",\"\",VLOOKUP(AO175,Tarif!$A:$P,4,FALSE))","v":""}]
[null,null,null,null,null,null,null,null,null,null,null,{"$f":"\"\"","v":""},{"$f":"IF($L176<>\"\",VLOOKUP($L176,Tarif!$A:$D,2,FALSE),\"\")","v":""},{"$f":"\"\"","v":""},{"$f":"\"\"","v":""},{"$f":"IF($L176<>\"\",VLOOKUP($L176,Tarif!$A:$D,3,FALSE),\"\")","v":""},{"$f":"IF($L176<>\"\",VLOOKUP($L176,Tarif!$A:$D,4,FALSE),\"\")","v":""},{"$f":"\"\"","v":""},{"$f":"\"\"","v":""},{"$f":"IF($S176<>\"\",VLOOKUP($S176,Tarif!$A:$D,2,FALSE),\"\")","v":""},{"$f":"\"\"","v":""},{"$f":"\"\"","v":""},{"$f":"IF($S176<>\"\",VLOOKUP($S176,Tarif!$A:$D,3,FALSE),\"\")","v":""},{"$f":"IF($S176<>\"\",VLOOKUP($S176,Tarif!$A:$D,4,FALSE),\"\")","v":""},{"$f":"\"\"","v":""},{"$f":"\"\"","v":""},{"$f":"IF($Z176<>\"\",VLOOKUP($Z176,Tarif!$A:$D,2,FALSE),\"\")","v":""},{"$f":"\"\"","v":""},{"$f":"\"\"","v":""},{"$f":"IF($Z176<>\"\",VLOOKUP($Z176,Tarif!$A:$D,3,FALSE),\"\")","v":""},{"$f":"IF($Z176<>\"\",VLOOKUP($Z176,Tarif!$A:$D,4,FALSE),\"\")","v":""},{"$f":"\"\"","v":""},{"$f":"\"\"","v":""},{"$f":"IF($AG176<>\"\",VLOOKUP($AG176,Tarif!$A:$D,2,FALSE),\"\")","v":""},{"$f":"\"\"","v":""},{"$f":"\"\"","v":""},{"$f":"IF($AG176<>\"\",VLOOKUP($AG176,Tarif!$A:$D,3,FALSE),\"\")","v":""},{"$f":"IF($AG176<>\"\",VLOOKUP($AG176,Tarif!$A:$D,4,FALSE),\"\")","v":""},null,null,"",{"$f":"IF(AO176=\"\",\"\",VLOOKUP(AO176,Tarif!$A:$P,2,FALSE))","v":""},null,null,null,{"$f":"IF(AO176=\"\",\"\",VLOOKUP(AO176,Tarif!$A:$P,3,FALSE))","v":""},{"$f":"IF(AO176=\"\",\"\",VLOOKUP(AO176,Tarif!$A:$P,4,FALSE))","v":""}]
[null,null,null,null,null,null,null,null,null,null,null,{"$f":"\"\"","v":""},{"$f":"IF($L177<>\"\",VLOOKUP($L177,Tarif!$A:$D,2,FALSE),\"\")","v":""},{"$f":"\"\"","v":""},{"$f":"\"\"","v":""},{"$f":"IF($L177<>\"\",VLOOKUP($L177,Tarif!$A:$D,3,FALSE),\"\")","v":""},{"$f":"IF($L177<>\"\",VLOOKUP($L177,Tarif!$A:$D,4,FALSE),\"\")","v":""},{"$f":"\"\"","v":""},{"$f":"\"\"","v":""},{"$f":"IF($S177<>\"\",VLOOKUP($S177,Tarif!$A:$D,2,FALSE),\"\")","v":""},{"$f":"\"\"","v":""},{"$f":"\"\"","v":""},{"$f":"IF($S177<>\"\",VLOOKUP($S177,Tarif!$A:$D,3,FALSE),\"\")","v":""},{"$f":"IF($S177<>\"\",VLOOKUP($S177,Tarif!$A:$D,4,FALSE),\"\")","v":""},{"$f":"\"\"","v":""},{"$f":"\"\"","v":""},{"$f":"IF($Z177<>\"\",VLOOKUP($Z177,Tarif!$A:$D,2,FALSE),\"\")","v":""},{"$f":"\"\"","v":""},{"$f":"\"\"","v":""},{"$f":"IF($Z177<>\"\",VLOOKUP($Z177,Tarif!$A:$D,3,FALSE),\"\")","v":""},{"$f":"IF($Z177<>\"\",VLOOKUP($Z177,Tarif!$A:$D,4,FALSE),\"\")","v":""},{"$f":"\"\"","v":""},{"$f":"\"\"","v":""},{"$f":"IF($AG177<>\"\",VLOOKUP($AG177,Tarif!$A:$D,2,FALSE),\"\")","v":""},{"$f":"\"\"","v":""},{"$f":"\"\"","v":""},{"$f":"IF($AG177<>\"\",VLOOKUP($AG177,Tarif!$A:$D,3,FALSE),\"\")","v":""},{"$f":"IF($AG177<>\"\",VLOOKUP($AG177,Tarif!$A:$D,4,FALSE),\"\")","v":""},null,null,"",{"$f":"IF(AO177=\"\",\"\",VLOOKUP(AO177,Tarif!$A:$P,2,FALSE))","v":""},null,null,null,{"$f":"IF(AO177=\"\",\"\",VLOOKUP(AO177,Tarif!$A:$P,3,FALSE))","v":""},{"$f":"IF(AO177=\"\",\"\",VLOOKUP(AO177,Tarif!$A:$P,4,FALSE))","v":""}]
[null,null,null,null,null,null,null,null,null,null,null,{"$f":"\"\"","v":""},{"$f":"IF($L178<>\"\",VLOOKUP($L178,Tarif!$A:$D,2,FALSE),\"\")","v":""},{"$f":"\"\"","v":""},{"$f":"\"\"","v":""},{"$f":"IF($L178<>\"\",VLOOKUP($L178,Tarif!$A:$D,3,FALSE),\"\")","v":""},{"$f":"IF($L178<>\"\",VLOOKUP($L178,Tarif!$A:$D,4,FALSE),\"\")","v":""},{"$f":"\"\"","v":""},{"$f":"\"\"","v":""},{"$f":"IF($S178<>\"\",VLOOKUP($S178,Tarif!$A:$D,2,FALSE),\"\")","v":""},{"$f":"\"\"","v":""},{"$f":"\"\"","v":""},{"$f":"IF($S178<>\"\",VLOOKUP($S178,Tarif!$A:$D,3,FALSE),\"\")","v":""},{"$f":"IF($S178<>\"\",VLOOKUP($S178,Tarif!$A:$D,4,FALSE),\"\")","v":""},{"$f":"\"\"","v":""},{"$f":"\"\"","v":""},{"$f":"IF($Z178<>\"\",VLOOKUP($Z178,Tarif!$A:$D,2,FALSE),\"\")","v":""},{"$f":"\"\"","v":""},{"$f":"\"\"","v":""},{"$f":"IF($Z178<>\"\",VLOOKUP($Z178,Tarif!$A:$D,3,FALSE),\"\")","v":""},{"$f":"IF($Z178<>\"\",VLOOKUP($Z178,Tarif!$A:$D,4,FALSE),\"\")","v":""},{"$f":"\"\"","v":""},{"$f":"\"\"","v":""},{"$f":"IF($AG178<>\"\",CONCATENATE(VLOOKUP($AG178,Tarif!$A:$D,2,FALSE),\" x2\"),\"\")","v":""},{"$f":"\"\"","v":""},{"$f":"\"\"","v":""},{"$f":"IF($AG178<>\"\",VLOOKUP($AG178,Tarif!$A:$D,3,FALSE),\"\")","v":""},{"$f":"IF($AG178<>\"\",VLOOKUP($AG178,Tarif!$A:$D,4,FALSE),\"\")","v":""},null,null,"",{"$f":"IF(AO178=\"\",\"\",VLOOKUP(AO178,Tarif!$A:$P,2,FALSE))","v":""},null,null,null,{"$f":"IF(AO178=\"\",\"\",VLOOKUP(AO178,Tarif!$A:$P,3,FALSE))","v":""},{"$f":"IF(AO178=\"\",\"\",VLOOKUP(AO178,Tarif!$A:$P,4,FALSE))","v":""}]
[null,null,null,null,null,null,null,null,null,null,null,{"$f":"\"\"","v":""},{"$f":"IF($L179<>\"\",VLOOKUP($L179,Tarif!$A:$D,2,FALSE),\"\")","v":""},{"$f":"\"\"","v":""},{"$f":"\"\"","v":""},{"$f":"IF($L179<>\"\",VLOOKUP($L179,Tarif!$A:$D,3,FALSE),\"\")","v":""},{"$f":"IF($L179<>\"\",VLOOKUP($L179,Tarif!$A:$D,4,FALSE),\"\")","v":""},{"$f":"\"\"","v":""},{"$f":"\"\"","v":""},{"$f":"IF($S179<>\"\",VLOOKUP($S179,Tarif!$A:$D,2,FALSE),\"\")","v":""},{"$f":"\"\"","v":""},{"$f":"\"\"","v":""},{"$f":"IF($S179<>\"\",VLOOKUP($S179,Tarif!$A:$D,3,FALSE),\"\")","v":""},{"$f":"IF($S179<>\"\",VLOOKUP($S179,Tarif!$A:$D,4,FALSE),\"\")","v":""},{"$f":"\"\"","v":""},{"$f":"\"\"","v":""},{"$f":"IF($Z179<>\"\",VLOOKUP($Z179,Tarif!$A:$D,2,FALSE),\"\")","v":""},{"$f":"\"\"","v":""},{"$f":"\"\"","v":""},{"$f":"IF($Z179<>\"\",VLOOKUP($Z179,Tarif!$A:$D,3,FALSE),\"\")","v":""},{"$f":"IF($Z179<>\"\",VLOOKUP($Z179,Tarif!$A:$D,4,FALSE),\"\")","v":""},{"$f":"\"\"","v":""},{"$f":"\"\"","v":""},{"$f":"IF($AG179<>\"\",VLOOKUP($AG179,Tarif!$A:$D,2,FALSE),\"\")","v":""},{"$f":"\"\"","v":""},{"$f":"\"\"","v":""},{"$f":"IF($AG179<>\"\",VLOOKUP($AG179,Tarif!$A:$D,3,FALSE),\"\")","v":""},{"$f":"IF($AG179<>\"\",VLOOKUP($AG179,Tarif!$A:$D,4,FALSE),\"\")","v":""},null,null,"",{"$f":"IF(AO179=\"\",\"\",VLOOKUP(AO179,Tarif!$A:$P,2,FALSE))","v":""},null,null,null,{"$f":"IF(AO179=\"\",\"\",VLOOKUP(AO179,Tarif!$A:$P,3,FALSE))","v":""},{"$f":"IF(AO179=\"\",\"\",VLOOKUP(AO179,Tarif!$A:$P,4,FALSE))","v":""}]
[null,null,null,null,null,null,null,null,null,null,null,{"$f":"\"\"","v":""},{"$f":"IF($L180<>\"\",VLOOKUP($L180,Tarif!$A:$D,2,FALSE),\"\")","v":""},{"$f":"\"\"","v":""},{"$f":"\"\"","v":""},{"$f":"IF($L180<>\"\",VLOOKUP($L180,Tarif!$A:$D,3,FALSE),\"\")","v":""},{"$f":"IF($L180<>\"\",VLOOKUP($L180,Tarif!$A:$D,4,FALSE),\"\")","v":""},{"$f":"\"\"","v":""},{"$f":"\"\"","v":""},{"$f":"IF($S180<>\"\",VLOOKUP($S180,Tarif!$A:$D,2,FALSE),\"\")","v":""},{"$f":"\"\"","v":""},{"$f":"\"\"","v":""},{"$f":"IF($S180<>\"\",VLOOKUP($S180,Tarif!$A:$D,3,FALSE),\"\")","v":""},{"$f":"IF($S180<>\"\",VLOOKUP($S180,Tarif!$A:$D,4,FALSE),\"\")","v":""},{"$f":"\"\"","v":""},{"$f":"\"\"","v":""},{"$f":"IF($Z180<>\"\",VLOOKUP($Z180,Tarif!$A:$D,2,FALSE),\"\")","v":""},{"$f":"\"\"","v":""},{"$f":"\"\"","v":""},{"$f":"IF($Z180<>\"\",VLOOKUP($Z180,Tarif!$A:$D,3,FALSE),\"\")","v":""},{"$f":"IF($Z180<>\"\",VLOOKUP($Z180,Tarif!$A:$D,4,FALSE),\"\")","v":""},{"$f":"\"\"","v":""},{"$f":"\"\"","v":""},{"$f":"IF($AG180<>\"\",VLOOKUP($AG180,Tarif!$A:$D,2,FALSE),\"\")","v":""},{"$f":"\"\"","v":""},{"$f":"\"\"","v":""},{"$f":"IF($AG180<>\"\",VLOOKUP($AG180,Tarif!$A:$D,3,FALSE),\"\")","v":""},{"$f":"IF($AG180<>\"\",VLOOKUP($AG180,Tarif!$A:$D,4,FALSE),\"\")","v":""},null,null,"",{"$f":"IF(AO180=\"\",\"\",VLOOKUP(AO180,Tarif!$A:$P,2,FALSE))","v":""},null,null,null,{"$f":"IF(AO180=\"\",\"\",VLOOKUP(AO180,Tarif!$A:$P,3,FALSE))","v":""},{"$f":"IF(AO180=\"\",\"\",VLOOKUP(AO180,Tarif!$A:$P,4,FALSE))","v":""}]
[null,null,null,null,null,null,null,null,null,null,null,{"$f":"\"\"","v":""},{"$f":"IF($L181<>\"\",VLOOKUP($L181,Tarif!$A:$D,2,FALSE),\"\")","v":""},{"$f":"\"\"","v":""},{"$f":"\"\"","v":""},{"$f":"IF($L181<>\"\",VLOOKUP($L181,Tarif!$A:$D,3,FALSE),\"\")","v":""},{"$f":"IF($L181<>\"\",VLOOKUP($L181,Tarif!$A:$D,4,FALSE),\"\")","v":""},{"$f":"\"\"","v":""},{"$f":"\"\"","v":""},{"$f":"IF($S181<>\"\",VLOOKUP($S181,Tarif!$A:$D,2,FALSE),\"\")","v":""},{"$f":"\"\"","v":""},{"$f":"\"\"","v":""},{"$f":"IF($S181<>\"\",VLOOKUP($S181,Tarif!$A:$D,3,FALSE),\"\")","v":""},{"$f":"IF($S181<>\"\",VLOOKUP($S181,Tarif!$A:$D,4,FALSE),\"\")","v":""},{"$f":"\"\"","v":""},{"$f":"\"\"","v":""},{"$f":"IF($Z181<>\"\",VLOOKUP($Z181,Tarif!$A:$D,2,FALSE),\"\")","v":""},{"$f":"\"\"","v":""},{"$f":"\"\"","v":""},{"$f":"IF($Z181<>\"\",VLOOKUP($Z181,Tarif!$A:$D,3,FALSE),\"\")","v":""},{"$f":"IF($Z181<>\"\",VLOOKUP($Z181,Tarif!$A:$D,4,FALSE),\"\")","v":""},{"$f":"\"\"","v":""},{"$f":"\"\"","v":""},{"$f":"IF($AG181<>\"\",VLOOKUP($AG181,Tarif!$A:$D,2,FALSE),\"\")","v":""},{"$f":"\"\"","v":""},{"$f":"\"\"","v":""},{"$f":"IF($AG181<>\"\",VLOOKUP($AG181,Tarif!$A:$D,3,FALSE),\"\")","v":""},{"$f":"IF($AG181<>\"\",VLOOKUP($AG181,Tarif!$A:$D,4,FALSE),\"\")","v":""},null,null,"",{"$f":"IF(AO181=\"\",\"\",VLOOKUP(AO181,Tarif!$A:$P,2,FALSE))","v":""},null,null,null,{"$f":"IF(AO181=\"\",\"\",VLOOKUP(AO181,Tarif!$A:$P,3,FALSE))","v":""},{"$f":"IF(AO181=\"\",\"\",VLOOKUP(AO181,Tarif!$A:$P,4,FALSE))","v":""}]
[null,null,null,null,null,null,null,null,null,null,null,{"$f":"\"\"","v":""},{"$f":"IF($L182<>\"\",VLOOKUP($L182,Tarif!$A:$D,2,FALSE),\"\")","v":""},{"$f":"\"\"","v":""},{"$f":"\"\"","v":""},{"$f":"IF($L182<>\"\",VLOOKUP($L182,Tarif!$A:$D,3,FALSE),\"\")","v":""},{"$f":"IF($L182<>\"\",VLOOKUP($L182,Tarif!$A:$D,4,FALSE),\"\")","v":""},{"$f":"\"\"","v":""},{"$f":"\"\"","v":""},{"$f":"IF($S182<>\"\",VLOOKUP($S182,Tarif!$A:$D,2,FALSE),\"\")","v":""},{"$f":"\"\"","v":""},{"$f":"\"\"","v":""},{"$f":"IF($S182<>\"\",VLOOKUP($S182,Tarif!$A:$D,3,FALSE),\"\")","v":""},{"$f":"IF($S182<>\"\",VLOOKUP($S182,Tarif!$A:$D,4,FALSE),\"\")","v":""},{"$f":"\"\"","v":""},{"$f":"\"\"","v":""},{"$f":"IF($Z182<>\"\",VLOOKUP($Z182,Tarif!$A:$D,2,FALSE),\"\")","v":""},{"$f":"\"\"","v":""},{"$f":"\"\"","v":""},{"$f":"IF($Z182<>\"\",VLOOKUP($Z182,Tarif!$A:$D,3,FALSE),\"\")","v":""},{"$f":"IF($Z182<>\"\",VLOOKUP($Z182,Tarif!$A:$D,4,FALSE),\"\")","v":""},{"$f":"\"\"","v":""},{"$f":"\"\"","v":""},{"$f":"IF($AG182<>\"\",VLOOKUP($AG182,Tarif!$A:$D,2,FALSE),\"\")","v":""},{"$f":"\"\"","v":""},{"$f":"\"\"","v":""},{"$f":"IF($AG182<>\"\",VLOOKUP($AG182,Tarif!$A:$D,3,FALSE),\"\")","v":""},{"$f":"IF($AG182<>\"\",VLOOKUP($AG182,Tarif!$A:$D,4,FALSE),\"\")","v":""},null,null,"",{"$f":"IF(AO182=\"\",\"\",VLOOKUP(AO182,Tarif!$A:$P,2,FALSE))","v":""},null,null,null,{"$f":"IF(AO182=\"\",\"\",VLOOKUP(AO182,Tarif!$A:$P,3,FALSE))","v":""},{"$f":"IF(AO182=\"\",\"\",VLOOKUP(AO182,Tarif!$A:$P,4,FALSE))","v":""}]
[null,null,null,null,null,null,null,null,null,null,null,{"$f":"\"\"","v":""},{"$f":"IF($L183<>\"\",VLOOKUP($L183,Tarif!$A:$D,2,FALSE),\"\")","v":""},{"$f":"\"\"","v":""},{"$f":"\"\"","v":""},{"$f":"IF($L183<>\"\",VLOOKUP($L183,Tarif!$A:$D,3,FALSE),\"\")","v":""},{"$f":"IF($L183<>\"\",VLOOKUP($L183,Tarif!$A:$D,4,FALSE),\"\")","v":""},{"$f":"\"\"","v":""},{"$f":"\"\"","v":""},{"$f":"IF($S183<>\"\",VLOOKUP($S183,Tarif!$A:$D,2,FALSE),\"\")","v":""},{"$f":"\"\"","v":""},{"$f":"\"\"","v":""},{"$f":"IF($S183<>\"\",VLOOKUP($S183,Tarif!$A:$D,3,FALSE),\"\")","v":""},{"$f":"IF($S183<>\"\",VLOOKUP($S183,Tarif!$A:$D,4,FALSE),\"\")","v":""},{"$f":"\"\"","v":""},{"$f":"\"\"","v":""},{"$f":"IF($Z183<>\"\",VLOOKUP($Z183,Tarif!$A:$D,2,FALSE),\"\")","v":""},{"$f":"\"\"","v":""},{"$f":"\"\"","v":""},{"$f":"IF($Z183<>\"\",VLOOKUP($Z183,Tarif!$A:$D,3,FALSE),\"\")","v":""},{"$f":"IF($Z183<>\"\",VLOOKUP($Z183,Tarif!$A:$D,4,FALSE),\"\")","v":""},{"$f":"\"\"","v":""},{"$f":"\"\"","v":""},{"$f":"IF($AG183<>\"\",VLOOKUP($AG183,Tarif!$A:$D,2,FALSE),\"\")","v":""},{"$f":"\"\"","v":""},{"$f":"\"\"","v":""},{"$f":"IF($AG183<>\"\",VLOOKUP($AG183,Tarif!$A:$D,3,FALSE),\"\")","v":""},{"$f":"IF($AG183<>\"\",VLOOKUP($AG183,Tarif!$A:$D,4,FALSE),\"\")","v":""},null,null,"",{"$f":"IF(AO183=\"\",\"\",VLOOKUP(AO183,Tarif!$A:$P,2,FALSE))","v":""},null,null,null,{"$f":"IF(AO183=\"\",\"\",VLOOKUP(AO183,Tarif!$A:$P,3,FALSE))","v":""},{"$f":"IF(AO183=\"\",\"\",VLOOKUP(AO183,Tarif!$A:$P,4,FALSE))","v":""}]
[null,null,null,null,null,null,null,null,null,null,null,{"$f":"\"\"","v":""},{"$f":"IF($L184<>\"\",VLOOKUP($L184,Tarif!$A:$D,2,FALSE),\"\")","v":""},{"$f":"\"\"","v":""},{"$f":"\"\"","v":""},{"$f":"IF($L184<>\"\",VLOOKUP($L184,Tarif!$A:$D,3,FALSE),\"\")","v":""},{"$f":"IF($L184<>\"\",VLOOKUP($L184,Tarif!$A:$D,4,FALSE),\"\")","v":""},{"$f":"\"\"","v":""},{"$f":"\"\"","v":""},{"$f":"IF($S184<>\"\",VLOOKUP($S184,Tarif!$A:$D,2,FALSE),\"\")","v":""},{"$f":"\"\"","v":""},{"$f":"\"\"","v":""},{"$f":"IF($S184<>\"\",VLOOKUP($S184,Tarif!$A:$D,3,FALSE),\"\")","v":""},{"$f":"IF($S184<>\"\",VLOOKUP($S184,Tarif!$A:$D,4,FALSE),\"\")","v":""},{"$f":"\"\"","v":""},{"$f":"\"\"","v":""},{"$f":"IF($Z184<>\"\",VLOOKUP($Z184,Tarif!$A:$D,2,FALSE),\"\")","v":""},{"$f":"\"\"","v":""},{"$f":"\"\"","v":""},{"$f":"IF($Z184<>\"\",VLOOKUP($Z184,Tarif!$A:$D,3,FALSE),\"\")","v":""},{"$f":"IF($Z184<>\"\",VLOOKUP($Z184,Tarif!$A:$D,4,FALSE),\"\")","v":""},{"$f":"\"\"","v":""},{"$f":"\"\"","v":""},{"$f":"IF($AG184<>\"\",VLOOKUP($AG184,Tarif!$A:$D,2,FALSE),\"\")","v":""},{"$f":"\"\"","v":""},{"$f":"\"\"","v":""},{"$f":"IF($AG184<>\"\",VLOOKUP($AG184,Tarif!$A:$D,3,FALSE),\"\")","v":""},{"$f":"IF($AG184<>\"\",VLOOKUP($AG184,Tarif!$A:$D,4,FALSE),\"\")","v":""},null,null,"",{"$f":"IF(AO184=\"\",\"\",VLOOKUP(AO184,Tarif!$A:$P,2,FALSE))","v":""},null,null,null,{"$f":"IF(AO184=\"\",\"\",VLOOKUP(AO184,Tarif!$A:$P,3,FALSE))","v":""},{"$f":"IF(AO184=\"\",\"\",VLOOKUP(AO184,Tarif!$A:$P,4,FALSE))","v":""}]
[null,null,null,null,null,null,null,null,null,null,null,{"$f":"\"\"","v":""},{"$f":"IF($L185<>\"\",VLOOKUP($L185,Tarif!$A:$D,2,FALSE),\"\")","v":""},{"$f":"\"\"","v":""},{"$f":"\"\"","v":""},{"$f":"IF($L185<>\"\",VLOOKUP($L185,Tarif!$A:$D,3,FALSE),\"\")","v":""},{"$f":"IF($L185<>\"\",VLOOKUP($L185,Tarif!$A:$D,4,FALSE),\"\")","v":""},{"$f":"\"\"","v":""},{"$f":"\"\"","v":""},{"$f":"IF($S185<>\"\",VLOOKUP($S185,Tarif!$A:$D,2,FALSE),\"\")","v":""},{"$f":"\"\"","v":""},{"$f":"\"\"","v":""},{"$f":"IF($S185<>\"\",VLOOKUP($S185,Tarif!$A:$D,3,FALSE),\"\")","v":""},{"$f":"IF($S185<>\"\",VLOOKUP($S185,Tarif!$A:$D,4,FALSE),\"\")","v":""},{"$f":"\"\"","v":""},{"$f":"\"\"","v":""},{"$f":"IF($Z185<>\"\",VLOOKUP($Z185,Tarif!$A:$D,2,FALSE),\"\")","v":""},{"$f":"\"\"","v":""},{"$f":"\"\"","v":""},{"$f":"IF($Z185<>\"\",VLOOKUP($Z185,Tarif!$A:$D,3,FALSE),\"\")","v":""},{"$f":"IF($Z185<>\"\",VLOOKUP($Z185,Tarif!$A:$D,4,FALSE),\"\")","v":""},{"$f":"\"\"","v":""},{"$f":"\"\"","v":""},{"$f":"IF($AG185<>\"\",VLOOKUP($AG185,Tarif!$A:$D,2,FALSE),\"\")","v":""},{"$f":"\"\"","v":""},{"$f":"\"\"","v":""},{"$f":"IF($AG185<>\"\",VLOOKUP($AG185,Tarif!$A:$D,3,FALSE),\"\")","v":""},{"$f":"IF($AG185<>\"\",VLOOKUP($AG185,Tarif!$A:$D,4,FALSE),\"\")","v":""},null,null,"",{"$f":"IF(AO185=\"\",\"\",VLOOKUP(AO185,Tarif!$A:$P,2,FALSE))","v":""},null,null,null,{"$f":"IF(AO185=\"\",\"\",VLOOKUP(AO185,Tarif!$A:$P,3,FALSE))","v":""},{"$f":"IF(AO185=\"\",\"\",VLOOKUP(AO185,Tarif!$A:$P,4,FALSE))","v":""}]
[null,null,null,null,null,null,null,null,null,null,null,{"$f":"\"\"","v":""},{"$f":"IF($L186<>\"\",VLOOKUP($L186,Tarif!$A:$D,2,FALSE),\"\")","v":""},{"$f":"\"\"","v":""},{"$f":"\"\"","v":""},{"$f":"IF($L186<>\"\",VLOOKUP($L186,Tarif!$A:$D,3,FALSE),\"\")","v":""},{"$f":"IF($L186<>\"\",VLOOKUP($L186,Tarif!$A:$D,4,FALSE),\"\")","v":""},{"$f":"\"\"","v":""},{"$f":"\"\"","v":""},{"$f":"IF($S186<>\"\",VLOOKUP($S186,Tarif!$A:$D,2,FALSE),\"\")","v":""},{"$f":"\"\"","v":""},{"$f":"\"\"","v":""},{"$f":"IF($S186<>\"\",VLOOKUP($S186,Tarif!$A:$D,3,FALSE),\"\")","v":""},{"$f":"IF($S186<>\"\",VLOOKUP($S186,Tarif!$A:$D,4,FALSE),\"\")","v":""},{"$f":"\"\"","v":""},{"$f":"\"\"","v":""},{"$f":"IF($Z186<>\"\",VLOOKUP($Z186,Tarif!$A:$D,2,FALSE),\"\")","v":""},{"$f":"\"\"","v":""},{"$f":"\"\"","v":""},{"$f":"IF($Z186<>\"\",VLOOKUP($Z186,Tarif!$A:$D,3,FALSE),\"\")","v":""},{"$f":"IF($Z186<>\"\",VLOOKUP($Z186,Tarif!$A:$D,4,FALSE),\"\")","v":""},{"$f":"\"\"","v":""},{"$f":"\"\"","v":""},{"$f":"IF($AG186<>\"\",VLOOKUP($AG186,Tarif!$A:$D,2,FALSE),\"\")","v":""},{"$f":"\"\"","v":""},{"$f":"\"\"","v":""},{"$f":"IF($AG186<>\"\",VLOOKUP($AG186,Tarif!$A:$D,3,FALSE),\"\")","v":""},{"$f":"IF($AG186<>\"\",VLOOKUP($AG186,Tarif!$A:$D,4,FALSE),\"\")","v":""},null,null,"",{"$f":"IF(AO186=\"\",\"\",VLOOKUP(AO186,Tarif!$A:$P,2,FALSE))","v":""},null,null,null,{"$f":"IF(AO186=\"\",\"\",VLOOKUP(AO186,Tarif!$A:$P,3,FALSE))","v":""},{"$f":"IF(AO186=\"\",\"\",VLOOKUP(AO186,Tarif!$A:$P,4,FALSE))","v":""}]
[null,null,null,null,null,null,null,null,null,null,null,{"$f":"\"\"","v":""},{"$f":"\"\"","v":""},{"$f":"\"\"","v":""},{"$f":"\"\"","v":""},{"$f":"\"\"","v":""},{"$f":"\"\"","v":""},{"$f":"\"\"","v":""},{"$f":"\"\"","v":""},{"$f":"\"\"","v":""},{"$f":"\"\"","v":""},{"$f":"\"\"","v":""},{"$f":"\"\"","v":""},{"$f":"\"\"","v":""},{"$f":"\"\"","v":""},{"$f":"\"\"","v":""},{"$f":"\"\"","v":""},{"$f":"\"\"","v":""},{"$f":"\"\"","v":""},{"$f":"\"\"","v":""},{"$f":"\"\"","v":""},{"$f":"\"\"","v":""},{"$f":"\"\"","v":""},{"$f":"\"\"","v":""},{"$f":"\"\"","v":""},{"$f":"\"\"","v":""},{"$f":"\"\"","v":""},{"$f":"\"\"","v":""},null,null,""]
[null,null,null,null,null,null,null,null,null,null,null,{"$f":"\"\"","v":""},{"$f":"\"\"","v":""},{"$f":"\"\"","v":""},{"$f":"\"\"","v":""},{"$f":"\"\"","v":""},{"$f":"\"\"","v":""},{"$f":"\"\"","v":""},{"$f":"\"\"","v":""},{"$f":"\"\"","v":""},{"$f":"\"\"","v":""},{"$f":"\"\"","v":""},{"$f":"\"\"","v":""},{"$f":"\"\"","v":""},{"$f":"\"\"","v":""},{"$f":"\"\"","v":""},{"$f":"\"\"","v":""},{"$f":"\"\"","v":""},{"$f":"\"\"","v":""},{"$f":"\"\"","v":""},{"$f":"\"\"","v":""},{"$f":"\"\"","v":""},{"$f":"\"\"","v":""},{"$f":"\"\"","v":""},{"$f":"\"\"","v":""},{"$f":"\"\"","v":""},{"$f":"\"\"","v":""},{"$f":"\"\"","v":""},null,null,""]
[null,null,null,null,null,null,null,null,null,null,null,{"$f":"\"\"","v":""},{"$f":"\"\"","v":""},{"$f":"\"\"","v":""},{"$f":"\"\"","v":""},{"$f":"\"\"","v":""},{"$f":"\"\"","v":""},{"$f":"\"\"","v":""},{"$f":"\"\"","v":""},{"$f":"\"\"","v":""},{"$f":"\"\"","v":""},{"$f":"\"\"","v":""},{"$f":"\"\"","v":""},{"$f":"\"\"","v":""},{"$f":"\"\"","v":""},{"$f":"\"\"","v":""},{"$f":"\"\"","v":""},{"$f":"\"\"","v":""},{"$f":"\"\"","v":""},{"$f":"\"\"","v":""},{"$f":"\"\"","v":""},{"$f":"\"\"","v":""},{"$f":"\"\"","v":""},{"$f":"\"\"","v":""},{"$f":"\"\"","v":""},{"$f":"\"\"","v":""},{"$f":"\"\"","v":""},{"$f":"\"\"","v":""},null,null,{"$f":"AH191","v":"AWHP V200 O 11 MR"}]
[null,null,null,null,null,null,null,null,null,null,null,{"$f":"IF(AND($K$12=M191,$O$12=M192,$Q$12=P191),1,0)","v":0},{"$f":"\"\"","v":""},{"$f":"\"\"","v":""},{"$f":"\"\"","v":""},{"$f":"\"\"","v":""},{"$f":"\"\"","v":""},{"$f":"\"\"","v":""},{"$f":"IF(AND($K$12=T191,$O$12=T192,$Q$12=W191),1,0)","v":0},{"$f":"\"\"","v":""},{"$f":"\"\"","v":""},{"$f":"\"\"","v":""},{"$f":"\"\"","v":""},{"$f":"\"\"","v":""},{"$f":"\"\"","v":""},{"$f":"IF(AND($K$12=AA191,$O$12=AA192,$Q$12=AD191),1,0)","v":0},{"$f":"\"\"","v":""},{"$f":"\"\"","v":""},{"$f":"\"\"","v":""},{"$f":"\"\"","v":""},{"$f":"\"\"","v":""},{"$f":"\"\"","v":""},{"$f":"IF(AND($K$12=AH191,$O$12=AH192,$Q$12=AK191),1,0)","v":0},{"$f":"\"\"","v":""},{"$f":"\"\"","v":""},{"$f":"\"\"","v":""},{"$f":"\"\"","v":""},{"$f":"\"\"","v":""}]
[null,null,null,null,null,null,null,null,null,null,{"$f":"OFFRE!F26","v":"AWHP V200 O 11 MR"},"Modèle",{"$f":"K191","v":"AWHP V200 O 11 MR"},{"$f":"\"\"","v":""},"Type circuit","Direct",{"$f":"\"\"","v":""},{"$f":"\"\"","v":""},"Modèle",{"$f":"M191","v":"AWHP V200 O 11 MR"},{"$f":"\"\"","v":""},"Type circuit","Vanne",{"$f":"\"\"","v":""},{"$f":"\"\"","v":""},"Modèle",{"$f":"T191","v":"AWHP V200 O 11 MR"},{"$f":"\"\"","v":""},"Type circuit","Direct + Vanne",{"$f":"\"\"","v":""},{"$f":"\"\"","v":""},"Modèle",{"$f":"AA191","v":"AWHP V200 O 11 MR"},{"$f":"\"\"","v":""},"Type circuit","2 Vannes",{"$f":"\"\"","v":""},null,null,"Référence","Désignation",null,null,null,"Colis","Prix Unitaire"]
[null,null,null,null,null,null,null,null,null,null,null,"Nb circuit",{"$f":"OFFRE!$F$12","v":1},{"$f":"\"\"","v":""},{"$f":"\"\"","v":""},{"$f":"\"\"","v":""},{"$f":"\"\"","v":""},{"$f":"\"\"","v":""},"Nb circuit",{"$f":"OFFRE!$F$12","v":1},{"$f":"\"\"","v":""},{"$f":"\"\"","v":""},{"$f":"\"\"","v":""},{"$f":"\"\"","v":""},{"$f":"\"\"","v":""},"Nb circuit",2,{"$f":"\"\"","v":""},{"$f":"\"\"","v":""},{"$f":"\"\"","v":""},{"$f":"\"\"","v":""},{"$f":"\"\"","v":""},"Nb circuit",2,{"$f":"\"\"","v":""},{"$f":"\"\"","v":""},{"$f":"\"\"","v":""},{"$f":"\"\"","v":""},null,null,null,null,null,null,null,null,"HT en €"]
[null,null,null,null,null,null,null,null,null,null,null,100018409,{"$f":"IF($L193<>\"\",VLOOKUP($L193,Tarif!$A:$D,2,FALSE),\"\")","v":"SUPPORT MURAL AWHP 11à 27 kW"},{"$f":"\"\"","v":""},{"$f":"\"\"","v":""},{"$f":"IF($L193<>\"\",VLOOKUP($L193,Tarif!$A:$D,3,FALSE),\"\")","v":"EH250"},{"$f":"IF($L193<>\"\",VLOOKUP($L193,Tarif!$A:$D,4,FALSE),\"\")","v":177},{"$f":"\"\"","v":""},100018409,{"$f":"IF($S193<>\"\",VLOOKUP($S193,Tarif!$A:$D,2,FALSE),\"\")","v":"SUPPORT MURAL AWHP 11à 27 kW"},{"$f":"\"\"","v":""},{"$f":"\"\"","v":""},{"$f":"IF($S193<>\"\",VLOOKUP($S193,Tarif!$A:$D,3,FALSE),\"\")","v":"EH250"},{"$f":"IF($S193<>\"\",VLOOKUP($S193,Tarif!$A:$D,4,FALSE),\"\")","v":177},{"$f":"\"\"","v":""},100018409,{"$f":"IF($Z193<>\"\",VLOOKUP($Z193,Tarif!$A:$D,2,FALSE),\"\")","v":"SUPPORT MURAL AWHP 11à 27 kW"},{"$f":"\"\"","v":""},{"$f":"\"\"","v":""},{"$f":"IF($Z193<>\"\",VLOOKUP($Z193,Tarif!$A:$D,3,FALSE),\"\")","v":"EH250"},{"$f":"IF($Z193<>\"\",VLOOKUP($Z193,Tarif!$A:$D,4,FALSE),\"\")","v":177},{"$f":"\"\"","v":""},100018409,{"$f":"IF($AG193<>\"\",VLOOKUP($AG193,Tarif!$A:$D,2,FALSE),\"\")","v":"SUPPORT MURAL AWHP 11à 27 kW"},{"$f":"\"\"","v":""},{"$f":"\"\"","v":""},{"$f":"IF($AG193<>\"\",VLOOKUP($AG193,Tarif!$A:$D,3,FALSE),\"\")","v":"EH250"},{"$f":"IF($AG193<>\"\",VLOOKUP($AG193,Tarif!$A:$D,4,FALSE),\"\")","v":177},null,null,{"$f":"IF($AG$190=1,AG193,IF($Z$190=1,Z193,IF($S$190=1,S193,IF($L$190=1,L193,\"\"))))","v":""},{"$f":"IF(AO193=\"\",\"\",VLOOKUP(AO193,Tarif!$A:$P,2,FALSE))","v":""},null,null,null,{"$f":"IF(AO193=\"\",\"\",VLOOKUP(AO193,Tarif!$A:$P,3,FALSE))","v":""},{"$f":"IF(AO193=\"\",\"\",VLOOKUP(AO193,Tarif!$A:$P,4,FALSE))","v":""}]
[null,null,null,null,null,null,null,null,null,null,null,null,{"$f":"IF($L194<>\"\",VLOOKUP($L194,Tarif!$A:$D,2,FALSE),\"\")","v":""},{"$f":"\"\"","v":""},{"$f":"\"\"","v":""},{"$f":"IF($L194<>\"\",VLOOKUP($L194,Tarif!$A:$D,3,FALSE),\"\")","v":""},{"$f":"IF($L194<>\"\",VLOOKUP($L194,Tarif!$A:$D,4,FALSE),\"\")","v":""},{"$f":"\"\"","v":""},null,{"$f":"IF($S194<>\"\",VLOOKUP($S194,Tarif!$A:$D,2,FALSE),\"\")","v":""},{"$f":"\"\"","v":""},{"$f":"\"\"","v":""},{"$f":"IF($S194<>\"\",VLOOKUP($S194,Tarif!$A:$D,3,FALSE),\"\")","v":""},{"$f":"IF($S194<>\"\",VLOOKUP($S194,Tarif!$A:$D,4,FALSE),\"\")","v":""},{"$f":"\"\"","v":""},null,{"$f":"IF($Z194<>\"\",VLOOKUP($Z194,Tarif!$A:$D,2,FALSE),\"\")","v":""},{"$f":"\"\"","v":""},{"$f":"\"\"","v":""},{"$f":"IF($Z194<>\"\",VLOOKUP($Z194,Tarif!$A:$D,3,FALSE),\"\")","v":""},{"$f":"IF($Z194<>\"\",VLOOKUP($Z194,Tarif!$A:$D,4,FALSE),\"\")","v":""},{"$f":"\"\"","v":""},null,{"$f":"IF($AG194<>\"\",VLOOKUP($AG194,Tarif!$A:$D,2,FALSE),\"\")","v":""},{"$f":"\"\"","v":""},{"$f":"\"\"","v":""},{"$f":"IF($AG194<>\"\",VLOOKUP($AG194,Tarif!$A:$D,3,FALSE),\"\")","v":""},{"$f":"IF($AG194<>\"\",VLOOKUP($AG194,Tarif!$A:$D,4,FALSE),\"\")","v":""},null,null,{"$f":"IF($AG$190=1,AG194,IF($Z$190=1,Z194,IF($S$190=1,S194,IF($L$190=1,L194,\"\"))))","v":""},{"$f":"IF(AO194=\"\",\"\",VLOOKUP(AO194,Tarif!$A:$P,2,FALSE))","v":""},null,null,null,{"$f":"IF(AO194=\"\",\"\",VLOOKUP(AO194,Tarif!$A:$P,3,FALSE))","v":""},{"$f":"IF(AO194=\"\",\"\",VLOOKUP(AO194,Tarif!$A:$P,4,FALSE))","v":""}]
[null,null,null,null,null,null,null,null,null,null,null,100012533,{"$f":"IF($L195<>\"\",VLOOKUP($L195,Tarif!$A:$D,2,FALSE),\"\")","v":"SUPPORT POSE AU SOL AWHP"},{"$f":"\"\"","v":""},{"$f":"\"\"","v":""},{"$f":"IF($L195<>\"\",VLOOKUP($L195,Tarif!$A:$D,3,FALSE),\"\")","v":"EH112"},{"$f":"IF($L195<>\"\",VLOOKUP($L195,Tarif!$A:$D,4,FALSE),\"\")","v":47},{"$f":"\"\"","v":""},100012533,{"$f":"IF($S195<>\"\",VLOOKUP($S195,Tarif!$A:$D,2,FALSE),\"\")","v":"SUPPORT POSE AU SOL AWHP"},{"$f":"\"\"","v":""},{"$f":"\"\"","v":""},{"$f":"IF($S195<>\"\",VLOOKUP($S195,Tarif!$A:$D,3,FALSE),\"\")","v":"EH112"},{"$f":"IF($S195<>\"\",VLOOKUP($S195,Tarif!$A:$D,4,FALSE),\"\")","v":47},{"$f":"\"\"","v":""},100012533,{"$f":"IF($Z195<>\"\",VLOOKUP($Z195,Tarif!$A:$D,2,FALSE),\"\")","v":"SUPPORT POSE AU SOL AWHP"},{"$f":"\"\"","v":""},{"$f":"\"\"","v":""},{"$f":"IF($Z195<>\"\",VLOOKUP($Z195,Tarif!$A:$D,3,FALSE),\"\")","v":"EH112"},{"$f":"IF($Z195<>\"\",VLOOKUP($Z195,Tarif!$A:$D,4,FALSE),\"\")","v":47},{"$f":"\"\"","v":""},100012533,{"$f":"IF($AG195<>\"\",VLOOKUP($AG195,Tarif!$A:$D,2,FALSE),\"\")","v":"SUPPORT POSE AU SOL AWHP"},{"$f":"\"\"","v":""},{"$f":"\"\"","v":""},{"$f":"IF($AG195<>\"\",VLOOKUP($AG195,Tarif!$A:$D,3,FALSE),\"\")","v":"EH112"},{"$f":"IF($AG195<>\"\",VLOOKUP($AG195,Tarif!$A:$D,4,FALSE),\"\")","v":47},null,null,"",{"$f":"IF(AO195=\"\",\"\",VLOOKUP(AO195,Tarif!$A:$P,2,FALSE))","v":""},null,null,null,{"$f":"IF(AO195=\"\",\"\",VLOOKUP(AO195,Tarif!$A:$P,3,FALSE))","v":""},{"$f":"IF(AO195=\"\",\"\",VLOOKUP(AO195,Tarif!$A:$P,4,FALSE))","v":""}]
[null,null,null,null,null,null,null,null,null,null,null,null,{"$f":"IF($L196<>\"\",VLOOKUP($L196,Tarif!$A:$D,2,FALSE),\"\")","v":""},{"$f":"\"\"","v":""},{"$f":"\"\"","v":""},{"$f":"IF($L196<>\"\",VLOOKUP($L196,Tarif!$A:$D,3,FALSE),\"\")","v":""},{"$f":"IF($L196<>\"\",VLOOKUP($L196,Tarif!$A:$D,4,FALSE),\"\")","v":""},{"$f":"\"\"","v":""},null,{"$f":"IF($S196<>\"\",VLOOKUP($S196,Tarif!$A:$D,2,FALSE),\"\")","v":""},{"$f":"\"\"","v":""},{"$f":"\"\"","v":""},{"$f":"IF($S196<>\"\",VLOOKUP($S196,Tarif!$A:$D,3,FALSE),\"\")","v":""},{"$f":"IF($S196<>\"\",VLOOKUP($S196,Tarif!$A:$D,4,FALSE),\"\")","v":""},{"$f":"\"\"","v":""},null,{"$f":"IF($Z196<>\"\",VLOOKUP($Z196,Tarif!$A:$D,2,FALSE),\"\")","v":""},{"$f":"\"\"","v":""},{"$f":"\"\"","v":""},{"$f":"IF($Z196<>\"\",VLOOKUP($Z196,Tarif!$A:$D,3,FALSE),\"\")","v":""},{"$f":"IF($Z196<>\"\",VLOOKUP($Z196,Tarif!$A:$D,4,FALSE),\"\")","v":""},{"$f":"\"\"","v":""},null,{"$f":"IF($AG196<>\"\",VLOOKUP($AG196,Tarif!$A:$D,2,FALSE),\"\")","v":""},{"$f":"\"\"","v":""},{"$f":"\"\"","v":""},{"$f":"IF($AG196<>\"\",VLOOKUP($AG196,Tarif!$A:$D,3,FALSE),\"\")","v":""},{"$f":"IF($AG196<>\"\",VLOOKUP($AG196,Tarif!$A:$D,4,FALSE),\"\")","v":""},null,null,"",{"$f":"IF(AO196=\"\",\"\",VLOOKUP(AO196,Tarif!$A:$P,2,FALSE))","v":""},null,null,null,{"$f":"IF(AO196=\"\",\"\",VLOOKUP(AO196,Tarif!$A:$P,3,FALSE))","v":""},{"$f":"IF(AO196=\"\",\"\",VLOOKUP(AO196,Tarif!$A:$P,4,FALSE))","v":""}]
[null,null,null,null,null,null,null,null,null,null,null,100004417,{"$f":"IF($L197<>\"\",VLOOKUP($L197,Tarif!$A:$D,2,FALSE),\"\")","v":"FILTRE 400UM + VANNE D'ISOLEMENT PAC ROE 6-10 ET ROE+"},{"$f":"\"\"","v":""},{"$f":"\"\"","v":""},{"$f":"IF($L197<>\"\",VLOOKUP($L197,Tarif!$A:$D,3,FALSE),\"\")","v":"EH61"},{"$f":"IF($L197<>\"\",VLOOKUP($L197,Tarif!$A:$D,4,FALSE),\"\")","v":112},{"$f":"\"\"","v":""},100004417,{"$f":"IF($S197<>\"\",VLOOKUP($S197,Tarif!$A:$D,2,FALSE),\"\")","v":"FILTRE 400UM + VANNE D'ISOLEMENT PAC ROE 6-10 ET ROE+"},{"$f":"\"\"","v":""},{"$f":"\"\"","v":""},{"$f":"IF($S197<>\"\",VLOOKUP($S197,Tarif!$A:$D,3,FALSE),\"\")","v":"EH61"},{"$f":"IF($S197<>\"\",VLOOKUP($S197,Tarif!$A:$D,4,FALSE),\"\")","v":112},{"$f":"\"\"","v":""},100004417,{"$f":"IF($Z197<>\"\",VLOOKUP($Z197,Tarif!$A:$D,2,FALSE),\"\")","v":"FILTRE 400UM + VANNE D'ISOLEMENT PAC ROE 6-10 ET ROE+"},{"$f":"\"\"","v":""},{"$f":"\"\"","v":""},{"$f":"IF($Z197<>\"\",VLOOKUP($Z197,Tarif!$A:$D,3,FALSE),\"\")","v":"EH61"},{"$f":"IF($Z197<>\"\",VLOOKUP($Z197,Tarif!$A:$D,4,FALSE),\"\")","v":112},{"$f":"\"\"","v":""},100004417,{"$f":"IF($AG197<>\"\",VLOOKUP($AG197,Tarif!$A:$D,2,FALSE),\"\")","v":"FILTRE 400UM + VANNE D'ISOLEMENT PAC ROE 6-10 ET ROE+"},{"$f":"\"\"","v":""},{"$f":"\"\"","v":""},{"$f":"IF($AG197<>\"\",VLOOKUP($AG197,Tarif!$A:$D,3,FALSE),\"\")","v":"EH61"},{"$f":"IF($AG197<>\"\",VLOOKUP($AG197,Tarif!$A:$D,4,FALSE),\"\")","v":112},null,null,"",{"$f":"IF(AO197=\"\",\"\",VLOOKUP(AO197,Tarif!$A:$P,2,FALSE))","v":""},null,null,null,{"$f":"IF(AO197=\"\",\"\",VLOOKUP(AO197,Tarif!$A:$P,3,FALSE))","v":""},{"$f":"IF(AO197=\"\",\"\",VLOOKUP(AO197,Tarif!$A:$P,4,FALSE))","v":""}]
[null,null,null,null,null,null,null,null,null,null,null,100012535,{"$f":"IF($L198<>\"\",VLOOKUP($L198,Tarif!$A:$D,2,FALSE),\"\")","v":"LIAISON FRIGORIFIQUE PE 5/8'' 3/8'' - LG 5m"},{"$f":"\"\"","v":""},{"$f":"\"\"","v":""},{"$f":"IF($L198<>\"\",VLOOKUP($L198,Tarif!$A:$D,3,FALSE),\"\")","v":"EH114"},{"$f":"IF($L198<>\"\",VLOOKUP($L198,Tarif!$A:$D,4,FALSE),\"\")","v":249},{"$f":"\"\"","v":""},100012535,{"$f":"IF($S198<>\"\",VLOOKUP($S198,Tarif!$A:$D,2,FALSE),\"\")","v":"LIAISON FRIGORIFIQUE PE 5/8'' 3/8'' - LG 5m"},{"$f":"\"\"","v":""},{"$f":"\"\"","v":""},{"$f":"IF($S198<>\"\",VLOOKUP($S198,Tarif!$A:$D,3,FALSE),\"\")","v":"EH114"},{"$f":"IF($S198<>\"\",VLOOKUP($S198,Tarif!$A:$D,4,FALSE),\"\")","v":249},{"$f":"\"\"","v":""},100012535,{"$f":"IF($Z198<>\"\",VLOOKUP($Z198,Tarif!$A:$D,2,FALSE),\"\")","v":"LIAISON FRIGORIFIQUE PE 5/8'' 3/8'' - LG 5m"},{"$f":"\"\"","v":""},{"$f":"\"\"","v":""},{"$f":"IF($Z198<>\"\",VLOOKUP($Z198,Tarif!$A:$D,3,FALSE),\"\")","v":"EH114"},{"$f":"IF($Z198<>\"\",VLOOKUP($Z198,Tarif!$A:$D,4,FALSE),\"\")","v":249},{"$f":"\"\"","v":""},100012535,{"$f":"IF($AG198<>\"\",VLOOKUP($AG198,Tarif!$A:$D,2,FALSE),\"\")","v":"LIAISON FRIGORIFIQUE PE 5/8'' 3/8'' - LG 5m"},{"$f":"\"\"","v":""},{"$f":"\"\"","v":""},{"$f":"IF($AG198<>\"\",VLOOKUP($AG198,Tarif!$A:$D,3,FALSE),\"\")","v":"EH114"},{"$f":"IF($AG198<>\"\",VLOOKUP($AG198,Tarif!$A:$D,4,FALSE),\"\")","v":249},null,null,"",{"$f":"IF(AO198=\"\",\"\",VLOOKUP(AO198,Tarif!$A:$P,2,FALSE))","v":""},null,null,null,{"$f":"IF(AO198=\"\",\"\",VLOOKUP(AO198,Tarif!$A:$P,3,FALSE))","v":""},{"$f":"IF(AO198=\"\",\"\",VLOOKUP(AO198,Tarif!$A:$P,4,FALSE))","v":""}]
[null,null,null,null,null,null,null,null,null,null,null,100012536,{"$f":"IF($L199<>\"\",VLOOKUP($L199,Tarif!$A:$D,2,FALSE),\"\")","v":"LIAISON FRIGORIFIQUE PE 5/8'' 3/8'' - LG 10m"},{"$f":"\"\"","v":""},{"$f":"\"\"","v":""},{"$f":"IF($L199<>\"\",VLOOKUP($L199,Tarif!$A:$D,3,FALSE),\"\")","v":"EH115"},{"$f":"IF($L199<>\"\",VLOOKUP($L199,Tarif!$A:$D,4,FALSE),\"\")","v":445},{"$f":"\"\"","v":""},100012536,{"$f":"IF($S199<>\"\",VLOOKUP($S199,Tarif!$A:$D,2,FALSE),\"\")","v":"LIAISON FRIGORIFIQUE PE 5/8'' 3/8'' - LG 10m"},{"$f":"\"\"","v":""},{"$f":"\"\"","v":""},{"$f":"IF($S199<>\"\",VLOOKUP($S199,Tarif!$A:$D,3,FALSE),\"\")","v":"EH115"},{"$f":"IF($S199<>\"\",VLOOKUP($S199,Tarif!$A:$D,4,FALSE),\"\")","v":445},{"$f":"\"\"","v":""},100012536,{"$f":"IF($Z199<>\"\",VLOOKUP($Z199,Tarif!$A:$D,2,FALSE),\"\")","v":"LIAISON FRIGORIFIQUE PE 5/8'' 3/8'' - LG 10m"},{"$f":"\"\"","v":""},{"$f":"\"\"","v":""},{"$f":"IF($Z199<>\"\",VLOOKUP($Z199,Tarif!$A:$D,3,FALSE),\"\")","v":"EH115"},{"$f":"IF($Z199<>\"\",VLOOKUP($Z199,Tarif!$A:$D,4,FALSE),\"\")","v":445},{"$f":"\"\"","v":""},100012536,{"$f":"IF($AG199<>\"\",VLOOKUP($AG199,Tarif!$A:$D,2,FALSE),\"\")","v":"LIAISON FRIGORIFIQUE PE 5/8'' 3/8'' - LG 10m"},{"$f":"\"\"","v":""},{"$f":"\"\"","v":""},{"$f":"IF($AG199<>\"\",VLOOKUP($AG199,Tarif!$A:$D,3,FALSE),\"\")","v":"EH115"},{"$f":"IF($AG199<>\"\",VLOOKUP($AG199,Tarif!$A:$D,4,FALSE),\"\")","v":445},null,null,"",{"$f":"IF(AO199=\"\",\"\",VLOOKUP(AO199,Tarif!$A:$P,2,FALSE))","v":""},null,null,null,{"$f":"IF(AO199=\"\",\"\",VLOOKUP(AO199,Tarif!$A:$P,3,FALSE))","v":""},{"$f":"IF(AO199=\"\",\"\",VLOOKUP(AO199,Tarif!$A:$P,4,FALSE))","v":""}]
[null,null,null,null,null,null,null,null,null,null,null,100012537,{"$f":"IF($L200<>\"\",VLOOKUP($L200,Tarif!$A:$D,2,FALSE),\"\")","v":"LIAISON FRIGORIFIQUE PE 5/8'' 3/8'' - LG 20m"},{"$f":"\"\"","v":""},{"$f":"\"\"","v":""},{"$f":"IF($L200<>\"\",VLOOKUP($L200,Tarif!$A:$D,3,FALSE),\"\")","v":"EH116"},{"$f":"IF($L200<>\"\",VLOOKUP($L200,Tarif!$A:$D,4,FALSE),\"\")","v":803},{"$f":"\"\"","v":""},100012537,{"$f":"IF($S200<>\"\",VLOOKUP($S200,Tarif!$A:$D,2,FALSE),\"\")","v":"LIAISON FRIGORIFIQUE PE 5/8'' 3/8'' - LG 20m"},{"$f":"\"\"","v":""},{"$f":"\"\"","v":""},{"$f":"IF($S200<>\"\",VLOOKUP($S200,Tarif!$A:$D,3,FALSE),\"\")","v":"EH116"},{"$f":"IF($S200<>\"\",VLOOKUP($S200,Tarif!$A:$D,4,FALSE),\"\")","v":803},{"$f":"\"\"","v":""},100012537,{"$f":"IF($Z200<>\"\",VLOOKUP($Z200,Tarif!$A:$D,2,FALSE),\"\")","v":"LIAISON FRIGORIFIQUE PE 5/8'' 3/8'' - LG 20m"},{"$f":"\"\"","v":""},{"$f":"\"\"","v":""},{"$f":"IF($Z200<>\"\",VLOOKUP($Z200,Tarif!$A:$D,3,FALSE),\"\")","v":"EH116"},{"$f":"IF($Z200<>\"\",VLOOKUP($Z200,Tarif!$A:$D,4,FALSE),\"\")","v":803},{"$f":"\"\"","v":""},100012537,{"$f":"IF($AG200<>\"\",VLOOKUP($AG200,Tarif!$A:$D,2,FALSE),\"\")","v":"LIAISON FRIGORIFIQUE PE 5/8'' 3/8'' - LG 20m"},{"$f":"\"\"","v":""},{"$f":"\"\"","v":""},{"$f":"IF($AG200<>\"\",VLOOKUP($AG200,Tarif!$A:$D,3,FALSE),\"\")","v":"EH116"},{"$f":"IF($AG200<>\"\",VLOOKUP($AG200,Tarif!$A:$D,4,FALSE),\"\")","v":803},null,null,"",{"$f":"IF(AO200=\"\",\"\",VLOOKUP(AO200,Tarif!$A:$P,2,FALSE))","v":""},null,null,null,{"$f":"IF(AO200=\"\",\"\",VLOOKUP(AO200,Tarif!$A:$P,3,FALSE))","v":""},{"$f":"IF(AO200=\"\",\"\",VLOOKUP(AO200,Tarif!$A:$P,4,FALSE))","v":""}]
[null,null,null,null,null,null,null,null,null,null,null,{"$f":"\"\"","v":""},{"$f":"IF($L201<>\"\",VLOOKUP($L201,Tarif!$A:$D,2,FALSE),\"\")","v":""},{"$f":"\"\"","v":""},{"$f":"\"\"","v":""},{"$f":"IF($L201<>\"\",VLOOKUP($L201,Tarif!$A:$D,3,FALSE),\"\")","v":""},{"$f":"IF($L201<>\"\",VLOOKUP($L201,Tarif!$A:$D,4,FALSE),\"\")","v":""},{"$f":"\"\"","v":""},{"$f":"\"\"","v":""},{"$f":"IF($S201<>\"\",VLOOKUP($S201,Tarif!$A:$D,2,FALSE),\"\")","v":""},{"$f":"\"\"","v":""},{"$f":"\"\"","v":""},{"$f":"IF($S201<>\"\",VLOOKUP($S201,Tarif!$A:$D,3,FALSE),\"\")","v":""},{"$f":"IF($S201<>\"\",VLOOKUP($S201,Tarif!$A:$D,4,FALSE),\"\")","v":""},{"$f":"\"\"","v":""},{"$f":"\"\"","v":""},{"$f":"IF($Z201<>\"\",VLOOKUP($Z201,Tarif!$A:$D,2,FALSE),\"\")","v":""},{"$f":"\"\"","v":""},{"$f":"\"\"","v":""},{"$f":"IF($Z201<>\"\",VLOOKUP($Z201,Tarif!$A:$D,3,FALSE),\"\")","v":""},{"$f":"IF($Z201<>\"\",VLOOKUP($Z201,Tarif!$A:$D,4,FALSE),\"\")","v":""},{"$f":"\"\"","v":""},{"$f":"\"\"","v":""},{"$f":"IF($AG201<>\"\",VLOOKUP($AG201,Tarif!$A:$D,2,FALSE),\"\")","v":""},{"$f":"\"\"","v":""},{"$f":"\"\"","v":""},{"$f":"IF($AG201<>\"\",VLOOKUP($AG201,Tarif!$A:$D,3,FALSE),\"\")","v":""},{"$f":"IF($AG201<>\"\",VLOOKUP($AG201,Tarif!$A:$D,4,FALSE),\"\")","v":""},null,null,"",{"$f":"IF(AO201=\"\",\"\",VLOOKUP(AO201,Tarif!$A:$P,2,FALSE))","v":""},null,null,null,{"$f":"IF(AO201=\"\",\"\",VLOOKUP(AO201,Tarif!$A:$P,3,FALSE))","v":""},{"$f":"IF(AO201=\"\",\"\",VLOOKUP(AO201,Tarif!$A:$P,4,FALSE))","v":""}]
[null,null,null,null,null,null,null,null,null,null,null,100008841,{"$f":"IF($L202<>\"\",VLOOKUP($L202,Tarif!$A:$D,2,FALSE),\"\")","v":"BALLON TAMPON 80L B 80 T"},{"$f":"\"\"","v":""},{"$f":"\"\"","v":""},{"$f":"IF($L202<>\"\",VLOOKUP($L202,Tarif!$A:$D,3,FALSE),\"\")","v":"EH85"},{"$f":"IF($L202<>\"\",VLOOKUP($L202,Tarif!$A:$D,4,FALSE),\"\")","v":558},{"$f":"\"\"","v":""},100008841,{"$f":"IF($S202<>\"\",VLOOKUP($S202,Tarif!$A:$D,2,FALSE),\"\")","v":"BALLON TAMPON 80L B 80 T"},{"$f":"\"\"","v":""},{"$f":"\"\"","v":""},{"$f":"IF($S202<>\"\",VLOOKUP($S202,Tarif!$A:$D,3,FALSE),\"\")","v":"EH85"},{"$f":"IF($S202<>\"\",VLOOKUP($S202,Tarif!$A:$D,4,FALSE),\"\")","v":558},{"$f":"\"\"","v":""},100008841,{"$f":"IF($Z202<>\"\",VLOOKUP($Z202,Tarif!$A:$D,2,FALSE),\"\")","v":"BALLON TAMPON 80L B 80 T"},{"$f":"\"\"","v":""},{"$f":"\"\"","v":""},{"$f":"IF($Z202<>\"\",VLOOKUP($Z202,Tarif!$A:$D,3,FALSE),\"\")","v":"EH85"},{"$f":"IF($Z202<>\"\",VLOOKUP($Z202,Tarif!$A:$D,4,FALSE),\"\")","v":558},{"$f":"\"\"","v":""},100008841,{"$f":"IF($AG202<>\"\",VLOOKUP($AG202,Tarif!$A:$D,2,FALSE),\"\")","v":"BALLON TAMPON 80L B 80 T"},{"$f":"\"\"","v":""},{"$f":"\"\"","v":""},{"$f":"IF($AG202<>\"\",VLOOKUP($AG202,Tarif!$A:$D,3,FALSE),\"\")","v":"EH85"},{"$f":"IF($AG202<>\"\",VLOOKUP($AG202,Tarif!$A:$D,4,FALSE),\"\")","v":558},null,null,"",{"$f":"IF(AO202=\"\",\"\",VLOOKUP(AO202,Tarif!$A:$P,2,FALSE))","v":""},null,null,null,{"$f":"IF(AO202=\"\",\"\",VLOOKUP(AO202,Tarif!$A:$P,3,FALSE))","v":""},{"$f":"IF(AO202=\"\",\"\",VLOOKUP(AO202,Tarif!$A:$P,4,FALSE))","v":""}]
[null,null,null,null,null,null,null,null,null,null,null,100004415,{"$f":"IF($L203<>\"\",VLOOKUP($L203,Tarif!$A:$D,2,FALSE),\"\")","v":"BALLON TAMPON 160L B 150 T"},{"$f":"\"\"","v":""},{"$f":"\"\"","v":""},{"$f":"IF($L203<>\"\",VLOOKUP($L203,Tarif!$A:$D,3,FALSE),\"\")","v":"EH60"},{"$f":"IF($L203<>\"\",VLOOKUP($L203,Tarif!$A:$D,4,FALSE),\"\")","v":836},{"$f":"\"\"","v":""},100004415,{"$f":"IF($S203<>\"\",VLOOKUP($S203,Tarif!$A:$D,2,FALSE),\"\")","v":"BALLON TAMPON 160L B 150 T"},{"$f":"\"\"","v":""},{"$f":"\"\"","v":""},{"$f":"IF($S203<>\"\",VLOOKUP($S203,Tarif!$A:$D,3,FALSE),\"\")","v":"EH60"},{"$f":"IF($S203<>\"\",VLOOKUP($S203,Tarif!$A:$D,4,FALSE),\"\")","v":836},{"$f":"\"\"","v":""},100004415,{"$f":"IF($Z203<>\"\",VLOOKUP($Z203,Tarif!$A:$D,2,FALSE),\"\")","v":"BALLON TAMPON 160L B 150 T"},{"$f":"\"\"","v":""},{"$f":"\"\"","v":""},{"$f":"IF($Z203<>\"\",VLOOKUP($Z203,Tarif!$A:$D,3,FALSE),\"\")","v":"EH60"},{"$f":"IF($Z203<>\"\",VLOOKUP($Z203,Tarif!$A:$D,4,FALSE),\"\")","v":836},{"$f":"\"\"","v":""},100004415,{"$f":"IF($AG203<>\"\",VLOOKUP($AG203,Tarif!$A:$D,2,FALSE),\"\")","v":"BALLON TAMPON 160L B 150 T"},{"$f":"\"\"","v":""},{"$f":"\"\"","v":""},{"$f":"IF($AG203<>\"\",VLOOKUP($AG203,Tarif!$A:$D,3,FALSE),\"\")","v":"EH60"},{"$f":"IF($AG203<>\"\",VLOOKUP($AG203,Tarif!$A:$D,4,FALSE),\"\")","v":836},null,null,"",{"$f":"IF(AO203=\"\",\"\",VLOOKUP(AO203,Tarif!$A:$P,2,FALSE))","v":""},null,null,null,{"$f":"IF(AO203=\"\",\"\",VLOOKUP(AO203,Tarif!$A:$P,3,FALSE))","v":""},{"$f":"IF(AO203=\"\",\"\",VLOOKUP(AO203,Tarif!$A:$P,4,FALSE))","v":""}]
[null,null,null,null,null,null,null,null,null,null,null,{"$f":"\"\"","v":""},{"$f":"IF($L204<>\"\",VLOOKUP($L204,Tarif!$A:$D,2,FALSE),\"\")","v":""},{"$f":"\"\"","v":""},{"$f":"\"\"","v":""},{"$f":"IF($L204<>\"\",VLOOKUP($L204,Tarif!$A:$D,3,FALSE),\"\")","v":""},{"$f":"IF($L204<>\"\",VLOOKUP($L204,Tarif!$A:$D,4,FALSE),\"\")","v":""},{"$f":"\"\"","v":""},7619010,{"$f":"IF($S204<>\"\",VLOOKUP($S204,Tarif!$A:$D,2,FALSE),\"\")","v":"KIT VANNE 3 VOIES"},{"$f":"\"\"","v":""},{"$f":"\"\"","v":""},{"$f":"IF($S204<>\"\",VLOOKUP($S204,Tarif!$A:$D,3,FALSE),\"\")","v":"EH528"},{"$f":"IF($S204<>\"\",VLOOKUP($S204,Tarif!$A:$D,4,FALSE),\"\")","v":616},{"$f":"\"\"","v":""},7619010,{"$f":"IF($Z204<>\"\",VLOOKUP($Z204,Tarif!$A:$D,2,FALSE),\"\")","v":"KIT VANNE 3 VOIES"},{"$f":"\"\"","v":""},{"$f":"\"\"","v":""},{"$f":"IF($Z204<>\"\",VLOOKUP($Z204,Tarif!$A:$D,3,FALSE),\"\")","v":"EH528"},{"$f":"IF($Z204<>\"\",VLOOKUP($Z204,Tarif!$A:$D,4,FALSE),\"\")","v":616},{"$f":"\"\"","v":""},7619010,{"$f":"IF($AG204<>\"\",CONCATENATE(VLOOKUP($AG204,Tarif!$A:$D,2,FALSE),\" x 2\",\"\"),\"\")","v":"KIT VANNE 3 VOIES x 2"},{"$f":"\"\"","v":""},{"$f":"\"\"","v":""},{"$f":"IF($AG204<>\"\",VLOOKUP($AG204,Tarif!$A:$D,3,FALSE),\"\")","v":"EH528"},{"$f":"IF($AG204<>\"\",VLOOKUP($AG204,Tarif!$A:$D,4,FALSE),\"\")","v":616},null,null,"",{"$f":"IF(AO204=\"\",\"\",VLOOKUP(AO204,Tarif!$A:$P,2,FALSE))","v":""},null,null,null,{"$f":"IF(AO204=\"\",\"\",VLOOKUP(AO204,Tarif!$A:$P,3,FALSE))","v":""},{"$f":"IF(AO204=\"\",\"\",VLOOKUP(AO204,Tarif!$A:$P,4,FALSE))","v":""}]
[null,null,null,null,null,null,null,null,null,null,null,7626737,{"$f":"IF($L205<>\"\",VLOOKUP($L205,Tarif!$A:$D,2,FALSE),\"\")","v":"KIT ISOLATION MODE CLIMATISATION"},{"$f":"\"\"","v":""},{"$f":"\"\"","v":""},{"$f":"IF($L205<>\"\",VLOOKUP($L205,Tarif!$A:$D,3,FALSE),\"\")","v":"EH567"},{"$f":"IF($L205<>\"\",VLOOKUP($L205,Tarif!$A:$D,4,FALSE),\"\")","v":223},{"$f":"\"\"","v":""},7626737,{"$f":"IF($S205<>\"\",VLOOKUP($S205,Tarif!$A:$D,2,FALSE),\"\")","v":"KIT ISOLATION MODE CLIMATISATION"},{"$f":"\"\"","v":""},{"$f":"\"\"","v":""},{"$f":"IF($S205<>\"\",VLOOKUP($S205,Tarif!$A:$D,3,FALSE),\"\")","v":"EH567"},{"$f":"IF($S205<>\"\",VLOOKUP($S205,Tarif!$A:$D,4,FALSE),\"\")","v":223},{"$f":"\"\"","v":""},7626737,{"$f":"IF($Z205<>\"\",VLOOKUP($Z205,Tarif!$A:$D,2,FALSE),\"\")","v":"KIT ISOLATION MODE CLIMATISATION"},{"$f":"\"\"","v":""},{"$f":"\"\"","v":""},{"$f":"IF($Z205<>\"\",VLOOKUP($Z205,Tarif!$A:$D,3,FALSE),\"\")","v":"EH567"},{"$f":"IF($Z205<>\"\",VLOOKUP($Z205,Tarif!$A:$D,4,FALSE),\"\")","v":223},{"$f":"\"\"","v":""},7626737,{"$f":"IF($AG205<>\"\",VLOOKUP($AG205,Tarif!$A:$D,2,FALSE),\"\")","v":"KIT ISOLATION MODE CLIMATISATION"},{"$f":"\"\"","v":""},{"$f":"\"\"","v":""},{"$f":"IF($AG205<>\"\",VLOOKUP($AG205,Tarif!$A:$D,3,FALSE),\"\")","v":"EH567"},{"$f":"IF($AG205<>\"\",VLOOKUP($AG205,Tarif!$A:$D,4,FALSE),\"\")","v":223},null,null,"",{"$f":"IF(AO205=\"\",\"\",VLOOKUP(AO205,Tarif!$A:$P,2,FALSE))","v":""},null,null,null,{"$f":"IF(AO205=\"\",\"\",VLOOKUP(AO205,Tarif!$A:$P,3,FALSE))","v":""},{"$f":"IF(AO205=\"\",\"\",VLOOKUP(AO205,Tarif!$A:$P,4,FALSE))","v":""}]
[null,null,null,null,null,null,null,null,null,null,null,7636899,{"$f":"IF($L206<>\"\",VLOOKUP($L206,Tarif!$A:$D,2,FALSE),\"\")","v":"KIT SILENCIEUX MODULE EXTERIEUR"},{"$f":"\"\"","v":""},{"$f":"\"\"","v":""},{"$f":"IF($L206<>\"\",VLOOKUP($L206,Tarif!$A:$D,3,FALSE),\"\")","v":"EH572"},{"$f":"IF($L206<>\"\",VLOOKUP($L206,Tarif!$A:$D,4,FALSE),\"\")","v":64},{"$f":"\"\"","v":""},7636899,{"$f":"IF($S206<>\"\",VLOOKUP($S206,Tarif!$A:$D,2,FALSE),\"\")","v":"KIT SILENCIEUX MODULE EXTERIEUR"},{"$f":"\"\"","v":""},{"$f":"\"\"","v":""},{"$f":"IF($S206<>\"\",VLOOKUP($S206,Tarif!$A:$D,3,FALSE),\"\")","v":"EH572"},{"$f":"IF($S206<>\"\",VLOOKUP($S206,Tarif!$A:$D,4,FALSE),\"\")","v":64},{"$f":"\"\"","v":""},7636899,{"$f":"IF($Z206<>\"\",VLOOKUP($Z206,Tarif!$A:$D,2,FALSE),\"\")","v":"KIT SILENCIEUX MODULE EXTERIEUR"},{"$f":"\"\"","v":""},{"$f":"\"\"","v":""},{"$f":"IF($Z206<>\"\",VLOOKUP($Z206,Tarif!$A:$D,3,FALSE),\"\")","v":"EH572"},{"$f":"IF($Z206<>\"\",VLOOKUP($Z206,Tarif!$A:$D,4,FALSE),\"\")","v":64},{"$f":"\"\"","v":""},7636899,{"$f":"IF($AG206<>\"\",VLOOKUP($AG206,Tarif!$A:$D,2,FALSE),\"\")","v":"KIT SILENCIEUX MODULE EXTERIEUR"},{"$f":"\"\"","v":""},{"$f":"\"\"","v":""},{"$f":"IF($AG206<>\"\",VLOOKUP($AG206,Tarif!$A:$D,3,FALSE),\"\")","v":"EH572"},{"$f":"IF($AG206<>\"\",VLOOKUP($AG206,Tarif!$A:$D,4,FALSE),\"\")","v":64},null,null,"",{"$f":"IF(AO206=\"\",\"\",VLOOKUP(AO206,Tarif!$A:$P,2,FALSE))","v":""},null,null,null,{"$f":"IF(AO206=\"\",\"\",VLOOKUP(AO206,Tarif!$A:$P,3,FALSE))","v":""},{"$f":"IF(AO206=\"\",\"\",VLOOKUP(AO206,Tarif!$A:$P,4,FALSE))","v":""}]
[null,null,null,null,null,null,null,null,null,null,null,100018409,{"$f":"IF($L207<>\"\",VLOOKUP($L207,Tarif!$A:$D,2,FALSE),\"\")","v":"SUPPORT MURAL AWHP 11à 27 kW"},{"$f":"\"\"","v":""},{"$f":"\"\"","v":""},{"$f":"IF($L207<>\"\",VLOOKUP($L207,Tarif!$A:$D,3,FALSE),\"\")","v":"EH250"},{"$f":"IF($L207<>\"\",VLOOKUP($L207,Tarif!$A:$D,4,FALSE),\"\")","v":177},{"$f":"\"\"","v":""},100018409,{"$f":"IF($S207<>\"\",VLOOKUP($S207,Tarif!$A:$D,2,FALSE),\"\")","v":"SUPPORT MURAL AWHP 11à 27 kW"},{"$f":"\"\"","v":""},{"$f":"\"\"","v":""},{"$f":"IF($S207<>\"\",VLOOKUP($S207,Tarif!$A:$D,3,FALSE),\"\")","v":"EH250"},{"$f":"IF($S207<>\"\",VLOOKUP($S207,Tarif!$A:$D,4,FALSE),\"\")","v":177},{"$f":"\"\"","v":""},100018409,{"$f":"IF($Z207<>\"\",VLOOKUP($Z207,Tarif!$A:$D,2,FALSE),\"\")","v":"SUPPORT MURAL AWHP 11à 27 kW"},{"$f":"\"\"","v":""},{"$f":"\"\"","v":""},{"$f":"IF($Z207<>\"\",VLOOKUP($Z207,Tarif!$A:$D,3,FALSE),\"\")","v":"EH250"},{"$f":"IF($Z207<>\"\",VLOOKUP($Z207,Tarif!$A:$D,4,FALSE),\"\")","v":177},{"$f":"\"\"","v":""},100018409,{"$f":"IF($AG207<>\"\",VLOOKUP($AG207,Tarif!$A:$D,2,FALSE),\"\")","v":"SUPPORT MURAL AWHP 11à 27 kW"},{"$f":"\"\"","v":""},{"$f":"\"\"","v":""},{"$f":"IF($AG207<>\"\",VLOOKUP($AG207,Tarif!$A:$D,3,FALSE),\"\")","v":"EH250"},{"$f":"IF($AG207<>\"\",VLOOKUP($AG207,Tarif!$A:$D,4,FALSE),\"\")","v":177},null,null,"",{"$f":"IF(AO207=\"\",\"\",VLOOKUP(AO207,Tarif!$A:$P,2,FALSE))","v":""},null,null,null,{"$f":"IF(AO207=\"\",\"\",VLOOKUP(AO207,Tarif!$A:$P,3,FALSE))","v":""},{"$f":"IF(AO207=\"\",\"\",VLOOKUP(AO207,Tarif!$A:$P,4,FALSE))","v":""}]
[null,null,null,null,null,null,null,null,null,null,null,7621387,{"$f":"IF($L208<>\"\",VLOOKUP($L208,Tarif!$A:$D,2,FALSE),\"\")","v":"KIT DE MONTAGE BALLON VERSION B"},{"$f":"\"\"","v":""},{"$f":"\"\"","v":""},{"$f":"IF($L208<>\"\",VLOOKUP($L208,Tarif!$A:$D,3,FALSE),\"\")","v":"EH525"},{"$f":"IF($L208<>\"\",VLOOKUP($L208,Tarif!$A:$D,4,FALSE),\"\")","v":233},{"$f":"\"\"","v":""},7621387,{"$f":"IF($S208<>\"\",VLOOKUP($S208,Tarif!$A:$D,2,FALSE),\"\")","v":"KIT DE MONTAGE BALLON VERSION B"},{"$f":"\"\"","v":""},{"$f":"\"\"","v":""},{"$f":"IF($S208<>\"\",VLOOKUP($S208,Tarif!$A:$D,3,FALSE),\"\")","v":"EH525"},{"$f":"IF($S208<>\"\",VLOOKUP($S208,Tarif!$A:$D,4,FALSE),\"\")","v":233},{"$f":"\"\"","v":""},7621387,{"$f":"IF($Z208<>\"\",VLOOKUP($Z208,Tarif!$A:$D,2,FALSE),\"\")","v":"KIT DE MONTAGE BALLON VERSION B"},{"$f":"\"\"","v":""},{"$f":"\"\"","v":""},{"$f":"IF($Z208<>\"\",VLOOKUP($Z208,Tarif!$A:$D,3,FALSE),\"\")","v":"EH525"},{"$f":"IF($Z208<>\"\",VLOOKUP($Z208,Tarif!$A:$D,4,FALSE),\"\")","v":233},{"$f":"\"\"","v":""},7621387,{"$f":"IF($AG208<>\"\",VLOOKUP($AG208,Tarif!$A:$D,2,FALSE),\"\")","v":"KIT DE MONTAGE BALLON VERSION B"},{"$f":"\"\"","v":""},{"$f":"\"\"","v":""},{"$f":"IF($AG208<>\"\",VLOOKUP($AG208,Tarif!$A:$D,3,FALSE),\"\")","v":"EH525"},{"$f":"IF($AG208<>\"\",VLOOKUP($AG208,Tarif!$A:$D,4,FALSE),\"\")","v":233},null,null,"",{"$f":"IF(AO208=\"\",\"\",VLOOKUP(AO208,Tarif!$A:$P,2,FALSE))","v":""},null,null,null,{"$f":"IF(AO208=\"\",\"\",VLOOKUP(AO208,Tarif!$A:$P,3,FALSE))","v":""},{"$f":"IF(AO208=\"\",\"\",VLOOKUP(AO208,Tarif!$A:$P,4,FALSE))","v":""}]
[null,null,null,null,null,null,null,null,null,null,null,{"$f":"\"\"","v":""},{"$f":"IF($L209<>\"\",VLOOKUP($L209,Tarif!$A:$D,2,FALSE),\"\")","v":""},{"$f":"\"\"","v":""},{"$f":"\"\"","v":""},{"$f":"IF($L209<>\"\",VLOOKUP($L209,Tarif!$A:$D,3,FALSE),\"\")","v":""},{"$f":"IF($L209<>\"\",VLOOKUP($L209,Tarif!$A:$D,4,FALSE),\"\")","v":""},{"$f":"\"\"","v":""},{"$f":"\"\"","v":""},{"$f":"IF($S209<>\"\",VLOOKUP($S209,Tarif!$A:$D,2,FALSE),\"\")","v":""},{"$f":"\"\"","v":""},{"$f":"\"\"","v":""},{"$f":"IF($S209<>\"\",VLOOKUP($S209,Tarif!$A:$D,3,FALSE),\"\")","v":""},{"$f":"IF($S209<>\"\",VLOOKUP($S209,Tarif!$A:$D,4,FALSE),\"\")","v":""},{"$f":"\"\"","v":""},{"$f":"\"\"","v":""},{"$f":"IF($Z209<>\"\",VLOOKUP($Z209,Tarif!$A:$D,2,FALSE),\"\")","v":""},{"$f":"\"\"","v":""},{"$f":"\"\"","v":""},{"$f":"IF($Z209<>\"\",VLOOKUP($Z209,Tarif!$A:$D,3,FALSE),\"\")","v":""},{"$f":"IF($Z209<>\"\",VLOOKUP($Z209,Tarif!$A:$D,4,FALSE),\"\")","v":""},{"$f":"\"\"","v":""},{"$f":"\"\"","v":""},{"$f":"IF($AG209<>\"\",VLOOKUP($AG209,Tarif!$A:$D,2,FALSE),\"\")","v":""},{"$f":"\"\"","v":""},{"$f":"\"\"","v":""},{"$f":"IF($AG209<>\"\",VLOOKUP($AG209,Tarif!$A:$D,3,FALSE),\"\")","v":""},{"$f":"IF($AG209<>\"\",VLOOKUP($AG209,Tarif!$A:$D,4,FALSE),\"\")","v":""},null,null,"",{"$f":"IF(AO209=\"\",\"\",VLOOKUP(AO209,Tarif!$A:$P,2,FALSE))","v":""},null,null,null,{"$f":"IF(AO209=\"\",\"\",VLOOKUP(AO209,Tarif!$A:$P,3,FALSE))","v":""},{"$f":"IF(AO209=\"\",\"\",VLOOKUP(AO209,Tarif!$A:$P,4,FALSE))","v":""}]
[null,null,null,null,null,null,null,null,null,null,null,88017855,{"$f":"IF($L210<>\"\",VLOOKUP($L210,Tarif!$A:$D,2,FALSE),\"\")","v":{"$error":"#N/A"}},{"$f":"\"\"","v":""},{"$f":"\"\"","v":""},{"$f":"IF($L210<>\"\",VLOOKUP($L210,Tarif!$A:$D,3,FALSE),\"\")","v":{"$error":"#N/A"}},{"$f":"IF($L210<>\"\",VLOOKUP($L210,Tarif!$A:$D,4,FALSE),\"\")","v":{"$error":"#N/A"}},{"$f":"\"\"","v":""},88017855,{"$f":"IF($S210<>\"\",VLOOKUP($S210,Tarif!$A:$D,2,FALSE),\"\")","v":{"$error":"#N/A"}},{"$f":"\"\"","v":""},{"$f":"\"\"","v":""},{"$f":"IF($S210<>\"\",VLOOKUP($S210,Tarif!$A:$D,3,FALSE),\"\")","v":{"$error":"#N/A"}},{"$f":"IF($S210<>\"\",VLOOKUP($S210,Tarif!$A:$D,4,FALSE),\"\")","v":{"$error":"#N/A"}},{"$f":"\"\"","v":""},7622273,{"$f":"IF($Z210<>\"\",VLOOKUP($Z210,Tarif!$A:$D,2,FALSE),\"\")","v":"CARTE DE REGULATION 2 CIRCUITS"},{"$f":"\"\"","v":""},{"$f":"\"\"","v":""},{"$f":"IF($Z210<>\"\",VLOOKUP($Z210,Tarif!$A:$D,3,FALSE),\"\")","v":"EH527"},{"$f":"IF($Z210<>\"\",VLOOKUP($Z210,Tarif!$A:$D,4,FALSE),\"\")","v":213},{"$f":"\"\"","v":""},7622273,{"$f":"IF($AG210<>\"\",VLOOKUP($AG210,Tarif!$A:$D,2,FALSE),\"\")","v":"CARTE DE REGULATION 2 CIRCUITS"},{"$f":"\"\"","v":""},{"$f":"\"\"","v":""},{"$f":"IF($AG210<>\"\",VLOOKUP($AG210,Tarif!$A:$D,3,FALSE),\"\")","v":"EH527"},{"$f":"IF($AG210<>\"\",VLOOKUP($AG210,Tarif!$A:$D,4,FALSE),\"\")","v":213},null,null,"",{"$f":"IF(AO210=\"\",\"\",VLOOKUP(AO210,Tarif!$A:$P,2,FALSE))","v":""},null,null,null,{"$f":"IF(AO210=\"\",\"\",VLOOKUP(AO210,Tarif!$A:$P,3,FALSE))","v":""},{"$f":"IF(AO210=\"\",\"\",VLOOKUP(AO210,Tarif!$A:$P,4,FALSE))","v":""}]
[null,null,null,null,null,null,null,null,null,null,null,88017018,{"$f":"IF($L211<>\"\",VLOOKUP($L211,Tarif!$A:$D,2,FALSE),\"\")","v":{"$error":"#N/A"}},{"$f":"\"\"","v":""},{"$f":"\"\"","v":""},{"$f":"IF($L211<>\"\",VLOOKUP($L211,Tarif!$A:$D,3,FALSE),\"\")","v":{"$error":"#N/A"}},{"$f":"IF($L211<>\"\",VLOOKUP($L211,Tarif!$A:$D,4,FALSE),\"\")","v":{"$error":"#N/A"}},{"$f":"\"\"","v":""},88017018,{"$f":"IF($S211<>\"\",VLOOKUP($S211,Tarif!$A:$D,2,FALSE),\"\")","v":{"$error":"#N/A"}},{"$f":"\"\"","v":""},{"$f":"\"\"","v":""},{"$f":"IF($S211<>\"\",VLOOKUP($S211,Tarif!$A:$D,3,FALSE),\"\")","v":{"$error":"#N/A"}},{"$f":"IF($S211<>\"\",VLOOKUP($S211,Tarif!$A:$D,4,FALSE),\"\")","v":{"$error":"#N/A"}},{"$f":"\"\"","v":""},88017855,{"$f":"IF($Z211<>\"\",VLOOKUP($Z211,Tarif!$A:$D,2,FALSE),\"\")","v":{"$error":"#N/A"}},{"$f":"\"\"","v":""},{"$f":"\"\"","v":""},{"$f":"IF($Z211<>\"\",VLOOKUP($Z211,Tarif!$A:$D,3,FALSE),\"\")","v":{"$error":"#N/A"}},{"$f":"IF($Z211<>\"\",VLOOKUP($Z211,Tarif!$A:$D,4,FALSE),\"\")","v":{"$error":"#N/A"}},{"$f":"\"\"","v":""},88017855,{"$f":"IF($AG211<>\"\",VLOOKUP($AG211,Tarif!$A:$D,2,FALSE),\"\")","v":{"$error":"#N/A"}},{"$f":"\"\"","v":""},{"$f":"\"\"","v":""},{"$f":"IF($AG211<>\"\",VLOOKUP($AG211,Tarif!$A:$D,3,FALSE),\"\")","v":{"$error":"#N/A"}},{"$f":"IF($AG211<>\"\",VLOOKUP($AG211,Tarif!$A:$D,4,FALSE),\"\")","v":{"$error":"#N/A"}},null,null,"",{"$f":"IF(AO211=\"\",\"\",VLOOKUP(AO211,Tarif!$A:$P,2,FALSE))","v":""},null,null,null,{"$f":"IF(AO211=\"\",\"\",VLOOKUP(AO211,Tarif!$A:$P,3,FALSE))","v":""},{"$f":"IF(AO211=\"\",\"\",VLOOKUP(AO211,Tarif!$A:$P,4,FALSE))","v":""}]
[null,null,null,null,null,null,null,null,null,null,null,88017859,{"$f":"IF($L212<>\"\",VLOOKUP($L212,Tarif!$A:$D,2,FALSE),\"\")","v":{"$error":"#N/A"}},{"$f":"\"\"","v":""},{"$f":"\"\"","v":""},{"$f":"IF($L212<>\"\",VLOOKUP($L212,Tarif!$A:$D,3,FALSE),\"\")","v":{"$error":"#N/A"}},{"$f":"IF($L212<>\"\",VLOOKUP($L212,Tarif!$A:$D,4,FALSE),\"\")","v":{"$error":"#N/A"}},{"$f":"\"\"","v":""},88017859,{"$f":"IF($S212<>\"\",VLOOKUP($S212,Tarif!$A:$D,2,FALSE),\"\")","v":{"$error":"#N/A"}},{"$f":"\"\"","v":""},{"$f":"\"\"","v":""},{"$f":"IF($S212<>\"\",VLOOKUP($S212,Tarif!$A:$D,3,FALSE),\"\")","v":{"$error":"#N/A"}},{"$f":"IF($S212<>\"\",VLOOKUP($S212,Tarif!$A:$D,4,FALSE),\"\")","v":{"$error":"#N/A"}},{"$f":"\"\"","v":""},88017018,{"$f":"IF($Z212<>\"\",VLOOKUP($Z212,Tarif!$A:$D,2,FALSE),\"\")","v":{"$error":"#N/A"}},{"$f":"\"\"","v":""},{"$f":"\"\"","v":""},{"$f":"IF($Z212<>\"\",VLOOKUP($Z212,Tarif!$A:$D,3,FALSE),\"\")","v":{"$error":"#N/A"}},{"$f":"IF($Z212<>\"\",VLOOKUP($Z212,Tarif!$A:$D,4,FALSE),\"\")","v":{"$error":"#N/A"}},{"$f":"\"\"","v":""},88017018,{"$f":"IF($AG212<>\"\",VLOOKUP($AG212,Tarif!$A:$D,2,FALSE),\"\")","v":{"$error":"#N/A"}},{"$f":"\"\"","v":""},{"$f":"\"\"","v":""},{"$f":"IF($AG212<>\"\",VLOOKUP($AG212,Tarif!$A:$D,3,FALSE),\"\")","v":{"$error":"#N/A"}},{"$f":"IF($AG212<>\"\",VLOOKUP($AG212,Tarif!$A:$D,4,FALSE),\"\")","v":{"$error":"#N/A"}},null,null,"",{"$f":"IF(AO212=\"\",\"\",VLOOKUP(AO212,Tarif!$A:$P,2,FALSE))","v":""},null,null,null,{"$f":"IF(AO212=\"\",\"\",VLOOKUP(AO212,Tarif!$A:$P,3,FALSE))","v":""},{"$f":"IF(AO212=\"\",\"\",VLOOKUP(AO212,Tarif!$A:$P,4,FALSE))","v":""}]
[null,null,null,null,null,null,null,null,null,null,null,{"$f":"\"\"","v":""},{"$f":"IF($L213<>\"\",VLOOKUP($L213,Tarif!$A:$D,2,FALSE),\"\")","v":""},{"$f":"\"\"","v":""},{"$f":"\"\"","v":""},{"$f":"IF($L213<>\"\",VLOOKUP($L213,Tarif!$A:$D,3,FALSE),\"\")","v":""},{"$f":"IF($L213<>\"\",VLOOKUP($L213,Tarif!$A:$D,4,FALSE),\"\")","v":""},{"$f":"\"\"","v":""},7624902,{"$f":"IF($S213<>\"\",VLOOKUP($S213,Tarif!$A:$D,2,FALSE),\"\")","v":"KIT CABLAGE PLANCHER CHAUFFANT DIRECT"},{"$f":"\"\"","v":""},{"$f":"\"\"","v":""},{"$f":"IF($S213<>\"\",VLOOKUP($S213,Tarif!$A:$D,3,FALSE),\"\")","v":"HA255"},{"$f":"IF($S213<>\"\",VLOOKUP($S213,Tarif!$A:$D,4,FALSE),\"\")","v":39},{"$f":"\"\"","v":""},88017859,{"$f":"IF($Z213<>\"\",VLOOKUP($Z213,Tarif!$A:$D,2,FALSE),\"\")","v":{"$error":"#N/A"}},{"$f":"\"\"","v":""},{"$f":"\"\"","v":""},{"$f":"IF($Z213<>\"\",VLOOKUP($Z213,Tarif!$A:$D,3,FALSE),\"\")","v":{"$error":"#N/A"}},{"$f":"IF($Z213<>\"\",VLOOKUP($Z213,Tarif!$A:$D,4,FALSE),\"\")","v":{"$error":"#N/A"}},{"$f":"\"\"","v":""},88017859,{"$f":"IF($AG213<>\"\",VLOOKUP($AG213,Tarif!$A:$D,2,FALSE),\"\")","v":{"$error":"#N/A"}},{"$f":"\"\"","v":""},{"$f":"\"\"","v":""},{"$f":"IF($AG213<>\"\",VLOOKUP($AG213,Tarif!$A:$D,3,FALSE),\"\")","v":{"$error":"#N/A"}},{"$f":"IF($AG213<>\"\",VLOOKUP($AG213,Tarif!$A:$D,4,FALSE),\"\")","v":{"$error":"#N/A"}},null,null,"",{"$f":"IF(AO213=\"\",\"\",VLOOKUP(AO213,Tarif!$A:$P,2,FALSE))","v":""},null,null,null,{"$f":"IF(AO213=\"\",\"\",VLOOKUP(AO213,Tarif!$A:$P,3,FALSE))","v":""},{"$f":"IF(AO213=\"\",\"\",VLOOKUP(AO213,Tarif!$A:$P,4,FALSE))","v":""}]
[null,null,null,null,null,null,null,null,null,null,null,100019114,{"$f":"IF($L214<>\"\",VLOOKUP($L214,Tarif!$A:$D,2,FALSE),\"\")","v":"KIT DETECTEUR DE CONDENSATION"},{"$f":"\"\"","v":""},{"$f":"\"\"","v":""},{"$f":"IF($L214<>\"\",VLOOKUP($L214,Tarif!$A:$D,3,FALSE),\"\")","v":"HK27"},{"$f":"IF($L214<>\"\",VLOOKUP($L214,Tarif!$A:$D,4,FALSE),\"\")","v":227},{"$f":"\"\"","v":""},100019114,{"$f":"IF($S214<>\"\",VLOOKUP($S214,Tarif!$A:$D,2,FALSE),\"\")","v":"KIT DETECTEUR DE CONDENSATION"},{"$f":"\"\"","v":""},{"$f":"\"\"","v":""},{"$f":"IF($S214<>\"\",VLOOKUP($S214,Tarif!$A:$D,3,FALSE),\"\")","v":"HK27"},{"$f":"IF($S214<>\"\",VLOOKUP($S214,Tarif!$A:$D,4,FALSE),\"\")","v":227},{"$f":"\"\"","v":""},7624902,{"$f":"IF($Z214<>\"\",VLOOKUP($Z214,Tarif!$A:$D,2,FALSE),\"\")","v":"KIT CABLAGE PLANCHER CHAUFFANT DIRECT"},{"$f":"\"\"","v":""},{"$f":"\"\"","v":""},{"$f":"IF($Z214<>\"\",VLOOKUP($Z214,Tarif!$A:$D,3,FALSE),\"\")","v":"HA255"},{"$f":"IF($Z214<>\"\",VLOOKUP($Z214,Tarif!$A:$D,4,FALSE),\"\")","v":39},{"$f":"\"\"","v":""},7624902,{"$f":"IF($AG214<>\"\",VLOOKUP($AG214,Tarif!$A:$D,2,FALSE),\"\")","v":"KIT CABLAGE PLANCHER CHAUFFANT DIRECT"},{"$f":"\"\"","v":""},{"$f":"\"\"","v":""},{"$f":"IF($AG214<>\"\",VLOOKUP($AG214,Tarif!$A:$D,3,FALSE),\"\")","v":"HA255"},{"$f":"IF($AG214<>\"\",VLOOKUP($AG214,Tarif!$A:$D,4,FALSE),\"\")","v":39},null,null,"",{"$f":"IF(AO214=\"\",\"\",VLOOKUP(AO214,Tarif!$A:$P,2,FALSE))","v":""},null,null,null,{"$f":"IF(AO214=\"\",\"\",VLOOKUP(AO214,Tarif!$A:$P,3,FALSE))","v":""},{"$f":"IF(AO214=\"\",\"\",VLOOKUP(AO214,Tarif!$A:$P,4,FALSE))","v":""}]
[null,null,null,null,null,null,null,null,null,null,null,{"$f":"\"\"","v":""},{"$f":"IF($L215<>\"\",VLOOKUP($L215,Tarif!$A:$D,2,FALSE),\"\")","v":""},{"$f":"\"\"","v":""},{"$f":"\"\"","v":""},{"$f":"IF($L215<>\"\",VLOOKUP($L215,Tarif!$A:$D,3,FALSE),\"\")","v":""},{"$f":"IF($L215<>\"\",VLOOKUP($L215,Tarif!$A:$D,4,FALSE),\"\")","v":""},{"$f":"\"\"","v":""},{"$f":"\"\"","v":""},{"$f":"IF($S215<>\"\",VLOOKUP($S215,Tarif!$A:$D,2,FALSE),\"\")","v":""},{"$f":"\"\"","v":""},{"$f":"\"\"","v":""},{"$f":"IF($S215<>\"\",VLOOKUP($S215,Tarif!$A:$D,3,FALSE),\"\")","v":""},{"$f":"IF($S215<>\"\",VLOOKUP($S215,Tarif!$A:$D,4,FALSE),\"\")","v":""},{"$f":"\"\"","v":""},100019114,{"$f":"IF($Z215<>\"\",VLOOKUP($Z215,Tarif!$A:$D,2,FALSE),\"\")","v":"KIT DETECTEUR DE CONDENSATION"},{"$f":"\"\"","v":""},{"$f":"\"\"","v":""},{"$f":"IF($Z215<>\"\",VLOOKUP($Z215,Tarif!$A:$D,3,FALSE),\"\")","v":"HK27"},{"$f":"IF($Z215<>\"\",VLOOKUP($Z215,Tarif!$A:$D,4,FALSE),\"\")","v":227},{"$f":"\"\"","v":""},100019114,{"$f":"IF($AG215<>\"\",VLOOKUP($AG215,Tarif!$A:$D,2,FALSE),\"\")","v":"KIT DETECTEUR DE CONDENSATION"},{"$f":"\"\"","v":""},{"$f":"\"\"","v":""},{"$f":"IF($AG215<>\"\",VLOOKUP($AG215,Tarif!$A:$D,3,FALSE),\"\")","v":"HK27"},{"$f":"IF($AG215<>\"\",VLOOKUP($AG215,Tarif!$A:$D,4,FALSE),\"\")","v":227},null,null,"",{"$f":"IF(AO215=\"\",\"\",VLOOKUP(AO215,Tarif!$A:$P,2,FALSE))","v":""},null,null,null,{"$f":"IF(AO215=\"\",\"\",VLOOKUP(AO215,Tarif!$A:$P,3,FALSE))","v":""},{"$f":"IF(AO215=\"\",\"\",VLOOKUP(AO215,Tarif!$A:$P,4,FALSE))","v":""}]
[null,null,null,null,null,null,null,null,null,null,null,{"$f":"\"\"","v":""},{"$f":"IF($L216<>\"\",VLOOKUP($L216,Tarif!$A:$D,2,FALSE),\"\")","v":""},{"$f":"\"\"","v":""},{"$f":"\"\"","v":""},{"$f":"IF($L216<>\"\",VLOOKUP($L216,Tarif!$A:$D,3,FALSE),\"\")","v":""},{"$f":"IF($L216<>\"\",VLOOKUP($L216,Tarif!$A:$D,4,FALSE),\"\")","v":""},{"$f":"\"\"","v":""},{"$f":"\"\"","v":""},{"$f":"IF($S216<>\"\",VLOOKUP($S216,Tarif!$A:$D,2,FALSE),\"\")","v":""},{"$f":"\"\"","v":""},{"$f":"\"\"","v":""},{"$f":"IF($S216<>\"\",VLOOKUP($S216,Tarif!$A:$D,3,FALSE),\"\")","v":""},{"$f":"IF($S216<>\"\",VLOOKUP($S216,Tarif!$A:$D,4,FALSE),\"\")","v":""},{"$f":"\"\"","v":""},{"$f":"\"\"","v":""},{"$f":"IF($Z216<>\"\",VLOOKUP($Z216,Tarif!$A:$D,2,FALSE),\"\")","v":""},{"$f":"\"\"","v":""},{"$f":"\"\"","v":""},{"$f":"IF($Z216<>\"\",VLOOKUP($Z216,Tarif!$A:$D,3,FALSE),\"\")","v":""},{"$f":"IF($Z216<>\"\",VLOOKUP($Z216,Tarif!$A:$D,4,FALSE),\"\")","v":""},{"$f":"\"\"","v":""},{"$f":"\"\"","v":""},{"$f":"IF($AG216<>\"\",VLOOKUP($AG216,Tarif!$A:$D,2,FALSE),\"\")","v":""},{"$f":"\"\"","v":""},{"$f":"\"\"","v":""},{"$f":"IF($AG216<>\"\",VLOOKUP($AG216,Tarif!$A:$D,3,FALSE),\"\")","v":""},{"$f":"IF($AG216<>\"\",VLOOKUP($AG216,Tarif!$A:$D,4,FALSE),\"\")","v":""},null,null,"",{"$f":"IF(AO216=\"\",\"\",VLOOKUP(AO216,Tarif!$A:$P,2,FALSE))","v":""},null,null,null,{"$f":"IF(AO216=\"\",\"\",VLOOKUP(AO216,Tarif!$A:$P,3,FALSE))","v":""},{"$f":"IF(AO216=\"\",\"\",VLOOKUP(AO216,Tarif!$A:$P,4,FALSE))","v":""}]
[null,null,null,null,null,null,null,null,null,null,null,{"$f":"\"\"","v":""},{"$f":"IF($L217<>\"\",VLOOKUP($L217,Tarif!$A:$D,2,FALSE),\"\")","v":""},{"$f":"\"\"","v":""},{"$f":"\"\"","v":""},{"$f":"IF($L217<>\"\",VLOOKUP($L217,Tarif!$A:$D,3,FALSE),\"\")","v":""},{"$f":"IF($L217<>\"\",VLOOKUP($L217,Tarif!$A:$D,4,FALSE),\"\")","v":""},{"$f":"\"\"","v":""},{"$f":"\"\"","v":""},{"$f":"IF($S217<>\"\",VLOOKUP($S217,Tarif!$A:$D,2,FALSE),\"\")","v":""},{"$f":"\"\"","v":""},{"$f":"\"\"","v":""},{"$f":"IF($S217<>\"\",VLOOKUP($S217,Tarif!$A:$D,3,FALSE),\"\")","v":""},{"$f":"IF($S217<>\"\",VLOOKUP($S217,Tarif!$A:$D,4,FALSE),\"\")","v":""},{"$f":"\"\"","v":""},{"$f":"\"\"","v":""},{"$f":"IF($Z217<>\"\",VLOOKUP($Z217,Tarif!$A:$D,2,FALSE),\"\")","v":""},{"$f":"\"\"","v":""},{"$f":"\"\"","v":""},{"$f":"IF($Z217<>\"\",VLOOKUP($Z217,Tarif!$A:$D,3,FALSE),\"\")","v":""},{"$f":"IF($Z217<>\"\",VLOOKUP($Z217,Tarif!$A:$D,4,FALSE),\"\")","v":""},{"$f":"\"\"","v":""},{"$f":"\"\"","v":""},{"$f":"IF($AG217<>\"\",VLOOKUP($AG217,Tarif!$A:$D,2,FALSE),\"\")","v":""},{"$f":"\"\"","v":""},{"$f":"\"\"","v":""},{"$f":"IF($AG217<>\"\",VLOOKUP($AG217,Tarif!$A:$D,3,FALSE),\"\")","v":""},{"$f":"IF($AG217<>\"\",VLOOKUP($AG217,Tarif!$A:$D,4,FALSE),\"\")","v":""},null,null,"",{"$f":"IF(AO217=\"\",\"\",VLOOKUP(AO217,Tarif!$A:$P,2,FALSE))","v":""},null,null,null,{"$f":"IF(AO217=\"\",\"\",VLOOKUP(AO217,Tarif!$A:$P,3,FALSE))","v":""},{"$f":"IF(AO217=\"\",\"\",VLOOKUP(AO217,Tarif!$A:$P,4,FALSE))","v":""}]
[null,null,null,null,null,null,null,null,null,null,null,{"$f":"\"\"","v":""},{"$f":"IF($L218<>\"\",VLOOKUP($L218,Tarif!$A:$D,2,FALSE),\"\")","v":""},{"$f":"\"\"","v":""},{"$f":"\"\"","v":""},{"$f":"IF($L218<>\"\",VLOOKUP($L218,Tarif!$A:$D,3,FALSE),\"\")","v":""},{"$f":"IF($L218<>\"\",VLOOKUP($L218,Tarif!$A:$D,4,FALSE),\"\")","v":""},{"$f":"\"\"","v":""},{"$f":"\"\"","v":""},{"$f":"IF($S218<>\"\",VLOOKUP($S218,Tarif!$A:$D,2,FALSE),\"\")","v":""},{"$f":"\"\"","v":""},{"$f":"\"\"","v":""},{"$f":"IF($S218<>\"\",VLOOKUP($S218,Tarif!$A:$D,3,FALSE),\"\")","v":""},{"$f":"IF($S218<>\"\",VLOOKUP($S218,Tarif!$A:$D,4,FALSE),\"\")","v":""},{"$f":"\"\"","v":""},{"$f":"\"\"","v":""},{"$f":"IF($Z218<>\"\",VLOOKUP($Z218,Tarif!$A:$D,2,FALSE),\"\")","v":""},{"$f":"\"\"","v":""},{"$f":"\"\"","v":""},{"$f":"IF($Z218<>\"\",VLOOKUP($Z218,Tarif!$A:$D,3,FALSE),\"\")","v":""},{"$f":"IF($Z218<>\"\",VLOOKUP($Z218,Tarif!$A:$D,4,FALSE),\"\")","v":""},{"$f":"\"\"","v":""},{"$f":"\"\"","v":""},{"$f":"IF($AG218<>\"\",VLOOKUP($AG218,Tarif!$A:$D,2,FALSE),\"\")","v":""},{"$f":"\"\"","v":""},{"$f":"\"\"","v":""},{"$f":"IF($AG218<>\"\",VLOOKUP($AG218,Tarif!$A:$D,3,FALSE),\"\")","v":""},{"$f":"IF($AG218<>\"\",VLOOKUP($AG218,Tarif!$A:$D,4,FALSE),\"\")","v":""},null,null,"",{"$f":"IF(AO218=\"\",\"\",VLOOKUP(AO218,Tarif!$A:$P,2,FALSE))","v":""},null,null,null,{"$f":"IF(AO218=\"\",\"\",VLOOKUP(AO218,Tarif!$A:$P,3,FALSE))","v":""},{"$f":"IF(AO218=\"\",\"\",VLOOKUP(AO218,Tarif!$A:$P,4,FALSE))","v":""}]
[null,null,null,null,null,null,null,null,null,null,null,{"$f":"\"\"","v":""},{"$f":"IF($L219<>\"\",VLOOKUP($L219,Tarif!$A:$D,2,FALSE),\"\")","v":""},{"$f":"\"\"","v":""},{"$f":"\"\"","v":""},{"$f":"IF($L219<>\"\",VLOOKUP($L219,Tarif!$A:$D,3,FALSE),\"\")","v":""},{"$f":"IF($L219<>\"\",VLOOKUP($L219,Tarif!$A:$D,4,FALSE),\"\")","v":""},{"$f":"\"\"","v":""},{"$f":"\"\"","v":""},{"$f":"IF($S219<>\"\",VLOOKUP($S219,Tarif!$A:$D,2,FALSE),\"\")","v":""},{"$f":"\"\"","v":""},{"$f":"\"\"","v":""},{"$f":"IF($S219<>\"\",VLOOKUP($S219,Tarif!$A:$D,3,FALSE),\"\")","v":""},{"$f":"IF($S219<>\"\",VLOOKUP($S219,Tarif!$A:$D,4,FALSE),\"\")","v":""},{"$f":"\"\"","v":""},{"$f":"\"\"","v":""},{"$f":"IF($Z219<>\"\",VLOOKUP($Z219,Tarif!$A:$D,2,FALSE),\"\")","v":""},{"$f":"\"\"","v":""},{"$f":"\"\"","v":""},{"$f":"IF($Z219<>\"\",VLOOKUP($Z219,Tarif!$A:$D,3,FALSE),\"\")","v":""},{"$f":"IF($Z219<>\"\",VLOOKUP($Z219,Tarif!$A:$D,4,FALSE),\"\")","v":""},{"$f":"\"\"","v":""},{"$f":"\"\"","v":""},{"$f":"IF($AG219<>\"\",VLOOKUP($AG219,Tarif!$A:$D,2,FALSE),\"\")","v":""},{"$f":"\"\"","v":""},{"$f":"\"\"","v":""},{"$f":"IF($AG219<>\"\",VLOOKUP($AG219,Tarif!$A:$D,3,FALSE),\"\")","v":""},{"$f":"IF($AG219<>\"\",VLOOKUP($AG219,Tarif!$A:$D,4,FALSE),\"\")","v":""},null,null,"",{"$f":"IF(AO219=\"\",\"\",VLOOKUP(AO219,Tarif!$A:$P,2,FALSE))","v":""},null,null,null,{"$f":"IF(AO219=\"\",\"\",VLOOKUP(AO219,Tarif!$A:$P,3,FALSE))","v":""},{"$f":"IF(AO219=\"\",\"\",VLOOKUP(AO219,Tarif!$A:$P,4,FALSE))","v":""}]
[null,null,null,null,null,null,null,null,null,null,null,{"$f":"\"\"","v":""},{"$f":"IF($L220<>\"\",VLOOKUP($L220,Tarif!$A:$D,2,FALSE),\"\")","v":""},{"$f":"\"\"","v":""},{"$f":"\"\"","v":""},{"$f":"IF($L220<>\"\",VLOOKUP($L220,Tarif!$A:$D,3,FALSE),\"\")","v":""},{"$f":"IF($L220<>\"\",VLOOKUP($L220,Tarif!$A:$D,4,FALSE),\"\")","v":""},{"$f":"\"\"","v":""},{"$f":"\"\"","v":""},{"$f":"IF($S220<>\"\",VLOOKUP($S220,Tarif!$A:$D,2,FALSE),\"\")","v":""},{"$f":"\"\"","v":""},{"$f":"\"\"","v":""},{"$f":"IF($S220<>\"\",VLOOKUP($S220,Tarif!$A:$D,3,FALSE),\"\")","v":""},{"$f":"IF($S220<>\"\",VLOOKUP($S220,Tarif!$A:$D,4,FALSE),\"\")","v":""},{"$f":"\"\"","v":""},{"$f":"\"\"","v":""},{"$f":"IF($Z220<>\"\",VLOOKUP($Z220,Tarif!$A:$D,2,FALSE),\"\")","v":""},{"$f":"\"\"","v":""},{"$f":"\"\"","v":""},{"$f":"IF($Z220<>\"\",VLOOKUP($Z220,Tarif!$A:$D,3,FALSE),\"\")","v":""},{"$f":"IF($Z220<>\"\",VLOOKUP($Z220,Tarif!$A:$D,4,FALSE),\"\")","v":""},{"$f":"\"\"","v":""},{"$f":"\"\"","v":""},{"$f":"IF($AG220<>\"\",VLOOKUP($AG220,Tarif!$A:$D,2,FALSE),\"\")","v":""},{"$f":"\"\"","v":""},{"$f":"\"\"","v":""},{"$f":"IF($AG220<>\"\",VLOOKUP($AG220,Tarif!$A:$D,3,FALSE),\"\")","v":""},{"$f":"IF($AG220<>\"\",VLOOKUP($AG220,Tarif!$A:$D,4,FALSE),\"\")","v":""},null,null,"",{"$f":"IF(AO220=\"\",\"\",VLOOKUP(AO220,Tarif!$A:$P,2,FALSE))","v":""},null,null,null,{"$f":"IF(AO220=\"\",\"\",VLOOKUP(AO220,Tarif!$A:$P,3,FALSE))","v":""},{"$f":"IF(AO220=\"\",\"\",VLOOKUP(AO220,Tarif!$A:$P,4,FALSE))","v":""}]
[null,null,null,null,null,null,null,null,null,null,null,{"$f":"\"\"","v":""},{"$f":"IF($L221<>\"\",VLOOKUP($L221,Tarif!$A:$D,2,FALSE),\"\")","v":""},{"$f":"\"\"","v":""},{"$f":"\"\"","v":""},{"$f":"IF($L221<>\"\",VLOOKUP($L221,Tarif!$A:$D,3,FALSE),\"\")","v":""},{"$f":"IF($L221<>\"\",VLOOKUP($L221,Tarif!$A:$D,4,FALSE),\"\")","v":""},{"$f":"\"\"","v":""},{"$f":"\"\"","v":""},{"$f":"IF($S221<>\"\",VLOOKUP($S221,Tarif!$A:$D,2,FALSE),\"\")","v":""},{"$f":"\"\"","v":""},{"$f":"\"\"","v":""},{"$f":"IF($S221<>\"\",VLOOKUP($S221,Tarif!$A:$D,3,FALSE),\"\")","v":""},{"$f":"IF($S221<>\"\",VLOOKUP($S221,Tarif!$A:$D,4,FALSE),\"\")","v":""},{"$f":"\"\"","v":""},{"$f":"\"\"","v":""},{"$f":"IF($Z221<>\"\",VLOOKUP($Z221,Tarif!$A:$D,2,FALSE),\"\")","v":""},{"$f":"\"\"","v":""},{"$f":"\"\"","v":""},{"$f":"IF($Z221<>\"\",VLOOKUP($Z221,Tarif!$A:$D,3,FALSE),\"\")","v":""},{"$f":"IF($Z221<>\"\",VLOOKUP($Z221,Tarif!$A:$D,4,FALSE),\"\")","v":""},{"$f":"\"\"","v":""},{"$f":"\"\"","v":""},{"$f":"IF($AG221<>\"\",VLOOKUP($AG221,Tarif!$A:$D,2,FALSE),\"\")","v":""},{"$f":"\"\"","v":""},{"$f":"\"\"","v":""},{"$f":"IF($AG221<>\"\",VLOOKUP($AG221,Tarif!$A:$D,3,FALSE),\"\")","v":""},{"$f":"IF($AG221<>\"\",VLOOKUP($AG221,Tarif!$A:$D,4,FALSE),\"\")","v":""},null,null,"",{"$f":"IF(AO221=\"\",\"\",VLOOKUP(AO221,Tarif!$A:$P,2,FALSE))","v":""},null,null,null,{"$f":"IF(AO221=\"\",\"\",VLOOKUP(AO221,Tarif!$A:$P,3,FALSE))","v":""},{"$f":"IF(AO221=\"\",\"\",VLOOKUP(AO221,Tarif!$A:$P,4,FALSE))","v":""}]
[null,null,null,null,null,null,null,null,null,null,null,{"$f":"\"\"","v":""},{"$f":"IF($L222<>\"\",VLOOKUP($L222,Tarif!$A:$D,2,FALSE),\"\")","v":""},{"$f":"\"\"","v":""},{"$f":"\"\"","v":""},{"$f":"IF($L222<>\"\",VLOOKUP($L222,Tarif!$A:$D,3,FALSE),\"\")","v":""},{"$f":"IF($L222<>\"\",VLOOKUP($L222,Tarif!$A:$D,4,FALSE),\"\")","v":""},{"$f":"\"\"","v":""},{"$f":"\"\"","v":""},{"$f":"IF($S222<>\"\",VLOOKUP($S222,Tarif!$A:$D,2,FALSE),\"\")","v":""},{"$f":"\"\"","v":""},{"$f":"\"\"","v":""},{"$f":"IF($S222<>\"\",VLOOKUP($S222,Tarif!$A:$D,3,FALSE),\"\")","v":""},{"$f":"IF($S222<>\"\",VLOOKUP($S222,Tarif!$A:$D,4,FALSE),\"\")","v":""},{"$f":"\"\"","v":""},{"$f":"\"\"","v":""},{"$f":"IF($Z222<>\"\",VLOOKUP($Z222,Tarif!$A:$D,2,FALSE),\"\")","v":""},{"$f":"\"\"","v":""},{"$f":"\"\"","v":""},{"$f":"IF($Z222<>\"\",VLOOKUP($Z222,Tarif!$A:$D,3,FALSE),\"\")","v":""},{"$f":"IF($Z222<>\"\",VLOOKUP($Z222,Tarif!$A:$D,4,FALSE),\"\")","v":""},{"$f":"\"\"","v":""},{"$f":"\"\"","v":""},{"$f":"IF($AG222<>\"\",VLOOKUP($AG222,Tarif!$A:$D,2,FALSE),\"\")","v":""},{"$f":"\"\"","v":""},{"$f":"\"\"","v":""},{"$f":"IF($AG222<>\"\",VLOOKUP($AG222,Tarif!$A:$D,3,FALSE),\"\")","v":""},{"$f":"IF($AG222<>\"\",VLOOKUP($AG222,Tarif!$A:$D,4,FALSE),\"\")","v":""},null,null,"",{"$f":"IF(AO222=\"\",\"\",VLOOKUP(AO222,Tarif!$A:$P,2,FALSE))","v":""},null,null,null,{"$f":"IF(AO222=\"\",\"\",VLOOKUP(AO222,Tarif!$A:$P,3,FALSE))","v":""},{"$f":"IF(AO222=\"\",\"\",VLOOKUP(AO222,Tarif!$A:$P,4,FALSE))","v":""}]
[null,null,null,null,null,null,null,null,null,null,null,{"$f":"\"\"","v":""},{"$f":"IF($L223<>\"\",VLOOKUP($L223,Tarif!$A:$D,2,FALSE),\"\")","v":""},{"$f":"\"\"","v":""},{"$f":"\"\"","v":""},{"$f":"IF($L223<>\"\",VLOOKUP($L223,Tarif!$A:$D,3,FALSE),\"\")","v":""},{"$f":"IF($L223<>\"\",VLOOKUP($L223,Tarif!$A:$D,4,FALSE),\"\")","v":""},{"$f":"\"\"","v":""},{"$f":"\"\"","v":""},{"$f":"IF($S223<>\"\",VLOOKUP($S223,Tarif!$A:$D,2,FALSE),\"\")","v":""},{"$f":"\"\"","v":""},{"$f":"\"\"","v":""},{"$f":"IF($S223<>\"\",VLOOKUP($S223,Tarif!$A:$D,3,FALSE),\"\")","v":""},{"$f":"IF($S223<>\"\",VLOOKUP($S223,Tarif!$A:$D,4,FALSE),\"\")","v":""},{"$f":"\"\"","v":""},{"$f":"\"\"","v":""},{"$f":"IF($Z223<>\"\",VLOOKUP($Z223,Tarif!$A:$D,2,FALSE),\"\")","v":""},{"$f":"\"\"","v":""},{"$f":"\"\"","v":""},{"$f":"IF($Z223<>\"\",VLOOKUP($Z223,Tarif!$A:$D,3,FALSE),\"\")","v":""},{"$f":"IF($Z223<>\"\",VLOOKUP($Z223,Tarif!$A:$D,4,FALSE),\"\")","v":""},{"$f":"\"\"","v":""},{"$f":"\"\"","v":""},{"$f":"IF($AG223<>\"\",VLOOKUP($AG223,Tarif!$A:$D,2,FALSE),\"\")","v":""},{"$f":"\"\"","v":""},{"$f":"\"\"","v":""},{"$f":"IF($AG223<>\"\",VLOOKUP($AG223,Tarif!$A:$D,3,FALSE),\"\")","v":""},{"$f":"IF($AG223<>\"\",VLOOKUP($AG223,Tarif!$A:$D,4,FALSE),\"\")","v":""},null,null,"",{"$f":"IF(AO223=\"\",\"\",VLOOKUP(AO223,Tarif!$A:$P,2,FALSE))","v":""},null,null,null,{"$f":"IF(AO223=\"\",\"\",VLOOKUP(AO223,Tarif!$A:$P,3,FALSE))","v":""},{"$f":"IF(AO223=\"\",\"\",VLOOKUP(AO223,Tarif!$A:$P,4,FALSE))","v":""}]
[null,null,null,null,null,null,null,null,null,null,null,{"$f":"\"\"","v":""},{"$f":"IF($L224<>\"\",VLOOKUP($L224,Tarif!$A:$D,2,FALSE),\"\")","v":""},{"$f":"\"\"","v":""},{"$f":"\"\"","v":""},{"$f":"IF($L224<>\"\",VLOOKUP($L224,Tarif!$A:$D,3,FALSE),\"\")","v":""},{"$f":"IF($L224<>\"\",VLOOKUP($L224,Tarif!$A:$D,4,FALSE),\"\")","v":""},{"$f":"\"\"","v":""},{"$f":"\"\"","v":""},{"$f":"IF($S224<>\"\",VLOOKUP($S224,Tarif!$A:$D,2,FALSE),\"\")","v":""},{"$f":"\"\"","v":""},{"$f":"\"\"","v":""},{"$f":"IF($S224<>\"\",VLOOKUP($S224,Tarif!$A:$D,3,FALSE),\"\")","v":""},{"$f":"IF($S224<>\"\",VLOOKUP($S224,Tarif!$A:$D,4,FALSE),\"\")","v":""},{"$f":"\"\"","v":""},{"$f":"\"\"","v":""},{"$f":"IF($Z224<>\"\",VLOOKUP($Z224,Tarif!$A:$D,2,FALSE),\"\")","v":""},{"$f":"\"\"","v":""},{"$f":"\"\"","v":""},{"$f":"IF($Z224<>\"\",VLOOKUP($Z224,Tarif!$A:$D,3,FALSE),\"\")","v":""},{"$f":"IF($Z224<>\"\",VLOOKUP($Z224,Tarif!$A:$D,4,FALSE),\"\")","v":""},{"$f":"\"\"","v":""},{"$f":"\"\"","v":""},{"$f":"IF($AG224<>\"\",VLOOKUP($AG224,Tarif!$A:$D,2,FALSE),\"\")","v":""},{"$f":"\"\"","v":""},{"$f":"\"\"","v":""},{"$f":"IF($AG224<>\"\",VLOOKUP($AG224,Tarif!$A:$D,3,FALSE),\"\")","v":""},{"$f":"IF($AG224<>\"\",VLOOKUP($AG224,Tarif!$A:$D,4,FALSE),\"\")","v":""},null,null,"",{"$f":"IF(AO224=\"\",\"\",VLOOKUP(AO224,Tarif!$A:$P,2,FALSE))","v":""},null,null,null,{"$f":"IF(AO224=\"\",\"\",VLOOKUP(AO224,Tarif!$A:$P,3,FALSE))","v":""},{"$f":"IF(AO224=\"\",\"\",VLOOKUP(AO224,Tarif!$A:$P,4,FALSE))","v":""}]
[null,null,null,null,null,null,null,null,null,null,null,{"$f":"\"\"","v":""},{"$f":"IF($L225<>\"\",VLOOKUP($L225,Tarif!$A:$D,2,FALSE),\"\")","v":""},{"$f":"\"\"","v":""},{"$f":"\"\"","v":""},{"$f":"IF($L225<>\"\",VLOOKUP($L225,Tarif!$A:$D,3,FALSE),\"\")","v":""},{"$f":"IF($L225<>\"\",VLOOKUP($L225,Tarif!$A:$D,4,FALSE),\"\")","v":""},{"$f":"\"\"","v":""},{"$f":"\"\"","v":""},{"$f":"IF($S225<>\"\",VLOOKUP($S225,Tarif!$A:$D,2,FALSE),\"\")","v":""},{"$f":"\"\"","v":""},{"$f":"\"\"","v":""},{"$f":"IF($S225<>\"\",VLOOKUP($S225,Tarif!$A:$D,3,FALSE),\"\")","v":""},{"$f":"IF($S225<>\"\",VLOOKUP($S225,Tarif!$A:$D,4,FALSE),\"\")","v":""},{"$f":"\"\"","v":""},{"$f":"\"\"","v":""},{"$f":"IF($Z225<>\"\",VLOOKUP($Z225,Tarif!$A:$D,2,FALSE),\"\")","v":""},{"$f":"\"\"","v":""},{"$f":"\"\"","v":""},{"$f":"IF($Z225<>\"\",VLOOKUP($Z225,Tarif!$A:$D,3,FALSE),\"\")","v":""},{"$f":"IF($Z225<>\"\",VLOOKUP($Z225,Tarif!$A:$D,4,FALSE),\"\")","v":""},{"$f":"\"\"","v":""},{"$f":"\"\"","v":""},{"$f":"IF($AG225<>\"\",CONCATENATE(VLOOKUP($AG225,Tarif!$A:$D,2,FALSE),\" x2\"),\"\")","v":""},{"$f":"\"\"","v":""},{"$f":"\"\"","v":""},{"$f":"IF($AG225<>\"\",VLOOKUP($AG225,Tarif!$A:$D,3,FALSE),\"\")","v":""},{"$f":"IF($AG225<>\"\",VLOOKUP($AG225,Tarif!$A:$D,4,FALSE),\"\")","v":""},null,null,"",{"$f":"IF(AO225=\"\",\"\",VLOOKUP(AO225,Tarif!$A:$P,2,FALSE))","v":""},null,null,null,{"$f":"IF(AO225=\"\",\"\",VLOOKUP(AO225,Tarif!$A:$P,3,FALSE))","v":""},{"$f":"IF(AO225=\"\",\"\",VLOOKUP(AO225,Tarif!$A:$P,4,FALSE))","v":""}]
[null,null,null,null,null,null,null,null,null,null,null,{"$f":"\"\"","v":""},{"$f":"IF($L226<>\"\",VLOOKUP($L226,Tarif!$A:$D,2,FALSE),\"\")","v":""},{"$f":"\"\"","v":""},{"$f":"\"\"","v":""},{"$f":"IF($L226<>\"\",VLOOKUP($L226,Tarif!$A:$D,3,FALSE),\"\")","v":""},{"$f":"IF($L226<>\"\",VLOOKUP($L226,Tarif!$A:$D,4,FALSE),\"\")","v":""},{"$f":"\"\"","v":""},{"$f":"\"\"","v":""},{"$f":"IF($S226<>\"\",VLOOKUP($S226,Tarif!$A:$D,2,FALSE),\"\")","v":""},{"$f":"\"\"","v":""},{"$f":"\"\"","v":""},{"$f":"IF($S226<>\"\",VLOOKUP($S226,Tarif!$A:$D,3,FALSE),\"\")","v":""},{"$f":"IF($S226<>\"\",VLOOKUP($S226,Tarif!$A:$D,4,FALSE),\"\")","v":""},{"$f":"\"\"","v":""},{"$f":"\"\"","v":""},{"$f":"IF($Z226<>\"\",VLOOKUP($Z226,Tarif!$A:$D,2,FALSE),\"\")","v":""},{"$f":"\"\"","v":""},{"$f":"\"\"","v":""},{"$f":"IF($Z226<>\"\",VLOOKUP($Z226,Tarif!$A:$D,3,FALSE),\"\")","v":""},{"$f":"IF($Z226<>\"\",VLOOKUP($Z226,Tarif!$A:$D,4,FALSE),\"\")","v":""},{"$f":"\"\"","v":""},{"$f":"\"\"","v":""},{"$f":"IF($AG226<>\"\",VLOOKUP($AG226,Tarif!$A:$D,2,FALSE),\"\")","v":""},{"$f":"\"\"","v":""},{"$f":"\"\"","v":""},{"$f":"IF($AG226<>\"\",VLOOKUP($AG226,Tarif!$A:$D,3,FALSE),\"\")","v":""},{"$f":"IF($AG226<>\"\",VLOOKUP($AG226,Tarif!$A:$D,4,FALSE),\"\")","v":""},null,null,"",{"$f":"IF(AO226=\"\",\"\",VLOOKUP(AO226,Tarif!$A:$P,2,FALSE))","v":""},null,null,null,{"$f":"IF(AO226=\"\",\"\",VLOOKUP(AO226,Tarif!$A:$P,3,FALSE))","v":""},{"$f":"IF(AO226=\"\",\"\",VLOOKUP(AO226,Tarif!$A:$P,4,FALSE))","v":""}]
[null,null,null,null,null,null,null,null,null,null,null,{"$f":"\"\"","v":""},{"$f":"IF($L227<>\"\",VLOOKUP($L227,Tarif!$A:$D,2,FALSE),\"\")","v":""},{"$f":"\"\"","v":""},{"$f":"\"\"","v":""},{"$f":"IF($L227<>\"\",VLOOKUP($L227,Tarif!$A:$D,3,FALSE),\"\")","v":""},{"$f":"IF($L227<>\"\",VLOOKUP($L227,Tarif!$A:$D,4,FALSE),\"\")","v":""},{"$f":"\"\"","v":""},{"$f":"\"\"","v":""},{"$f":"IF($S227<>\"\",VLOOKUP($S227,Tarif!$A:$D,2,FALSE),\"\")","v":""},{"$f":"\"\"","v":""},{"$f":"\"\"","v":""},{"$f":"IF($S227<>\"\",VLOOKUP($S227,Tarif!$A:$D,3,FALSE),\"\")","v":""},{"$f":"IF($S227<>\"\",VLOOKUP($S227,Tarif!$A:$D,4,FALSE),\"\")","v":""},{"$f":"\"\"","v":""},{"$f":"\"\"","v":""},{"$f":"IF($Z227<>\"\",VLOOKUP($Z227,Tarif!$A:$D,2,FALSE),\"\")","v":""},{"$f":"\"\"","v":""},{"$f":"\"\"","v":""},{"$f":"IF($Z227<>\"\",VLOOKUP($Z227,Tarif!$A:$D,3,FALSE),\"\")","v":""},{"$f":"IF($Z227<>\"\",VLOOKUP($Z227,Tarif!$A:$D,4,FALSE),\"\")","v":""},{"$f":"\"\"","v":""},{"$f":"\"\"","v":""},{"$f":"IF($AG227<>\"\",VLOOKUP($AG227,Tarif!$A:$D,2,FALSE),\"\")","v":""},{"$f":"\"\"","v":""},{"$f":"\"\"","v":""},{"$f":"IF($AG227<>\"\",VLOOKUP($AG227,Tarif!$A:$D,3,FALSE),\"\")","v":""},{"$f":"IF($AG227<>\"\",VLOOKUP($AG227,Tarif!$A:$D,4,FALSE),\"\")","v":""},null,null,"",{"$f":"IF(AO227=\"\",\"\",VLOOKUP(AO227,Tarif!$A:$P,2,FALSE))","v":""},null,null,null,{"$f":"IF(AO227=\"\",\"\",VLOOKUP(AO227,Tarif!$A:$P,3,FALSE))","v":""},{"$f":"IF(AO227=\"\",\"\",VLOOKUP(AO227,Tarif!$A:$P,4,FALSE))","v":""}]
[null,null,null,null,null,null,null,null,null,null,null,{"$f":"\"\"","v":""},{"$f":"IF($L228<>\"\",VLOOKUP($L228,Tarif!$A:$D,2,FALSE),\"\")","v":""},{"$f":"\"\"","v":""},{"$f":"\"\"","v":""},{"$f":"IF($L228<>\"\",VLOOKUP($L228,Tarif!$A:$D,3,FALSE),\"\")","v":""},{"$f":"IF($L228<>\"\",VLOOKUP($L228,Tarif!$A:$D,4,FALSE),\"\")","v":""},{"$f":"\"\"","v":""},{"$f":"\"\"","v":""},{"$f":"IF($S228<>\"\",VLOOKUP($S228,Tarif!$A:$D,2,FALSE),\"\")","v":""},{"$f":"\"\"","v":""},{"$f":"\"\"","v":""},{"$f":"IF($S228<>\"\",VLOOKUP($S228,Tarif!$A:$D,3,FALSE),\"\")","v":""},{"$f":"IF($S228<>\"\",VLOOKUP($S228,Tarif!$A:$D,4,FALSE),\"\")","v":""},{"$f":"\"\"","v":""},{"$f":"\"\"","v":""},{"$f":"IF($Z228<>\"\",VLOOKUP($Z228,Tarif!$A:$D,2,FALSE),\"\")","v":""},{"$f":"\"\"","v":""},{"$f":"\"\"","v":""},{"$f":"IF($Z228<>\"\",VLOOKUP($Z228,Tarif!$A:$D,3,FALSE),\"\")","v":""},{"$f":"IF($Z228<>\"\",VLOOKUP($Z228,Tarif!$A:$D,4,FALSE),\"\")","v":""},{"$f":"\"\"","v":""},{"$f":"\"\"","v":""},{"$f":"IF($AG228<>\"\",VLOOKUP($AG228,Tarif!$A:$D,2,FALSE),\"\")","v":""},{"$f":"\"\"","v":""},{"$f":"\"\"","v":""},{"$f":"IF($AG228<>\"\",VLOOKUP($AG228,Tarif!$A:$D,3,FALSE),\"\")","v":""},{"$f":"IF($AG228<>\"\",VLOOKUP($AG228,Tarif!$A:$D,4,FALSE),\"\")","v":""},null,null,"",{"$f":"IF(AO228=\"\",\"\",VLOOKUP(AO228,Tarif!$A:$P,2,FALSE))","v":""},null,null,null,{"$f":"IF(AO228=\"\",\"\",VLOOKUP(AO228,Tarif!$A:$P,3,FALSE))","v":""},{"$f":"IF(AO228=\"\",\"\",VLOOKUP(AO228,Tarif!$A:$P,4,FALSE))","v":""}]
[null,null,null,null,null,null,null,null,null,null,null,{"$f":"\"\"","v":""},{"$f":"IF($L229<>\"\",VLOOKUP($L229,Tarif!$A:$D,2,FALSE),\"\")","v":""},{"$f":"\"\"","v":""},{"$f":"\"\"","v":""},{"$f":"IF($L229<>\"\",VLOOKUP($L229,Tarif!$A:$D,3,FALSE),\"\")","v":""},{"$f":"IF($L229<>\"\",VLOOKUP($L229,Tarif!$A:$D,4,FALSE),\"\")","v":""},{"$f":"\"\"","v":""},{"$f":"\"\"","v":""},{"$f":"IF($S229<>\"\",VLOOKUP($S229,Tarif!$A:$D,2,FALSE),\"\")","v":""},{"$f":"\"\"","v":""},{"$f":"\"\"","v":""},{"$f":"IF($S229<>\"\",VLOOKUP($S229,Tarif!$A:$D,3,FALSE),\"\")","v":""},{"$f":"IF($S229<>\"\",VLOOKUP($S229,Tarif!$A:$D,4,FALSE),\"\")","v":""},{"$f":"\"\"","v":""},{"$f":"\"\"","v":""},{"$f":"IF($Z229<>\"\",VLOOKUP($Z229,Tarif!$A:$D,2,FALSE),\"\")","v":""},{"$f":"\"\"","v":""},{"$f":"\"\"","v":""},{"$f":"IF($Z229<>\"\",VLOOKUP($Z229,Tarif!$A:$D,3,FALSE),\"\")","v":""},{"$f":"IF($Z229<>\"\",VLOOKUP($Z229,Tarif!$A:$D,4,FALSE),\"\")","v":""},{"$f":"\"\"","v":""},{"$f":"\"\"","v":""},{"$f":"IF($AG229<>\"\",VLOOKUP($AG229,Tarif!$A:$D,2,FALSE),\"\")","v":""},{"$f":"\"\"","v":""},{"$f":"\"\"","v":""},{"$f":"IF($AG229<>\"\",VLOOKUP($AG229,Tarif!$A:$D,3,FALSE),\"\")","v":""},{"$f":"IF($AG229<>\"\",VLOOKUP($AG229,Tarif!$A:$D,4,FALSE),\"\")","v":""},null,null,"",{"$f":"IF(AO229=\"\",\"\",VLOOKUP(AO229,Tarif!$A:$P,2,FALSE))","v":""},null,null,null,{"$f":"IF(AO229=\"\",\"\",VLOOKUP(AO229,Tarif!$A:$P,3,FALSE))","v":""},{"$f":"IF(AO229=\"\",\"\",VLOOKUP(AO229,Tarif!$A:$P,4,FALSE))","v":""}]
[null,null,null,null,null,null,null,null,null,null,null,{"$f":"\"\"","v":""},{"$f":"IF($L230<>\"\",VLOOKUP($L230,Tarif!$A:$D,2,FALSE),\"\")","v":""},{"$f":"\"\"","v":""},{"$f":"\"\"","v":""},{"$f":"IF($L230<>\"\",VLOOKUP($L230,Tarif!$A:$D,3,FALSE),\"\")","v":""},{"$f":"IF($L230<>\"\",VLOOKUP($L230,Tarif!$A:$D,4,FALSE),\"\")","v":""},{"$f":"\"\"","v":""},{"$f":"\"\"","v":""},{"$f":"IF($S230<>\"\",VLOOKUP($S230,Tarif!$A:$D,2,FALSE),\"\")","v":""},{"$f":"\"\"","v":""},{"$f":"\"\"","v":""},{"$f":"IF($S230<>\"\",VLOOKUP($S230,Tarif!$A:$D,3,FALSE),\"\")","v":""},{"$f":"IF($S230<>\"\",VLOOKUP($S230,Tarif!$A:$D,4,FALSE),\"\")","v":""},{"$f":"\"\"","v":""},{"$f":"\"\"","v":""},{"$f":"IF($Z230<>\"\",VLOOKUP($Z230,Tarif!$A:$D,2,FALSE),\"\")","v":""},{"$f":"\"\"","v":""},{"$f":"\"\"","v":""},{"$f":"IF($Z230<>\"\",VLOOKUP($Z230,Tarif!$A:$D,3,FALSE),\"\")","v":""},{"$f":"IF($Z230<>\"\",VLOOKUP($Z230,Tarif!$A:$D,4,FALSE),\"\")","v":""},{"$f":"\"\"","v":""},{"$f":"\"\"","v":""},{"$f":"IF($AG230<>\"\",VLOOKUP($AG230,Tarif!$A:$D,2,FALSE),\"\")","v":""},{"$f":"\"\"","v":""},{"$f":"\"\"","v":""},{"$f":"IF($AG230<>\"\",VLOOKUP($AG230,Tarif!$A:$D,3,FALSE),\"\")","v":""},{"$f":"IF($AG230<>\"\",VLOOKUP($AG230,Tarif!$A:$D,4,FALSE),\"\")","v":""},null,null,"",{"$f":"IF(AO230=\"\",\"\",VLOOKUP(AO230,Tarif!$A:$P,2,FALSE))","v":""},null,null,null,{"$f":"IF(AO230=\"\",\"\",VLOOKUP(AO230,Tarif!$A:$P,3,FALSE))","v":""},{"$f":"IF(AO230=\"\",\"\",VLOOKUP(AO230,Tarif!$A:$P,4,FALSE))","v":""}]
[null,null,null,null,null,null,null,null,null,null,null,{"$f":"\"\"","v":""},{"$f":"IF($L231<>\"\",VLOOKUP($L231,Tarif!$A:$D,2,FALSE),\"\")","v":""},{"$f":"\"\"","v":""},{"$f":"\"\"","v":""},{"$f":"IF($L231<>\"\",VLOOKUP($L231,Tarif!$A:$D,3,FALSE),\"\")","v":""},{"$f":"IF($L231<>\"\",VLOOKUP($L231,Tarif!$A:$D,4,FALSE),\"\")","v":""},{"$f":"\"\"","v":""},{"$f":"\"\"","v":""},{"$f":"IF($S231<>\"\",VLOOKUP($S231,Tarif!$A:$D,2,FALSE),\"\")","v":""},{"$f":"\"\"","v":""},{"$f":"\"\"","v":""},{"$f":"IF($S231<>\"\",VLOOKUP($S231,Tarif!$A:$D,3,FALSE),\"\")","v":""},{"$f":"IF($S231<>\"\",VLOOKUP($S231,Tarif!$A:$D,4,FALSE),\"\")","v":""},{"$f":"\"\"","v":""},{"$f":"\"\"","v":""},{"$f":"IF($Z231<>\"\",VLOOKUP($Z231,Tarif!$A:$D,2,FALSE),\"\")","v":""},{"$f":"\"\"","v":""},{"$f":"\"\"","v":""},{"$f":"IF($Z231<>\"\",VLOOKUP($Z231,Tarif!$A:$D,3,FALSE),\"\")","v":""},{"$f":"IF($Z231<>\"\",VLOOKUP($Z231,Tarif!$A:$D,4,FALSE),\"\")","v":""},{"$f":"\"\"","v":""},{"$f":"\"\"","v":""},{"$f":"IF($AG231<>\"\",VLOOKUP($AG231,Tarif!$A:$D,2,FALSE),\"\")","v":""},{"$f":"\"\"","v":""},{"$f":"\"\"","v":""},{"$f":"IF($AG231<>\"\",VLOOKUP($AG231,Tarif!$A:$D,3,FALSE),\"\")","v":""},{"$f":"IF($AG231<>\"\",VLOOKUP($AG231,Tarif!$A:$D,4,FALSE),\"\")","v":""},null,null,"",{"$f":"IF(AO231=\"\",\"\",VLOOKUP(AO231,Tarif!$A:$P,2,FALSE))","v":""},null,null,null,{"$f":"IF(AO231=\"\",\"\",VLOOKUP(AO231,Tarif!$A:$P,3,FALSE))","v":""},{"$f":"IF(AO231=\"\",\"\",VLOOKUP(AO231,Tarif!$A:$P,4,FALSE))","v":""}]
[null,null,null,null,null,null,null,null,null,null,null,{"$f":"\"\"","v":""},{"$f":"IF($L232<>\"\",VLOOKUP($L232,Tarif!$A:$D,2,FALSE),\"\")","v":""},{"$f":"\"\"","v":""},{"$f":"\"\"","v":""},{"$f":"IF($L232<>\"\",VLOOKUP($L232,Tarif!$A:$D,3,FALSE),\"\")","v":""},{"$f":"IF($L232<>\"\",VLOOKUP($L232,Tarif!$A:$D,4,FALSE),\"\")","v":""},{"$f":"\"\"","v":""},{"$f":"\"\"","v":""},{"$f":"IF($S232<>\"\",VLOOKUP($S232,Tarif!$A:$D,2,FALSE),\"\")","v":""},{"$f":"\"\"","v":""},{"$f":"\"\"","v":""},{"$f":"IF($S232<>\"\",VLOOKUP($S232,Tarif!$A:$D,3,FALSE),\"\")","v":""},{"$f":"IF($S232<>\"\",VLOOKUP($S232,Tarif!$A:$D,4,FALSE),\"\")","v":""},{"$f":"\"\"","v":""},{"$f":"\"\"","v":""},{"$f":"IF($Z232<>\"\",VLOOKUP($Z232,Tarif!$A:$D,2,FALSE),\"\")","v":""},{"$f":"\"\"","v":""},{"$f":"\"\"","v":""},{"$f":"IF($Z232<>\"\",VLOOKUP($Z232,Tarif!$A:$D,3,FALSE),\"\")","v":""},{"$f":"IF($Z232<>\"\",VLOOKUP($Z232,Tarif!$A:$D,4,FALSE),\"\")","v":""},{"$f":"\"\"","v":""},{"$f":"\"\"","v":""},{"$f":"IF($AG232<>\"\",VLOOKUP($AG232,Tarif!$A:$D,2,FALSE),\"\")","v":""},{"$f":"\"\"","v":""},{"$f":"\"\"","v":""},{"$f":"IF($AG232<>\"\",VLOOKUP($AG232,Tarif!$A:$D,3,FALSE),\"\")","v":""},{"$f":"IF($AG232<>\"\",VLOOKUP($AG232,Tarif!$A:$D,4,FALSE),\"\")","v":""},null,null,"",{"$f":"IF(AO232=\"\",\"\",VLOOKUP(AO232,Tarif!$A:$P,2,FALSE))","v":""},null,null,null,{"$f":"IF(AO232=\"\",\"\",VLOOKUP(AO232,Tarif!$A:$P,3,FALSE))","v":""},{"$f":"IF(AO232=\"\",\"\",VLOOKUP(AO232,Tarif!$A:$P,4,FALSE))","v":""}]
[null,null,null,null,null,null,null,null,null,null,null,{"$f":"\"\"","v":""},{"$f":"IF($L233<>\"\",VLOOKUP($L233,Tarif!$A:$D,2,FALSE),\"\")","v":""},{"$f":"\"\"","v":""},{"$f":"\"\"","v":""},{"$f":"IF($L233<>\"\",VLOOKUP($L233,Tarif!$A:$D,3,FALSE),\"\")","v":""},{"$f":"IF($L233<>\"\",VLOOKUP($L233,Tarif!$A:$D,4,FALSE),\"\")","v":""},{"$f":"\"\"","v":""},{"$f":"\"\"","v":""},{"$f":"IF($S233<>\"\",VLOOKUP($S233,Tarif!$A:$D,2,FALSE),\"\")","v":""},{"$f":"\"\"","v":""},{"$f":"\"\"","v":""},{"$f":"IF($S233<>\"\",VLOOKUP($S233,Tarif!$A:$D,3,FALSE),\"\")","v":""},{"$f":"IF($S233<>\"\",VLOOKUP($S233,Tarif!$A:$D,4,FALSE),\"\")","v":""},{"$f":"\"\"","v":""},{"$f":"\"\"","v":""},{"$f":"IF($Z233<>\"\",VLOOKUP($Z233,Tarif!$A:$D,2,FALSE),\"\")","v":""},{"$f":"\"\"","v":""},{"$f":"\"\"","v":""},{"$f":"IF($Z233<>\"\",VLOOKUP($Z233,Tarif!$A:$D,3,FALSE),\"\")","v":""},{"$f":"IF($Z233<>\"\",VLOOKUP($Z233,Tarif!$A:$D,4,FALSE),\"\")","v":""},{"$f":"\"\"","v":""},{"$f":"\"\"","v":""},{"$f":"IF($AG233<>\"\",VLOOKUP($AG233,Tarif!$A:$D,2,FALSE),\"\")","v":""},{"$f":"\"\"","v":""},{"$f":"\"\"","v":""},{"$f":"IF($AG233<>\"\",VLOOKUP($AG233,Tarif!$A:$D,3,FALSE),\"\")","v":""},{"$f":"IF($AG233<>\"\",VLOOKUP($AG233,Tarif!$A:$D,4,FALSE),\"\")","v":""},null,null,"",{"$f":"IF(AO233=\"\",\"\",VLOOKUP(AO233,Tarif!$A:$P,2,FALSE))","v":""},null,null,null,{"$f":"IF(AO233=\"\",\"\",VLOOKUP(AO233,Tarif!$A:$P,3,FALSE))","v":""},{"$f":"IF(AO233=\"\",\"\",VLOOKUP(AO233,Tarif!$A:$P,4,FALSE))","v":""}]
[null,null,null,null,null,null,null,null,null,null,null,{"$f":"\"\"","v":""},{"$f":"\"\"","v":""},{"$f":"\"\"","v":""},{"$f":"\"\"","v":""},{"$f":"\"\"","v":""},{"$f":"\"\"","v":""},{"$f":"\"\"","v":""},{"$f":"\"\"","v":""},{"$f":"\"\"","v":""},{"$f":"\"\"","v":""},{"$f":"\"\"","v":""},{"$f":"\"\"","v":""},{"$f":"\"\"","v":""},{"$f":"\"\"","v":""},{"$f":"\"\"","v":""},{"$f":"\"\"","v":""},{"$f":"\"\"","v":""},{"$f":"\"\"","v":""},{"$f":"\"\"","v":""},{"$f":"\"\"","v":""},{"$f":"\"\"","v":""},{"$f":"\"\"","v":""},{"$f":"\"\"","v":""},{"$f":"\"\"","v":""},{"$f":"\"\"","v":""},{"$f":"\"\"","v":""},{"$f":"\"\"","v":""},null,null,""]
[null,null,null,null,null,null,null,null,null,null,null,{"$f":"\"\"","v":""},{"$f":"\"\"","v":""},{"$f":"\"\"","v":""},{"$f":"\"\"","v":""},{"$f":"\"\"","v":""},{"$f":"\"\"","v":""},{"$f":"\"\"","v":""},{"$f":"\"\"","v":""},{"$f":"\"\"","v":""},{"$f":"\"\"","v":""},{"$f":"\"\"","v":""},{"$f":"\"\"","v":""},{"$f":"\"\"","v":""},{"$f":"\"\"","v":""},{"$f":"\"\"","v":""},{"$f":"\"\"","v":""},{"$f":"\"\"","v":""},{"$f":"\"\"","v":""},{"$f":"\"\"","v":""},{"$f":"\"\"","v":""},{"$f":"\"\"","v":""},{"$f":"\"\"","v":""},{"$f":"\"\"","v":""},{"$f":"\"\"","v":""},{"$f":"\"\"","v":""},{"$f":"\"\"","v":""},{"$f":"\"\"","v":""},null,null,""]
[null,null,null,null,null,null,null,null,null,null,null,{"$f":"\"\"","v":""},{"$f":"\"\"","v":""},{"$f":"\"\"","v":""},{"$f":"\"\"","v":""},{"$f":"\"\"","v":""},{"$f":"\"\"","v":""},{"$f":"\"\"","v":""},{"$f":"\"\"","v":""},{"$f":"\"\"","v":""},{"$f":"\"\"","v":""},{"$f":"\"\"","v":""},{"$f":"\"\"","v":""},{"$f":"\"\"","v":""},{"$f":"\"\"","v":""},{"$f":"\"\"","v":""},{"$f":"\"\"","v":""},{"$f":"\"\"","v":""},{"$f":"\"\"","v":""},{"$f":"\"\"","v":""},{"$f":"\"\"","v":""},{"$f":"\"\"","v":""},{"$f":"\"\"","v":""},{"$f":"\"\"","v":""},{"$f":"\"\"","v":""},{"$f":"\"\"","v":""},{"$f":"\"\"","v":""},{"$f":"\"\"","v":""},null,null,{"$f":"AH238","v":"AWHP V200 O 11 TR"}]
[null,null,null,null,null,null,null,null,null,null,null,{"$f":"IF(AND($K$12=M238,$O$12=M239,$Q$12=P238),1,0)","v":0},{"$f":"\"\"","v":""},{"$f":"\"\"","v":""},{"$f":"\"\"","v":""},{"$f":"\"\"","v":""},{"$f":"\"\"","v":""},{"$f":"\"\"","v":""},{"$f":"IF(AND($K$12=T238,$O$12=T239,$Q$12=W238),1,0)","v":0},{"$f":"\"\"","v":""},{"$f":"\"\"","v":""},{"$f":"\"\"","v":""},{"$f":"\"\"","v":""},{"$f":"\"\"","v":""},{"$f":"\"\"","v":""},{"$f":"IF(AND($K$12=AA238,$O$12=AA239,$Q$12=AD238),1,0)","v":0},{"$f":"\"\"","v":""},{"$f":"\"\"","v":""},{"$f":"\"\"","v":""},{"$f":"\"\"","v":""},{"$f":"\"\"","v":""},{"$f":"\"\"","v":""},{"$f":"IF(AND($K$12=AH238,$O$12=AH239,$Q$12=AK238),1,0)","v":0},{"$f":"\"\"","v":""},{"$f":"\"\"","v":""},{"$f":"\"\"","v":""},{"$f":"\"\"","v":""},{"$f":"\"\"","v":""}]
[null,null,null,null,null,null,null,null,null,null,{"$f":"OFFRE!F27","v":"AWHP V200 O 11 TR"},"Modèle",{"$f":"K238","v":"AWHP V200 O 11 TR"},{"$f":"\"\"","v":""},"Type circuit","Direct",{"$f":"\"\"","v":""},{"$f":"\"\"","v":""},"Modèle",{"$f":"M238","v":"AWHP V200 O 11 TR"},{"$f":"\"\"","v":""},"Type circuit","Vanne",{"$f":"\"\"","v":""},{"$f":"\"\"","v":""},"Modèle",{"$f":"T238","v":"AWHP V200 O 11 TR"},{"$f":"\"\"","v":""},"Type circuit","Direct + Vanne",{"$f":"\"\"","v":""},{"$f":"\"\"","v":""},"Modèle",{"$f":"AA238","v":"AWHP V200 O 11 TR"},{"$f":"\"\"","v":""},"Type circuit","2 Vannes",{"$f":"\"\"","v":""},null,null,"Référence","Désignation",null,null,null,"Colis","Prix Unitaire"]
[null,null,null,null,null,null,null,null,null,null,null,"Nb circuit",{"$f":"OFFRE!$F$12","v":1},{"$f":"\"\"","v":""},{"$f":"\"\"","v":""},{"$f":"\"\"","v":""},{"$f":"\"\"","v":""},{"$f":"\"\"","v":""},"Nb circuit",{"$f":"OFFRE!$F$12","v":1},{"$f":"\"\"","v":""},{"$f":"\"\"","v":""},{"$f":"\"\"","v":""},{"$f":"\"\"","v":""},{"$f":"\"\"","v":""},"Nb circuit",2,{"$f":"\"\"","v":""},{"$f":"\"\"","v":""},{"$f":"\"\"","v":""},{"$f":"\"\"","v":""},{"$f":"\"\"","v":""},"Nb circuit",2,{"$f":"\"\"","v":""},{"$f":"\"\"","v":""},{"$f":"\"\"","v":""},{"$f":"\"\"","v":""},null,null,null,null,null,null,null,null,"HT en €"]
[null,null,null,null,null,null,null,null,null,null,null,100018409,{"$f":"IF($L240<>\"\",VLOOKUP($L240,Tarif!$A:$D,2,FALSE),\"\")","v":"SUPPORT MURAL AWHP 11à 27 kW"},{"$f":"\"\"","v":""},{"$f":"\"\"","v":""},{"$f":"IF($L240<>\"\",VLOOKUP($L240,Tarif!$A:$D,3,FALSE),\"\")","v":"EH250"},{"$f":"IF($L240<>\"\",VLOOKUP($L240,Tarif!$A:$D,4,FALSE),\"\")","v":177},{"$f":"\"\"","v":""},100018409,{"$f":"IF($S240<>\"\",VLOOKUP($S240,Tarif!$A:$D,2,FALSE),\"\")","v":"SUPPORT MURAL AWHP 11à 27 kW"},{"$f":"\"\"","v":""},{"$f":"\"\"","v":""},{"$f":"IF($S240<>\"\",VLOOKUP($S240,Tarif!$A:$D,3,FALSE),\"\")","v":"EH250"},{"$f":"IF($S240<>\"\",VLOOKUP($S240,Tarif!$A:$D,4,FALSE),\"\")","v":177},{"$f":"\"\"","v":""},100018409,{"$f":"IF($Z240<>\"\",VLOOKUP($Z240,Tarif!$A:$D,2,FALSE),\"\")","v":"SUPPORT MURAL AWHP 11à 27 kW"},{"$f":"\"\"","v":""},{"$f":"\"\"","v":""},{"$f":"IF($Z240<>\"\",VLOOKUP($Z240,Tarif!$A:$D,3,FALSE),\"\")","v":"EH250"},{"$f":"IF($Z240<>\"\",VLOOKUP($Z240,Tarif!$A:$D,4,FALSE),\"\")","v":177},{"$f":"\"\"","v":""},100018409,{"$f":"IF($AG240<>\"\",VLOOKUP($AG240,Tarif!$A:$D,2,FALSE),\"\")","v":"SUPPORT MURAL AWHP 11à 27 kW"},{"$f":"\"\"","v":""},{"$f":"\"\"","v":""},{"$f":"IF($AG240<>\"\",VLOOKUP($AG240,Tarif!$A:$D,3,FALSE),\"\")","v":"EH250"},{"$f":"IF($AG240<>\"\",VLOOKUP($AG240,Tarif!$A:$D,4,FALSE),\"\")","v":177},null,null,{"$f":"IF($AG$237=1,AG240,IF($Z$237=1,Z240,IF($S$237=1,S240,IF($L$237=1,L240,\"\"))))","v":""},{"$f":"IF(AO240=\"\",\"\",VLOOKUP(AO240,Tarif!$A:$P,2,FALSE))","v":""},null,null,null,{"$f":"IF(AO240=\"\",\"\",VLOOKUP(AO240,Tarif!$A:$P,3,FALSE))","v":""},{"$f":"IF(AO240=\"\",\"\",VLOOKUP(AO240,Tarif!$A:$P,4,FALSE))","v":""}]
[null,null,null,null,null,null,null,null,null,null,null,null,{"$f":"IF($L241<>\"\",VLOOKUP($L241,Tarif!$A:$D,2,FALSE),\"\")","v":""},{"$f":"\"\"","v":""},{"$f":"\"\"","v":""},{"$f":"IF($L241<>\"\",VLOOKUP($L241,Tarif!$A:$D,3,FALSE),\"\")","v":""},{"$f":"IF($L241<>\"\",VLOOKUP($L241,Tarif!$A:$D,4,FALSE),\"\")","v":""},{"$f":"\"\"","v":""},null,{"$f":"IF($S241<>\"\",VLOOKUP($S241,Tarif!$A:$D,2,FALSE),\"\")","v":""},{"$f":"\"\"","v":""},{"$f":"\"\"","v":""},{"$f":"IF($S241<>\"\",VLOOKUP($S241,Tarif!$A:$D,3,FALSE),\"\")","v":""},{"$f":"IF($S241<>\"\",VLOOKUP($S241,Tarif!$A:$D,4,FALSE),\"\")","v":""},{"$f":"\"\"","v":""},null,{"$f":"IF($Z241<>\"\",VLOOKUP($Z241,Tarif!$A:$D,2,FALSE),\"\")","v":""},{"$f":"\"\"","v":""},{"$f":"\"\"","v":""},{"$f":"IF($Z241<>\"\",VLOOKUP($Z241,Tarif!$A:$D,3,FALSE),\"\")","v":""},{"$f":"IF($Z241<>\"\",VLOOKUP($Z241,Tarif!$A:$D,4,FALSE),\"\")","v":""},{"$f":"\"\"","v":""},null,{"$f":"IF($AG241<>\"\",VLOOKUP($AG241,Tarif!$A:$D,2,FALSE),\"\")","v":""},{"$f":"\"\"","v":""},{"$f":"\"\"","v":""},{"$f":"IF($AG241<>\"\",VLOOKUP($AG241,Tarif!$A:$D,3,FALSE),\"\")","v":""},{"$f":"IF($AG241<>\"\",VLOOKUP($AG241,Tarif!$A:$D,4,FALSE),\"\")","v":""},null,null,{"$f":"IF($AG$237=1,AG241,IF($Z$237=1,Z241,IF($S$237=1,S241,IF($L$237=1,L241,\"\"))))","v":""},{"$f":"IF(AO241=\"\",\"\",VLOOKUP(AO241,Tarif!$A:$P,2,FALSE))","v":""},null,null,null,{"$f":"IF(AO241=\"\",\"\",VLOOKUP(AO241,Tarif!$A:$P,3,FALSE))","v":""},{"$f":"IF(AO241=\"\",\"\",VLOOKUP(AO241,Tarif!$A:$P,4,FALSE))","v":""}]
[null,null,null,null,null,null,null,null,null,null,null,100012533,{"$f":"IF($L242<>\"\",VLOOKUP($L242,Tarif!$A:$D,2,FALSE),\"\")","v":"SUPPORT POSE AU SOL AWHP"},{"$f":"\"\"","v":""},{"$f":"\"\"","v":""},{"$f":"IF($L242<>\"\",VLOOKUP($L242,Tarif!$A:$D,3,FALSE),\"\")","v":"EH112"},{"$f":"IF($L242<>\"\",VLOOKUP($L242,Tarif!$A:$D,4,FALSE),\"\")","v":47},{"$f":"\"\"","v":""},100012533,{"$f":"IF($S242<>\"\",VLOOKUP($S242,Tarif!$A:$D,2,FALSE),\"\")","v":"SUPPORT POSE AU SOL AWHP"},{"$f":"\"\"","v":""},{"$f":"\"\"","v":""},{"$f":"IF($S242<>\"\",VLOOKUP($S242,Tarif!$A:$D,3,FALSE),\"\")","v":"EH112"},{"$f":"IF($S242<>\"\",VLOOKUP($S242,Tarif!$A:$D,4,FALSE),\"\")","v":47},{"$f":"\"\"","v":""},100012533,{"$f":"IF($Z242<>\"\",VLOOKUP($Z242,Tarif!$A:$D,2,FALSE),\"\")","v":"SUPPORT POSE AU SOL AWHP"},{"$f":"\"\"","v":""},{"$f":"\"\"","v":""},{"$f":"IF($Z242<>\"\",VLOOKUP($Z242,Tarif!$A:$D,3,FALSE),\"\")","v":"EH112"},{"$f":"IF($Z242<>\"\",VLOOKUP($Z242,Tarif!$A:$D,4,FALSE),\"\")","v":47},{"$f":"\"\"","v":""},100012533,{"$f":"IF($AG242<>\"\",VLOOKUP($AG242,Tarif!$A:$D,2,FALSE),\"\")","v":"SUPPORT POSE AU SOL AWHP"},{"$f":"\"\"","v":""},{"$f":"\"\"","v":""},{"$f":"IF($AG242<>\"\",VLOOKUP($AG242,Tarif!$A:$D,3,FALSE),\"\")","v":"EH112"},{"$f":"IF($AG242<>\"\",VLOOKUP($AG242,Tarif!$A:$D,4,FALSE),\"\")","v":47},null,null,"",{"$f":"IF(AO242=\"\",\"\",VLOOKUP(AO242,Tarif!$A:$P,2,FALSE))","v":""},null,null,null,{"$f":"IF(AO242=\"\",\"\",VLOOKUP(AO242,Tarif!$A:$P,3,FALSE))","v":""},{"$f":"IF(AO242=\"\",\"\",VLOOKUP(AO242,Tarif!$A:$P,4,FALSE))","v":""}]
[null,null,null,null,null,null,null,null,null,null,null,null,{"$f":"IF($L243<>\"\",VLOOKUP($L243,Tarif!$A:$D,2,FALSE),\"\")","v":""},{"$f":"\"\"","v":""},{"$f":"\"\"","v":""},{"$f":"IF($L243<>\"\",VLOOKUP($L243,Tarif!$A:$D,3,FALSE),\"\")","v":""},{"$f":"IF($L243<>\"\",VLOOKUP($L243,Tarif!$A:$D,4,FALSE),\"\")","v":""},{"$f":"\"\"","v":""},null,{"$f":"IF($S243<>\"\",VLOOKUP($S243,Tarif!$A:$D,2,FALSE),\"\")","v":""},{"$f":"\"\"","v":""},{"$f":"\"\"","v":""},{"$f":"IF($S243<>\"\",VLOOKUP($S243,Tarif!$A:$D,3,FALSE),\"\")","v":""},{"$f":"IF($S243<>\"\",VLOOKUP($S243,Tarif!$A:$D,4,FALSE),\"\")","v":""},{"$f":"\"\"","v":""},null,{"$f":"IF($Z243<>\"\",VLOOKUP($Z243,Tarif!$A:$D,2,FALSE),\"\")","v":""},{"$f":"\"\"","v":""},{"$f":"\"\"","v":""},{"$f":"IF($Z243<>\"\",VLOOKUP($Z243,Tarif!$A:$D,3,FALSE),\"\")","v":""},{"$f":"IF($Z243<>\"\",VLOOKUP($Z243,Tarif!$A:$D,4,FALSE),\"\")","v":""},{"$f":"\"\"","v":""},null,{"$f":"IF($AG243<>\"\",VLOOKUP($AG243,Tarif!$A:$D,2,FALSE),\"\")","v":""},{"$f":"\"\"","v":""},{"$f":"\"\"","v":""},{"$f":"IF($AG243<>\"\",VLOOKUP($AG243,Tarif!$A:$D,3,FALSE),\"\")","v":""},{"$f":"IF($AG243<>\"\",VLOOKUP($AG243,Tarif!$A:$D,4,FALSE),\"\")","v":""},null,null,"",{"$f":"IF(AO243=\"\",\"\",VLOOKUP(AO243,Tarif!$A:$P,2,FALSE))","v":""},null,null,null,{"$f":"IF(AO243=\"\",\"\",VLOOKUP(AO243,Tarif!$A:$P,3,FALSE))","v":""},{"$f":"IF(AO243=\"\",\"\",VLOOKUP(AO243,Tarif!$A:$P,4,FALSE))","v":""}]
[null,null,null,null,null,null,null,null,null,null,null,100004417,{"$f":"IF($L244<>\"\",VLOOKUP($L244,Tarif!$A:$D,2,FALSE),\"\")","v":"FILTRE 400UM + VANNE D'ISOLEMENT PAC ROE 6-10 ET ROE+"},{"$f":"\"\"","v":""},{"$f":"\"\"","v":""},{"$f":"IF($L244<>\"\",VLOOKUP($L244,Tarif!$A:$D,3,FALSE),\"\")","v":"EH61"},{"$f":"IF($L244<>\"\",VLOOKUP($L244,Tarif!$A:$D,4,FALSE),\"\")","v":112},{"$f":"\"\"","v":""},100004417,{"$f":"IF($S244<>\"\",VLOOKUP($S244,Tarif!$A:$D,2,FALSE),\"\")","v":"FILTRE 400UM + VANNE D'ISOLEMENT PAC ROE 6-10 ET ROE+"},{"$f":"\"\"","v":""},{"$f":"\"\"","v":""},{"$f":"IF($S244<>\"\",VLOOKUP($S244,Tarif!$A:$D,3,FALSE),\"\")","v":"EH61"},{"$f":"IF($S244<>\"\",VLOOKUP($S244,Tarif!$A:$D,4,FALSE),\"\")","v":112},{"$f":"\"\"","v":""},100004417,{"$f":"IF($Z244<>\"\",VLOOKUP($Z244,Tarif!$A:$D,2,FALSE),\"\")","v":"FILTRE 400UM + VANNE D'ISOLEMENT PAC ROE 6-10 ET ROE+"},{"$f":"\"\"","v":""},{"$f":"\"\"","v":""},{"$f":"IF($Z244<>\"\",VLOOKUP($Z244,Tarif!$A:$D,3,FALSE),\"\")","v":"EH61"},{"$f":"IF($Z244<>\"\",VLOOKUP($Z244,Tarif!$A:$D,4,FALSE),\"\")","v":112},{"$f":"\"\"","v":""},100004417,{"$f":"IF($AG244<>\"\",VLOOKUP($AG244,Tarif!$A:$D,2,FALSE),\"\")","v":"FILTRE 400UM + VANNE D'ISOLEMENT PAC ROE 6-10 ET ROE+"},{"$f":"\"\"","v":""},{"$f":"\"\"","v":""},{"$f":"IF($AG244<>\"\",VLOOKUP($AG244,Tarif!$A:$D,3,FALSE),\"\")","v":"EH61"},{"$f":"IF($AG244<>\"\",VLOOKUP($AG244,Tarif!$A:$D,4,FALSE),\"\")","v":112},null,null,"",{"$f":"IF(AO244=\"\",\"\",VLOOKUP(AO244,Tarif!$A:$P,2,FALSE))","v":""},null,null,null,{"$f":"IF(AO244=\"\",\"\",VLOOKUP(AO244,Tarif!$A:$P,3,FALSE))","v":""},{"$f":"IF(AO244=\"\",\"\",VLOOKUP(AO244,Tarif!$A:$P,4,FALSE))","v":""}]
[null,null,null,null,null,null,null,null,null,null,null,100012535,{"$f":"IF($L245<>\"\",VLOOKUP($L245,Tarif!$A:$D,2,FALSE),\"\")","v":"LIAISON FRIGORIFIQUE PE 5/8'' 3/8'' - LG 5m"},{"$f":"\"\"","v":""},{"$f":"\"\"","v":""},{"$f":"IF($L245<>\"\",VLOOKUP($L245,Tarif!$A:$D,3,FALSE),\"\")","v":"EH114"},{"$f":"IF($L245<>\"\",VLOOKUP($L245,Tarif!$A:$D,4,FALSE),\"\")","v":249},{"$f":"\"\"","v":""},100012535,{"$f":"IF($S245<>\"\",VLOOKUP($S245,Tarif!$A:$D,2,FALSE),\"\")","v":"LIAISON FRIGORIFIQUE PE 5/8'' 3/8'' - LG 5m"},{"$f":"\"\"","v":""},{"$f":"\"\"","v":""},{"$f":"IF($S245<>\"\",VLOOKUP($S245,Tarif!$A:$D,3,FALSE),\"\")","v":"EH114"},{"$f":"IF($S245<>\"\",VLOOKUP($S245,Tarif!$A:$D,4,FALSE),\"\")","v":249},{"$f":"\"\"","v":""},100012535,{"$f":"IF($Z245<>\"\",VLOOKUP($Z245,Tarif!$A:$D,2,FALSE),\"\")","v":"LIAISON FRIGORIFIQUE PE 5/8'' 3/8'' - LG 5m"},{"$f":"\"\"","v":""},{"$f":"\"\"","v":""},{"$f":"IF($Z245<>\"\",VLOOKUP($Z245,Tarif!$A:$D,3,FALSE),\"\")","v":"EH114"},{"$f":"IF($Z245<>\"\",VLOOKUP($Z245,Tarif!$A:$D,4,FALSE),\"\")","v":249},{"$f":"\"\"","v":""},100012535,{"$f":"IF($AG245<>\"\",VLOOKUP($AG245,Tarif!$A:$D,2,FALSE),\"\")","v":"LIAISON FRIGORIFIQUE PE 5/8'' 3/8'' - LG 5m"},{"$f":"\"\"","v":""},{"$f":"\"\"","v":""},{"$f":"IF($AG245<>\"\",VLOOKUP($AG245,Tarif!$A:$D,3,FALSE),\"\")","v":"EH114"},{"$f":"IF($AG245<>\"\",VLOOKUP($AG245,Tarif!$A:$D,4,FALSE),\"\")","v":249},null,null,"",{"$f":"IF(AO245=\"\",\"\",VLOOKUP(AO245,Tarif!$A:$P,2,FALSE))","v":""},null,null,null,{"$f":"IF(AO245=\"\",\"\",VLOOKUP(AO245,Tarif!$A:$P,3,FALSE))","v":""},{"$f":"IF(AO245=\"\",\"\",VLOOKUP(AO245,Tarif!$A:$P,4,FALSE))","v":""}]
[null,null,null,null,null,null,null,null,null,null,null,100012536,{"$f":"IF($L246<>\"\",VLOOKUP($L246,Tarif!$A:$D,2,FALSE),\"\")","v":"LIAISON FRIGORIFIQUE PE 5/8'' 3/8'' - LG 10m"},{"$f":"\"\"","v":""},{"$f":"\"\"","v":""},{"$f":"IF($L246<>\"\",VLOOKUP($L246,Tarif!$A:$D,3,FALSE),\"\")","v":"EH115"},{"$f":"IF($L246<>\"\",VLOOKUP($L246,Tarif!$A:$D,4,FALSE),\"\")","v":445},{"$f":"\"\"","v":""},100012536,{"$f":"IF($S246<>\"\",VLOOKUP($S246,Tarif!$A:$D,2,FALSE),\"\")","v":"LIAISON FRIGORIFIQUE PE 5/8'' 3/8'' - LG 10m"},{"$f":"\"\"","v":""},{"$f":"\"\"","v":""},{"$f":"IF($S246<>\"\",VLOOKUP($S246,Tarif!$A:$D,3,FALSE),\"\")","v":"EH115"},{"$f":"IF($S246<>\"\",VLOOKUP($S246,Tarif!$A:$D,4,FALSE),\"\")","v":445},{"$f":"\"\"","v":""},100012536,{"$f":"IF($Z246<>\"\",VLOOKUP($Z246,Tarif!$A:$D,2,FALSE),\"\")","v":"LIAISON FRIGORIFIQUE PE 5/8'' 3/8'' - LG 10m"},{"$f":"\"\"","v":""},{"$f":"\"\"","v":""},{"$f":"IF($Z246<>\"\",VLOOKUP($Z246,Tarif!$A:$D,3,FALSE),\"\")","v":"EH115"},{"$f":"IF($Z246<>\"\",VLOOKUP($Z246,Tarif!$A:$D,4,FALSE),\"\")","v":445},{"$f":"\"\"","v":""},100012536,{"$f":"IF($AG246<>\"\",VLOOKUP($AG246,Tarif!$A:$D,2,FALSE),\"\")","v":"LIAISON FRIGORIFIQUE PE 5/8'' 3/8'' - LG 10m"},{"$f":"\"\"","v":""},{"$f":"\"\"","v":""},{"$f":"IF($AG246<>\"\",VLOOKUP($AG246,Tarif!$A:$D,3,FALSE),\"\")","v":"EH115"},{"$f":"IF($AG246<>\"\",VLOOKUP($AG246,Tarif!$A:$D,4,FALSE),\"\")","v":445},null,null,"",{"$f":"IF(AO246=\"\",\"\",VLOOKUP(AO246,Tarif!$A:$P,2,FALSE))","v":""},null,null,null,{"$f":"IF(AO246=\"\",\"\",VLOOKUP(AO246,Tarif!$A:$P,3,FALSE))","v":""},{"$f":"IF(AO246=\"\",\"\",VLOOKUP(AO246,Tarif!$A:$P,4,FALSE))","v":""}]
[null,null,null,null,null,null,null,null,null,null,null,100012537,{"$f":"IF($L247<>\"\",VLOOKUP($L247,Tarif!$A:$D,2,FALSE),\"\")","v":"LIAISON FRIGORIFIQUE PE 5/8'' 3/8'' - LG 20m"},{"$f":"\"\"","v":""},{"$f":"\"\"","v":""},{"$f":"IF($L247<>\"\",VLOOKUP($L247,Tarif!$A:$D,3,FALSE),\"\")","v":"EH116"},{"$f":"IF($L247<>\"\",VLOOKUP($L247,Tarif!$A:$D,4,FALSE),\"\")","v":803},{"$f":"\"\"","v":""},100012537,{"$f":"IF($S247<>\"\",VLOOKUP($S247,Tarif!$A:$D,2,FALSE),\"\")","v":"LIAISON FRIGORIFIQUE PE 5/8'' 3/8'' - LG 20m"},{"$f":"\"\"","v":""},{"$f":"\"\"","v":""},{"$f":"IF($S247<>\"\",VLOOKUP($S247,Tarif!$A:$D,3,FALSE),\"\")","v":"EH116"},{"$f":"IF($S247<>\"\",VLOOKUP($S247,Tarif!$A:$D,4,FALSE),\"\")","v":803},{"$f":"\"\"","v":""},100012537,{"$f":"IF($Z247<>\"\",VLOOKUP($Z247,Tarif!$A:$D,2,FALSE),\"\")","v":"LIAISON FRIGORIFIQUE PE 5/8'' 3/8'' - LG 20m"},{"$f":"\"\"","v":""},{"$f":"\"\"","v":""},{"$f":"IF($Z247<>\"\",VLOOKUP($Z247,Tarif!$A:$D,3,FALSE),\"\")","v":"EH116"},{"$f":"IF($Z247<>\"\",VLOOKUP($Z247,Tarif!$A:$D,4,FALSE),\"\")","v":803},{"$f":"\"\"","v":""},100012537,{"$f":"IF($AG247<>\"\",VLOOKUP($AG247,Tarif!$A:$D,2,FALSE),\"\")","v":"LIAISON FRIGORIFIQUE PE 5/8'' 3/8'' - LG 20m"},{"$f":"\"\"","v":""},{"$f":"\"\"","v":""},{"$f":"IF($AG247<>\"\",VLOOKUP($AG247,Tarif!$A:$D,3,FALSE),\"\")","v":"EH116"},{"$f":"IF($AG247<>\"\",VLOOKUP($AG247,Tarif!$A:$D,4,FALSE),\"\")","v":803},null,null,"",{"$f":"IF(AO247=\"\",\"\",VLOOKUP(AO247,Tarif!$A:$P,2,FALSE))","v":""},null,null,null,{"$f":"IF(AO247=\"\",\"\",VLOOKUP(AO247,Tarif!$A:$P,3,FALSE))","v":""},{"$f":"IF(AO247=\"\",\"\",VLOOKUP(AO247,Tarif!$A:$P,4,FALSE))","v":""}]
[null,null,null,null,null,null,null,null,null,null,null,{"$f":"\"\"","v":""},{"$f":"IF($L248<>\"\",VLOOKUP($L248,Tarif!$A:$D,2,FALSE),\"\")","v":""},{"$f":"\"\"","v":""},{"$f":"\"\"","v":""},{"$f":"IF($L248<>\"\",VLOOKUP($L248,Tarif!$A:$D,3,FALSE),\"\")","v":""},{"$f":"IF($L248<>\"\",VLOOKUP($L248,Tarif!$A:$D,4,FALSE),\"\")","v":""},{"$f":"\"\"","v":""},{"$f":"\"\"","v":""},{"$f":"IF($S248<>\"\",VLOOKUP($S248,Tarif!$A:$D,2,FALSE),\"\")","v":""},{"$f":"\"\"","v":""},{"$f":"\"\"","v":""},{"$f":"IF($S248<>\"\",VLOOKUP($S248,Tarif!$A:$D,3,FALSE),\"\")","v":""},{"$f":"IF($S248<>\"\",VLOOKUP($S248,Tarif!$A:$D,4,FALSE),\"\")","v":""},{"$f":"\"\"","v":""},{"$f":"\"\"","v":""},{"$f":"IF($Z248<>\"\",VLOOKUP($Z248,Tarif!$A:$D,2,FALSE),\"\")","v":""},{"$f":"\"\"","v":""},{"$f":"\"\"","v":""},{"$f":"IF($Z248<>\"\",VLOOKUP($Z248,Tarif!$A:$D,3,FALSE),\"\")","v":""},{"$f":"IF($Z248<>\"\",VLOOKUP($Z248,Tarif!$A:$D,4,FALSE),\"\")","v":""},{"$f":"\"\"","v":""},{"$f":"\"\"","v":""},{"$f":"IF($AG248<>\"\",VLOOKUP($AG248,Tarif!$A:$D,2,FALSE),\"\")","v":""},{"$f":"\"\"","v":""},{"$f":"\"\"","v":""},{"$f":"IF($AG248<>\"\",VLOOKUP($AG248,Tarif!$A:$D,3,FALSE),\"\")","v":""},{"$f":"IF($AG248<>\"\",VLOOKUP($AG248,Tarif!$A:$D,4,FALSE),\"\")","v":""},null,null,"",{"$f":"IF(AO248=\"\",\"\",VLOOKUP(AO248,Tarif!$A:$P,2,FALSE))","v":""},null,null,null,{"$f":"IF(AO248=\"\",\"\",VLOOKUP(AO248,Tarif!$A:$P,3,FALSE))","v":""},{"$f":"IF(AO248=\"\",\"\",VLOOKUP(AO248,Tarif!$A:$P,4,FALSE))","v":""}]
[null,null,null,null,null,null,null,null,null,null,null,100008841,{"$f":"IF($L249<>\"\",VLOOKUP($L249,Tarif!$A:$D,2,FALSE),\"\")","v":"BALLON TAMPON 80L B 80 T"},{"$f":"\"\"","v":""},{"$f":"\"\"","v":""},{"$f":"IF($L249<>\"\",VLOOKUP($L249,Tarif!$A:$D,3,FALSE),\"\")","v":"EH85"},{"$f":"IF($L249<>\"\",VLOOKUP($L249,Tarif!$A:$D,4,FALSE),\"\")","v":558},{"$f":"\"\"","v":""},100008841,{"$f":"IF($S249<>\"\",VLOOKUP($S249,Tarif!$A:$D,2,FALSE),\"\")","v":"BALLON TAMPON 80L B 80 T"},{"$f":"\"\"","v":""},{"$f":"\"\"","v":""},{"$f":"IF($S249<>\"\",VLOOKUP($S249,Tarif!$A:$D,3,FALSE),\"\")","v":"EH85"},{"$f":"IF($S249<>\"\",VLOOKUP($S249,Tarif!$A:$D,4,FALSE),\"\")","v":558},{"$f":"\"\"","v":""},100008841,{"$f":"IF($Z249<>\"\",VLOOKUP($Z249,Tarif!$A:$D,2,FALSE),\"\")","v":"BALLON TAMPON 80L B 80 T"},{"$f":"\"\"","v":""},{"$f":"\"\"","v":""},{"$f":"IF($Z249<>\"\",VLOOKUP($Z249,Tarif!$A:$D,3,FALSE),\"\")","v":"EH85"},{"$f":"IF($Z249<>\"\",VLOOKUP($Z249,Tarif!$A:$D,4,FALSE),\"\")","v":558},{"$f":"\"\"","v":""},100008841,{"$f":"IF($AG249<>\"\",VLOOKUP($AG249,Tarif!$A:$D,2,FALSE),\"\")","v":"BALLON TAMPON 80L B 80 T"},{"$f":"\"\"","v":""},{"$f":"\"\"","v":""},{"$f":"IF($AG249<>\"\",VLOOKUP($AG249,Tarif!$A:$D,3,FALSE),\"\")","v":"EH85"},{"$f":"IF($AG249<>\"\",VLOOKUP($AG249,Tarif!$A:$D,4,FALSE),\"\")","v":558},null,null,"",{"$f":"IF(AO249=\"\",\"\",VLOOKUP(AO249,Tarif!$A:$P,2,FALSE))","v":""},null,null,null,{"$f":"IF(AO249=\"\",\"\",VLOOKUP(AO249,Tarif!$A:$P,3,FALSE))","v":""},{"$f":"IF(AO249=\"\",\"\",VLOOKUP(AO249,Tarif!$A:$P,4,FALSE))","v":""}]
[null,null,null,null,null,null,null,null,null,null,null,100004415,{"$f":"IF($L250<>\"\",VLOOKUP($L250,Tarif!$A:$D,2,FALSE),\"\")","v":"BALLON TAMPON 160L B 150 T"},{"$f":"\"\"","v":""},{"$f":"\"\"","v":""},{"$f":"IF($L250<>\"\",VLOOKUP($L250,Tarif!$A:$D,3,FALSE),\"\")","v":"EH60"},{"$f":"IF($L250<>\"\",VLOOKUP($L250,Tarif!$A:$D,4,FALSE),\"\")","v":836},{"$f":"\"\"","v":""},100004415,{"$f":"IF($S250<>\"\",VLOOKUP($S250,Tarif!$A:$D,2,FALSE),\"\")","v":"BALLON TAMPON 160L B 150 T"},{"$f":"\"\"","v":""},{"$f":"\"\"","v":""},{"$f":"IF($S250<>\"\",VLOOKUP($S250,Tarif!$A:$D,3,FALSE),\"\")","v":"EH60"},{"$f":"IF($S250<>\"\",VLOOKUP($S250,Tarif!$A:$D,4,FALSE),\"\")","v":836},{"$f":"\"\"","v":""},100004415,{"$f":"IF($Z250<>\"\",VLOOKUP($Z250,Tarif!$A:$D,2,FALSE),\"\")","v":"BALLON TAMPON 160L B 150 T"},{"$f":"\"\"","v":""},{"$f":"\"\"","v":""},{"$f":"IF($Z250<>\"\",VLOOKUP($Z250,Tarif!$A:$D,3,FALSE),\"\")","v":"EH60"},{"$f":"IF($Z250<>\"\",VLOOKUP($Z250,Tarif!$A:$D,4,FALSE),\"\")","v":836},{"$f":"\"\"","v":""},100004415,{"$f":"IF($AG250<>\"\",VLOOKUP($AG250,Tarif!$A:$D,2,FALSE),\"\")","v":"BALLON TAMPON 160L B 150 T"},{"$f":"\"\"","v":""},{"$f":"\"\"","v":""},{"$f":"IF($AG250<>\"\",VLOOKUP($AG250,Tarif!$A:$D,3,FALSE),\"\")","v":"EH60"},{"$f":"IF($AG250<>\"\",VLOOKUP($AG250,Tarif!$A:$D,4,FALSE),\"\")","v":836},null,null,"",{"$f":"IF(AO250=\"\",\"\",VLOOKUP(AO250,Tarif!$A:$P,2,FALSE))","v":""},null,null,null,{"$f":"IF(AO250=\"\",\"\",VLOOKUP(AO250,Tarif!$A:$P,3,FALSE))","v":""},{"$f":"IF(AO250=\"\",\"\",VLOOKUP(AO250,Tarif!$A:$P,4,FALSE))","v":""}]
[null,null,null,null,null,null,null,null,null,null,null,{"$f":"\"\"","v":""},{"$f":"IF($L251<>\"\",VLOOKUP($L251,Tarif!$A:$D,2,FALSE),\"\")","v":""},{"$f":"\"\"","v":""},{"$f":"\"\"","v":""},{"$f":"IF($L251<>\"\",VLOOKUP($L251,Tarif!$A:$D,3,FALSE),\"\")","v":""},{"$f":"IF($L251<>\"\",VLOOKUP($L251,Tarif!$A:$D,4,FALSE),\"\")","v":""},{"$f":"\"\"","v":""},7619010,{"$f":"IF($S251<>\"\",VLOOKUP($S251,Tarif!$A:$D,2,FALSE),\"\")","v":"KIT VANNE 3 VOIES"},{"$f":"\"\"","v":""},{"$f":"\"\"","v":""},{"$f":"IF($S251<>\"\",VLOOKUP($S251,Tarif!$A:$D,3,FALSE),\"\")","v":"EH528"},{"$f":"IF($S251<>\"\",VLOOKUP($S251,Tarif!$A:$D,4,FALSE),\"\")","v":616},{"$f":"\"\"","v":""},7619010,{"$f":"IF($Z251<>\"\",VLOOKUP($Z251,Tarif!$A:$D,2,FALSE),\"\")","v":"KIT VANNE 3 VOIES"},{"$f":"\"\"","v":""},{"$f":"\"\"","v":""},{"$f":"IF($Z251<>\"\",VLOOKUP($Z251,Tarif!$A:$D,3,FALSE),\"\")","v":"EH528"},{"$f":"IF($Z251<>\"\",VLOOKUP($Z251,Tarif!$A:$D,4,FALSE),\"\")","v":616},{"$f":"\"\"","v":""},7619010,{"$f":"IF($AG251<>\"\",CONCATENATE(VLOOKUP($AG251,Tarif!$A:$D,2,FALSE),\" x 2\",\"\"),\"\")","v":"KIT VANNE 3 VOIES x 2"},{"$f":"\"\"","v":""},{"$f":"\"\"","v":""},{"$f":"IF($AG251<>\"\",VLOOKUP($AG251,Tarif!$A:$D,3,FALSE),\"\")","v":"EH528"},{"$f":"IF($AG251<>\"\",VLOOKUP($AG251,Tarif!$A:$D,4,FALSE),\"\")","v":616},null,null,"",{"$f":"IF(AO251=\"\",\"\",VLOOKUP(AO251,Tarif!$A:$P,2,FALSE))","v":""},null,null,null,{"$f":"IF(AO251=\"\",\"\",VLOOKUP(AO251,Tarif!$A:$P,3,FALSE))","v":""},{"$f":"IF(AO251=\"\",\"\",VLOOKUP(AO251,Tarif!$A:$P,4,FALSE))","v":""}]
[null,null,null,null,null,null,null,null,null,null,null,7626737,{"$f":"IF($L252<>\"\",VLOOKUP($L252,Tarif!$A:$D,2,FALSE),\"\")","v":"KIT ISOLATION MODE CLIMATISATION"},{"$f":"\"\"","v":""},{"$f":"\"\"","v":""},{"$f":"IF($L252<>\"\",VLOOKUP($L252,Tarif!$A:$D,3,FALSE),\"\")","v":"EH567"},{"$f":"IF($L252<>\"\",VLOOKUP($L252,Tarif!$A:$D,4,FALSE),\"\")","v":223},{"$f":"\"\"","v":""},7626737,{"$f":"IF($S252<>\"\",VLOOKUP($S252,Tarif!$A:$D,2,FALSE),\"\")","v":"KIT ISOLATION MODE CLIMATISATION"},{"$f":"\"\"","v":""},{"$f":"\"\"","v":""},{"$f":"IF($S252<>\"\",VLOOKUP($S252,Tarif!$A:$D,3,FALSE),\"\")","v":"EH567"},{"$f":"IF($S252<>\"\",VLOOKUP($S252,Tarif!$A:$D,4,FALSE),\"\")","v":223},{"$f":"\"\"","v":""},7626737,{"$f":"IF($Z252<>\"\",VLOOKUP($Z252,Tarif!$A:$D,2,FALSE),\"\")","v":"KIT ISOLATION MODE CLIMATISATION"},{"$f":"\"\"","v":""},{"$f":"\"\"","v":""},{"$f":"IF($Z252<>\"\",VLOOKUP($Z252,Tarif!$A:$D,3,FALSE),\"\")","v":"EH567"},{"$f":"IF($Z252<>\"\",VLOOKUP($Z252,Tarif!$A:$D,4,FALSE),\"\")","v":223},{"$f":"\"\"","v":""},7626737,{"$f":"IF($AG252<>\"\",VLOOKUP($AG252,Tarif!$A:$D,2,FALSE),\"\")","v":"KIT ISOLATION MODE CLIMATISATION"},{"$f":"\"\"","v":""},{"$f":"\"\"","v":""},{"$f":"IF($AG252<>\"\",VLOOKUP($AG252,Tarif!$A:$D,3,FALSE),\"\")","v":"EH567"},{"$f":"IF($AG252<>\"\",VLOOKUP($AG252,Tarif!$A:$D,4,FALSE),\"\")","v":223},null,null,"",{"$f":"IF(AO252=\"\",\"\",VLOOKUP(AO252,Tarif!$A:$P,2,FALSE))","v":""},null,null,null,{"$f":"IF(AO252=\"\",\"\",VLOOKUP(AO252,Tarif!$A:$P,3,FALSE))","v":""},{"$f":"IF(AO252=\"\",\"\",VLOOKUP(AO252,Tarif!$A:$P,4,FALSE))","v":""}]
[null,null,null,null,null,null,null,null,null,null,null,7636899,{"$f":"IF($L253<>\"\",VLOOKUP($L253,Tarif!$A:$D,2,FALSE),\"\")","v":"KIT SILENCIEUX MODULE EXTERIEUR"},{"$f":"\"\"","v":""},{"$f":"\"\"","v":""},{"$f":"IF($L253<>\"\",VLOOKUP($L253,Tarif!$A:$D,3,FALSE),\"\")","v":"EH572"},{"$f":"IF($L253<>\"\",VLOOKUP($L253,Tarif!$A:$D,4,FALSE),\"\")","v":64},{"$f":"\"\"","v":""},7636899,{"$f":"IF($S253<>\"\",VLOOKUP($S253,Tarif!$A:$D,2,FALSE),\"\")","v":"KIT SILENCIEUX MODULE EXTERIEUR"},{"$f":"\"\"","v":""},{"$f":"\"\"","v":""},{"$f":"IF($S253<>\"\",VLOOKUP($S253,Tarif!$A:$D,3,FALSE),\"\")","v":"EH572"},{"$f":"IF($S253<>\"\",VLOOKUP($S253,Tarif!$A:$D,4,FALSE),\"\")","v":64},{"$f":"\"\"","v":""},7636899,{"$f":"IF($Z253<>\"\",VLOOKUP($Z253,Tarif!$A:$D,2,FALSE),\"\")","v":"KIT SILENCIEUX MODULE EXTERIEUR"},{"$f":"\"\"","v":""},{"$f":"\"\"","v":""},{"$f":"IF($Z253<>\"\",VLOOKUP($Z253,Tarif!$A:$D,3,FALSE),\"\")","v":"EH572"},{"$f":"IF($Z253<>\"\",VLOOKUP($Z253,Tarif!$A:$D,4,FALSE),\"\")","v":64},{"$f":"\"\"","v":""},7636899,{"$f":"IF($AG253<>\"\",VLOOKUP($AG253,Tarif!$A:$D,2,FALSE),\"\")","v":"KIT SILENCIEUX MODULE EXTERIEUR"},{"$f":"\"\"","v":""},{"$f":"\"\"","v":""},{"$f":"IF($AG253<>\"\",VLOOKUP($AG253,Tarif!$A:$D,3,FALSE),\"\")","v":"EH572"},{"$f":"IF($AG253<>\"\",VLOOKUP($AG253,Tarif!$A:$D,4,FALSE),\"\")","v":64},null,null,"",{"$f":"IF(AO253=\"\",\"\",VLOOKUP(AO253,Tarif!$A:$P,2,FALSE))","v":""},null,null,null,{"$f":"IF(AO253=\"\",\"\",VLOOKUP(AO253,Tarif!$A:$P,3,FALSE))","v":""},{"$f":"IF(AO253=\"\",\"\",VLOOKUP(AO253,Tarif!$A:$P,4,FALSE))","v":""}]
[null,null,null,null,null,null,null,null,null,null,null,100018409,{"$f":"IF($L254<>\"\",VLOOKUP($L254,Tarif!$A:$D,2,FALSE),\"\")","v":"SUPPORT MURAL AWHP 11à 27 kW"},{"$f":"\"\"","v":""},{"$f":"\"\"","v":""},{"$f":"IF($L254<>\"\",VLOOKUP($L254,Tarif!$A:$D,3,FALSE),\"\")","v":"EH250"},{"$f":"IF($L254<>\"\",VLOOKUP($L254,Tarif!$A:$D,4,FALSE),\"\")","v":177},{"$f":"\"\"","v":""},100018409,{"$f":"IF($S254<>\"\",VLOOKUP($S254,Tarif!$A:$D,2,FALSE),\"\")","v":"SUPPORT MURAL AWHP 11à 27 kW"},{"$f":"\"\"","v":""},{"$f":"\"\"","v":""},{"$f":"IF($S254<>\"\",VLOOKUP($S254,Tarif!$A:$D,3,FALSE),\"\")","v":"EH250"},{"$f":"IF($S254<>\"\",VLOOKUP($S254,Tarif!$A:$D,4,FALSE),\"\")","v":177},{"$f":"\"\"","v":""},100018409,{"$f":"IF($Z254<>\"\",VLOOKUP($Z254,Tarif!$A:$D,2,FALSE),\"\")","v":"SUPPORT MURAL AWHP 11à 27 kW"},{"$f":"\"\"","v":""},{"$f":"\"\"","v":""},{"$f":"IF($Z254<>\"\",VLOOKUP($Z254,Tarif!$A:$D,3,FALSE),\"\")","v":"EH250"},{"$f":"IF($Z254<>\"\",VLOOKUP($Z254,Tarif!$A:$D,4,FALSE),\"\")","v":177},{"$f":"\"\"","v":""},100018409,{"$f":"IF($AG254<>\"\",VLOOKUP($AG254,Tarif!$A:$D,2,FALSE),\"\")","v":"SUPPORT MURAL AWHP 11à 27 kW"},{"$f":"\"\"","v":""},{"$f":"\"\"","v":""},{"$f":"IF($AG254<>\"\",VLOOKUP($AG254,Tarif!$A:$D,3,FALSE),\"\")","v":"EH250"},{"$f":"IF($AG254<>\"\",VLOOKUP($AG254,Tarif!$A:$D,4,FALSE),\"\")","v":177},null,null,"",{"$f":"IF(AO254=\"\",\"\",VLOOKUP(AO254,Tarif!$A:$P,2,FALSE))","v":""},null,null,null,{"$f":"IF(AO254=\"\",\"\",VLOOKUP(AO254,Tarif!$A:$P,3,FALSE))","v":""},{"$f":"IF(AO254=\"\",\"\",VLOOKUP(AO254,Tarif!$A:$P,4,FALSE))","v":""}]
[null,null,null,null,null,null,null,null,null,null,null,7621387,{"$f":"IF($L255<>\"\",VLOOKUP($L255,Tarif!$A:$D,2,FALSE),\"\")","v":"KIT DE MONTAGE BALLON VERSION B"},{"$f":"\"\"","v":""},{"$f":"\"\"","v":""},{"$f":"IF($L255<>\"\",VLOOKUP($L255,Tarif!$A:$D,3,FALSE),\"\")","v":"EH525"},{"$f":"IF($L255<>\"\",VLOOKUP($L255,Tarif!$A:$D,4,FALSE),\"\")","v":233},{"$f":"\"\"","v":""},7621387,{"$f":"IF($S255<>\"\",VLOOKUP($S255,Tarif!$A:$D,2,FALSE),\"\")","v":"KIT DE MONTAGE BALLON VERSION B"},{"$f":"\"\"","v":""},{"$f":"\"\"","v":""},{"$f":"IF($S255<>\"\",VLOOKUP($S255,Tarif!$A:$D,3,FALSE),\"\")","v":"EH525"},{"$f":"IF($S255<>\"\",VLOOKUP($S255,Tarif!$A:$D,4,FALSE),\"\")","v":233},{"$f":"\"\"","v":""},7621387,{"$f":"IF($Z255<>\"\",VLOOKUP($Z255,Tarif!$A:$D,2,FALSE),\"\")","v":"KIT DE MONTAGE BALLON VERSION B"},{"$f":"\"\"","v":""},{"$f":"\"\"","v":""},{"$f":"IF($Z255<>\"\",VLOOKUP($Z255,Tarif!$A:$D,3,FALSE),\"\")","v":"EH525"},{"$f":"IF($Z255<>\"\",VLOOKUP($Z255,Tarif!$A:$D,4,FALSE),\"\")","v":233},{"$f":"\"\"","v":""},7621387,{"$f":"IF($AG255<>\"\",VLOOKUP($AG255,Tarif!$A:$D,2,FALSE),\"\")","v":"KIT DE MONTAGE BALLON VERSION B"},{"$f":"\"\"","v":""},{"$f":"\"\"","v":""},{"$f":"IF($AG255<>\"\",VLOOKUP($AG255,Tarif!$A:$D,3,FALSE),\"\")","v":"EH525"},{"$f":"IF($AG255<>\"\",VLOOKUP($AG255,Tarif!$A:$D,4,FALSE),\"\")","v":233},null,null,"",{"$f":"IF(AO255=\"\",\"\",VLOOKUP(AO255,Tarif!$A:$P,2,FALSE))","v":""},null,null,null,{"$f":"IF(AO255=\"\",\"\",VLOOKUP(AO255,Tarif!$A:$P,3,FALSE))","v":""},{"$f":"IF(AO255=\"\",\"\",VLOOKUP(AO255,Tarif!$A:$P,4,FALSE))","v":""}]
[null,null,null,null,null,null,null,null,null,null,null,{"$f":"\"\"","v":""},{"$f":"IF($L256<>\"\",VLOOKUP($L256,Tarif!$A:$D,2,FALSE),\"\")","v":""},{"$f":"\"\"","v":""},{"$f":"\"\"","v":""},{"$f":"IF($L256<>\"\",VLOOKUP($L256,Tarif!$A:$D,3,FALSE),\"\")","v":""},{"$f":"IF($L256<>\"\",VLOOKUP($L256,Tarif!$A:$D,4,FALSE),\"\")","v":""},{"$f":"\"\"","v":""},{"$f":"\"\"","v":""},{"$f":"IF($S256<>\"\",VLOOKUP($S256,Tarif!$A:$D,2,FALSE),\"\")","v":""},{"$f":"\"\"","v":""},{"$f":"\"\"","v":""},{"$f":"IF($S256<>\"\",VLOOKUP($S256,Tarif!$A:$D,3,FALSE),\"\")","v":""},{"$f":"IF($S256<>\"\",VLOOKUP($S256,Tarif!$A:$D,4,FALSE),\"\")","v":""},{"$f":"\"\"","v":""},{"$f":"\"\"","v":""},{"$f":"IF($Z256<>\"\",VLOOKUP($Z256,Tarif!$A:$D,2,FALSE),\"\")","v":""},{"$f":"\"\"","v":""},{"$f":"\"\"","v":""},{"$f":"IF($Z256<>\"\",VLOOKUP($Z256,Tarif!$A:$D,3,FALSE),\"\")","v":""},{"$f":"IF($Z256<>\"\",VLOOKUP($Z256,Tarif!$A:$D,4,FALSE),\"\")","v":""},{"$f":"\"\"","v":""},{"$f":"\"\"","v":""},{"$f":"IF($AG256<>\"\",VLOOKUP($AG256,Tarif!$A:$D,2,FALSE),\"\")","v":""},{"$f":"\"\"","v":""},{"$f":"\"\"","v":""},{"$f":"IF($AG256<>\"\",VLOOKUP($AG256,Tarif!$A:$D,3,FALSE),\"\")","v":""},{"$f":"IF($AG256<>\"\",VLOOKUP($AG256,Tarif!$A:$D,4,FALSE),\"\")","v":""},null,null,"",{"$f":"IF(AO256=\"\",\"\",VLOOKUP(AO256,Tarif!$A:$P,2,FALSE))","v":""},null,null,null,{"$f":"IF(AO256=\"\",\"\",VLOOKUP(AO256,Tarif!$A:$P,3,FALSE))","v":""},{"$f":"IF(AO256=\"\",\"\",VLOOKUP(AO256,Tarif!$A:$P,4,FALSE))","v":""}]
[null,null,null,null,null,null,null,null,null,null,null,88017855,{"$f":"IF($L257<>\"\",VLOOKUP($L257,Tarif!$A:$D,2,FALSE),\"\")","v":{"$error":"#N/A"}},{"$f":"\"\"","v":""},{"$f":"\"\"","v":""},{"$f":"IF($L257<>\"\",VLOOKUP($L257,Tarif!$A:$D,3,FALSE),\"\")","v":{"$error":"#N/A"}},{"$f":"IF($L257<>\"\",VLOOKUP($L257,Tarif!$A:$D,4,FALSE),\"\")","v":{"$error":"#N/A"}},{"$f":"\"\"","v":""},88017855,{"$f":"IF($S257<>\"\",VLOOKUP($S257,Tarif!$A:$D,2,FALSE),\"\")","v":{"$error":"#N/A"}},{"$f":"\"\"","v":""},{"$f":"\"\"","v":""},{"$f":"IF($S257<>\"\",VLOOKUP($S257,Tarif!$A:$D,3,FALSE),\"\")","v":{"$error":"#N/A"}},{"$f":"IF($S257<>\"\",VLOOKUP($S257,Tarif!$A:$D,4,FALSE),\"\")","v":{"$error":"#N/A"}},{"$f":"\"\"","v":""},7622273,{"$f":"IF($Z257<>\"\",VLOOKUP($Z257,Tarif!$A:$D,2,FALSE),\"\")","v":"CARTE DE REGULATION 2 CIRCUITS"},{"$f":"\"\"","v":""},{"$f":"\"\"","v":""},{"$f":"IF($Z257<>\"\",VLOOKUP($Z257,Tarif!$A:$D,3,FALSE),\"\")","v":"EH527"},{"$f":"IF($Z257<>\"\",VLOOKUP($Z257,Tarif!$A:$D,4,FALSE),\"\")","v":213},{"$f":"\"\"","v":""},7622273,{"$f":"IF($AG257<>\"\",VLOOKUP($AG257,Tarif!$A:$D,2,FALSE),\"\")","v":"CARTE DE REGULATION 2 CIRCUITS"},{"$f":"\"\"","v":""},{"$f":"\"\"","v":""},{"$f":"IF($AG257<>\"\",VLOOKUP($AG257,Tarif!$A:$D,3,FALSE),\"\")","v":"EH527"},{"$f":"IF($AG257<>\"\",VLOOKUP($AG257,Tarif!$A:$D,4,FALSE),\"\")","v":213},null,null,"",{"$f":"IF(AO257=\"\",\"\",VLOOKUP(AO257,Tarif!$A:$P,2,FALSE))","v":""},null,null,null,{"$f":"IF(AO257=\"\",\"\",VLOOKUP(AO257,Tarif!$A:$P,3,FALSE))","v":""},{"$f":"IF(AO257=\"\",\"\",VLOOKUP(AO257,Tarif!$A:$P,4,FALSE))","v":""}]
[null,null,null,null,null,null,null,null,null,null,null,88017018,{"$f":"IF($L258<>\"\",VLOOKUP($L258,Tarif!$A:$D,2,FALSE),\"\")","v":{"$error":"#N/A"}},{"$f":"\"\"","v":""},{"$f":"\"\"","v":""},{"$f":"IF($L258<>\"\",VLOOKUP($L258,Tarif!$A:$D,3,FALSE),\"\")","v":{"$error":"#N/A"}},{"$f":"IF($L258<>\"\",VLOOKUP($L258,Tarif!$A:$D,4,FALSE),\"\")","v":{"$error":"#N/A"}},{"$f":"\"\"","v":""},88017018,{"$f":"IF($S258<>\"\",VLOOKUP($S258,Tarif!$A:$D,2,FALSE),\"\")","v":{"$error":"#N/A"}},{"$f":"\"\"","v":""},{"$f":"\"\"","v":""},{"$f":"IF($S258<>\"\",VLOOKUP($S258,Tarif!$A:$D,3,FALSE),\"\")","v":{"$error":"#N/A"}},{"$f":"IF($S258<>\"\",VLOOKUP($S258,Tarif!$A:$D,4,FALSE),\"\")","v":{"$error":"#N/A"}},{"$f":"\"\"","v":""},88017855,{"$f":"IF($Z258<>\"\",VLOOKUP($Z258,Tarif!$A:$D,2,FALSE),\"\")","v":{"$error":"#N/A"}},{"$f":"\"\"","v":""},{"$f":"\"\"","v":""},{"$f":"IF($Z258<>\"\",VLOOKUP($Z258,Tarif!$A:$D,3,FALSE),\"\")","v":{"$error":"#N/A"}},{"$f":"IF($Z258<>\"\",VLOOKUP($Z258,Tarif!$A:$D,4,FALSE),\"\")","v":{"$error":"#N/A"}},{"$f":"\"\"","v":""},88017855,{"$f":"IF($AG258<>\"\",VLOOKUP($AG258,Tarif!$A:$D,2,FALSE),\"\")","v":{"$error":"#N/A"}},{"$f":"\"\"","v":""},{"$f":"\"\"","v":""},{"$f":"IF($AG258<>\"\",VLOOKUP($AG258,Tarif!$A:$D,3,FALSE),\"\")","v":{"$error":"#N/A"}},{"$f":"IF($AG258<>\"\",VLOOKUP($AG258,Tarif!$A:$D,4,FALSE),\"\")","v":{"$error":"#N/A"}},null,null,"",{"$f":"IF(AO258=\"\",\"\",VLOOKUP(AO258,Tarif!$A:$P,2,FALSE))","v":""},null,null,null,{"$f":"IF(AO258=\"\",\"\",VLOOKUP(AO258,Tarif!$A:$P,3,FALSE))","v":""},{"$f":"IF(AO258=\"\",\"\",VLOOKUP(AO258,Tarif!$A:$P,4,FALSE))","v":""}]
[null,null,null,null,null,null,null,null,null,null,null,88017859,{"$f":"IF($L259<>\"\",VLOOKUP($L259,Tarif!$A:$D,2,FALSE),\"\")","v":{"$error":"#N/A"}},{"$f":"\"\"","v":""},{"$f":"\"\"","v":""},{"$f":"IF($L259<>\"\",VLOOKUP($L259,Tarif!$A:$D,3,FALSE),\"\")","v":{"$error":"#N/A"}},{"$f":"IF($L259<>\"\",VLOOKUP($L259,Tarif!$A:$D,4,FALSE),\"\")","v":{"$error":"#N/A"}},{"$f":"\"\"","v":""},88017859,{"$f":"IF($S259<>\"\",VLOOKUP($S259,Tarif!$A:$D,2,FALSE),\"\")","v":{"$error":"#N/A"}},{"$f":"\"\"","v":""},{"$f":"\"\"","v":""},{"$f":"IF($S259<>\"\",VLOOKUP($S259,Tarif!$A:$D,3,FALSE),\"\")","v":{"$error":"#N/A"}},{"$f":"IF($S259<>\"\",VLOOKUP($S259,Tarif!$A:$D,4,FALSE),\"\")","v":{"$error":"#N/A"}},{"$f":"\"\"","v":""},88017018,{"$f":"IF($Z259<>\"\",VLOOKUP($Z259,Tarif!$A:$D,2,FALSE),\"\")","v":{"$error":"#N/A"}},{"$f":"\"\"","v":""},{"$f":"\"\"","v":""},{"$f":"IF($Z259<>\"\",VLOOKUP($Z259,Tarif!$A:$D,3,FALSE),\"\")","v":{"$error":"#N/A"}},{"$f":"IF($Z259<>\"\",VLOOKUP($Z259,Tarif!$A:$D,4,FALSE),\"\")","v":{"$error":"#N/A"}},{"$f":"\"\"","v":""},88017018,{"$f":"IF($AG259<>\"\",VLOOKUP($AG259,Tarif!$A:$D,2,FALSE),\"\")","v":{"$error":"#N/A"}},{"$f":"\"\"","v":""},{"$f":"\"\"","v":""},{"$f":"IF($AG259<>\"\",VLOOKUP($AG259,Tarif!$A:$D,3,FALSE),\"\")","v":{"$error":"#N/A"}},{"$f":"IF($AG259<>\"\",VLOOKUP($AG259,Tarif!$A:$D,4,FALSE),\"\")","v":{"$error":"#N/A"}},null,null,"",{"$f":"IF(AO259=\"\",\"\",VLOOKUP(AO259,Tarif!$A:$P,2,FALSE))","v":""},null,null,null,{"$f":"IF(AO259=\"\",\"\",VLOOKUP(AO259,Tarif!$A:$P,3,FALSE))","v":""},{"$f":"IF(AO259=\"\",\"\",VLOOKUP(AO259,Tarif!$A:$P,4,FALSE))","v":""}]
[null,null,null,null,null,null,null,null,null,null,null,{"$f":"\"\"","v":""},{"$f":"IF($L260<>\"\",VLOOKUP($L260,Tarif!$A:$D,2,FALSE),\"\")","v":""},{"$f":"\"\"","v":""},{"$f":"\"\"","v":""},{"$f":"IF($L260<>\"\",VLOOKUP($L260,Tarif!$A:$D,3,FALSE),\"\")","v":""},{"$f":"IF($L260<>\"\",VLOOKUP($L260,Tarif!$A:$D,4,FALSE),\"\")","v":""},{"$f":"\"\"","v":""},7624902,{"$f":"IF($S260<>\"\",VLOOKUP($S260,Tarif!$A:$D,2,FALSE),\"\")","v":"KIT CABLAGE PLANCHER CHAUFFANT DIRECT"},{"$f":"\"\"","v":""},{"$f":"\"\"","v":""},{"$f":"IF($S260<>\"\",VLOOKUP($S260,Tarif!$A:$D,3,FALSE),\"\")","v":"HA255"},{"$f":"IF($S260<>\"\",VLOOKUP($S260,Tarif!$A:$D,4,FALSE),\"\")","v":39},{"$f":"\"\"","v":""},88017859,{"$f":"IF($Z260<>\"\",VLOOKUP($Z260,Tarif!$A:$D,2,FALSE),\"\")","v":{"$error":"#N/A"}},{"$f":"\"\"","v":""},{"$f":"\"\"","v":""},{"$f":"IF($Z260<>\"\",VLOOKUP($Z260,Tarif!$A:$D,3,FALSE),\"\")","v":{"$error":"#N/A"}},{"$f":"IF($Z260<>\"\",VLOOKUP($Z260,Tarif!$A:$D,4,FALSE),\"\")","v":{"$error":"#N/A"}},{"$f":"\"\"","v":""},88017859,{"$f":"IF($AG260<>\"\",VLOOKUP($AG260,Tarif!$A:$D,2,FALSE),\"\")","v":{"$error":"#N/A"}},{"$f":"\"\"","v":""},{"$f":"\"\"","v":""},{"$f":"IF($AG260<>\"\",VLOOKUP($AG260,Tarif!$A:$D,3,FALSE),\"\")","v":{"$error":"#N/A"}},{"$f":"IF($AG260<>\"\",VLOOKUP($AG260,Tarif!$A:$D,4,FALSE),\"\")","v":{"$error":"#N/A"}},null,null,"",{"$f":"IF(AO260=\"\",\"\",VLOOKUP(AO260,Tarif!$A:$P,2,FALSE))","v":""},null,null,null,{"$f":"IF(AO260=\"\",\"\",VLOOKUP(AO260,Tarif!$A:$P,3,FALSE))","v":""},{"$f":"IF(AO260=\"\",\"\",VLOOKUP(AO260,Tarif!$A:$P,4,FALSE))","v":""}]
[null,null,null,null,null,null,null,null,null,null,null,100019114,{"$f":"IF($L261<>\"\",VLOOKUP($L261,Tarif!$A:$D,2,FALSE),\"\")","v":"KIT DETECTEUR DE CONDENSATION"},{"$f":"\"\"","v":""},{"$f":"\"\"","v":""},{"$f":"IF($L261<>\"\",VLOOKUP($L261,Tarif!$A:$D,3,FALSE),\"\")","v":"HK27"},{"$f":"IF($L261<>\"\",VLOOKUP($L261,Tarif!$A:$D,4,FALSE),\"\")","v":227},{"$f":"\"\"","v":""},100019114,{"$f":"IF($S261<>\"\",VLOOKUP($S261,Tarif!$A:$D,2,FALSE),\"\")","v":"KIT DETECTEUR DE CONDENSATION"},{"$f":"\"\"","v":""},{"$f":"\"\"","v":""},{"$f":"IF($S261<>\"\",VLOOKUP($S261,Tarif!$A:$D,3,FALSE),\"\")","v":"HK27"},{"$f":"IF($S261<>\"\",VLOOKUP($S261,Tarif!$A:$D,4,FALSE),\"\")","v":227},{"$f":"\"\"","v":""},7624902,{"$f":"IF($Z261<>\"\",VLOOKUP($Z261,Tarif!$A:$D,2,FALSE),\"\")","v":"KIT CABLAGE PLANCHER CHAUFFANT DIRECT"},{"$f":"\"\"","v":""},{"$f":"\"\"","v":""},{"$f":"IF($Z261<>\"\",VLOOKUP($Z261,Tarif!$A:$D,3,FALSE),\"\")","v":"HA255"},{"$f":"IF($Z261<>\"\",VLOOKUP($Z261,Tarif!$A:$D,4,FALSE),\"\")","v":39},{"$f":"\"\"","v":""},7624902,{"$f":"IF($AG261<>\"\",VLOOKUP($AG261,Tarif!$A:$D,2,FALSE),\"\")","v":"KIT CABLAGE PLANCHER CHAUFFANT DIRECT"},{"$f":"\"\"","v":""},{"$f":"\"\"","v":""},{"$f":"IF($AG261<>\"\",VLOOKUP($AG261,Tarif!$A:$D,3,FALSE),\"\")","v":"HA255"},{"$f":"IF($AG261<>\"\",VLOOKUP($AG261,Tarif!$A:$D,4,FALSE),\"\")","v":39},null,null,"",{"$f":"IF(AO261=\"\",\"\",VLOOKUP(AO261,Tarif!$A:$P,2,FALSE))","v":""},null,null,null,{"$f":"IF(AO261=\"\",\"\",VLOOKUP(AO261,Tarif!$A:$P,3,FALSE))","v":""},{"$f":"IF(AO261=\"\",\"\",VLOOKUP(AO261,Tarif!$A:$P,4,FALSE))","v":""}]
[null,null,null,null,null,null,null,null,null,null,null,{"$f":"\"\"","v":""},{"$f":"IF($L262<>\"\",VLOOKUP($L262,Tarif!$A:$D,2,FALSE),\"\")","v":""},{"$f":"\"\"","v":""},{"$f":"\"\"","v":""},{"$f":"IF($L262<>\"\",VLOOKUP($L262,Tarif!$A:$D,3,FALSE),\"\")","v":""},{"$f":"IF($L262<>\"\",VLOOKUP($L262,Tarif!$A:$D,4,FALSE),\"\")","v":""},{"$f":"\"\"","v":""},{"$f":"\"\"","v":""},{"$f":"IF($S262<>\"\",VLOOKUP($S262,Tarif!$A:$D,2,FALSE),\"\")","v":""},{"$f":"\"\"","v":""},{"$f":"\"\"","v":""},{"$f":"IF($S262<>\"\",VLOOKUP($S262,Tarif!$A:$D,3,FALSE),\"\")","v":""},{"$f":"IF($S262<>\"\",VLOOKUP($S262,Tarif!$A:$D,4,FALSE),\"\")","v":""},{"$f":"\"\"","v":""},100019114,{"$f":"IF($Z262<>\"\",VLOOKUP($Z262,Tarif!$A:$D,2,FALSE),\"\")","v":"KIT DETECTEUR DE CONDENSATION"},{"$f":"\"\"","v":""},{"$f":"\"\"","v":""},{"$f":"IF($Z262<>\"\",VLOOKUP($Z262,Tarif!$A:$D,3,FALSE),\"\")","v":"HK27"},{"$f":"IF($Z262<>\"\",VLOOKUP($Z262,Tarif!$A:$D,4,FALSE),\"\")","v":227},{"$f":"\"\"","v":""},100019114,{"$f":"IF($AG262<>\"\",VLOOKUP($AG262,Tarif!$A:$D,2,FALSE),\"\")","v":"KIT DETECTEUR DE CONDENSATION"},{"$f":"\"\"","v":""},{"$f":"\"\"","v":""},{"$f":"IF($AG262<>\"\",VLOOKUP($AG262,Tarif!$A:$D,3,FALSE),\"\")","v":"HK27"},{"$f":"IF($AG262<>\"\",VLOOKUP($AG262,Tarif!$A:$D,4,FALSE),\"\")","v":227},null,null,"",{"$f":"IF(AO262=\"\",\"\",VLOOKUP(AO262,Tarif!$A:$P,2,FALSE))","v":""},null,null,null,{"$f":"IF(AO262=\"\",\"\",VLOOKUP(AO262,Tarif!$A:$P,3,FALSE))","v":""},{"$f":"IF(AO262=\"\",\"\",VLOOKUP(AO262,Tarif!$A:$P,4,FALSE))","v":""}]
[null,null,null,null,null,null,null,null,null,null,null,{"$f":"\"\"","v":""},{"$f":"IF($L263<>\"\",VLOOKUP($L263,Tarif!$A:$D,2,FALSE),\"\")","v":""},{"$f":"\"\"","v":""},{"$f":"\"\"","v":""},{"$f":"IF($L263<>\"\",VLOOKUP($L263,Tarif!$A:$D,3,FALSE),\"\")","v":""},{"$f":"IF($L263<>\"\",VLOOKUP($L263,Tarif!$A:$D,4,FALSE),\"\")","v":""},{"$f":"\"\"","v":""},{"$f":"\"\"","v":""},{"$f":"IF($S263<>\"\",VLOOKUP($S263,Tarif!$A:$D,2,FALSE),\"\")","v":""},{"$f":"\"\"","v":""},{"$f":"\"\"","v":""},{"$f":"IF($S263<>\"\",VLOOKUP($S263,Tarif!$A:$D,3,FALSE),\"\")","v":""},{"$f":"IF($S263<>\"\",VLOOKUP($S263,Tarif!$A:$D,4,FALSE),\"\")","v":""},{"$f":"\"\"","v":""},{"$f":"\"\"","v":""},{"$f":"IF($Z263<>\"\",VLOOKUP($Z263,Tarif!$A:$D,2,FALSE),\"\")","v":""},{"$f":"\"\"","v":""},{"$f":"\"\"","v":""},{"$f":"IF($Z263<>\"\",VLOOKUP($Z263,Tarif!$A:$D,3,FALSE),\"\")","v":""},{"$f":"IF($Z263<>\"\",VLOOKUP($Z263,Tarif!$A:$D,4,FALSE),\"\")","v":""},{"$f":"\"\"","v":""},{"$f":"\"\"","v":""},{"$f":"IF($AG263<>\"\",VLOOKUP($AG263,Tarif!$A:$D,2,FALSE),\"\")","v":""},{"$f":"\"\"","v":""},{"$f":"\"\"","v":""},{"$f":"IF($AG263<>\"\",VLOOKUP($AG263,Tarif!$A:$D,3,FALSE),\"\")","v":""},{"$f":"IF($AG263<>\"\",VLOOKUP($AG263,Tarif!$A:$D,4,FALSE),\"\")","v":""},null,null,"",{"$f":"IF(AO263=\"\",\"\",VLOOKUP(AO263,Tarif!$A:$P,2,FALSE))","v":""},null,null,null,{"$f":"IF(AO263=\"\",\"\",VLOOKUP(AO263,Tarif!$A:$P,3,FALSE))","v":""},{"$f":"IF(AO263=\"\",\"\",VLOOKUP(AO263,Tarif!$A:$P,4,FALSE))","v":""}]
[null,null,null,null,null,null,null,null,null,null,null,{"$f":"\"\"","v":""},{"$f":"IF($L264<>\"\",VLOOKUP($L264,Tarif!$A:$D,2,FALSE),\"\")","v":""},{"$f":"\"\"","v":""},{"$f":"\"\"","v":""},{"$f":"IF($L264<>\"\",VLOOKUP($L264,Tarif!$A:$D,3,FALSE),\"\")","v":""},{"$f":"IF($L264<>\"\",VLOOKUP($L264,Tarif!$A:$D,4,FALSE),\"\")","v":""},{"$f":"\"\"","v":""},{"$f":"\"\"","v":""},{"$f":"IF($S264<>\"\",VLOOKUP($S264,Tarif!$A:$D,2,FALSE),\"\")","v":""},{"$f":"\"\"","v":""},{"$f":"\"\"","v":""},{"$f":"IF($S264<>\"\",VLOOKUP($S264,Tarif!$A:$D,3,FALSE),\"\")","v":""},{"$f":"IF($S264<>\"\",VLOOKUP($S264,Tarif!$A:$D,4,FALSE),\"\")","v":""},{"$f":"\"\"","v":""},{"$f":"\"\"","v":""},{"$f":"IF($Z264<>\"\",VLOOKUP($Z264,Tarif!$A:$D,2,FALSE),\"\")","v":""},{"$f":"\"\"","v":""},{"$f":"\"\"","v":""},{"$f":"IF($Z264<>\"\",VLOOKUP($Z264,Tarif!$A:$D,3,FALSE),\"\")","v":""},{"$f":"IF($Z264<>\"\",VLOOKUP($Z264,Tarif!$A:$D,4,FALSE),\"\")","v":""},{"$f":"\"\"","v":""},{"$f":"\"\"","v":""},{"$f":"IF($AG264<>\"\",VLOOKUP($AG264,Tarif!$A:$D,2,FALSE),\"\")","v":""},{"$f":"\"\"","v":""},{"$f":"\"\"","v":""},{"$f":"IF($AG264<>\"\",VLOOKUP($AG264,Tarif!$A:$D,3,FALSE),\"\")","v":""},{"$f":"IF($AG264<>\"\",VLOOKUP($AG264,Tarif!$A:$D,4,FALSE),\"\")","v":""},null,null,"",{"$f":"IF(AO264=\"\",\"\",VLOOKUP(AO264,Tarif!$A:$P,2,FALSE))","v":""},null,null,null,{"$f":"IF(AO264=\"\",\"\",VLOOKUP(AO264,Tarif!$A:$P,3,FALSE))","v":""},{"$f":"IF(AO264=\"\",\"\",VLOOKUP(AO264,Tarif!$A:$P,4,FALSE))","v":""}]
[null,null,null,null,null,null,null,null,null,null,null,{"$f":"\"\"","v":""},{"$f":"IF($L265<>\"\",VLOOKUP($L265,Tarif!$A:$D,2,FALSE),\"\")","v":""},{"$f":"\"\"","v":""},{"$f":"\"\"","v":""},{"$f":"IF($L265<>\"\",VLOOKUP($L265,Tarif!$A:$D,3,FALSE),\"\")","v":""},{"$f":"IF($L265<>\"\",VLOOKUP($L265,Tarif!$A:$D,4,FALSE),\"\")","v":""},{"$f":"\"\"","v":""},{"$f":"\"\"","v":""},{"$f":"IF($S265<>\"\",VLOOKUP($S265,Tarif!$A:$D,2,FALSE),\"\")","v":""},{"$f":"\"\"","v":""},{"$f":"\"\"","v":""},{"$f":"IF($S265<>\"\",VLOOKUP($S265,Tarif!$A:$D,3,FALSE),\"\")","v":""},{"$f":"IF($S265<>\"\",VLOOKUP($S265,Tarif!$A:$D,4,FALSE),\"\")","v":""},{"$f":"\"\"","v":""},{"$f":"\"\"","v":""},{"$f":"IF($Z265<>\"\",VLOOKUP($Z265,Tarif!$A:$D,2,FALSE),\"\")","v":""},{"$f":"\"\"","v":""},{"$f":"\"\"","v":""},{"$f":"IF($Z265<>\"\",VLOOKUP($Z265,Tarif!$A:$D,3,FALSE),\"\")","v":""},{"$f":"IF($Z265<>\"\",VLOOKUP($Z265,Tarif!$A:$D,4,FALSE),\"\")","v":""},{"$f":"\"\"","v":""},{"$f":"\"\"","v":""},{"$f":"IF($AG265<>\"\",VLOOKUP($AG265,Tarif!$A:$D,2,FALSE),\"\")","v":""},{"$f":"\"\"","v":""},{"$f":"\"\"","v":""},{"$f":"IF($AG265<>\"\",VLOOKUP($AG265,Tarif!$A:$D,3,FALSE),\"\")","v":""},{"$f":"IF($AG265<>\"\",VLOOKUP($AG265,Tarif!$A:$D,4,FALSE),\"\")","v":""},null,null,"",{"$f":"IF(AO265=\"\",\"\",VLOOKUP(AO265,Tarif!$A:$P,2,FALSE))","v":""},null,null,null,{"$f":"IF(AO265=\"\",\"\",VLOOKUP(AO265,Tarif!$A:$P,3,FALSE))","v":""},{"$f":"IF(AO265=\"\",\"\",VLOOKUP(AO265,Tarif!$A:$P,4,FALSE))","v":""}]
[null,null,null,null,null,null,null,null,null,null,null,{"$f":"\"\"","v":""},{"$f":"IF($L266<>\"\",VLOOKUP($L266,Tarif!$A:$D,2,FALSE),\"\")","v":""},{"$f":"\"\"","v":""},{"$f":"\"\"","v":""},{"$f":"IF($L266<>\"\",VLOOKUP($L266,Tarif!$A:$D,3,FALSE),\"\")","v":""},{"$f":"IF($L266<>\"\",VLOOKUP($L266,Tarif!$A:$D,4,FALSE),\"\")","v":""},{"$f":"\"\"","v":""},{"$f":"\"\"","v":""},{"$f":"IF($S266<>\"\",VLOOKUP($S266,Tarif!$A:$D,2,FALSE),\"\")","v":""},{"$f":"\"\"","v":""},{"$f":"\"\"","v":""},{"$f":"IF($S266<>\"\",VLOOKUP($S266,Tarif!$A:$D,3,FALSE),\"\")","v":""},{"$f":"IF($S266<>\"\",VLOOKUP($S266,Tarif!$A:$D,4,FALSE),\"\")","v":""},{"$f":"\"\"","v":""},{"$f":"\"\"","v":""},{"$f":"IF($Z266<>\"\",VLOOKUP($Z266,Tarif!$A:$D,2,FALSE),\"\")","v":""},{"$f":"\"\"","v":""},{"$f":"\"\"","v":""},{"$f":"IF($Z266<>\"\",VLOOKUP($Z266,Tarif!$A:$D,3,FALSE),\"\")","v":""},{"$f":"IF($Z266<>\"\",VLOOKUP($Z266,Tarif!$A:$D,4,FALSE),\"\")","v":""},{"$f":"\"\"","v":""},{"$f":"\"\"","v":""},{"$f":"IF($AG266<>\"\",VLOOKUP($AG266,Tarif!$A:$D,2,FALSE),\"\")","v":""},{"$f":"\"\"","v":""},{"$f":"\"\"","v":""},{"$f":"IF($AG266<>\"\",VLOOKUP($AG266,Tarif!$A:$D,3,FALSE),\"\")","v":""},{"$f":"IF($AG266<>\"\",VLOOKUP($AG266,Tarif!$A:$D,4,FALSE),\"\")","v":""},null,null,"",{"$f":"IF(AO266=\"\",\"\",VLOOKUP(AO266,Tarif!$A:$P,2,FALSE))","v":""},null,null,null,{"$f":"IF(AO266=\"\",\"\",VLOOKUP(AO266,Tarif!$A:$P,3,FALSE))","v":""},{"$f":"IF(AO266=\"\",\"\",VLOOKUP(AO266,Tarif!$A:$P,4,FALSE))","v":""}]
[null,null,null,null,null,null,null,null,null,null,null,{"$f":"\"\"","v":""},{"$f":"IF($L267<>\"\",VLOOKUP($L267,Tarif!$A:$D,2,FALSE),\"\")","v":""},{"$f":"\"\"","v":""},{"$f":"\"\"","v":""},{"$f":"IF($L267<>\"\",VLOOKUP($L267,Tarif!$A:$D,3,FALSE),\"\")","v":""},{"$f":"IF($L267<>\"\",VLOOKUP($L267,Tarif!$A:$D,4,FALSE),\"\")","v":""},{"$f":"\"\"","v":""},{"$f":"\"\"","v":""},{"$f":"IF($S267<>\"\",VLOOKUP($S267,Tarif!$A:$D,2,FALSE),\"\")","v":""},{"$f":"\"\"","v":""},{"$f":"\"\"","v":""},{"$f":"IF($S267<>\"\",VLOOKUP($S267,Tarif!$A:$D,3,FALSE),\"\")","v":""},{"$f":"IF($S267<>\"\",VLOOKUP($S267,Tarif!$A:$D,4,FALSE),\"\")","v":""},{"$f":"\"\"","v":""},{"$f":"\"\"","v":""},{"$f":"IF($Z267<>\"\",VLOOKUP($Z267,Tarif!$A:$D,2,FALSE),\"\")","v":""},{"$f":"\"\"","v":""},{"$f":"\"\"","v":""},{"$f":"IF($Z267<>\"\",VLOOKUP($Z267,Tarif!$A:$D,3,FALSE),\"\")","v":""},{"$f":"IF($Z267<>\"\",VLOOKUP($Z267,Tarif!$A:$D,4,FALSE),\"\")","v":""},{"$f":"\"\"","v":""},{"$f":"\"\"","v":""},{"$f":"IF($AG267<>\"\",VLOOKUP($AG267,Tarif!$A:$D,2,FALSE),\"\")","v":""},{"$f":"\"\"","v":""},{"$f":"\"\"","v":""},{"$f":"IF($AG267<>\"\",VLOOKUP($AG267,Tarif!$A:$D,3,FALSE),\"\")","v":""},{"$f":"IF($AG267<>\"\",VLOOKUP($AG267,Tarif!$A:$D,4,FALSE),\"\")","v":""},null,null,"",{"$f":"IF(AO267=\"\",\"\",VLOOKUP(AO267,Tarif!$A:$P,2,FALSE))","v":""},null,null,null,{"$f":"IF(AO267=\"\",\"\",VLOOKUP(AO267,Tarif!$A:$P,3,FALSE))","v":""},{"$f":"IF(AO267=\"\",\"\",VLOOKUP(AO267,Tarif!$A:$P,4,FALSE))","v":""}]
[null,null,null,null,null,null,null,null,null,null,null,{"$f":"\"\"","v":""},{"$f":"IF($L268<>\"\",VLOOKUP($L268,Tarif!$A:$D,2,FALSE),\"\")","v":""},{"$f":"\"\"","v":""},{"$f":"\"\"","v":""},{"$f":"IF($L268<>\"\",VLOOKUP($L268,Tarif!$A:$D,3,FALSE),\"\")","v":""},{"$f":"IF($L268<>\"\",VLOOKUP($L268,Tarif!$A:$D,4,FALSE),\"\")","v":""},{"$f":"\"\"","v":""},{"$f":"\"\"","v":""},{"$f":"IF($S268<>\"\",VLOOKUP($S268,Tarif!$A:$D,2,FALSE),\"\")","v":""},{"$f":"\"\"","v":""},{"$f":"\"\"","v":""},{"$f":"IF($S268<>\"\",VLOOKUP($S268,Tarif!$A:$D,3,FALSE),\"\")","v":""},{"$f":"IF($S268<>\"\",VLOOKUP($S268,Tarif!$A:$D,4,FALSE),\"\")","v":""},{"$f":"\"\"","v":""},{"$f":"\"\"","v":""},{"$f":"IF($Z268<>\"\",VLOOKUP($Z268,Tarif!$A:$D,2,FALSE),\"\")","v":""},{"$f":"\"\"","v":""},{"$f":"\"\"","v":""},{"$f":"IF($Z268<>\"\",VLOOKUP($Z268,Tarif!$A:$D,3,FALSE),\"\")","v":""},{"$f":"IF($Z268<>\"\",VLOOKUP($Z268,Tarif!$A:$D,4,FALSE),\"\")","v":""},{"$f":"\"\"","v":""},{"$f":"\"\"","v":""},{"$f":"IF($AG268<>\"\",VLOOKUP($AG268,Tarif!$A:$D,2,FALSE),\"\")","v":""},{"$f":"\"\"","v":""},{"$f":"\"\"","v":""},{"$f":"IF($AG268<>\"\",VLOOKUP($AG268,Tarif!$A:$D,3,FALSE),\"\")","v":""},{"$f":"IF($AG268<>\"\",VLOOKUP($AG268,Tarif!$A:$D,4,FALSE),\"\")","v":""},null,null,"",{"$f":"IF(AO268=\"\",\"\",VLOOKUP(AO268,Tarif!$A:$P,2,FALSE))","v":""},null,null,null,{"$f":"IF(AO268=\"\",\"\",VLOOKUP(AO268,Tarif!$A:$P,3,FALSE))","v":""},{"$f":"IF(AO268=\"\",\"\",VLOOKUP(AO268,Tarif!$A:$P,4,FALSE))","v":""}]
[null,null,null,null,null,null,null,null,null,null,null,{"$f":"\"\"","v":""},{"$f":"IF($L269<>\"\",VLOOKUP($L269,Tarif!$A:$D,2,FALSE),\"\")","v":""},{"$f":"\"\"","v":""},{"$f":"\"\"","v":""},{"$f":"IF($L269<>\"\",VLOOKUP($L269,Tarif!$A:$D,3,FALSE),\"\")","v":""},{"$f":"IF($L269<>\"\",VLOOKUP($L269,Tarif!$A:$D,4,FALSE),\"\")","v":""},{"$f":"\"\"","v":""},{"$f":"\"\"","v":""},{"$f":"IF($S269<>\"\",VLOOKUP($S269,Tarif!$A:$D,2,FALSE),\"\")","v":""},{"$f":"\"\"","v":""},{"$f":"\"\"","v":""},{"$f":"IF($S269<>\"\",VLOOKUP($S269,Tarif!$A:$D,3,FALSE),\"\")","v":""},{"$f":"IF($S269<>\"\",VLOOKUP($S269,Tarif!$A:$D,4,FALSE),\"\")","v":""},{"$f":"\"\"","v":""},{"$f":"\"\"","v":""},{"$f":"IF($Z269<>\"\",VLOOKUP($Z269,Tarif!$A:$D,2,FALSE),\"\")","v":""},{"$f":"\"\"","v":""},{"$f":"\"\"","v":""},{"$f":"IF($Z269<>\"\",VLOOKUP($Z269,Tarif!$A:$D,3,FALSE),\"\")","v":""},{"$f":"IF($Z269<>\"\",VLOOKUP($Z269,Tarif!$A:$D,4,FALSE),\"\")","v":""},{"$f":"\"\"","v":""},{"$f":"\"\"","v":""},{"$f":"IF($AG269<>\"\",VLOOKUP($AG269,Tarif!$A:$D,2,FALSE),\"\")","v":""},{"$f":"\"\"","v":""},{"$f":"\"\"","v":""},{"$f":"IF($AG269<>\"\",VLOOKUP($AG269,Tarif!$A:$D,3,FALSE),\"\")","v":""},{"$f":"IF($AG269<>\"\",VLOOKUP($AG269,Tarif!$A:$D,4,FALSE),\"\")","v":""},null,null,"",{"$f":"IF(AO269=\"\",\"\",VLOOKUP(AO269,Tarif!$A:$P,2,FALSE))","v":""},null,null,null,{"$f":"IF(AO269=\"\",\"\",VLOOKUP(AO269,Tarif!$A:$P,3,FALSE))","v":""},{"$f":"IF(AO269=\"\",\"\",VLOOKUP(AO269,Tarif!$A:$P,4,FALSE))","v":""}]
[null,null,null,null,null,null,null,null,null,null,null,{"$f":"\"\"","v":""},{"$f":"IF($L270<>\"\",VLOOKUP($L270,Tarif!$A:$D,2,FALSE),\"\")","v":""},{"$f":"\"\"","v":""},{"$f":"\"\"","v":""},{"$f":"IF($L270<>\"\",VLOOKUP($L270,Tarif!$A:$D,3,FALSE),\"\")","v":""},{"$f":"IF($L270<>\"\",VLOOKUP($L270,Tarif!$A:$D,4,FALSE),\"\")","v":""},{"$f":"\"\"","v":""},{"$f":"\"\"","v":""},{"$f":"IF($S270<>\"\",VLOOKUP($S270,Tarif!$A:$D,2,FALSE),\"\")","v":""},{"$f":"\"\"","v":""},{"$f":"\"\"","v":""},{"$f":"IF($S270<>\"\",VLOOKUP($S270,Tarif!$A:$D,3,FALSE),\"\")","v":""},{"$f":"IF($S270<>\"\",VLOOKUP($S270,Tarif!$A:$D,4,FALSE),\"\")","v":""},{"$f":"\"\"","v":""},{"$f":"\"\"","v":""},{"$f":"IF($Z270<>\"\",VLOOKUP($Z270,Tarif!$A:$D,2,FALSE),\"\")","v":""},{"$f":"\"\"","v":""},{"$f":"\"\"","v":""},{"$f":"IF($Z270<>\"\",VLOOKUP($Z270,Tarif!$A:$D,3,FALSE),\"\")","v":""},{"$f":"IF($Z270<>\"\",VLOOKUP($Z270,Tarif!$A:$D,4,FALSE),\"\")","v":""},{"$f":"\"\"","v":""},{"$f":"\"\"","v":""},{"$f":"IF($AG270<>\"\",VLOOKUP($AG270,Tarif!$A:$D,2,FALSE),\"\")","v":""},{"$f":"\"\"","v":""},{"$f":"\"\"","v":""},{"$f":"IF($AG270<>\"\",VLOOKUP($AG270,Tarif!$A:$D,3,FALSE),\"\")","v":""},{"$f":"IF($AG270<>\"\",VLOOKUP($AG270,Tarif!$A:$D,4,FALSE),\"\")","v":""},null,null,"",{"$f":"IF(AO270=\"\",\"\",VLOOKUP(AO270,Tarif!$A:$P,2,FALSE))","v":""},null,null,null,{"$f":"IF(AO270=\"\",\"\",VLOOKUP(AO270,Tarif!$A:$P,3,FALSE))","v":""},{"$f":"IF(AO270=\"\",\"\",VLOOKUP(AO270,Tarif!$A:$P,4,FALSE))","v":""}]
[null,null,null,null,null,null,null,null,null,null,null,{"$f":"\"\"","v":""},{"$f":"IF($L271<>\"\",VLOOKUP($L271,Tarif!$A:$D,2,FALSE),\"\")","v":""},{"$f":"\"\"","v":""},{"$f":"\"\"","v":""},{"$f":"IF($L271<>\"\",VLOOKUP($L271,Tarif!$A:$D,3,FALSE),\"\")","v":""},{"$f":"IF($L271<>\"\",VLOOKUP($L271,Tarif!$A:$D,4,FALSE),\"\")","v":""},{"$f":"\"\"","v":""},{"$f":"\"\"","v":""},{"$f":"IF($S271<>\"\",VLOOKUP($S271,Tarif!$A:$D,2,FALSE),\"\")","v":""},{"$f":"\"\"","v":""},{"$f":"\"\"","v":""},{"$f":"IF($S271<>\"\",VLOOKUP($S271,Tarif!$A:$D,3,FALSE),\"\")","v":""},{"$f":"IF($S271<>\"\",VLOOKUP($S271,Tarif!$A:$D,4,FALSE),\"\")","v":""},{"$f":"\"\"","v":""},{"$f":"\"\"","v":""},{"$f":"IF($Z271<>\"\",VLOOKUP($Z271,Tarif!$A:$D,2,FALSE),\"\")","v":""},{"$f":"\"\"","v":""},{"$f":"\"\"","v":""},{"$f":"IF($Z271<>\"\",VLOOKUP($Z271,Tarif!$A:$D,3,FALSE),\"\")","v":""},{"$f":"IF($Z271<>\"\",VLOOKUP($Z271,Tarif!$A:$D,4,FALSE),\"\")","v":""},{"$f":"\"\"","v":""},{"$f":"\"\"","v":""},{"$f":"IF($AG271<>\"\",VLOOKUP($AG271,Tarif!$A:$D,2,FALSE),\"\")","v":""},{"$f":"\"\"","v":""},{"$f":"\"\"","v":""},{"$f":"IF($AG271<>\"\",VLOOKUP($AG271,Tarif!$A:$D,3,FALSE),\"\")","v":""},{"$f":"IF($AG271<>\"\",VLOOKUP($AG271,Tarif!$A:$D,4,FALSE),\"\")","v":""},null,null,"",{"$f":"IF(AO271=\"\",\"\",VLOOKUP(AO271,Tarif!$A:$P,2,FALSE))","v":""},null,null,null,{"$f":"IF(AO271=\"\",\"\",VLOOKUP(AO271,Tarif!$A:$P,3,FALSE))","v":""},{"$f":"IF(AO271=\"\",\"\",VLOOKUP(AO271,Tarif!$A:$P,4,FALSE))","v":""}]
[null,null,null,null,null,null,null,null,null,null,null,{"$f":"\"\"","v":""},{"$f":"IF($L272<>\"\",VLOOKUP($L272,Tarif!$A:$D,2,FALSE),\"\")","v":""},{"$f":"\"\"","v":""},{"$f":"\"\"","v":""},{"$f":"IF($L272<>\"\",VLOOKUP($L272,Tarif!$A:$D,3,FALSE),\"\")","v":""},{"$f":"IF($L272<>\"\",VLOOKUP($L272,Tarif!$A:$D,4,FALSE),\"\")","v":""},{"$f":"\"\"","v":""},{"$f":"\"\"","v":""},{"$f":"IF($S272<>\"\",VLOOKUP($S272,Tarif!$A:$D,2,FALSE),\"\")","v":""},{"$f":"\"\"","v":""},{"$f":"\"\"","v":""},{"$f":"IF($S272<>\"\",VLOOKUP($S272,Tarif!$A:$D,3,FALSE),\"\")","v":""},{"$f":"IF($S272<>\"\",VLOOKUP($S272,Tarif!$A:$D,4,FALSE),\"\")","v":""},{"$f":"\"\"","v":""},{"$f":"\"\"","v":""},{"$f":"IF($Z272<>\"\",VLOOKUP($Z272,Tarif!$A:$D,2,FALSE),\"\")","v":""},{"$f":"\"\"","v":""},{"$f":"\"\"","v":""},{"$f":"IF($Z272<>\"\",VLOOKUP($Z272,Tarif!$A:$D,3,FALSE),\"\")","v":""},{"$f":"IF($Z272<>\"\",VLOOKUP($Z272,Tarif!$A:$D,4,FALSE),\"\")","v":""},{"$f":"\"\"","v":""},{"$f":"\"\"","v":""},{"$f":"IF($AG272<>\"\",CONCATENATE(VLOOKUP($AG272,Tarif!$A:$D,2,FALSE),\" x2\"),\"\")","v":""},{"$f":"\"\"","v":""},{"$f":"\"\"","v":""},{"$f":"IF($AG272<>\"\",VLOOKUP($AG272,Tarif!$A:$D,3,FALSE),\"\")","v":""},{"$f":"IF($AG272<>\"\",VLOOKUP($AG272,Tarif!$A:$D,4,FALSE),\"\")","v":""},null,null,"",{"$f":"IF(AO272=\"\",\"\",VLOOKUP(AO272,Tarif!$A:$P,2,FALSE))","v":""},null,null,null,{"$f":"IF(AO272=\"\",\"\",VLOOKUP(AO272,Tarif!$A:$P,3,FALSE))","v":""},{"$f":"IF(AO272=\"\",\"\",VLOOKUP(AO272,Tarif!$A:$P,4,FALSE))","v":""}]
[null,null,null,null,null,null,null,null,null,null,null,{"$f":"\"\"","v":""},{"$f":"IF($L273<>\"\",VLOOKUP($L273,Tarif!$A:$D,2,FALSE),\"\")","v":""},{"$f":"\"\"","v":""},{"$f":"\"\"","v":""},{"$f":"IF($L273<>\"\",VLOOKUP($L273,Tarif!$A:$D,3,FALSE),\"\")","v":""},{"$f":"IF($L273<>\"\",VLOOKUP($L273,Tarif!$A:$D,4,FALSE),\"\")","v":""},{"$f":"\"\"","v":""},{"$f":"\"\"","v":""},{"$f":"IF($S273<>\"\",VLOOKUP($S273,Tarif!$A:$D,2,FALSE),\"\")","v":""},{"$f":"\"\"","v":""},{"$f":"\"\"","v":""},{"$f":"IF($S273<>\"\",VLOOKUP($S273,Tarif!$A:$D,3,FALSE),\"\")","v":""},{"$f":"IF($S273<>\"\",VLOOKUP($S273,Tarif!$A:$D,4,FALSE),\"\")","v":""},{"$f":"\"\"","v":""},{"$f":"\"\"","v":""},{"$f":"IF($Z273<>\"\",VLOOKUP($Z273,Tarif!$A:$D,2,FALSE),\"\")","v":""},{"$f":"\"\"","v":""},{"$f":"\"\"","v":""},{"$f":"IF($Z273<>\"\",VLOOKUP($Z273,Tarif!$A:$D,3,FALSE),\"\")","v":""},{"$f":"IF($Z273<>\"\",VLOOKUP($Z273,Tarif!$A:$D,4,FALSE),\"\")","v":""},{"$f":"\"\"","v":""},{"$f":"\"\"","v":""},{"$f":"IF($AG273<>\"\",VLOOKUP($AG273,Tarif!$A:$D,2,FALSE),\"\")","v":""},{"$f":"\"\"","v":""},{"$f":"\"\"","v":""},{"$f":"IF($AG273<>\"\",VLOOKUP($AG273,Tarif!$A:$D,3,FALSE),\"\")","v":""},{"$f":"IF($AG273<>\"\",VLOOKUP($AG273,Tarif!$A:$D,4,FALSE),\"\")","v":""},null,null,"",{"$f":"IF(AO273=\"\",\"\",VLOOKUP(AO273,Tarif!$A:$P,2,FALSE))","v":""},null,null,null,{"$f":"IF(AO273=\"\",\"\",VLOOKUP(AO273,Tarif!$A:$P,3,FALSE))","v":""},{"$f":"IF(AO273=\"\",\"\",VLOOKUP(AO273,Tarif!$A:$P,4,FALSE))","v":""}]
[null,null,null,null,null,null,null,null,null,null,null,{"$f":"\"\"","v":""},{"$f":"IF($L274<>\"\",VLOOKUP($L274,Tarif!$A:$D,2,FALSE),\"\")","v":""},{"$f":"\"\"","v":""},{"$f":"\"\"","v":""},{"$f":"IF($L274<>\"\",VLOOKUP($L274,Tarif!$A:$D,3,FALSE),\"\")","v":""},{"$f":"IF($L274<>\"\",VLOOKUP($L274,Tarif!$A:$D,4,FALSE),\"\")","v":""},{"$f":"\"\"","v":""},{"$f":"\"\"","v":""},{"$f":"IF($S274<>\"\",VLOOKUP($S274,Tarif!$A:$D,2,FALSE),\"\")","v":""},{"$f":"\"\"","v":""},{"$f":"\"\"","v":""},{"$f":"IF($S274<>\"\",VLOOKUP($S274,Tarif!$A:$D,3,FALSE),\"\")","v":""},{"$f":"IF($S274<>\"\",VLOOKUP($S274,Tarif!$A:$D,4,FALSE),\"\")","v":""},{"$f":"\"\"","v":""},{"$f":"\"\"","v":""},{"$f":"IF($Z274<>\"\",VLOOKUP($Z274,Tarif!$A:$D,2,FALSE),\"\")","v":""},{"$f":"\"\"","v":""},{"$f":"\"\"","v":""},{"$f":"IF($Z274<>\"\",VLOOKUP($Z274,Tarif!$A:$D,3,FALSE),\"\")","v":""},{"$f":"IF($Z274<>\"\",VLOOKUP($Z274,Tarif!$A:$D,4,FALSE),\"\")","v":""},{"$f":"\"\"","v":""},{"$f":"\"\"","v":""},{"$f":"IF($AG274<>\"\",VLOOKUP($AG274,Tarif!$A:$D,2,FALSE),\"\")","v":""},{"$f":"\"\"","v":""},{"$f":"\"\"","v":""},{"$f":"IF($AG274<>\"\",VLOOKUP($AG274,Tarif!$A:$D,3,FALSE),\"\")","v":""},{"$f":"IF($AG274<>\"\",VLOOKUP($AG274,Tarif!$A:$D,4,FALSE),\"\")","v":""},null,null,"",{"$f":"IF(AO274=\"\",\"\",VLOOKUP(AO274,Tarif!$A:$P,2,FALSE))","v":""},null,null,null,{"$f":"IF(AO274=\"\",\"\",VLOOKUP(AO274,Tarif!$A:$P,3,FALSE))","v":""},{"$f":"IF(AO274=\"\",\"\",VLOOKUP(AO274,Tarif!$A:$P,4,FALSE))","v":""}]
[null,null,null,null,null,null,null,null,null,null,null,{"$f":"\"\"","v":""},{"$f":"IF($L275<>\"\",VLOOKUP($L275,Tarif!$A:$D,2,FALSE),\"\")","v":""},{"$f":"\"\"","v":""},{"$f":"\"\"","v":""},{"$f":"IF($L275<>\"\",VLOOKUP($L275,Tarif!$A:$D,3,FALSE),\"\")","v":""},{"$f":"IF($L275<>\"\",VLOOKUP($L275,Tarif!$A:$D,4,FALSE),\"\")","v":""},{"$f":"\"\"","v":""},{"$f":"\"\"","v":""},{"$f":"IF($S275<>\"\",VLOOKUP($S275,Tarif!$A:$D,2,FALSE),\"\")","v":""},{"$f":"\"\"","v":""},{"$f":"\"\"","v":""},{"$f":"IF($S275<>\"\",VLOOKUP($S275,Tarif!$A:$D,3,FALSE),\"\")","v":""},{"$f":"IF($S275<>\"\",VLOOKUP($S275,Tarif!$A:$D,4,FALSE),\"\")","v":""},{"$f":"\"\"","v":""},{"$f":"\"\"","v":""},{"$f":"IF($Z275<>\"\",VLOOKUP($Z275,Tarif!$A:$D,2,FALSE),\"\")","v":""},{"$f":"\"\"","v":""},{"$f":"\"\"","v":""},{"$f":"IF($Z275<>\"\",VLOOKUP($Z275,Tarif!$A:$D,3,FALSE),\"\")","v":""},{"$f":"IF($Z275<>\"\",VLOOKUP($Z275,Tarif!$A:$D,4,FALSE),\"\")","v":""},{"$f":"\"\"","v":""},{"$f":"\"\"","v":""},{"$f":"IF($AG275<>\"\",VLOOKUP($AG275,Tarif!$A:$D,2,FALSE),\"\")","v":""},{"$f":"\"\"","v":""},{"$f":"\"\"","v":""},{"$f":"IF($AG275<>\"\",VLOOKUP($AG275,Tarif!$A:$D,3,FALSE),\"\")","v":""},{"$f":"IF($AG275<>\"\",VLOOKUP($AG275,Tarif!$A:$D,4,FALSE),\"\")","v":""},null,null,"",{"$f":"IF(AO275=\"\",\"\",VLOOKUP(AO275,Tarif!$A:$P,2,FALSE))","v":""},null,null,null,{"$f":"IF(AO275=\"\",\"\",VLOOKUP(AO275,Tarif!$A:$P,3,FALSE))","v":""},{"$f":"IF(AO275=\"\",\"\",VLOOKUP(AO275,Tarif!$A:$P,4,FALSE))","v":""}]
[null,null,null,null,null,null,null,null,null,null,null,{"$f":"\"\"","v":""},{"$f":"IF($L276<>\"\",VLOOKUP($L276,Tarif!$A:$D,2,FALSE),\"\")","v":""},{"$f":"\"\"","v":""},{"$f":"\"\"","v":""},{"$f":"IF($L276<>\"\",VLOOKUP($L276,Tarif!$A:$D,3,FALSE),\"\")","v":""},{"$f":"IF($L276<>\"\",VLOOKUP($L276,Tarif!$A:$D,4,FALSE),\"\")","v":""},{"$f":"\"\"","v":""},{"$f":"\"\"","v":""},{"$f":"IF($S276<>\"\",VLOOKUP($S276,Tarif!$A:$D,2,FALSE),\"\")","v":""},{"$f":"\"\"","v":""},{"$f":"\"\"","v":""},{"$f":"IF($S276<>\"\",VLOOKUP($S276,Tarif!$A:$D,3,FALSE),\"\")","v":""},{"$f":"IF($S276<>\"\",VLOOKUP($S276,Tarif!$A:$D,4,FALSE),\"\")","v":""},{"$f":"\"\"","v":""},{"$f":"\"\"","v":""},{"$f":"IF($Z276<>\"\",VLOOKUP($Z276,Tarif!$A:$D,2,FALSE),\"\")","v":""},{"$f":"\"\"","v":""},{"$f":"\"\"","v":""},{"$f":"IF($Z276<>\"\",VLOOKUP($Z276,Tarif!$A:$D,3,FALSE),\"\")","v":""},{"$f":"IF($Z276<>\"\",VLOOKUP($Z276,Tarif!$A:$D,4,FALSE),\"\")","v":""},{"$f":"\"\"","v":""},{"$f":"\"\"","v":""},{"$f":"IF($AG276<>\"\",VLOOKUP($AG276,Tarif!$A:$D,2,FALSE),\"\")","v":""},{"$f":"\"\"","v":""},{"$f":"\"\"","v":""},{"$f":"IF($AG276<>\"\",VLOOKUP($AG276,Tarif!$A:$D,3,FALSE),\"\")","v":""},{"$f":"IF($AG276<>\"\",VLOOKUP($AG276,Tarif!$A:$D,4,FALSE),\"\")","v":""},null,null,"",{"$f":"IF(AO276=\"\",\"\",VLOOKUP(AO276,Tarif!$A:$P,2,FALSE))","v":""},null,null,null,{"$f":"IF(AO276=\"\",\"\",VLOOKUP(AO276,Tarif!$A:$P,3,FALSE))","v":""},{"$f":"IF(AO276=\"\",\"\",VLOOKUP(AO276,Tarif!$A:$P,4,FALSE))","v":""}]
[null,null,null,null,null,null,null,null,null,null,null,{"$f":"\"\"","v":""},{"$f":"IF($L277<>\"\",VLOOKUP($L277,Tarif!$A:$D,2,FALSE),\"\")","v":""},{"$f":"\"\"","v":""},{"$f":"\"\"","v":""},{"$f":"IF($L277<>\"\",VLOOKUP($L277,Tarif!$A:$D,3,FALSE),\"\")","v":""},{"$f":"IF($L277<>\"\",VLOOKUP($L277,Tarif!$A:$D,4,FALSE),\"\")","v":""},{"$f":"\"\"","v":""},{"$f":"\"\"","v":""},{"$f":"IF($S277<>\"\",VLOOKUP($S277,Tarif!$A:$D,2,FALSE),\"\")","v":""},{"$f":"\"\"","v":""},{"$f":"\"\"","v":""},{"$f":"IF($S277<>\"\",VLOOKUP($S277,Tarif!$A:$D,3,FALSE),\"\")","v":""},{"$f":"IF($S277<>\"\",VLOOKUP($S277,Tarif!$A:$D,4,FALSE),\"\")","v":""},{"$f":"\"\"","v":""},{"$f":"\"\"","v":""},{"$f":"IF($Z277<>\"\",VLOOKUP($Z277,Tarif!$A:$D,2,FALSE),\"\")","v":""},{"$f":"\"\"","v":""},{"$f":"\"\"","v":""},{"$f":"IF($Z277<>\"\",VLOOKUP($Z277,Tarif!$A:$D,3,FALSE),\"\")","v":""},{"$f":"IF($Z277<>\"\",VLOOKUP($Z277,Tarif!$A:$D,4,FALSE),\"\")","v":""},{"$f":"\"\"","v":""},{"$f":"\"\"","v":""},{"$f":"IF($AG277<>\"\",VLOOKUP($AG277,Tarif!$A:$D,2,FALSE),\"\")","v":""},{"$f":"\"\"","v":""},{"$f":"\"\"","v":""},{"$f":"IF($AG277<>\"\",VLOOKUP($AG277,Tarif!$A:$D,3,FALSE),\"\")","v":""},{"$f":"IF($AG277<>\"\",VLOOKUP($AG277,Tarif!$A:$D,4,FALSE),\"\")","v":""},null,null,"",{"$f":"IF(AO277=\"\",\"\",VLOOKUP(AO277,Tarif!$A:$P,2,FALSE))","v":""},null,null,null,{"$f":"IF(AO277=\"\",\"\",VLOOKUP(AO277,Tarif!$A:$P,3,FALSE))","v":""},{"$f":"IF(AO277=\"\",\"\",VLOOKUP(AO277,Tarif!$A:$P,4,FALSE))","v":""}]
[null,null,null,null,null,null,null,null,null,null,null,{"$f":"\"\"","v":""},{"$f":"IF($L278<>\"\",VLOOKUP($L278,Tarif!$A:$D,2,FALSE),\"\")","v":""},{"$f":"\"\"","v":""},{"$f":"\"\"","v":""},{"$f":"IF($L278<>\"\",VLOOKUP($L278,Tarif!$A:$D,3,FALSE),\"\")","v":""},{"$f":"IF($L278<>\"\",VLOOKUP($L278,Tarif!$A:$D,4,FALSE),\"\")","v":""},{"$f":"\"\"","v":""},{"$f":"\"\"","v":""},{"$f":"IF($S278<>\"\",VLOOKUP($S278,Tarif!$A:$D,2,FALSE),\"\")","v":""},{"$f":"\"\"","v":""},{"$f":"\"\"","v":""},{"$f":"IF($S278<>\"\",VLOOKUP($S278,Tarif!$A:$D,3,FALSE),\"\")","v":""},{"$f":"IF($S278<>\"\",VLOOKUP($S278,Tarif!$A:$D,4,FALSE),\"\")","v":""},{"$f":"\"\"","v":""},{"$f":"\"\"","v":""},{"$f":"IF($Z278<>\"\",VLOOKUP($Z278,Tarif!$A:$D,2,FALSE),\"\")","v":""},{"$f":"\"\"","v":""},{"$f":"\"\"","v":""},{"$f":"IF($Z278<>\"\",VLOOKUP($Z278,Tarif!$A:$D,3,FALSE),\"\")","v":""},{"$f":"IF($Z278<>\"\",VLOOKUP($Z278,Tarif!$A:$D,4,FALSE),\"\")","v":""},{"$f":"\"\"","v":""},{"$f":"\"\"","v":""},{"$f":"IF($AG278<>\"\",VLOOKUP($AG278,Tarif!$A:$D,2,FALSE),\"\")","v":""},{"$f":"\"\"","v":""},{"$f":"\"\"","v":""},{"$f":"IF($AG278<>\"\",VLOOKUP($AG278,Tarif!$A:$D,3,FALSE),\"\")","v":""},{"$f":"IF($AG278<>\"\",VLOOKUP($AG278,Tarif!$A:$D,4,FALSE),\"\")","v":""},null,null,"",{"$f":"IF(AO278=\"\",\"\",VLOOKUP(AO278,Tarif!$A:$P,2,FALSE))","v":""},null,null,null,{"$f":"IF(AO278=\"\",\"\",VLOOKUP(AO278,Tarif!$A:$P,3,FALSE))","v":""},{"$f":"IF(AO278=\"\",\"\",VLOOKUP(AO278,Tarif!$A:$P,4,FALSE))","v":""}]
[null,null,null,null,null,null,null,null,null,null,null,{"$f":"\"\"","v":""},{"$f":"IF($L279<>\"\",VLOOKUP($L279,Tarif!$A:$D,2,FALSE),\"\")","v":""},{"$f":"\"\"","v":""},{"$f":"\"\"","v":""},{"$f":"IF($L279<>\"\",VLOOKUP($L279,Tarif!$A:$D,3,FALSE),\"\")","v":""},{"$f":"IF($L279<>\"\",VLOOKUP($L279,Tarif!$A:$D,4,FALSE),\"\")","v":""},{"$f":"\"\"","v":""},{"$f":"\"\"","v":""},{"$f":"IF($S279<>\"\",VLOOKUP($S279,Tarif!$A:$D,2,FALSE),\"\")","v":""},{"$f":"\"\"","v":""},{"$f":"\"\"","v":""},{"$f":"IF($S279<>\"\",VLOOKUP($S279,Tarif!$A:$D,3,FALSE),\"\")","v":""},{"$f":"IF($S279<>\"\",VLOOKUP($S279,Tarif!$A:$D,4,FALSE),\"\")","v":""},{"$f":"\"\"","v":""},{"$f":"\"\"","v":""},{"$f":"IF($Z279<>\"\",VLOOKUP($Z279,Tarif!$A:$D,2,FALSE),\"\")","v":""},{"$f":"\"\"","v":""},{"$f":"\"\"","v":""},{"$f":"IF($Z279<>\"\",VLOOKUP($Z279,Tarif!$A:$D,3,FALSE),\"\")","v":""},{"$f":"IF($Z279<>\"\",VLOOKUP($Z279,Tarif!$A:$D,4,FALSE),\"\")","v":""},{"$f":"\"\"","v":""},{"$f":"\"\"","v":""},{"$f":"IF($AG279<>\"\",VLOOKUP($AG279,Tarif!$A:$D,2,FALSE),\"\")","v":""},{"$f":"\"\"","v":""},{"$f":"\"\"","v":""},{"$f":"IF($AG279<>\"\",VLOOKUP($AG279,Tarif!$A:$D,3,FALSE),\"\")","v":""},{"$f":"IF($AG279<>\"\",VLOOKUP($AG279,Tarif!$A:$D,4,FALSE),\"\")","v":""},null,null,"",{"$f":"IF(AO279=\"\",\"\",VLOOKUP(AO279,Tarif!$A:$P,2,FALSE))","v":""},null,null,null,{"$f":"IF(AO279=\"\",\"\",VLOOKUP(AO279,Tarif!$A:$P,3,FALSE))","v":""},{"$f":"IF(AO279=\"\",\"\",VLOOKUP(AO279,Tarif!$A:$P,4,FALSE))","v":""}]
[null,null,null,null,null,null,null,null,null,null,null,{"$f":"\"\"","v":""},{"$f":"IF($L280<>\"\",VLOOKUP($L280,Tarif!$A:$D,2,FALSE),\"\")","v":""},{"$f":"\"\"","v":""},{"$f":"\"\"","v":""},{"$f":"IF($L280<>\"\",VLOOKUP($L280,Tarif!$A:$D,3,FALSE),\"\")","v":""},{"$f":"IF($L280<>\"\",VLOOKUP($L280,Tarif!$A:$D,4,FALSE),\"\")","v":""},{"$f":"\"\"","v":""},{"$f":"\"\"","v":""},{"$f":"IF($S280<>\"\",VLOOKUP($S280,Tarif!$A:$D,2,FALSE),\"\")","v":""},{"$f":"\"\"","v":""},{"$f":"\"\"","v":""},{"$f":"IF($S280<>\"\",VLOOKUP($S280,Tarif!$A:$D,3,FALSE),\"\")","v":""},{"$f":"IF($S280<>\"\",VLOOKUP($S280,Tarif!$A:$D,4,FALSE),\"\")","v":""},{"$f":"\"\"","v":""},{"$f":"\"\"","v":""},{"$f":"IF($Z280<>\"\",VLOOKUP($Z280,Tarif!$A:$D,2,FALSE),\"\")","v":""},{"$f":"\"\"","v":""},{"$f":"\"\"","v":""},{"$f":"IF($Z280<>\"\",VLOOKUP($Z280,Tarif!$A:$D,3,FALSE),\"\")","v":""},{"$f":"IF($Z280<>\"\",VLOOKUP($Z280,Tarif!$A:$D,4,FALSE),\"\")","v":""},{"$f":"\"\"","v":""},{"$f":"\"\"","v":""},{"$f":"IF($AG280<>\"\",VLOOKUP($AG280,Tarif!$A:$D,2,FALSE),\"\")","v":""},{"$f":"\"\"","v":""},{"$f":"\"\"","v":""},{"$f":"IF($AG280<>\"\",VLOOKUP($AG280,Tarif!$A:$D,3,FALSE),\"\")","v":""},{"$f":"IF($AG280<>\"\",VLOOKUP($AG280,Tarif!$A:$D,4,FALSE),\"\")","v":""},null,null,"",{"$f":"IF(AO280=\"\",\"\",VLOOKUP(AO280,Tarif!$A:$P,2,FALSE))","v":""},null,null,null,{"$f":"IF(AO280=\"\",\"\",VLOOKUP(AO280,Tarif!$A:$P,3,FALSE))","v":""},{"$f":"IF(AO280=\"\",\"\",VLOOKUP(AO280,Tarif!$A:$P,4,FALSE))","v":""}]
[null,null,null,null,null,null,null,null,null,null,null,{"$f":"\"\"","v":""},{"$f":"\"\"","v":""},{"$f":"\"\"","v":""},{"$f":"\"\"","v":""},{"$f":"\"\"","v":""},{"$f":"\"\"","v":""},{"$f":"\"\"","v":""},{"$f":"\"\"","v":""},{"$f":"\"\"","v":""},{"$f":"\"\"","v":""},{"$f":"\"\"","v":""},{"$f":"\"\"","v":""},{"$f":"\"\"","v":""},{"$f":"\"\"","v":""},{"$f":"\"\"","v":""},{"$f":"\"\"","v":""},{"$f":"\"\"","v":""},{"$f":"\"\"","v":""},{"$f":"\"\"","v":""},{"$f":"\"\"","v":""},{"$f":"\"\"","v":""},{"$f":"\"\"","v":""},{"$f":"\"\"","v":""},{"$f":"\"\"","v":""},{"$f":"\"\"","v":""},{"$f":"\"\"","v":""},{"$f":"\"\"","v":""},null,null,""]
[null,null,null,null,null,null,null,null,null,null,null,{"$f":"\"\"","v":""},{"$f":"\"\"","v":""},{"$f":"\"\"","v":""},{"$f":"\"\"","v":""},{"$f":"\"\"","v":""},{"$f":"\"\"","v":""},{"$f":"\"\"","v":""},{"$f":"\"\"","v":""},{"$f":"\"\"","v":""},{"$f":"\"\"","v":""},{"$f":"\"\"","v":""},{"$f":"\"\"","v":""},{"$f":"\"\"","v":""},{"$f":"\"\"","v":""},{"$f":"\"\"","v":""},{"$f":"\"\"","v":""},{"$f":"\"\"","v":""},{"$f":"\"\"","v":""},{"$f":"\"\"","v":""},{"$f":"\"\"","v":""},{"$f":"\"\"","v":""},{"$f":"\"\"","v":""},{"$f":"\"\"","v":""},{"$f":"\"\"","v":""},{"$f":"\"\"","v":""},{"$f":"\"\"","v":""},{"$f":"\"\"","v":""},null,null,""]
[null,null,null,null,null,null,null,null,null,null,null,{"$f":"\"\"","v":""},{"$f":"\"\"","v":""},{"$f":"\"\"","v":""},{"$f":"\"\"","v":""},{"$f":"\"\"","v":""},{"$f":"\"\"","v":""},{"$f":"\"\"","v":""},{"$f":"\"\"","v":""},{"$f":"\"\"","v":""},{"$f":"\"\"","v":""},{"$f":"\"\"","v":""},{"$f":"\"\"","v":""},{"$f":"\"\"","v":""},{"$f":"\"\"","v":""},{"$f":"\"\"","v":""},{"$f":"\"\"","v":""},{"$f":"\"\"","v":""},{"$f":"\"\"","v":""},{"$f":"\"\"","v":""},{"$f":"\"\"","v":""},{"$f":"\"\"","v":""},{"$f":"\"\"","v":""},{"$f":"\"\"","v":""},{"$f":"\"\"","v":""},{"$f":"\"\"","v":""},{"$f":"\"\"","v":""},{"$f":"\"\"","v":""},null,null,{"$f":"AH285","v":"AWHP V200 O 16 MR"}]
[null,null,null,null,null,null,null,null,null,null,null,{"$f":"IF(AND($K$12=M285,$O$12=M286,$Q$12=P285),1,0)","v":0},{"$f":"\"\"","v":""},{"$f":"\"\"","v":""},{"$f":"\"\"","v":""},{"$f":"\"\"","v":""},{"$f":"\"\"","v":""},{"$f":"\"\"","v":""},{"$f":"IF(AND($K$12=T285,$O$12=T286,$Q$12=W285),1,0)","v":0},{"$f":"\"\"","v":""},{"$f":"\"\"","v":""},{"$f":"\"\"","v":""},{"$f":"\"\"","v":""},{"$f":"\"\"","v":""},{"$f":"\"\"","v":""},{"$f":"IF(AND($K$12=AA285,$O$12=AA286,$Q$12=AD285),1,0)","v":0},{"$f":"\"\"","v":""},{"$f":"\"\"","v":""},{"$f":"\"\"","v":""},{"$f":"\"\"","v":""},{"$f":"\"\"","v":""},{"$f":"\"\"","v":""},{"$f":"IF(AND($K$12=AH285,$O$12=AH286,$Q$12=AK285),1,0)","v":0},{"$f":"\"\"","v":""},{"$f":"\"\"","v":""},{"$f":"\"\"","v":""},{"$f":"\"\"","v":""},{"$f":"\"\"","v":""}]
[null,null,null,null,null,null,null,null,null,null,{"$f":"OFFRE!F28","v":"AWHP V200 O 16 MR"},"Modèle",{"$f":"K285","v":"AWHP V200 O 16 MR"},{"$f":"\"\"","v":""},"Type circuit","Direct",{"$f":"\"\"","v":""},{"$f":"\"\"","v":""},"Modèle",{"$f":"M285","v":"AWHP V200 O 16 MR"},{"$f":"\"\"","v":""},"Type circuit","Vanne",{"$f":"\"\"","v":""},{"$f":"\"\"","v":""},"Modèle",{"$f":"T285","v":"AWHP V200 O 16 MR"},{"$f":"\"\"","v":""},"Type circuit","Direct + Vanne",{"$f":"\"\"","v":""},{"$f":"\"\"","v":""},"Modèle",{"$f":"AA285","v":"AWHP V200 O 16 MR"},{"$f":"\"\"","v":""},"Type circuit","2 Vannes",{"$f":"\"\"","v":""},null,null,"Référence","Désignation",null,null,null,"Colis","Prix Unitaire"]
[null,null,null,null,null,null,null,null,null,null,null,"Nb circuit",{"$f":"OFFRE!$F$12","v":1},{"$f":"\"\"","v":""},{"$f":"\"\"","v":""},{"$f":"\"\"","v":""},{"$f":"\"\"","v":""},{"$f":"\"\"","v":""},"Nb circuit",{"$f":"OFFRE!$F$12","v":1},{"$f":"\"\"","v":""},{"$f":"\"\"","v":""},{"$f":"\"\"","v":""},{"$f":"\"\"","v":""},{"$f":"\"\"","v":""},"Nb circuit",2,{"$f":"\"\"","v":""},{"$f":"\"\"","v":""},{"$f":"\"\"","v":""},{"$f":"\"\"","v":""},{"$f":"\"\"","v":""},"Nb circuit",2,{"$f":"\"\"","v":""},{"$f":"\"\"","v":""},{"$f":"\"\"","v":""},{"$f":"\"\"","v":""},null,null,null,null,null,null,null,null,"HT en €"]
[null,null,null,null,null,null,null,null,null,null,null,100018409,{"$f":"IF($L287<>\"\",VLOOKUP($L287,Tarif!$A:$D,2,FALSE),\"\")","v":"SUPPORT MURAL AWHP 11à 27 kW"},{"$f":"\"\"","v":""},{"$f":"\"\"","v":""},{"$f":"IF($L287<>\"\",VLOOKUP($L287,Tarif!$A:$D,3,FALSE),\"\")","v":"EH250"},{"$f":"IF($L287<>\"\",VLOOKUP($L287,Tarif!$A:$D,4,FALSE),\"\")","v":177},{"$f":"\"\"","v":""},100018409,{"$f":"IF($S287<>\"\",VLOOKUP($S287,Tarif!$A:$D,2,FALSE),\"\")","v":"SUPPORT MURAL AWHP 11à 27 kW"},{"$f":"\"\"","v":""},{"$f":"\"\"","v":""},{"$f":"IF($S287<>\"\",VLOOKUP($S287,Tarif!$A:$D,3,FALSE),\"\")","v":"EH250"},{"$f":"IF($S287<>\"\",VLOOKUP($S287,Tarif!$A:$D,4,FALSE),\"\")","v":177},{"$f":"\"\"","v":""},100018409,{"$f":"IF($Z287<>\"\",VLOOKUP($Z287,Tarif!$A:$D,2,FALSE),\"\")","v":"SUPPORT MURAL AWHP 11à 27 kW"},{"$f":"\"\"","v":""},{"$f":"\"\"","v":""},{"$f":"IF($Z287<>\"\",VLOOKUP($Z287,Tarif!$A:$D,3,FALSE),\"\")","v":"EH250"},{"$f":"IF($Z287<>\"\",VLOOKUP($Z287,Tarif!$A:$D,4,FALSE),\"\")","v":177},{"$f":"\"\"","v":""},100018409,{"$f":"IF($AG287<>\"\",VLOOKUP($AG287,Tarif!$A:$D,2,FALSE),\"\")","v":"SUPPORT MURAL AWHP 11à 27 kW"},{"$f":"\"\"","v":""},{"$f":"\"\"","v":""},{"$f":"IF($AG287<>\"\",VLOOKUP($AG287,Tarif!$A:$D,3,FALSE),\"\")","v":"EH250"},{"$f":"IF($AG287<>\"\",VLOOKUP($AG287,Tarif!$A:$D,4,FALSE),\"\")","v":177},null,null,{"$f":"IF($AG$284=1,AG287,IF($Z$284=1,Z287,IF($S$284=1,S287,IF($L$284=1,L287,\"\"))))","v":""},{"$f":"IF(AO287=\"\",\"\",VLOOKUP(AO287,Tarif!$A:$P,2,FALSE))","v":""},null,null,null,{"$f":"IF(AO287=\"\",\"\",VLOOKUP(AO287,Tarif!$A:$P,3,FALSE))","v":""},{"$f":"IF(AO287=\"\",\"\",VLOOKUP(AO287,Tarif!$A:$P,4,FALSE))","v":""}]
[null,null,null,null,null,null,null,null,null,null,null,null,{"$f":"IF($L288<>\"\",VLOOKUP($L288,Tarif!$A:$D,2,FALSE),\"\")","v":""},{"$f":"\"\"","v":""},{"$f":"\"\"","v":""},{"$f":"IF($L288<>\"\",VLOOKUP($L288,Tarif!$A:$D,3,FALSE),\"\")","v":""},{"$f":"IF($L288<>\"\",VLOOKUP($L288,Tarif!$A:$D,4,FALSE),\"\")","v":""},{"$f":"\"\"","v":""},null,{"$f":"IF($S288<>\"\",VLOOKUP($S288,Tarif!$A:$D,2,FALSE),\"\")","v":""},{"$f":"\"\"","v":""},{"$f":"\"\"","v":""},{"$f":"IF($S288<>\"\",VLOOKUP($S288,Tarif!$A:$D,3,FALSE),\"\")","v":""},{"$f":"IF($S288<>\"\",VLOOKUP($S288,Tarif!$A:$D,4,FALSE),\"\")","v":""},{"$f":"\"\"","v":""},null,{"$f":"IF($Z288<>\"\",VLOOKUP($Z288,Tarif!$A:$D,2,FALSE),\"\")","v":""},{"$f":"\"\"","v":""},{"$f":"\"\"","v":""},{"$f":"IF($Z288<>\"\",VLOOKUP($Z288,Tarif!$A:$D,3,FALSE),\"\")","v":""},{"$f":"IF($Z288<>\"\",VLOOKUP($Z288,Tarif!$A:$D,4,FALSE),\"\")","v":""},{"$f":"\"\"","v":""},null,{"$f":"IF($AG288<>\"\",VLOOKUP($AG288,Tarif!$A:$D,2,FALSE),\"\")","v":""},{"$f":"\"\"","v":""},{"$f":"\"\"","v":""},{"$f":"IF($AG288<>\"\",VLOOKUP($AG288,Tarif!$A:$D,3,FALSE),\"\")","v":""},{"$f":"IF($AG288<>\"\",VLOOKUP($AG288,Tarif!$A:$D,4,FALSE),\"\")","v":""},null,null,{"$f":"IF($AG$284=1,AG288,IF($Z$284=1,Z288,IF($S$284=1,S288,IF($L$284=1,L288,\"\"))))","v":""},{"$f":"IF(AO288=\"\",\"\",VLOOKUP(AO288,Tarif!$A:$P,2,FALSE))","v":""},null,null,null,{"$f":"IF(AO288=\"\",\"\",VLOOKUP(AO288,Tarif!$A:$P,3,FALSE))","v":""},{"$f":"IF(AO288=\"\",\"\",VLOOKUP(AO288,Tarif!$A:$P,4,FALSE))","v":""}]
[null,null,null,null,null,null,null,null,null,null,null,100012533,{"$f":"IF($L289<>\"\",VLOOKUP($L289,Tarif!$A:$D,2,FALSE),\"\")","v":"SUPPORT POSE AU SOL AWHP"},{"$f":"\"\"","v":""},{"$f":"\"\"","v":""},{"$f":"IF($L289<>\"\",VLOOKUP($L289,Tarif!$A:$D,3,FALSE),\"\")","v":"EH112"},{"$f":"IF($L289<>\"\",VLOOKUP($L289,Tarif!$A:$D,4,FALSE),\"\")","v":47},{"$f":"\"\"","v":""},100012533,{"$f":"IF($S289<>\"\",VLOOKUP($S289,Tarif!$A:$D,2,FALSE),\"\")","v":"SUPPORT POSE AU SOL AWHP"},{"$f":"\"\"","v":""},{"$f":"\"\"","v":""},{"$f":"IF($S289<>\"\",VLOOKUP($S289,Tarif!$A:$D,3,FALSE),\"\")","v":"EH112"},{"$f":"IF($S289<>\"\",VLOOKUP($S289,Tarif!$A:$D,4,FALSE),\"\")","v":47},{"$f":"\"\"","v":""},100012533,{"$f":"IF($Z289<>\"\",VLOOKUP($Z289,Tarif!$A:$D,2,FALSE),\"\")","v":"SUPPORT POSE AU SOL AWHP"},{"$f":"\"\"","v":""},{"$f":"\"\"","v":""},{"$f":"IF($Z289<>\"\",VLOOKUP($Z289,Tarif!$A:$D,3,FALSE),\"\")","v":"EH112"},{"$f":"IF($Z289<>\"\",VLOOKUP($Z289,Tarif!$A:$D,4,FALSE),\"\")","v":47},{"$f":"\"\"","v":""},100012533,{"$f":"IF($AG289<>\"\",VLOOKUP($AG289,Tarif!$A:$D,2,FALSE),\"\")","v":"SUPPORT POSE AU SOL AWHP"},{"$f":"\"\"","v":""},{"$f":"\"\"","v":""},{"$f":"IF($AG289<>\"\",VLOOKUP($AG289,Tarif!$A:$D,3,FALSE),\"\")","v":"EH112"},{"$f":"IF($AG289<>\"\",VLOOKUP($AG289,Tarif!$A:$D,4,FALSE),\"\")","v":47},null,null,"",{"$f":"IF(AO289=\"\",\"\",VLOOKUP(AO289,Tarif!$A:$P,2,FALSE))","v":""},null,null,null,{"$f":"IF(AO289=\"\",\"\",VLOOKUP(AO289,Tarif!$A:$P,3,FALSE))","v":""},{"$f":"IF(AO289=\"\",\"\",VLOOKUP(AO289,Tarif!$A:$P,4,FALSE))","v":""}]
[null,null,null,null,null,null,null,null,null,null,null,null,{"$f":"IF($L290<>\"\",VLOOKUP($L290,Tarif!$A:$D,2,FALSE),\"\")","v":""},{"$f":"\"\"","v":""},{"$f":"\"\"","v":""},{"$f":"IF($L290<>\"\",VLOOKUP($L290,Tarif!$A:$D,3,FALSE),\"\")","v":""},{"$f":"IF($L290<>\"\",VLOOKUP($L290,Tarif!$A:$D,4,FALSE),\"\")","v":""},{"$f":"\"\"","v":""},null,{"$f":"IF($S290<>\"\",VLOOKUP($S290,Tarif!$A:$D,2,FALSE),\"\")","v":""},{"$f":"\"\"","v":""},{"$f":"\"\"","v":""},{"$f":"IF($S290<>\"\",VLOOKUP($S290,Tarif!$A:$D,3,FALSE),\"\")","v":""},{"$f":"IF($S290<>\"\",VLOOKUP($S290,Tarif!$A:$D,4,FALSE),\"\")","v":""},{"$f":"\"\"","v":""},null,{"$f":"IF($Z290<>\"\",VLOOKUP($Z290,Tarif!$A:$D,2,FALSE),\"\")","v":""},{"$f":"\"\"","v":""},{"$f":"\"\"","v":""},{"$f":"IF($Z290<>\"\",VLOOKUP($Z290,Tarif!$A:$D,3,FALSE),\"\")","v":""},{"$f":"IF($Z290<>\"\",VLOOKUP($Z290,Tarif!$A:$D,4,FALSE),\"\")","v":""},{"$f":"\"\"","v":""},null,{"$f":"IF($AG290<>\"\",VLOOKUP($AG290,Tarif!$A:$D,2,FALSE),\"\")","v":""},{"$f":"\"\"","v":""},{"$f":"\"\"","v":""},{"$f":"IF($AG290<>\"\",VLOOKUP($AG290,Tarif!$A:$D,3,FALSE),\"\")","v":""},{"$f":"IF($AG290<>\"\",VLOOKUP($AG290,Tarif!$A:$D,4,FALSE),\"\")","v":""},null,null,"",{"$f":"IF(AO290=\"\",\"\",VLOOKUP(AO290,Tarif!$A:$P,2,FALSE))","v":""},null,null,null,{"$f":"IF(AO290=\"\",\"\",VLOOKUP(AO290,Tarif!$A:$P,3,FALSE))","v":""},{"$f":"IF(AO290=\"\",\"\",VLOOKUP(AO290,Tarif!$A:$P,4,FALSE))","v":""}]
[null,null,null,null,null,null,null,null,null,null,null,100004417,{"$f":"IF($L291<>\"\",VLOOKUP($L291,Tarif!$A:$D,2,FALSE),\"\")","v":"FILTRE 400UM + VANNE D'ISOLEMENT PAC ROE 6-10 ET ROE+"},{"$f":"\"\"","v":""},{"$f":"\"\"","v":""},{"$f":"IF($L291<>\"\",VLOOKUP($L291,Tarif!$A:$D,3,FALSE),\"\")","v":"EH61"},{"$f":"IF($L291<>\"\",VLOOKUP($L291,Tarif!$A:$D,4,FALSE),\"\")","v":112},{"$f":"\"\"","v":""},100004417,{"$f":"IF($S291<>\"\",VLOOKUP($S291,Tarif!$A:$D,2,FALSE),\"\")","v":"FILTRE 400UM + VANNE D'ISOLEMENT PAC ROE 6-10 ET ROE+"},{"$f":"\"\"","v":""},{"$f":"\"\"","v":""},{"$f":"IF($S291<>\"\",VLOOKUP($S291,Tarif!$A:$D,3,FALSE),\"\")","v":"EH61"},{"$f":"IF($S291<>\"\",VLOOKUP($S291,Tarif!$A:$D,4,FALSE),\"\")","v":112},{"$f":"\"\"","v":""},100004417,{"$f":"IF($Z291<>\"\",VLOOKUP($Z291,Tarif!$A:$D,2,FALSE),\"\")","v":"FILTRE 400UM + VANNE D'ISOLEMENT PAC ROE 6-10 ET ROE+"},{"$f":"\"\"","v":""},{"$f":"\"\"","v":""},{"$f":"IF($Z291<>\"\",VLOOKUP($Z291,Tarif!$A:$D,3,FALSE),\"\")","v":"EH61"},{"$f":"IF($Z291<>\"\",VLOOKUP($Z291,Tarif!$A:$D,4,FALSE),\"\")","v":112},{"$f":"\"\"","v":""},100004417,{"$f":"IF($AG291<>\"\",VLOOKUP($AG291,Tarif!$A:$D,2,FALSE),\"\")","v":"FILTRE 400UM + VANNE D'ISOLEMENT PAC ROE 6-10 ET ROE+"},{"$f":"\"\"","v":""},{"$f":"\"\"","v":""},{"$f":"IF($AG291<>\"\",VLOOKUP($AG291,Tarif!$A:$D,3,FALSE),\"\")","v":"EH61"},{"$f":"IF($AG291<>\"\",VLOOKUP($AG291,Tarif!$A:$D,4,FALSE),\"\")","v":112},null,null,"",{"$f":"IF(AO291=\"\",\"\",VLOOKUP(AO291,Tarif!$A:$P,2,FALSE))","v":""},null,null,null,{"$f":"IF(AO291=\"\",\"\",VLOOKUP(AO291,Tarif!$A:$P,3,FALSE))","v":""},{"$f":"IF(AO291=\"\",\"\",VLOOKUP(AO291,Tarif!$A:$P,4,FALSE))","v":""}]
[null,null,null,null,null,null,null,null,null,null,null,100012535,{"$f":"IF($L292<>\"\",VLOOKUP($L292,Tarif!$A:$D,2,FALSE),\"\")","v":"LIAISON FRIGORIFIQUE PE 5/8'' 3/8'' - LG 5m"},{"$f":"\"\"","v":""},{"$f":"\"\"","v":""},{"$f":"IF($L292<>\"\",VLOOKUP($L292,Tarif!$A:$D,3,FALSE),\"\")","v":"EH114"},{"$f":"IF($L292<>\"\",VLOOKUP($L292,Tarif!$A:$D,4,FALSE),\"\")","v":249},{"$f":"\"\"","v":""},100012535,{"$f":"IF($S292<>\"\",VLOOKUP($S292,Tarif!$A:$D,2,FALSE),\"\")","v":"LIAISON FRIGORIFIQUE PE 5/8'' 3/8'' - LG 5m"},{"$f":"\"\"","v":""},{"$f":"\"\"","v":""},{"$f":"IF($S292<>\"\",VLOOKUP($S292,Tarif!$A:$D,3,FALSE),\"\")","v":"EH114"},{"$f":"IF($S292<>\"\",VLOOKUP($S292,Tarif!$A:$D,4,FALSE),\"\")","v":249},{"$f":"\"\"","v":""},100012535,{"$f":"IF($Z292<>\"\",VLOOKUP($Z292,Tarif!$A:$D,2,FALSE),\"\")","v":"LIAISON FRIGORIFIQUE PE 5/8'' 3/8'' - LG 5m"},{"$f":"\"\"","v":""},{"$f":"\"\"","v":""},{"$f":"IF($Z292<>\"\",VLOOKUP($Z292,Tarif!$A:$D,3,FALSE),\"\")","v":"EH114"},{"$f":"IF($Z292<>\"\",VLOOKUP($Z292,Tarif!$A:$D,4,FALSE),\"\")","v":249},{"$f":"\"\"","v":""},100012535,{"$f":"IF($AG292<>\"\",VLOOKUP($AG292,Tarif!$A:$D,2,FALSE),\"\")","v":"LIAISON FRIGORIFIQUE PE 5/8'' 3/8'' - LG 5m"},{"$f":"\"\"","v":""},{"$f":"\"\"","v":""},{"$f":"IF($AG292<>\"\",VLOOKUP($AG292,Tarif!$A:$D,3,FALSE),\"\")","v":"EH114"},{"$f":"IF($AG292<>\"\",VLOOKUP($AG292,Tarif!$A:$D,4,FALSE),\"\")","v":249},null,null,"",{"$f":"IF(AO292=\"\",\"\",VLOOKUP(AO292,Tarif!$A:$P,2,FALSE))","v":""},null,null,null,{"$f":"IF(AO292=\"\",\"\",VLOOKUP(AO292,Tarif!$A:$P,3,FALSE))","v":""},{"$f":"IF(AO292=\"\",\"\",VLOOKUP(AO292,Tarif!$A:$P,4,FALSE))","v":""}]
[null,null,null,null,null,null,null,null,null,null,null,100012536,{"$f":"IF($L293<>\"\",VLOOKUP($L293,Tarif!$A:$D,2,FALSE),\"\")","v":"LIAISON FRIGORIFIQUE PE 5/8'' 3/8'' - LG 10m"},{"$f":"\"\"","v":""},{"$f":"\"\"","v":""},{"$f":"IF($L293<>\"\",VLOOKUP($L293,Tarif!$A:$D,3,FALSE),\"\")","v":"EH115"},{"$f":"IF($L293<>\"\",VLOOKUP($L293,Tarif!$A:$D,4,FALSE),\"\")","v":445},{"$f":"\"\"","v":""},100012536,{"$f":"IF($S293<>\"\",VLOOKUP($S293,Tarif!$A:$D,2,FALSE),\"\")","v":"LIAISON FRIGORIFIQUE PE 5/8'' 3/8'' - LG 10m"},{"$f":"\"\"","v":""},{"$f":"\"\"","v":""},{"$f":"IF($S293<>\"\",VLOOKUP($S293,Tarif!$A:$D,3,FALSE),\"\")","v":"EH115"},{"$f":"IF($S293<>\"\",VLOOKUP($S293,Tarif!$A:$D,4,FALSE),\"\")","v":445},{"$f":"\"\"","v":""},100012536,{"$f":"IF($Z293<>\"\",VLOOKUP($Z293,Tarif!$A:$D,2,FALSE),\"\")","v":"LIAISON FRIGORIFIQUE PE 5/8'' 3/8'' - LG 10m"},{"$f":"\"\"","v":""},{"$f":"\"\"","v":""},{"$f":"IF($Z293<>\"\",VLOOKUP($Z293,Tarif!$A:$D,3,FALSE),\"\")","v":"EH115"},{"$f":"IF($Z293<>\"\",VLOOKUP($Z293,Tarif!$A:$D,4,FALSE),\"\")","v":445},{"$f":"\"\"","v":""},100012536,{"$f":"IF($AG293<>\"\",VLOOKUP($AG293,Tarif!$A:$D,2,FALSE),\"\")","v":"LIAISON FRIGORIFIQUE PE 5/8'' 3/8'' - LG 10m"},{"$f":"\"\"","v":""},{"$f":"\"\"","v":""},{"$f":"IF($AG293<>\"\",VLOOKUP($AG293,Tarif!$A:$D,3,FALSE),\"\")","v":"EH115"},{"$f":"IF($AG293<>\"\",VLOOKUP($AG293,Tarif!$A:$D,4,FALSE),\"\")","v":445},null,null,"",{"$f":"IF(AO293=\"\",\"\",VLOOKUP(AO293,Tarif!$A:$P,2,FALSE))","v":""},null,null,null,{"$f":"IF(AO293=\"\",\"\",VLOOKUP(AO293,Tarif!$A:$P,3,FALSE))","v":""},{"$f":"IF(AO293=\"\",\"\",VLOOKUP(AO293,Tarif!$A:$P,4,FALSE))","v":""}]
[null,null,null,null,null,null,null,null,null,null,null,100012537,{"$f":"IF($L294<>\"\",VLOOKUP($L294,Tarif!$A:$D,2,FALSE),\"\")","v":"LIAISON FRIGORIFIQUE PE 5/8'' 3/8'' - LG 20m"},{"$f":"\"\"","v":""},{"$f":"\"\"","v":""},{"$f":"IF($L294<>\"\",VLOOKUP($L294,Tarif!$A:$D,3,FALSE),\"\")","v":"EH116"},{"$f":"IF($L294<>\"\",VLOOKUP($L294,Tarif!$A:$D,4,FALSE),\"\")","v":803},{"$f":"\"\"","v":""},100012537,{"$f":"IF($S294<>\"\",VLOOKUP($S294,Tarif!$A:$D,2,FALSE),\"\")","v":"LIAISON FRIGORIFIQUE PE 5/8'' 3/8'' - LG 20m"},{"$f":"\"\"","v":""},{"$f":"\"\"","v":""},{"$f":"IF($S294<>\"\",VLOOKUP($S294,Tarif!$A:$D,3,FALSE),\"\")","v":"EH116"},{"$f":"IF($S294<>\"\",VLOOKUP($S294,Tarif!$A:$D,4,FALSE),\"\")","v":803},{"$f":"\"\"","v":""},100012537,{"$f":"IF($Z294<>\"\",VLOOKUP($Z294,Tarif!$A:$D,2,FALSE),\"\")","v":"LIAISON FRIGORIFIQUE PE 5/8'' 3/8'' - LG 20m"},{"$f":"\"\"","v":""},{"$f":"\"\"","v":""},{"$f":"IF($Z294<>\"\",VLOOKUP($Z294,Tarif!$A:$D,3,FALSE),\"\")","v":"EH116"},{"$f":"IF($Z294<>\"\",VLOOKUP($Z294,Tarif!$A:$D,4,FALSE),\"\")","v":803},{"$f":"\"\"","v":""},100012537,{"$f":"IF($AG294<>\"\",VLOOKUP($AG294,Tarif!$A:$D,2,FALSE),\"\")","v":"LIAISON FRIGORIFIQUE PE 5/8'' 3/8'' - LG 20m"},{"$f":"\"\"","v":""},{"$f":"\"\"","v":""},{"$f":"IF($AG294<>\"\",VLOOKUP($AG294,Tarif!$A:$D,3,FALSE),\"\")","v":"EH116"},{"$f":"IF($AG294<>\"\",VLOOKUP($AG294,Tarif!$A:$D,4,FALSE),\"\")","v":803},null,null,"",{"$f":"IF(AO294=\"\",\"\",VLOOKUP(AO294,Tarif!$A:$P,2,FALSE))","v":""},null,null,null,{"$f":"IF(AO294=\"\",\"\",VLOOKUP(AO294,Tarif!$A:$P,3,FALSE))","v":""},{"$f":"IF(AO294=\"\",\"\",VLOOKUP(AO294,Tarif!$A:$P,4,FALSE))","v":""}]
[null,null,null,null,null,null,null,null,null,null,null,{"$f":"\"\"","v":""},{"$f":"IF($L295<>\"\",VLOOKUP($L295,Tarif!$A:$D,2,FALSE),\"\")","v":""},{"$f":"\"\"","v":""},{"$f":"\"\"","v":""},{"$f":"IF($L295<>\"\",VLOOKUP($L295,Tarif!$A:$D,3,FALSE),\"\")","v":""},{"$f":"IF($L295<>\"\",VLOOKUP($L295,Tarif!$A:$D,4,FALSE),\"\")","v":""},{"$f":"\"\"","v":""},{"$f":"\"\"","v":""},{"$f":"IF($S295<>\"\",VLOOKUP($S295,Tarif!$A:$D,2,FALSE),\"\")","v":""},{"$f":"\"\"","v":""},{"$f":"\"\"","v":""},{"$f":"IF($S295<>\"\",VLOOKUP($S295,Tarif!$A:$D,3,FALSE),\"\")","v":""},{"$f":"IF($S295<>\"\",VLOOKUP($S295,Tarif!$A:$D,4,FALSE),\"\")","v":""},{"$f":"\"\"","v":""},{"$f":"\"\"","v":""},{"$f":"IF($Z295<>\"\",VLOOKUP($Z295,Tarif!$A:$D,2,FALSE),\"\")","v":""},{"$f":"\"\"","v":""},{"$f":"\"\"","v":""},{"$f":"IF($Z295<>\"\",VLOOKUP($Z295,Tarif!$A:$D,3,FALSE),\"\")","v":""},{"$f":"IF($Z295<>\"\",VLOOKUP($Z295,Tarif!$A:$D,4,FALSE),\"\")","v":""},{"$f":"\"\"","v":""},{"$f":"\"\"","v":""},{"$f":"IF($AG295<>\"\",VLOOKUP($AG295,Tarif!$A:$D,2,FALSE),\"\")","v":""},{"$f":"\"\"","v":""},{"$f":"\"\"","v":""},{"$f":"IF($AG295<>\"\",VLOOKUP($AG295,Tarif!$A:$D,3,FALSE),\"\")","v":""},{"$f":"IF($AG295<>\"\",VLOOKUP($AG295,Tarif!$A:$D,4,FALSE),\"\")","v":""},null,null,"",{"$f":"IF(AO295=\"\",\"\",VLOOKUP(AO295,Tarif!$A:$P,2,FALSE))","v":""},null,null,null,{"$f":"IF(AO295=\"\",\"\",VLOOKUP(AO295,Tarif!$A:$P,3,FALSE))","v":""},{"$f":"IF(AO295=\"\",\"\",VLOOKUP(AO295,Tarif!$A:$P,4,FALSE))","v":""}]
[null,null,null,null,null,null,null,null,null,null,null,100008841,{"$f":"IF($L296<>\"\",VLOOKUP($L296,Tarif!$A:$D,2,FALSE),\"\")","v":"BALLON TAMPON 80L B 80 T"},{"$f":"\"\"","v":""},{"$f":"\"\"","v":""},{"$f":"IF($L296<>\"\",VLOOKUP($L296,Tarif!$A:$D,3,FALSE),\"\")","v":"EH85"},{"$f":"IF($L296<>\"\",VLOOKUP($L296,Tarif!$A:$D,4,FALSE),\"\")","v":558},{"$f":"\"\"","v":""},100008841,{"$f":"IF($S296<>\"\",VLOOKUP($S296,Tarif!$A:$D,2,FALSE),\"\")","v":"BALLON TAMPON 80L B 80 T"},{"$f":"\"\"","v":""},{"$f":"\"\"","v":""},{"$f":"IF($S296<>\"\",VLOOKUP($S296,Tarif!$A:$D,3,FALSE),\"\")","v":"EH85"},{"$f":"IF($S296<>\"\",VLOOKUP($S296,Tarif!$A:$D,4,FALSE),\"\")","v":558},{"$f":"\"\"","v":""},100008841,{"$f":"IF($Z296<>\"\",VLOOKUP($Z296,Tarif!$A:$D,2,FALSE),\"\")","v":"BALLON TAMPON 80L B 80 T"},{"$f":"\"\"","v":""},{"$f":"\"\"","v":""},{"$f":"IF($Z296<>\"\",VLOOKUP($Z296,Tarif!$A:$D,3,FALSE),\"\")","v":"EH85"},{"$f":"IF($Z296<>\"\",VLOOKUP($Z296,Tarif!$A:$D,4,FALSE),\"\")","v":558},{"$f":"\"\"","v":""},100008841,{"$f":"IF($AG296<>\"\",VLOOKUP($AG296,Tarif!$A:$D,2,FALSE),\"\")","v":"BALLON TAMPON 80L B 80 T"},{"$f":"\"\"","v":""},{"$f":"\"\"","v":""},{"$f":"IF($AG296<>\"\",VLOOKUP($AG296,Tarif!$A:$D,3,FALSE),\"\")","v":"EH85"},{"$f":"IF($AG296<>\"\",VLOOKUP($AG296,Tarif!$A:$D,4,FALSE),\"\")","v":558},null,null,"",{"$f":"IF(AO296=\"\",\"\",VLOOKUP(AO296,Tarif!$A:$P,2,FALSE))","v":""},null,null,null,{"$f":"IF(AO296=\"\",\"\",VLOOKUP(AO296,Tarif!$A:$P,3,FALSE))","v":""},{"$f":"IF(AO296=\"\",\"\",VLOOKUP(AO296,Tarif!$A:$P,4,FALSE))","v":""}]
[null,null,null,null,null,null,null,null,null,null,null,100004415,{"$f":"IF($L297<>\"\",VLOOKUP($L297,Tarif!$A:$D,2,FALSE),\"\")","v":"BALLON TAMPON 160L B 150 T"},{"$f":"\"\"","v":""},{"$f":"\"\"","v":""},{"$f":"IF($L297<>\"\",VLOOKUP($L297,Tarif!$A:$D,3,FALSE),\"\")","v":"EH60"},{"$f":"IF($L297<>\"\",VLOOKUP($L297,Tarif!$A:$D,4,FALSE),\"\")","v":836},{"$f":"\"\"","v":""},100004415,{"$f":"IF($S297<>\"\",VLOOKUP($S297,Tarif!$A:$D,2,FALSE),\"\")","v":"BALLON TAMPON 160L B 150 T"},{"$f":"\"\"","v":""},{"$f":"\"\"","v":""},{"$f":"IF($S297<>\"\",VLOOKUP($S297,Tarif!$A:$D,3,FALSE),\"\")","v":"EH60"},{"$f":"IF($S297<>\"\",VLOOKUP($S297,Tarif!$A:$D,4,FALSE),\"\")","v":836},{"$f":"\"\"","v":""},100004415,{"$f":"IF($Z297<>\"\",VLOOKUP($Z297,Tarif!$A:$D,2,FALSE),\"\")","v":"BALLON TAMPON 160L B 150 T"},{"$f":"\"\"","v":""},{"$f":"\"\"","v":""},{"$f":"IF($Z297<>\"\",VLOOKUP($Z297,Tarif!$A:$D,3,FALSE),\"\")","v":"EH60"},{"$f":"IF($Z297<>\"\",VLOOKUP($Z297,Tarif!$A:$D,4,FALSE),\"\")","v":836},{"$f":"\"\"","v":""},100004415,{"$f":"IF($AG297<>\"\",VLOOKUP($AG297,Tarif!$A:$D,2,FALSE),\"\")","v":"BALLON TAMPON 160L B 150 T"},{"$f":"\"\"","v":""},{"$f":"\"\"","v":""},{"$f":"IF($AG297<>\"\",VLOOKUP($AG297,Tarif!$A:$D,3,FALSE),\"\")","v":"EH60"},{"$f":"IF($AG297<>\"\",VLOOKUP($AG297,Tarif!$A:$D,4,FALSE),\"\")","v":836},null,null,"",{"$f":"IF(AO297=\"\",\"\",VLOOKUP(AO297,Tarif!$A:$P,2,FALSE))","v":""},null,null,null,{"$f":"IF(AO297=\"\",\"\",VLOOKUP(AO297,Tarif!$A:$P,3,FALSE))","v":""},{"$f":"IF(AO297=\"\",\"\",VLOOKUP(AO297,Tarif!$A:$P,4,FALSE))","v":""}]
[null,null,null,null,null,null,null,null,null,null,null,{"$f":"\"\"","v":""},{"$f":"IF($L298<>\"\",VLOOKUP($L298,Tarif!$A:$D,2,FALSE),\"\")","v":""},{"$f":"\"\"","v":""},{"$f":"\"\"","v":""},{"$f":"IF($L298<>\"\",VLOOKUP($L298,Tarif!$A:$D,3,FALSE),\"\")","v":""},{"$f":"IF($L298<>\"\",VLOOKUP($L298,Tarif!$A:$D,4,FALSE),\"\")","v":""},{"$f":"\"\"","v":""},7619010,{"$f":"IF($S298<>\"\",VLOOKUP($S298,Tarif!$A:$D,2,FALSE),\"\")","v":"KIT VANNE 3 VOIES"},{"$f":"\"\"","v":""},{"$f":"\"\"","v":""},{"$f":"IF($S298<>\"\",VLOOKUP($S298,Tarif!$A:$D,3,FALSE),\"\")","v":"EH528"},{"$f":"IF($S298<>\"\",VLOOKUP($S298,Tarif!$A:$D,4,FALSE),\"\")","v":616},{"$f":"\"\"","v":""},7619010,{"$f":"IF($Z298<>\"\",VLOOKUP($Z298,Tarif!$A:$D,2,FALSE),\"\")","v":"KIT VANNE 3 VOIES"},{"$f":"\"\"","v":""},{"$f":"\"\"","v":""},{"$f":"IF($Z298<>\"\",VLOOKUP($Z298,Tarif!$A:$D,3,FALSE),\"\")","v":"EH528"},{"$f":"IF($Z298<>\"\",VLOOKUP($Z298,Tarif!$A:$D,4,FALSE),\"\")","v":616},{"$f":"\"\"","v":""},7619010,{"$f":"IF($AG298<>\"\",CONCATENATE(VLOOKUP($AG298,Tarif!$A:$D,2,FALSE),\" x 2\",\"\"),\"\")","v":"KIT VANNE 3 VOIES x 2"},{"$f":"\"\"","v":""},{"$f":"\"\"","v":""},{"$f":"IF($AG298<>\"\",VLOOKUP($AG298,Tarif!$A:$D,3,FALSE),\"\")","v":"EH528"},{"$f":"IF($AG298<>\"\",VLOOKUP($AG298,Tarif!$A:$D,4,FALSE),\"\")","v":616},null,null,"",{"$f":"IF(AO298=\"\",\"\",VLOOKUP(AO298,Tarif!$A:$P,2,FALSE))","v":""},null,null,null,{"$f":"IF(AO298=\"\",\"\",VLOOKUP(AO298,Tarif!$A:$P,3,FALSE))","v":""},{"$f":"IF(AO298=\"\",\"\",VLOOKUP(AO298,Tarif!$A:$P,4,FALSE))","v":""}]
[null,null,null,null,null,null,null,null,null,null,null,7626737,{"$f":"IF($L299<>\"\",VLOOKUP($L299,Tarif!$A:$D,2,FALSE),\"\")","v":"KIT ISOLATION MODE CLIMATISATION"},{"$f":"\"\"","v":""},{"$f":"\"\"","v":""},{"$f":"IF($L299<>\"\",VLOOKUP($L299,Tarif!$A:$D,3,FALSE),\"\")","v":"EH567"},{"$f":"IF($L299<>\"\",VLOOKUP($L299,Tarif!$A:$D,4,FALSE),\"\")","v":223},{"$f":"\"\"","v":""},7626737,{"$f":"IF($S299<>\"\",VLOOKUP($S299,Tarif!$A:$D,2,FALSE),\"\")","v":"KIT ISOLATION MODE CLIMATISATION"},{"$f":"\"\"","v":""},{"$f":"\"\"","v":""},{"$f":"IF($S299<>\"\",VLOOKUP($S299,Tarif!$A:$D,3,FALSE),\"\")","v":"EH567"},{"$f":"IF($S299<>\"\",VLOOKUP($S299,Tarif!$A:$D,4,FALSE),\"\")","v":223},{"$f":"\"\"","v":""},7626737,{"$f":"IF($Z299<>\"\",VLOOKUP($Z299,Tarif!$A:$D,2,FALSE),\"\")","v":"KIT ISOLATION MODE CLIMATISATION"},{"$f":"\"\"","v":""},{"$f":"\"\"","v":""},{"$f":"IF($Z299<>\"\",VLOOKUP($Z299,Tarif!$A:$D,3,FALSE),\"\")","v":"EH567"},{"$f":"IF($Z299<>\"\",VLOOKUP($Z299,Tarif!$A:$D,4,FALSE),\"\")","v":223},{"$f":"\"\"","v":""},7626737,{"$f":"IF($AG299<>\"\",VLOOKUP($AG299,Tarif!$A:$D,2,FALSE),\"\")","v":"KIT ISOLATION MODE CLIMATISATION"},{"$f":"\"\"","v":""},{"$f":"\"\"","v":""},{"$f":"IF($AG299<>\"\",VLOOKUP($AG299,Tarif!$A:$D,3,FALSE),\"\")","v":"EH567"},{"$f":"IF($AG299<>\"\",VLOOKUP($AG299,Tarif!$A:$D,4,FALSE),\"\")","v":223},null,null,"",{"$f":"IF(AO299=\"\",\"\",VLOOKUP(AO299,Tarif!$A:$P,2,FALSE))","v":""},null,null,null,{"$f":"IF(AO299=\"\",\"\",VLOOKUP(AO299,Tarif!$A:$P,3,FALSE))","v":""},{"$f":"IF(AO299=\"\",\"\",VLOOKUP(AO299,Tarif!$A:$P,4,FALSE))","v":""}]
[null,null,null,null,null,null,null,null,null,null,null,7636899,{"$f":"IF($L300<>\"\",VLOOKUP($L300,Tarif!$A:$D,2,FALSE),\"\")","v":"KIT SILENCIEUX MODULE EXTERIEUR"},{"$f":"\"\"","v":""},{"$f":"\"\"","v":""},{"$f":"IF($L300<>\"\",VLOOKUP($L300,Tarif!$A:$D,3,FALSE),\"\")","v":"EH572"},{"$f":"IF($L300<>\"\",VLOOKUP($L300,Tarif!$A:$D,4,FALSE),\"\")","v":64},{"$f":"\"\"","v":""},7636899,{"$f":"IF($S300<>\"\",VLOOKUP($S300,Tarif!$A:$D,2,FALSE),\"\")","v":"KIT SILENCIEUX MODULE EXTERIEUR"},{"$f":"\"\"","v":""},{"$f":"\"\"","v":""},{"$f":"IF($S300<>\"\",VLOOKUP($S300,Tarif!$A:$D,3,FALSE),\"\")","v":"EH572"},{"$f":"IF($S300<>\"\",VLOOKUP($S300,Tarif!$A:$D,4,FALSE),\"\")","v":64},{"$f":"\"\"","v":""},7636899,{"$f":"IF($Z300<>\"\",VLOOKUP($Z300,Tarif!$A:$D,2,FALSE),\"\")","v":"KIT SILENCIEUX MODULE EXTERIEUR"},{"$f":"\"\"","v":""},{"$f":"\"\"","v":""},{"$f":"IF($Z300<>\"\",VLOOKUP($Z300,Tarif!$A:$D,3,FALSE),\"\")","v":"EH572"},{"$f":"IF($Z300<>\"\",VLOOKUP($Z300,Tarif!$A:$D,4,FALSE),\"\")","v":64},{"$f":"\"\"","v":""},7636899,{"$f":"IF($AG300<>\"\",VLOOKUP($AG300,Tarif!$A:$D,2,FALSE),\"\")","v":"KIT SILENCIEUX MODULE EXTERIEUR"},{"$f":"\"\"","v":""},{"$f":"\"\"","v":""},{"$f":"IF($AG300<>\"\",VLOOKUP($AG300,Tarif!$A:$D,3,FALSE),\"\")","v":"EH572"},{"$f":"IF($AG300<>\"\",VLOOKUP($AG300,Tarif!$A:$D,4,FALSE),\"\")","v":64},null,null,"",{"$f":"IF(AO300=\"\",\"\",VLOOKUP(AO300,Tarif!$A:$P,2,FALSE))","v":""},null,null,null,{"$f":"IF(AO300=\"\",\"\",VLOOKUP(AO300,Tarif!$A:$P,3,FALSE))","v":""},{"$f":"IF(AO300=\"\",\"\",VLOOKUP(AO300,Tarif!$A:$P,4,FALSE))","v":""}]
[null,null,null,null,null,null,null,null,null,null,null,100018409,{"$f":"IF($L301<>\"\",VLOOKUP($L301,Tarif!$A:$D,2,FALSE),\"\")","v":"SUPPORT MURAL AWHP 11à 27 kW"},{"$f":"\"\"","v":""},{"$f":"\"\"","v":""},{"$f":"IF($L301<>\"\",VLOOKUP($L301,Tarif!$A:$D,3,FALSE),\"\")","v":"EH250"},{"$f":"IF($L301<>\"\",VLOOKUP($L301,Tarif!$A:$D,4,FALSE),\"\")","v":177},{"$f":"\"\"","v":""},100018409,{"$f":"IF($S301<>\"\",VLOOKUP($S301,Tarif!$A:$D,2,FALSE),\"\")","v":"SUPPORT MURAL AWHP 11à 27 kW"},{"$f":"\"\"","v":""},{"$f":"\"\"","v":""},{"$f":"IF($S301<>\"\",VLOOKUP($S301,Tarif!$A:$D,3,FALSE),\"\")","v":"EH250"},{"$f":"IF($S301<>\"\",VLOOKUP($S301,Tarif!$A:$D,4,FALSE),\"\")","v":177},{"$f":"\"\"","v":""},100018409,{"$f":"IF($Z301<>\"\",VLOOKUP($Z301,Tarif!$A:$D,2,FALSE),\"\")","v":"SUPPORT MURAL AWHP 11à 27 kW"},{"$f":"\"\"","v":""},{"$f":"\"\"","v":""},{"$f":"IF($Z301<>\"\",VLOOKUP($Z301,Tarif!$A:$D,3,FALSE),\"\")","v":"EH250"},{"$f":"IF($Z301<>\"\",VLOOKUP($Z301,Tarif!$A:$D,4,FALSE),\"\")","v":177},{"$f":"\"\"","v":""},100018409,{"$f":"IF($AG301<>\"\",VLOOKUP($AG301,Tarif!$A:$D,2,FALSE),\"\")","v":"SUPPORT MURAL AWHP 11à 27 kW"},{"$f":"\"\"","v":""},{"$f":"\"\"","v":""},{"$f":"IF($AG301<>\"\",VLOOKUP($AG301,Tarif!$A:$D,3,FALSE),\"\")","v":"EH250"},{"$f":"IF($AG301<>\"\",VLOOKUP($AG301,Tarif!$A:$D,4,FALSE),\"\")","v":177},null,null,"",{"$f":"IF(AO301=\"\",\"\",VLOOKUP(AO301,Tarif!$A:$P,2,FALSE))","v":""},null,null,null,{"$f":"IF(AO301=\"\",\"\",VLOOKUP(AO301,Tarif!$A:$P,3,FALSE))","v":""},{"$f":"IF(AO301=\"\",\"\",VLOOKUP(AO301,Tarif!$A:$P,4,FALSE))","v":""}]
[null,null,null,null,null,null,null,null,null,null,null,7621387,{"$f":"IF($L302<>\"\",VLOOKUP($L302,Tarif!$A:$D,2,FALSE),\"\")","v":"KIT DE MONTAGE BALLON VERSION B"},{"$f":"\"\"","v":""},{"$f":"\"\"","v":""},{"$f":"IF($L302<>\"\",VLOOKUP($L302,Tarif!$A:$D,3,FALSE),\"\")","v":"EH525"},{"$f":"IF($L302<>\"\",VLOOKUP($L302,Tarif!$A:$D,4,FALSE),\"\")","v":233},{"$f":"\"\"","v":""},7621387,{"$f":"IF($S302<>\"\",VLOOKUP($S302,Tarif!$A:$D,2,FALSE),\"\")","v":"KIT DE MONTAGE BALLON VERSION B"},{"$f":"\"\"","v":""},{"$f":"\"\"","v":""},{"$f":"IF($S302<>\"\",VLOOKUP($S302,Tarif!$A:$D,3,FALSE),\"\")","v":"EH525"},{"$f":"IF($S302<>\"\",VLOOKUP($S302,Tarif!$A:$D,4,FALSE),\"\")","v":233},{"$f":"\"\"","v":""},7621387,{"$f":"IF($Z302<>\"\",VLOOKUP($Z302,Tarif!$A:$D,2,FALSE),\"\")","v":"KIT DE MONTAGE BALLON VERSION B"},{"$f":"\"\"","v":""},{"$f":"\"\"","v":""},{"$f":"IF($Z302<>\"\",VLOOKUP($Z302,Tarif!$A:$D,3,FALSE),\"\")","v":"EH525"},{"$f":"IF($Z302<>\"\",VLOOKUP($Z302,Tarif!$A:$D,4,FALSE),\"\")","v":233},{"$f":"\"\"","v":""},7621387,{"$f":"IF($AG302<>\"\",VLOOKUP($AG302,Tarif!$A:$D,2,FALSE),\"\")","v":"KIT DE MONTAGE BALLON VERSION B"},{"$f":"\"\"","v":""},{"$f":"\"\"","v":""},{"$f":"IF($AG302<>\"\",VLOOKUP($AG302,Tarif!$A:$D,3,FALSE),\"\")","v":"EH525"},{"$f":"IF($AG302<>\"\",VLOOKUP($AG302,Tarif!$A:$D,4,FALSE),\"\")","v":233},null,null,"",{"$f":"IF(AO302=\"\",\"\",VLOOKUP(AO302,Tarif!$A:$P,2,FALSE))","v":""},null,null,null,{"$f":"IF(AO302=\"\",\"\",VLOOKUP(AO302,Tarif!$A:$P,3,FALSE))","v":""},{"$f":"IF(AO302=\"\",\"\",VLOOKUP(AO302,Tarif!$A:$P,4,FALSE))","v":""}]
[null,null,null,null,null,null,null,null,null,null,null,{"$f":"\"\"","v":""},{"$f":"IF($L303<>\"\",VLOOKUP($L303,Tarif!$A:$D,2,FALSE),\"\")","v":""},{"$f":"\"\"","v":""},{"$f":"\"\"","v":""},{"$f":"IF($L303<>\"\",VLOOKUP($L303,Tarif!$A:$D,3,FALSE),\"\")","v":""},{"$f":"IF($L303<>\"\",VLOOKUP($L303,Tarif!$A:$D,4,FALSE),\"\")","v":""},{"$f":"\"\"","v":""},{"$f":"\"\"","v":""},{"$f":"IF($S303<>\"\",VLOOKUP($S303,Tarif!$A:$D,2,FALSE),\"\")","v":""},{"$f":"\"\"","v":""},{"$f":"\"\"","v":""},{"$f":"IF($S303<>\"\",VLOOKUP($S303,Tarif!$A:$D,3,FALSE),\"\")","v":""},{"$f":"IF($S303<>\"\",VLOOKUP($S303,Tarif!$A:$D,4,FALSE),\"\")","v":""},{"$f":"\"\"","v":""},{"$f":"\"\"","v":""},{"$f":"IF($Z303<>\"\",VLOOKUP($Z303,Tarif!$A:$D,2,FALSE),\"\")","v":""},{"$f":"\"\"","v":""},{"$f":"\"\"","v":""},{"$f":"IF($Z303<>\"\",VLOOKUP($Z303,Tarif!$A:$D,3,FALSE),\"\")","v":""},{"$f":"IF($Z303<>\"\",VLOOKUP($Z303,Tarif!$A:$D,4,FALSE),\"\")","v":""},{"$f":"\"\"","v":""},{"$f":"\"\"","v":""},{"$f":"IF($AG303<>\"\",VLOOKUP($AG303,Tarif!$A:$D,2,FALSE),\"\")","v":""},{"$f":"\"\"","v":""},{"$f":"\"\"","v":""},{"$f":"IF($AG303<>\"\",VLOOKUP($AG303,Tarif!$A:$D,3,FALSE),\"\")","v":""},{"$f":"IF($AG303<>\"\",VLOOKUP($AG303,Tarif!$A:$D,4,FALSE),\"\")","v":""},null,null,"",{"$f":"IF(AO303=\"\",\"\",VLOOKUP(AO303,Tarif!$A:$P,2,FALSE))","v":""},null,null,null,{"$f":"IF(AO303=\"\",\"\",VLOOKUP(AO303,Tarif!$A:$P,3,FALSE))","v":""},{"$f":"IF(AO303=\"\",\"\",VLOOKUP(AO303,Tarif!$A:$P,4,FALSE))","v":""}]
[null,null,null,null,null,null,null,null,null,null,null,88017855,{"$f":"IF($L304<>\"\",VLOOKUP($L304,Tarif!$A:$D,2,FALSE),\"\")","v":{"$error":"#N/A"}},{"$f":"\"\"","v":""},{"$f":"\"\"","v":""},{"$f":"IF($L304<>\"\",VLOOKUP($L304,Tarif!$A:$D,3,FALSE),\"\")","v":{"$error":"#N/A"}},{"$f":"IF($L304<>\"\",VLOOKUP($L304,Tarif!$A:$D,4,FALSE),\"\")","v":{"$error":"#N/A"}},{"$f":"\"\"","v":""},88017855,{"$f":"IF($S304<>\"\",VLOOKUP($S304,Tarif!$A:$D,2,FALSE),\"\")","v":{"$error":"#N/A"}},{"$f":"\"\"","v":""},{"$f":"\"\"","v":""},{"$f":"IF($S304<>\"\",VLOOKUP($S304,Tarif!$A:$D,3,FALSE),\"\")","v":{"$error":"#N/A"}},{"$f":"IF($S304<>\"\",VLOOKUP($S304,Tarif!$A:$D,4,FALSE),\"\")","v":{"$error":"#N/A"}},{"$f":"\"\"","v":""},7622273,{"$f":"IF($Z304<>\"\",VLOOKUP($Z304,Tarif!$A:$D,2,FALSE),\"\")","v":"CARTE DE REGULATION 2 CIRCUITS"},{"$f":"\"\"","v":""},{"$f":"\"\"","v":""},{"$f":"IF($Z304<>\"\",VLOOKUP($Z304,Tarif!$A:$D,3,FALSE),\"\")","v":"EH527"},{"$f":"IF($Z304<>\"\",VLOOKUP($Z304,Tarif!$A:$D,4,FALSE),\"\")","v":213},{"$f":"\"\"","v":""},7622273,{"$f":"IF($AG304<>\"\",VLOOKUP($AG304,Tarif!$A:$D,2,FALSE),\"\")","v":"CARTE DE REGULATION 2 CIRCUITS"},{"$f":"\"\"","v":""},{"$f":"\"\"","v":""},{"$f":"IF($AG304<>\"\",VLOOKUP($AG304,Tarif!$A:$D,3,FALSE),\"\")","v":"EH527"},{"$f":"IF($AG304<>\"\",VLOOKUP($AG304,Tarif!$A:$D,4,FALSE),\"\")","v":213},null,null,"",{"$f":"IF(AO304=\"\",\"\",VLOOKUP(AO304,Tarif!$A:$P,2,FALSE))","v":""},null,null,null,{"$f":"IF(AO304=\"\",\"\",VLOOKUP(AO304,Tarif!$A:$P,3,FALSE))","v":""},{"$f":"IF(AO304=\"\",\"\",VLOOKUP(AO304,Tarif!$A:$P,4,FALSE))","v":""}]
[null,null,null,null,null,null,null,null,null,null,null,88017018,{"$f":"IF($L305<>\"\",VLOOKUP($L305,Tarif!$A:$D,2,FALSE),\"\")","v":{"$error":"#N/A"}},{"$f":"\"\"","v":""},{"$f":"\"\"","v":""},{"$f":"IF($L305<>\"\",VLOOKUP($L305,Tarif!$A:$D,3,FALSE),\"\")","v":{"$error":"#N/A"}},{"$f":"IF($L305<>\"\",VLOOKUP($L305,Tarif!$A:$D,4,FALSE),\"\")","v":{"$error":"#N/A"}},{"$f":"\"\"","v":""},88017018,{"$f":"IF($S305<>\"\",VLOOKUP($S305,Tarif!$A:$D,2,FALSE),\"\")","v":{"$error":"#N/A"}},{"$f":"\"\"","v":""},{"$f":"\"\"","v":""},{"$f":"IF($S305<>\"\",VLOOKUP($S305,Tarif!$A:$D,3,FALSE),\"\")","v":{"$error":"#N/A"}},{"$f":"IF($S305<>\"\",VLOOKUP($S305,Tarif!$A:$D,4,FALSE),\"\")","v":{"$error":"#N/A"}},{"$f":"\"\"","v":""},88017855,{"$f":"IF($Z305<>\"\",VLOOKUP($Z305,Tarif!$A:$D,2,FALSE),\"\")","v":{"$error":"#N/A"}},{"$f":"\"\"","v":""},{"$f":"\"\"","v":""},{"$f":"IF($Z305<>\"\",VLOOKUP($Z305,Tarif!$A:$D,3,FALSE),\"\")","v":{"$error":"#N/A"}},{"$f":"IF($Z305<>\"\",VLOOKUP($Z305,Tarif!$A:$D,4,FALSE),\"\")","v":{"$error":"#N/A"}},{"$f":"\"\"","v":""},88017855,{"$f":"IF($AG305<>\"\",VLOOKUP($AG305,Tarif!$A:$D,2,FALSE),\"\")","v":{"$error":"#N/A"}},{"$f":"\"\"","v":""},{"$f":"\"\"","v":""},{"$f":"IF($AG305<>\"\",VLOOKUP($AG305,Tarif!$A:$D,3,FALSE),\"\")","v":{"$error":"#N/A"}},{"$f":"IF($AG305<>\"\",VLOOKUP($AG305,Tarif!$A:$D,4,FALSE),\"\")","v":{"$error":"#N/A"}},null,null,"",{"$f":"IF(AO305=\"\",\"\",VLOOKUP(AO305,Tarif!$A:$P,2,FALSE))","v":""},null,null,null,{"$f":"IF(AO305=\"\",\"\",VLOOKUP(AO305,Tarif!$A:$P,3,FALSE))","v":""},{"$f":"IF(AO305=\"\",\"\",VLOOKUP(AO305,Tarif!$A:$P,4,FALSE))","v":""}]
[null,null,null,null,null,null,null,null,null,null,null,88017859,{"$f":"IF($L306<>\"\",VLOOKUP($L306,Tarif!$A:$D,2,FALSE),\"\")","v":{"$error":"#N/A"}},{"$f":"\"\"","v":""},{"$f":"\"\"","v":""},{"$f":"IF($L306<>\"\",VLOOKUP($L306,Tarif!$A:$D,3,FALSE),\"\")","v":{"$error":"#N/A"}},{"$f":"IF($L306<>\"\",VLOOKUP($L306,Tarif!$A:$D,4,FALSE),\"\")","v":{"$error":"#N/A"}},{"$f":"\"\"","v":""},88017859,{"$f":"IF($S306<>\"\",VLOOKUP($S306,Tarif!$A:$D,2,FALSE),\"\")","v":{"$error":"#N/A"}},{"$f":"\"\"","v":""},{"$f":"\"\"","v":""},{"$f":"IF($S306<>\"\",VLOOKUP($S306,Tarif!$A:$D,3,FALSE),\"\")","v":{"$error":"#N/A"}},{"$f":"IF($S306<>\"\",VLOOKUP($S306,Tarif!$A:$D,4,FALSE),\"\")","v":{"$error":"#N/A"}},{"$f":"\"\"","v":""},88017018,{"$f":"IF($Z306<>\"\",VLOOKUP($Z306,Tarif!$A:$D,2,FALSE),\"\")","v":{"$error":"#N/A"}},{"$f":"\"\"","v":""},{"$f":"\"\"","v":""},{"$f":"IF($Z306<>\"\",VLOOKUP($Z306,Tarif!$A:$D,3,FALSE),\"\")","v":{"$error":"#N/A"}},{"$f":"IF($Z306<>\"\",VLOOKUP($Z306,Tarif!$A:$D,4,FALSE),\"\")","v":{"$error":"#N/A"}},{"$f":"\"\"","v":""},88017018,{"$f":"IF($AG306<>\"\",VLOOKUP($AG306,Tarif!$A:$D,2,FALSE),\"\")","v":{"$error":"#N/A"}},{"$f":"\"\"","v":""},{"$f":"\"\"","v":""},{"$f":"IF($AG306<>\"\",VLOOKUP($AG306,Tarif!$A:$D,3,FALSE),\"\")","v":{"$error":"#N/A"}},{"$f":"IF($AG306<>\"\",VLOOKUP($AG306,Tarif!$A:$D,4,FALSE),\"\")","v":{"$error":"#N/A"}},null,null,"",{"$f":"IF(AO306=\"\",\"\",VLOOKUP(AO306,Tarif!$A:$P,2,FALSE))","v":""},null,null,null,{"$f":"IF(AO306=\"\",\"\",VLOOKUP(AO306,Tarif!$A:$P,3,FALSE))","v":""},{"$f":"IF(AO306=\"\",\"\",VLOOKUP(AO306,Tarif!$A:$P,4,FALSE))","v":""}]
[null,null,null,null,null,null,null,null,null,null,null,{"$f":"\"\"","v":""},{"$f":"IF($L307<>\"\",VLOOKUP($L307,Tarif!$A:$D,2,FALSE),\"\")","v":""},{"$f":"\"\"","v":""},{"$f":"\"\"","v":""},{"$f":"IF($L307<>\"\",VLOOKUP($L307,Tarif!$A:$D,3,FALSE),\"\")","v":""},{"$f":"IF($L307<>\"\",VLOOKUP($L307,Tarif!$A:$D,4,FALSE),\"\")","v":""},{"$f":"\"\"","v":""},7624902,{"$f":"IF($S307<>\"\",VLOOKUP($S307,Tarif!$A:$D,2,FALSE),\"\")","v":"KIT CABLAGE PLANCHER CHAUFFANT DIRECT"},{"$f":"\"\"","v":""},{"$f":"\"\"","v":""},{"$f":"IF($S307<>\"\",VLOOKUP($S307,Tarif!$A:$D,3,FALSE),\"\")","v":"HA255"},{"$f":"IF($S307<>\"\",VLOOKUP($S307,Tarif!$A:$D,4,FALSE),\"\")","v":39},{"$f":"\"\"","v":""},88017859,{"$f":"IF($Z307<>\"\",VLOOKUP($Z307,Tarif!$A:$D,2,FALSE),\"\")","v":{"$error":"#N/A"}},{"$f":"\"\"","v":""},{"$f":"\"\"","v":""},{"$f":"IF($Z307<>\"\",VLOOKUP($Z307,Tarif!$A:$D,3,FALSE),\"\")","v":{"$error":"#N/A"}},{"$f":"IF($Z307<>\"\",VLOOKUP($Z307,Tarif!$A:$D,4,FALSE),\"\")","v":{"$error":"#N/A"}},{"$f":"\"\"","v":""},88017859,{"$f":"IF($AG307<>\"\",VLOOKUP($AG307,Tarif!$A:$D,2,FALSE),\"\")","v":{"$error":"#N/A"}},{"$f":"\"\"","v":""},{"$f":"\"\"","v":""},{"$f":"IF($AG307<>\"\",VLOOKUP($AG307,Tarif!$A:$D,3,FALSE),\"\")","v":{"$error":"#N/A"}},{"$f":"IF($AG307<>\"\",VLOOKUP($AG307,Tarif!$A:$D,4,FALSE),\"\")","v":{"$error":"#N/A"}},null,null,"",{"$f":"IF(AO307=\"\",\"\",VLOOKUP(AO307,Tarif!$A:$P,2,FALSE))","v":""},null,null,null,{"$f":"IF(AO307=\"\",\"\",VLOOKUP(AO307,Tarif!$A:$P,3,FALSE))","v":""},{"$f":"IF(AO307=\"\",\"\",VLOOKUP(AO307,Tarif!$A:$P,4,FALSE))","v":""}]
[null,null,null,null,null,null,null,null,null,null,null,100019114,{"$f":"IF($L308<>\"\",VLOOKUP($L308,Tarif!$A:$D,2,FALSE),\"\")","v":"KIT DETECTEUR DE CONDENSATION"},{"$f":"\"\"","v":""},{"$f":"\"\"","v":""},{"$f":"IF($L308<>\"\",VLOOKUP($L308,Tarif!$A:$D,3,FALSE),\"\")","v":"HK27"},{"$f":"IF($L308<>\"\",VLOOKUP($L308,Tarif!$A:$D,4,FALSE),\"\")","v":227},{"$f":"\"\"","v":""},100019114,{"$f":"IF($S308<>\"\",VLOOKUP($S308,Tarif!$A:$D,2,FALSE),\"\")","v":"KIT DETECTEUR DE CONDENSATION"},{"$f":"\"\"","v":""},{"$f":"\"\"","v":""},{"$f":"IF($S308<>\"\",VLOOKUP($S308,Tarif!$A:$D,3,FALSE),\"\")","v":"HK27"},{"$f":"IF($S308<>\"\",VLOOKUP($S308,Tarif!$A:$D,4,FALSE),\"\")","v":227},{"$f":"\"\"","v":""},7624902,{"$f":"IF($Z308<>\"\",VLOOKUP($Z308,Tarif!$A:$D,2,FALSE),\"\")","v":"KIT CABLAGE PLANCHER CHAUFFANT DIRECT"},{"$f":"\"\"","v":""},{"$f":"\"\"","v":""},{"$f":"IF($Z308<>\"\",VLOOKUP($Z308,Tarif!$A:$D,3,FALSE),\"\")","v":"HA255"},{"$f":"IF($Z308<>\"\",VLOOKUP($Z308,Tarif!$A:$D,4,FALSE),\"\")","v":39},{"$f":"\"\"","v":""},7624902,{"$f":"IF($AG308<>\"\",VLOOKUP($AG308,Tarif!$A:$D,2,FALSE),\"\")","v":"KIT CABLAGE PLANCHER CHAUFFANT DIRECT"},{"$f":"\"\"","v":""},{"$f":"\"\"","v":""},{"$f":"IF($AG308<>\"\",VLOOKUP($AG308,Tarif!$A:$D,3,FALSE),\"\")","v":"HA255"},{"$f":"IF($AG308<>\"\",VLOOKUP($AG308,Tarif!$A:$D,4,FALSE),\"\")","v":39},null,null,"",{"$f":"IF(AO308=\"\",\"\",VLOOKUP(AO308,Tarif!$A:$P,2,FALSE))","v":""},null,null,null,{"$f":"IF(AO308=\"\",\"\",VLOOKUP(AO308,Tarif!$A:$P,3,FALSE))","v":""},{"$f":"IF(AO308=\"\",\"\",VLOOKUP(AO308,Tarif!$A:$P,4,FALSE))","v":""}]
[null,null,null,null,null,null,null,null,null,null,null,{"$f":"\"\"","v":""},{"$f":"IF($L309<>\"\",VLOOKUP($L309,Tarif!$A:$D,2,FALSE),\"\")","v":""},{"$f":"\"\"","v":""},{"$f":"\"\"","v":""},{"$f":"IF($L309<>\"\",VLOOKUP($L309,Tarif!$A:$D,3,FALSE),\"\")","v":""},{"$f":"IF($L309<>\"\",VLOOKUP($L309,Tarif!$A:$D,4,FALSE),\"\")","v":""},{"$f":"\"\"","v":""},{"$f":"\"\"","v":""},{"$f":"IF($S309<>\"\",VLOOKUP($S309,Tarif!$A:$D,2,FALSE),\"\")","v":""},{"$f":"\"\"","v":""},{"$f":"\"\"","v":""},{"$f":"IF($S309<>\"\",VLOOKUP($S309,Tarif!$A:$D,3,FALSE),\"\")","v":""},{"$f":"IF($S309<>\"\",VLOOKUP($S309,Tarif!$A:$D,4,FALSE),\"\")","v":""},{"$f":"\"\"","v":""},100019114,{"$f":"IF($Z309<>\"\",VLOOKUP($Z309,Tarif!$A:$D,2,FALSE),\"\")","v":"KIT DETECTEUR DE CONDENSATION"},{"$f":"\"\"","v":""},{"$f":"\"\"","v":""},{"$f":"IF($Z309<>\"\",VLOOKUP($Z309,Tarif!$A:$D,3,FALSE),\"\")","v":"HK27"},{"$f":"IF($Z309<>\"\",VLOOKUP($Z309,Tarif!$A:$D,4,FALSE),\"\")","v":227},{"$f":"\"\"","v":""},100019114,{"$f":"IF($AG309<>\"\",VLOOKUP($AG309,Tarif!$A:$D,2,FALSE),\"\")","v":"KIT DETECTEUR DE CONDENSATION"},{"$f":"\"\"","v":""},{"$f":"\"\"","v":""},{"$f":"IF($AG309<>\"\",VLOOKUP($AG309,Tarif!$A:$D,3,FALSE),\"\")","v":"HK27"},{"$f":"IF($AG309<>\"\",VLOOKUP($AG309,Tarif!$A:$D,4,FALSE),\"\")","v":227},null,null,"",{"$f":"IF(AO309=\"\",\"\",VLOOKUP(AO309,Tarif!$A:$P,2,FALSE))","v":""},null,null,null,{"$f":"IF(AO309=\"\",\"\",VLOOKUP(AO309,Tarif!$A:$P,3,FALSE))","v":""},{"$f":"IF(AO309=\"\",\"\",VLOOKUP(AO309,Tarif!$A:$P,4,FALSE))","v":""}]
[null,null,null,null,null,null,null,null,null,null,null,{"$f":"\"\"","v":""},{"$f":"IF($L310<>\"\",VLOOKUP($L310,Tarif!$A:$D,2,FALSE),\"\")","v":""},{"$f":"\"\"","v":""},{"$f":"\"\"","v":""},{"$f":"IF($L310<>\"\",VLOOKUP($L310,Tarif!$A:$D,3,FALSE),\"\")","v":""},{"$f":"IF($L310<>\"\",VLOOKUP($L310,Tarif!$A:$D,4,FALSE),\"\")","v":""},{"$f":"\"\"","v":""},{"$f":"\"\"","v":""},{"$f":"IF($S310<>\"\",VLOOKUP($S310,Tarif!$A:$D,2,FALSE),\"\")","v":""},{"$f":"\"\"","v":""},{"$f":"\"\"","v":""},{"$f":"IF($S310<>\"\",VLOOKUP($S310,Tarif!$A:$D,3,FALSE),\"\")","v":""},{"$f":"IF($S310<>\"\",VLOOKUP($S310,Tarif!$A:$D,4,FALSE),\"\")","v":""},{"$f":"\"\"","v":""},{"$f":"\"\"","v":""},{"$f":"IF($Z310<>\"\",VLOOKUP($Z310,Tarif!$A:$D,2,FALSE),\"\")","v":""},{"$f":"\"\"","v":""},{"$f":"\"\"","v":""},{"$f":"IF($Z310<>\"\",VLOOKUP($Z310,Tarif!$A:$D,3,FALSE),\"\")","v":""},{"$f":"IF($Z310<>\"\",VLOOKUP($Z310,Tarif!$A:$D,4,FALSE),\"\")","v":""},{"$f":"\"\"","v":""},{"$f":"\"\"","v":""},{"$f":"IF($AG310<>\"\",VLOOKUP($AG310,Tarif!$A:$D,2,FALSE),\"\")","v":""},{"$f":"\"\"","v":""},{"$f":"\"\"","v":""},{"$f":"IF($AG310<>\"\",VLOOKUP($AG310,Tarif!$A:$D,3,FALSE),\"\")","v":""},{"$f":"IF($AG310<>\"\",VLOOKUP($AG310,Tarif!$A:$D,4,FALSE),\"\")","v":""},null,null,"",{"$f":"IF(AO310=\"\",\"\",VLOOKUP(AO310,Tarif!$A:$P,2,FALSE))","v":""},null,null,null,{"$f":"IF(AO310=\"\",\"\",VLOOKUP(AO310,Tarif!$A:$P,3,FALSE))","v":""},{"$f":"IF(AO310=\"\",\"\",VLOOKUP(AO310,Tarif!$A:$P,4,FALSE))","v":""}]
[null,null,null,null,null,null,null,null,null,null,null,{"$f":"\"\"","v":""},{"$f":"IF($L311<>\"\",VLOOKUP($L311,Tarif!$A:$D,2,FALSE),\"\")","v":""},{"$f":"\"\"","v":""},{"$f":"\"\"","v":""},{"$f":"IF($L311<>\"\",VLOOKUP($L311,Tarif!$A:$D,3,FALSE),\"\")","v":""},{"$f":"IF($L311<>\"\",VLOOKUP($L311,Tarif!$A:$D,4,FALSE),\"\")","v":""},{"$f":"\"\"","v":""},{"$f":"\"\"","v":""},{"$f":"IF($S311<>\"\",VLOOKUP($S311,Tarif!$A:$D,2,FALSE),\"\")","v":""},{"$f":"\"\"","v":""},{"$f":"\"\"","v":""},{"$f":"IF($S311<>\"\",VLOOKUP($S311,Tarif!$A:$D,3,FALSE),\"\")","v":""},{"$f":"IF($S311<>\"\",VLOOKUP($S311,Tarif!$A:$D,4,FALSE),\"\")","v":""},{"$f":"\"\"","v":""},{"$f":"\"\"","v":""},{"$f":"IF($Z311<>\"\",VLOOKUP($Z311,Tarif!$A:$D,2,FALSE),\"\")","v":""},{"$f":"\"\"","v":""},{"$f":"\"\"","v":""},{"$f":"IF($Z311<>\"\",VLOOKUP($Z311,Tarif!$A:$D,3,FALSE),\"\")","v":""},{"$f":"IF($Z311<>\"\",VLOOKUP($Z311,Tarif!$A:$D,4,FALSE),\"\")","v":""},{"$f":"\"\"","v":""},{"$f":"\"\"","v":""},{"$f":"IF($AG311<>\"\",VLOOKUP($AG311,Tarif!$A:$D,2,FALSE),\"\")","v":""},{"$f":"\"\"","v":""},{"$f":"\"\"","v":""},{"$f":"IF($AG311<>\"\",VLOOKUP($AG311,Tarif!$A:$D,3,FALSE),\"\")","v":""},{"$f":"IF($AG311<>\"\",VLOOKUP($AG311,Tarif!$A:$D,4,FALSE),\"\")","v":""},null,null,"",{"$f":"IF(AO311=\"\",\"\",VLOOKUP(AO311,Tarif!$A:$P,2,FALSE))","v":""},null,null,null,{"$f":"IF(AO311=\"\",\"\",VLOOKUP(AO311,Tarif!$A:$P,3,FALSE))","v":""},{"$f":"IF(AO311=\"\",\"\",VLOOKUP(AO311,Tarif!$A:$P,4,FALSE))","v":""}]
[null,null,null,null,null,null,null,null,null,null,null,{"$f":"\"\"","v":""},{"$f":"IF($L312<>\"\",VLOOKUP($L312,Tarif!$A:$D,2,FALSE),\"\")","v":""},{"$f":"\"\"","v":""},{"$f":"\"\"","v":""},{"$f":"IF($L312<>\"\",VLOOKUP($L312,Tarif!$A:$D,3,FALSE),\"\")","v":""},{"$f":"IF($L312<>\"\",VLOOKUP($L312,Tarif!$A:$D,4,FALSE),\"\")","v":""},{"$f":"\"\"","v":""},{"$f":"\"\"","v":""},{"$f":"IF($S312<>\"\",VLOOKUP($S312,Tarif!$A:$D,2,FALSE),\"\")","v":""},{"$f":"\"\"","v":""},{"$f":"\"\"","v":""},{"$f":"IF($S312<>\"\",VLOOKUP($S312,Tarif!$A:$D,3,FALSE),\"\")","v":""},{"$f":"IF($S312<>\"\",VLOOKUP($S312,Tarif!$A:$D,4,FALSE),\"\")","v":""},{"$f":"\"\"","v":""},{"$f":"\"\"","v":""},{"$f":"IF($Z312<>\"\",VLOOKUP($Z312,Tarif!$A:$D,2,FALSE),\"\")","v":""},{"$f":"\"\"","v":""},{"$f":"\"\"","v":""},{"$f":"IF($Z312<>\"\",VLOOKUP($Z312,Tarif!$A:$D,3,FALSE),\"\")","v":""},{"$f":"IF($Z312<>\"\",VLOOKUP($Z312,Tarif!$A:$D,4,FALSE),\"\")","v":""},{"$f":"\"\"","v":""},{"$f":"\"\"","v":""},{"$f":"IF($AG312<>\"\",VLOOKUP($AG312,Tarif!$A:$D,2,FALSE),\"\")","v":""},{"$f":"\"\"","v":""},{"$f":"\"\"","v":""},{"$f":"IF($AG312<>\"\",VLOOKUP($AG312,Tarif!$A:$D,3,FALSE),\"\")","v":""},{"$f":"IF($AG312<>\"\",VLOOKUP($AG312,Tarif!$A:$D,4,FALSE),\"\")","v":""},null,null,"",{"$f":"IF(AO312=\"\",\"\",VLOOKUP(AO312,Tarif!$A:$P,2,FALSE))","v":""},null,null,null,{"$f":"IF(AO312=\"\",\"\",VLOOKUP(AO312,Tarif!$A:$P,3,FALSE))","v":""},{"$f":"IF(AO312=\"\",\"\",VLOOKUP(AO312,Tarif!$A:$P,4,FALSE))","v":""}]
[null,null,null,null,null,null,null,null,null,null,null,{"$f":"\"\"","v":""},{"$f":"IF($L313<>\"\",VLOOKUP($L313,Tarif!$A:$D,2,FALSE),\"\")","v":""},{"$f":"\"\"","v":""},{"$f":"\"\"","v":""},{"$f":"IF($L313<>\"\",VLOOKUP($L313,Tarif!$A:$D,3,FALSE),\"\")","v":""},{"$f":"IF($L313<>\"\",VLOOKUP($L313,Tarif!$A:$D,4,FALSE),\"\")","v":""},{"$f":"\"\"","v":""},{"$f":"\"\"","v":""},{"$f":"IF($S313<>\"\",VLOOKUP($S313,Tarif!$A:$D,2,FALSE),\"\")","v":""},{"$f":"\"\"","v":""},{"$f":"\"\"","v":""},{"$f":"IF($S313<>\"\",VLOOKUP($S313,Tarif!$A:$D,3,FALSE),\"\")","v":""},{"$f":"IF($S313<>\"\",VLOOKUP($S313,Tarif!$A:$D,4,FALSE),\"\")","v":""},{"$f":"\"\"","v":""},{"$f":"\"\"","v":""},{"$f":"IF($Z313<>\"\",VLOOKUP($Z313,Tarif!$A:$D,2,FALSE),\"\")","v":""},{"$f":"\"\"","v":""},{"$f":"\"\"","v":""},{"$f":"IF($Z313<>\"\",VLOOKUP($Z313,Tarif!$A:$D,3,FALSE),\"\")","v":""},{"$f":"IF($Z313<>\"\",VLOOKUP($Z313,Tarif!$A:$D,4,FALSE),\"\")","v":""},{"$f":"\"\"","v":""},{"$f":"\"\"","v":""},{"$f":"IF($AG313<>\"\",VLOOKUP($AG313,Tarif!$A:$D,2,FALSE),\"\")","v":""},{"$f":"\"\"","v":""},{"$f":"\"\"","v":""},{"$f":"IF($AG313<>\"\",VLOOKUP($AG313,Tarif!$A:$D,3,FALSE),\"\")","v":""},{"$f":"IF($AG313<>\"\",VLOOKUP($AG313,Tarif!$A:$D,4,FALSE),\"\")","v":""},null,null,"",{"$f":"IF(AO313=\"\",\"\",VLOOKUP(AO313,Tarif!$A:$P,2,FALSE))","v":""},null,null,null,{"$f":"IF(AO313=\"\",\"\",VLOOKUP(AO313,Tarif!$A:$P,3,FALSE))","v":""},{"$f":"IF(AO313=\"\",\"\",VLOOKUP(AO313,Tarif!$A:$P,4,FALSE))","v":""}]
[null,null,null,null,null,null,null,null,null,null,null,{"$f":"\"\"","v":""},{"$f":"IF($L314<>\"\",VLOOKUP($L314,Tarif!$A:$D,2,FALSE),\"\")","v":""},{"$f":"\"\"","v":""},{"$f":"\"\"","v":""},{"$f":"IF($L314<>\"\",VLOOKUP($L314,Tarif!$A:$D,3,FALSE),\"\")","v":""},{"$f":"IF($L314<>\"\",VLOOKUP($L314,Tarif!$A:$D,4,FALSE),\"\")","v":""},{"$f":"\"\"","v":""},{"$f":"\"\"","v":""},{"$f":"IF($S314<>\"\",VLOOKUP($S314,Tarif!$A:$D,2,FALSE),\"\")","v":""},{"$f":"\"\"","v":""},{"$f":"\"\"","v":""},{"$f":"IF($S314<>\"\",VLOOKUP($S314,Tarif!$A:$D,3,FALSE),\"\")","v":""},{"$f":"IF($S314<>\"\",VLOOKUP($S314,Tarif!$A:$D,4,FALSE),\"\")","v":""},{"$f":"\"\"","v":""},{"$f":"\"\"","v":""},{"$f":"IF($Z314<>\"\",VLOOKUP($Z314,Tarif!$A:$D,2,FALSE),\"\")","v":""},{"$f":"\"\"","v":""},{"$f":"\"\"","v":""},{"$f":"IF($Z314<>\"\",VLOOKUP($Z314,Tarif!$A:$D,3,FALSE),\"\")","v":""},{"$f":"IF($Z314<>\"\",VLOOKUP($Z314,Tarif!$A:$D,4,FALSE),\"\")","v":""},{"$f":"\"\"","v":""},{"$f":"\"\"","v":""},{"$f":"IF($AG314<>\"\",VLOOKUP($AG314,Tarif!$A:$D,2,FALSE),\"\")","v":""},{"$f":"\"\"","v":""},{"$f":"\"\"","v":""},{"$f":"IF($AG314<>\"\",VLOOKUP($AG314,Tarif!$A:$D,3,FALSE),\"\")","v":""},{"$f":"IF($AG314<>\"\",VLOOKUP($AG314,Tarif!$A:$D,4,FALSE),\"\")","v":""},null,null,"",{"$f":"IF(AO314=\"\",\"\",VLOOKUP(AO314,Tarif!$A:$P,2,FALSE))","v":""},null,null,null,{"$f":"IF(AO314=\"\",\"\",VLOOKUP(AO314,Tarif!$A:$P,3,FALSE))","v":""},{"$f":"IF(AO314=\"\",\"\",VLOOKUP(AO314,Tarif!$A:$P,4,FALSE))","v":""}]
[null,null,null,null,null,null,null,null,null,null,null,{"$f":"\"\"","v":""},{"$f":"IF($L315<>\"\",VLOOKUP($L315,Tarif!$A:$D,2,FALSE),\"\")","v":""},{"$f":"\"\"","v":""},{"$f":"\"\"","v":""},{"$f":"IF($L315<>\"\",VLOOKUP($L315,Tarif!$A:$D,3,FALSE),\"\")","v":""},{"$f":"IF($L315<>\"\",VLOOKUP($L315,Tarif!$A:$D,4,FALSE),\"\")","v":""},{"$f":"\"\"","v":""},{"$f":"\"\"","v":""},{"$f":"IF($S315<>\"\",VLOOKUP($S315,Tarif!$A:$D,2,FALSE),\"\")","v":""},{"$f":"\"\"","v":""},{"$f":"\"\"","v":""},{"$f":"IF($S315<>\"\",VLOOKUP($S315,Tarif!$A:$D,3,FALSE),\"\")","v":""},{"$f":"IF($S315<>\"\",VLOOKUP($S315,Tarif!$A:$D,4,FALSE),\"\")","v":""},{"$f":"\"\"","v":""},{"$f":"\"\"","v":""},{"$f":"IF($Z315<>\"\",VLOOKUP($Z315,Tarif!$A:$D,2,FALSE),\"\")","v":""},{"$f":"\"\"","v":""},{"$f":"\"\"","v":""},{"$f":"IF($Z315<>\"\",VLOOKUP($Z315,Tarif!$A:$D,3,FALSE),\"\")","v":""},{"$f":"IF($Z315<>\"\",VLOOKUP($Z315,Tarif!$A:$D,4,FALSE),\"\")","v":""},{"$f":"\"\"","v":""},{"$f":"\"\"","v":""},{"$f":"IF($AG315<>\"\",VLOOKUP($AG315,Tarif!$A:$D,2,FALSE),\"\")","v":""},{"$f":"\"\"","v":""},{"$f":"\"\"","v":""},{"$f":"IF($AG315<>\"\",VLOOKUP($AG315,Tarif!$A:$D,3,FALSE),\"\")","v":""},{"$f":"IF($AG315<>\"\",VLOOKUP($AG315,Tarif!$A:$D,4,FALSE),\"\")","v":""},null,null,"",{"$f":"IF(AO315=\"\",\"\",VLOOKUP(AO315,Tarif!$A:$P,2,FALSE))","v":""},null,null,null,{"$f":"IF(AO315=\"\",\"\",VLOOKUP(AO315,Tarif!$A:$P,3,FALSE))","v":""},{"$f":"IF(AO315=\"\",\"\",VLOOKUP(AO315,Tarif!$A:$P,4,FALSE))","v":""}]
[null,null,null,null,null,null,null,null,null,null,null,{"$f":"\"\"","v":""},{"$f":"IF($L316<>\"\",VLOOKUP($L316,Tarif!$A:$D,2,FALSE),\"\")","v":""},{"$f":"\"\"","v":""},{"$f":"\"\"","v":""},{"$f":"IF($L316<>\"\",VLOOKUP($L316,Tarif!$A:$D,3,FALSE),\"\")","v":""},{"$f":"IF($L316<>\"\",VLOOKUP($L316,Tarif!$A:$D,4,FALSE),\"\")","v":""},{"$f":"\"\"","v":""},{"$f":"\"\"","v":""},{"$f":"IF($S316<>\"\",VLOOKUP($S316,Tarif!$A:$D,2,FALSE),\"\")","v":""},{"$f":"\"\"","v":""},{"$f":"\"\"","v":""},{"$f":"IF($S316<>\"\",VLOOKUP($S316,Tarif!$A:$D,3,FALSE),\"\")","v":""},{"$f":"IF($S316<>\"\",VLOOKUP($S316,Tarif!$A:$D,4,FALSE),\"\")","v":""},{"$f":"\"\"","v":""},{"$f":"\"\"","v":""},{"$f":"IF($Z316<>\"\",VLOOKUP($Z316,Tarif!$A:$D,2,FALSE),\"\")","v":""},{"$f":"\"\"","v":""},{"$f":"\"\"","v":""},{"$f":"IF($Z316<>\"\",VLOOKUP($Z316,Tarif!$A:$D,3,FALSE),\"\")","v":""},{"$f":"IF($Z316<>\"\",VLOOKUP($Z316,Tarif!$A:$D,4,FALSE),\"\")","v":""},{"$f":"\"\"","v":""},{"$f":"\"\"","v":""},{"$f":"IF($AG316<>\"\",VLOOKUP($AG316,Tarif!$A:$D,2,FALSE),\"\")","v":""},{"$f":"\"\"","v":""},{"$f":"\"\"","v":""},{"$f":"IF($AG316<>\"\",VLOOKUP($AG316,Tarif!$A:$D,3,FALSE),\"\")","v":""},{"$f":"IF($AG316<>\"\",VLOOKUP($AG316,Tarif!$A:$D,4,FALSE),\"\")","v":""},null,null,"",{"$f":"IF(AO316=\"\",\"\",VLOOKUP(AO316,Tarif!$A:$P,2,FALSE))","v":""},null,null,null,{"$f":"IF(AO316=\"\",\"\",VLOOKUP(AO316,Tarif!$A:$P,3,FALSE))","v":""},{"$f":"IF(AO316=\"\",\"\",VLOOKUP(AO316,Tarif!$A:$P,4,FALSE))","v":""}]
[null,null,null,null,null,null,null,null,null,null,null,{"$f":"\"\"","v":""},{"$f":"IF($L317<>\"\",VLOOKUP($L317,Tarif!$A:$D,2,FALSE),\"\")","v":""},{"$f":"\"\"","v":""},{"$f":"\"\"","v":""},{"$f":"IF($L317<>\"\",VLOOKUP($L317,Tarif!$A:$D,3,FALSE),\"\")","v":""},{"$f":"IF($L317<>\"\",VLOOKUP($L317,Tarif!$A:$D,4,FALSE),\"\")","v":""},{"$f":"\"\"","v":""},{"$f":"\"\"","v":""},{"$f":"IF($S317<>\"\",VLOOKUP($S317,Tarif!$A:$D,2,FALSE),\"\")","v":""},{"$f":"\"\"","v":""},{"$f":"\"\"","v":""},{"$f":"IF($S317<>\"\",VLOOKUP($S317,Tarif!$A:$D,3,FALSE),\"\")","v":""},{"$f":"IF($S317<>\"\",VLOOKUP($S317,Tarif!$A:$D,4,FALSE),\"\")","v":""},{"$f":"\"\"","v":""},{"$f":"\"\"","v":""},{"$f":"IF($Z317<>\"\",VLOOKUP($Z317,Tarif!$A:$D,2,FALSE),\"\")","v":""},{"$f":"\"\"","v":""},{"$f":"\"\"","v":""},{"$f":"IF($Z317<>\"\",VLOOKUP($Z317,Tarif!$A:$D,3,FALSE),\"\")","v":""},{"$f":"IF($Z317<>\"\",VLOOKUP($Z317,Tarif!$A:$D,4,FALSE),\"\")","v":""},{"$f":"\"\"","v":""},{"$f":"\"\"","v":""},{"$f":"IF($AG317<>\"\",VLOOKUP($AG317,Tarif!$A:$D,2,FALSE),\"\")","v":""},{"$f":"\"\"","v":""},{"$f":"\"\"","v":""},{"$f":"IF($AG317<>\"\",VLOOKUP($AG317,Tarif!$A:$D,3,FALSE),\"\")","v":""},{"$f":"IF($AG317<>\"\",VLOOKUP($AG317,Tarif!$A:$D,4,FALSE),\"\")","v":""},null,null,"",{"$f":"IF(AO317=\"\",\"\",VLOOKUP(AO317,Tarif!$A:$P,2,FALSE))","v":""},null,null,null,{"$f":"IF(AO317=\"\",\"\",VLOOKUP(AO317,Tarif!$A:$P,3,FALSE))","v":""},{"$f":"IF(AO317=\"\",\"\",VLOOKUP(AO317,Tarif!$A:$P,4,FALSE))","v":""}]
[null,null,null,null,null,null,null,null,null,null,null,{"$f":"\"\"","v":""},{"$f":"IF($L318<>\"\",VLOOKUP($L318,Tarif!$A:$D,2,FALSE),\"\")","v":""},{"$f":"\"\"","v":""},{"$f":"\"\"","v":""},{"$f":"IF($L318<>\"\",VLOOKUP($L318,Tarif!$A:$D,3,FALSE),\"\")","v":""},{"$f":"IF($L318<>\"\",VLOOKUP($L318,Tarif!$A:$D,4,FALSE),\"\")","v":""},{"$f":"\"\"","v":""},{"$f":"\"\"","v":""},{"$f":"IF($S318<>\"\",VLOOKUP($S318,Tarif!$A:$D,2,FALSE),\"\")","v":""},{"$f":"\"\"","v":""},{"$f":"\"\"","v":""},{"$f":"IF($S318<>\"\",VLOOKUP($S318,Tarif!$A:$D,3,FALSE),\"\")","v":""},{"$f":"IF($S318<>\"\",VLOOKUP($S318,Tarif!$A:$D,4,FALSE),\"\")","v":""},{"$f":"\"\"","v":""},{"$f":"\"\"","v":""},{"$f":"IF($Z318<>\"\",VLOOKUP($Z318,Tarif!$A:$D,2,FALSE),\"\")","v":""},{"$f":"\"\"","v":""},{"$f":"\"\"","v":""},{"$f":"IF($Z318<>\"\",VLOOKUP($Z318,Tarif!$A:$D,3,FALSE),\"\")","v":""},{"$f":"IF($Z318<>\"\",VLOOKUP($Z318,Tarif!$A:$D,4,FALSE),\"\")","v":""},{"$f":"\"\"","v":""},{"$f":"\"\"","v":""},{"$f":"IF($AG318<>\"\",VLOOKUP($AG318,Tarif!$A:$D,2,FALSE),\"\")","v":""},{"$f":"\"\"","v":""},{"$f":"\"\"","v":""},{"$f":"IF($AG318<>\"\",VLOOKUP($AG318,Tarif!$A:$D,3,FALSE),\"\")","v":""},{"$f":"IF($AG318<>\"\",VLOOKUP($AG318,Tarif!$A:$D,4,FALSE),\"\")","v":""},null,null,"",{"$f":"IF(AO318=\"\",\"\",VLOOKUP(AO318,Tarif!$A:$P,2,FALSE))","v":""},null,null,null,{"$f":"IF(AO318=\"\",\"\",VLOOKUP(AO318,Tarif!$A:$P,3,FALSE))","v":""},{"$f":"IF(AO318=\"\",\"\",VLOOKUP(AO318,Tarif!$A:$P,4,FALSE))","v":""}]
[null,null,null,null,null,null,null,null,null,null,null,{"$f":"\"\"","v":""},{"$f":"IF($L319<>\"\",VLOOKUP($L319,Tarif!$A:$D,2,FALSE),\"\")","v":""},{"$f":"\"\"","v":""},{"$f":"\"\"","v":""},{"$f":"IF($L319<>\"\",VLOOKUP($L319,Tarif!$A:$D,3,FALSE),\"\")","v":""},{"$f":"IF($L319<>\"\",VLOOKUP($L319,Tarif!$A:$D,4,FALSE),\"\")","v":""},{"$f":"\"\"","v":""},{"$f":"\"\"","v":""},{"$f":"IF($S319<>\"\",VLOOKUP($S319,Tarif!$A:$D,2,FALSE),\"\")","v":""},{"$f":"\"\"","v":""},{"$f":"\"\"","v":""},{"$f":"IF($S319<>\"\",VLOOKUP($S319,Tarif!$A:$D,3,FALSE),\"\")","v":""},{"$f":"IF($S319<>\"\",VLOOKUP($S319,Tarif!$A:$D,4,FALSE),\"\")","v":""},{"$f":"\"\"","v":""},{"$f":"\"\"","v":""},{"$f":"IF($Z319<>\"\",VLOOKUP($Z319,Tarif!$A:$D,2,FALSE),\"\")","v":""},{"$f":"\"\"","v":""},{"$f":"\"\"","v":""},{"$f":"IF($Z319<>\"\",VLOOKUP($Z319,Tarif!$A:$D,3,FALSE),\"\")","v":""},{"$f":"IF($Z319<>\"\",VLOOKUP($Z319,Tarif!$A:$D,4,FALSE),\"\")","v":""},{"$f":"\"\"","v":""},{"$f":"\"\"","v":""},{"$f":"IF($AG319<>\"\",CONCATENATE(VLOOKUP($AG319,Tarif!$A:$D,2,FALSE),\" x2\"),\"\")","v":""},{"$f":"\"\"","v":""},{"$f":"\"\"","v":""},{"$f":"IF($AG319<>\"\",VLOOKUP($AG319,Tarif!$A:$D,3,FALSE),\"\")","v":""},{"$f":"IF($AG319<>\"\",VLOOKUP($AG319,Tarif!$A:$D,4,FALSE),\"\")","v":""},null,null,"",{"$f":"IF(AO319=\"\",\"\",VLOOKUP(AO319,Tarif!$A:$P,2,FALSE))","v":""},null,null,null,{"$f":"IF(AO319=\"\",\"\",VLOOKUP(AO319,Tarif!$A:$P,3,FALSE))","v":""},{"$f":"IF(AO319=\"\",\"\",VLOOKUP(AO319,Tarif!$A:$P,4,FALSE))","v":""}]
[null,null,null,null,null,null,null,null,null,null,null,{"$f":"\"\"","v":""},{"$f":"IF($L320<>\"\",VLOOKUP($L320,Tarif!$A:$D,2,FALSE),\"\")","v":""},{"$f":"\"\"","v":""},{"$f":"\"\"","v":""},{"$f":"IF($L320<>\"\",VLOOKUP($L320,Tarif!$A:$D,3,FALSE),\"\")","v":""},{"$f":"IF($L320<>\"\",VLOOKUP($L320,Tarif!$A:$D,4,FALSE),\"\")","v":""},{"$f":"\"\"","v":""},{"$f":"\"\"","v":""},{"$f":"IF($S320<>\"\",VLOOKUP($S320,Tarif!$A:$D,2,FALSE),\"\")","v":""},{"$f":"\"\"","v":""},{"$f":"\"\"","v":""},{"$f":"IF($S320<>\"\",VLOOKUP($S320,Tarif!$A:$D,3,FALSE),\"\")","v":""},{"$f":"IF($S320<>\"\",VLOOKUP($S320,Tarif!$A:$D,4,FALSE),\"\")","v":""},{"$f":"\"\"","v":""},{"$f":"\"\"","v":""},{"$f":"IF($Z320<>\"\",VLOOKUP($Z320,Tarif!$A:$D,2,FALSE),\"\")","v":""},{"$f":"\"\"","v":""},{"$f":"\"\"","v":""},{"$f":"IF($Z320<>\"\",VLOOKUP($Z320,Tarif!$A:$D,3,FALSE),\"\")","v":""},{"$f":"IF($Z320<>\"\",VLOOKUP($Z320,Tarif!$A:$D,4,FALSE),\"\")","v":""},{"$f":"\"\"","v":""},{"$f":"\"\"","v":""},{"$f":"IF($AG320<>\"\",VLOOKUP($AG320,Tarif!$A:$D,2,FALSE),\"\")","v":""},{"$f":"\"\"","v":""},{"$f":"\"\"","v":""},{"$f":"IF($AG320<>\"\",VLOOKUP($AG320,Tarif!$A:$D,3,FALSE),\"\")","v":""},{"$f":"IF($AG320<>\"\",VLOOKUP($AG320,Tarif!$A:$D,4,FALSE),\"\")","v":""},null,null,"",{"$f":"IF(AO320=\"\",\"\",VLOOKUP(AO320,Tarif!$A:$P,2,FALSE))","v":""},null,null,null,{"$f":"IF(AO320=\"\",\"\",VLOOKUP(AO320,Tarif!$A:$P,3,FALSE))","v":""},{"$f":"IF(AO320=\"\",\"\",VLOOKUP(AO320,Tarif!$A:$P,4,FALSE))","v":""}]
[null,null,null,null,null,null,null,null,null,null,null,{"$f":"\"\"","v":""},{"$f":"IF($L321<>\"\",VLOOKUP($L321,Tarif!$A:$D,2,FALSE),\"\")","v":""},{"$f":"\"\"","v":""},{"$f":"\"\"","v":""},{"$f":"IF($L321<>\"\",VLOOKUP($L321,Tarif!$A:$D,3,FALSE),\"\")","v":""},{"$f":"IF($L321<>\"\",VLOOKUP($L321,Tarif!$A:$D,4,FALSE),\"\")","v":""},{"$f":"\"\"","v":""},{"$f":"\"\"","v":""},{"$f":"IF($S321<>\"\",VLOOKUP($S321,Tarif!$A:$D,2,FALSE),\"\")","v":""},{"$f":"\"\"","v":""},{"$f":"\"\"","v":""},{"$f":"IF($S321<>\"\",VLOOKUP($S321,Tarif!$A:$D,3,FALSE),\"\")","v":""},{"$f":"IF($S321<>\"\",VLOOKUP($S321,Tarif!$A:$D,4,FALSE),\"\")","v":""},{"$f":"\"\"","v":""},{"$f":"\"\"","v":""},{"$f":"IF($Z321<>\"\",VLOOKUP($Z321,Tarif!$A:$D,2,FALSE),\"\")","v":""},{"$f":"\"\"","v":""},{"$f":"\"\"","v":""},{"$f":"IF($Z321<>\"\",VLOOKUP($Z321,Tarif!$A:$D,3,FALSE),\"\")","v":""},{"$f":"IF($Z321<>\"\",VLOOKUP($Z321,Tarif!$A:$D,4,FALSE),\"\")","v":""},{"$f":"\"\"","v":""},{"$f":"\"\"","v":""},{"$f":"IF($AG321<>\"\",VLOOKUP($AG321,Tarif!$A:$D,2,FALSE),\"\")","v":""},{"$f":"\"\"","v":""},{"$f":"\"\"","v":""},{"$f":"IF($AG321<>\"\",VLOOKUP($AG321,Tarif!$A:$D,3,FALSE),\"\")","v":""},{"$f":"IF($AG321<>\"\",VLOOKUP($AG321,Tarif!$A:$D,4,FALSE),\"\")","v":""},null,null,"",{"$f":"IF(AO321=\"\",\"\",VLOOKUP(AO321,Tarif!$A:$P,2,FALSE))","v":""},null,null,null,{"$f":"IF(AO321=\"\",\"\",VLOOKUP(AO321,Tarif!$A:$P,3,FALSE))","v":""},{"$f":"IF(AO321=\"\",\"\",VLOOKUP(AO321,Tarif!$A:$P,4,FALSE))","v":""}]
[null,null,null,null,null,null,null,null,null,null,null,{"$f":"\"\"","v":""},{"$f":"IF($L322<>\"\",VLOOKUP($L322,Tarif!$A:$D,2,FALSE),\"\")","v":""},{"$f":"\"\"","v":""},{"$f":"\"\"","v":""},{"$f":"IF($L322<>\"\",VLOOKUP($L322,Tarif!$A:$D,3,FALSE),\"\")","v":""},{"$f":"IF($L322<>\"\",VLOOKUP($L322,Tarif!$A:$D,4,FALSE),\"\")","v":""},{"$f":"\"\"","v":""},{"$f":"\"\"","v":""},{"$f":"IF($S322<>\"\",VLOOKUP($S322,Tarif!$A:$D,2,FALSE),\"\")","v":""},{"$f":"\"\"","v":""},{"$f":"\"\"","v":""},{"$f":"IF($S322<>\"\",VLOOKUP($S322,Tarif!$A:$D,3,FALSE),\"\")","v":""},{"$f":"IF($S322<>\"\",VLOOKUP($S322,Tarif!$A:$D,4,FALSE),\"\")","v":""},{"$f":"\"\"","v":""},{"$f":"\"\"","v":""},{"$f":"IF($Z322<>\"\",VLOOKUP($Z322,Tarif!$A:$D,2,FALSE),\"\")","v":""},{"$f":"\"\"","v":""},{"$f":"\"\"","v":""},{"$f":"IF($Z322<>\"\",VLOOKUP($Z322,Tarif!$A:$D,3,FALSE),\"\")","v":""},{"$f":"IF($Z322<>\"\",VLOOKUP($Z322,Tarif!$A:$D,4,FALSE),\"\")","v":""},{"$f":"\"\"","v":""},{"$f":"\"\"","v":""},{"$f":"IF($AG322<>\"\",VLOOKUP($AG322,Tarif!$A:$D,2,FALSE),\"\")","v":""},{"$f":"\"\"","v":""},{"$f":"\"\"","v":""},{"$f":"IF($AG322<>\"\",VLOOKUP($AG322,Tarif!$A:$D,3,FALSE),\"\")","v":""},{"$f":"IF($AG322<>\"\",VLOOKUP($AG322,Tarif!$A:$D,4,FALSE),\"\")","v":""},null,null,"",{"$f":"IF(AO322=\"\",\"\",VLOOKUP(AO322,Tarif!$A:$P,2,FALSE))","v":""},null,null,null,{"$f":"IF(AO322=\"\",\"\",VLOOKUP(AO322,Tarif!$A:$P,3,FALSE))","v":""},{"$f":"IF(AO322=\"\",\"\",VLOOKUP(AO322,Tarif!$A:$P,4,FALSE))","v":""}]
[null,null,null,null,null,null,null,null,null,null,null,{"$f":"\"\"","v":""},{"$f":"IF($L323<>\"\",VLOOKUP($L323,Tarif!$A:$D,2,FALSE),\"\")","v":""},{"$f":"\"\"","v":""},{"$f":"\"\"","v":""},{"$f":"IF($L323<>\"\",VLOOKUP($L323,Tarif!$A:$D,3,FALSE),\"\")","v":""},{"$f":"IF($L323<>\"\",VLOOKUP($L323,Tarif!$A:$D,4,FALSE),\"\")","v":""},{"$f":"\"\"","v":""},{"$f":"\"\"","v":""},{"$f":"IF($S323<>\"\",VLOOKUP($S323,Tarif!$A:$D,2,FALSE),\"\")","v":""},{"$f":"\"\"","v":""},{"$f":"\"\"","v":""},{"$f":"IF($S323<>\"\",VLOOKUP($S323,Tarif!$A:$D,3,FALSE),\"\")","v":""},{"$f":"IF($S323<>\"\",VLOOKUP($S323,Tarif!$A:$D,4,FALSE),\"\")","v":""},{"$f":"\"\"","v":""},{"$f":"\"\"","v":""},{"$f":"IF($Z323<>\"\",VLOOKUP($Z323,Tarif!$A:$D,2,FALSE),\"\")","v":""},{"$f":"\"\"","v":""},{"$f":"\"\"","v":""},{"$f":"IF($Z323<>\"\",VLOOKUP($Z323,Tarif!$A:$D,3,FALSE),\"\")","v":""},{"$f":"IF($Z323<>\"\",VLOOKUP($Z323,Tarif!$A:$D,4,FALSE),\"\")","v":""},{"$f":"\"\"","v":""},{"$f":"\"\"","v":""},{"$f":"IF($AG323<>\"\",VLOOKUP($AG323,Tarif!$A:$D,2,FALSE),\"\")","v":""},{"$f":"\"\"","v":""},{"$f":"\"\"","v":""},{"$f":"IF($AG323<>\"\",VLOOKUP($AG323,Tarif!$A:$D,3,FALSE),\"\")","v":""},{"$f":"IF($AG323<>\"\",VLOOKUP($AG323,Tarif!$A:$D,4,FALSE),\"\")","v":""},null,null,"",{"$f":"IF(AO323=\"\",\"\",VLOOKUP(AO323,Tarif!$A:$P,2,FALSE))","v":""},null,null,null,{"$f":"IF(AO323=\"\",\"\",VLOOKUP(AO323,Tarif!$A:$P,3,FALSE))","v":""},{"$f":"IF(AO323=\"\",\"\",VLOOKUP(AO323,Tarif!$A:$P,4,FALSE))","v":""}]
[null,null,null,null,null,null,null,null,null,null,null,{"$f":"\"\"","v":""},{"$f":"IF($L324<>\"\",VLOOKUP($L324,Tarif!$A:$D,2,FALSE),\"\")","v":""},{"$f":"\"\"","v":""},{"$f":"\"\"","v":""},{"$f":"IF($L324<>\"\",VLOOKUP($L324,Tarif!$A:$D,3,FALSE),\"\")","v":""},{"$f":"IF($L324<>\"\",VLOOKUP($L324,Tarif!$A:$D,4,FALSE),\"\")","v":""},{"$f":"\"\"","v":""},{"$f":"\"\"","v":""},{"$f":"IF($S324<>\"\",VLOOKUP($S324,Tarif!$A:$D,2,FALSE),\"\")","v":""},{"$f":"\"\"","v":""},{"$f":"\"\"","v":""},{"$f":"IF($S324<>\"\",VLOOKUP($S324,Tarif!$A:$D,3,FALSE),\"\")","v":""},{"$f":"IF($S324<>\"\",VLOOKUP($S324,Tarif!$A:$D,4,FALSE),\"\")","v":""},{"$f":"\"\"","v":""},{"$f":"\"\"","v":""},{"$f":"IF($Z324<>\"\",VLOOKUP($Z324,Tarif!$A:$D,2,FALSE),\"\")","v":""},{"$f":"\"\"","v":""},{"$f":"\"\"","v":""},{"$f":"IF($Z324<>\"\",VLOOKUP($Z324,Tarif!$A:$D,3,FALSE),\"\")","v":""},{"$f":"IF($Z324<>\"\",VLOOKUP($Z324,Tarif!$A:$D,4,FALSE),\"\")","v":""},{"$f":"\"\"","v":""},{"$f":"\"\"","v":""},{"$f":"IF($AG324<>\"\",VLOOKUP($AG324,Tarif!$A:$D,2,FALSE),\"\")","v":""},{"$f":"\"\"","v":""},{"$f":"\"\"","v":""},{"$f":"IF($AG324<>\"\",VLOOKUP($AG324,Tarif!$A:$D,3,FALSE),\"\")","v":""},{"$f":"IF($AG324<>\"\",VLOOKUP($AG324,Tarif!$A:$D,4,FALSE),\"\")","v":""},null,null,"",{"$f":"IF(AO324=\"\",\"\",VLOOKUP(AO324,Tarif!$A:$P,2,FALSE))","v":""},null,null,null,{"$f":"IF(AO324=\"\",\"\",VLOOKUP(AO324,Tarif!$A:$P,3,FALSE))","v":""},{"$f":"IF(AO324=\"\",\"\",VLOOKUP(AO324,Tarif!$A:$P,4,FALSE))","v":""}]
[null,null,null,null,null,null,null,null,null,null,null,{"$f":"\"\"","v":""},{"$f":"IF($L325<>\"\",VLOOKUP($L325,Tarif!$A:$D,2,FALSE),\"\")","v":""},{"$f":"\"\"","v":""},{"$f":"\"\"","v":""},{"$f":"IF($L325<>\"\",VLOOKUP($L325,Tarif!$A:$D,3,FALSE),\"\")","v":""},{"$f":"IF($L325<>\"\",VLOOKUP($L325,Tarif!$A:$D,4,FALSE),\"\")","v":""},{"$f":"\"\"","v":""},{"$f":"\"\"","v":""},{"$f":"IF($S325<>\"\",VLOOKUP($S325,Tarif!$A:$D,2,FALSE),\"\")","v":""},{"$f":"\"\"","v":""},{"$f":"\"\"","v":""},{"$f":"IF($S325<>\"\",VLOOKUP($S325,Tarif!$A:$D,3,FALSE),\"\")","v":""},{"$f":"IF($S325<>\"\",VLOOKUP($S325,Tarif!$A:$D,4,FALSE),\"\")","v":""},{"$f":"\"\"","v":""},{"$f":"\"\"","v":""},{"$f":"IF($Z325<>\"\",VLOOKUP($Z325,Tarif!$A:$D,2,FALSE),\"\")","v":""},{"$f":"\"\"","v":""},{"$f":"\"\"","v":""},{"$f":"IF($Z325<>\"\",VLOOKUP($Z325,Tarif!$A:$D,3,FALSE),\"\")","v":""},{"$f":"IF($Z325<>\"\",VLOOKUP($Z325,Tarif!$A:$D,4,FALSE),\"\")","v":""},{"$f":"\"\"","v":""},{"$f":"\"\"","v":""},{"$f":"IF($AG325<>\"\",VLOOKUP($AG325,Tarif!$A:$D,2,FALSE),\"\")","v":""},{"$f":"\"\"","v":""},{"$f":"\"\"","v":""},{"$f":"IF($AG325<>\"\",VLOOKUP($AG325,Tarif!$A:$D,3,FALSE),\"\")","v":""},{"$f":"IF($AG325<>\"\",VLOOKUP($AG325,Tarif!$A:$D,4,FALSE),\"\")","v":""},null,null,"",{"$f":"IF(AO325=\"\",\"\",VLOOKUP(AO325,Tarif!$A:$P,2,FALSE))","v":""},null,null,null,{"$f":"IF(AO325=\"\",\"\",VLOOKUP(AO325,Tarif!$A:$P,3,FALSE))","v":""},{"$f":"IF(AO325=\"\",\"\",VLOOKUP(AO325,Tarif!$A:$P,4,FALSE))","v":""}]
[null,null,null,null,null,null,null,null,null,null,null,{"$f":"\"\"","v":""},{"$f":"IF($L326<>\"\",VLOOKUP($L326,Tarif!$A:$D,2,FALSE),\"\")","v":""},{"$f":"\"\"","v":""},{"$f":"\"\"","v":""},{"$f":"IF($L326<>\"\",VLOOKUP($L326,Tarif!$A:$D,3,FALSE),\"\")","v":""},{"$f":"IF($L326<>\"\",VLOOKUP($L326,Tarif!$A:$D,4,FALSE),\"\")","v":""},{"$f":"\"\"","v":""},{"$f":"\"\"","v":""},{"$f":"IF($S326<>\"\",VLOOKUP($S326,Tarif!$A:$D,2,FALSE),\"\")","v":""},{"$f":"\"\"","v":""},{"$f":"\"\"","v":""},{"$f":"IF($S326<>\"\",VLOOKUP($S326,Tarif!$A:$D,3,FALSE),\"\")","v":""},{"$f":"IF($S326<>\"\",VLOOKUP($S326,Tarif!$A:$D,4,FALSE),\"\")","v":""},{"$f":"\"\"","v":""},{"$f":"\"\"","v":""},{"$f":"IF($Z326<>\"\",VLOOKUP($Z326,Tarif!$A:$D,2,FALSE),\"\")","v":""},{"$f":"\"\"","v":""},{"$f":"\"\"","v":""},{"$f":"IF($Z326<>\"\",VLOOKUP($Z326,Tarif!$A:$D,3,FALSE),\"\")","v":""},{"$f":"IF($Z326<>\"\",VLOOKUP($Z326,Tarif!$A:$D,4,FALSE),\"\")","v":""},{"$f":"\"\"","v":""},{"$f":"\"\"","v":""},{"$f":"IF($AG326<>\"\",VLOOKUP($AG326,Tarif!$A:$D,2,FALSE),\"\")","v":""},{"$f":"\"\"","v":""},{"$f":"\"\"","v":""},{"$f":"IF($AG326<>\"\",VLOOKUP($AG326,Tarif!$A:$D,3,FALSE),\"\")","v":""},{"$f":"IF($AG326<>\"\",VLOOKUP($AG326,Tarif!$A:$D,4,FALSE),\"\")","v":""},null,null,"",{"$f":"IF(AO326=\"\",\"\",VLOOKUP(AO326,Tarif!$A:$P,2,FALSE))","v":""},null,null,null,{"$f":"IF(AO326=\"\",\"\",VLOOKUP(AO326,Tarif!$A:$P,3,FALSE))","v":""},{"$f":"IF(AO326=\"\",\"\",VLOOKUP(AO326,Tarif!$A:$P,4,FALSE))","v":""}]
[null,null,null,null,null,null,null,null,null,null,null,{"$f":"\"\"","v":""},{"$f":"IF($L327<>\"\",VLOOKUP($L327,Tarif!$A:$D,2,FALSE),\"\")","v":""},{"$f":"\"\"","v":""},{"$f":"\"\"","v":""},{"$f":"IF($L327<>\"\",VLOOKUP($L327,Tarif!$A:$D,3,FALSE),\"\")","v":""},{"$f":"IF($L327<>\"\",VLOOKUP($L327,Tarif!$A:$D,4,FALSE),\"\")","v":""},{"$f":"\"\"","v":""},{"$f":"\"\"","v":""},{"$f":"IF($S327<>\"\",VLOOKUP($S327,Tarif!$A:$D,2,FALSE),\"\")","v":""},{"$f":"\"\"","v":""},{"$f":"\"\"","v":""},{"$f":"IF($S327<>\"\",VLOOKUP($S327,Tarif!$A:$D,3,FALSE),\"\")","v":""},{"$f":"IF($S327<>\"\",VLOOKUP($S327,Tarif!$A:$D,4,FALSE),\"\")","v":""},{"$f":"\"\"","v":""},{"$f":"\"\"","v":""},{"$f":"IF($Z327<>\"\",VLOOKUP($Z327,Tarif!$A:$D,2,FALSE),\"\")","v":""},{"$f":"\"\"","v":""},{"$f":"\"\"","v":""},{"$f":"IF($Z327<>\"\",VLOOKUP($Z327,Tarif!$A:$D,3,FALSE),\"\")","v":""},{"$f":"IF($Z327<>\"\",VLOOKUP($Z327,Tarif!$A:$D,4,FALSE),\"\")","v":""},{"$f":"\"\"","v":""},{"$f":"\"\"","v":""},{"$f":"IF($AG327<>\"\",VLOOKUP($AG327,Tarif!$A:$D,2,FALSE),\"\")","v":""},{"$f":"\"\"","v":""},{"$f":"\"\"","v":""},{"$f":"IF($AG327<>\"\",VLOOKUP($AG327,Tarif!$A:$D,3,FALSE),\"\")","v":""},{"$f":"IF($AG327<>\"\",VLOOKUP($AG327,Tarif!$A:$D,4,FALSE),\"\")","v":""},null,null,"",{"$f":"IF(AO327=\"\",\"\",VLOOKUP(AO327,Tarif!$A:$P,2,FALSE))","v":""},null,null,null,{"$f":"IF(AO327=\"\",\"\",VLOOKUP(AO327,Tarif!$A:$P,3,FALSE))","v":""},{"$f":"IF(AO327=\"\",\"\",VLOOKUP(AO327,Tarif!$A:$P,4,FALSE))","v":""}]
[null,null,null,null,null,null,null,null,null,null,null,{"$f":"\"\"","v":""},{"$f":"\"\"","v":""},{"$f":"\"\"","v":""},{"$f":"\"\"","v":""},{"$f":"\"\"","v":""},{"$f":"\"\"","v":""},{"$f":"\"\"","v":""},{"$f":"\"\"","v":""},{"$f":"\"\"","v":""},{"$f":"\"\"","v":""},{"$f":"\"\"","v":""},{"$f":"\"\"","v":""},{"$f":"\"\"","v":""},{"$f":"\"\"","v":""},{"$f":"\"\"","v":""},{"$f":"\"\"","v":""},{"$f":"\"\"","v":""},{"$f":"\"\"","v":""},{"$f":"\"\"","v":""},{"$f":"\"\"","v":""},{"$f":"\"\"","v":""},{"$f":"\"\"","v":""},{"$f":"\"\"","v":""},{"$f":"\"\"","v":""},{"$f":"\"\"","v":""},{"$f":"\"\"","v":""},{"$f":"\"\"","v":""},null,null,""]
[null,null,null,null,null,null,null,null,null,null,null,{"$f":"\"\"","v":""},{"$f":"\"\"","v":""},{"$f":"\"\"","v":""},{"$f":"\"\"","v":""},{"$f":"\"\"","v":""},{"$f":"\"\"","v":""},{"$f":"\"\"","v":""},{"$f":"\"\"","v":""},{"$f":"\"\"","v":""},{"$f":"\"\"","v":""},{"$f":"\"\"","v":""},{"$f":"\"\"","v":""},{"$f":"\"\"","v":""},{"$f":"\"\"","v":""},{"$f":"\"\"","v":""},{"$f":"\"\"","v":""},{"$f":"\"\"","v":""},{"$f":"\"\"","v":""},{"$f":"\"\"","v":""},{"$f":"\"\"","v":""},{"$f":"\"\"","v":""},{"$f":"\"\"","v":""},{"$f":"\"\"","v":""},{"$f":"\"\"","v":""},{"$f":"\"\"","v":""},{"$f":"\"\"","v":""},{"$f":"\"\"","v":""},null,null,{"$f":"AH331","v":"AWHP V200 O 16 TR"}]
[null,null,null,null,null,null,null,null,null,null,null,{"$f":"IF(AND($K$12=M331,$O$12=M332,$Q$12=P331),1,0)","v":0},{"$f":"\"\"","v":""},{"$f":"\"\"","v":""},{"$f":"\"\"","v":""},{"$f":"\"\"","v":""},{"$f":"\"\"","v":""},{"$f":"\"\"","v":""},{"$f":"IF(AND($K$12=T331,$O$12=T332,$Q$12=W331),1,0)","v":0},{"$f":"\"\"","v":""},{"$f":"\"\"","v":""},{"$f":"\"\"","v":""},{"$f":"\"\"","v":""},{"$f":"\"\"","v":""},{"$f":"\"\"","v":""},{"$f":"IF(AND($K$12=AA331,$O$12=AA332,$Q$12=AD331),1,0)","v":0},{"$f":"\"\"","v":""},{"$f":"\"\"","v":""},{"$f":"\"\"","v":""},{"$f":"\"\"","v":""},{"$f":"\"\"","v":""},{"$f":"\"\"","v":""},{"$f":"IF(AND($K$12=AH331,$O$12=AH332,$Q$12=AK331),1,0)","v":0},{"$f":"\"\"","v":""},{"$f":"\"\"","v":""},{"$f":"\"\"","v":""},{"$f":"\"\"","v":""},{"$f":"\"\"","v":""}]
[null,null,null,null,null,null,null,null,null,null,{"$f":"OFFRE!F29","v":"AWHP V200 O 16 TR"},"Modèle",{"$f":"K331","v":"AWHP V200 O 16 TR"},{"$f":"\"\"","v":""},"Type circuit","Direct",{"$f":"\"\"","v":""},{"$f":"\"\"","v":""},"Modèle",{"$f":"M331","v":"AWHP V200 O 16 TR"},{"$f":"\"\"","v":""},"Type circuit","Vanne",{"$f":"\"\"","v":""},{"$f":"\"\"","v":""},"Modèle",{"$f":"T331","v":"AWHP V200 O 16 TR"},{"$f":"\"\"","v":""},"Type circuit","Direct + Vanne",{"$f":"\"\"","v":""},{"$f":"\"\"","v":""},"Modèle",{"$f":"AA331","v":"AWHP V200 O 16 TR"},{"$f":"\"\"","v":""},"Type circuit","2 Vannes",{"$f":"\"\"","v":""},null,null,"Référence","Désignation",null,null,null,"Colis","Prix Unitaire"]
[null,null,null,null,null,null,null,null,null,null,null,"Nb circuit",{"$f":"OFFRE!$F$12","v":1},{"$f":"\"\"","v":""},{"$f":"\"\"","v":""},{"$f":"\"\"","v":""},{"$f":"\"\"","v":""},{"$f":"\"\"","v":""},"Nb circuit",{"$f":"OFFRE!$F$12","v":1},{"$f":"\"\"","v":""},{"$f":"\"\"","v":""},{"$f":"\"\"","v":""},{"$f":"\"\"","v":""},{"$f":"\"\"","v":""},"Nb circuit",2,{"$f":"\"\"","v":""},{"$f":"\"\"","v":""},{"$f":"\"\"","v":""},{"$f":"\"\"","v":""},{"$f":"\"\"","v":""},"Nb circuit",2,{"$f":"\"\"","v":""},{"$f":"\"\"","v":""},{"$f":"\"\"","v":""},{"$f":"\"\"","v":""},null,null,null,null,null,null,null,null,"HT en €"]
[null,null,null,null,null,null,null,null,null,null,null,100018409,{"$f":"IF($L333<>\"\",VLOOKUP($L333,Tarif!$A:$D,2,FALSE),\"\")","v":"SUPPORT MURAL AWHP 11à 27 kW"},{"$f":"\"\"","v":""},{"$f":"\"\"","v":""},{"$f":"IF($L333<>\"\",VLOOKUP($L333,Tarif!$A:$D,3,FALSE),\"\")","v":"EH250"},{"$f":"IF($L333<>\"\",VLOOKUP($L333,Tarif!$A:$D,4,FALSE),\"\")","v":177},{"$f":"\"\"","v":""},100018409,{"$f":"IF($S333<>\"\",VLOOKUP($S333,Tarif!$A:$D,2,FALSE),\"\")","v":"SUPPORT MURAL AWHP 11à 27 kW"},{"$f":"\"\"","v":""},{"$f":"\"\"","v":""},{"$f":"IF($S333<>\"\",VLOOKUP($S333,Tarif!$A:$D,3,FALSE),\"\")","v":"EH250"},{"$f":"IF($S333<>\"\",VLOOKUP($S333,Tarif!$A:$D,4,FALSE),\"\")","v":177},{"$f":"\"\"","v":""},100018409,{"$f":"IF($Z333<>\"\",VLOOKUP($Z333,Tarif!$A:$D,2,FALSE),\"\")","v":"SUPPORT MURAL AWHP 11à 27 kW"},{"$f":"\"\"","v":""},{"$f":"\"\"","v":""},{"$f":"IF($Z333<>\"\",VLOOKUP($Z333,Tarif!$A:$D,3,FALSE),\"\")","v":"EH250"},{"$f":"IF($Z333<>\"\",VLOOKUP($Z333,Tarif!$A:$D,4,FALSE),\"\")","v":177},{"$f":"\"\"","v":""},100018409,{"$f":"IF($AG333<>\"\",VLOOKUP($AG333,Tarif!$A:$D,2,FALSE),\"\")","v":"SUPPORT MURAL AWHP 11à 27 kW"},{"$f":"\"\"","v":""},{"$f":"\"\"","v":""},{"$f":"IF($AG333<>\"\",VLOOKUP($AG333,Tarif!$A:$D,3,FALSE),\"\")","v":"EH250"},{"$f":"IF($AG333<>\"\",VLOOKUP($AG333,Tarif!$A:$D,4,FALSE),\"\")","v":177},null,null,{"$f":"IF($AG$330=1,AG333,IF($Z$330=1,Z333,IF($S$330=1,S333,IF($L$330=1,L333,\"\"))))","v":""},{"$f":"IF(AO333=\"\",\"\",VLOOKUP(AO333,Tarif!$A:$P,2,FALSE))","v":""},null,null,null,{"$f":"IF(AO333=\"\",\"\",VLOOKUP(AO333,Tarif!$A:$P,3,FALSE))","v":""},{"$f":"IF(AO333=\"\",\"\",VLOOKUP(AO333,Tarif!$A:$P,4,FALSE))","v":""}]
[null,null,null,null,null,null,null,null,null,null,null,null,{"$f":"IF($L334<>\"\",VLOOKUP($L334,Tarif!$A:$D,2,FALSE),\"\")","v":""},{"$f":"\"\"","v":""},{"$f":"\"\"","v":""},{"$f":"IF($L334<>\"\",VLOOKUP($L334,Tarif!$A:$D,3,FALSE),\"\")","v":""},{"$f":"IF($L334<>\"\",VLOOKUP($L334,Tarif!$A:$D,4,FALSE),\"\")","v":""},{"$f":"\"\"","v":""},null,{"$f":"IF($S334<>\"\",VLOOKUP($S334,Tarif!$A:$D,2,FALSE),\"\")","v":""},{"$f":"\"\"","v":""},{"$f":"\"\"","v":""},{"$f":"IF($S334<>\"\",VLOOKUP($S334,Tarif!$A:$D,3,FALSE),\"\")","v":""},{"$f":"IF($S334<>\"\",VLOOKUP($S334,Tarif!$A:$D,4,FALSE),\"\")","v":""},{"$f":"\"\"","v":""},null,{"$f":"IF($Z334<>\"\",VLOOKUP($Z334,Tarif!$A:$D,2,FALSE),\"\")","v":""},{"$f":"\"\"","v":""},{"$f":"\"\"","v":""},{"$f":"IF($Z334<>\"\",VLOOKUP($Z334,Tarif!$A:$D,3,FALSE),\"\")","v":""},{"$f":"IF($Z334<>\"\",VLOOKUP($Z334,Tarif!$A:$D,4,FALSE),\"\")","v":""},{"$f":"\"\"","v":""},null,{"$f":"IF($AG334<>\"\",VLOOKUP($AG334,Tarif!$A:$D,2,FALSE),\"\")","v":""},{"$f":"\"\"","v":""},{"$f":"\"\"","v":""},{"$f":"IF($AG334<>\"\",VLOOKUP($AG334,Tarif!$A:$D,3,FALSE),\"\")","v":""},{"$f":"IF($AG334<>\"\",VLOOKUP($AG334,Tarif!$A:$D,4,FALSE),\"\")","v":""},null,null,{"$f":"IF($AG$330=1,AG334,IF($Z$330=1,Z334,IF($S$330=1,S334,IF($L$330=1,L334,\"\"))))","v":""},{"$f":"IF(AO334=\"\",\"\",VLOOKUP(AO334,Tarif!$A:$P,2,FALSE))","v":""},null,null,null,{"$f":"IF(AO334=\"\",\"\",VLOOKUP(AO334,Tarif!$A:$P,3,FALSE))","v":""},{"$f":"IF(AO334=\"\",\"\",VLOOKUP(AO334,Tarif!$A:$P,4,FALSE))","v":""}]
[null,null,null,null,null,null,null,null,null,null,null,100012533,{"$f":"IF($L335<>\"\",VLOOKUP($L335,Tarif!$A:$D,2,FALSE),\"\")","v":"SUPPORT POSE AU SOL AWHP"},{"$f":"\"\"","v":""},{"$f":"\"\"","v":""},{"$f":"IF($L335<>\"\",VLOOKUP($L335,Tarif!$A:$D,3,FALSE),\"\")","v":"EH112"},{"$f":"IF($L335<>\"\",VLOOKUP($L335,Tarif!$A:$D,4,FALSE),\"\")","v":47},{"$f":"\"\"","v":""},100012533,{"$f":"IF($S335<>\"\",VLOOKUP($S335,Tarif!$A:$D,2,FALSE),\"\")","v":"SUPPORT POSE AU SOL AWHP"},{"$f":"\"\"","v":""},{"$f":"\"\"","v":""},{"$f":"IF($S335<>\"\",VLOOKUP($S335,Tarif!$A:$D,3,FALSE),\"\")","v":"EH112"},{"$f":"IF($S335<>\"\",VLOOKUP($S335,Tarif!$A:$D,4,FALSE),\"\")","v":47},{"$f":"\"\"","v":""},100012533,{"$f":"IF($Z335<>\"\",VLOOKUP($Z335,Tarif!$A:$D,2,FALSE),\"\")","v":"SUPPORT POSE AU SOL AWHP"},{"$f":"\"\"","v":""},{"$f":"\"\"","v":""},{"$f":"IF($Z335<>\"\",VLOOKUP($Z335,Tarif!$A:$D,3,FALSE),\"\")","v":"EH112"},{"$f":"IF($Z335<>\"\",VLOOKUP($Z335,Tarif!$A:$D,4,FALSE),\"\")","v":47},{"$f":"\"\"","v":""},100012533,{"$f":"IF($AG335<>\"\",VLOOKUP($AG335,Tarif!$A:$D,2,FALSE),\"\")","v":"SUPPORT POSE AU SOL AWHP"},{"$f":"\"\"","v":""},{"$f":"\"\"","v":""},{"$f":"IF($AG335<>\"\",VLOOKUP($AG335,Tarif!$A:$D,3,FALSE),\"\")","v":"EH112"},{"$f":"IF($AG335<>\"\",VLOOKUP($AG335,Tarif!$A:$D,4,FALSE),\"\")","v":47},null,null,"",{"$f":"IF(AO335=\"\",\"\",VLOOKUP(AO335,Tarif!$A:$P,2,FALSE))","v":""},null,null,null,{"$f":"IF(AO335=\"\",\"\",VLOOKUP(AO335,Tarif!$A:$P,3,FALSE))","v":""},{"$f":"IF(AO335=\"\",\"\",VLOOKUP(AO335,Tarif!$A:$P,4,FALSE))","v":""}]
[null,null,null,null,null,null,null,null,null,null,null,null,{"$f":"IF($L336<>\"\",VLOOKUP($L336,Tarif!$A:$D,2,FALSE),\"\")","v":""},{"$f":"\"\"","v":""},{"$f":"\"\"","v":""},{"$f":"IF($L336<>\"\",VLOOKUP($L336,Tarif!$A:$D,3,FALSE),\"\")","v":""},{"$f":"IF($L336<>\"\",VLOOKUP($L336,Tarif!$A:$D,4,FALSE),\"\")","v":""},{"$f":"\"\"","v":""},null,{"$f":"IF($S336<>\"\",VLOOKUP($S336,Tarif!$A:$D,2,FALSE),\"\")","v":""},{"$f":"\"\"","v":""},{"$f":"\"\"","v":""},{"$f":"IF($S336<>\"\",VLOOKUP($S336,Tarif!$A:$D,3,FALSE),\"\")","v":""},{"$f":"IF($S336<>\"\",VLOOKUP($S336,Tarif!$A:$D,4,FALSE),\"\")","v":""},{"$f":"\"\"","v":""},null,{"$f":"IF($Z336<>\"\",VLOOKUP($Z336,Tarif!$A:$D,2,FALSE),\"\")","v":""},{"$f":"\"\"","v":""},{"$f":"\"\"","v":""},{"$f":"IF($Z336<>\"\",VLOOKUP($Z336,Tarif!$A:$D,3,FALSE),\"\")","v":""},{"$f":"IF($Z336<>\"\",VLOOKUP($Z336,Tarif!$A:$D,4,FALSE),\"\")","v":""},{"$f":"\"\"","v":""},null,{"$f":"IF($AG336<>\"\",VLOOKUP($AG336,Tarif!$A:$D,2,FALSE),\"\")","v":""},{"$f":"\"\"","v":""},{"$f":"\"\"","v":""},{"$f":"IF($AG336<>\"\",VLOOKUP($AG336,Tarif!$A:$D,3,FALSE),\"\")","v":""},{"$f":"IF($AG336<>\"\",VLOOKUP($AG336,Tarif!$A:$D,4,FALSE),\"\")","v":""},null,null,"",{"$f":"IF(AO336=\"\",\"\",VLOOKUP(AO336,Tarif!$A:$P,2,FALSE))","v":""},null,null,null,{"$f":"IF(AO336=\"\",\"\",VLOOKUP(AO336,Tarif!$A:$P,3,FALSE))","v":""},{"$f":"IF(AO336=\"\",\"\",VLOOKUP(AO336,Tarif!$A:$P,4,FALSE))","v":""}]
[null,null,null,null,null,null,null,null,null,null,null,100004417,{"$f":"IF($L337<>\"\",VLOOKUP($L337,Tarif!$A:$D,2,FALSE),\"\")","v":"FILTRE 400UM + VANNE D'ISOLEMENT PAC ROE 6-10 ET ROE+"},{"$f":"\"\"","v":""},{"$f":"\"\"","v":""},{"$f":"IF($L337<>\"\",VLOOKUP($L337,Tarif!$A:$D,3,FALSE),\"\")","v":"EH61"},{"$f":"IF($L337<>\"\",VLOOKUP($L337,Tarif!$A:$D,4,FALSE),\"\")","v":112},{"$f":"\"\"","v":""},100004417,{"$f":"IF($S337<>\"\",VLOOKUP($S337,Tarif!$A:$D,2,FALSE),\"\")","v":"FILTRE 400UM + VANNE D'ISOLEMENT PAC ROE 6-10 ET ROE+"},{"$f":"\"\"","v":""},{"$f":"\"\"","v":""},{"$f":"IF($S337<>\"\",VLOOKUP($S337,Tarif!$A:$D,3,FALSE),\"\")","v":"EH61"},{"$f":"IF($S337<>\"\",VLOOKUP($S337,Tarif!$A:$D,4,FALSE),\"\")","v":112},{"$f":"\"\"","v":""},100004417,{"$f":"IF($Z337<>\"\",VLOOKUP($Z337,Tarif!$A:$D,2,FALSE),\"\")","v":"FILTRE 400UM + VANNE D'ISOLEMENT PAC ROE 6-10 ET ROE+"},{"$f":"\"\"","v":""},{"$f":"\"\"","v":""},{"$f":"IF($Z337<>\"\",VLOOKUP($Z337,Tarif!$A:$D,3,FALSE),\"\")","v":"EH61"},{"$f":"IF($Z337<>\"\",VLOOKUP($Z337,Tarif!$A:$D,4,FALSE),\"\")","v":112},{"$f":"\"\"","v":""},100004417,{"$f":"IF($AG337<>\"\",VLOOKUP($AG337,Tarif!$A:$D,2,FALSE),\"\")","v":"FILTRE 400UM + VANNE D'ISOLEMENT PAC ROE 6-10 ET ROE+"},{"$f":"\"\"","v":""},{"$f":"\"\"","v":""},{"$f":"IF($AG337<>\"\",VLOOKUP($AG337,Tarif!$A:$D,3,FALSE),\"\")","v":"EH61"},{"$f":"IF($AG337<>\"\",VLOOKUP($AG337,Tarif!$A:$D,4,FALSE),\"\")","v":112},null,null,"",{"$f":"IF(AO337=\"\",\"\",VLOOKUP(AO337,Tarif!$A:$P,2,FALSE))","v":""},null,null,null,{"$f":"IF(AO337=\"\",\"\",VLOOKUP(AO337,Tarif!$A:$P,3,FALSE))","v":""},{"$f":"IF(AO337=\"\",\"\",VLOOKUP(AO337,Tarif!$A:$P,4,FALSE))","v":""}]
[null,null,null,null,null,null,null,null,null,null,null,100012535,{"$f":"IF($L338<>\"\",VLOOKUP($L338,Tarif!$A:$D,2,FALSE),\"\")","v":"LIAISON FRIGORIFIQUE PE 5/8'' 3/8'' - LG 5m"},{"$f":"\"\"","v":""},{"$f":"\"\"","v":""},{"$f":"IF($L338<>\"\",VLOOKUP($L338,Tarif!$A:$D,3,FALSE),\"\")","v":"EH114"},{"$f":"IF($L338<>\"\",VLOOKUP($L338,Tarif!$A:$D,4,FALSE),\"\")","v":249},{"$f":"\"\"","v":""},100012535,{"$f":"IF($S338<>\"\",VLOOKUP($S338,Tarif!$A:$D,2,FALSE),\"\")","v":"LIAISON FRIGORIFIQUE PE 5/8'' 3/8'' - LG 5m"},{"$f":"\"\"","v":""},{"$f":"\"\"","v":""},{"$f":"IF($S338<>\"\",VLOOKUP($S338,Tarif!$A:$D,3,FALSE),\"\")","v":"EH114"},{"$f":"IF($S338<>\"\",VLOOKUP($S338,Tarif!$A:$D,4,FALSE),\"\")","v":249},{"$f":"\"\"","v":""},100012535,{"$f":"IF($Z338<>\"\",VLOOKUP($Z338,Tarif!$A:$D,2,FALSE),\"\")","v":"LIAISON FRIGORIFIQUE PE 5/8'' 3/8'' - LG 5m"},{"$f":"\"\"","v":""},{"$f":"\"\"","v":""},{"$f":"IF($Z338<>\"\",VLOOKUP($Z338,Tarif!$A:$D,3,FALSE),\"\")","v":"EH114"},{"$f":"IF($Z338<>\"\",VLOOKUP($Z338,Tarif!$A:$D,4,FALSE),\"\")","v":249},{"$f":"\"\"","v":""},100012535,{"$f":"IF($AG338<>\"\",VLOOKUP($AG338,Tarif!$A:$D,2,FALSE),\"\")","v":"LIAISON FRIGORIFIQUE PE 5/8'' 3/8'' - LG 5m"},{"$f":"\"\"","v":""},{"$f":"\"\"","v":""},{"$f":"IF($AG338<>\"\",VLOOKUP($AG338,Tarif!$A:$D,3,FALSE),\"\")","v":"EH114"},{"$f":"IF($AG338<>\"\",VLOOKUP($AG338,Tarif!$A:$D,4,FALSE),\"\")","v":249},null,null,"",{"$f":"IF(AO338=\"\",\"\",VLOOKUP(AO338,Tarif!$A:$P,2,FALSE))","v":""},null,null,null,{"$f":"IF(AO338=\"\",\"\",VLOOKUP(AO338,Tarif!$A:$P,3,FALSE))","v":""},{"$f":"IF(AO338=\"\",\"\",VLOOKUP(AO338,Tarif!$A:$P,4,FALSE))","v":""}]
[null,null,null,null,null,null,null,null,null,null,null,100012536,{"$f":"IF($L339<>\"\",VLOOKUP($L339,Tarif!$A:$D,2,FALSE),\"\")","v":"LIAISON FRIGORIFIQUE PE 5/8'' 3/8'' - LG 10m"},{"$f":"\"\"","v":""},{"$f":"\"\"","v":""},{"$f":"IF($L339<>\"\",VLOOKUP($L339,Tarif!$A:$D,3,FALSE),\"\")","v":"EH115"},{"$f":"IF($L339<>\"\",VLOOKUP($L339,Tarif!$A:$D,4,FALSE),\"\")","v":445},{"$f":"\"\"","v":""},100012536,{"$f":"IF($S339<>\"\",VLOOKUP($S339,Tarif!$A:$D,2,FALSE),\"\")","v":"LIAISON FRIGORIFIQUE PE 5/8'' 3/8'' - LG 10m"},{"$f":"\"\"","v":""},{"$f":"\"\"","v":""},{"$f":"IF($S339<>\"\",VLOOKUP($S339,Tarif!$A:$D,3,FALSE),\"\")","v":"EH115"},{"$f":"IF($S339<>\"\",VLOOKUP($S339,Tarif!$A:$D,4,FALSE),\"\")","v":445},{"$f":"\"\"","v":""},100012536,{"$f":"IF($Z339<>\"\",VLOOKUP($Z339,Tarif!$A:$D,2,FALSE),\"\")","v":"LIAISON FRIGORIFIQUE PE 5/8'' 3/8'' - LG 10m"},{"$f":"\"\"","v":""},{"$f":"\"\"","v":""},{"$f":"IF($Z339<>\"\",VLOOKUP($Z339,Tarif!$A:$D,3,FALSE),\"\")","v":"EH115"},{"$f":"IF($Z339<>\"\",VLOOKUP($Z339,Tarif!$A:$D,4,FALSE),\"\")","v":445},{"$f":"\"\"","v":""},100012536,{"$f":"IF($AG339<>\"\",VLOOKUP($AG339,Tarif!$A:$D,2,FALSE),\"\")","v":"LIAISON FRIGORIFIQUE PE 5/8'' 3/8'' - LG 10m"},{"$f":"\"\"","v":""},{"$f":"\"\"","v":""},{"$f":"IF($AG339<>\"\",VLOOKUP($AG339,Tarif!$A:$D,3,FALSE),\"\")","v":"EH115"},{"$f":"IF($AG339<>\"\",VLOOKUP($AG339,Tarif!$A:$D,4,FALSE),\"\")","v":445},null,null,"",{"$f":"IF(AO339=\"\",\"\",VLOOKUP(AO339,Tarif!$A:$P,2,FALSE))","v":""},null,null,null,{"$f":"IF(AO339=\"\",\"\",VLOOKUP(AO339,Tarif!$A:$P,3,FALSE))","v":""},{"$f":"IF(AO339=\"\",\"\",VLOOKUP(AO339,Tarif!$A:$P,4,FALSE))","v":""}]
[null,null,null,null,null,null,null,null,null,null,null,100012537,{"$f":"IF($L340<>\"\",VLOOKUP($L340,Tarif!$A:$D,2,FALSE),\"\")","v":"LIAISON FRIGORIFIQUE PE 5/8'' 3/8'' - LG 20m"},{"$f":"\"\"","v":""},{"$f":"\"\"","v":""},{"$f":"IF($L340<>\"\",VLOOKUP($L340,Tarif!$A:$D,3,FALSE),\"\")","v":"EH116"},{"$f":"IF($L340<>\"\",VLOOKUP($L340,Tarif!$A:$D,4,FALSE),\"\")","v":803},{"$f":"\"\"","v":""},100012537,{"$f":"IF($S340<>\"\",VLOOKUP($S340,Tarif!$A:$D,2,FALSE),\"\")","v":"LIAISON FRIGORIFIQUE PE 5/8'' 3/8'' - LG 20m"},{"$f":"\"\"","v":""},{"$f":"\"\"","v":""},{"$f":"IF($S340<>\"\",VLOOKUP($S340,Tarif!$A:$D,3,FALSE),\"\")","v":"EH116"},{"$f":"IF($S340<>\"\",VLOOKUP($S340,Tarif!$A:$D,4,FALSE),\"\")","v":803},{"$f":"\"\"","v":""},100012537,{"$f":"IF($Z340<>\"\",VLOOKUP($Z340,Tarif!$A:$D,2,FALSE),\"\")","v":"LIAISON FRIGORIFIQUE PE 5/8'' 3/8'' - LG 20m"},{"$f":"\"\"","v":""},{"$f":"\"\"","v":""},{"$f":"IF($Z340<>\"\",VLOOKUP($Z340,Tarif!$A:$D,3,FALSE),\"\")","v":"EH116"},{"$f":"IF($Z340<>\"\",VLOOKUP($Z340,Tarif!$A:$D,4,FALSE),\"\")","v":803},{"$f":"\"\"","v":""},100012537,{"$f":"IF($AG340<>\"\",VLOOKUP($AG340,Tarif!$A:$D,2,FALSE),\"\")","v":"LIAISON FRIGORIFIQUE PE 5/8'' 3/8'' - LG 20m"},{"$f":"\"\"","v":""},{"$f":"\"\"","v":""},{"$f":"IF($AG340<>\"\",VLOOKUP($AG340,Tarif!$A:$D,3,FALSE),\"\")","v":"EH116"},{"$f":"IF($AG340<>\"\",VLOOKUP($AG340,Tarif!$A:$D,4,FALSE),\"\")","v":803},null,null,"",{"$f":"IF(AO340=\"\",\"\",VLOOKUP(AO340,Tarif!$A:$P,2,FALSE))","v":""},null,null,null,{"$f":"IF(AO340=\"\",\"\",VLOOKUP(AO340,Tarif!$A:$P,3,FALSE))","v":""},{"$f":"IF(AO340=\"\",\"\",VLOOKUP(AO340,Tarif!$A:$P,4,FALSE))","v":""}]
[null,null,null,null,null,null,null,null,null,null,null,{"$f":"\"\"","v":""},{"$f":"IF($L341<>\"\",VLOOKUP($L341,Tarif!$A:$D,2,FALSE),\"\")","v":""},{"$f":"\"\"","v":""},{"$f":"\"\"","v":""},{"$f":"IF($L341<>\"\",VLOOKUP($L341,Tarif!$A:$D,3,FALSE),\"\")","v":""},{"$f":"IF($L341<>\"\",VLOOKUP($L341,Tarif!$A:$D,4,FALSE),\"\")","v":""},{"$f":"\"\"","v":""},{"$f":"\"\"","v":""},{"$f":"IF($S341<>\"\",VLOOKUP($S341,Tarif!$A:$D,2,FALSE),\"\")","v":""},{"$f":"\"\"","v":""},{"$f":"\"\"","v":""},{"$f":"IF($S341<>\"\",VLOOKUP($S341,Tarif!$A:$D,3,FALSE),\"\")","v":""},{"$f":"IF($S341<>\"\",VLOOKUP($S341,Tarif!$A:$D,4,FALSE),\"\")","v":""},{"$f":"\"\"","v":""},{"$f":"\"\"","v":""},{"$f":"IF($Z341<>\"\",VLOOKUP($Z341,Tarif!$A:$D,2,FALSE),\"\")","v":""},{"$f":"\"\"","v":""},{"$f":"\"\"","v":""},{"$f":"IF($Z341<>\"\",VLOOKUP($Z341,Tarif!$A:$D,3,FALSE),\"\")","v":""},{"$f":"IF($Z341<>\"\",VLOOKUP($Z341,Tarif!$A:$D,4,FALSE),\"\")","v":""},{"$f":"\"\"","v":""},{"$f":"\"\"","v":""},{"$f":"IF($AG341<>\"\",VLOOKUP($AG341,Tarif!$A:$D,2,FALSE),\"\")","v":""},{"$f":"\"\"","v":""},{"$f":"\"\"","v":""},{"$f":"IF($AG341<>\"\",VLOOKUP($AG341,Tarif!$A:$D,3,FALSE),\"\")","v":""},{"$f":"IF($AG341<>\"\",VLOOKUP($AG341,Tarif!$A:$D,4,FALSE),\"\")","v":""},null,null,"",{"$f":"IF(AO341=\"\",\"\",VLOOKUP(AO341,Tarif!$A:$P,2,FALSE))","v":""},null,null,null,{"$f":"IF(AO341=\"\",\"\",VLOOKUP(AO341,Tarif!$A:$P,3,FALSE))","v":""},{"$f":"IF(AO341=\"\",\"\",VLOOKUP(AO341,Tarif!$A:$P,4,FALSE))","v":""}]
[null,null,null,null,null,null,null,null,null,null,null,100008841,{"$f":"IF($L342<>\"\",VLOOKUP($L342,Tarif!$A:$D,2,FALSE),\"\")","v":"BALLON TAMPON 80L B 80 T"},{"$f":"\"\"","v":""},{"$f":"\"\"","v":""},{"$f":"IF($L342<>\"\",VLOOKUP($L342,Tarif!$A:$D,3,FALSE),\"\")","v":"EH85"},{"$f":"IF($L342<>\"\",VLOOKUP($L342,Tarif!$A:$D,4,FALSE),\"\")","v":558},{"$f":"\"\"","v":""},100008841,{"$f":"IF($S342<>\"\",VLOOKUP($S342,Tarif!$A:$D,2,FALSE),\"\")","v":"BALLON TAMPON 80L B 80 T"},{"$f":"\"\"","v":""},{"$f":"\"\"","v":""},{"$f":"IF($S342<>\"\",VLOOKUP($S342,Tarif!$A:$D,3,FALSE),\"\")","v":"EH85"},{"$f":"IF($S342<>\"\",VLOOKUP($S342,Tarif!$A:$D,4,FALSE),\"\")","v":558},{"$f":"\"\"","v":""},100008841,{"$f":"IF($Z342<>\"\",VLOOKUP($Z342,Tarif!$A:$D,2,FALSE),\"\")","v":"BALLON TAMPON 80L B 80 T"},{"$f":"\"\"","v":""},{"$f":"\"\"","v":""},{"$f":"IF($Z342<>\"\",VLOOKUP($Z342,Tarif!$A:$D,3,FALSE),\"\")","v":"EH85"},{"$f":"IF($Z342<>\"\",VLOOKUP($Z342,Tarif!$A:$D,4,FALSE),\"\")","v":558},{"$f":"\"\"","v":""},100008841,{"$f":"IF($AG342<>\"\",VLOOKUP($AG342,Tarif!$A:$D,2,FALSE),\"\")","v":"BALLON TAMPON 80L B 80 T"},{"$f":"\"\"","v":""},{"$f":"\"\"","v":""},{"$f":"IF($AG342<>\"\",VLOOKUP($AG342,Tarif!$A:$D,3,FALSE),\"\")","v":"EH85"},{"$f":"IF($AG342<>\"\",VLOOKUP($AG342,Tarif!$A:$D,4,FALSE),\"\")","v":558},null,null,"",{"$f":"IF(AO342=\"\",\"\",VLOOKUP(AO342,Tarif!$A:$P,2,FALSE))","v":""},null,null,null,{"$f":"IF(AO342=\"\",\"\",VLOOKUP(AO342,Tarif!$A:$P,3,FALSE))","v":""},{"$f":"IF(AO342=\"\",\"\",VLOOKUP(AO342,Tarif!$A:$P,4,FALSE))","v":""}]
[null,null,null,null,null,null,null,null,null,null,null,100004415,{"$f":"IF($L343<>\"\",VLOOKUP($L343,Tarif!$A:$D,2,FALSE),\"\")","v":"BALLON TAMPON 160L B 150 T"},{"$f":"\"\"","v":""},{"$f":"\"\"","v":""},{"$f":"IF($L343<>\"\",VLOOKUP($L343,Tarif!$A:$D,3,FALSE),\"\")","v":"EH60"},{"$f":"IF($L343<>\"\",VLOOKUP($L343,Tarif!$A:$D,4,FALSE),\"\")","v":836},{"$f":"\"\"","v":""},100004415,{"$f":"IF($S343<>\"\",VLOOKUP($S343,Tarif!$A:$D,2,FALSE),\"\")","v":"BALLON TAMPON 160L B 150 T"},{"$f":"\"\"","v":""},{"$f":"\"\"","v":""},{"$f":"IF($S343<>\"\",VLOOKUP($S343,Tarif!$A:$D,3,FALSE),\"\")","v":"EH60"},{"$f":"IF($S343<>\"\",VLOOKUP($S343,Tarif!$A:$D,4,FALSE),\"\")","v":836},{"$f":"\"\"","v":""},100004415,{"$f":"IF($Z343<>\"\",VLOOKUP($Z343,Tarif!$A:$D,2,FALSE),\"\")","v":"BALLON TAMPON 160L B 150 T"},{"$f":"\"\"","v":""},{"$f":"\"\"","v":""},{"$f":"IF($Z343<>\"\",VLOOKUP($Z343,Tarif!$A:$D,3,FALSE),\"\")","v":"EH60"},{"$f":"IF($Z343<>\"\",VLOOKUP($Z343,Tarif!$A:$D,4,FALSE),\"\")","v":836},{"$f":"\"\"","v":""},100004415,{"$f":"IF($AG343<>\"\",VLOOKUP($AG343,Tarif!$A:$D,2,FALSE),\"\")","v":"BALLON TAMPON 160L B 150 T"},{"$f":"\"\"","v":""},{"$f":"\"\"","v":""},{"$f":"IF($AG343<>\"\",VLOOKUP($AG343,Tarif!$A:$D,3,FALSE),\"\")","v":"EH60"},{"$f":"IF($AG343<>\"\",VLOOKUP($AG343,Tarif!$A:$D,4,FALSE),\"\")","v":836},null,null,"",{"$f":"IF(AO343=\"\",\"\",VLOOKUP(AO343,Tarif!$A:$P,2,FALSE))","v":""},null,null,null,{"$f":"IF(AO343=\"\",\"\",VLOOKUP(AO343,Tarif!$A:$P,3,FALSE))","v":""},{"$f":"IF(AO343=\"\",\"\",VLOOKUP(AO343,Tarif!$A:$P,4,FALSE))","v":""}]
[null,null,null,null,null,null,null,null,null,null,null,{"$f":"\"\"","v":""},{"$f":"IF($L344<>\"\",VLOOKUP($L344,Tarif!$A:$D,2,FALSE),\"\")","v":""},{"$f":"\"\"","v":""},{"$f":"\"\"","v":""},{"$f":"IF($L344<>\"\",VLOOKUP($L344,Tarif!$A:$D,3,FALSE),\"\")","v":""},{"$f":"IF($L344<>\"\",VLOOKUP($L344,Tarif!$A:$D,4,FALSE),\"\")","v":""},{"$f":"\"\"","v":""},7619010,{"$f":"IF($S344<>\"\",VLOOKUP($S344,Tarif!$A:$D,2,FALSE),\"\")","v":"KIT VANNE 3 VOIES"},{"$f":"\"\"","v":""},{"$f":"\"\"","v":""},{"$f":"IF($S344<>\"\",VLOOKUP($S344,Tarif!$A:$D,3,FALSE),\"\")","v":"EH528"},{"$f":"IF($S344<>\"\",VLOOKUP($S344,Tarif!$A:$D,4,FALSE),\"\")","v":616},{"$f":"\"\"","v":""},7619010,{"$f":"IF($Z344<>\"\",VLOOKUP($Z344,Tarif!$A:$D,2,FALSE),\"\")","v":"KIT VANNE 3 VOIES"},{"$f":"\"\"","v":""},{"$f":"\"\"","v":""},{"$f":"IF($Z344<>\"\",VLOOKUP($Z344,Tarif!$A:$D,3,FALSE),\"\")","v":"EH528"},{"$f":"IF($Z344<>\"\",VLOOKUP($Z344,Tarif!$A:$D,4,FALSE),\"\")","v":616},{"$f":"\"\"","v":""},7619010,{"$f":"IF($AG344<>\"\",CONCATENATE(VLOOKUP($AG344,Tarif!$A:$D,2,FALSE),\" x 2\",\"\"),\"\")","v":"KIT VANNE 3 VOIES x 2"},{"$f":"\"\"","v":""},{"$f":"\"\"","v":""},{"$f":"IF($AG344<>\"\",VLOOKUP($AG344,Tarif!$A:$D,3,FALSE),\"\")","v":"EH528"},{"$f":"IF($AG344<>\"\",VLOOKUP($AG344,Tarif!$A:$D,4,FALSE),\"\")","v":616},null,null,"",{"$f":"IF(AO344=\"\",\"\",VLOOKUP(AO344,Tarif!$A:$P,2,FALSE))","v":""},null,null,null,{"$f":"IF(AO344=\"\",\"\",VLOOKUP(AO344,Tarif!$A:$P,3,FALSE))","v":""},{"$f":"IF(AO344=\"\",\"\",VLOOKUP(AO344,Tarif!$A:$P,4,FALSE))","v":""}]
[null,null,null,null,null,null,null,null,null,null,null,7626737,{"$f":"IF($L345<>\"\",VLOOKUP($L345,Tarif!$A:$D,2,FALSE),\"\")","v":"KIT ISOLATION MODE CLIMATISATION"},{"$f":"\"\"","v":""},{"$f":"\"\"","v":""},{"$f":"IF($L345<>\"\",VLOOKUP($L345,Tarif!$A:$D,3,FALSE),\"\")","v":"EH567"},{"$f":"IF($L345<>\"\",VLOOKUP($L345,Tarif!$A:$D,4,FALSE),\"\")","v":223},{"$f":"\"\"","v":""},7626737,{"$f":"IF($S345<>\"\",VLOOKUP($S345,Tarif!$A:$D,2,FALSE),\"\")","v":"KIT ISOLATION MODE CLIMATISATION"},{"$f":"\"\"","v":""},{"$f":"\"\"","v":""},{"$f":"IF($S345<>\"\",VLOOKUP($S345,Tarif!$A:$D,3,FALSE),\"\")","v":"EH567"},{"$f":"IF($S345<>\"\",VLOOKUP($S345,Tarif!$A:$D,4,FALSE),\"\")","v":223},{"$f":"\"\"","v":""},7626737,{"$f":"IF($Z345<>\"\",VLOOKUP($Z345,Tarif!$A:$D,2,FALSE),\"\")","v":"KIT ISOLATION MODE CLIMATISATION"},{"$f":"\"\"","v":""},{"$f":"\"\"","v":""},{"$f":"IF($Z345<>\"\",VLOOKUP($Z345,Tarif!$A:$D,3,FALSE),\"\")","v":"EH567"},{"$f":"IF($Z345<>\"\",VLOOKUP($Z345,Tarif!$A:$D,4,FALSE),\"\")","v":223},{"$f":"\"\"","v":""},7626737,{"$f":"IF($AG345<>\"\",VLOOKUP($AG345,Tarif!$A:$D,2,FALSE),\"\")","v":"KIT ISOLATION MODE CLIMATISATION"},{"$f":"\"\"","v":""},{"$f":"\"\"","v":""},{"$f":"IF($AG345<>\"\",VLOOKUP($AG345,Tarif!$A:$D,3,FALSE),\"\")","v":"EH567"},{"$f":"IF($AG345<>\"\",VLOOKUP($AG345,Tarif!$A:$D,4,FALSE),\"\")","v":223},null,null,"",{"$f":"IF(AO345=\"\",\"\",VLOOKUP(AO345,Tarif!$A:$P,2,FALSE))","v":""},null,null,null,{"$f":"IF(AO345=\"\",\"\",VLOOKUP(AO345,Tarif!$A:$P,3,FALSE))","v":""},{"$f":"IF(AO345=\"\",\"\",VLOOKUP(AO345,Tarif!$A:$P,4,FALSE))","v":""}]
[null,null,null,null,null,null,null,null,null,null,null,7636899,{"$f":"IF($L346<>\"\",VLOOKUP($L346,Tarif!$A:$D,2,FALSE),\"\")","v":"KIT SILENCIEUX MODULE EXTERIEUR"},{"$f":"\"\"","v":""},{"$f":"\"\"","v":""},{"$f":"IF($L346<>\"\",VLOOKUP($L346,Tarif!$A:$D,3,FALSE),\"\")","v":"EH572"},{"$f":"IF($L346<>\"\",VLOOKUP($L346,Tarif!$A:$D,4,FALSE),\"\")","v":64},{"$f":"\"\"","v":""},7636899,{"$f":"IF($S346<>\"\",VLOOKUP($S346,Tarif!$A:$D,2,FALSE),\"\")","v":"KIT SILENCIEUX MODULE EXTERIEUR"},{"$f":"\"\"","v":""},{"$f":"\"\"","v":""},{"$f":"IF($S346<>\"\",VLOOKUP($S346,Tarif!$A:$D,3,FALSE),\"\")","v":"EH572"},{"$f":"IF($S346<>\"\",VLOOKUP($S346,Tarif!$A:$D,4,FALSE),\"\")","v":64},{"$f":"\"\"","v":""},7636899,{"$f":"IF($Z346<>\"\",VLOOKUP($Z346,Tarif!$A:$D,2,FALSE),\"\")","v":"KIT SILENCIEUX MODULE EXTERIEUR"},{"$f":"\"\"","v":""},{"$f":"\"\"","v":""},{"$f":"IF($Z346<>\"\",VLOOKUP($Z346,Tarif!$A:$D,3,FALSE),\"\")","v":"EH572"},{"$f":"IF($Z346<>\"\",VLOOKUP($Z346,Tarif!$A:$D,4,FALSE),\"\")","v":64},{"$f":"\"\"","v":""},7636899,{"$f":"IF($AG346<>\"\",VLOOKUP($AG346,Tarif!$A:$D,2,FALSE),\"\")","v":"KIT SILENCIEUX MODULE EXTERIEUR"},{"$f":"\"\"","v":""},{"$f":"\"\"","v":""},{"$f":"IF($AG346<>\"\",VLOOKUP($AG346,Tarif!$A:$D,3,FALSE),\"\")","v":"EH572"},{"$f":"IF($AG346<>\"\",VLOOKUP($AG346,Tarif!$A:$D,4,FALSE),\"\")","v":64},null,null,"",{"$f":"IF(AO346=\"\",\"\",VLOOKUP(AO346,Tarif!$A:$P,2,FALSE))","v":""},null,null,null,{"$f":"IF(AO346=\"\",\"\",VLOOKUP(AO346,Tarif!$A:$P,3,FALSE))","v":""},{"$f":"IF(AO346=\"\",\"\",VLOOKUP(AO346,Tarif!$A:$P,4,FALSE))","v":""}]
[null,null,null,null,null,null,null,null,null,null,null,100018409,{"$f":"IF($L347<>\"\",VLOOKUP($L347,Tarif!$A:$D,2,FALSE),\"\")","v":"SUPPORT MURAL AWHP 11à 27 kW"},{"$f":"\"\"","v":""},{"$f":"\"\"","v":""},{"$f":"IF($L347<>\"\",VLOOKUP($L347,Tarif!$A:$D,3,FALSE),\"\")","v":"EH250"},{"$f":"IF($L347<>\"\",VLOOKUP($L347,Tarif!$A:$D,4,FALSE),\"\")","v":177},{"$f":"\"\"","v":""},100018409,{"$f":"IF($S347<>\"\",VLOOKUP($S347,Tarif!$A:$D,2,FALSE),\"\")","v":"SUPPORT MURAL AWHP 11à 27 kW"},{"$f":"\"\"","v":""},{"$f":"\"\"","v":""},{"$f":"IF($S347<>\"\",VLOOKUP($S347,Tarif!$A:$D,3,FALSE),\"\")","v":"EH250"},{"$f":"IF($S347<>\"\",VLOOKUP($S347,Tarif!$A:$D,4,FALSE),\"\")","v":177},{"$f":"\"\"","v":""},100018409,{"$f":"IF($Z347<>\"\",VLOOKUP($Z347,Tarif!$A:$D,2,FALSE),\"\")","v":"SUPPORT MURAL AWHP 11à 27 kW"},{"$f":"\"\"","v":""},{"$f":"\"\"","v":""},{"$f":"IF($Z347<>\"\",VLOOKUP($Z347,Tarif!$A:$D,3,FALSE),\"\")","v":"EH250"},{"$f":"IF($Z347<>\"\",VLOOKUP($Z347,Tarif!$A:$D,4,FALSE),\"\")","v":177},{"$f":"\"\"","v":""},100018409,{"$f":"IF($AG347<>\"\",VLOOKUP($AG347,Tarif!$A:$D,2,FALSE),\"\")","v":"SUPPORT MURAL AWHP 11à 27 kW"},{"$f":"\"\"","v":""},{"$f":"\"\"","v":""},{"$f":"IF($AG347<>\"\",VLOOKUP($AG347,Tarif!$A:$D,3,FALSE),\"\")","v":"EH250"},{"$f":"IF($AG347<>\"\",VLOOKUP($AG347,Tarif!$A:$D,4,FALSE),\"\")","v":177},null,null,"",{"$f":"IF(AO347=\"\",\"\",VLOOKUP(AO347,Tarif!$A:$P,2,FALSE))","v":""},null,null,null,{"$f":"IF(AO347=\"\",\"\",VLOOKUP(AO347,Tarif!$A:$P,3,FALSE))","v":""},{"$f":"IF(AO347=\"\",\"\",VLOOKUP(AO347,Tarif!$A:$P,4,FALSE))","v":""}]
[null,null,null,null,null,null,null,null,null,null,null,7621387,{"$f":"IF($L348<>\"\",VLOOKUP($L348,Tarif!$A:$D,2,FALSE),\"\")","v":"KIT DE MONTAGE BALLON VERSION B"},{"$f":"\"\"","v":""},{"$f":"\"\"","v":""},{"$f":"IF($L348<>\"\",VLOOKUP($L348,Tarif!$A:$D,3,FALSE),\"\")","v":"EH525"},{"$f":"IF($L348<>\"\",VLOOKUP($L348,Tarif!$A:$D,4,FALSE),\"\")","v":233},{"$f":"\"\"","v":""},7621387,{"$f":"IF($S348<>\"\",VLOOKUP($S348,Tarif!$A:$D,2,FALSE),\"\")","v":"KIT DE MONTAGE BALLON VERSION B"},{"$f":"\"\"","v":""},{"$f":"\"\"","v":""},{"$f":"IF($S348<>\"\",VLOOKUP($S348,Tarif!$A:$D,3,FALSE),\"\")","v":"EH525"},{"$f":"IF($S348<>\"\",VLOOKUP($S348,Tarif!$A:$D,4,FALSE),\"\")","v":233},{"$f":"\"\"","v":""},7621387,{"$f":"IF($Z348<>\"\",VLOOKUP($Z348,Tarif!$A:$D,2,FALSE),\"\")","v":"KIT DE MONTAGE BALLON VERSION B"},{"$f":"\"\"","v":""},{"$f":"\"\"","v":""},{"$f":"IF($Z348<>\"\",VLOOKUP($Z348,Tarif!$A:$D,3,FALSE),\"\")","v":"EH525"},{"$f":"IF($Z348<>\"\",VLOOKUP($Z348,Tarif!$A:$D,4,FALSE),\"\")","v":233},{"$f":"\"\"","v":""},7621387,{"$f":"IF($AG348<>\"\",VLOOKUP($AG348,Tarif!$A:$D,2,FALSE),\"\")","v":"KIT DE MONTAGE BALLON VERSION B"},{"$f":"\"\"","v":""},{"$f":"\"\"","v":""},{"$f":"IF($AG348<>\"\",VLOOKUP($AG348,Tarif!$A:$D,3,FALSE),\"\")","v":"EH525"},{"$f":"IF($AG348<>\"\",VLOOKUP($AG348,Tarif!$A:$D,4,FALSE),\"\")","v":233},null,null,"",{"$f":"IF(AO348=\"\",\"\",VLOOKUP(AO348,Tarif!$A:$P,2,FALSE))","v":""},null,null,null,{"$f":"IF(AO348=\"\",\"\",VLOOKUP(AO348,Tarif!$A:$P,3,FALSE))","v":""},{"$f":"IF(AO348=\"\",\"\",VLOOKUP(AO348,Tarif!$A:$P,4,FALSE))","v":""}]
[null,null,null,null,null,null,null,null,null,null,null,{"$f":"\"\"","v":""},{"$f":"IF($L349<>\"\",VLOOKUP($L349,Tarif!$A:$D,2,FALSE),\"\")","v":""},{"$f":"\"\"","v":""},{"$f":"\"\"","v":""},{"$f":"IF($L349<>\"\",VLOOKUP($L349,Tarif!$A:$D,3,FALSE),\"\")","v":""},{"$f":"IF($L349<>\"\",VLOOKUP($L349,Tarif!$A:$D,4,FALSE),\"\")","v":""},{"$f":"\"\"","v":""},{"$f":"\"\"","v":""},{"$f":"IF($S349<>\"\",VLOOKUP($S349,Tarif!$A:$D,2,FALSE),\"\")","v":""},{"$f":"\"\"","v":""},{"$f":"\"\"","v":""},{"$f":"IF($S349<>\"\",VLOOKUP($S349,Tarif!$A:$D,3,FALSE),\"\")","v":""},{"$f":"IF($S349<>\"\",VLOOKUP($S349,Tarif!$A:$D,4,FALSE),\"\")","v":""},{"$f":"\"\"","v":""},{"$f":"\"\"","v":""},{"$f":"IF($Z349<>\"\",VLOOKUP($Z349,Tarif!$A:$D,2,FALSE),\"\")","v":""},{"$f":"\"\"","v":""},{"$f":"\"\"","v":""},{"$f":"IF($Z349<>\"\",VLOOKUP($Z349,Tarif!$A:$D,3,FALSE),\"\")","v":""},{"$f":"IF($Z349<>\"\",VLOOKUP($Z349,Tarif!$A:$D,4,FALSE),\"\")","v":""},{"$f":"\"\"","v":""},{"$f":"\"\"","v":""},{"$f":"IF($AG349<>\"\",VLOOKUP($AG349,Tarif!$A:$D,2,FALSE),\"\")","v":""},{"$f":"\"\"","v":""},{"$f":"\"\"","v":""},{"$f":"IF($AG349<>\"\",VLOOKUP($AG349,Tarif!$A:$D,3,FALSE),\"\")","v":""},{"$f":"IF($AG349<>\"\",VLOOKUP($AG349,Tarif!$A:$D,4,FALSE),\"\")","v":""},null,null,"",{"$f":"IF(AO349=\"\",\"\",VLOOKUP(AO349,Tarif!$A:$P,2,FALSE))","v":""},null,null,null,{"$f":"IF(AO349=\"\",\"\",VLOOKUP(AO349,Tarif!$A:$P,3,FALSE))","v":""},{"$f":"IF(AO349=\"\",\"\",VLOOKUP(AO349,Tarif!$A:$P,4,FALSE))","v":""}]
[null,null,null,null,null,null,null,null,null,null,null,88017855,{"$f":"IF($L350<>\"\",VLOOKUP($L350,Tarif!$A:$D,2,FALSE),\"\")","v":{"$error":"#N/A"}},{"$f":"\"\"","v":""},{"$f":"\"\"","v":""},{"$f":"IF($L350<>\"\",VLOOKUP($L350,Tarif!$A:$D,3,FALSE),\"\")","v":{"$error":"#N/A"}},{"$f":"IF($L350<>\"\",VLOOKUP($L350,Tarif!$A:$D,4,FALSE),\"\")","v":{"$error":"#N/A"}},{"$f":"\"\"","v":""},88017855,{"$f":"IF($S350<>\"\",VLOOKUP($S350,Tarif!$A:$D,2,FALSE),\"\")","v":{"$error":"#N/A"}},{"$f":"\"\"","v":""},{"$f":"\"\"","v":""},{"$f":"IF($S350<>\"\",VLOOKUP($S350,Tarif!$A:$D,3,FALSE),\"\")","v":{"$error":"#N/A"}},{"$f":"IF($S350<>\"\",VLOOKUP($S350,Tarif!$A:$D,4,FALSE),\"\")","v":{"$error":"#N/A"}},{"$f":"\"\"","v":""},7622273,{"$f":"IF($Z350<>\"\",VLOOKUP($Z350,Tarif!$A:$D,2,FALSE),\"\")","v":"CARTE DE REGULATION 2 CIRCUITS"},{"$f":"\"\"","v":""},{"$f":"\"\"","v":""},{"$f":"IF($Z350<>\"\",VLOOKUP($Z350,Tarif!$A:$D,3,FALSE),\"\")","v":"EH527"},{"$f":"IF($Z350<>\"\",VLOOKUP($Z350,Tarif!$A:$D,4,FALSE),\"\")","v":213},{"$f":"\"\"","v":""},7622273,{"$f":"IF($AG350<>\"\",VLOOKUP($AG350,Tarif!$A:$D,2,FALSE),\"\")","v":"CARTE DE REGULATION 2 CIRCUITS"},{"$f":"\"\"","v":""},{"$f":"\"\"","v":""},{"$f":"IF($AG350<>\"\",VLOOKUP($AG350,Tarif!$A:$D,3,FALSE),\"\")","v":"EH527"},{"$f":"IF($AG350<>\"\",VLOOKUP($AG350,Tarif!$A:$D,4,FALSE),\"\")","v":213},null,null,"",{"$f":"IF(AO350=\"\",\"\",VLOOKUP(AO350,Tarif!$A:$P,2,FALSE))","v":""},null,null,null,{"$f":"IF(AO350=\"\",\"\",VLOOKUP(AO350,Tarif!$A:$P,3,FALSE))","v":""},{"$f":"IF(AO350=\"\",\"\",VLOOKUP(AO350,Tarif!$A:$P,4,FALSE))","v":""}]
[null,null,null,null,null,null,null,null,null,null,null,88017018,{"$f":"IF($L351<>\"\",VLOOKUP($L351,Tarif!$A:$D,2,FALSE),\"\")","v":{"$error":"#N/A"}},{"$f":"\"\"","v":""},{"$f":"\"\"","v":""},{"$f":"IF($L351<>\"\",VLOOKUP($L351,Tarif!$A:$D,3,FALSE),\"\")","v":{"$error":"#N/A"}},{"$f":"IF($L351<>\"\",VLOOKUP($L351,Tarif!$A:$D,4,FALSE),\"\")","v":{"$error":"#N/A"}},{"$f":"\"\"","v":""},88017018,{"$f":"IF($S351<>\"\",VLOOKUP($S351,Tarif!$A:$D,2,FALSE),\"\")","v":{"$error":"#N/A"}},{"$f":"\"\"","v":""},{"$f":"\"\"","v":""},{"$f":"IF($S351<>\"\",VLOOKUP($S351,Tarif!$A:$D,3,FALSE),\"\")","v":{"$error":"#N/A"}},{"$f":"IF($S351<>\"\",VLOOKUP($S351,Tarif!$A:$D,4,FALSE),\"\")","v":{"$error":"#N/A"}},{"$f":"\"\"","v":""},88017855,{"$f":"IF($Z351<>\"\",VLOOKUP($Z351,Tarif!$A:$D,2,FALSE),\"\")","v":{"$error":"#N/A"}},{"$f":"\"\"","v":""},{"$f":"\"\"","v":""},{"$f":"IF($Z351<>\"\",VLOOKUP($Z351,Tarif!$A:$D,3,FALSE),\"\")","v":{"$error":"#N/A"}},{"$f":"IF($Z351<>\"\",VLOOKUP($Z351,Tarif!$A:$D,4,FALSE),\"\")","v":{"$error":"#N/A"}},{"$f":"\"\"","v":""},88017855,{"$f":"IF($AG351<>\"\",VLOOKUP($AG351,Tarif!$A:$D,2,FALSE),\"\")","v":{"$error":"#N/A"}},{"$f":"\"\"","v":""},{"$f":"\"\"","v":""},{"$f":"IF($AG351<>\"\",VLOOKUP($AG351,Tarif!$A:$D,3,FALSE),\"\")","v":{"$error":"#N/A"}},{"$f":"IF($AG351<>\"\",VLOOKUP($AG351,Tarif!$A:$D,4,FALSE),\"\")","v":{"$error":"#N/A"}},null,null,"",{"$f":"IF(AO351=\"\",\"\",VLOOKUP(AO351,Tarif!$A:$P,2,FALSE))","v":""},null,null,null,{"$f":"IF(AO351=\"\",\"\",VLOOKUP(AO351,Tarif!$A:$P,3,FALSE))","v":""},{"$f":"IF(AO351=\"\",\"\",VLOOKUP(AO351,Tarif!$A:$P,4,FALSE))","v":""}]
[null,null,null,null,null,null,null,null,null,null,null,88017859,{"$f":"IF($L352<>\"\",VLOOKUP($L352,Tarif!$A:$D,2,FALSE),\"\")","v":{"$error":"#N/A"}},{"$f":"\"\"","v":""},{"$f":"\"\"","v":""},{"$f":"IF($L352<>\"\",VLOOKUP($L352,Tarif!$A:$D,3,FALSE),\"\")","v":{"$error":"#N/A"}},{"$f":"IF($L352<>\"\",VLOOKUP($L352,Tarif!$A:$D,4,FALSE),\"\")","v":{"$error":"#N/A"}},{"$f":"\"\"","v":""},88017859,{"$f":"IF($S352<>\"\",VLOOKUP($S352,Tarif!$A:$D,2,FALSE),\"\")","v":{"$error":"#N/A"}},{"$f":"\"\"","v":""},{"$f":"\"\"","v":""},{"$f":"IF($S352<>\"\",VLOOKUP($S352,Tarif!$A:$D,3,FALSE),\"\")","v":{"$error":"#N/A"}},{"$f":"IF($S352<>\"\",VLOOKUP($S352,Tarif!$A:$D,4,FALSE),\"\")","v":{"$error":"#N/A"}},{"$f":"\"\"","v":""},88017018,{"$f":"IF($Z352<>\"\",VLOOKUP($Z352,Tarif!$A:$D,2,FALSE),\"\")","v":{"$error":"#N/A"}},{"$f":"\"\"","v":""},{"$f":"\"\"","v":""},{"$f":"IF($Z352<>\"\",VLOOKUP($Z352,Tarif!$A:$D,3,FALSE),\"\")","v":{"$error":"#N/A"}},{"$f":"IF($Z352<>\"\",VLOOKUP($Z352,Tarif!$A:$D,4,FALSE),\"\")","v":{"$error":"#N/A"}},{"$f":"\"\"","v":""},88017018,{"$f":"IF($AG352<>\"\",VLOOKUP($AG352,Tarif!$A:$D,2,FALSE),\"\")","v":{"$error":"#N/A"}},{"$f":"\"\"","v":""},{"$f":"\"\"","v":""},{"$f":"IF($AG352<>\"\",VLOOKUP($AG352,Tarif!$A:$D,3,FALSE),\"\")","v":{"$error":"#N/A"}},{"$f":"IF($AG352<>\"\",VLOOKUP($AG352,Tarif!$A:$D,4,FALSE),\"\")","v":{"$error":"#N/A"}},null,null,"",{"$f":"IF(AO352=\"\",\"\",VLOOKUP(AO352,Tarif!$A:$P,2,FALSE))","v":""},null,null,null,{"$f":"IF(AO352=\"\",\"\",VLOOKUP(AO352,Tarif!$A:$P,3,FALSE))","v":""},{"$f":"IF(AO352=\"\",\"\",VLOOKUP(AO352,Tarif!$A:$P,4,FALSE))","v":""}]
[null,null,null,null,null,null,null,null,null,null,null,{"$f":"\"\"","v":""},{"$f":"IF($L353<>\"\",VLOOKUP($L353,Tarif!$A:$D,2,FALSE),\"\")","v":""},{"$f":"\"\"","v":""},{"$f":"\"\"","v":""},{"$f":"IF($L353<>\"\",VLOOKUP($L353,Tarif!$A:$D,3,FALSE),\"\")","v":""},{"$f":"IF($L353<>\"\",VLOOKUP($L353,Tarif!$A:$D,4,FALSE),\"\")","v":""},{"$f":"\"\"","v":""},7624902,{"$f":"IF($S353<>\"\",VLOOKUP($S353,Tarif!$A:$D,2,FALSE),\"\")","v":"KIT CABLAGE PLANCHER CHAUFFANT DIRECT"},{"$f":"\"\"","v":""},{"$f":"\"\"","v":""},{"$f":"IF($S353<>\"\",VLOOKUP($S353,Tarif!$A:$D,3,FALSE),\"\")","v":"HA255"},{"$f":"IF($S353<>\"\",VLOOKUP($S353,Tarif!$A:$D,4,FALSE),\"\")","v":39},{"$f":"\"\"","v":""},88017859,{"$f":"IF($Z353<>\"\",VLOOKUP($Z353,Tarif!$A:$D,2,FALSE),\"\")","v":{"$error":"#N/A"}},{"$f":"\"\"","v":""},{"$f":"\"\"","v":""},{"$f":"IF($Z353<>\"\",VLOOKUP($Z353,Tarif!$A:$D,3,FALSE),\"\")","v":{"$error":"#N/A"}},{"$f":"IF($Z353<>\"\",VLOOKUP($Z353,Tarif!$A:$D,4,FALSE),\"\")","v":{"$error":"#N/A"}},{"$f":"\"\"","v":""},88017859,{"$f":"IF($AG353<>\"\",VLOOKUP($AG353,Tarif!$A:$D,2,FALSE),\"\")","v":{"$error":"#N/A"}},{"$f":"\"\"","v":""},{"$f":"\"\"","v":""},{"$f":"IF($AG353<>\"\",VLOOKUP($AG353,Tarif!$A:$D,3,FALSE),\"\")","v":{"$error":"#N/A"}},{"$f":"IF($AG353<>\"\",VLOOKUP($AG353,Tarif!$A:$D,4,FALSE),\"\")","v":{"$error":"#N/A"}},null,null,"",{"$f":"IF(AO353=\"\",\"\",VLOOKUP(AO353,Tarif!$A:$P,2,FALSE))","v":""},null,null,null,{"$f":"IF(AO353=\"\",\"\",VLOOKUP(AO353,Tarif!$A:$P,3,FALSE))","v":""},{"$f":"IF(AO353=\"\",\"\",VLOOKUP(AO353,Tarif!$A:$P,4,FALSE))","v":""}]
[null,null,null,null,null,null,null,null,null,null,null,100019114,{"$f":"IF($L354<>\"\",VLOOKUP($L354,Tarif!$A:$D,2,FALSE),\"\")","v":"KIT DETECTEUR DE CONDENSATION"},{"$f":"\"\"","v":""},{"$f":"\"\"","v":""},{"$f":"IF($L354<>\"\",VLOOKUP($L354,Tarif!$A:$D,3,FALSE),\"\")","v":"HK27"},{"$f":"IF($L354<>\"\",VLOOKUP($L354,Tarif!$A:$D,4,FALSE),\"\")","v":227},{"$f":"\"\"","v":""},100019114,{"$f":"IF($S354<>\"\",VLOOKUP($S354,Tarif!$A:$D,2,FALSE),\"\")","v":"KIT DETECTEUR DE CONDENSATION"},{"$f":"\"\"","v":""},{"$f":"\"\"","v":""},{"$f":"IF($S354<>\"\",VLOOKUP($S354,Tarif!$A:$D,3,FALSE),\"\")","v":"HK27"},{"$f":"IF($S354<>\"\",VLOOKUP($S354,Tarif!$A:$D,4,FALSE),\"\")","v":227},{"$f":"\"\"","v":""},7624902,{"$f":"IF($Z354<>\"\",VLOOKUP($Z354,Tarif!$A:$D,2,FALSE),\"\")","v":"KIT CABLAGE PLANCHER CHAUFFANT DIRECT"},{"$f":"\"\"","v":""},{"$f":"\"\"","v":""},{"$f":"IF($Z354<>\"\",VLOOKUP($Z354,Tarif!$A:$D,3,FALSE),\"\")","v":"HA255"},{"$f":"IF($Z354<>\"\",VLOOKUP($Z354,Tarif!$A:$D,4,FALSE),\"\")","v":39},{"$f":"\"\"","v":""},7624902,{"$f":"IF($AG354<>\"\",VLOOKUP($AG354,Tarif!$A:$D,2,FALSE),\"\")","v":"KIT CABLAGE PLANCHER CHAUFFANT DIRECT"},{"$f":"\"\"","v":""},{"$f":"\"\"","v":""},{"$f":"IF($AG354<>\"\",VLOOKUP($AG354,Tarif!$A:$D,3,FALSE),\"\")","v":"HA255"},{"$f":"IF($AG354<>\"\",VLOOKUP($AG354,Tarif!$A:$D,4,FALSE),\"\")","v":39},null,null,"",{"$f":"IF(AO354=\"\",\"\",VLOOKUP(AO354,Tarif!$A:$P,2,FALSE))","v":""},null,null,null,{"$f":"IF(AO354=\"\",\"\",VLOOKUP(AO354,Tarif!$A:$P,3,FALSE))","v":""},{"$f":"IF(AO354=\"\",\"\",VLOOKUP(AO354,Tarif!$A:$P,4,FALSE))","v":""}]
[null,null,null,null,null,null,null,null,null,null,null,{"$f":"\"\"","v":""},{"$f":"IF($L355<>\"\",VLOOKUP($L355,Tarif!$A:$D,2,FALSE),\"\")","v":""},{"$f":"\"\"","v":""},{"$f":"\"\"","v":""},{"$f":"IF($L355<>\"\",VLOOKUP($L355,Tarif!$A:$D,3,FALSE),\"\")","v":""},{"$f":"IF($L355<>\"\",VLOOKUP($L355,Tarif!$A:$D,4,FALSE),\"\")","v":""},{"$f":"\"\"","v":""},{"$f":"\"\"","v":""},{"$f":"IF($S355<>\"\",VLOOKUP($S355,Tarif!$A:$D,2,FALSE),\"\")","v":""},{"$f":"\"\"","v":""},{"$f":"\"\"","v":""},{"$f":"IF($S355<>\"\",VLOOKUP($S355,Tarif!$A:$D,3,FALSE),\"\")","v":""},{"$f":"IF($S355<>\"\",VLOOKUP($S355,Tarif!$A:$D,4,FALSE),\"\")","v":""},{"$f":"\"\"","v":""},100019114,{"$f":"IF($Z355<>\"\",VLOOKUP($Z355,Tarif!$A:$D,2,FALSE),\"\")","v":"KIT DETECTEUR DE CONDENSATION"},{"$f":"\"\"","v":""},{"$f":"\"\"","v":""},{"$f":"IF($Z355<>\"\",VLOOKUP($Z355,Tarif!$A:$D,3,FALSE),\"\")","v":"HK27"},{"$f":"IF($Z355<>\"\",VLOOKUP($Z355,Tarif!$A:$D,4,FALSE),\"\")","v":227},{"$f":"\"\"","v":""},100019114,{"$f":"IF($AG355<>\"\",VLOOKUP($AG355,Tarif!$A:$D,2,FALSE),\"\")","v":"KIT DETECTEUR DE CONDENSATION"},{"$f":"\"\"","v":""},{"$f":"\"\"","v":""},{"$f":"IF($AG355<>\"\",VLOOKUP($AG355,Tarif!$A:$D,3,FALSE),\"\")","v":"HK27"},{"$f":"IF($AG355<>\"\",VLOOKUP($AG355,Tarif!$A:$D,4,FALSE),\"\")","v":227},null,null,"",{"$f":"IF(AO355=\"\",\"\",VLOOKUP(AO355,Tarif!$A:$P,2,FALSE))","v":""},null,null,null,{"$f":"IF(AO355=\"\",\"\",VLOOKUP(AO355,Tarif!$A:$P,3,FALSE))","v":""},{"$f":"IF(AO355=\"\",\"\",VLOOKUP(AO355,Tarif!$A:$P,4,FALSE))","v":""}]
[null,null,null,null,null,null,null,null,null,null,null,{"$f":"\"\"","v":""},{"$f":"IF($L356<>\"\",VLOOKUP($L356,Tarif!$A:$D,2,FALSE),\"\")","v":""},{"$f":"\"\"","v":""},{"$f":"\"\"","v":""},{"$f":"IF($L356<>\"\",VLOOKUP($L356,Tarif!$A:$D,3,FALSE),\"\")","v":""},{"$f":"IF($L356<>\"\",VLOOKUP($L356,Tarif!$A:$D,4,FALSE),\"\")","v":""},{"$f":"\"\"","v":""},{"$f":"\"\"","v":""},{"$f":"IF($S356<>\"\",VLOOKUP($S356,Tarif!$A:$D,2,FALSE),\"\")","v":""},{"$f":"\"\"","v":""},{"$f":"\"\"","v":""},{"$f":"IF($S356<>\"\",VLOOKUP($S356,Tarif!$A:$D,3,FALSE),\"\")","v":""},{"$f":"IF($S356<>\"\",VLOOKUP($S356,Tarif!$A:$D,4,FALSE),\"\")","v":""},{"$f":"\"\"","v":""},{"$f":"\"\"","v":""},{"$f":"IF($Z356<>\"\",VLOOKUP($Z356,Tarif!$A:$D,2,FALSE),\"\")","v":""},{"$f":"\"\"","v":""},{"$f":"\"\"","v":""},{"$f":"IF($Z356<>\"\",VLOOKUP($Z356,Tarif!$A:$D,3,FALSE),\"\")","v":""},{"$f":"IF($Z356<>\"\",VLOOKUP($Z356,Tarif!$A:$D,4,FALSE),\"\")","v":""},{"$f":"\"\"","v":""},{"$f":"\"\"","v":""},{"$f":"IF($AG356<>\"\",VLOOKUP($AG356,Tarif!$A:$D,2,FALSE),\"\")","v":""},{"$f":"\"\"","v":""},{"$f":"\"\"","v":""},{"$f":"IF($AG356<>\"\",VLOOKUP($AG356,Tarif!$A:$D,3,FALSE),\"\")","v":""},{"$f":"IF($AG356<>\"\",VLOOKUP($AG356,Tarif!$A:$D,4,FALSE),\"\")","v":""},null,null,"",{"$f":"IF(AO356=\"\",\"\",VLOOKUP(AO356,Tarif!$A:$P,2,FALSE))","v":""},null,null,null,{"$f":"IF(AO356=\"\",\"\",VLOOKUP(AO356,Tarif!$A:$P,3,FALSE))","v":""},{"$f":"IF(AO356=\"\",\"\",VLOOKUP(AO356,Tarif!$A:$P,4,FALSE))","v":""}]
[null,null,null,null,null,null,null,null,null,null,null,{"$f":"\"\"","v":""},{"$f":"IF($L357<>\"\",VLOOKUP($L357,Tarif!$A:$D,2,FALSE),\"\")","v":""},{"$f":"\"\"","v":""},{"$f":"\"\"","v":""},{"$f":"IF($L357<>\"\",VLOOKUP($L357,Tarif!$A:$D,3,FALSE),\"\")","v":""},{"$f":"IF($L357<>\"\",VLOOKUP($L357,Tarif!$A:$D,4,FALSE),\"\")","v":""},{"$f":"\"\"","v":""},{"$f":"\"\"","v":""},{"$f":"IF($S357<>\"\",VLOOKUP($S357,Tarif!$A:$D,2,FALSE),\"\")","v":""},{"$f":"\"\"","v":""},{"$f":"\"\"","v":""},{"$f":"IF($S357<>\"\",VLOOKUP($S357,Tarif!$A:$D,3,FALSE),\"\")","v":""},{"$f":"IF($S357<>\"\",VLOOKUP($S357,Tarif!$A:$D,4,FALSE),\"\")","v":""},{"$f":"\"\"","v":""},{"$f":"\"\"","v":""},{"$f":"IF($Z357<>\"\",VLOOKUP($Z357,Tarif!$A:$D,2,FALSE),\"\")","v":""},{"$f":"\"\"","v":""},{"$f":"\"\"","v":""},{"$f":"IF($Z357<>\"\",VLOOKUP($Z357,Tarif!$A:$D,3,FALSE),\"\")","v":""},{"$f":"IF($Z357<>\"\",VLOOKUP($Z357,Tarif!$A:$D,4,FALSE),\"\")","v":""},{"$f":"\"\"","v":""},{"$f":"\"\"","v":""},{"$f":"IF($AG357<>\"\",VLOOKUP($AG357,Tarif!$A:$D,2,FALSE),\"\")","v":""},{"$f":"\"\"","v":""},{"$f":"\"\"","v":""},{"$f":"IF($AG357<>\"\",VLOOKUP($AG357,Tarif!$A:$D,3,FALSE),\"\")","v":""},{"$f":"IF($AG357<>\"\",VLOOKUP($AG357,Tarif!$A:$D,4,FALSE),\"\")","v":""},null,null,"",{"$f":"IF(AO357=\"\",\"\",VLOOKUP(AO357,Tarif!$A:$P,2,FALSE))","v":""},null,null,null,{"$f":"IF(AO357=\"\",\"\",VLOOKUP(AO357,Tarif!$A:$P,3,FALSE))","v":""},{"$f":"IF(AO357=\"\",\"\",VLOOKUP(AO357,Tarif!$A:$P,4,FALSE))","v":""}]
[null,null,null,null,null,null,null,null,null,null,null,{"$f":"\"\"","v":""},{"$f":"IF($L358<>\"\",VLOOKUP($L358,Tarif!$A:$D,2,FALSE),\"\")","v":""},{"$f":"\"\"","v":""},{"$f":"\"\"","v":""},{"$f":"IF($L358<>\"\",VLOOKUP($L358,Tarif!$A:$D,3,FALSE),\"\")","v":""},{"$f":"IF($L358<>\"\",VLOOKUP($L358,Tarif!$A:$D,4,FALSE),\"\")","v":""},{"$f":"\"\"","v":""},{"$f":"\"\"","v":""},{"$f":"IF($S358<>\"\",VLOOKUP($S358,Tarif!$A:$D,2,FALSE),\"\")","v":""},{"$f":"\"\"","v":""},{"$f":"\"\"","v":""},{"$f":"IF($S358<>\"\",VLOOKUP($S358,Tarif!$A:$D,3,FALSE),\"\")","v":""},{"$f":"IF($S358<>\"\",VLOOKUP($S358,Tarif!$A:$D,4,FALSE),\"\")","v":""},{"$f":"\"\"","v":""},{"$f":"\"\"","v":""},{"$f":"IF($Z358<>\"\",VLOOKUP($Z358,Tarif!$A:$D,2,FALSE),\"\")","v":""},{"$f":"\"\"","v":""},{"$f":"\"\"","v":""},{"$f":"IF($Z358<>\"\",VLOOKUP($Z358,Tarif!$A:$D,3,FALSE),\"\")","v":""},{"$f":"IF($Z358<>\"\",VLOOKUP($Z358,Tarif!$A:$D,4,FALSE),\"\")","v":""},{"$f":"\"\"","v":""},{"$f":"\"\"","v":""},{"$f":"IF($AG358<>\"\",VLOOKUP($AG358,Tarif!$A:$D,2,FALSE),\"\")","v":""},{"$f":"\"\"","v":""},{"$f":"\"\"","v":""},{"$f":"IF($AG358<>\"\",VLOOKUP($AG358,Tarif!$A:$D,3,FALSE),\"\")","v":""},{"$f":"IF($AG358<>\"\",VLOOKUP($AG358,Tarif!$A:$D,4,FALSE),\"\")","v":""},null,null,"",{"$f":"IF(AO358=\"\",\"\",VLOOKUP(AO358,Tarif!$A:$P,2,FALSE))","v":""},null,null,null,{"$f":"IF(AO358=\"\",\"\",VLOOKUP(AO358,Tarif!$A:$P,3,FALSE))","v":""},{"$f":"IF(AO358=\"\",\"\",VLOOKUP(AO358,Tarif!$A:$P,4,FALSE))","v":""}]
[null,null,null,null,null,null,null,null,null,null,null,{"$f":"\"\"","v":""},{"$f":"IF($L359<>\"\",VLOOKUP($L359,Tarif!$A:$D,2,FALSE),\"\")","v":""},{"$f":"\"\"","v":""},{"$f":"\"\"","v":""},{"$f":"IF($L359<>\"\",VLOOKUP($L359,Tarif!$A:$D,3,FALSE),\"\")","v":""},{"$f":"IF($L359<>\"\",VLOOKUP($L359,Tarif!$A:$D,4,FALSE),\"\")","v":""},{"$f":"\"\"","v":""},{"$f":"\"\"","v":""},{"$f":"IF($S359<>\"\",VLOOKUP($S359,Tarif!$A:$D,2,FALSE),\"\")","v":""},{"$f":"\"\"","v":""},{"$f":"\"\"","v":""},{"$f":"IF($S359<>\"\",VLOOKUP($S359,Tarif!$A:$D,3,FALSE),\"\")","v":""},{"$f":"IF($S359<>\"\",VLOOKUP($S359,Tarif!$A:$D,4,FALSE),\"\")","v":""},{"$f":"\"\"","v":""},{"$f":"\"\"","v":""},{"$f":"IF($Z359<>\"\",VLOOKUP($Z359,Tarif!$A:$D,2,FALSE),\"\")","v":""},{"$f":"\"\"","v":""},{"$f":"\"\"","v":""},{"$f":"IF($Z359<>\"\",VLOOKUP($Z359,Tarif!$A:$D,3,FALSE),\"\")","v":""},{"$f":"IF($Z359<>\"\",VLOOKUP($Z359,Tarif!$A:$D,4,FALSE),\"\")","v":""},{"$f":"\"\"","v":""},{"$f":"\"\"","v":""},{"$f":"IF($AG359<>\"\",VLOOKUP($AG359,Tarif!$A:$D,2,FALSE),\"\")","v":""},{"$f":"\"\"","v":""},{"$f":"\"\"","v":""},{"$f":"IF($AG359<>\"\",VLOOKUP($AG359,Tarif!$A:$D,3,FALSE),\"\")","v":""},{"$f":"IF($AG359<>\"\",VLOOKUP($AG359,Tarif!$A:$D,4,FALSE),\"\")","v":""},null,null,"",{"$f":"IF(AO359=\"\",\"\",VLOOKUP(AO359,Tarif!$A:$P,2,FALSE))","v":""},null,null,null,{"$f":"IF(AO359=\"\",\"\",VLOOKUP(AO359,Tarif!$A:$P,3,FALSE))","v":""},{"$f":"IF(AO359=\"\",\"\",VLOOKUP(AO359,Tarif!$A:$P,4,FALSE))","v":""}]
[null,null,null,null,null,null,null,null,null,null,null,{"$f":"\"\"","v":""},{"$f":"IF($L360<>\"\",VLOOKUP($L360,Tarif!$A:$D,2,FALSE),\"\")","v":""},{"$f":"\"\"","v":""},{"$f":"\"\"","v":""},{"$f":"IF($L360<>\"\",VLOOKUP($L360,Tarif!$A:$D,3,FALSE),\"\")","v":""},{"$f":"IF($L360<>\"\",VLOOKUP($L360,Tarif!$A:$D,4,FALSE),\"\")","v":""},{"$f":"\"\"","v":""},{"$f":"\"\"","v":""},{"$f":"IF($S360<>\"\",VLOOKUP($S360,Tarif!$A:$D,2,FALSE),\"\")","v":""},{"$f":"\"\"","v":""},{"$f":"\"\"","v":""},{"$f":"IF($S360<>\"\",VLOOKUP($S360,Tarif!$A:$D,3,FALSE),\"\")","v":""},{"$f":"IF($S360<>\"\",VLOOKUP($S360,Tarif!$A:$D,4,FALSE),\"\")","v":""},{"$f":"\"\"","v":""},{"$f":"\"\"","v":""},{"$f":"IF($Z360<>\"\",VLOOKUP($Z360,Tarif!$A:$D,2,FALSE),\"\")","v":""},{"$f":"\"\"","v":""},{"$f":"\"\"","v":""},{"$f":"IF($Z360<>\"\",VLOOKUP($Z360,Tarif!$A:$D,3,FALSE),\"\")","v":""},{"$f":"IF($Z360<>\"\",VLOOKUP($Z360,Tarif!$A:$D,4,FALSE),\"\")","v":""},{"$f":"\"\"","v":""},{"$f":"\"\"","v":""},{"$f":"IF($AG360<>\"\",VLOOKUP($AG360,Tarif!$A:$D,2,FALSE),\"\")","v":""},{"$f":"\"\"","v":""},{"$f":"\"\"","v":""},{"$f":"IF($AG360<>\"\",VLOOKUP($AG360,Tarif!$A:$D,3,FALSE),\"\")","v":""},{"$f":"IF($AG360<>\"\",VLOOKUP($AG360,Tarif!$A:$D,4,FALSE),\"\")","v":""},null,null,"",{"$f":"IF(AO360=\"\",\"\",VLOOKUP(AO360,Tarif!$A:$P,2,FALSE))","v":""},null,null,null,{"$f":"IF(AO360=\"\",\"\",VLOOKUP(AO360,Tarif!$A:$P,3,FALSE))","v":""},{"$f":"IF(AO360=\"\",\"\",VLOOKUP(AO360,Tarif!$A:$P,4,FALSE))","v":""}]
[null,null,null,null,null,null,null,null,null,null,null,{"$f":"\"\"","v":""},{"$f":"IF($L361<>\"\",VLOOKUP($L361,Tarif!$A:$D,2,FALSE),\"\")","v":""},{"$f":"\"\"","v":""},{"$f":"\"\"","v":""},{"$f":"IF($L361<>\"\",VLOOKUP($L361,Tarif!$A:$D,3,FALSE),\"\")","v":""},{"$f":"IF($L361<>\"\",VLOOKUP($L361,Tarif!$A:$D,4,FALSE),\"\")","v":""},{"$f":"\"\"","v":""},{"$f":"\"\"","v":""},{"$f":"IF($S361<>\"\",VLOOKUP($S361,Tarif!$A:$D,2,FALSE),\"\")","v":""},{"$f":"\"\"","v":""},{"$f":"\"\"","v":""},{"$f":"IF($S361<>\"\",VLOOKUP($S361,Tarif!$A:$D,3,FALSE),\"\")","v":""},{"$f":"IF($S361<>\"\",VLOOKUP($S361,Tarif!$A:$D,4,FALSE),\"\")","v":""},{"$f":"\"\"","v":""},{"$f":"\"\"","v":""},{"$f":"IF($Z361<>\"\",VLOOKUP($Z361,Tarif!$A:$D,2,FALSE),\"\")","v":""},{"$f":"\"\"","v":""},{"$f":"\"\"","v":""},{"$f":"IF($Z361<>\"\",VLOOKUP($Z361,Tarif!$A:$D,3,FALSE),\"\")","v":""},{"$f":"IF($Z361<>\"\",VLOOKUP($Z361,Tarif!$A:$D,4,FALSE),\"\")","v":""},{"$f":"\"\"","v":""},{"$f":"\"\"","v":""},{"$f":"IF($AG361<>\"\",VLOOKUP($AG361,Tarif!$A:$D,2,FALSE),\"\")","v":""},{"$f":"\"\"","v":""},{"$f":"\"\"","v":""},{"$f":"IF($AG361<>\"\",VLOOKUP($AG361,Tarif!$A:$D,3,FALSE),\"\")","v":""},{"$f":"IF($AG361<>\"\",VLOOKUP($AG361,Tarif!$A:$D,4,FALSE),\"\")","v":""},null,null,"",{"$f":"IF(AO361=\"\",\"\",VLOOKUP(AO361,Tarif!$A:$P,2,FALSE))","v":""},null,null,null,{"$f":"IF(AO361=\"\",\"\",VLOOKUP(AO361,Tarif!$A:$P,3,FALSE))","v":""},{"$f":"IF(AO361=\"\",\"\",VLOOKUP(AO361,Tarif!$A:$P,4,FALSE))","v":""}]
[null,null,null,null,null,null,null,null,null,null,null,{"$f":"\"\"","v":""},{"$f":"IF($L362<>\"\",VLOOKUP($L362,Tarif!$A:$D,2,FALSE),\"\")","v":""},{"$f":"\"\"","v":""},{"$f":"\"\"","v":""},{"$f":"IF($L362<>\"\",VLOOKUP($L362,Tarif!$A:$D,3,FALSE),\"\")","v":""},{"$f":"IF($L362<>\"\",VLOOKUP($L362,Tarif!$A:$D,4,FALSE),\"\")","v":""},{"$f":"\"\"","v":""},{"$f":"\"\"","v":""},{"$f":"IF($S362<>\"\",VLOOKUP($S362,Tarif!$A:$D,2,FALSE),\"\")","v":""},{"$f":"\"\"","v":""},{"$f":"\"\"","v":""},{"$f":"IF($S362<>\"\",VLOOKUP($S362,Tarif!$A:$D,3,FALSE),\"\")","v":""},{"$f":"IF($S362<>\"\",VLOOKUP($S362,Tarif!$A:$D,4,FALSE),\"\")","v":""},{"$f":"\"\"","v":""},{"$f":"\"\"","v":""},{"$f":"IF($Z362<>\"\",VLOOKUP($Z362,Tarif!$A:$D,2,FALSE),\"\")","v":""},{"$f":"\"\"","v":""},{"$f":"\"\"","v":""},{"$f":"IF($Z362<>\"\",VLOOKUP($Z362,Tarif!$A:$D,3,FALSE),\"\")","v":""},{"$f":"IF($Z362<>\"\",VLOOKUP($Z362,Tarif!$A:$D,4,FALSE),\"\")","v":""},{"$f":"\"\"","v":""},{"$f":"\"\"","v":""},{"$f":"IF($AG362<>\"\",VLOOKUP($AG362,Tarif!$A:$D,2,FALSE),\"\")","v":""},{"$f":"\"\"","v":""},{"$f":"\"\"","v":""},{"$f":"IF($AG362<>\"\",VLOOKUP($AG362,Tarif!$A:$D,3,FALSE),\"\")","v":""},{"$f":"IF($AG362<>\"\",VLOOKUP($AG362,Tarif!$A:$D,4,FALSE),\"\")","v":""},null,null,"",{"$f":"IF(AO362=\"\",\"\",VLOOKUP(AO362,Tarif!$A:$P,2,FALSE))","v":""},null,null,null,{"$f":"IF(AO362=\"\",\"\",VLOOKUP(AO362,Tarif!$A:$P,3,FALSE))","v":""},{"$f":"IF(AO362=\"\",\"\",VLOOKUP(AO362,Tarif!$A:$P,4,FALSE))","v":""}]
[null,null,null,null,null,null,null,null,null,null,null,{"$f":"\"\"","v":""},{"$f":"IF($L363<>\"\",VLOOKUP($L363,Tarif!$A:$D,2,FALSE),\"\")","v":""},{"$f":"\"\"","v":""},{"$f":"\"\"","v":""},{"$f":"IF($L363<>\"\",VLOOKUP($L363,Tarif!$A:$D,3,FALSE),\"\")","v":""},{"$f":"IF($L363<>\"\",VLOOKUP($L363,Tarif!$A:$D,4,FALSE),\"\")","v":""},{"$f":"\"\"","v":""},{"$f":"\"\"","v":""},{"$f":"IF($S363<>\"\",VLOOKUP($S363,Tarif!$A:$D,2,FALSE),\"\")","v":""},{"$f":"\"\"","v":""},{"$f":"\"\"","v":""},{"$f":"IF($S363<>\"\",VLOOKUP($S363,Tarif!$A:$D,3,FALSE),\"\")","v":""},{"$f":"IF($S363<>\"\",VLOOKUP($S363,Tarif!$A:$D,4,FALSE),\"\")","v":""},{"$f":"\"\"","v":""},{"$f":"\"\"","v":""},{"$f":"IF($Z363<>\"\",VLOOKUP($Z363,Tarif!$A:$D,2,FALSE),\"\")","v":""},{"$f":"\"\"","v":""},{"$f":"\"\"","v":""},{"$f":"IF($Z363<>\"\",VLOOKUP($Z363,Tarif!$A:$D,3,FALSE),\"\")","v":""},{"$f":"IF($Z363<>\"\",VLOOKUP($Z363,Tarif!$A:$D,4,FALSE),\"\")","v":""},{"$f":"\"\"","v":""},{"$f":"\"\"","v":""},{"$f":"IF($AG363<>\"\",VLOOKUP($AG363,Tarif!$A:$D,2,FALSE),\"\")","v":""},{"$f":"\"\"","v":""},{"$f":"\"\"","v":""},{"$f":"IF($AG363<>\"\",VLOOKUP($AG363,Tarif!$A:$D,3,FALSE),\"\")","v":""},{"$f":"IF($AG363<>\"\",VLOOKUP($AG363,Tarif!$A:$D,4,FALSE),\"\")","v":""},null,null,"",{"$f":"IF(AO363=\"\",\"\",VLOOKUP(AO363,Tarif!$A:$P,2,FALSE))","v":""},null,null,null,{"$f":"IF(AO363=\"\",\"\",VLOOKUP(AO363,Tarif!$A:$P,3,FALSE))","v":""},{"$f":"IF(AO363=\"\",\"\",VLOOKUP(AO363,Tarif!$A:$P,4,FALSE))","v":""}]
[null,null,null,null,null,null,null,null,null,null,null,{"$f":"\"\"","v":""},{"$f":"IF($L364<>\"\",VLOOKUP($L364,Tarif!$A:$D,2,FALSE),\"\")","v":""},{"$f":"\"\"","v":""},{"$f":"\"\"","v":""},{"$f":"IF($L364<>\"\",VLOOKUP($L364,Tarif!$A:$D,3,FALSE),\"\")","v":""},{"$f":"IF($L364<>\"\",VLOOKUP($L364,Tarif!$A:$D,4,FALSE),\"\")","v":""},{"$f":"\"\"","v":""},{"$f":"\"\"","v":""},{"$f":"IF($S364<>\"\",VLOOKUP($S364,Tarif!$A:$D,2,FALSE),\"\")","v":""},{"$f":"\"\"","v":""},{"$f":"\"\"","v":""},{"$f":"IF($S364<>\"\",VLOOKUP($S364,Tarif!$A:$D,3,FALSE),\"\")","v":""},{"$f":"IF($S364<>\"\",VLOOKUP($S364,Tarif!$A:$D,4,FALSE),\"\")","v":""},{"$f":"\"\"","v":""},{"$f":"\"\"","v":""},{"$f":"IF($Z364<>\"\",VLOOKUP($Z364,Tarif!$A:$D,2,FALSE),\"\")","v":""},{"$f":"\"\"","v":""},{"$f":"\"\"","v":""},{"$f":"IF($Z364<>\"\",VLOOKUP($Z364,Tarif!$A:$D,3,FALSE),\"\")","v":""},{"$f":"IF($Z364<>\"\",VLOOKUP($Z364,Tarif!$A:$D,4,FALSE),\"\")","v":""},{"$f":"\"\"","v":""},{"$f":"\"\"","v":""},{"$f":"IF($AG364<>\"\",VLOOKUP($AG364,Tarif!$A:$D,2,FALSE),\"\")","v":""},{"$f":"\"\"","v":""},{"$f":"\"\"","v":""},{"$f":"IF($AG364<>\"\",VLOOKUP($AG364,Tarif!$A:$D,3,FALSE),\"\")","v":""},{"$f":"IF($AG364<>\"\",VLOOKUP($AG364,Tarif!$A:$D,4,FALSE),\"\")","v":""},null,null,"",{"$f":"IF(AO364=\"\",\"\",VLOOKUP(AO364,Tarif!$A:$P,2,FALSE))","v":""},null,null,null,{"$f":"IF(AO364=\"\",\"\",VLOOKUP(AO364,Tarif!$A:$P,3,FALSE))","v":""},{"$f":"IF(AO364=\"\",\"\",VLOOKUP(AO364,Tarif!$A:$P,4,FALSE))","v":""}]
[null,null,null,null,null,null,null,null,null,null,null,{"$f":"\"\"","v":""},{"$f":"IF($L365<>\"\",VLOOKUP($L365,Tarif!$A:$D,2,FALSE),\"\")","v":""},{"$f":"\"\"","v":""},{"$f":"\"\"","v":""},{"$f":"IF($L365<>\"\",VLOOKUP($L365,Tarif!$A:$D,3,FALSE),\"\")","v":""},{"$f":"IF($L365<>\"\",VLOOKUP($L365,Tarif!$A:$D,4,FALSE),\"\")","v":""},{"$f":"\"\"","v":""},{"$f":"\"\"","v":""},{"$f":"IF($S365<>\"\",VLOOKUP($S365,Tarif!$A:$D,2,FALSE),\"\")","v":""},{"$f":"\"\"","v":""},{"$f":"\"\"","v":""},{"$f":"IF($S365<>\"\",VLOOKUP($S365,Tarif!$A:$D,3,FALSE),\"\")","v":""},{"$f":"IF($S365<>\"\",VLOOKUP($S365,Tarif!$A:$D,4,FALSE),\"\")","v":""},{"$f":"\"\"","v":""},{"$f":"\"\"","v":""},{"$f":"IF($Z365<>\"\",VLOOKUP($Z365,Tarif!$A:$D,2,FALSE),\"\")","v":""},{"$f":"\"\"","v":""},{"$f":"\"\"","v":""},{"$f":"IF($Z365<>\"\",VLOOKUP($Z365,Tarif!$A:$D,3,FALSE),\"\")","v":""},{"$f":"IF($Z365<>\"\",VLOOKUP($Z365,Tarif!$A:$D,4,FALSE),\"\")","v":""},{"$f":"\"\"","v":""},{"$f":"\"\"","v":""},{"$f":"IF($AG365<>\"\",CONCATENATE(VLOOKUP($AG365,Tarif!$A:$D,2,FALSE),\" x2\"),\"\")","v":""},{"$f":"\"\"","v":""},{"$f":"\"\"","v":""},{"$f":"IF($AG365<>\"\",VLOOKUP($AG365,Tarif!$A:$D,3,FALSE),\"\")","v":""},{"$f":"IF($AG365<>\"\",VLOOKUP($AG365,Tarif!$A:$D,4,FALSE),\"\")","v":""},null,null,"",{"$f":"IF(AO365=\"\",\"\",VLOOKUP(AO365,Tarif!$A:$P,2,FALSE))","v":""},null,null,null,{"$f":"IF(AO365=\"\",\"\",VLOOKUP(AO365,Tarif!$A:$P,3,FALSE))","v":""},{"$f":"IF(AO365=\"\",\"\",VLOOKUP(AO365,Tarif!$A:$P,4,FALSE))","v":""}]
[null,null,null,null,null,null,null,null,null,null,null,{"$f":"\"\"","v":""},{"$f":"IF($L366<>\"\",VLOOKUP($L366,Tarif!$A:$D,2,FALSE),\"\")","v":""},{"$f":"\"\"","v":""},{"$f":"\"\"","v":""},{"$f":"IF($L366<>\"\",VLOOKUP($L366,Tarif!$A:$D,3,FALSE),\"\")","v":""},{"$f":"IF($L366<>\"\",VLOOKUP($L366,Tarif!$A:$D,4,FALSE),\"\")","v":""},{"$f":"\"\"","v":""},{"$f":"\"\"","v":""},{"$f":"IF($S366<>\"\",VLOOKUP($S366,Tarif!$A:$D,2,FALSE),\"\")","v":""},{"$f":"\"\"","v":""},{"$f":"\"\"","v":""},{"$f":"IF($S366<>\"\",VLOOKUP($S366,Tarif!$A:$D,3,FALSE),\"\")","v":""},{"$f":"IF($S366<>\"\",VLOOKUP($S366,Tarif!$A:$D,4,FALSE),\"\")","v":""},{"$f":"\"\"","v":""},{"$f":"\"\"","v":""},{"$f":"IF($Z366<>\"\",VLOOKUP($Z366,Tarif!$A:$D,2,FALSE),\"\")","v":""},{"$f":"\"\"","v":""},{"$f":"\"\"","v":""},{"$f":"IF($Z366<>\"\",VLOOKUP($Z366,Tarif!$A:$D,3,FALSE),\"\")","v":""},{"$f":"IF($Z366<>\"\",VLOOKUP($Z366,Tarif!$A:$D,4,FALSE),\"\")","v":""},{"$f":"\"\"","v":""},{"$f":"\"\"","v":""},{"$f":"IF($AG366<>\"\",VLOOKUP($AG366,Tarif!$A:$D,2,FALSE),\"\")","v":""},{"$f":"\"\"","v":""},{"$f":"\"\"","v":""},{"$f":"IF($AG366<>\"\",VLOOKUP($AG366,Tarif!$A:$D,3,FALSE),\"\")","v":""},{"$f":"IF($AG366<>\"\",VLOOKUP($AG366,Tarif!$A:$D,4,FALSE),\"\")","v":""},null,null,"",{"$f":"IF(AO366=\"\",\"\",VLOOKUP(AO366,Tarif!$A:$P,2,FALSE))","v":""},null,null,null,{"$f":"IF(AO366=\"\",\"\",VLOOKUP(AO366,Tarif!$A:$P,3,FALSE))","v":""},{"$f":"IF(AO366=\"\",\"\",VLOOKUP(AO366,Tarif!$A:$P,4,FALSE))","v":""}]
[null,null,null,null,null,null,null,null,null,null,null,{"$f":"\"\"","v":""},{"$f":"IF($L367<>\"\",VLOOKUP($L367,Tarif!$A:$D,2,FALSE),\"\")","v":""},{"$f":"\"\"","v":""},{"$f":"\"\"","v":""},{"$f":"IF($L367<>\"\",VLOOKUP($L367,Tarif!$A:$D,3,FALSE),\"\")","v":""},{"$f":"IF($L367<>\"\",VLOOKUP($L367,Tarif!$A:$D,4,FALSE),\"\")","v":""},{"$f":"\"\"","v":""},{"$f":"\"\"","v":""},{"$f":"IF($S367<>\"\",VLOOKUP($S367,Tarif!$A:$D,2,FALSE),\"\")","v":""},{"$f":"\"\"","v":""},{"$f":"\"\"","v":""},{"$f":"IF($S367<>\"\",VLOOKUP($S367,Tarif!$A:$D,3,FALSE),\"\")","v":""},{"$f":"IF($S367<>\"\",VLOOKUP($S367,Tarif!$A:$D,4,FALSE),\"\")","v":""},{"$f":"\"\"","v":""},{"$f":"\"\"","v":""},{"$f":"IF($Z367<>\"\",VLOOKUP($Z367,Tarif!$A:$D,2,FALSE),\"\")","v":""},{"$f":"\"\"","v":""},{"$f":"\"\"","v":""},{"$f":"IF($Z367<>\"\",VLOOKUP($Z367,Tarif!$A:$D,3,FALSE),\"\")","v":""},{"$f":"IF($Z367<>\"\",VLOOKUP($Z367,Tarif!$A:$D,4,FALSE),\"\")","v":""},{"$f":"\"\"","v":""},{"$f":"\"\"","v":""},{"$f":"IF($AG367<>\"\",VLOOKUP($AG367,Tarif!$A:$D,2,FALSE),\"\")","v":""},{"$f":"\"\"","v":""},{"$f":"\"\"","v":""},{"$f":"IF($AG367<>\"\",VLOOKUP($AG367,Tarif!$A:$D,3,FALSE),\"\")","v":""},{"$f":"IF($AG367<>\"\",VLOOKUP($AG367,Tarif!$A:$D,4,FALSE),\"\")","v":""},null,null,"",{"$f":"IF(AO367=\"\",\"\",VLOOKUP(AO367,Tarif!$A:$P,2,FALSE))","v":""},null,null,null,{"$f":"IF(AO367=\"\",\"\",VLOOKUP(AO367,Tarif!$A:$P,3,FALSE))","v":""},{"$f":"IF(AO367=\"\",\"\",VLOOKUP(AO367,Tarif!$A:$P,4,FALSE))","v":""}]
[null,null,null,null,null,null,null,null,null,null,null,{"$f":"\"\"","v":""},{"$f":"IF($L368<>\"\",VLOOKUP($L368,Tarif!$A:$D,2,FALSE),\"\")","v":""},{"$f":"\"\"","v":""},{"$f":"\"\"","v":""},{"$f":"IF($L368<>\"\",VLOOKUP($L368,Tarif!$A:$D,3,FALSE),\"\")","v":""},{"$f":"IF($L368<>\"\",VLOOKUP($L368,Tarif!$A:$D,4,FALSE),\"\")","v":""},{"$f":"\"\"","v":""},{"$f":"\"\"","v":""},{"$f":"IF($S368<>\"\",VLOOKUP($S368,Tarif!$A:$D,2,FALSE),\"\")","v":""},{"$f":"\"\"","v":""},{"$f":"\"\"","v":""},{"$f":"IF($S368<>\"\",VLOOKUP($S368,Tarif!$A:$D,3,FALSE),\"\")","v":""},{"$f":"IF($S368<>\"\",VLOOKUP($S368,Tarif!$A:$D,4,FALSE),\"\")","v":""},{"$f":"\"\"","v":""},{"$f":"\"\"","v":""},{"$f":"IF($Z368<>\"\",VLOOKUP($Z368,Tarif!$A:$D,2,FALSE),\"\")","v":""},{"$f":"\"\"","v":""},{"$f":"\"\"","v":""},{"$f":"IF($Z368<>\"\",VLOOKUP($Z368,Tarif!$A:$D,3,FALSE),\"\")","v":""},{"$f":"IF($Z368<>\"\",VLOOKUP($Z368,Tarif!$A:$D,4,FALSE),\"\")","v":""},{"$f":"\"\"","v":""},{"$f":"\"\"","v":""},{"$f":"IF($AG368<>\"\",VLOOKUP($AG368,Tarif!$A:$D,2,FALSE),\"\")","v":""},{"$f":"\"\"","v":""},{"$f":"\"\"","v":""},{"$f":"IF($AG368<>\"\",VLOOKUP($AG368,Tarif!$A:$D,3,FALSE),\"\")","v":""},{"$f":"IF($AG368<>\"\",VLOOKUP($AG368,Tarif!$A:$D,4,FALSE),\"\")","v":""},null,null,"",{"$f":"IF(AO368=\"\",\"\",VLOOKUP(AO368,Tarif!$A:$P,2,FALSE))","v":""},null,null,null,{"$f":"IF(AO368=\"\",\"\",VLOOKUP(AO368,Tarif!$A:$P,3,FALSE))","v":""},{"$f":"IF(AO368=\"\",\"\",VLOOKUP(AO368,Tarif!$A:$P,4,FALSE))","v":""}]
[null,null,null,null,null,null,null,null,null,null,null,{"$f":"\"\"","v":""},{"$f":"IF($L369<>\"\",VLOOKUP($L369,Tarif!$A:$D,2,FALSE),\"\")","v":""},{"$f":"\"\"","v":""},{"$f":"\"\"","v":""},{"$f":"IF($L369<>\"\",VLOOKUP($L369,Tarif!$A:$D,3,FALSE),\"\")","v":""},{"$f":"IF($L369<>\"\",VLOOKUP($L369,Tarif!$A:$D,4,FALSE),\"\")","v":""},{"$f":"\"\"","v":""},{"$f":"\"\"","v":""},{"$f":"IF($S369<>\"\",VLOOKUP($S369,Tarif!$A:$D,2,FALSE),\"\")","v":""},{"$f":"\"\"","v":""},{"$f":"\"\"","v":""},{"$f":"IF($S369<>\"\",VLOOKUP($S369,Tarif!$A:$D,3,FALSE),\"\")","v":""},{"$f":"IF($S369<>\"\",VLOOKUP($S369,Tarif!$A:$D,4,FALSE),\"\")","v":""},{"$f":"\"\"","v":""},{"$f":"\"\"","v":""},{"$f":"IF($Z369<>\"\",VLOOKUP($Z369,Tarif!$A:$D,2,FALSE),\"\")","v":""},{"$f":"\"\"","v":""},{"$f":"\"\"","v":""},{"$f":"IF($Z369<>\"\",VLOOKUP($Z369,Tarif!$A:$D,3,FALSE),\"\")","v":""},{"$f":"IF($Z369<>\"\",VLOOKUP($Z369,Tarif!$A:$D,4,FALSE),\"\")","v":""},{"$f":"\"\"","v":""},{"$f":"\"\"","v":""},{"$f":"IF($AG369<>\"\",VLOOKUP($AG369,Tarif!$A:$D,2,FALSE),\"\")","v":""},{"$f":"\"\"","v":""},{"$f":"\"\"","v":""},{"$f":"IF($AG369<>\"\",VLOOKUP($AG369,Tarif!$A:$D,3,FALSE),\"\")","v":""},{"$f":"IF($AG369<>\"\",VLOOKUP($AG369,Tarif!$A:$D,4,FALSE),\"\")","v":""},null,null,"",{"$f":"IF(AO369=\"\",\"\",VLOOKUP(AO369,Tarif!$A:$P,2,FALSE))","v":""},null,null,null,{"$f":"IF(AO369=\"\",\"\",VLOOKUP(AO369,Tarif!$A:$P,3,FALSE))","v":""},{"$f":"IF(AO369=\"\",\"\",VLOOKUP(AO369,Tarif!$A:$P,4,FALSE))","v":""}]
[null,null,null,null,null,null,null,null,null,null,null,{"$f":"\"\"","v":""},{"$f":"IF($L370<>\"\",VLOOKUP($L370,Tarif!$A:$D,2,FALSE),\"\")","v":""},{"$f":"\"\"","v":""},{"$f":"\"\"","v":""},{"$f":"IF($L370<>\"\",VLOOKUP($L370,Tarif!$A:$D,3,FALSE),\"\")","v":""},{"$f":"IF($L370<>\"\",VLOOKUP($L370,Tarif!$A:$D,4,FALSE),\"\")","v":""},{"$f":"\"\"","v":""},{"$f":"\"\"","v":""},{"$f":"IF($S370<>\"\",VLOOKUP($S370,Tarif!$A:$D,2,FALSE),\"\")","v":""},{"$f":"\"\"","v":""},{"$f":"\"\"","v":""},{"$f":"IF($S370<>\"\",VLOOKUP($S370,Tarif!$A:$D,3,FALSE),\"\")","v":""},{"$f":"IF($S370<>\"\",VLOOKUP($S370,Tarif!$A:$D,4,FALSE),\"\")","v":""},{"$f":"\"\"","v":""},{"$f":"\"\"","v":""},{"$f":"IF($Z370<>\"\",VLOOKUP($Z370,Tarif!$A:$D,2,FALSE),\"\")","v":""},{"$f":"\"\"","v":""},{"$f":"\"\"","v":""},{"$f":"IF($Z370<>\"\",VLOOKUP($Z370,Tarif!$A:$D,3,FALSE),\"\")","v":""},{"$f":"IF($Z370<>\"\",VLOOKUP($Z370,Tarif!$A:$D,4,FALSE),\"\")","v":""},{"$f":"\"\"","v":""},{"$f":"\"\"","v":""},{"$f":"IF($AG370<>\"\",VLOOKUP($AG370,Tarif!$A:$D,2,FALSE),\"\")","v":""},{"$f":"\"\"","v":""},{"$f":"\"\"","v":""},{"$f":"IF($AG370<>\"\",VLOOKUP($AG370,Tarif!$A:$D,3,FALSE),\"\")","v":""},{"$f":"IF($AG370<>\"\",VLOOKUP($AG370,Tarif!$A:$D,4,FALSE),\"\")","v":""},null,null,"",{"$f":"IF(AO370=\"\",\"\",VLOOKUP(AO370,Tarif!$A:$P,2,FALSE))","v":""},null,null,null,{"$f":"IF(AO370=\"\",\"\",VLOOKUP(AO370,Tarif!$A:$P,3,FALSE))","v":""},{"$f":"IF(AO370=\"\",\"\",VLOOKUP(AO370,Tarif!$A:$P,4,FALSE))","v":""}]
[null,null,null,null,null,null,null,null,null,null,null,{"$f":"\"\"","v":""},{"$f":"IF($L371<>\"\",VLOOKUP($L371,Tarif!$A:$D,2,FALSE),\"\")","v":""},{"$f":"\"\"","v":""},{"$f":"\"\"","v":""},{"$f":"IF($L371<>\"\",VLOOKUP($L371,Tarif!$A:$D,3,FALSE),\"\")","v":""},{"$f":"IF($L371<>\"\",VLOOKUP($L371,Tarif!$A:$D,4,FALSE),\"\")","v":""},{"$f":"\"\"","v":""},{"$f":"\"\"","v":""},{"$f":"IF($S371<>\"\",VLOOKUP($S371,Tarif!$A:$D,2,FALSE),\"\")","v":""},{"$f":"\"\"","v":""},{"$f":"\"\"","v":""},{"$f":"IF($S371<>\"\",VLOOKUP($S371,Tarif!$A:$D,3,FALSE),\"\")","v":""},{"$f":"IF($S371<>\"\",VLOOKUP($S371,Tarif!$A:$D,4,FALSE),\"\")","v":""},{"$f":"\"\"","v":""},{"$f":"\"\"","v":""},{"$f":"IF($Z371<>\"\",VLOOKUP($Z371,Tarif!$A:$D,2,FALSE),\"\")","v":""},{"$f":"\"\"","v":""},{"$f":"\"\"","v":""},{"$f":"IF($Z371<>\"\",VLOOKUP($Z371,Tarif!$A:$D,3,FALSE),\"\")","v":""},{"$f":"IF($Z371<>\"\",VLOOKUP($Z371,Tarif!$A:$D,4,FALSE),\"\")","v":""},{"$f":"\"\"","v":""},{"$f":"\"\"","v":""},{"$f":"IF($AG371<>\"\",VLOOKUP($AG371,Tarif!$A:$D,2,FALSE),\"\")","v":""},{"$f":"\"\"","v":""},{"$f":"\"\"","v":""},{"$f":"IF($AG371<>\"\",VLOOKUP($AG371,Tarif!$A:$D,3,FALSE),\"\")","v":""},{"$f":"IF($AG371<>\"\",VLOOKUP($AG371,Tarif!$A:$D,4,FALSE),\"\")","v":""},null,null,"",{"$f":"IF(AO371=\"\",\"\",VLOOKUP(AO371,Tarif!$A:$P,2,FALSE))","v":""},null,null,null,{"$f":"IF(AO371=\"\",\"\",VLOOKUP(AO371,Tarif!$A:$P,3,FALSE))","v":""},{"$f":"IF(AO371=\"\",\"\",VLOOKUP(AO371,Tarif!$A:$P,4,FALSE))","v":""}]
[null,null,null,null,null,null,null,null,null,null,null,{"$f":"\"\"","v":""},{"$f":"IF($L372<>\"\",VLOOKUP($L372,Tarif!$A:$D,2,FALSE),\"\")","v":""},{"$f":"\"\"","v":""},{"$f":"\"\"","v":""},{"$f":"IF($L372<>\"\",VLOOKUP($L372,Tarif!$A:$D,3,FALSE),\"\")","v":""},{"$f":"IF($L372<>\"\",VLOOKUP($L372,Tarif!$A:$D,4,FALSE),\"\")","v":""},{"$f":"\"\"","v":""},{"$f":"\"\"","v":""},{"$f":"IF($S372<>\"\",VLOOKUP($S372,Tarif!$A:$D,2,FALSE),\"\")","v":""},{"$f":"\"\"","v":""},{"$f":"\"\"","v":""},{"$f":"IF($S372<>\"\",VLOOKUP($S372,Tarif!$A:$D,3,FALSE),\"\")","v":""},{"$f":"IF($S372<>\"\",VLOOKUP($S372,Tarif!$A:$D,4,FALSE),\"\")","v":""},{"$f":"\"\"","v":""},{"$f":"\"\"","v":""},{"$f":"IF($Z372<>\"\",VLOOKUP($Z372,Tarif!$A:$D,2,FALSE),\"\")","v":""},{"$f":"\"\"","v":""},{"$f":"\"\"","v":""},{"$f":"IF($Z372<>\"\",VLOOKUP($Z372,Tarif!$A:$D,3,FALSE),\"\")","v":""},{"$f":"IF($Z372<>\"\",VLOOKUP($Z372,Tarif!$A:$D,4,FALSE),\"\")","v":""},{"$f":"\"\"","v":""},{"$f":"\"\"","v":""},{"$f":"IF($AG372<>\"\",VLOOKUP($AG372,Tarif!$A:$D,2,FALSE),\"\")","v":""},{"$f":"\"\"","v":""},{"$f":"\"\"","v":""},{"$f":"IF($AG372<>\"\",VLOOKUP($AG372,Tarif!$A:$D,3,FALSE),\"\")","v":""},{"$f":"IF($AG372<>\"\",VLOOKUP($AG372,Tarif!$A:$D,4,FALSE),\"\")","v":""},null,null,"",{"$f":"IF(AO372=\"\",\"\",VLOOKUP(AO372,Tarif!$A:$P,2,FALSE))","v":""},null,null,null,{"$f":"IF(AO372=\"\",\"\",VLOOKUP(AO372,Tarif!$A:$P,3,FALSE))","v":""},{"$f":"IF(AO372=\"\",\"\",VLOOKUP(AO372,Tarif!$A:$P,4,FALSE))","v":""}]
[null,null,null,null,null,null,null,null,null,null,null,{"$f":"\"\"","v":""},{"$f":"IF($L373<>\"\",VLOOKUP($L373,Tarif!$A:$D,2,FALSE),\"\")","v":""},{"$f":"\"\"","v":""},{"$f":"\"\"","v":""},{"$f":"IF($L373<>\"\",VLOOKUP($L373,Tarif!$A:$D,3,FALSE),\"\")","v":""},{"$f":"IF($L373<>\"\",VLOOKUP($L373,Tarif!$A:$D,4,FALSE),\"\")","v":""},{"$f":"\"\"","v":""},{"$f":"\"\"","v":""},{"$f":"IF($S373<>\"\",VLOOKUP($S373,Tarif!$A:$D,2,FALSE),\"\")","v":""},{"$f":"\"\"","v":""},{"$f":"\"\"","v":""},{"$f":"IF($S373<>\"\",VLOOKUP($S373,Tarif!$A:$D,3,FALSE),\"\")","v":""},{"$f":"IF($S373<>\"\",VLOOKUP($S373,Tarif!$A:$D,4,FALSE),\"\")","v":""},{"$f":"\"\"","v":""},{"$f":"\"\"","v":""},{"$f":"IF($Z373<>\"\",VLOOKUP($Z373,Tarif!$A:$D,2,FALSE),\"\")","v":""},{"$f":"\"\"","v":""},{"$f":"\"\"","v":""},{"$f":"IF($Z373<>\"\",VLOOKUP($Z373,Tarif!$A:$D,3,FALSE),\"\")","v":""},{"$f":"IF($Z373<>\"\",VLOOKUP($Z373,Tarif!$A:$D,4,FALSE),\"\")","v":""},{"$f":"\"\"","v":""},{"$f":"\"\"","v":""},{"$f":"IF($AG373<>\"\",VLOOKUP($AG373,Tarif!$A:$D,2,FALSE),\"\")","v":""},{"$f":"\"\"","v":""},{"$f":"\"\"","v":""},{"$f":"IF($AG373<>\"\",VLOOKUP($AG373,Tarif!$A:$D,3,FALSE),\"\")","v":""},{"$f":"IF($AG373<>\"\",VLOOKUP($AG373,Tarif!$A:$D,4,FALSE),\"\")","v":""},null,null,"",{"$f":"IF(AO373=\"\",\"\",VLOOKUP(AO373,Tarif!$A:$P,2,FALSE))","v":""},null,null,null,{"$f":"IF(AO373=\"\",\"\",VLOOKUP(AO373,Tarif!$A:$P,3,FALSE))","v":""},{"$f":"IF(AO373=\"\",\"\",VLOOKUP(AO373,Tarif!$A:$P,4,FALSE))","v":""}]

{"sheet":"OFFRE ALEZIO G","index":9,"n_rows":157,"n_cols":47,"rows_kept":157,"cut":false,"hidden":true,"merged":[[114,40,115,40],[114,41,115,44],[114,45,115,45],[47,1,48,7],[49,1,50,1],[49,2,50,5],[49,6,50,6],[63,40,64,46],[65,40,66,40],[65,41,66,44],[65,45,66,45],[112,40,113,46],[65,10,107,10],[114,10,156,10],[15,40,16,46],[17,40,18,40],[17,41,18,44],[17,45,18,45],[2,1,3,4],[17,10,59,10]]}
[]
[]
[null,"Accessoires ALEZIO G HYBRID",null,null,null,null,null,null,null,null,null,"Importation dimensionnement?"]
[null,null,null,null,null,null,null,null,null,null,null,{"$f":"Chiffrage!$B$17","v":"NON"}]
[null,"Référence","Désignation ","Colis","Prix"]
[null,100011222,{"$f":"VLOOKUP($B6,Tarif!$A:$D,2,FALSE)","v":"SUPPORT MURALE & PLOTS ANTIVIBRATILES POUR  ROE-II AWHP 6-8"},{"$f":"VLOOKUP($B6,Tarif!$A:$D,3,FALSE)","v":"EH95"},{"$f":"VLOOKUP($B6,Tarif!$A:$D,4,FALSE)","v":177},null,null,null,null,null,null,"Gamme PAC",null,"Nb circuit"]
[null,null,{"$f":"VLOOKUP($B7,Tarif!$A:$D,2,FALSE)","v":{"$error":"#N/A"}},{"$f":"VLOOKUP($B7,Tarif!$A:$D,3,FALSE)","v":{"$error":"#N/A"}},{"$f":"VLOOKUP($B7,Tarif!$A:$D,4,FALSE)","v":{"$error":"#N/A"}},null,null,null,null,null,null,{"$f":"IF($L$4=OFFRE!$B$6,Chiffrage!$F$20,Chiffrage!$F$21)","v":"OENOVIAGAZ-HYBRID"},null,{"$f":"IF($L$4=OFFRE!$B$6,Chiffrage!$F$32,Chiffrage!$F$33)","v":2}]
[null,100012533,{"$f":"VLOOKUP($B8,Tarif!$A:$D,2,FALSE)","v":"SUPPORT POSE AU SOL AWHP"},{"$f":"VLOOKUP($B8,Tarif!$A:$D,3,FALSE)","v":"EH112"},{"$f":"VLOOKUP($B8,Tarif!$A:$D,4,FALSE)","v":47}]
[null,null,{"$f":"VLOOKUP($B9,Tarif!$A:$D,2,FALSE)","v":{"$error":"#N/A"}},{"$f":"VLOOKUP($B9,Tarif!$A:$D,3,FALSE)","v":{"$error":"#N/A"}},{"$f":"VLOOKUP($B9,Tarif!$A:$D,4,FALSE)","v":{"$error":"#N/A"}},null,null,null,null,null,null,"Modèle PAC",null,"Chaudière",null,"Type circuit"]
[null,null,{"$f":"VLOOKUP($B10,Tarif!$A:$D,2,FALSE)","v":{"$error":"#N/A"}},{"$f":"VLOOKUP($B10,Tarif!$A:$D,3,FALSE)","v":{"$error":"#N/A"}},{"$f":"VLOOKUP($B10,Tarif!$A:$D,4,FALSE)","v":{"$error":"#N/A"}},100004417,"intégré",null,null,null,null,{"$f":"IF($L$4=OFFRE!$B$6,Chiffrage!$B$24,Chiffrage!$B$25)","v":"HPI 4,5 MR"},null,{"$f":"IF($L$4=OFFRE!$B$6,Chiffrage!$B$32,Chiffrage!$B$33)","v":"GSCR 15"},null,{"$f":"IF($L$4=OFFRE!$B$6,Chiffrage!$J$32,Chiffrage!$J$33)","v":"Direct + Vanne"}]
[]
[null,100012535,{"$f":"VLOOKUP($B12,Tarif!$A:$D,2,FALSE)","v":"LIAISON FRIGORIFIQUE PE 5/8'' 3/8'' - LG 5m"},{"$f":"VLOOKUP($B12,Tarif!$A:$D,3,FALSE)","v":"EH114"},{"$f":"VLOOKUP($B12,Tarif!$A:$D,4,FALSE)","v":249}]
[null,100012536,{"$f":"VLOOKUP($B13,Tarif!$A:$D,2,FALSE)","v":"LIAISON FRIGORIFIQUE PE 5/8'' 3/8'' - LG 10m"},{"$f":"VLOOKUP($B13,Tarif!$A:$D,3,FALSE)","v":"EH115"},{"$f":"VLOOKUP($B13,Tarif!$A:$D,4,FALSE)","v":445}]
[null,100012537,{"$f":"VLOOKUP($B14,Tarif!$A:$D,2,FALSE)","v":"LIAISON FRIGORIFIQUE PE 5/8'' 3/8'' - LG 20m"},{"$f":"VLOOKUP($B14,Tarif!$A:$D,3,FALSE)","v":"EH116"},{"$f":"VLOOKUP($B14,Tarif!$A:$D,4,FALSE)","v":803}]
[null,100015476,{"$f":"VLOOKUP($B15,Tarif!$A:$D,2,FALSE)","v":"LIAISON FRIGORIFIQUE PE 1/2\" 1/4\" - LG 10 m"},{"$f":"VLOOKUP($B15,Tarif!$A:$D,3,FALSE)","v":"EH142"},{"$f":"VLOOKUP($B15,Tarif!$A:$D,4,FALSE)","v":249}]
[null,100008841,{"$f":"VLOOKUP($B16,Tarif!$A:$D,2,FALSE)","v":"BALLON TAMPON 80L B 80 T"},{"$f":"VLOOKUP($B16,Tarif!$A:$D,3,FALSE)","v":"EH85"},{"$f":"VLOOKUP($B16,Tarif!$A:$D,4,FALSE)","v":558},null,null,null,null,null,null,null,null,null,null,null,null,null,null,null,null,null,null,null,null,null,null,null,null,null,null,null,null,null,null,null,null,null,null,null,"Choix 4,5 MR"]
[null,100004415,{"$f":"VLOOKUP($B17,Tarif!$A:$D,2,FALSE)","v":"BALLON TAMPON 160L B 150 T"},{"$f":"VLOOKUP($B17,Tarif!$A:$D,3,FALSE)","v":"EH60"},{"$f":"VLOOKUP($B17,Tarif!$A:$D,4,FALSE)","v":836},null,null,null,null,null,null,{"$f":"IF(AND($L$10=$M$18,$N$7=$M$19,$P$10=$P$18),1,0)","v":0},null,null,null,null,null,null,{"$f":"IF(AND($L$10=$T$18,$N$7=$T$19,$P$10=$W$18),1,0)","v":0},null,null,null,null,null,null,{"$f":"IF(AND($L$10=$AA$18,$N$7=$AA$19,$P$10=$AD$18),1,0)","v":0},null,null,null,null,null,null,{"$f":"IF(AND($L$10=$AH$18,$N$7=$AH$19,$P$10=$AK$18),1,0)","v":0}]
[null,7618227,{"$f":"VLOOKUP($B18,Tarif!$A:$D,2,FALSE)","v":"KIT VANNE 3 VOIES"},{"$f":"VLOOKUP($B18,Tarif!$A:$D,3,FALSE)","v":"EH517"},{"$f":"VLOOKUP($B18,Tarif!$A:$D,4,FALSE)","v":496},null,null,null,null,null,{"$f":"OFFRE!E23","v":"AWHP 4,5 MR"},"Modèle",{"$f":"K18","v":"AWHP 4,5 MR"},null,"Type circuit","Direct",null,null,"Modèle",{"$f":"M18","v":"AWHP 4,5 MR"},null,"Type circuit","Vanne",null,null,"Modèle",{"$f":"T18","v":"AWHP 4,5 MR"},null,"Type circuit","Direct + Vanne",null,null,"Modèle",{"$f":"AA18","v":"AWHP 4,5 MR"},null,"Type circuit","2 Vannes",null,null,null,"Référence","Désignation",null,null,null,"Colis","Prix Unitaire"]
[null,7626700,{"$f":"VLOOKUP($B19,Tarif!$A:$D,2,FALSE)","v":"KIT ISOLATION MODE CLIMATISATION"},{"$f":"VLOOKUP($B19,Tarif!$A:$D,3,FALSE)","v":"EH566"},{"$f":"VLOOKUP($B19,Tarif!$A:$D,4,FALSE)","v":223},null,null,null,null,null,null,"Nb circuit",{"$f":"OFFRE!$F$12","v":1},null,null,null,null,null,"Nb circuit",{"$f":"OFFRE!$F$12","v":1},null,null,null,null,null,"Nb circuit",2,null,null,null,null,null,"Nb circuit",2,null,null,null,null,null,null,null,null,null,null,null,null,"HT en €"]
[null,7636899,{"$f":"VLOOKUP($B20,Tarif!$A:$D,2,FALSE)","v":"KIT SILENCIEUX MODULE EXTERIEUR"},{"$f":"VLOOKUP($B20,Tarif!$A:$D,3,FALSE)","v":"EH572"},{"$f":"VLOOKUP($B20,Tarif!$A:$D,4,FALSE)","v":64},null,null,null,null,null,null,100011222,{"$f":"IF($L20<>\"\",VLOOKUP($L20,Tarif!$A:$D,2,FALSE),\"\")","v":"SUPPORT MURALE & PLOTS ANTIVIBRATILES POUR  ROE-II AWHP 6-8"},{"$f":"\"\"","v":""},{"$f":"\"\"","v":""},{"$f":"IF($L20<>\"\",VLOOKUP($L20,Tarif!$A:$D,3,FALSE),\"\")","v":"EH95"},{"$f":"IF($L20<>\"\",VLOOKUP($L20,Tarif!$A:$D,4,FALSE),\"\")","v":177},{"$f":"\"\"","v":""},100011222,{"$f":"IF($S20<>\"\",VLOOKUP($S20,Tarif!$A:$D,2,FALSE),\"\")","v":"SUPPORT MURALE & PLOTS ANTIVIBRATILES POUR  ROE-II AWHP 6-8"},{"$f":"\"\"","v":""},{"$f":"\"\"","v":""},{"$f":"IF($S20<>\"\",VLOOKUP($S20,Tarif!$A:$D,3,FALSE),\"\")","v":"EH95"},{"$f":"IF($S20<>\"\",VLOOKUP($S20,Tarif!$A:$D,4,FALSE),\"\")","v":177},{"$f":"\"\"","v":""},100011222,{"$f":"IF($Z20<>\"\",VLOOKUP($Z20,Tarif!$A:$D,2,FALSE),\"\")","v":"SUPPORT MURALE & PLOTS ANTIVIBRATILES POUR  ROE-II AWHP 6-8"},{"$f":"\"\"","v":""},{"$f":"\"\"","v":""},{"$f":"IF($Z20<>\"\",VLOOKUP($Z20,Tarif!$A:$D,3,FALSE),\"\")","v":"EH95"},{"$f":"IF($Z20<>\"\",VLOOKUP($Z20,Tarif!$A:$D,4,FALSE),\"\")","v":177},{"$f":"\"\"","v":""},100011222,{"$f":"IF($AG20<>\"\",VLOOKUP($AG20,Tarif!$A:$D,2,FALSE),\"\")","v":"SUPPORT MURALE & PLOTS ANTIVIBRATILES POUR  ROE-II AWHP 6-8"},{"$f":"\"\"","v":""},{"$f":"\"\"","v":""},{"$f":"IF($AG20<>\"\",VLOOKUP($AG20,Tarif!$A:$D,3,FALSE),\"\")","v":"EH95"},{"$f":"IF($AG20<>\"\",VLOOKUP($AG20,Tarif!$A:$D,4,FALSE),\"\")","v":177},null,null,{"$f":"IF($AG$17=1,AG20,IF($Z$17=1,Z20,IF($S$17=1,S20,IF($L$17=1,L20,\"\"))))","v":""},{"$f":"IF(AO20=\"\",\"\",VLOOKUP(AO20,Tarif!$A:$P,2,FALSE))","v":""},null,null,null,{"$f":"IF(AO20=\"\",\"\",VLOOKUP(AO20,Tarif!$A:$P,3,FALSE))","v":""},{"$f":"IF(AO20=\"\",\"\",VLOOKUP(AO20,Tarif!$A:$P,4,FALSE))","v":""}]
[null,null,null,null,null,null,null,null,null,null,null,null,{"$f":"IF($L21<>\"\",VLOOKUP($L21,Tarif!$A:$D,2,FALSE),\"\")","v":""},{"$f":"\"\"","v":""},{"$f":"\"\"","v":""},{"$f":"IF($L21<>\"\",VLOOKUP($L21,Tarif!$A:$D,3,FALSE),\"\")","v":""},{"$f":"IF($L21<>\"\",VLOOKUP($L21,Tarif!$A:$D,4,FALSE),\"\")","v":""},{"$f":"\"\"","v":""},null,{"$f":"IF($S21<>\"\",VLOOKUP($S21,Tarif!$A:$D,2,FALSE),\"\")","v":""},{"$f":"\"\"","v":""},{"$f":"\"\"","v":""},{"$f":"IF($S21<>\"\",VLOOKUP($S21,Tarif!$A:$D,3,FALSE),\"\")","v":""},{"$f":"IF($S21<>\"\",VLOOKUP($S21,Tarif!$A:$D,4,FALSE),\"\")","v":""},{"$f":"\"\"","v":""},null,{"$f":"IF($Z21<>\"\",VLOOKUP($Z21,Tarif!$A:$D,2,FALSE),\"\")","v":""},{"$f":"\"\"","v":""},{"$f":"\"\"","v":""},{"$f":"IF($Z21<>\"\",VLOOKUP($Z21,Tarif!$A:$D,3,FALSE),\"\")","v":""},{"$f":"IF($Z21<>\"\",VLOOKUP($Z21,Tarif!$A:$D,4,FALSE),\"\")","v":""},{"$f":"\"\"","v":""},null,{"$f":"IF($AG21<>\"\",VLOOKUP($AG21,Tarif!$A:$D,2,FALSE),\"\")","v":""},{"$f":"\"\"","v":""},{"$f":"\"\"","v":""},{"$f":"IF($AG21<>\"\",VLOOKUP($AG21,Tarif!$A:$D,3,FALSE),\"\")","v":""},{"$f":"IF($AG21<>\"\",VLOOKUP($AG21,Tarif!$A:$D,4,FALSE),\"\")","v":""},null,null,{"$f":"IF($AG$17=1,AG21,IF($Z$17=1,Z21,IF($S$17=1,S21,IF($L$17=1,L21,\"\"))))","v":""},{"$f":"IF(AO21=\"\",\"\",VLOOKUP(AO21,Tarif!$A:$P,2,FALSE))","v":""},null,null,null,{"$f":"IF(AO21=\"\",\"\",VLOOKUP(AO21,Tarif!$A:$P,3,FALSE))","v":""},{"$f":"IF(AO21=\"\",\"\",VLOOKUP(AO21,Tarif!$A:$P,4,FALSE))","v":""}]
[null,7622273,{"$f":"VLOOKUP($B22,Tarif!$A:$D,2,FALSE)","v":"CARTE DE REGULATION 2 CIRCUITS"},{"$f":"VLOOKUP($B22,Tarif!$A:$D,3,FALSE)","v":"EH527"},{"$f":"VLOOKUP($B22,Tarif!$A:$D,4,FALSE)","v":213},null,null,null,null,null,null,100012533,{"$f":"IF($L22<>\"\",VLOOKUP($L22,Tarif!$A:$D,2,FALSE),\"\")","v":"SUPPORT POSE AU SOL AWHP"},{"$f":"\"\"","v":""},{"$f":"\"\"","v":""},{"$f":"IF($L22<>\"\",VLOOKUP($L22,Tarif!$A:$D,3,FALSE),\"\")","v":"EH112"},{"$f":"IF($L22<>\"\",VLOOKUP($L22,Tarif!$A:$D,4,FALSE),\"\")","v":47},{"$f":"\"\"","v":""},100012533,{"$f":"IF($S22<>\"\",VLOOKUP($S22,Tarif!$A:$D,2,FALSE),\"\")","v":"SUPPORT POSE AU SOL AWHP"},{"$f":"\"\"","v":""},{"$f":"\"\"","v":""},{"$f":"IF($S22<>\"\",VLOOKUP($S22,Tarif!$A:$D,3,FALSE),\"\")","v":"EH112"},{"$f":"IF($S22<>\"\",VLOOKUP($S22,Tarif!$A:$D,4,FALSE),\"\")","v":47},{"$f":"\"\"","v":""},100012533,{"$f":"IF($Z22<>\"\",VLOOKUP($Z22,Tarif!$A:$D,2,FALSE),\"\")","v":"SUPPORT POSE AU SOL AWHP"},{"$f":"\"\"","v":""},{"$f":"\"\"","v":""},{"$f":"IF($Z22<>\"\",VLOOKUP($Z22,Tarif!$A:$D,3,FALSE),\"\")","v":"EH112"},{"$f":"IF($Z22<>\"\",VLOOKUP($Z22,Tarif!$A:$D,4,FALSE),\"\")","v":47},{"$f":"\"\"","v":""},100012533,{"$f":"IF($AG22<>\"\",VLOOKUP($AG22,Tarif!$A:$D,2,FALSE),\"\")","v":"SUPPORT POSE AU SOL AWHP"},{"$f":"\"\"","v":""},{"$f":"\"\"","v":""},{"$f":"IF($AG22<>\"\",VLOOKUP($AG22,Tarif!$A:$D,3,FALSE),\"\")","v":"EH112"},{"$f":"IF($AG22<>\"\",VLOOKUP($AG22,Tarif!$A:$D,4,FALSE),\"\")","v":47},null,null,"",{"$f":"IF(AO22=\"\",\"\",VLOOKUP(AO22,Tarif!$A:$P,2,FALSE))","v":""},null,null,null,{"$f":"IF(AO22=\"\",\"\",VLOOKUP(AO22,Tarif!$A:$P,3,FALSE))","v":""},{"$f":"IF(AO22=\"\",\"\",VLOOKUP(AO22,Tarif!$A:$P,4,FALSE))","v":""}]
[null,88017855,{"$f":"VLOOKUP($B23,Tarif!$A:$D,2,FALSE)","v":{"$error":"#N/A"}},{"$f":"VLOOKUP($B23,Tarif!$A:$D,3,FALSE)","v":{"$error":"#N/A"}},{"$f":"VLOOKUP($B23,Tarif!$A:$D,4,FALSE)","v":{"$error":"#N/A"}},null,null,null,null,null,null,null,{"$f":"IF($L23<>\"\",VLOOKUP($L23,Tarif!$A:$D,2,FALSE),\"\")","v":""},{"$f":"\"\"","v":""},{"$f":"\"\"","v":""},{"$f":"IF($L23<>\"\",VLOOKUP($L23,Tarif!$A:$D,3,FALSE),\"\")","v":""},{"$f":"IF($L23<>\"\",VLOOKUP($L23,Tarif!$A:$D,4,FALSE),\"\")","v":""},{"$f":"\"\"","v":""},null,{"$f":"IF($S23<>\"\",VLOOKUP($S23,Tarif!$A:$D,2,FALSE),\"\")","v":""},{"$f":"\"\"","v":""},{"$f":"\"\"","v":""},{"$f":"IF($S23<>\"\",VLOOKUP($S23,Tarif!$A:$D,3,FALSE),\"\")","v":""},{"$f":"IF($S23<>\"\",VLOOKUP($S23,Tarif!$A:$D,4,FALSE),\"\")","v":""},{"$f":"\"\"","v":""},null,{"$f":"IF($Z23<>\"\",VLOOKUP($Z23,Tarif!$A:$D,2,FALSE),\"\")","v":""},{"$f":"\"\"","v":""},{"$f":"\"\"","v":""},{"$f":"IF($Z23<>\"\",VLOOKUP($Z23,Tarif!$A:$D,3,FALSE),\"\")","v":""},{"$f":"IF($Z23<>\"\",VLOOKUP($Z23,Tarif!$A:$D,4,FALSE),\"\")","v":""},{"$f":"\"\"","v":""},null,{"$f":"IF($AG23<>\"\",VLOOKUP($AG23,Tarif!$A:$D,2,FALSE),\"\")","v":""},{"$f":"\"\"","v":""},{"$f":"\"\"","v":""},{"$f":"IF($AG23<>\"\",VLOOKUP($AG23,Tarif!$A:$D,3,FALSE),\"\")","v":""},{"$f":"IF($AG23<>\"\",VLOOKUP($AG23,Tarif!$A:$D,4,FALSE),\"\")","v":""},null,null,"",{"$f":"IF(AO23=\"\",\"\",VLOOKUP(AO23,Tarif!$A:$P,2,FALSE))","v":""},null,null,null,{"$f":"IF(AO23=\"\",\"\",VLOOKUP(AO23,Tarif!$A:$P,3,FALSE))","v":""},{"$f":"IF(AO23=\"\",\"\",VLOOKUP(AO23,Tarif!$A:$P,4,FALSE))","v":""}]
[null,88017018,{"$f":"VLOOKUP($B24,Tarif!$A:$D,2,FALSE)","v":{"$error":"#N/A"}},{"$f":"VLOOKUP($B24,Tarif!$A:$D,3,FALSE)","v":{"$error":"#N/A"}},{"$f":"VLOOKUP($B24,Tarif!$A:$D,4,FALSE)","v":{"$error":"#N/A"}},null,null,null,null,null,null,100004417,{"$f":"IF($L24<>\"\",VLOOKUP($L24,Tarif!$A:$D,2,FALSE),\"\")","v":"FILTRE 400UM + VANNE D'ISOLEMENT PAC ROE 6-10 ET ROE+"},{"$f":"\"\"","v":""},{"$f":"\"\"","v":""},{"$f":"IF($L24<>\"\",VLOOKUP($L24,Tarif!$A:$D,3,FALSE),\"\")","v":"EH61"},{"$f":"IF($L24<>\"\",VLOOKUP($L24,Tarif!$A:$D,4,FALSE),\"\")","v":112},{"$f":"\"\"","v":""},100004417,{"$f":"IF($S24<>\"\",VLOOKUP($S24,Tarif!$A:$D,2,FALSE),\"\")","v":"FILTRE 400UM + VANNE D'ISOLEMENT PAC ROE 6-10 ET ROE+"},{"$f":"\"\"","v":""},{"$f":"\"\"","v":""},{"$f":"IF($S24<>\"\",VLOOKUP($S24,Tarif!$A:$D,3,FALSE),\"\")","v":"EH61"},{"$f":"IF($S24<>\"\",VLOOKUP($S24,Tarif!$A:$D,4,FALSE),\"\")","v":112},{"$f":"\"\"","v":""},100004417,{"$f":"IF($Z24<>\"\",VLOOKUP($Z24,Tarif!$A:$D,2,FALSE),\"\")","v":"FILTRE 400UM + VANNE D'ISOLEMENT PAC ROE 6-10 ET ROE+"},{"$f":"\"\"","v":""},{"$f":"\"\"","v":""},{"$f":"IF($Z24<>\"\",VLOOKUP($Z24,Tarif!$A:$D,3,FALSE),\"\")","v":"EH61"},{"$f":"IF($Z24<>\"\",VLOOKUP($Z24,Tarif!$A:$D,4,FALSE),\"\")","v":112},{"$f":"\"\"","v":""},100004417,{"$f":"IF($AG24<>\"\",VLOOKUP($AG24,Tarif!$A:$D,2,FALSE),\"\")","v":"FILTRE 400UM + VANNE D'ISOLEMENT PAC ROE 6-10 ET ROE+"},{"$f":"\"\"","v":""},{"$f":"\"\"","v":""},{"$f":"IF($AG24<>\"\",VLOOKUP($AG24,Tarif!$A:$D,3,FALSE),\"\")","v":"EH61"},{"$f":"IF($AG24<>\"\",VLOOKUP($AG24,Tarif!$A:$D,4,FALSE),\"\")","v":112},null,null,"",{"$f":"IF(AO24=\"\",\"\",VLOOKUP(AO24,Tarif!$A:$P,2,FALSE))","v":""},null,null,null,{"$f":"IF(AO24=\"\",\"\",VLOOKUP(AO24,Tarif!$A:$P,3,FALSE))","v":""},{"$f":"IF(AO24=\"\",\"\",VLOOKUP(AO24,Tarif!$A:$P,4,FALSE))","v":""}]
[null,88017859,{"$f":"VLOOKUP($B25,Tarif!$A:$D,2,FALSE)","v":{"$error":"#N/A"}},{"$f":"VLOOKUP($B25,Tarif!$A:$D,3,FALSE)","v":{"$error":"#N/A"}},{"$f":"VLOOKUP($B25,Tarif!$A:$D,4,FALSE)","v":{"$error":"#N/A"}},null,null,null,null,null,null,{"$f":"\"\"","v":""},{"$f":"IF($L25<>\"\",VLOOKUP($L25,Tarif!$A:$D,2,FALSE),\"\")","v":""},{"$f":"\"\"","v":""},{"$f":"\"\"","v":""},{"$f":"IF($L25<>\"\",VLOOKUP($L25,Tarif!$A:$D,3,FALSE),\"\")","v":""},{"$f":"IF($L25<>\"\",VLOOKUP($L25,Tarif!$A:$D,4,FALSE),\"\")","v":""},{"$f":"\"\"","v":""},{"$f":"\"\"","v":""},{"$f":"IF($S25<>\"\",VLOOKUP($S25,Tarif!$A:$D,2,FALSE),\"\")","v":""},{"$f":"\"\"","v":""},{"$f":"\"\"","v":""},{"$f":"IF($S25<>\"\",VLOOKUP($S25,Tarif!$A:$D,3,FALSE),\"\")","v":""},{"$f":"IF($S25<>\"\",VLOOKUP($S25,Tarif!$A:$D,4,FALSE),\"\")","v":""},{"$f":"\"\"","v":""},{"$f":"\"\"","v":""},{"$f":"IF($Z25<>\"\",VLOOKUP($Z25,Tarif!$A:$D,2,FALSE),\"\")","v":""},{"$f":"\"\"","v":""},{"$f":"\"\"","v":""},{"$f":"IF($Z25<>\"\",VLOOKUP($Z25,Tarif!$A:$D,3,FALSE),\"\")","v":""},{"$f":"IF($Z25<>\"\",VLOOKUP($Z25,Tarif!$A:$D,4,FALSE),\"\")","v":""},{"$f":"\"\"","v":""},{"$f":"\"\"","v":""},{"$f":"IF($AG25<>\"\",VLOOKUP($AG25,Tarif!$A:$D,2,FALSE),\"\")","v":""},{"$f":"\"\"","v":""},{"$f":"\"\"","v":""},{"$f":"IF($AG25<>\"\",VLOOKUP($AG25,Tarif!$A:$D,3,FALSE),\"\")","v":""},{"$f":"IF($AG25<>\"\",VLOOKUP($AG25,Tarif!$A:$D,4,FALSE),\"\")","v":""},null,null,"",{"$f":"IF(AO25=\"\",\"\",VLOOKUP(AO25,Tarif!$A:$P,2,FALSE))","v":""},null,null,null,{"$f":"IF(AO25=\"\",\"\",VLOOKUP(AO25,Tarif!$A:$P,3,FALSE))","v":""},{"$f":"IF(AO25=\"\",\"\",VLOOKUP(AO25,Tarif!$A:$P,4,FALSE))","v":""}]
[null,7624902,{"$f":"VLOOKUP($B26,Tarif!$A:$D,2,FALSE)","v":"KIT CABLAGE PLANCHER CHAUFFANT DIRECT"},{"$f":"VLOOKUP($B26,Tarif!$A:$D,3,FALSE)","v":"HA255"},{"$f":"VLOOKUP($B26,Tarif!$A:$D,4,FALSE)","v":39},null,null,null,null,null,null,{"$f":"\"\"","v":""},{"$f":"IF($L26<>\"\",VLOOKUP($L26,Tarif!$A:$D,2,FALSE),\"\")","v":""},{"$f":"\"\"","v":""},{"$f":"\"\"","v":""},{"$f":"IF($L26<>\"\",VLOOKUP($L26,Tarif!$A:$D,3,FALSE),\"\")","v":""},{"$f":"IF($L26<>\"\",VLOOKUP($L26,Tarif!$A:$D,4,FALSE),\"\")","v":""},{"$f":"\"\"","v":""},{"$f":"\"\"","v":""},{"$f":"IF($S26<>\"\",VLOOKUP($S26,Tarif!$A:$D,2,FALSE),\"\")","v":""},{"$f":"\"\"","v":""},{"$f":"\"\"","v":""},{"$f":"IF($S26<>\"\",VLOOKUP($S26,Tarif!$A:$D,3,FALSE),\"\")","v":""},{"$f":"IF($S26<>\"\",VLOOKUP($S26,Tarif!$A:$D,4,FALSE),\"\")","v":""},{"$f":"\"\"","v":""},{"$f":"\"\"","v":""},{"$f":"IF($Z26<>\"\",VLOOKUP($Z26,Tarif!$A:$D,2,FALSE),\"\")","v":""},{"$f":"\"\"","v":""},{"$f":"\"\"","v":""},{"$f":"IF($Z26<>\"\",VLOOKUP($Z26,Tarif!$A:$D,3,FALSE),\"\")","v":""},{"$f":"IF($Z26<>\"\",VLOOKUP($Z26,Tarif!$A:$D,4,FALSE),\"\")","v":""},{"$f":"\"\"","v":""},{"$f":"\"\"","v":""},{"$f":"IF($AG26<>\"\",VLOOKUP($AG26,Tarif!$A:$D,2,FALSE),\"\")","v":""},{"$f":"\"\"","v":""},{"$f":"\"\"","v":""},{"$f":"IF($AG26<>\"\",VLOOKUP($AG26,Tarif!$A:$D,3,FALSE),\"\")","v":""},{"$f":"IF($AG26<>\"\",VLOOKUP($AG26,Tarif!$A:$D,4,FALSE),\"\")","v":""},null,null,"",{"$f":"IF(AO26=\"\",\"\",VLOOKUP(AO26,Tarif!$A:$P,2,FALSE))","v":""},null,null,null,{"$f":"IF(AO26=\"\",\"\",VLOOKUP(AO26,Tarif!$A:$P,3,FALSE))","v":""},{"$f":"IF(AO26=\"\",\"\",VLOOKUP(AO26,Tarif!$A:$P,4,FALSE))","v":""}]
[null,100019114,{"$f":"VLOOKUP($B27,Tarif!$A:$D,2,FALSE)","v":"KIT DETECTEUR DE CONDENSATION"},{"$f":"VLOOKUP($B27,Tarif!$A:$D,3,FALSE)","v":"HK27"},{"$f":"VLOOKUP($B27,Tarif!$A:$D,4,FALSE)","v":227},null,null,null,null,null,null,{"$f":"\"\"","v":""},{"$f":"IF($L27<>\"\",VLOOKUP($L27,Tarif!$A:$D,2,FALSE),\"\")","v":""},{"$f":"\"\"","v":""},{"$f":"\"\"","v":""},{"$f":"IF($L27<>\"\",VLOOKUP($L27,Tarif!$A:$D,3,FALSE),\"\")","v":""},{"$f":"IF($L27<>\"\",VLOOKUP($L27,Tarif!$A:$D,4,FALSE),\"\")","v":""},{"$f":"\"\"","v":""},{"$f":"\"\"","v":""},{"$f":"IF($S27<>\"\",VLOOKUP($S27,Tarif!$A:$D,2,FALSE),\"\")","v":""},{"$f":"\"\"","v":""},{"$f":"\"\"","v":""},{"$f":"IF($S27<>\"\",VLOOKUP($S27,Tarif!$A:$D,3,FALSE),\"\")","v":""},{"$f":"IF($S27<>\"\",VLOOKUP($S27,Tarif!$A:$D,4,FALSE),\"\")","v":""},{"$f":"\"\"","v":""},{"$f":"\"\"","v":""},{"$f":"IF($Z27<>\"\",VLOOKUP($Z27,Tarif!$A:$D,2,FALSE),\"\")","v":""},{"$f":"\"\"","v":""},{"$f":"\"\"","v":""},{"$f":"IF($Z27<>\"\",VLOOKUP($Z27,Tarif!$A:$D,3,FALSE),\"\")","v":""},{"$f":"IF($Z27<>\"\",VLOOKUP($Z27,Tarif!$A:$D,4,FALSE),\"\")","v":""},{"$f":"\"\"","v":""},{"$f":"\"\"","v":""},{"$f":"IF($AG27<>\"\",VLOOKUP($AG27,Tarif!$A:$D,2,FALSE),\"\")","v":""},{"$f":"\"\"","v":""},{"$f":"\"\"","v":""},{"$f":"IF($AG27<>\"\",VLOOKUP($AG27,Tarif!$A:$D,3,FALSE),\"\")","v":""},{"$f":"IF($AG27<>\"\",VLOOKUP($AG27,Tarif!$A:$D,4,FALSE),\"\")","v":""},null,null,"",{"$f":"IF(AO27=\"\",\"\",VLOOKUP(AO27,Tarif!$A:$P,2,FALSE))","v":""},null,null,null,{"$f":"IF(AO27=\"\",\"\",VLOOKUP(AO27,Tarif!$A:$P,3,FALSE))","v":""},{"$f":"IF(AO27=\"\",\"\",VLOOKUP(AO27,Tarif!$A:$P,4,FALSE))","v":""}]
[null,7622433,{"$f":"VLOOKUP($B28,Tarif!$A:$D,2,FALSE)","v":"KIT SONDE CONDENSATION 0-10V HZ64"},{"$f":"VLOOKUP($B28,Tarif!$A:$D,3,FALSE)","v":"HZ64"},{"$f":"VLOOKUP($B28,Tarif!$A:$D,4,FALSE)","v":410},null,null,null,null,null,null,100015476,{"$f":"IF($L28<>\"\",VLOOKUP($L28,Tarif!$A:$D,2,FALSE),\"\")","v":"LIAISON FRIGORIFIQUE PE 1/2\" 1/4\" - LG 10 m"},{"$f":"\"\"","v":""},{"$f":"\"\"","v":""},{"$f":"IF($L28<>\"\",VLOOKUP($L28,Tarif!$A:$D,3,FALSE),\"\")","v":"EH142"},{"$f":"IF($L28<>\"\",VLOOKUP($L28,Tarif!$A:$D,4,FALSE),\"\")","v":249},{"$f":"\"\"","v":""},100015476,{"$f":"IF($S28<>\"\",VLOOKUP($S28,Tarif!$A:$D,2,FALSE),\"\")","v":"LIAISON FRIGORIFIQUE PE 1/2\" 1/4\" - LG 10 m"},{"$f":"\"\"","v":""},{"$f":"\"\"","v":""},{"$f":"IF($S28<>\"\",VLOOKUP($S28,Tarif!$A:$D,3,FALSE),\"\")","v":"EH142"},{"$f":"IF($S28<>\"\",VLOOKUP($S28,Tarif!$A:$D,4,FALSE),\"\")","v":249},{"$f":"\"\"","v":""},100015476,{"$f":"IF($Z28<>\"\",VLOOKUP($Z28,Tarif!$A:$D,2,FALSE),\"\")","v":"LIAISON FRIGORIFIQUE PE 1/2\" 1/4\" - LG 10 m"},{"$f":"\"\"","v":""},{"$f":"\"\"","v":""},{"$f":"IF($Z28<>\"\",VLOOKUP($Z28,Tarif!$A:$D,3,FALSE),\"\")","v":"EH142"},{"$f":"IF($Z28<>\"\",VLOOKUP($Z28,Tarif!$A:$D,4,FALSE),\"\")","v":249},{"$f":"\"\"","v":""},100015476,{"$f":"IF($AG28<>\"\",VLOOKUP($AG28,Tarif!$A:$D,2,FALSE),\"\")","v":"LIAISON FRIGORIFIQUE PE 1/2\" 1/4\" - LG 10 m"},{"$f":"\"\"","v":""},{"$f":"\"\"","v":""},{"$f":"IF($AG28<>\"\",VLOOKUP($AG28,Tarif!$A:$D,3,FALSE),\"\")","v":"EH142"},{"$f":"IF($AG28<>\"\",VLOOKUP($AG28,Tarif!$A:$D,4,FALSE),\"\")","v":249},null,null,"",{"$f":"IF(AO28=\"\",\"\",VLOOKUP(AO28,Tarif!$A:$P,2,FALSE))","v":""},null,null,null,{"$f":"IF(AO28=\"\",\"\",VLOOKUP(AO28,Tarif!$A:$P,3,FALSE))","v":""},{"$f":"IF(AO28=\"\",\"\",VLOOKUP(AO28,Tarif!$A:$P,4,FALSE))","v":""}]
[null,null,null,null,null,null,null,null,null,null,null,100008841,{"$f":"IF($L29<>\"\",VLOOKUP($L29,Tarif!$A:$D,2,FALSE),\"\")","v":"BALLON TAMPON 80L B 80 T"},{"$f":"\"\"","v":""},{"$f":"\"\"","v":""},{"$f":"IF($L29<>\"\",VLOOKUP($L29,Tarif!$A:$D,3,FALSE),\"\")","v":"EH85"},{"$f":"IF($L29<>\"\",VLOOKUP($L29,Tarif!$A:$D,4,FALSE),\"\")","v":558},{"$f":"\"\"","v":""},100008841,{"$f":"IF($S29<>\"\",VLOOKUP($S29,Tarif!$A:$D,2,FALSE),\"\")","v":"BALLON TAMPON 80L B 80 T"},{"$f":"\"\"","v":""},{"$f":"\"\"","v":""},{"$f":"IF($S29<>\"\",VLOOKUP($S29,Tarif!$A:$D,3,FALSE),\"\")","v":"EH85"},{"$f":"IF($S29<>\"\",VLOOKUP($S29,Tarif!$A:$D,4,FALSE),\"\")","v":558},{"$f":"\"\"","v":""},100008841,{"$f":"IF($Z29<>\"\",VLOOKUP($Z29,Tarif!$A:$D,2,FALSE),\"\")","v":"BALLON TAMPON 80L B 80 T"},{"$f":"\"\"","v":""},{"$f":"\"\"","v":""},{"$f":"IF($Z29<>\"\",VLOOKUP($Z29,Tarif!$A:$D,3,FALSE),\"\")","v":"EH85"},{"$f":"IF($Z29<>\"\",VLOOKUP($Z29,Tarif!$A:$D,4,FALSE),\"\")","v":558},{"$f":"\"\"","v":""},100008841,{"$f":"IF($AG29<>\"\",VLOOKUP($AG29,Tarif!$A:$D,2,FALSE),\"\")","v":"BALLON TAMPON 80L B 80 T"},{"$f":"\"\"","v":""},{"$f":"\"\"","v":""},{"$f":"IF($AG29<>\"\",VLOOKUP($AG29,Tarif!$A:$D,3,FALSE),\"\")","v":"EH85"},{"$f":"IF($AG29<>\"\",VLOOKUP($AG29,Tarif!$A:$D,4,FALSE),\"\")","v":558},null,null,"",{"$f":"IF(AO29=\"\",\"\",VLOOKUP(AO29,Tarif!$A:$P,2,FALSE))","v":""},null,null,null,{"$f":"IF(AO29=\"\",\"\",VLOOKUP(AO29,Tarif!$A:$P,3,FALSE))","v":""},{"$f":"IF(AO29=\"\",\"\",VLOOKUP(AO29,Tarif!$A:$P,4,FALSE))","v":""}]
[null,"S101690",{"$f":"VLOOKUP($B30,Tarif!$A:$D,2,FALSE)","v":"KIT SONDE TEMPERATURE FUMEE"},{"$f":"VLOOKUP($B30,Tarif!$A:$D,3,FALSE)","v":"HR71"},{"$f":"VLOOKUP($B30,Tarif!$A:$D,4,FALSE)","v":70},null,null,null,null,null,null,100004415,{"$f":"IF($L30<>\"\",VLOOKUP($L30,Tarif!$A:$D,2,FALSE),\"\")","v":"BALLON TAMPON 160L B 150 T"},{"$f":"\"\"","v":""},{"$f":"\"\"","v":""},{"$f":"IF($L30<>\"\",VLOOKUP($L30,Tarif!$A:$D,3,FALSE),\"\")","v":"EH60"},{"$f":"IF($L30<>\"\",VLOOKUP($L30,Tarif!$A:$D,4,FALSE),\"\")","v":836},{"$f":"\"\"","v":""},100004415,{"$f":"IF($S30<>\"\",VLOOKUP($S30,Tarif!$A:$D,2,FALSE),\"\")","v":"BALLON TAMPON 160L B 150 T"},{"$f":"\"\"","v":""},{"$f":"\"\"","v":""},{"$f":"IF($S30<>\"\",VLOOKUP($S30,Tarif!$A:$D,3,FALSE),\"\")","v":"EH60"},{"$f":"IF($S30<>\"\",VLOOKUP($S30,Tarif!$A:$D,4,FALSE),\"\")","v":836},{"$f":"\"\"","v":""},100004415,{"$f":"IF($Z30<>\"\",VLOOKUP($Z30,Tarif!$A:$D,2,FALSE),\"\")","v":"BALLON TAMPON 160L B 150 T"},{"$f":"\"\"","v":""},{"$f":"\"\"","v":""},{"$f":"IF($Z30<>\"\",VLOOKUP($Z30,Tarif!$A:$D,3,FALSE),\"\")","v":"EH60"},{"$f":"IF($Z30<>\"\",VLOOKUP($Z30,Tarif!$A:$D,4,FALSE),\"\")","v":836},{"$f":"\"\"","v":""},100004415,{"$f":"IF($AG30<>\"\",VLOOKUP($AG30,Tarif!$A:$D,2,FALSE),\"\")","v":"BALLON TAMPON 160L B 150 T"},{"$f":"\"\"","v":""},{"$f":"\"\"","v":""},{"$f":"IF($AG30<>\"\",VLOOKUP($AG30,Tarif!$A:$D,3,FALSE),\"\")","v":"EH60"},{"$f":"IF($AG30<>\"\",VLOOKUP($AG30,Tarif!$A:$D,4,FALSE),\"\")","v":836},null,null,"",{"$f":"IF(AO30=\"\",\"\",VLOOKUP(AO30,Tarif!$A:$P,2,FALSE))","v":""},null,null,null,{"$f":"IF(AO30=\"\",\"\",VLOOKUP(AO30,Tarif!$A:$P,3,FALSE))","v":""},{"$f":"IF(AO30=\"\",\"\",VLOOKUP(AO30,Tarif!$A:$P,4,FALSE))","v":""}]
[null,"S101707",{"$f":"VLOOKUP($B31,Tarif!$A:$D,2,FALSE)","v":"BROSSE DE NETTOYAGE ECHANGEUR"},{"$f":"VLOOKUP($B31,Tarif!$A:$D,3,FALSE)","v":"HR81"},{"$f":"VLOOKUP($B31,Tarif!$A:$D,4,FALSE)","v":31},null,null,null,null,null,null,{"$f":"\"\"","v":""},{"$f":"IF($L31<>\"\",VLOOKUP($L31,Tarif!$A:$D,2,FALSE),\"\")","v":""},{"$f":"\"\"","v":""},{"$f":"\"\"","v":""},{"$f":"IF($L31<>\"\",VLOOKUP($L31,Tarif!$A:$D,3,FALSE),\"\")","v":""},{"$f":"IF($L31<>\"\",VLOOKUP($L31,Tarif!$A:$D,4,FALSE),\"\")","v":""},{"$f":"\"\"","v":""},7618227,{"$f":"IF($S31<>\"\",VLOOKUP($S31,Tarif!$A:$D,2,FALSE),\"\")","v":"KIT VANNE 3 VOIES"},{"$f":"\"\"","v":""},{"$f":"\"\"","v":""},{"$f":"IF($S31<>\"\",VLOOKUP($S31,Tarif!$A:$D,3,FALSE),\"\")","v":"EH517"},{"$f":"IF($S31<>\"\",VLOOKUP($S31,Tarif!$A:$D,4,FALSE),\"\")","v":496},{"$f":"\"\"","v":""},7618227,{"$f":"IF($Z31<>\"\",VLOOKUP($Z31,Tarif!$A:$D,2,FALSE),\"\")","v":"KIT VANNE 3 VOIES"},{"$f":"\"\"","v":""},{"$f":"\"\"","v":""},{"$f":"IF($Z31<>\"\",VLOOKUP($Z31,Tarif!$A:$D,3,FALSE),\"\")","v":"EH517"},{"$f":"IF($Z31<>\"\",VLOOKUP($Z31,Tarif!$A:$D,4,FALSE),\"\")","v":496},{"$f":"\"\"","v":""},7618227,{"$f":"IF($AG31<>\"\",CONCATENATE(VLOOKUP($AG31,Tarif!$A:$D,2,FALSE),\" x 2\",\"\"))","v":"KIT VANNE 3 VOIES x 2"},{"$f":"\"\"","v":""},{"$f":"\"\"","v":""},{"$f":"IF($AG31<>\"\",VLOOKUP($AG31,Tarif!$A:$D,3,FALSE),\"\")","v":"EH517"},{"$f":"IF($AG31<>\"\",VLOOKUP($AG31,Tarif!$A:$D,4,FALSE),\"\")","v":496},null,null,"",{"$f":"IF(AO31=\"\",\"\",VLOOKUP(AO31,Tarif!$A:$P,2,FALSE))","v":""},null,null,null,{"$f":"IF(AO31=\"\",\"\",VLOOKUP(AO31,Tarif!$A:$P,3,FALSE))","v":""},{"$f":"IF(AO31=\"\",\"\",VLOOKUP(AO31,Tarif!$A:$P,4,FALSE))","v":""}]
[null,"S101708",{"$f":"VLOOKUP($B32,Tarif!$A:$D,2,FALSE)","v":"KIT DE NETTOYAGE ECHANGEUR A PLAQUES"},{"$f":"VLOOKUP($B32,Tarif!$A:$D,3,FALSE)","v":"HR82"},{"$f":"VLOOKUP($B32,Tarif!$A:$D,4,FALSE)","v":246},null,null,null,null,null,null,7626700,{"$f":"IF($L32<>\"\",VLOOKUP($L32,Tarif!$A:$D,2,FALSE),\"\")","v":"KIT ISOLATION MODE CLIMATISATION"},{"$f":"\"\"","v":""},{"$f":"\"\"","v":""},{"$f":"IF($L32<>\"\",VLOOKUP($L32,Tarif!$A:$D,3,FALSE),\"\")","v":"EH566"},{"$f":"IF($L32<>\"\",VLOOKUP($L32,Tarif!$A:$D,4,FALSE),\"\")","v":223},{"$f":"\"\"","v":""},7626700,{"$f":"IF($S32<>\"\",VLOOKUP($S32,Tarif!$A:$D,2,FALSE),\"\")","v":"KIT ISOLATION MODE CLIMATISATION"},{"$f":"\"\"","v":""},{"$f":"\"\"","v":""},{"$f":"IF($S32<>\"\",VLOOKUP($S32,Tarif!$A:$D,3,FALSE),\"\")","v":"EH566"},{"$f":"IF($S32<>\"\",VLOOKUP($S32,Tarif!$A:$D,4,FALSE),\"\")","v":223},{"$f":"\"\"","v":""},7626700,{"$f":"IF($Z32<>\"\",VLOOKUP($Z32,Tarif!$A:$D,2,FALSE),\"\")","v":"KIT ISOLATION MODE CLIMATISATION"},{"$f":"\"\"","v":""},{"$f":"\"\"","v":""},{"$f":"IF($Z32<>\"\",VLOOKUP($Z32,Tarif!$A:$D,3,FALSE),\"\")","v":"EH566"},{"$f":"IF($Z32<>\"\",VLOOKUP($Z32,Tarif!$A:$D,4,FALSE),\"\")","v":223},{"$f":"\"\"","v":""},7626700,{"$f":"IF($AG32<>\"\",VLOOKUP($AG32,Tarif!$A:$D,2,FALSE),\"\")","v":"KIT ISOLATION MODE CLIMATISATION"},{"$f":"\"\"","v":""},{"$f":"\"\"","v":""},{"$f":"IF($AG32<>\"\",VLOOKUP($AG32,Tarif!$A:$D,3,FALSE),\"\")","v":"EH566"},{"$f":"IF($AG32<>\"\",VLOOKUP($AG32,Tarif!$A:$D,4,FALSE),\"\")","v":223},null,null,"",{"$f":"IF(AO32=\"\",\"\",VLOOKUP(AO32,Tarif!$A:$P,2,FALSE))","v":""},null,null,null,{"$f":"IF(AO32=\"\",\"\",VLOOKUP(AO32,Tarif!$A:$P,3,FALSE))","v":""},{"$f":"IF(AO32=\"\",\"\",VLOOKUP(AO32,Tarif!$A:$P,4,FALSE))","v":""}]
[null,7613605,{"$f":"VLOOKUP($B33,Tarif!$A:$D,2,FALSE)","v":"STATION DE NEUTRALISATION DN1"},{"$f":"VLOOKUP($B33,Tarif!$A:$D,3,FALSE)","v":"SA1"},{"$f":"VLOOKUP($B33,Tarif!$A:$D,4,FALSE)","v":362},null,null,null,null,null,null,7636899,{"$f":"IF($L33<>\"\",VLOOKUP($L33,Tarif!$A:$D,2,FALSE),\"\")","v":"KIT SILENCIEUX MODULE EXTERIEUR"},{"$f":"\"\"","v":""},{"$f":"\"\"","v":""},{"$f":"IF($L33<>\"\",VLOOKUP($L33,Tarif!$A:$D,3,FALSE),\"\")","v":"EH572"},{"$f":"IF($L33<>\"\",VLOOKUP($L33,Tarif!$A:$D,4,FALSE),\"\")","v":64},{"$f":"\"\"","v":""},7636899,{"$f":"IF($S33<>\"\",VLOOKUP($S33,Tarif!$A:$D,2,FALSE),\"\")","v":"KIT SILENCIEUX MODULE EXTERIEUR"},{"$f":"\"\"","v":""},{"$f":"\"\"","v":""},{"$f":"IF($S33<>\"\",VLOOKUP($S33,Tarif!$A:$D,3,FALSE),\"\")","v":"EH572"},{"$f":"IF($S33<>\"\",VLOOKUP($S33,Tarif!$A:$D,4,FALSE),\"\")","v":64},{"$f":"\"\"","v":""},7636899,{"$f":"IF($Z33<>\"\",VLOOKUP($Z33,Tarif!$A:$D,2,FALSE),\"\")","v":"KIT SILENCIEUX MODULE EXTERIEUR"},{"$f":"\"\"","v":""},{"$f":"\"\"","v":""},{"$f":"IF($Z33<>\"\",VLOOKUP($Z33,Tarif!$A:$D,3,FALSE),\"\")","v":"EH572"},{"$f":"IF($Z33<>\"\",VLOOKUP($Z33,Tarif!$A:$D,4,FALSE),\"\")","v":64},{"$f":"\"\"","v":""},7636899,{"$f":"IF($AG33<>\"\",VLOOKUP($AG33,Tarif!$A:$D,2,FALSE),\"\")","v":"KIT SILENCIEUX MODULE EXTERIEUR"},{"$f":"\"\"","v":""},{"$f":"\"\"","v":""},{"$f":"IF($AG33<>\"\",VLOOKUP($AG33,Tarif!$A:$D,3,FALSE),\"\")","v":"EH572"},{"$f":"IF($AG33<>\"\",VLOOKUP($AG33,Tarif!$A:$D,4,FALSE),\"\")","v":64},null,null,"",{"$f":"IF(AO33=\"\",\"\",VLOOKUP(AO33,Tarif!$A:$P,2,FALSE))","v":""},null,null,null,{"$f":"IF(AO33=\"\",\"\",VLOOKUP(AO33,Tarif!$A:$P,3,FALSE))","v":""},{"$f":"IF(AO33=\"\",\"\",VLOOKUP(AO33,Tarif!$A:$P,4,FALSE))","v":""}]
[null,7613606,{"$f":"VLOOKUP($B34,Tarif!$A:$D,2,FALSE)","v":"SUPPORT FIXATION MURAL"},{"$f":"VLOOKUP($B34,Tarif!$A:$D,3,FALSE)","v":"SA2"},{"$f":"VLOOKUP($B34,Tarif!$A:$D,4,FALSE)","v":66},null,null,null,null,null,null,"S101690",{"$f":"IF($L34<>\"\",VLOOKUP($L34,Tarif!$A:$D,2,FALSE),\"\")","v":"KIT SONDE TEMPERATURE FUMEE"},{"$f":"\"\"","v":""},{"$f":"\"\"","v":""},{"$f":"IF($L34<>\"\",VLOOKUP($L34,Tarif!$A:$D,3,FALSE),\"\")","v":"HR71"},{"$f":"IF($L34<>\"\",VLOOKUP($L34,Tarif!$A:$D,4,FALSE),\"\")","v":70},{"$f":"\"\"","v":""},"S101690",{"$f":"IF($S34<>\"\",VLOOKUP($S34,Tarif!$A:$D,2,FALSE),\"\")","v":"KIT SONDE TEMPERATURE FUMEE"},{"$f":"\"\"","v":""},{"$f":"\"\"","v":""},{"$f":"IF($S34<>\"\",VLOOKUP($S34,Tarif!$A:$D,3,FALSE),\"\")","v":"HR71"},{"$f":"IF($S34<>\"\",VLOOKUP($S34,Tarif!$A:$D,4,FALSE),\"\")","v":70},{"$f":"\"\"","v":""},"S101690",{"$f":"IF($Z34<>\"\",VLOOKUP($Z34,Tarif!$A:$D,2,FALSE),\"\")","v":"KIT SONDE TEMPERATURE FUMEE"},{"$f":"\"\"","v":""},{"$f":"\"\"","v":""},{"$f":"IF($Z34<>\"\",VLOOKUP($Z34,Tarif!$A:$D,3,FALSE),\"\")","v":"HR71"},{"$f":"IF($Z34<>\"\",VLOOKUP($Z34,Tarif!$A:$D,4,FALSE),\"\")","v":70},{"$f":"\"\"","v":""},"S101690",{"$f":"IF($AG34<>\"\",VLOOKUP($AG34,Tarif!$A:$D,2,FALSE),\"\")","v":"KIT SONDE TEMPERATURE FUMEE"},{"$f":"\"\"","v":""},{"$f":"\"\"","v":""},{"$f":"IF($AG34<>\"\",VLOOKUP($AG34,Tarif!$A:$D,3,FALSE),\"\")","v":"HR71"},{"$f":"IF($AG34<>\"\",VLOOKUP($AG34,Tarif!$A:$D,4,FALSE),\"\")","v":70},null,null,"",{"$f":"IF(AO34=\"\",\"\",VLOOKUP(AO34,Tarif!$A:$P,2,FALSE))","v":""},null,null,null,{"$f":"IF(AO34=\"\",\"\",VLOOKUP(AO34,Tarif!$A:$P,3,FALSE))","v":""},{"$f":"IF(AO34=\"\",\"\",VLOOKUP(AO34,Tarif!$A:$P,4,FALSE))","v":""}]
[null,94225601,{"$f":"VLOOKUP($B35,Tarif!$A:$D,2,FALSE)","v":"RECHARGE DE GRANULATS DE NEUTRALISATION 10 KG**"},{"$f":"VLOOKUP($B35,Tarif!$A:$D,3,FALSE)","v":0},{"$f":"VLOOKUP($B35,Tarif!$A:$D,4,FALSE)","v":64},null,null,null,null,null,null,"S101707",{"$f":"IF($L35<>\"\",VLOOKUP($L35,Tarif!$A:$D,2,FALSE),\"\")","v":"BROSSE DE NETTOYAGE ECHANGEUR"},{"$f":"\"\"","v":""},{"$f":"\"\"","v":""},{"$f":"IF($L35<>\"\",VLOOKUP($L35,Tarif!$A:$D,3,FALSE),\"\")","v":"HR81"},{"$f":"IF($L35<>\"\",VLOOKUP($L35,Tarif!$A:$D,4,FALSE),\"\")","v":31},{"$f":"\"\"","v":""},"S101707",{"$f":"IF($S35<>\"\",VLOOKUP($S35,Tarif!$A:$D,2,FALSE),\"\")","v":"BROSSE DE NETTOYAGE ECHANGEUR"},{"$f":"\"\"","v":""},{"$f":"\"\"","v":""},{"$f":"IF($S35<>\"\",VLOOKUP($S35,Tarif!$A:$D,3,FALSE),\"\")","v":"HR81"},{"$f":"IF($S35<>\"\",VLOOKUP($S35,Tarif!$A:$D,4,FALSE),\"\")","v":31},{"$f":"\"\"","v":""},"S101707",{"$f":"IF($Z35<>\"\",VLOOKUP($Z35,Tarif!$A:$D,2,FALSE),\"\")","v":"BROSSE DE NETTOYAGE ECHANGEUR"},{"$f":"\"\"","v":""},{"$f":"\"\"","v":""},{"$f":"IF($Z35<>\"\",VLOOKUP($Z35,Tarif!$A:$D,3,FALSE),\"\")","v":"HR81"},{"$f":"IF($Z35<>\"\",VLOOKUP($Z35,Tarif!$A:$D,4,FALSE),\"\")","v":31},{"$f":"\"\"","v":""},"S101707",{"$f":"IF($AG35<>\"\",VLOOKUP($AG35,Tarif!$A:$D,2,FALSE),\"\")","v":"BROSSE DE NETTOYAGE ECHANGEUR"},{"$f":"\"\"","v":""},{"$f":"\"\"","v":""},{"$f":"IF($AG35<>\"\",VLOOKUP($AG35,Tarif!$A:$D,3,FALSE),\"\")","v":"HR81"},{"$f":"IF($AG35<>\"\",VLOOKUP($AG35,Tarif!$A:$D,4,FALSE),\"\")","v":31},null,null,"",{"$f":"IF(AO35=\"\",\"\",VLOOKUP(AO35,Tarif!$A:$P,2,FALSE))","v":""},null,null,null,{"$f":"IF(AO35=\"\",\"\",VLOOKUP(AO35,Tarif!$A:$P,3,FALSE))","v":""},{"$f":"IF(AO35=\"\",\"\",VLOOKUP(AO35,Tarif!$A:$P,4,FALSE))","v":""}]
[null,null,null,null,null,null,null,null,null,null,null,"S101708",{"$f":"IF($L36<>\"\",VLOOKUP($L36,Tarif!$A:$D,2,FALSE),\"\")","v":"KIT DE NETTOYAGE ECHANGEUR A PLAQUES"},{"$f":"\"\"","v":""},{"$f":"\"\"","v":""},{"$f":"IF($L36<>\"\",VLOOKUP($L36,Tarif!$A:$D,3,FALSE),\"\")","v":"HR82"},{"$f":"IF($L36<>\"\",VLOOKUP($L36,Tarif!$A:$D,4,FALSE),\"\")","v":246},{"$f":"\"\"","v":""},"S101708",{"$f":"IF($S36<>\"\",VLOOKUP($S36,Tarif!$A:$D,2,FALSE),\"\")","v":"KIT DE NETTOYAGE ECHANGEUR A PLAQUES"},{"$f":"\"\"","v":""},{"$f":"\"\"","v":""},{"$f":"IF($S36<>\"\",VLOOKUP($S36,Tarif!$A:$D,3,FALSE),\"\")","v":"HR82"},{"$f":"IF($S36<>\"\",VLOOKUP($S36,Tarif!$A:$D,4,FALSE),\"\")","v":246},{"$f":"\"\"","v":""},"S101708",{"$f":"IF($Z36<>\"\",VLOOKUP($Z36,Tarif!$A:$D,2,FALSE),\"\")","v":"KIT DE NETTOYAGE ECHANGEUR A PLAQUES"},{"$f":"\"\"","v":""},{"$f":"\"\"","v":""},{"$f":"IF($Z36<>\"\",VLOOKUP($Z36,Tarif!$A:$D,3,FALSE),\"\")","v":"HR82"},{"$f":"IF($Z36<>\"\",VLOOKUP($Z36,Tarif!$A:$D,4,FALSE),\"\")","v":246},{"$f":"\"\"","v":""},"S101708",{"$f":"IF($AG36<>\"\",VLOOKUP($AG36,Tarif!$A:$D,2,FALSE),\"\")","v":"KIT DE NETTOYAGE ECHANGEUR A PLAQUES"},{"$f":"\"\"","v":""},{"$f":"\"\"","v":""},{"$f":"IF($AG36<>\"\",VLOOKUP($AG36,Tarif!$A:$D,3,FALSE),\"\")","v":"HR82"},{"$f":"IF($AG36<>\"\",VLOOKUP($AG36,Tarif!$A:$D,4,FALSE),\"\")","v":246},null,null,"",{"$f":"IF(AO36=\"\",\"\",VLOOKUP(AO36,Tarif!$A:$P,2,FALSE))","v":""},null,null,null,{"$f":"IF(AO36=\"\",\"\",VLOOKUP(AO36,Tarif!$A:$P,3,FALSE))","v":""},{"$f":"IF(AO36=\"\",\"\",VLOOKUP(AO36,Tarif!$A:$P,4,FALSE))","v":""}]
[null,"S101688",{"$f":"VLOOKUP($B37,Tarif!$A:$D,2,FALSE)","v":"ADAPTATEUR AIR/FUMEES D80/125"},{"$f":"VLOOKUP($B37,Tarif!$A:$D,3,FALSE)","v":"HR68"},{"$f":"VLOOKUP($B37,Tarif!$A:$D,4,FALSE)","v":26},null,null,null,null,null,null,7613605,{"$f":"IF($L37<>\"\",VLOOKUP($L37,Tarif!$A:$D,2,FALSE),\"\")","v":"STATION DE NEUTRALISATION DN1"},{"$f":"\"\"","v":""},{"$f":"\"\"","v":""},{"$f":"IF($L37<>\"\",VLOOKUP($L37,Tarif!$A:$D,3,FALSE),\"\")","v":"SA1"},{"$f":"IF($L37<>\"\",VLOOKUP($L37,Tarif!$A:$D,4,FALSE),\"\")","v":362},{"$f":"\"\"","v":""},7613605,{"$f":"IF($S37<>\"\",VLOOKUP($S37,Tarif!$A:$D,2,FALSE),\"\")","v":"STATION DE NEUTRALISATION DN1"},{"$f":"\"\"","v":""},{"$f":"\"\"","v":""},{"$f":"IF($S37<>\"\",VLOOKUP($S37,Tarif!$A:$D,3,FALSE),\"\")","v":"SA1"},{"$f":"IF($S37<>\"\",VLOOKUP($S37,Tarif!$A:$D,4,FALSE),\"\")","v":362},{"$f":"\"\"","v":""},7613605,{"$f":"IF($Z37<>\"\",VLOOKUP($Z37,Tarif!$A:$D,2,FALSE),\"\")","v":"STATION DE NEUTRALISATION DN1"},{"$f":"\"\"","v":""},{"$f":"\"\"","v":""},{"$f":"IF($Z37<>\"\",VLOOKUP($Z37,Tarif!$A:$D,3,FALSE),\"\")","v":"SA1"},{"$f":"IF($Z37<>\"\",VLOOKUP($Z37,Tarif!$A:$D,4,FALSE),\"\")","v":362},{"$f":"\"\"","v":""},7613605,{"$f":"IF($AG37<>\"\",VLOOKUP($AG37,Tarif!$A:$D,2,FALSE),\"\")","v":"STATION DE NEUTRALISATION DN1"},{"$f":"\"\"","v":""},{"$f":"\"\"","v":""},{"$f":"IF($AG37<>\"\",VLOOKUP($AG37,Tarif!$A:$D,3,FALSE),\"\")","v":"SA1"},{"$f":"IF($AG37<>\"\",VLOOKUP($AG37,Tarif!$A:$D,4,FALSE),\"\")","v":362},null,null,"",{"$f":"IF(AO37=\"\",\"\",VLOOKUP(AO37,Tarif!$A:$P,2,FALSE))","v":""},null,null,null,{"$f":"IF(AO37=\"\",\"\",VLOOKUP(AO37,Tarif!$A:$P,3,FALSE))","v":""},{"$f":"IF(AO37=\"\",\"\",VLOOKUP(AO37,Tarif!$A:$P,4,FALSE))","v":""}]
[null,100020019,{"$f":"VLOOKUP($B38,Tarif!$A:$D,2,FALSE)","v":"KIT DE RACCORDEMENT 3CEP Ø 80/125MM"},{"$f":"VLOOKUP($B38,Tarif!$A:$D,3,FALSE)","v":"DY921"},{"$f":"VLOOKUP($B38,Tarif!$A:$D,4,FALSE)","v":153},null,null,null,null,null,null,7613606,{"$f":"IF($L38<>\"\",VLOOKUP($L38,Tarif!$A:$D,2,FALSE),\"\")","v":"SUPPORT FIXATION MURAL"},{"$f":"\"\"","v":""},{"$f":"\"\"","v":""},{"$f":"IF($L38<>\"\",VLOOKUP($L38,Tarif!$A:$D,3,FALSE),\"\")","v":"SA2"},{"$f":"IF($L38<>\"\",VLOOKUP($L38,Tarif!$A:$D,4,FALSE),\"\")","v":66},{"$f":"\"\"","v":""},7613606,{"$f":"IF($S38<>\"\",VLOOKUP($S38,Tarif!$A:$D,2,FALSE),\"\")","v":"SUPPORT FIXATION MURAL"},{"$f":"\"\"","v":""},{"$f":"\"\"","v":""},{"$f":"IF($S38<>\"\",VLOOKUP($S38,Tarif!$A:$D,3,FALSE),\"\")","v":"SA2"},{"$f":"IF($S38<>\"\",VLOOKUP($S38,Tarif!$A:$D,4,FALSE),\"\")","v":66},{"$f":"\"\"","v":""},7613606,{"$f":"IF($Z38<>\"\",VLOOKUP($Z38,Tarif!$A:$D,2,FALSE),\"\")","v":"SUPPORT FIXATION MURAL"},{"$f":"\"\"","v":""},{"$f":"\"\"","v":""},{"$f":"IF($Z38<>\"\",VLOOKUP($Z38,Tarif!$A:$D,3,FALSE),\"\")","v":"SA2"},{"$f":"IF($Z38<>\"\",VLOOKUP($Z38,Tarif!$A:$D,4,FALSE),\"\")","v":66},{"$f":"\"\"","v":""},7613606,{"$f":"IF($AG38<>\"\",VLOOKUP($AG38,Tarif!$A:$D,2,FALSE),\"\")","v":"SUPPORT FIXATION MURAL"},{"$f":"\"\"","v":""},{"$f":"\"\"","v":""},{"$f":"IF($AG38<>\"\",VLOOKUP($AG38,Tarif!$A:$D,3,FALSE),\"\")","v":"SA2"},{"$f":"IF($AG38<>\"\",VLOOKUP($AG38,Tarif!$A:$D,4,FALSE),\"\")","v":66},null,null,"",{"$f":"IF(AO38=\"\",\"\",VLOOKUP(AO38,Tarif!$A:$P,2,FALSE))","v":""},null,null,null,{"$f":"IF(AO38=\"\",\"\",VLOOKUP(AO38,Tarif!$A:$P,3,FALSE))","v":""},{"$f":"IF(AO38=\"\",\"\",VLOOKUP(AO38,Tarif!$A:$P,4,FALSE))","v":""}]
[null,"S101711",{"$f":"VLOOKUP($B39,Tarif!$A:$D,2,FALSE)","v":"ADAPTATEUR BI-FLUX   2x80"},{"$f":"VLOOKUP($B39,Tarif!$A:$D,3,FALSE)","v":"HR70"},{"$f":"VLOOKUP($B39,Tarif!$A:$D,4,FALSE)","v":31},null,null,null,null,null,null,94225601,{"$f":"IF($L39<>\"\",VLOOKUP($L39,Tarif!$A:$D,2,FALSE),\"\")","v":"RECHARGE DE GRANULATS DE NEUTRALISATION 10 KG**"},{"$f":"\"\"","v":""},{"$f":"\"\"","v":""},{"$f":"IF($L39<>\"\",VLOOKUP($L39,Tarif!$A:$D,3,FALSE),\"\")","v":0},{"$f":"IF($L39<>\"\",VLOOKUP($L39,Tarif!$A:$D,4,FALSE),\"\")","v":64},{"$f":"\"\"","v":""},94225601,{"$f":"IF($S39<>\"\",VLOOKUP($S39,Tarif!$A:$D,2,FALSE),\"\")","v":"RECHARGE DE GRANULATS DE NEUTRALISATION 10 KG**"},{"$f":"\"\"","v":""},{"$f":"\"\"","v":""},{"$f":"IF($S39<>\"\",VLOOKUP($S39,Tarif!$A:$D,3,FALSE),\"\")","v":0},{"$f":"IF($S39<>\"\",VLOOKUP($S39,Tarif!$A:$D,4,FALSE),\"\")","v":64},{"$f":"\"\"","v":""},94225601,{"$f":"IF($Z39<>\"\",VLOOKUP($Z39,Tarif!$A:$D,2,FALSE),\"\")","v":"RECHARGE DE GRANULATS DE NEUTRALISATION 10 KG**"},{"$f":"\"\"","v":""},{"$f":"\"\"","v":""},{"$f":"IF($Z39<>\"\",VLOOKUP($Z39,Tarif!$A:$D,3,FALSE),\"\")","v":0},{"$f":"IF($Z39<>\"\",VLOOKUP($Z39,Tarif!$A:$D,4,FALSE),\"\")","v":64},{"$f":"\"\"","v":""},94225601,{"$f":"IF($AG39<>\"\",VLOOKUP($AG39,Tarif!$A:$D,2,FALSE),\"\")","v":"RECHARGE DE GRANULATS DE NEUTRALISATION 10 KG**"},{"$f":"\"\"","v":""},{"$f":"\"\"","v":""},{"$f":"IF($AG39<>\"\",VLOOKUP($AG39,Tarif!$A:$D,3,FALSE),\"\")","v":0},{"$f":"IF($AG39<>\"\",VLOOKUP($AG39,Tarif!$A:$D,4,FALSE),\"\")","v":64},null,null,"",{"$f":"IF(AO39=\"\",\"\",VLOOKUP(AO39,Tarif!$A:$P,2,FALSE))","v":""},null,null,null,{"$f":"IF(AO39=\"\",\"\",VLOOKUP(AO39,Tarif!$A:$P,3,FALSE))","v":""},{"$f":"IF(AO39=\"\",\"\",VLOOKUP(AO39,Tarif!$A:$P,4,FALSE))","v":""}]
[null,"S101712",{"$f":"VLOOKUP($B40,Tarif!$A:$D,2,FALSE)","v":"COUDE REDUIT POUR VENTOUSE HORIZONTALE"},{"$f":"VLOOKUP($B40,Tarif!$A:$D,3,FALSE)","v":"HR67"},{"$f":"VLOOKUP($B40,Tarif!$A:$D,4,FALSE)","v":31},null,null,null,null,null,null,{"$f":"\"\"","v":""},{"$f":"IF($L40<>\"\",VLOOKUP($L40,Tarif!$A:$D,2,FALSE),\"\")","v":""},{"$f":"\"\"","v":""},{"$f":"\"\"","v":""},{"$f":"IF($L40<>\"\",VLOOKUP($L40,Tarif!$A:$D,3,FALSE),\"\")","v":""},{"$f":"IF($L40<>\"\",VLOOKUP($L40,Tarif!$A:$D,4,FALSE),\"\")","v":""},{"$f":"\"\"","v":""},{"$f":"\"\"","v":""},{"$f":"IF($S40<>\"\",VLOOKUP($S40,Tarif!$A:$D,2,FALSE),\"\")","v":""},{"$f":"\"\"","v":""},{"$f":"\"\"","v":""},{"$f":"IF($S40<>\"\",VLOOKUP($S40,Tarif!$A:$D,3,FALSE),\"\")","v":""},{"$f":"IF($S40<>\"\",VLOOKUP($S40,Tarif!$A:$D,4,FALSE),\"\")","v":""},{"$f":"\"\"","v":""},{"$f":"\"\"","v":""},{"$f":"IF($Z40<>\"\",VLOOKUP($Z40,Tarif!$A:$D,2,FALSE),\"\")","v":""},{"$f":"\"\"","v":""},{"$f":"\"\"","v":""},{"$f":"IF($Z40<>\"\",VLOOKUP($Z40,Tarif!$A:$D,3,FALSE),\"\")","v":""},{"$f":"IF($Z40<>\"\",VLOOKUP($Z40,Tarif!$A:$D,4,FALSE),\"\")","v":""},{"$f":"\"\"","v":""},{"$f":"\"\"","v":""},{"$f":"IF($AG40<>\"\",VLOOKUP($AG40,Tarif!$A:$D,2,FALSE),\"\")","v":""},{"$f":"\"\"","v":""},{"$f":"\"\"","v":""},{"$f":"IF($AG40<>\"\",VLOOKUP($AG40,Tarif!$A:$D,3,FALSE),\"\")","v":""},{"$f":"IF($AG40<>\"\",VLOOKUP($AG40,Tarif!$A:$D,4,FALSE),\"\")","v":""},null,null,"",{"$f":"IF(AO40=\"\",\"\",VLOOKUP(AO40,Tarif!$A:$P,2,FALSE))","v":""},null,null,null,{"$f":"IF(AO40=\"\",\"\",VLOOKUP(AO40,Tarif!$A:$P,3,FALSE))","v":""},{"$f":"IF(AO40=\"\",\"\",VLOOKUP(AO40,Tarif!$A:$P,4,FALSE))","v":""}]
[null,100008296,{"$f":"VLOOKUP($B41,Tarif!$A:$D,2,FALSE)","v":"TERMINAL HORIZONTAL PPS Ø 60/100 MM LG=800 MM"},{"$f":"VLOOKUP($B41,Tarif!$A:$D,3,FALSE)","v":"DY871"},{"$f":"VLOOKUP($B41,Tarif!$A:$D,4,FALSE)","v":122},null,null,null,null,null,null,{"$f":"\"\"","v":""},{"$f":"IF($L41<>\"\",VLOOKUP($L41,Tarif!$A:$D,2,FALSE),\"\")","v":""},{"$f":"\"\"","v":""},{"$f":"\"\"","v":""},{"$f":"IF($L41<>\"\",VLOOKUP($L41,Tarif!$A:$D,3,FALSE),\"\")","v":""},{"$f":"IF($L41<>\"\",VLOOKUP($L41,Tarif!$A:$D,4,FALSE),\"\")","v":""},{"$f":"\"\"","v":""},{"$f":"\"\"","v":""},{"$f":"IF($S41<>\"\",VLOOKUP($S41,Tarif!$A:$D,2,FALSE),\"\")","v":""},{"$f":"\"\"","v":""},{"$f":"\"\"","v":""},{"$f":"IF($S41<>\"\",VLOOKUP($S41,Tarif!$A:$D,3,FALSE),\"\")","v":""},{"$f":"IF($S41<>\"\",VLOOKUP($S41,Tarif!$A:$D,4,FALSE),\"\")","v":""},{"$f":"\"\"","v":""},{"$f":"\"\"","v":""},{"$f":"IF($Z41<>\"\",VLOOKUP($Z41,Tarif!$A:$D,2,FALSE),\"\")","v":""},{"$f":"\"\"","v":""},{"$f":"\"\"","v":""},{"$f":"IF($Z41<>\"\",VLOOKUP($Z41,Tarif!$A:$D,3,FALSE),\"\")","v":""},{"$f":"IF($Z41<>\"\",VLOOKUP($Z41,Tarif!$A:$D,4,FALSE),\"\")","v":""},{"$f":"\"\"","v":""},{"$f":"\"\"","v":""},{"$f":"IF($AG41<>\"\",VLOOKUP($AG41,Tarif!$A:$D,2,FALSE),\"\")","v":""},{"$f":"\"\"","v":""},{"$f":"\"\"","v":""},{"$f":"IF($AG41<>\"\",VLOOKUP($AG41,Tarif!$A:$D,3,FALSE),\"\")","v":""},{"$f":"IF($AG41<>\"\",VLOOKUP($AG41,Tarif!$A:$D,4,FALSE),\"\")","v":""},null,"²","",{"$f":"IF(AO41=\"\",\"\",VLOOKUP(AO41,Tarif!$A:$P,2,FALSE))","v":""},null,null,null,{"$f":"IF(AO41=\"\",\"\",VLOOKUP(AO41,Tarif!$A:$P,3,FALSE))","v":""},{"$f":"IF(AO41=\"\",\"\",VLOOKUP(AO41,Tarif!$A:$P,4,FALSE))","v":""}]
[null,100002732,{"$f":"VLOOKUP($B42,Tarif!$A:$D,2,FALSE)","v":"TERMINAL VERTICAL PPS Ø 80/125 MM NOIR"},{"$f":"VLOOKUP($B42,Tarif!$A:$D,3,FALSE)","v":"DY843"},{"$f":"VLOOKUP($B42,Tarif!$A:$D,4,FALSE)","v":163},null,null,null,null,null,null,{"$f":"\"\"","v":""},{"$f":"IF($L42<>\"\",VLOOKUP($L42,Tarif!$A:$D,2,FALSE),\"\")","v":""},{"$f":"\"\"","v":""},{"$f":"\"\"","v":""},{"$f":"IF($L42<>\"\",VLOOKUP($L42,Tarif!$A:$D,3,FALSE),\"\")","v":""},{"$f":"IF($L42<>\"\",VLOOKUP($L42,Tarif!$A:$D,4,FALSE),\"\")","v":""},{"$f":"\"\"","v":""},{"$f":"\"\"","v":""},{"$f":"IF($S42<>\"\",VLOOKUP($S42,Tarif!$A:$D,2,FALSE),\"\")","v":""},{"$f":"\"\"","v":""},{"$f":"\"\"","v":""},{"$f":"IF($S42<>\"\",VLOOKUP($S42,Tarif!$A:$D,3,FALSE),\"\")","v":""},{"$f":"IF($S42<>\"\",VLOOKUP($S42,Tarif!$A:$D,4,FALSE),\"\")","v":""},{"$f":"\"\"","v":""},{"$f":"\"\"","v":""},{"$f":"IF($Z42<>\"\",VLOOKUP($Z42,Tarif!$A:$D,2,FALSE),\"\")","v":""},{"$f":"\"\"","v":""},{"$f":"\"\"","v":""},{"$f":"IF($Z42<>\"\",VLOOKUP($Z42,Tarif!$A:$D,3,FALSE),\"\")","v":""},{"$f":"IF($Z42<>\"\",VLOOKUP($Z42,Tarif!$A:$D,4,FALSE),\"\")","v":""},{"$f":"\"\"","v":""},{"$f":"\"\"","v":""},{"$f":"IF($AG42<>\"\",VLOOKUP($AG42,Tarif!$A:$D,2,FALSE),\"\")","v":""},{"$f":"\"\"","v":""},{"$f":"\"\"","v":""},{"$f":"IF($AG42<>\"\",VLOOKUP($AG42,Tarif!$A:$D,3,FALSE),\"\")","v":""},{"$f":"IF($AG42<>\"\",VLOOKUP($AG42,Tarif!$A:$D,4,FALSE),\"\")","v":""},null,null,"",{"$f":"IF(AO42=\"\",\"\",VLOOKUP(AO42,Tarif!$A:$P,2,FALSE))","v":""},null,null,null,{"$f":"IF(AO42=\"\",\"\",VLOOKUP(AO42,Tarif!$A:$P,3,FALSE))","v":""},{"$f":"IF(AO42=\"\",\"\",VLOOKUP(AO42,Tarif!$A:$P,4,FALSE))","v":""}]
[null,null,null,null,null,null,null,null,null,null,null,{"$f":"\"\"","v":""},{"$f":"IF($L43<>\"\",VLOOKUP($L43,Tarif!$A:$D,2,FALSE),\"\")","v":""},{"$f":"\"\"","v":""},{"$f":"\"\"","v":""},{"$f":"IF($L43<>\"\",VLOOKUP($L43,Tarif!$A:$D,3,FALSE),\"\")","v":""},{"$f":"IF($L43<>\"\",VLOOKUP($L43,Tarif!$A:$D,4,FALSE),\"\")","v":""},{"$f":"\"\"","v":""},{"$f":"\"\"","v":""},{"$f":"IF($S43<>\"\",VLOOKUP($S43,Tarif!$A:$D,2,FALSE),\"\")","v":""},{"$f":"\"\"","v":""},{"$f":"\"\"","v":""},{"$f":"IF($S43<>\"\",VLOOKUP($S43,Tarif!$A:$D,3,FALSE),\"\")","v":""},{"$f":"IF($S43<>\"\",VLOOKUP($S43,Tarif!$A:$D,4,FALSE),\"\")","v":""},{"$f":"\"\"","v":""},{"$f":"\"\"","v":""},{"$f":"IF($Z43<>\"\",VLOOKUP($Z43,Tarif!$A:$D,2,FALSE),\"\")","v":""},{"$f":"\"\"","v":""},{"$f":"\"\"","v":""},{"$f":"IF($Z43<>\"\",VLOOKUP($Z43,Tarif!$A:$D,3,FALSE),\"\")","v":""},{"$f":"IF($Z43<>\"\",VLOOKUP($Z43,Tarif!$A:$D,4,FALSE),\"\")","v":""},{"$f":"\"\"","v":""},{"$f":"\"\"","v":""},{"$f":"IF($AG43<>\"\",VLOOKUP($AG43,Tarif!$A:$D,2,FALSE),\"\")","v":""},{"$f":"\"\"","v":""},{"$f":"\"\"","v":""},{"$f":"IF($AG43<>\"\",VLOOKUP($AG43,Tarif!$A:$D,3,FALSE),\"\")","v":""},{"$f":"IF($AG43<>\"\",VLOOKUP($AG43,Tarif!$A:$D,4,FALSE),\"\")","v":""},null,null,"",{"$f":"IF(AO43=\"\",\"\",VLOOKUP(AO43,Tarif!$A:$P,2,FALSE))","v":""},null,null,null,{"$f":"IF(AO43=\"\",\"\",VLOOKUP(AO43,Tarif!$A:$P,3,FALSE))","v":""},{"$f":"IF(AO43=\"\",\"\",VLOOKUP(AO43,Tarif!$A:$P,4,FALSE))","v":""}]
[null,null,null,null,null,null,null,null,null,null,null,{"$f":"\"\"","v":""},{"$f":"IF($L44<>\"\",VLOOKUP($L44,Tarif!$A:$D,2,FALSE),\"\")","v":""},{"$f":"\"\"","v":""},{"$f":"\"\"","v":""},{"$f":"IF($L44<>\"\",VLOOKUP($L44,Tarif!$A:$D,3,FALSE),\"\")","v":""},{"$f":"IF($L44<>\"\",VLOOKUP($L44,Tarif!$A:$D,4,FALSE),\"\")","v":""},{"$f":"\"\"","v":""},{"$f":"\"\"","v":""},{"$f":"IF($S44<>\"\",VLOOKUP($S44,Tarif!$A:$D,2,FALSE),\"\")","v":""},{"$f":"\"\"","v":""},{"$f":"\"\"","v":""},{"$f":"IF($S44<>\"\",VLOOKUP($S44,Tarif!$A:$D,3,FALSE),\"\")","v":""},{"$f":"IF($S44<>\"\",VLOOKUP($S44,Tarif!$A:$D,4,FALSE),\"\")","v":""},{"$f":"\"\"","v":""},{"$f":"\"\"","v":""},{"$f":"IF($Z44<>\"\",VLOOKUP($Z44,Tarif!$A:$D,2,FALSE),\"\")","v":""},{"$f":"\"\"","v":""},{"$f":"\"\"","v":""},{"$f":"IF($Z44<>\"\",VLOOKUP($Z44,Tarif!$A:$D,3,FALSE),\"\")","v":""},{"$f":"IF($Z44<>\"\",VLOOKUP($Z44,Tarif!$A:$D,4,FALSE),\"\")","v":""},{"$f":"\"\"","v":""},{"$f":"\"\"","v":""},{"$f":"IF($AG44<>\"\",VLOOKUP($AG44,Tarif!$A:$D,2,FALSE),\"\")","v":""},{"$f":"\"\"","v":""},{"$f":"\"\"","v":""},{"$f":"IF($AG44<>\"\",VLOOKUP($AG44,Tarif!$A:$D,3,FALSE),\"\")","v":""},{"$f":"IF($AG44<>\"\",VLOOKUP($AG44,Tarif!$A:$D,4,FALSE),\"\")","v":""},null,null,"",{"$f":"IF(AO44=\"\",\"\",VLOOKUP(AO44,Tarif!$A:$P,2,FALSE))","v":""},null,null,null,{"$f":"IF(AO44=\"\",\"\",VLOOKUP(AO44,Tarif!$A:$P,3,FALSE))","v":""},{"$f":"IF(AO44=\"\",\"\",VLOOKUP(AO44,Tarif!$A:$P,4,FALSE))","v":""}]
[null,null,null,null,null,null,null,null,null,null,null,{"$f":"\"\"","v":""},{"$f":"IF($L45<>\"\",VLOOKUP($L45,Tarif!$A:$D,2,FALSE),\"\")","v":""},{"$f":"\"\"","v":""},{"$f":"\"\"","v":""},{"$f":"IF($L45<>\"\",VLOOKUP($L45,Tarif!$A:$D,3,FALSE),\"\")","v":""},{"$f":"IF($L45<>\"\",VLOOKUP($L45,Tarif!$A:$D,4,FALSE),\"\")","v":""},{"$f":"\"\"","v":""},{"$f":"\"\"","v":""},{"$f":"IF($S45<>\"\",VLOOKUP($S45,Tarif!$A:$D,2,FALSE),\"\")","v":""},{"$f":"\"\"","v":""},{"$f":"\"\"","v":""},{"$f":"IF($S45<>\"\",VLOOKUP($S45,Tarif!$A:$D,3,FALSE),\"\")","v":""},{"$f":"IF($S45<>\"\",VLOOKUP($S45,Tarif!$A:$D,4,FALSE),\"\")","v":""},{"$f":"\"\"","v":""},{"$f":"\"\"","v":""},{"$f":"IF($Z45<>\"\",VLOOKUP($Z45,Tarif!$A:$D,2,FALSE),\"\")","v":""},{"$f":"\"\"","v":""},{"$f":"\"\"","v":""},{"$f":"IF($Z45<>\"\",VLOOKUP($Z45,Tarif!$A:$D,3,FALSE),\"\")","v":""},{"$f":"IF($Z45<>\"\",VLOOKUP($Z45,Tarif!$A:$D,4,FALSE),\"\")","v":""},{"$f":"\"\"","v":""},{"$f":"\"\"","v":""},{"$f":"IF($AG45<>\"\",VLOOKUP($AG45,Tarif!$A:$D,2,FALSE),\"\")","v":""},{"$f":"\"\"","v":""},{"$f":"\"\"","v":""},{"$f":"IF($AG45<>\"\",VLOOKUP($AG45,Tarif!$A:$D,3,FALSE),\"\")","v":""},{"$f":"IF($AG45<>\"\",VLOOKUP($AG45,Tarif!$A:$D,4,FALSE),\"\")","v":""},null,null,"",{"$f":"IF(AO45=\"\",\"\",VLOOKUP(AO45,Tarif!$A:$P,2,FALSE))","v":""},null,null,null,{"$f":"IF(AO45=\"\",\"\",VLOOKUP(AO45,Tarif!$A:$P,3,FALSE))","v":""},{"$f":"IF(AO45=\"\",\"\",VLOOKUP(AO45,Tarif!$A:$P,4,FALSE))","v":""}]
[null,null,null,null,null,null,null,null,null,null,null,{"$f":"\"\"","v":""},{"$f":"IF($L46<>\"\",VLOOKUP($L46,Tarif!$A:$D,2,FALSE),\"\")","v":""},{"$f":"\"\"","v":""},{"$f":"\"\"","v":""},{"$f":"IF($L46<>\"\",VLOOKUP($L46,Tarif!$A:$D,3,FALSE),\"\")","v":""},{"$f":"IF($L46<>\"\",VLOOKUP($L46,Tarif!$A:$D,4,FALSE),\"\")","v":""},{"$f":"\"\"","v":""},{"$f":"\"\"","v":""},{"$f":"IF($S46<>\"\",VLOOKUP($S46,Tarif!$A:$D,2,FALSE),\"\")","v":""},{"$f":"\"\"","v":""},{"$f":"\"\"","v":""},{"$f":"IF($S46<>\"\",VLOOKUP($S46,Tarif!$A:$D,3,FALSE),\"\")","v":""},{"$f":"IF($S46<>\"\",VLOOKUP($S46,Tarif!$A:$D,4,FALSE),\"\")","v":""},{"$f":"\"\"","v":""},{"$f":"\"\"","v":""},{"$f":"IF($Z46<>\"\",VLOOKUP($Z46,Tarif!$A:$D,2,FALSE),\"\")","v":""},{"$f":"\"\"","v":""},{"$f":"\"\"","v":""},{"$f":"IF($Z46<>\"\",VLOOKUP($Z46,Tarif!$A:$D,3,FALSE),\"\")","v":""},{"$f":"IF($Z46<>\"\",VLOOKUP($Z46,Tarif!$A:$D,4,FALSE),\"\")","v":""},{"$f":"\"\"","v":""},{"$f":"\"\"","v":""},{"$f":"IF($AG46<>\"\",VLOOKUP($AG46,Tarif!$A:$D,2,FALSE),\"\")","v":""},{"$f":"\"\"","v":""},{"$f":"\"\"","v":""},{"$f":"IF($AG46<>\"\",VLOOKUP($AG46,Tarif!$A:$D,3,FALSE),\"\")","v":""},{"$f":"IF($AG46<>\"\",VLOOKUP($AG46,Tarif!$A:$D,4,FALSE),\"\")","v":""},null,null,"",{"$f":"IF(AO46=\"\",\"\",VLOOKUP(AO46,Tarif!$A:$P,2,FALSE))","v":""},null,null,null,{"$f":"IF(AO46=\"\",\"\",VLOOKUP(AO46,Tarif!$A:$P,3,FALSE))","v":""},{"$f":"IF(AO46=\"\",\"\",VLOOKUP(AO46,Tarif!$A:$P,4,FALSE))","v":""}]
[null,null,null,null,null,null,null,null,null,null,null,{"$f":"\"\"","v":""},{"$f":"IF($L47<>\"\",VLOOKUP($L47,Tarif!$A:$D,2,FALSE),\"\")","v":""},{"$f":"\"\"","v":""},{"$f":"\"\"","v":""},{"$f":"IF($L47<>\"\",VLOOKUP($L47,Tarif!$A:$D,3,FALSE),\"\")","v":""},{"$f":"IF($L47<>\"\",VLOOKUP($L47,Tarif!$A:$D,4,FALSE),\"\")","v":""},{"$f":"\"\"","v":""},{"$f":"\"\"","v":""},{"$f":"IF($S47<>\"\",VLOOKUP($S47,Tarif!$A:$D,2,FALSE),\"\")","v":""},{"$f":"\"\"","v":""},{"$f":"\"\"","v":""},{"$f":"IF($S47<>\"\",VLOOKUP($S47,Tarif!$A:$D,3,FALSE),\"\")","v":""},{"$f":"IF($S47<>\"\",VLOOKUP($S47,Tarif!$A:$D,4,FALSE),\"\")","v":""},{"$f":"\"\"","v":""},7622273,{"$f":"IF($Z47<>\"\",VLOOKUP($Z47,Tarif!$A:$D,2,FALSE),\"\")","v":"CARTE DE REGULATION 2 CIRCUITS"},{"$f":"\"\"","v":""},{"$f":"\"\"","v":""},{"$f":"IF($Z47<>\"\",VLOOKUP($Z47,Tarif!$A:$D,3,FALSE),\"\")","v":"EH527"},{"$f":"IF($Z47<>\"\",VLOOKUP($Z47,Tarif!$A:$D,4,FALSE),\"\")","v":213},{"$f":"\"\"","v":""},7622273,{"$f":"IF($AG47<>\"\",VLOOKUP($AG47,Tarif!$A:$D,2,FALSE),\"\")","v":"CARTE DE REGULATION 2 CIRCUITS"},{"$f":"\"\"","v":""},{"$f":"\"\"","v":""},{"$f":"IF($AG47<>\"\",VLOOKUP($AG47,Tarif!$A:$D,3,FALSE),\"\")","v":"EH527"},{"$f":"IF($AG47<>\"\",VLOOKUP($AG47,Tarif!$A:$D,4,FALSE),\"\")","v":213},null,null,"",{"$f":"IF(AO47=\"\",\"\",VLOOKUP(AO47,Tarif!$A:$P,2,FALSE))","v":""},null,null,null,{"$f":"IF(AO47=\"\",\"\",VLOOKUP(AO47,Tarif!$A:$P,3,FALSE))","v":""},{"$f":"IF(AO47=\"\",\"\",VLOOKUP(AO47,Tarif!$A:$P,4,FALSE))","v":""}]
[null,"Séléction Alezio G",null,null,null,null,null,null,null,null,null,{"$f":"\"\"","v":""},{"$f":"IF($L48<>\"\",VLOOKUP($L48,Tarif!$A:$D,2,FALSE),\"\")","v":""},{"$f":"\"\"","v":""},{"$f":"\"\"","v":""},{"$f":"IF($L48<>\"\",VLOOKUP($L48,Tarif!$A:$D,3,FALSE),\"\")","v":""},{"$f":"IF($L48<>\"\",VLOOKUP($L48,Tarif!$A:$D,4,FALSE),\"\")","v":""},{"$f":"\"\"","v":""},{"$f":"\"\"","v":""},{"$f":"IF($S48<>\"\",VLOOKUP($S48,Tarif!$A:$D,2,FALSE),\"\")","v":""},{"$f":"\"\"","v":""},{"$f":"\"\"","v":""},{"$f":"IF($S48<>\"\",VLOOKUP($S48,Tarif!$A:$D,3,FALSE),\"\")","v":""},{"$f":"IF($S48<>\"\",VLOOKUP($S48,Tarif!$A:$D,4,FALSE),\"\")","v":""},{"$f":"\"\"","v":""},{"$f":"\"\"","v":""},{"$f":"IF($Z48<>\"\",VLOOKUP($Z48,Tarif!$A:$D,2,FALSE),\"\")","v":""},{"$f":"\"\"","v":""},{"$f":"\"\"","v":""},{"$f":"IF($Z48<>\"\",VLOOKUP($Z48,Tarif!$A:$D,3,FALSE),\"\")","v":""},{"$f":"IF($Z48<>\"\",VLOOKUP($Z48,Tarif!$A:$D,4,FALSE),\"\")","v":""},{"$f":"\"\"","v":""},{"$f":"\"\"","v":""},{"$f":"IF($AG48<>\"\",VLOOKUP($AG48,Tarif!$A:$D,2,FALSE),\"\")","v":""},{"$f":"\"\"","v":""},{"$f":"\"\"","v":""},{"$f":"IF($AG48<>\"\",VLOOKUP($AG48,Tarif!$A:$D,3,FALSE),\"\")","v":""},{"$f":"IF($AG48<>\"\",VLOOKUP($AG48,Tarif!$A:$D,4,FALSE),\"\")","v":""},null,null,"",{"$f":"IF(AO48=\"\",\"\",VLOOKUP(AO48,Tarif!$A:$P,2,FALSE))","v":""},null,null,null,{"$f":"IF(AO48=\"\",\"\",VLOOKUP(AO48,Tarif!$A:$P,3,FALSE))","v":""},{"$f":"IF(AO48=\"\",\"\",VLOOKUP(AO48,Tarif!$A:$P,4,FALSE))","v":""}]
[null,null,null,null,null,null,null,null,null,null,null,88017855,{"$f":"IF($L49<>\"\",VLOOKUP($L49,Tarif!$A:$D,2,FALSE),\"\")","v":{"$error":"#N/A"}},{"$f":"\"\"","v":""},{"$f":"\"\"","v":""},{"$f":"IF($L49<>\"\",VLOOKUP($L49,Tarif!$A:$D,3,FALSE),\"\")","v":{"$error":"#N/A"}},{"$f":"IF($L49<>\"\",VLOOKUP($L49,Tarif!$A:$D,4,FALSE),\"\")","v":{"$error":"#N/A"}},{"$f":"\"\"","v":""},88017855,{"$f":"IF($S49<>\"\",VLOOKUP($S49,Tarif!$A:$D,2,FALSE),\"\")","v":{"$error":"#N/A"}},{"$f":"\"\"","v":""},{"$f":"\"\"","v":""},{"$f":"IF($S49<>\"\",VLOOKUP($S49,Tarif!$A:$D,3,FALSE),\"\")","v":{"$error":"#N/A"}},{"$f":"IF($S49<>\"\",VLOOKUP($S49,Tarif!$A:$D,4,FALSE),\"\")","v":{"$error":"#N/A"}},{"$f":"\"\"","v":""},88017855,{"$f":"IF($Z49<>\"\",VLOOKUP($Z49,Tarif!$A:$D,2,FALSE),\"\")","v":{"$error":"#N/A"}},{"$f":"\"\"","v":""},{"$f":"\"\"","v":""},{"$f":"IF($Z49<>\"\",VLOOKUP($Z49,Tarif!$A:$D,3,FALSE),\"\")","v":{"$error":"#N/A"}},{"$f":"IF($Z49<>\"\",VLOOKUP($Z49,Tarif!$A:$D,4,FALSE),\"\")","v":{"$error":"#N/A"}},{"$f":"\"\"","v":""},88017855,{"$f":"IF($AG49<>\"\",VLOOKUP($AG49,Tarif!$A:$D,2,FALSE),\"\")","v":{"$error":"#N/A"}},{"$f":"\"\"","v":""},{"$f":"\"\"","v":""},{"$f":"IF($AG49<>\"\",VLOOKUP($AG49,Tarif!$A:$D,3,FALSE),\"\")","v":{"$error":"#N/A"}},{"$f":"IF($AG49<>\"\",VLOOKUP($AG49,Tarif!$A:$D,4,FALSE),\"\")","v":{"$error":"#N/A"}},null,null,"",{"$f":"IF(AO49=\"\",\"\",VLOOKUP(AO49,Tarif!$A:$P,2,FALSE))","v":""},null,null,null,{"$f":"IF(AO49=\"\",\"\",VLOOKUP(AO49,Tarif!$A:$P,3,FALSE))","v":""},{"$f":"IF(AO49=\"\",\"\",VLOOKUP(AO49,Tarif!$A:$P,4,FALSE))","v":""}]
[null,"Référence","Désignation",null,null,null,"Colis","Prix Unitaire",null,null,null,88017018,{"$f":"IF($L50<>\"\",VLOOKUP($L50,Tarif!$A:$D,2,FALSE),\"\")","v":{"$error":"#N/A"}},{"$f":"\"\"","v":""},{"$f":"\"\"","v":""},{"$f":"IF($L50<>\"\",VLOOKUP($L50,Tarif!$A:$D,3,FALSE),\"\")","v":{"$error":"#N/A"}},{"$f":"IF($L50<>\"\",VLOOKUP($L50,Tarif!$A:$D,4,FALSE),\"\")","v":{"$error":"#N/A"}},{"$f":"\"\"","v":""},88017018,{"$f":"IF($S50<>\"\",VLOOKUP($S50,Tarif!$A:$D,2,FALSE),\"\")","v":{"$error":"#N/A"}},{"$f":"\"\"","v":""},{"$f":"\"\"","v":""},{"$f":"IF($S50<>\"\",VLOOKUP($S50,Tarif!$A:$D,3,FALSE),\"\")","v":{"$error":"#N/A"}},{"$f":"IF($S50<>\"\",VLOOKUP($S50,Tarif!$A:$D,4,FALSE),\"\")","v":{"$error":"#N/A"}},{"$f":"\"\"","v":""},88017018,{"$f":"IF($Z50<>\"\",VLOOKUP($Z50,Tarif!$A:$D,2,FALSE),\"\")","v":{"$error":"#N/A"}},{"$f":"\"\"","v":""},{"$f":"\"\"","v":""},{"$f":"IF($Z50<>\"\",VLOOKUP($Z50,Tarif!$A:$D,3,FALSE),\"\")","v":{"$error":"#N/A"}},{"$f":"IF($Z50<>\"\",VLOOKUP($Z50,Tarif!$A:$D,4,FALSE),\"\")","v":{"$error":"#N/A"}},{"$f":"\"\"","v":""},88017018,{"$f":"IF($AG50<>\"\",VLOOKUP($AG50,Tarif!$A:$D,2,FALSE),\"\")","v":{"$error":"#N/A"}},{"$f":"\"\"","v":""},{"$f":"\"\"","v":""},{"$f":"IF($AG50<>\"\",VLOOKUP($AG50,Tarif!$A:$D,3,FALSE),\"\")","v":{"$error":"#N/A"}},{"$f":"IF($AG50<>\"\",VLOOKUP($AG50,Tarif!$A:$D,4,FALSE),\"\")","v":{"$error":"#N/A"}},null,null,"",{"$f":"IF(AO50=\"\",\"\",VLOOKUP(AO50,Tarif!$A:$P,2,FALSE))","v":""},null,null,null,{"$f":"IF(AO50=\"\",\"\",VLOOKUP(AO50,Tarif!$A:$P,3,FALSE))","v":""},{"$f":"IF(AO50=\"\",\"\",VLOOKUP(AO50,Tarif!$A:$P,4,FALSE))","v":""}]
[null,null,null,null,null,null,null,"HT en €",null,null,null,88017859,{"$f":"IF($L51<>\"\",VLOOKUP($L51,Tarif!$A:$D,2,FALSE),\"\")","v":{"$error":"#N/A"}},{"$f":"\"\"","v":""},{"$f":"\"\"","v":""},{"$f":"IF($L51<>\"\",VLOOKUP($L51,Tarif!$A:$D,3,FALSE),\"\")","v":{"$error":"#N/A"}},{"$f":"IF($L51<>\"\",VLOOKUP($L51,Tarif!$A:$D,4,FALSE),\"\")","v":{"$error":"#N/A"}},{"$f":"\"\"","v":""},88017859,{"$f":"IF($S51<>\"\",VLOOKUP($S51,Tarif!$A:$D,2,FALSE),\"\")","v":{"$error":"#N/A"}},{"$f":"\"\"","v":""},{"$f":"\"\"","v":""},{"$f":"IF($S51<>\"\",VLOOKUP($S51,Tarif!$A:$D,3,FALSE),\"\")","v":{"$error":"#N/A"}},{"$f":"IF($S51<>\"\",VLOOKUP($S51,Tarif!$A:$D,4,FALSE),\"\")","v":{"$error":"#N/A"}},{"$f":"\"\"","v":""},88017859,{"$f":"IF($Z51<>\"\",VLOOKUP($Z51,Tarif!$A:$D,2,FALSE),\"\")","v":{"$error":"#N/A"}},{"$f":"\"\"","v":""},{"$f":"\"\"","v":""},{"$f":"IF($Z51<>\"\",VLOOKUP($Z51,Tarif!$A:$D,3,FALSE),\"\")","v":{"$error":"#N/A"}},{"$f":"IF($Z51<>\"\",VLOOKUP($Z51,Tarif!$A:$D,4,FALSE),\"\")","v":{"$error":"#N/A"}},{"$f":"\"\"","v":""},88017859,{"$f":"IF($AG51<>\"\",VLOOKUP($AG51,Tarif!$A:$D,2,FALSE),\"\")","v":{"$error":"#N/A"}},{"$f":"\"\"","v":""},{"$f":"\"\"","v":""},{"$f":"IF($AG51<>\"\",VLOOKUP($AG51,Tarif!$A:$D,3,FALSE),\"\")","v":{"$error":"#N/A"}},{"$f":"IF($AG51<>\"\",VLOOKUP($AG51,Tarif!$A:$D,4,FALSE),\"\")","v":{"$error":"#N/A"}},null,null,"",{"$f":"IF(AO51=\"\",\"\",VLOOKUP(AO51,Tarif!$A:$P,2,FALSE))","v":""},null,null,null,{"$f":"IF(AO51=\"\",\"\",VLOOKUP(AO51,Tarif!$A:$P,3,FALSE))","v":""},{"$f":"IF(AO51=\"\",\"\",VLOOKUP(AO51,Tarif!$A:$P,4,FALSE))","v":""}]
[null,{"$f":"IF(C52=\"\",\"\",IF(AO20<>\"\",AO20,IF(AO68<>\"\",AO68,IF(AO117<>\"\",AO117,\"\"))))","v":""},{"$f":"IFERROR(IF(AP20<>\"\",AP20,IF(AP68<>\"\",AP68,IF(AP117<>\"\",AP117,\"\"))),\"\")","v":""},{"$f":"IF(AQ20<>\"\",AQ20,IF(AQ68<>\"\",AQ68,IF(AQ117<>\"\",AQ117,\"\")))","v":""},"","",{"$f":"IFERROR(IF(AT20<>\"\",AT20,IF(AT68<>\"\",AT68,IF(AT117<>\"\",AT117,\"\"))),\"\")","v":""},{"$f":"IFERROR(IF(AU20<>\"\",AU20,IF(AU68<>\"\",AU68,IF(AU117<>\"\",AU117,\"\"))),\"\")","v":""},1,null,null,{"$f":"\"\"","v":""},{"$f":"IF($L52<>\"\",VLOOKUP($L52,Tarif!$A:$D,2,FALSE),\"\")","v":""},{"$f":"\"\"","v":""},{"$f":"\"\"","v":""},{"$f":"IF($L52<>\"\",VLOOKUP($L52,Tarif!$A:$D,3,FALSE),\"\")","v":""},{"$f":"IF($L52<>\"\",VLOOKUP($L52,Tarif!$A:$D,4,FALSE),\"\")","v":""},{"$f":"\"\"","v":""},7624902,{"$f":"IF($S52<>\"\",VLOOKUP($S52,Tarif!$A:$D,2,FALSE),\"\")","v":"KIT CABLAGE PLANCHER CHAUFFANT DIRECT"},{"$f":"\"\"","v":""},{"$f":"\"\"","v":""},{"$f":"IF($S52<>\"\",VLOOKUP($S52,Tarif!$A:$D,3,FALSE),\"\")","v":"HA255"},{"$f":"IF($S52<>\"\",VLOOKUP($S52,Tarif!$A:$D,4,FALSE),\"\")","v":39},{"$f":"\"\"","v":""},7624902,{"$f":"IF($Z52<>\"\",VLOOKUP($Z52,Tarif!$A:$D,2,FALSE),\"\")","v":"KIT CABLAGE PLANCHER CHAUFFANT DIRECT"},{"$f":"\"\"","v":""},{"$f":"\"\"","v":""},{"$f":"IF($Z52<>\"\",VLOOKUP($Z52,Tarif!$A:$D,3,FALSE),\"\")","v":"HA255"},{"$f":"IF($Z52<>\"\",VLOOKUP($Z52,Tarif!$A:$D,4,FALSE),\"\")","v":39},{"$f":"\"\"","v":""},7624902,{"$f":"IF($AG52<>\"\",VLOOKUP($AG52,Tarif!$A:$D,2,FALSE),\"\")","v":"KIT CABLAGE PLANCHER CHAUFFANT DIRECT"},{"$f":"\"\"","v":""},{"$f":"\"\"","v":""},{"$f":"IF($AG52<>\"\",VLOOKUP($AG52,Tarif!$A:$D,3,FALSE),\"\")","v":"HA255"},{"$f":"IF($AG52<>\"\",VLOOKUP($AG52,Tarif!$A:$D,4,FALSE),\"\")","v":39},null,null,"",{"$f":"IF(AO52=\"\",\"\",VLOOKUP(AO52,Tarif!$A:$P,2,FALSE))","v":""},null,null,null,{"$f":"IF(AO52=\"\",\"\",VLOOKUP(AO52,Tarif!$A:$P,3,FALSE))","v":""},{"$f":"IF(AO52=\"\",\"\",VLOOKUP(AO52,Tarif!$A:$P,4,FALSE))","v":""}]
[null,{"$f":"IF(C53=\"\",\"\",IF(AO21<>\"\",AO21,IF(AO69<>\"\",AO69,IF(AO118<>\"\",AO118,\"\"))))","v":""},{"$f":"IFERROR(IF(AP21<>\"\",AP21,IF(AP69<>\"\",AP69,IF(AP118<>\"\",AP118,\"\"))),\"\")","v":""},{"$f":"IF(AQ21<>\"\",AQ21,IF(AQ69<>\"\",AQ69,IF(AQ118<>\"\",AQ118,\"\")))","v":""},{"$f":"IF(AR21<>\"\",AR21,IF(AR69<>\"\",AR69,IF(AR118<>\"\",AR118,\"\")))","v":""},{"$f":"IF(AS21<>\"\",AS21,IF(AS69<>\"\",AS69,IF(AS118<>\"\",AS118,\"\")))","v":""},{"$f":"IFERROR(IF(AT21<>\"\",AT21,IF(AT69<>\"\",AT69,IF(AT118<>\"\",AT118,\"\"))),\"\")","v":""},"",2,null,null,{"$f":"\"\"","v":""},{"$f":"IF($L53<>\"\",VLOOKUP($L53,Tarif!$A:$D,2,FALSE),\"\")","v":""},{"$f":"\"\"","v":""},{"$f":"\"\"","v":""},{"$f":"IF($L53<>\"\",VLOOKUP($L53,Tarif!$A:$D,3,FALSE),\"\")","v":""},{"$f":"IF($L53<>\"\",VLOOKUP($L53,Tarif!$A:$D,4,FALSE),\"\")","v":""},{"$f":"\"\"","v":""},{"$f":"\"\"","v":""},{"$f":"IF($S53<>\"\",VLOOKUP($S53,Tarif!$A:$D,2,FALSE),\"\")","v":""},{"$f":"\"\"","v":""},{"$f":"\"\"","v":""},{"$f":"IF($S53<>\"\",VLOOKUP($S53,Tarif!$A:$D,3,FALSE),\"\")","v":""},{"$f":"IF($S53<>\"\",VLOOKUP($S53,Tarif!$A:$D,4,FALSE),\"\")","v":""},{"$f":"\"\"","v":""},{"$f":"\"\"","v":""},{"$f":"IF($Z53<>\"\",VLOOKUP($Z53,Tarif!$A:$D,2,FALSE),\"\")","v":""},{"$f":"\"\"","v":""},{"$f":"\"\"","v":""},{"$f":"IF($Z53<>\"\",VLOOKUP($Z53,Tarif!$A:$D,3,FALSE),\"\")","v":""},{"$f":"IF($Z53<>\"\",VLOOKUP($Z53,Tarif!$A:$D,4,FALSE),\"\")","v":""},{"$f":"\"\"","v":""},{"$f":"\"\"","v":""},{"$f":"IF($AG53<>\"\",VLOOKUP($AG53,Tarif!$A:$D,2,FALSE),\"\")","v":""},{"$f":"\"\"","v":""},{"$f":"\"\"","v":""},{"$f":"IF($AG53<>\"\",VLOOKUP($AG53,Tarif!$A:$D,3,FALSE),\"\")","v":""},{"$f":"IF($AG53<>\"\",VLOOKUP($AG53,Tarif!$A:$D,4,FALSE),\"\")","v":""},null,null,"",{"$f":"IF(AO53=\"\",\"\",VLOOKUP(AO53,Tarif!$A:$P,2,FALSE))","v":""},null,null,null,{"$f":"IF(AO53=\"\",\"\",VLOOKUP(AO53,Tarif!$A:$P,3,FALSE))","v":""},{"$f":"IF(AO53=\"\",\"\",VLOOKUP(AO53,Tarif!$A:$P,4,FALSE))","v":""}]
[null,"","","","","",{"$f":"IFERROR(IF(AT22<>\"\",AT22,IF(AT70<>\"\",AT70,IF(AT119<>\"\",AT119,\"\"))),\"\")","v":""},"",3,null,null,{"$f":"\"\"","v":""},{"$f":"IF($L54<>\"\",VLOOKUP($L54,Tarif!$A:$D,2,FALSE),\"\")","v":""},{"$f":"\"\"","v":""},{"$f":"\"\"","v":""},{"$f":"IF($L54<>\"\",VLOOKUP($L54,Tarif!$A:$D,3,FALSE),\"\")","v":""},{"$f":"IF($L54<>\"\",VLOOKUP($L54,Tarif!$A:$D,4,FALSE),\"\")","v":""},{"$f":"\"\"","v":""},{"$f":"\"\"","v":""},{"$f":"IF($S54<>\"\",VLOOKUP($S54,Tarif!$A:$D,2,FALSE),\"\")","v":""},{"$f":"\"\"","v":""},{"$f":"\"\"","v":""},{"$f":"IF($S54<>\"\",VLOOKUP($S54,Tarif!$A:$D,3,FALSE),\"\")","v":""},{"$f":"IF($S54<>\"\",VLOOKUP($S54,Tarif!$A:$D,4,FALSE),\"\")","v":""},{"$f":"\"\"","v":""},{"$f":"\"\"","v":""},{"$f":"IF($Z54<>\"\",VLOOKUP($Z54,Tarif!$A:$D,2,FALSE),\"\")","v":""},{"$f":"\"\"","v":""},{"$f":"\"\"","v":""},{"$f":"IF($Z54<>\"\",VLOOKUP($Z54,Tarif!$A:$D,3,FALSE),\"\")","v":""},{"$f":"IF($Z54<>\"\",VLOOKUP($Z54,Tarif!$A:$D,4,FALSE),\"\")","v":""},{"$f":"\"\"","v":""},{"$f":"\"\"","v":""},{"$f":"IF($AG54<>\"\",VLOOKUP($AG54,Tarif!$A:$D,2,FALSE),\"\")","v":""},{"$f":"\"\"","v":""},{"$f":"\"\"","v":""},{"$f":"IF($AG54<>\"\",VLOOKUP($AG54,Tarif!$A:$D,3,FALSE),\"\")","v":""},{"$f":"IF($AG54<>\"\",VLOOKUP($AG54,Tarif!$A:$D,4,FALSE),\"\")","v":""},null,null,"",{"$f":"IF(AO54=\"\",\"\",VLOOKUP(AO54,Tarif!$A:$P,2,FALSE))","v":""},null,null,null,{"$f":"IF(AO54=\"\",\"\",VLOOKUP(AO54,Tarif!$A:$P,3,FALSE))","v":""},{"$f":"IF(AO54=\"\",\"\",VLOOKUP(AO54,Tarif!$A:$P,4,FALSE))","v":""}]
[null,"","","","","",{"$f":"IFERROR(IF(AT23<>\"\",AT23,IF(AT71<>\"\",AT71,IF(AT120<>\"\",AT120,\"\"))),\"\")","v":""},"",4,null,null,{"$f":"\"\"","v":""},{"$f":"IF($L55<>\"\",VLOOKUP($L55,Tarif!$A:$D,2,FALSE),\"\")","v":""},{"$f":"\"\"","v":""},{"$f":"\"\"","v":""},{"$f":"IF($L55<>\"\",VLOOKUP($L55,Tarif!$A:$D,3,FALSE),\"\")","v":""},{"$f":"IF($L55<>\"\",VLOOKUP($L55,Tarif!$A:$D,4,FALSE),\"\")","v":""},{"$f":"\"\"","v":""},{"$f":"\"\"","v":""},{"$f":"IF($S55<>\"\",VLOOKUP($S55,Tarif!$A:$D,2,FALSE),\"\")","v":""},{"$f":"\"\"","v":""},{"$f":"\"\"","v":""},{"$f":"IF($S55<>\"\",VLOOKUP($S55,Tarif!$A:$D,3,FALSE),\"\")","v":""},{"$f":"IF($S55<>\"\",VLOOKUP($S55,Tarif!$A:$D,4,FALSE),\"\")","v":""},{"$f":"\"\"","v":""},{"$f":"\"\"","v":""},{"$f":"IF($Z55<>\"\",VLOOKUP($Z55,Tarif!$A:$D,2,FALSE),\"\")","v":""},{"$f":"\"\"","v":""},{"$f":"\"\"","v":""},{"$f":"IF($Z55<>\"\",VLOOKUP($Z55,Tarif!$A:$D,3,FALSE),\"\")","v":""},{"$f":"IF($Z55<>\"\",VLOOKUP($Z55,Tarif!$A:$D,4,FALSE),\"\")","v":""},{"$f":"\"\"","v":""},{"$f":"\"\"","v":""},{"$f":"IF($AG55<>\"\",VLOOKUP($AG55,Tarif!$A:$D,2,FALSE),\"\")","v":""},{"$f":"\"\"","v":""},{"$f":"\"\"","v":""},{"$f":"IF($AG55<>\"\",VLOOKUP($AG55,Tarif!$A:$D,3,FALSE),\"\")","v":""},{"$f":"IF($AG55<>\"\",VLOOKUP($AG55,Tarif!$A:$D,4,FALSE),\"\")","v":""},null,null,"",{"$f":"IF(AO55=\"\",\"\",VLOOKUP(AO55,Tarif!$A:$P,2,FALSE))","v":""},null,null,null,{"$f":"IF(AO55=\"\",\"\",VLOOKUP(AO55,Tarif!$A:$P,3,FALSE))","v":""},{"$f":"IF(AO55=\"\",\"\",VLOOKUP(AO55,Tarif!$A:$P,4,FALSE))","v":""}]
[null,"","","","","",{"$f":"IFERROR(IF(AT24<>\"\",AT24,IF(AT72<>\"\",AT72,IF(AT121<>\"\",AT121,\"\"))),\"\")","v":""},"",5,null,null,{"$f":"\"\"","v":""},{"$f":"IF($L56<>\"\",VLOOKUP($L56,Tarif!$A:$D,2,FALSE),\"\")","v":""},{"$f":"\"\"","v":""},{"$f":"\"\"","v":""},{"$f":"IF($L56<>\"\",VLOOKUP($L56,Tarif!$A:$D,3,FALSE),\"\")","v":""},{"$f":"IF($L56<>\"\",VLOOKUP($L56,Tarif!$A:$D,4,FALSE),\"\")","v":""},{"$f":"\"\"","v":""},{"$f":"\"\"","v":""},{"$f":"IF($S56<>\"\",VLOOKUP($S56,Tarif!$A:$D,2,FALSE),\"\")","v":""},{"$f":"\"\"","v":""},{"$f":"\"\"","v":""},{"$f":"IF($S56<>\"\",VLOOKUP($S56,Tarif!$A:$D,3,FALSE),\"\")","v":""},{"$f":"IF($S56<>\"\",VLOOKUP($S56,Tarif!$A:$D,4,FALSE),\"\")","v":""},{"$f":"\"\"","v":""},{"$f":"\"\"","v":""},{"$f":"IF($Z56<>\"\",VLOOKUP($Z56,Tarif!$A:$D,2,FALSE),\"\")","v":""},{"$f":"\"\"","v":""},{"$f":"\"\"","v":""},{"$f":"IF($Z56<>\"\",VLOOKUP($Z56,Tarif!$A:$D,3,FALSE),\"\")","v":""},{"$f":"IF($Z56<>\"\",VLOOKUP($Z56,Tarif!$A:$D,4,FALSE),\"\")","v":""},{"$f":"\"\"","v":""},{"$f":"\"\"","v":""},{"$f":"IF($AG56<>\"\",VLOOKUP($AG56,Tarif!$A:$D,2,FALSE),\"\")","v":""},{"$f":"\"\"","v":""},{"$f":"\"\"","v":""},{"$f":"IF($AG56<>\"\",VLOOKUP($AG56,Tarif!$A:$D,3,FALSE),\"\")","v":""},{"$f":"IF($AG56<>\"\",VLOOKUP($AG56,Tarif!$A:$D,4,FALSE),\"\")","v":""},null,null,"",{"$f":"IF(AO56=\"\",\"\",VLOOKUP(AO56,Tarif!$A:$P,2,FALSE))","v":""},null,null,null,{"$f":"IF(AO56=\"\",\"\",VLOOKUP(AO56,Tarif!$A:$P,3,FALSE))","v":""},{"$f":"IF(AO56=\"\",\"\",VLOOKUP(AO56,Tarif!$A:$P,4,FALSE))","v":""}]
[null,"","","","","",{"$f":"IFERROR(IF(AT25<>\"\",AT25,IF(AT73<>\"\",AT73,IF(AT122<>\"\",AT122,\"\"))),\"\")","v":""},"",6,null,null,{"$f":"\"\"","v":""},{"$f":"IF($L57<>\"\",VLOOKUP($L57,Tarif!$A:$D,2,FALSE),\"\")","v":""},{"$f":"\"\"","v":""},{"$f":"\"\"","v":""},{"$f":"IF($L57<>\"\",VLOOKUP($L57,Tarif!$A:$D,3,FALSE),\"\")","v":""},{"$f":"IF($L57<>\"\",VLOOKUP($L57,Tarif!$A:$D,4,FALSE),\"\")","v":""},{"$f":"\"\"","v":""},{"$f":"\"\"","v":""},{"$f":"IF($S57<>\"\",VLOOKUP($S57,Tarif!$A:$D,2,FALSE),\"\")","v":""},{"$f":"\"\"","v":""},{"$f":"\"\"","v":""},{"$f":"IF($S57<>\"\",VLOOKUP($S57,Tarif!$A:$D,3,FALSE),\"\")","v":""},{"$f":"IF($S57<>\"\",VLOOKUP($S57,Tarif!$A:$D,4,FALSE),\"\")","v":""},{"$f":"\"\"","v":""},{"$f":"\"\"","v":""},{"$f":"IF($Z57<>\"\",VLOOKUP($Z57,Tarif!$A:$D,2,FALSE),\"\")","v":""},{"$f":"\"\"","v":""},{"$f":"\"\"","v":""},{"$f":"IF($Z57<>\"\",VLOOKUP($Z57,Tarif!$A:$D,3,FALSE),\"\")","v":""},{"$f":"IF($Z57<>\"\",VLOOKUP($Z57,Tarif!$A:$D,4,FALSE),\"\")","v":""},{"$f":"\"\"","v":""},{"$f":"\"\"","v":""},{"$f":"IF($AG57<>\"\",VLOOKUP($AG57,Tarif!$A:$D,2,FALSE),\"\")","v":""},{"$f":"\"\"","v":""},{"$f":"\"\"","v":""},{"$f":"IF($AG57<>\"\",VLOOKUP($AG57,Tarif!$A:$D,3,FALSE),\"\")","v":""},{"$f":"IF($AG57<>\"\",VLOOKUP($AG57,Tarif!$A:$D,4,FALSE),\"\")","v":""},null,null,"",{"$f":"IF(AO57=\"\",\"\",VLOOKUP(AO57,Tarif!$A:$P,2,FALSE))","v":""},null,null,null,{"$f":"IF(AO57=\"\",\"\",VLOOKUP(AO57,Tarif!$A:$P,3,FALSE))","v":""},{"$f":"IF(AO57=\"\",\"\",VLOOKUP(AO57,Tarif!$A:$P,4,FALSE))","v":""}]
[null,"","","","","",{"$f":"IFERROR(IF(AT26<>\"\",AT26,IF(AT74<>\"\",AT74,IF(AT123<>\"\",AT123,\"\"))),\"\")","v":""},"",7,null,null,{"$f":"\"\"","v":""},{"$f":"IF($L58<>\"\",VLOOKUP($L58,Tarif!$A:$D,2,FALSE),\"\")","v":""},{"$f":"\"\"","v":""},{"$f":"\"\"","v":""},{"$f":"IF($L58<>\"\",VLOOKUP($L58,Tarif!$A:$D,3,FALSE),\"\")","v":""},{"$f":"IF($L58<>\"\",VLOOKUP($L58,Tarif!$A:$D,4,FALSE),\"\")","v":""},{"$f":"\"\"","v":""},{"$f":"\"\"","v":""},{"$f":"IF($S58<>\"\",VLOOKUP($S58,Tarif!$A:$D,2,FALSE),\"\")","v":""},{"$f":"\"\"","v":""},{"$f":"\"\"","v":""},{"$f":"IF($S58<>\"\",VLOOKUP($S58,Tarif!$A:$D,3,FALSE),\"\")","v":""},{"$f":"IF($S58<>\"\",VLOOKUP($S58,Tarif!$A:$D,4,FALSE),\"\")","v":""},{"$f":"\"\"","v":""},{"$f":"\"\"","v":""},{"$f":"IF($Z58<>\"\",VLOOKUP($Z58,Tarif!$A:$D,2,FALSE),\"\")","v":""},{"$f":"\"\"","v":""},{"$f":"\"\"","v":""},{"$f":"IF($Z58<>\"\",VLOOKUP($Z58,Tarif!$A:$D,3,FALSE),\"\")","v":""},{"$f":"IF($Z58<>\"\",VLOOKUP($Z58,Tarif!$A:$D,4,FALSE),\"\")","v":""},{"$f":"\"\"","v":""},{"$f":"\"\"","v":""},{"$f":"IF($AG58<>\"\",VLOOKUP($AG58,Tarif!$A:$D,2,FALSE),\"\")","v":""},{"$f":"\"\"","v":""},{"$f":"\"\"","v":""},{"$f":"IF($AG58<>\"\",VLOOKUP($AG58,Tarif!$A:$D,3,FALSE),\"\")","v":""},{"$f":"IF($AG58<>\"\",VLOOKUP($AG58,Tarif!$A:$D,4,FALSE),\"\")","v":""},null,null,"",{"$f":"IF(AO58=\"\",\"\",VLOOKUP(AO58,Tarif!$A:$P,2,FALSE))","v":""},null,null,null,{"$f":"IF(AO58=\"\",\"\",VLOOKUP(AO58,Tarif!$A:$P,3,FALSE))","v":""},{"$f":"IF(AO58=\"\",\"\",VLOOKUP(AO58,Tarif!$A:$P,4,FALSE))","v":""}]
[null,"","","","","",{"$f":"IFERROR(IF(AT27<>\"\",AT27,IF(AT75<>\"\",AT75,IF(AT124<>\"\",AT124,\"\"))),\"\")","v":""},"",8,null,null,{"$f":"\"\"","v":""},{"$f":"IF($L59<>\"\",VLOOKUP($L59,Tarif!$A:$D,2,FALSE),\"\")","v":""},{"$f":"\"\"","v":""},{"$f":"\"\"","v":""},{"$f":"IF($L59<>\"\",VLOOKUP($L59,Tarif!$A:$D,3,FALSE),\"\")","v":""},{"$f":"IF($L59<>\"\",VLOOKUP($L59,Tarif!$A:$D,4,FALSE),\"\")","v":""},{"$f":"\"\"","v":""},{"$f":"\"\"","v":""},{"$f":"IF($S59<>\"\",VLOOKUP($S59,Tarif!$A:$D,2,FALSE),\"\")","v":""},{"$f":"\"\"","v":""},{"$f":"\"\"","v":""},{"$f":"IF($S59<>\"\",VLOOKUP($S59,Tarif!$A:$D,3,FALSE),\"\")","v":""},{"$f":"IF($S59<>\"\",VLOOKUP($S59,Tarif!$A:$D,4,FALSE),\"\")","v":""},{"$f":"\"\"","v":""},{"$f":"\"\"","v":""},{"$f":"IF($Z59<>\"\",VLOOKUP($Z59,Tarif!$A:$D,2,FALSE),\"\")","v":""},{"$f":"\"\"","v":""},{"$f":"\"\"","v":""},{"$f":"IF($Z59<>\"\",VLOOKUP($Z59,Tarif!$A:$D,3,FALSE),\"\")","v":""},{"$f":"IF($Z59<>\"\",VLOOKUP($Z59,Tarif!$A:$D,4,FALSE),\"\")","v":""},{"$f":"\"\"","v":""},{"$f":"\"\"","v":""},{"$f":"IF($AG59<>\"\",VLOOKUP($AG59,Tarif!$A:$D,2,FALSE),\"\")","v":""},{"$f":"\"\"","v":""},{"$f":"\"\"","v":""},{"$f":"IF($AG59<>\"\",VLOOKUP($AG59,Tarif!$A:$D,3,FALSE),\"\")","v":""},{"$f":"IF($AG59<>\"\",VLOOKUP($AG59,Tarif!$A:$D,4,FALSE),\"\")","v":""},null,null,"",{"$f":"IF(AO59=\"\",\"\",VLOOKUP(AO59,Tarif!$A:$P,2,FALSE))","v":""},null,null,null,{"$f":"IF(AO59=\"\",\"\",VLOOKUP(AO59,Tarif!$A:$P,3,FALSE))","v":""},{"$f":"IF(AO59=\"\",\"\",VLOOKUP(AO59,Tarif!$A:$P,4,FALSE))","v":""}]
[null,"","","","","",{"$f":"IFERROR(IF(AT28<>\"\",AT28,IF(AT76<>\"\",AT76,IF(AT125<>\"\",AT125,\"\"))),\"\")","v":""},"",9,null,null,{"$f":"\"\"","v":""},{"$f":"IF($L60<>\"\",VLOOKUP($L60,Tarif!$A:$D,2,FALSE),\"\")","v":""},{"$f":"\"\"","v":""},{"$f":"\"\"","v":""},{"$f":"IF($L60<>\"\",VLOOKUP($L60,Tarif!$A:$D,3,FALSE),\"\")","v":""},{"$f":"IF($L60<>\"\",VLOOKUP($L60,Tarif!$A:$D,4,FALSE),\"\")","v":""},{"$f":"\"\"","v":""},{"$f":"\"\"","v":""},{"$f":"IF($S60<>\"\",VLOOKUP($S60,Tarif!$A:$D,2,FALSE),\"\")","v":""},{"$f":"\"\"","v":""},{"$f":"\"\"","v":""},{"$f":"IF($S60<>\"\",VLOOKUP($S60,Tarif!$A:$D,3,FALSE),\"\")","v":""},{"$f":"IF($S60<>\"\",VLOOKUP($S60,Tarif!$A:$D,4,FALSE),\"\")","v":""},{"$f":"\"\"","v":""},{"$f":"\"\"","v":""},{"$f":"IF($Z60<>\"\",VLOOKUP($Z60,Tarif!$A:$D,2,FALSE),\"\")","v":""},{"$f":"\"\"","v":""},{"$f":"\"\"","v":""},{"$f":"IF($Z60<>\"\",VLOOKUP($Z60,Tarif!$A:$D,3,FALSE),\"\")","v":""},{"$f":"IF($Z60<>\"\",VLOOKUP($Z60,Tarif!$A:$D,4,FALSE),\"\")","v":""},{"$f":"\"\"","v":""},{"$f":"\"\"","v":""},{"$f":"IF($AG60<>\"\",VLOOKUP($AG60,Tarif!$A:$D,2,FALSE),\"\")","v":""},{"$f":"\"\"","v":""},{"$f":"\"\"","v":""},{"$f":"IF($AG60<>\"\",VLOOKUP($AG60,Tarif!$A:$D,3,FALSE),\"\")","v":""},{"$f":"IF($AG60<>\"\",VLOOKUP($AG60,Tarif!$A:$D,4,FALSE),\"\")","v":""},null,null,"",{"$f":"IF(AO60=\"\",\"\",VLOOKUP(AO60,Tarif!$A:$P,2,FALSE))","v":""},null,null,null,{"$f":"IF(AO60=\"\",\"\",VLOOKUP(AO60,Tarif!$A:$P,3,FALSE))","v":""},{"$f":"IF(AO60=\"\",\"\",VLOOKUP(AO60,Tarif!$A:$P,4,FALSE))","v":""}]
[null,"","","","","",{"$f":"IFERROR(IF(AT29<>\"\",AT29,IF(AT77<>\"\",AT77,IF(AT126<>\"\",AT126,\"\"))),\"\")","v":""},"",10,null,null,{"$f":"\"\"","v":""},{"$f":"\"\"","v":""},{"$f":"\"\"","v":""},{"$f":"\"\"","v":""},{"$f":"\"\"","v":""},{"$f":"\"\"","v":""},{"$f":"\"\"","v":""},{"$f":"\"\"","v":""},{"$f":"\"\"","v":""},{"$f":"\"\"","v":""},{"$f":"\"\"","v":""},{"$f":"\"\"","v":""},{"$f":"\"\"","v":""},{"$f":"\"\"","v":""},{"$f":"\"\"","v":""},{"$f":"\"\"","v":""},{"$f":"\"\"","v":""},{"$f":"\"\"","v":""},{"$f":"\"\"","v":""},{"$f":"\"\"","v":""},{"$f":"\"\"","v":""},{"$f":"\"\"","v":""},{"$f":"\"\"","v":""},{"$f":"\"\"","v":""},{"$f":"\"\"","v":""},{"$f":"\"\"","v":""},{"$f":"\"\"","v":""},null,null,""]
[null,"","","","","",{"$f":"IFERROR(IF(AT30<>\"\",AT30,IF(AT78<>\"\",AT78,IF(AT127<>\"\",AT127,\"\"))),\"\")","v":""},"",11,null,null,{"$f":"\"\"","v":""},{"$f":"\"\"","v":""},{"$f":"\"\"","v":""},{"$f":"\"\"","v":""},{"$f":"\"\"","v":""},{"$f":"\"\"","v":""},{"$f":"\"\"","v":""},{"$f":"\"\"","v":""},{"$f":"\"\"","v":""},{"$f":"\"\"","v":""},{"$f":"\"\"","v":""},{"$f":"\"\"","v":""},{"$f":"\"\"","v":""},{"$f":"\"\"","v":""},{"$f":"\"\"","v":""},{"$f":"\"\"","v":""},{"$f":"\"\"","v":""},{"$f":"\"\"","v":""},{"$f":"\"\"","v":""},{"$f":"\"\"","v":""},{"$f":"\"\"","v":""},{"$f":"\"\"","v":""},{"$f":"\"\"","v":""},{"$f":"\"\"","v":""},{"$f":"\"\"","v":""},{"$f":"\"\"","v":""},{"$f":"\"\"","v":""},null,null,""]
[null,"","","","","",{"$f":"IFERROR(IF(AT31<>\"\",AT31,IF(AT79<>\"\",AT79,IF(AT128<>\"\",AT128,\"\"))),\"\")","v":""},"",12,null,null,{"$f":"\"\"","v":""},{"$f":"\"\"","v":""},{"$f":"\"\"","v":""},{"$f":"\"\"","v":""},{"$f":"\"\"","v":""},{"$f":"\"\"","v":""},{"$f":"\"\"","v":""},{"$f":"\"\"","v":""},{"$f":"\"\"","v":""},{"$f":"\"\"","v":""},{"$f":"\"\"","v":""},{"$f":"\"\"","v":""},{"$f":"\"\"","v":""},{"$f":"\"\"","v":""},{"$f":"\"\"","v":""},{"$f":"\"\"","v":""},{"$f":"\"\"","v":""},{"$f":"\"\"","v":""},{"$f":"\"\"","v":""},{"$f":"\"\"","v":""},{"$f":"\"\"","v":""},{"$f":"\"\"","v":""},{"$f":"\"\"","v":""},{"$f":"\"\"","v":""},{"$f":"\"\"","v":""},{"$f":"\"\"","v":""},{"$f":"\"\"","v":""},null,null,""]
[null,"","","","","",{"$f":"IFERROR(IF(AT32<>\"\",AT32,IF(AT80<>\"\",AT80,IF(AT129<>\"\",AT129,\"\"))),\"\")","v":""},"",13,null,null,{"$f":"\"\"","v":""},{"$f":"\"\"","v":""},{"$f":"\"\"","v":""},{"$f":"\"\"","v":""},{"$f":"\"\"","v":""},{"$f":"\"\"","v":""},{"$f":"\"\"","v":""},{"$f":"\"\"","v":""},{"$f":"\"\"","v":""},{"$f":"\"\"","v":""},{"$f":"\"\"","v":""},{"$f":"\"\"","v":""},{"$f":"\"\"","v":""},{"$f":"\"\"","v":""},{"$f":"\"\"","v":""},{"$f":"\"\"","v":""},{"$f":"\"\"","v":""},{"$f":"\"\"","v":""},{"$f":"\"\"","v":""},{"$f":"\"\"","v":""},{"$f":"\"\"","v":""},{"$f":"\"\"","v":""},{"$f":"\"\"","v":""},{"$f":"\"\"","v":""},{"$f":"\"\"","v":""},{"$f":"\"\"","v":""},{"$f":"\"\"","v":""},null,null,"Choix 6 MR"]
[null,"","","","","",{"$f":"IFERROR(IF(AT33<>\"\",AT33,IF(AT81<>\"\",AT81,IF(AT130<>\"\",AT130,\"\"))),\"\")","v":""},"",14,null,null,{"$f":"IF(AND($L$10=$M$66,$N$7=$M$67,$P$10=$P$66),1,0)","v":0},{"$f":"\"\"","v":""},{"$f":"\"\"","v":""},{"$f":"\"\"","v":""},{"$f":"\"\"","v":""},{"$f":"\"\"","v":""},{"$f":"\"\"","v":""},{"$f":"IF(AND($L$10=$T$66,$N$7=$T$67,$P$10=$W$66),1,0)","v":0},{"$f":"\"\"","v":""},{"$f":"\"\"","v":""},{"$f":"\"\"","v":""},{"$f":"\"\"","v":""},{"$f":"\"\"","v":""},{"$f":"\"\"","v":""},{"$f":"IF(AND($L$10=$AA$66,$N$7=$AA$67,$P$10=$AD$66),1,0)","v":0},{"$f":"\"\"","v":""},{"$f":"\"\"","v":""},{"$f":"\"\"","v":""},{"$f":"\"\"","v":""},{"$f":"\"\"","v":""},{"$f":"\"\"","v":""},{"$f":"IF(AND($L$10=$AH$66,$N$7=$AH$67,$P$10=$AK$66),1,0)","v":0},{"$f":"\"\"","v":""},{"$f":"\"\"","v":""},{"$f":"\"\"","v":""},{"$f":"\"\"","v":""},{"$f":"\"\"","v":""}]
[null,"","","","","",{"$f":"IFERROR(IF(AT34<>\"\",AT34,IF(AT82<>\"\",AT82,IF(AT131<>\"\",AT131,\"\"))),\"\")","v":""},"",15,null,{"$f":"OFFRE!E24","v":"AWHP 6 MR"},"Modèle",{"$f":"K66","v":"AWHP 6 MR"},{"$f":"\"\"","v":""},"Type circuit","Direct",{"$f":"\"\"","v":""},{"$f":"\"\"","v":""},"Modèle",{"$f":"M66","v":"AWHP 6 MR"},{"$f":"\"\"","v":""},"Type circuit","Vanne",{"$f":"\"\"","v":""},{"$f":"\"\"","v":""},"Modèle",{"$f":"T66","v":"AWHP 6 MR"},{"$f":"\"\"","v":""},"Type circuit","Direct + Vanne",{"$f":"\"\"","v":""},{"$f":"\"\"","v":""},"Modèle",{"$f":"AA66","v":"AWHP 6 MR"},{"$f":"\"\"","v":""},"Type circuit","2 Vannes",{"$f":"\"\"","v":""},null,null,"Référence","Désignation",null,null,null,"Colis","Prix Unitaire"]
[null,"","","","","",{"$f":"IFERROR(IF(AT35<>\"\",AT35,IF(AT83<>\"\",AT83,IF(AT132<>\"\",AT132,\"\"))),\"\")","v":""},"",16,null,null,"Nb circuit",{"$f":"OFFRE!$F$12","v":1},{"$f":"\"\"","v":""},{"$f":"\"\"","v":""},{"$f":"\"\"","v":""},{"$f":"\"\"","v":""},{"$f":"\"\"","v":""},"Nb circuit",{"$f":"OFFRE!$F$12","v":1},{"$f":"\"\"","v":""},{"$f":"\"\"","v":""},{"$f":"\"\"","v":""},{"$f":"\"\"","v":""},{"$f":"\"\"","v":""},"Nb circuit",2,{"$f":"\"\"","v":""},{"$f":"\"\"","v":""},{"$f":"\"\"","v":""},{"$f":"\"\"","v":""},{"$f":"\"\"","v":""},"Nb circuit",2,{"$f":"\"\"","v":""},{"$f":"\"\"","v":""},{"$f":"\"\"","v":""},{"$f":"\"\"","v":""},null,null,null,null,null,null,null,null,"HT en €"]
[null,"","","","","",{"$f":"IFERROR(IF(AT36<>\"\",AT36,IF(AT84<>\"\",AT84,IF(AT133<>\"\",AT133,\"\"))),\"\")","v":""},"",17,null,null,100011222,{"$f":"IF($L68<>\"\",VLOOKUP($L68,Tarif!$A:$D,2,FALSE),\"\")","v":"SUPPORT MURALE & PLOTS ANTIVIBRATILES POUR  ROE-II AWHP 6-8"},{"$f":"\"\"","v":""},{"$f":"\"\"","v":""},{"$f":"IF($L68<>\"\",VLOOKUP($L68,Tarif!$A:$D,3,FALSE),\"\")","v":"EH95"},{"$f":"IF($L68<>\"\",VLOOKUP($L68,Tarif!$A:$D,4,FALSE),\"\")","v":177},{"$f":"\"\"","v":""},100011222,{"$f":"IF($S68<>\"\",VLOOKUP($S68,Tarif!$A:$D,2,FALSE),\"\")","v":"SUPPORT MURALE & PLOTS ANTIVIBRATILES POUR  ROE-II AWHP 6-8"},{"$f":"\"\"","v":""},{"$f":"\"\"","v":""},{"$f":"IF($S68<>\"\",VLOOKUP($S68,Tarif!$A:$D,3,FALSE),\"\")","v":"EH95"},{"$f":"IF($S68<>\"\",VLOOKUP($S68,Tarif!$A:$D,4,FALSE),\"\")","v":177},{"$f":"\"\"","v":""},100011222,{"$f":"IF($Z68<>\"\",VLOOKUP($Z68,Tarif!$A:$D,2,FALSE),\"\")","v":"SUPPORT MURALE & PLOTS ANTIVIBRATILES POUR  ROE-II AWHP 6-8"},{"$f":"\"\"","v":""},{"$f":"\"\"","v":""},{"$f":"IF($Z68<>\"\",VLOOKUP($Z68,Tarif!$A:$D,3,FALSE),\"\")","v":"EH95"},{"$f":"IF($Z68<>\"\",VLOOKUP($Z68,Tarif!$A:$D,4,FALSE),\"\")","v":177},{"$f":"\"\"","v":""},100011222,{"$f":"IF($AG68<>\"\",VLOOKUP($AG68,Tarif!$A:$D,2,FALSE),\"\")","v":"SUPPORT MURALE & PLOTS ANTIVIBRATILES POUR  ROE-II AWHP 6-8"},{"$f":"\"\"","v":""},{"$f":"\"\"","v":""},{"$f":"IF($AG68<>\"\",VLOOKUP($AG68,Tarif!$A:$D,3,FALSE),\"\")","v":"EH95"},{"$f":"IF($AG68<>\"\",VLOOKUP($AG68,Tarif!$A:$D,4,FALSE),\"\")","v":177},null,null,{"$f":"IF($AG$65=1,AG68,IF($Z$65=1,Z68,IF($S$65=1,S68,IF($L$65=1,L68,\"\"))))","v":""},{"$f":"IF(AO68=\"\",\"\",VLOOKUP(AO68,Tarif!$A:$P,2,FALSE))","v":""},null,null,null,{"$f":"IF(AO68=\"\",\"\",VLOOKUP(AO68,Tarif!$A:$P,3,FALSE))","v":""},{"$f":"IF(AO68=\"\",\"\",VLOOKUP(AO68,Tarif!$A:$P,4,FALSE))","v":""}]
[null,"","","","","",{"$f":"IFERROR(IF(AT37<>\"\",AT37,IF(AT85<>\"\",AT85,IF(AT134<>\"\",AT134,\"\"))),\"\")","v":""},"",18,null,null,null,{"$f":"IF($L69<>\"\",VLOOKUP($L69,Tarif!$A:$D,2,FALSE),\"\")","v":""},{"$f":"\"\"","v":""},{"$f":"\"\"","v":""},{"$f":"IF($L69<>\"\",VLOOKUP($L69,Tarif!$A:$D,3,FALSE),\"\")","v":""},{"$f":"IF($L69<>\"\",VLOOKUP($L69,Tarif!$A:$D,4,FALSE),\"\")","v":""},{"$f":"\"\"","v":""},null,{"$f":"IF($S69<>\"\",VLOOKUP($S69,Tarif!$A:$D,2,FALSE),\"\")","v":""},{"$f":"\"\"","v":""},{"$f":"\"\"","v":""},{"$f":"IF($S69<>\"\",VLOOKUP($S69,Tarif!$A:$D,3,FALSE),\"\")","v":""},{"$f":"IF($S69<>\"\",VLOOKUP($S69,Tarif!$A:$D,4,FALSE),\"\")","v":""},{"$f":"\"\"","v":""},null,{"$f":"IF($Z69<>\"\",VLOOKUP($Z69,Tarif!$A:$D,2,FALSE),\"\")","v":""},{"$f":"\"\"","v":""},{"$f":"\"\"","v":""},{"$f":"IF($Z69<>\"\",VLOOKUP($Z69,Tarif!$A:$D,3,FALSE),\"\")","v":""},{"$f":"IF($Z69<>\"\",VLOOKUP($Z69,Tarif!$A:$D,4,FALSE),\"\")","v":""},{"$f":"\"\"","v":""},null,{"$f":"IF($AG69<>\"\",VLOOKUP($AG69,Tarif!$A:$D,2,FALSE),\"\")","v":""},{"$f":"\"\"","v":""},{"$f":"\"\"","v":""},{"$f":"IF($AG69<>\"\",VLOOKUP($AG69,Tarif!$A:$D,3,FALSE),\"\")","v":""},{"$f":"IF($AG69<>\"\",VLOOKUP($AG69,Tarif!$A:$D,4,FALSE),\"\")","v":""},null,null,{"$f":"IF($AG$65=1,AG69,IF($Z$65=1,Z69,IF($S$65=1,S69,IF($L$65=1,L69,\"\"))))","v":""},{"$f":"IF(AO69=\"\",\"\",VLOOKUP(AO69,Tarif!$A:$P,2,FALSE))","v":""},null,null,null,{"$f":"IF(AO69=\"\",\"\",VLOOKUP(AO69,Tarif!$A:$P,3,FALSE))","v":""},{"$f":"IF(AO69=\"\",\"\",VLOOKUP(AO69,Tarif!$A:$P,4,FALSE))","v":""}]
[null,"","","","","",{"$f":"IFERROR(IF(AT38<>\"\",AT38,IF(AT86<>\"\",AT86,IF(AT135<>\"\",AT135,\"\"))),\"\")","v":""},"",19,null,null,100012533,{"$f":"IF($L70<>\"\",VLOOKUP($L70,Tarif!$A:$D,2,FALSE),\"\")","v":"SUPPORT POSE AU SOL AWHP"},{"$f":"\"\"","v":""},{"$f":"\"\"","v":""},{"$f":"IF($L70<>\"\",VLOOKUP($L70,Tarif!$A:$D,3,FALSE),\"\")","v":"EH112"},{"$f":"IF($L70<>\"\",VLOOKUP($L70,Tarif!$A:$D,4,FALSE),\"\")","v":47},{"$f":"\"\"","v":""},100012533,{"$f":"IF($S70<>\"\",VLOOKUP($S70,Tarif!$A:$D,2,FALSE),\"\")","v":"SUPPORT POSE AU SOL AWHP"},{"$f":"\"\"","v":""},{"$f":"\"\"","v":""},{"$f":"IF($S70<>\"\",VLOOKUP($S70,Tarif!$A:$D,3,FALSE),\"\")","v":"EH112"},{"$f":"IF($S70<>\"\",VLOOKUP($S70,Tarif!$A:$D,4,FALSE),\"\")","v":47},{"$f":"\"\"","v":""},100012533,{"$f":"IF($Z70<>\"\",VLOOKUP($Z70,Tarif!$A:$D,2,FALSE),\"\")","v":"SUPPORT POSE AU SOL AWHP"},{"$f":"\"\"","v":""},{"$f":"\"\"","v":""},{"$f":"IF($Z70<>\"\",VLOOKUP($Z70,Tarif!$A:$D,3,FALSE),\"\")","v":"EH112"},{"$f":"IF($Z70<>\"\",VLOOKUP($Z70,Tarif!$A:$D,4,FALSE),\"\")","v":47},{"$f":"\"\"","v":""},100012533,{"$f":"IF($AG70<>\"\",VLOOKUP($AG70,Tarif!$A:$D,2,FALSE),\"\")","v":"SUPPORT POSE AU SOL AWHP"},{"$f":"\"\"","v":""},{"$f":"\"\"","v":""},{"$f":"IF($AG70<>\"\",VLOOKUP($AG70,Tarif!$A:$D,3,FALSE),\"\")","v":"EH112"},{"$f":"IF($AG70<>\"\",VLOOKUP($AG70,Tarif!$A:$D,4,FALSE),\"\")","v":47},null,null,"",{"$f":"IF(AO70=\"\",\"\",VLOOKUP(AO70,Tarif!$A:$P,2,FALSE))","v":""},null,null,null,{"$f":"IF(AO70=\"\",\"\",VLOOKUP(AO70,Tarif!$A:$P,3,FALSE))","v":""},{"$f":"IF(AO70=\"\",\"\",VLOOKUP(AO70,Tarif!$A:$P,4,FALSE))","v":""}]
[null,"","","","","",{"$f":"IFERROR(IF(AT39<>\"\",AT39,IF(AT87<>\"\",AT87,IF(AT136<>\"\",AT136,\"\"))),\"\")","v":""},"",20,null,null,null,{"$f":"IF($L71<>\"\",VLOOKUP($L71,Tarif!$A:$D,2,FALSE),\"\")","v":""},{"$f":"\"\"","v":""},{"$f":"\"\"","v":""},{"$f":"IF($L71<>\"\",VLOOKUP($L71,Tarif!$A:$D,3,FALSE),\"\")","v":""},{"$f":"IF($L71<>\"\",VLOOKUP($L71,Tarif!$A:$D,4,FALSE),\"\")","v":""},{"$f":"\"\"","v":""},null,{"$f":"IF($S71<>\"\",VLOOKUP($S71,Tarif!$A:$D,2,FALSE),\"\")","v":""},{"$f":"\"\"","v":""},{"$f":"\"\"","v":""},{"$f":"IF($S71<>\"\",VLOOKUP($S71,Tarif!$A:$D,3,FALSE),\"\")","v":""},{"$f":"IF($S71<>\"\",VLOOKUP($S71,Tarif!$A:$D,4,FALSE),\"\")","v":""},{"$f":"\"\"","v":""},null,{"$f":"IF($Z71<>\"\",VLOOKUP($Z71,Tarif!$A:$D,2,FALSE),\"\")","v":""},{"$f":"\"\"","v":""},{"$f":"\"\"","v":""},{"$f":"IF($Z71<>\"\",VLOOKUP($Z71,Tarif!$A:$D,3,FALSE),\"\")","v":""},{"$f":"IF($Z71<>\"\",VLOOKUP($Z71,Tarif!$A:$D,4,FALSE),\"\")","v":""},{"$f":"\"\"","v":""},null,{"$f":"IF($AG71<>\"\",VLOOKUP($AG71,Tarif!$A:$D,2,FALSE),\"\")","v":""},{"$f":"\"\"","v":""},{"$f":"\"\"","v":""},{"$f":"IF($AG71<>\"\",VLOOKUP($AG71,Tarif!$A:$D,3,FALSE),\"\")","v":""},{"$f":"IF($AG71<>\"\",VLOOKUP($AG71,Tarif!$A:$D,4,FALSE),\"\")","v":""},null,null,"",{"$f":"IF(AO71=\"\",\"\",VLOOKUP(AO71,Tarif!$A:$P,2,FALSE))","v":""},null,null,null,{"$f":"IF(AO71=\"\",\"\",VLOOKUP(AO71,Tarif!$A:$P,3,FALSE))","v":""},{"$f":"IF(AO71=\"\",\"\",VLOOKUP(AO71,Tarif!$A:$P,4,FALSE))","v":""}]
[null,"","","","","",{"$f":"IFERROR(IF(AT40<>\"\",AT40,IF(AT88<>\"\",AT88,IF(AT137<>\"\",AT137,\"\"))),\"\")","v":""},"",21,null,null,100004417,{"$f":"IF($L72<>\"\",VLOOKUP($L72,Tarif!$A:$D,2,FALSE),\"\")","v":"FILTRE 400UM + VANNE D'ISOLEMENT PAC ROE 6-10 ET ROE+"},{"$f":"\"\"","v":""},{"$f":"\"\"","v":""},{"$f":"IF($L72<>\"\",VLOOKUP($L72,Tarif!$A:$D,3,FALSE),\"\")","v":"EH61"},{"$f":"IF($L72<>\"\",VLOOKUP($L72,Tarif!$A:$D,4,FALSE),\"\")","v":112},{"$f":"\"\"","v":""},100004417,{"$f":"IF($S72<>\"\",VLOOKUP($S72,Tarif!$A:$D,2,FALSE),\"\")","v":"FILTRE 400UM + VANNE D'ISOLEMENT PAC ROE 6-10 ET ROE+"},{"$f":"\"\"","v":""},{"$f":"\"\"","v":""},{"$f":"IF($S72<>\"\",VLOOKUP($S72,Tarif!$A:$D,3,FALSE),\"\")","v":"EH61"},{"$f":"IF($S72<>\"\",VLOOKUP($S72,Tarif!$A:$D,4,FALSE),\"\")","v":112},{"$f":"\"\"","v":""},100004417,{"$f":"IF($Z72<>\"\",VLOOKUP($Z72,Tarif!$A:$D,2,FALSE),\"\")","v":"FILTRE 400UM + VANNE D'ISOLEMENT PAC ROE 6-10 ET ROE+"},{"$f":"\"\"","v":""},{"$f":"\"\"","v":""},{"$f":"IF($Z72<>\"\",VLOOKUP($Z72,Tarif!$A:$D,3,FALSE),\"\")","v":"EH61"},{"$f":"IF($Z72<>\"\",VLOOKUP($Z72,Tarif!$A:$D,4,FALSE),\"\")","v":112},{"$f":"\"\"","v":""},100004417,{"$f":"IF($AG72<>\"\",VLOOKUP($AG72,Tarif!$A:$D,2,FALSE),\"\")","v":"FILTRE 400UM + VANNE D'ISOLEMENT PAC ROE 6-10 ET ROE+"},{"$f":"\"\"","v":""},{"$f":"\"\"","v":""},{"$f":"IF($AG72<>\"\",VLOOKUP($AG72,Tarif!$A:$D,3,FALSE),\"\")","v":"EH61"},{"$f":"IF($AG72<>\"\",VLOOKUP($AG72,Tarif!$A:$D,4,FALSE),\"\")","v":112},null,null,"",{"$f":"IF(AO72=\"\",\"\",VLOOKUP(AO72,Tarif!$A:$P,2,FALSE))","v":""},null,null,null,{"$f":"IF(AO72=\"\",\"\",VLOOKUP(AO72,Tarif!$A:$P,3,FALSE))","v":""},{"$f":"IF(AO72=\"\",\"\",VLOOKUP(AO72,Tarif!$A:$P,4,FALSE))","v":""}]
[null,"","","","","",{"$f":"IFERROR(IF(AT41<>\"\",AT41,IF(AT89<>\"\",AT89,IF(AT138<>\"\",AT138,\"\"))),\"\")","v":""},"",22,null,null,{"$f":"\"\"","v":""},{"$f":"IF($L73<>\"\",VLOOKUP($L73,Tarif!$A:$D,2,FALSE),\"\")","v":""},{"$f":"\"\"","v":""},{"$f":"\"\"","v":""},{"$f":"IF($L73<>\"\",VLOOKUP($L73,Tarif!$A:$D,3,FALSE),\"\")","v":""},{"$f":"IF($L73<>\"\",VLOOKUP($L73,Tarif!$A:$D,4,FALSE),\"\")","v":""},{"$f":"\"\"","v":""},{"$f":"\"\"","v":""},{"$f":"IF($S73<>\"\",VLOOKUP($S73,Tarif!$A:$D,2,FALSE),\"\")","v":""},{"$f":"\"\"","v":""},{"$f":"\"\"","v":""},{"$f":"IF($S73<>\"\",VLOOKUP($S73,Tarif!$A:$D,3,FALSE),\"\")","v":""},{"$f":"IF($S73<>\"\",VLOOKUP($S73,Tarif!$A:$D,4,FALSE),\"\")","v":""},{"$f":"\"\"","v":""},{"$f":"\"\"","v":""},{"$f":"IF($Z73<>\"\",VLOOKUP($Z73,Tarif!$A:$D,2,FALSE),\"\")","v":""},{"$f":"\"\"","v":""},{"$f":"\"\"","v":""},{"$f":"IF($Z73<>\"\",VLOOKUP($Z73,Tarif!$A:$D,3,FALSE),\"\")","v":""},{"$f":"IF($Z73<>\"\",VLOOKUP($Z73,Tarif!$A:$D,4,FALSE),\"\")","v":""},{"$f":"\"\"","v":""},{"$f":"\"\"","v":""},{"$f":"IF($AG73<>\"\",VLOOKUP($AG73,Tarif!$A:$D,2,FALSE),\"\")","v":""},{"$f":"\"\"","v":""},{"$f":"\"\"","v":""},{"$f":"IF($AG73<>\"\",VLOOKUP($AG73,Tarif!$A:$D,3,FALSE),\"\")","v":""},{"$f":"IF($AG73<>\"\",VLOOKUP($AG73,Tarif!$A:$D,4,FALSE),\"\")","v":""},null,null,"",{"$f":"IF(AO73=\"\",\"\",VLOOKUP(AO73,Tarif!$A:$P,2,FALSE))","v":""},null,null,null,{"$f":"IF(AO73=\"\",\"\",VLOOKUP(AO73,Tarif!$A:$P,3,FALSE))","v":""},{"$f":"IF(AO73=\"\",\"\",VLOOKUP(AO73,Tarif!$A:$P,4,FALSE))","v":""}]
[null,"","","","","",{"$f":"IFERROR(IF(AT42<>\"\",AT42,IF(AT90<>\"\",AT90,IF(AT139<>\"\",AT139,\"\"))),\"\")","v":""},"",23,null,null,{"$f":"\"\"","v":""},{"$f":"IF($L74<>\"\",VLOOKUP($L74,Tarif!$A:$D,2,FALSE),\"\")","v":""},{"$f":"\"\"","v":""},{"$f":"\"\"","v":""},{"$f":"IF($L74<>\"\",VLOOKUP($L74,Tarif!$A:$D,3,FALSE),\"\")","v":""},{"$f":"IF($L74<>\"\",VLOOKUP($L74,Tarif!$A:$D,4,FALSE),\"\")","v":""},{"$f":"\"\"","v":""},{"$f":"\"\"","v":""},{"$f":"IF($S74<>\"\",VLOOKUP($S74,Tarif!$A:$D,2,FALSE),\"\")","v":""},{"$f":"\"\"","v":""},{"$f":"\"\"","v":""},{"$f":"IF($S74<>\"\",VLOOKUP($S74,Tarif!$A:$D,3,FALSE),\"\")","v":""},{"$f":"IF($S74<>\"\",VLOOKUP($S74,Tarif!$A:$D,4,FALSE),\"\")","v":""},{"$f":"\"\"","v":""},{"$f":"\"\"","v":""},{"$f":"IF($Z74<>\"\",VLOOKUP($Z74,Tarif!$A:$D,2,FALSE),\"\")","v":""},{"$f":"\"\"","v":""},{"$f":"\"\"","v":""},{"$f":"IF($Z74<>\"\",VLOOKUP($Z74,Tarif!$A:$D,3,FALSE),\"\")","v":""},{"$f":"IF($Z74<>\"\",VLOOKUP($Z74,Tarif!$A:$D,4,FALSE),\"\")","v":""},{"$f":"\"\"","v":""},{"$f":"\"\"","v":""},{"$f":"IF($AG74<>\"\",VLOOKUP($AG74,Tarif!$A:$D,2,FALSE),\"\")","v":""},{"$f":"\"\"","v":""},{"$f":"\"\"","v":""},{"$f":"IF($AG74<>\"\",VLOOKUP($AG74,Tarif!$A:$D,3,FALSE),\"\")","v":""},{"$f":"IF($AG74<>\"\",VLOOKUP($AG74,Tarif!$A:$D,4,FALSE),\"\")","v":""},null,null,"",{"$f":"IF(AO74=\"\",\"\",VLOOKUP(AO74,Tarif!$A:$P,2,FALSE))","v":""},null,null,null,{"$f":"IF(AO74=\"\",\"\",VLOOKUP(AO74,Tarif!$A:$P,3,FALSE))","v":""},{"$f":"IF(AO74=\"\",\"\",VLOOKUP(AO74,Tarif!$A:$P,4,FALSE))","v":""}]
[null,"","","","","",{"$f":"IFERROR(IF(AT43<>\"\",AT43,IF(AT91<>\"\",AT91,IF(AT140<>\"\",AT140,\"\"))),\"\")","v":""},"",24,null,null,{"$f":"\"\"","v":""},{"$f":"IF($L75<>\"\",VLOOKUP($L75,Tarif!$A:$D,2,FALSE),\"\")","v":""},{"$f":"\"\"","v":""},{"$f":"\"\"","v":""},{"$f":"IF($L75<>\"\",VLOOKUP($L75,Tarif!$A:$D,3,FALSE),\"\")","v":""},{"$f":"IF($L75<>\"\",VLOOKUP($L75,Tarif!$A:$D,4,FALSE),\"\")","v":""},{"$f":"\"\"","v":""},{"$f":"\"\"","v":""},{"$f":"IF($S75<>\"\",VLOOKUP($S75,Tarif!$A:$D,2,FALSE),\"\")","v":""},{"$f":"\"\"","v":""},{"$f":"\"\"","v":""},{"$f":"IF($S75<>\"\",VLOOKUP($S75,Tarif!$A:$D,3,FALSE),\"\")","v":""},{"$f":"IF($S75<>\"\",VLOOKUP($S75,Tarif!$A:$D,4,FALSE),\"\")","v":""},{"$f":"\"\"","v":""},{"$f":"\"\"","v":""},{"$f":"IF($Z75<>\"\",VLOOKUP($Z75,Tarif!$A:$D,2,FALSE),\"\")","v":""},{"$f":"\"\"","v":""},{"$f":"\"\"","v":""},{"$f":"IF($Z75<>\"\",VLOOKUP($Z75,Tarif!$A:$D,3,FALSE),\"\")","v":""},{"$f":"IF($Z75<>\"\",VLOOKUP($Z75,Tarif!$A:$D,4,FALSE),\"\")","v":""},{"$f":"\"\"","v":""},{"$f":"\"\"","v":""},{"$f":"IF($AG75<>\"\",VLOOKUP($AG75,Tarif!$A:$D,2,FALSE),\"\")","v":""},{"$f":"\"\"","v":""},{"$f":"\"\"","v":""},{"$f":"IF($AG75<>\"\",VLOOKUP($AG75,Tarif!$A:$D,3,FALSE),\"\")","v":""},{"$f":"IF($AG75<>\"\",VLOOKUP($AG75,Tarif!$A:$D,4,FALSE),\"\")","v":""},null,null,"",{"$f":"IF(AO75=\"\",\"\",VLOOKUP(AO75,Tarif!$A:$P,2,FALSE))","v":""},null,null,null,{"$f":"IF(AO75=\"\",\"\",VLOOKUP(AO75,Tarif!$A:$P,3,FALSE))","v":""},{"$f":"IF(AO75=\"\",\"\",VLOOKUP(AO75,Tarif!$A:$P,4,FALSE))","v":""}]
[null,"","","","","",{"$f":"IFERROR(IF(AT44<>\"\",AT44,IF(AT92<>\"\",AT92,IF(AT141<>\"\",AT141,\"\"))),\"\")","v":""},"",25,null,null,100015476,{"$f":"IF($L76<>\"\",VLOOKUP($L76,Tarif!$A:$D,2,FALSE),\"\")","v":"LIAISON FRIGORIFIQUE PE 1/2\" 1/4\" - LG 10 m"},{"$f":"\"\"","v":""},{"$f":"\"\"","v":""},{"$f":"IF($L76<>\"\",VLOOKUP($L76,Tarif!$A:$D,3,FALSE),\"\")","v":"EH142"},{"$f":"IF($L76<>\"\",VLOOKUP($L76,Tarif!$A:$D,4,FALSE),\"\")","v":249},{"$f":"\"\"","v":""},100015476,{"$f":"IF($S76<>\"\",VLOOKUP($S76,Tarif!$A:$D,2,FALSE),\"\")","v":"LIAISON FRIGORIFIQUE PE 1/2\" 1/4\" - LG 10 m"},{"$f":"\"\"","v":""},{"$f":"\"\"","v":""},{"$f":"IF($S76<>\"\",VLOOKUP($S76,Tarif!$A:$D,3,FALSE),\"\")","v":"EH142"},{"$f":"IF($S76<>\"\",VLOOKUP($S76,Tarif!$A:$D,4,FALSE),\"\")","v":249},{"$f":"\"\"","v":""},100015476,{"$f":"IF($Z76<>\"\",VLOOKUP($Z76,Tarif!$A:$D,2,FALSE),\"\")","v":"LIAISON FRIGORIFIQUE PE 1/2\" 1/4\" - LG 10 m"},{"$f":"\"\"","v":""},{"$f":"\"\"","v":""},{"$f":"IF($Z76<>\"\",VLOOKUP($Z76,Tarif!$A:$D,3,FALSE),\"\")","v":"EH142"},{"$f":"IF($Z76<>\"\",VLOOKUP($Z76,Tarif!$A:$D,4,FALSE),\"\")","v":249},{"$f":"\"\"","v":""},100015476,{"$f":"IF($AG76<>\"\",VLOOKUP($AG76,Tarif!$A:$D,2,FALSE),\"\")","v":"LIAISON FRIGORIFIQUE PE 1/2\" 1/4\" - LG 10 m"},{"$f":"\"\"","v":""},{"$f":"\"\"","v":""},{"$f":"IF($AG76<>\"\",VLOOKUP($AG76,Tarif!$A:$D,3,FALSE),\"\")","v":"EH142"},{"$f":"IF($AG76<>\"\",VLOOKUP($AG76,Tarif!$A:$D,4,FALSE),\"\")","v":249},null,null,"",{"$f":"IF(AO76=\"\",\"\",VLOOKUP(AO76,Tarif!$A:$P,2,FALSE))","v":""},null,null,null,{"$f":"IF(AO76=\"\",\"\",VLOOKUP(AO76,Tarif!$A:$P,3,FALSE))","v":""},{"$f":"IF(AO76=\"\",\"\",VLOOKUP(AO76,Tarif!$A:$P,4,FALSE))","v":""}]
[null,"","","","","",{"$f":"IFERROR(IF(AT45<>\"\",AT45,IF(AT93<>\"\",AT93,IF(AT142<>\"\",AT142,\"\"))),\"\")","v":""},"",26,null,null,100008841,{"$f":"IF($L77<>\"\",VLOOKUP($L77,Tarif!$A:$D,2,FALSE),\"\")","v":"BALLON TAMPON 80L B 80 T"},{"$f":"\"\"","v":""},{"$f":"\"\"","v":""},{"$f":"IF($L77<>\"\",VLOOKUP($L77,Tarif!$A:$D,3,FALSE),\"\")","v":"EH85"},{"$f":"IF($L77<>\"\",VLOOKUP($L77,Tarif!$A:$D,4,FALSE),\"\")","v":558},{"$f":"\"\"","v":""},100008841,{"$f":"IF($S77<>\"\",VLOOKUP($S77,Tarif!$A:$D,2,FALSE),\"\")","v":"BALLON TAMPON 80L B 80 T"},{"$f":"\"\"","v":""},{"$f":"\"\"","v":""},{"$f":"IF($S77<>\"\",VLOOKUP($S77,Tarif!$A:$D,3,FALSE),\"\")","v":"EH85"},{"$f":"IF($S77<>\"\",VLOOKUP($S77,Tarif!$A:$D,4,FALSE),\"\")","v":558},{"$f":"\"\"","v":""},100008841,{"$f":"IF($Z77<>\"\",VLOOKUP($Z77,Tarif!$A:$D,2,FALSE),\"\")","v":"BALLON TAMPON 80L B 80 T"},{"$f":"\"\"","v":""},{"$f":"\"\"","v":""},{"$f":"IF($Z77<>\"\",VLOOKUP($Z77,Tarif!$A:$D,3,FALSE),\"\")","v":"EH85"},{"$f":"IF($Z77<>\"\",VLOOKUP($Z77,Tarif!$A:$D,4,FALSE),\"\")","v":558},{"$f":"\"\"","v":""},100008841,{"$f":"IF($AG77<>\"\",VLOOKUP($AG77,Tarif!$A:$D,2,FALSE),\"\")","v":"BALLON TAMPON 80L B 80 T"},{"$f":"\"\"","v":""},{"$f":"\"\"","v":""},{"$f":"IF($AG77<>\"\",VLOOKUP($AG77,Tarif!$A:$D,3,FALSE),\"\")","v":"EH85"},{"$f":"IF($AG77<>\"\",VLOOKUP($AG77,Tarif!$A:$D,4,FALSE),\"\")","v":558},null,null,"",{"$f":"IF(AO77=\"\",\"\",VLOOKUP(AO77,Tarif!$A:$P,2,FALSE))","v":""},null,null,null,{"$f":"IF(AO77=\"\",\"\",VLOOKUP(AO77,Tarif!$A:$P,3,FALSE))","v":""},{"$f":"IF(AO77=\"\",\"\",VLOOKUP(AO77,Tarif!$A:$P,4,FALSE))","v":""}]
[null,"","","","","",{"$f":"IFERROR(IF(AT46<>\"\",AT46,IF(AT94<>\"\",AT94,IF(AT143<>\"\",AT143,\"\"))),\"\")","v":""},"",27,null,null,100004415,{"$f":"IF($L78<>\"\",VLOOKUP($L78,Tarif!$A:$D,2,FALSE),\"\")","v":"BALLON TAMPON 160L B 150 T"},{"$f":"\"\"","v":""},{"$f":"\"\"","v":""},{"$f":"IF($L78<>\"\",VLOOKUP($L78,Tarif!$A:$D,3,FALSE),\"\")","v":"EH60"},{"$f":"IF($L78<>\"\",VLOOKUP($L78,Tarif!$A:$D,4,FALSE),\"\")","v":836},{"$f":"\"\"","v":""},100004415,{"$f":"IF($S78<>\"\",VLOOKUP($S78,Tarif!$A:$D,2,FALSE),\"\")","v":"BALLON TAMPON 160L B 150 T"},{"$f":"\"\"","v":""},{"$f":"\"\"","v":""},{"$f":"IF($S78<>\"\",VLOOKUP($S78,Tarif!$A:$D,3,FALSE),\"\")","v":"EH60"},{"$f":"IF($S78<>\"\",VLOOKUP($S78,Tarif!$A:$D,4,FALSE),\"\")","v":836},{"$f":"\"\"","v":""},100004415,{"$f":"IF($Z78<>\"\",VLOOKUP($Z78,Tarif!$A:$D,2,FALSE),\"\")","v":"BALLON TAMPON 160L B 150 T"},{"$f":"\"\"","v":""},{"$f":"\"\"","v":""},{"$f":"IF($Z78<>\"\",VLOOKUP($Z78,Tarif!$A:$D,3,FALSE),\"\")","v":"EH60"},{"$f":"IF($Z78<>\"\",VLOOKUP($Z78,Tarif!$A:$D,4,FALSE),\"\")","v":836},{"$f":"\"\"","v":""},100004415,{"$f":"IF($AG78<>\"\",VLOOKUP($AG78,Tarif!$A:$D,2,FALSE),\"\")","v":"BALLON TAMPON 160L B 150 T"},{"$f":"\"\"","v":""},{"$f":"\"\"","v":""},{"$f":"IF($AG78<>\"\",VLOOKUP($AG78,Tarif!$A:$D,3,FALSE),\"\")","v":"EH60"},{"$f":"IF($AG78<>\"\",VLOOKUP($AG78,Tarif!$A:$D,4,FALSE),\"\")","v":836},null,null,"",{"$f":"IF(AO78=\"\",\"\",VLOOKUP(AO78,Tarif!$A:$P,2,FALSE))","v":""},null,null,null,{"$f":"IF(AO78=\"\",\"\",VLOOKUP(AO78,Tarif!$A:$P,3,FALSE))","v":""},{"$f":"IF(AO78=\"\",\"\",VLOOKUP(AO78,Tarif!$A:$P,4,FALSE))","v":""}]
[null,"","","","","",{"$f":"IFERROR(IF(AT47<>\"\",AT47,IF(AT95<>\"\",AT95,IF(AT144<>\"\",AT144,\"\"))),\"\")","v":""},"",28,null,null,{"$f":"\"\"","v":""},{"$f":"IF($L79<>\"\",VLOOKUP($L79,Tarif!$A:$D,2,FALSE),\"\")","v":""},{"$f":"\"\"","v":""},{"$f":"\"\"","v":""},{"$f":"IF($L79<>\"\",VLOOKUP($L79,Tarif!$A:$D,3,FALSE),\"\")","v":""},{"$f":"IF($L79<>\"\",VLOOKUP($L79,Tarif!$A:$D,4,FALSE),\"\")","v":""},{"$f":"\"\"","v":""},7618227,{"$f":"IF($S79<>\"\",VLOOKUP($S79,Tarif!$A:$D,2,FALSE),\"\")","v":"KIT VANNE 3 VOIES"},{"$f":"\"\"","v":""},{"$f":"\"\"","v":""},{"$f":"IF($S79<>\"\",VLOOKUP($S79,Tarif!$A:$D,3,FALSE),\"\")","v":"EH517"},{"$f":"IF($S79<>\"\",VLOOKUP($S79,Tarif!$A:$D,4,FALSE),\"\")","v":496},{"$f":"\"\"","v":""},7618227,{"$f":"IF($Z79<>\"\",VLOOKUP($Z79,Tarif!$A:$D,2,FALSE),\"\")","v":"KIT VANNE 3 VOIES"},{"$f":"\"\"","v":""},{"$f":"\"\"","v":""},{"$f":"IF($Z79<>\"\",VLOOKUP($Z79,Tarif!$A:$D,3,FALSE),\"\")","v":"EH517"},{"$f":"IF($Z79<>\"\",VLOOKUP($Z79,Tarif!$A:$D,4,FALSE),\"\")","v":496},{"$f":"\"\"","v":""},7618227,{"$f":"IF($AG79<>\"\",CONCATENATE(VLOOKUP($AG79,Tarif!$A:$D,2,FALSE),\" x 2\",\"\"))","v":"KIT VANNE 3 VOIES x 2"},{"$f":"\"\"","v":""},{"$f":"\"\"","v":""},{"$f":"IF($AG79<>\"\",VLOOKUP($AG79,Tarif!$A:$D,3,FALSE),\"\")","v":"EH517"},{"$f":"IF($AG79<>\"\",VLOOKUP($AG79,Tarif!$A:$D,4,FALSE),\"\")","v":496},null,null,"",{"$f":"IF(AO79=\"\",\"\",VLOOKUP(AO79,Tarif!$A:$P,2,FALSE))","v":""},null,null,null,{"$f":"IF(AO79=\"\",\"\",VLOOKUP(AO79,Tarif!$A:$P,3,FALSE))","v":""},{"$f":"IF(AO79=\"\",\"\",VLOOKUP(AO79,Tarif!$A:$P,4,FALSE))","v":""}]
[null,"","","","","",{"$f":"IFERROR(IF(AT48<>\"\",AT48,IF(AT96<>\"\",AT96,IF(AT145<>\"\",AT145,\"\"))),\"\")","v":""},"",29,null,null,7626700,{"$f":"IF($L80<>\"\",VLOOKUP($L80,Tarif!$A:$D,2,FALSE),\"\")","v":"KIT ISOLATION MODE CLIMATISATION"},{"$f":"\"\"","v":""},{"$f":"\"\"","v":""},{"$f":"IF($L80<>\"\",VLOOKUP($L80,Tarif!$A:$D,3,FALSE),\"\")","v":"EH566"},{"$f":"IF($L80<>\"\",VLOOKUP($L80,Tarif!$A:$D,4,FALSE),\"\")","v":223},{"$f":"\"\"","v":""},7626700,{"$f":"IF($S80<>\"\",VLOOKUP($S80,Tarif!$A:$D,2,FALSE),\"\")","v":"KIT ISOLATION MODE CLIMATISATION"},{"$f":"\"\"","v":""},{"$f":"\"\"","v":""},{"$f":"IF($S80<>\"\",VLOOKUP($S80,Tarif!$A:$D,3,FALSE),\"\")","v":"EH566"},{"$f":"IF($S80<>\"\",VLOOKUP($S80,Tarif!$A:$D,4,FALSE),\"\")","v":223},{"$f":"\"\"","v":""},7626700,{"$f":"IF($Z80<>\"\",VLOOKUP($Z80,Tarif!$A:$D,2,FALSE),\"\")","v":"KIT ISOLATION MODE CLIMATISATION"},{"$f":"\"\"","v":""},{"$f":"\"\"","v":""},{"$f":"IF($Z80<>\"\",VLOOKUP($Z80,Tarif!$A:$D,3,FALSE),\"\")","v":"EH566"},{"$f":"IF($Z80<>\"\",VLOOKUP($Z80,Tarif!$A:$D,4,FALSE),\"\")","v":223},{"$f":"\"\"","v":""},7626700,{"$f":"IF($AG80<>\"\",VLOOKUP($AG80,Tarif!$A:$D,2,FALSE),\"\")","v":"KIT ISOLATION MODE CLIMATISATION"},{"$f":"\"\"","v":""},{"$f":"\"\"","v":""},{"$f":"IF($AG80<>\"\",VLOOKUP($AG80,Tarif!$A:$D,3,FALSE),\"\")","v":"EH566"},{"$f":"IF($AG80<>\"\",VLOOKUP($AG80,Tarif!$A:$D,4,FALSE),\"\")","v":223},null,null,"",{"$f":"IF(AO80=\"\",\"\",VLOOKUP(AO80,Tarif!$A:$P,2,FALSE))","v":""},null,null,null,{"$f":"IF(AO80=\"\",\"\",VLOOKUP(AO80,Tarif!$A:$P,3,FALSE))","v":""},{"$f":"IF(AO80=\"\",\"\",VLOOKUP(AO80,Tarif!$A:$P,4,FALSE))","v":""}]
[null,"","","","","",{"$f":"IFERROR(IF(AT49<>\"\",AT49,IF(AT97<>\"\",AT97,IF(AT146<>\"\",AT146,\"\"))),\"\")","v":""},"",30,null,null,7636899,{"$f":"IF($L81<>\"\",VLOOKUP($L81,Tarif!$A:$D,2,FALSE),\"\")","v":"KIT SILENCIEUX MODULE EXTERIEUR"},{"$f":"\"\"","v":""},{"$f":"\"\"","v":""},{"$f":"IF($L81<>\"\",VLOOKUP($L81,Tarif!$A:$D,3,FALSE),\"\")","v":"EH572"},{"$f":"IF($L81<>\"\",VLOOKUP($L81,Tarif!$A:$D,4,FALSE),\"\")","v":64},{"$f":"\"\"","v":""},7636899,{"$f":"IF($S81<>\"\",VLOOKUP($S81,Tarif!$A:$D,2,FALSE),\"\")","v":"KIT SILENCIEUX MODULE EXTERIEUR"},{"$f":"\"\"","v":""},{"$f":"\"\"","v":""},{"$f":"IF($S81<>\"\",VLOOKUP($S81,Tarif!$A:$D,3,FALSE),\"\")","v":"EH572"},{"$f":"IF($S81<>\"\",VLOOKUP($S81,Tarif!$A:$D,4,FALSE),\"\")","v":64},{"$f":"\"\"","v":""},7636899,{"$f":"IF($Z81<>\"\",VLOOKUP($Z81,Tarif!$A:$D,2,FALSE),\"\")","v":"KIT SILENCIEUX MODULE EXTERIEUR"},{"$f":"\"\"","v":""},{"$f":"\"\"","v":""},{"$f":"IF($Z81<>\"\",VLOOKUP($Z81,Tarif!$A:$D,3,FALSE),\"\")","v":"EH572"},{"$f":"IF($Z81<>\"\",VLOOKUP($Z81,Tarif!$A:$D,4,FALSE),\"\")","v":64},{"$f":"\"\"","v":""},7636899,{"$f":"IF($AG81<>\"\",VLOOKUP($AG81,Tarif!$A:$D,2,FALSE),\"\")","v":"KIT SILENCIEUX MODULE EXTERIEUR"},{"$f":"\"\"","v":""},{"$f":"\"\"","v":""},{"$f":"IF($AG81<>\"\",VLOOKUP($AG81,Tarif!$A:$D,3,FALSE),\"\")","v":"EH572"},{"$f":"IF($AG81<>\"\",VLOOKUP($AG81,Tarif!$A:$D,4,FALSE),\"\")","v":64},null,null,"",{"$f":"IF(AO81=\"\",\"\",VLOOKUP(AO81,Tarif!$A:$P,2,FALSE))","v":""},null,null,null,{"$f":"IF(AO81=\"\",\"\",VLOOKUP(AO81,Tarif!$A:$P,3,FALSE))","v":""},{"$f":"IF(AO81=\"\",\"\",VLOOKUP(AO81,Tarif!$A:$P,4,FALSE))","v":""}]
[null,"","","","","",{"$f":"IFERROR(IF(AT50<>\"\",AT50,IF(AT98<>\"\",AT98,IF(AT147<>\"\",AT147,\"\"))),\"\")","v":""},"",31,null,null,"S101690",{"$f":"IF($L82<>\"\",VLOOKUP($L82,Tarif!$A:$D,2,FALSE),\"\")","v":"KIT SONDE TEMPERATURE FUMEE"},{"$f":"\"\"","v":""},{"$f":"\"\"","v":""},{"$f":"IF($L82<>\"\",VLOOKUP($L82,Tarif!$A:$D,3,FALSE),\"\")","v":"HR71"},{"$f":"IF($L82<>\"\",VLOOKUP($L82,Tarif!$A:$D,4,FALSE),\"\")","v":70},{"$f":"\"\"","v":""},"S101690",{"$f":"IF($S82<>\"\",VLOOKUP($S82,Tarif!$A:$D,2,FALSE),\"\")","v":"KIT SONDE TEMPERATURE FUMEE"},{"$f":"\"\"","v":""},{"$f":"\"\"","v":""},{"$f":"IF($S82<>\"\",VLOOKUP($S82,Tarif!$A:$D,3,FALSE),\"\")","v":"HR71"},{"$f":"IF($S82<>\"\",VLOOKUP($S82,Tarif!$A:$D,4,FALSE),\"\")","v":70},{"$f":"\"\"","v":""},"S101690",{"$f":"IF($Z82<>\"\",VLOOKUP($Z82,Tarif!$A:$D,2,FALSE),\"\")","v":"KIT SONDE TEMPERATURE FUMEE"},{"$f":"\"\"","v":""},{"$f":"\"\"","v":""},{"$f":"IF($Z82<>\"\",VLOOKUP($Z82,Tarif!$A:$D,3,FALSE),\"\")","v":"HR71"},{"$f":"IF($Z82<>\"\",VLOOKUP($Z82,Tarif!$A:$D,4,FALSE),\"\")","v":70},{"$f":"\"\"","v":""},"S101690",{"$f":"IF($AG82<>\"\",VLOOKUP($AG82,Tarif!$A:$D,2,FALSE),\"\")","v":"KIT SONDE TEMPERATURE FUMEE"},{"$f":"\"\"","v":""},{"$f":"\"\"","v":""},{"$f":"IF($AG82<>\"\",VLOOKUP($AG82,Tarif!$A:$D,3,FALSE),\"\")","v":"HR71"},{"$f":"IF($AG82<>\"\",VLOOKUP($AG82,Tarif!$A:$D,4,FALSE),\"\")","v":70},null,null,"",{"$f":"IF(AO82=\"\",\"\",VLOOKUP(AO82,Tarif!$A:$P,2,FALSE))","v":""},null,null,null,{"$f":"IF(AO82=\"\",\"\",VLOOKUP(AO82,Tarif!$A:$P,3,FALSE))","v":""},{"$f":"IF(AO82=\"\",\"\",VLOOKUP(AO82,Tarif!$A:$P,4,FALSE))","v":""}]
[null,"","","","","",{"$f":"IFERROR(IF(AT51<>\"\",AT51,IF(AT99<>\"\",AT99,IF(AT148<>\"\",AT148,\"\"))),\"\")","v":""},"",32,null,null,"S101707",{"$f":"IF($L83<>\"\",VLOOKUP($L83,Tarif!$A:$D,2,FALSE),\"\")","v":"BROSSE DE NETTOYAGE ECHANGEUR"},{"$f":"\"\"","v":""},{"$f":"\"\"","v":""},{"$f":"IF($L83<>\"\",VLOOKUP($L83,Tarif!$A:$D,3,FALSE),\"\")","v":"HR81"},{"$f":"IF($L83<>\"\",VLOOKUP($L83,Tarif!$A:$D,4,FALSE),\"\")","v":31},{"$f":"\"\"","v":""},"S101707",{"$f":"IF($S83<>\"\",VLOOKUP($S83,Tarif!$A:$D,2,FALSE),\"\")","v":"BROSSE DE NETTOYAGE ECHANGEUR"},{"$f":"\"\"","v":""},{"$f":"\"\"","v":""},{"$f":"IF($S83<>\"\",VLOOKUP($S83,Tarif!$A:$D,3,FALSE),\"\")","v":"HR81"},{"$f":"IF($S83<>\"\",VLOOKUP($S83,Tarif!$A:$D,4,FALSE),\"\")","v":31},{"$f":"\"\"","v":""},"S101707",{"$f":"IF($Z83<>\"\",VLOOKUP($Z83,Tarif!$A:$D,2,FALSE),\"\")","v":"BROSSE DE NETTOYAGE ECHANGEUR"},{"$f":"\"\"","v":""},{"$f":"\"\"","v":""},{"$f":"IF($Z83<>\"\",VLOOKUP($Z83,Tarif!$A:$D,3,FALSE),\"\")","v":"HR81"},{"$f":"IF($Z83<>\"\",VLOOKUP($Z83,Tarif!$A:$D,4,FALSE),\"\")","v":31},{"$f":"\"\"","v":""},"S101707",{"$f":"IF($AG83<>\"\",VLOOKUP($AG83,Tarif!$A:$D,2,FALSE),\"\")","v":"BROSSE DE NETTOYAGE ECHANGEUR"},{"$f":"\"\"","v":""},{"$f":"\"\"","v":""},{"$f":"IF($AG83<>\"\",VLOOKUP($AG83,Tarif!$A:$D,3,FALSE),\"\")","v":"HR81"},{"$f":"IF($AG83<>\"\",VLOOKUP($AG83,Tarif!$A:$D,4,FALSE),\"\")","v":31},null,null,"",{"$f":"IF(AO83=\"\",\"\",VLOOKUP(AO83,Tarif!$A:$P,2,FALSE))","v":""},null,null,null,{"$f":"IF(AO83=\"\",\"\",VLOOKUP(AO83,Tarif!$A:$P,3,FALSE))","v":""},{"$f":"IF(AO83=\"\",\"\",VLOOKUP(AO83,Tarif!$A:$P,4,FALSE))","v":""}]
[null,"","","","","",{"$f":"IFERROR(IF(AT52<>\"\",AT52,IF(AT100<>\"\",AT100,IF(AT149<>\"\",AT149,\"\"))),\"\")","v":""},"",33,null,null,"S101708",{"$f":"IF($L84<>\"\",VLOOKUP($L84,Tarif!$A:$D,2,FALSE),\"\")","v":"KIT DE NETTOYAGE ECHANGEUR A PLAQUES"},{"$f":"\"\"","v":""},{"$f":"\"\"","v":""},{"$f":"IF($L84<>\"\",VLOOKUP($L84,Tarif!$A:$D,3,FALSE),\"\")","v":"HR82"},{"$f":"IF($L84<>\"\",VLOOKUP($L84,Tarif!$A:$D,4,FALSE),\"\")","v":246},{"$f":"\"\"","v":""},"S101708",{"$f":"IF($S84<>\"\",VLOOKUP($S84,Tarif!$A:$D,2,FALSE),\"\")","v":"KIT DE NETTOYAGE ECHANGEUR A PLAQUES"},{"$f":"\"\"","v":""},{"$f":"\"\"","v":""},{"$f":"IF($S84<>\"\",VLOOKUP($S84,Tarif!$A:$D,3,FALSE),\"\")","v":"HR82"},{"$f":"IF($S84<>\"\",VLOOKUP($S84,Tarif!$A:$D,4,FALSE),\"\")","v":246},{"$f":"\"\"","v":""},"S101708",{"$f":"IF($Z84<>\"\",VLOOKUP($Z84,Tarif!$A:$D,2,FALSE),\"\")","v":"KIT DE NETTOYAGE ECHANGEUR A PLAQUES"},{"$f":"\"\"","v":""},{"$f":"\"\"","v":""},{"$f":"IF($Z84<>\"\",VLOOKUP($Z84,Tarif!$A:$D,3,FALSE),\"\")","v":"HR82"},{"$f":"IF($Z84<>\"\",VLOOKUP($Z84,Tarif!$A:$D,4,FALSE),\"\")","v":246},{"$f":"\"\"","v":""},"S101708",{"$f":"IF($AG84<>\"\",VLOOKUP($AG84,Tarif!$A:$D,2,FALSE),\"\")","v":"KIT DE NETTOYAGE ECHANGEUR A PLAQUES"},{"$f":"\"\"","v":""},{"$f":"\"\"","v":""},{"$f":"IF($AG84<>\"\",VLOOKUP($AG84,Tarif!$A:$D,3,FALSE),\"\")","v":"HR82"},{"$f":"IF($AG84<>\"\",VLOOKUP($AG84,Tarif!$A:$D,4,FALSE),\"\")","v":246},null,null,"",{"$f":"IF(AO84=\"\",\"\",VLOOKUP(AO84,Tarif!$A:$P,2,FALSE))","v":""},null,null,null,{"$f":"IF(AO84=\"\",\"\",VLOOKUP(AO84,Tarif!$A:$P,3,FALSE))","v":""},{"$f":"IF(AO84=\"\",\"\",VLOOKUP(AO84,Tarif!$A:$P,4,FALSE))","v":""}]
[null,"","","","","",{"$f":"IFERROR(IF(AT53<>\"\",AT53,IF(AT101<>\"\",AT101,IF(AT150<>\"\",AT150,\"\"))),\"\")","v":""},"",34,null,null,7613605,{"$f":"IF($L85<>\"\",VLOOKUP($L85,Tarif!$A:$D,2,FALSE),\"\")","v":"STATION DE NEUTRALISATION DN1"},{"$f":"\"\"","v":""},{"$f":"\"\"","v":""},{"$f":"IF($L85<>\"\",VLOOKUP($L85,Tarif!$A:$D,3,FALSE),\"\")","v":"SA1"},{"$f":"IF($L85<>\"\",VLOOKUP($L85,Tarif!$A:$D,4,FALSE),\"\")","v":362},{"$f":"\"\"","v":""},7613605,{"$f":"IF($S85<>\"\",VLOOKUP($S85,Tarif!$A:$D,2,FALSE),\"\")","v":"STATION DE NEUTRALISATION DN1"},{"$f":"\"\"","v":""},{"$f":"\"\"","v":""},{"$f":"IF($S85<>\"\",VLOOKUP($S85,Tarif!$A:$D,3,FALSE),\"\")","v":"SA1"},{"$f":"IF($S85<>\"\",VLOOKUP($S85,Tarif!$A:$D,4,FALSE),\"\")","v":362},{"$f":"\"\"","v":""},7613605,{"$f":"IF($Z85<>\"\",VLOOKUP($Z85,Tarif!$A:$D,2,FALSE),\"\")","v":"STATION DE NEUTRALISATION DN1"},{"$f":"\"\"","v":""},{"$f":"\"\"","v":""},{"$f":"IF($Z85<>\"\",VLOOKUP($Z85,Tarif!$A:$D,3,FALSE),\"\")","v":"SA1"},{"$f":"IF($Z85<>\"\",VLOOKUP($Z85,Tarif!$A:$D,4,FALSE),\"\")","v":362},{"$f":"\"\"","v":""},7613605,{"$f":"IF($AG85<>\"\",VLOOKUP($AG85,Tarif!$A:$D,2,FALSE),\"\")","v":"STATION DE NEUTRALISATION DN1"},{"$f":"\"\"","v":""},{"$f":"\"\"","v":""},{"$f":"IF($AG85<>\"\",VLOOKUP($AG85,Tarif!$A:$D,3,FALSE),\"\")","v":"SA1"},{"$f":"IF($AG85<>\"\",VLOOKUP($AG85,Tarif!$A:$D,4,FALSE),\"\")","v":362},null,null,"",{"$f":"IF(AO85=\"\",\"\",VLOOKUP(AO85,Tarif!$A:$P,2,FALSE))","v":""},null,null,null,{"$f":"IF(AO85=\"\",\"\",VLOOKUP(AO85,Tarif!$A:$P,3,FALSE))","v":""},{"$f":"IF(AO85=\"\",\"\",VLOOKUP(AO85,Tarif!$A:$P,4,FALSE))","v":""}]
[null,"","","","","",{"$f":"IFERROR(IF(AT54<>\"\",AT54,IF(AT102<>\"\",AT102,IF(AT151<>\"\",AT151,\"\"))),\"\")","v":""},"",35,null,null,7613606,{"$f":"IF($L86<>\"\",VLOOKUP($L86,Tarif!$A:$D,2,FALSE),\"\")","v":"SUPPORT FIXATION MURAL"},{"$f":"\"\"","v":""},{"$f":"\"\"","v":""},{"$f":"IF($L86<>\"\",VLOOKUP($L86,Tarif!$A:$D,3,FALSE),\"\")","v":"SA2"},{"$f":"IF($L86<>\"\",VLOOKUP($L86,Tarif!$A:$D,4,FALSE),\"\")","v":66},{"$f":"\"\"","v":""},7613606,{"$f":"IF($S86<>\"\",VLOOKUP($S86,Tarif!$A:$D,2,FALSE),\"\")","v":"SUPPORT FIXATION MURAL"},{"$f":"\"\"","v":""},{"$f":"\"\"","v":""},{"$f":"IF($S86<>\"\",VLOOKUP($S86,Tarif!$A:$D,3,FALSE),\"\")","v":"SA2"},{"$f":"IF($S86<>\"\",VLOOKUP($S86,Tarif!$A:$D,4,FALSE),\"\")","v":66},{"$f":"\"\"","v":""},7613606,{"$f":"IF($Z86<>\"\",VLOOKUP($Z86,Tarif!$A:$D,2,FALSE),\"\")","v":"SUPPORT FIXATION MURAL"},{"$f":"\"\"","v":""},{"$f":"\"\"","v":""},{"$f":"IF($Z86<>\"\",VLOOKUP($Z86,Tarif!$A:$D,3,FALSE),\"\")","v":"SA2"},{"$f":"IF($Z86<>\"\",VLOOKUP($Z86,Tarif!$A:$D,4,FALSE),\"\")","v":66},{"$f":"\"\"","v":""},7613606,{"$f":"IF($AG86<>\"\",VLOOKUP($AG86,Tarif!$A:$D,2,FALSE),\"\")","v":"SUPPORT FIXATION MURAL"},{"$f":"\"\"","v":""},{"$f":"\"\"","v":""},{"$f":"IF($AG86<>\"\",VLOOKUP($AG86,Tarif!$A:$D,3,FALSE),\"\")","v":"SA2"},{"$f":"IF($AG86<>\"\",VLOOKUP($AG86,Tarif!$A:$D,4,FALSE),\"\")","v":66},null,null,"",{"$f":"IF(AO86=\"\",\"\",VLOOKUP(AO86,Tarif!$A:$P,2,FALSE))","v":""},null,null,null,{"$f":"IF(AO86=\"\",\"\",VLOOKUP(AO86,Tarif!$A:$P,3,FALSE))","v":""},{"$f":"IF(AO86=\"\",\"\",VLOOKUP(AO86,Tarif!$A:$P,4,FALSE))","v":""}]
[null,"","","","","",{"$f":"IFERROR(IF(AT55<>\"\",AT55,IF(AT103<>\"\",AT103,IF(AT152<>\"\",AT152,\"\"))),\"\")","v":""},"",36,null,null,94225601,{"$f":"IF($L87<>\"\",VLOOKUP($L87,Tarif!$A:$D,2,FALSE),\"\")","v":"RECHARGE DE GRANULATS DE NEUTRALISATION 10 KG**"},{"$f":"\"\"","v":""},{"$f":"\"\"","v":""},{"$f":"IF($L87<>\"\",VLOOKUP($L87,Tarif!$A:$D,3,FALSE),\"\")","v":0},{"$f":"IF($L87<>\"\",VLOOKUP($L87,Tarif!$A:$D,4,FALSE),\"\")","v":64},{"$f":"\"\"","v":""},94225601,{"$f":"IF($S87<>\"\",VLOOKUP($S87,Tarif!$A:$D,2,FALSE),\"\")","v":"RECHARGE DE GRANULATS DE NEUTRALISATION 10 KG**"},{"$f":"\"\"","v":""},{"$f":"\"\"","v":""},{"$f":"IF($S87<>\"\",VLOOKUP($S87,Tarif!$A:$D,3,FALSE),\"\")","v":0},{"$f":"IF($S87<>\"\",VLOOKUP($S87,Tarif!$A:$D,4,FALSE),\"\")","v":64},{"$f":"\"\"","v":""},94225601,{"$f":"IF($Z87<>\"\",VLOOKUP($Z87,Tarif!$A:$D,2,FALSE),\"\")","v":"RECHARGE DE GRANULATS DE NEUTRALISATION 10 KG**"},{"$f":"\"\"","v":""},{"$f":"\"\"","v":""},{"$f":"IF($Z87<>\"\",VLOOKUP($Z87,Tarif!$A:$D,3,FALSE),\"\")","v":0},{"$f":"IF($Z87<>\"\",VLOOKUP($Z87,Tarif!$A:$D,4,FALSE),\"\")","v":64},{"$f":"\"\"","v":""},94225601,{"$f":"IF($AG87<>\"\",VLOOKUP($AG87,Tarif!$A:$D,2,FALSE),\"\")","v":"RECHARGE DE GRANULATS DE NEUTRALISATION 10 KG**"},{"$f":"\"\"","v":""},{"$f":"\"\"","v":""},{"$f":"IF($AG87<>\"\",VLOOKUP($AG87,Tarif!$A:$D,3,FALSE),\"\")","v":0},{"$f":"IF($AG87<>\"\",VLOOKUP($AG87,Tarif!$A:$D,4,FALSE),\"\")","v":64},null,null,"",{"$f":"IF(AO87=\"\",\"\",VLOOKUP(AO87,Tarif!$A:$P,2,FALSE))","v":""},null,null,null,{"$f":"IF(AO87=\"\",\"\",VLOOKUP(AO87,Tarif!$A:$P,3,FALSE))","v":""},{"$f":"IF(AO87=\"\",\"\",VLOOKUP(AO87,Tarif!$A:$P,4,FALSE))","v":""}]
[null,"","","","","",{"$f":"IFERROR(IF(AT56<>\"\",AT56,IF(AT104<>\"\",AT104,IF(AT153<>\"\",AT153,\"\"))),\"\")","v":""},"",37,null,null,{"$f":"\"\"","v":""},{"$f":"IF($L88<>\"\",VLOOKUP($L88,Tarif!$A:$D,2,FALSE),\"\")","v":""},{"$f":"\"\"","v":""},{"$f":"\"\"","v":""},{"$f":"IF($L88<>\"\",VLOOKUP($L88,Tarif!$A:$D,3,FALSE),\"\")","v":""},{"$f":"IF($L88<>\"\",VLOOKUP($L88,Tarif!$A:$D,4,FALSE),\"\")","v":""},{"$f":"\"\"","v":""},{"$f":"\"\"","v":""},{"$f":"IF($S88<>\"\",VLOOKUP($S88,Tarif!$A:$D,2,FALSE),\"\")","v":""},{"$f":"\"\"","v":""},{"$f":"\"\"","v":""},{"$f":"IF($S88<>\"\",VLOOKUP($S88,Tarif!$A:$D,3,FALSE),\"\")","v":""},{"$f":"IF($S88<>\"\",VLOOKUP($S88,Tarif!$A:$D,4,FALSE),\"\")","v":""},{"$f":"\"\"","v":""},{"$f":"\"\"","v":""},{"$f":"IF($Z88<>\"\",VLOOKUP($Z88,Tarif!$A:$D,2,FALSE),\"\")","v":""},{"$f":"\"\"","v":""},{"$f":"\"\"","v":""},{"$f":"IF($Z88<>\"\",VLOOKUP($Z88,Tarif!$A:$D,3,FALSE),\"\")","v":""},{"$f":"IF($Z88<>\"\",VLOOKUP($Z88,Tarif!$A:$D,4,FALSE),\"\")","v":""},{"$f":"\"\"","v":""},{"$f":"\"\"","v":""},{"$f":"IF($AG88<>\"\",VLOOKUP($AG88,Tarif!$A:$D,2,FALSE),\"\")","v":""},{"$f":"\"\"","v":""},{"$f":"\"\"","v":""},{"$f":"IF($AG88<>\"\",VLOOKUP($AG88,Tarif!$A:$D,3,FALSE),\"\")","v":""},{"$f":"IF($AG88<>\"\",VLOOKUP($AG88,Tarif!$A:$D,4,FALSE),\"\")","v":""},null,null,"",{"$f":"IF(AO88=\"\",\"\",VLOOKUP(AO88,Tarif!$A:$P,2,FALSE))","v":""},null,null,null,{"$f":"IF(AO88=\"\",\"\",VLOOKUP(AO88,Tarif!$A:$P,3,FALSE))","v":""},{"$f":"IF(AO88=\"\",\"\",VLOOKUP(AO88,Tarif!$A:$P,4,FALSE))","v":""}]
[null,"","","","","",{"$f":"IFERROR(IF(AT57<>\"\",AT57,IF(AT105<>\"\",AT105,IF(AT154<>\"\",AT154,\"\"))),\"\")","v":""},"",38,null,null,{"$f":"\"\"","v":""},{"$f":"IF($L89<>\"\",VLOOKUP($L89,Tarif!$A:$D,2,FALSE),\"\")","v":""},{"$f":"\"\"","v":""},{"$f":"\"\"","v":""},{"$f":"IF($L89<>\"\",VLOOKUP($L89,Tarif!$A:$D,3,FALSE),\"\")","v":""},{"$f":"IF($L89<>\"\",VLOOKUP($L89,Tarif!$A:$D,4,FALSE),\"\")","v":""},{"$f":"\"\"","v":""},{"$f":"\"\"","v":""},{"$f":"IF($S89<>\"\",VLOOKUP($S89,Tarif!$A:$D,2,FALSE),\"\")","v":""},{"$f":"\"\"","v":""},{"$f":"\"\"","v":""},{"$f":"IF($S89<>\"\",VLOOKUP($S89,Tarif!$A:$D,3,FALSE),\"\")","v":""},{"$f":"IF($S89<>\"\",VLOOKUP($S89,Tarif!$A:$D,4,FALSE),\"\")","v":""},{"$f":"\"\"","v":""},{"$f":"\"\"","v":""},{"$f":"IF($Z89<>\"\",VLOOKUP($Z89,Tarif!$A:$D,2,FALSE),\"\")","v":""},{"$f":"\"\"","v":""},{"$f":"\"\"","v":""},{"$f":"IF($Z89<>\"\",VLOOKUP($Z89,Tarif!$A:$D,3,FALSE),\"\")","v":""},{"$f":"IF($Z89<>\"\",VLOOKUP($Z89,Tarif!$A:$D,4,FALSE),\"\")","v":""},{"$f":"\"\"","v":""},{"$f":"\"\"","v":""},{"$f":"IF($AG89<>\"\",VLOOKUP($AG89,Tarif!$A:$D,2,FALSE),\"\")","v":""},{"$f":"\"\"","v":""},{"$f":"\"\"","v":""},{"$f":"IF($AG89<>\"\",VLOOKUP($AG89,Tarif!$A:$D,3,FALSE),\"\")","v":""},{"$f":"IF($AG89<>\"\",VLOOKUP($AG89,Tarif!$A:$D,4,FALSE),\"\")","v":""},null,null,"",{"$f":"IF(AO89=\"\",\"\",VLOOKUP(AO89,Tarif!$A:$P,2,FALSE))","v":""},null,null,null,{"$f":"IF(AO89=\"\",\"\",VLOOKUP(AO89,Tarif!$A:$P,3,FALSE))","v":""},{"$f":"IF(AO89=\"\",\"\",VLOOKUP(AO89,Tarif!$A:$P,4,FALSE))","v":""}]
[null,"","","","","",{"$f":"IFERROR(IF(AT58<>\"\",AT58,IF(AT106<>\"\",AT106,IF(AT155<>\"\",AT155,\"\"))),\"\")","v":""},"",39,null,null,{"$f":"\"\"","v":""},{"$f":"IF($L90<>\"\",VLOOKUP($L90,Tarif!$A:$D,2,FALSE),\"\")","v":""},{"$f":"\"\"","v":""},{"$f":"\"\"","v":""},{"$f":"IF($L90<>\"\",VLOOKUP($L90,Tarif!$A:$D,3,FALSE),\"\")","v":""},{"$f":"IF($L90<>\"\",VLOOKUP($L90,Tarif!$A:$D,4,FALSE),\"\")","v":""},{"$f":"\"\"","v":""},{"$f":"\"\"","v":""},{"$f":"IF($S90<>\"\",VLOOKUP($S90,Tarif!$A:$D,2,FALSE),\"\")","v":""},{"$f":"\"\"","v":""},{"$f":"\"\"","v":""},{"$f":"IF($S90<>\"\",VLOOKUP($S90,Tarif!$A:$D,3,FALSE),\"\")","v":""},{"$f":"IF($S90<>\"\",VLOOKUP($S90,Tarif!$A:$D,4,FALSE),\"\")","v":""},{"$f":"\"\"","v":""},{"$f":"\"\"","v":""},{"$f":"IF($Z90<>\"\",VLOOKUP($Z90,Tarif!$A:$D,2,FALSE),\"\")","v":""},{"$f":"\"\"","v":""},{"$f":"\"\"","v":""},{"$f":"IF($Z90<>\"\",VLOOKUP($Z90,Tarif!$A:$D,3,FALSE),\"\")","v":""},{"$f":"IF($Z90<>\"\",VLOOKUP($Z90,Tarif!$A:$D,4,FALSE),\"\")","v":""},{"$f":"\"\"","v":""},{"$f":"\"\"","v":""},{"$f":"IF($AG90<>\"\",VLOOKUP($AG90,Tarif!$A:$D,2,FALSE),\"\")","v":""},{"$f":"\"\"","v":""},{"$f":"\"\"","v":""},{"$f":"IF($AG90<>\"\",VLOOKUP($AG90,Tarif!$A:$D,3,FALSE),\"\")","v":""},{"$f":"IF($AG90<>\"\",VLOOKUP($AG90,Tarif!$A:$D,4,FALSE),\"\")","v":""},null,null,"",{"$f":"IF(AO90=\"\",\"\",VLOOKUP(AO90,Tarif!$A:$P,2,FALSE))","v":""},null,null,null,{"$f":"IF(AO90=\"\",\"\",VLOOKUP(AO90,Tarif!$A:$P,3,FALSE))","v":""},{"$f":"IF(AO90=\"\",\"\",VLOOKUP(AO90,Tarif!$A:$P,4,FALSE))","v":""}]
[null,"","","","","",{"$f":"IFERROR(IF(AT59<>\"\",AT59,IF(AT107<>\"\",AT107,IF(AT156<>\"\",AT156,\"\"))),\"\")","v":""},"",40,null,null,{"$f":"\"\"","v":""},{"$f":"IF($L91<>\"\",VLOOKUP($L91,Tarif!$A:$D,2,FALSE),\"\")","v":""},{"$f":"\"\"","v":""},{"$f":"\"\"","v":""},{"$f":"IF($L91<>\"\",VLOOKUP($L91,Tarif!$A:$D,3,FALSE),\"\")","v":""},{"$f":"IF($L91<>\"\",VLOOKUP($L91,Tarif!$A:$D,4,FALSE),\"\")","v":""},{"$f":"\"\"","v":""},{"$f":"\"\"","v":""},{"$f":"IF($S91<>\"\",VLOOKUP($S91,Tarif!$A:$D,2,FALSE),\"\")","v":""},{"$f":"\"\"","v":""},{"$f":"\"\"","v":""},{"$f":"IF($S91<>\"\",VLOOKUP($S91,Tarif!$A:$D,3,FALSE),\"\")","v":""},{"$f":"IF($S91<>\"\",VLOOKUP($S91,Tarif!$A:$D,4,FALSE),\"\")","v":""},{"$f":"\"\"","v":""},{"$f":"\"\"","v":""},{"$f":"IF($Z91<>\"\",VLOOKUP($Z91,Tarif!$A:$D,2,FALSE),\"\")","v":""},{"$f":"\"\"","v":""},{"$f":"\"\"","v":""},{"$f":"IF($Z91<>\"\",VLOOKUP($Z91,Tarif!$A:$D,3,FALSE),\"\")","v":""},{"$f":"IF($Z91<>\"\",VLOOKUP($Z91,Tarif!$A:$D,4,FALSE),\"\")","v":""},{"$f":"\"\"","v":""},{"$f":"\"\"","v":""},{"$f":"IF($AG91<>\"\",VLOOKUP($AG91,Tarif!$A:$D,2,FALSE),\"\")","v":""},{"$f":"\"\"","v":""},{"$f":"\"\"","v":""},{"$f":"IF($AG91<>\"\",VLOOKUP($AG91,Tarif!$A:$D,3,FALSE),\"\")","v":""},{"$f":"IF($AG91<>\"\",VLOOKUP($AG91,Tarif!$A:$D,4,FALSE),\"\")","v":""},null,null,"",{"$f":"IF(AO91=\"\",\"\",VLOOKUP(AO91,Tarif!$A:$P,2,FALSE))","v":""},null,null,null,{"$f":"IF(AO91=\"\",\"\",VLOOKUP(AO91,Tarif!$A:$P,3,FALSE))","v":""},{"$f":"IF(AO91=\"\",\"\",VLOOKUP(AO91,Tarif!$A:$P,4,FALSE))","v":""}]
[null,"","","","","",{"$f":"IFERROR(IF(AT60<>\"\",AT60,IF(AT108<>\"\",AT108,IF(AT157<>\"\",AT157,\"\"))),\"\")","v":""},"",41,null,null,{"$f":"\"\"","v":""},{"$f":"IF($L92<>\"\",VLOOKUP($L92,Tarif!$A:$D,2,FALSE),\"\")","v":""},{"$f":"\"\"","v":""},{"$f":"\"\"","v":""},{"$f":"IF($L92<>\"\",VLOOKUP($L92,Tarif!$A:$D,3,FALSE),\"\")","v":""},{"$f":"IF($L92<>\"\",VLOOKUP($L92,Tarif!$A:$D,4,FALSE),\"\")","v":""},{"$f":"\"\"","v":""},{"$f":"\"\"","v":""},{"$f":"IF($S92<>\"\",VLOOKUP($S92,Tarif!$A:$D,2,FALSE),\"\")","v":""},{"$f":"\"\"","v":""},{"$f":"\"\"","v":""},{"$f":"IF($S92<>\"\",VLOOKUP($S92,Tarif!$A:$D,3,FALSE),\"\")","v":""},{"$f":"IF($S92<>\"\",VLOOKUP($S92,Tarif!$A:$D,4,FALSE),\"\")","v":""},{"$f":"\"\"","v":""},{"$f":"\"\"","v":""},{"$f":"IF($Z92<>\"\",VLOOKUP($Z92,Tarif!$A:$D,2,FALSE),\"\")","v":""},{"$f":"\"\"","v":""},{"$f":"\"\"","v":""},{"$f":"IF($Z92<>\"\",VLOOKUP($Z92,Tarif!$A:$D,3,FALSE),\"\")","v":""},{"$f":"IF($Z92<>\"\",VLOOKUP($Z92,Tarif!$A:$D,4,FALSE),\"\")","v":""},{"$f":"\"\"","v":""},{"$f":"\"\"","v":""},{"$f":"IF($AG92<>\"\",VLOOKUP($AG92,Tarif!$A:$D,2,FALSE),\"\")","v":""},{"$f":"\"\"","v":""},{"$f":"\"\"","v":""},{"$f":"IF($AG92<>\"\",VLOOKUP($AG92,Tarif!$A:$D,3,FALSE),\"\")","v":""},{"$f":"IF($AG92<>\"\",VLOOKUP($AG92,Tarif!$A:$D,4,FALSE),\"\")","v":""},null,null,"",{"$f":"IF(AO92=\"\",\"\",VLOOKUP(AO92,Tarif!$A:$P,2,FALSE))","v":""},null,null,null,{"$f":"IF(AO92=\"\",\"\",VLOOKUP(AO92,Tarif!$A:$P,3,FALSE))","v":""},{"$f":"IF(AO92=\"\",\"\",VLOOKUP(AO92,Tarif!$A:$P,4,FALSE))","v":""}]
[null,null,null,null,null,null,null,null,null,null,null,{"$f":"\"\"","v":""},{"$f":"IF($L93<>\"\",VLOOKUP($L93,Tarif!$A:$D,2,FALSE),\"\")","v":""},{"$f":"\"\"","v":""},{"$f":"\"\"","v":""},{"$f":"IF($L93<>\"\",VLOOKUP($L93,Tarif!$A:$D,3,FALSE),\"\")","v":""},{"$f":"IF($L93<>\"\",VLOOKUP($L93,Tarif!$A:$D,4,FALSE),\"\")","v":""},{"$f":"\"\"","v":""},{"$f":"\"\"","v":""},{"$f":"IF($S93<>\"\",VLOOKUP($S93,Tarif!$A:$D,2,FALSE),\"\")","v":""},{"$f":"\"\"","v":""},{"$f":"\"\"","v":""},{"$f":"IF($S93<>\"\",VLOOKUP($S93,Tarif!$A:$D,3,FALSE),\"\")","v":""},{"$f":"IF($S93<>\"\",VLOOKUP($S93,Tarif!$A:$D,4,FALSE),\"\")","v":""},{"$f":"\"\"","v":""},{"$f":"\"\"","v":""},{"$f":"IF($Z93<>\"\",VLOOKUP($Z93,Tarif!$A:$D,2,FALSE),\"\")","v":""},{"$f":"\"\"","v":""},{"$f":"\"\"","v":""},{"$f":"IF($Z93<>\"\",VLOOKUP($Z93,Tarif!$A:$D,3,FALSE),\"\")","v":""},{"$f":"IF($Z93<>\"\",VLOOKUP($Z93,Tarif!$A:$D,4,FALSE),\"\")","v":""},{"$f":"\"\"","v":""},{"$f":"\"\"","v":""},{"$f":"IF($AG93<>\"\",VLOOKUP($AG93,Tarif!$A:$D,2,FALSE),\"\")","v":""},{"$f":"\"\"","v":""},{"$f":"\"\"","v":""},{"$f":"IF($AG93<>\"\",VLOOKUP($AG93,Tarif!$A:$D,3,FALSE),\"\")","v":""},{"$f":"IF($AG93<>\"\",VLOOKUP($AG93,Tarif!$A:$D,4,FALSE),\"\")","v":""},null,null,"",{"$f":"IF(AO93=\"\",\"\",VLOOKUP(AO93,Tarif!$A:$P,2,FALSE))","v":""},null,null,null,{"$f":"IF(AO93=\"\",\"\",VLOOKUP(AO93,Tarif!$A:$P,3,FALSE))","v":""},{"$f":"IF(AO93=\"\",\"\",VLOOKUP(AO93,Tarif!$A:$P,4,FALSE))","v":""}]
[null,null,null,null,null,null,null,null,null,null,null,{"$f":"\"\"","v":""},{"$f":"IF($L94<>\"\",VLOOKUP($L94,Tarif!$A:$D,2,FALSE),\"\")","v":""},{"$f":"\"\"","v":""},{"$f":"\"\"","v":""},{"$f":"IF($L94<>\"\",VLOOKUP($L94,Tarif!$A:$D,3,FALSE),\"\")","v":""},{"$f":"IF($L94<>\"\",VLOOKUP($L94,Tarif!$A:$D,4,FALSE),\"\")","v":""},{"$f":"\"\"","v":""},{"$f":"\"\"","v":""},{"$f":"IF($S94<>\"\",VLOOKUP($S94,Tarif!$A:$D,2,FALSE),\"\")","v":""},{"$f":"\"\"","v":""},{"$f":"\"\"","v":""},{"$f":"IF($S94<>\"\",VLOOKUP($S94,Tarif!$A:$D,3,FALSE),\"\")","v":""},{"$f":"IF($S94<>\"\",VLOOKUP($S94,Tarif!$A:$D,4,FALSE),\"\")","v":""},{"$f":"\"\"","v":""},{"$f":"\"\"","v":""},{"$f":"IF($Z94<>\"\",VLOOKUP($Z94,Tarif!$A:$D,2,FALSE),\"\")","v":""},{"$f":"\"\"","v":""},{"$f":"\"\"","v":""},{"$f":"IF($Z94<>\"\",VLOOKUP($Z94,Tarif!$A:$D,3,FALSE),\"\")","v":""},{"$f":"IF($Z94<>\"\",VLOOKUP($Z94,Tarif!$A:$D,4,FALSE),\"\")","v":""},{"$f":"\"\"","v":""},{"$f":"\"\"","v":""},{"$f":"IF($AG94<>\"\",VLOOKUP($AG94,Tarif!$A:$D,2,FALSE),\"\")","v":""},{"$f":"\"\"","v":""},{"$f":"\"\"","v":""},{"$f":"IF($AG94<>\"\",VLOOKUP($AG94,Tarif!$A:$D,3,FALSE),\"\")","v":""},{"$f":"IF($AG94<>\"\",VLOOKUP($AG94,Tarif!$A:$D,4,FALSE),\"\")","v":""},null,null,"",{"$f":"IF(AO94=\"\",\"\",VLOOKUP(AO94,Tarif!$A:$P,2,FALSE))","v":""},null,null,null,{"$f":"IF(AO94=\"\",\"\",VLOOKUP(AO94,Tarif!$A:$P,3,FALSE))","v":""},{"$f":"IF(AO94=\"\",\"\",VLOOKUP(AO94,Tarif!$A:$P,4,FALSE))","v":""}]
[null,null,null,null,null,null,null,null,null,null,null,{"$f":"\"\"","v":""},{"$f":"IF($L95<>\"\",VLOOKUP($L95,Tarif!$A:$D,2,FALSE),\"\")","v":""},{"$f":"\"\"","v":""},{"$f":"\"\"","v":""},{"$f":"IF($L95<>\"\",VLOOKUP($L95,Tarif!$A:$D,3,FALSE),\"\")","v":""},{"$f":"IF($L95<>\"\",VLOOKUP($L95,Tarif!$A:$D,4,FALSE),\"\")","v":""},{"$f":"\"\"","v":""},{"$f":"\"\"","v":""},{"$f":"IF($S95<>\"\",VLOOKUP($S95,Tarif!$A:$D,2,FALSE),\"\")","v":""},{"$f":"\"\"","v":""},{"$f":"\"\"","v":""},{"$f":"IF($S95<>\"\",VLOOKUP($S95,Tarif!$A:$D,3,FALSE),\"\")","v":""},{"$f":"IF($S95<>\"\",VLOOKUP($S95,Tarif!$A:$D,4,FALSE),\"\")","v":""},{"$f":"\"\"","v":""},7622273,{"$f":"IF($Z95<>\"\",VLOOKUP($Z95,Tarif!$A:$D,2,FALSE),\"\")","v":"CARTE DE REGULATION 2 CIRCUITS"},{"$f":"\"\"","v":""},{"$f":"\"\"","v":""},{"$f":"IF($Z95<>\"\",VLOOKUP($Z95,Tarif!$A:$D,3,FALSE),\"\")","v":"EH527"},{"$f":"IF($Z95<>\"\",VLOOKUP($Z95,Tarif!$A:$D,4,FALSE),\"\")","v":213},{"$f":"\"\"","v":""},7622273,{"$f":"IF($AG95<>\"\",VLOOKUP($AG95,Tarif!$A:$D,2,FALSE),\"\")","v":"CARTE DE REGULATION 2 CIRCUITS"},{"$f":"\"\"","v":""},{"$f":"\"\"","v":""},{"$f":"IF($AG95<>\"\",VLOOKUP($AG95,Tarif!$A:$D,3,FALSE),\"\")","v":"EH527"},{"$f":"IF($AG95<>\"\",VLOOKUP($AG95,Tarif!$A:$D,4,FALSE),\"\")","v":213},null,null,"",{"$f":"IF(AO95=\"\",\"\",VLOOKUP(AO95,Tarif!$A:$P,2,FALSE))","v":""},null,null,null,{"$f":"IF(AO95=\"\",\"\",VLOOKUP(AO95,Tarif!$A:$P,3,FALSE))","v":""},{"$f":"IF(AO95=\"\",\"\",VLOOKUP(AO95,Tarif!$A:$P,4,FALSE))","v":""}]
[null,null,null,null,null,null,null,null,null,null,null,{"$f":"\"\"","v":""},{"$f":"IF($L96<>\"\",VLOOKUP($L96,Tarif!$A:$D,2,FALSE),\"\")","v":""},{"$f":"\"\"","v":""},{"$f":"\"\"","v":""},{"$f":"IF($L96<>\"\",VLOOKUP($L96,Tarif!$A:$D,3,FALSE),\"\")","v":""},{"$f":"IF($L96<>\"\",VLOOKUP($L96,Tarif!$A:$D,4,FALSE),\"\")","v":""},{"$f":"\"\"","v":""},{"$f":"\"\"","v":""},{"$f":"IF($S96<>\"\",VLOOKUP($S96,Tarif!$A:$D,2,FALSE),\"\")","v":""},{"$f":"\"\"","v":""},{"$f":"\"\"","v":""},{"$f":"IF($S96<>\"\",VLOOKUP($S96,Tarif!$A:$D,3,FALSE),\"\")","v":""},{"$f":"IF($S96<>\"\",VLOOKUP($S96,Tarif!$A:$D,4,FALSE),\"\")","v":""},{"$f":"\"\"","v":""},{"$f":"\"\"","v":""},{"$f":"IF($Z96<>\"\",VLOOKUP($Z96,Tarif!$A:$D,2,FALSE),\"\")","v":""},{"$f":"\"\"","v":""},{"$f":"\"\"","v":""},{"$f":"IF($Z96<>\"\",VLOOKUP($Z96,Tarif!$A:$D,3,FALSE),\"\")","v":""},{"$f":"IF($Z96<>\"\",VLOOKUP($Z96,Tarif!$A:$D,4,FALSE),\"\")","v":""},{"$f":"\"\"","v":""},{"$f":"\"\"","v":""},{"$f":"IF($AG96<>\"\",VLOOKUP($AG96,Tarif!$A:$D,2,FALSE),\"\")","v":""},{"$f":"\"\"","v":""},{"$f":"\"\"","v":""},{"$f":"IF($AG96<>\"\",VLOOKUP($AG96,Tarif!$A:$D,3,FALSE),\"\")","v":""},{"$f":"IF($AG96<>\"\",VLOOKUP($AG96,Tarif!$A:$D,4,FALSE),\"\")","v":""},null,null,"",{"$f":"IF(AO96=\"\",\"\",VLOOKUP(AO96,Tarif!$A:$P,2,FALSE))","v":""},null,null,null,{"$f":"IF(AO96=\"\",\"\",VLOOKUP(AO96,Tarif!$A:$P,3,FALSE))","v":""},{"$f":"IF(AO96=\"\",\"\",VLOOKUP(AO96,Tarif!$A:$P,4,FALSE))","v":""}]
[null,null,null,null,null,null,null,null,null,null,null,88017855,{"$f":"IF($L97<>\"\",VLOOKUP($L97,Tarif!$A:$D,2,FALSE),\"\")","v":{"$error":"#N/A"}},{"$f":"\"\"","v":""},{"$f":"\"\"","v":""},{"$f":"IF($L97<>\"\",VLOOKUP($L97,Tarif!$A:$D,3,FALSE),\"\")","v":{"$error":"#N/A"}},{"$f":"IF($L97<>\"\",VLOOKUP($L97,Tarif!$A:$D,4,FALSE),\"\")","v":{"$error":"#N/A"}},{"$f":"\"\"","v":""},88017855,{"$f":"IF($S97<>\"\",VLOOKUP($S97,Tarif!$A:$D,2,FALSE),\"\")","v":{"$error":"#N/A"}},{"$f":"\"\"","v":""},{"$f":"\"\"","v":""},{"$f":"IF($S97<>\"\",VLOOKUP($S97,Tarif!$A:$D,3,FALSE),\"\")","v":{"$error":"#N/A"}},{"$f":"IF($S97<>\"\",VLOOKUP($S97,Tarif!$A:$D,4,FALSE),\"\")","v":{"$error":"#N/A"}},{"$f":"\"\"","v":""},88017855,{"$f":"IF($Z97<>\"\",VLOOKUP($Z97,Tarif!$A:$D,2,FALSE),\"\")","v":{"$error":"#N/A"}},{"$f":"\"\"","v":""},{"$f":"\"\"","v":""},{"$f":"IF($Z97<>\"\",VLOOKUP($Z97,Tarif!$A:$D,3,FALSE),\"\")","v":{"$error":"#N/A"}},{"$f":"IF($Z97<>\"\",VLOOKUP($Z97,Tarif!$A:$D,4,FALSE),\"\")","v":{"$error":"#N/A"}},{"$f":"\"\"","v":""},88017855,{"$f":"IF($AG97<>\"\",VLOOKUP($AG97,Tarif!$A:$D,2,FALSE),\"\")","v":{"$error":"#N/A"}},{"$f":"\"\"","v":""},{"$f":"\"\"","v":""},{"$f":"IF($AG97<>\"\",VLOOKUP($AG97,Tarif!$A:$D,3,FALSE),\"\")","v":{"$error":"#N/A"}},{"$f":"IF($AG97<>\"\",VLOOKUP($AG97,Tarif!$A:$D,4,FALSE),\"\")","v":{"$error":"#N/A"}},null,null,"",{"$f":"IF(AO97=\"\",\"\",VLOOKUP(AO97,Tarif!$A:$P,2,FALSE))","v":""},null,null,null,{"$f":"IF(AO97=\"\",\"\",VLOOKUP(AO97,Tarif!$A:$P,3,FALSE))","v":""},{"$f":"IF(AO97=\"\",\"\",VLOOKUP(AO97,Tarif!$A:$P,4,FALSE))","v":""}]
[null,null,null,null,null,null,null,null,null,null,null,88017018,{"$f":"IF($L98<>\"\",VLOOKUP($L98,Tarif!$A:$D,2,FALSE),\"\")","v":{"$error":"#N/A"}},{"$f":"\"\"","v":""},{"$f":"\"\"","v":""},{"$f":"IF($L98<>\"\",VLOOKUP($L98,Tarif!$A:$D,3,FALSE),\"\")","v":{"$error":"#N/A"}},{"$f":"IF($L98<>\"\",VLOOKUP($L98,Tarif!$A:$D,4,FALSE),\"\")","v":{"$error":"#N/A"}},{"$f":"\"\"","v":""},88017018,{"$f":"IF($S98<>\"\",VLOOKUP($S98,Tarif!$A:$D,2,FALSE),\"\")","v":{"$error":"#N/A"}},{"$f":"\"\"","v":""},{"$f":"\"\"","v":""},{"$f":"IF($S98<>\"\",VLOOKUP($S98,Tarif!$A:$D,3,FALSE),\"\")","v":{"$error":"#N/A"}},{"$f":"IF($S98<>\"\",VLOOKUP($S98,Tarif!$A:$D,4,FALSE),\"\")","v":{"$error":"#N/A"}},{"$f":"\"\"","v":""},88017018,{"$f":"IF($Z98<>\"\",VLOOKUP($Z98,Tarif!$A:$D,2,FALSE),\"\")","v":{"$error":"#N/A"}},{"$f":"\"\"","v":""},{"$f":"\"\"","v":""},{"$f":"IF($Z98<>\"\",VLOOKUP($Z98,Tarif!$A:$D,3,FALSE),\"\")","v":{"$error":"#N/A"}},{"$f":"IF($Z98<>\"\",VLOOKUP($Z98,Tarif!$A:$D,4,FALSE),\"\")","v":{"$error":"#N/A"}},{"$f":"\"\"","v":""},88017018,{"$f":"IF($AG98<>\"\",VLOOKUP($AG98,Tarif!$A:$D,2,FALSE),\"\")","v":{"$error":"#N/A"}},{"$f":"\"\"","v":""},{"$f":"\"\"","v":""},{"$f":"IF($AG98<>\"\",VLOOKUP($AG98,Tarif!$A:$D,3,FALSE),\"\")","v":{"$error":"#N/A"}},{"$f":"IF($AG98<>\"\",VLOOKUP($AG98,Tarif!$A:$D,4,FALSE),\"\")","v":{"$error":"#N/A"}},null,null,"",{"$f":"IF(AO98=\"\",\"\",VLOOKUP(AO98,Tarif!$A:$P,2,FALSE))","v":""},null,null,null,{"$f":"IF(AO98=\"\",\"\",VLOOKUP(AO98,Tarif!$A:$P,3,FALSE))","v":""},{"$f":"IF(AO98=\"\",\"\",VLOOKUP(AO98,Tarif!$A:$P,4,FALSE))","v":""}]
[null,null,null,null,null,null,null,null,null,null,null,88017859,{"$f":"IF($L99<>\"\",VLOOKUP($L99,Tarif!$A:$D,2,FALSE),\"\")","v":{"$error":"#N/A"}},{"$f":"\"\"","v":""},{"$f":"\"\"","v":""},{"$f":"IF($L99<>\"\",VLOOKUP($L99,Tarif!$A:$D,3,FALSE),\"\")","v":{"$error":"#N/A"}},{"$f":"IF($L99<>\"\",VLOOKUP($L99,Tarif!$A:$D,4,FALSE),\"\")","v":{"$error":"#N/A"}},{"$f":"\"\"","v":""},88017859,{"$f":"IF($S99<>\"\",VLOOKUP($S99,Tarif!$A:$D,2,FALSE),\"\")","v":{"$error":"#N/A"}},{"$f":"\"\"","v":""},{"$f":"\"\"","v":""},{"$f":"IF($S99<>\"\",VLOOKUP($S99,Tarif!$A:$D,3,FALSE),\"\")","v":{"$error":"#N/A"}},{"$f":"IF($S99<>\"\",VLOOKUP($S99,Tarif!$A:$D,4,FALSE),\"\")","v":{"$error":"#N/A"}},{"$f":"\"\"","v":""},88017859,{"$f":"IF($Z99<>\"\",VLOOKUP($Z99,Tarif!$A:$D,2,FALSE),\"\")","v":{"$error":"#N/A"}},{"$f":"\"\"","v":""},{"$f":"\"\"","v":""},{"$f":"IF($Z99<>\"\",VLOOKUP($Z99,Tarif!$A:$D,3,FALSE),\"\")","v":{"$error":"#N/A"}},{"$f":"IF($Z99<>\"\",VLOOKUP($Z99,Tarif!$A:$D,4,FALSE),\"\")","v":{"$error":"#N/A"}},{"$f":"\"\"","v":""},88017859,{"$f":"IF($AG99<>\"\",VLOOKUP($AG99,Tarif!$A:$D,2,FALSE),\"\")","v":{"$error":"#N/A"}},{"$f":"\"\"","v":""},{"$f":"\"\"","v":""},{"$f":"IF($AG99<>\"\",VLOOKUP($AG99,Tarif!$A:$D,3,FALSE),\"\")","v":{"$error":"#N/A"}},{"$f":"IF($AG99<>\"\",VLOOKUP($AG99,Tarif!$A:$D,4,FALSE),\"\")","v":{"$error":"#N/A"}},null,null,"",{"$f":"IF(AO99=\"\",\"\",VLOOKUP(AO99,Tarif!$A:$P,2,FALSE))","v":""},null,null,null,{"$f":"IF(AO99=\"\",\"\",VLOOKUP(AO99,Tarif!$A:$P,3,FALSE))","v":""},{"$f":"IF(AO99=\"\",\"\",VLOOKUP(AO99,Tarif!$A:$P,4,FALSE))","v":""}]
[null,null,null,null,null,null,null,null,null,null,null,{"$f":"\"\"","v":""},{"$f":"IF($L100<>\"\",VLOOKUP($L100,Tarif!$A:$D,2,FALSE),\"\")","v":""},{"$f":"\"\"","v":""},{"$f":"\"\"","v":""},{"$f":"IF($L100<>\"\",VLOOKUP($L100,Tarif!$A:$D,3,FALSE),\"\")","v":""},{"$f":"IF($L100<>\"\",VLOOKUP($L100,Tarif!$A:$D,4,FALSE),\"\")","v":""},{"$f":"\"\"","v":""},7624902,{"$f":"IF($S100<>\"\",VLOOKUP($S100,Tarif!$A:$D,2,FALSE),\"\")","v":"KIT CABLAGE PLANCHER CHAUFFANT DIRECT"},{"$f":"\"\"","v":""},{"$f":"\"\"","v":""},{"$f":"IF($S100<>\"\",VLOOKUP($S100,Tarif!$A:$D,3,FALSE),\"\")","v":"HA255"},{"$f":"IF($S100<>\"\",VLOOKUP($S100,Tarif!$A:$D,4,FALSE),\"\")","v":39},{"$f":"\"\"","v":""},7624902,{"$f":"IF($Z100<>\"\",VLOOKUP($Z100,Tarif!$A:$D,2,FALSE),\"\")","v":"KIT CABLAGE PLANCHER CHAUFFANT DIRECT"},{"$f":"\"\"","v":""},{"$f":"\"\"","v":""},{"$f":"IF($Z100<>\"\",VLOOKUP($Z100,Tarif!$A:$D,3,FALSE),\"\")","v":"HA255"},{"$f":"IF($Z100<>\"\",VLOOKUP($Z100,Tarif!$A:$D,4,FALSE),\"\")","v":39},{"$f":"\"\"","v":""},7624902,{"$f":"IF($AG100<>\"\",VLOOKUP($AG100,Tarif!$A:$D,2,FALSE),\"\")","v":"KIT CABLAGE PLANCHER CHAUFFANT DIRECT"},{"$f":"\"\"","v":""},{"$f":"\"\"","v":""},{"$f":"IF($AG100<>\"\",VLOOKUP($AG100,Tarif!$A:$D,3,FALSE),\"\")","v":"HA255"},{"$f":"IF($AG100<>\"\",VLOOKUP($AG100,Tarif!$A:$D,4,FALSE),\"\")","v":39},null,null,"",{"$f":"IF(AO100=\"\",\"\",VLOOKUP(AO100,Tarif!$A:$P,2,FALSE))","v":""},null,null,null,{"$f":"IF(AO100=\"\",\"\",VLOOKUP(AO100,Tarif!$A:$P,3,FALSE))","v":""},{"$f":"IF(AO100=\"\",\"\",VLOOKUP(AO100,Tarif!$A:$P,4,FALSE))","v":""}]
[null,null,null,null,null,null,null,null,null,null,null,{"$f":"\"\"","v":""},{"$f":"IF($L101<>\"\",VLOOKUP($L101,Tarif!$A:$D,2,FALSE),\"\")","v":""},{"$f":"\"\"","v":""},{"$f":"\"\"","v":""},{"$f":"IF($L101<>\"\",VLOOKUP($L101,Tarif!$A:$D,3,FALSE),\"\")","v":""},{"$f":"IF($L101<>\"\",VLOOKUP($L101,Tarif!$A:$D,4,FALSE),\"\")","v":""},{"$f":"\"\"","v":""},{"$f":"\"\"","v":""},{"$f":"IF($S101<>\"\",VLOOKUP($S101,Tarif!$A:$D,2,FALSE),\"\")","v":""},{"$f":"\"\"","v":""},{"$f":"\"\"","v":""},{"$f":"IF($S101<>\"\",VLOOKUP($S101,Tarif!$A:$D,3,FALSE),\"\")","v":""},{"$f":"IF($S101<>\"\",VLOOKUP($S101,Tarif!$A:$D,4,FALSE),\"\")","v":""},{"$f":"\"\"","v":""},{"$f":"\"\"","v":""},{"$f":"IF($Z101<>\"\",VLOOKUP($Z101,Tarif!$A:$D,2,FALSE),\"\")","v":""},{"$f":"\"\"","v":""},{"$f":"\"\"","v":""},{"$f":"IF($Z101<>\"\",VLOOKUP($Z101,Tarif!$A:$D,3,FALSE),\"\")","v":""},{"$f":"IF($Z101<>\"\",VLOOKUP($Z101,Tarif!$A:$D,4,FALSE),\"\")","v":""},{"$f":"\"\"","v":""},{"$f":"\"\"","v":""},{"$f":"IF($AG101<>\"\",VLOOKUP($AG101,Tarif!$A:$D,2,FALSE),\"\")","v":""},{"$f":"\"\"","v":""},{"$f":"\"\"","v":""},{"$f":"IF($AG101<>\"\",VLOOKUP($AG101,Tarif!$A:$D,3,FALSE),\"\")","v":""},{"$f":"IF($AG101<>\"\",VLOOKUP($AG101,Tarif!$A:$D,4,FALSE),\"\")","v":""},null,null,"",{"$f":"IF(AO101=\"\",\"\",VLOOKUP(AO101,Tarif!$A:$P,2,FALSE))","v":""},null,null,null,{"$f":"IF(AO101=\"\",\"\",VLOOKUP(AO101,Tarif!$A:$P,3,FALSE))","v":""},{"$f":"IF(AO101=\"\",\"\",VLOOKUP(AO101,Tarif!$A:$P,4,FALSE))","v":""}]
[null,null,null,null,null,null,null,null,null,null,null,{"$f":"\"\"","v":""},{"$f":"IF($L102<>\"\",VLOOKUP($L102,Tarif!$A:$D,2,FALSE),\"\")","v":""},{"$f":"\"\"","v":""},{"$f":"\"\"","v":""},{"$f":"IF($L102<>\"\",VLOOKUP($L102,Tarif!$A:$D,3,FALSE),\"\")","v":""},{"$f":"IF($L102<>\"\",VLOOKUP($L102,Tarif!$A:$D,4,FALSE),\"\")","v":""},{"$f":"\"\"","v":""},{"$f":"\"\"","v":""},{"$f":"IF($S102<>\"\",VLOOKUP($S102,Tarif!$A:$D,2,FALSE),\"\")","v":""},{"$f":"\"\"","v":""},{"$f":"\"\"","v":""},{"$f":"IF($S102<>\"\",VLOOKUP($S102,Tarif!$A:$D,3,FALSE),\"\")","v":""},{"$f":"IF($S102<>\"\",VLOOKUP($S102,Tarif!$A:$D,4,FALSE),\"\")","v":""},{"$f":"\"\"","v":""},{"$f":"\"\"","v":""},{"$f":"IF($Z102<>\"\",VLOOKUP($Z102,Tarif!$A:$D,2,FALSE),\"\")","v":""},{"$f":"\"\"","v":""},{"$f":"\"\"","v":""},{"$f":"IF($Z102<>\"\",VLOOKUP($Z102,Tarif!$A:$D,3,FALSE),\"\")","v":""},{"$f":"IF($Z102<>\"\",VLOOKUP($Z102,Tarif!$A:$D,4,FALSE),\"\")","v":""},{"$f":"\"\"","v":""},{"$f":"\"\"","v":""},{"$f":"IF($AG102<>\"\",VLOOKUP($AG102,Tarif!$A:$D,2,FALSE),\"\")","v":""},{"$f":"\"\"","v":""},{"$f":"\"\"","v":""},{"$f":"IF($AG102<>\"\",VLOOKUP($AG102,Tarif!$A:$D,3,FALSE),\"\")","v":""},{"$f":"IF($AG102<>\"\",VLOOKUP($AG102,Tarif!$A:$D,4,FALSE),\"\")","v":""},null,null,"",{"$f":"IF(AO102=\"\",\"\",VLOOKUP(AO102,Tarif!$A:$P,2,FALSE))","v":""},null,null,null,{"$f":"IF(AO102=\"\",\"\",VLOOKUP(AO102,Tarif!$A:$P,3,FALSE))","v":""},{"$f":"IF(AO102=\"\",\"\",VLOOKUP(AO102,Tarif!$A:$P,4,FALSE))","v":""}]
[null,null,null,null,null,null,null,null,null,null,null,{"$f":"\"\"","v":""},{"$f":"IF($L103<>\"\",VLOOKUP($L103,Tarif!$A:$D,2,FALSE),\"\")","v":""},{"$f":"\"\"","v":""},{"$f":"\"\"","v":""},{"$f":"IF($L103<>\"\",VLOOKUP($L103,Tarif!$A:$D,3,FALSE),\"\")","v":""},{"$f":"IF($L103<>\"\",VLOOKUP($L103,Tarif!$A:$D,4,FALSE),\"\")","v":""},{"$f":"\"\"","v":""},{"$f":"\"\"","v":""},{"$f":"IF($S103<>\"\",VLOOKUP($S103,Tarif!$A:$D,2,FALSE),\"\")","v":""},{"$f":"\"\"","v":""},{"$f":"\"\"","v":""},{"$f":"IF($S103<>\"\",VLOOKUP($S103,Tarif!$A:$D,3,FALSE),\"\")","v":""},{"$f":"IF($S103<>\"\",VLOOKUP($S103,Tarif!$A:$D,4,FALSE),\"\")","v":""},{"$f":"\"\"","v":""},{"$f":"\"\"","v":""},{"$f":"IF($Z103<>\"\",VLOOKUP($Z103,Tarif!$A:$D,2,FALSE),\"\")","v":""},{"$f":"\"\"","v":""},{"$f":"\"\"","v":""},{"$f":"IF($Z103<>\"\",VLOOKUP($Z103,Tarif!$A:$D,3,FALSE),\"\")","v":""},{"$f":"IF($Z103<>\"\",VLOOKUP($Z103,Tarif!$A:$D,4,FALSE),\"\")","v":""},{"$f":"\"\"","v":""},{"$f":"\"\"","v":""},{"$f":"IF($AG103<>\"\",VLOOKUP($AG103,Tarif!$A:$D,2,FALSE),\"\")","v":""},{"$f":"\"\"","v":""},{"$f":"\"\"","v":""},{"$f":"IF($AG103<>\"\",VLOOKUP($AG103,Tarif!$A:$D,3,FALSE),\"\")","v":""},{"$f":"IF($AG103<>\"\",VLOOKUP($AG103,Tarif!$A:$D,4,FALSE),\"\")","v":""},null,null,"",{"$f":"IF(AO103=\"\",\"\",VLOOKUP(AO103,Tarif!$A:$P,2,FALSE))","v":""},null,null,null,{"$f":"IF(AO103=\"\",\"\",VLOOKUP(AO103,Tarif!$A:$P,3,FALSE))","v":""},{"$f":"IF(AO103=\"\",\"\",VLOOKUP(AO103,Tarif!$A:$P,4,FALSE))","v":""}]
[null,null,null,null,null,null,null,null,null,null,null,{"$f":"\"\"","v":""},{"$f":"IF($L104<>\"\",VLOOKUP($L104,Tarif!$A:$D,2,FALSE),\"\")","v":""},{"$f":"\"\"","v":""},{"$f":"\"\"","v":""},{"$f":"IF($L104<>\"\",VLOOKUP($L104,Tarif!$A:$D,3,FALSE),\"\")","v":""},{"$f":"IF($L104<>\"\",VLOOKUP($L104,Tarif!$A:$D,4,FALSE),\"\")","v":""},{"$f":"\"\"","v":""},{"$f":"\"\"","v":""},{"$f":"IF($S104<>\"\",VLOOKUP($S104,Tarif!$A:$D,2,FALSE),\"\")","v":""},{"$f":"\"\"","v":""},{"$f":"\"\"","v":""},{"$f":"IF($S104<>\"\",VLOOKUP($S104,Tarif!$A:$D,3,FALSE),\"\")","v":""},{"$f":"IF($S104<>\"\",VLOOKUP($S104,Tarif!$A:$D,4,FALSE),\"\")","v":""},{"$f":"\"\"","v":""},{"$f":"\"\"","v":""},{"$f":"IF($Z104<>\"\",VLOOKUP($Z104,Tarif!$A:$D,2,FALSE),\"\")","v":""},{"$f":"\"\"","v":""},{"$f":"\"\"","v":""},{"$f":"IF($Z104<>\"\",VLOOKUP($Z104,Tarif!$A:$D,3,FALSE),\"\")","v":""},{"$f":"IF($Z104<>\"\",VLOOKUP($Z104,Tarif!$A:$D,4,FALSE),\"\")","v":""},{"$f":"\"\"","v":""},{"$f":"\"\"","v":""},{"$f":"IF($AG104<>\"\",VLOOKUP($AG104,Tarif!$A:$D,2,FALSE),\"\")","v":""},{"$f":"\"\"","v":""},{"$f":"\"\"","v":""},{"$f":"IF($AG104<>\"\",VLOOKUP($AG104,Tarif!$A:$D,3,FALSE),\"\")","v":""},{"$f":"IF($AG104<>\"\",VLOOKUP($AG104,Tarif!$A:$D,4,FALSE),\"\")","v":""},null,null,"",{"$f":"IF(AO104=\"\",\"\",VLOOKUP(AO104,Tarif!$A:$P,2,FALSE))","v":""},null,null,null,{"$f":"IF(AO104=\"\",\"\",VLOOKUP(AO104,Tarif!$A:$P,3,FALSE))","v":""},{"$f":"IF(AO104=\"\",\"\",VLOOKUP(AO104,Tarif!$A:$P,4,FALSE))","v":""}]
[null,null,null,null,null,null,null,null,null,null,null,{"$f":"\"\"","v":""},{"$f":"IF($L105<>\"\",VLOOKUP($L105,Tarif!$A:$D,2,FALSE),\"\")","v":""},{"$f":"\"\"","v":""},{"$f":"\"\"","v":""},{"$f":"IF($L105<>\"\",VLOOKUP($L105,Tarif!$A:$D,3,FALSE),\"\")","v":""},{"$f":"IF($L105<>\"\",VLOOKUP($L105,Tarif!$A:$D,4,FALSE),\"\")","v":""},{"$f":"\"\"","v":""},{"$f":"\"\"","v":""},{"$f":"IF($S105<>\"\",VLOOKUP($S105,Tarif!$A:$D,2,FALSE),\"\")","v":""},{"$f":"\"\"","v":""},{"$f":"\"\"","v":""},{"$f":"IF($S105<>\"\",VLOOKUP($S105,Tarif!$A:$D,3,FALSE),\"\")","v":""},{"$f":"IF($S105<>\"\",VLOOKUP($S105,Tarif!$A:$D,4,FALSE),\"\")","v":""},{"$f":"\"\"","v":""},{"$f":"\"\"","v":""},{"$f":"IF($Z105<>\"\",VLOOKUP($Z105,Tarif!$A:$D,2,FALSE),\"\")","v":""},{"$f":"\"\"","v":""},{"$f":"\"\"","v":""},{"$f":"IF($Z105<>\"\",VLOOKUP($Z105,Tarif!$A:$D,3,FALSE),\"\")","v":""},{"$f":"IF($Z105<>\"\",VLOOKUP($Z105,Tarif!$A:$D,4,FALSE),\"\")","v":""},{"$f":"\"\"","v":""},{"$f":"\"\"","v":""},{"$f":"IF($AG105<>\"\",VLOOKUP($AG105,Tarif!$A:$D,2,FALSE),\"\")","v":""},{"$f":"\"\"","v":""},{"$f":"\"\"","v":""},{"$f":"IF($AG105<>\"\",VLOOKUP($AG105,Tarif!$A:$D,3,FALSE),\"\")","v":""},{"$f":"IF($AG105<>\"\",VLOOKUP($AG105,Tarif!$A:$D,4,FALSE),\"\")","v":""},null,null,"",{"$f":"IF(AO105=\"\",\"\",VLOOKUP(AO105,Tarif!$A:$P,2,FALSE))","v":""},null,null,null,{"$f":"IF(AO105=\"\",\"\",VLOOKUP(AO105,Tarif!$A:$P,3,FALSE))","v":""},{"$f":"IF(AO105=\"\",\"\",VLOOKUP(AO105,Tarif!$A:$P,4,FALSE))","v":""}]
[null,null,null,null,null,null,null,null,null,null,null,{"$f":"\"\"","v":""},{"$f":"IF($L106<>\"\",VLOOKUP($L106,Tarif!$A:$D,2,FALSE),\"\")","v":""},{"$f":"\"\"","v":""},{"$f":"\"\"","v":""},{"$f":"IF($L106<>\"\",VLOOKUP($L106,Tarif!$A:$D,3,FALSE),\"\")","v":""},{"$f":"IF($L106<>\"\",VLOOKUP($L106,Tarif!$A:$D,4,FALSE),\"\")","v":""},{"$f":"\"\"","v":""},{"$f":"\"\"","v":""},{"$f":"IF($S106<>\"\",VLOOKUP($S106,Tarif!$A:$D,2,FALSE),\"\")","v":""},{"$f":"\"\"","v":""},{"$f":"\"\"","v":""},{"$f":"IF($S106<>\"\",VLOOKUP($S106,Tarif!$A:$D,3,FALSE),\"\")","v":""},{"$f":"IF($S106<>\"\",VLOOKUP($S106,Tarif!$A:$D,4,FALSE),\"\")","v":""},{"$f":"\"\"","v":""},{"$f":"\"\"","v":""},{"$f":"IF($Z106<>\"\",VLOOKUP($Z106,Tarif!$A:$D,2,FALSE),\"\")","v":""},{"$f":"\"\"","v":""},{"$f":"\"\"","v":""},{"$f":"IF($Z106<>\"\",VLOOKUP($Z106,Tarif!$A:$D,3,FALSE),\"\")","v":""},{"$f":"IF($Z106<>\"\",VLOOKUP($Z106,Tarif!$A:$D,4,FALSE),\"\")","v":""},{"$f":"\"\"","v":""},{"$f":"\"\"","v":""},{"$f":"IF($AG106<>\"\",VLOOKUP($AG106,Tarif!$A:$D,2,FALSE),\"\")","v":""},{"$f":"\"\"","v":""},{"$f":"\"\"","v":""},{"$f":"IF($AG106<>\"\",VLOOKUP($AG106,Tarif!$A:$D,3,FALSE),\"\")","v":""},{"$f":"IF($AG106<>\"\",VLOOKUP($AG106,Tarif!$A:$D,4,FALSE),\"\")","v":""},null,null,"",{"$f":"IF(AO106=\"\",\"\",VLOOKUP(AO106,Tarif!$A:$P,2,FALSE))","v":""},null,null,null,{"$f":"IF(AO106=\"\",\"\",VLOOKUP(AO106,Tarif!$A:$P,3,FALSE))","v":""},{"$f":"IF(AO106=\"\",\"\",VLOOKUP(AO106,Tarif!$A:$P,4,FALSE))","v":""}]
[null,null,null,null,null,null,null,null,null,null,null,{"$f":"\"\"","v":""},{"$f":"IF($L107<>\"\",VLOOKUP($L107,Tarif!$A:$D,2,FALSE),\"\")","v":""},{"$f":"\"\"","v":""},{"$f":"\"\"","v":""},{"$f":"IF($L107<>\"\",VLOOKUP($L107,Tarif!$A:$D,3,FALSE),\"\")","v":""},{"$f":"IF($L107<>\"\",VLOOKUP($L107,Tarif!$A:$D,4,FALSE),\"\")","v":""},{"$f":"\"\"","v":""},{"$f":"\"\"","v":""},{"$f":"IF($S107<>\"\",VLOOKUP($S107,Tarif!$A:$D,2,FALSE),\"\")","v":""},{"$f":"\"\"","v":""},{"$f":"\"\"","v":""},{"$f":"IF($S107<>\"\",VLOOKUP($S107,Tarif!$A:$D,3,FALSE),\"\")","v":""},{"$f":"IF($S107<>\"\",VLOOKUP($S107,Tarif!$A:$D,4,FALSE),\"\")","v":""},{"$f":"\"\"","v":""},{"$f":"\"\"","v":""},{"$f":"IF($Z107<>\"\",VLOOKUP($Z107,Tarif!$A:$D,2,FALSE),\"\")","v":""},{"$f":"\"\"","v":""},{"$f":"\"\"","v":""},{"$f":"IF($Z107<>\"\",VLOOKUP($Z107,Tarif!$A:$D,3,FALSE),\"\")","v":""},{"$f":"IF($Z107<>\"\",VLOOKUP($Z107,Tarif!$A:$D,4,FALSE),\"\")","v":""},{"$f":"\"\"","v":""},{"$f":"\"\"","v":""},{"$f":"IF($AG107<>\"\",VLOOKUP($AG107,Tarif!$A:$D,2,FALSE),\"\")","v":""},{"$f":"\"\"","v":""},{"$f":"\"\"","v":""},{"$f":"IF($AG107<>\"\",VLOOKUP($AG107,Tarif!$A:$D,3,FALSE),\"\")","v":""},{"$f":"IF($AG107<>\"\",VLOOKUP($AG107,Tarif!$A:$D,4,FALSE),\"\")","v":""},null,null,"",{"$f":"IF(AO107=\"\",\"\",VLOOKUP(AO107,Tarif!$A:$P,2,FALSE))","v":""},null,null,null,{"$f":"IF(AO107=\"\",\"\",VLOOKUP(AO107,Tarif!$A:$P,3,FALSE))","v":""},{"$f":"IF(AO107=\"\",\"\",VLOOKUP(AO107,Tarif!$A:$P,4,FALSE))","v":""}]
[null,null,null,null,null,null,null,null,null,null,null,{"$f":"\"\"","v":""},{"$f":"IF($L108<>\"\",VLOOKUP($L108,Tarif!$A:$D,2,FALSE),\"\")","v":""},{"$f":"\"\"","v":""},{"$f":"\"\"","v":""},{"$f":"IF($L108<>\"\",VLOOKUP($L108,Tarif!$A:$D,3,FALSE),\"\")","v":""},{"$f":"IF($L108<>\"\",VLOOKUP($L108,Tarif!$A:$D,4,FALSE),\"\")","v":""},{"$f":"\"\"","v":""},{"$f":"\"\"","v":""},{"$f":"IF($S108<>\"\",VLOOKUP($S108,Tarif!$A:$D,2,FALSE),\"\")","v":""},{"$f":"\"\"","v":""},{"$f":"\"\"","v":""},{"$f":"IF($S108<>\"\",VLOOKUP($S108,Tarif!$A:$D,3,FALSE),\"\")","v":""},{"$f":"IF($S108<>\"\",VLOOKUP($S108,Tarif!$A:$D,4,FALSE),\"\")","v":""},{"$f":"\"\"","v":""},{"$f":"\"\"","v":""},{"$f":"IF($Z108<>\"\",VLOOKUP($Z108,Tarif!$A:$D,2,FALSE),\"\")","v":""},{"$f":"\"\"","v":""},{"$f":"\"\"","v":""},{"$f":"IF($Z108<>\"\",VLOOKUP($Z108,Tarif!$A:$D,3,FALSE),\"\")","v":""},{"$f":"IF($Z108<>\"\",VLOOKUP($Z108,Tarif!$A:$D,4,FALSE),\"\")","v":""},{"$f":"\"\"","v":""},{"$f":"\"\"","v":""},{"$f":"IF($AG108<>\"\",VLOOKUP($AG108,Tarif!$A:$D,2,FALSE),\"\")","v":""},{"$f":"\"\"","v":""},{"$f":"\"\"","v":""},{"$f":"IF($AG108<>\"\",VLOOKUP($AG108,Tarif!$A:$D,3,FALSE),\"\")","v":""},{"$f":"IF($AG108<>\"\",VLOOKUP($AG108,Tarif!$A:$D,4,FALSE),\"\")","v":""},null,null,"",{"$f":"IF(AO108=\"\",\"\",VLOOKUP(AO108,Tarif!$A:$P,2,FALSE))","v":""},null,null,null,{"$f":"IF(AO108=\"\",\"\",VLOOKUP(AO108,Tarif!$A:$P,3,FALSE))","v":""},{"$f":"IF(AO108=\"\",\"\",VLOOKUP(AO108,Tarif!$A:$P,4,FALSE))","v":""}]
[null,null,null,null,null,null,null,null,null,null,null,{"$f":"\"\"","v":""},{"$f":"\"\"","v":""},{"$f":"\"\"","v":""},{"$f":"\"\"","v":""},{"$f":"\"\"","v":""},{"$f":"\"\"","v":""},{"$f":"\"\"","v":""},{"$f":"\"\"","v":""},{"$f":"\"\"","v":""},{"$f":"\"\"","v":""},{"$f":"\"\"","v":""},{"$f":"\"\"","v":""},{"$f":"\"\"","v":""},{"$f":"\"\"","v":""},{"$f":"\"\"","v":""},{"$f":"\"\"","v":""},{"$f":"\"\"","v":""},{"$f":"\"\"","v":""},{"$f":"\"\"","v":""},{"$f":"\"\"","v":""},{"$f":"\"\"","v":""},{"$f":"\"\"","v":""},{"$f":"\"\"","v":""},{"$f":"\"\"","v":""},{"$f":"\"\"","v":""},{"$f":"\"\"","v":""},{"$f":"\"\"","v":""},null,null,{"$f":"IF($AG$68=1,AG109,IF($Z$68=1,Z109,IF($S$68=1,S109,IF($L$68=1,L109,\"\"))))","v":""}]
[null,null,null,null,null,null,null,null,null,null,null,{"$f":"\"\"","v":""},{"$f":"\"\"","v":""},{"$f":"\"\"","v":""},{"$f":"\"\"","v":""},{"$f":"\"\"","v":""},{"$f":"\"\"","v":""},{"$f":"\"\"","v":""},{"$f":"\"\"","v":""},{"$f":"\"\"","v":""},{"$f":"\"\"","v":""},{"$f":"\"\"","v":""},{"$f":"\"\"","v":""},{"$f":"\"\"","v":""},{"$f":"\"\"","v":""},{"$f":"\"\"","v":""},{"$f":"\"\"","v":""},{"$f":"\"\"","v":""},{"$f":"\"\"","v":""},{"$f":"\"\"","v":""},{"$f":"\"\"","v":""},{"$f":"\"\"","v":""},{"$f":"\"\"","v":""},{"$f":"\"\"","v":""},{"$f":"\"\"","v":""},{"$f":"\"\"","v":""},{"$f":"\"\"","v":""},{"$f":"\"\"","v":""},null,null,""]
[null,null,null,null,null,null,null,null,null,null,null,{"$f":"\"\"","v":""},{"$f":"\"\"","v":""},{"$f":"\"\"","v":""},{"$f":"\"\"","v":""},{"$f":"\"\"","v":""},{"$f":"\"\"","v":""},{"$f":"\"\"","v":""},{"$f":"\"\"","v":""},{"$f":"\"\"","v":""},{"$f":"\"\"","v":""},{"$f":"\"\"","v":""},{"$f":"\"\"","v":""},{"$f":"\"\"","v":""},{"$f":"\"\"","v":""},{"$f":"\"\"","v":""},{"$f":"\"\"","v":""},{"$f":"\"\"","v":""},{"$f":"\"\"","v":""},{"$f":"\"\"","v":""},{"$f":"\"\"","v":""},{"$f":"\"\"","v":""},{"$f":"\"\"","v":""},{"$f":"\"\"","v":""},{"$f":"\"\"","v":""},{"$f":"\"\"","v":""},{"$f":"\"\"","v":""},{"$f":"\"\"","v":""},null,null,""]
[null,null,null,null,null,null,null,null,null,null,null,{"$f":"\"\"","v":""},{"$f":"\"\"","v":""},{"$f":"\"\"","v":""},{"$f":"\"\"","v":""},{"$f":"\"\"","v":""},{"$f":"\"\"","v":""},{"$f":"\"\"","v":""},{"$f":"\"\"","v":""},{"$f":"\"\"","v":""},{"$f":"\"\"","v":""},{"$f":"\"\"","v":""},{"$f":"\"\"","v":""},{"$f":"\"\"","v":""},{"$f":"\"\"","v":""},{"$f":"\"\"","v":""},{"$f":"\"\"","v":""},{"$f":"\"\"","v":""},{"$f":"\"\"","v":""},{"$f":"\"\"","v":""},{"$f":"\"\"","v":""},{"$f":"\"\"","v":""},{"$f":"\"\"","v":""},{"$f":"\"\"","v":""},{"$f":"\"\"","v":""},{"$f":"\"\"","v":""},{"$f":"\"\"","v":""},{"$f":"\"\"","v":""},null,null,""]
[null,null,null,null,null,null,null,null,null,null,null,{"$f":"\"\"","v":""},{"$f":"\"\"","v":""},{"$f":"\"\"","v":""},{"$f":"\"\"","v":""},{"$f":"\"\"","v":""},{"$f":"\"\"","v":""},{"$f":"\"\"","v":""},{"$f":"\"\"","v":""},{"$f":"\"\"","v":""},{"$f":"\"\"","v":""},{"$f":"\"\"","v":""},{"$f":"\"\"","v":""},{"$f":"\"\"","v":""},{"$f":"\"\"","v":""},{"$f":"\"\"","v":""},{"$f":"\"\"","v":""},{"$f":"\"\"","v":""},{"$f":"\"\"","v":""},{"$f":"\"\"","v":""},{"$f":"\"\"","v":""},{"$f":"\"\"","v":""},{"$f":"\"\"","v":""},{"$f":"\"\"","v":""},{"$f":"\"\"","v":""},{"$f":"\"\"","v":""},{"$f":"\"\"","v":""},{"$f":"\"\"","v":""},null,null,"Choix 8 MR"]
[null,null,null,null,null,null,null,null,null,null,null,{"$f":"IF(AND($L$10=$M$115,$N$7=$M$117,$P$10=$P$115),1,0)","v":0},{"$f":"\"\"","v":""},{"$f":"\"\"","v":""},{"$f":"\"\"","v":""},{"$f":"\"\"","v":""},{"$f":"\"\"","v":""},{"$f":"\"\"","v":""},{"$f":"IF(AND($L$10=$T$115,$N$7=$T$116,$P$10=$W$115),1,0)","v":0},{"$f":"\"\"","v":""},{"$f":"\"\"","v":""},{"$f":"\"\"","v":""},{"$f":"\"\"","v":""},{"$f":"\"\"","v":""},{"$f":"\"\"","v":""},{"$f":"IF(AND($L$10=$AA$115,$N$7=$AA$116,$P$10=$AD$115),1,0)","v":0},{"$f":"\"\"","v":""},{"$f":"\"\"","v":""},{"$f":"\"\"","v":""},{"$f":"\"\"","v":""},{"$f":"\"\"","v":""},{"$f":"\"\"","v":""},{"$f":"IF(AND($L$10=$AH$115,$N$7=$AH$116,$P$10=$AK$115),1,0)","v":0},{"$f":"\"\"","v":""},{"$f":"\"\"","v":""},{"$f":"\"\"","v":""},{"$f":"\"\"","v":""},{"$f":"\"\"","v":""}]
[null,null,null,null,null,null,null,null,null,null,{"$f":"OFFRE!E25","v":"AWHP 8 MR"},"Modèle",{"$f":"K115","v":"AWHP 8 MR"},{"$f":"\"\"","v":""},"Type circuit","Direct",{"$f":"\"\"","v":""},{"$f":"\"\"","v":""},"Modèle",{"$f":"M115","v":"AWHP 8 MR"},{"$f":"\"\"","v":""},"Type circuit","Vanne",{"$f":"\"\"","v":""},{"$f":"\"\"","v":""},"Modèle",{"$f":"T115","v":"AWHP 8 MR"},{"$f":"\"\"","v":""},"Type circuit","Direct + Vanne",{"$f":"\"\"","v":""},{"$f":"\"\"","v":""},"Modèle",{"$f":"T115","v":"AWHP 8 MR"},{"$f":"\"\"","v":""},"Type circuit","2 Vannes",{"$f":"\"\"","v":""},null,null,"Référence","Désignation",null,null,null,"Colis","Prix Unitaire"]
[null,null,null,null,null,null,null,null,null,null,null,"Nb circuit",{"$f":"OFFRE!$F$12","v":1},{"$f":"\"\"","v":""},{"$f":"\"\"","v":""},{"$f":"\"\"","v":""},{"$f":"\"\"","v":""},{"$f":"\"\"","v":""},"Nb circuit",{"$f":"OFFRE!$F$12","v":1},{"$f":"\"\"","v":""},{"$f":"\"\"","v":""},{"$f":"\"\"","v":""},{"$f":"\"\"","v":""},{"$f":"\"\"","v":""},"Nb circuit",2,{"$f":"\"\"","v":""},{"$f":"\"\"","v":""},{"$f":"\"\"","v":""},{"$f":"\"\"","v":""},{"$f":"\"\"","v":""},"Nb circuit",2,{"$f":"\"\"","v":""},{"$f":"\"\"","v":""},{"$f":"\"\"","v":""},{"$f":"\"\"","v":""},null,null,null,null,null,null,null,null,"HT en €"]
[null,null,null,null,null,null,null,null,null,null,null,100011222,{"$f":"IF($L117<>\"\",VLOOKUP($L117,Tarif!$A:$D,2,FALSE),\"\")","v":"SUPPORT MURALE & PLOTS ANTIVIBRATILES POUR  ROE-II AWHP 6-8"},{"$f":"\"\"","v":""},{"$f":"\"\"","v":""},{"$f":"IF($L117<>\"\",VLOOKUP($L117,Tarif!$A:$D,3,FALSE),\"\")","v":"EH95"},{"$f":"IF($L117<>\"\",VLOOKUP($L117,Tarif!$A:$D,4,FALSE),\"\")","v":177},{"$f":"\"\"","v":""},100011222,{"$f":"IF($S117<>\"\",VLOOKUP($S117,Tarif!$A:$D,2,FALSE),\"\")","v":"SUPPORT MURALE & PLOTS ANTIVIBRATILES POUR  ROE-II AWHP 6-8"},{"$f":"\"\"","v":""},{"$f":"\"\"","v":""},{"$f":"IF($S117<>\"\",VLOOKUP($S117,Tarif!$A:$D,3,FALSE),\"\")","v":"EH95"},{"$f":"IF($S117<>\"\",VLOOKUP($S117,Tarif!$A:$D,4,FALSE),\"\")","v":177},{"$f":"\"\"","v":""},100011222,{"$f":"IF($Z117<>\"\",VLOOKUP($Z117,Tarif!$A:$D,2,FALSE),\"\")","v":"SUPPORT MURALE & PLOTS ANTIVIBRATILES POUR  ROE-II AWHP 6-8"},{"$f":"\"\"","v":""},{"$f":"\"\"","v":""},{"$f":"IF($Z117<>\"\",VLOOKUP($Z117,Tarif!$A:$D,3,FALSE),\"\")","v":"EH95"},{"$f":"IF($Z117<>\"\",VLOOKUP($Z117,Tarif!$A:$D,4,FALSE),\"\")","v":177},{"$f":"\"\"","v":""},100011222,{"$f":"IF($AG117<>\"\",VLOOKUP($AG117,Tarif!$A:$D,2,FALSE),\"\")","v":"SUPPORT MURALE & PLOTS ANTIVIBRATILES POUR  ROE-II AWHP 6-8"},{"$f":"\"\"","v":""},{"$f":"\"\"","v":""},{"$f":"IF($AG117<>\"\",VLOOKUP($AG117,Tarif!$A:$D,3,FALSE),\"\")","v":"EH95"},{"$f":"IF($AG117<>\"\",VLOOKUP($AG117,Tarif!$A:$D,4,FALSE),\"\")","v":177},null,null,{"$f":"IF($AG$114=1,AG117,IF($Z$114=1,Z117,IF($S$114=1,S117,IF($L$114=1,L117,\"\"))))","v":""},{"$f":"IF(AO117=\"\",\"\",VLOOKUP(AO117,Tarif!$A:$P,2,FALSE))","v":""},null,null,null,{"$f":"IF(AO117=\"\",\"\",VLOOKUP(AO117,Tarif!$A:$P,3,FALSE))","v":""},{"$f":"IF(AO117=\"\",\"\",VLOOKUP(AO117,Tarif!$A:$P,4,FALSE))","v":""}]
[null,null,null,null,null,null,null,null,null,null,null,null,{"$f":"IF($L118<>\"\",VLOOKUP($L118,Tarif!$A:$D,2,FALSE),\"\")","v":""},{"$f":"\"\"","v":""},{"$f":"\"\"","v":""},{"$f":"IF($L118<>\"\",VLOOKUP($L118,Tarif!$A:$D,3,FALSE),\"\")","v":""},{"$f":"IF($L118<>\"\",VLOOKUP($L118,Tarif!$A:$D,4,FALSE),\"\")","v":""},{"$f":"\"\"","v":""},null,{"$f":"IF($S118<>\"\",VLOOKUP($S118,Tarif!$A:$D,2,FALSE),\"\")","v":""},{"$f":"\"\"","v":""},{"$f":"\"\"","v":""},{"$f":"IF($S118<>\"\",VLOOKUP($S118,Tarif!$A:$D,3,FALSE),\"\")","v":""},{"$f":"IF($S118<>\"\",VLOOKUP($S118,Tarif!$A:$D,4,FALSE),\"\")","v":""},{"$f":"\"\"","v":""},null,{"$f":"IF($Z118<>\"\",VLOOKUP($Z118,Tarif!$A:$D,2,FALSE),\"\")","v":""},{"$f":"\"\"","v":""},{"$f":"\"\"","v":""},{"$f":"IF($Z118<>\"\",VLOOKUP($Z118,Tarif!$A:$D,3,FALSE),\"\")","v":""},{"$f":"IF($Z118<>\"\",VLOOKUP($Z118,Tarif!$A:$D,4,FALSE),\"\")","v":""},{"$f":"\"\"","v":""},null,{"$f":"IF($AG118<>\"\",VLOOKUP($AG118,Tarif!$A:$D,2,FALSE),\"\")","v":""},{"$f":"\"\"","v":""},{"$f":"\"\"","v":""},{"$f":"IF($AG118<>\"\",VLOOKUP($AG118,Tarif!$A:$D,3,FALSE),\"\")","v":""},{"$f":"IF($AG118<>\"\",VLOOKUP($AG118,Tarif!$A:$D,4,FALSE),\"\")","v":""},null,null,{"$f":"IF($AG$114=1,AG118,IF($Z$114=1,Z118,IF($S$114=1,S118,IF($L$114=1,L118,\"\"))))","v":""},{"$f":"IF(AO118=\"\",\"\",VLOOKUP(AO118,Tarif!$A:$P,2,FALSE))","v":""},null,null,null,{"$f":"IF(AO118=\"\",\"\",VLOOKUP(AO118,Tarif!$A:$P,3,FALSE))","v":""},{"$f":"IF(AO118=\"\",\"\",VLOOKUP(AO118,Tarif!$A:$P,4,FALSE))","v":""}]
[null,null,null,null,null,null,null,null,null,null,null,100012533,{"$f":"IF($L119<>\"\",VLOOKUP($L119,Tarif!$A:$D,2,FALSE),\"\")","v":"SUPPORT POSE AU SOL AWHP"},{"$f":"\"\"","v":""},{"$f":"\"\"","v":""},{"$f":"IF($L119<>\"\",VLOOKUP($L119,Tarif!$A:$D,3,FALSE),\"\")","v":"EH112"},{"$f":"IF($L119<>\"\",VLOOKUP($L119,Tarif!$A:$D,4,FALSE),\"\")","v":47},{"$f":"\"\"","v":""},100012533,{"$f":"IF($S119<>\"\",VLOOKUP($S119,Tarif!$A:$D,2,FALSE),\"\")","v":"SUPPORT POSE AU SOL AWHP"},{"$f":"\"\"","v":""},{"$f":"\"\"","v":""},{"$f":"IF($S119<>\"\",VLOOKUP($S119,Tarif!$A:$D,3,FALSE),\"\")","v":"EH112"},{"$f":"IF($S119<>\"\",VLOOKUP($S119,Tarif!$A:$D,4,FALSE),\"\")","v":47},{"$f":"\"\"","v":""},100012533,{"$f":"IF($Z119<>\"\",VLOOKUP($Z119,Tarif!$A:$D,2,FALSE),\"\")","v":"SUPPORT POSE AU SOL AWHP"},{"$f":"\"\"","v":""},{"$f":"\"\"","v":""},{"$f":"IF($Z119<>\"\",VLOOKUP($Z119,Tarif!$A:$D,3,FALSE),\"\")","v":"EH112"},{"$f":"IF($Z119<>\"\",VLOOKUP($Z119,Tarif!$A:$D,4,FALSE),\"\")","v":47},{"$f":"\"\"","v":""},100012533,{"$f":"IF($AG119<>\"\",VLOOKUP($AG119,Tarif!$A:$D,2,FALSE),\"\")","v":"SUPPORT POSE AU SOL AWHP"},{"$f":"\"\"","v":""},{"$f":"\"\"","v":""},{"$f":"IF($AG119<>\"\",VLOOKUP($AG119,Tarif!$A:$D,3,FALSE),\"\")","v":"EH112"},{"$f":"IF($AG119<>\"\",VLOOKUP($AG119,Tarif!$A:$D,4,FALSE),\"\")","v":47},null,null,"",{"$f":"IF(AO119=\"\",\"\",VLOOKUP(AO119,Tarif!$A:$P,2,FALSE))","v":""},null,null,null,{"$f":"IF(AO119=\"\",\"\",VLOOKUP(AO119,Tarif!$A:$P,3,FALSE))","v":""},{"$f":"IF(AO119=\"\",\"\",VLOOKUP(AO119,Tarif!$A:$P,4,FALSE))","v":""}]
[null,null,null,null,null,null,null,null,null,null,null,null,{"$f":"IF($L120<>\"\",VLOOKUP($L120,Tarif!$A:$D,2,FALSE),\"\")","v":""},{"$f":"\"\"","v":""},{"$f":"\"\"","v":""},{"$f":"IF($L120<>\"\",VLOOKUP($L120,Tarif!$A:$D,3,FALSE),\"\")","v":""},{"$f":"IF($L120<>\"\",VLOOKUP($L120,Tarif!$A:$D,4,FALSE),\"\")","v":""},{"$f":"\"\"","v":""},null,{"$f":"IF($S120<>\"\",VLOOKUP($S120,Tarif!$A:$D,2,FALSE),\"\")","v":""},{"$f":"\"\"","v":""},{"$f":"\"\"","v":""},{"$f":"IF($S120<>\"\",VLOOKUP($S120,Tarif!$A:$D,3,FALSE),\"\")","v":""},{"$f":"IF($S120<>\"\",VLOOKUP($S120,Tarif!$A:$D,4,FALSE),\"\")","v":""},{"$f":"\"\"","v":""},null,{"$f":"IF($Z120<>\"\",VLOOKUP($Z120,Tarif!$A:$D,2,FALSE),\"\")","v":""},{"$f":"\"\"","v":""},{"$f":"\"\"","v":""},{"$f":"IF($Z120<>\"\",VLOOKUP($Z120,Tarif!$A:$D,3,FALSE),\"\")","v":""},{"$f":"IF($Z120<>\"\",VLOOKUP($Z120,Tarif!$A:$D,4,FALSE),\"\")","v":""},{"$f":"\"\"","v":""},null,{"$f":"IF($AG120<>\"\",VLOOKUP($AG120,Tarif!$A:$D,2,FALSE),\"\")","v":""},{"$f":"\"\"","v":""},{"$f":"\"\"","v":""},{"$f":"IF($AG120<>\"\",VLOOKUP($AG120,Tarif!$A:$D,3,FALSE),\"\")","v":""},{"$f":"IF($AG120<>\"\",VLOOKUP($AG120,Tarif!$A:$D,4,FALSE),\"\")","v":""},null,null,"",{"$f":"IF(AO120=\"\",\"\",VLOOKUP(AO120,Tarif!$A:$P,2,FALSE))","v":""},null,null,null,{"$f":"IF(AO120=\"\",\"\",VLOOKUP(AO120,Tarif!$A:$P,3,FALSE))","v":""},{"$f":"IF(AO120=\"\",\"\",VLOOKUP(AO120,Tarif!$A:$P,4,FALSE))","v":""}]
[null,null,null,null,null,null,null,null,null,null,null,100004417,{"$f":"IF($L121<>\"\",VLOOKUP($L121,Tarif!$A:$D,2,FALSE),\"\")","v":"FILTRE 400UM + VANNE D'ISOLEMENT PAC ROE 6-10 ET ROE+"},{"$f":"\"\"","v":""},{"$f":"\"\"","v":""},{"$f":"IF($L121<>\"\",VLOOKUP($L121,Tarif!$A:$D,3,FALSE),\"\")","v":"EH61"},{"$f":"IF($L121<>\"\",VLOOKUP($L121,Tarif!$A:$D,4,FALSE),\"\")","v":112},{"$f":"\"\"","v":""},100004417,{"$f":"IF($S121<>\"\",VLOOKUP($S121,Tarif!$A:$D,2,FALSE),\"\")","v":"FILTRE 400UM + VANNE D'ISOLEMENT PAC ROE 6-10 ET ROE+"},{"$f":"\"\"","v":""},{"$f":"\"\"","v":""},{"$f":"IF($S121<>\"\",VLOOKUP($S121,Tarif!$A:$D,3,FALSE),\"\")","v":"EH61"},{"$f":"IF($S121<>\"\",VLOOKUP($S121,Tarif!$A:$D,4,FALSE),\"\")","v":112},{"$f":"\"\"","v":""},100004417,{"$f":"IF($Z121<>\"\",VLOOKUP($Z121,Tarif!$A:$D,2,FALSE),\"\")","v":"FILTRE 400UM + VANNE D'ISOLEMENT PAC ROE 6-10 ET ROE+"},{"$f":"\"\"","v":""},{"$f":"\"\"","v":""},{"$f":"IF($Z121<>\"\",VLOOKUP($Z121,Tarif!$A:$D,3,FALSE),\"\")","v":"EH61"},{"$f":"IF($Z121<>\"\",VLOOKUP($Z121,Tarif!$A:$D,4,FALSE),\"\")","v":112},{"$f":"\"\"","v":""},100004417,{"$f":"IF($AG121<>\"\",VLOOKUP($AG121,Tarif!$A:$D,2,FALSE),\"\")","v":"FILTRE 400UM + VANNE D'ISOLEMENT PAC ROE 6-10 ET ROE+"},{"$f":"\"\"","v":""},{"$f":"\"\"","v":""},{"$f":"IF($AG121<>\"\",VLOOKUP($AG121,Tarif!$A:$D,3,FALSE),\"\")","v":"EH61"},{"$f":"IF($AG121<>\"\",VLOOKUP($AG121,Tarif!$A:$D,4,FALSE),\"\")","v":112},null,null,"",{"$f":"IF(AO121=\"\",\"\",VLOOKUP(AO121,Tarif!$A:$P,2,FALSE))","v":""},null,null,null,{"$f":"IF(AO121=\"\",\"\",VLOOKUP(AO121,Tarif!$A:$P,3,FALSE))","v":""},{"$f":"IF(AO121=\"\",\"\",VLOOKUP(AO121,Tarif!$A:$P,4,FALSE))","v":""}]
[null,null,null,null,null,null,null,null,null,null,null,{"$f":"\"\"","v":""},{"$f":"IF($L122<>\"\",VLOOKUP($L122,Tarif!$A:$D,2,FALSE),\"\")","v":""},{"$f":"\"\"","v":""},{"$f":"\"\"","v":""},{"$f":"IF($L122<>\"\",VLOOKUP($L122,Tarif!$A:$D,3,FALSE),\"\")","v":""},{"$f":"IF($L122<>\"\",VLOOKUP($L122,Tarif!$A:$D,4,FALSE),\"\")","v":""},{"$f":"\"\"","v":""},{"$f":"\"\"","v":""},{"$f":"IF($S122<>\"\",VLOOKUP($S122,Tarif!$A:$D,2,FALSE),\"\")","v":""},{"$f":"\"\"","v":""},{"$f":"\"\"","v":""},{"$f":"IF($S122<>\"\",VLOOKUP($S122,Tarif!$A:$D,3,FALSE),\"\")","v":""},{"$f":"IF($S122<>\"\",VLOOKUP($S122,Tarif!$A:$D,4,FALSE),\"\")","v":""},{"$f":"\"\"","v":""},{"$f":"\"\"","v":""},{"$f":"IF($Z122<>\"\",VLOOKUP($Z122,Tarif!$A:$D,2,FALSE),\"\")","v":""},{"$f":"\"\"","v":""},{"$f":"\"\"","v":""},{"$f":"IF($Z122<>\"\",VLOOKUP($Z122,Tarif!$A:$D,3,FALSE),\"\")","v":""},{"$f":"IF($Z122<>\"\",VLOOKUP($Z122,Tarif!$A:$D,4,FALSE),\"\")","v":""},{"$f":"\"\"","v":""},{"$f":"\"\"","v":""},{"$f":"IF($AG122<>\"\",VLOOKUP($AG122,Tarif!$A:$D,2,FALSE),\"\")","v":""},{"$f":"\"\"","v":""},{"$f":"\"\"","v":""},{"$f":"IF($AG122<>\"\",VLOOKUP($AG122,Tarif!$A:$D,3,FALSE),\"\")","v":""},{"$f":"IF($AG122<>\"\",VLOOKUP($AG122,Tarif!$A:$D,4,FALSE),\"\")","v":""},null,null,"",{"$f":"IF(AO122=\"\",\"\",VLOOKUP(AO122,Tarif!$A:$P,2,FALSE))","v":""},null,null,null,{"$f":"IF(AO122=\"\",\"\",VLOOKUP(AO122,Tarif!$A:$P,3,FALSE))","v":""},{"$f":"IF(AO122=\"\",\"\",VLOOKUP(AO122,Tarif!$A:$P,4,FALSE))","v":""}]
[null,null,null,null,null,null,null,null,null,null,null,{"$f":"\"\"","v":""},{"$f":"IF($L123<>\"\",VLOOKUP($L123,Tarif!$A:$D,2,FALSE),\"\")","v":""},{"$f":"\"\"","v":""},{"$f":"\"\"","v":""},{"$f":"IF($L123<>\"\",VLOOKUP($L123,Tarif!$A:$D,3,FALSE),\"\")","v":""},{"$f":"IF($L123<>\"\",VLOOKUP($L123,Tarif!$A:$D,4,FALSE),\"\")","v":""},{"$f":"\"\"","v":""},{"$f":"\"\"","v":""},{"$f":"IF($S123<>\"\",VLOOKUP($S123,Tarif!$A:$D,2,FALSE),\"\")","v":""},{"$f":"\"\"","v":""},{"$f":"\"\"","v":""},{"$f":"IF($S123<>\"\",VLOOKUP($S123,Tarif!$A:$D,3,FALSE),\"\")","v":""},{"$f":"IF($S123<>\"\",VLOOKUP($S123,Tarif!$A:$D,4,FALSE),\"\")","v":""},{"$f":"\"\"","v":""},{"$f":"\"\"","v":""},{"$f":"IF($Z123<>\"\",VLOOKUP($Z123,Tarif!$A:$D,2,FALSE),\"\")","v":""},{"$f":"\"\"","v":""},{"$f":"\"\"","v":""},{"$f":"IF($Z123<>\"\",VLOOKUP($Z123,Tarif!$A:$D,3,FALSE),\"\")","v":""},{"$f":"IF($Z123<>\"\",VLOOKUP($Z123,Tarif!$A:$D,4,FALSE),\"\")","v":""},{"$f":"\"\"","v":""},{"$f":"\"\"","v":""},{"$f":"IF($AG123<>\"\",VLOOKUP($AG123,Tarif!$A:$D,2,FALSE),\"\")","v":""},{"$f":"\"\"","v":""},{"$f":"\"\"","v":""},{"$f":"IF($AG123<>\"\",VLOOKUP($AG123,Tarif!$A:$D,3,FALSE),\"\")","v":""},{"$f":"IF($AG123<>\"\",VLOOKUP($AG123,Tarif!$A:$D,4,FALSE),\"\")","v":""},null,null,"",{"$f":"IF(AO123=\"\",\"\",VLOOKUP(AO123,Tarif!$A:$P,2,FALSE))","v":""},null,null,null,{"$f":"IF(AO123=\"\",\"\",VLOOKUP(AO123,Tarif!$A:$P,3,FALSE))","v":""},{"$f":"IF(AO123=\"\",\"\",VLOOKUP(AO123,Tarif!$A:$P,4,FALSE))","v":""}]
[null,null,null,null,null,null,null,null,null,null,null,{"$f":"\"\"","v":""},{"$f":"IF($L124<>\"\",VLOOKUP($L124,Tarif!$A:$D,2,FALSE),\"\")","v":""},{"$f":"\"\"","v":""},{"$f":"\"\"","v":""},{"$f":"IF($L124<>\"\",VLOOKUP($L124,Tarif!$A:$D,3,FALSE),\"\")","v":""},{"$f":"IF($L124<>\"\",VLOOKUP($L124,Tarif!$A:$D,4,FALSE),\"\")","v":""},{"$f":"\"\"","v":""},{"$f":"\"\"","v":""},{"$f":"IF($S124<>\"\",VLOOKUP($S124,Tarif!$A:$D,2,FALSE),\"\")","v":""},{"$f":"\"\"","v":""},{"$f":"\"\"","v":""},{"$f":"IF($S124<>\"\",VLOOKUP($S124,Tarif!$A:$D,3,FALSE),\"\")","v":""},{"$f":"IF($S124<>\"\",VLOOKUP($S124,Tarif!$A:$D,4,FALSE),\"\")","v":""},{"$f":"\"\"","v":""},{"$f":"\"\"","v":""},{"$f":"IF($Z124<>\"\",VLOOKUP($Z124,Tarif!$A:$D,2,FALSE),\"\")","v":""},{"$f":"\"\"","v":""},{"$f":"\"\"","v":""},{"$f":"IF($Z124<>\"\",VLOOKUP($Z124,Tarif!$A:$D,3,FALSE),\"\")","v":""},{"$f":"IF($Z124<>\"\",VLOOKUP($Z124,Tarif!$A:$D,4,FALSE),\"\")","v":""},{"$f":"\"\"","v":""},{"$f":"\"\"","v":""},{"$f":"IF($AG124<>\"\",VLOOKUP($AG124,Tarif!$A:$D,2,FALSE),\"\")","v":""},{"$f":"\"\"","v":""},{"$f":"\"\"","v":""},{"$f":"IF($AG124<>\"\",VLOOKUP($AG124,Tarif!$A:$D,3,FALSE),\"\")","v":""},{"$f":"IF($AG124<>\"\",VLOOKUP($AG124,Tarif!$A:$D,4,FALSE),\"\")","v":""},null,null,"",{"$f":"IF(AO124=\"\",\"\",VLOOKUP(AO124,Tarif!$A:$P,2,FALSE))","v":""},null,null,null,{"$f":"IF(AO124=\"\",\"\",VLOOKUP(AO124,Tarif!$A:$P,3,FALSE))","v":""},{"$f":"IF(AO124=\"\",\"\",VLOOKUP(AO124,Tarif!$A:$P,4,FALSE))","v":""}]
[null,null,null,null,null,null,null,null,null,null,null,100015476,{"$f":"IF($L125<>\"\",VLOOKUP($L125,Tarif!$A:$D,2,FALSE),\"\")","v":"LIAISON FRIGORIFIQUE PE 1/2\" 1/4\" - LG 10 m"},{"$f":"\"\"","v":""},{"$f":"\"\"","v":""},{"$f":"IF($L125<>\"\",VLOOKUP($L125,Tarif!$A:$D,3,FALSE),\"\")","v":"EH142"},{"$f":"IF($L125<>\"\",VLOOKUP($L125,Tarif!$A:$D,4,FALSE),\"\")","v":249},{"$f":"\"\"","v":""},100015476,{"$f":"IF($S125<>\"\",VLOOKUP($S125,Tarif!$A:$D,2,FALSE),\"\")","v":"LIAISON FRIGORIFIQUE PE 1/2\" 1/4\" - LG 10 m"},{"$f":"\"\"","v":""},{"$f":"\"\"","v":""},{"$f":"IF($S125<>\"\",VLOOKUP($S125,Tarif!$A:$D,3,FALSE),\"\")","v":"EH142"},{"$f":"IF($S125<>\"\",VLOOKUP($S125,Tarif!$A:$D,4,FALSE),\"\")","v":249},{"$f":"\"\"","v":""},100015476,{"$f":"IF($Z125<>\"\",VLOOKUP($Z125,Tarif!$A:$D,2,FALSE),\"\")","v":"LIAISON FRIGORIFIQUE PE 1/2\" 1/4\" - LG 10 m"},{"$f":"\"\"","v":""},{"$f":"\"\"","v":""},{"$f":"IF($Z125<>\"\",VLOOKUP($Z125,Tarif!$A:$D,3,FALSE),\"\")","v":"EH142"},{"$f":"IF($Z125<>\"\",VLOOKUP($Z125,Tarif!$A:$D,4,FALSE),\"\")","v":249},{"$f":"\"\"","v":""},100015476,{"$f":"IF($AG125<>\"\",VLOOKUP($AG125,Tarif!$A:$D,2,FALSE),\"\")","v":"LIAISON FRIGORIFIQUE PE 1/2\" 1/4\" - LG 10 m"},{"$f":"\"\"","v":""},{"$f":"\"\"","v":""},{"$f":"IF($AG125<>\"\",VLOOKUP($AG125,Tarif!$A:$D,3,FALSE),\"\")","v":"EH142"},{"$f":"IF($AG125<>\"\",VLOOKUP($AG125,Tarif!$A:$D,4,FALSE),\"\")","v":249},null,null,"",{"$f":"IF(AO125=\"\",\"\",VLOOKUP(AO125,Tarif!$A:$P,2,FALSE))","v":""},null,null,null,{"$f":"IF(AO125=\"\",\"\",VLOOKUP(AO125,Tarif!$A:$P,3,FALSE))","v":""},{"$f":"IF(AO125=\"\",\"\",VLOOKUP(AO125,Tarif!$A:$P,4,FALSE))","v":""}]
[null,null,null,null,null,null,null,null,null,null,null,100008841,{"$f":"IF($L126<>\"\",VLOOKUP($L126,Tarif!$A:$D,2,FALSE),\"\")","v":"BALLON TAMPON 80L B 80 T"},{"$f":"\"\"","v":""},{"$f":"\"\"","v":""},{"$f":"IF($L126<>\"\",VLOOKUP($L126,Tarif!$A:$D,3,FALSE),\"\")","v":"EH85"},{"$f":"IF($L126<>\"\",VLOOKUP($L126,Tarif!$A:$D,4,FALSE),\"\")","v":558},{"$f":"\"\"","v":""},100008841,{"$f":"IF($S126<>\"\",VLOOKUP($S126,Tarif!$A:$D,2,FALSE),\"\")","v":"BALLON TAMPON 80L B 80 T"},{"$f":"\"\"","v":""},{"$f":"\"\"","v":""},{"$f":"IF($S126<>\"\",VLOOKUP($S126,Tarif!$A:$D,3,FALSE),\"\")","v":"EH85"},{"$f":"IF($S126<>\"\",VLOOKUP($S126,Tarif!$A:$D,4,FALSE),\"\")","v":558},{"$f":"\"\"","v":""},100008841,{"$f":"IF($Z126<>\"\",VLOOKUP($Z126,Tarif!$A:$D,2,FALSE),\"\")","v":"BALLON TAMPON 80L B 80 T"},{"$f":"\"\"","v":""},{"$f":"\"\"","v":""},{"$f":"IF($Z126<>\"\",VLOOKUP($Z126,Tarif!$A:$D,3,FALSE),\"\")","v":"EH85"},{"$f":"IF($Z126<>\"\",VLOOKUP($Z126,Tarif!$A:$D,4,FALSE),\"\")","v":558},{"$f":"\"\"","v":""},100008841,{"$f":"IF($AG126<>\"\",VLOOKUP($AG126,Tarif!$A:$D,2,FALSE),\"\")","v":"BALLON TAMPON 80L B 80 T"},{"$f":"\"\"","v":""},{"$f":"\"\"","v":""},{"$f":"IF($AG126<>\"\",VLOOKUP($AG126,Tarif!$A:$D,3,FALSE),\"\")","v":"EH85"},{"$f":"IF($AG126<>\"\",VLOOKUP($AG126,Tarif!$A:$D,4,FALSE),\"\")","v":558},null,null,"",{"$f":"IF(AO126=\"\",\"\",VLOOKUP(AO126,Tarif!$A:$P,2,FALSE))","v":""},null,null,null,{"$f":"IF(AO126=\"\",\"\",VLOOKUP(AO126,Tarif!$A:$P,3,FALSE))","v":""},{"$f":"IF(AO126=\"\",\"\",VLOOKUP(AO126,Tarif!$A:$P,4,FALSE))","v":""}]
[null,null,null,null,null,null,null,null,null,null,null,100004415,{"$f":"IF($L127<>\"\",VLOOKUP($L127,Tarif!$A:$D,2,FALSE),\"\")","v":"BALLON TAMPON 160L B 150 T"},{"$f":"\"\"","v":""},{"$f":"\"\"","v":""},{"$f":"IF($L127<>\"\",VLOOKUP($L127,Tarif!$A:$D,3,FALSE),\"\")","v":"EH60"},{"$f":"IF($L127<>\"\",VLOOKUP($L127,Tarif!$A:$D,4,FALSE),\"\")","v":836},{"$f":"\"\"","v":""},100004415,{"$f":"IF($S127<>\"\",VLOOKUP($S127,Tarif!$A:$D,2,FALSE),\"\")","v":"BALLON TAMPON 160L B 150 T"},{"$f":"\"\"","v":""},{"$f":"\"\"","v":""},{"$f":"IF($S127<>\"\",VLOOKUP($S127,Tarif!$A:$D,3,FALSE),\"\")","v":"EH60"},{"$f":"IF($S127<>\"\",VLOOKUP($S127,Tarif!$A:$D,4,FALSE),\"\")","v":836},{"$f":"\"\"","v":""},100004415,{"$f":"IF($Z127<>\"\",VLOOKUP($Z127,Tarif!$A:$D,2,FALSE),\"\")","v":"BALLON TAMPON 160L B 150 T"},{"$f":"\"\"","v":""},{"$f":"\"\"","v":""},{"$f":"IF($Z127<>\"\",VLOOKUP($Z127,Tarif!$A:$D,3,FALSE),\"\")","v":"EH60"},{"$f":"IF($Z127<>\"\",VLOOKUP($Z127,Tarif!$A:$D,4,FALSE),\"\")","v":836},{"$f":"\"\"","v":""},100004415,{"$f":"IF($AG127<>\"\",VLOOKUP($AG127,Tarif!$A:$D,2,FALSE),\"\")","v":"BALLON TAMPON 160L B 150 T"},{"$f":"\"\"","v":""},{"$f":"\"\"","v":""},{"$f":"IF($AG127<>\"\",VLOOKUP($AG127,Tarif!$A:$D,3,FALSE),\"\")","v":"EH60"},{"$f":"IF($AG127<>\"\",VLOOKUP($AG127,Tarif!$A:$D,4,FALSE),\"\")","v":836},null,null,"",{"$f":"IF(AO127=\"\",\"\",VLOOKUP(AO127,Tarif!$A:$P,2,FALSE))","v":""},null,null,null,{"$f":"IF(AO127=\"\",\"\",VLOOKUP(AO127,Tarif!$A:$P,3,FALSE))","v":""},{"$f":"IF(AO127=\"\",\"\",VLOOKUP(AO127,Tarif!$A:$P,4,FALSE))","v":""}]
[null,null,null,null,null,null,null,null,null,null,null,{"$f":"\"\"","v":""},{"$f":"IF($L128<>\"\",VLOOKUP($L128,Tarif!$A:$D,2,FALSE),\"\")","v":""},{"$f":"\"\"","v":""},{"$f":"\"\"","v":""},{"$f":"IF($L128<>\"\",VLOOKUP($L128,Tarif!$A:$D,3,FALSE),\"\")","v":""},{"$f":"IF($L128<>\"\",VLOOKUP($L128,Tarif!$A:$D,4,FALSE),\"\")","v":""},{"$f":"\"\"","v":""},7618227,{"$f":"IF($S128<>\"\",VLOOKUP($S128,Tarif!$A:$D,2,FALSE),\"\")","v":"KIT VANNE 3 VOIES"},{"$f":"\"\"","v":""},{"$f":"\"\"","v":""},{"$f":"IF($S128<>\"\",VLOOKUP($S128,Tarif!$A:$D,3,FALSE),\"\")","v":"EH517"},{"$f":"IF($S128<>\"\",VLOOKUP($S128,Tarif!$A:$D,4,FALSE),\"\")","v":496},{"$f":"\"\"","v":""},7618227,{"$f":"IF($Z128<>\"\",VLOOKUP($Z128,Tarif!$A:$D,2,FALSE),\"\")","v":"KIT VANNE 3 VOIES"},{"$f":"\"\"","v":""},{"$f":"\"\"","v":""},{"$f":"IF($Z128<>\"\",VLOOKUP($Z128,Tarif!$A:$D,3,FALSE),\"\")","v":"EH517"},{"$f":"IF($Z128<>\"\",VLOOKUP($Z128,Tarif!$A:$D,4,FALSE),\"\")","v":496},{"$f":"\"\"","v":""},7618227,{"$f":"IF($AG128<>\"\",CONCATENATE(VLOOKUP($AG128,Tarif!$A:$D,2,FALSE),\" x 2\",\"\"))","v":"KIT VANNE 3 VOIES x 2"},{"$f":"\"\"","v":""},{"$f":"\"\"","v":""},{"$f":"IF($AG128<>\"\",VLOOKUP($AG128,Tarif!$A:$D,3,FALSE),\"\")","v":"EH517"},{"$f":"IF($AG128<>\"\",VLOOKUP($AG128,Tarif!$A:$D,4,FALSE),\"\")","v":496},null,null,"",{"$f":"IF(AO128=\"\",\"\",VLOOKUP(AO128,Tarif!$A:$P,2,FALSE))","v":""},null,null,null,{"$f":"IF(AO128=\"\",\"\",VLOOKUP(AO128,Tarif!$A:$P,3,FALSE))","v":""},{"$f":"IF(AO128=\"\",\"\",VLOOKUP(AO128,Tarif!$A:$P,4,FALSE))","v":""}]
[null,null,null,null,null,null,null,null,null,null,null,7626700,{"$f":"IF($L129<>\"\",VLOOKUP($L129,Tarif!$A:$D,2,FALSE),\"\")","v":"KIT ISOLATION MODE CLIMATISATION"},{"$f":"\"\"","v":""},{"$f":"\"\"","v":""},{"$f":"IF($L129<>\"\",VLOOKUP($L129,Tarif!$A:$D,3,FALSE),\"\")","v":"EH566"},{"$f":"IF($L129<>\"\",VLOOKUP($L129,Tarif!$A:$D,4,FALSE),\"\")","v":223},{"$f":"\"\"","v":""},7626700,{"$f":"IF($S129<>\"\",VLOOKUP($S129,Tarif!$A:$D,2,FALSE),\"\")","v":"KIT ISOLATION MODE CLIMATISATION"},{"$f":"\"\"","v":""},{"$f":"\"\"","v":""},{"$f":"IF($S129<>\"\",VLOOKUP($S129,Tarif!$A:$D,3,FALSE),\"\")","v":"EH566"},{"$f":"IF($S129<>\"\",VLOOKUP($S129,Tarif!$A:$D,4,FALSE),\"\")","v":223},{"$f":"\"\"","v":""},7626700,{"$f":"IF($Z129<>\"\",VLOOKUP($Z129,Tarif!$A:$D,2,FALSE),\"\")","v":"KIT ISOLATION MODE CLIMATISATION"},{"$f":"\"\"","v":""},{"$f":"\"\"","v":""},{"$f":"IF($Z129<>\"\",VLOOKUP($Z129,Tarif!$A:$D,3,FALSE),\"\")","v":"EH566"},{"$f":"IF($Z129<>\"\",VLOOKUP($Z129,Tarif!$A:$D,4,FALSE),\"\")","v":223},{"$f":"\"\"","v":""},7626700,{"$f":"IF($AG129<>\"\",VLOOKUP($AG129,Tarif!$A:$D,2,FALSE),\"\")","v":"KIT ISOLATION MODE CLIMATISATION"},{"$f":"\"\"","v":""},{"$f":"\"\"","v":""},{"$f":"IF($AG129<>\"\",VLOOKUP($AG129,Tarif!$A:$D,3,FALSE),\"\")","v":"EH566"},{"$f":"IF($AG129<>\"\",VLOOKUP($AG129,Tarif!$A:$D,4,FALSE),\"\")","v":223},null,null,"",{"$f":"IF(AO129=\"\",\"\",VLOOKUP(AO129,Tarif!$A:$P,2,FALSE))","v":""},null,null,null,{"$f":"IF(AO129=\"\",\"\",VLOOKUP(AO129,Tarif!$A:$P,3,FALSE))","v":""},{"$f":"IF(AO129=\"\",\"\",VLOOKUP(AO129,Tarif!$A:$P,4,FALSE))","v":""}]
[null,null,null,null,null,null,null,null,null,null,null,7636899,{"$f":"IF($L130<>\"\",VLOOKUP($L130,Tarif!$A:$D,2,FALSE),\"\")","v":"KIT SILENCIEUX MODULE EXTERIEUR"},{"$f":"\"\"","v":""},{"$f":"\"\"","v":""},{"$f":"IF($L130<>\"\",VLOOKUP($L130,Tarif!$A:$D,3,FALSE),\"\")","v":"EH572"},{"$f":"IF($L130<>\"\",VLOOKUP($L130,Tarif!$A:$D,4,FALSE),\"\")","v":64},{"$f":"\"\"","v":""},7636899,{"$f":"IF($S130<>\"\",VLOOKUP($S130,Tarif!$A:$D,2,FALSE),\"\")","v":"KIT SILENCIEUX MODULE EXTERIEUR"},{"$f":"\"\"","v":""},{"$f":"\"\"","v":""},{"$f":"IF($S130<>\"\",VLOOKUP($S130,Tarif!$A:$D,3,FALSE),\"\")","v":"EH572"},{"$f":"IF($S130<>\"\",VLOOKUP($S130,Tarif!$A:$D,4,FALSE),\"\")","v":64},{"$f":"\"\"","v":""},7636899,{"$f":"IF($Z130<>\"\",VLOOKUP($Z130,Tarif!$A:$D,2,FALSE),\"\")","v":"KIT SILENCIEUX MODULE EXTERIEUR"},{"$f":"\"\"","v":""},{"$f":"\"\"","v":""},{"$f":"IF($Z130<>\"\",VLOOKUP($Z130,Tarif!$A:$D,3,FALSE),\"\")","v":"EH572"},{"$f":"IF($Z130<>\"\",VLOOKUP($Z130,Tarif!$A:$D,4,FALSE),\"\")","v":64},{"$f":"\"\"","v":""},7636899,{"$f":"IF($AG130<>\"\",VLOOKUP($AG130,Tarif!$A:$D,2,FALSE),\"\")","v":"KIT SILENCIEUX MODULE EXTERIEUR"},{"$f":"\"\"","v":""},{"$f":"\"\"","v":""},{"$f":"IF($AG130<>\"\",VLOOKUP($AG130,Tarif!$A:$D,3,FALSE),\"\")","v":"EH572"},{"$f":"IF($AG130<>\"\",VLOOKUP($AG130,Tarif!$A:$D,4,FALSE),\"\")","v":64},null,null,"",{"$f":"IF(AO130=\"\",\"\",VLOOKUP(AO130,Tarif!$A:$P,2,FALSE))","v":""},null,null,null,{"$f":"IF(AO130=\"\",\"\",VLOOKUP(AO130,Tarif!$A:$P,3,FALSE))","v":""},{"$f":"IF(AO130=\"\",\"\",VLOOKUP(AO130,Tarif!$A:$P,4,FALSE))","v":""}]
[null,null,null,null,null,null,null,null,null,null,null,"S101690",{"$f":"IF($L131<>\"\",VLOOKUP($L131,Tarif!$A:$D,2,FALSE),\"\")","v":"KIT SONDE TEMPERATURE FUMEE"},{"$f":"\"\"","v":""},{"$f":"\"\"","v":""},{"$f":"IF($L131<>\"\",VLOOKUP($L131,Tarif!$A:$D,3,FALSE),\"\")","v":"HR71"},{"$f":"IF($L131<>\"\",VLOOKUP($L131,Tarif!$A:$D,4,FALSE),\"\")","v":70},{"$f":"\"\"","v":""},"S101690",{"$f":"IF($S131<>\"\",VLOOKUP($S131,Tarif!$A:$D,2,FALSE),\"\")","v":"KIT SONDE TEMPERATURE FUMEE"},{"$f":"\"\"","v":""},{"$f":"\"\"","v":""},{"$f":"IF($S131<>\"\",VLOOKUP($S131,Tarif!$A:$D,3,FALSE),\"\")","v":"HR71"},{"$f":"IF($S131<>\"\",VLOOKUP($S131,Tarif!$A:$D,4,FALSE),\"\")","v":70},{"$f":"\"\"","v":""},"S101690",{"$f":"IF($Z131<>\"\",VLOOKUP($Z131,Tarif!$A:$D,2,FALSE),\"\")","v":"KIT SONDE TEMPERATURE FUMEE"},{"$f":"\"\"","v":""},{"$f":"\"\"","v":""},{"$f":"IF($Z131<>\"\",VLOOKUP($Z131,Tarif!$A:$D,3,FALSE),\"\")","v":"HR71"},{"$f":"IF($Z131<>\"\",VLOOKUP($Z131,Tarif!$A:$D,4,FALSE),\"\")","v":70},{"$f":"\"\"","v":""},"S101690",{"$f":"IF($AG131<>\"\",VLOOKUP($AG131,Tarif!$A:$D,2,FALSE),\"\")","v":"KIT SONDE TEMPERATURE FUMEE"},{"$f":"\"\"","v":""},{"$f":"\"\"","v":""},{"$f":"IF($AG131<>\"\",VLOOKUP($AG131,Tarif!$A:$D,3,FALSE),\"\")","v":"HR71"},{"$f":"IF($AG131<>\"\",VLOOKUP($AG131,Tarif!$A:$D,4,FALSE),\"\")","v":70},null,null,"",{"$f":"IF(AO131=\"\",\"\",VLOOKUP(AO131,Tarif!$A:$P,2,FALSE))","v":""},null,null,null,{"$f":"IF(AO131=\"\",\"\",VLOOKUP(AO131,Tarif!$A:$P,3,FALSE))","v":""},{"$f":"IF(AO131=\"\",\"\",VLOOKUP(AO131,Tarif!$A:$P,4,FALSE))","v":""}]
[null,null,null,null,null,null,null,null,null,null,null,"S101707",{"$f":"IF($L132<>\"\",VLOOKUP($L132,Tarif!$A:$D,2,FALSE),\"\")","v":"BROSSE DE NETTOYAGE ECHANGEUR"},{"$f":"\"\"","v":""},{"$f":"\"\"","v":""},{"$f":"IF($L132<>\"\",VLOOKUP($L132,Tarif!$A:$D,3,FALSE),\"\")","v":"HR81"},{"$f":"IF($L132<>\"\",VLOOKUP($L132,Tarif!$A:$D,4,FALSE),\"\")","v":31},{"$f":"\"\"","v":""},"S101707",{"$f":"IF($S132<>\"\",VLOOKUP($S132,Tarif!$A:$D,2,FALSE),\"\")","v":"BROSSE DE NETTOYAGE ECHANGEUR"},{"$f":"\"\"","v":""},{"$f":"\"\"","v":""},{"$f":"IF($S132<>\"\",VLOOKUP($S132,Tarif!$A:$D,3,FALSE),\"\")","v":"HR81"},{"$f":"IF($S132<>\"\",VLOOKUP($S132,Tarif!$A:$D,4,FALSE),\"\")","v":31},{"$f":"\"\"","v":""},"S101707",{"$f":"IF($Z132<>\"\",VLOOKUP($Z132,Tarif!$A:$D,2,FALSE),\"\")","v":"BROSSE DE NETTOYAGE ECHANGEUR"},{"$f":"\"\"","v":""},{"$f":"\"\"","v":""},{"$f":"IF($Z132<>\"\",VLOOKUP($Z132,Tarif!$A:$D,3,FALSE),\"\")","v":"HR81"},{"$f":"IF($Z132<>\"\",VLOOKUP($Z132,Tarif!$A:$D,4,FALSE),\"\")","v":31},{"$f":"\"\"","v":""},"S101707",{"$f":"IF($AG132<>\"\",VLOOKUP($AG132,Tarif!$A:$D,2,FALSE),\"\")","v":"BROSSE DE NETTOYAGE ECHANGEUR"},{"$f":"\"\"","v":""},{"$f":"\"\"","v":""},{"$f":"IF($AG132<>\"\",VLOOKUP($AG132,Tarif!$A:$D,3,FALSE),\"\")","v":"HR81"},{"$f":"IF($AG132<>\"\",VLOOKUP($AG132,Tarif!$A:$D,4,FALSE),\"\")","v":31},null,null,"",{"$f":"IF(AO132=\"\",\"\",VLOOKUP(AO132,Tarif!$A:$P,2,FALSE))","v":""},null,null,null,{"$f":"IF(AO132=\"\",\"\",VLOOKUP(AO132,Tarif!$A:$P,3,FALSE))","v":""},{"$f":"IF(AO132=\"\",\"\",VLOOKUP(AO132,Tarif!$A:$P,4,FALSE))","v":""}]
[null,null,null,null,null,null,null,null,null,null,null,"S101708",{"$f":"IF($L133<>\"\",VLOOKUP($L133,Tarif!$A:$D,2,FALSE),\"\")","v":"KIT DE NETTOYAGE ECHANGEUR A PLAQUES"},{"$f":"\"\"","v":""},{"$f":"\"\"","v":""},{"$f":"IF($L133<>\"\",VLOOKUP($L133,Tarif!$A:$D,3,FALSE),\"\")","v":"HR82"},{"$f":"IF($L133<>\"\",VLOOKUP($L133,Tarif!$A:$D,4,FALSE),\"\")","v":246},{"$f":"\"\"","v":""},"S101708",{"$f":"IF($S133<>\"\",VLOOKUP($S133,Tarif!$A:$D,2,FALSE),\"\")","v":"KIT DE NETTOYAGE ECHANGEUR A PLAQUES"},{"$f":"\"\"","v":""},{"$f":"\"\"","v":""},{"$f":"IF($S133<>\"\",VLOOKUP($S133,Tarif!$A:$D,3,FALSE),\"\")","v":"HR82"},{"$f":"IF($S133<>\"\",VLOOKUP($S133,Tarif!$A:$D,4,FALSE),\"\")","v":246},{"$f":"\"\"","v":""},"S101708",{"$f":"IF($Z133<>\"\",VLOOKUP($Z133,Tarif!$A:$D,2,FALSE),\"\")","v":"KIT DE NETTOYAGE ECHANGEUR A PLAQUES"},{"$f":"\"\"","v":""},{"$f":"\"\"","v":""},{"$f":"IF($Z133<>\"\",VLOOKUP($Z133,Tarif!$A:$D,3,FALSE),\"\")","v":"HR82"},{"$f":"IF($Z133<>\"\",VLOOKUP($Z133,Tarif!$A:$D,4,FALSE),\"\")","v":246},{"$f":"\"\"","v":""},"S101708",{"$f":"IF($AG133<>\"\",VLOOKUP($AG133,Tarif!$A:$D,2,FALSE),\"\")","v":"KIT DE NETTOYAGE ECHANGEUR A PLAQUES"},{"$f":"\"\"","v":""},{"$f":"\"\"","v":""},{"$f":"IF($AG133<>\"\",VLOOKUP($AG133,Tarif!$A:$D,3,FALSE),\"\")","v":"HR82"},{"$f":"IF($AG133<>\"\",VLOOKUP($AG133,Tarif!$A:$D,4,FALSE),\"\")","v":246},null,null,"",{"$f":"IF(AO133=\"\",\"\",VLOOKUP(AO133,Tarif!$A:$P,2,FALSE))","v":""},null,null,null,{"$f":"IF(AO133=\"\",\"\",VLOOKUP(AO133,Tarif!$A:$P,3,FALSE))","v":""},{"$f":"IF(AO133=\"\",\"\",VLOOKUP(AO133,Tarif!$A:$P,4,FALSE))","v":""}]
[null,null,null,null,null,null,null,null,null,null,null,7613605,{"$f":"IF($L134<>\"\",VLOOKUP($L134,Tarif!$A:$D,2,FALSE),\"\")","v":"STATION DE NEUTRALISATION DN1"},{"$f":"\"\"","v":""},{"$f":"\"\"","v":""},{"$f":"IF($L134<>\"\",VLOOKUP($L134,Tarif!$A:$D,3,FALSE),\"\")","v":"SA1"},{"$f":"IF($L134<>\"\",VLOOKUP($L134,Tarif!$A:$D,4,FALSE),\"\")","v":362},{"$f":"\"\"","v":""},7613605,{"$f":"IF($S134<>\"\",VLOOKUP($S134,Tarif!$A:$D,2,FALSE),\"\")","v":"STATION DE NEUTRALISATION DN1"},{"$f":"\"\"","v":""},{"$f":"\"\"","v":""},{"$f":"IF($S134<>\"\",VLOOKUP($S134,Tarif!$A:$D,3,FALSE),\"\")","v":"SA1"},{"$f":"IF($S134<>\"\",VLOOKUP($S134,Tarif!$A:$D,4,FALSE),\"\")","v":362},{"$f":"\"\"","v":""},7613605,{"$f":"IF($Z134<>\"\",VLOOKUP($Z134,Tarif!$A:$D,2,FALSE),\"\")","v":"STATION DE NEUTRALISATION DN1"},{"$f":"\"\"","v":""},{"$f":"\"\"","v":""},{"$f":"IF($Z134<>\"\",VLOOKUP($Z134,Tarif!$A:$D,3,FALSE),\"\")","v":"SA1"},{"$f":"IF($Z134<>\"\",VLOOKUP($Z134,Tarif!$A:$D,4,FALSE),\"\")","v":362},{"$f":"\"\"","v":""},7613605,{"$f":"IF($AG134<>\"\",VLOOKUP($AG134,Tarif!$A:$D,2,FALSE),\"\")","v":"STATION DE NEUTRALISATION DN1"},{"$f":"\"\"","v":""},{"$f":"\"\"","v":""},{"$f":"IF($AG134<>\"\",VLOOKUP($AG134,Tarif!$A:$D,3,FALSE),\"\")","v":"SA1"},{"$f":"IF($AG134<>\"\",VLOOKUP($AG134,Tarif!$A:$D,4,FALSE),\"\")","v":362},null,null,"",{"$f":"IF(AO134=\"\",\"\",VLOOKUP(AO134,Tarif!$A:$P,2,FALSE))","v":""},null,null,null,{"$f":"IF(AO134=\"\",\"\",VLOOKUP(AO134,Tarif!$A:$P,3,FALSE))","v":""},{"$f":"IF(AO134=\"\",\"\",VLOOKUP(AO134,Tarif!$A:$P,4,FALSE))","v":""}]
[null,null,null,null,null,null,null,null,null,null,null,7613606,{"$f":"IF($L135<>\"\",VLOOKUP($L135,Tarif!$A:$D,2,FALSE),\"\")","v":"SUPPORT FIXATION MURAL"},{"$f":"\"\"","v":""},{"$f":"\"\"","v":""},{"$f":"IF($L135<>\"\",VLOOKUP($L135,Tarif!$A:$D,3,FALSE),\"\")","v":"SA2"},{"$f":"IF($L135<>\"\",VLOOKUP($L135,Tarif!$A:$D,4,FALSE),\"\")","v":66},{"$f":"\"\"","v":""},7613606,{"$f":"IF($S135<>\"\",VLOOKUP($S135,Tarif!$A:$D,2,FALSE),\"\")","v":"SUPPORT FIXATION MURAL"},{"$f":"\"\"","v":""},{"$f":"\"\"","v":""},{"$f":"IF($S135<>\"\",VLOOKUP($S135,Tarif!$A:$D,3,FALSE),\"\")","v":"SA2"},{"$f":"IF($S135<>\"\",VLOOKUP($S135,Tarif!$A:$D,4,FALSE),\"\")","v":66},{"$f":"\"\"","v":""},7613606,{"$f":"IF($Z135<>\"\",VLOOKUP($Z135,Tarif!$A:$D,2,FALSE),\"\")","v":"SUPPORT FIXATION MURAL"},{"$f":"\"\"","v":""},{"$f":"\"\"","v":""},{"$f":"IF($Z135<>\"\",VLOOKUP($Z135,Tarif!$A:$D,3,FALSE),\"\")","v":"SA2"},{"$f":"IF($Z135<>\"\",VLOOKUP($Z135,Tarif!$A:$D,4,FALSE),\"\")","v":66},{"$f":"\"\"","v":""},7613606,{"$f":"IF($AG135<>\"\",VLOOKUP($AG135,Tarif!$A:$D,2,FALSE),\"\")","v":"SUPPORT FIXATION MURAL"},{"$f":"\"\"","v":""},{"$f":"\"\"","v":""},{"$f":"IF($AG135<>\"\",VLOOKUP($AG135,Tarif!$A:$D,3,FALSE),\"\")","v":"SA2"},{"$f":"IF($AG135<>\"\",VLOOKUP($AG135,Tarif!$A:$D,4,FALSE),\"\")","v":66},null,null,"",{"$f":"IF(AO135=\"\",\"\",VLOOKUP(AO135,Tarif!$A:$P,2,FALSE))","v":""},null,null,null,{"$f":"IF(AO135=\"\",\"\",VLOOKUP(AO135,Tarif!$A:$P,3,FALSE))","v":""},{"$f":"IF(AO135=\"\",\"\",VLOOKUP(AO135,Tarif!$A:$P,4,FALSE))","v":""}]
[null,null,null,null,null,null,null,null,null,null,null,94225601,{"$f":"IF($L136<>\"\",VLOOKUP($L136,Tarif!$A:$D,2,FALSE),\"\")","v":"RECHARGE DE GRANULATS DE NEUTRALISATION 10 KG**"},{"$f":"\"\"","v":""},{"$f":"\"\"","v":""},{"$f":"IF($L136<>\"\",VLOOKUP($L136,Tarif!$A:$D,3,FALSE),\"\")","v":0},{"$f":"IF($L136<>\"\",VLOOKUP($L136,Tarif!$A:$D,4,FALSE),\"\")","v":64},{"$f":"\"\"","v":""},94225601,{"$f":"IF($S136<>\"\",VLOOKUP($S136,Tarif!$A:$D,2,FALSE),\"\")","v":"RECHARGE DE GRANULATS DE NEUTRALISATION 10 KG**"},{"$f":"\"\"","v":""},{"$f":"\"\"","v":""},{"$f":"IF($S136<>\"\",VLOOKUP($S136,Tarif!$A:$D,3,FALSE),\"\")","v":0},{"$f":"IF($S136<>\"\",VLOOKUP($S136,Tarif!$A:$D,4,FALSE),\"\")","v":64},{"$f":"\"\"","v":""},94225601,{"$f":"IF($Z136<>\"\",VLOOKUP($Z136,Tarif!$A:$D,2,FALSE),\"\")","v":"RECHARGE DE GRANULATS DE NEUTRALISATION 10 KG**"},{"$f":"\"\"","v":""},{"$f":"\"\"","v":""},{"$f":"IF($Z136<>\"\",VLOOKUP($Z136,Tarif!$A:$D,3,FALSE),\"\")","v":0},{"$f":"IF($Z136<>\"\",VLOOKUP($Z136,Tarif!$A:$D,4,FALSE),\"\")","v":64},{"$f":"\"\"","v":""},94225601,{"$f":"IF($AG136<>\"\",VLOOKUP($AG136,Tarif!$A:$D,2,FALSE),\"\")","v":"RECHARGE DE GRANULATS DE NEUTRALISATION 10 KG**"},{"$f":"\"\"","v":""},{"$f":"\"\"","v":""},{"$f":"IF($AG136<>\"\",VLOOKUP($AG136,Tarif!$A:$D,3,FALSE),\"\")","v":0},{"$f":"IF($AG136<>\"\",VLOOKUP($AG136,Tarif!$A:$D,4,FALSE),\"\")","v":64},null,null,"",{"$f":"IF(AO136=\"\",\"\",VLOOKUP(AO136,Tarif!$A:$P,2,FALSE))","v":""},null,null,null,{"$f":"IF(AO136=\"\",\"\",VLOOKUP(AO136,Tarif!$A:$P,3,FALSE))","v":""},{"$f":"IF(AO136=\"\",\"\",VLOOKUP(AO136,Tarif!$A:$P,4,FALSE))","v":""}]
[null,null,null,null,null,null,null,null,null,null,null,{"$f":"\"\"","v":""},{"$f":"IF($L137<>\"\",VLOOKUP($L137,Tarif!$A:$D,2,FALSE),\"\")","v":""},{"$f":"\"\"","v":""},{"$f":"\"\"","v":""},{"$f":"IF($L137<>\"\",VLOOKUP($L137,Tarif!$A:$D,3,FALSE),\"\")","v":""},{"$f":"IF($L137<>\"\",VLOOKUP($L137,Tarif!$A:$D,4,FALSE),\"\")","v":""},{"$f":"\"\"","v":""},{"$f":"\"\"","v":""},{"$f":"IF($S137<>\"\",VLOOKUP($S137,Tarif!$A:$D,2,FALSE),\"\")","v":""},{"$f":"\"\"","v":""},{"$f":"\"\"","v":""},{"$f":"IF($S137<>\"\",VLOOKUP($S137,Tarif!$A:$D,3,FALSE),\"\")","v":""},{"$f":"IF($S137<>\"\",VLOOKUP($S137,Tarif!$A:$D,4,FALSE),\"\")","v":""},{"$f":"\"\"","v":""},{"$f":"\"\"","v":""},{"$f":"IF($Z137<>\"\",VLOOKUP($Z137,Tarif!$A:$D,2,FALSE),\"\")","v":""},{"$f":"\"\"","v":""},{"$f":"\"\"","v":""},{"$f":"IF($Z137<>\"\",VLOOKUP($Z137,Tarif!$A:$D,3,FALSE),\"\")","v":""},{"$f":"IF($Z137<>\"\",VLOOKUP($Z137,Tarif!$A:$D,4,FALSE),\"\")","v":""},{"$f":"\"\"","v":""},{"$f":"\"\"","v":""},{"$f":"IF($AG137<>\"\",VLOOKUP($AG137,Tarif!$A:$D,2,FALSE),\"\")","v":""},{"$f":"\"\"","v":""},{"$f":"\"\"","v":""},{"$f":"IF($AG137<>\"\",VLOOKUP($AG137,Tarif!$A:$D,3,FALSE),\"\")","v":""},{"$f":"IF($AG137<>\"\",VLOOKUP($AG137,Tarif!$A:$D,4,FALSE),\"\")","v":""},null,null,"",{"$f":"IF(AO137=\"\",\"\",VLOOKUP(AO137,Tarif!$A:$P,2,FALSE))","v":""},null,null,null,{"$f":"IF(AO137=\"\",\"\",VLOOKUP(AO137,Tarif!$A:$P,3,FALSE))","v":""},{"$f":"IF(AO137=\"\",\"\",VLOOKUP(AO137,Tarif!$A:$P,4,FALSE))","v":""}]
[null,null,null,null,null,null,null,null,null,null,null,{"$f":"\"\"","v":""},{"$f":"IF($L138<>\"\",VLOOKUP($L138,Tarif!$A:$D,2,FALSE),\"\")","v":""},{"$f":"\"\"","v":""},{"$f":"\"\"","v":""},{"$f":"IF($L138<>\"\",VLOOKUP($L138,Tarif!$A:$D,3,FALSE),\"\")","v":""},{"$f":"IF($L138<>\"\",VLOOKUP($L138,Tarif!$A:$D,4,FALSE),\"\")","v":""},{"$f":"\"\"","v":""},{"$f":"\"\"","v":""},{"$f":"IF($S138<>\"\",VLOOKUP($S138,Tarif!$A:$D,2,FALSE),\"\")","v":""},{"$f":"\"\"","v":""},{"$f":"\"\"","v":""},{"$f":"IF($S138<>\"\",VLOOKUP($S138,Tarif!$A:$D,3,FALSE),\"\")","v":""},{"$f":"IF($S138<>\"\",VLOOKUP($S138,Tarif!$A:$D,4,FALSE),\"\")","v":""},{"$f":"\"\"","v":""},{"$f":"\"\"","v":""},{"$f":"IF($Z138<>\"\",VLOOKUP($Z138,Tarif!$A:$D,2,FALSE),\"\")","v":""},{"$f":"\"\"","v":""},{"$f":"\"\"","v":""},{"$f":"IF($Z138<>\"\",VLOOKUP($Z138,Tarif!$A:$D,3,FALSE),\"\")","v":""},{"$f":"IF($Z138<>\"\",VLOOKUP($Z138,Tarif!$A:$D,4,FALSE),\"\")","v":""},{"$f":"\"\"","v":""},{"$f":"\"\"","v":""},{"$f":"IF($AG138<>\"\",VLOOKUP($AG138,Tarif!$A:$D,2,FALSE),\"\")","v":""},{"$f":"\"\"","v":""},{"$f":"\"\"","v":""},{"$f":"IF($AG138<>\"\",VLOOKUP($AG138,Tarif!$A:$D,3,FALSE),\"\")","v":""},{"$f":"IF($AG138<>\"\",VLOOKUP($AG138,Tarif!$A:$D,4,FALSE),\"\")","v":""},null,null,"",{"$f":"IF(AO138=\"\",\"\",VLOOKUP(AO138,Tarif!$A:$P,2,FALSE))","v":""},null,null,null,{"$f":"IF(AO138=\"\",\"\",VLOOKUP(AO138,Tarif!$A:$P,3,FALSE))","v":""},{"$f":"IF(AO138=\"\",\"\",VLOOKUP(AO138,Tarif!$A:$P,4,FALSE))","v":""}]
[null,null,null,null,null,null,null,null,null,null,null,{"$f":"\"\"","v":""},{"$f":"IF($L139<>\"\",VLOOKUP($L139,Tarif!$A:$D,2,FALSE),\"\")","v":""},{"$f":"\"\"","v":""},{"$f":"\"\"","v":""},{"$f":"IF($L139<>\"\",VLOOKUP($L139,Tarif!$A:$D,3,FALSE),\"\")","v":""},{"$f":"IF($L139<>\"\",VLOOKUP($L139,Tarif!$A:$D,4,FALSE),\"\")","v":""},{"$f":"\"\"","v":""},{"$f":"\"\"","v":""},{"$f":"IF($S139<>\"\",VLOOKUP($S139,Tarif!$A:$D,2,FALSE),\"\")","v":""},{"$f":"\"\"","v":""},{"$f":"\"\"","v":""},{"$f":"IF($S139<>\"\",VLOOKUP($S139,Tarif!$A:$D,3,FALSE),\"\")","v":""},{"$f":"IF($S139<>\"\",VLOOKUP($S139,Tarif!$A:$D,4,FALSE),\"\")","v":""},{"$f":"\"\"","v":""},{"$f":"\"\"","v":""},{"$f":"IF($Z139<>\"\",VLOOKUP($Z139,Tarif!$A:$D,2,FALSE),\"\")","v":""},{"$f":"\"\"","v":""},{"$f":"\"\"","v":""},{"$f":"IF($Z139<>\"\",VLOOKUP($Z139,Tarif!$A:$D,3,FALSE),\"\")","v":""},{"$f":"IF($Z139<>\"\",VLOOKUP($Z139,Tarif!$A:$D,4,FALSE),\"\")","v":""},{"$f":"\"\"","v":""},{"$f":"\"\"","v":""},{"$f":"IF($AG139<>\"\",VLOOKUP($AG139,Tarif!$A:$D,2,FALSE),\"\")","v":""},{"$f":"\"\"","v":""},{"$f":"\"\"","v":""},{"$f":"IF($AG139<>\"\",VLOOKUP($AG139,Tarif!$A:$D,3,FALSE),\"\")","v":""},{"$f":"IF($AG139<>\"\",VLOOKUP($AG139,Tarif!$A:$D,4,FALSE),\"\")","v":""},null,null,"",{"$f":"IF(AO139=\"\",\"\",VLOOKUP(AO139,Tarif!$A:$P,2,FALSE))","v":""},null,null,null,{"$f":"IF(AO139=\"\",\"\",VLOOKUP(AO139,Tarif!$A:$P,3,FALSE))","v":""},{"$f":"IF(AO139=\"\",\"\",VLOOKUP(AO139,Tarif!$A:$P,4,FALSE))","v":""}]
[null,null,null,null,null,null,null,null,null,null,null,{"$f":"\"\"","v":""},{"$f":"IF($L140<>\"\",VLOOKUP($L140,Tarif!$A:$D,2,FALSE),\"\")","v":""},{"$f":"\"\"","v":""},{"$f":"\"\"","v":""},{"$f":"IF($L140<>\"\",VLOOKUP($L140,Tarif!$A:$D,3,FALSE),\"\")","v":""},{"$f":"IF($L140<>\"\",VLOOKUP($L140,Tarif!$A:$D,4,FALSE),\"\")","v":""},{"$f":"\"\"","v":""},{"$f":"\"\"","v":""},{"$f":"IF($S140<>\"\",VLOOKUP($S140,Tarif!$A:$D,2,FALSE),\"\")","v":""},{"$f":"\"\"","v":""},{"$f":"\"\"","v":""},{"$f":"IF($S140<>\"\",VLOOKUP($S140,Tarif!$A:$D,3,FALSE),\"\")","v":""},{"$f":"IF($S140<>\"\",VLOOKUP($S140,Tarif!$A:$D,4,FALSE),\"\")","v":""},{"$f":"\"\"","v":""},{"$f":"\"\"","v":""},{"$f":"IF($Z140<>\"\",VLOOKUP($Z140,Tarif!$A:$D,2,FALSE),\"\")","v":""},{"$f":"\"\"","v":""},{"$f":"\"\"","v":""},{"$f":"IF($Z140<>\"\",VLOOKUP($Z140,Tarif!$A:$D,3,FALSE),\"\")","v":""},{"$f":"IF($Z140<>\"\",VLOOKUP($Z140,Tarif!$A:$D,4,FALSE),\"\")","v":""},{"$f":"\"\"","v":""},{"$f":"\"\"","v":""},{"$f":"IF($AG140<>\"\",VLOOKUP($AG140,Tarif!$A:$D,2,FALSE),\"\")","v":""},{"$f":"\"\"","v":""},{"$f":"\"\"","v":""},{"$f":"IF($AG140<>\"\",VLOOKUP($AG140,Tarif!$A:$D,3,FALSE),\"\")","v":""},{"$f":"IF($AG140<>\"\",VLOOKUP($AG140,Tarif!$A:$D,4,FALSE),\"\")","v":""},null,null,"",{"$f":"IF(AO140=\"\",\"\",VLOOKUP(AO140,Tarif!$A:$P,2,FALSE))","v":""},null,null,null,{"$f":"IF(AO140=\"\",\"\",VLOOKUP(AO140,Tarif!$A:$P,3,FALSE))","v":""},{"$f":"IF(AO140=\"\",\"\",VLOOKUP(AO140,Tarif!$A:$P,4,FALSE))","v":""}]
[null,null,null,null,null,null,null,null,null,null,null,{"$f":"\"\"","v":""},{"$f":"IF($L141<>\"\",VLOOKUP($L141,Tarif!$A:$D,2,FALSE),\"\")","v":""},{"$f":"\"\"","v":""},{"$f":"\"\"","v":""},{"$f":"IF($L141<>\"\",VLOOKUP($L141,Tarif!$A:$D,3,FALSE),\"\")","v":""},{"$f":"IF($L141<>\"\",VLOOKUP($L141,Tarif!$A:$D,4,FALSE),\"\")","v":""},{"$f":"\"\"","v":""},{"$f":"\"\"","v":""},{"$f":"IF($S141<>\"\",VLOOKUP($S141,Tarif!$A:$D,2,FALSE),\"\")","v":""},{"$f":"\"\"","v":""},{"$f":"\"\"","v":""},{"$f":"IF($S141<>\"\",VLOOKUP($S141,Tarif!$A:$D,3,FALSE),\"\")","v":""},{"$f":"IF($S141<>\"\",VLOOKUP($S141,Tarif!$A:$D,4,FALSE),\"\")","v":""},{"$f":"\"\"","v":""},{"$f":"\"\"","v":""},{"$f":"IF($Z141<>\"\",VLOOKUP($Z141,Tarif!$A:$D,2,FALSE),\"\")","v":""},{"$f":"\"\"","v":""},{"$f":"\"\"","v":""},{"$f":"IF($Z141<>\"\",VLOOKUP($Z141,Tarif!$A:$D,3,FALSE),\"\")","v":""},{"$f":"IF($Z141<>\"\",VLOOKUP($Z141,Tarif!$A:$D,4,FALSE),\"\")","v":""},{"$f":"\"\"","v":""},{"$f":"\"\"","v":""},{"$f":"IF($AG141<>\"\",VLOOKUP($AG141,Tarif!$A:$D,2,FALSE),\"\")","v":""},{"$f":"\"\"","v":""},{"$f":"\"\"","v":""},{"$f":"IF($AG141<>\"\",VLOOKUP($AG141,Tarif!$A:$D,3,FALSE),\"\")","v":""},{"$f":"IF($AG141<>\"\",VLOOKUP($AG141,Tarif!$A:$D,4,FALSE),\"\")","v":""},null,null,"",{"$f":"IF(AO141=\"\",\"\",VLOOKUP(AO141,Tarif!$A:$P,2,FALSE))","v":""},null,null,null,{"$f":"IF(AO141=\"\",\"\",VLOOKUP(AO141,Tarif!$A:$P,3,FALSE))","v":""},{"$f":"IF(AO141=\"\",\"\",VLOOKUP(AO141,Tarif!$A:$P,4,FALSE))","v":""}]
[null,null,null,null,null,null,null,null,null,null,null,{"$f":"\"\"","v":""},{"$f":"IF($L142<>\"\",VLOOKUP($L142,Tarif!$A:$D,2,FALSE),\"\")","v":""},{"$f":"\"\"","v":""},{"$f":"\"\"","v":""},{"$f":"IF($L142<>\"\",VLOOKUP($L142,Tarif!$A:$D,3,FALSE),\"\")","v":""},{"$f":"IF($L142<>\"\",VLOOKUP($L142,Tarif!$A:$D,4,FALSE),\"\")","v":""},{"$f":"\"\"","v":""},{"$f":"\"\"","v":""},{"$f":"IF($S142<>\"\",VLOOKUP($S142,Tarif!$A:$D,2,FALSE),\"\")","v":""},{"$f":"\"\"","v":""},{"$f":"\"\"","v":""},{"$f":"IF($S142<>\"\",VLOOKUP($S142,Tarif!$A:$D,3,FALSE),\"\")","v":""},{"$f":"IF($S142<>\"\",VLOOKUP($S142,Tarif!$A:$D,4,FALSE),\"\")","v":""},{"$f":"\"\"","v":""},{"$f":"\"\"","v":""},{"$f":"IF($Z142<>\"\",VLOOKUP($Z142,Tarif!$A:$D,2,FALSE),\"\")","v":""},{"$f":"\"\"","v":""},{"$f":"\"\"","v":""},{"$f":"IF($Z142<>\"\",VLOOKUP($Z142,Tarif!$A:$D,3,FALSE),\"\")","v":""},{"$f":"IF($Z142<>\"\",VLOOKUP($Z142,Tarif!$A:$D,4,FALSE),\"\")","v":""},{"$f":"\"\"","v":""},{"$f":"\"\"","v":""},{"$f":"IF($AG142<>\"\",VLOOKUP($AG142,Tarif!$A:$D,2,FALSE),\"\")","v":""},{"$f":"\"\"","v":""},{"$f":"\"\"","v":""},{"$f":"IF($AG142<>\"\",VLOOKUP($AG142,Tarif!$A:$D,3,FALSE),\"\")","v":""},{"$f":"IF($AG142<>\"\",VLOOKUP($AG142,Tarif!$A:$D,4,FALSE),\"\")","v":""},null,null,"",{"$f":"IF(AO142=\"\",\"\",VLOOKUP(AO142,Tarif!$A:$P,2,FALSE))","v":""},null,null,null,{"$f":"IF(AO142=\"\",\"\",VLOOKUP(AO142,Tarif!$A:$P,3,FALSE))","v":""},{"$f":"IF(AO142=\"\",\"\",VLOOKUP(AO142,Tarif!$A:$P,4,FALSE))","v":""}]
[null,null,null,null,null,null,null,null,null,null,null,{"$f":"\"\"","v":""},{"$f":"IF($L143<>\"\",VLOOKUP($L143,Tarif!$A:$D,2,FALSE),\"\")","v":""},{"$f":"\"\"","v":""},{"$f":"\"\"","v":""},{"$f":"IF($L143<>\"\",VLOOKUP($L143,Tarif!$A:$D,3,FALSE),\"\")","v":""},{"$f":"IF($L143<>\"\",VLOOKUP($L143,Tarif!$A:$D,4,FALSE),\"\")","v":""},{"$f":"\"\"","v":""},{"$f":"\"\"","v":""},{"$f":"IF($S143<>\"\",VLOOKUP($S143,Tarif!$A:$D,2,FALSE),\"\")","v":""},{"$f":"\"\"","v":""},{"$f":"\"\"","v":""},{"$f":"IF($S143<>\"\",VLOOKUP($S143,Tarif!$A:$D,3,FALSE),\"\")","v":""},{"$f":"IF($S143<>\"\",VLOOKUP($S143,Tarif!$A:$D,4,FALSE),\"\")","v":""},{"$f":"\"\"","v":""},{"$f":"\"\"","v":""},{"$f":"IF($Z143<>\"\",VLOOKUP($Z143,Tarif!$A:$D,2,FALSE),\"\")","v":""},{"$f":"\"\"","v":""},{"$f":"\"\"","v":""},{"$f":"IF($Z143<>\"\",VLOOKUP($Z143,Tarif!$A:$D,3,FALSE),\"\")","v":""},{"$f":"IF($Z143<>\"\",VLOOKUP($Z143,Tarif!$A:$D,4,FALSE),\"\")","v":""},{"$f":"\"\"","v":""},{"$f":"\"\"","v":""},{"$f":"IF($AG143<>\"\",VLOOKUP($AG143,Tarif!$A:$D,2,FALSE),\"\")","v":""},{"$f":"\"\"","v":""},{"$f":"\"\"","v":""},{"$f":"IF($AG143<>\"\",VLOOKUP($AG143,Tarif!$A:$D,3,FALSE),\"\")","v":""},{"$f":"IF($AG143<>\"\",VLOOKUP($AG143,Tarif!$A:$D,4,FALSE),\"\")","v":""},null,null,"",{"$f":"IF(AO143=\"\",\"\",VLOOKUP(AO143,Tarif!$A:$P,2,FALSE))","v":""},null,null,null,{"$f":"IF(AO143=\"\",\"\",VLOOKUP(AO143,Tarif!$A:$P,3,FALSE))","v":""},{"$f":"IF(AO143=\"\",\"\",VLOOKUP(AO143,Tarif!$A:$P,4,FALSE))","v":""}]
[null,null,null,null,null,null,null,null,null,null,null,{"$f":"\"\"","v":""},{"$f":"IF($L144<>\"\",VLOOKUP($L144,Tarif!$A:$D,2,FALSE),\"\")","v":""},{"$f":"\"\"","v":""},{"$f":"\"\"","v":""},{"$f":"IF($L144<>\"\",VLOOKUP($L144,Tarif!$A:$D,3,FALSE),\"\")","v":""},{"$f":"IF($L144<>\"\",VLOOKUP($L144,Tarif!$A:$D,4,FALSE),\"\")","v":""},{"$f":"\"\"","v":""},{"$f":"\"\"","v":""},{"$f":"IF($S144<>\"\",VLOOKUP($S144,Tarif!$A:$D,2,FALSE),\"\")","v":""},{"$f":"\"\"","v":""},{"$f":"\"\"","v":""},{"$f":"IF($S144<>\"\",VLOOKUP($S144,Tarif!$A:$D,3,FALSE),\"\")","v":""},{"$f":"IF($S144<>\"\",VLOOKUP($S144,Tarif!$A:$D,4,FALSE),\"\")","v":""},{"$f":"\"\"","v":""},7622273,{"$f":"IF($Z144<>\"\",VLOOKUP($Z144,Tarif!$A:$D,2,FALSE),\"\")","v":"CARTE DE REGULATION 2 CIRCUITS"},{"$f":"\"\"","v":""},{"$f":"\"\"","v":""},{"$f":"IF($Z144<>\"\",VLOOKUP($Z144,Tarif!$A:$D,3,FALSE),\"\")","v":"EH527"},{"$f":"IF($Z144<>\"\",VLOOKUP($Z144,Tarif!$A:$D,4,FALSE),\"\")","v":213},{"$f":"\"\"","v":""},7622273,{"$f":"IF($AG144<>\"\",VLOOKUP($AG144,Tarif!$A:$D,2,FALSE),\"\")","v":"CARTE DE REGULATION 2 CIRCUITS"},{"$f":"\"\"","v":""},{"$f":"\"\"","v":""},{"$f":"IF($AG144<>\"\",VLOOKUP($AG144,Tarif!$A:$D,3,FALSE),\"\")","v":"EH527"},{"$f":"IF($AG144<>\"\",VLOOKUP($AG144,Tarif!$A:$D,4,FALSE),\"\")","v":213},null,null,"",{"$f":"IF(AO144=\"\",\"\",VLOOKUP(AO144,Tarif!$A:$P,2,FALSE))","v":""},null,null,null,{"$f":"IF(AO144=\"\",\"\",VLOOKUP(AO144,Tarif!$A:$P,3,FALSE))","v":""},{"$f":"IF(AO144=\"\",\"\",VLOOKUP(AO144,Tarif!$A:$P,4,FALSE))","v":""}]
[null,null,null,null,null,null,null,null,null,null,null,{"$f":"\"\"","v":""},{"$f":"IF($L145<>\"\",VLOOKUP($L145,Tarif!$A:$D,2,FALSE),\"\")","v":""},{"$f":"\"\"","v":""},{"$f":"\"\"","v":""},{"$f":"IF($L145<>\"\",VLOOKUP($L145,Tarif!$A:$D,3,FALSE),\"\")","v":""},{"$f":"IF($L145<>\"\",VLOOKUP($L145,Tarif!$A:$D,4,FALSE),\"\")","v":""},{"$f":"\"\"","v":""},{"$f":"\"\"","v":""},{"$f":"IF($S145<>\"\",VLOOKUP($S145,Tarif!$A:$D,2,FALSE),\"\")","v":""},{"$f":"\"\"","v":""},{"$f":"\"\"","v":""},{"$f":"IF($S145<>\"\",VLOOKUP($S145,Tarif!$A:$D,3,FALSE),\"\")","v":""},{"$f":"IF($S145<>\"\",VLOOKUP($S145,Tarif!$A:$D,4,FALSE),\"\")","v":""},{"$f":"\"\"","v":""},{"$f":"\"\"","v":""},{"$f":"IF($Z145<>\"\",VLOOKUP($Z145,Tarif!$A:$D,2,FALSE),\"\")","v":""},{"$f":"\"\"","v":""},{"$f":"\"\"","v":""},{"$f":"IF($Z145<>\"\",VLOOKUP($Z145,Tarif!$A:$D,3,FALSE),\"\")","v":""},{"$f":"IF($Z145<>\"\",VLOOKUP($Z145,Tarif!$A:$D,4,FALSE),\"\")","v":""},{"$f":"\"\"","v":""},{"$f":"\"\"","v":""},{"$f":"IF($AG145<>\"\",VLOOKUP($AG145,Tarif!$A:$D,2,FALSE),\"\")","v":""},{"$f":"\"\"","v":""},{"$f":"\"\"","v":""},{"$f":"IF($AG145<>\"\",VLOOKUP($AG145,Tarif!$A:$D,3,FALSE),\"\")","v":""},{"$f":"IF($AG145<>\"\",VLOOKUP($AG145,Tarif!$A:$D,4,FALSE),\"\")","v":""},null,null,"",{"$f":"IF(AO145=\"\",\"\",VLOOKUP(AO145,Tarif!$A:$P,2,FALSE))","v":""},null,null,null,{"$f":"IF(AO145=\"\",\"\",VLOOKUP(AO145,Tarif!$A:$P,3,FALSE))","v":""},{"$f":"IF(AO145=\"\",\"\",VLOOKUP(AO145,Tarif!$A:$P,4,FALSE))","v":""}]
[null,null,null,null,null,null,null,null,null,null,null,88017855,{"$f":"IF($L146<>\"\",VLOOKUP($L146,Tarif!$A:$D,2,FALSE),\"\")","v":{"$error":"#N/A"}},{"$f":"\"\"","v":""},{"$f":"\"\"","v":""},{"$f":"IF($L146<>\"\",VLOOKUP($L146,Tarif!$A:$D,3,FALSE),\"\")","v":{"$error":"#N/A"}},{"$f":"IF($L146<>\"\",VLOOKUP($L146,Tarif!$A:$D,4,FALSE),\"\")","v":{"$error":"#N/A"}},{"$f":"\"\"","v":""},88017855,{"$f":"IF($S146<>\"\",VLOOKUP($S146,Tarif!$A:$D,2,FALSE),\"\")","v":{"$error":"#N/A"}},{"$f":"\"\"","v":""},{"$f":"\"\"","v":""},{"$f":"IF($S146<>\"\",VLOOKUP($S146,Tarif!$A:$D,3,FALSE),\"\")","v":{"$error":"#N/A"}},{"$f":"IF($S146<>\"\",VLOOKUP($S146,Tarif!$A:$D,4,FALSE),\"\")","v":{"$error":"#N/A"}},{"$f":"\"\"","v":""},88017855,{"$f":"IF($Z146<>\"\",VLOOKUP($Z146,Tarif!$A:$D,2,FALSE),\"\")","v":{"$error":"#N/A"}},{"$f":"\"\"","v":""},{"$f":"\"\"","v":""},{"$f":"IF($Z146<>\"\",VLOOKUP($Z146,Tarif!$A:$D,3,FALSE),\"\")","v":{"$error":"#N/A"}},{"$f":"IF($Z146<>\"\",VLOOKUP($Z146,Tarif!$A:$D,4,FALSE),\"\")","v":{"$error":"#N/A"}},{"$f":"\"\"","v":""},88017855,{"$f":"IF($AG146<>\"\",VLOOKUP($AG146,Tarif!$A:$D,2,FALSE),\"\")","v":{"$error":"#N/A"}},{"$f":"\"\"","v":""},{"$f":"\"\"","v":""},{"$f":"IF($AG146<>\"\",VLOOKUP($AG146,Tarif!$A:$D,3,FALSE),\"\")","v":{"$error":"#N/A"}},{"$f":"IF($AG146<>\"\",VLOOKUP($AG146,Tarif!$A:$D,4,FALSE),\"\")","v":{"$error":"#N/A"}},null,null,"",{"$f":"IF(AO146=\"\",\"\",VLOOKUP(AO146,Tarif!$A:$P,2,FALSE))","v":""},null,null,null,{"$f":"IF(AO146=\"\",\"\",VLOOKUP(AO146,Tarif!$A:$P,3,FALSE))","v":""},{"$f":"IF(AO146=\"\",\"\",VLOOKUP(AO146,Tarif!$A:$P,4,FALSE))","v":""}]
[null,null,null,null,null,null,null,null,null,null,null,88017018,{"$f":"IF($L147<>\"\",VLOOKUP($L147,Tarif!$A:$D,2,FALSE),\"\")","v":{"$error":"#N/A"}},{"$f":"\"\"","v":""},{"$f":"\"\"","v":""},{"$f":"IF($L147<>\"\",VLOOKUP($L147,Tarif!$A:$D,3,FALSE),\"\")","v":{"$error":"#N/A"}},{"$f":"IF($L147<>\"\",VLOOKUP($L147,Tarif!$A:$D,4,FALSE),\"\")","v":{"$error":"#N/A"}},{"$f":"\"\"","v":""},88017018,{"$f":"IF($S147<>\"\",VLOOKUP($S147,Tarif!$A:$D,2,FALSE),\"\")","v":{"$error":"#N/A"}},{"$f":"\"\"","v":""},{"$f":"\"\"","v":""},{"$f":"IF($S147<>\"\",VLOOKUP($S147,Tarif!$A:$D,3,FALSE),\"\")","v":{"$error":"#N/A"}},{"$f":"IF($S147<>\"\",VLOOKUP($S147,Tarif!$A:$D,4,FALSE),\"\")","v":{"$error":"#N/A"}},{"$f":"\"\"","v":""},88017018,{"$f":"IF($Z147<>\"\",VLOOKUP($Z147,Tarif!$A:$D,2,FALSE),\"\")","v":{"$error":"#N/A"}},{"$f":"\"\"","v":""},{"$f":"\"\"","v":""},{"$f":"IF($Z147<>\"\",VLOOKUP($Z147,Tarif!$A:$D,3,FALSE),\"\")","v":{"$error":"#N/A"}},{"$f":"IF($Z147<>\"\",VLOOKUP($Z147,Tarif!$A:$D,4,FALSE),\"\")","v":{"$error":"#N/A"}},{"$f":"\"\"","v":""},88017018,{"$f":"IF($AG147<>\"\",VLOOKUP($AG147,Tarif!$A:$D,2,FALSE),\"\")","v":{"$error":"#N/A"}},{"$f":"\"\"","v":""},{"$f":"\"\"","v":""},{"$f":"IF($AG147<>\"\",VLOOKUP($AG147,Tarif!$A:$D,3,FALSE),\"\")","v":{"$error":"#N/A"}},{"$f":"IF($AG147<>\"\",VLOOKUP($AG147,Tarif!$A:$D,4,FALSE),\"\")","v":{"$error":"#N/A"}},null,null,"",{"$f":"IF(AO147=\"\",\"\",VLOOKUP(AO147,Tarif!$A:$P,2,FALSE))","v":""},null,null,null,{"$f":"IF(AO147=\"\",\"\",VLOOKUP(AO147,Tarif!$A:$P,3,FALSE))","v":""},{"$f":"IF(AO147=\"\",\"\",VLOOKUP(AO147,Tarif!$A:$P,4,FALSE))","v":""}]
[null,null,null,null,null,null,null,null,null,null,null,88017859,{"$f":"IF($L148<>\"\",VLOOKUP($L148,Tarif!$A:$D,2,FALSE),\"\")","v":{"$error":"#N/A"}},{"$f":"\"\"","v":""},{"$f":"\"\"","v":""},{"$f":"IF($L148<>\"\",VLOOKUP($L148,Tarif!$A:$D,3,FALSE),\"\")","v":{"$error":"#N/A"}},{"$f":"IF($L148<>\"\",VLOOKUP($L148,Tarif!$A:$D,4,FALSE),\"\")","v":{"$error":"#N/A"}},{"$f":"\"\"","v":""},88017859,{"$f":"IF($S148<>\"\",VLOOKUP($S148,Tarif!$A:$D,2,FALSE),\"\")","v":{"$error":"#N/A"}},{"$f":"\"\"","v":""},{"$f":"\"\"","v":""},{"$f":"IF($S148<>\"\",VLOOKUP($S148,Tarif!$A:$D,3,FALSE),\"\")","v":{"$error":"#N/A"}},{"$f":"IF($S148<>\"\",VLOOKUP($S148,Tarif!$A:$D,4,FALSE),\"\")","v":{"$error":"#N/A"}},{"$f":"\"\"","v":""},88017859,{"$f":"IF($Z148<>\"\",VLOOKUP($Z148,Tarif!$A:$D,2,FALSE),\"\")","v":{"$error":"#N/A"}},{"$f":"\"\"","v":""},{"$f":"\"\"","v":""},{"$f":"IF($Z148<>\"\",VLOOKUP($Z148,Tarif!$A:$D,3,FALSE),\"\")","v":{"$error":"#N/A"}},{"$f":"IF($Z148<>\"\",VLOOKUP($Z148,Tarif!$A:$D,4,FALSE),\"\")","v":{"$error":"#N/A"}},{"$f":"\"\"","v":""},88017859,{"$f":"IF($AG148<>\"\",VLOOKUP($AG148,Tarif!$A:$D,2,FALSE),\"\")","v":{"$error":"#N/A"}},{"$f":"\"\"","v":""},{"$f":"\"\"","v":""},{"$f":"IF($AG148<>\"\",VLOOKUP($AG148,Tarif!$A:$D,3,FALSE),\"\")","v":{"$error":"#N/A"}},{"$f":"IF($AG148<>\"\",VLOOKUP($AG148,Tarif!$A:$D,4,FALSE),\"\")","v":{"$error":"#N/A"}},null,null,"",{"$f":"IF(AO148=\"\",\"\",VLOOKUP(AO148,Tarif!$A:$P,2,FALSE))","v":""},null,null,null,{"$f":"IF(AO148=\"\",\"\",VLOOKUP(AO148,Tarif!$A:$P,3,FALSE))","v":""},{"$f":"IF(AO148=\"\",\"\",VLOOKUP(AO148,Tarif!$A:$P,4,FALSE))","v":""}]
[null,null,null,null,null,null,null,null,null,null,null,{"$f":"\"\"","v":""},{"$f":"IF($L149<>\"\",VLOOKUP($L149,Tarif!$A:$D,2,FALSE),\"\")","v":""},{"$f":"\"\"","v":""},{"$f":"\"\"","v":""},{"$f":"IF($L149<>\"\",VLOOKUP($L149,Tarif!$A:$D,3,FALSE),\"\")","v":""},{"$f":"IF($L149<>\"\",VLOOKUP($L149,Tarif!$A:$D,4,FALSE),\"\")","v":""},{"$f":"\"\"","v":""},7624902,{"$f":"IF($S149<>\"\",VLOOKUP($S149,Tarif!$A:$D,2,FALSE),\"\")","v":"KIT CABLAGE PLANCHER CHAUFFANT DIRECT"},{"$f":"\"\"","v":""},{"$f":"\"\"","v":""},{"$f":"IF($S149<>\"\",VLOOKUP($S149,Tarif!$A:$D,3,FALSE),\"\")","v":"HA255"},{"$f":"IF($S149<>\"\",VLOOKUP($S149,Tarif!$A:$D,4,FALSE),\"\")","v":39},{"$f":"\"\"","v":""},7624902,{"$f":"IF($Z149<>\"\",VLOOKUP($Z149,Tarif!$A:$D,2,FALSE),\"\")","v":"KIT CABLAGE PLANCHER CHAUFFANT DIRECT"},{"$f":"\"\"","v":""},{"$f":"\"\"","v":""},{"$f":"IF($Z149<>\"\",VLOOKUP($Z149,Tarif!$A:$D,3,FALSE),\"\")","v":"HA255"},{"$f":"IF($Z149<>\"\",VLOOKUP($Z149,Tarif!$A:$D,4,FALSE),\"\")","v":39},{"$f":"\"\"","v":""},7624902,{"$f":"IF($AG149<>\"\",VLOOKUP($AG149,Tarif!$A:$D,2,FALSE),\"\")","v":"KIT CABLAGE PLANCHER CHAUFFANT DIRECT"},{"$f":"\"\"","v":""},{"$f":"\"\"","v":""},{"$f":"IF($AG149<>\"\",VLOOKUP($AG149,Tarif!$A:$D,3,FALSE),\"\")","v":"HA255"},{"$f":"IF($AG149<>\"\",VLOOKUP($AG149,Tarif!$A:$D,4,FALSE),\"\")","v":39},null,null,"",{"$f":"IF(AO149=\"\",\"\",VLOOKUP(AO149,Tarif!$A:$P,2,FALSE))","v":""},null,null,null,{"$f":"IF(AO149=\"\",\"\",VLOOKUP(AO149,Tarif!$A:$P,3,FALSE))","v":""},{"$f":"IF(AO149=\"\",\"\",VLOOKUP(AO149,Tarif!$A:$P,4,FALSE))","v":""}]
[null,null,null,null,null,null,null,null,null,null,null,{"$f":"\"\"","v":""},{"$f":"IF($L150<>\"\",VLOOKUP($L150,Tarif!$A:$D,2,FALSE),\"\")","v":""},{"$f":"\"\"","v":""},{"$f":"\"\"","v":""},{"$f":"IF($L150<>\"\",VLOOKUP($L150,Tarif!$A:$D,3,FALSE),\"\")","v":""},{"$f":"IF($L150<>\"\",VLOOKUP($L150,Tarif!$A:$D,4,FALSE),\"\")","v":""},{"$f":"\"\"","v":""},{"$f":"\"\"","v":""},{"$f":"IF($S150<>\"\",VLOOKUP($S150,Tarif!$A:$D,2,FALSE),\"\")","v":""},{"$f":"\"\"","v":""},{"$f":"\"\"","v":""},{"$f":"IF($S150<>\"\",VLOOKUP($S150,Tarif!$A:$D,3,FALSE),\"\")","v":""},{"$f":"IF($S150<>\"\",VLOOKUP($S150,Tarif!$A:$D,4,FALSE),\"\")","v":""},{"$f":"\"\"","v":""},{"$f":"\"\"","v":""},{"$f":"IF($Z150<>\"\",VLOOKUP($Z150,Tarif!$A:$D,2,FALSE),\"\")","v":""},{"$f":"\"\"","v":""},{"$f":"\"\"","v":""},{"$f":"IF($Z150<>\"\",VLOOKUP($Z150,Tarif!$A:$D,3,FALSE),\"\")","v":""},{"$f":"IF($Z150<>\"\",VLOOKUP($Z150,Tarif!$A:$D,4,FALSE),\"\")","v":""},{"$f":"\"\"","v":""},{"$f":"\"\"","v":""},{"$f":"IF($AG150<>\"\",VLOOKUP($AG150,Tarif!$A:$D,2,FALSE),\"\")","v":""},{"$f":"\"\"","v":""},{"$f":"\"\"","v":""},{"$f":"IF($AG150<>\"\",VLOOKUP($AG150,Tarif!$A:$D,3,FALSE),\"\")","v":""},{"$f":"IF($AG150<>\"\",VLOOKUP($AG150,Tarif!$A:$D,4,FALSE),\"\")","v":""},null,null,"",{"$f":"IF(AO150=\"\",\"\",VLOOKUP(AO150,Tarif!$A:$P,2,FALSE))","v":""},null,null,null,{"$f":"IF(AO150=\"\",\"\",VLOOKUP(AO150,Tarif!$A:$P,3,FALSE))","v":""},{"$f":"IF(AO150=\"\",\"\",VLOOKUP(AO150,Tarif!$A:$P,4,FALSE))","v":""}]
[null,null,null,null,null,null,null,null,null,null,null,{"$f":"\"\"","v":""},{"$f":"IF($L151<>\"\",VLOOKUP($L151,Tarif!$A:$D,2,FALSE),\"\")","v":""},{"$f":"\"\"","v":""},{"$f":"\"\"","v":""},{"$f":"IF($L151<>\"\",VLOOKUP($L151,Tarif!$A:$D,3,FALSE),\"\")","v":""},{"$f":"IF($L151<>\"\",VLOOKUP($L151,Tarif!$A:$D,4,FALSE),\"\")","v":""},{"$f":"\"\"","v":""},{"$f":"\"\"","v":""},{"$f":"IF($S151<>\"\",VLOOKUP($S151,Tarif!$A:$D,2,FALSE),\"\")","v":""},{"$f":"\"\"","v":""},{"$f":"\"\"","v":""},{"$f":"IF($S151<>\"\",VLOOKUP($S151,Tarif!$A:$D,3,FALSE),\"\")","v":""},{"$f":"IF($S151<>\"\",VLOOKUP($S151,Tarif!$A:$D,4,FALSE),\"\")","v":""},{"$f":"\"\"","v":""},{"$f":"\"\"","v":""},{"$f":"IF($Z151<>\"\",VLOOKUP($Z151,Tarif!$A:$D,2,FALSE),\"\")","v":""},{"$f":"\"\"","v":""},{"$f":"\"\"","v":""},{"$f":"IF($Z151<>\"\",VLOOKUP($Z151,Tarif!$A:$D,3,FALSE),\"\")","v":""},{"$f":"IF($Z151<>\"\",VLOOKUP($Z151,Tarif!$A:$D,4,FALSE),\"\")","v":""},{"$f":"\"\"","v":""},{"$f":"\"\"","v":""},{"$f":"IF($AG151<>\"\",VLOOKUP($AG151,Tarif!$A:$D,2,FALSE),\"\")","v":""},{"$f":"\"\"","v":""},{"$f":"\"\"","v":""},{"$f":"IF($AG151<>\"\",VLOOKUP($AG151,Tarif!$A:$D,3,FALSE),\"\")","v":""},{"$f":"IF($AG151<>\"\",VLOOKUP($AG151,Tarif!$A:$D,4,FALSE),\"\")","v":""},null,null,"",{"$f":"IF(AO151=\"\",\"\",VLOOKUP(AO151,Tarif!$A:$P,2,FALSE))","v":""},null,null,null,{"$f":"IF(AO151=\"\",\"\",VLOOKUP(AO151,Tarif!$A:$P,3,FALSE))","v":""},{"$f":"IF(AO151=\"\",\"\",VLOOKUP(AO151,Tarif!$A:$P,4,FALSE))","v":""}]
[null,null,null,null,null,null,null,null,null,null,null,{"$f":"\"\"","v":""},{"$f":"IF($L152<>\"\",VLOOKUP($L152,Tarif!$A:$D,2,FALSE),\"\")","v":""},{"$f":"\"\"","v":""},{"$f":"\"\"","v":""},{"$f":"IF($L152<>\"\",VLOOKUP($L152,Tarif!$A:$D,3,FALSE),\"\")","v":""},{"$f":"IF($L152<>\"\",VLOOKUP($L152,Tarif!$A:$D,4,FALSE),\"\")","v":""},{"$f":"\"\"","v":""},{"$f":"\"\"","v":""},{"$f":"IF($S152<>\"\",VLOOKUP($S152,Tarif!$A:$D,2,FALSE),\"\")","v":""},{"$f":"\"\"","v":""},{"$f":"\"\"","v":""},{"$f":"IF($S152<>\"\",VLOOKUP($S152,Tarif!$A:$D,3,FALSE),\"\")","v":""},{"$f":"IF($S152<>\"\",VLOOKUP($S152,Tarif!$A:$D,4,FALSE),\"\")","v":""},{"$f":"\"\"","v":""},{"$f":"\"\"","v":""},{"$f":"IF($Z152<>\"\",VLOOKUP($Z152,Tarif!$A:$D,2,FALSE),\"\")","v":""},{"$f":"\"\"","v":""},{"$f":"\"\"","v":""},{"$f":"IF($Z152<>\"\",VLOOKUP($Z152,Tarif!$A:$D,3,FALSE),\"\")","v":""},{"$f":"IF($Z152<>\"\",VLOOKUP($Z152,Tarif!$A:$D,4,FALSE),\"\")","v":""},{"$f":"\"\"","v":""},{"$f":"\"\"","v":""},{"$f":"IF($AG152<>\"\",VLOOKUP($AG152,Tarif!$A:$D,2,FALSE),\"\")","v":""},{"$f":"\"\"","v":""},{"$f":"\"\"","v":""},{"$f":"IF($AG152<>\"\",VLOOKUP($AG152,Tarif!$A:$D,3,FALSE),\"\")","v":""},{"$f":"IF($AG152<>\"\",VLOOKUP($AG152,Tarif!$A:$D,4,FALSE),\"\")","v":""},null,null,"",{"$f":"IF(AO152=\"\",\"\",VLOOKUP(AO152,Tarif!$A:$P,2,FALSE))","v":""},null,null,null,{"$f":"IF(AO152=\"\",\"\",VLOOKUP(AO152,Tarif!$A:$P,3,FALSE))","v":""},{"$f":"IF(AO152=\"\",\"\",VLOOKUP(AO152,Tarif!$A:$P,4,FALSE))","v":""}]
[null,null,null,null,null,null,null,null,null,null,null,{"$f":"\"\"","v":""},{"$f":"IF($L153<>\"\",VLOOKUP($L153,Tarif!$A:$D,2,FALSE),\"\")","v":""},{"$f":"\"\"","v":""},{"$f":"\"\"","v":""},{"$f":"IF($L153<>\"\",VLOOKUP($L153,Tarif!$A:$D,3,FALSE),\"\")","v":""},{"$f":"IF($L153<>\"\",VLOOKUP($L153,Tarif!$A:$D,4,FALSE),\"\")","v":""},{"$f":"\"\"","v":""},{"$f":"\"\"","v":""},{"$f":"IF($S153<>\"\",VLOOKUP($S153,Tarif!$A:$D,2,FALSE),\"\")","v":""},{"$f":"\"\"","v":""},{"$f":"\"\"","v":""},{"$f":"IF($S153<>\"\",VLOOKUP($S153,Tarif!$A:$D,3,FALSE),\"\")","v":""},{"$f":"IF($S153<>\"\",VLOOKUP($S153,Tarif!$A:$D,4,FALSE),\"\")","v":""},{"$f":"\"\"","v":""},{"$f":"\"\"","v":""},{"$f":"IF($Z153<>\"\",VLOOKUP($Z153,Tarif!$A:$D,2,FALSE),\"\")","v":""},{"$f":"\"\"","v":""},{"$f":"\"\"","v":""},{"$f":"IF($Z153<>\"\",VLOOKUP($Z153,Tarif!$A:$D,3,FALSE),\"\")","v":""},{"$f":"IF($Z153<>\"\",VLOOKUP($Z153,Tarif!$A:$D,4,FALSE),\"\")","v":""},{"$f":"\"\"","v":""},{"$f":"\"\"","v":""},{"$f":"IF($AG153<>\"\",VLOOKUP($AG153,Tarif!$A:$D,2,FALSE),\"\")","v":""},{"$f":"\"\"","v":""},{"$f":"\"\"","v":""},{"$f":"IF($AG153<>\"\",VLOOKUP($AG153,Tarif!$A:$D,3,FALSE),\"\")","v":""},{"$f":"IF($AG153<>\"\",VLOOKUP($AG153,Tarif!$A:$D,4,FALSE),\"\")","v":""},null,null,"",{"$f":"IF(AO153=\"\",\"\",VLOOKUP(AO153,Tarif!$A:$P,2,FALSE))","v":""},null,null,null,{"$f":"IF(AO153=\"\",\"\",VLOOKUP(AO153,Tarif!$A:$P,3,FALSE))","v":""},{"$f":"IF(AO153=\"\",\"\",VLOOKUP(AO153,Tarif!$A:$P,4,FALSE))","v":""}]
[null,null,null,null,null,null,null,null,null,null,null,{"$f":"\"\"","v":""},{"$f":"IF($L154<>\"\",VLOOKUP($L154,Tarif!$A:$D,2,FALSE),\"\")","v":""},{"$f":"\"\"","v":""},{"$f":"\"\"","v":""},{"$f":"IF($L154<>\"\",VLOOKUP($L154,Tarif!$A:$D,3,FALSE),\"\")","v":""},{"$f":"IF($L154<>\"\",VLOOKUP($L154,Tarif!$A:$D,4,FALSE),\"\")","v":""},{"$f":"\"\"","v":""},{"$f":"\"\"","v":""},{"$f":"IF($S154<>\"\",VLOOKUP($S154,Tarif!$A:$D,2,FALSE),\"\")","v":""},{"$f":"\"\"","v":""},{"$f":"\"\"","v":""},{"$f":"IF($S154<>\"\",VLOOKUP($S154,Tarif!$A:$D,3,FALSE),\"\")","v":""},{"$f":"IF($S154<>\"\",VLOOKUP($S154,Tarif!$A:$D,4,FALSE),\"\")","v":""},{"$f":"\"\"","v":""},{"$f":"\"\"","v":""},{"$f":"IF($Z154<>\"\",VLOOKUP($Z154,Tarif!$A:$D,2,FALSE),\"\")","v":""},{"$f":"\"\"","v":""},{"$f":"\"\"","v":""},{"$f":"IF($Z154<>\"\",VLOOKUP($Z154,Tarif!$A:$D,3,FALSE),\"\")","v":""},{"$f":"IF($Z154<>\"\",VLOOKUP($Z154,Tarif!$A:$D,4,FALSE),\"\")","v":""},{"$f":"\"\"","v":""},{"$f":"\"\"","v":""},{"$f":"IF($AG154<>\"\",VLOOKUP($AG154,Tarif!$A:$D,2,FALSE),\"\")","v":""},{"$f":"\"\"","v":""},{"$f":"\"\"","v":""},{"$f":"IF($AG154<>\"\",VLOOKUP($AG154,Tarif!$A:$D,3,FALSE),\"\")","v":""},{"$f":"IF($AG154<>\"\",VLOOKUP($AG154,Tarif!$A:$D,4,FALSE),\"\")","v":""},null,null,"",{"$f":"IF(AO154=\"\",\"\",VLOOKUP(AO154,Tarif!$A:$P,2,FALSE))","v":""},null,null,null,{"$f":"IF(AO154=\"\",\"\",VLOOKUP(AO154,Tarif!$A:$P,3,FALSE))","v":""},{"$f":"IF(AO154=\"\",\"\",VLOOKUP(AO154,Tarif!$A:$P,4,FALSE))","v":""}]
[null,null,null,null,null,null,null,null,null,null,null,{"$f":"\"\"","v":""},{"$f":"IF($L155<>\"\",VLOOKUP($L155,Tarif!$A:$D,2,FALSE),\"\")","v":""},{"$f":"\"\"","v":""},{"$f":"\"\"","v":""},{"$f":"IF($L155<>\"\",VLOOKUP($L155,Tarif!$A:$D,3,FALSE),\"\")","v":""},{"$f":"IF($L155<>\"\",VLOOKUP($L155,Tarif!$A:$D,4,FALSE),\"\")","v":""},{"$f":"\"\"","v":""},{"$f":"\"\"","v":""},{"$f":"IF($S155<>\"\",VLOOKUP($S155,Tarif!$A:$D,2,FALSE),\"\")","v":""},{"$f":"\"\"","v":""},{"$f":"\"\"","v":""},{"$f":"IF($S155<>\"\",VLOOKUP($S155,Tarif!$A:$D,3,FALSE),\"\")","v":""},{"$f":"IF($S155<>\"\",VLOOKUP($S155,Tarif!$A:$D,4,FALSE),\"\")","v":""},{"$f":"\"\"","v":""},{"$f":"\"\"","v":""},{"$f":"IF($Z155<>\"\",VLOOKUP($Z155,Tarif!$A:$D,2,FALSE),\"\")","v":""},{"$f":"\"\"","v":""},{"$f":"\"\"","v":""},{"$f":"IF($Z155<>\"\",VLOOKUP($Z155,Tarif!$A:$D,3,FALSE),\"\")","v":""},{"$f":"IF($Z155<>\"\",VLOOKUP($Z155,Tarif!$A:$D,4,FALSE),\"\")","v":""},{"$f":"\"\"","v":""},{"$f":"\"\"","v":""},{"$f":"IF($AG155<>\"\",VLOOKUP($AG155,Tarif!$A:$D,2,FALSE),\"\")","v":""},{"$f":"\"\"","v":""},{"$f":"\"\"","v":""},{"$f":"IF($AG155<>\"\",VLOOKUP($AG155,Tarif!$A:$D,3,FALSE),\"\")","v":""},{"$f":"IF($AG155<>\"\",VLOOKUP($AG155,Tarif!$A:$D,4,FALSE),\"\")","v":""},null,null,"",{"$f":"IF(AO155=\"\",\"\",VLOOKUP(AO155,Tarif!$A:$P,2,FALSE))","v":""},null,null,null,{"$f":"IF(AO155=\"\",\"\",VLOOKUP(AO155,Tarif!$A:$P,3,FALSE))","v":""},{"$f":"IF(AO155=\"\",\"\",VLOOKUP(AO155,Tarif!$A:$P,4,FALSE))","v":""}]
[null,null,null,null,null,null,null,null,null,null,null,{"$f":"\"\"","v":""},{"$f":"IF($L156<>\"\",VLOOKUP($L156,Tarif!$A:$D,2,FALSE),\"\")","v":""},{"$f":"\"\"","v":""},{"$f":"\"\"","v":""},{"$f":"IF($L156<>\"\",VLOOKUP($L156,Tarif!$A:$D,3,FALSE),\"\")","v":""},{"$f":"IF($L156<>\"\",VLOOKUP($L156,Tarif!$A:$D,4,FALSE),\"\")","v":""},{"$f":"\"\"","v":""},{"$f":"\"\"","v":""},{"$f":"IF($S156<>\"\",VLOOKUP($S156,Tarif!$A:$D,2,FALSE),\"\")","v":""},{"$f":"\"\"","v":""},{"$f":"\"\"","v":""},{"$f":"IF($S156<>\"\",VLOOKUP($S156,Tarif!$A:$D,3,FALSE),\"\")","v":""},{"$f":"IF($S156<>\"\",VLOOKUP($S156,Tarif!$A:$D,4,FALSE),\"\")","v":""},{"$f":"\"\"","v":""},{"$f":"\"\"","v":""},{"$f":"IF($Z156<>\"\",VLOOKUP($Z156,Tarif!$A:$D,2,FALSE),\"\")","v":""},{"$f":"\"\"","v":""},{"$f":"\"\"","v":""},{"$f":"IF($Z156<>\"\",VLOOKUP($Z156,Tarif!$A:$D,3,FALSE),\"\")","v":""},{"$f":"IF($Z156<>\"\",VLOOKUP($Z156,Tarif!$A:$D,4,FALSE),\"\")","v":""},{"$f":"\"\"","v":""},{"$f":"\"\"","v":""},{"$f":"IF($AG156<>\"\",VLOOKUP($AG156,Tarif!$A:$D,2,FALSE),\"\")","v":""},{"$f":"\"\"","v":""},{"$f":"\"\"","v":""},{"$f":"IF($AG156<>\"\",VLOOKUP($AG156,Tarif!$A:$D,3,FALSE),\"\")","v":""},{"$f":"IF($AG156<>\"\",VLOOKUP($AG156,Tarif!$A:$D,4,FALSE),\"\")","v":""},null,null,"",{"$f":"IF(AO156=\"\",\"\",VLOOKUP(AO156,Tarif!$A:$P,2,FALSE))","v":""},null,null,null,{"$f":"IF(AO156=\"\",\"\",VLOOKUP(AO156,Tarif!$A:$P,3,FALSE))","v":""},{"$f":"IF(AO156=\"\",\"\",VLOOKUP(AO156,Tarif!$A:$P,4,FALSE))","v":""}]
[null,null,null,null,null,null,null,null,null,null,null,{"$f":"\"\"","v":""},{"$f":"IF($L157<>\"\",VLOOKUP($L157,Tarif!$A:$D,2,FALSE),\"\")","v":""},{"$f":"\"\"","v":""},{"$f":"\"\"","v":""},{"$f":"IF($L157<>\"\",VLOOKUP($L157,Tarif!$A:$D,3,FALSE),\"\")","v":""},{"$f":"IF($L157<>\"\",VLOOKUP($L157,Tarif!$A:$D,4,FALSE),\"\")","v":""},{"$f":"\"\"","v":""},{"$f":"\"\"","v":""},{"$f":"IF($S157<>\"\",VLOOKUP($S157,Tarif!$A:$D,2,FALSE),\"\")","v":""},{"$f":"\"\"","v":""},{"$f":"\"\"","v":""},{"$f":"IF($S157<>\"\",VLOOKUP($S157,Tarif!$A:$D,3,FALSE),\"\")","v":""},{"$f":"IF($S157<>\"\",VLOOKUP($S157,Tarif!$A:$D,4,FALSE),\"\")","v":""},{"$f":"\"\"","v":""},{"$f":"\"\"","v":""},{"$f":"IF($Z157<>\"\",VLOOKUP($Z157,Tarif!$A:$D,2,FALSE),\"\")","v":""},{"$f":"\"\"","v":""},{"$f":"\"\"","v":""},{"$f":"IF($Z157<>\"\",VLOOKUP($Z157,Tarif!$A:$D,3,FALSE),\"\")","v":""},{"$f":"IF($Z157<>\"\",VLOOKUP($Z157,Tarif!$A:$D,4,FALSE),\"\")","v":""},{"$f":"\"\"","v":""},{"$f":"\"\"","v":""},{"$f":"IF($AG157<>\"\",VLOOKUP($AG157,Tarif!$A:$D,2,FALSE),\"\")","v":""},{"$f":"\"\"","v":""},{"$f":"\"\"","v":""},{"$f":"IF($AG157<>\"\",VLOOKUP($AG157,Tarif!$A:$D,3,FALSE),\"\")","v":""},{"$f":"IF($AG157<>\"\",VLOOKUP($AG157,Tarif!$A:$D,4,FALSE),\"\")","v":""},null,null,"",{"$f":"IF(AO157=\"\",\"\",VLOOKUP(AO157,Tarif!$A:$P,2,FALSE))","v":""},null,null,null,{"$f":"IF(AO157=\"\",\"\",VLOOKUP(AO157,Tarif!$A:$P,3,FALSE))","v":""},{"$f":"IF(AO157=\"\",\"\",VLOOKUP(AO157,Tarif!$A:$P,4,FALSE))","v":""}]

{"sheet":"OFFRE HPI","index":10,"n_rows":349,"n_cols":62,"rows_kept":349,"cut":false,"hidden":true,"merged":[[306,48,307,48],[306,55,307,55],[306,56,307,59],[306,60,307,60],[45,0,85,0],[306,35,307,35],[306,36,307,39],[306,40,307,40],[306,43,307,43],[306,44,307,47],[306,20,307,23],[306,24,307,24],[306,27,307,27],[306,28,307,31],[306,32,307,32],[306,10,348,10],[306,11,307,11],[306,12,307,15],[306,16,307,16],[306,19,307,19],[258,48,259,48],[258,55,259,55],[258,56,259,59],[258,60,259,60],[304,55,305,61],[258,35,259,35],[258,36,259,39],[258,40,259,40],[258,43,259,43],[258,44,259,47],[258,20,259,23],[258,24,259,24],[258,27,259,27],[258,28,259,31],[258,32,259,32],[258,10,300,10],[258,11,259,11],[258,12,259,15],[258,16,259,16],[258,19,259,19],[210,48,211,48],[210,55,211,55],[210,56,211,59],[210,60,211,60],[256,55,257,61],[210,35,211,35],[210,36,211,39],[210,40,211,40],[210,43,211,43],[210,44,211,47],[210,20,211,23],[210,24,211,24],[210,27,211,27],[210,28,211,31],[210,32,211,32],[210,10,252,10],[210,11,211,11],[210,12,211,15],[210,16,211,16],[210,19,211,19],[162,48,163,48],[162,55,163,55],[162,56,163,59],[162,60,163,60],[208,55,209,61],[162,35,163,35],[162,36,163,39],[162,40,163,40],[162,43,163,43],[162,44,163,47],[162,20,163,23],[162,24,163,24],[162,27,163,27],[162,28,163,31],[162,32,163,32],[162,10,204,10],[162,11,163,11],[162,12,163,15],[162,16,163,16],[162,19,163,19],[114,48,115,48],[114,55,115,55],[114,56,115,59],[114,60,115,60],[160,55,161,61],[114,35,115,35],[114,36,115,39],[114,40,115,40],[114,43,115,43],[114,44,115,47],[114,20,115,23],[114,24,115,24],[114,27,115,27],[114,28,115,31],[114,32,115,32],[114,10,156,10],[114,11,115,11],[114,12,115,15],[114,16,115,16],[114,19,115,19],[66,48,67,48],[66,55,67,55],[66,56,67,59],[66,60,67,60],[112,55,113,61],[66,10,108,10],[66,11,67,11],[66,12,67,15],[66,16,67,16],[64,55,65,61],[66,19,67,19],[66,20,67,23],[66,24,67,24],[66,27,67,27],[66,28,67,31],[66,32,67,32],[66,35,67,35],[66,36,67,39],[66,40,67,40],[66,43,67,43],[66,44,67,47],[18,48,19,48],[18,55,19,55],[18,56,19,59],[18,60,19,60],[16,55,17,61],[18,35,19,35],[18,36,19,39],[18,40,19,40],[18,43,19,43],[18,44,19,47],[18,20,19,23],[18,24,19,24],[18,27,19,27],[18,28,19,31],[18,32,19,32],[18,10,60,10],[18,19,19,19],[1,1,2,7],[43,1,43,7],[18,11,19,11],[18,16,19,16],[18,12,19,15]]}
[null,null,null,null,null,null,null,null,null,null,null,{"$f":"\"\"","v":""},null,null,null,null,null,null,null,{"$f":"\"\"","v":""},null,null,null,null,null,null,null,{"$f":"\"\"","v":""},null,null,null,null,null,null,null,{"$f":"\"\"","v":""},null,null,null,null,null,null,null,{"$f":"\"\"","v":""}]
[null,"Accessoires HPI G Hybrid",null,null,null,null,null,null,null,null,null,{"$f":"\"\"","v":""},null,null,null,null,null,null,null,{"$f":"\"\"","v":""},null,null,null,null,null,null,null,{"$f":"\"\"","v":""},null,null,null,null,null,null,null,{"$f":"\"\"","v":""},null,null,null,null,null,null,null,{"$f":"\"\"","v":""}]
[null,null,null,null,null,null,null,null,null,null,"Recap des choix",{"$f":"\"\"","v":""},null,null,null,null,null,null,null,{"$f":"\"\"","v":""},null,null,null,null,null,null,null,{"$f":"\"\"","v":""},null,null,null,null,null,null,null,{"$f":"\"\"","v":""},null,null,null,null,null,null,null,{"$f":"\"\"","v":""}]
[null,"Référence","Désignation ",null,null,null,"Colis","Prix",null,null,null,{"$f":"\"\"","v":""},null,null,null,null,null,null,null,{"$f":"\"\"","v":""},null,null,null,null,null,null,null,{"$f":"\"\"","v":""},null,null,null,null,null,null,null,{"$f":"\"\"","v":""},null,null,null,null,null,null,null,{"$f":"\"\"","v":""}]
[null,100011222,{"$f":"VLOOKUP($B5,Tarif!$A:$P,2,FALSE)","v":"SUPPORT MURALE & PLOTS ANTIVIBRATILES POUR  ROE-II AWHP 6-8"},null,null,null,{"$f":"VLOOKUP($B5,Tarif!$A:$P,3,FALSE)","v":"EH95"},{"$f":"VLOOKUP($B5,Tarif!$A:$P,4,FALSE)","v":177},null,null,"Importation dimensionnement?",{"$f":"\"\"","v":""},null,null,null,null,null,null,null,{"$f":"\"\"","v":""},null,null,null,null,null,null,null,{"$f":"\"\"","v":""},null,null,null,null,null,null,null,{"$f":"\"\"","v":""},null,null,null,null,null,null,null,{"$f":"\"\"","v":""}]
[null,100018409,{"$f":"VLOOKUP($B6,Tarif!$A:$P,2,FALSE)","v":"SUPPORT MURAL AWHP 11à 27 kW"},null,null,null,{"$f":"VLOOKUP($B6,Tarif!$A:$P,3,FALSE)","v":"EH250"},{"$f":"VLOOKUP($B6,Tarif!$A:$P,4,FALSE)","v":177},null,null,{"$f":"Chiffrage!$B$17","v":"NON"},{"$f":"\"\"","v":""},null,null,null,null,null,null,null,{"$f":"\"\"","v":""},null,null,null,null,null,null,null,{"$f":"\"\"","v":""},null,null,null,null,null,null,null,{"$f":"\"\"","v":""},null,null,null,null,null,null,null,{"$f":"\"\"","v":""}]
[100012532,null,{"$f":"VLOOKUP($B7,Tarif!$A:$P,2,FALSE)","v":{"$error":"#N/A"}},null,null,null,{"$f":"VLOOKUP($B7,Tarif!$A:$P,3,FALSE)","v":{"$error":"#N/A"}},{"$f":"VLOOKUP($B7,Tarif!$A:$P,4,FALSE)","v":{"$error":"#N/A"}},null,null,null,{"$f":"\"\"","v":""},null,null,null,null,null,null,null,{"$f":"\"\"","v":""},null,null,null,null,null,null,null,{"$f":"\"\"","v":""},null,null,null,null,null,null,null,{"$f":"\"\"","v":""},null,null,null,null,null,null,null,{"$f":"\"\"","v":""}]
[null,100012533,{"$f":"VLOOKUP($B8,Tarif!$A:$P,2,FALSE)","v":"SUPPORT POSE AU SOL AWHP"},null,null,null,{"$f":"VLOOKUP($B8,Tarif!$A:$P,3,FALSE)","v":"EH112"},{"$f":"VLOOKUP($B8,Tarif!$A:$P,4,FALSE)","v":47},null,null,"Gamme PAC",{"$f":"\"\"","v":""},"Montage",null,"Nb circuit",null,null,null,null,{"$f":"\"\"","v":""},null,null,null,null,null,null,null,{"$f":"\"\"","v":""},null,null,null,null,null,null,null,{"$f":"\"\"","v":""},null,null,null,null,null,null,null,{"$f":"\"\"","v":""}]
[100012534,null,{"$f":"VLOOKUP($B9,Tarif!$A:$P,2,FALSE)","v":{"$error":"#N/A"}},null,null,null,{"$f":"VLOOKUP($B9,Tarif!$A:$P,3,FALSE)","v":{"$error":"#N/A"}},{"$f":"VLOOKUP($B9,Tarif!$A:$P,4,FALSE)","v":{"$error":"#N/A"}},null,null,{"$f":"IF($K$6=OFFRE!$B$6,Chiffrage!$F$20,Chiffrage!$F$21)","v":"OENOVIAGAZ-HYBRID"},{"$f":"\"\"","v":""},{"$f":"IF($K$6=OFFRE!$B$6,Chiffrage!$F$24,Chiffrage!$B$25)","v":"VERTICAL"},null,{"$f":"IF($K$6=OFFRE!$B$6,Chiffrage!$F$32,Chiffrage!$F$33)","v":2},null,null,null,null,{"$f":"\"\"","v":""},null,null,null,null,null,null,null,{"$f":"\"\"","v":""},null,null,null,null,null,null,null,{"$f":"\"\"","v":""},null,null,null,null,null,null,null,{"$f":"\"\"","v":""}]
[null,null,{"$f":"VLOOKUP($B10,Tarif!$A:$P,2,FALSE)","v":{"$error":"#N/A"}},null,null,null,{"$f":"VLOOKUP($B10,Tarif!$A:$P,3,FALSE)","v":{"$error":"#N/A"}},{"$f":"VLOOKUP($B10,Tarif!$A:$P,4,FALSE)","v":{"$error":"#N/A"}},100004417,"intégré",null,{"$f":"\"\"","v":""},null,null,null,null,null,null,null,{"$f":"\"\"","v":""},null,null,null,null,null,null,null,{"$f":"\"\"","v":""},null,null,null,null,null,null,null,{"$f":"\"\"","v":""},null,null,null,null,null,null,null,{"$f":"\"\"","v":""}]
[null,100012535,{"$f":"VLOOKUP($B11,Tarif!$A:$P,2,FALSE)","v":"LIAISON FRIGORIFIQUE PE 5/8'' 3/8'' - LG 5m"},null,null,null,{"$f":"VLOOKUP($B11,Tarif!$A:$P,3,FALSE)","v":"EH114"},{"$f":"VLOOKUP($B11,Tarif!$A:$P,4,FALSE)","v":249},null,null,"Modèle PAC",{"$f":"\"\"","v":""},"Chaudière",null,"Type circuit",null,null,null,null,{"$f":"\"\"","v":""},null,null,null,null,null,null,null,{"$f":"\"\"","v":""},null,null,null,null,null,null,null,{"$f":"\"\"","v":""},null,null,null,null,null,null,null,{"$f":"\"\"","v":""}]
[null,100012536,{"$f":"VLOOKUP($B12,Tarif!$A:$P,2,FALSE)","v":"LIAISON FRIGORIFIQUE PE 5/8'' 3/8'' - LG 10m"},null,null,null,{"$f":"VLOOKUP($B12,Tarif!$A:$P,3,FALSE)","v":"EH115"},{"$f":"VLOOKUP($B12,Tarif!$A:$P,4,FALSE)","v":445},null,null,{"$f":"IF($K$6=OFFRE!$B$6,Chiffrage!$B$24,Chiffrage!$B$25)","v":"HPI 4,5 MR"},{"$f":"\"\"","v":""},{"$f":"IF($K$6=OFFRE!$B$6,Chiffrage!$B$32,Chiffrage!$B$33)","v":"GSCR 15"},null,{"$f":"IF($K$6=OFFRE!$B$6,Chiffrage!$J$32,Chiffrage!$J$33)","v":"Direct + Vanne"},null,null,null,null,{"$f":"\"\"","v":""},null,null,null,null,null,null,null,{"$f":"\"\"","v":""},null,null,null,null,null,null,null,{"$f":"\"\"","v":""},null,null,null,null,null,null,null,{"$f":"\"\"","v":""}]
[null,100012537,{"$f":"VLOOKUP($B13,Tarif!$A:$P,2,FALSE)","v":"LIAISON FRIGORIFIQUE PE 5/8'' 3/8'' - LG 20m"},null,null,null,{"$f":"VLOOKUP($B13,Tarif!$A:$P,3,FALSE)","v":"EH116"},{"$f":"VLOOKUP($B13,Tarif!$A:$P,4,FALSE)","v":803},null,null,null,{"$f":"\"\"","v":""},null,null,null,null,null,null,null,{"$f":"\"\"","v":""},null,null,null,null,null,null,null,{"$f":"\"\"","v":""},null,null,null,null,null,null,null,{"$f":"\"\"","v":""},null,null,null,null,null,null,null,{"$f":"\"\"","v":""}]
[null,100015476,{"$f":"VLOOKUP($B14,Tarif!$A:$P,2,FALSE)","v":"LIAISON FRIGORIFIQUE PE 1/2\" 1/4\" - LG 10 m"},null,null,null,{"$f":"VLOOKUP($B14,Tarif!$A:$P,3,FALSE)","v":"EH142"},{"$f":"VLOOKUP($B14,Tarif!$A:$P,4,FALSE)","v":249},null,null,null,{"$f":"\"\"","v":""},null,null,null,null,null,null,null,{"$f":"\"\"","v":""},null,null,null,null,null,null,null,{"$f":"\"\"","v":""},null,null,null,null,null,null,null,{"$f":"\"\"","v":""},null,null,null,null,null,null,null,{"$f":"\"\"","v":""}]
[null,100008841,{"$f":"VLOOKUP($B15,Tarif!$A:$P,2,FALSE)","v":"BALLON TAMPON 80L B 80 T"},null,null,null,{"$f":"VLOOKUP($B15,Tarif!$A:$P,3,FALSE)","v":"EH85"},{"$f":"VLOOKUP($B15,Tarif!$A:$P,4,FALSE)","v":558},null,null,null,{"$f":"\"\"","v":""},null,null,null,null,null,null,null,{"$f":"\"\"","v":""},null,null,null,null,null,null,null,{"$f":"\"\"","v":""},null,null,null,null,null,null,null,{"$f":"\"\"","v":""},null,null,null,null,null,null,null,{"$f":"\"\"","v":""}]
[null,100004415,{"$f":"VLOOKUP($B16,Tarif!$A:$P,2,FALSE)","v":"BALLON TAMPON 160L B 150 T"},null,null,null,{"$f":"VLOOKUP($B16,Tarif!$A:$P,3,FALSE)","v":"EH60"},{"$f":"VLOOKUP($B16,Tarif!$A:$P,4,FALSE)","v":836},null,null,null,{"$f":"IF(AND(M17=$K$12,P17=$O$12,M18=$O$9),1,0)","v":0},null,null,null,null,null,null,null,{"$f":"IF(AND(U17=$K$12,X17=$O$12,U18=$O$9),1,0)","v":0},null,null,null,null,null,null,null,{"$f":"IF(AND(AC17=$K$12,AF17=$O$12,AC18=$O$9),1,0)","v":1},null,null,null,null,null,null,null,{"$f":"IF(AND(AK17=$K$12,AN17=$O$12,AK18=$O$9),1,0)","v":0},null,null,null,null,null,null,null,{"$f":"IF(AND(AS17=$K$12,AV17=$O$12,AS18=$O$9),1,0)","v":0}]
[null,7619010,{"$f":"VLOOKUP($B17,Tarif!$A:$P,2,FALSE)","v":"KIT VANNE 3 VOIES"},null,null,null,{"$f":"VLOOKUP($B17,Tarif!$A:$P,3,FALSE)","v":"EH528"},{"$f":"VLOOKUP($B17,Tarif!$A:$P,4,FALSE)","v":616},"²",null,null,"Modèle",{"$f":"OFFRE!$D$23","v":"HPI 4,5 MR"},{"$f":"\"\"","v":""},"Type circuit","Direct",{"$f":"\"\"","v":""},{"$f":"\"\"","v":""},{"$f":"\"\"","v":""},"Modèle",{"$f":"OFFRE!$D$23","v":"HPI 4,5 MR"},{"$f":"\"\"","v":""},"Type circuit","Vanne",{"$f":"\"\"","v":""},{"$f":"\"\"","v":""},{"$f":"\"\"","v":""},"Modèle",{"$f":"OFFRE!$D$23","v":"HPI 4,5 MR"},{"$f":"\"\"","v":""},"Type circuit","Direct + Vanne",{"$f":"\"\"","v":""},{"$f":"\"\"","v":""},{"$f":"\"\"","v":""},"Modèle",{"$f":"OFFRE!$D$23","v":"HPI 4,5 MR"},{"$f":"\"\"","v":""},"Type circuit","2 Vannes",{"$f":"\"\"","v":""},{"$f":"\"\"","v":""},{"$f":"\"\"","v":""},"Modèle",{"$f":"OFFRE!$D$23","v":"HPI 4,5 MR"},{"$f":"\"\"","v":""},"Type circuit","Direct + 2 Vannes",{"$f":"\"\"","v":""},{"$f":"\"\"","v":""},null,null,null,null,null,"Choix 4,5 MR"]
[7622641,{"$f":"\"\"","v":""},{"$f":"VLOOKUP($B18,Tarif!$A:$P,2,FALSE)","v":{"$error":"#N/A"}},null,null,null,{"$f":"VLOOKUP($B18,Tarif!$A:$P,3,FALSE)","v":{"$error":"#N/A"}},{"$f":"VLOOKUP($B18,Tarif!$A:$P,4,FALSE)","v":{"$error":"#N/A"}},null,null,null,"Nb circuit",{"$f":"OFFRE!$F$12","v":1},{"$f":"\"\"","v":""},{"$f":"\"\"","v":""},{"$f":"\"\"","v":""},{"$f":"\"\"","v":""},{"$f":"\"\"","v":""},{"$f":"\"\"","v":""},"Nb circuit",{"$f":"OFFRE!$F$12","v":1},{"$f":"\"\"","v":""},{"$f":"\"\"","v":""},{"$f":"\"\"","v":""},{"$f":"\"\"","v":""},{"$f":"\"\"","v":""},{"$f":"\"\"","v":""},"Nb circuit",{"$f":"OFFRE!$F$13","v":2},{"$f":"\"\"","v":""},{"$f":"\"\"","v":""},{"$f":"\"\"","v":""},{"$f":"\"\"","v":""},{"$f":"\"\"","v":""},{"$f":"\"\"","v":""},"Nb circuit",{"$f":"OFFRE!$F$13","v":2},{"$f":"\"\"","v":""},{"$f":"\"\"","v":""},{"$f":"\"\"","v":""},{"$f":"\"\"","v":""},{"$f":"\"\"","v":""},{"$f":"\"\"","v":""},"Nb circuit",{"$f":"OFFRE!$F$14","v":3},{"$f":"\"\"","v":""},{"$f":"\"\"","v":""},{"$f":"\"\"","v":""},{"$f":"\"\"","v":""},{"$f":"\"\"","v":""}]
[null,7626737,{"$f":"VLOOKUP($B19,Tarif!$A:$P,2,FALSE)","v":"KIT ISOLATION MODE CLIMATISATION"},null,null,null,{"$f":"VLOOKUP($B19,Tarif!$A:$P,3,FALSE)","v":"EH567"},{"$f":"VLOOKUP($B19,Tarif!$A:$P,4,FALSE)","v":223},null,null,{"$f":"OFFRE!D23","v":"HPI 4,5 MR"},"Référence","Désignation",null,null,null,"Colis","Prix Unitaire",{"$f":"\"\"","v":""},"Référence","Désignation",null,null,null,"Colis","Prix Unitaire",{"$f":"\"\"","v":""},"Référence","Désignation",null,null,null,"Colis","Prix Unitaire",{"$f":"\"\"","v":""},"Référence","Désignation",null,null,null,"Colis","Prix Unitaire",{"$f":"\"\"","v":""},"Référence","Désignation",null,null,null,"Colis","Prix Unitaire",null,null,null,null,null,"Référence","Désignation",null,null,null,"Colis","Prix Unitaire"]
[null,7636899,{"$f":"VLOOKUP($B20,Tarif!$A:$P,2,FALSE)","v":"KIT SILENCIEUX MODULE EXTERIEUR"},null,null,null,{"$f":"VLOOKUP($B20,Tarif!$A:$P,3,FALSE)","v":"EH572"},{"$f":"VLOOKUP($B20,Tarif!$A:$P,4,FALSE)","v":64},null,null,null,null,null,null,null,null,null,"HT en €",{"$f":"\"\"","v":""},null,null,null,null,null,null,"HT en €",{"$f":"\"\"","v":""},null,null,null,null,null,null,"HT en €",{"$f":"\"\"","v":""},null,null,null,null,null,null,"HT en €",{"$f":"\"\"","v":""},null,null,null,null,null,null,"HT en €",null,null,null,null,null,null,null,null,null,null,null,"HT en €"]
[null,null,null,null,null,null,null,null,null,null,null,{"$f":"B5","v":100011222},{"$f":"IF(L21=\"\",\"\",VLOOKUP(L21,Tarif!$A:$P,2,FALSE))","v":"SUPPORT MURALE & PLOTS ANTIVIBRATILES POUR  ROE-II AWHP 6-8"},{"$f":"\"\"","v":""},{"$f":"\"\"","v":""},{"$f":"\"\"","v":""},{"$f":"IF(L21=\"\",\"\",VLOOKUP(L21,Tarif!$A:$P,3,FALSE))","v":"EH95"},{"$f":"IF(L21=\"\",\"\",VLOOKUP(L21,Tarif!$A:$P,4,FALSE))","v":177},{"$f":"\"\"","v":""},{"$f":"B5","v":100011222},{"$f":"IF(T21=\"\",\"\",VLOOKUP(T21,Tarif!$A:$P,2,FALSE))","v":"SUPPORT MURALE & PLOTS ANTIVIBRATILES POUR  ROE-II AWHP 6-8"},{"$f":"\"\"","v":""},{"$f":"\"\"","v":""},{"$f":"\"\"","v":""},{"$f":"IF(T21=\"\",\"\",VLOOKUP(T21,Tarif!$A:$P,3,FALSE))","v":"EH95"},{"$f":"IF(T21=\"\",\"\",VLOOKUP(T21,Tarif!$A:$P,4,FALSE))","v":177},{"$f":"\"\"","v":""},{"$f":"B5","v":100011222},{"$f":"IF(AB21=\"\",\"\",VLOOKUP(AB21,Tarif!$A:$P,2,FALSE))","v":"SUPPORT MURALE & PLOTS ANTIVIBRATILES POUR  ROE-II AWHP 6-8"},{"$f":"\"\"","v":""},{"$f":"\"\"","v":""},{"$f":"\"\"","v":""},{"$f":"IF(AB21=\"\",\"\",VLOOKUP(AB21,Tarif!$A:$P,3,FALSE))","v":"EH95"},{"$f":"IF(AB21=\"\",\"\",VLOOKUP(AB21,Tarif!$A:$P,4,FALSE))","v":177},{"$f":"\"\"","v":""},{"$f":"B5","v":100011222},{"$f":"IF(AJ21=\"\",\"\",VLOOKUP(AJ21,Tarif!$A:$P,2,FALSE))","v":"SUPPORT MURALE & PLOTS ANTIVIBRATILES POUR  ROE-II AWHP 6-8"},{"$f":"\"\"","v":""},{"$f":"\"\"","v":""},{"$f":"\"\"","v":""},{"$f":"IF(AJ21=\"\",\"\",VLOOKUP(AJ21,Tarif!$A:$P,3,FALSE))","v":"EH95"},{"$f":"IF(AJ21=\"\",\"\",VLOOKUP(AJ21,Tarif!$A:$P,4,FALSE))","v":177},{"$f":"\"\"","v":""},{"$f":"B5","v":100011222},{"$f":"IF(AR21=\"\",\"\",VLOOKUP(AR21,Tarif!$A:$P,2,FALSE))","v":"SUPPORT MURALE & PLOTS ANTIVIBRATILES POUR  ROE-II AWHP 6-8"},{"$f":"\"\"","v":""},{"$f":"\"\"","v":""},{"$f":"\"\"","v":""},{"$f":"IF(AR21=\"\",\"\",VLOOKUP(AR21,Tarif!$A:$P,3,FALSE))","v":"EH95"},{"$f":"IF(AR21=\"\",\"\",VLOOKUP(AR21,Tarif!$A:$P,4,FALSE))","v":177},null,null,null,null,null,{"$f":"IF($AR$16=1,AR21,IF($AJ$16=1,AJ21,IF($AB$16=1,AB21,IF($T$16=1,T21,IF($L$16=1,L21,\"\")))))","v":100011222},{"$f":"IF(BD21=\"\",\"\",VLOOKUP(BD21,Tarif!$A:$P,2,FALSE))","v":"SUPPORT MURALE & PLOTS ANTIVIBRATILES POUR  ROE-II AWHP 6-8"},null,null,null,{"$f":"IF(BD21=\"\",\"\",VLOOKUP(BD21,Tarif!$A:$P,3,FALSE))","v":"EH95"},{"$f":"IF(BD21=\"\",\"\",VLOOKUP(BD21,Tarif!$A:$P,4,FALSE))","v":177}]
[100013477,null,{"$f":"VLOOKUP($B22,Tarif!$A:$P,2,FALSE)","v":{"$error":"#N/A"}},null,null,null,{"$f":"VLOOKUP($B22,Tarif!$A:$P,3,FALSE)","v":{"$error":"#N/A"}},{"$f":"VLOOKUP($B22,Tarif!$A:$P,4,FALSE)","v":{"$error":"#N/A"}},null,null,null,{"$f":"B7","v":0},{"$f":"IF(L22=\"\",\"\",VLOOKUP(L22,Tarif!$A:$P,2,FALSE))","v":{"$error":"#N/A"}},{"$f":"\"\"","v":""},{"$f":"\"\"","v":""},{"$f":"\"\"","v":""},{"$f":"IF(L22=\"\",\"\",VLOOKUP(L22,Tarif!$A:$P,3,FALSE))","v":{"$error":"#N/A"}},{"$f":"IF(L22=\"\",\"\",VLOOKUP(L22,Tarif!$A:$P,4,FALSE))","v":{"$error":"#N/A"}},{"$f":"\"\"","v":""},{"$f":"B7","v":0},{"$f":"IF(T22=\"\",\"\",VLOOKUP(T22,Tarif!$A:$P,2,FALSE))","v":{"$error":"#N/A"}},{"$f":"\"\"","v":""},{"$f":"\"\"","v":""},{"$f":"\"\"","v":""},{"$f":"IF(T22=\"\",\"\",VLOOKUP(T22,Tarif!$A:$P,3,FALSE))","v":{"$error":"#N/A"}},{"$f":"IF(T22=\"\",\"\",VLOOKUP(T22,Tarif!$A:$P,4,FALSE))","v":{"$error":"#N/A"}},{"$f":"\"\"","v":""},{"$f":"B7","v":0},{"$f":"IF(AB22=\"\",\"\",VLOOKUP(AB22,Tarif!$A:$P,2,FALSE))","v":{"$error":"#N/A"}},{"$f":"\"\"","v":""},{"$f":"\"\"","v":""},{"$f":"\"\"","v":""},{"$f":"IF(AB22=\"\",\"\",VLOOKUP(AB22,Tarif!$A:$P,3,FALSE))","v":{"$error":"#N/A"}},{"$f":"IF(AB22=\"\",\"\",VLOOKUP(AB22,Tarif!$A:$P,4,FALSE))","v":{"$error":"#N/A"}},{"$f":"\"\"","v":""},{"$f":"B7","v":0},{"$f":"IF(AJ22=\"\",\"\",VLOOKUP(AJ22,Tarif!$A:$P,2,FALSE))","v":{"$error":"#N/A"}},{"$f":"\"\"","v":""},{"$f":"\"\"","v":""},{"$f":"\"\"","v":""},{"$f":"IF(AJ22=\"\",\"\",VLOOKUP(AJ22,Tarif!$A:$P,3,FALSE))","v":{"$error":"#N/A"}},{"$f":"IF(AJ22=\"\",\"\",VLOOKUP(AJ22,Tarif!$A:$P,4,FALSE))","v":{"$error":"#N/A"}},{"$f":"\"\"","v":""},{"$f":"B7","v":0},{"$f":"IF(AR22=\"\",\"\",VLOOKUP(AR22,Tarif!$A:$P,2,FALSE))","v":{"$error":"#N/A"}},{"$f":"\"\"","v":""},{"$f":"\"\"","v":""},{"$f":"\"\"","v":""},{"$f":"IF(AR22=\"\",\"\",VLOOKUP(AR22,Tarif!$A:$P,3,FALSE))","v":{"$error":"#N/A"}},{"$f":"IF(AR22=\"\",\"\",VLOOKUP(AR22,Tarif!$A:$P,4,FALSE))","v":{"$error":"#N/A"}},null,null,null,null,null,{"$f":"IF($AR$16=1,AR22,IF($AJ$16=1,AJ22,IF($AB$16=1,AB22,IF($T$16=1,T22,IF($L$16=1,L22,\"\")))))","v":0},{"$f":"IF(BD22=\"\",\"\",VLOOKUP(BD22,Tarif!$A:$P,2,FALSE))","v":{"$error":"#N/A"}},null,null,null,{"$f":"IF(BD22=\"\",\"\",VLOOKUP(BD22,Tarif!$A:$P,3,FALSE))","v":{"$error":"#N/A"}},{"$f":"IF(BD22=\"\",\"\",VLOOKUP(BD22,Tarif!$A:$P,4,FALSE))","v":{"$error":"#N/A"}}]
[null,100018923,{"$f":"VLOOKUP($B23,Tarif!$A:$P,2,FALSE)","v":{"$error":"#N/A"}},null,null,null,{"$f":"VLOOKUP($B23,Tarif!$A:$P,3,FALSE)","v":{"$error":"#N/A"}},{"$f":"VLOOKUP($B23,Tarif!$A:$P,4,FALSE)","v":{"$error":"#N/A"}},null,null,null,{"$f":"B8","v":100012533},{"$f":"IF(L23=\"\",\"\",VLOOKUP(L23,Tarif!$A:$P,2,FALSE))","v":"SUPPORT POSE AU SOL AWHP"},{"$f":"\"\"","v":""},{"$f":"\"\"","v":""},{"$f":"\"\"","v":""},{"$f":"IF(L23=\"\",\"\",VLOOKUP(L23,Tarif!$A:$P,3,FALSE))","v":"EH112"},{"$f":"IF(L23=\"\",\"\",VLOOKUP(L23,Tarif!$A:$P,4,FALSE))","v":47},{"$f":"\"\"","v":""},{"$f":"B8","v":100012533},{"$f":"IF(T23=\"\",\"\",VLOOKUP(T23,Tarif!$A:$P,2,FALSE))","v":"SUPPORT POSE AU SOL AWHP"},{"$f":"\"\"","v":""},{"$f":"\"\"","v":""},{"$f":"\"\"","v":""},{"$f":"IF(T23=\"\",\"\",VLOOKUP(T23,Tarif!$A:$P,3,FALSE))","v":"EH112"},{"$f":"IF(T23=\"\",\"\",VLOOKUP(T23,Tarif!$A:$P,4,FALSE))","v":47},{"$f":"\"\"","v":""},{"$f":"B8","v":100012533},{"$f":"IF(AB23=\"\",\"\",VLOOKUP(AB23,Tarif!$A:$P,2,FALSE))","v":"SUPPORT POSE AU SOL AWHP"},{"$f":"\"\"","v":""},{"$f":"\"\"","v":""},{"$f":"\"\"","v":""},{"$f":"IF(AB23=\"\",\"\",VLOOKUP(AB23,Tarif!$A:$P,3,FALSE))","v":"EH112"},{"$f":"IF(AB23=\"\",\"\",VLOOKUP(AB23,Tarif!$A:$P,4,FALSE))","v":47},{"$f":"\"\"","v":""},{"$f":"B8","v":100012533},{"$f":"IF(AJ23=\"\",\"\",VLOOKUP(AJ23,Tarif!$A:$P,2,FALSE))","v":"SUPPORT POSE AU SOL AWHP"},{"$f":"\"\"","v":""},{"$f":"\"\"","v":""},{"$f":"\"\"","v":""},{"$f":"IF(AJ23=\"\",\"\",VLOOKUP(AJ23,Tarif!$A:$P,3,FALSE))","v":"EH112"},{"$f":"IF(AJ23=\"\",\"\",VLOOKUP(AJ23,Tarif!$A:$P,4,FALSE))","v":47},{"$f":"\"\"","v":""},{"$f":"B8","v":100012533},{"$f":"IF(AR23=\"\",\"\",VLOOKUP(AR23,Tarif!$A:$P,2,FALSE))","v":"SUPPORT POSE AU SOL AWHP"},{"$f":"\"\"","v":""},{"$f":"\"\"","v":""},{"$f":"\"\"","v":""},{"$f":"IF(AR23=\"\",\"\",VLOOKUP(AR23,Tarif!$A:$P,3,FALSE))","v":"EH112"},{"$f":"IF(AR23=\"\",\"\",VLOOKUP(AR23,Tarif!$A:$P,4,FALSE))","v":47},null,null,null,null,null,100012533,{"$f":"IF(BD23=\"\",\"\",VLOOKUP(BD23,Tarif!$A:$P,2,FALSE))","v":"SUPPORT POSE AU SOL AWHP"},null,null,null,{"$f":"IF(BD23=\"\",\"\",VLOOKUP(BD23,Tarif!$A:$P,3,FALSE))","v":"EH112"},{"$f":"IF(BD23=\"\",\"\",VLOOKUP(BD23,Tarif!$A:$P,4,FALSE))","v":47}]
[null,100013306,{"$f":"VLOOKUP($B24,Tarif!$A:$P,2,FALSE)","v":"SONDE EXTERIEURE RADIO "},null,null,null,{"$f":"VLOOKUP($B24,Tarif!$A:$P,3,FALSE)","v":"AD251"},{"$f":"VLOOKUP($B24,Tarif!$A:$P,4,FALSE)","v":80},null,null,null,{"$f":"B9","v":0},{"$f":"IF(L24=\"\",\"\",VLOOKUP(L24,Tarif!$A:$P,2,FALSE))","v":{"$error":"#N/A"}},{"$f":"\"\"","v":""},{"$f":"\"\"","v":""},{"$f":"\"\"","v":""},{"$f":"IF(L24=\"\",\"\",VLOOKUP(L24,Tarif!$A:$P,3,FALSE))","v":{"$error":"#N/A"}},{"$f":"IF(L24=\"\",\"\",VLOOKUP(L24,Tarif!$A:$P,4,FALSE))","v":{"$error":"#N/A"}},{"$f":"\"\"","v":""},{"$f":"B9","v":0},{"$f":"IF(T24=\"\",\"\",VLOOKUP(T24,Tarif!$A:$P,2,FALSE))","v":{"$error":"#N/A"}},{"$f":"\"\"","v":""},{"$f":"\"\"","v":""},{"$f":"\"\"","v":""},{"$f":"IF(T24=\"\",\"\",VLOOKUP(T24,Tarif!$A:$P,3,FALSE))","v":{"$error":"#N/A"}},{"$f":"IF(T24=\"\",\"\",VLOOKUP(T24,Tarif!$A:$P,4,FALSE))","v":{"$error":"#N/A"}},{"$f":"\"\"","v":""},{"$f":"B9","v":0},{"$f":"IF(AB24=\"\",\"\",VLOOKUP(AB24,Tarif!$A:$P,2,FALSE))","v":{"$error":"#N/A"}},{"$f":"\"\"","v":""},{"$f":"\"\"","v":""},{"$f":"\"\"","v":""},{"$f":"IF(AB24=\"\",\"\",VLOOKUP(AB24,Tarif!$A:$P,3,FALSE))","v":{"$error":"#N/A"}},{"$f":"IF(AB24=\"\",\"\",VLOOKUP(AB24,Tarif!$A:$P,4,FALSE))","v":{"$error":"#N/A"}},{"$f":"\"\"","v":""},{"$f":"B9","v":0},{"$f":"IF(AJ24=\"\",\"\",VLOOKUP(AJ24,Tarif!$A:$P,2,FALSE))","v":{"$error":"#N/A"}},{"$f":"\"\"","v":""},{"$f":"\"\"","v":""},{"$f":"\"\"","v":""},{"$f":"IF(AJ24=\"\",\"\",VLOOKUP(AJ24,Tarif!$A:$P,3,FALSE))","v":{"$error":"#N/A"}},{"$f":"IF(AJ24=\"\",\"\",VLOOKUP(AJ24,Tarif!$A:$P,4,FALSE))","v":{"$error":"#N/A"}},{"$f":"\"\"","v":""},{"$f":"B9","v":0},{"$f":"IF(AR24=\"\",\"\",VLOOKUP(AR24,Tarif!$A:$P,2,FALSE))","v":{"$error":"#N/A"}},{"$f":"\"\"","v":""},{"$f":"\"\"","v":""},{"$f":"\"\"","v":""},{"$f":"IF(AR24=\"\",\"\",VLOOKUP(AR24,Tarif!$A:$P,3,FALSE))","v":{"$error":"#N/A"}},{"$f":"IF(AR24=\"\",\"\",VLOOKUP(AR24,Tarif!$A:$P,4,FALSE))","v":{"$error":"#N/A"}},null,null,null,null,null,0,{"$f":"IF(BD24=\"\",\"\",VLOOKUP(BD24,Tarif!$A:$P,2,FALSE))","v":{"$error":"#N/A"}},null,null,null,{"$f":"IF(BD24=\"\",\"\",VLOOKUP(BD24,Tarif!$A:$P,3,FALSE))","v":{"$error":"#N/A"}},{"$f":"IF(BD24=\"\",\"\",VLOOKUP(BD24,Tarif!$A:$P,4,FALSE))","v":{"$error":"#N/A"}}]
[null,100013307,{"$f":"VLOOKUP($B25,Tarif!$A:$P,2,FALSE)","v":"MODULE CHAUDIERE RADIO (EMETTEUR)"},null,null,null,{"$f":"VLOOKUP($B25,Tarif!$A:$P,3,FALSE)","v":"AD252"},{"$f":"VLOOKUP($B25,Tarif!$A:$P,4,FALSE)","v":129},null,null,null,{"$f":"B10","v":0},{"$f":"IF(L25=\"\",\"\",VLOOKUP(L25,Tarif!$A:$P,2,FALSE))","v":{"$error":"#N/A"}},{"$f":"\"\"","v":""},{"$f":"\"\"","v":""},{"$f":"\"\"","v":""},{"$f":"IF(L25=\"\",\"\",VLOOKUP(L25,Tarif!$A:$P,3,FALSE))","v":{"$error":"#N/A"}},{"$f":"IF(L25=\"\",\"\",VLOOKUP(L25,Tarif!$A:$P,4,FALSE))","v":{"$error":"#N/A"}},{"$f":"\"\"","v":""},{"$f":"B10","v":0},{"$f":"IF(T25=\"\",\"\",VLOOKUP(T25,Tarif!$A:$P,2,FALSE))","v":{"$error":"#N/A"}},{"$f":"\"\"","v":""},{"$f":"\"\"","v":""},{"$f":"\"\"","v":""},{"$f":"IF(T25=\"\",\"\",VLOOKUP(T25,Tarif!$A:$P,3,FALSE))","v":{"$error":"#N/A"}},{"$f":"IF(T25=\"\",\"\",VLOOKUP(T25,Tarif!$A:$P,4,FALSE))","v":{"$error":"#N/A"}},{"$f":"\"\"","v":""},{"$f":"B10","v":0},{"$f":"IF(AB25=\"\",\"\",VLOOKUP(AB25,Tarif!$A:$P,2,FALSE))","v":{"$error":"#N/A"}},{"$f":"\"\"","v":""},{"$f":"\"\"","v":""},{"$f":"\"\"","v":""},{"$f":"IF(AB25=\"\",\"\",VLOOKUP(AB25,Tarif!$A:$P,3,FALSE))","v":{"$error":"#N/A"}},{"$f":"IF(AB25=\"\",\"\",VLOOKUP(AB25,Tarif!$A:$P,4,FALSE))","v":{"$error":"#N/A"}},{"$f":"\"\"","v":""},{"$f":"B10","v":0},{"$f":"IF(AJ25=\"\",\"\",VLOOKUP(AJ25,Tarif!$A:$P,2,FALSE))","v":{"$error":"#N/A"}},{"$f":"\"\"","v":""},{"$f":"\"\"","v":""},{"$f":"\"\"","v":""},{"$f":"IF(AJ25=\"\",\"\",VLOOKUP(AJ25,Tarif!$A:$P,3,FALSE))","v":{"$error":"#N/A"}},{"$f":"IF(AJ25=\"\",\"\",VLOOKUP(AJ25,Tarif!$A:$P,4,FALSE))","v":{"$error":"#N/A"}},{"$f":"\"\"","v":""},{"$f":"B10","v":0},{"$f":"IF(AR25=\"\",\"\",VLOOKUP(AR25,Tarif!$A:$P,2,FALSE))","v":{"$error":"#N/A"}},{"$f":"\"\"","v":""},{"$f":"\"\"","v":""},{"$f":"\"\"","v":""},{"$f":"IF(AR25=\"\",\"\",VLOOKUP(AR25,Tarif!$A:$P,3,FALSE))","v":{"$error":"#N/A"}},{"$f":"IF(AR25=\"\",\"\",VLOOKUP(AR25,Tarif!$A:$P,4,FALSE))","v":{"$error":"#N/A"}},null,null,null,null,null,0,{"$f":"IF(BD25=\"\",\"\",VLOOKUP(BD25,Tarif!$A:$P,2,FALSE))","v":{"$error":"#N/A"}},null,null,null,{"$f":"IF(BD25=\"\",\"\",VLOOKUP(BD25,Tarif!$A:$P,3,FALSE))","v":{"$error":"#N/A"}},{"$f":"IF(BD25=\"\",\"\",VLOOKUP(BD25,Tarif!$A:$P,4,FALSE))","v":{"$error":"#N/A"}}]
[null,100002803,{"$f":"VLOOKUP($B26,Tarif!$A:$P,2,FALSE)","v":"COMMANDE A DISTANCE SIMPLIFIEE AD208"},null,null,null,{"$f":"VLOOKUP($B26,Tarif!$A:$P,3,FALSE)","v":"AD208"},{"$f":"VLOOKUP($B26,Tarif!$A:$P,4,FALSE)","v":109},null,null,null,{"$f":"\"\"","v":""},{"$f":"IF(L26=\"\",\"\",VLOOKUP(L26,Tarif!$A:$P,2,FALSE))","v":""},{"$f":"\"\"","v":""},{"$f":"\"\"","v":""},{"$f":"\"\"","v":""},{"$f":"IF(L26=\"\",\"\",VLOOKUP(L26,Tarif!$A:$P,3,FALSE))","v":""},{"$f":"IF(L26=\"\",\"\",VLOOKUP(L26,Tarif!$A:$P,4,FALSE))","v":""},{"$f":"\"\"","v":""},{"$f":"\"\"","v":""},{"$f":"IF(T26=\"\",\"\",VLOOKUP(T26,Tarif!$A:$P,2,FALSE))","v":""},{"$f":"\"\"","v":""},{"$f":"\"\"","v":""},{"$f":"\"\"","v":""},{"$f":"IF(T26=\"\",\"\",VLOOKUP(T26,Tarif!$A:$P,3,FALSE))","v":""},{"$f":"IF(T26=\"\",\"\",VLOOKUP(T26,Tarif!$A:$P,4,FALSE))","v":""},{"$f":"\"\"","v":""},{"$f":"\"\"","v":""},{"$f":"IF(AB26=\"\",\"\",VLOOKUP(AB26,Tarif!$A:$P,2,FALSE))","v":""},{"$f":"\"\"","v":""},{"$f":"\"\"","v":""},{"$f":"\"\"","v":""},{"$f":"IF(AB26=\"\",\"\",VLOOKUP(AB26,Tarif!$A:$P,3,FALSE))","v":""},{"$f":"IF(AB26=\"\",\"\",VLOOKUP(AB26,Tarif!$A:$P,4,FALSE))","v":""},{"$f":"\"\"","v":""},{"$f":"\"\"","v":""},{"$f":"IF(AJ26=\"\",\"\",VLOOKUP(AJ26,Tarif!$A:$P,2,FALSE))","v":""},{"$f":"\"\"","v":""},{"$f":"\"\"","v":""},{"$f":"\"\"","v":""},{"$f":"IF(AJ26=\"\",\"\",VLOOKUP(AJ26,Tarif!$A:$P,3,FALSE))","v":""},{"$f":"IF(AJ26=\"\",\"\",VLOOKUP(AJ26,Tarif!$A:$P,4,FALSE))","v":""},{"$f":"\"\"","v":""},{"$f":"\"\"","v":""},{"$f":"IF(AR26=\"\",\"\",VLOOKUP(AR26,Tarif!$A:$P,2,FALSE))","v":""},{"$f":"\"\"","v":""},{"$f":"\"\"","v":""},{"$f":"\"\"","v":""},{"$f":"IF(AR26=\"\",\"\",VLOOKUP(AR26,Tarif!$A:$P,3,FALSE))","v":""},{"$f":"IF(AR26=\"\",\"\",VLOOKUP(AR26,Tarif!$A:$P,4,FALSE))","v":""},null,null,null,null,null,"",{"$f":"IF(BD26=\"\",\"\",VLOOKUP(BD26,Tarif!$A:$P,2,FALSE))","v":""},null,null,null,{"$f":"IF(BD26=\"\",\"\",VLOOKUP(BD26,Tarif!$A:$P,3,FALSE))","v":""},{"$f":"IF(BD26=\"\",\"\",VLOOKUP(BD26,Tarif!$A:$P,4,FALSE))","v":""}]
[null,100013304,{"$f":"VLOOKUP($B27,Tarif!$A:$P,2,FALSE)","v":"OPTION V3V "},null,null,null,{"$f":"VLOOKUP($B27,Tarif!$A:$P,3,FALSE)","v":"AD249"},{"$f":"VLOOKUP($B27,Tarif!$A:$P,4,FALSE)","v":166},null,null,null,{"$f":"\"\"","v":""},{"$f":"IF(L27=\"\",\"\",VLOOKUP(L27,Tarif!$A:$P,2,FALSE))","v":""},{"$f":"\"\"","v":""},{"$f":"\"\"","v":""},{"$f":"\"\"","v":""},{"$f":"IF(L27=\"\",\"\",VLOOKUP(L27,Tarif!$A:$P,3,FALSE))","v":""},{"$f":"IF(L27=\"\",\"\",VLOOKUP(L27,Tarif!$A:$P,4,FALSE))","v":""},{"$f":"\"\"","v":""},{"$f":"\"\"","v":""},{"$f":"IF(T27=\"\",\"\",VLOOKUP(T27,Tarif!$A:$P,2,FALSE))","v":""},{"$f":"\"\"","v":""},{"$f":"\"\"","v":""},{"$f":"\"\"","v":""},{"$f":"IF(T27=\"\",\"\",VLOOKUP(T27,Tarif!$A:$P,3,FALSE))","v":""},{"$f":"IF(T27=\"\",\"\",VLOOKUP(T27,Tarif!$A:$P,4,FALSE))","v":""},{"$f":"\"\"","v":""},{"$f":"\"\"","v":""},{"$f":"IF(AB27=\"\",\"\",VLOOKUP(AB27,Tarif!$A:$P,2,FALSE))","v":""},{"$f":"\"\"","v":""},{"$f":"\"\"","v":""},{"$f":"\"\"","v":""},{"$f":"IF(AB27=\"\",\"\",VLOOKUP(AB27,Tarif!$A:$P,3,FALSE))","v":""},{"$f":"IF(AB27=\"\",\"\",VLOOKUP(AB27,Tarif!$A:$P,4,FALSE))","v":""},{"$f":"\"\"","v":""},{"$f":"\"\"","v":""},{"$f":"IF(AJ27=\"\",\"\",VLOOKUP(AJ27,Tarif!$A:$P,2,FALSE))","v":""},{"$f":"\"\"","v":""},{"$f":"\"\"","v":""},{"$f":"\"\"","v":""},{"$f":"IF(AJ27=\"\",\"\",VLOOKUP(AJ27,Tarif!$A:$P,3,FALSE))","v":""},{"$f":"IF(AJ27=\"\",\"\",VLOOKUP(AJ27,Tarif!$A:$P,4,FALSE))","v":""},{"$f":"\"\"","v":""},{"$f":"\"\"","v":""},{"$f":"IF(AR27=\"\",\"\",VLOOKUP(AR27,Tarif!$A:$P,2,FALSE))","v":""},{"$f":"\"\"","v":""},{"$f":"\"\"","v":""},{"$f":"\"\"","v":""},{"$f":"IF(AR27=\"\",\"\",VLOOKUP(AR27,Tarif!$A:$P,3,FALSE))","v":""},{"$f":"IF(AR27=\"\",\"\",VLOOKUP(AR27,Tarif!$A:$P,4,FALSE))","v":""},null,null,null,null,null,"",{"$f":"IF(BD27=\"\",\"\",VLOOKUP(BD27,Tarif!$A:$P,2,FALSE))","v":""},null,null,null,{"$f":"IF(BD27=\"\",\"\",VLOOKUP(BD27,Tarif!$A:$P,3,FALSE))","v":""},{"$f":"IF(BD27=\"\",\"\",VLOOKUP(BD27,Tarif!$A:$P,4,FALSE))","v":""}]
[null,7624902,{"$f":"VLOOKUP($B28,Tarif!$A:$P,2,FALSE)","v":"KIT CABLAGE PLANCHER CHAUFFANT DIRECT"},null,null,null,{"$f":"VLOOKUP($B28,Tarif!$A:$P,3,FALSE)","v":"HA255"},{"$f":"VLOOKUP($B28,Tarif!$A:$P,4,FALSE)","v":39},null,null,null,{"$f":"\"\"","v":""},{"$f":"IF(L28=\"\",\"\",VLOOKUP(L28,Tarif!$A:$P,2,FALSE))","v":""},{"$f":"\"\"","v":""},{"$f":"\"\"","v":""},{"$f":"\"\"","v":""},{"$f":"IF(L28=\"\",\"\",VLOOKUP(L28,Tarif!$A:$P,3,FALSE))","v":""},{"$f":"IF(L28=\"\",\"\",VLOOKUP(L28,Tarif!$A:$P,4,FALSE))","v":""},{"$f":"\"\"","v":""},{"$f":"\"\"","v":""},{"$f":"IF(T28=\"\",\"\",VLOOKUP(T28,Tarif!$A:$P,2,FALSE))","v":""},{"$f":"\"\"","v":""},{"$f":"\"\"","v":""},{"$f":"\"\"","v":""},{"$f":"IF(T28=\"\",\"\",VLOOKUP(T28,Tarif!$A:$P,3,FALSE))","v":""},{"$f":"IF(T28=\"\",\"\",VLOOKUP(T28,Tarif!$A:$P,4,FALSE))","v":""},{"$f":"\"\"","v":""},{"$f":"\"\"","v":""},{"$f":"IF(AB28=\"\",\"\",VLOOKUP(AB28,Tarif!$A:$P,2,FALSE))","v":""},{"$f":"\"\"","v":""},{"$f":"\"\"","v":""},{"$f":"\"\"","v":""},{"$f":"IF(AB28=\"\",\"\",VLOOKUP(AB28,Tarif!$A:$P,3,FALSE))","v":""},{"$f":"IF(AB28=\"\",\"\",VLOOKUP(AB28,Tarif!$A:$P,4,FALSE))","v":""},{"$f":"\"\"","v":""},{"$f":"\"\"","v":""},{"$f":"IF(AJ28=\"\",\"\",VLOOKUP(AJ28,Tarif!$A:$P,2,FALSE))","v":""},{"$f":"\"\"","v":""},{"$f":"\"\"","v":""},{"$f":"\"\"","v":""},{"$f":"IF(AJ28=\"\",\"\",VLOOKUP(AJ28,Tarif!$A:$P,3,FALSE))","v":""},{"$f":"IF(AJ28=\"\",\"\",VLOOKUP(AJ28,Tarif!$A:$P,4,FALSE))","v":""},{"$f":"\"\"","v":""},{"$f":"\"\"","v":""},{"$f":"IF(AR28=\"\",\"\",VLOOKUP(AR28,Tarif!$A:$P,2,FALSE))","v":""},{"$f":"\"\"","v":""},{"$f":"\"\"","v":""},{"$f":"\"\"","v":""},{"$f":"IF(AR28=\"\",\"\",VLOOKUP(AR28,Tarif!$A:$P,3,FALSE))","v":""},{"$f":"IF(AR28=\"\",\"\",VLOOKUP(AR28,Tarif!$A:$P,4,FALSE))","v":""},null,null,null,null,null,"",{"$f":"IF(BD28=\"\",\"\",VLOOKUP(BD28,Tarif!$A:$P,2,FALSE))","v":""},null,null,null,{"$f":"IF(BD28=\"\",\"\",VLOOKUP(BD28,Tarif!$A:$P,3,FALSE))","v":""},{"$f":"IF(BD28=\"\",\"\",VLOOKUP(BD28,Tarif!$A:$P,4,FALSE))","v":""}]
[null,88017017,{"$f":"VLOOKUP($B29,Tarif!$A:$P,2,FALSE)","v":"SONDE DEPART v3v"},null,null,null,{"$f":"VLOOKUP($B29,Tarif!$A:$P,3,FALSE)","v":"AD199"},{"$f":"VLOOKUP($B29,Tarif!$A:$P,4,FALSE)","v":83},null,null,null,{"$f":"B14","v":100015476},{"$f":"IF(L29=\"\",\"\",VLOOKUP(L29,Tarif!$A:$P,2,FALSE))","v":"LIAISON FRIGORIFIQUE PE 1/2\" 1/4\" - LG 10 m"},{"$f":"\"\"","v":""},{"$f":"\"\"","v":""},{"$f":"\"\"","v":""},{"$f":"IF(L29=\"\",\"\",VLOOKUP(L29,Tarif!$A:$P,3,FALSE))","v":"EH142"},{"$f":"IF(L29=\"\",\"\",VLOOKUP(L29,Tarif!$A:$P,4,FALSE))","v":249},{"$f":"\"\"","v":""},{"$f":"B14","v":100015476},{"$f":"IF(T29=\"\",\"\",VLOOKUP(T29,Tarif!$A:$P,2,FALSE))","v":"LIAISON FRIGORIFIQUE PE 1/2\" 1/4\" - LG 10 m"},{"$f":"\"\"","v":""},{"$f":"\"\"","v":""},{"$f":"\"\"","v":""},{"$f":"IF(T29=\"\",\"\",VLOOKUP(T29,Tarif!$A:$P,3,FALSE))","v":"EH142"},{"$f":"IF(T29=\"\",\"\",VLOOKUP(T29,Tarif!$A:$P,4,FALSE))","v":249},{"$f":"\"\"","v":""},{"$f":"B14","v":100015476},{"$f":"IF(AB29=\"\",\"\",VLOOKUP(AB29,Tarif!$A:$P,2,FALSE))","v":"LIAISON FRIGORIFIQUE PE 1/2\" 1/4\" - LG 10 m"},{"$f":"\"\"","v":""},{"$f":"\"\"","v":""},{"$f":"\"\"","v":""},{"$f":"IF(AB29=\"\",\"\",VLOOKUP(AB29,Tarif!$A:$P,3,FALSE))","v":"EH142"},{"$f":"IF(AB29=\"\",\"\",VLOOKUP(AB29,Tarif!$A:$P,4,FALSE))","v":249},{"$f":"\"\"","v":""},{"$f":"B14","v":100015476},{"$f":"IF(AJ29=\"\",\"\",VLOOKUP(AJ29,Tarif!$A:$P,2,FALSE))","v":"LIAISON FRIGORIFIQUE PE 1/2\" 1/4\" - LG 10 m"},{"$f":"\"\"","v":""},{"$f":"\"\"","v":""},{"$f":"\"\"","v":""},{"$f":"IF(AJ29=\"\",\"\",VLOOKUP(AJ29,Tarif!$A:$P,3,FALSE))","v":"EH142"},{"$f":"IF(AJ29=\"\",\"\",VLOOKUP(AJ29,Tarif!$A:$P,4,FALSE))","v":249},{"$f":"\"\"","v":""},{"$f":"B14","v":100015476},{"$f":"IF(AR29=\"\",\"\",VLOOKUP(AR29,Tarif!$A:$P,2,FALSE))","v":"LIAISON FRIGORIFIQUE PE 1/2\" 1/4\" - LG 10 m"},{"$f":"\"\"","v":""},{"$f":"\"\"","v":""},{"$f":"\"\"","v":""},{"$f":"IF(AR29=\"\",\"\",VLOOKUP(AR29,Tarif!$A:$P,3,FALSE))","v":"EH142"},{"$f":"IF(AR29=\"\",\"\",VLOOKUP(AR29,Tarif!$A:$P,4,FALSE))","v":249},null,null,null,null,null,100015476,{"$f":"IF(BD29=\"\",\"\",VLOOKUP(BD29,Tarif!$A:$P,2,FALSE))","v":"LIAISON FRIGORIFIQUE PE 1/2\" 1/4\" - LG 10 m"},null,null,null,{"$f":"IF(BD29=\"\",\"\",VLOOKUP(BD29,Tarif!$A:$P,3,FALSE))","v":"EH142"},{"$f":"IF(BD29=\"\",\"\",VLOOKUP(BD29,Tarif!$A:$P,4,FALSE))","v":249}]
[null,100013305,{"$f":"VLOOKUP($B30,Tarif!$A:$P,2,FALSE)","v":"COLIS SONDE SYSTÈME OE-TRONIC 4"},null,null,null,{"$f":"VLOOKUP($B30,Tarif!$A:$P,3,FALSE)","v":"AD250"},{"$f":"VLOOKUP($B30,Tarif!$A:$P,4,FALSE)","v":48},null,null,null,{"$f":"B15","v":100008841},{"$f":"IF(L30=\"\",\"\",VLOOKUP(L30,Tarif!$A:$P,2,FALSE))","v":"BALLON TAMPON 80L B 80 T"},{"$f":"\"\"","v":""},{"$f":"\"\"","v":""},{"$f":"\"\"","v":""},{"$f":"IF(L30=\"\",\"\",VLOOKUP(L30,Tarif!$A:$P,3,FALSE))","v":"EH85"},{"$f":"IF(L30=\"\",\"\",VLOOKUP(L30,Tarif!$A:$P,4,FALSE))","v":558},{"$f":"\"\"","v":""},{"$f":"B15","v":100008841},{"$f":"IF(T30=\"\",\"\",VLOOKUP(T30,Tarif!$A:$P,2,FALSE))","v":"BALLON TAMPON 80L B 80 T"},{"$f":"\"\"","v":""},{"$f":"\"\"","v":""},{"$f":"\"\"","v":""},{"$f":"IF(T30=\"\",\"\",VLOOKUP(T30,Tarif!$A:$P,3,FALSE))","v":"EH85"},{"$f":"IF(T30=\"\",\"\",VLOOKUP(T30,Tarif!$A:$P,4,FALSE))","v":558},{"$f":"\"\"","v":""},{"$f":"B15","v":100008841},{"$f":"IF(AB30=\"\",\"\",VLOOKUP(AB30,Tarif!$A:$P,2,FALSE))","v":"BALLON TAMPON 80L B 80 T"},{"$f":"\"\"","v":""},{"$f":"\"\"","v":""},{"$f":"\"\"","v":""},{"$f":"IF(AB30=\"\",\"\",VLOOKUP(AB30,Tarif!$A:$P,3,FALSE))","v":"EH85"},{"$f":"IF(AB30=\"\",\"\",VLOOKUP(AB30,Tarif!$A:$P,4,FALSE))","v":558},{"$f":"\"\"","v":""},{"$f":"B15","v":100008841},{"$f":"IF(AJ30=\"\",\"\",VLOOKUP(AJ30,Tarif!$A:$P,2,FALSE))","v":"BALLON TAMPON 80L B 80 T"},{"$f":"\"\"","v":""},{"$f":"\"\"","v":""},{"$f":"\"\"","v":""},{"$f":"IF(AJ30=\"\",\"\",VLOOKUP(AJ30,Tarif!$A:$P,3,FALSE))","v":"EH85"},{"$f":"IF(AJ30=\"\",\"\",VLOOKUP(AJ30,Tarif!$A:$P,4,FALSE))","v":558},{"$f":"\"\"","v":""},{"$f":"B15","v":100008841},{"$f":"IF(AR30=\"\",\"\",VLOOKUP(AR30,Tarif!$A:$P,2,FALSE))","v":"BALLON TAMPON 80L B 80 T"},{"$f":"\"\"","v":""},{"$f":"\"\"","v":""},{"$f":"\"\"","v":""},{"$f":"IF(AR30=\"\",\"\",VLOOKUP(AR30,Tarif!$A:$P,3,FALSE))","v":"EH85"},{"$f":"IF(AR30=\"\",\"\",VLOOKUP(AR30,Tarif!$A:$P,4,FALSE))","v":558},null,null,null,null,null,100008841,{"$f":"IF(BD30=\"\",\"\",VLOOKUP(BD30,Tarif!$A:$P,2,FALSE))","v":"BALLON TAMPON 80L B 80 T"},null,null,null,{"$f":"IF(BD30=\"\",\"\",VLOOKUP(BD30,Tarif!$A:$P,3,FALSE))","v":"EH85"},{"$f":"IF(BD30=\"\",\"\",VLOOKUP(BD30,Tarif!$A:$P,4,FALSE))","v":558}]
[null,100019114,{"$f":"VLOOKUP($B31,Tarif!$A:$P,2,FALSE)","v":"KIT DETECTEUR DE CONDENSATION"},null,null,null,{"$f":"VLOOKUP($B31,Tarif!$A:$P,3,FALSE)","v":"HK27"},{"$f":"VLOOKUP($B31,Tarif!$A:$P,4,FALSE)","v":227},null,null,null,{"$f":"B16","v":100004415},{"$f":"IF(L31=\"\",\"\",VLOOKUP(L31,Tarif!$A:$P,2,FALSE))","v":"BALLON TAMPON 160L B 150 T"},{"$f":"\"\"","v":""},{"$f":"\"\"","v":""},{"$f":"\"\"","v":""},{"$f":"IF(L31=\"\",\"\",VLOOKUP(L31,Tarif!$A:$P,3,FALSE))","v":"EH60"},{"$f":"IF(L31=\"\",\"\",VLOOKUP(L31,Tarif!$A:$P,4,FALSE))","v":836},{"$f":"\"\"","v":""},{"$f":"B16","v":100004415},{"$f":"IF(T31=\"\",\"\",VLOOKUP(T31,Tarif!$A:$P,2,FALSE))","v":"BALLON TAMPON 160L B 150 T"},{"$f":"\"\"","v":""},{"$f":"\"\"","v":""},{"$f":"\"\"","v":""},{"$f":"IF(T31=\"\",\"\",VLOOKUP(T31,Tarif!$A:$P,3,FALSE))","v":"EH60"},{"$f":"IF(T31=\"\",\"\",VLOOKUP(T31,Tarif!$A:$P,4,FALSE))","v":836},{"$f":"\"\"","v":""},{"$f":"B16","v":100004415},{"$f":"IF(AB31=\"\",\"\",VLOOKUP(AB31,Tarif!$A:$P,2,FALSE))","v":"BALLON TAMPON 160L B 150 T"},{"$f":"\"\"","v":""},{"$f":"\"\"","v":""},{"$f":"\"\"","v":""},{"$f":"IF(AB31=\"\",\"\",VLOOKUP(AB31,Tarif!$A:$P,3,FALSE))","v":"EH60"},{"$f":"IF(AB31=\"\",\"\",VLOOKUP(AB31,Tarif!$A:$P,4,FALSE))","v":836},{"$f":"\"\"","v":""},{"$f":"B16","v":100004415},{"$f":"IF(AJ31=\"\",\"\",VLOOKUP(AJ31,Tarif!$A:$P,2,FALSE))","v":"BALLON TAMPON 160L B 150 T"},{"$f":"\"\"","v":""},{"$f":"\"\"","v":""},{"$f":"\"\"","v":""},{"$f":"IF(AJ31=\"\",\"\",VLOOKUP(AJ31,Tarif!$A:$P,3,FALSE))","v":"EH60"},{"$f":"IF(AJ31=\"\",\"\",VLOOKUP(AJ31,Tarif!$A:$P,4,FALSE))","v":836},{"$f":"\"\"","v":""},{"$f":"B16","v":100004415},{"$f":"IF(AR31=\"\",\"\",VLOOKUP(AR31,Tarif!$A:$P,2,FALSE))","v":"BALLON TAMPON 160L B 150 T"},{"$f":"\"\"","v":""},{"$f":"\"\"","v":""},{"$f":"\"\"","v":""},{"$f":"IF(AR31=\"\",\"\",VLOOKUP(AR31,Tarif!$A:$P,3,FALSE))","v":"EH60"},{"$f":"IF(AR31=\"\",\"\",VLOOKUP(AR31,Tarif!$A:$P,4,FALSE))","v":836},null,null,null,null,null,100004415,{"$f":"IF(BD31=\"\",\"\",VLOOKUP(BD31,Tarif!$A:$P,2,FALSE))","v":"BALLON TAMPON 160L B 150 T"},null,null,null,{"$f":"IF(BD31=\"\",\"\",VLOOKUP(BD31,Tarif!$A:$P,3,FALSE))","v":"EH60"},{"$f":"IF(BD31=\"\",\"\",VLOOKUP(BD31,Tarif!$A:$P,4,FALSE))","v":836}]
[null,7622433,{"$f":"VLOOKUP($B32,Tarif!$A:$P,2,FALSE)","v":"KIT SONDE CONDENSATION 0-10V HZ64"},null,null,null,{"$f":"VLOOKUP($B32,Tarif!$A:$P,3,FALSE)","v":"HZ64"},{"$f":"VLOOKUP($B32,Tarif!$A:$P,4,FALSE)","v":410},null,null,null,{"$f":"\"\"","v":""},{"$f":"IF(L32=\"\",\"\",VLOOKUP(L32,Tarif!$A:$P,2,FALSE))","v":""},{"$f":"\"\"","v":""},{"$f":"\"\"","v":""},{"$f":"\"\"","v":""},{"$f":"IF(L32=\"\",\"\",VLOOKUP(L32,Tarif!$A:$P,3,FALSE))","v":""},{"$f":"IF(L32=\"\",\"\",VLOOKUP(L32,Tarif!$A:$P,4,FALSE))","v":""},{"$f":"\"\"","v":""},{"$f":"B17","v":7619010},{"$f":"IF(T32=\"\",\"\",VLOOKUP(T32,Tarif!$A:$P,2,FALSE))","v":"KIT VANNE 3 VOIES"},{"$f":"\"\"","v":""},{"$f":"\"\"","v":""},{"$f":"\"\"","v":""},{"$f":"IF(T32=\"\",\"\",VLOOKUP(T32,Tarif!$A:$P,3,FALSE))","v":"EH528"},{"$f":"IF(T32=\"\",\"\",VLOOKUP(T32,Tarif!$A:$P,4,FALSE))","v":616},{"$f":"\"\"","v":""},{"$f":"B17","v":7619010},{"$f":"IF(AB32=\"\",\"\",VLOOKUP(AB32,Tarif!$A:$P,2,FALSE))","v":"KIT VANNE 3 VOIES"},{"$f":"\"\"","v":""},{"$f":"\"\"","v":""},{"$f":"\"\"","v":""},{"$f":"IF(AB32=\"\",\"\",VLOOKUP(AB32,Tarif!$A:$P,3,FALSE))","v":"EH528"},{"$f":"IF(AB32=\"\",\"\",VLOOKUP(AB32,Tarif!$A:$P,4,FALSE))","v":616},{"$f":"\"\"","v":""},{"$f":"\"\"","v":""},{"$f":"IF(AJ32=\"\",\"\",VLOOKUP(AJ32,Tarif!$A:$P,2,FALSE))","v":""},{"$f":"\"\"","v":""},{"$f":"\"\"","v":""},{"$f":"\"\"","v":""},{"$f":"IF(AJ32=\"\",\"\",VLOOKUP(AJ32,Tarif!$A:$P,3,FALSE))","v":""},{"$f":"IF(AJ32=\"\",\"\",VLOOKUP(AJ32,Tarif!$A:$P,4,FALSE))","v":""},{"$f":"\"\"","v":""},{"$f":"\"\"","v":""},{"$f":"IF(AR32=\"\",\"\",VLOOKUP(AR32,Tarif!$A:$P,2,FALSE))","v":""},{"$f":"\"\"","v":""},{"$f":"\"\"","v":""},{"$f":"\"\"","v":""},{"$f":"IF(AR32=\"\",\"\",VLOOKUP(AR32,Tarif!$A:$P,3,FALSE))","v":""},{"$f":"IF(AR32=\"\",\"\",VLOOKUP(AR32,Tarif!$A:$P,4,FALSE))","v":""},null,null,null,null,null,7619010,{"$f":"IF(BD32=\"\",\"\",VLOOKUP(BD32,Tarif!$A:$P,2,FALSE))","v":"KIT VANNE 3 VOIES"},null,null,null,{"$f":"IF(BD32=\"\",\"\",VLOOKUP(BD32,Tarif!$A:$P,3,FALSE))","v":"EH528"},{"$f":"IF(BD32=\"\",\"\",VLOOKUP(BD32,Tarif!$A:$P,4,FALSE))","v":616}]
[null,100013756,{"$f":"VLOOKUP($B33,Tarif!$A:$P,2,FALSE)","v":"TERMINAL HORIZONTAL Ø 60/100 MM AVEC COUDE DE VISITE"},null,null,null,{"$f":"VLOOKUP($B33,Tarif!$A:$P,3,FALSE)","v":"HR48"},{"$f":"VLOOKUP($B33,Tarif!$A:$P,4,FALSE)","v":197},null,null,null,{"$f":"B19","v":7626737},{"$f":"IF(L33=\"\",\"\",VLOOKUP(L33,Tarif!$A:$P,2,FALSE))","v":"KIT ISOLATION MODE CLIMATISATION"},{"$f":"\"\"","v":""},{"$f":"\"\"","v":""},{"$f":"\"\"","v":""},{"$f":"IF(L33=\"\",\"\",VLOOKUP(L33,Tarif!$A:$P,3,FALSE))","v":"EH567"},{"$f":"IF(L33=\"\",\"\",VLOOKUP(L33,Tarif!$A:$P,4,FALSE))","v":223},{"$f":"\"\"","v":""},{"$f":"B19","v":7626737},{"$f":"IF(T33=\"\",\"\",VLOOKUP(T33,Tarif!$A:$P,2,FALSE))","v":"KIT ISOLATION MODE CLIMATISATION"},{"$f":"\"\"","v":""},{"$f":"\"\"","v":""},{"$f":"\"\"","v":""},{"$f":"IF(T33=\"\",\"\",VLOOKUP(T33,Tarif!$A:$P,3,FALSE))","v":"EH567"},{"$f":"IF(T33=\"\",\"\",VLOOKUP(T33,Tarif!$A:$P,4,FALSE))","v":223},{"$f":"\"\"","v":""},{"$f":"B19","v":7626737},{"$f":"IF(AB33=\"\",\"\",VLOOKUP(AB33,Tarif!$A:$P,2,FALSE))","v":"KIT ISOLATION MODE CLIMATISATION"},{"$f":"\"\"","v":""},{"$f":"\"\"","v":""},{"$f":"\"\"","v":""},{"$f":"IF(AB33=\"\",\"\",VLOOKUP(AB33,Tarif!$A:$P,3,FALSE))","v":"EH567"},{"$f":"IF(AB33=\"\",\"\",VLOOKUP(AB33,Tarif!$A:$P,4,FALSE))","v":223},{"$f":"\"\"","v":""},{"$f":"B19","v":7626737},{"$f":"IF(AJ33=\"\",\"\",VLOOKUP(AJ33,Tarif!$A:$P,2,FALSE))","v":"KIT ISOLATION MODE CLIMATISATION"},{"$f":"\"\"","v":""},{"$f":"\"\"","v":""},{"$f":"\"\"","v":""},{"$f":"IF(AJ33=\"\",\"\",VLOOKUP(AJ33,Tarif!$A:$P,3,FALSE))","v":"EH567"},{"$f":"IF(AJ33=\"\",\"\",VLOOKUP(AJ33,Tarif!$A:$P,4,FALSE))","v":223},{"$f":"\"\"","v":""},{"$f":"B19","v":7626737},{"$f":"IF(AR33=\"\",\"\",VLOOKUP(AR33,Tarif!$A:$P,2,FALSE))","v":"KIT ISOLATION MODE CLIMATISATION"},{"$f":"\"\"","v":""},{"$f":"\"\"","v":""},{"$f":"\"\"","v":""},{"$f":"IF(AR33=\"\",\"\",VLOOKUP(AR33,Tarif!$A:$P,3,FALSE))","v":"EH567"},{"$f":"IF(AR33=\"\",\"\",VLOOKUP(AR33,Tarif!$A:$P,4,FALSE))","v":223},null,null,null,null,null,7626737,{"$f":"IF(BD33=\"\",\"\",VLOOKUP(BD33,Tarif!$A:$P,2,FALSE))","v":"KIT ISOLATION MODE CLIMATISATION"},null,null,null,{"$f":"IF(BD33=\"\",\"\",VLOOKUP(BD33,Tarif!$A:$P,3,FALSE))","v":"EH567"},{"$f":"IF(BD33=\"\",\"\",VLOOKUP(BD33,Tarif!$A:$P,4,FALSE))","v":223}]
[null,"S100465",{"$f":"VLOOKUP($B34,Tarif!$A:$P,2,FALSE)","v":"ADAPTATEUR AIR/FUMEES Ø 80/125"},null,null,null,{"$f":"VLOOKUP($B34,Tarif!$A:$P,3,FALSE)","v":"HR38"},{"$f":"VLOOKUP($B34,Tarif!$A:$P,4,FALSE)","v":57},null,null,null,{"$f":"B20","v":7636899},{"$f":"IF(L34=\"\",\"\",VLOOKUP(L34,Tarif!$A:$P,2,FALSE))","v":"KIT SILENCIEUX MODULE EXTERIEUR"},{"$f":"\"\"","v":""},{"$f":"\"\"","v":""},{"$f":"\"\"","v":""},{"$f":"IF(L34=\"\",\"\",VLOOKUP(L34,Tarif!$A:$P,3,FALSE))","v":"EH572"},{"$f":"IF(L34=\"\",\"\",VLOOKUP(L34,Tarif!$A:$P,4,FALSE))","v":64},{"$f":"\"\"","v":""},{"$f":"B20","v":7636899},{"$f":"IF(T34=\"\",\"\",VLOOKUP(T34,Tarif!$A:$P,2,FALSE))","v":"KIT SILENCIEUX MODULE EXTERIEUR"},{"$f":"\"\"","v":""},{"$f":"\"\"","v":""},{"$f":"\"\"","v":""},{"$f":"IF(T34=\"\",\"\",VLOOKUP(T34,Tarif!$A:$P,3,FALSE))","v":"EH572"},{"$f":"IF(T34=\"\",\"\",VLOOKUP(T34,Tarif!$A:$P,4,FALSE))","v":64},{"$f":"\"\"","v":""},{"$f":"B20","v":7636899},{"$f":"IF(AB34=\"\",\"\",VLOOKUP(AB34,Tarif!$A:$P,2,FALSE))","v":"KIT SILENCIEUX MODULE EXTERIEUR"},{"$f":"\"\"","v":""},{"$f":"\"\"","v":""},{"$f":"\"\"","v":""},{"$f":"IF(AB34=\"\",\"\",VLOOKUP(AB34,Tarif!$A:$P,3,FALSE))","v":"EH572"},{"$f":"IF(AB34=\"\",\"\",VLOOKUP(AB34,Tarif!$A:$P,4,FALSE))","v":64},{"$f":"\"\"","v":""},{"$f":"B20","v":7636899},{"$f":"IF(AJ34=\"\",\"\",VLOOKUP(AJ34,Tarif!$A:$P,2,FALSE))","v":"KIT SILENCIEUX MODULE EXTERIEUR"},{"$f":"\"\"","v":""},{"$f":"\"\"","v":""},{"$f":"\"\"","v":""},{"$f":"IF(AJ34=\"\",\"\",VLOOKUP(AJ34,Tarif!$A:$P,3,FALSE))","v":"EH572"},{"$f":"IF(AJ34=\"\",\"\",VLOOKUP(AJ34,Tarif!$A:$P,4,FALSE))","v":64},{"$f":"\"\"","v":""},{"$f":"B20","v":7636899},{"$f":"IF(AR34=\"\",\"\",VLOOKUP(AR34,Tarif!$A:$P,2,FALSE))","v":"KIT SILENCIEUX MODULE EXTERIEUR"},{"$f":"\"\"","v":""},{"$f":"\"\"","v":""},{"$f":"\"\"","v":""},{"$f":"IF(AR34=\"\",\"\",VLOOKUP(AR34,Tarif!$A:$P,3,FALSE))","v":"EH572"},{"$f":"IF(AR34=\"\",\"\",VLOOKUP(AR34,Tarif!$A:$P,4,FALSE))","v":64},null,null,null,null,null,7636899,{"$f":"IF(BD34=\"\",\"\",VLOOKUP(BD34,Tarif!$A:$P,2,FALSE))","v":"KIT SILENCIEUX MODULE EXTERIEUR"},null,null,null,{"$f":"IF(BD34=\"\",\"\",VLOOKUP(BD34,Tarif!$A:$P,3,FALSE))","v":"EH572"},{"$f":"IF(BD34=\"\",\"\",VLOOKUP(BD34,Tarif!$A:$P,4,FALSE))","v":64}]
[null,100002732,{"$f":"VLOOKUP($B35,Tarif!$A:$P,2,FALSE)","v":"TERMINAL VERTICAL PPS Ø 80/125 MM NOIR"},null,null,null,{"$f":"VLOOKUP($B35,Tarif!$A:$P,3,FALSE)","v":"DY843"},{"$f":"VLOOKUP($B35,Tarif!$A:$P,4,FALSE)","v":163},null,null,null,{"$f":"\"\"","v":""},{"$f":"IF(L35=\"\",\"\",VLOOKUP(L35,Tarif!$A:$P,2,FALSE))","v":""},{"$f":"\"\"","v":""},{"$f":"\"\"","v":""},{"$f":"\"\"","v":""},{"$f":"IF(L35=\"\",\"\",VLOOKUP(L35,Tarif!$A:$P,3,FALSE))","v":""},{"$f":"IF(L35=\"\",\"\",VLOOKUP(L35,Tarif!$A:$P,4,FALSE))","v":""},{"$f":"\"\"","v":""},{"$f":"\"\"","v":""},{"$f":"IF(T35=\"\",\"\",VLOOKUP(T35,Tarif!$A:$P,2,FALSE))","v":""},{"$f":"\"\"","v":""},{"$f":"\"\"","v":""},{"$f":"\"\"","v":""},{"$f":"IF(T35=\"\",\"\",VLOOKUP(T35,Tarif!$A:$P,3,FALSE))","v":""},{"$f":"IF(T35=\"\",\"\",VLOOKUP(T35,Tarif!$A:$P,4,FALSE))","v":""},{"$f":"\"\"","v":""},{"$f":"\"\"","v":""},{"$f":"IF(AB35=\"\",\"\",VLOOKUP(AB35,Tarif!$A:$P,2,FALSE))","v":""},{"$f":"\"\"","v":""},{"$f":"\"\"","v":""},{"$f":"\"\"","v":""},{"$f":"IF(AB35=\"\",\"\",VLOOKUP(AB35,Tarif!$A:$P,3,FALSE))","v":""},{"$f":"IF(AB35=\"\",\"\",VLOOKUP(AB35,Tarif!$A:$P,4,FALSE))","v":""},{"$f":"\"\"","v":""},{"$f":"\"\"","v":""},{"$f":"IF(AJ35=\"\",\"\",VLOOKUP(AJ35,Tarif!$A:$P,2,FALSE))","v":""},{"$f":"\"\"","v":""},{"$f":"\"\"","v":""},{"$f":"\"\"","v":""},{"$f":"IF(AJ35=\"\",\"\",VLOOKUP(AJ35,Tarif!$A:$P,3,FALSE))","v":""},{"$f":"IF(AJ35=\"\",\"\",VLOOKUP(AJ35,Tarif!$A:$P,4,FALSE))","v":""},{"$f":"\"\"","v":""},{"$f":"\"\"","v":""},{"$f":"IF(AR35=\"\",\"\",VLOOKUP(AR35,Tarif!$A:$P,2,FALSE))","v":""},{"$f":"\"\"","v":""},{"$f":"\"\"","v":""},{"$f":"\"\"","v":""},{"$f":"IF(AR35=\"\",\"\",VLOOKUP(AR35,Tarif!$A:$P,3,FALSE))","v":""},{"$f":"IF(AR35=\"\",\"\",VLOOKUP(AR35,Tarif!$A:$P,4,FALSE))","v":""},null,null,null,null,null,"",{"$f":"IF(BD35=\"\",\"\",VLOOKUP(BD35,Tarif!$A:$P,2,FALSE))","v":""},null,null,null,{"$f":"IF(BD35=\"\",\"\",VLOOKUP(BD35,Tarif!$A:$P,3,FALSE))","v":""},{"$f":"IF(BD35=\"\",\"\",VLOOKUP(BD35,Tarif!$A:$P,4,FALSE))","v":""}]
[null,7624902,{"$f":"VLOOKUP($B36,Tarif!$A:$P,2,FALSE)","v":"KIT CABLAGE PLANCHER CHAUFFANT DIRECT"},null,null,null,{"$f":"VLOOKUP($B36,Tarif!$A:$P,3,FALSE)","v":"HA255"},{"$f":"VLOOKUP($B36,Tarif!$A:$P,4,FALSE)","v":39},null,null,null,{"$f":"\"\"","v":""},{"$f":"IF(L36=\"\",\"\",VLOOKUP(L36,Tarif!$A:$P,2,FALSE))","v":""},{"$f":"\"\"","v":""},{"$f":"\"\"","v":""},{"$f":"\"\"","v":""},{"$f":"IF(L36=\"\",\"\",VLOOKUP(L36,Tarif!$A:$P,3,FALSE))","v":""},{"$f":"IF(L36=\"\",\"\",VLOOKUP(L36,Tarif!$A:$P,4,FALSE))","v":""},{"$f":"\"\"","v":""},{"$f":"\"\"","v":""},{"$f":"IF(T36=\"\",\"\",VLOOKUP(T36,Tarif!$A:$P,2,FALSE))","v":""},{"$f":"\"\"","v":""},{"$f":"\"\"","v":""},{"$f":"\"\"","v":""},{"$f":"IF(T36=\"\",\"\",VLOOKUP(T36,Tarif!$A:$P,3,FALSE))","v":""},{"$f":"IF(T36=\"\",\"\",VLOOKUP(T36,Tarif!$A:$P,4,FALSE))","v":""},{"$f":"\"\"","v":""},{"$f":"\"\"","v":""},{"$f":"IF(AB36=\"\",\"\",VLOOKUP(AB36,Tarif!$A:$P,2,FALSE))","v":""},{"$f":"\"\"","v":""},{"$f":"\"\"","v":""},{"$f":"\"\"","v":""},{"$f":"IF(AB36=\"\",\"\",VLOOKUP(AB36,Tarif!$A:$P,3,FALSE))","v":""},{"$f":"IF(AB36=\"\",\"\",VLOOKUP(AB36,Tarif!$A:$P,4,FALSE))","v":""},{"$f":"\"\"","v":""},{"$f":"\"\"","v":""},{"$f":"IF(AJ36=\"\",\"\",VLOOKUP(AJ36,Tarif!$A:$P,2,FALSE))","v":""},{"$f":"\"\"","v":""},{"$f":"\"\"","v":""},{"$f":"\"\"","v":""},{"$f":"IF(AJ36=\"\",\"\",VLOOKUP(AJ36,Tarif!$A:$P,3,FALSE))","v":""},{"$f":"IF(AJ36=\"\",\"\",VLOOKUP(AJ36,Tarif!$A:$P,4,FALSE))","v":""},{"$f":"\"\"","v":""},{"$f":"\"\"","v":""},{"$f":"IF(AR36=\"\",\"\",VLOOKUP(AR36,Tarif!$A:$P,2,FALSE))","v":""},{"$f":"\"\"","v":""},{"$f":"\"\"","v":""},{"$f":"\"\"","v":""},{"$f":"IF(AR36=\"\",\"\",VLOOKUP(AR36,Tarif!$A:$P,3,FALSE))","v":""},{"$f":"IF(AR36=\"\",\"\",VLOOKUP(AR36,Tarif!$A:$P,4,FALSE))","v":""},null,null,null,null,null,"",{"$f":"IF(BD36=\"\",\"\",VLOOKUP(BD36,Tarif!$A:$P,2,FALSE))","v":""},null,null,null,{"$f":"IF(BD36=\"\",\"\",VLOOKUP(BD36,Tarif!$A:$P,3,FALSE))","v":""},{"$f":"IF(BD36=\"\",\"\",VLOOKUP(BD36,Tarif!$A:$P,4,FALSE))","v":""}]
[null,null,null,null,null,null,null,null,null,null,null,{"$f":"\"\"","v":""},{"$f":"IF(L37=\"\",\"\",VLOOKUP(L37,Tarif!$A:$P,2,FALSE))","v":""},{"$f":"\"\"","v":""},{"$f":"\"\"","v":""},{"$f":"\"\"","v":""},{"$f":"IF(L37=\"\",\"\",VLOOKUP(L37,Tarif!$A:$P,3,FALSE))","v":""},{"$f":"IF(L37=\"\",\"\",VLOOKUP(L37,Tarif!$A:$P,4,FALSE))","v":""},{"$f":"\"\"","v":""},{"$f":"\"\"","v":""},{"$f":"IF(T37=\"\",\"\",VLOOKUP(T37,Tarif!$A:$P,2,FALSE))","v":""},{"$f":"\"\"","v":""},{"$f":"\"\"","v":""},{"$f":"\"\"","v":""},{"$f":"IF(T37=\"\",\"\",VLOOKUP(T37,Tarif!$A:$P,3,FALSE))","v":""},{"$f":"IF(T37=\"\",\"\",VLOOKUP(T37,Tarif!$A:$P,4,FALSE))","v":""},{"$f":"\"\"","v":""},{"$f":"\"\"","v":""},{"$f":"IF(AB37=\"\",\"\",VLOOKUP(AB37,Tarif!$A:$P,2,FALSE))","v":""},{"$f":"\"\"","v":""},{"$f":"\"\"","v":""},{"$f":"\"\"","v":""},{"$f":"IF(AB37=\"\",\"\",VLOOKUP(AB37,Tarif!$A:$P,3,FALSE))","v":""},{"$f":"IF(AB37=\"\",\"\",VLOOKUP(AB37,Tarif!$A:$P,4,FALSE))","v":""},{"$f":"\"\"","v":""},{"$f":"\"\"","v":""},{"$f":"IF(AJ37=\"\",\"\",VLOOKUP(AJ37,Tarif!$A:$P,2,FALSE))","v":""},{"$f":"\"\"","v":""},{"$f":"\"\"","v":""},{"$f":"\"\"","v":""},{"$f":"IF(AJ37=\"\",\"\",VLOOKUP(AJ37,Tarif!$A:$P,3,FALSE))","v":""},{"$f":"IF(AJ37=\"\",\"\",VLOOKUP(AJ37,Tarif!$A:$P,4,FALSE))","v":""},{"$f":"\"\"","v":""},{"$f":"\"\"","v":""},{"$f":"IF(AR37=\"\",\"\",VLOOKUP(AR37,Tarif!$A:$P,2,FALSE))","v":""},{"$f":"\"\"","v":""},{"$f":"\"\"","v":""},{"$f":"\"\"","v":""},{"$f":"IF(AR37=\"\",\"\",VLOOKUP(AR37,Tarif!$A:$P,3,FALSE))","v":""},{"$f":"IF(AR37=\"\",\"\",VLOOKUP(AR37,Tarif!$A:$P,4,FALSE))","v":""},null,null,null,null,null,"",{"$f":"IF(BD37=\"\",\"\",VLOOKUP(BD37,Tarif!$A:$P,2,FALSE))","v":""},null,null,null,{"$f":"IF(BD37=\"\",\"\",VLOOKUP(BD37,Tarif!$A:$P,3,FALSE))","v":""},{"$f":"IF(BD37=\"\",\"\",VLOOKUP(BD37,Tarif!$A:$P,4,FALSE))","v":""}]
[null,null,null,null,null,null,null,null,null,null,null,{"$f":"\"\"","v":""},{"$f":"IF(L38=\"\",\"\",VLOOKUP(L38,Tarif!$A:$P,2,FALSE))","v":""},{"$f":"\"\"","v":""},{"$f":"\"\"","v":""},{"$f":"\"\"","v":""},{"$f":"IF(L38=\"\",\"\",VLOOKUP(L38,Tarif!$A:$P,3,FALSE))","v":""},{"$f":"IF(L38=\"\",\"\",VLOOKUP(L38,Tarif!$A:$P,4,FALSE))","v":""},{"$f":"\"\"","v":""},{"$f":"\"\"","v":""},{"$f":"IF(T38=\"\",\"\",VLOOKUP(T38,Tarif!$A:$P,2,FALSE))","v":""},{"$f":"\"\"","v":""},{"$f":"\"\"","v":""},{"$f":"\"\"","v":""},{"$f":"IF(T38=\"\",\"\",VLOOKUP(T38,Tarif!$A:$P,3,FALSE))","v":""},{"$f":"IF(T38=\"\",\"\",VLOOKUP(T38,Tarif!$A:$P,4,FALSE))","v":""},{"$f":"\"\"","v":""},{"$f":"\"\"","v":""},{"$f":"IF(AB38=\"\",\"\",VLOOKUP(AB38,Tarif!$A:$P,2,FALSE))","v":""},{"$f":"\"\"","v":""},{"$f":"\"\"","v":""},{"$f":"\"\"","v":""},{"$f":"IF(AB38=\"\",\"\",VLOOKUP(AB38,Tarif!$A:$P,3,FALSE))","v":""},{"$f":"IF(AB38=\"\",\"\",VLOOKUP(AB38,Tarif!$A:$P,4,FALSE))","v":""},{"$f":"\"\"","v":""},{"$f":"\"\"","v":""},{"$f":"IF(AJ38=\"\",\"\",VLOOKUP(AJ38,Tarif!$A:$P,2,FALSE))","v":""},{"$f":"\"\"","v":""},{"$f":"\"\"","v":""},{"$f":"\"\"","v":""},{"$f":"IF(AJ38=\"\",\"\",VLOOKUP(AJ38,Tarif!$A:$P,3,FALSE))","v":""},{"$f":"IF(AJ38=\"\",\"\",VLOOKUP(AJ38,Tarif!$A:$P,4,FALSE))","v":""},{"$f":"\"\"","v":""},{"$f":"\"\"","v":""},{"$f":"IF(AR38=\"\",\"\",VLOOKUP(AR38,Tarif!$A:$P,2,FALSE))","v":""},{"$f":"\"\"","v":""},{"$f":"\"\"","v":""},{"$f":"\"\"","v":""},{"$f":"IF(AR38=\"\",\"\",VLOOKUP(AR38,Tarif!$A:$P,3,FALSE))","v":""},{"$f":"IF(AR38=\"\",\"\",VLOOKUP(AR38,Tarif!$A:$P,4,FALSE))","v":""},null,null,null,null,null,"",{"$f":"IF(BD38=\"\",\"\",VLOOKUP(BD38,Tarif!$A:$P,2,FALSE))","v":""},null,null,null,{"$f":"IF(BD38=\"\",\"\",VLOOKUP(BD38,Tarif!$A:$P,3,FALSE))","v":""},{"$f":"IF(BD38=\"\",\"\",VLOOKUP(BD38,Tarif!$A:$P,4,FALSE))","v":""}]
[null,null,null,null,null,null,null,null,null,null,null,{"$f":"\"\"","v":""},{"$f":"IF(L39=\"\",\"\",VLOOKUP(L39,Tarif!$A:$P,2,FALSE))","v":""},{"$f":"\"\"","v":""},{"$f":"\"\"","v":""},{"$f":"\"\"","v":""},{"$f":"IF(L39=\"\",\"\",VLOOKUP(L39,Tarif!$A:$P,3,FALSE))","v":""},{"$f":"IF(L39=\"\",\"\",VLOOKUP(L39,Tarif!$A:$P,4,FALSE))","v":""},{"$f":"\"\"","v":""},{"$f":"\"\"","v":""},{"$f":"IF(T39=\"\",\"\",VLOOKUP(T39,Tarif!$A:$P,2,FALSE))","v":""},{"$f":"\"\"","v":""},{"$f":"\"\"","v":""},{"$f":"\"\"","v":""},{"$f":"IF(T39=\"\",\"\",VLOOKUP(T39,Tarif!$A:$P,3,FALSE))","v":""},{"$f":"IF(T39=\"\",\"\",VLOOKUP(T39,Tarif!$A:$P,4,FALSE))","v":""},{"$f":"\"\"","v":""},{"$f":"\"\"","v":""},{"$f":"IF(AB39=\"\",\"\",VLOOKUP(AB39,Tarif!$A:$P,2,FALSE))","v":""},{"$f":"\"\"","v":""},{"$f":"\"\"","v":""},{"$f":"\"\"","v":""},{"$f":"IF(AB39=\"\",\"\",VLOOKUP(AB39,Tarif!$A:$P,3,FALSE))","v":""},{"$f":"IF(AB39=\"\",\"\",VLOOKUP(AB39,Tarif!$A:$P,4,FALSE))","v":""},{"$f":"\"\"","v":""},{"$f":"\"\"","v":""},{"$f":"IF(AJ39=\"\",\"\",VLOOKUP(AJ39,Tarif!$A:$P,2,FALSE))","v":""},{"$f":"\"\"","v":""},{"$f":"\"\"","v":""},{"$f":"\"\"","v":""},{"$f":"IF(AJ39=\"\",\"\",VLOOKUP(AJ39,Tarif!$A:$P,3,FALSE))","v":""},{"$f":"IF(AJ39=\"\",\"\",VLOOKUP(AJ39,Tarif!$A:$P,4,FALSE))","v":""},{"$f":"\"\"","v":""},{"$f":"\"\"","v":""},{"$f":"IF(AR39=\"\",\"\",VLOOKUP(AR39,Tarif!$A:$P,2,FALSE))","v":""},{"$f":"\"\"","v":""},{"$f":"\"\"","v":""},{"$f":"\"\"","v":""},{"$f":"IF(AR39=\"\",\"\",VLOOKUP(AR39,Tarif!$A:$P,3,FALSE))","v":""},{"$f":"IF(AR39=\"\",\"\",VLOOKUP(AR39,Tarif!$A:$P,4,FALSE))","v":""},null,null,null,null,null,"",{"$f":"IF(BD39=\"\",\"\",VLOOKUP(BD39,Tarif!$A:$P,2,FALSE))","v":""},null,null,null,{"$f":"IF(BD39=\"\",\"\",VLOOKUP(BD39,Tarif!$A:$P,3,FALSE))","v":""},{"$f":"IF(BD39=\"\",\"\",VLOOKUP(BD39,Tarif!$A:$P,4,FALSE))","v":""}]
[null,null,null,null,null,null,null,null,null,null,null,{"$f":"\"\"","v":""},{"$f":"IF(L40=\"\",\"\",VLOOKUP(L40,Tarif!$A:$P,2,FALSE))","v":""},{"$f":"\"\"","v":""},{"$f":"\"\"","v":""},{"$f":"\"\"","v":""},{"$f":"IF(L40=\"\",\"\",VLOOKUP(L40,Tarif!$A:$P,3,FALSE))","v":""},{"$f":"IF(L40=\"\",\"\",VLOOKUP(L40,Tarif!$A:$P,4,FALSE))","v":""},{"$f":"\"\"","v":""},{"$f":"\"\"","v":""},{"$f":"IF(T40=\"\",\"\",VLOOKUP(T40,Tarif!$A:$P,2,FALSE))","v":""},{"$f":"\"\"","v":""},{"$f":"\"\"","v":""},{"$f":"\"\"","v":""},{"$f":"IF(T40=\"\",\"\",VLOOKUP(T40,Tarif!$A:$P,3,FALSE))","v":""},{"$f":"IF(T40=\"\",\"\",VLOOKUP(T40,Tarif!$A:$P,4,FALSE))","v":""},{"$f":"\"\"","v":""},{"$f":"\"\"","v":""},{"$f":"IF(AB40=\"\",\"\",VLOOKUP(AB40,Tarif!$A:$P,2,FALSE))","v":""},{"$f":"\"\"","v":""},{"$f":"\"\"","v":""},{"$f":"\"\"","v":""},{"$f":"IF(AB40=\"\",\"\",VLOOKUP(AB40,Tarif!$A:$P,3,FALSE))","v":""},{"$f":"IF(AB40=\"\",\"\",VLOOKUP(AB40,Tarif!$A:$P,4,FALSE))","v":""},{"$f":"\"\"","v":""},{"$f":"\"\"","v":""},{"$f":"IF(AJ40=\"\",\"\",VLOOKUP(AJ40,Tarif!$A:$P,2,FALSE))","v":""},{"$f":"\"\"","v":""},{"$f":"\"\"","v":""},{"$f":"\"\"","v":""},{"$f":"IF(AJ40=\"\",\"\",VLOOKUP(AJ40,Tarif!$A:$P,3,FALSE))","v":""},{"$f":"IF(AJ40=\"\",\"\",VLOOKUP(AJ40,Tarif!$A:$P,4,FALSE))","v":""},{"$f":"\"\"","v":""},{"$f":"\"\"","v":""},{"$f":"IF(AR40=\"\",\"\",VLOOKUP(AR40,Tarif!$A:$P,2,FALSE))","v":""},{"$f":"\"\"","v":""},{"$f":"\"\"","v":""},{"$f":"\"\"","v":""},{"$f":"IF(AR40=\"\",\"\",VLOOKUP(AR40,Tarif!$A:$P,3,FALSE))","v":""},{"$f":"IF(AR40=\"\",\"\",VLOOKUP(AR40,Tarif!$A:$P,4,FALSE))","v":""},null,null,null,null,null,"",{"$f":"IF(BD40=\"\",\"\",VLOOKUP(BD40,Tarif!$A:$P,2,FALSE))","v":""},null,null,null,{"$f":"IF(BD40=\"\",\"\",VLOOKUP(BD40,Tarif!$A:$P,3,FALSE))","v":""},{"$f":"IF(BD40=\"\",\"\",VLOOKUP(BD40,Tarif!$A:$P,4,FALSE))","v":""}]
[null,null,null,null,null,null,null,null,null,null,null,{"$f":"\"\"","v":""},{"$f":"IF(L41=\"\",\"\",VLOOKUP(L41,Tarif!$A:$P,2,FALSE))","v":""},{"$f":"\"\"","v":""},{"$f":"\"\"","v":""},{"$f":"\"\"","v":""},{"$f":"IF(L41=\"\",\"\",VLOOKUP(L41,Tarif!$A:$P,3,FALSE))","v":""},{"$f":"IF(L41=\"\",\"\",VLOOKUP(L41,Tarif!$A:$P,4,FALSE))","v":""},{"$f":"\"\"","v":""},{"$f":"\"\"","v":""},{"$f":"IF(T41=\"\",\"\",VLOOKUP(T41,Tarif!$A:$P,2,FALSE))","v":""},{"$f":"\"\"","v":""},{"$f":"\"\"","v":""},{"$f":"\"\"","v":""},{"$f":"IF(T41=\"\",\"\",VLOOKUP(T41,Tarif!$A:$P,3,FALSE))","v":""},{"$f":"IF(T41=\"\",\"\",VLOOKUP(T41,Tarif!$A:$P,4,FALSE))","v":""},{"$f":"\"\"","v":""},{"$f":"\"\"","v":""},{"$f":"IF(AB41=\"\",\"\",VLOOKUP(AB41,Tarif!$A:$P,2,FALSE))","v":""},{"$f":"\"\"","v":""},{"$f":"\"\"","v":""},{"$f":"\"\"","v":""},{"$f":"IF(AB41=\"\",\"\",VLOOKUP(AB41,Tarif!$A:$P,3,FALSE))","v":""},{"$f":"IF(AB41=\"\",\"\",VLOOKUP(AB41,Tarif!$A:$P,4,FALSE))","v":""},{"$f":"\"\"","v":""},{"$f":"\"\"","v":""},{"$f":"IF(AJ41=\"\",\"\",VLOOKUP(AJ41,Tarif!$A:$P,2,FALSE))","v":""},{"$f":"\"\"","v":""},{"$f":"\"\"","v":""},{"$f":"\"\"","v":""},{"$f":"IF(AJ41=\"\",\"\",VLOOKUP(AJ41,Tarif!$A:$P,3,FALSE))","v":""},{"$f":"IF(AJ41=\"\",\"\",VLOOKUP(AJ41,Tarif!$A:$P,4,FALSE))","v":""},{"$f":"\"\"","v":""},{"$f":"\"\"","v":""},{"$f":"IF(AR41=\"\",\"\",VLOOKUP(AR41,Tarif!$A:$P,2,FALSE))","v":""},{"$f":"\"\"","v":""},{"$f":"\"\"","v":""},{"$f":"\"\"","v":""},{"$f":"IF(AR41=\"\",\"\",VLOOKUP(AR41,Tarif!$A:$P,3,FALSE))","v":""},{"$f":"IF(AR41=\"\",\"\",VLOOKUP(AR41,Tarif!$A:$P,4,FALSE))","v":""},null,null,null,null,null,"",{"$f":"IF(BD41=\"\",\"\",VLOOKUP(BD41,Tarif!$A:$P,2,FALSE))","v":""},null,null,null,{"$f":"IF(BD41=\"\",\"\",VLOOKUP(BD41,Tarif!$A:$P,3,FALSE))","v":""},{"$f":"IF(BD41=\"\",\"\",VLOOKUP(BD41,Tarif!$A:$P,4,FALSE))","v":""}]
[null,null,null,null,null,null,null,null,null,null,null,{"$f":"\"\"","v":""},{"$f":"IF(L42=\"\",\"\",VLOOKUP(L42,Tarif!$A:$P,2,FALSE))","v":""},{"$f":"\"\"","v":""},{"$f":"\"\"","v":""},{"$f":"\"\"","v":""},{"$f":"IF(L42=\"\",\"\",VLOOKUP(L42,Tarif!$A:$P,3,FALSE))","v":""},{"$f":"IF(L42=\"\",\"\",VLOOKUP(L42,Tarif!$A:$P,4,FALSE))","v":""},{"$f":"\"\"","v":""},{"$f":"\"\"","v":""},{"$f":"IF(T42=\"\",\"\",VLOOKUP(T42,Tarif!$A:$P,2,FALSE))","v":""},{"$f":"\"\"","v":""},{"$f":"\"\"","v":""},{"$f":"\"\"","v":""},{"$f":"IF(T42=\"\",\"\",VLOOKUP(T42,Tarif!$A:$P,3,FALSE))","v":""},{"$f":"IF(T42=\"\",\"\",VLOOKUP(T42,Tarif!$A:$P,4,FALSE))","v":""},{"$f":"\"\"","v":""},{"$f":"\"\"","v":""},{"$f":"IF(AB42=\"\",\"\",VLOOKUP(AB42,Tarif!$A:$P,2,FALSE))","v":""},{"$f":"\"\"","v":""},{"$f":"\"\"","v":""},{"$f":"\"\"","v":""},{"$f":"IF(AB42=\"\",\"\",VLOOKUP(AB42,Tarif!$A:$P,3,FALSE))","v":""},{"$f":"IF(AB42=\"\",\"\",VLOOKUP(AB42,Tarif!$A:$P,4,FALSE))","v":""},{"$f":"\"\"","v":""},{"$f":"B29","v":88017017},{"$f":"IF(AJ42=\"\",\"\",VLOOKUP(AJ42,Tarif!$A:$P,2,FALSE))","v":"SONDE DEPART v3v"},{"$f":"\"\"","v":""},{"$f":"\"\"","v":""},{"$f":"\"\"","v":""},{"$f":"IF(AJ42=\"\",\"\",VLOOKUP(AJ42,Tarif!$A:$P,3,FALSE))","v":"AD199"},{"$f":"IF(AJ42=\"\",\"\",VLOOKUP(AJ42,Tarif!$A:$P,4,FALSE))","v":83},{"$f":"\"\"","v":""},{"$f":"B29","v":88017017},{"$f":"IF(AR42=\"\",\"\",VLOOKUP(AR42,Tarif!$A:$P,2,FALSE))","v":"SONDE DEPART v3v"},{"$f":"\"\"","v":""},{"$f":"\"\"","v":""},{"$f":"\"\"","v":""},{"$f":"IF(AR42=\"\",\"\",VLOOKUP(AR42,Tarif!$A:$P,3,FALSE))","v":"AD199"},{"$f":"IF(AR42=\"\",\"\",VLOOKUP(AR42,Tarif!$A:$P,4,FALSE))","v":83},null,null,null,null,null,"",{"$f":"IF(BD42=\"\",\"\",VLOOKUP(BD42,Tarif!$A:$P,2,FALSE))","v":""},null,null,null,{"$f":"IF(BD42=\"\",\"\",VLOOKUP(BD42,Tarif!$A:$P,3,FALSE))","v":""},{"$f":"IF(BD42=\"\",\"\",VLOOKUP(BD42,Tarif!$A:$P,4,FALSE))","v":""}]
[null,null,null,null,null,null,null,null,null,null,null,{"$f":"\"\"","v":""},{"$f":"IF(L43=\"\",\"\",VLOOKUP(L43,Tarif!$A:$P,2,FALSE))","v":""},{"$f":"\"\"","v":""},{"$f":"\"\"","v":""},{"$f":"\"\"","v":""},{"$f":"IF(L43=\"\",\"\",VLOOKUP(L43,Tarif!$A:$P,3,FALSE))","v":""},{"$f":"IF(L43=\"\",\"\",VLOOKUP(L43,Tarif!$A:$P,4,FALSE))","v":""},{"$f":"\"\"","v":""},{"$f":"\"\"","v":""},{"$f":"IF(T43=\"\",\"\",VLOOKUP(T43,Tarif!$A:$P,2,FALSE))","v":""},{"$f":"\"\"","v":""},{"$f":"\"\"","v":""},{"$f":"\"\"","v":""},{"$f":"IF(T43=\"\",\"\",VLOOKUP(T43,Tarif!$A:$P,3,FALSE))","v":""},{"$f":"IF(T43=\"\",\"\",VLOOKUP(T43,Tarif!$A:$P,4,FALSE))","v":""},{"$f":"\"\"","v":""},{"$f":"\"\"","v":""},{"$f":"IF(AB43=\"\",\"\",VLOOKUP(AB43,Tarif!$A:$P,2,FALSE))","v":""},{"$f":"\"\"","v":""},{"$f":"\"\"","v":""},{"$f":"\"\"","v":""},{"$f":"IF(AB43=\"\",\"\",VLOOKUP(AB43,Tarif!$A:$P,3,FALSE))","v":""},{"$f":"IF(AB43=\"\",\"\",VLOOKUP(AB43,Tarif!$A:$P,4,FALSE))","v":""},{"$f":"\"\"","v":""},{"$f":"B27","v":100013304},{"$f":"IF(AJ43=\"\",\"\",VLOOKUP(AJ43,Tarif!$A:$P,2,FALSE))","v":"OPTION V3V "},{"$f":"\"\"","v":""},{"$f":"\"\"","v":""},{"$f":"\"\"","v":""},{"$f":"IF(AJ43=\"\",\"\",VLOOKUP(AJ43,Tarif!$A:$P,3,FALSE))","v":"AD249"},{"$f":"IF(AJ43=\"\",\"\",VLOOKUP(AJ43,Tarif!$A:$P,4,FALSE))","v":166},{"$f":"\"\"","v":""},{"$f":"B27","v":100013304},{"$f":"IF(AR43=\"\",\"\",VLOOKUP(AR43,Tarif!$A:$P,2,FALSE))","v":"OPTION V3V "},{"$f":"\"\"","v":""},{"$f":"\"\"","v":""},{"$f":"\"\"","v":""},{"$f":"IF(AR43=\"\",\"\",VLOOKUP(AR43,Tarif!$A:$P,3,FALSE))","v":"AD249"},{"$f":"IF(AR43=\"\",\"\",VLOOKUP(AR43,Tarif!$A:$P,4,FALSE))","v":166},null,null,null,null,null,"",{"$f":"IF(BD43=\"\",\"\",VLOOKUP(BD43,Tarif!$A:$P,2,FALSE))","v":""},null,null,null,{"$f":"IF(BD43=\"\",\"\",VLOOKUP(BD43,Tarif!$A:$P,3,FALSE))","v":""},{"$f":"IF(BD43=\"\",\"\",VLOOKUP(BD43,Tarif!$A:$P,4,FALSE))","v":""}]
[null,"Chiffrage HPI G HYBRID",null,null,null,null,null,null,null,null,null,{"$f":"\"\"","v":""},{"$f":"IF(L44=\"\",\"\",VLOOKUP(L44,Tarif!$A:$P,2,FALSE))","v":""},{"$f":"\"\"","v":""},{"$f":"\"\"","v":""},{"$f":"\"\"","v":""},{"$f":"IF(L44=\"\",\"\",VLOOKUP(L44,Tarif!$A:$P,3,FALSE))","v":""},{"$f":"IF(L44=\"\",\"\",VLOOKUP(L44,Tarif!$A:$P,4,FALSE))","v":""},{"$f":"\"\"","v":""},{"$f":"\"\"","v":""},{"$f":"IF(T44=\"\",\"\",VLOOKUP(T44,Tarif!$A:$P,2,FALSE))","v":""},{"$f":"\"\"","v":""},{"$f":"\"\"","v":""},{"$f":"\"\"","v":""},{"$f":"IF(T44=\"\",\"\",VLOOKUP(T44,Tarif!$A:$P,3,FALSE))","v":""},{"$f":"IF(T44=\"\",\"\",VLOOKUP(T44,Tarif!$A:$P,4,FALSE))","v":""},{"$f":"\"\"","v":""},{"$f":"\"\"","v":""},{"$f":"IF(AB44=\"\",\"\",VLOOKUP(AB44,Tarif!$A:$P,2,FALSE))","v":""},{"$f":"\"\"","v":""},{"$f":"\"\"","v":""},{"$f":"\"\"","v":""},{"$f":"IF(AB44=\"\",\"\",VLOOKUP(AB44,Tarif!$A:$P,3,FALSE))","v":""},{"$f":"IF(AB44=\"\",\"\",VLOOKUP(AB44,Tarif!$A:$P,4,FALSE))","v":""},{"$f":"\"\"","v":""},{"$f":"\"\"","v":""},{"$f":"IF(AJ44=\"\",\"\",VLOOKUP(AJ44,Tarif!$A:$P,2,FALSE))","v":""},{"$f":"\"\"","v":""},{"$f":"\"\"","v":""},{"$f":"\"\"","v":""},{"$f":"IF(AJ44=\"\",\"\",VLOOKUP(AJ44,Tarif!$A:$P,3,FALSE))","v":""},{"$f":"IF(AJ44=\"\",\"\",VLOOKUP(AJ44,Tarif!$A:$P,4,FALSE))","v":""},{"$f":"\"\"","v":""},{"$f":"\"\"","v":""},{"$f":"IF(AR44=\"\",\"\",VLOOKUP(AR44,Tarif!$A:$P,2,FALSE))","v":""},{"$f":"\"\"","v":""},{"$f":"\"\"","v":""},{"$f":"\"\"","v":""},{"$f":"IF(AR44=\"\",\"\",VLOOKUP(AR44,Tarif!$A:$P,3,FALSE))","v":""},{"$f":"IF(AR44=\"\",\"\",VLOOKUP(AR44,Tarif!$A:$P,4,FALSE))","v":""},null,null,null,null,null,"",{"$f":"IF(BD44=\"\",\"\",VLOOKUP(BD44,Tarif!$A:$P,2,FALSE))","v":""},null,null,null,{"$f":"IF(BD44=\"\",\"\",VLOOKUP(BD44,Tarif!$A:$P,3,FALSE))","v":""},{"$f":"IF(BD44=\"\",\"\",VLOOKUP(BD44,Tarif!$A:$P,4,FALSE))","v":""}]
[null,"Référence","Désignation ",null,null,null,"Colis","Prix",null,null,null,{"$f":"\"\"","v":""},{"$f":"IF(L45=\"\",\"\",VLOOKUP(L45,Tarif!$A:$P,2,FALSE))","v":""},{"$f":"\"\"","v":""},{"$f":"\"\"","v":""},{"$f":"\"\"","v":""},{"$f":"IF(L45=\"\",\"\",VLOOKUP(L45,Tarif!$A:$P,3,FALSE))","v":""},{"$f":"IF(L45=\"\",\"\",VLOOKUP(L45,Tarif!$A:$P,4,FALSE))","v":""},{"$f":"\"\"","v":""},{"$f":"\"\"","v":""},{"$f":"IF(T45=\"\",\"\",VLOOKUP(T45,Tarif!$A:$P,2,FALSE))","v":""},{"$f":"\"\"","v":""},{"$f":"\"\"","v":""},{"$f":"\"\"","v":""},{"$f":"IF(T45=\"\",\"\",VLOOKUP(T45,Tarif!$A:$P,3,FALSE))","v":""},{"$f":"IF(T45=\"\",\"\",VLOOKUP(T45,Tarif!$A:$P,4,FALSE))","v":""},{"$f":"\"\"","v":""},{"$f":"\"\"","v":""},{"$f":"IF(AB45=\"\",\"\",VLOOKUP(AB45,Tarif!$A:$P,2,FALSE))","v":""},{"$f":"\"\"","v":""},{"$f":"\"\"","v":""},{"$f":"\"\"","v":""},{"$f":"IF(AB45=\"\",\"\",VLOOKUP(AB45,Tarif!$A:$P,3,FALSE))","v":""},{"$f":"IF(AB45=\"\",\"\",VLOOKUP(AB45,Tarif!$A:$P,4,FALSE))","v":""},{"$f":"\"\"","v":""},{"$f":"\"\"","v":""},{"$f":"IF(AJ45=\"\",\"\",VLOOKUP(AJ45,Tarif!$A:$P,2,FALSE))","v":""},{"$f":"\"\"","v":""},{"$f":"\"\"","v":""},{"$f":"\"\"","v":""},{"$f":"IF(AJ45=\"\",\"\",VLOOKUP(AJ45,Tarif!$A:$P,3,FALSE))","v":""},{"$f":"IF(AJ45=\"\",\"\",VLOOKUP(AJ45,Tarif!$A:$P,4,FALSE))","v":""},{"$f":"\"\"","v":""},{"$f":"\"\"","v":""},{"$f":"IF(AR45=\"\",\"\",VLOOKUP(AR45,Tarif!$A:$P,2,FALSE))","v":""},{"$f":"\"\"","v":""},{"$f":"\"\"","v":""},{"$f":"\"\"","v":""},{"$f":"IF(AR45=\"\",\"\",VLOOKUP(AR45,Tarif!$A:$P,3,FALSE))","v":""},{"$f":"IF(AR45=\"\",\"\",VLOOKUP(AR45,Tarif!$A:$P,4,FALSE))","v":""},null,null,null,null,null,"",{"$f":"IF(BD45=\"\",\"\",VLOOKUP(BD45,Tarif!$A:$P,2,FALSE))","v":""},null,null,null,{"$f":"IF(BD45=\"\",\"\",VLOOKUP(BD45,Tarif!$A:$P,3,FALSE))","v":""},{"$f":"IF(BD45=\"\",\"\",VLOOKUP(BD45,Tarif!$A:$P,4,FALSE))","v":""}]
["Résultat HPI",{"$f":"IF(C46=\"\",\"\",IF(BD21<>\"\",BD21,IF(BD69<>\"\",BD69,IF(BD117<>\"\",BD117,IF(BD165<>\"\",BD165,IF(BD213<>\"\",BD213,IF(BD261<>\"\",BD261,IF(BD309<>\"\",BD309,\"\"))))))))","v":100011222},{"$f":"IFERROR(IF(BE21<>\"\",BE21,IF(BE69<>\"\",BE69,IF(BE117<>\"\",BE117,IF(BE165<>\"\",BE165,IF(BE213<>\"\",BE213,IF(BE261<>\"\",BE261,IF(BE309<>\"\",BE309,\"\"))))))),\"\")","v":"SUPPORT MURALE & PLOTS ANTIVIBRATILES POUR  ROE-II AWHP 6-8"},null,null,null,{"$f":"IFERROR(IF(BI21<>\"\",BI21,IF(BI69<>\"\",BI69,IF(BI117<>\"\",BI117,IF(BI165<>\"\",BI165,IF(BI213<>\"\",BI213,IF(BI261<>\"\",BI261,IF(BI309<>\"\",BI309,\"\"))))))),\"\")","v":"EH95"},{"$f":"IFERROR(IF(BJ21<>\"\",BJ21,IF(BJ69<>\"\",BJ69,IF(BJ117<>\"\",BJ117,IF(BJ165<>\"\",BJ165,IF(BJ213<>\"\",BJ213,IF(BJ261<>\"\",BJ261,IF(BJ309<>\"\",BJ309,\"\"))))))),\"\")","v":177},1,null,null,{"$f":"\"\"","v":""},{"$f":"IF(L46=\"\",\"\",VLOOKUP(L46,Tarif!$A:$P,2,FALSE))","v":""},{"$f":"\"\"","v":""},{"$f":"\"\"","v":""},{"$f":"\"\"","v":""},{"$f":"IF(L46=\"\",\"\",VLOOKUP(L46,Tarif!$A:$P,3,FALSE))","v":""},{"$f":"IF(L46=\"\",\"\",VLOOKUP(L46,Tarif!$A:$P,4,FALSE))","v":""},{"$f":"\"\"","v":""},{"$f":"\"\"","v":""},{"$f":"IF(T46=\"\",\"\",VLOOKUP(T46,Tarif!$A:$P,2,FALSE))","v":""},{"$f":"\"\"","v":""},{"$f":"\"\"","v":""},{"$f":"\"\"","v":""},{"$f":"IF(T46=\"\",\"\",VLOOKUP(T46,Tarif!$A:$P,3,FALSE))","v":""},{"$f":"IF(T46=\"\",\"\",VLOOKUP(T46,Tarif!$A:$P,4,FALSE))","v":""},{"$f":"\"\"","v":""},{"$f":"\"\"","v":""},{"$f":"IF(AB46=\"\",\"\",VLOOKUP(AB46,Tarif!$A:$P,2,FALSE))","v":""},{"$f":"\"\"","v":""},{"$f":"\"\"","v":""},{"$f":"\"\"","v":""},{"$f":"IF(AB46=\"\",\"\",VLOOKUP(AB46,Tarif!$A:$P,3,FALSE))","v":""},{"$f":"IF(AB46=\"\",\"\",VLOOKUP(AB46,Tarif!$A:$P,4,FALSE))","v":""},{"$f":"\"\"","v":""},{"$f":"\"\"","v":""},{"$f":"IF(AJ46=\"\",\"\",VLOOKUP(AJ46,Tarif!$A:$P,2,FALSE))","v":""},{"$f":"\"\"","v":""},{"$f":"\"\"","v":""},{"$f":"\"\"","v":""},{"$f":"IF(AJ46=\"\",\"\",VLOOKUP(AJ46,Tarif!$A:$P,3,FALSE))","v":""},{"$f":"IF(AJ46=\"\",\"\",VLOOKUP(AJ46,Tarif!$A:$P,4,FALSE))","v":""},{"$f":"\"\"","v":""},{"$f":"\"\"","v":""},{"$f":"IF(AR46=\"\",\"\",VLOOKUP(AR46,Tarif!$A:$P,2,FALSE))","v":""},{"$f":"\"\"","v":""},{"$f":"\"\"","v":""},{"$f":"\"\"","v":""},{"$f":"IF(AR46=\"\",\"\",VLOOKUP(AR46,Tarif!$A:$P,3,FALSE))","v":""},{"$f":"IF(AR46=\"\",\"\",VLOOKUP(AR46,Tarif!$A:$P,4,FALSE))","v":""},null,null,null,null,null,"",{"$f":"IF(BD46=\"\",\"\",VLOOKUP(BD46,Tarif!$A:$P,2,FALSE))","v":""},null,null,null,{"$f":"IF(BD46=\"\",\"\",VLOOKUP(BD46,Tarif!$A:$P,3,FALSE))","v":""},{"$f":"IF(BD46=\"\",\"\",VLOOKUP(BD46,Tarif!$A:$P,4,FALSE))","v":""}]
[null,{"$f":"IF(C47=\"\",\"\",IF(BD22<>\"\",BD22,IF(BD70<>\"\",BD70,IF(BD118<>\"\",BD118,IF(BD166<>\"\",BD166,IF(BD214<>\"\",BD214,IF(BD262<>\"\",BD262,IF(BD310<>\"\",BD310,\"\"))))))))","v":""},{"$f":"IFERROR(IF(BE22<>\"\",BE22,IF(BE70<>\"\",BE70,IF(BE118<>\"\",BE118,IF(BE166<>\"\",BE166,IF(BE214<>\"\",BE214,IF(BE262<>\"\",BE262,IF(BE310<>\"\",BE310,\"\"))))))),\"\")","v":""},null,null,null,{"$f":"IFERROR(IF(BI22<>\"\",BI22,IF(BI70<>\"\",BI70,IF(BI118<>\"\",BI118,IF(BI166<>\"\",BI166,IF(BI214<>\"\",BI214,IF(BI262<>\"\",BI262,IF(BI310<>\"\",BI310,\"\"))))))),\"\")","v":""},"",2,null,null,{"$f":"\"\"","v":""},{"$f":"IF(L47=\"\",\"\",VLOOKUP(L47,Tarif!$A:$P,2,FALSE))","v":""},{"$f":"\"\"","v":""},{"$f":"\"\"","v":""},{"$f":"\"\"","v":""},{"$f":"IF(L47=\"\",\"\",VLOOKUP(L47,Tarif!$A:$P,3,FALSE))","v":""},{"$f":"IF(L47=\"\",\"\",VLOOKUP(L47,Tarif!$A:$P,4,FALSE))","v":""},{"$f":"\"\"","v":""},{"$f":"\"\"","v":""},{"$f":"IF(T47=\"\",\"\",VLOOKUP(T47,Tarif!$A:$P,2,FALSE))","v":""},{"$f":"\"\"","v":""},{"$f":"\"\"","v":""},{"$f":"\"\"","v":""},{"$f":"IF(T47=\"\",\"\",VLOOKUP(T47,Tarif!$A:$P,3,FALSE))","v":""},{"$f":"IF(T47=\"\",\"\",VLOOKUP(T47,Tarif!$A:$P,4,FALSE))","v":""},{"$f":"\"\"","v":""},{"$f":"\"\"","v":""},{"$f":"IF(AB47=\"\",\"\",VLOOKUP(AB47,Tarif!$A:$P,2,FALSE))","v":""},{"$f":"\"\"","v":""},{"$f":"\"\"","v":""},{"$f":"\"\"","v":""},{"$f":"IF(AB47=\"\",\"\",VLOOKUP(AB47,Tarif!$A:$P,3,FALSE))","v":""},{"$f":"IF(AB47=\"\",\"\",VLOOKUP(AB47,Tarif!$A:$P,4,FALSE))","v":""},{"$f":"\"\"","v":""},{"$f":"\"\"","v":""},{"$f":"IF(AJ47=\"\",\"\",VLOOKUP(AJ47,Tarif!$A:$P,2,FALSE))","v":""},{"$f":"\"\"","v":""},{"$f":"\"\"","v":""},{"$f":"\"\"","v":""},{"$f":"IF(AJ47=\"\",\"\",VLOOKUP(AJ47,Tarif!$A:$P,3,FALSE))","v":""},{"$f":"IF(AJ47=\"\",\"\",VLOOKUP(AJ47,Tarif!$A:$P,4,FALSE))","v":""},{"$f":"\"\"","v":""},{"$f":"\"\"","v":""},{"$f":"IF(AR47=\"\",\"\",VLOOKUP(AR47,Tarif!$A:$P,2,FALSE))","v":""},{"$f":"\"\"","v":""},{"$f":"\"\"","v":""},{"$f":"\"\"","v":""},{"$f":"IF(AR47=\"\",\"\",VLOOKUP(AR47,Tarif!$A:$P,3,FALSE))","v":""},{"$f":"IF(AR47=\"\",\"\",VLOOKUP(AR47,Tarif!$A:$P,4,FALSE))","v":""},null,null,null,null,null,"",{"$f":"IF(BD47=\"\",\"\",VLOOKUP(BD47,Tarif!$A:$P,2,FALSE))","v":""},null,null,null,{"$f":"IF(BD47=\"\",\"\",VLOOKUP(BD47,Tarif!$A:$P,3,FALSE))","v":""},{"$f":"IF(BD47=\"\",\"\",VLOOKUP(BD47,Tarif!$A:$P,4,FALSE))","v":""}]
[null,100012533,"SUPPORT POSE AU SOL AWHP",null,null,null,{"$f":"IFERROR(IF(BI23<>\"\",BI23,IF(BI71<>\"\",BI71,IF(BI119<>\"\",BI119,IF(BI167<>\"\",BI167,IF(BI215<>\"\",BI215,IF(BI263<>\"\",BI263,IF(BI311<>\"\",BI311,\"\"))))))),\"\")","v":"EH112"},47,3,null,null,{"$f":"\"\"","v":""},{"$f":"IF(L48=\"\",\"\",VLOOKUP(L48,Tarif!$A:$P,2,FALSE))","v":""},{"$f":"\"\"","v":""},{"$f":"\"\"","v":""},{"$f":"\"\"","v":""},{"$f":"IF(L48=\"\",\"\",VLOOKUP(L48,Tarif!$A:$P,3,FALSE))","v":""},{"$f":"IF(L48=\"\",\"\",VLOOKUP(L48,Tarif!$A:$P,4,FALSE))","v":""},{"$f":"\"\"","v":""},{"$f":"\"\"","v":""},{"$f":"IF(T48=\"\",\"\",VLOOKUP(T48,Tarif!$A:$P,2,FALSE))","v":""},{"$f":"\"\"","v":""},{"$f":"\"\"","v":""},{"$f":"\"\"","v":""},{"$f":"IF(T48=\"\",\"\",VLOOKUP(T48,Tarif!$A:$P,3,FALSE))","v":""},{"$f":"IF(T48=\"\",\"\",VLOOKUP(T48,Tarif!$A:$P,4,FALSE))","v":""},{"$f":"\"\"","v":""},{"$f":"\"\"","v":""},{"$f":"IF(AB48=\"\",\"\",VLOOKUP(AB48,Tarif!$A:$P,2,FALSE))","v":""},{"$f":"\"\"","v":""},{"$f":"\"\"","v":""},{"$f":"\"\"","v":""},{"$f":"IF(AB48=\"\",\"\",VLOOKUP(AB48,Tarif!$A:$P,3,FALSE))","v":""},{"$f":"IF(AB48=\"\",\"\",VLOOKUP(AB48,Tarif!$A:$P,4,FALSE))","v":""},{"$f":"\"\"","v":""},{"$f":"\"\"","v":""},{"$f":"IF(AJ48=\"\",\"\",VLOOKUP(AJ48,Tarif!$A:$P,2,FALSE))","v":""},{"$f":"\"\"","v":""},{"$f":"\"\"","v":""},{"$f":"\"\"","v":""},{"$f":"IF(AJ48=\"\",\"\",VLOOKUP(AJ48,Tarif!$A:$P,3,FALSE))","v":""},{"$f":"IF(AJ48=\"\",\"\",VLOOKUP(AJ48,Tarif!$A:$P,4,FALSE))","v":""},{"$f":"\"\"","v":""},{"$f":"\"\"","v":""},{"$f":"IF(AR48=\"\",\"\",VLOOKUP(AR48,Tarif!$A:$P,2,FALSE))","v":""},{"$f":"\"\"","v":""},{"$f":"\"\"","v":""},{"$f":"\"\"","v":""},{"$f":"IF(AR48=\"\",\"\",VLOOKUP(AR48,Tarif!$A:$P,3,FALSE))","v":""},{"$f":"IF(AR48=\"\",\"\",VLOOKUP(AR48,Tarif!$A:$P,4,FALSE))","v":""},null,null,null,null,null,"",{"$f":"IF(BD48=\"\",\"\",VLOOKUP(BD48,Tarif!$A:$P,2,FALSE))","v":""},null,null,null,{"$f":"IF(BD48=\"\",\"\",VLOOKUP(BD48,Tarif!$A:$P,3,FALSE))","v":""},{"$f":"IF(BD48=\"\",\"\",VLOOKUP(BD48,Tarif!$A:$P,4,FALSE))","v":""}]
[null,"","",null,null,null,{"$f":"IFERROR(IF(BI24<>\"\",BI24,IF(BI72<>\"\",BI72,IF(BI120<>\"\",BI120,IF(BI168<>\"\",BI168,IF(BI216<>\"\",BI216,IF(BI264<>\"\",BI264,IF(BI312<>\"\",BI312,\"\"))))))),\"\")","v":""},"",4,null,null,{"$f":"B22","v":0},{"$f":"IF(L49=\"\",\"\",VLOOKUP(L49,Tarif!$A:$P,2,FALSE))","v":{"$error":"#N/A"}},{"$f":"\"\"","v":""},{"$f":"\"\"","v":""},{"$f":"\"\"","v":""},{"$f":"IF(L49=\"\",\"\",VLOOKUP(L49,Tarif!$A:$P,3,FALSE))","v":{"$error":"#N/A"}},{"$f":"IF(L49=\"\",\"\",VLOOKUP(L49,Tarif!$A:$P,4,FALSE))","v":{"$error":"#N/A"}},{"$f":"\"\"","v":""},{"$f":"B22","v":0},{"$f":"IF(T49=\"\",\"\",VLOOKUP(T49,Tarif!$A:$P,2,FALSE))","v":{"$error":"#N/A"}},{"$f":"\"\"","v":""},{"$f":"\"\"","v":""},{"$f":"\"\"","v":""},{"$f":"IF(T49=\"\",\"\",VLOOKUP(T49,Tarif!$A:$P,3,FALSE))","v":{"$error":"#N/A"}},{"$f":"IF(T49=\"\",\"\",VLOOKUP(T49,Tarif!$A:$P,4,FALSE))","v":{"$error":"#N/A"}},{"$f":"\"\"","v":""},{"$f":"B22","v":0},{"$f":"IF(AB49=\"\",\"\",VLOOKUP(AB49,Tarif!$A:$P,2,FALSE))","v":{"$error":"#N/A"}},{"$f":"\"\"","v":""},{"$f":"\"\"","v":""},{"$f":"\"\"","v":""},{"$f":"IF(AB49=\"\",\"\",VLOOKUP(AB49,Tarif!$A:$P,3,FALSE))","v":{"$error":"#N/A"}},{"$f":"IF(AB49=\"\",\"\",VLOOKUP(AB49,Tarif!$A:$P,4,FALSE))","v":{"$error":"#N/A"}},{"$f":"\"\"","v":""},{"$f":"B22","v":0},{"$f":"IF(AJ49=\"\",\"\",VLOOKUP(AJ49,Tarif!$A:$P,2,FALSE))","v":{"$error":"#N/A"}},{"$f":"\"\"","v":""},{"$f":"\"\"","v":""},{"$f":"\"\"","v":""},{"$f":"IF(AJ49=\"\",\"\",VLOOKUP(AJ49,Tarif!$A:$P,3,FALSE))","v":{"$error":"#N/A"}},{"$f":"IF(AJ49=\"\",\"\",VLOOKUP(AJ49,Tarif!$A:$P,4,FALSE))","v":{"$error":"#N/A"}},{"$f":"\"\"","v":""},{"$f":"B22","v":0},{"$f":"IF(AR49=\"\",\"\",VLOOKUP(AR49,Tarif!$A:$P,2,FALSE))","v":{"$error":"#N/A"}},{"$f":"\"\"","v":""},{"$f":"\"\"","v":""},{"$f":"\"\"","v":""},{"$f":"IF(AR49=\"\",\"\",VLOOKUP(AR49,Tarif!$A:$P,3,FALSE))","v":{"$error":"#N/A"}},{"$f":"IF(AR49=\"\",\"\",VLOOKUP(AR49,Tarif!$A:$P,4,FALSE))","v":{"$error":"#N/A"}},null,null,null,null,null,0,{"$f":"IF(BD49=\"\",\"\",VLOOKUP(BD49,Tarif!$A:$P,2,FALSE))","v":{"$error":"#N/A"}},null,null,null,{"$f":"IF(BD49=\"\",\"\",VLOOKUP(BD49,Tarif!$A:$P,3,FALSE))","v":{"$error":"#N/A"}},{"$f":"IF(BD49=\"\",\"\",VLOOKUP(BD49,Tarif!$A:$P,4,FALSE))","v":{"$error":"#N/A"}}]
[null,"","",null,null,null,{"$f":"IFERROR(IF(BI25<>\"\",BI25,IF(BI73<>\"\",BI73,IF(BI121<>\"\",BI121,IF(BI169<>\"\",BI169,IF(BI217<>\"\",BI217,IF(BI265<>\"\",BI265,IF(BI313<>\"\",BI313,\"\"))))))),\"\")","v":""},"",5,null,null,100018923,{"$f":"IF(L50=\"\",\"\",VLOOKUP(L50,Tarif!$A:$P,2,FALSE))","v":{"$error":"#N/A"}},{"$f":"\"\"","v":""},{"$f":"\"\"","v":""},{"$f":"\"\"","v":""},{"$f":"IF(L50=\"\",\"\",VLOOKUP(L50,Tarif!$A:$P,3,FALSE))","v":{"$error":"#N/A"}},{"$f":"IF(L50=\"\",\"\",VLOOKUP(L50,Tarif!$A:$P,4,FALSE))","v":{"$error":"#N/A"}},{"$f":"\"\"","v":""},100018923,{"$f":"IF(T50=\"\",\"\",VLOOKUP(T50,Tarif!$A:$P,2,FALSE))","v":{"$error":"#N/A"}},{"$f":"\"\"","v":""},{"$f":"\"\"","v":""},{"$f":"\"\"","v":""},{"$f":"IF(T50=\"\",\"\",VLOOKUP(T50,Tarif!$A:$P,3,FALSE))","v":{"$error":"#N/A"}},{"$f":"IF(T50=\"\",\"\",VLOOKUP(T50,Tarif!$A:$P,4,FALSE))","v":{"$error":"#N/A"}},{"$f":"\"\"","v":""},100018923,{"$f":"IF(AB50=\"\",\"\",VLOOKUP(AB50,Tarif!$A:$P,2,FALSE))","v":{"$error":"#N/A"}},{"$f":"\"\"","v":""},{"$f":"\"\"","v":""},{"$f":"\"\"","v":""},{"$f":"IF(AB50=\"\",\"\",VLOOKUP(AB50,Tarif!$A:$P,3,FALSE))","v":{"$error":"#N/A"}},{"$f":"IF(AB50=\"\",\"\",VLOOKUP(AB50,Tarif!$A:$P,4,FALSE))","v":{"$error":"#N/A"}},{"$f":"\"\"","v":""},{"$f":"B23","v":100018923},{"$f":"IF(AJ50=\"\",\"\",VLOOKUP(AJ50,Tarif!$A:$P,2,FALSE))","v":{"$error":"#N/A"}},{"$f":"\"\"","v":""},{"$f":"\"\"","v":""},{"$f":"\"\"","v":""},{"$f":"IF(AJ50=\"\",\"\",VLOOKUP(AJ50,Tarif!$A:$P,3,FALSE))","v":{"$error":"#N/A"}},{"$f":"IF(AJ50=\"\",\"\",VLOOKUP(AJ50,Tarif!$A:$P,4,FALSE))","v":{"$error":"#N/A"}},{"$f":"\"\"","v":""},{"$f":"B23","v":100018923},{"$f":"IF(AR50=\"\",\"\",VLOOKUP(AR50,Tarif!$A:$P,2,FALSE))","v":{"$error":"#N/A"}},{"$f":"\"\"","v":""},{"$f":"\"\"","v":""},{"$f":"\"\"","v":""},{"$f":"IF(AR50=\"\",\"\",VLOOKUP(AR50,Tarif!$A:$P,3,FALSE))","v":{"$error":"#N/A"}},{"$f":"IF(AR50=\"\",\"\",VLOOKUP(AR50,Tarif!$A:$P,4,FALSE))","v":{"$error":"#N/A"}},null,null,null,null,null,100018923,{"$f":"IF(BD50=\"\",\"\",VLOOKUP(BD50,Tarif!$A:$P,2,FALSE))","v":{"$error":"#N/A"}},null,null,null,{"$f":"IF(BD50=\"\",\"\",VLOOKUP(BD50,Tarif!$A:$P,3,FALSE))","v":{"$error":"#N/A"}},{"$f":"IF(BD50=\"\",\"\",VLOOKUP(BD50,Tarif!$A:$P,4,FALSE))","v":{"$error":"#N/A"}}]
[null,"","",null,null,null,{"$f":"IFERROR(IF(BI26<>\"\",BI26,IF(BI74<>\"\",BI74,IF(BI122<>\"\",BI122,IF(BI170<>\"\",BI170,IF(BI218<>\"\",BI218,IF(BI266<>\"\",BI266,IF(BI314<>\"\",BI314,\"\"))))))),\"\")","v":""},"",6,null,null,100013306,{"$f":"IF(L51=\"\",\"\",VLOOKUP(L51,Tarif!$A:$P,2,FALSE))","v":"SONDE EXTERIEURE RADIO "},{"$f":"\"\"","v":""},{"$f":"\"\"","v":""},{"$f":"\"\"","v":""},{"$f":"IF(L51=\"\",\"\",VLOOKUP(L51,Tarif!$A:$P,3,FALSE))","v":"AD251"},{"$f":"IF(L51=\"\",\"\",VLOOKUP(L51,Tarif!$A:$P,4,FALSE))","v":80},{"$f":"\"\"","v":""},100013306,{"$f":"IF(T51=\"\",\"\",VLOOKUP(T51,Tarif!$A:$P,2,FALSE))","v":"SONDE EXTERIEURE RADIO "},{"$f":"\"\"","v":""},{"$f":"\"\"","v":""},{"$f":"\"\"","v":""},{"$f":"IF(T51=\"\",\"\",VLOOKUP(T51,Tarif!$A:$P,3,FALSE))","v":"AD251"},{"$f":"IF(T51=\"\",\"\",VLOOKUP(T51,Tarif!$A:$P,4,FALSE))","v":80},{"$f":"\"\"","v":""},100013306,{"$f":"IF(AB51=\"\",\"\",VLOOKUP(AB51,Tarif!$A:$P,2,FALSE))","v":"SONDE EXTERIEURE RADIO "},{"$f":"\"\"","v":""},{"$f":"\"\"","v":""},{"$f":"\"\"","v":""},{"$f":"IF(AB51=\"\",\"\",VLOOKUP(AB51,Tarif!$A:$P,3,FALSE))","v":"AD251"},{"$f":"IF(AB51=\"\",\"\",VLOOKUP(AB51,Tarif!$A:$P,4,FALSE))","v":80},{"$f":"\"\"","v":""},{"$f":"B24","v":100013306},{"$f":"IF(AJ51=\"\",\"\",VLOOKUP(AJ51,Tarif!$A:$P,2,FALSE))","v":"SONDE EXTERIEURE RADIO "},{"$f":"\"\"","v":""},{"$f":"\"\"","v":""},{"$f":"\"\"","v":""},{"$f":"IF(AJ51=\"\",\"\",VLOOKUP(AJ51,Tarif!$A:$P,3,FALSE))","v":"AD251"},{"$f":"IF(AJ51=\"\",\"\",VLOOKUP(AJ51,Tarif!$A:$P,4,FALSE))","v":80},{"$f":"\"\"","v":""},{"$f":"B24","v":100013306},{"$f":"IF(AR51=\"\",\"\",VLOOKUP(AR51,Tarif!$A:$P,2,FALSE))","v":"SONDE EXTERIEURE RADIO "},{"$f":"\"\"","v":""},{"$f":"\"\"","v":""},{"$f":"\"\"","v":""},{"$f":"IF(AR51=\"\",\"\",VLOOKUP(AR51,Tarif!$A:$P,3,FALSE))","v":"AD251"},{"$f":"IF(AR51=\"\",\"\",VLOOKUP(AR51,Tarif!$A:$P,4,FALSE))","v":80},null,null,null,null,null,100013306,{"$f":"IF(BD51=\"\",\"\",VLOOKUP(BD51,Tarif!$A:$P,2,FALSE))","v":"SONDE EXTERIEURE RADIO "},null,null,null,{"$f":"IF(BD51=\"\",\"\",VLOOKUP(BD51,Tarif!$A:$P,3,FALSE))","v":"AD251"},{"$f":"IF(BD51=\"\",\"\",VLOOKUP(BD51,Tarif!$A:$P,4,FALSE))","v":80}]
[null,"","",null,null,null,{"$f":"IFERROR(IF(BI27<>\"\",BI27,IF(BI75<>\"\",BI75,IF(BI123<>\"\",BI123,IF(BI171<>\"\",BI171,IF(BI219<>\"\",BI219,IF(BI267<>\"\",BI267,IF(BI315<>\"\",BI315,\"\"))))))),\"\")","v":""},"",7,null,null,100013307,{"$f":"IF(L52=\"\",\"\",VLOOKUP(L52,Tarif!$A:$P,2,FALSE))","v":"MODULE CHAUDIERE RADIO (EMETTEUR)"},{"$f":"\"\"","v":""},{"$f":"\"\"","v":""},{"$f":"\"\"","v":""},{"$f":"IF(L52=\"\",\"\",VLOOKUP(L52,Tarif!$A:$P,3,FALSE))","v":"AD252"},{"$f":"IF(L52=\"\",\"\",VLOOKUP(L52,Tarif!$A:$P,4,FALSE))","v":129},{"$f":"\"\"","v":""},100013307,{"$f":"IF(T52=\"\",\"\",VLOOKUP(T52,Tarif!$A:$P,2,FALSE))","v":"MODULE CHAUDIERE RADIO (EMETTEUR)"},{"$f":"\"\"","v":""},{"$f":"\"\"","v":""},{"$f":"\"\"","v":""},{"$f":"IF(T52=\"\",\"\",VLOOKUP(T52,Tarif!$A:$P,3,FALSE))","v":"AD252"},{"$f":"IF(T52=\"\",\"\",VLOOKUP(T52,Tarif!$A:$P,4,FALSE))","v":129},{"$f":"\"\"","v":""},100013307,{"$f":"IF(AB52=\"\",\"\",VLOOKUP(AB52,Tarif!$A:$P,2,FALSE))","v":"MODULE CHAUDIERE RADIO (EMETTEUR)"},{"$f":"\"\"","v":""},{"$f":"\"\"","v":""},{"$f":"\"\"","v":""},{"$f":"IF(AB52=\"\",\"\",VLOOKUP(AB52,Tarif!$A:$P,3,FALSE))","v":"AD252"},{"$f":"IF(AB52=\"\",\"\",VLOOKUP(AB52,Tarif!$A:$P,4,FALSE))","v":129},{"$f":"\"\"","v":""},{"$f":"B25","v":100013307},{"$f":"IF(AJ52=\"\",\"\",VLOOKUP(AJ52,Tarif!$A:$P,2,FALSE))","v":"MODULE CHAUDIERE RADIO (EMETTEUR)"},{"$f":"\"\"","v":""},{"$f":"\"\"","v":""},{"$f":"\"\"","v":""},{"$f":"IF(AJ52=\"\",\"\",VLOOKUP(AJ52,Tarif!$A:$P,3,FALSE))","v":"AD252"},{"$f":"IF(AJ52=\"\",\"\",VLOOKUP(AJ52,Tarif!$A:$P,4,FALSE))","v":129},{"$f":"\"\"","v":""},{"$f":"B25","v":100013307},{"$f":"IF(AR52=\"\",\"\",VLOOKUP(AR52,Tarif!$A:$P,2,FALSE))","v":"MODULE CHAUDIERE RADIO (EMETTEUR)"},{"$f":"\"\"","v":""},{"$f":"\"\"","v":""},{"$f":"\"\"","v":""},{"$f":"IF(AR52=\"\",\"\",VLOOKUP(AR52,Tarif!$A:$P,3,FALSE))","v":"AD252"},{"$f":"IF(AR52=\"\",\"\",VLOOKUP(AR52,Tarif!$A:$P,4,FALSE))","v":129},null,null,null,null,null,100013307,{"$f":"IF(BD52=\"\",\"\",VLOOKUP(BD52,Tarif!$A:$P,2,FALSE))","v":"MODULE CHAUDIERE RADIO (EMETTEUR)"},null,null,null,{"$f":"IF(BD52=\"\",\"\",VLOOKUP(BD52,Tarif!$A:$P,3,FALSE))","v":"AD252"},{"$f":"IF(BD52=\"\",\"\",VLOOKUP(BD52,Tarif!$A:$P,4,FALSE))","v":129}]
[null,"","",null,null,null,{"$f":"IFERROR(IF(BI28<>\"\",BI28,IF(BI76<>\"\",BI76,IF(BI124<>\"\",BI124,IF(BI172<>\"\",BI172,IF(BI220<>\"\",BI220,IF(BI268<>\"\",BI268,IF(BI316<>\"\",BI316,\"\"))))))),\"\")","v":""},"",8,null,null,100002803,{"$f":"IF(L53=\"\",\"\",VLOOKUP(L53,Tarif!$A:$P,2,FALSE))","v":"COMMANDE A DISTANCE SIMPLIFIEE AD208"},{"$f":"\"\"","v":""},{"$f":"\"\"","v":""},{"$f":"\"\"","v":""},{"$f":"IF(L53=\"\",\"\",VLOOKUP(L53,Tarif!$A:$P,3,FALSE))","v":"AD208"},{"$f":"IF(L53=\"\",\"\",VLOOKUP(L53,Tarif!$A:$P,4,FALSE))","v":109},{"$f":"\"\"","v":""},100002803,{"$f":"IF(T53=\"\",\"\",VLOOKUP(T53,Tarif!$A:$P,2,FALSE))","v":"COMMANDE A DISTANCE SIMPLIFIEE AD208"},{"$f":"\"\"","v":""},{"$f":"\"\"","v":""},{"$f":"\"\"","v":""},{"$f":"IF(T53=\"\",\"\",VLOOKUP(T53,Tarif!$A:$P,3,FALSE))","v":"AD208"},{"$f":"IF(T53=\"\",\"\",VLOOKUP(T53,Tarif!$A:$P,4,FALSE))","v":109},{"$f":"\"\"","v":""},100002803,{"$f":"IF(AB53=\"\",\"\",VLOOKUP(AB53,Tarif!$A:$P,2,FALSE))","v":"COMMANDE A DISTANCE SIMPLIFIEE AD208"},{"$f":"\"\"","v":""},{"$f":"\"\"","v":""},{"$f":"\"\"","v":""},{"$f":"IF(AB53=\"\",\"\",VLOOKUP(AB53,Tarif!$A:$P,3,FALSE))","v":"AD208"},{"$f":"IF(AB53=\"\",\"\",VLOOKUP(AB53,Tarif!$A:$P,4,FALSE))","v":109},{"$f":"\"\"","v":""},{"$f":"B26","v":100002803},{"$f":"IF(AJ53=\"\",\"\",VLOOKUP(AJ53,Tarif!$A:$P,2,FALSE))","v":"COMMANDE A DISTANCE SIMPLIFIEE AD208"},{"$f":"\"\"","v":""},{"$f":"\"\"","v":""},{"$f":"\"\"","v":""},{"$f":"IF(AJ53=\"\",\"\",VLOOKUP(AJ53,Tarif!$A:$P,3,FALSE))","v":"AD208"},{"$f":"IF(AJ53=\"\",\"\",VLOOKUP(AJ53,Tarif!$A:$P,4,FALSE))","v":109},{"$f":"\"\"","v":""},{"$f":"B26","v":100002803},{"$f":"IF(AR53=\"\",\"\",VLOOKUP(AR53,Tarif!$A:$P,2,FALSE))","v":"COMMANDE A DISTANCE SIMPLIFIEE AD208"},{"$f":"\"\"","v":""},{"$f":"\"\"","v":""},{"$f":"\"\"","v":""},{"$f":"IF(AR53=\"\",\"\",VLOOKUP(AR53,Tarif!$A:$P,3,FALSE))","v":"AD208"},{"$f":"IF(AR53=\"\",\"\",VLOOKUP(AR53,Tarif!$A:$P,4,FALSE))","v":109},null,null,null,null,null,100002803,{"$f":"IF(BD53=\"\",\"\",VLOOKUP(BD53,Tarif!$A:$P,2,FALSE))","v":"COMMANDE A DISTANCE SIMPLIFIEE AD208"},null,null,null,{"$f":"IF(BD53=\"\",\"\",VLOOKUP(BD53,Tarif!$A:$P,3,FALSE))","v":"AD208"},{"$f":"IF(BD53=\"\",\"\",VLOOKUP(BD53,Tarif!$A:$P,4,FALSE))","v":109}]
[null,100015476,"LIAISON FRIGORIFIQUE PE 1/2\" 1/4\" - LG 10 m",null,null,null,{"$f":"IFERROR(IF(BI29<>\"\",BI29,IF(BI77<>\"\",BI77,IF(BI125<>\"\",BI125,IF(BI173<>\"\",BI173,IF(BI221<>\"\",BI221,IF(BI269<>\"\",BI269,IF(BI317<>\"\",BI317,\"\"))))))),\"\")","v":"EH142"},249,9,null,null,100013304,{"$f":"IF(L54=\"\",\"\",VLOOKUP(L54,Tarif!$A:$P,2,FALSE))","v":"OPTION V3V "},{"$f":"\"\"","v":""},{"$f":"\"\"","v":""},{"$f":"\"\"","v":""},{"$f":"IF(L54=\"\",\"\",VLOOKUP(L54,Tarif!$A:$P,3,FALSE))","v":"AD249"},{"$f":"IF(L54=\"\",\"\",VLOOKUP(L54,Tarif!$A:$P,4,FALSE))","v":166},{"$f":"\"\"","v":""},100013304,{"$f":"IF(T54=\"\",\"\",VLOOKUP(T54,Tarif!$A:$P,2,FALSE))","v":"OPTION V3V "},{"$f":"\"\"","v":""},{"$f":"\"\"","v":""},{"$f":"\"\"","v":""},{"$f":"IF(T54=\"\",\"\",VLOOKUP(T54,Tarif!$A:$P,3,FALSE))","v":"AD249"},{"$f":"IF(T54=\"\",\"\",VLOOKUP(T54,Tarif!$A:$P,4,FALSE))","v":166},{"$f":"\"\"","v":""},100013304,{"$f":"IF(AB54=\"\",\"\",VLOOKUP(AB54,Tarif!$A:$P,2,FALSE))","v":"OPTION V3V "},{"$f":"\"\"","v":""},{"$f":"\"\"","v":""},{"$f":"\"\"","v":""},{"$f":"IF(AB54=\"\",\"\",VLOOKUP(AB54,Tarif!$A:$P,3,FALSE))","v":"AD249"},{"$f":"IF(AB54=\"\",\"\",VLOOKUP(AB54,Tarif!$A:$P,4,FALSE))","v":166},{"$f":"\"\"","v":""},{"$f":"\"\"","v":""},{"$f":"IF(AJ54=\"\",\"\",VLOOKUP(AJ54,Tarif!$A:$P,2,FALSE))","v":""},{"$f":"\"\"","v":""},{"$f":"\"\"","v":""},{"$f":"\"\"","v":""},{"$f":"IF(AJ54=\"\",\"\",VLOOKUP(AJ54,Tarif!$A:$P,3,FALSE))","v":""},{"$f":"IF(AJ54=\"\",\"\",VLOOKUP(AJ54,Tarif!$A:$P,4,FALSE))","v":""},{"$f":"\"\"","v":""},{"$f":"\"\"","v":""},{"$f":"IF(AR54=\"\",\"\",VLOOKUP(AR54,Tarif!$A:$P,2,FALSE))","v":""},{"$f":"\"\"","v":""},{"$f":"\"\"","v":""},{"$f":"\"\"","v":""},{"$f":"IF(AR54=\"\",\"\",VLOOKUP(AR54,Tarif!$A:$P,3,FALSE))","v":""},{"$f":"IF(AR54=\"\",\"\",VLOOKUP(AR54,Tarif!$A:$P,4,FALSE))","v":""},null,null,null,null,null,100013304,{"$f":"IF(BD54=\"\",\"\",VLOOKUP(BD54,Tarif!$A:$P,2,FALSE))","v":"OPTION V3V "},null,null,null,{"$f":"IF(BD54=\"\",\"\",VLOOKUP(BD54,Tarif!$A:$P,3,FALSE))","v":"AD249"},{"$f":"IF(BD54=\"\",\"\",VLOOKUP(BD54,Tarif!$A:$P,4,FALSE))","v":166}]
[null,100008841,"BALLON TAMPON 80L B 80 T",null,null,null,{"$f":"IFERROR(IF(BI30<>\"\",BI30,IF(BI78<>\"\",BI78,IF(BI126<>\"\",BI126,IF(BI174<>\"\",BI174,IF(BI222<>\"\",BI222,IF(BI270<>\"\",BI270,IF(BI318<>\"\",BI318,\"\"))))))),\"\")","v":"EH85"},558,10,null,null,{"$f":"B36","v":7624902},{"$f":"IF(L55=\"\",\"\",VLOOKUP(L55,Tarif!$A:$P,2,FALSE))","v":"KIT CABLAGE PLANCHER CHAUFFANT DIRECT"},{"$f":"\"\"","v":""},{"$f":"\"\"","v":""},{"$f":"\"\"","v":""},{"$f":"IF(L55=\"\",\"\",VLOOKUP(L55,Tarif!$A:$P,3,FALSE))","v":"HA255"},{"$f":"IF(L55=\"\",\"\",VLOOKUP(L55,Tarif!$A:$P,4,FALSE))","v":39},{"$f":"\"\"","v":""},{"$f":"B36","v":7624902},{"$f":"IF(T55=\"\",\"\",VLOOKUP(T55,Tarif!$A:$P,2,FALSE))","v":"KIT CABLAGE PLANCHER CHAUFFANT DIRECT"},{"$f":"\"\"","v":""},{"$f":"\"\"","v":""},{"$f":"\"\"","v":""},{"$f":"IF(T55=\"\",\"\",VLOOKUP(T55,Tarif!$A:$P,3,FALSE))","v":"HA255"},{"$f":"IF(T55=\"\",\"\",VLOOKUP(T55,Tarif!$A:$P,4,FALSE))","v":39},{"$f":"\"\"","v":""},{"$f":"B36","v":7624902},{"$f":"IF(AB55=\"\",\"\",VLOOKUP(AB55,Tarif!$A:$P,2,FALSE))","v":"KIT CABLAGE PLANCHER CHAUFFANT DIRECT"},{"$f":"\"\"","v":""},{"$f":"\"\"","v":""},{"$f":"\"\"","v":""},{"$f":"IF(AB55=\"\",\"\",VLOOKUP(AB55,Tarif!$A:$P,3,FALSE))","v":"HA255"},{"$f":"IF(AB55=\"\",\"\",VLOOKUP(AB55,Tarif!$A:$P,4,FALSE))","v":39},{"$f":"\"\"","v":""},{"$f":"B36","v":7624902},{"$f":"IF(AJ55=\"\",\"\",VLOOKUP(AJ55,Tarif!$A:$P,2,FALSE))","v":"KIT CABLAGE PLANCHER CHAUFFANT DIRECT"},{"$f":"\"\"","v":""},{"$f":"\"\"","v":""},{"$f":"\"\"","v":""},{"$f":"IF(AJ55=\"\",\"\",VLOOKUP(AJ55,Tarif!$A:$P,3,FALSE))","v":"HA255"},{"$f":"IF(AJ55=\"\",\"\",VLOOKUP(AJ55,Tarif!$A:$P,4,FALSE))","v":39},{"$f":"\"\"","v":""},{"$f":"B36","v":7624902},{"$f":"IF(AR55=\"\",\"\",VLOOKUP(AR55,Tarif!$A:$P,2,FALSE))","v":"KIT CABLAGE PLANCHER CHAUFFANT DIRECT"},{"$f":"\"\"","v":""},{"$f":"\"\"","v":""},{"$f":"\"\"","v":""},{"$f":"IF(AR55=\"\",\"\",VLOOKUP(AR55,Tarif!$A:$P,3,FALSE))","v":"HA255"},{"$f":"IF(AR55=\"\",\"\",VLOOKUP(AR55,Tarif!$A:$P,4,FALSE))","v":39},null,null,null,null,null,7624902,{"$f":"IF(BD55=\"\",\"\",VLOOKUP(BD55,Tarif!$A:$P,2,FALSE))","v":"KIT CABLAGE PLANCHER CHAUFFANT DIRECT"},null,null,null,{"$f":"IF(BD55=\"\",\"\",VLOOKUP(BD55,Tarif!$A:$P,3,FALSE))","v":"HA255"},{"$f":"IF(BD55=\"\",\"\",VLOOKUP(BD55,Tarif!$A:$P,4,FALSE))","v":39}]
[null,100004415,"BALLON TAMPON 160L B 150 T",null,null,null,{"$f":"IFERROR(IF(BI31<>\"\",BI31,IF(BI79<>\"\",BI79,IF(BI127<>\"\",BI127,IF(BI175<>\"\",BI175,IF(BI223<>\"\",BI223,IF(BI271<>\"\",BI271,IF(BI319<>\"\",BI319,\"\"))))))),\"\")","v":"EH60"},836,11,null,null,{"$f":"B29","v":88017017},{"$f":"IF(L56=\"\",\"\",VLOOKUP(L56,Tarif!$A:$P,2,FALSE))","v":"SONDE DEPART v3v"},{"$f":"\"\"","v":""},{"$f":"\"\"","v":""},{"$f":"\"\"","v":""},{"$f":"IF(L56=\"\",\"\",VLOOKUP(L56,Tarif!$A:$P,3,FALSE))","v":"AD199"},{"$f":"IF(L56=\"\",\"\",VLOOKUP(L56,Tarif!$A:$P,4,FALSE))","v":83},{"$f":"\"\"","v":""},{"$f":"B29","v":88017017},{"$f":"IF(T56=\"\",\"\",VLOOKUP(T56,Tarif!$A:$P,2,FALSE))","v":"SONDE DEPART v3v"},{"$f":"\"\"","v":""},{"$f":"\"\"","v":""},{"$f":"\"\"","v":""},{"$f":"IF(T56=\"\",\"\",VLOOKUP(T56,Tarif!$A:$P,3,FALSE))","v":"AD199"},{"$f":"IF(T56=\"\",\"\",VLOOKUP(T56,Tarif!$A:$P,4,FALSE))","v":83},{"$f":"\"\"","v":""},{"$f":"B29","v":88017017},{"$f":"IF(AB56=\"\",\"\",VLOOKUP(AB56,Tarif!$A:$P,2,FALSE))","v":"SONDE DEPART v3v"},{"$f":"\"\"","v":""},{"$f":"\"\"","v":""},{"$f":"\"\"","v":""},{"$f":"IF(AB56=\"\",\"\",VLOOKUP(AB56,Tarif!$A:$P,3,FALSE))","v":"AD199"},{"$f":"IF(AB56=\"\",\"\",VLOOKUP(AB56,Tarif!$A:$P,4,FALSE))","v":83},{"$f":"\"\"","v":""},{"$f":"\"\"","v":""},{"$f":"IF(AJ56=\"\",\"\",VLOOKUP(AJ56,Tarif!$A:$P,2,FALSE))","v":""},{"$f":"\"\"","v":""},{"$f":"\"\"","v":""},{"$f":"\"\"","v":""},{"$f":"IF(AJ56=\"\",\"\",VLOOKUP(AJ56,Tarif!$A:$P,3,FALSE))","v":""},{"$f":"IF(AJ56=\"\",\"\",VLOOKUP(AJ56,Tarif!$A:$P,4,FALSE))","v":""},{"$f":"\"\"","v":""},{"$f":"\"\"","v":""},{"$f":"IF(AR56=\"\",\"\",VLOOKUP(AR56,Tarif!$A:$P,2,FALSE))","v":""},{"$f":"\"\"","v":""},{"$f":"\"\"","v":""},{"$f":"\"\"","v":""},{"$f":"IF(AR56=\"\",\"\",VLOOKUP(AR56,Tarif!$A:$P,3,FALSE))","v":""},{"$f":"IF(AR56=\"\",\"\",VLOOKUP(AR56,Tarif!$A:$P,4,FALSE))","v":""},null,null,null,null,null,88017017,{"$f":"IF(BD56=\"\",\"\",VLOOKUP(BD56,Tarif!$A:$P,2,FALSE))","v":"SONDE DEPART v3v"},null,null,null,{"$f":"IF(BD56=\"\",\"\",VLOOKUP(BD56,Tarif!$A:$P,3,FALSE))","v":"AD199"},{"$f":"IF(BD56=\"\",\"\",VLOOKUP(BD56,Tarif!$A:$P,4,FALSE))","v":83}]
[null,7619010,"KIT VANNE 3 VOIES",null,null,null,{"$f":"IFERROR(IF(BI32<>\"\",BI32,IF(BI80<>\"\",BI80,IF(BI128<>\"\",BI128,IF(BI176<>\"\",BI176,IF(BI224<>\"\",BI224,IF(BI272<>\"\",BI272,IF(BI320<>\"\",BI320,\"\"))))))),\"\")","v":"EH528"},616,12,null,null,{"$f":"B30","v":100013305},{"$f":"IF(L57=\"\",\"\",VLOOKUP(L57,Tarif!$A:$P,2,FALSE))","v":"COLIS SONDE SYSTÈME OE-TRONIC 4"},{"$f":"\"\"","v":""},{"$f":"\"\"","v":""},{"$f":"\"\"","v":""},{"$f":"IF(L57=\"\",\"\",VLOOKUP(L57,Tarif!$A:$P,3,FALSE))","v":"AD250"},{"$f":"IF(L57=\"\",\"\",VLOOKUP(L57,Tarif!$A:$P,4,FALSE))","v":48},{"$f":"\"\"","v":""},{"$f":"B30","v":100013305},{"$f":"IF(T57=\"\",\"\",VLOOKUP(T57,Tarif!$A:$P,2,FALSE))","v":"COLIS SONDE SYSTÈME OE-TRONIC 4"},{"$f":"\"\"","v":""},{"$f":"\"\"","v":""},{"$f":"\"\"","v":""},{"$f":"IF(T57=\"\",\"\",VLOOKUP(T57,Tarif!$A:$P,3,FALSE))","v":"AD250"},{"$f":"IF(T57=\"\",\"\",VLOOKUP(T57,Tarif!$A:$P,4,FALSE))","v":48},{"$f":"\"\"","v":""},{"$f":"B30","v":100013305},{"$f":"IF(AB57=\"\",\"\",VLOOKUP(AB57,Tarif!$A:$P,2,FALSE))","v":"COLIS SONDE SYSTÈME OE-TRONIC 4"},{"$f":"\"\"","v":""},{"$f":"\"\"","v":""},{"$f":"\"\"","v":""},{"$f":"IF(AB57=\"\",\"\",VLOOKUP(AB57,Tarif!$A:$P,3,FALSE))","v":"AD250"},{"$f":"IF(AB57=\"\",\"\",VLOOKUP(AB57,Tarif!$A:$P,4,FALSE))","v":48},{"$f":"\"\"","v":""},{"$f":"B30","v":100013305},{"$f":"IF(AJ57=\"\",\"\",VLOOKUP(AJ57,Tarif!$A:$P,2,FALSE))","v":"COLIS SONDE SYSTÈME OE-TRONIC 4"},{"$f":"\"\"","v":""},{"$f":"\"\"","v":""},{"$f":"\"\"","v":""},{"$f":"IF(AJ57=\"\",\"\",VLOOKUP(AJ57,Tarif!$A:$P,3,FALSE))","v":"AD250"},{"$f":"IF(AJ57=\"\",\"\",VLOOKUP(AJ57,Tarif!$A:$P,4,FALSE))","v":48},{"$f":"\"\"","v":""},{"$f":"B30","v":100013305},{"$f":"IF(AR57=\"\",\"\",VLOOKUP(AR57,Tarif!$A:$P,2,FALSE))","v":"COLIS SONDE SYSTÈME OE-TRONIC 4"},{"$f":"\"\"","v":""},{"$f":"\"\"","v":""},{"$f":"\"\"","v":""},{"$f":"IF(AR57=\"\",\"\",VLOOKUP(AR57,Tarif!$A:$P,3,FALSE))","v":"AD250"},{"$f":"IF(AR57=\"\",\"\",VLOOKUP(AR57,Tarif!$A:$P,4,FALSE))","v":48},null,null,null,null,null,100013305,{"$f":"IF(BD57=\"\",\"\",VLOOKUP(BD57,Tarif!$A:$P,2,FALSE))","v":"COLIS SONDE SYSTÈME OE-TRONIC 4"},null,null,null,{"$f":"IF(BD57=\"\",\"\",VLOOKUP(BD57,Tarif!$A:$P,3,FALSE))","v":"AD250"},{"$f":"IF(BD57=\"\",\"\",VLOOKUP(BD57,Tarif!$A:$P,4,FALSE))","v":48}]
[null,7626737,"KIT ISOLATION MODE CLIMATISATION",null,null,null,{"$f":"IFERROR(IF(BI33<>\"\",BI33,IF(BI81<>\"\",BI81,IF(BI129<>\"\",BI129,IF(BI177<>\"\",BI177,IF(BI225<>\"\",BI225,IF(BI273<>\"\",BI273,IF(BI321<>\"\",BI321,\"\"))))))),\"\")","v":"EH567"},223,13,null,null,{"$f":"B31","v":100019114},{"$f":"IF(L58=\"\",\"\",VLOOKUP(L58,Tarif!$A:$P,2,FALSE))","v":"KIT DETECTEUR DE CONDENSATION"},{"$f":"\"\"","v":""},{"$f":"\"\"","v":""},{"$f":"\"\"","v":""},{"$f":"IF(L58=\"\",\"\",VLOOKUP(L58,Tarif!$A:$P,3,FALSE))","v":"HK27"},{"$f":"IF(L58=\"\",\"\",VLOOKUP(L58,Tarif!$A:$P,4,FALSE))","v":227},{"$f":"\"\"","v":""},{"$f":"B31","v":100019114},{"$f":"IF(T58=\"\",\"\",VLOOKUP(T58,Tarif!$A:$P,2,FALSE))","v":"KIT DETECTEUR DE CONDENSATION"},null,null,null,{"$f":"IF(T58=\"\",\"\",VLOOKUP(T58,Tarif!$A:$P,3,FALSE))","v":"HK27"},{"$f":"IF(T58=\"\",\"\",VLOOKUP(T58,Tarif!$A:$P,4,FALSE))","v":227},null,{"$f":"B31","v":100019114},{"$f":"IF(AB58=\"\",\"\",VLOOKUP(AB58,Tarif!$A:$P,2,FALSE))","v":"KIT DETECTEUR DE CONDENSATION"},null,null,null,{"$f":"IF(AB58=\"\",\"\",VLOOKUP(AB58,Tarif!$A:$P,3,FALSE))","v":"HK27"},{"$f":"IF(AB58=\"\",\"\",VLOOKUP(AB58,Tarif!$A:$P,4,FALSE))","v":227},null,{"$f":"B31","v":100019114},{"$f":"IF(AJ58=\"\",\"\",VLOOKUP(AJ58,Tarif!$A:$P,2,FALSE))","v":"KIT DETECTEUR DE CONDENSATION"},null,null,null,{"$f":"IF(AJ58=\"\",\"\",VLOOKUP(AJ58,Tarif!$A:$P,3,FALSE))","v":"HK27"},{"$f":"IF(AJ58=\"\",\"\",VLOOKUP(AJ58,Tarif!$A:$P,4,FALSE))","v":227},null,{"$f":"B31","v":100019114},{"$f":"IF(AR58=\"\",\"\",VLOOKUP(AR58,Tarif!$A:$P,2,FALSE))","v":"KIT DETECTEUR DE CONDENSATION"},null,null,null,{"$f":"IF(AR58=\"\",\"\",VLOOKUP(AR58,Tarif!$A:$P,3,FALSE))","v":"HK27"},{"$f":"IF(AR58=\"\",\"\",VLOOKUP(AR58,Tarif!$A:$P,4,FALSE))","v":227},null,null,null,null,null,100019114,{"$f":"IF(BD58=\"\",\"\",VLOOKUP(BD58,Tarif!$A:$P,2,FALSE))","v":"KIT DETECTEUR DE CONDENSATION"},null,null,null,{"$f":"IF(BD58=\"\",\"\",VLOOKUP(BD58,Tarif!$A:$P,3,FALSE))","v":"HK27"},{"$f":"IF(BD58=\"\",\"\",VLOOKUP(BD58,Tarif!$A:$P,4,FALSE))","v":227}]
[null,7636899,"KIT SILENCIEUX MODULE EXTERIEUR",null,null,null,{"$f":"IFERROR(IF(BI34<>\"\",BI34,IF(BI82<>\"\",BI82,IF(BI130<>\"\",BI130,IF(BI178<>\"\",BI178,IF(BI226<>\"\",BI226,IF(BI274<>\"\",BI274,IF(BI322<>\"\",BI322,\"\"))))))),\"\")","v":"EH572"},64,14,null,null,{"$f":"\"\"","v":""},{"$f":"IF(L59=\"\",\"\",VLOOKUP(L59,Tarif!$A:$P,2,FALSE))","v":""},null,null,null,{"$f":"IF(L59=\"\",\"\",VLOOKUP(L59,Tarif!$A:$P,3,FALSE))","v":""},{"$f":"IF(L59=\"\",\"\",VLOOKUP(L59,Tarif!$A:$P,4,FALSE))","v":""},null,{"$f":"\"\"","v":""},{"$f":"IF(T59=\"\",\"\",VLOOKUP(T59,Tarif!$A:$P,2,FALSE))","v":""},null,null,null,{"$f":"IF(T59=\"\",\"\",VLOOKUP(T59,Tarif!$A:$P,3,FALSE))","v":""},{"$f":"IF(T59=\"\",\"\",VLOOKUP(T59,Tarif!$A:$P,4,FALSE))","v":""},null,{"$f":"\"\"","v":""},{"$f":"IF(AB59=\"\",\"\",VLOOKUP(AB59,Tarif!$A:$P,2,FALSE))","v":""},null,null,null,{"$f":"IF(AB59=\"\",\"\",VLOOKUP(AB59,Tarif!$A:$P,3,FALSE))","v":""},{"$f":"IF(AB59=\"\",\"\",VLOOKUP(AB59,Tarif!$A:$P,4,FALSE))","v":""},null,{"$f":"\"\"","v":""},{"$f":"IF(AJ59=\"\",\"\",VLOOKUP(AJ59,Tarif!$A:$P,2,FALSE))","v":""},null,null,null,{"$f":"IF(AJ59=\"\",\"\",VLOOKUP(AJ59,Tarif!$A:$P,3,FALSE))","v":""},{"$f":"IF(AJ59=\"\",\"\",VLOOKUP(AJ59,Tarif!$A:$P,4,FALSE))","v":""},null,{"$f":"\"\"","v":""},{"$f":"IF(AR59=\"\",\"\",VLOOKUP(AR59,Tarif!$A:$P,2,FALSE))","v":""},null,null,null,{"$f":"IF(AR59=\"\",\"\",VLOOKUP(AR59,Tarif!$A:$P,3,FALSE))","v":""},{"$f":"IF(AR59=\"\",\"\",VLOOKUP(AR59,Tarif!$A:$P,4,FALSE))","v":""},null,null,null,null,null,"",{"$f":"IF(BD59=\"\",\"\",VLOOKUP(BD59,Tarif!$A:$P,2,FALSE))","v":""},null,null,null,{"$f":"IF(BD59=\"\",\"\",VLOOKUP(BD59,Tarif!$A:$P,3,FALSE))","v":""},{"$f":"IF(BD59=\"\",\"\",VLOOKUP(BD59,Tarif!$A:$P,4,FALSE))","v":""}]
[null,"","",null,null,null,{"$f":"IFERROR(IF(BI35<>\"\",BI35,IF(BI83<>\"\",BI83,IF(BI131<>\"\",BI131,IF(BI179<>\"\",BI179,IF(BI227<>\"\",BI227,IF(BI275<>\"\",BI275,IF(BI323<>\"\",BI323,\"\"))))))),\"\")","v":""},"",15,null,null,{"$f":"\"\"","v":""},{"$f":"IF(L60=\"\",\"\",VLOOKUP(L60,Tarif!$A:$P,2,FALSE))","v":""},null,null,null,{"$f":"IF(L60=\"\",\"\",VLOOKUP(L60,Tarif!$A:$P,3,FALSE))","v":""},{"$f":"IF(L60=\"\",\"\",VLOOKUP(L60,Tarif!$A:$P,4,FALSE))","v":""},null,{"$f":"\"\"","v":""},{"$f":"IF(T60=\"\",\"\",VLOOKUP(T60,Tarif!$A:$P,2,FALSE))","v":""},null,null,null,{"$f":"IF(T60=\"\",\"\",VLOOKUP(T60,Tarif!$A:$P,3,FALSE))","v":""},{"$f":"IF(T60=\"\",\"\",VLOOKUP(T60,Tarif!$A:$P,4,FALSE))","v":""},null,{"$f":"\"\"","v":""},{"$f":"IF(AB60=\"\",\"\",VLOOKUP(AB60,Tarif!$A:$P,2,FALSE))","v":""},null,null,null,{"$f":"IF(AB60=\"\",\"\",VLOOKUP(AB60,Tarif!$A:$P,3,FALSE))","v":""},{"$f":"IF(AB60=\"\",\"\",VLOOKUP(AB60,Tarif!$A:$P,4,FALSE))","v":""},null,{"$f":"\"\"","v":""},{"$f":"IF(AJ60=\"\",\"\",VLOOKUP(AJ60,Tarif!$A:$P,2,FALSE))","v":""},null,null,null,{"$f":"IF(AJ60=\"\",\"\",VLOOKUP(AJ60,Tarif!$A:$P,3,FALSE))","v":""},{"$f":"IF(AJ60=\"\",\"\",VLOOKUP(AJ60,Tarif!$A:$P,4,FALSE))","v":""},null,{"$f":"\"\"","v":""},{"$f":"IF(AR60=\"\",\"\",VLOOKUP(AR60,Tarif!$A:$P,2,FALSE))","v":""},null,null,null,{"$f":"IF(AR60=\"\",\"\",VLOOKUP(AR60,Tarif!$A:$P,3,FALSE))","v":""},{"$f":"IF(AR60=\"\",\"\",VLOOKUP(AR60,Tarif!$A:$P,4,FALSE))","v":""},null,null,null,null,null,"",{"$f":"IF(BD60=\"\",\"\",VLOOKUP(BD60,Tarif!$A:$P,2,FALSE))","v":""},null,null,null,{"$f":"IF(BD60=\"\",\"\",VLOOKUP(BD60,Tarif!$A:$P,3,FALSE))","v":""},{"$f":"IF(BD60=\"\",\"\",VLOOKUP(BD60,Tarif!$A:$P,4,FALSE))","v":""}]
[null,"","",null,null,null,{"$f":"IFERROR(IF(BI36<>\"\",BI36,IF(BI84<>\"\",BI84,IF(BI132<>\"\",BI132,IF(BI180<>\"\",BI180,IF(BI228<>\"\",BI228,IF(BI276<>\"\",BI276,IF(BI324<>\"\",BI324,\"\"))))))),\"\")","v":""},"",16,null,null,{"$f":"\"\"","v":""},{"$f":"IF(L61=\"\",\"\",VLOOKUP(L61,Tarif!$A:$P,2,FALSE))","v":""},null,null,null,{"$f":"IF(L61=\"\",\"\",VLOOKUP(L61,Tarif!$A:$P,3,FALSE))","v":""},{"$f":"IF(L61=\"\",\"\",VLOOKUP(L61,Tarif!$A:$P,4,FALSE))","v":""},null,{"$f":"\"\"","v":""},{"$f":"IF(T61=\"\",\"\",VLOOKUP(T61,Tarif!$A:$P,2,FALSE))","v":""},null,null,null,{"$f":"IF(T61=\"\",\"\",VLOOKUP(T61,Tarif!$A:$P,3,FALSE))","v":""},{"$f":"IF(T61=\"\",\"\",VLOOKUP(T61,Tarif!$A:$P,4,FALSE))","v":""},null,{"$f":"\"\"","v":""},{"$f":"IF(AB61=\"\",\"\",VLOOKUP(AB61,Tarif!$A:$P,2,FALSE))","v":""},null,null,null,{"$f":"IF(AB61=\"\",\"\",VLOOKUP(AB61,Tarif!$A:$P,3,FALSE))","v":""},{"$f":"IF(AB61=\"\",\"\",VLOOKUP(AB61,Tarif!$A:$P,4,FALSE))","v":""},null,{"$f":"\"\"","v":""},{"$f":"IF(AJ61=\"\",\"\",VLOOKUP(AJ61,Tarif!$A:$P,2,FALSE))","v":""},null,null,null,{"$f":"IF(AJ61=\"\",\"\",VLOOKUP(AJ61,Tarif!$A:$P,3,FALSE))","v":""},{"$f":"IF(AJ61=\"\",\"\",VLOOKUP(AJ61,Tarif!$A:$P,4,FALSE))","v":""},null,{"$f":"\"\"","v":""},{"$f":"IF(AR61=\"\",\"\",VLOOKUP(AR61,Tarif!$A:$P,2,FALSE))","v":""},null,null,null,{"$f":"IF(AR61=\"\",\"\",VLOOKUP(AR61,Tarif!$A:$P,3,FALSE))","v":""},{"$f":"IF(AR61=\"\",\"\",VLOOKUP(AR61,Tarif!$A:$P,4,FALSE))","v":""},null,null,null,null,null,"",{"$f":"IF(BD61=\"\",\"\",VLOOKUP(BD61,Tarif!$A:$P,2,FALSE))","v":""},null,null,null,{"$f":"IF(BD61=\"\",\"\",VLOOKUP(BD61,Tarif!$A:$P,3,FALSE))","v":""},{"$f":"IF(BD61=\"\",\"\",VLOOKUP(BD61,Tarif!$A:$P,4,FALSE))","v":""}]
[null,"","",null,null,null,{"$f":"IFERROR(IF(BI37<>\"\",BI37,IF(BI85<>\"\",BI85,IF(BI133<>\"\",BI133,IF(BI181<>\"\",BI181,IF(BI229<>\"\",BI229,IF(BI277<>\"\",BI277,IF(BI325<>\"\",BI325,\"\"))))))),\"\")","v":""},"",17,null,null,{"$f":"\"\"","v":""},null,null,null,null,null,null,null,{"$f":"\"\"","v":""},null,null,null,null,null,null,null,{"$f":"\"\"","v":""},null,null,null,null,null,null,null,{"$f":"\"\"","v":""},null,null,null,null,null,null,null,{"$f":"\"\"","v":""}]
[null,"","",null,null,null,{"$f":"IFERROR(IF(BI38<>\"\",BI38,IF(BI86<>\"\",BI86,IF(BI134<>\"\",BI134,IF(BI182<>\"\",BI182,IF(BI230<>\"\",BI230,IF(BI278<>\"\",BI278,IF(BI326<>\"\",BI326,\"\"))))))),\"\")","v":""},"",18,null,null,{"$f":"\"\"","v":""},null,null,null,null,null,null,null,{"$f":"\"\"","v":""},null,null,null,null,null,null,null,{"$f":"\"\"","v":""},null,null,null,null,null,null,null,{"$f":"\"\"","v":""},null,null,null,null,null,null,null,{"$f":"\"\"","v":""}]
[null,"","",null,null,null,{"$f":"IFERROR(IF(BI39<>\"\",BI39,IF(BI87<>\"\",BI87,IF(BI135<>\"\",BI135,IF(BI183<>\"\",BI183,IF(BI231<>\"\",BI231,IF(BI279<>\"\",BI279,IF(BI327<>\"\",BI327,\"\"))))))),\"\")","v":""},"",19,null,null,{"$f":"IF(AND(M65=$K$12,P65=$O$12,M66=$O$9),1,0)","v":0},null,null,null,null,null,null,null,{"$f":"IF(AND(U65=$K$12,X65=$O$12,U66=$O$9),1,0)","v":0},null,null,null,null,null,null,null,{"$f":"IF(AND(AC65=$K$12,AF65=$O$12,AC66=$O$9),1,0)","v":0},null,null,null,null,null,null,null,{"$f":"IF(AND(AK65=$K$12,AN65=$O$12,AK66=$O$9),1,0)","v":0},null,null,null,null,null,null,null,{"$f":"IF(AND(AS65=$K$12,AV65=$O$12,AS66=$O$9),1,0)","v":0}]
[null,"","",null,null,null,{"$f":"IFERROR(IF(BI40<>\"\",BI40,IF(BI88<>\"\",BI88,IF(BI136<>\"\",BI136,IF(BI184<>\"\",BI184,IF(BI232<>\"\",BI232,IF(BI280<>\"\",BI280,IF(BI328<>\"\",BI328,\"\"))))))),\"\")","v":""},"",20,null,null,"Modèle",{"$f":"OFFRE!$D$24","v":"HPI 6 MR"},null,"Type circuit","Direct",null,null,null,"Modèle",{"$f":"OFFRE!$D$24","v":"HPI 6 MR"},null,"Type circuit","Vanne",null,null,null,"Modèle",{"$f":"OFFRE!$D$24","v":"HPI 6 MR"},null,"Type circuit","Direct + Vanne",null,null,null,"Modèle",{"$f":"OFFRE!$D$24","v":"HPI 6 MR"},null,"Type circuit","2 Vannes",null,null,null,"Modèle",{"$f":"OFFRE!$D$24","v":"HPI 6 MR"},null,"Type circuit","Direct + 2 Vannes",null,null,null,null,null,null,null,"Choix 6 MR"]
[null,"","",null,null,null,{"$f":"IFERROR(IF(BI41<>\"\",BI41,IF(BI89<>\"\",BI89,IF(BI137<>\"\",BI137,IF(BI185<>\"\",BI185,IF(BI233<>\"\",BI233,IF(BI281<>\"\",BI281,IF(BI329<>\"\",BI329,\"\"))))))),\"\")","v":""},"",21,null,null,"Nb circuit",{"$f":"OFFRE!$F$12","v":1},null,null,null,null,null,null,"Nb circuit",{"$f":"OFFRE!$F$12","v":1},null,null,null,null,null,null,"Nb circuit",{"$f":"OFFRE!$F$13","v":2},null,null,null,null,null,null,"Nb circuit",{"$f":"OFFRE!$F$13","v":2},null,null,null,null,null,null,"Nb circuit",{"$f":"OFFRE!$F$14","v":3}]
[null,"","",null,null,null,{"$f":"IFERROR(IF(BI42<>\"\",BI42,IF(BI90<>\"\",BI90,IF(BI138<>\"\",BI138,IF(BI186<>\"\",BI186,IF(BI234<>\"\",BI234,IF(BI282<>\"\",BI282,IF(BI330<>\"\",BI330,\"\"))))))),\"\")","v":""},"",22,null,{"$f":"OFFRE!D24","v":"HPI 6 MR"},"Référence","Désignation",null,null,null,"Colis","Prix Unitaire",null,"Référence","Désignation",null,null,null,"Colis","Prix Unitaire",null,"Référence","Désignation",null,null,null,"Colis","Prix Unitaire",null,"Référence","Désignation",null,null,null,"Colis","Prix Unitaire",null,"Référence","Désignation",null,null,null,"Colis","Prix Unitaire",null,null,null,null,null,"Référence","Désignation",null,null,null,"Colis","Prix Unitaire"]
[null,"","",null,null,null,{"$f":"IFERROR(IF(BI43<>\"\",BI43,IF(BI91<>\"\",BI91,IF(BI139<>\"\",BI139,IF(BI187<>\"\",BI187,IF(BI235<>\"\",BI235,IF(BI283<>\"\",BI283,IF(BI331<>\"\",BI331,\"\"))))))),\"\")","v":""},"",23,null,null,null,null,null,null,null,null,"HT en €",null,null,null,null,null,null,null,"HT en €",null,null,null,null,null,null,null,"HT en €",null,null,null,null,null,null,null,"HT en €",null,null,null,null,null,null,null,"HT en €",null,null,null,null,null,null,null,null,null,null,null,"HT en €"]
[null,"","",null,null,null,{"$f":"IFERROR(IF(BI44<>\"\",BI44,IF(BI92<>\"\",BI92,IF(BI140<>\"\",BI140,IF(BI188<>\"\",BI188,IF(BI236<>\"\",BI236,IF(BI284<>\"\",BI284,IF(BI332<>\"\",BI332,\"\"))))))),\"\")","v":""},"",24,null,null,{"$f":"B5","v":100011222},{"$f":"IF(L69=\"\",\"\",VLOOKUP(L69,Tarif!$A:$P,2,FALSE))","v":"SUPPORT MURALE & PLOTS ANTIVIBRATILES POUR  ROE-II AWHP 6-8"},null,null,null,{"$f":"IF(L69=\"\",\"\",VLOOKUP(L69,Tarif!$A:$P,3,FALSE))","v":"EH95"},{"$f":"IF(L69=\"\",\"\",VLOOKUP(L69,Tarif!$A:$P,4,FALSE))","v":177},null,{"$f":"B5","v":100011222},{"$f":"IF(T69=\"\",\"\",VLOOKUP(T69,Tarif!$A:$P,2,FALSE))","v":"SUPPORT MURALE & PLOTS ANTIVIBRATILES POUR  ROE-II AWHP 6-8"},null,null,null,{"$f":"IF(T69=\"\",\"\",VLOOKUP(T69,Tarif!$A:$P,3,FALSE))","v":"EH95"},{"$f":"IF(T69=\"\",\"\",VLOOKUP(T69,Tarif!$A:$P,4,FALSE))","v":177},null,{"$f":"B5","v":100011222},{"$f":"IF(AB69=\"\",\"\",VLOOKUP(AB69,Tarif!$A:$P,2,FALSE))","v":"SUPPORT MURALE & PLOTS ANTIVIBRATILES POUR  ROE-II AWHP 6-8"},null,null,null,{"$f":"IF(AB69=\"\",\"\",VLOOKUP(AB69,Tarif!$A:$P,3,FALSE))","v":"EH95"},{"$f":"IF(AB69=\"\",\"\",VLOOKUP(AB69,Tarif!$A:$P,4,FALSE))","v":177},null,{"$f":"B5","v":100011222},{"$f":"IF(AJ69=\"\",\"\",VLOOKUP(AJ69,Tarif!$A:$P,2,FALSE))","v":"SUPPORT MURALE & PLOTS ANTIVIBRATILES POUR  ROE-II AWHP 6-8"},null,null,null,{"$f":"IF(AJ69=\"\",\"\",VLOOKUP(AJ69,Tarif!$A:$P,3,FALSE))","v":"EH95"},{"$f":"IF(AJ69=\"\",\"\",VLOOKUP(AJ69,Tarif!$A:$P,4,FALSE))","v":177},null,{"$f":"B5","v":100011222},{"$f":"IF(AR69=\"\",\"\",VLOOKUP(AR69,Tarif!$A:$P,2,FALSE))","v":"SUPPORT MURALE & PLOTS ANTIVIBRATILES POUR  ROE-II AWHP 6-8"},null,null,null,{"$f":"IF(AR69=\"\",\"\",VLOOKUP(AR69,Tarif!$A:$P,3,FALSE))","v":"EH95"},{"$f":"IF(AR69=\"\",\"\",VLOOKUP(AR69,Tarif!$A:$P,4,FALSE))","v":177},null,null,null,null,null,{"$f":"IF($AR$64=1,AR69,IF($AJ$64=1,AJ69,IF($AB$64=1,AB69,IF($T$64=1,T69,IF($M$64=1,L69,\"\")))))","v":""},{"$f":"IF(BD69=\"\",\"\",VLOOKUP(BD69,Tarif!$A:$P,2,FALSE))","v":""},null,null,null,{"$f":"IF(BD69=\"\",\"\",VLOOKUP(BD69,Tarif!$A:$P,3,FALSE))","v":""},{"$f":"IF(BD69=\"\",\"\",VLOOKUP(BD69,Tarif!$A:$P,4,FALSE))","v":""}]
[null,"","",null,null,null,{"$f":"IFERROR(IF(BI45<>\"\",BI45,IF(BI93<>\"\",BI93,IF(BI141<>\"\",BI141,IF(BI189<>\"\",BI189,IF(BI237<>\"\",BI237,IF(BI285<>\"\",BI285,IF(BI333<>\"\",BI333,\"\"))))))),\"\")","v":""},"",25,null,null,{"$f":"B7","v":0},{"$f":"IF(L70=\"\",\"\",VLOOKUP(L70,Tarif!$A:$P,2,FALSE))","v":{"$error":"#N/A"}},null,null,null,{"$f":"IF(L70=\"\",\"\",VLOOKUP(L70,Tarif!$A:$P,3,FALSE))","v":{"$error":"#N/A"}},{"$f":"IF(L70=\"\",\"\",VLOOKUP(L70,Tarif!$A:$P,4,FALSE))","v":{"$error":"#N/A"}},null,{"$f":"B7","v":0},{"$f":"IF(T70=\"\",\"\",VLOOKUP(T70,Tarif!$A:$P,2,FALSE))","v":{"$error":"#N/A"}},null,null,null,{"$f":"IF(T70=\"\",\"\",VLOOKUP(T70,Tarif!$A:$P,3,FALSE))","v":{"$error":"#N/A"}},{"$f":"IF(T70=\"\",\"\",VLOOKUP(T70,Tarif!$A:$P,4,FALSE))","v":{"$error":"#N/A"}},null,{"$f":"B7","v":0},{"$f":"IF(AB70=\"\",\"\",VLOOKUP(AB70,Tarif!$A:$P,2,FALSE))","v":{"$error":"#N/A"}},null,null,null,{"$f":"IF(AB70=\"\",\"\",VLOOKUP(AB70,Tarif!$A:$P,3,FALSE))","v":{"$error":"#N/A"}},{"$f":"IF(AB70=\"\",\"\",VLOOKUP(AB70,Tarif!$A:$P,4,FALSE))","v":{"$error":"#N/A"}},null,{"$f":"B7","v":0},{"$f":"IF(AJ70=\"\",\"\",VLOOKUP(AJ70,Tarif!$A:$P,2,FALSE))","v":{"$error":"#N/A"}},null,null,null,{"$f":"IF(AJ70=\"\",\"\",VLOOKUP(AJ70,Tarif!$A:$P,3,FALSE))","v":{"$error":"#N/A"}},{"$f":"IF(AJ70=\"\",\"\",VLOOKUP(AJ70,Tarif!$A:$P,4,FALSE))","v":{"$error":"#N/A"}},null,{"$f":"B7","v":0},{"$f":"IF(AR70=\"\",\"\",VLOOKUP(AR70,Tarif!$A:$P,2,FALSE))","v":{"$error":"#N/A"}},null,null,null,{"$f":"IF(AR70=\"\",\"\",VLOOKUP(AR70,Tarif!$A:$P,3,FALSE))","v":{"$error":"#N/A"}},{"$f":"IF(AR70=\"\",\"\",VLOOKUP(AR70,Tarif!$A:$P,4,FALSE))","v":{"$error":"#N/A"}},null,null,null,null,null,{"$f":"IF($AR$64=1,AR70,IF($AJ$64=1,AJ70,IF($AB$64=1,AB70,IF($T$64=1,T70,IF($M$64=1,L70,\"\")))))","v":""},{"$f":"IF(BD70=\"\",\"\",VLOOKUP(BD70,Tarif!$A:$P,2,FALSE))","v":""},null,null,null,{"$f":"IF(BD70=\"\",\"\",VLOOKUP(BD70,Tarif!$A:$P,3,FALSE))","v":""},{"$f":"IF(BD70=\"\",\"\",VLOOKUP(BD70,Tarif!$A:$P,4,FALSE))","v":""}]
[null,"","",null,null,null,{"$f":"IFERROR(IF(BI46<>\"\",BI46,IF(BI94<>\"\",BI94,IF(BI142<>\"\",BI142,IF(BI190<>\"\",BI190,IF(BI238<>\"\",BI238,IF(BI286<>\"\",BI286,IF(BI334<>\"\",BI334,\"\"))))))),\"\")","v":""},"",26,null,null,{"$f":"B8","v":100012533},{"$f":"IF(L71=\"\",\"\",VLOOKUP(L71,Tarif!$A:$P,2,FALSE))","v":"SUPPORT POSE AU SOL AWHP"},null,null,null,{"$f":"IF(L71=\"\",\"\",VLOOKUP(L71,Tarif!$A:$P,3,FALSE))","v":"EH112"},{"$f":"IF(L71=\"\",\"\",VLOOKUP(L71,Tarif!$A:$P,4,FALSE))","v":47},null,{"$f":"B8","v":100012533},{"$f":"IF(T71=\"\",\"\",VLOOKUP(T71,Tarif!$A:$P,2,FALSE))","v":"SUPPORT POSE AU SOL AWHP"},null,null,null,{"$f":"IF(T71=\"\",\"\",VLOOKUP(T71,Tarif!$A:$P,3,FALSE))","v":"EH112"},{"$f":"IF(T71=\"\",\"\",VLOOKUP(T71,Tarif!$A:$P,4,FALSE))","v":47},null,{"$f":"B8","v":100012533},{"$f":"IF(AB71=\"\",\"\",VLOOKUP(AB71,Tarif!$A:$P,2,FALSE))","v":"SUPPORT POSE AU SOL AWHP"},null,null,null,{"$f":"IF(AB71=\"\",\"\",VLOOKUP(AB71,Tarif!$A:$P,3,FALSE))","v":"EH112"},{"$f":"IF(AB71=\"\",\"\",VLOOKUP(AB71,Tarif!$A:$P,4,FALSE))","v":47},null,{"$f":"B8","v":100012533},{"$f":"IF(AJ71=\"\",\"\",VLOOKUP(AJ71,Tarif!$A:$P,2,FALSE))","v":"SUPPORT POSE AU SOL AWHP"},null,null,null,{"$f":"IF(AJ71=\"\",\"\",VLOOKUP(AJ71,Tarif!$A:$P,3,FALSE))","v":"EH112"},{"$f":"IF(AJ71=\"\",\"\",VLOOKUP(AJ71,Tarif!$A:$P,4,FALSE))","v":47},null,{"$f":"B8","v":100012533},{"$f":"IF(AR71=\"\",\"\",VLOOKUP(AR71,Tarif!$A:$P,2,FALSE))","v":"SUPPORT POSE AU SOL AWHP"},null,null,null,{"$f":"IF(AR71=\"\",\"\",VLOOKUP(AR71,Tarif!$A:$P,3,FALSE))","v":"EH112"},{"$f":"IF(AR71=\"\",\"\",VLOOKUP(AR71,Tarif!$A:$P,4,FALSE))","v":47},null,null,null,null,null,"",{"$f":"IF(BD71=\"\",\"\",VLOOKUP(BD71,Tarif!$A:$P,2,FALSE))","v":""},null,null,null,{"$f":"IF(BD71=\"\",\"\",VLOOKUP(BD71,Tarif!$A:$P,3,FALSE))","v":""},{"$f":"IF(BD71=\"\",\"\",VLOOKUP(BD71,Tarif!$A:$P,4,FALSE))","v":""}]
[null,"","",null,null,null,{"$f":"IFERROR(IF(BI47<>\"\",BI47,IF(BI95<>\"\",BI95,IF(BI143<>\"\",BI143,IF(BI191<>\"\",BI191,IF(BI239<>\"\",BI239,IF(BI287<>\"\",BI287,IF(BI335<>\"\",BI335,\"\"))))))),\"\")","v":""},"",27,null,null,{"$f":"B9","v":0},{"$f":"IF(L72=\"\",\"\",VLOOKUP(L72,Tarif!$A:$P,2,FALSE))","v":{"$error":"#N/A"}},null,null,null,{"$f":"IF(L72=\"\",\"\",VLOOKUP(L72,Tarif!$A:$P,3,FALSE))","v":{"$error":"#N/A"}},{"$f":"IF(L72=\"\",\"\",VLOOKUP(L72,Tarif!$A:$P,4,FALSE))","v":{"$error":"#N/A"}},null,{"$f":"B9","v":0},{"$f":"IF(T72=\"\",\"\",VLOOKUP(T72,Tarif!$A:$P,2,FALSE))","v":{"$error":"#N/A"}},null,null,null,{"$f":"IF(T72=\"\",\"\",VLOOKUP(T72,Tarif!$A:$P,3,FALSE))","v":{"$error":"#N/A"}},{"$f":"IF(T72=\"\",\"\",VLOOKUP(T72,Tarif!$A:$P,4,FALSE))","v":{"$error":"#N/A"}},null,{"$f":"B9","v":0},{"$f":"IF(AB72=\"\",\"\",VLOOKUP(AB72,Tarif!$A:$P,2,FALSE))","v":{"$error":"#N/A"}},null,null,null,{"$f":"IF(AB72=\"\",\"\",VLOOKUP(AB72,Tarif!$A:$P,3,FALSE))","v":{"$error":"#N/A"}},{"$f":"IF(AB72=\"\",\"\",VLOOKUP(AB72,Tarif!$A:$P,4,FALSE))","v":{"$error":"#N/A"}},null,{"$f":"B9","v":0},{"$f":"IF(AJ72=\"\",\"\",VLOOKUP(AJ72,Tarif!$A:$P,2,FALSE))","v":{"$error":"#N/A"}},null,null,null,{"$f":"IF(AJ72=\"\",\"\",VLOOKUP(AJ72,Tarif!$A:$P,3,FALSE))","v":{"$error":"#N/A"}},{"$f":"IF(AJ72=\"\",\"\",VLOOKUP(AJ72,Tarif!$A:$P,4,FALSE))","v":{"$error":"#N/A"}},null,{"$f":"B9","v":0},{"$f":"IF(AR72=\"\",\"\",VLOOKUP(AR72,Tarif!$A:$P,2,FALSE))","v":{"$error":"#N/A"}},null,null,null,{"$f":"IF(AR72=\"\",\"\",VLOOKUP(AR72,Tarif!$A:$P,3,FALSE))","v":{"$error":"#N/A"}},{"$f":"IF(AR72=\"\",\"\",VLOOKUP(AR72,Tarif!$A:$P,4,FALSE))","v":{"$error":"#N/A"}},null,null,null,null,null,"",{"$f":"IF(BD72=\"\",\"\",VLOOKUP(BD72,Tarif!$A:$P,2,FALSE))","v":""},null,null,null,{"$f":"IF(BD72=\"\",\"\",VLOOKUP(BD72,Tarif!$A:$P,3,FALSE))","v":""},{"$f":"IF(BD72=\"\",\"\",VLOOKUP(BD72,Tarif!$A:$P,4,FALSE))","v":""}]
[null,"","",null,null,null,{"$f":"IFERROR(IF(BI48<>\"\",BI48,IF(BI96<>\"\",BI96,IF(BI144<>\"\",BI144,IF(BI192<>\"\",BI192,IF(BI240<>\"\",BI240,IF(BI288<>\"\",BI288,IF(BI336<>\"\",BI336,\"\"))))))),\"\")","v":""},"",28,null,null,{"$f":"B10","v":0},{"$f":"IF(L73=\"\",\"\",VLOOKUP(L73,Tarif!$A:$P,2,FALSE))","v":{"$error":"#N/A"}},null,null,null,{"$f":"IF(L73=\"\",\"\",VLOOKUP(L73,Tarif!$A:$P,3,FALSE))","v":{"$error":"#N/A"}},{"$f":"IF(L73=\"\",\"\",VLOOKUP(L73,Tarif!$A:$P,4,FALSE))","v":{"$error":"#N/A"}},null,{"$f":"B10","v":0},{"$f":"IF(T73=\"\",\"\",VLOOKUP(T73,Tarif!$A:$P,2,FALSE))","v":{"$error":"#N/A"}},null,null,null,{"$f":"IF(T73=\"\",\"\",VLOOKUP(T73,Tarif!$A:$P,3,FALSE))","v":{"$error":"#N/A"}},{"$f":"IF(T73=\"\",\"\",VLOOKUP(T73,Tarif!$A:$P,4,FALSE))","v":{"$error":"#N/A"}},null,{"$f":"B10","v":0},{"$f":"IF(AB73=\"\",\"\",VLOOKUP(AB73,Tarif!$A:$P,2,FALSE))","v":{"$error":"#N/A"}},null,null,null,{"$f":"IF(AB73=\"\",\"\",VLOOKUP(AB73,Tarif!$A:$P,3,FALSE))","v":{"$error":"#N/A"}},{"$f":"IF(AB73=\"\",\"\",VLOOKUP(AB73,Tarif!$A:$P,4,FALSE))","v":{"$error":"#N/A"}},null,{"$f":"B10","v":0},{"$f":"IF(AJ73=\"\",\"\",VLOOKUP(AJ73,Tarif!$A:$P,2,FALSE))","v":{"$error":"#N/A"}},null,null,null,{"$f":"IF(AJ73=\"\",\"\",VLOOKUP(AJ73,Tarif!$A:$P,3,FALSE))","v":{"$error":"#N/A"}},{"$f":"IF(AJ73=\"\",\"\",VLOOKUP(AJ73,Tarif!$A:$P,4,FALSE))","v":{"$error":"#N/A"}},null,{"$f":"B10","v":0},{"$f":"IF(AR73=\"\",\"\",VLOOKUP(AR73,Tarif!$A:$P,2,FALSE))","v":{"$error":"#N/A"}},null,null,null,{"$f":"IF(AR73=\"\",\"\",VLOOKUP(AR73,Tarif!$A:$P,3,FALSE))","v":{"$error":"#N/A"}},{"$f":"IF(AR73=\"\",\"\",VLOOKUP(AR73,Tarif!$A:$P,4,FALSE))","v":{"$error":"#N/A"}},null,null,null,null,null,"",{"$f":"IF(BD73=\"\",\"\",VLOOKUP(BD73,Tarif!$A:$P,2,FALSE))","v":""},null,null,null,{"$f":"IF(BD73=\"\",\"\",VLOOKUP(BD73,Tarif!$A:$P,3,FALSE))","v":""},{"$f":"IF(BD73=\"\",\"\",VLOOKUP(BD73,Tarif!$A:$P,4,FALSE))","v":""}]
[null,"","",null,null,null,{"$f":"IFERROR(IF(BI49<>\"\",BI49,IF(BI97<>\"\",BI97,IF(BI145<>\"\",BI145,IF(BI193<>\"\",BI193,IF(BI241<>\"\",BI241,IF(BI289<>\"\",BI289,IF(BI337<>\"\",BI337,\"\"))))))),\"\")","v":""},"",29,null,null,{"$f":"\"\"","v":""},{"$f":"IF(L74=\"\",\"\",VLOOKUP(L74,Tarif!$A:$P,2,FALSE))","v":""},null,null,null,{"$f":"IF(L74=\"\",\"\",VLOOKUP(L74,Tarif!$A:$P,3,FALSE))","v":""},{"$f":"IF(L74=\"\",\"\",VLOOKUP(L74,Tarif!$A:$P,4,FALSE))","v":""},null,{"$f":"\"\"","v":""},{"$f":"IF(T74=\"\",\"\",VLOOKUP(T74,Tarif!$A:$P,2,FALSE))","v":""},null,null,null,{"$f":"IF(T74=\"\",\"\",VLOOKUP(T74,Tarif!$A:$P,3,FALSE))","v":""},{"$f":"IF(T74=\"\",\"\",VLOOKUP(T74,Tarif!$A:$P,4,FALSE))","v":""},null,{"$f":"\"\"","v":""},{"$f":"IF(AB74=\"\",\"\",VLOOKUP(AB74,Tarif!$A:$P,2,FALSE))","v":""},null,null,null,{"$f":"IF(AB74=\"\",\"\",VLOOKUP(AB74,Tarif!$A:$P,3,FALSE))","v":""},{"$f":"IF(AB74=\"\",\"\",VLOOKUP(AB74,Tarif!$A:$P,4,FALSE))","v":""},null,{"$f":"\"\"","v":""},{"$f":"IF(AJ74=\"\",\"\",VLOOKUP(AJ74,Tarif!$A:$P,2,FALSE))","v":""},null,null,null,{"$f":"IF(AJ74=\"\",\"\",VLOOKUP(AJ74,Tarif!$A:$P,3,FALSE))","v":""},{"$f":"IF(AJ74=\"\",\"\",VLOOKUP(AJ74,Tarif!$A:$P,4,FALSE))","v":""},null,{"$f":"\"\"","v":""},{"$f":"IF(AR74=\"\",\"\",VLOOKUP(AR74,Tarif!$A:$P,2,FALSE))","v":""},null,null,null,{"$f":"IF(AR74=\"\",\"\",VLOOKUP(AR74,Tarif!$A:$P,3,FALSE))","v":""},{"$f":"IF(AR74=\"\",\"\",VLOOKUP(AR74,Tarif!$A:$P,4,FALSE))","v":""},null,null,null,null,null,"",{"$f":"IF(BD74=\"\",\"\",VLOOKUP(BD74,Tarif!$A:$P,2,FALSE))","v":""},null,null,null,{"$f":"IF(BD74=\"\",\"\",VLOOKUP(BD74,Tarif!$A:$P,3,FALSE))","v":""},{"$f":"IF(BD74=\"\",\"\",VLOOKUP(BD74,Tarif!$A:$P,4,FALSE))","v":""}]
[null,"","",null,null,null,{"$f":"IFERROR(IF(BI50<>\"\",BI50,IF(BI98<>\"\",BI98,IF(BI146<>\"\",BI146,IF(BI194<>\"\",BI194,IF(BI242<>\"\",BI242,IF(BI290<>\"\",BI290,IF(BI338<>\"\",BI338,\"\"))))))),\"\")","v":""},"",30,null,null,{"$f":"\"\"","v":""},{"$f":"IF(L75=\"\",\"\",VLOOKUP(L75,Tarif!$A:$P,2,FALSE))","v":""},null,null,null,{"$f":"IF(L75=\"\",\"\",VLOOKUP(L75,Tarif!$A:$P,3,FALSE))","v":""},{"$f":"IF(L75=\"\",\"\",VLOOKUP(L75,Tarif!$A:$P,4,FALSE))","v":""},null,{"$f":"\"\"","v":""},{"$f":"IF(T75=\"\",\"\",VLOOKUP(T75,Tarif!$A:$P,2,FALSE))","v":""},null,null,null,{"$f":"IF(T75=\"\",\"\",VLOOKUP(T75,Tarif!$A:$P,3,FALSE))","v":""},{"$f":"IF(T75=\"\",\"\",VLOOKUP(T75,Tarif!$A:$P,4,FALSE))","v":""},null,{"$f":"\"\"","v":""},{"$f":"IF(AB75=\"\",\"\",VLOOKUP(AB75,Tarif!$A:$P,2,FALSE))","v":""},null,null,null,{"$f":"IF(AB75=\"\",\"\",VLOOKUP(AB75,Tarif!$A:$P,3,FALSE))","v":""},{"$f":"IF(AB75=\"\",\"\",VLOOKUP(AB75,Tarif!$A:$P,4,FALSE))","v":""},null,{"$f":"\"\"","v":""},{"$f":"IF(AJ75=\"\",\"\",VLOOKUP(AJ75,Tarif!$A:$P,2,FALSE))","v":""},null,null,null,{"$f":"IF(AJ75=\"\",\"\",VLOOKUP(AJ75,Tarif!$A:$P,3,FALSE))","v":""},{"$f":"IF(AJ75=\"\",\"\",VLOOKUP(AJ75,Tarif!$A:$P,4,FALSE))","v":""},null,{"$f":"\"\"","v":""},{"$f":"IF(AR75=\"\",\"\",VLOOKUP(AR75,Tarif!$A:$P,2,FALSE))","v":""},null,null,null,{"$f":"IF(AR75=\"\",\"\",VLOOKUP(AR75,Tarif!$A:$P,3,FALSE))","v":""},{"$f":"IF(AR75=\"\",\"\",VLOOKUP(AR75,Tarif!$A:$P,4,FALSE))","v":""},null,null,null,null,null,"",{"$f":"IF(BD75=\"\",\"\",VLOOKUP(BD75,Tarif!$A:$P,2,FALSE))","v":""},null,null,null,{"$f":"IF(BD75=\"\",\"\",VLOOKUP(BD75,Tarif!$A:$P,3,FALSE))","v":""},{"$f":"IF(BD75=\"\",\"\",VLOOKUP(BD75,Tarif!$A:$P,4,FALSE))","v":""}]
[null,100013306,"SONDE EXTERIEURE RADIO ",null,null,null,{"$f":"IFERROR(IF(BI51<>\"\",BI51,IF(BI99<>\"\",BI99,IF(BI147<>\"\",BI147,IF(BI195<>\"\",BI195,IF(BI243<>\"\",BI243,IF(BI291<>\"\",BI291,IF(BI339<>\"\",BI339,\"\"))))))),\"\")","v":"AD251"},80,31,null,null,{"$f":"\"\"","v":""},{"$f":"IF(L76=\"\",\"\",VLOOKUP(L76,Tarif!$A:$P,2,FALSE))","v":""},null,null,null,{"$f":"IF(L76=\"\",\"\",VLOOKUP(L76,Tarif!$A:$P,3,FALSE))","v":""},{"$f":"IF(L76=\"\",\"\",VLOOKUP(L76,Tarif!$A:$P,4,FALSE))","v":""},null,{"$f":"\"\"","v":""},{"$f":"IF(T76=\"\",\"\",VLOOKUP(T76,Tarif!$A:$P,2,FALSE))","v":""},null,null,null,{"$f":"IF(T76=\"\",\"\",VLOOKUP(T76,Tarif!$A:$P,3,FALSE))","v":""},{"$f":"IF(T76=\"\",\"\",VLOOKUP(T76,Tarif!$A:$P,4,FALSE))","v":""},null,{"$f":"\"\"","v":""},{"$f":"IF(AB76=\"\",\"\",VLOOKUP(AB76,Tarif!$A:$P,2,FALSE))","v":""},null,null,null,{"$f":"IF(AB76=\"\",\"\",VLOOKUP(AB76,Tarif!$A:$P,3,FALSE))","v":""},{"$f":"IF(AB76=\"\",\"\",VLOOKUP(AB76,Tarif!$A:$P,4,FALSE))","v":""},null,{"$f":"\"\"","v":""},{"$f":"IF(AJ76=\"\",\"\",VLOOKUP(AJ76,Tarif!$A:$P,2,FALSE))","v":""},null,null,null,{"$f":"IF(AJ76=\"\",\"\",VLOOKUP(AJ76,Tarif!$A:$P,3,FALSE))","v":""},{"$f":"IF(AJ76=\"\",\"\",VLOOKUP(AJ76,Tarif!$A:$P,4,FALSE))","v":""},null,{"$f":"\"\"","v":""},{"$f":"IF(AR76=\"\",\"\",VLOOKUP(AR76,Tarif!$A:$P,2,FALSE))","v":""},null,null,null,{"$f":"IF(AR76=\"\",\"\",VLOOKUP(AR76,Tarif!$A:$P,3,FALSE))","v":""},{"$f":"IF(AR76=\"\",\"\",VLOOKUP(AR76,Tarif!$A:$P,4,FALSE))","v":""},null,null,null,null,null,"",{"$f":"IF(BD76=\"\",\"\",VLOOKUP(BD76,Tarif!$A:$P,2,FALSE))","v":""},null,null,null,{"$f":"IF(BD76=\"\",\"\",VLOOKUP(BD76,Tarif!$A:$P,3,FALSE))","v":""},{"$f":"IF(BD76=\"\",\"\",VLOOKUP(BD76,Tarif!$A:$P,4,FALSE))","v":""}]
[null,100013307,"MODULE CHAUDIERE RADIO (EMETTEUR)",null,null,null,{"$f":"IFERROR(IF(BI52<>\"\",BI52,IF(BI100<>\"\",BI100,IF(BI148<>\"\",BI148,IF(BI196<>\"\",BI196,IF(BI244<>\"\",BI244,IF(BI292<>\"\",BI292,IF(BI340<>\"\",BI340,\"\"))))))),\"\")","v":"AD252"},129,32,null,null,{"$f":"B14","v":100015476},{"$f":"IF(L77=\"\",\"\",VLOOKUP(L77,Tarif!$A:$P,2,FALSE))","v":"LIAISON FRIGORIFIQUE PE 1/2\" 1/4\" - LG 10 m"},null,null,null,{"$f":"IF(L77=\"\",\"\",VLOOKUP(L77,Tarif!$A:$P,3,FALSE))","v":"EH142"},{"$f":"IF(L77=\"\",\"\",VLOOKUP(L77,Tarif!$A:$P,4,FALSE))","v":249},null,{"$f":"B14","v":100015476},{"$f":"IF(T77=\"\",\"\",VLOOKUP(T77,Tarif!$A:$P,2,FALSE))","v":"LIAISON FRIGORIFIQUE PE 1/2\" 1/4\" - LG 10 m"},null,null,null,{"$f":"IF(T77=\"\",\"\",VLOOKUP(T77,Tarif!$A:$P,3,FALSE))","v":"EH142"},{"$f":"IF(T77=\"\",\"\",VLOOKUP(T77,Tarif!$A:$P,4,FALSE))","v":249},null,{"$f":"B14","v":100015476},{"$f":"IF(AB77=\"\",\"\",VLOOKUP(AB77,Tarif!$A:$P,2,FALSE))","v":"LIAISON FRIGORIFIQUE PE 1/2\" 1/4\" - LG 10 m"},null,null,null,{"$f":"IF(AB77=\"\",\"\",VLOOKUP(AB77,Tarif!$A:$P,3,FALSE))","v":"EH142"},{"$f":"IF(AB77=\"\",\"\",VLOOKUP(AB77,Tarif!$A:$P,4,FALSE))","v":249},null,{"$f":"B14","v":100015476},{"$f":"IF(AJ77=\"\",\"\",VLOOKUP(AJ77,Tarif!$A:$P,2,FALSE))","v":"LIAISON FRIGORIFIQUE PE 1/2\" 1/4\" - LG 10 m"},null,null,null,{"$f":"IF(AJ77=\"\",\"\",VLOOKUP(AJ77,Tarif!$A:$P,3,FALSE))","v":"EH142"},{"$f":"IF(AJ77=\"\",\"\",VLOOKUP(AJ77,Tarif!$A:$P,4,FALSE))","v":249},null,{"$f":"B14","v":100015476},{"$f":"IF(AR77=\"\",\"\",VLOOKUP(AR77,Tarif!$A:$P,2,FALSE))","v":"LIAISON FRIGORIFIQUE PE 1/2\" 1/4\" - LG 10 m"},null,null,null,{"$f":"IF(AR77=\"\",\"\",VLOOKUP(AR77,Tarif!$A:$P,3,FALSE))","v":"EH142"},{"$f":"IF(AR77=\"\",\"\",VLOOKUP(AR77,Tarif!$A:$P,4,FALSE))","v":249},null,null,null,null,null,"",{"$f":"IF(BD77=\"\",\"\",VLOOKUP(BD77,Tarif!$A:$P,2,FALSE))","v":""},null,null,null,{"$f":"IF(BD77=\"\",\"\",VLOOKUP(BD77,Tarif!$A:$P,3,FALSE))","v":""},{"$f":"IF(BD77=\"\",\"\",VLOOKUP(BD77,Tarif!$A:$P,4,FALSE))","v":""}]
[null,100002803,"COMMANDE A DISTANCE SIMPLIFIEE AD208",null,null,null,{"$f":"IFERROR(IF(BI53<>\"\",BI53,IF(BI101<>\"\",BI101,IF(BI149<>\"\",BI149,IF(BI197<>\"\",BI197,IF(BI245<>\"\",BI245,IF(BI293<>\"\",BI293,IF(BI341<>\"\",BI341,\"\"))))))),\"\")","v":"AD208"},109,33,null,null,{"$f":"B15","v":100008841},{"$f":"IF(L78=\"\",\"\",VLOOKUP(L78,Tarif!$A:$P,2,FALSE))","v":"BALLON TAMPON 80L B 80 T"},null,null,null,{"$f":"IF(L78=\"\",\"\",VLOOKUP(L78,Tarif!$A:$P,3,FALSE))","v":"EH85"},{"$f":"IF(L78=\"\",\"\",VLOOKUP(L78,Tarif!$A:$P,4,FALSE))","v":558},null,{"$f":"B15","v":100008841},{"$f":"IF(T78=\"\",\"\",VLOOKUP(T78,Tarif!$A:$P,2,FALSE))","v":"BALLON TAMPON 80L B 80 T"},null,null,null,{"$f":"IF(T78=\"\",\"\",VLOOKUP(T78,Tarif!$A:$P,3,FALSE))","v":"EH85"},{"$f":"IF(T78=\"\",\"\",VLOOKUP(T78,Tarif!$A:$P,4,FALSE))","v":558},null,{"$f":"B15","v":100008841},{"$f":"IF(AB78=\"\",\"\",VLOOKUP(AB78,Tarif!$A:$P,2,FALSE))","v":"BALLON TAMPON 80L B 80 T"},null,null,null,{"$f":"IF(AB78=\"\",\"\",VLOOKUP(AB78,Tarif!$A:$P,3,FALSE))","v":"EH85"},{"$f":"IF(AB78=\"\",\"\",VLOOKUP(AB78,Tarif!$A:$P,4,FALSE))","v":558},null,{"$f":"B15","v":100008841},{"$f":"IF(AJ78=\"\",\"\",VLOOKUP(AJ78,Tarif!$A:$P,2,FALSE))","v":"BALLON TAMPON 80L B 80 T"},null,null,null,{"$f":"IF(AJ78=\"\",\"\",VLOOKUP(AJ78,Tarif!$A:$P,3,FALSE))","v":"EH85"},{"$f":"IF(AJ78=\"\",\"\",VLOOKUP(AJ78,Tarif!$A:$P,4,FALSE))","v":558},null,{"$f":"B15","v":100008841},{"$f":"IF(AR78=\"\",\"\",VLOOKUP(AR78,Tarif!$A:$P,2,FALSE))","v":"BALLON TAMPON 80L B 80 T"},null,null,null,{"$f":"IF(AR78=\"\",\"\",VLOOKUP(AR78,Tarif!$A:$P,3,FALSE))","v":"EH85"},{"$f":"IF(AR78=\"\",\"\",VLOOKUP(AR78,Tarif!$A:$P,4,FALSE))","v":558},null,null,null,null,null,"",{"$f":"IF(BD78=\"\",\"\",VLOOKUP(BD78,Tarif!$A:$P,2,FALSE))","v":""},null,null,null,{"$f":"IF(BD78=\"\",\"\",VLOOKUP(BD78,Tarif!$A:$P,3,FALSE))","v":""},{"$f":"IF(BD78=\"\",\"\",VLOOKUP(BD78,Tarif!$A:$P,4,FALSE))","v":""}]
[null,100013304,"OPTION V3V ",null,null,null,{"$f":"IFERROR(IF(BI54<>\"\",BI54,IF(BI102<>\"\",BI102,IF(BI150<>\"\",BI150,IF(BI198<>\"\",BI198,IF(BI246<>\"\",BI246,IF(BI294<>\"\",BI294,IF(BI342<>\"\",BI342,\"\"))))))),\"\")","v":"AD249"},166,34,null,null,{"$f":"B16","v":100004415},{"$f":"IF(L79=\"\",\"\",VLOOKUP(L79,Tarif!$A:$P,2,FALSE))","v":"BALLON TAMPON 160L B 150 T"},null,null,null,{"$f":"IF(L79=\"\",\"\",VLOOKUP(L79,Tarif!$A:$P,3,FALSE))","v":"EH60"},{"$f":"IF(L79=\"\",\"\",VLOOKUP(L79,Tarif!$A:$P,4,FALSE))","v":836},null,{"$f":"B16","v":100004415},{"$f":"IF(T79=\"\",\"\",VLOOKUP(T79,Tarif!$A:$P,2,FALSE))","v":"BALLON TAMPON 160L B 150 T"},null,null,null,{"$f":"IF(T79=\"\",\"\",VLOOKUP(T79,Tarif!$A:$P,3,FALSE))","v":"EH60"},{"$f":"IF(T79=\"\",\"\",VLOOKUP(T79,Tarif!$A:$P,4,FALSE))","v":836},null,{"$f":"B16","v":100004415},{"$f":"IF(AB79=\"\",\"\",VLOOKUP(AB79,Tarif!$A:$P,2,FALSE))","v":"BALLON TAMPON 160L B 150 T"},null,null,null,{"$f":"IF(AB79=\"\",\"\",VLOOKUP(AB79,Tarif!$A:$P,3,FALSE))","v":"EH60"},{"$f":"IF(AB79=\"\",\"\",VLOOKUP(AB79,Tarif!$A:$P,4,FALSE))","v":836},null,{"$f":"B16","v":100004415},{"$f":"IF(AJ79=\"\",\"\",VLOOKUP(AJ79,Tarif!$A:$P,2,FALSE))","v":"BALLON TAMPON 160L B 150 T"},null,null,null,{"$f":"IF(AJ79=\"\",\"\",VLOOKUP(AJ79,Tarif!$A:$P,3,FALSE))","v":"EH60"},{"$f":"IF(AJ79=\"\",\"\",VLOOKUP(AJ79,Tarif!$A:$P,4,FALSE))","v":836},null,{"$f":"B16","v":100004415},{"$f":"IF(AR79=\"\",\"\",VLOOKUP(AR79,Tarif!$A:$P,2,FALSE))","v":"BALLON TAMPON 160L B 150 T"},null,null,null,{"$f":"IF(AR79=\"\",\"\",VLOOKUP(AR79,Tarif!$A:$P,3,FALSE))","v":"EH60"},{"$f":"IF(AR79=\"\",\"\",VLOOKUP(AR79,Tarif!$A:$P,4,FALSE))","v":836},null,null,null,null,null,"",{"$f":"IF(BD79=\"\",\"\",VLOOKUP(BD79,Tarif!$A:$P,2,FALSE))","v":""},null,null,null,{"$f":"IF(BD79=\"\",\"\",VLOOKUP(BD79,Tarif!$A:$P,3,FALSE))","v":""},{"$f":"IF(BD79=\"\",\"\",VLOOKUP(BD79,Tarif!$A:$P,4,FALSE))","v":""}]
[null,7624902,"KIT CABLAGE PLANCHER CHAUFFANT DIRECT",null,null,null,{"$f":"IFERROR(IF(BI55<>\"\",BI55,IF(BI103<>\"\",BI103,IF(BI151<>\"\",BI151,IF(BI199<>\"\",BI199,IF(BI247<>\"\",BI247,IF(BI295<>\"\",BI295,IF(BI343<>\"\",BI343,\"\"))))))),\"\")","v":"HA255"},39,35,null,null,{"$f":"\"\"","v":""},{"$f":"IF(L80=\"\",\"\",VLOOKUP(L80,Tarif!$A:$P,2,FALSE))","v":""},null,null,null,{"$f":"IF(L80=\"\",\"\",VLOOKUP(L80,Tarif!$A:$P,3,FALSE))","v":""},{"$f":"IF(L80=\"\",\"\",VLOOKUP(L80,Tarif!$A:$P,4,FALSE))","v":""},null,{"$f":"B17","v":7619010},{"$f":"IF(T80=\"\",\"\",VLOOKUP(T80,Tarif!$A:$P,2,FALSE))","v":"KIT VANNE 3 VOIES"},null,null,null,{"$f":"IF(T80=\"\",\"\",VLOOKUP(T80,Tarif!$A:$P,3,FALSE))","v":"EH528"},{"$f":"IF(T80=\"\",\"\",VLOOKUP(T80,Tarif!$A:$P,4,FALSE))","v":616},null,{"$f":"B17","v":7619010},{"$f":"IF(AB80=\"\",\"\",VLOOKUP(AB80,Tarif!$A:$P,2,FALSE))","v":"KIT VANNE 3 VOIES"},null,null,null,{"$f":"IF(AB80=\"\",\"\",VLOOKUP(AB80,Tarif!$A:$P,3,FALSE))","v":"EH528"},{"$f":"IF(AB80=\"\",\"\",VLOOKUP(AB80,Tarif!$A:$P,4,FALSE))","v":616},null,{"$f":"\"\"","v":""},{"$f":"IF(AJ80=\"\",\"\",VLOOKUP(AJ80,Tarif!$A:$P,2,FALSE))","v":""},null,null,null,{"$f":"IF(AJ80=\"\",\"\",VLOOKUP(AJ80,Tarif!$A:$P,3,FALSE))","v":""},{"$f":"IF(AJ80=\"\",\"\",VLOOKUP(AJ80,Tarif!$A:$P,4,FALSE))","v":""},null,{"$f":"\"\"","v":""},{"$f":"IF(AR80=\"\",\"\",VLOOKUP(AR80,Tarif!$A:$P,2,FALSE))","v":""},null,null,null,{"$f":"IF(AR80=\"\",\"\",VLOOKUP(AR80,Tarif!$A:$P,3,FALSE))","v":""},{"$f":"IF(AR80=\"\",\"\",VLOOKUP(AR80,Tarif!$A:$P,4,FALSE))","v":""},null,null,null,null,null,"",{"$f":"IF(BD80=\"\",\"\",VLOOKUP(BD80,Tarif!$A:$P,2,FALSE))","v":""},null,null,null,{"$f":"IF(BD80=\"\",\"\",VLOOKUP(BD80,Tarif!$A:$P,3,FALSE))","v":""},{"$f":"IF(BD80=\"\",\"\",VLOOKUP(BD80,Tarif!$A:$P,4,FALSE))","v":""}]
[null,88017017,"SONDE DEPART v3v",null,null,null,{"$f":"IFERROR(IF(BI56<>\"\",BI56,IF(BI104<>\"\",BI104,IF(BI152<>\"\",BI152,IF(BI200<>\"\",BI200,IF(BI248<>\"\",BI248,IF(BI296<>\"\",BI296,IF(BI344<>\"\",BI344,\"\"))))))),\"\")","v":"AD199"},83,36,null,null,{"$f":"B19","v":7626737},{"$f":"IF(L81=\"\",\"\",VLOOKUP(L81,Tarif!$A:$P,2,FALSE))","v":"KIT ISOLATION MODE CLIMATISATION"},null,null,null,{"$f":"IF(L81=\"\",\"\",VLOOKUP(L81,Tarif!$A:$P,3,FALSE))","v":"EH567"},{"$f":"IF(L81=\"\",\"\",VLOOKUP(L81,Tarif!$A:$P,4,FALSE))","v":223},null,{"$f":"B19","v":7626737},{"$f":"IF(T81=\"\",\"\",VLOOKUP(T81,Tarif!$A:$P,2,FALSE))","v":"KIT ISOLATION MODE CLIMATISATION"},null,null,null,{"$f":"IF(T81=\"\",\"\",VLOOKUP(T81,Tarif!$A:$P,3,FALSE))","v":"EH567"},{"$f":"IF(T81=\"\",\"\",VLOOKUP(T81,Tarif!$A:$P,4,FALSE))","v":223},null,{"$f":"B19","v":7626737},{"$f":"IF(AB81=\"\",\"\",VLOOKUP(AB81,Tarif!$A:$P,2,FALSE))","v":"KIT ISOLATION MODE CLIMATISATION"},null,null,null,{"$f":"IF(AB81=\"\",\"\",VLOOKUP(AB81,Tarif!$A:$P,3,FALSE))","v":"EH567"},{"$f":"IF(AB81=\"\",\"\",VLOOKUP(AB81,Tarif!$A:$P,4,FALSE))","v":223},null,{"$f":"B19","v":7626737},{"$f":"IF(AJ81=\"\",\"\",VLOOKUP(AJ81,Tarif!$A:$P,2,FALSE))","v":"KIT ISOLATION MODE CLIMATISATION"},null,null,null,{"$f":"IF(AJ81=\"\",\"\",VLOOKUP(AJ81,Tarif!$A:$P,3,FALSE))","v":"EH567"},{"$f":"IF(AJ81=\"\",\"\",VLOOKUP(AJ81,Tarif!$A:$P,4,FALSE))","v":223},null,{"$f":"B19","v":7626737},{"$f":"IF(AR81=\"\",\"\",VLOOKUP(AR81,Tarif!$A:$P,2,FALSE))","v":"KIT ISOLATION MODE CLIMATISATION"},null,null,null,{"$f":"IF(AR81=\"\",\"\",VLOOKUP(AR81,Tarif!$A:$P,3,FALSE))","v":"EH567"},{"$f":"IF(AR81=\"\",\"\",VLOOKUP(AR81,Tarif!$A:$P,4,FALSE))","v":223},null,null,null,null,null,"",{"$f":"IF(BD81=\"\",\"\",VLOOKUP(BD81,Tarif!$A:$P,2,FALSE))","v":""},null,null,null,{"$f":"IF(BD81=\"\",\"\",VLOOKUP(BD81,Tarif!$A:$P,3,FALSE))","v":""},{"$f":"IF(BD81=\"\",\"\",VLOOKUP(BD81,Tarif!$A:$P,4,FALSE))","v":""}]
[null,100013305,"COLIS SONDE SYSTÈME OE-TRONIC 4",null,null,null,{"$f":"IFERROR(IF(BI57<>\"\",BI57,IF(BI105<>\"\",BI105,IF(BI153<>\"\",BI153,IF(BI201<>\"\",BI201,IF(BI249<>\"\",BI249,IF(BI297<>\"\",BI297,IF(BI345<>\"\",BI345,\"\"))))))),\"\")","v":"AD250"},48,37,null,null,{"$f":"B20","v":7636899},{"$f":"IF(L82=\"\",\"\",VLOOKUP(L82,Tarif!$A:$P,2,FALSE))","v":"KIT SILENCIEUX MODULE EXTERIEUR"},null,null,null,{"$f":"IF(L82=\"\",\"\",VLOOKUP(L82,Tarif!$A:$P,3,FALSE))","v":"EH572"},{"$f":"IF(L82=\"\",\"\",VLOOKUP(L82,Tarif!$A:$P,4,FALSE))","v":64},null,{"$f":"B20","v":7636899},{"$f":"IF(T82=\"\",\"\",VLOOKUP(T82,Tarif!$A:$P,2,FALSE))","v":"KIT SILENCIEUX MODULE EXTERIEUR"},null,null,null,{"$f":"IF(T82=\"\",\"\",VLOOKUP(T82,Tarif!$A:$P,3,FALSE))","v":"EH572"},{"$f":"IF(T82=\"\",\"\",VLOOKUP(T82,Tarif!$A:$P,4,FALSE))","v":64},null,{"$f":"B20","v":7636899},{"$f":"IF(AB82=\"\",\"\",VLOOKUP(AB82,Tarif!$A:$P,2,FALSE))","v":"KIT SILENCIEUX MODULE EXTERIEUR"},null,null,null,{"$f":"IF(AB82=\"\",\"\",VLOOKUP(AB82,Tarif!$A:$P,3,FALSE))","v":"EH572"},{"$f":"IF(AB82=\"\",\"\",VLOOKUP(AB82,Tarif!$A:$P,4,FALSE))","v":64},null,{"$f":"B20","v":7636899},{"$f":"IF(AJ82=\"\",\"\",VLOOKUP(AJ82,Tarif!$A:$P,2,FALSE))","v":"KIT SILENCIEUX MODULE EXTERIEUR"},null,null,null,{"$f":"IF(AJ82=\"\",\"\",VLOOKUP(AJ82,Tarif!$A:$P,3,FALSE))","v":"EH572"},{"$f":"IF(AJ82=\"\",\"\",VLOOKUP(AJ82,Tarif!$A:$P,4,FALSE))","v":64},null,{"$f":"B20","v":7636899},{"$f":"IF(AR82=\"\",\"\",VLOOKUP(AR82,Tarif!$A:$P,2,FALSE))","v":"KIT SILENCIEUX MODULE EXTERIEUR"},null,null,null,{"$f":"IF(AR82=\"\",\"\",VLOOKUP(AR82,Tarif!$A:$P,3,FALSE))","v":"EH572"},{"$f":"IF(AR82=\"\",\"\",VLOOKUP(AR82,Tarif!$A:$P,4,FALSE))","v":64},null,null,null,null,null,"",{"$f":"IF(BD82=\"\",\"\",VLOOKUP(BD82,Tarif!$A:$P,2,FALSE))","v":""},null,null,null,{"$f":"IF(BD82=\"\",\"\",VLOOKUP(BD82,Tarif!$A:$P,3,FALSE))","v":""},{"$f":"IF(BD82=\"\",\"\",VLOOKUP(BD82,Tarif!$A:$P,4,FALSE))","v":""}]
[null,100019114,"KIT DETECTEUR DE CONDENSATION",null,null,null,{"$f":"IFERROR(IF(BI58<>\"\",BI58,IF(BI106<>\"\",BI106,IF(BI154<>\"\",BI154,IF(BI202<>\"\",BI202,IF(BI250<>\"\",BI250,IF(BI298<>\"\",BI298,IF(BI346<>\"\",BI346,\"\"))))))),\"\")","v":"HK27"},227,38,null,null,{"$f":"\"\"","v":""},{"$f":"IF(L83=\"\",\"\",VLOOKUP(L83,Tarif!$A:$P,2,FALSE))","v":""},null,null,null,{"$f":"IF(L83=\"\",\"\",VLOOKUP(L83,Tarif!$A:$P,3,FALSE))","v":""},{"$f":"IF(L83=\"\",\"\",VLOOKUP(L83,Tarif!$A:$P,4,FALSE))","v":""},null,{"$f":"\"\"","v":""},{"$f":"IF(T83=\"\",\"\",VLOOKUP(T83,Tarif!$A:$P,2,FALSE))","v":""},null,null,null,{"$f":"IF(T83=\"\",\"\",VLOOKUP(T83,Tarif!$A:$P,3,FALSE))","v":""},{"$f":"IF(T83=\"\",\"\",VLOOKUP(T83,Tarif!$A:$P,4,FALSE))","v":""},null,{"$f":"\"\"","v":""},{"$f":"IF(AB83=\"\",\"\",VLOOKUP(AB83,Tarif!$A:$P,2,FALSE))","v":""},null,null,null,{"$f":"IF(AB83=\"\",\"\",VLOOKUP(AB83,Tarif!$A:$P,3,FALSE))","v":""},{"$f":"IF(AB83=\"\",\"\",VLOOKUP(AB83,Tarif!$A:$P,4,FALSE))","v":""},null,{"$f":"\"\"","v":""},{"$f":"IF(AJ83=\"\",\"\",VLOOKUP(AJ83,Tarif!$A:$P,2,FALSE))","v":""},null,null,null,{"$f":"IF(AJ83=\"\",\"\",VLOOKUP(AJ83,Tarif!$A:$P,3,FALSE))","v":""},{"$f":"IF(AJ83=\"\",\"\",VLOOKUP(AJ83,Tarif!$A:$P,4,FALSE))","v":""},null,{"$f":"\"\"","v":""},{"$f":"IF(AR83=\"\",\"\",VLOOKUP(AR83,Tarif!$A:$P,2,FALSE))","v":""},null,null,null,{"$f":"IF(AR83=\"\",\"\",VLOOKUP(AR83,Tarif!$A:$P,3,FALSE))","v":""},{"$f":"IF(AR83=\"\",\"\",VLOOKUP(AR83,Tarif!$A:$P,4,FALSE))","v":""},null,null,null,null,null,"",{"$f":"IF(BD83=\"\",\"\",VLOOKUP(BD83,Tarif!$A:$P,2,FALSE))","v":""},null,null,null,{"$f":"IF(BD83=\"\",\"\",VLOOKUP(BD83,Tarif!$A:$P,3,FALSE))","v":""},{"$f":"IF(BD83=\"\",\"\",VLOOKUP(BD83,Tarif!$A:$P,4,FALSE))","v":""}]
[null,"","",null,null,null,{"$f":"IFERROR(IF(BI59<>\"\",BI59,IF(BI107<>\"\",BI107,IF(BI155<>\"\",BI155,IF(BI203<>\"\",BI203,IF(BI251<>\"\",BI251,IF(BI299<>\"\",BI299,IF(BI347<>\"\",BI347,\"\"))))))),\"\")","v":""},"",39,null,null,{"$f":"\"\"","v":""},{"$f":"IF(L84=\"\",\"\",VLOOKUP(L84,Tarif!$A:$P,2,FALSE))","v":""},null,null,null,{"$f":"IF(L84=\"\",\"\",VLOOKUP(L84,Tarif!$A:$P,3,FALSE))","v":""},{"$f":"IF(L84=\"\",\"\",VLOOKUP(L84,Tarif!$A:$P,4,FALSE))","v":""},null,{"$f":"\"\"","v":""},{"$f":"IF(T84=\"\",\"\",VLOOKUP(T84,Tarif!$A:$P,2,FALSE))","v":""},null,null,null,{"$f":"IF(T84=\"\",\"\",VLOOKUP(T84,Tarif!$A:$P,3,FALSE))","v":""},{"$f":"IF(T84=\"\",\"\",VLOOKUP(T84,Tarif!$A:$P,4,FALSE))","v":""},null,{"$f":"\"\"","v":""},{"$f":"IF(AB84=\"\",\"\",VLOOKUP(AB84,Tarif!$A:$P,2,FALSE))","v":""},null,null,null,{"$f":"IF(AB84=\"\",\"\",VLOOKUP(AB84,Tarif!$A:$P,3,FALSE))","v":""},{"$f":"IF(AB84=\"\",\"\",VLOOKUP(AB84,Tarif!$A:$P,4,FALSE))","v":""},null,{"$f":"\"\"","v":""},{"$f":"IF(AJ84=\"\",\"\",VLOOKUP(AJ84,Tarif!$A:$P,2,FALSE))","v":""},null,null,null,{"$f":"IF(AJ84=\"\",\"\",VLOOKUP(AJ84,Tarif!$A:$P,3,FALSE))","v":""},{"$f":"IF(AJ84=\"\",\"\",VLOOKUP(AJ84,Tarif!$A:$P,4,FALSE))","v":""},null,{"$f":"\"\"","v":""},{"$f":"IF(AR84=\"\",\"\",VLOOKUP(AR84,Tarif!$A:$P,2,FALSE))","v":""},null,null,null,{"$f":"IF(AR84=\"\",\"\",VLOOKUP(AR84,Tarif!$A:$P,3,FALSE))","v":""},{"$f":"IF(AR84=\"\",\"\",VLOOKUP(AR84,Tarif!$A:$P,4,FALSE))","v":""},null,null,null,null,null,"",{"$f":"IF(BD84=\"\",\"\",VLOOKUP(BD84,Tarif!$A:$P,2,FALSE))","v":""},null,null,null,{"$f":"IF(BD84=\"\",\"\",VLOOKUP(BD84,Tarif!$A:$P,3,FALSE))","v":""},{"$f":"IF(BD84=\"\",\"\",VLOOKUP(BD84,Tarif!$A:$P,4,FALSE))","v":""}]
[null,"","",null,null,null,{"$f":"IFERROR(IF(BI60<>\"\",BI60,IF(BI108<>\"\",BI108,IF(BI156<>\"\",BI156,IF(BI204<>\"\",BI204,IF(BI252<>\"\",BI252,IF(BI300<>\"\",BI300,IF(BI348<>\"\",BI348,\"\"))))))),\"\")","v":""},"",40,null,null,{"$f":"\"\"","v":""},{"$f":"IF(L85=\"\",\"\",VLOOKUP(L85,Tarif!$A:$P,2,FALSE))","v":""},null,null,null,{"$f":"IF(L85=\"\",\"\",VLOOKUP(L85,Tarif!$A:$P,3,FALSE))","v":""},{"$f":"IF(L85=\"\",\"\",VLOOKUP(L85,Tarif!$A:$P,4,FALSE))","v":""},null,{"$f":"\"\"","v":""},{"$f":"IF(T85=\"\",\"\",VLOOKUP(T85,Tarif!$A:$P,2,FALSE))","v":""},null,null,null,{"$f":"IF(T85=\"\",\"\",VLOOKUP(T85,Tarif!$A:$P,3,FALSE))","v":""},{"$f":"IF(T85=\"\",\"\",VLOOKUP(T85,Tarif!$A:$P,4,FALSE))","v":""},null,{"$f":"\"\"","v":""},{"$f":"IF(AB85=\"\",\"\",VLOOKUP(AB85,Tarif!$A:$P,2,FALSE))","v":""},null,null,null,{"$f":"IF(AB85=\"\",\"\",VLOOKUP(AB85,Tarif!$A:$P,3,FALSE))","v":""},{"$f":"IF(AB85=\"\",\"\",VLOOKUP(AB85,Tarif!$A:$P,4,FALSE))","v":""},null,{"$f":"\"\"","v":""},{"$f":"IF(AJ85=\"\",\"\",VLOOKUP(AJ85,Tarif!$A:$P,2,FALSE))","v":""},null,null,null,{"$f":"IF(AJ85=\"\",\"\",VLOOKUP(AJ85,Tarif!$A:$P,3,FALSE))","v":""},{"$f":"IF(AJ85=\"\",\"\",VLOOKUP(AJ85,Tarif!$A:$P,4,FALSE))","v":""},null,{"$f":"\"\"","v":""},{"$f":"IF(AR85=\"\",\"\",VLOOKUP(AR85,Tarif!$A:$P,2,FALSE))","v":""},null,null,null,{"$f":"IF(AR85=\"\",\"\",VLOOKUP(AR85,Tarif!$A:$P,3,FALSE))","v":""},{"$f":"IF(AR85=\"\",\"\",VLOOKUP(AR85,Tarif!$A:$P,4,FALSE))","v":""},null,null,null,null,null,"",{"$f":"IF(BD85=\"\",\"\",VLOOKUP(BD85,Tarif!$A:$P,2,FALSE))","v":""},null,null,null,{"$f":"IF(BD85=\"\",\"\",VLOOKUP(BD85,Tarif!$A:$P,3,FALSE))","v":""},{"$f":"IF(BD85=\"\",\"\",VLOOKUP(BD85,Tarif!$A:$P,4,FALSE))","v":""}]
[null,"","",null,null,null,{"$f":"IFERROR(IF(BI61<>\"\",BI61,IF(BI109<>\"\",BI109,IF(BI157<>\"\",BI157,IF(BI205<>\"\",BI205,IF(BI253<>\"\",BI253,IF(BI301<>\"\",BI301,IF(BI349<>\"\",BI349,\"\"))))))),\"\")","v":""},"",41,null,null,{"$f":"\"\"","v":""},{"$f":"IF(L86=\"\",\"\",VLOOKUP(L86,Tarif!$A:$P,2,FALSE))","v":""},null,null,null,{"$f":"IF(L86=\"\",\"\",VLOOKUP(L86,Tarif!$A:$P,3,FALSE))","v":""},{"$f":"IF(L86=\"\",\"\",VLOOKUP(L86,Tarif!$A:$P,4,FALSE))","v":""},null,{"$f":"\"\"","v":""},{"$f":"IF(T86=\"\",\"\",VLOOKUP(T86,Tarif!$A:$P,2,FALSE))","v":""},null,null,null,{"$f":"IF(T86=\"\",\"\",VLOOKUP(T86,Tarif!$A:$P,3,FALSE))","v":""},{"$f":"IF(T86=\"\",\"\",VLOOKUP(T86,Tarif!$A:$P,4,FALSE))","v":""},null,{"$f":"\"\"","v":""},{"$f":"IF(AB86=\"\",\"\",VLOOKUP(AB86,Tarif!$A:$P,2,FALSE))","v":""},null,null,null,{"$f":"IF(AB86=\"\",\"\",VLOOKUP(AB86,Tarif!$A:$P,3,FALSE))","v":""},{"$f":"IF(AB86=\"\",\"\",VLOOKUP(AB86,Tarif!$A:$P,4,FALSE))","v":""},null,{"$f":"\"\"","v":""},{"$f":"IF(AJ86=\"\",\"\",VLOOKUP(AJ86,Tarif!$A:$P,2,FALSE))","v":""},null,null,null,{"$f":"IF(AJ86=\"\",\"\",VLOOKUP(AJ86,Tarif!$A:$P,3,FALSE))","v":""},{"$f":"IF(AJ86=\"\",\"\",VLOOKUP(AJ86,Tarif!$A:$P,4,FALSE))","v":""},null,{"$f":"\"\"","v":""},{"$f":"IF(AR86=\"\",\"\",VLOOKUP(AR86,Tarif!$A:$P,2,FALSE))","v":""},null,null,null,{"$f":"IF(AR86=\"\",\"\",VLOOKUP(AR86,Tarif!$A:$P,3,FALSE))","v":""},{"$f":"IF(AR86=\"\",\"\",VLOOKUP(AR86,Tarif!$A:$P,4,FALSE))","v":""},null,null,null,null,null,"",{"$f":"IF(BD86=\"\",\"\",VLOOKUP(BD86,Tarif!$A:$P,2,FALSE))","v":""},null,null,null,{"$f":"IF(BD86=\"\",\"\",VLOOKUP(BD86,Tarif!$A:$P,3,FALSE))","v":""},{"$f":"IF(BD86=\"\",\"\",VLOOKUP(BD86,Tarif!$A:$P,4,FALSE))","v":""}]
[null,null,null,null,null,null,null,null,null,null,null,{"$f":"\"\"","v":""},{"$f":"IF(L87=\"\",\"\",VLOOKUP(L87,Tarif!$A:$P,2,FALSE))","v":""},null,null,null,{"$f":"IF(L87=\"\",\"\",VLOOKUP(L87,Tarif!$A:$P,3,FALSE))","v":""},{"$f":"IF(L87=\"\",\"\",VLOOKUP(L87,Tarif!$A:$P,4,FALSE))","v":""},null,{"$f":"\"\"","v":""},{"$f":"IF(T87=\"\",\"\",VLOOKUP(T87,Tarif!$A:$P,2,FALSE))","v":""},null,null,null,{"$f":"IF(T87=\"\",\"\",VLOOKUP(T87,Tarif!$A:$P,3,FALSE))","v":""},{"$f":"IF(T87=\"\",\"\",VLOOKUP(T87,Tarif!$A:$P,4,FALSE))","v":""},null,{"$f":"\"\"","v":""},{"$f":"IF(AB87=\"\",\"\",VLOOKUP(AB87,Tarif!$A:$P,2,FALSE))","v":""},null,null,null,{"$f":"IF(AB87=\"\",\"\",VLOOKUP(AB87,Tarif!$A:$P,3,FALSE))","v":""},{"$f":"IF(AB87=\"\",\"\",VLOOKUP(AB87,Tarif!$A:$P,4,FALSE))","v":""},null,{"$f":"\"\"","v":""},{"$f":"IF(AJ87=\"\",\"\",VLOOKUP(AJ87,Tarif!$A:$P,2,FALSE))","v":""},null,null,null,{"$f":"IF(AJ87=\"\",\"\",VLOOKUP(AJ87,Tarif!$A:$P,3,FALSE))","v":""},{"$f":"IF(AJ87=\"\",\"\",VLOOKUP(AJ87,Tarif!$A:$P,4,FALSE))","v":""},null,{"$f":"\"\"","v":""},{"$f":"IF(AR87=\"\",\"\",VLOOKUP(AR87,Tarif!$A:$P,2,FALSE))","v":""},null,null,null,{"$f":"IF(AR87=\"\",\"\",VLOOKUP(AR87,Tarif!$A:$P,3,FALSE))","v":""},{"$f":"IF(AR87=\"\",\"\",VLOOKUP(AR87,Tarif!$A:$P,4,FALSE))","v":""},null,null,null,null,null,"",{"$f":"IF(BD87=\"\",\"\",VLOOKUP(BD87,Tarif!$A:$P,2,FALSE))","v":""},null,null,null,{"$f":"IF(BD87=\"\",\"\",VLOOKUP(BD87,Tarif!$A:$P,3,FALSE))","v":""},{"$f":"IF(BD87=\"\",\"\",VLOOKUP(BD87,Tarif!$A:$P,4,FALSE))","v":""}]
[null,null,null,null,null,null,null,null,null,null,null,{"$f":"\"\"","v":""},{"$f":"IF(L88=\"\",\"\",VLOOKUP(L88,Tarif!$A:$P,2,FALSE))","v":""},null,null,null,{"$f":"IF(L88=\"\",\"\",VLOOKUP(L88,Tarif!$A:$P,3,FALSE))","v":""},{"$f":"IF(L88=\"\",\"\",VLOOKUP(L88,Tarif!$A:$P,4,FALSE))","v":""},null,{"$f":"\"\"","v":""},{"$f":"IF(T88=\"\",\"\",VLOOKUP(T88,Tarif!$A:$P,2,FALSE))","v":""},null,null,null,{"$f":"IF(T88=\"\",\"\",VLOOKUP(T88,Tarif!$A:$P,3,FALSE))","v":""},{"$f":"IF(T88=\"\",\"\",VLOOKUP(T88,Tarif!$A:$P,4,FALSE))","v":""},null,{"$f":"\"\"","v":""},{"$f":"IF(AB88=\"\",\"\",VLOOKUP(AB88,Tarif!$A:$P,2,FALSE))","v":""},null,null,null,{"$f":"IF(AB88=\"\",\"\",VLOOKUP(AB88,Tarif!$A:$P,3,FALSE))","v":""},{"$f":"IF(AB88=\"\",\"\",VLOOKUP(AB88,Tarif!$A:$P,4,FALSE))","v":""},null,{"$f":"\"\"","v":""},{"$f":"IF(AJ88=\"\",\"\",VLOOKUP(AJ88,Tarif!$A:$P,2,FALSE))","v":""},null,null,null,{"$f":"IF(AJ88=\"\",\"\",VLOOKUP(AJ88,Tarif!$A:$P,3,FALSE))","v":""},{"$f":"IF(AJ88=\"\",\"\",VLOOKUP(AJ88,Tarif!$A:$P,4,FALSE))","v":""},null,{"$f":"\"\"","v":""},{"$f":"IF(AR88=\"\",\"\",VLOOKUP(AR88,Tarif!$A:$P,2,FALSE))","v":""},null,null,null,{"$f":"IF(AR88=\"\",\"\",VLOOKUP(AR88,Tarif!$A:$P,3,FALSE))","v":""},{"$f":"IF(AR88=\"\",\"\",VLOOKUP(AR88,Tarif!$A:$P,4,FALSE))","v":""},null,null,null,null,null,"",{"$f":"IF(BD88=\"\",\"\",VLOOKUP(BD88,Tarif!$A:$P,2,FALSE))","v":""},null,null,null,{"$f":"IF(BD88=\"\",\"\",VLOOKUP(BD88,Tarif!$A:$P,3,FALSE))","v":""},{"$f":"IF(BD88=\"\",\"\",VLOOKUP(BD88,Tarif!$A:$P,4,FALSE))","v":""}]
[null,null,null,null,null,null,null,null,null,null,null,{"$f":"\"\"","v":""},{"$f":"IF(L89=\"\",\"\",VLOOKUP(L89,Tarif!$A:$P,2,FALSE))","v":""},null,null,null,{"$f":"IF(L89=\"\",\"\",VLOOKUP(L89,Tarif!$A:$P,3,FALSE))","v":""},{"$f":"IF(L89=\"\",\"\",VLOOKUP(L89,Tarif!$A:$P,4,FALSE))","v":""},null,{"$f":"\"\"","v":""},{"$f":"IF(T89=\"\",\"\",VLOOKUP(T89,Tarif!$A:$P,2,FALSE))","v":""},null,null,null,{"$f":"IF(T89=\"\",\"\",VLOOKUP(T89,Tarif!$A:$P,3,FALSE))","v":""},{"$f":"IF(T89=\"\",\"\",VLOOKUP(T89,Tarif!$A:$P,4,FALSE))","v":""},null,{"$f":"\"\"","v":""},{"$f":"IF(AB89=\"\",\"\",VLOOKUP(AB89,Tarif!$A:$P,2,FALSE))","v":""},null,null,null,{"$f":"IF(AB89=\"\",\"\",VLOOKUP(AB89,Tarif!$A:$P,3,FALSE))","v":""},{"$f":"IF(AB89=\"\",\"\",VLOOKUP(AB89,Tarif!$A:$P,4,FALSE))","v":""},null,{"$f":"\"\"","v":""},{"$f":"IF(AJ89=\"\",\"\",VLOOKUP(AJ89,Tarif!$A:$P,2,FALSE))","v":""},null,null,null,{"$f":"IF(AJ89=\"\",\"\",VLOOKUP(AJ89,Tarif!$A:$P,3,FALSE))","v":""},{"$f":"IF(AJ89=\"\",\"\",VLOOKUP(AJ89,Tarif!$A:$P,4,FALSE))","v":""},null,{"$f":"\"\"","v":""},{"$f":"IF(AR89=\"\",\"\",VLOOKUP(AR89,Tarif!$A:$P,2,FALSE))","v":""},null,null,null,{"$f":"IF(AR89=\"\",\"\",VLOOKUP(AR89,Tarif!$A:$P,3,FALSE))","v":""},{"$f":"IF(AR89=\"\",\"\",VLOOKUP(AR89,Tarif!$A:$P,4,FALSE))","v":""},null,null,null,null,null,"",{"$f":"IF(BD89=\"\",\"\",VLOOKUP(BD89,Tarif!$A:$P,2,FALSE))","v":""},null,null,null,{"$f":"IF(BD89=\"\",\"\",VLOOKUP(BD89,Tarif!$A:$P,3,FALSE))","v":""},{"$f":"IF(BD89=\"\",\"\",VLOOKUP(BD89,Tarif!$A:$P,4,FALSE))","v":""}]
[null,null,null,null,null,null,null,null,null,null,null,{"$f":"\"\"","v":""},{"$f":"IF(L90=\"\",\"\",VLOOKUP(L90,Tarif!$A:$P,2,FALSE))","v":""},null,null,null,{"$f":"IF(L90=\"\",\"\",VLOOKUP(L90,Tarif!$A:$P,3,FALSE))","v":""},{"$f":"IF(L90=\"\",\"\",VLOOKUP(L90,Tarif!$A:$P,4,FALSE))","v":""},null,{"$f":"\"\"","v":""},{"$f":"IF(T90=\"\",\"\",VLOOKUP(T90,Tarif!$A:$P,2,FALSE))","v":""},null,null,null,{"$f":"IF(T90=\"\",\"\",VLOOKUP(T90,Tarif!$A:$P,3,FALSE))","v":""},{"$f":"IF(T90=\"\",\"\",VLOOKUP(T90,Tarif!$A:$P,4,FALSE))","v":""},null,{"$f":"\"\"","v":""},{"$f":"IF(AB90=\"\",\"\",VLOOKUP(AB90,Tarif!$A:$P,2,FALSE))","v":""},null,null,null,{"$f":"IF(AB90=\"\",\"\",VLOOKUP(AB90,Tarif!$A:$P,3,FALSE))","v":""},{"$f":"IF(AB90=\"\",\"\",VLOOKUP(AB90,Tarif!$A:$P,4,FALSE))","v":""},null,{"$f":"B29","v":88017017},{"$f":"IF(AJ90=\"\",\"\",VLOOKUP(AJ90,Tarif!$A:$P,2,FALSE))","v":"SONDE DEPART v3v"},null,null,null,{"$f":"IF(AJ90=\"\",\"\",VLOOKUP(AJ90,Tarif!$A:$P,3,FALSE))","v":"AD199"},{"$f":"IF(AJ90=\"\",\"\",VLOOKUP(AJ90,Tarif!$A:$P,4,FALSE))","v":83},null,{"$f":"B29","v":88017017},{"$f":"IF(AR90=\"\",\"\",VLOOKUP(AR90,Tarif!$A:$P,2,FALSE))","v":"SONDE DEPART v3v"},null,null,null,{"$f":"IF(AR90=\"\",\"\",VLOOKUP(AR90,Tarif!$A:$P,3,FALSE))","v":"AD199"},{"$f":"IF(AR90=\"\",\"\",VLOOKUP(AR90,Tarif!$A:$P,4,FALSE))","v":83},null,null,null,null,null,"",{"$f":"IF(BD90=\"\",\"\",VLOOKUP(BD90,Tarif!$A:$P,2,FALSE))","v":""},null,null,null,{"$f":"IF(BD90=\"\",\"\",VLOOKUP(BD90,Tarif!$A:$P,3,FALSE))","v":""},{"$f":"IF(BD90=\"\",\"\",VLOOKUP(BD90,Tarif!$A:$P,4,FALSE))","v":""}]
[null,null,null,null,null,null,null,null,null,null,null,{"$f":"\"\"","v":""},{"$f":"IF(L91=\"\",\"\",VLOOKUP(L91,Tarif!$A:$P,2,FALSE))","v":""},null,null,null,{"$f":"IF(L91=\"\",\"\",VLOOKUP(L91,Tarif!$A:$P,3,FALSE))","v":""},{"$f":"IF(L91=\"\",\"\",VLOOKUP(L91,Tarif!$A:$P,4,FALSE))","v":""},null,{"$f":"\"\"","v":""},{"$f":"IF(T91=\"\",\"\",VLOOKUP(T91,Tarif!$A:$P,2,FALSE))","v":""},null,null,null,{"$f":"IF(T91=\"\",\"\",VLOOKUP(T91,Tarif!$A:$P,3,FALSE))","v":""},{"$f":"IF(T91=\"\",\"\",VLOOKUP(T91,Tarif!$A:$P,4,FALSE))","v":""},null,{"$f":"\"\"","v":""},{"$f":"IF(AB91=\"\",\"\",VLOOKUP(AB91,Tarif!$A:$P,2,FALSE))","v":""},null,null,null,{"$f":"IF(AB91=\"\",\"\",VLOOKUP(AB91,Tarif!$A:$P,3,FALSE))","v":""},{"$f":"IF(AB91=\"\",\"\",VLOOKUP(AB91,Tarif!$A:$P,4,FALSE))","v":""},null,{"$f":"B27","v":100013304},{"$f":"IF(AJ91=\"\",\"\",VLOOKUP(AJ91,Tarif!$A:$P,2,FALSE))","v":"OPTION V3V "},null,null,null,{"$f":"IF(AJ91=\"\",\"\",VLOOKUP(AJ91,Tarif!$A:$P,3,FALSE))","v":"AD249"},{"$f":"IF(AJ91=\"\",\"\",VLOOKUP(AJ91,Tarif!$A:$P,4,FALSE))","v":166},null,{"$f":"B27","v":100013304},{"$f":"IF(AR91=\"\",\"\",VLOOKUP(AR91,Tarif!$A:$P,2,FALSE))","v":"OPTION V3V "},null,null,null,{"$f":"IF(AR91=\"\",\"\",VLOOKUP(AR91,Tarif!$A:$P,3,FALSE))","v":"AD249"},{"$f":"IF(AR91=\"\",\"\",VLOOKUP(AR91,Tarif!$A:$P,4,FALSE))","v":166},null,null,null,null,null,"",{"$f":"IF(BD91=\"\",\"\",VLOOKUP(BD91,Tarif!$A:$P,2,FALSE))","v":""},null,null,null,{"$f":"IF(BD91=\"\",\"\",VLOOKUP(BD91,Tarif!$A:$P,3,FALSE))","v":""},{"$f":"IF(BD91=\"\",\"\",VLOOKUP(BD91,Tarif!$A:$P,4,FALSE))","v":""}]
[null,null,null,null,null,null,null,null,null,null,null,{"$f":"\"\"","v":""},{"$f":"IF(L92=\"\",\"\",VLOOKUP(L92,Tarif!$A:$P,2,FALSE))","v":""},null,null,null,{"$f":"IF(L92=\"\",\"\",VLOOKUP(L92,Tarif!$A:$P,3,FALSE))","v":""},{"$f":"IF(L92=\"\",\"\",VLOOKUP(L92,Tarif!$A:$P,4,FALSE))","v":""},null,{"$f":"\"\"","v":""},{"$f":"IF(T92=\"\",\"\",VLOOKUP(T92,Tarif!$A:$P,2,FALSE))","v":""},null,null,null,{"$f":"IF(T92=\"\",\"\",VLOOKUP(T92,Tarif!$A:$P,3,FALSE))","v":""},{"$f":"IF(T92=\"\",\"\",VLOOKUP(T92,Tarif!$A:$P,4,FALSE))","v":""},null,{"$f":"\"\"","v":""},{"$f":"IF(AB92=\"\",\"\",VLOOKUP(AB92,Tarif!$A:$P,2,FALSE))","v":""},null,null,null,{"$f":"IF(AB92=\"\",\"\",VLOOKUP(AB92,Tarif!$A:$P,3,FALSE))","v":""},{"$f":"IF(AB92=\"\",\"\",VLOOKUP(AB92,Tarif!$A:$P,4,FALSE))","v":""},null,{"$f":"\"\"","v":""},{"$f":"IF(AJ92=\"\",\"\",VLOOKUP(AJ92,Tarif!$A:$P,2,FALSE))","v":""},null,null,null,{"$f":"IF(AJ92=\"\",\"\",VLOOKUP(AJ92,Tarif!$A:$P,3,FALSE))","v":""},{"$f":"IF(AJ92=\"\",\"\",VLOOKUP(AJ92,Tarif!$A:$P,4,FALSE))","v":""},null,{"$f":"\"\"","v":""},{"$f":"IF(AR92=\"\",\"\",VLOOKUP(AR92,Tarif!$A:$P,2,FALSE))","v":""},null,null,null,{"$f":"IF(AR92=\"\",\"\",VLOOKUP(AR92,Tarif!$A:$P,3,FALSE))","v":""},{"$f":"IF(AR92=\"\",\"\",VLOOKUP(AR92,Tarif!$A:$P,4,FALSE))","v":""},null,null,null,null,null,"",{"$f":"IF(BD92=\"\",\"\",VLOOKUP(BD92,Tarif!$A:$P,2,FALSE))","v":""},null,null,null,{"$f":"IF(BD92=\"\",\"\",VLOOKUP(BD92,Tarif!$A:$P,3,FALSE))","v":""},{"$f":"IF(BD92=\"\",\"\",VLOOKUP(BD92,Tarif!$A:$P,4,FALSE))","v":""}]
[null,null,null,null,null,null,null,null,null,null,null,{"$f":"\"\"","v":""},{"$f":"IF(L93=\"\",\"\",VLOOKUP(L93,Tarif!$A:$P,2,FALSE))","v":""},null,null,null,{"$f":"IF(L93=\"\",\"\",VLOOKUP(L93,Tarif!$A:$P,3,FALSE))","v":""},{"$f":"IF(L93=\"\",\"\",VLOOKUP(L93,Tarif!$A:$P,4,FALSE))","v":""},null,{"$f":"\"\"","v":""},{"$f":"IF(T93=\"\",\"\",VLOOKUP(T93,Tarif!$A:$P,2,FALSE))","v":""},null,null,null,{"$f":"IF(T93=\"\",\"\",VLOOKUP(T93,Tarif!$A:$P,3,FALSE))","v":""},{"$f":"IF(T93=\"\",\"\",VLOOKUP(T93,Tarif!$A:$P,4,FALSE))","v":""},null,{"$f":"\"\"","v":""},{"$f":"IF(AB93=\"\",\"\",VLOOKUP(AB93,Tarif!$A:$P,2,FALSE))","v":""},null,null,null,{"$f":"IF(AB93=\"\",\"\",VLOOKUP(AB93,Tarif!$A:$P,3,FALSE))","v":""},{"$f":"IF(AB93=\"\",\"\",VLOOKUP(AB93,Tarif!$A:$P,4,FALSE))","v":""},null,{"$f":"\"\"","v":""},{"$f":"IF(AJ93=\"\",\"\",VLOOKUP(AJ93,Tarif!$A:$P,2,FALSE))","v":""},null,null,null,{"$f":"IF(AJ93=\"\",\"\",VLOOKUP(AJ93,Tarif!$A:$P,3,FALSE))","v":""},{"$f":"IF(AJ93=\"\",\"\",VLOOKUP(AJ93,Tarif!$A:$P,4,FALSE))","v":""},null,{"$f":"\"\"","v":""},{"$f":"IF(AR93=\"\",\"\",VLOOKUP(AR93,Tarif!$A:$P,2,FALSE))","v":""},null,null,null,{"$f":"IF(AR93=\"\",\"\",VLOOKUP(AR93,Tarif!$A:$P,3,FALSE))","v":""},{"$f":"IF(AR93=\"\",\"\",VLOOKUP(AR93,Tarif!$A:$P,4,FALSE))","v":""},null,null,null,null,null,"",{"$f":"IF(BD93=\"\",\"\",VLOOKUP(BD93,Tarif!$A:$P,2,FALSE))","v":""},null,null,null,{"$f":"IF(BD93=\"\",\"\",VLOOKUP(BD93,Tarif!$A:$P,3,FALSE))","v":""},{"$f":"IF(BD93=\"\",\"\",VLOOKUP(BD93,Tarif!$A:$P,4,FALSE))","v":""}]
[null,null,null,null,null,null,null,null,null,null,null,{"$f":"\"\"","v":""},{"$f":"IF(L94=\"\",\"\",VLOOKUP(L94,Tarif!$A:$P,2,FALSE))","v":""},null,null,null,{"$f":"IF(L94=\"\",\"\",VLOOKUP(L94,Tarif!$A:$P,3,FALSE))","v":""},{"$f":"IF(L94=\"\",\"\",VLOOKUP(L94,Tarif!$A:$P,4,FALSE))","v":""},null,{"$f":"\"\"","v":""},{"$f":"IF(T94=\"\",\"\",VLOOKUP(T94,Tarif!$A:$P,2,FALSE))","v":""},null,null,null,{"$f":"IF(T94=\"\",\"\",VLOOKUP(T94,Tarif!$A:$P,3,FALSE))","v":""},{"$f":"IF(T94=\"\",\"\",VLOOKUP(T94,Tarif!$A:$P,4,FALSE))","v":""},null,{"$f":"\"\"","v":""},{"$f":"IF(AB94=\"\",\"\",VLOOKUP(AB94,Tarif!$A:$P,2,FALSE))","v":""},null,null,null,{"$f":"IF(AB94=\"\",\"\",VLOOKUP(AB94,Tarif!$A:$P,3,FALSE))","v":""},{"$f":"IF(AB94=\"\",\"\",VLOOKUP(AB94,Tarif!$A:$P,4,FALSE))","v":""},null,{"$f":"\"\"","v":""},{"$f":"IF(AJ94=\"\",\"\",VLOOKUP(AJ94,Tarif!$A:$P,2,FALSE))","v":""},null,null,null,{"$f":"IF(AJ94=\"\",\"\",VLOOKUP(AJ94,Tarif!$A:$P,3,FALSE))","v":""},{"$f":"IF(AJ94=\"\",\"\",VLOOKUP(AJ94,Tarif!$A:$P,4,FALSE))","v":""},null,{"$f":"\"\"","v":""},{"$f":"IF(AR94=\"\",\"\",VLOOKUP(AR94,Tarif!$A:$P,2,FALSE))","v":""},null,null,null,{"$f":"IF(AR94=\"\",\"\",VLOOKUP(AR94,Tarif!$A:$P,3,FALSE))","v":""},{"$f":"IF(AR94=\"\",\"\",VLOOKUP(AR94,Tarif!$A:$P,4,FALSE))","v":""},null,null,null,null,null,"",{"$f":"IF(BD94=\"\",\"\",VLOOKUP(BD94,Tarif!$A:$P,2,FALSE))","v":""},null,null,null,{"$f":"IF(BD94=\"\",\"\",VLOOKUP(BD94,Tarif!$A:$P,3,FALSE))","v":""},{"$f":"IF(BD94=\"\",\"\",VLOOKUP(BD94,Tarif!$A:$P,4,FALSE))","v":""}]
[null,null,null,null,null,null,null,null,null,null,null,{"$f":"\"\"","v":""},{"$f":"IF(L95=\"\",\"\",VLOOKUP(L95,Tarif!$A:$P,2,FALSE))","v":""},null,null,null,{"$f":"IF(L95=\"\",\"\",VLOOKUP(L95,Tarif!$A:$P,3,FALSE))","v":""},{"$f":"IF(L95=\"\",\"\",VLOOKUP(L95,Tarif!$A:$P,4,FALSE))","v":""},null,{"$f":"\"\"","v":""},{"$f":"IF(T95=\"\",\"\",VLOOKUP(T95,Tarif!$A:$P,2,FALSE))","v":""},null,null,null,{"$f":"IF(T95=\"\",\"\",VLOOKUP(T95,Tarif!$A:$P,3,FALSE))","v":""},{"$f":"IF(T95=\"\",\"\",VLOOKUP(T95,Tarif!$A:$P,4,FALSE))","v":""},null,{"$f":"\"\"","v":""},{"$f":"IF(AB95=\"\",\"\",VLOOKUP(AB95,Tarif!$A:$P,2,FALSE))","v":""},null,null,null,{"$f":"IF(AB95=\"\",\"\",VLOOKUP(AB95,Tarif!$A:$P,3,FALSE))","v":""},{"$f":"IF(AB95=\"\",\"\",VLOOKUP(AB95,Tarif!$A:$P,4,FALSE))","v":""},null,{"$f":"\"\"","v":""},{"$f":"IF(AJ95=\"\",\"\",VLOOKUP(AJ95,Tarif!$A:$P,2,FALSE))","v":""},null,null,null,{"$f":"IF(AJ95=\"\",\"\",VLOOKUP(AJ95,Tarif!$A:$P,3,FALSE))","v":""},{"$f":"IF(AJ95=\"\",\"\",VLOOKUP(AJ95,Tarif!$A:$P,4,FALSE))","v":""},null,{"$f":"\"\"","v":""},{"$f":"IF(AR95=\"\",\"\",VLOOKUP(AR95,Tarif!$A:$P,2,FALSE))","v":""},null,null,null,{"$f":"IF(AR95=\"\",\"\",VLOOKUP(AR95,Tarif!$A:$P,3,FALSE))","v":""},{"$f":"IF(AR95=\"\",\"\",VLOOKUP(AR95,Tarif!$A:$P,4,FALSE))","v":""},null,null,null,null,null,"",{"$f":"IF(BD95=\"\",\"\",VLOOKUP(BD95,Tarif!$A:$P,2,FALSE))","v":""},null,null,null,{"$f":"IF(BD95=\"\",\"\",VLOOKUP(BD95,Tarif!$A:$P,3,FALSE))","v":""},{"$f":"IF(BD95=\"\",\"\",VLOOKUP(BD95,Tarif!$A:$P,4,FALSE))","v":""}]
[null,null,null,null,null,null,null,null,null,null,null,{"$f":"\"\"","v":""},{"$f":"IF(L96=\"\",\"\",VLOOKUP(L96,Tarif!$A:$P,2,FALSE))","v":""},null,null,null,{"$f":"IF(L96=\"\",\"\",VLOOKUP(L96,Tarif!$A:$P,3,FALSE))","v":""},{"$f":"IF(L96=\"\",\"\",VLOOKUP(L96,Tarif!$A:$P,4,FALSE))","v":""},null,{"$f":"\"\"","v":""},{"$f":"IF(T96=\"\",\"\",VLOOKUP(T96,Tarif!$A:$P,2,FALSE))","v":""},null,null,null,{"$f":"IF(T96=\"\",\"\",VLOOKUP(T96,Tarif!$A:$P,3,FALSE))","v":""},{"$f":"IF(T96=\"\",\"\",VLOOKUP(T96,Tarif!$A:$P,4,FALSE))","v":""},null,{"$f":"\"\"","v":""},{"$f":"IF(AB96=\"\",\"\",VLOOKUP(AB96,Tarif!$A:$P,2,FALSE))","v":""},null,null,null,{"$f":"IF(AB96=\"\",\"\",VLOOKUP(AB96,Tarif!$A:$P,3,FALSE))","v":""},{"$f":"IF(AB96=\"\",\"\",VLOOKUP(AB96,Tarif!$A:$P,4,FALSE))","v":""},null,{"$f":"\"\"","v":""},{"$f":"IF(AJ96=\"\",\"\",VLOOKUP(AJ96,Tarif!$A:$P,2,FALSE))","v":""},null,null,null,{"$f":"IF(AJ96=\"\",\"\",VLOOKUP(AJ96,Tarif!$A:$P,3,FALSE))","v":""},{"$f":"IF(AJ96=\"\",\"\",VLOOKUP(AJ96,Tarif!$A:$P,4,FALSE))","v":""},null,{"$f":"\"\"","v":""},{"$f":"IF(AR96=\"\",\"\",VLOOKUP(AR96,Tarif!$A:$P,2,FALSE))","v":""},null,null,null,{"$f":"IF(AR96=\"\",\"\",VLOOKUP(AR96,Tarif!$A:$P,3,FALSE))","v":""},{"$f":"IF(AR96=\"\",\"\",VLOOKUP(AR96,Tarif!$A:$P,4,FALSE))","v":""},null,null,null,null,null,"",{"$f":"IF(BD96=\"\",\"\",VLOOKUP(BD96,Tarif!$A:$P,2,FALSE))","v":""},null,null,null,{"$f":"IF(BD96=\"\",\"\",VLOOKUP(BD96,Tarif!$A:$P,3,FALSE))","v":""},{"$f":"IF(BD96=\"\",\"\",VLOOKUP(BD96,Tarif!$A:$P,4,FALSE))","v":""}]
[null,null,null,null,null,null,null,null,null,null,null,{"$f":"B22","v":0},{"$f":"IF(L97=\"\",\"\",VLOOKUP(L97,Tarif!$A:$P,2,FALSE))","v":{"$error":"#N/A"}},null,null,null,{"$f":"IF(L97=\"\",\"\",VLOOKUP(L97,Tarif!$A:$P,3,FALSE))","v":{"$error":"#N/A"}},{"$f":"IF(L97=\"\",\"\",VLOOKUP(L97,Tarif!$A:$P,4,FALSE))","v":{"$error":"#N/A"}},null,{"$f":"B22","v":0},{"$f":"IF(T97=\"\",\"\",VLOOKUP(T97,Tarif!$A:$P,2,FALSE))","v":{"$error":"#N/A"}},null,null,null,{"$f":"IF(T97=\"\",\"\",VLOOKUP(T97,Tarif!$A:$P,3,FALSE))","v":{"$error":"#N/A"}},{"$f":"IF(T97=\"\",\"\",VLOOKUP(T97,Tarif!$A:$P,4,FALSE))","v":{"$error":"#N/A"}},null,{"$f":"B22","v":0},{"$f":"IF(AB97=\"\",\"\",VLOOKUP(AB97,Tarif!$A:$P,2,FALSE))","v":{"$error":"#N/A"}},null,null,null,{"$f":"IF(AB97=\"\",\"\",VLOOKUP(AB97,Tarif!$A:$P,3,FALSE))","v":{"$error":"#N/A"}},{"$f":"IF(AB97=\"\",\"\",VLOOKUP(AB97,Tarif!$A:$P,4,FALSE))","v":{"$error":"#N/A"}},null,{"$f":"B22","v":0},{"$f":"IF(AJ97=\"\",\"\",VLOOKUP(AJ97,Tarif!$A:$P,2,FALSE))","v":{"$error":"#N/A"}},null,null,null,{"$f":"IF(AJ97=\"\",\"\",VLOOKUP(AJ97,Tarif!$A:$P,3,FALSE))","v":{"$error":"#N/A"}},{"$f":"IF(AJ97=\"\",\"\",VLOOKUP(AJ97,Tarif!$A:$P,4,FALSE))","v":{"$error":"#N/A"}},null,{"$f":"B22","v":0},{"$f":"IF(AR97=\"\",\"\",VLOOKUP(AR97,Tarif!$A:$P,2,FALSE))","v":{"$error":"#N/A"}},null,null,null,{"$f":"IF(AR97=\"\",\"\",VLOOKUP(AR97,Tarif!$A:$P,3,FALSE))","v":{"$error":"#N/A"}},{"$f":"IF(AR97=\"\",\"\",VLOOKUP(AR97,Tarif!$A:$P,4,FALSE))","v":{"$error":"#N/A"}},null,null,null,null,null,"",{"$f":"IF(BD97=\"\",\"\",VLOOKUP(BD97,Tarif!$A:$P,2,FALSE))","v":""},null,null,null,{"$f":"IF(BD97=\"\",\"\",VLOOKUP(BD97,Tarif!$A:$P,3,FALSE))","v":""},{"$f":"IF(BD97=\"\",\"\",VLOOKUP(BD97,Tarif!$A:$P,4,FALSE))","v":""}]
[null,null,null,null,null,null,null,null,null,null,null,100018923,{"$f":"IF(L98=\"\",\"\",VLOOKUP(L98,Tarif!$A:$P,2,FALSE))","v":{"$error":"#N/A"}},null,null,null,{"$f":"IF(L98=\"\",\"\",VLOOKUP(L98,Tarif!$A:$P,3,FALSE))","v":{"$error":"#N/A"}},{"$f":"IF(L98=\"\",\"\",VLOOKUP(L98,Tarif!$A:$P,4,FALSE))","v":{"$error":"#N/A"}},null,100018923,{"$f":"IF(T98=\"\",\"\",VLOOKUP(T98,Tarif!$A:$P,2,FALSE))","v":{"$error":"#N/A"}},null,null,null,{"$f":"IF(T98=\"\",\"\",VLOOKUP(T98,Tarif!$A:$P,3,FALSE))","v":{"$error":"#N/A"}},{"$f":"IF(T98=\"\",\"\",VLOOKUP(T98,Tarif!$A:$P,4,FALSE))","v":{"$error":"#N/A"}},null,100018923,{"$f":"IF(AB98=\"\",\"\",VLOOKUP(AB98,Tarif!$A:$P,2,FALSE))","v":{"$error":"#N/A"}},null,null,null,{"$f":"IF(AB98=\"\",\"\",VLOOKUP(AB98,Tarif!$A:$P,3,FALSE))","v":{"$error":"#N/A"}},{"$f":"IF(AB98=\"\",\"\",VLOOKUP(AB98,Tarif!$A:$P,4,FALSE))","v":{"$error":"#N/A"}},null,{"$f":"B23","v":100018923},{"$f":"IF(AJ98=\"\",\"\",VLOOKUP(AJ98,Tarif!$A:$P,2,FALSE))","v":{"$error":"#N/A"}},null,null,null,{"$f":"IF(AJ98=\"\",\"\",VLOOKUP(AJ98,Tarif!$A:$P,3,FALSE))","v":{"$error":"#N/A"}},{"$f":"IF(AJ98=\"\",\"\",VLOOKUP(AJ98,Tarif!$A:$P,4,FALSE))","v":{"$error":"#N/A"}},null,{"$f":"B23","v":100018923},{"$f":"IF(AR98=\"\",\"\",VLOOKUP(AR98,Tarif!$A:$P,2,FALSE))","v":{"$error":"#N/A"}},null,null,null,{"$f":"IF(AR98=\"\",\"\",VLOOKUP(AR98,Tarif!$A:$P,3,FALSE))","v":{"$error":"#N/A"}},{"$f":"IF(AR98=\"\",\"\",VLOOKUP(AR98,Tarif!$A:$P,4,FALSE))","v":{"$error":"#N/A"}},null,null,null,null,null,"",{"$f":"IF(BD98=\"\",\"\",VLOOKUP(BD98,Tarif!$A:$P,2,FALSE))","v":""},null,null,null,{"$f":"IF(BD98=\"\",\"\",VLOOKUP(BD98,Tarif!$A:$P,3,FALSE))","v":""},{"$f":"IF(BD98=\"\",\"\",VLOOKUP(BD98,Tarif!$A:$P,4,FALSE))","v":""}]
[null,null,null,null,null,null,null,null,null,null,null,100013306,{"$f":"IF(L99=\"\",\"\",VLOOKUP(L99,Tarif!$A:$P,2,FALSE))","v":"SONDE EXTERIEURE RADIO "},null,null,null,{"$f":"IF(L99=\"\",\"\",VLOOKUP(L99,Tarif!$A:$P,3,FALSE))","v":"AD251"},{"$f":"IF(L99=\"\",\"\",VLOOKUP(L99,Tarif!$A:$P,4,FALSE))","v":80},null,100013306,{"$f":"IF(T99=\"\",\"\",VLOOKUP(T99,Tarif!$A:$P,2,FALSE))","v":"SONDE EXTERIEURE RADIO "},null,null,null,{"$f":"IF(T99=\"\",\"\",VLOOKUP(T99,Tarif!$A:$P,3,FALSE))","v":"AD251"},{"$f":"IF(T99=\"\",\"\",VLOOKUP(T99,Tarif!$A:$P,4,FALSE))","v":80},null,100013306,{"$f":"IF(AB99=\"\",\"\",VLOOKUP(AB99,Tarif!$A:$P,2,FALSE))","v":"SONDE EXTERIEURE RADIO "},null,null,null,{"$f":"IF(AB99=\"\",\"\",VLOOKUP(AB99,Tarif!$A:$P,3,FALSE))","v":"AD251"},{"$f":"IF(AB99=\"\",\"\",VLOOKUP(AB99,Tarif!$A:$P,4,FALSE))","v":80},null,{"$f":"B24","v":100013306},{"$f":"IF(AJ99=\"\",\"\",VLOOKUP(AJ99,Tarif!$A:$P,2,FALSE))","v":"SONDE EXTERIEURE RADIO "},null,null,null,{"$f":"IF(AJ99=\"\",\"\",VLOOKUP(AJ99,Tarif!$A:$P,3,FALSE))","v":"AD251"},{"$f":"IF(AJ99=\"\",\"\",VLOOKUP(AJ99,Tarif!$A:$P,4,FALSE))","v":80},null,{"$f":"B24","v":100013306},{"$f":"IF(AR99=\"\",\"\",VLOOKUP(AR99,Tarif!$A:$P,2,FALSE))","v":"SONDE EXTERIEURE RADIO "},null,null,null,{"$f":"IF(AR99=\"\",\"\",VLOOKUP(AR99,Tarif!$A:$P,3,FALSE))","v":"AD251"},{"$f":"IF(AR99=\"\",\"\",VLOOKUP(AR99,Tarif!$A:$P,4,FALSE))","v":80},null,null,null,null,null,"",{"$f":"IF(BD99=\"\",\"\",VLOOKUP(BD99,Tarif!$A:$P,2,FALSE))","v":""},null,null,null,{"$f":"IF(BD99=\"\",\"\",VLOOKUP(BD99,Tarif!$A:$P,3,FALSE))","v":""},{"$f":"IF(BD99=\"\",\"\",VLOOKUP(BD99,Tarif!$A:$P,4,FALSE))","v":""}]
[null,null,null,null,null,null,null,null,null,null,null,100013307,{"$f":"IF(L100=\"\",\"\",VLOOKUP(L100,Tarif!$A:$P,2,FALSE))","v":"MODULE CHAUDIERE RADIO (EMETTEUR)"},null,null,null,{"$f":"IF(L100=\"\",\"\",VLOOKUP(L100,Tarif!$A:$P,3,FALSE))","v":"AD252"},{"$f":"IF(L100=\"\",\"\",VLOOKUP(L100,Tarif!$A:$P,4,FALSE))","v":129},null,100013307,{"$f":"IF(T100=\"\",\"\",VLOOKUP(T100,Tarif!$A:$P,2,FALSE))","v":"MODULE CHAUDIERE RADIO (EMETTEUR)"},null,null,null,{"$f":"IF(T100=\"\",\"\",VLOOKUP(T100,Tarif!$A:$P,3,FALSE))","v":"AD252"},{"$f":"IF(T100=\"\",\"\",VLOOKUP(T100,Tarif!$A:$P,4,FALSE))","v":129},null,100013307,{"$f":"IF(AB100=\"\",\"\",VLOOKUP(AB100,Tarif!$A:$P,2,FALSE))","v":"MODULE CHAUDIERE RADIO (EMETTEUR)"},null,null,null,{"$f":"IF(AB100=\"\",\"\",VLOOKUP(AB100,Tarif!$A:$P,3,FALSE))","v":"AD252"},{"$f":"IF(AB100=\"\",\"\",VLOOKUP(AB100,Tarif!$A:$P,4,FALSE))","v":129},null,{"$f":"B25","v":100013307},{"$f":"IF(AJ100=\"\",\"\",VLOOKUP(AJ100,Tarif!$A:$P,2,FALSE))","v":"MODULE CHAUDIERE RADIO (EMETTEUR)"},null,null,null,{"$f":"IF(AJ100=\"\",\"\",VLOOKUP(AJ100,Tarif!$A:$P,3,FALSE))","v":"AD252"},{"$f":"IF(AJ100=\"\",\"\",VLOOKUP(AJ100,Tarif!$A:$P,4,FALSE))","v":129},null,{"$f":"B25","v":100013307},{"$f":"IF(AR100=\"\",\"\",VLOOKUP(AR100,Tarif!$A:$P,2,FALSE))","v":"MODULE CHAUDIERE RADIO (EMETTEUR)"},null,null,null,{"$f":"IF(AR100=\"\",\"\",VLOOKUP(AR100,Tarif!$A:$P,3,FALSE))","v":"AD252"},{"$f":"IF(AR100=\"\",\"\",VLOOKUP(AR100,Tarif!$A:$P,4,FALSE))","v":129},null,null,null,null,null,"",{"$f":"IF(BD100=\"\",\"\",VLOOKUP(BD100,Tarif!$A:$P,2,FALSE))","v":""},null,null,null,{"$f":"IF(BD100=\"\",\"\",VLOOKUP(BD100,Tarif!$A:$P,3,FALSE))","v":""},{"$f":"IF(BD100=\"\",\"\",VLOOKUP(BD100,Tarif!$A:$P,4,FALSE))","v":""}]
[null,null,null,null,null,null,null,null,null,null,null,100002803,{"$f":"IF(L101=\"\",\"\",VLOOKUP(L101,Tarif!$A:$P,2,FALSE))","v":"COMMANDE A DISTANCE SIMPLIFIEE AD208"},null,null,null,{"$f":"IF(L101=\"\",\"\",VLOOKUP(L101,Tarif!$A:$P,3,FALSE))","v":"AD208"},{"$f":"IF(L101=\"\",\"\",VLOOKUP(L101,Tarif!$A:$P,4,FALSE))","v":109},null,100002803,{"$f":"IF(T101=\"\",\"\",VLOOKUP(T101,Tarif!$A:$P,2,FALSE))","v":"COMMANDE A DISTANCE SIMPLIFIEE AD208"},null,null,null,{"$f":"IF(T101=\"\",\"\",VLOOKUP(T101,Tarif!$A:$P,3,FALSE))","v":"AD208"},{"$f":"IF(T101=\"\",\"\",VLOOKUP(T101,Tarif!$A:$P,4,FALSE))","v":109},null,100002803,{"$f":"IF(AB101=\"\",\"\",VLOOKUP(AB101,Tarif!$A:$P,2,FALSE))","v":"COMMANDE A DISTANCE SIMPLIFIEE AD208"},null,null,null,{"$f":"IF(AB101=\"\",\"\",VLOOKUP(AB101,Tarif!$A:$P,3,FALSE))","v":"AD208"},{"$f":"IF(AB101=\"\",\"\",VLOOKUP(AB101,Tarif!$A:$P,4,FALSE))","v":109},null,{"$f":"B26","v":100002803},{"$f":"IF(AJ101=\"\",\"\",VLOOKUP(AJ101,Tarif!$A:$P,2,FALSE))","v":"COMMANDE A DISTANCE SIMPLIFIEE AD208"},null,null,null,{"$f":"IF(AJ101=\"\",\"\",VLOOKUP(AJ101,Tarif!$A:$P,3,FALSE))","v":"AD208"},{"$f":"IF(AJ101=\"\",\"\",VLOOKUP(AJ101,Tarif!$A:$P,4,FALSE))","v":109},null,{"$f":"B26","v":100002803},{"$f":"IF(AR101=\"\",\"\",VLOOKUP(AR101,Tarif!$A:$P,2,FALSE))","v":"COMMANDE A DISTANCE SIMPLIFIEE AD208"},null,null,null,{"$f":"IF(AR101=\"\",\"\",VLOOKUP(AR101,Tarif!$A:$P,3,FALSE))","v":"AD208"},{"$f":"IF(AR101=\"\",\"\",VLOOKUP(AR101,Tarif!$A:$P,4,FALSE))","v":109},null,null,null,null,null,"",{"$f":"IF(BD101=\"\",\"\",VLOOKUP(BD101,Tarif!$A:$P,2,FALSE))","v":""},null,null,null,{"$f":"IF(BD101=\"\",\"\",VLOOKUP(BD101,Tarif!$A:$P,3,FALSE))","v":""},{"$f":"IF(BD101=\"\",\"\",VLOOKUP(BD101,Tarif!$A:$P,4,FALSE))","v":""}]
[null,null,null,null,null,null,null,null,null,null,null,100013304,{"$f":"IF(L102=\"\",\"\",VLOOKUP(L102,Tarif!$A:$P,2,FALSE))","v":"OPTION V3V "},null,null,null,{"$f":"IF(L102=\"\",\"\",VLOOKUP(L102,Tarif!$A:$P,3,FALSE))","v":"AD249"},{"$f":"IF(L102=\"\",\"\",VLOOKUP(L102,Tarif!$A:$P,4,FALSE))","v":166},null,100013304,{"$f":"IF(T102=\"\",\"\",VLOOKUP(T102,Tarif!$A:$P,2,FALSE))","v":"OPTION V3V "},null,null,null,{"$f":"IF(T102=\"\",\"\",VLOOKUP(T102,Tarif!$A:$P,3,FALSE))","v":"AD249"},{"$f":"IF(T102=\"\",\"\",VLOOKUP(T102,Tarif!$A:$P,4,FALSE))","v":166},null,100013304,{"$f":"IF(AB102=\"\",\"\",VLOOKUP(AB102,Tarif!$A:$P,2,FALSE))","v":"OPTION V3V "},null,null,null,{"$f":"IF(AB102=\"\",\"\",VLOOKUP(AB102,Tarif!$A:$P,3,FALSE))","v":"AD249"},{"$f":"IF(AB102=\"\",\"\",VLOOKUP(AB102,Tarif!$A:$P,4,FALSE))","v":166},null,{"$f":"\"\"","v":""},{"$f":"IF(AJ102=\"\",\"\",VLOOKUP(AJ102,Tarif!$A:$P,2,FALSE))","v":""},null,null,null,{"$f":"IF(AJ102=\"\",\"\",VLOOKUP(AJ102,Tarif!$A:$P,3,FALSE))","v":""},{"$f":"IF(AJ102=\"\",\"\",VLOOKUP(AJ102,Tarif!$A:$P,4,FALSE))","v":""},null,{"$f":"\"\"","v":""},{"$f":"IF(AR102=\"\",\"\",VLOOKUP(AR102,Tarif!$A:$P,2,FALSE))","v":""},null,null,null,{"$f":"IF(AR102=\"\",\"\",VLOOKUP(AR102,Tarif!$A:$P,3,FALSE))","v":""},{"$f":"IF(AR102=\"\",\"\",VLOOKUP(AR102,Tarif!$A:$P,4,FALSE))","v":""},null,null,null,null,null,"",{"$f":"IF(BD102=\"\",\"\",VLOOKUP(BD102,Tarif!$A:$P,2,FALSE))","v":""},null,null,null,{"$f":"IF(BD102=\"\",\"\",VLOOKUP(BD102,Tarif!$A:$P,3,FALSE))","v":""},{"$f":"IF(BD102=\"\",\"\",VLOOKUP(BD102,Tarif!$A:$P,4,FALSE))","v":""}]
[null,null,null,null,null,null,null,null,null,null,null,{"$f":"B36","v":7624902},{"$f":"IF(L103=\"\",\"\",VLOOKUP(L103,Tarif!$A:$P,2,FALSE))","v":"KIT CABLAGE PLANCHER CHAUFFANT DIRECT"},null,null,null,{"$f":"IF(L103=\"\",\"\",VLOOKUP(L103,Tarif!$A:$P,3,FALSE))","v":"HA255"},{"$f":"IF(L103=\"\",\"\",VLOOKUP(L103,Tarif!$A:$P,4,FALSE))","v":39},null,{"$f":"B36","v":7624902},{"$f":"IF(T103=\"\",\"\",VLOOKUP(T103,Tarif!$A:$P,2,FALSE))","v":"KIT CABLAGE PLANCHER CHAUFFANT DIRECT"},null,null,null,{"$f":"IF(T103=\"\",\"\",VLOOKUP(T103,Tarif!$A:$P,3,FALSE))","v":"HA255"},{"$f":"IF(T103=\"\",\"\",VLOOKUP(T103,Tarif!$A:$P,4,FALSE))","v":39},null,{"$f":"B36","v":7624902},{"$f":"IF(AB103=\"\",\"\",VLOOKUP(AB103,Tarif!$A:$P,2,FALSE))","v":"KIT CABLAGE PLANCHER CHAUFFANT DIRECT"},null,null,null,{"$f":"IF(AB103=\"\",\"\",VLOOKUP(AB103,Tarif!$A:$P,3,FALSE))","v":"HA255"},{"$f":"IF(AB103=\"\",\"\",VLOOKUP(AB103,Tarif!$A:$P,4,FALSE))","v":39},null,{"$f":"B36","v":7624902},{"$f":"IF(AJ103=\"\",\"\",VLOOKUP(AJ103,Tarif!$A:$P,2,FALSE))","v":"KIT CABLAGE PLANCHER CHAUFFANT DIRECT"},null,null,null,{"$f":"IF(AJ103=\"\",\"\",VLOOKUP(AJ103,Tarif!$A:$P,3,FALSE))","v":"HA255"},{"$f":"IF(AJ103=\"\",\"\",VLOOKUP(AJ103,Tarif!$A:$P,4,FALSE))","v":39},null,{"$f":"B36","v":7624902},{"$f":"IF(AR103=\"\",\"\",VLOOKUP(AR103,Tarif!$A:$P,2,FALSE))","v":"KIT CABLAGE PLANCHER CHAUFFANT DIRECT"},null,null,null,{"$f":"IF(AR103=\"\",\"\",VLOOKUP(AR103,Tarif!$A:$P,3,FALSE))","v":"HA255"},{"$f":"IF(AR103=\"\",\"\",VLOOKUP(AR103,Tarif!$A:$P,4,FALSE))","v":39},null,null,null,null,null,"",{"$f":"IF(BD103=\"\",\"\",VLOOKUP(BD103,Tarif!$A:$P,2,FALSE))","v":""},null,null,null,{"$f":"IF(BD103=\"\",\"\",VLOOKUP(BD103,Tarif!$A:$P,3,FALSE))","v":""},{"$f":"IF(BD103=\"\",\"\",VLOOKUP(BD103,Tarif!$A:$P,4,FALSE))","v":""}]
[null,null,null,null,null,null,null,null,null,null,null,{"$f":"B29","v":88017017},{"$f":"IF(L104=\"\",\"\",VLOOKUP(L104,Tarif!$A:$P,2,FALSE))","v":"SONDE DEPART v3v"},null,null,null,{"$f":"IF(L104=\"\",\"\",VLOOKUP(L104,Tarif!$A:$P,3,FALSE))","v":"AD199"},{"$f":"IF(L104=\"\",\"\",VLOOKUP(L104,Tarif!$A:$P,4,FALSE))","v":83},null,{"$f":"B29","v":88017017},{"$f":"IF(T104=\"\",\"\",VLOOKUP(T104,Tarif!$A:$P,2,FALSE))","v":"SONDE DEPART v3v"},null,null,null,{"$f":"IF(T104=\"\",\"\",VLOOKUP(T104,Tarif!$A:$P,3,FALSE))","v":"AD199"},{"$f":"IF(T104=\"\",\"\",VLOOKUP(T104,Tarif!$A:$P,4,FALSE))","v":83},null,{"$f":"B29","v":88017017},{"$f":"IF(AB104=\"\",\"\",VLOOKUP(AB104,Tarif!$A:$P,2,FALSE))","v":"SONDE DEPART v3v"},null,null,null,{"$f":"IF(AB104=\"\",\"\",VLOOKUP(AB104,Tarif!$A:$P,3,FALSE))","v":"AD199"},{"$f":"IF(AB104=\"\",\"\",VLOOKUP(AB104,Tarif!$A:$P,4,FALSE))","v":83},null,{"$f":"\"\"","v":""},{"$f":"IF(AJ104=\"\",\"\",VLOOKUP(AJ104,Tarif!$A:$P,2,FALSE))","v":""},null,null,null,{"$f":"IF(AJ104=\"\",\"\",VLOOKUP(AJ104,Tarif!$A:$P,3,FALSE))","v":""},{"$f":"IF(AJ104=\"\",\"\",VLOOKUP(AJ104,Tarif!$A:$P,4,FALSE))","v":""},null,{"$f":"\"\"","v":""},{"$f":"IF(AR104=\"\",\"\",VLOOKUP(AR104,Tarif!$A:$P,2,FALSE))","v":""},null,null,null,{"$f":"IF(AR104=\"\",\"\",VLOOKUP(AR104,Tarif!$A:$P,3,FALSE))","v":""},{"$f":"IF(AR104=\"\",\"\",VLOOKUP(AR104,Tarif!$A:$P,4,FALSE))","v":""},null,null,null,null,null,"",{"$f":"IF(BD104=\"\",\"\",VLOOKUP(BD104,Tarif!$A:$P,2,FALSE))","v":""},null,null,null,{"$f":"IF(BD104=\"\",\"\",VLOOKUP(BD104,Tarif!$A:$P,3,FALSE))","v":""},{"$f":"IF(BD104=\"\",\"\",VLOOKUP(BD104,Tarif!$A:$P,4,FALSE))","v":""}]
[null,null,null,null,null,null,null,null,null,null,null,{"$f":"B30","v":100013305},{"$f":"IF(L105=\"\",\"\",VLOOKUP(L105,Tarif!$A:$P,2,FALSE))","v":"COLIS SONDE SYSTÈME OE-TRONIC 4"},null,null,null,{"$f":"IF(L105=\"\",\"\",VLOOKUP(L105,Tarif!$A:$P,3,FALSE))","v":"AD250"},{"$f":"IF(L105=\"\",\"\",VLOOKUP(L105,Tarif!$A:$P,4,FALSE))","v":48},null,{"$f":"B30","v":100013305},{"$f":"IF(T105=\"\",\"\",VLOOKUP(T105,Tarif!$A:$P,2,FALSE))","v":"COLIS SONDE SYSTÈME OE-TRONIC 4"},null,null,null,{"$f":"IF(T105=\"\",\"\",VLOOKUP(T105,Tarif!$A:$P,3,FALSE))","v":"AD250"},{"$f":"IF(T105=\"\",\"\",VLOOKUP(T105,Tarif!$A:$P,4,FALSE))","v":48},null,{"$f":"B30","v":100013305},{"$f":"IF(AB105=\"\",\"\",VLOOKUP(AB105,Tarif!$A:$P,2,FALSE))","v":"COLIS SONDE SYSTÈME OE-TRONIC 4"},null,null,null,{"$f":"IF(AB105=\"\",\"\",VLOOKUP(AB105,Tarif!$A:$P,3,FALSE))","v":"AD250"},{"$f":"IF(AB105=\"\",\"\",VLOOKUP(AB105,Tarif!$A:$P,4,FALSE))","v":48},null,{"$f":"B30","v":100013305},{"$f":"IF(AJ105=\"\",\"\",VLOOKUP(AJ105,Tarif!$A:$P,2,FALSE))","v":"COLIS SONDE SYSTÈME OE-TRONIC 4"},null,null,null,{"$f":"IF(AJ105=\"\",\"\",VLOOKUP(AJ105,Tarif!$A:$P,3,FALSE))","v":"AD250"},{"$f":"IF(AJ105=\"\",\"\",VLOOKUP(AJ105,Tarif!$A:$P,4,FALSE))","v":48},null,{"$f":"B30","v":100013305},{"$f":"IF(AR105=\"\",\"\",VLOOKUP(AR105,Tarif!$A:$P,2,FALSE))","v":"COLIS SONDE SYSTÈME OE-TRONIC 4"},null,null,null,{"$f":"IF(AR105=\"\",\"\",VLOOKUP(AR105,Tarif!$A:$P,3,FALSE))","v":"AD250"},{"$f":"IF(AR105=\"\",\"\",VLOOKUP(AR105,Tarif!$A:$P,4,FALSE))","v":48},null,null,null,null,null,"",{"$f":"IF(BD105=\"\",\"\",VLOOKUP(BD105,Tarif!$A:$P,2,FALSE))","v":""},null,null,null,{"$f":"IF(BD105=\"\",\"\",VLOOKUP(BD105,Tarif!$A:$P,3,FALSE))","v":""},{"$f":"IF(BD105=\"\",\"\",VLOOKUP(BD105,Tarif!$A:$P,4,FALSE))","v":""}]
[null,null,null,null,null,null,null,null,null,null,null,{"$f":"B31","v":100019114},{"$f":"IF(L106=\"\",\"\",VLOOKUP(L106,Tarif!$A:$P,2,FALSE))","v":"KIT DETECTEUR DE CONDENSATION"},null,null,null,{"$f":"IF(L106=\"\",\"\",VLOOKUP(L106,Tarif!$A:$P,3,FALSE))","v":"HK27"},{"$f":"IF(L106=\"\",\"\",VLOOKUP(L106,Tarif!$A:$P,4,FALSE))","v":227},null,{"$f":"B31","v":100019114},{"$f":"IF(T106=\"\",\"\",VLOOKUP(T106,Tarif!$A:$P,2,FALSE))","v":"KIT DETECTEUR DE CONDENSATION"},null,null,null,{"$f":"IF(T106=\"\",\"\",VLOOKUP(T106,Tarif!$A:$P,3,FALSE))","v":"HK27"},{"$f":"IF(T106=\"\",\"\",VLOOKUP(T106,Tarif!$A:$P,4,FALSE))","v":227},null,{"$f":"B31","v":100019114},{"$f":"IF(AB106=\"\",\"\",VLOOKUP(AB106,Tarif!$A:$P,2,FALSE))","v":"KIT DETECTEUR DE CONDENSATION"},null,null,null,{"$f":"IF(AB106=\"\",\"\",VLOOKUP(AB106,Tarif!$A:$P,3,FALSE))","v":"HK27"},{"$f":"IF(AB106=\"\",\"\",VLOOKUP(AB106,Tarif!$A:$P,4,FALSE))","v":227},null,{"$f":"B31","v":100019114},{"$f":"IF(AJ106=\"\",\"\",VLOOKUP(AJ106,Tarif!$A:$P,2,FALSE))","v":"KIT DETECTEUR DE CONDENSATION"},null,null,null,{"$f":"IF(AJ106=\"\",\"\",VLOOKUP(AJ106,Tarif!$A:$P,3,FALSE))","v":"HK27"},{"$f":"IF(AJ106=\"\",\"\",VLOOKUP(AJ106,Tarif!$A:$P,4,FALSE))","v":227},null,{"$f":"B31","v":100019114},{"$f":"IF(AR106=\"\",\"\",VLOOKUP(AR106,Tarif!$A:$P,2,FALSE))","v":"KIT DETECTEUR DE CONDENSATION"},null,null,null,{"$f":"IF(AR106=\"\",\"\",VLOOKUP(AR106,Tarif!$A:$P,3,FALSE))","v":"HK27"},{"$f":"IF(AR106=\"\",\"\",VLOOKUP(AR106,Tarif!$A:$P,4,FALSE))","v":227},null,null,null,null,null,"",{"$f":"IF(BD106=\"\",\"\",VLOOKUP(BD106,Tarif!$A:$P,2,FALSE))","v":""},null,null,null,{"$f":"IF(BD106=\"\",\"\",VLOOKUP(BD106,Tarif!$A:$P,3,FALSE))","v":""},{"$f":"IF(BD106=\"\",\"\",VLOOKUP(BD106,Tarif!$A:$P,4,FALSE))","v":""}]
[null,null,null,null,null,null,null,null,null,null,null,{"$f":"\"\"","v":""},{"$f":"IF(L107=\"\",\"\",VLOOKUP(L107,Tarif!$A:$P,2,FALSE))","v":""},null,null,null,{"$f":"IF(L107=\"\",\"\",VLOOKUP(L107,Tarif!$A:$P,3,FALSE))","v":""},{"$f":"IF(L107=\"\",\"\",VLOOKUP(L107,Tarif!$A:$P,4,FALSE))","v":""},null,{"$f":"\"\"","v":""},{"$f":"IF(T107=\"\",\"\",VLOOKUP(T107,Tarif!$A:$P,2,FALSE))","v":""},null,null,null,{"$f":"IF(T107=\"\",\"\",VLOOKUP(T107,Tarif!$A:$P,3,FALSE))","v":""},{"$f":"IF(T107=\"\",\"\",VLOOKUP(T107,Tarif!$A:$P,4,FALSE))","v":""},null,{"$f":"\"\"","v":""},{"$f":"IF(AB107=\"\",\"\",VLOOKUP(AB107,Tarif!$A:$P,2,FALSE))","v":""},null,null,null,{"$f":"IF(AB107=\"\",\"\",VLOOKUP(AB107,Tarif!$A:$P,3,FALSE))","v":""},{"$f":"IF(AB107=\"\",\"\",VLOOKUP(AB107,Tarif!$A:$P,4,FALSE))","v":""},null,{"$f":"\"\"","v":""},{"$f":"IF(AJ107=\"\",\"\",VLOOKUP(AJ107,Tarif!$A:$P,2,FALSE))","v":""},null,null,null,{"$f":"IF(AJ107=\"\",\"\",VLOOKUP(AJ107,Tarif!$A:$P,3,FALSE))","v":""},{"$f":"IF(AJ107=\"\",\"\",VLOOKUP(AJ107,Tarif!$A:$P,4,FALSE))","v":""},null,{"$f":"\"\"","v":""},{"$f":"IF(AR107=\"\",\"\",VLOOKUP(AR107,Tarif!$A:$P,2,FALSE))","v":""},null,null,null,{"$f":"IF(AR107=\"\",\"\",VLOOKUP(AR107,Tarif!$A:$P,3,FALSE))","v":""},{"$f":"IF(AR107=\"\",\"\",VLOOKUP(AR107,Tarif!$A:$P,4,FALSE))","v":""},null,null,null,null,null,"",{"$f":"IF(BD107=\"\",\"\",VLOOKUP(BD107,Tarif!$A:$P,2,FALSE))","v":""},null,null,null,{"$f":"IF(BD107=\"\",\"\",VLOOKUP(BD107,Tarif!$A:$P,3,FALSE))","v":""},{"$f":"IF(BD107=\"\",\"\",VLOOKUP(BD107,Tarif!$A:$P,4,FALSE))","v":""}]
[null,null,null,null,null,null,null,null,null,null,null,{"$f":"\"\"","v":""},{"$f":"IF(L108=\"\",\"\",VLOOKUP(L108,Tarif!$A:$P,2,FALSE))","v":""},null,null,null,{"$f":"IF(L108=\"\",\"\",VLOOKUP(L108,Tarif!$A:$P,3,FALSE))","v":""},{"$f":"IF(L108=\"\",\"\",VLOOKUP(L108,Tarif!$A:$P,4,FALSE))","v":""},null,{"$f":"\"\"","v":""},{"$f":"IF(T108=\"\",\"\",VLOOKUP(T108,Tarif!$A:$P,2,FALSE))","v":""},null,null,null,{"$f":"IF(T108=\"\",\"\",VLOOKUP(T108,Tarif!$A:$P,3,FALSE))","v":""},{"$f":"IF(T108=\"\",\"\",VLOOKUP(T108,Tarif!$A:$P,4,FALSE))","v":""},null,{"$f":"\"\"","v":""},{"$f":"IF(AB108=\"\",\"\",VLOOKUP(AB108,Tarif!$A:$P,2,FALSE))","v":""},null,null,null,{"$f":"IF(AB108=\"\",\"\",VLOOKUP(AB108,Tarif!$A:$P,3,FALSE))","v":""},{"$f":"IF(AB108=\"\",\"\",VLOOKUP(AB108,Tarif!$A:$P,4,FALSE))","v":""},null,{"$f":"\"\"","v":""},{"$f":"IF(AJ108=\"\",\"\",VLOOKUP(AJ108,Tarif!$A:$P,2,FALSE))","v":""},null,null,null,{"$f":"IF(AJ108=\"\",\"\",VLOOKUP(AJ108,Tarif!$A:$P,3,FALSE))","v":""},{"$f":"IF(AJ108=\"\",\"\",VLOOKUP(AJ108,Tarif!$A:$P,4,FALSE))","v":""},null,{"$f":"\"\"","v":""},{"$f":"IF(AR108=\"\",\"\",VLOOKUP(AR108,Tarif!$A:$P,2,FALSE))","v":""},null,null,null,{"$f":"IF(AR108=\"\",\"\",VLOOKUP(AR108,Tarif!$A:$P,3,FALSE))","v":""},{"$f":"IF(AR108=\"\",\"\",VLOOKUP(AR108,Tarif!$A:$P,4,FALSE))","v":""},null,null,null,null,null,"",{"$f":"IF(BD108=\"\",\"\",VLOOKUP(BD108,Tarif!$A:$P,2,FALSE))","v":""},null,null,null,{"$f":"IF(BD108=\"\",\"\",VLOOKUP(BD108,Tarif!$A:$P,3,FALSE))","v":""},{"$f":"IF(BD108=\"\",\"\",VLOOKUP(BD108,Tarif!$A:$P,4,FALSE))","v":""}]
[null,null,null,null,null,null,null,null,null,null,null,{"$f":"\"\"","v":""},{"$f":"IF(L109=\"\",\"\",VLOOKUP(L109,Tarif!$A:$P,2,FALSE))","v":""},null,null,null,{"$f":"IF(L109=\"\",\"\",VLOOKUP(L109,Tarif!$A:$P,3,FALSE))","v":""},{"$f":"IF(L109=\"\",\"\",VLOOKUP(L109,Tarif!$A:$P,4,FALSE))","v":""},null,{"$f":"\"\"","v":""},{"$f":"IF(T109=\"\",\"\",VLOOKUP(T109,Tarif!$A:$P,2,FALSE))","v":""},null,null,null,{"$f":"IF(T109=\"\",\"\",VLOOKUP(T109,Tarif!$A:$P,3,FALSE))","v":""},{"$f":"IF(T109=\"\",\"\",VLOOKUP(T109,Tarif!$A:$P,4,FALSE))","v":""},null,{"$f":"\"\"","v":""},{"$f":"IF(AB109=\"\",\"\",VLOOKUP(AB109,Tarif!$A:$P,2,FALSE))","v":""},null,null,null,{"$f":"IF(AB109=\"\",\"\",VLOOKUP(AB109,Tarif!$A:$P,3,FALSE))","v":""},{"$f":"IF(AB109=\"\",\"\",VLOOKUP(AB109,Tarif!$A:$P,4,FALSE))","v":""},null,{"$f":"\"\"","v":""},{"$f":"IF(AJ109=\"\",\"\",VLOOKUP(AJ109,Tarif!$A:$P,2,FALSE))","v":""},null,null,null,{"$f":"IF(AJ109=\"\",\"\",VLOOKUP(AJ109,Tarif!$A:$P,3,FALSE))","v":""},{"$f":"IF(AJ109=\"\",\"\",VLOOKUP(AJ109,Tarif!$A:$P,4,FALSE))","v":""},null,{"$f":"\"\"","v":""},{"$f":"IF(AR109=\"\",\"\",VLOOKUP(AR109,Tarif!$A:$P,2,FALSE))","v":""},null,null,null,{"$f":"IF(AR109=\"\",\"\",VLOOKUP(AR109,Tarif!$A:$P,3,FALSE))","v":""},{"$f":"IF(AR109=\"\",\"\",VLOOKUP(AR109,Tarif!$A:$P,4,FALSE))","v":""},null,null,null,null,null,"",{"$f":"IF(BD109=\"\",\"\",VLOOKUP(BD109,Tarif!$A:$P,2,FALSE))","v":""},null,null,null,{"$f":"IF(BD109=\"\",\"\",VLOOKUP(BD109,Tarif!$A:$P,3,FALSE))","v":""},{"$f":"IF(BD109=\"\",\"\",VLOOKUP(BD109,Tarif!$A:$P,4,FALSE))","v":""}]
[null,null,null,null,null,null,null,null,null,null,null,{"$f":"\"\"","v":""},null,null,null,null,null,null,null,{"$f":"\"\"","v":""},null,null,null,null,null,null,null,{"$f":"\"\"","v":""},null,null,null,null,null,null,null,{"$f":"\"\"","v":""},null,null,null,null,null,null,null,{"$f":"\"\"","v":""}]
[null,null,null,null,null,null,null,null,null,null,null,{"$f":"\"\"","v":""},null,null,null,null,null,null,null,{"$f":"\"\"","v":""},null,null,null,null,null,null,null,{"$f":"\"\"","v":""},null,null,null,null,null,null,null,{"$f":"\"\"","v":""},null,null,null,null,null,null,null,{"$f":"\"\"","v":""}]
[null,null,null,null,null,null,null,null,null,null,null,{"$f":"IF(AND(M113=$K$12,P113=$O$12,M114=$O$9),1,0)","v":0},null,null,null,null,null,null,null,{"$f":"IF(AND(U113=$K$12,X113=$O$12,U114=$O$9),1,0)","v":0},null,null,null,null,null,null,null,{"$f":"IF(AND(AC113=$K$12,AF113=$O$12,AC114=$O$9),1,0)","v":0},null,null,null,null,null,null,null,{"$f":"IF(AND(AK113=$K$12,AN113=$O$12,AK114=$O$9),1,0)","v":0},null,null,null,null,null,null,null,{"$f":"IF(AND(AS113=$K$12,AV113=$O$12,AS114=$O$9),1,0)","v":0}]
[null,null,null,null,null,null,null,null,null,null,null,"Modèle",{"$f":"OFFRE!$D$25","v":"HPI 8 MR"},null,"Type circuit","Direct",null,null,null,"Modèle",{"$f":"OFFRE!$D$25","v":"HPI 8 MR"},null,"Type circuit","Vanne",null,null,null,"Modèle",{"$f":"OFFRE!$D$25","v":"HPI 8 MR"},null,"Type circuit","Direct + Vanne",null,null,null,"Modèle",{"$f":"OFFRE!$D$25","v":"HPI 8 MR"},null,"Type circuit","2 Vannes",null,null,null,"Modèle",{"$f":"OFFRE!$D$25","v":"HPI 8 MR"},null,"Type circuit","Direct + 2 Vannes",null,null,null,null,null,null,null,"Choix 8 MR"]
[null,null,null,null,null,null,null,null,null,null,null,"Nb circuit",{"$f":"OFFRE!$F$12","v":1},null,null,null,null,null,null,"Nb circuit",{"$f":"OFFRE!$F$12","v":1},null,null,null,null,null,null,"Nb circuit",{"$f":"OFFRE!$F$13","v":2},null,null,null,null,null,null,"Nb circuit",{"$f":"OFFRE!$F$13","v":2},null,null,null,null,null,null,"Nb circuit",{"$f":"OFFRE!$F$14","v":3}]
[null,null,null,null,null,null,null,null,null,null,{"$f":"OFFRE!D25","v":"HPI 8 MR"},"Référence","Désignation",null,null,null,"Colis","Prix Unitaire",null,"Référence","Désignation",null,null,null,"Colis","Prix Unitaire",null,"Référence","Désignation",null,null,null,"Colis","Prix Unitaire",null,"Référence","Désignation",null,null,null,"Colis","Prix Unitaire",null,"Référence","Désignation",null,null,null,"Colis","Prix Unitaire",null,null,null,null,null,"Référence","Désignation",null,null,null,"Colis","Prix Unitaire"]
[null,null,null,null,null,null,null,null,null,null,null,null,null,null,null,null,null,"HT en €",null,null,null,null,null,null,null,"HT en €",null,null,null,null,null,null,null,"HT en €",null,null,null,null,null,null,null,"HT en €",null,null,null,null,null,null,null,"HT en €",null,null,null,null,null,null,null,null,null,null,null,"HT en €"]
[null,null,null,null,null,null,null,null,null,null,null,{"$f":"B5","v":100011222},{"$f":"IF(L117=\"\",\"\",VLOOKUP(L117,Tarif!$A:$P,2,FALSE))","v":"SUPPORT MURALE & PLOTS ANTIVIBRATILES POUR  ROE-II AWHP 6-8"},null,null,null,{"$f":"IF(L117=\"\",\"\",VLOOKUP(L117,Tarif!$A:$P,3,FALSE))","v":"EH95"},{"$f":"IF(L117=\"\",\"\",VLOOKUP(L117,Tarif!$A:$P,4,FALSE))","v":177},null,{"$f":"B5","v":100011222},{"$f":"IF(T117=\"\",\"\",VLOOKUP(T117,Tarif!$A:$P,2,FALSE))","v":"SUPPORT MURALE & PLOTS ANTIVIBRATILES POUR  ROE-II AWHP 6-8"},null,null,null,{"$f":"IF(T117=\"\",\"\",VLOOKUP(T117,Tarif!$A:$P,3,FALSE))","v":"EH95"},{"$f":"IF(T117=\"\",\"\",VLOOKUP(T117,Tarif!$A:$P,4,FALSE))","v":177},null,{"$f":"B5","v":100011222},{"$f":"IF(AB117=\"\",\"\",VLOOKUP(AB117,Tarif!$A:$P,2,FALSE))","v":"SUPPORT MURALE & PLOTS ANTIVIBRATILES POUR  ROE-II AWHP 6-8"},null,null,null,{"$f":"IF(AB117=\"\",\"\",VLOOKUP(AB117,Tarif!$A:$P,3,FALSE))","v":"EH95"},{"$f":"IF(AB117=\"\",\"\",VLOOKUP(AB117,Tarif!$A:$P,4,FALSE))","v":177},null,{"$f":"B5","v":100011222},{"$f":"IF(AJ117=\"\",\"\",VLOOKUP(AJ117,Tarif!$A:$P,2,FALSE))","v":"SUPPORT MURALE & PLOTS ANTIVIBRATILES POUR  ROE-II AWHP 6-8"},null,null,null,{"$f":"IF(AJ117=\"\",\"\",VLOOKUP(AJ117,Tarif!$A:$P,3,FALSE))","v":"EH95"},{"$f":"IF(AJ117=\"\",\"\",VLOOKUP(AJ117,Tarif!$A:$P,4,FALSE))","v":177},null,{"$f":"B5","v":100011222},{"$f":"IF(AR117=\"\",\"\",VLOOKUP(AR117,Tarif!$A:$P,2,FALSE))","v":"SUPPORT MURALE & PLOTS ANTIVIBRATILES POUR  ROE-II AWHP 6-8"},null,null,null,{"$f":"IF(AR117=\"\",\"\",VLOOKUP(AR117,Tarif!$A:$P,3,FALSE))","v":"EH95"},{"$f":"IF(AR117=\"\",\"\",VLOOKUP(AR117,Tarif!$A:$P,4,FALSE))","v":177},null,null,null,null,null,{"$f":"IF($AR$112=1,AR117,IF($AJ$112=1,AJ117,IF($AB$112=1,AB117,IF($T$112=1,T117,IF($L$112=1,L117,\"\")))))","v":""},{"$f":"IF(BD117=\"\",\"\",VLOOKUP(BD117,Tarif!$A:$P,2,FALSE))","v":""},null,null,null,{"$f":"IF(BD117=\"\",\"\",VLOOKUP(BD117,Tarif!$A:$P,3,FALSE))","v":""},{"$f":"IF(BD117=\"\",\"\",VLOOKUP(BD117,Tarif!$A:$P,4,FALSE))","v":""}]
[null,null,null,null,null,null,null,null,null,null,null,{"$f":"B7","v":0},{"$f":"IF(L118=\"\",\"\",VLOOKUP(L118,Tarif!$A:$P,2,FALSE))","v":{"$error":"#N/A"}},null,null,null,{"$f":"IF(L118=\"\",\"\",VLOOKUP(L118,Tarif!$A:$P,3,FALSE))","v":{"$error":"#N/A"}},{"$f":"IF(L118=\"\",\"\",VLOOKUP(L118,Tarif!$A:$P,4,FALSE))","v":{"$error":"#N/A"}},null,{"$f":"B7","v":0},{"$f":"IF(T118=\"\",\"\",VLOOKUP(T118,Tarif!$A:$P,2,FALSE))","v":{"$error":"#N/A"}},null,null,null,{"$f":"IF(T118=\"\",\"\",VLOOKUP(T118,Tarif!$A:$P,3,FALSE))","v":{"$error":"#N/A"}},{"$f":"IF(T118=\"\",\"\",VLOOKUP(T118,Tarif!$A:$P,4,FALSE))","v":{"$error":"#N/A"}},null,{"$f":"B7","v":0},{"$f":"IF(AB118=\"\",\"\",VLOOKUP(AB118,Tarif!$A:$P,2,FALSE))","v":{"$error":"#N/A"}},null,null,null,{"$f":"IF(AB118=\"\",\"\",VLOOKUP(AB118,Tarif!$A:$P,3,FALSE))","v":{"$error":"#N/A"}},{"$f":"IF(AB118=\"\",\"\",VLOOKUP(AB118,Tarif!$A:$P,4,FALSE))","v":{"$error":"#N/A"}},null,{"$f":"B7","v":0},{"$f":"IF(AJ118=\"\",\"\",VLOOKUP(AJ118,Tarif!$A:$P,2,FALSE))","v":{"$error":"#N/A"}},null,null,null,{"$f":"IF(AJ118=\"\",\"\",VLOOKUP(AJ118,Tarif!$A:$P,3,FALSE))","v":{"$error":"#N/A"}},{"$f":"IF(AJ118=\"\",\"\",VLOOKUP(AJ118,Tarif!$A:$P,4,FALSE))","v":{"$error":"#N/A"}},null,{"$f":"B7","v":0},{"$f":"IF(AR118=\"\",\"\",VLOOKUP(AR118,Tarif!$A:$P,2,FALSE))","v":{"$error":"#N/A"}},null,null,null,{"$f":"IF(AR118=\"\",\"\",VLOOKUP(AR118,Tarif!$A:$P,3,FALSE))","v":{"$error":"#N/A"}},{"$f":"IF(AR118=\"\",\"\",VLOOKUP(AR118,Tarif!$A:$P,4,FALSE))","v":{"$error":"#N/A"}},null,null,null,null,null,{"$f":"IF($AR$112=1,AR118,IF($AJ$112=1,AJ118,IF($AB$112=1,AB118,IF($T$112=1,T118,IF($L$112=1,L118,\"\")))))","v":""},{"$f":"IF(BD118=\"\",\"\",VLOOKUP(BD118,Tarif!$A:$P,2,FALSE))","v":""},null,null,null,{"$f":"IF(BD118=\"\",\"\",VLOOKUP(BD118,Tarif!$A:$P,3,FALSE))","v":""},{"$f":"IF(BD118=\"\",\"\",VLOOKUP(BD118,Tarif!$A:$P,4,FALSE))","v":""}]
[null,null,null,null,null,null,null,null,null,null,null,100012533,{"$f":"IF(L119=\"\",\"\",VLOOKUP(L119,Tarif!$A:$P,2,FALSE))","v":"SUPPORT POSE AU SOL AWHP"},null,null,null,{"$f":"IF(L119=\"\",\"\",VLOOKUP(L119,Tarif!$A:$P,3,FALSE))","v":"EH112"},{"$f":"IF(L119=\"\",\"\",VLOOKUP(L119,Tarif!$A:$P,4,FALSE))","v":47},null,100012533,{"$f":"IF(T119=\"\",\"\",VLOOKUP(T119,Tarif!$A:$P,2,FALSE))","v":"SUPPORT POSE AU SOL AWHP"},null,null,null,{"$f":"IF(T119=\"\",\"\",VLOOKUP(T119,Tarif!$A:$P,3,FALSE))","v":"EH112"},{"$f":"IF(T119=\"\",\"\",VLOOKUP(T119,Tarif!$A:$P,4,FALSE))","v":47},null,100012533,{"$f":"IF(AB119=\"\",\"\",VLOOKUP(AB119,Tarif!$A:$P,2,FALSE))","v":"SUPPORT POSE AU SOL AWHP"},null,null,null,{"$f":"IF(AB119=\"\",\"\",VLOOKUP(AB119,Tarif!$A:$P,3,FALSE))","v":"EH112"},{"$f":"IF(AB119=\"\",\"\",VLOOKUP(AB119,Tarif!$A:$P,4,FALSE))","v":47},null,100012533,{"$f":"IF(AJ119=\"\",\"\",VLOOKUP(AJ119,Tarif!$A:$P,2,FALSE))","v":"SUPPORT POSE AU SOL AWHP"},null,null,null,{"$f":"IF(AJ119=\"\",\"\",VLOOKUP(AJ119,Tarif!$A:$P,3,FALSE))","v":"EH112"},{"$f":"IF(AJ119=\"\",\"\",VLOOKUP(AJ119,Tarif!$A:$P,4,FALSE))","v":47},null,100012533,{"$f":"IF(AR119=\"\",\"\",VLOOKUP(AR119,Tarif!$A:$P,2,FALSE))","v":"SUPPORT POSE AU SOL AWHP"},null,null,null,{"$f":"IF(AR119=\"\",\"\",VLOOKUP(AR119,Tarif!$A:$P,3,FALSE))","v":"EH112"},{"$f":"IF(AR119=\"\",\"\",VLOOKUP(AR119,Tarif!$A:$P,4,FALSE))","v":47},null,null,null,null,null,"",{"$f":"IF(BD119=\"\",\"\",VLOOKUP(BD119,Tarif!$A:$P,2,FALSE))","v":""},null,null,null,{"$f":"IF(BD119=\"\",\"\",VLOOKUP(BD119,Tarif!$A:$P,3,FALSE))","v":""},{"$f":"IF(BD119=\"\",\"\",VLOOKUP(BD119,Tarif!$A:$P,4,FALSE))","v":""}]
[null,null,null,null,null,null,null,null,null,null,null,0,{"$f":"IF(L120=\"\",\"\",VLOOKUP(L120,Tarif!$A:$P,2,FALSE))","v":{"$error":"#N/A"}},null,null,null,{"$f":"IF(L120=\"\",\"\",VLOOKUP(L120,Tarif!$A:$P,3,FALSE))","v":{"$error":"#N/A"}},{"$f":"IF(L120=\"\",\"\",VLOOKUP(L120,Tarif!$A:$P,4,FALSE))","v":{"$error":"#N/A"}},null,0,{"$f":"IF(T120=\"\",\"\",VLOOKUP(T120,Tarif!$A:$P,2,FALSE))","v":{"$error":"#N/A"}},null,null,null,{"$f":"IF(T120=\"\",\"\",VLOOKUP(T120,Tarif!$A:$P,3,FALSE))","v":{"$error":"#N/A"}},{"$f":"IF(T120=\"\",\"\",VLOOKUP(T120,Tarif!$A:$P,4,FALSE))","v":{"$error":"#N/A"}},null,0,{"$f":"IF(AB120=\"\",\"\",VLOOKUP(AB120,Tarif!$A:$P,2,FALSE))","v":{"$error":"#N/A"}},null,null,null,{"$f":"IF(AB120=\"\",\"\",VLOOKUP(AB120,Tarif!$A:$P,3,FALSE))","v":{"$error":"#N/A"}},{"$f":"IF(AB120=\"\",\"\",VLOOKUP(AB120,Tarif!$A:$P,4,FALSE))","v":{"$error":"#N/A"}},null,0,{"$f":"IF(AJ120=\"\",\"\",VLOOKUP(AJ120,Tarif!$A:$P,2,FALSE))","v":{"$error":"#N/A"}},null,null,null,{"$f":"IF(AJ120=\"\",\"\",VLOOKUP(AJ120,Tarif!$A:$P,3,FALSE))","v":{"$error":"#N/A"}},{"$f":"IF(AJ120=\"\",\"\",VLOOKUP(AJ120,Tarif!$A:$P,4,FALSE))","v":{"$error":"#N/A"}},null,0,{"$f":"IF(AR120=\"\",\"\",VLOOKUP(AR120,Tarif!$A:$P,2,FALSE))","v":{"$error":"#N/A"}},null,null,null,{"$f":"IF(AR120=\"\",\"\",VLOOKUP(AR120,Tarif!$A:$P,3,FALSE))","v":{"$error":"#N/A"}},{"$f":"IF(AR120=\"\",\"\",VLOOKUP(AR120,Tarif!$A:$P,4,FALSE))","v":{"$error":"#N/A"}},null,null,null,null,null,"",{"$f":"IF(BD120=\"\",\"\",VLOOKUP(BD120,Tarif!$A:$P,2,FALSE))","v":""},null,null,null,{"$f":"IF(BD120=\"\",\"\",VLOOKUP(BD120,Tarif!$A:$P,3,FALSE))","v":""},{"$f":"IF(BD120=\"\",\"\",VLOOKUP(BD120,Tarif!$A:$P,4,FALSE))","v":""}]
[null,null,null,null,null,null,null,null,null,null,null,0,{"$f":"IF(L121=\"\",\"\",VLOOKUP(L121,Tarif!$A:$P,2,FALSE))","v":{"$error":"#N/A"}},null,null,null,{"$f":"IF(L121=\"\",\"\",VLOOKUP(L121,Tarif!$A:$P,3,FALSE))","v":{"$error":"#N/A"}},{"$f":"IF(L121=\"\",\"\",VLOOKUP(L121,Tarif!$A:$P,4,FALSE))","v":{"$error":"#N/A"}},null,0,{"$f":"IF(T121=\"\",\"\",VLOOKUP(T121,Tarif!$A:$P,2,FALSE))","v":{"$error":"#N/A"}},null,null,null,{"$f":"IF(T121=\"\",\"\",VLOOKUP(T121,Tarif!$A:$P,3,FALSE))","v":{"$error":"#N/A"}},{"$f":"IF(T121=\"\",\"\",VLOOKUP(T121,Tarif!$A:$P,4,FALSE))","v":{"$error":"#N/A"}},null,0,{"$f":"IF(AB121=\"\",\"\",VLOOKUP(AB121,Tarif!$A:$P,2,FALSE))","v":{"$error":"#N/A"}},null,null,null,{"$f":"IF(AB121=\"\",\"\",VLOOKUP(AB121,Tarif!$A:$P,3,FALSE))","v":{"$error":"#N/A"}},{"$f":"IF(AB121=\"\",\"\",VLOOKUP(AB121,Tarif!$A:$P,4,FALSE))","v":{"$error":"#N/A"}},null,0,{"$f":"IF(AJ121=\"\",\"\",VLOOKUP(AJ121,Tarif!$A:$P,2,FALSE))","v":{"$error":"#N/A"}},null,null,null,{"$f":"IF(AJ121=\"\",\"\",VLOOKUP(AJ121,Tarif!$A:$P,3,FALSE))","v":{"$error":"#N/A"}},{"$f":"IF(AJ121=\"\",\"\",VLOOKUP(AJ121,Tarif!$A:$P,4,FALSE))","v":{"$error":"#N/A"}},null,0,{"$f":"IF(AR121=\"\",\"\",VLOOKUP(AR121,Tarif!$A:$P,2,FALSE))","v":{"$error":"#N/A"}},null,null,null,{"$f":"IF(AR121=\"\",\"\",VLOOKUP(AR121,Tarif!$A:$P,3,FALSE))","v":{"$error":"#N/A"}},{"$f":"IF(AR121=\"\",\"\",VLOOKUP(AR121,Tarif!$A:$P,4,FALSE))","v":{"$error":"#N/A"}},null,null,null,null,null,"",{"$f":"IF(BD121=\"\",\"\",VLOOKUP(BD121,Tarif!$A:$P,2,FALSE))","v":""},null,null,null,{"$f":"IF(BD121=\"\",\"\",VLOOKUP(BD121,Tarif!$A:$P,3,FALSE))","v":""},{"$f":"IF(BD121=\"\",\"\",VLOOKUP(BD121,Tarif!$A:$P,4,FALSE))","v":""}]
[null,null,null,null,null,null,null,null,null,null,null,100012535,{"$f":"IF(L122=\"\",\"\",VLOOKUP(L122,Tarif!$A:$P,2,FALSE))","v":"LIAISON FRIGORIFIQUE PE 5/8'' 3/8'' - LG 5m"},null,null,null,{"$f":"IF(L122=\"\",\"\",VLOOKUP(L122,Tarif!$A:$P,3,FALSE))","v":"EH114"},{"$f":"IF(L122=\"\",\"\",VLOOKUP(L122,Tarif!$A:$P,4,FALSE))","v":249},null,100012535,{"$f":"IF(T122=\"\",\"\",VLOOKUP(T122,Tarif!$A:$P,2,FALSE))","v":"LIAISON FRIGORIFIQUE PE 5/8'' 3/8'' - LG 5m"},null,null,null,{"$f":"IF(T122=\"\",\"\",VLOOKUP(T122,Tarif!$A:$P,3,FALSE))","v":"EH114"},{"$f":"IF(T122=\"\",\"\",VLOOKUP(T122,Tarif!$A:$P,4,FALSE))","v":249},null,100012535,{"$f":"IF(AB122=\"\",\"\",VLOOKUP(AB122,Tarif!$A:$P,2,FALSE))","v":"LIAISON FRIGORIFIQUE PE 5/8'' 3/8'' - LG 5m"},null,null,null,{"$f":"IF(AB122=\"\",\"\",VLOOKUP(AB122,Tarif!$A:$P,3,FALSE))","v":"EH114"},{"$f":"IF(AB122=\"\",\"\",VLOOKUP(AB122,Tarif!$A:$P,4,FALSE))","v":249},null,100012535,{"$f":"IF(AJ122=\"\",\"\",VLOOKUP(AJ122,Tarif!$A:$P,2,FALSE))","v":"LIAISON FRIGORIFIQUE PE 5/8'' 3/8'' - LG 5m"},null,null,null,{"$f":"IF(AJ122=\"\",\"\",VLOOKUP(AJ122,Tarif!$A:$P,3,FALSE))","v":"EH114"},{"$f":"IF(AJ122=\"\",\"\",VLOOKUP(AJ122,Tarif!$A:$P,4,FALSE))","v":249},null,100012535,{"$f":"IF(AR122=\"\",\"\",VLOOKUP(AR122,Tarif!$A:$P,2,FALSE))","v":"LIAISON FRIGORIFIQUE PE 5/8'' 3/8'' - LG 5m"},null,null,null,{"$f":"IF(AR122=\"\",\"\",VLOOKUP(AR122,Tarif!$A:$P,3,FALSE))","v":"EH114"},{"$f":"IF(AR122=\"\",\"\",VLOOKUP(AR122,Tarif!$A:$P,4,FALSE))","v":249},null,null,null,null,null,"",{"$f":"IF(BD122=\"\",\"\",VLOOKUP(BD122,Tarif!$A:$P,2,FALSE))","v":""},null,null,null,{"$f":"IF(BD122=\"\",\"\",VLOOKUP(BD122,Tarif!$A:$P,3,FALSE))","v":""},{"$f":"IF(BD122=\"\",\"\",VLOOKUP(BD122,Tarif!$A:$P,4,FALSE))","v":""}]
[null,null,null,null,null,null,null,null,null,null,null,100012536,{"$f":"IF(L123=\"\",\"\",VLOOKUP(L123,Tarif!$A:$P,2,FALSE))","v":"LIAISON FRIGORIFIQUE PE 5/8'' 3/8'' - LG 10m"},null,null,null,{"$f":"IF(L123=\"\",\"\",VLOOKUP(L123,Tarif!$A:$P,3,FALSE))","v":"EH115"},{"$f":"IF(L123=\"\",\"\",VLOOKUP(L123,Tarif!$A:$P,4,FALSE))","v":445},null,100012536,{"$f":"IF(T123=\"\",\"\",VLOOKUP(T123,Tarif!$A:$P,2,FALSE))","v":"LIAISON FRIGORIFIQUE PE 5/8'' 3/8'' - LG 10m"},null,null,null,{"$f":"IF(T123=\"\",\"\",VLOOKUP(T123,Tarif!$A:$P,3,FALSE))","v":"EH115"},{"$f":"IF(T123=\"\",\"\",VLOOKUP(T123,Tarif!$A:$P,4,FALSE))","v":445},null,100012536,{"$f":"IF(AB123=\"\",\"\",VLOOKUP(AB123,Tarif!$A:$P,2,FALSE))","v":"LIAISON FRIGORIFIQUE PE 5/8'' 3/8'' - LG 10m"},null,null,null,{"$f":"IF(AB123=\"\",\"\",VLOOKUP(AB123,Tarif!$A:$P,3,FALSE))","v":"EH115"},{"$f":"IF(AB123=\"\",\"\",VLOOKUP(AB123,Tarif!$A:$P,4,FALSE))","v":445},null,100012536,{"$f":"IF(AJ123=\"\",\"\",VLOOKUP(AJ123,Tarif!$A:$P,2,FALSE))","v":"LIAISON FRIGORIFIQUE PE 5/8'' 3/8'' - LG 10m"},null,null,null,{"$f":"IF(AJ123=\"\",\"\",VLOOKUP(AJ123,Tarif!$A:$P,3,FALSE))","v":"EH115"},{"$f":"IF(AJ123=\"\",\"\",VLOOKUP(AJ123,Tarif!$A:$P,4,FALSE))","v":445},null,100012536,{"$f":"IF(AR123=\"\",\"\",VLOOKUP(AR123,Tarif!$A:$P,2,FALSE))","v":"LIAISON FRIGORIFIQUE PE 5/8'' 3/8'' - LG 10m"},null,null,null,{"$f":"IF(AR123=\"\",\"\",VLOOKUP(AR123,Tarif!$A:$P,3,FALSE))","v":"EH115"},{"$f":"IF(AR123=\"\",\"\",VLOOKUP(AR123,Tarif!$A:$P,4,FALSE))","v":445},null,null,null,null,null,"",{"$f":"IF(BD123=\"\",\"\",VLOOKUP(BD123,Tarif!$A:$P,2,FALSE))","v":""},null,null,null,{"$f":"IF(BD123=\"\",\"\",VLOOKUP(BD123,Tarif!$A:$P,3,FALSE))","v":""},{"$f":"IF(BD123=\"\",\"\",VLOOKUP(BD123,Tarif!$A:$P,4,FALSE))","v":""}]
[null,null,null,null,null,null,null,null,null,null,null,100012537,{"$f":"IF(L124=\"\",\"\",VLOOKUP(L124,Tarif!$A:$P,2,FALSE))","v":"LIAISON FRIGORIFIQUE PE 5/8'' 3/8'' - LG 20m"},null,null,null,{"$f":"IF(L124=\"\",\"\",VLOOKUP(L124,Tarif!$A:$P,3,FALSE))","v":"EH116"},{"$f":"IF(L124=\"\",\"\",VLOOKUP(L124,Tarif!$A:$P,4,FALSE))","v":803},null,100012537,{"$f":"IF(T124=\"\",\"\",VLOOKUP(T124,Tarif!$A:$P,2,FALSE))","v":"LIAISON FRIGORIFIQUE PE 5/8'' 3/8'' - LG 20m"},null,null,null,{"$f":"IF(T124=\"\",\"\",VLOOKUP(T124,Tarif!$A:$P,3,FALSE))","v":"EH116"},{"$f":"IF(T124=\"\",\"\",VLOOKUP(T124,Tarif!$A:$P,4,FALSE))","v":803},null,100012537,{"$f":"IF(AB124=\"\",\"\",VLOOKUP(AB124,Tarif!$A:$P,2,FALSE))","v":"LIAISON FRIGORIFIQUE PE 5/8'' 3/8'' - LG 20m"},null,null,null,{"$f":"IF(AB124=\"\",\"\",VLOOKUP(AB124,Tarif!$A:$P,3,FALSE))","v":"EH116"},{"$f":"IF(AB124=\"\",\"\",VLOOKUP(AB124,Tarif!$A:$P,4,FALSE))","v":803},null,100012537,{"$f":"IF(AJ124=\"\",\"\",VLOOKUP(AJ124,Tarif!$A:$P,2,FALSE))","v":"LIAISON FRIGORIFIQUE PE 5/8'' 3/8'' - LG 20m"},null,null,null,{"$f":"IF(AJ124=\"\",\"\",VLOOKUP(AJ124,Tarif!$A:$P,3,FALSE))","v":"EH116"},{"$f":"IF(AJ124=\"\",\"\",VLOOKUP(AJ124,Tarif!$A:$P,4,FALSE))","v":803},null,100012537,{"$f":"IF(AR124=\"\",\"\",VLOOKUP(AR124,Tarif!$A:$P,2,FALSE))","v":"LIAISON FRIGORIFIQUE PE 5/8'' 3/8'' - LG 20m"},null,null,null,{"$f":"IF(AR124=\"\",\"\",VLOOKUP(AR124,Tarif!$A:$P,3,FALSE))","v":"EH116"},{"$f":"IF(AR124=\"\",\"\",VLOOKUP(AR124,Tarif!$A:$P,4,FALSE))","v":803},null,null,null,null,null,"",{"$f":"IF(BD124=\"\",\"\",VLOOKUP(BD124,Tarif!$A:$P,2,FALSE))","v":""},null,null,null,{"$f":"IF(BD124=\"\",\"\",VLOOKUP(BD124,Tarif!$A:$P,3,FALSE))","v":""},{"$f":"IF(BD124=\"\",\"\",VLOOKUP(BD124,Tarif!$A:$P,4,FALSE))","v":""}]
[null,null,null,null,null,null,null,null,null,null,null,{"$f":"\"\"","v":""},{"$f":"IF(L125=\"\",\"\",VLOOKUP(L125,Tarif!$A:$P,2,FALSE))","v":""},null,null,null,{"$f":"IF(L125=\"\",\"\",VLOOKUP(L125,Tarif!$A:$P,3,FALSE))","v":""},{"$f":"IF(L125=\"\",\"\",VLOOKUP(L125,Tarif!$A:$P,4,FALSE))","v":""},null,{"$f":"\"\"","v":""},{"$f":"IF(T125=\"\",\"\",VLOOKUP(T125,Tarif!$A:$P,2,FALSE))","v":""},null,null,null,{"$f":"IF(T125=\"\",\"\",VLOOKUP(T125,Tarif!$A:$P,3,FALSE))","v":""},{"$f":"IF(T125=\"\",\"\",VLOOKUP(T125,Tarif!$A:$P,4,FALSE))","v":""},null,{"$f":"\"\"","v":""},{"$f":"IF(AB125=\"\",\"\",VLOOKUP(AB125,Tarif!$A:$P,2,FALSE))","v":""},null,null,null,{"$f":"IF(AB125=\"\",\"\",VLOOKUP(AB125,Tarif!$A:$P,3,FALSE))","v":""},{"$f":"IF(AB125=\"\",\"\",VLOOKUP(AB125,Tarif!$A:$P,4,FALSE))","v":""},null,{"$f":"\"\"","v":""},{"$f":"IF(AJ125=\"\",\"\",VLOOKUP(AJ125,Tarif!$A:$P,2,FALSE))","v":""},null,null,null,{"$f":"IF(AJ125=\"\",\"\",VLOOKUP(AJ125,Tarif!$A:$P,3,FALSE))","v":""},{"$f":"IF(AJ125=\"\",\"\",VLOOKUP(AJ125,Tarif!$A:$P,4,FALSE))","v":""},null,{"$f":"\"\"","v":""},{"$f":"IF(AR125=\"\",\"\",VLOOKUP(AR125,Tarif!$A:$P,2,FALSE))","v":""},null,null,null,{"$f":"IF(AR125=\"\",\"\",VLOOKUP(AR125,Tarif!$A:$P,3,FALSE))","v":""},{"$f":"IF(AR125=\"\",\"\",VLOOKUP(AR125,Tarif!$A:$P,4,FALSE))","v":""},null,null,null,null,null,"",{"$f":"IF(BD125=\"\",\"\",VLOOKUP(BD125,Tarif!$A:$P,2,FALSE))","v":""},null,null,null,{"$f":"IF(BD125=\"\",\"\",VLOOKUP(BD125,Tarif!$A:$P,3,FALSE))","v":""},{"$f":"IF(BD125=\"\",\"\",VLOOKUP(BD125,Tarif!$A:$P,4,FALSE))","v":""}]
[null,null,null,null,null,null,null,null,null,null,null,{"$f":"B15","v":100008841},{"$f":"IF(L126=\"\",\"\",VLOOKUP(L126,Tarif!$A:$P,2,FALSE))","v":"BALLON TAMPON 80L B 80 T"},null,null,null,{"$f":"IF(L126=\"\",\"\",VLOOKUP(L126,Tarif!$A:$P,3,FALSE))","v":"EH85"},{"$f":"IF(L126=\"\",\"\",VLOOKUP(L126,Tarif!$A:$P,4,FALSE))","v":558},null,{"$f":"B15","v":100008841},{"$f":"IF(T126=\"\",\"\",VLOOKUP(T126,Tarif!$A:$P,2,FALSE))","v":"BALLON TAMPON 80L B 80 T"},null,null,null,{"$f":"IF(T126=\"\",\"\",VLOOKUP(T126,Tarif!$A:$P,3,FALSE))","v":"EH85"},{"$f":"IF(T126=\"\",\"\",VLOOKUP(T126,Tarif!$A:$P,4,FALSE))","v":558},null,{"$f":"B15","v":100008841},{"$f":"IF(AB126=\"\",\"\",VLOOKUP(AB126,Tarif!$A:$P,2,FALSE))","v":"BALLON TAMPON 80L B 80 T"},null,null,null,{"$f":"IF(AB126=\"\",\"\",VLOOKUP(AB126,Tarif!$A:$P,3,FALSE))","v":"EH85"},{"$f":"IF(AB126=\"\",\"\",VLOOKUP(AB126,Tarif!$A:$P,4,FALSE))","v":558},null,{"$f":"B15","v":100008841},{"$f":"IF(AJ126=\"\",\"\",VLOOKUP(AJ126,Tarif!$A:$P,2,FALSE))","v":"BALLON TAMPON 80L B 80 T"},null,null,null,{"$f":"IF(AJ126=\"\",\"\",VLOOKUP(AJ126,Tarif!$A:$P,3,FALSE))","v":"EH85"},{"$f":"IF(AJ126=\"\",\"\",VLOOKUP(AJ126,Tarif!$A:$P,4,FALSE))","v":558},null,{"$f":"B15","v":100008841},{"$f":"IF(AR126=\"\",\"\",VLOOKUP(AR126,Tarif!$A:$P,2,FALSE))","v":"BALLON TAMPON 80L B 80 T"},null,null,null,{"$f":"IF(AR126=\"\",\"\",VLOOKUP(AR126,Tarif!$A:$P,3,FALSE))","v":"EH85"},{"$f":"IF(AR126=\"\",\"\",VLOOKUP(AR126,Tarif!$A:$P,4,FALSE))","v":558},null,null,null,null,null,"",{"$f":"IF(BD126=\"\",\"\",VLOOKUP(BD126,Tarif!$A:$P,2,FALSE))","v":""},null,null,null,{"$f":"IF(BD126=\"\",\"\",VLOOKUP(BD126,Tarif!$A:$P,3,FALSE))","v":""},{"$f":"IF(BD126=\"\",\"\",VLOOKUP(BD126,Tarif!$A:$P,4,FALSE))","v":""}]
[null,null,null,null,null,null,null,null,null,null,null,{"$f":"B16","v":100004415},{"$f":"IF(L127=\"\",\"\",VLOOKUP(L127,Tarif!$A:$P,2,FALSE))","v":"BALLON TAMPON 160L B 150 T"},null,null,null,{"$f":"IF(L127=\"\",\"\",VLOOKUP(L127,Tarif!$A:$P,3,FALSE))","v":"EH60"},{"$f":"IF(L127=\"\",\"\",VLOOKUP(L127,Tarif!$A:$P,4,FALSE))","v":836},null,{"$f":"B16","v":100004415},{"$f":"IF(T127=\"\",\"\",VLOOKUP(T127,Tarif!$A:$P,2,FALSE))","v":"BALLON TAMPON 160L B 150 T"},null,null,null,{"$f":"IF(T127=\"\",\"\",VLOOKUP(T127,Tarif!$A:$P,3,FALSE))","v":"EH60"},{"$f":"IF(T127=\"\",\"\",VLOOKUP(T127,Tarif!$A:$P,4,FALSE))","v":836},null,{"$f":"B16","v":100004415},{"$f":"IF(AB127=\"\",\"\",VLOOKUP(AB127,Tarif!$A:$P,2,FALSE))","v":"BALLON TAMPON 160L B 150 T"},null,null,null,{"$f":"IF(AB127=\"\",\"\",VLOOKUP(AB127,Tarif!$A:$P,3,FALSE))","v":"EH60"},{"$f":"IF(AB127=\"\",\"\",VLOOKUP(AB127,Tarif!$A:$P,4,FALSE))","v":836},null,{"$f":"B16","v":100004415},{"$f":"IF(AJ127=\"\",\"\",VLOOKUP(AJ127,Tarif!$A:$P,2,FALSE))","v":"BALLON TAMPON 160L B 150 T"},null,null,null,{"$f":"IF(AJ127=\"\",\"\",VLOOKUP(AJ127,Tarif!$A:$P,3,FALSE))","v":"EH60"},{"$f":"IF(AJ127=\"\",\"\",VLOOKUP(AJ127,Tarif!$A:$P,4,FALSE))","v":836},null,{"$f":"B16","v":100004415},{"$f":"IF(AR127=\"\",\"\",VLOOKUP(AR127,Tarif!$A:$P,2,FALSE))","v":"BALLON TAMPON 160L B 150 T"},null,null,null,{"$f":"IF(AR127=\"\",\"\",VLOOKUP(AR127,Tarif!$A:$P,3,FALSE))","v":"EH60"},{"$f":"IF(AR127=\"\",\"\",VLOOKUP(AR127,Tarif!$A:$P,4,FALSE))","v":836},null,null,null,null,null,"",{"$f":"IF(BD127=\"\",\"\",VLOOKUP(BD127,Tarif!$A:$P,2,FALSE))","v":""},null,null,null,{"$f":"IF(BD127=\"\",\"\",VLOOKUP(BD127,Tarif!$A:$P,3,FALSE))","v":""},{"$f":"IF(BD127=\"\",\"\",VLOOKUP(BD127,Tarif!$A:$P,4,FALSE))","v":""}]
[null,null,null,null,null,null,null,null,null,null,null,{"$f":"\"\"","v":""},{"$f":"IF(L128=\"\",\"\",VLOOKUP(L128,Tarif!$A:$P,2,FALSE))","v":""},null,null,null,{"$f":"IF(L128=\"\",\"\",VLOOKUP(L128,Tarif!$A:$P,3,FALSE))","v":""},{"$f":"IF(L128=\"\",\"\",VLOOKUP(L128,Tarif!$A:$P,4,FALSE))","v":""},null,{"$f":"B17","v":7619010},{"$f":"IF(T128=\"\",\"\",VLOOKUP(T128,Tarif!$A:$P,2,FALSE))","v":"KIT VANNE 3 VOIES"},null,null,null,{"$f":"IF(T128=\"\",\"\",VLOOKUP(T128,Tarif!$A:$P,3,FALSE))","v":"EH528"},{"$f":"IF(T128=\"\",\"\",VLOOKUP(T128,Tarif!$A:$P,4,FALSE))","v":616},null,{"$f":"B17","v":7619010},{"$f":"IF(AB128=\"\",\"\",VLOOKUP(AB128,Tarif!$A:$P,2,FALSE))","v":"KIT VANNE 3 VOIES"},null,null,null,{"$f":"IF(AB128=\"\",\"\",VLOOKUP(AB128,Tarif!$A:$P,3,FALSE))","v":"EH528"},{"$f":"IF(AB128=\"\",\"\",VLOOKUP(AB128,Tarif!$A:$P,4,FALSE))","v":616},null,{"$f":"B17","v":7619010},{"$f":"IF(AJ128=\"\",\"\",VLOOKUP(AJ128,Tarif!$A:$P,2,FALSE))","v":"KIT VANNE 3 VOIES"},null,null,null,{"$f":"IF(AJ128=\"\",\"\",VLOOKUP(AJ128,Tarif!$A:$P,3,FALSE))","v":"EH528"},{"$f":"IF(AJ128=\"\",\"\",VLOOKUP(AJ128,Tarif!$A:$P,4,FALSE))","v":616},null,{"$f":"B17","v":7619010},{"$f":"IF(AR128=\"\",\"\",VLOOKUP(AR128,Tarif!$A:$P,2,FALSE))","v":"KIT VANNE 3 VOIES"},null,null,null,{"$f":"IF(AR128=\"\",\"\",VLOOKUP(AR128,Tarif!$A:$P,3,FALSE))","v":"EH528"},{"$f":"IF(AR128=\"\",\"\",VLOOKUP(AR128,Tarif!$A:$P,4,FALSE))","v":616},null,null,null,null,null,"",{"$f":"IF(BD128=\"\",\"\",VLOOKUP(BD128,Tarif!$A:$P,2,FALSE))","v":""},null,null,null,{"$f":"IF(BD128=\"\",\"\",VLOOKUP(BD128,Tarif!$A:$P,3,FALSE))","v":""},{"$f":"IF(BD128=\"\",\"\",VLOOKUP(BD128,Tarif!$A:$P,4,FALSE))","v":""}]
[null,null,null,null,null,null,null,null,null,null,null,{"$f":"B19","v":7626737},{"$f":"IF(L129=\"\",\"\",VLOOKUP(L129,Tarif!$A:$P,2,FALSE))","v":"KIT ISOLATION MODE CLIMATISATION"},null,null,null,{"$f":"IF(L129=\"\",\"\",VLOOKUP(L129,Tarif!$A:$P,3,FALSE))","v":"EH567"},{"$f":"IF(L129=\"\",\"\",VLOOKUP(L129,Tarif!$A:$P,4,FALSE))","v":223},null,{"$f":"B19","v":7626737},{"$f":"IF(T129=\"\",\"\",VLOOKUP(T129,Tarif!$A:$P,2,FALSE))","v":"KIT ISOLATION MODE CLIMATISATION"},null,null,null,{"$f":"IF(T129=\"\",\"\",VLOOKUP(T129,Tarif!$A:$P,3,FALSE))","v":"EH567"},{"$f":"IF(T129=\"\",\"\",VLOOKUP(T129,Tarif!$A:$P,4,FALSE))","v":223},null,{"$f":"B19","v":7626737},{"$f":"IF(AB129=\"\",\"\",VLOOKUP(AB129,Tarif!$A:$P,2,FALSE))","v":"KIT ISOLATION MODE CLIMATISATION"},null,null,null,{"$f":"IF(AB129=\"\",\"\",VLOOKUP(AB129,Tarif!$A:$P,3,FALSE))","v":"EH567"},{"$f":"IF(AB129=\"\",\"\",VLOOKUP(AB129,Tarif!$A:$P,4,FALSE))","v":223},null,{"$f":"B19","v":7626737},{"$f":"IF(AJ129=\"\",\"\",VLOOKUP(AJ129,Tarif!$A:$P,2,FALSE))","v":"KIT ISOLATION MODE CLIMATISATION"},null,null,null,{"$f":"IF(AJ129=\"\",\"\",VLOOKUP(AJ129,Tarif!$A:$P,3,FALSE))","v":"EH567"},{"$f":"IF(AJ129=\"\",\"\",VLOOKUP(AJ129,Tarif!$A:$P,4,FALSE))","v":223},null,{"$f":"B19","v":7626737},{"$f":"IF(AR129=\"\",\"\",VLOOKUP(AR129,Tarif!$A:$P,2,FALSE))","v":"KIT ISOLATION MODE CLIMATISATION"},null,null,null,{"$f":"IF(AR129=\"\",\"\",VLOOKUP(AR129,Tarif!$A:$P,3,FALSE))","v":"EH567"},{"$f":"IF(AR129=\"\",\"\",VLOOKUP(AR129,Tarif!$A:$P,4,FALSE))","v":223},null,null,null,null,null,"",{"$f":"IF(BD129=\"\",\"\",VLOOKUP(BD129,Tarif!$A:$P,2,FALSE))","v":""},null,null,null,{"$f":"IF(BD129=\"\",\"\",VLOOKUP(BD129,Tarif!$A:$P,3,FALSE))","v":""},{"$f":"IF(BD129=\"\",\"\",VLOOKUP(BD129,Tarif!$A:$P,4,FALSE))","v":""}]
[null,null,null,null,null,null,null,null,null,null,null,{"$f":"B20","v":7636899},{"$f":"IF(L130=\"\",\"\",VLOOKUP(L130,Tarif!$A:$P,2,FALSE))","v":"KIT SILENCIEUX MODULE EXTERIEUR"},null,null,null,{"$f":"IF(L130=\"\",\"\",VLOOKUP(L130,Tarif!$A:$P,3,FALSE))","v":"EH572"},{"$f":"IF(L130=\"\",\"\",VLOOKUP(L130,Tarif!$A:$P,4,FALSE))","v":64},null,{"$f":"B20","v":7636899},{"$f":"IF(T130=\"\",\"\",VLOOKUP(T130,Tarif!$A:$P,2,FALSE))","v":"KIT SILENCIEUX MODULE EXTERIEUR"},null,null,null,{"$f":"IF(T130=\"\",\"\",VLOOKUP(T130,Tarif!$A:$P,3,FALSE))","v":"EH572"},{"$f":"IF(T130=\"\",\"\",VLOOKUP(T130,Tarif!$A:$P,4,FALSE))","v":64},null,{"$f":"B20","v":7636899},{"$f":"IF(AB130=\"\",\"\",VLOOKUP(AB130,Tarif!$A:$P,2,FALSE))","v":"KIT SILENCIEUX MODULE EXTERIEUR"},null,null,null,{"$f":"IF(AB130=\"\",\"\",VLOOKUP(AB130,Tarif!$A:$P,3,FALSE))","v":"EH572"},{"$f":"IF(AB130=\"\",\"\",VLOOKUP(AB130,Tarif!$A:$P,4,FALSE))","v":64},null,{"$f":"B20","v":7636899},{"$f":"IF(AJ130=\"\",\"\",VLOOKUP(AJ130,Tarif!$A:$P,2,FALSE))","v":"KIT SILENCIEUX MODULE EXTERIEUR"},null,null,null,{"$f":"IF(AJ130=\"\",\"\",VLOOKUP(AJ130,Tarif!$A:$P,3,FALSE))","v":"EH572"},{"$f":"IF(AJ130=\"\",\"\",VLOOKUP(AJ130,Tarif!$A:$P,4,FALSE))","v":64},null,{"$f":"B20","v":7636899},{"$f":"IF(AR130=\"\",\"\",VLOOKUP(AR130,Tarif!$A:$P,2,FALSE))","v":"KIT SILENCIEUX MODULE EXTERIEUR"},null,null,null,{"$f":"IF(AR130=\"\",\"\",VLOOKUP(AR130,Tarif!$A:$P,3,FALSE))","v":"EH572"},{"$f":"IF(AR130=\"\",\"\",VLOOKUP(AR130,Tarif!$A:$P,4,FALSE))","v":64},null,null,null,null,null,"",{"$f":"IF(BD130=\"\",\"\",VLOOKUP(BD130,Tarif!$A:$P,2,FALSE))","v":""},null,null,null,{"$f":"IF(BD130=\"\",\"\",VLOOKUP(BD130,Tarif!$A:$P,3,FALSE))","v":""},{"$f":"IF(BD130=\"\",\"\",VLOOKUP(BD130,Tarif!$A:$P,4,FALSE))","v":""}]
[null,null,null,null,null,null,null,null,null,null,null,{"$f":"\"\"","v":""},{"$f":"IF(L131=\"\",\"\",VLOOKUP(L131,Tarif!$A:$P,2,FALSE))","v":""},null,null,null,{"$f":"IF(L131=\"\",\"\",VLOOKUP(L131,Tarif!$A:$P,3,FALSE))","v":""},{"$f":"IF(L131=\"\",\"\",VLOOKUP(L131,Tarif!$A:$P,4,FALSE))","v":""},null,{"$f":"\"\"","v":""},{"$f":"IF(T131=\"\",\"\",VLOOKUP(T131,Tarif!$A:$P,2,FALSE))","v":""},null,null,null,{"$f":"IF(T131=\"\",\"\",VLOOKUP(T131,Tarif!$A:$P,3,FALSE))","v":""},{"$f":"IF(T131=\"\",\"\",VLOOKUP(T131,Tarif!$A:$P,4,FALSE))","v":""},null,{"$f":"\"\"","v":""},{"$f":"IF(AB131=\"\",\"\",VLOOKUP(AB131,Tarif!$A:$P,2,FALSE))","v":""},null,null,null,{"$f":"IF(AB131=\"\",\"\",VLOOKUP(AB131,Tarif!$A:$P,3,FALSE))","v":""},{"$f":"IF(AB131=\"\",\"\",VLOOKUP(AB131,Tarif!$A:$P,4,FALSE))","v":""},null,{"$f":"\"\"","v":""},{"$f":"IF(AJ131=\"\",\"\",VLOOKUP(AJ131,Tarif!$A:$P,2,FALSE))","v":""},null,null,null,{"$f":"IF(AJ131=\"\",\"\",VLOOKUP(AJ131,Tarif!$A:$P,3,FALSE))","v":""},{"$f":"IF(AJ131=\"\",\"\",VLOOKUP(AJ131,Tarif!$A:$P,4,FALSE))","v":""},null,{"$f":"\"\"","v":""},{"$f":"IF(AR131=\"\",\"\",VLOOKUP(AR131,Tarif!$A:$P,2,FALSE))","v":""},null,null,null,{"$f":"IF(AR131=\"\",\"\",VLOOKUP(AR131,Tarif!$A:$P,3,FALSE))","v":""},{"$f":"IF(AR131=\"\",\"\",VLOOKUP(AR131,Tarif!$A:$P,4,FALSE))","v":""},null,null,null,null,null,"",{"$f":"IF(BD131=\"\",\"\",VLOOKUP(BD131,Tarif!$A:$P,2,FALSE))","v":""},null,null,null,{"$f":"IF(BD131=\"\",\"\",VLOOKUP(BD131,Tarif!$A:$P,3,FALSE))","v":""},{"$f":"IF(BD131=\"\",\"\",VLOOKUP(BD131,Tarif!$A:$P,4,FALSE))","v":""}]
[null,null,null,null,null,null,null,null,null,null,null,{"$f":"\"\"","v":""},{"$f":"IF(L132=\"\",\"\",VLOOKUP(L132,Tarif!$A:$P,2,FALSE))","v":""},null,null,null,{"$f":"IF(L132=\"\",\"\",VLOOKUP(L132,Tarif!$A:$P,3,FALSE))","v":""},{"$f":"IF(L132=\"\",\"\",VLOOKUP(L132,Tarif!$A:$P,4,FALSE))","v":""},null,{"$f":"\"\"","v":""},{"$f":"IF(T132=\"\",\"\",VLOOKUP(T132,Tarif!$A:$P,2,FALSE))","v":""},null,null,null,{"$f":"IF(T132=\"\",\"\",VLOOKUP(T132,Tarif!$A:$P,3,FALSE))","v":""},{"$f":"IF(T132=\"\",\"\",VLOOKUP(T132,Tarif!$A:$P,4,FALSE))","v":""},null,{"$f":"\"\"","v":""},{"$f":"IF(AB132=\"\",\"\",VLOOKUP(AB132,Tarif!$A:$P,2,FALSE))","v":""},null,null,null,{"$f":"IF(AB132=\"\",\"\",VLOOKUP(AB132,Tarif!$A:$P,3,FALSE))","v":""},{"$f":"IF(AB132=\"\",\"\",VLOOKUP(AB132,Tarif!$A:$P,4,FALSE))","v":""},null,{"$f":"\"\"","v":""},{"$f":"IF(AJ132=\"\",\"\",VLOOKUP(AJ132,Tarif!$A:$P,2,FALSE))","v":""},null,null,null,{"$f":"IF(AJ132=\"\",\"\",VLOOKUP(AJ132,Tarif!$A:$P,3,FALSE))","v":""},{"$f":"IF(AJ132=\"\",\"\",VLOOKUP(AJ132,Tarif!$A:$P,4,FALSE))","v":""},null,{"$f":"\"\"","v":""},{"$f":"IF(AR132=\"\",\"\",VLOOKUP(AR132,Tarif!$A:$P,2,FALSE))","v":""},null,null,null,{"$f":"IF(AR132=\"\",\"\",VLOOKUP(AR132,Tarif!$A:$P,3,FALSE))","v":""},{"$f":"IF(AR132=\"\",\"\",VLOOKUP(AR132,Tarif!$A:$P,4,FALSE))","v":""},null,null,null,null,null,"",{"$f":"IF(BD132=\"\",\"\",VLOOKUP(BD132,Tarif!$A:$P,2,FALSE))","v":""},null,null,null,{"$f":"IF(BD132=\"\",\"\",VLOOKUP(BD132,Tarif!$A:$P,3,FALSE))","v":""},{"$f":"IF(BD132=\"\",\"\",VLOOKUP(BD132,Tarif!$A:$P,4,FALSE))","v":""}]
[null,null,null,null,null,null,null,null,null,null,null,{"$f":"\"\"","v":""},{"$f":"IF(L133=\"\",\"\",VLOOKUP(L133,Tarif!$A:$P,2,FALSE))","v":""},null,null,null,{"$f":"IF(L133=\"\",\"\",VLOOKUP(L133,Tarif!$A:$P,3,FALSE))","v":""},{"$f":"IF(L133=\"\",\"\",VLOOKUP(L133,Tarif!$A:$P,4,FALSE))","v":""},null,{"$f":"\"\"","v":""},{"$f":"IF(T133=\"\",\"\",VLOOKUP(T133,Tarif!$A:$P,2,FALSE))","v":""},null,null,null,{"$f":"IF(T133=\"\",\"\",VLOOKUP(T133,Tarif!$A:$P,3,FALSE))","v":""},{"$f":"IF(T133=\"\",\"\",VLOOKUP(T133,Tarif!$A:$P,4,FALSE))","v":""},null,{"$f":"\"\"","v":""},{"$f":"IF(AB133=\"\",\"\",VLOOKUP(AB133,Tarif!$A:$P,2,FALSE))","v":""},null,null,null,{"$f":"IF(AB133=\"\",\"\",VLOOKUP(AB133,Tarif!$A:$P,3,FALSE))","v":""},{"$f":"IF(AB133=\"\",\"\",VLOOKUP(AB133,Tarif!$A:$P,4,FALSE))","v":""},null,{"$f":"\"\"","v":""},{"$f":"IF(AJ133=\"\",\"\",VLOOKUP(AJ133,Tarif!$A:$P,2,FALSE))","v":""},null,null,null,{"$f":"IF(AJ133=\"\",\"\",VLOOKUP(AJ133,Tarif!$A:$P,3,FALSE))","v":""},{"$f":"IF(AJ133=\"\",\"\",VLOOKUP(AJ133,Tarif!$A:$P,4,FALSE))","v":""},null,{"$f":"\"\"","v":""},{"$f":"IF(AR133=\"\",\"\",VLOOKUP(AR133,Tarif!$A:$P,2,FALSE))","v":""},null,null,null,{"$f":"IF(AR133=\"\",\"\",VLOOKUP(AR133,Tarif!$A:$P,3,FALSE))","v":""},{"$f":"IF(AR133=\"\",\"\",VLOOKUP(AR133,Tarif!$A:$P,4,FALSE))","v":""},null,null,null,null,null,"",{"$f":"IF(BD133=\"\",\"\",VLOOKUP(BD133,Tarif!$A:$P,2,FALSE))","v":""},null,null,null,{"$f":"IF(BD133=\"\",\"\",VLOOKUP(BD133,Tarif!$A:$P,3,FALSE))","v":""},{"$f":"IF(BD133=\"\",\"\",VLOOKUP(BD133,Tarif!$A:$P,4,FALSE))","v":""}]
[null,null,null,null,null,null,null,null,null,null,null,{"$f":"\"\"","v":""},{"$f":"IF(L134=\"\",\"\",VLOOKUP(L134,Tarif!$A:$P,2,FALSE))","v":""},null,null,null,{"$f":"IF(L134=\"\",\"\",VLOOKUP(L134,Tarif!$A:$P,3,FALSE))","v":""},{"$f":"IF(L134=\"\",\"\",VLOOKUP(L134,Tarif!$A:$P,4,FALSE))","v":""},null,{"$f":"\"\"","v":""},{"$f":"IF(T134=\"\",\"\",VLOOKUP(T134,Tarif!$A:$P,2,FALSE))","v":""},null,null,null,{"$f":"IF(T134=\"\",\"\",VLOOKUP(T134,Tarif!$A:$P,3,FALSE))","v":""},{"$f":"IF(T134=\"\",\"\",VLOOKUP(T134,Tarif!$A:$P,4,FALSE))","v":""},null,{"$f":"\"\"","v":""},{"$f":"IF(AB134=\"\",\"\",VLOOKUP(AB134,Tarif!$A:$P,2,FALSE))","v":""},null,null,null,{"$f":"IF(AB134=\"\",\"\",VLOOKUP(AB134,Tarif!$A:$P,3,FALSE))","v":""},{"$f":"IF(AB134=\"\",\"\",VLOOKUP(AB134,Tarif!$A:$P,4,FALSE))","v":""},null,{"$f":"\"\"","v":""},{"$f":"IF(AJ134=\"\",\"\",VLOOKUP(AJ134,Tarif!$A:$P,2,FALSE))","v":""},null,null,null,{"$f":"IF(AJ134=\"\",\"\",VLOOKUP(AJ134,Tarif!$A:$P,3,FALSE))","v":""},{"$f":"IF(AJ134=\"\",\"\",VLOOKUP(AJ134,Tarif!$A:$P,4,FALSE))","v":""},null,{"$f":"B33","v":100013756},{"$f":"IF(AR134=\"\",\"\",VLOOKUP(AR134,Tarif!$A:$P,2,FALSE))","v":"TERMINAL HORIZONTAL Ø 60/100 MM AVEC COUDE DE VISITE"},null,null,null,{"$f":"IF(AR134=\"\",\"\",VLOOKUP(AR134,Tarif!$A:$P,3,FALSE))","v":"HR48"},{"$f":"IF(AR134=\"\",\"\",VLOOKUP(AR134,Tarif!$A:$P,4,FALSE))","v":197},null,null,null,null,null,"",{"$f":"IF(BD134=\"\",\"\",VLOOKUP(BD134,Tarif!$A:$P,2,FALSE))","v":""},null,null,null,{"$f":"IF(BD134=\"\",\"\",VLOOKUP(BD134,Tarif!$A:$P,3,FALSE))","v":""},{"$f":"IF(BD134=\"\",\"\",VLOOKUP(BD134,Tarif!$A:$P,4,FALSE))","v":""}]
[null,null,null,null,null,null,null,null,null,null,null,{"$f":"\"\"","v":""},{"$f":"IF(L135=\"\",\"\",VLOOKUP(L135,Tarif!$A:$P,2,FALSE))","v":""},null,null,null,{"$f":"IF(L135=\"\",\"\",VLOOKUP(L135,Tarif!$A:$P,3,FALSE))","v":""},{"$f":"IF(L135=\"\",\"\",VLOOKUP(L135,Tarif!$A:$P,4,FALSE))","v":""},null,{"$f":"\"\"","v":""},{"$f":"IF(T135=\"\",\"\",VLOOKUP(T135,Tarif!$A:$P,2,FALSE))","v":""},null,null,null,{"$f":"IF(T135=\"\",\"\",VLOOKUP(T135,Tarif!$A:$P,3,FALSE))","v":""},{"$f":"IF(T135=\"\",\"\",VLOOKUP(T135,Tarif!$A:$P,4,FALSE))","v":""},null,{"$f":"\"\"","v":""},{"$f":"IF(AB135=\"\",\"\",VLOOKUP(AB135,Tarif!$A:$P,2,FALSE))","v":""},null,null,null,{"$f":"IF(AB135=\"\",\"\",VLOOKUP(AB135,Tarif!$A:$P,3,FALSE))","v":""},{"$f":"IF(AB135=\"\",\"\",VLOOKUP(AB135,Tarif!$A:$P,4,FALSE))","v":""},null,{"$f":"\"\"","v":""},{"$f":"IF(AJ135=\"\",\"\",VLOOKUP(AJ135,Tarif!$A:$P,2,FALSE))","v":""},null,null,null,{"$f":"IF(AJ135=\"\",\"\",VLOOKUP(AJ135,Tarif!$A:$P,3,FALSE))","v":""},{"$f":"IF(AJ135=\"\",\"\",VLOOKUP(AJ135,Tarif!$A:$P,4,FALSE))","v":""},null,{"$f":"B34","v":"S100465"},{"$f":"IF(AR135=\"\",\"\",VLOOKUP(AR135,Tarif!$A:$P,2,FALSE))","v":"ADAPTATEUR AIR/FUMEES Ø 80/125"},null,null,null,{"$f":"IF(AR135=\"\",\"\",VLOOKUP(AR135,Tarif!$A:$P,3,FALSE))","v":"HR38"},{"$f":"IF(AR135=\"\",\"\",VLOOKUP(AR135,Tarif!$A:$P,4,FALSE))","v":57},null,null,null,null,null,"",{"$f":"IF(BD135=\"\",\"\",VLOOKUP(BD135,Tarif!$A:$P,2,FALSE))","v":""},null,null,null,{"$f":"IF(BD135=\"\",\"\",VLOOKUP(BD135,Tarif!$A:$P,3,FALSE))","v":""},{"$f":"IF(BD135=\"\",\"\",VLOOKUP(BD135,Tarif!$A:$P,4,FALSE))","v":""}]
[null,null,null,null,null,null,null,null,null,null,null,{"$f":"\"\"","v":""},{"$f":"IF(L136=\"\",\"\",VLOOKUP(L136,Tarif!$A:$P,2,FALSE))","v":""},null,null,null,{"$f":"IF(L136=\"\",\"\",VLOOKUP(L136,Tarif!$A:$P,3,FALSE))","v":""},{"$f":"IF(L136=\"\",\"\",VLOOKUP(L136,Tarif!$A:$P,4,FALSE))","v":""},null,{"$f":"\"\"","v":""},{"$f":"IF(T136=\"\",\"\",VLOOKUP(T136,Tarif!$A:$P,2,FALSE))","v":""},null,null,null,{"$f":"IF(T136=\"\",\"\",VLOOKUP(T136,Tarif!$A:$P,3,FALSE))","v":""},{"$f":"IF(T136=\"\",\"\",VLOOKUP(T136,Tarif!$A:$P,4,FALSE))","v":""},null,{"$f":"\"\"","v":""},{"$f":"IF(AB136=\"\",\"\",VLOOKUP(AB136,Tarif!$A:$P,2,FALSE))","v":""},null,null,null,{"$f":"IF(AB136=\"\",\"\",VLOOKUP(AB136,Tarif!$A:$P,3,FALSE))","v":""},{"$f":"IF(AB136=\"\",\"\",VLOOKUP(AB136,Tarif!$A:$P,4,FALSE))","v":""},null,{"$f":"\"\"","v":""},{"$f":"IF(AJ136=\"\",\"\",VLOOKUP(AJ136,Tarif!$A:$P,2,FALSE))","v":""},null,null,null,{"$f":"IF(AJ136=\"\",\"\",VLOOKUP(AJ136,Tarif!$A:$P,3,FALSE))","v":""},{"$f":"IF(AJ136=\"\",\"\",VLOOKUP(AJ136,Tarif!$A:$P,4,FALSE))","v":""},null,{"$f":"B35","v":100002732},{"$f":"IF(AR136=\"\",\"\",VLOOKUP(AR136,Tarif!$A:$P,2,FALSE))","v":"TERMINAL VERTICAL PPS Ø 80/125 MM NOIR"},null,null,null,{"$f":"IF(AR136=\"\",\"\",VLOOKUP(AR136,Tarif!$A:$P,3,FALSE))","v":"DY843"},{"$f":"IF(AR136=\"\",\"\",VLOOKUP(AR136,Tarif!$A:$P,4,FALSE))","v":163},null,null,null,null,null,"",{"$f":"IF(BD136=\"\",\"\",VLOOKUP(BD136,Tarif!$A:$P,2,FALSE))","v":""},null,null,null,{"$f":"IF(BD136=\"\",\"\",VLOOKUP(BD136,Tarif!$A:$P,3,FALSE))","v":""},{"$f":"IF(BD136=\"\",\"\",VLOOKUP(BD136,Tarif!$A:$P,4,FALSE))","v":""}]
[null,null,null,null,null,null,null,null,null,null,null,{"$f":"\"\"","v":""},{"$f":"IF(L137=\"\",\"\",VLOOKUP(L137,Tarif!$A:$P,2,FALSE))","v":""},null,null,null,{"$f":"IF(L137=\"\",\"\",VLOOKUP(L137,Tarif!$A:$P,3,FALSE))","v":""},{"$f":"IF(L137=\"\",\"\",VLOOKUP(L137,Tarif!$A:$P,4,FALSE))","v":""},null,{"$f":"\"\"","v":""},{"$f":"IF(T137=\"\",\"\",VLOOKUP(T137,Tarif!$A:$P,2,FALSE))","v":""},null,null,null,{"$f":"IF(T137=\"\",\"\",VLOOKUP(T137,Tarif!$A:$P,3,FALSE))","v":""},{"$f":"IF(T137=\"\",\"\",VLOOKUP(T137,Tarif!$A:$P,4,FALSE))","v":""},null,{"$f":"\"\"","v":""},{"$f":"IF(AB137=\"\",\"\",VLOOKUP(AB137,Tarif!$A:$P,2,FALSE))","v":""},null,null,null,{"$f":"IF(AB137=\"\",\"\",VLOOKUP(AB137,Tarif!$A:$P,3,FALSE))","v":""},{"$f":"IF(AB137=\"\",\"\",VLOOKUP(AB137,Tarif!$A:$P,4,FALSE))","v":""},null,{"$f":"\"\"","v":""},{"$f":"IF(AJ137=\"\",\"\",VLOOKUP(AJ137,Tarif!$A:$P,2,FALSE))","v":""},null,null,null,{"$f":"IF(AJ137=\"\",\"\",VLOOKUP(AJ137,Tarif!$A:$P,3,FALSE))","v":""},{"$f":"IF(AJ137=\"\",\"\",VLOOKUP(AJ137,Tarif!$A:$P,4,FALSE))","v":""},null,{"$f":"\"\"","v":""},{"$f":"IF(AR137=\"\",\"\",VLOOKUP(AR137,Tarif!$A:$P,2,FALSE))","v":""},null,null,null,{"$f":"IF(AR137=\"\",\"\",VLOOKUP(AR137,Tarif!$A:$P,3,FALSE))","v":""},{"$f":"IF(AR137=\"\",\"\",VLOOKUP(AR137,Tarif!$A:$P,4,FALSE))","v":""},null,null,null,null,null,"",{"$f":"IF(BD137=\"\",\"\",VLOOKUP(BD137,Tarif!$A:$P,2,FALSE))","v":""},null,null,null,{"$f":"IF(BD137=\"\",\"\",VLOOKUP(BD137,Tarif!$A:$P,3,FALSE))","v":""},{"$f":"IF(BD137=\"\",\"\",VLOOKUP(BD137,Tarif!$A:$P,4,FALSE))","v":""}]
[null,null,null,null,null,null,null,null,null,null,null,{"$f":"\"\"","v":""},{"$f":"IF(L138=\"\",\"\",VLOOKUP(L138,Tarif!$A:$P,2,FALSE))","v":""},null,null,null,{"$f":"IF(L138=\"\",\"\",VLOOKUP(L138,Tarif!$A:$P,3,FALSE))","v":""},{"$f":"IF(L138=\"\",\"\",VLOOKUP(L138,Tarif!$A:$P,4,FALSE))","v":""},null,{"$f":"\"\"","v":""},{"$f":"IF(T138=\"\",\"\",VLOOKUP(T138,Tarif!$A:$P,2,FALSE))","v":""},null,null,null,{"$f":"IF(T138=\"\",\"\",VLOOKUP(T138,Tarif!$A:$P,3,FALSE))","v":""},{"$f":"IF(T138=\"\",\"\",VLOOKUP(T138,Tarif!$A:$P,4,FALSE))","v":""},null,{"$f":"\"\"","v":""},{"$f":"IF(AB138=\"\",\"\",VLOOKUP(AB138,Tarif!$A:$P,2,FALSE))","v":""},null,null,null,{"$f":"IF(AB138=\"\",\"\",VLOOKUP(AB138,Tarif!$A:$P,3,FALSE))","v":""},{"$f":"IF(AB138=\"\",\"\",VLOOKUP(AB138,Tarif!$A:$P,4,FALSE))","v":""},null,{"$f":"B29","v":88017017},{"$f":"IF(AJ138=\"\",\"\",VLOOKUP(AJ138,Tarif!$A:$P,2,FALSE))","v":"SONDE DEPART v3v"},null,null,null,{"$f":"IF(AJ138=\"\",\"\",VLOOKUP(AJ138,Tarif!$A:$P,3,FALSE))","v":"AD199"},{"$f":"IF(AJ138=\"\",\"\",VLOOKUP(AJ138,Tarif!$A:$P,4,FALSE))","v":83},null,{"$f":"B29","v":88017017},{"$f":"IF(AR138=\"\",\"\",VLOOKUP(AR138,Tarif!$A:$P,2,FALSE))","v":"SONDE DEPART v3v"},null,null,null,{"$f":"IF(AR138=\"\",\"\",VLOOKUP(AR138,Tarif!$A:$P,3,FALSE))","v":"AD199"},{"$f":"IF(AR138=\"\",\"\",VLOOKUP(AR138,Tarif!$A:$P,4,FALSE))","v":83},null,null,null,null,null,"",{"$f":"IF(BD138=\"\",\"\",VLOOKUP(BD138,Tarif!$A:$P,2,FALSE))","v":""},null,null,null,{"$f":"IF(BD138=\"\",\"\",VLOOKUP(BD138,Tarif!$A:$P,3,FALSE))","v":""},{"$f":"IF(BD138=\"\",\"\",VLOOKUP(BD138,Tarif!$A:$P,4,FALSE))","v":""}]
[null,null,null,null,null,null,null,null,null,null,null,{"$f":"\"\"","v":""},{"$f":"IF(L139=\"\",\"\",VLOOKUP(L139,Tarif!$A:$P,2,FALSE))","v":""},null,null,null,{"$f":"IF(L139=\"\",\"\",VLOOKUP(L139,Tarif!$A:$P,3,FALSE))","v":""},{"$f":"IF(L139=\"\",\"\",VLOOKUP(L139,Tarif!$A:$P,4,FALSE))","v":""},null,{"$f":"\"\"","v":""},{"$f":"IF(T139=\"\",\"\",VLOOKUP(T139,Tarif!$A:$P,2,FALSE))","v":""},null,null,null,{"$f":"IF(T139=\"\",\"\",VLOOKUP(T139,Tarif!$A:$P,3,FALSE))","v":""},{"$f":"IF(T139=\"\",\"\",VLOOKUP(T139,Tarif!$A:$P,4,FALSE))","v":""},null,{"$f":"\"\"","v":""},{"$f":"IF(AB139=\"\",\"\",VLOOKUP(AB139,Tarif!$A:$P,2,FALSE))","v":""},null,null,null,{"$f":"IF(AB139=\"\",\"\",VLOOKUP(AB139,Tarif!$A:$P,3,FALSE))","v":""},{"$f":"IF(AB139=\"\",\"\",VLOOKUP(AB139,Tarif!$A:$P,4,FALSE))","v":""},null,{"$f":"B27","v":100013304},{"$f":"IF(AJ139=\"\",\"\",VLOOKUP(AJ139,Tarif!$A:$P,2,FALSE))","v":"OPTION V3V "},null,null,null,{"$f":"IF(AJ139=\"\",\"\",VLOOKUP(AJ139,Tarif!$A:$P,3,FALSE))","v":"AD249"},{"$f":"IF(AJ139=\"\",\"\",VLOOKUP(AJ139,Tarif!$A:$P,4,FALSE))","v":166},null,{"$f":"B27","v":100013304},{"$f":"IF(AR139=\"\",\"\",VLOOKUP(AR139,Tarif!$A:$P,2,FALSE))","v":"OPTION V3V "},null,null,null,{"$f":"IF(AR139=\"\",\"\",VLOOKUP(AR139,Tarif!$A:$P,3,FALSE))","v":"AD249"},{"$f":"IF(AR139=\"\",\"\",VLOOKUP(AR139,Tarif!$A:$P,4,FALSE))","v":166},null,null,null,null,null,"",{"$f":"IF(BD139=\"\",\"\",VLOOKUP(BD139,Tarif!$A:$P,2,FALSE))","v":""},null,null,null,{"$f":"IF(BD139=\"\",\"\",VLOOKUP(BD139,Tarif!$A:$P,3,FALSE))","v":""},{"$f":"IF(BD139=\"\",\"\",VLOOKUP(BD139,Tarif!$A:$P,4,FALSE))","v":""}]
[null,null,null,null,null,null,null,null,null,null,null,{"$f":"\"\"","v":""},{"$f":"IF(L140=\"\",\"\",VLOOKUP(L140,Tarif!$A:$P,2,FALSE))","v":""},null,null,null,{"$f":"IF(L140=\"\",\"\",VLOOKUP(L140,Tarif!$A:$P,3,FALSE))","v":""},{"$f":"IF(L140=\"\",\"\",VLOOKUP(L140,Tarif!$A:$P,4,FALSE))","v":""},null,{"$f":"\"\"","v":""},{"$f":"IF(T140=\"\",\"\",VLOOKUP(T140,Tarif!$A:$P,2,FALSE))","v":""},null,null,null,{"$f":"IF(T140=\"\",\"\",VLOOKUP(T140,Tarif!$A:$P,3,FALSE))","v":""},{"$f":"IF(T140=\"\",\"\",VLOOKUP(T140,Tarif!$A:$P,4,FALSE))","v":""},null,{"$f":"\"\"","v":""},{"$f":"IF(AB140=\"\",\"\",VLOOKUP(AB140,Tarif!$A:$P,2,FALSE))","v":""},null,null,null,{"$f":"IF(AB140=\"\",\"\",VLOOKUP(AB140,Tarif!$A:$P,3,FALSE))","v":""},{"$f":"IF(AB140=\"\",\"\",VLOOKUP(AB140,Tarif!$A:$P,4,FALSE))","v":""},null,{"$f":"\"\"","v":""},{"$f":"IF(AJ140=\"\",\"\",VLOOKUP(AJ140,Tarif!$A:$P,2,FALSE))","v":""},null,null,null,{"$f":"IF(AJ140=\"\",\"\",VLOOKUP(AJ140,Tarif!$A:$P,3,FALSE))","v":""},{"$f":"IF(AJ140=\"\",\"\",VLOOKUP(AJ140,Tarif!$A:$P,4,FALSE))","v":""},null,{"$f":"\"\"","v":""},{"$f":"IF(AR140=\"\",\"\",VLOOKUP(AR140,Tarif!$A:$P,2,FALSE))","v":""},null,null,null,{"$f":"IF(AR140=\"\",\"\",VLOOKUP(AR140,Tarif!$A:$P,3,FALSE))","v":""},{"$f":"IF(AR140=\"\",\"\",VLOOKUP(AR140,Tarif!$A:$P,4,FALSE))","v":""},null,null,null,null,null,"",{"$f":"IF(BD140=\"\",\"\",VLOOKUP(BD140,Tarif!$A:$P,2,FALSE))","v":""},null,null,null,{"$f":"IF(BD140=\"\",\"\",VLOOKUP(BD140,Tarif!$A:$P,3,FALSE))","v":""},{"$f":"IF(BD140=\"\",\"\",VLOOKUP(BD140,Tarif!$A:$P,4,FALSE))","v":""}]
[null,null,null,null,null,null,null,null,null,null,null,{"$f":"\"\"","v":""},{"$f":"IF(L141=\"\",\"\",VLOOKUP(L141,Tarif!$A:$P,2,FALSE))","v":""},null,null,null,{"$f":"IF(L141=\"\",\"\",VLOOKUP(L141,Tarif!$A:$P,3,FALSE))","v":""},{"$f":"IF(L141=\"\",\"\",VLOOKUP(L141,Tarif!$A:$P,4,FALSE))","v":""},null,{"$f":"\"\"","v":""},{"$f":"IF(T141=\"\",\"\",VLOOKUP(T141,Tarif!$A:$P,2,FALSE))","v":""},null,null,null,{"$f":"IF(T141=\"\",\"\",VLOOKUP(T141,Tarif!$A:$P,3,FALSE))","v":""},{"$f":"IF(T141=\"\",\"\",VLOOKUP(T141,Tarif!$A:$P,4,FALSE))","v":""},null,{"$f":"\"\"","v":""},{"$f":"IF(AB141=\"\",\"\",VLOOKUP(AB141,Tarif!$A:$P,2,FALSE))","v":""},null,null,null,{"$f":"IF(AB141=\"\",\"\",VLOOKUP(AB141,Tarif!$A:$P,3,FALSE))","v":""},{"$f":"IF(AB141=\"\",\"\",VLOOKUP(AB141,Tarif!$A:$P,4,FALSE))","v":""},null,{"$f":"\"\"","v":""},{"$f":"IF(AJ141=\"\",\"\",VLOOKUP(AJ141,Tarif!$A:$P,2,FALSE))","v":""},null,null,null,{"$f":"IF(AJ141=\"\",\"\",VLOOKUP(AJ141,Tarif!$A:$P,3,FALSE))","v":""},{"$f":"IF(AJ141=\"\",\"\",VLOOKUP(AJ141,Tarif!$A:$P,4,FALSE))","v":""},null,{"$f":"\"\"","v":""},{"$f":"IF(AR141=\"\",\"\",VLOOKUP(AR141,Tarif!$A:$P,2,FALSE))","v":""},null,null,null,{"$f":"IF(AR141=\"\",\"\",VLOOKUP(AR141,Tarif!$A:$P,3,FALSE))","v":""},{"$f":"IF(AR141=\"\",\"\",VLOOKUP(AR141,Tarif!$A:$P,4,FALSE))","v":""},null,null,null,null,null,"",{"$f":"IF(BD141=\"\",\"\",VLOOKUP(BD141,Tarif!$A:$P,2,FALSE))","v":""},null,null,null,{"$f":"IF(BD141=\"\",\"\",VLOOKUP(BD141,Tarif!$A:$P,3,FALSE))","v":""},{"$f":"IF(BD141=\"\",\"\",VLOOKUP(BD141,Tarif!$A:$P,4,FALSE))","v":""}]
[null,null,null,null,null,null,null,null,null,null,null,{"$f":"\"\"","v":""},{"$f":"IF(L142=\"\",\"\",VLOOKUP(L142,Tarif!$A:$P,2,FALSE))","v":""},null,null,null,{"$f":"IF(L142=\"\",\"\",VLOOKUP(L142,Tarif!$A:$P,3,FALSE))","v":""},{"$f":"IF(L142=\"\",\"\",VLOOKUP(L142,Tarif!$A:$P,4,FALSE))","v":""},null,{"$f":"\"\"","v":""},{"$f":"IF(T142=\"\",\"\",VLOOKUP(T142,Tarif!$A:$P,2,FALSE))","v":""},null,null,null,{"$f":"IF(T142=\"\",\"\",VLOOKUP(T142,Tarif!$A:$P,3,FALSE))","v":""},{"$f":"IF(T142=\"\",\"\",VLOOKUP(T142,Tarif!$A:$P,4,FALSE))","v":""},null,{"$f":"\"\"","v":""},{"$f":"IF(AB142=\"\",\"\",VLOOKUP(AB142,Tarif!$A:$P,2,FALSE))","v":""},null,null,null,{"$f":"IF(AB142=\"\",\"\",VLOOKUP(AB142,Tarif!$A:$P,3,FALSE))","v":""},{"$f":"IF(AB142=\"\",\"\",VLOOKUP(AB142,Tarif!$A:$P,4,FALSE))","v":""},null,{"$f":"\"\"","v":""},{"$f":"IF(AJ142=\"\",\"\",VLOOKUP(AJ142,Tarif!$A:$P,2,FALSE))","v":""},null,null,null,{"$f":"IF(AJ142=\"\",\"\",VLOOKUP(AJ142,Tarif!$A:$P,3,FALSE))","v":""},{"$f":"IF(AJ142=\"\",\"\",VLOOKUP(AJ142,Tarif!$A:$P,4,FALSE))","v":""},null,{"$f":"\"\"","v":""},{"$f":"IF(AR142=\"\",\"\",VLOOKUP(AR142,Tarif!$A:$P,2,FALSE))","v":""},null,null,null,{"$f":"IF(AR142=\"\",\"\",VLOOKUP(AR142,Tarif!$A:$P,3,FALSE))","v":""},{"$f":"IF(AR142=\"\",\"\",VLOOKUP(AR142,Tarif!$A:$P,4,FALSE))","v":""},null,null,null,null,null,"",{"$f":"IF(BD142=\"\",\"\",VLOOKUP(BD142,Tarif!$A:$P,2,FALSE))","v":""},null,null,null,{"$f":"IF(BD142=\"\",\"\",VLOOKUP(BD142,Tarif!$A:$P,3,FALSE))","v":""},{"$f":"IF(BD142=\"\",\"\",VLOOKUP(BD142,Tarif!$A:$P,4,FALSE))","v":""}]
[null,null,null,null,null,null,null,null,null,null,null,{"$f":"\"\"","v":""},{"$f":"IF(L143=\"\",\"\",VLOOKUP(L143,Tarif!$A:$P,2,FALSE))","v":""},null,null,null,{"$f":"IF(L143=\"\",\"\",VLOOKUP(L143,Tarif!$A:$P,3,FALSE))","v":""},{"$f":"IF(L143=\"\",\"\",VLOOKUP(L143,Tarif!$A:$P,4,FALSE))","v":""},null,{"$f":"\"\"","v":""},{"$f":"IF(T143=\"\",\"\",VLOOKUP(T143,Tarif!$A:$P,2,FALSE))","v":""},null,null,null,{"$f":"IF(T143=\"\",\"\",VLOOKUP(T143,Tarif!$A:$P,3,FALSE))","v":""},{"$f":"IF(T143=\"\",\"\",VLOOKUP(T143,Tarif!$A:$P,4,FALSE))","v":""},null,{"$f":"\"\"","v":""},{"$f":"IF(AB143=\"\",\"\",VLOOKUP(AB143,Tarif!$A:$P,2,FALSE))","v":""},null,null,null,{"$f":"IF(AB143=\"\",\"\",VLOOKUP(AB143,Tarif!$A:$P,3,FALSE))","v":""},{"$f":"IF(AB143=\"\",\"\",VLOOKUP(AB143,Tarif!$A:$P,4,FALSE))","v":""},null,{"$f":"\"\"","v":""},{"$f":"IF(AJ143=\"\",\"\",VLOOKUP(AJ143,Tarif!$A:$P,2,FALSE))","v":""},null,null,null,{"$f":"IF(AJ143=\"\",\"\",VLOOKUP(AJ143,Tarif!$A:$P,3,FALSE))","v":""},{"$f":"IF(AJ143=\"\",\"\",VLOOKUP(AJ143,Tarif!$A:$P,4,FALSE))","v":""},null,{"$f":"\"\"","v":""},{"$f":"IF(AR143=\"\",\"\",VLOOKUP(AR143,Tarif!$A:$P,2,FALSE))","v":""},null,null,null,{"$f":"IF(AR143=\"\",\"\",VLOOKUP(AR143,Tarif!$A:$P,3,FALSE))","v":""},{"$f":"IF(AR143=\"\",\"\",VLOOKUP(AR143,Tarif!$A:$P,4,FALSE))","v":""},null,null,null,null,null,"",{"$f":"IF(BD143=\"\",\"\",VLOOKUP(BD143,Tarif!$A:$P,2,FALSE))","v":""},null,null,null,{"$f":"IF(BD143=\"\",\"\",VLOOKUP(BD143,Tarif!$A:$P,3,FALSE))","v":""},{"$f":"IF(BD143=\"\",\"\",VLOOKUP(BD143,Tarif!$A:$P,4,FALSE))","v":""}]
[null,null,null,null,null,null,null,null,null,null,null,{"$f":"\"\"","v":""},{"$f":"IF(L144=\"\",\"\",VLOOKUP(L144,Tarif!$A:$P,2,FALSE))","v":""},null,null,null,{"$f":"IF(L144=\"\",\"\",VLOOKUP(L144,Tarif!$A:$P,3,FALSE))","v":""},{"$f":"IF(L144=\"\",\"\",VLOOKUP(L144,Tarif!$A:$P,4,FALSE))","v":""},null,{"$f":"\"\"","v":""},{"$f":"IF(T144=\"\",\"\",VLOOKUP(T144,Tarif!$A:$P,2,FALSE))","v":""},null,null,null,{"$f":"IF(T144=\"\",\"\",VLOOKUP(T144,Tarif!$A:$P,3,FALSE))","v":""},{"$f":"IF(T144=\"\",\"\",VLOOKUP(T144,Tarif!$A:$P,4,FALSE))","v":""},null,{"$f":"\"\"","v":""},{"$f":"IF(AB144=\"\",\"\",VLOOKUP(AB144,Tarif!$A:$P,2,FALSE))","v":""},null,null,null,{"$f":"IF(AB144=\"\",\"\",VLOOKUP(AB144,Tarif!$A:$P,3,FALSE))","v":""},{"$f":"IF(AB144=\"\",\"\",VLOOKUP(AB144,Tarif!$A:$P,4,FALSE))","v":""},null,{"$f":"\"\"","v":""},{"$f":"IF(AJ144=\"\",\"\",VLOOKUP(AJ144,Tarif!$A:$P,2,FALSE))","v":""},null,null,null,{"$f":"IF(AJ144=\"\",\"\",VLOOKUP(AJ144,Tarif!$A:$P,3,FALSE))","v":""},{"$f":"IF(AJ144=\"\",\"\",VLOOKUP(AJ144,Tarif!$A:$P,4,FALSE))","v":""},null,{"$f":"\"\"","v":""},{"$f":"IF(AR144=\"\",\"\",VLOOKUP(AR144,Tarif!$A:$P,2,FALSE))","v":""},null,null,null,{"$f":"IF(AR144=\"\",\"\",VLOOKUP(AR144,Tarif!$A:$P,3,FALSE))","v":""},{"$f":"IF(AR144=\"\",\"\",VLOOKUP(AR144,Tarif!$A:$P,4,FALSE))","v":""},null,null,null,null,null,"",{"$f":"IF(BD144=\"\",\"\",VLOOKUP(BD144,Tarif!$A:$P,2,FALSE))","v":""},null,null,null,{"$f":"IF(BD144=\"\",\"\",VLOOKUP(BD144,Tarif!$A:$P,3,FALSE))","v":""},{"$f":"IF(BD144=\"\",\"\",VLOOKUP(BD144,Tarif!$A:$P,4,FALSE))","v":""}]
[null,null,null,null,null,null,null,null,null,null,null,{"$f":"B22","v":0},{"$f":"IF(L145=\"\",\"\",VLOOKUP(L145,Tarif!$A:$P,2,FALSE))","v":{"$error":"#N/A"}},null,null,null,{"$f":"IF(L145=\"\",\"\",VLOOKUP(L145,Tarif!$A:$P,3,FALSE))","v":{"$error":"#N/A"}},{"$f":"IF(L145=\"\",\"\",VLOOKUP(L145,Tarif!$A:$P,4,FALSE))","v":{"$error":"#N/A"}},null,{"$f":"B22","v":0},{"$f":"IF(T145=\"\",\"\",VLOOKUP(T145,Tarif!$A:$P,2,FALSE))","v":{"$error":"#N/A"}},null,null,null,{"$f":"IF(T145=\"\",\"\",VLOOKUP(T145,Tarif!$A:$P,3,FALSE))","v":{"$error":"#N/A"}},{"$f":"IF(T145=\"\",\"\",VLOOKUP(T145,Tarif!$A:$P,4,FALSE))","v":{"$error":"#N/A"}},null,{"$f":"B22","v":0},{"$f":"IF(AB145=\"\",\"\",VLOOKUP(AB145,Tarif!$A:$P,2,FALSE))","v":{"$error":"#N/A"}},null,null,null,{"$f":"IF(AB145=\"\",\"\",VLOOKUP(AB145,Tarif!$A:$P,3,FALSE))","v":{"$error":"#N/A"}},{"$f":"IF(AB145=\"\",\"\",VLOOKUP(AB145,Tarif!$A:$P,4,FALSE))","v":{"$error":"#N/A"}},null,{"$f":"B22","v":0},{"$f":"IF(AJ145=\"\",\"\",VLOOKUP(AJ145,Tarif!$A:$P,2,FALSE))","v":{"$error":"#N/A"}},null,null,null,{"$f":"IF(AJ145=\"\",\"\",VLOOKUP(AJ145,Tarif!$A:$P,3,FALSE))","v":{"$error":"#N/A"}},{"$f":"IF(AJ145=\"\",\"\",VLOOKUP(AJ145,Tarif!$A:$P,4,FALSE))","v":{"$error":"#N/A"}},null,{"$f":"B22","v":0},{"$f":"IF(AR145=\"\",\"\",VLOOKUP(AR145,Tarif!$A:$P,2,FALSE))","v":{"$error":"#N/A"}},null,null,null,{"$f":"IF(AR145=\"\",\"\",VLOOKUP(AR145,Tarif!$A:$P,3,FALSE))","v":{"$error":"#N/A"}},{"$f":"IF(AR145=\"\",\"\",VLOOKUP(AR145,Tarif!$A:$P,4,FALSE))","v":{"$error":"#N/A"}},null,null,null,null,null,"",{"$f":"IF(BD145=\"\",\"\",VLOOKUP(BD145,Tarif!$A:$P,2,FALSE))","v":""},null,null,null,{"$f":"IF(BD145=\"\",\"\",VLOOKUP(BD145,Tarif!$A:$P,3,FALSE))","v":""},{"$f":"IF(BD145=\"\",\"\",VLOOKUP(BD145,Tarif!$A:$P,4,FALSE))","v":""}]
[null,null,null,null,null,null,null,null,null,null,null,100018923,{"$f":"IF(L146=\"\",\"\",VLOOKUP(L146,Tarif!$A:$P,2,FALSE))","v":{"$error":"#N/A"}},null,null,null,{"$f":"IF(L146=\"\",\"\",VLOOKUP(L146,Tarif!$A:$P,3,FALSE))","v":{"$error":"#N/A"}},{"$f":"IF(L146=\"\",\"\",VLOOKUP(L146,Tarif!$A:$P,4,FALSE))","v":{"$error":"#N/A"}},null,100018923,{"$f":"IF(T146=\"\",\"\",VLOOKUP(T146,Tarif!$A:$P,2,FALSE))","v":{"$error":"#N/A"}},null,null,null,{"$f":"IF(T146=\"\",\"\",VLOOKUP(T146,Tarif!$A:$P,3,FALSE))","v":{"$error":"#N/A"}},{"$f":"IF(T146=\"\",\"\",VLOOKUP(T146,Tarif!$A:$P,4,FALSE))","v":{"$error":"#N/A"}},null,100018923,{"$f":"IF(AB146=\"\",\"\",VLOOKUP(AB146,Tarif!$A:$P,2,FALSE))","v":{"$error":"#N/A"}},null,null,null,{"$f":"IF(AB146=\"\",\"\",VLOOKUP(AB146,Tarif!$A:$P,3,FALSE))","v":{"$error":"#N/A"}},{"$f":"IF(AB146=\"\",\"\",VLOOKUP(AB146,Tarif!$A:$P,4,FALSE))","v":{"$error":"#N/A"}},null,{"$f":"B23","v":100018923},{"$f":"IF(AJ146=\"\",\"\",VLOOKUP(AJ146,Tarif!$A:$P,2,FALSE))","v":{"$error":"#N/A"}},null,null,null,{"$f":"IF(AJ146=\"\",\"\",VLOOKUP(AJ146,Tarif!$A:$P,3,FALSE))","v":{"$error":"#N/A"}},{"$f":"IF(AJ146=\"\",\"\",VLOOKUP(AJ146,Tarif!$A:$P,4,FALSE))","v":{"$error":"#N/A"}},null,{"$f":"B23","v":100018923},{"$f":"IF(AR146=\"\",\"\",VLOOKUP(AR146,Tarif!$A:$P,2,FALSE))","v":{"$error":"#N/A"}},null,null,null,{"$f":"IF(AR146=\"\",\"\",VLOOKUP(AR146,Tarif!$A:$P,3,FALSE))","v":{"$error":"#N/A"}},{"$f":"IF(AR146=\"\",\"\",VLOOKUP(AR146,Tarif!$A:$P,4,FALSE))","v":{"$error":"#N/A"}},null,null,null,null,null,"",{"$f":"IF(BD146=\"\",\"\",VLOOKUP(BD146,Tarif!$A:$P,2,FALSE))","v":""},null,null,null,{"$f":"IF(BD146=\"\",\"\",VLOOKUP(BD146,Tarif!$A:$P,3,FALSE))","v":""},{"$f":"IF(BD146=\"\",\"\",VLOOKUP(BD146,Tarif!$A:$P,4,FALSE))","v":""}]
[null,null,null,null,null,null,null,null,null,null,null,100013306,{"$f":"IF(L147=\"\",\"\",VLOOKUP(L147,Tarif!$A:$P,2,FALSE))","v":"SONDE EXTERIEURE RADIO "},null,null,null,{"$f":"IF(L147=\"\",\"\",VLOOKUP(L147,Tarif!$A:$P,3,FALSE))","v":"AD251"},{"$f":"IF(L147=\"\",\"\",VLOOKUP(L147,Tarif!$A:$P,4,FALSE))","v":80},null,100013306,{"$f":"IF(T147=\"\",\"\",VLOOKUP(T147,Tarif!$A:$P,2,FALSE))","v":"SONDE EXTERIEURE RADIO "},null,null,null,{"$f":"IF(T147=\"\",\"\",VLOOKUP(T147,Tarif!$A:$P,3,FALSE))","v":"AD251"},{"$f":"IF(T147=\"\",\"\",VLOOKUP(T147,Tarif!$A:$P,4,FALSE))","v":80},null,100013306,{"$f":"IF(AB147=\"\",\"\",VLOOKUP(AB147,Tarif!$A:$P,2,FALSE))","v":"SONDE EXTERIEURE RADIO "},null,null,null,{"$f":"IF(AB147=\"\",\"\",VLOOKUP(AB147,Tarif!$A:$P,3,FALSE))","v":"AD251"},{"$f":"IF(AB147=\"\",\"\",VLOOKUP(AB147,Tarif!$A:$P,4,FALSE))","v":80},null,{"$f":"B24","v":100013306},{"$f":"IF(AJ147=\"\",\"\",VLOOKUP(AJ147,Tarif!$A:$P,2,FALSE))","v":"SONDE EXTERIEURE RADIO "},null,null,null,{"$f":"IF(AJ147=\"\",\"\",VLOOKUP(AJ147,Tarif!$A:$P,3,FALSE))","v":"AD251"},{"$f":"IF(AJ147=\"\",\"\",VLOOKUP(AJ147,Tarif!$A:$P,4,FALSE))","v":80},null,{"$f":"B24","v":100013306},{"$f":"IF(AR147=\"\",\"\",VLOOKUP(AR147,Tarif!$A:$P,2,FALSE))","v":"SONDE EXTERIEURE RADIO "},null,null,null,{"$f":"IF(AR147=\"\",\"\",VLOOKUP(AR147,Tarif!$A:$P,3,FALSE))","v":"AD251"},{"$f":"IF(AR147=\"\",\"\",VLOOKUP(AR147,Tarif!$A:$P,4,FALSE))","v":80},null,null,null,null,null,"",{"$f":"IF(BD147=\"\",\"\",VLOOKUP(BD147,Tarif!$A:$P,2,FALSE))","v":""},null,null,null,{"$f":"IF(BD147=\"\",\"\",VLOOKUP(BD147,Tarif!$A:$P,3,FALSE))","v":""},{"$f":"IF(BD147=\"\",\"\",VLOOKUP(BD147,Tarif!$A:$P,4,FALSE))","v":""}]
[null,null,null,null,null,null,null,null,null,null,null,100013307,{"$f":"IF(L148=\"\",\"\",VLOOKUP(L148,Tarif!$A:$P,2,FALSE))","v":"MODULE CHAUDIERE RADIO (EMETTEUR)"},null,null,null,{"$f":"IF(L148=\"\",\"\",VLOOKUP(L148,Tarif!$A:$P,3,FALSE))","v":"AD252"},{"$f":"IF(L148=\"\",\"\",VLOOKUP(L148,Tarif!$A:$P,4,FALSE))","v":129},null,100013307,{"$f":"IF(T148=\"\",\"\",VLOOKUP(T148,Tarif!$A:$P,2,FALSE))","v":"MODULE CHAUDIERE RADIO (EMETTEUR)"},null,null,null,{"$f":"IF(T148=\"\",\"\",VLOOKUP(T148,Tarif!$A:$P,3,FALSE))","v":"AD252"},{"$f":"IF(T148=\"\",\"\",VLOOKUP(T148,Tarif!$A:$P,4,FALSE))","v":129},null,100013307,{"$f":"IF(AB148=\"\",\"\",VLOOKUP(AB148,Tarif!$A:$P,2,FALSE))","v":"MODULE CHAUDIERE RADIO (EMETTEUR)"},null,null,null,{"$f":"IF(AB148=\"\",\"\",VLOOKUP(AB148,Tarif!$A:$P,3,FALSE))","v":"AD252"},{"$f":"IF(AB148=\"\",\"\",VLOOKUP(AB148,Tarif!$A:$P,4,FALSE))","v":129},null,{"$f":"B25","v":100013307},{"$f":"IF(AJ148=\"\",\"\",VLOOKUP(AJ148,Tarif!$A:$P,2,FALSE))","v":"MODULE CHAUDIERE RADIO (EMETTEUR)"},null,null,null,{"$f":"IF(AJ148=\"\",\"\",VLOOKUP(AJ148,Tarif!$A:$P,3,FALSE))","v":"AD252"},{"$f":"IF(AJ148=\"\",\"\",VLOOKUP(AJ148,Tarif!$A:$P,4,FALSE))","v":129},null,{"$f":"B25","v":100013307},{"$f":"IF(AR148=\"\",\"\",VLOOKUP(AR148,Tarif!$A:$P,2,FALSE))","v":"MODULE CHAUDIERE RADIO (EMETTEUR)"},null,null,null,{"$f":"IF(AR148=\"\",\"\",VLOOKUP(AR148,Tarif!$A:$P,3,FALSE))","v":"AD252"},{"$f":"IF(AR148=\"\",\"\",VLOOKUP(AR148,Tarif!$A:$P,4,FALSE))","v":129},null,null,null,null,null,"",{"$f":"IF(BD148=\"\",\"\",VLOOKUP(BD148,Tarif!$A:$P,2,FALSE))","v":""},null,null,null,{"$f":"IF(BD148=\"\",\"\",VLOOKUP(BD148,Tarif!$A:$P,3,FALSE))","v":""},{"$f":"IF(BD148=\"\",\"\",VLOOKUP(BD148,Tarif!$A:$P,4,FALSE))","v":""}]
[null,null,null,null,null,null,null,null,null,null,null,100002803,{"$f":"IF(L149=\"\",\"\",VLOOKUP(L149,Tarif!$A:$P,2,FALSE))","v":"COMMANDE A DISTANCE SIMPLIFIEE AD208"},null,null,null,{"$f":"IF(L149=\"\",\"\",VLOOKUP(L149,Tarif!$A:$P,3,FALSE))","v":"AD208"},{"$f":"IF(L149=\"\",\"\",VLOOKUP(L149,Tarif!$A:$P,4,FALSE))","v":109},null,100002803,{"$f":"IF(T149=\"\",\"\",VLOOKUP(T149,Tarif!$A:$P,2,FALSE))","v":"COMMANDE A DISTANCE SIMPLIFIEE AD208"},null,null,null,{"$f":"IF(T149=\"\",\"\",VLOOKUP(T149,Tarif!$A:$P,3,FALSE))","v":"AD208"},{"$f":"IF(T149=\"\",\"\",VLOOKUP(T149,Tarif!$A:$P,4,FALSE))","v":109},null,100002803,{"$f":"IF(AB149=\"\",\"\",VLOOKUP(AB149,Tarif!$A:$P,2,FALSE))","v":"COMMANDE A DISTANCE SIMPLIFIEE AD208"},null,null,null,{"$f":"IF(AB149=\"\",\"\",VLOOKUP(AB149,Tarif!$A:$P,3,FALSE))","v":"AD208"},{"$f":"IF(AB149=\"\",\"\",VLOOKUP(AB149,Tarif!$A:$P,4,FALSE))","v":109},null,{"$f":"B26","v":100002803},{"$f":"IF(AJ149=\"\",\"\",VLOOKUP(AJ149,Tarif!$A:$P,2,FALSE))","v":"COMMANDE A DISTANCE SIMPLIFIEE AD208"},null,null,null,{"$f":"IF(AJ149=\"\",\"\",VLOOKUP(AJ149,Tarif!$A:$P,3,FALSE))","v":"AD208"},{"$f":"IF(AJ149=\"\",\"\",VLOOKUP(AJ149,Tarif!$A:$P,4,FALSE))","v":109},null,{"$f":"B26","v":100002803},{"$f":"IF(AR149=\"\",\"\",VLOOKUP(AR149,Tarif!$A:$P,2,FALSE))","v":"COMMANDE A DISTANCE SIMPLIFIEE AD208"},null,null,null,{"$f":"IF(AR149=\"\",\"\",VLOOKUP(AR149,Tarif!$A:$P,3,FALSE))","v":"AD208"},{"$f":"IF(AR149=\"\",\"\",VLOOKUP(AR149,Tarif!$A:$P,4,FALSE))","v":109},null,null,null,null,null,"",{"$f":"IF(BD149=\"\",\"\",VLOOKUP(BD149,Tarif!$A:$P,2,FALSE))","v":""},null,null,null,{"$f":"IF(BD149=\"\",\"\",VLOOKUP(BD149,Tarif!$A:$P,3,FALSE))","v":""},{"$f":"IF(BD149=\"\",\"\",VLOOKUP(BD149,Tarif!$A:$P,4,FALSE))","v":""}]
[null,null,null,null,null,null,null,null,null,null,null,100013304,{"$f":"IF(L150=\"\",\"\",VLOOKUP(L150,Tarif!$A:$P,2,FALSE))","v":"OPTION V3V "},null,null,null,{"$f":"IF(L150=\"\",\"\",VLOOKUP(L150,Tarif!$A:$P,3,FALSE))","v":"AD249"},{"$f":"IF(L150=\"\",\"\",VLOOKUP(L150,Tarif!$A:$P,4,FALSE))","v":166},null,100013304,{"$f":"IF(T150=\"\",\"\",VLOOKUP(T150,Tarif!$A:$P,2,FALSE))","v":"OPTION V3V "},null,null,null,{"$f":"IF(T150=\"\",\"\",VLOOKUP(T150,Tarif!$A:$P,3,FALSE))","v":"AD249"},{"$f":"IF(T150=\"\",\"\",VLOOKUP(T150,Tarif!$A:$P,4,FALSE))","v":166},null,100013304,{"$f":"IF(AB150=\"\",\"\",VLOOKUP(AB150,Tarif!$A:$P,2,FALSE))","v":"OPTION V3V "},null,null,null,{"$f":"IF(AB150=\"\",\"\",VLOOKUP(AB150,Tarif!$A:$P,3,FALSE))","v":"AD249"},{"$f":"IF(AB150=\"\",\"\",VLOOKUP(AB150,Tarif!$A:$P,4,FALSE))","v":166},null,{"$f":"\"\"","v":""},{"$f":"IF(AJ150=\"\",\"\",VLOOKUP(AJ150,Tarif!$A:$P,2,FALSE))","v":""},null,null,null,{"$f":"IF(AJ150=\"\",\"\",VLOOKUP(AJ150,Tarif!$A:$P,3,FALSE))","v":""},{"$f":"IF(AJ150=\"\",\"\",VLOOKUP(AJ150,Tarif!$A:$P,4,FALSE))","v":""},null,{"$f":"\"\"","v":""},{"$f":"IF(AR150=\"\",\"\",VLOOKUP(AR150,Tarif!$A:$P,2,FALSE))","v":""},null,null,null,{"$f":"IF(AR150=\"\",\"\",VLOOKUP(AR150,Tarif!$A:$P,3,FALSE))","v":""},{"$f":"IF(AR150=\"\",\"\",VLOOKUP(AR150,Tarif!$A:$P,4,FALSE))","v":""},null,null,null,null,null,"",{"$f":"IF(BD150=\"\",\"\",VLOOKUP(BD150,Tarif!$A:$P,2,FALSE))","v":""},null,null,null,{"$f":"IF(BD150=\"\",\"\",VLOOKUP(BD150,Tarif!$A:$P,3,FALSE))","v":""},{"$f":"IF(BD150=\"\",\"\",VLOOKUP(BD150,Tarif!$A:$P,4,FALSE))","v":""}]
[null,null,null,null,null,null,null,null,null,null,null,{"$f":"B36","v":7624902},{"$f":"IF(L151=\"\",\"\",VLOOKUP(L151,Tarif!$A:$P,2,FALSE))","v":"KIT CABLAGE PLANCHER CHAUFFANT DIRECT"},null,null,null,{"$f":"IF(L151=\"\",\"\",VLOOKUP(L151,Tarif!$A:$P,3,FALSE))","v":"HA255"},{"$f":"IF(L151=\"\",\"\",VLOOKUP(L151,Tarif!$A:$P,4,FALSE))","v":39},null,{"$f":"B36","v":7624902},{"$f":"IF(T151=\"\",\"\",VLOOKUP(T151,Tarif!$A:$P,2,FALSE))","v":"KIT CABLAGE PLANCHER CHAUFFANT DIRECT"},null,null,null,{"$f":"IF(T151=\"\",\"\",VLOOKUP(T151,Tarif!$A:$P,3,FALSE))","v":"HA255"},{"$f":"IF(T151=\"\",\"\",VLOOKUP(T151,Tarif!$A:$P,4,FALSE))","v":39},null,{"$f":"B36","v":7624902},{"$f":"IF(AB151=\"\",\"\",VLOOKUP(AB151,Tarif!$A:$P,2,FALSE))","v":"KIT CABLAGE PLANCHER CHAUFFANT DIRECT"},null,null,null,{"$f":"IF(AB151=\"\",\"\",VLOOKUP(AB151,Tarif!$A:$P,3,FALSE))","v":"HA255"},{"$f":"IF(AB151=\"\",\"\",VLOOKUP(AB151,Tarif!$A:$P,4,FALSE))","v":39},null,{"$f":"B36","v":7624902},{"$f":"IF(AJ151=\"\",\"\",VLOOKUP(AJ151,Tarif!$A:$P,2,FALSE))","v":"KIT CABLAGE PLANCHER CHAUFFANT DIRECT"},null,null,null,{"$f":"IF(AJ151=\"\",\"\",VLOOKUP(AJ151,Tarif!$A:$P,3,FALSE))","v":"HA255"},{"$f":"IF(AJ151=\"\",\"\",VLOOKUP(AJ151,Tarif!$A:$P,4,FALSE))","v":39},null,{"$f":"B36","v":7624902},{"$f":"IF(AR151=\"\",\"\",VLOOKUP(AR151,Tarif!$A:$P,2,FALSE))","v":"KIT CABLAGE PLANCHER CHAUFFANT DIRECT"},null,null,null,{"$f":"IF(AR151=\"\",\"\",VLOOKUP(AR151,Tarif!$A:$P,3,FALSE))","v":"HA255"},{"$f":"IF(AR151=\"\",\"\",VLOOKUP(AR151,Tarif!$A:$P,4,FALSE))","v":39},null,null,null,null,null,"",{"$f":"IF(BD151=\"\",\"\",VLOOKUP(BD151,Tarif!$A:$P,2,FALSE))","v":""},null,null,null,{"$f":"IF(BD151=\"\",\"\",VLOOKUP(BD151,Tarif!$A:$P,3,FALSE))","v":""},{"$f":"IF(BD151=\"\",\"\",VLOOKUP(BD151,Tarif!$A:$P,4,FALSE))","v":""}]
[null,null,null,null,null,null,null,null,null,null,null,{"$f":"B29","v":88017017},{"$f":"IF(L152=\"\",\"\",VLOOKUP(L152,Tarif!$A:$P,2,FALSE))","v":"SONDE DEPART v3v"},null,null,null,{"$f":"IF(L152=\"\",\"\",VLOOKUP(L152,Tarif!$A:$P,3,FALSE))","v":"AD199"},{"$f":"IF(L152=\"\",\"\",VLOOKUP(L152,Tarif!$A:$P,4,FALSE))","v":83},null,{"$f":"B29","v":88017017},{"$f":"IF(T152=\"\",\"\",VLOOKUP(T152,Tarif!$A:$P,2,FALSE))","v":"SONDE DEPART v3v"},null,null,null,{"$f":"IF(T152=\"\",\"\",VLOOKUP(T152,Tarif!$A:$P,3,FALSE))","v":"AD199"},{"$f":"IF(T152=\"\",\"\",VLOOKUP(T152,Tarif!$A:$P,4,FALSE))","v":83},null,{"$f":"B29","v":88017017},{"$f":"IF(AB152=\"\",\"\",VLOOKUP(AB152,Tarif!$A:$P,2,FALSE))","v":"SONDE DEPART v3v"},null,null,null,{"$f":"IF(AB152=\"\",\"\",VLOOKUP(AB152,Tarif!$A:$P,3,FALSE))","v":"AD199"},{"$f":"IF(AB152=\"\",\"\",VLOOKUP(AB152,Tarif!$A:$P,4,FALSE))","v":83},null,{"$f":"\"\"","v":""},{"$f":"IF(AJ152=\"\",\"\",VLOOKUP(AJ152,Tarif!$A:$P,2,FALSE))","v":""},null,null,null,{"$f":"IF(AJ152=\"\",\"\",VLOOKUP(AJ152,Tarif!$A:$P,3,FALSE))","v":""},{"$f":"IF(AJ152=\"\",\"\",VLOOKUP(AJ152,Tarif!$A:$P,4,FALSE))","v":""},null,{"$f":"\"\"","v":""},{"$f":"IF(AR152=\"\",\"\",VLOOKUP(AR152,Tarif!$A:$P,2,FALSE))","v":""},null,null,null,{"$f":"IF(AR152=\"\",\"\",VLOOKUP(AR152,Tarif!$A:$P,3,FALSE))","v":""},{"$f":"IF(AR152=\"\",\"\",VLOOKUP(AR152,Tarif!$A:$P,4,FALSE))","v":""},null,null,null,null,null,"",{"$f":"IF(BD152=\"\",\"\",VLOOKUP(BD152,Tarif!$A:$P,2,FALSE))","v":""},null,null,null,{"$f":"IF(BD152=\"\",\"\",VLOOKUP(BD152,Tarif!$A:$P,3,FALSE))","v":""},{"$f":"IF(BD152=\"\",\"\",VLOOKUP(BD152,Tarif!$A:$P,4,FALSE))","v":""}]
[null,null,null,null,null,null,null,null,null,null,null,{"$f":"B30","v":100013305},{"$f":"IF(L153=\"\",\"\",VLOOKUP(L153,Tarif!$A:$P,2,FALSE))","v":"COLIS SONDE SYSTÈME OE-TRONIC 4"},null,null,null,{"$f":"IF(L153=\"\",\"\",VLOOKUP(L153,Tarif!$A:$P,3,FALSE))","v":"AD250"},{"$f":"IF(L153=\"\",\"\",VLOOKUP(L153,Tarif!$A:$P,4,FALSE))","v":48},null,{"$f":"B30","v":100013305},{"$f":"IF(T153=\"\",\"\",VLOOKUP(T153,Tarif!$A:$P,2,FALSE))","v":"COLIS SONDE SYSTÈME OE-TRONIC 4"},null,null,null,{"$f":"IF(T153=\"\",\"\",VLOOKUP(T153,Tarif!$A:$P,3,FALSE))","v":"AD250"},{"$f":"IF(T153=\"\",\"\",VLOOKUP(T153,Tarif!$A:$P,4,FALSE))","v":48},null,{"$f":"B30","v":100013305},{"$f":"IF(AB153=\"\",\"\",VLOOKUP(AB153,Tarif!$A:$P,2,FALSE))","v":"COLIS SONDE SYSTÈME OE-TRONIC 4"},null,null,null,{"$f":"IF(AB153=\"\",\"\",VLOOKUP(AB153,Tarif!$A:$P,3,FALSE))","v":"AD250"},{"$f":"IF(AB153=\"\",\"\",VLOOKUP(AB153,Tarif!$A:$P,4,FALSE))","v":48},null,{"$f":"B30","v":100013305},{"$f":"IF(AJ153=\"\",\"\",VLOOKUP(AJ153,Tarif!$A:$P,2,FALSE))","v":"COLIS SONDE SYSTÈME OE-TRONIC 4"},null,null,null,{"$f":"IF(AJ153=\"\",\"\",VLOOKUP(AJ153,Tarif!$A:$P,3,FALSE))","v":"AD250"},{"$f":"IF(AJ153=\"\",\"\",VLOOKUP(AJ153,Tarif!$A:$P,4,FALSE))","v":48},null,{"$f":"B30","v":100013305},{"$f":"IF(AR153=\"\",\"\",VLOOKUP(AR153,Tarif!$A:$P,2,FALSE))","v":"COLIS SONDE SYSTÈME OE-TRONIC 4"},null,null,null,{"$f":"IF(AR153=\"\",\"\",VLOOKUP(AR153,Tarif!$A:$P,3,FALSE))","v":"AD250"},{"$f":"IF(AR153=\"\",\"\",VLOOKUP(AR153,Tarif!$A:$P,4,FALSE))","v":48},null,null,null,null,null,"",{"$f":"IF(BD153=\"\",\"\",VLOOKUP(BD153,Tarif!$A:$P,2,FALSE))","v":""},null,null,null,{"$f":"IF(BD153=\"\",\"\",VLOOKUP(BD153,Tarif!$A:$P,3,FALSE))","v":""},{"$f":"IF(BD153=\"\",\"\",VLOOKUP(BD153,Tarif!$A:$P,4,FALSE))","v":""}]
[null,null,null,null,null,null,null,null,null,null,null,{"$f":"B31","v":100019114},{"$f":"IF(L154=\"\",\"\",VLOOKUP(L154,Tarif!$A:$P,2,FALSE))","v":"KIT DETECTEUR DE CONDENSATION"},null,null,null,{"$f":"IF(L154=\"\",\"\",VLOOKUP(L154,Tarif!$A:$P,3,FALSE))","v":"HK27"},{"$f":"IF(L154=\"\",\"\",VLOOKUP(L154,Tarif!$A:$P,4,FALSE))","v":227},null,{"$f":"B31","v":100019114},{"$f":"IF(T154=\"\",\"\",VLOOKUP(T154,Tarif!$A:$P,2,FALSE))","v":"KIT DETECTEUR DE CONDENSATION"},null,null,null,{"$f":"IF(T154=\"\",\"\",VLOOKUP(T154,Tarif!$A:$P,3,FALSE))","v":"HK27"},{"$f":"IF(T154=\"\",\"\",VLOOKUP(T154,Tarif!$A:$P,4,FALSE))","v":227},null,{"$f":"B31","v":100019114},{"$f":"IF(AB154=\"\",\"\",VLOOKUP(AB154,Tarif!$A:$P,2,FALSE))","v":"KIT DETECTEUR DE CONDENSATION"},null,null,null,{"$f":"IF(AB154=\"\",\"\",VLOOKUP(AB154,Tarif!$A:$P,3,FALSE))","v":"HK27"},{"$f":"IF(AB154=\"\",\"\",VLOOKUP(AB154,Tarif!$A:$P,4,FALSE))","v":227},null,{"$f":"B31","v":100019114},{"$f":"IF(AJ154=\"\",\"\",VLOOKUP(AJ154,Tarif!$A:$P,2,FALSE))","v":"KIT DETECTEUR DE CONDENSATION"},null,null,null,{"$f":"IF(AJ154=\"\",\"\",VLOOKUP(AJ154,Tarif!$A:$P,3,FALSE))","v":"HK27"},{"$f":"IF(AJ154=\"\",\"\",VLOOKUP(AJ154,Tarif!$A:$P,4,FALSE))","v":227},null,{"$f":"B31","v":100019114},{"$f":"IF(AR154=\"\",\"\",VLOOKUP(AR154,Tarif!$A:$P,2,FALSE))","v":"KIT DETECTEUR DE CONDENSATION"},null,null,null,{"$f":"IF(AR154=\"\",\"\",VLOOKUP(AR154,Tarif!$A:$P,3,FALSE))","v":"HK27"},{"$f":"IF(AR154=\"\",\"\",VLOOKUP(AR154,Tarif!$A:$P,4,FALSE))","v":227},null,null,null,null,null,"",{"$f":"IF(BD154=\"\",\"\",VLOOKUP(BD154,Tarif!$A:$P,2,FALSE))","v":""},null,null,null,{"$f":"IF(BD154=\"\",\"\",VLOOKUP(BD154,Tarif!$A:$P,3,FALSE))","v":""},{"$f":"IF(BD154=\"\",\"\",VLOOKUP(BD154,Tarif!$A:$P,4,FALSE))","v":""}]
[null,null,null,null,null,null,null,null,null,null,null,{"$f":"\"\"","v":""},{"$f":"IF(L155=\"\",\"\",VLOOKUP(L155,Tarif!$A:$P,2,FALSE))","v":""},null,null,null,{"$f":"IF(L155=\"\",\"\",VLOOKUP(L155,Tarif!$A:$P,3,FALSE))","v":""},{"$f":"IF(L155=\"\",\"\",VLOOKUP(L155,Tarif!$A:$P,4,FALSE))","v":""},null,{"$f":"\"\"","v":""},{"$f":"IF(T155=\"\",\"\",VLOOKUP(T155,Tarif!$A:$P,2,FALSE))","v":""},null,null,null,{"$f":"IF(T155=\"\",\"\",VLOOKUP(T155,Tarif!$A:$P,3,FALSE))","v":""},{"$f":"IF(T155=\"\",\"\",VLOOKUP(T155,Tarif!$A:$P,4,FALSE))","v":""},null,{"$f":"\"\"","v":""},{"$f":"IF(AB155=\"\",\"\",VLOOKUP(AB155,Tarif!$A:$P,2,FALSE))","v":""},null,null,null,{"$f":"IF(AB155=\"\",\"\",VLOOKUP(AB155,Tarif!$A:$P,3,FALSE))","v":""},{"$f":"IF(AB155=\"\",\"\",VLOOKUP(AB155,Tarif!$A:$P,4,FALSE))","v":""},null,{"$f":"\"\"","v":""},{"$f":"IF(AJ155=\"\",\"\",VLOOKUP(AJ155,Tarif!$A:$P,2,FALSE))","v":""},null,null,null,{"$f":"IF(AJ155=\"\",\"\",VLOOKUP(AJ155,Tarif!$A:$P,3,FALSE))","v":""},{"$f":"IF(AJ155=\"\",\"\",VLOOKUP(AJ155,Tarif!$A:$P,4,FALSE))","v":""},null,{"$f":"\"\"","v":""},{"$f":"IF(AR155=\"\",\"\",VLOOKUP(AR155,Tarif!$A:$P,2,FALSE))","v":""},null,null,null,{"$f":"IF(AR155=\"\",\"\",VLOOKUP(AR155,Tarif!$A:$P,3,FALSE))","v":""},{"$f":"IF(AR155=\"\",\"\",VLOOKUP(AR155,Tarif!$A:$P,4,FALSE))","v":""},null,null,null,null,null,"",{"$f":"IF(BD155=\"\",\"\",VLOOKUP(BD155,Tarif!$A:$P,2,FALSE))","v":""},null,null,null,{"$f":"IF(BD155=\"\",\"\",VLOOKUP(BD155,Tarif!$A:$P,3,FALSE))","v":""},{"$f":"IF(BD155=\"\",\"\",VLOOKUP(BD155,Tarif!$A:$P,4,FALSE))","v":""}]
[null,null,null,null,null,null,null,null,null,null,null,{"$f":"\"\"","v":""},{"$f":"IF(L156=\"\",\"\",VLOOKUP(L156,Tarif!$A:$P,2,FALSE))","v":""},null,null,null,{"$f":"IF(L156=\"\",\"\",VLOOKUP(L156,Tarif!$A:$P,3,FALSE))","v":""},{"$f":"IF(L156=\"\",\"\",VLOOKUP(L156,Tarif!$A:$P,4,FALSE))","v":""},null,{"$f":"\"\"","v":""},{"$f":"IF(T156=\"\",\"\",VLOOKUP(T156,Tarif!$A:$P,2,FALSE))","v":""},null,null,null,{"$f":"IF(T156=\"\",\"\",VLOOKUP(T156,Tarif!$A:$P,3,FALSE))","v":""},{"$f":"IF(T156=\"\",\"\",VLOOKUP(T156,Tarif!$A:$P,4,FALSE))","v":""},null,{"$f":"\"\"","v":""},{"$f":"IF(AB156=\"\",\"\",VLOOKUP(AB156,Tarif!$A:$P,2,FALSE))","v":""},null,null,null,{"$f":"IF(AB156=\"\",\"\",VLOOKUP(AB156,Tarif!$A:$P,3,FALSE))","v":""},{"$f":"IF(AB156=\"\",\"\",VLOOKUP(AB156,Tarif!$A:$P,4,FALSE))","v":""},null,{"$f":"\"\"","v":""},{"$f":"IF(AJ156=\"\",\"\",VLOOKUP(AJ156,Tarif!$A:$P,2,FALSE))","v":""},null,null,null,{"$f":"IF(AJ156=\"\",\"\",VLOOKUP(AJ156,Tarif!$A:$P,3,FALSE))","v":""},{"$f":"IF(AJ156=\"\",\"\",VLOOKUP(AJ156,Tarif!$A:$P,4,FALSE))","v":""},null,{"$f":"\"\"","v":""},{"$f":"IF(AR156=\"\",\"\",VLOOKUP(AR156,Tarif!$A:$P,2,FALSE))","v":""},null,null,null,{"$f":"IF(AR156=\"\",\"\",VLOOKUP(AR156,Tarif!$A:$P,3,FALSE))","v":""},{"$f":"IF(AR156=\"\",\"\",VLOOKUP(AR156,Tarif!$A:$P,4,FALSE))","v":""},null,null,null,null,null,"",{"$f":"IF(BD156=\"\",\"\",VLOOKUP(BD156,Tarif!$A:$P,2,FALSE))","v":""},null,null,null,{"$f":"IF(BD156=\"\",\"\",VLOOKUP(BD156,Tarif!$A:$P,3,FALSE))","v":""},{"$f":"IF(BD156=\"\",\"\",VLOOKUP(BD156,Tarif!$A:$P,4,FALSE))","v":""}]
[null,null,null,null,null,null,null,null,null,null,null,{"$f":"\"\"","v":""},{"$f":"IF(L157=\"\",\"\",VLOOKUP(L157,Tarif!$A:$P,2,FALSE))","v":""},null,null,null,{"$f":"IF(L157=\"\",\"\",VLOOKUP(L157,Tarif!$A:$P,3,FALSE))","v":""},{"$f":"IF(L157=\"\",\"\",VLOOKUP(L157,Tarif!$A:$P,4,FALSE))","v":""},null,{"$f":"\"\"","v":""},{"$f":"IF(T157=\"\",\"\",VLOOKUP(T157,Tarif!$A:$P,2,FALSE))","v":""},null,null,null,{"$f":"IF(T157=\"\",\"\",VLOOKUP(T157,Tarif!$A:$P,3,FALSE))","v":""},{"$f":"IF(T157=\"\",\"\",VLOOKUP(T157,Tarif!$A:$P,4,FALSE))","v":""},null,{"$f":"\"\"","v":""},{"$f":"IF(AB157=\"\",\"\",VLOOKUP(AB157,Tarif!$A:$P,2,FALSE))","v":""},null,null,null,{"$f":"IF(AB157=\"\",\"\",VLOOKUP(AB157,Tarif!$A:$P,3,FALSE))","v":""},{"$f":"IF(AB157=\"\",\"\",VLOOKUP(AB157,Tarif!$A:$P,4,FALSE))","v":""},null,{"$f":"\"\"","v":""},{"$f":"IF(AJ157=\"\",\"\",VLOOKUP(AJ157,Tarif!$A:$P,2,FALSE))","v":""},null,null,null,{"$f":"IF(AJ157=\"\",\"\",VLOOKUP(AJ157,Tarif!$A:$P,3,FALSE))","v":""},{"$f":"IF(AJ157=\"\",\"\",VLOOKUP(AJ157,Tarif!$A:$P,4,FALSE))","v":""},null,{"$f":"\"\"","v":""},{"$f":"IF(AR157=\"\",\"\",VLOOKUP(AR157,Tarif!$A:$P,2,FALSE))","v":""},null,null,null,{"$f":"IF(AR157=\"\",\"\",VLOOKUP(AR157,Tarif!$A:$P,3,FALSE))","v":""},{"$f":"IF(AR157=\"\",\"\",VLOOKUP(AR157,Tarif!$A:$P,4,FALSE))","v":""},null,null,null,null,null,"",{"$f":"IF(BD157=\"\",\"\",VLOOKUP(BD157,Tarif!$A:$P,2,FALSE))","v":""},null,null,null,{"$f":"IF(BD157=\"\",\"\",VLOOKUP(BD157,Tarif!$A:$P,3,FALSE))","v":""},{"$f":"IF(BD157=\"\",\"\",VLOOKUP(BD157,Tarif!$A:$P,4,FALSE))","v":""}]
[null,null,null,null,null,null,null,null,null,null,null,{"$f":"\"\"","v":""},null,null,null,null,null,null,null,{"$f":"\"\"","v":""},null,null,null,null,null,null,null,{"$f":"\"\"","v":""},null,null,null,null,null,null,null,{"$f":"\"\"","v":""},null,null,null,null,null,null,null,{"$f":"\"\"","v":""}]
[null,null,null,null,null,null,null,null,null,null,null,{"$f":"\"\"","v":""},null,null,null,null,null,null,null,{"$f":"\"\"","v":""},null,null,null,null,null,null,null,{"$f":"\"\"","v":""},null,null,null,null,null,null,null,{"$f":"\"\"","v":""},null,null,null,null,null,null,null,{"$f":"\"\"","v":""}]
[null,null,null,null,null,null,null,null,null,null,null,{"$f":"IF(AND(M161=$K$12,P161=$O$12,M162=$O$9),1,0)","v":0},null,null,null,null,null,null,null,{"$f":"IF(AND(U161=$K$12,X161=$O$12,U162=$O$9),1,0)","v":0},null,null,null,null,null,null,null,{"$f":"IF(AND(AC161=$K$12,AF161=$O$12,AC162=$O$9),1,0)","v":0},null,null,null,null,null,null,null,{"$f":"IF(AND(AK161=$K$12,AN161=$O$12,AK162=$O$9),1,0)","v":0},null,null,null,null,null,null,null,{"$f":"IF(AND(AS161=$K$12,AV161=$O$12,AS162=$O$9),1,0)","v":0}]
[null,null,null,null,null,null,null,null,null,null,null,"Modèle",{"$f":"OFFRE!$D$26","v":"HPI 11 MR"},null,"Type circuit","Direct",null,null,null,"Modèle",{"$f":"OFFRE!$D$26","v":"HPI 11 MR"},null,"Type circuit","Vanne",null,null,null,"Modèle",{"$f":"OFFRE!$D$26","v":"HPI 11 MR"},null,"Type circuit","Direct + Vanne",null,null,null,"Modèle",{"$f":"OFFRE!$D$26","v":"HPI 11 MR"},null,"Type circuit","2 Vannes",null,null,null,"Modèle",{"$f":"OFFRE!$D$26","v":"HPI 11 MR"},null,"Type circuit","Direct + 2 Vannes",null,null,null,null,null,null,null,"Choix 11 MR"]
[null,null,null,null,null,null,null,null,null,null,null,"Nb circuit",{"$f":"OFFRE!$F$12","v":1},null,null,null,null,null,null,"Nb circuit",{"$f":"OFFRE!$F$12","v":1},null,null,null,null,null,null,"Nb circuit",{"$f":"OFFRE!$F$13","v":2},null,null,null,null,null,null,"Nb circuit",{"$f":"OFFRE!$F$13","v":2},null,null,null,null,null,null,"Nb circuit",{"$f":"OFFRE!$F$14","v":3}]
[null,null,null,null,null,null,null,null,null,null,{"$f":"OFFRE!D26","v":"HPI 11 MR"},"Référence","Désignation",null,null,null,"Colis","Prix Unitaire",null,"Référence","Désignation",null,null,null,"Colis","Prix Unitaire",null,"Référence","Désignation",null,null,null,"Colis","Prix Unitaire",null,"Référence","Désignation",null,null,null,"Colis","Prix Unitaire",null,"Référence","Désignation",null,null,null,"Colis","Prix Unitaire",null,null,null,null,null,"Référence","Désignation",null,null,null,"Colis","Prix Unitaire"]
[null,null,null,null,null,null,null,null,null,null,null,null,null,null,null,null,null,"HT en €",null,null,null,null,null,null,null,"HT en €",null,null,null,null,null,null,null,"HT en €",null,null,null,null,null,null,null,"HT en €",null,null,null,null,null,null,null,"HT en €",null,null,null,null,null,null,null,null,null,null,null,"HT en €"]
[null,null,null,null,null,null,null,null,null,null,null,{"$f":"$B$6","v":100018409},{"$f":"IF(L165=\"\",\"\",VLOOKUP(L165,Tarif!$A:$P,2,FALSE))","v":"SUPPORT MURAL AWHP 11à 27 kW"},null,null,null,{"$f":"IF(L165=\"\",\"\",VLOOKUP(L165,Tarif!$A:$P,3,FALSE))","v":"EH250"},{"$f":"IF(L165=\"\",\"\",VLOOKUP(L165,Tarif!$A:$P,4,FALSE))","v":177},null,{"$f":"$B$6","v":100018409},{"$f":"IF(T165=\"\",\"\",VLOOKUP(T165,Tarif!$A:$P,2,FALSE))","v":"SUPPORT MURAL AWHP 11à 27 kW"},null,null,null,{"$f":"IF(T165=\"\",\"\",VLOOKUP(T165,Tarif!$A:$P,3,FALSE))","v":"EH250"},{"$f":"IF(T165=\"\",\"\",VLOOKUP(T165,Tarif!$A:$P,4,FALSE))","v":177},null,{"$f":"$B$6","v":100018409},{"$f":"IF(AB165=\"\",\"\",VLOOKUP(AB165,Tarif!$A:$P,2,FALSE))","v":"SUPPORT MURAL AWHP 11à 27 kW"},null,null,null,{"$f":"IF(AB165=\"\",\"\",VLOOKUP(AB165,Tarif!$A:$P,3,FALSE))","v":"EH250"},{"$f":"IF(AB165=\"\",\"\",VLOOKUP(AB165,Tarif!$A:$P,4,FALSE))","v":177},null,{"$f":"$B$6","v":100018409},{"$f":"IF(AJ165=\"\",\"\",VLOOKUP(AJ165,Tarif!$A:$P,2,FALSE))","v":"SUPPORT MURAL AWHP 11à 27 kW"},null,null,null,{"$f":"IF(AJ165=\"\",\"\",VLOOKUP(AJ165,Tarif!$A:$P,3,FALSE))","v":"EH250"},{"$f":"IF(AJ165=\"\",\"\",VLOOKUP(AJ165,Tarif!$A:$P,4,FALSE))","v":177},null,{"$f":"$B$6","v":100018409},{"$f":"IF(AR165=\"\",\"\",VLOOKUP(AR165,Tarif!$A:$P,2,FALSE))","v":"SUPPORT MURAL AWHP 11à 27 kW"},null,null,null,{"$f":"IF(AR165=\"\",\"\",VLOOKUP(AR165,Tarif!$A:$P,3,FALSE))","v":"EH250"},{"$f":"IF(AR165=\"\",\"\",VLOOKUP(AR165,Tarif!$A:$P,4,FALSE))","v":177},null,null,null,null,null,{"$f":"IF($AR$160=1,AR165,IF($AJ$160=1,AJ165,IF($AB$160=1,AB165,IF($T$160=1,T165,IF($L$160=1,L165,\"\")))))","v":""},{"$f":"IF(BD165=\"\",\"\",VLOOKUP(BD165,Tarif!$A:$P,2,FALSE))","v":""},null,null,null,{"$f":"IF(BD165=\"\",\"\",VLOOKUP(BD165,Tarif!$A:$P,3,FALSE))","v":""},{"$f":"IF(BD165=\"\",\"\",VLOOKUP(BD165,Tarif!$A:$P,4,FALSE))","v":""}]
[null,null,null,null,null,null,null,null,null,null,null,{"$f":"B7","v":0},{"$f":"IF(L166=\"\",\"\",VLOOKUP(L166,Tarif!$A:$P,2,FALSE))","v":{"$error":"#N/A"}},null,null,null,{"$f":"IF(L166=\"\",\"\",VLOOKUP(L166,Tarif!$A:$P,3,FALSE))","v":{"$error":"#N/A"}},{"$f":"IF(L166=\"\",\"\",VLOOKUP(L166,Tarif!$A:$P,4,FALSE))","v":{"$error":"#N/A"}},null,{"$f":"B7","v":0},{"$f":"IF(T166=\"\",\"\",VLOOKUP(T166,Tarif!$A:$P,2,FALSE))","v":{"$error":"#N/A"}},null,null,null,{"$f":"IF(T166=\"\",\"\",VLOOKUP(T166,Tarif!$A:$P,3,FALSE))","v":{"$error":"#N/A"}},{"$f":"IF(T166=\"\",\"\",VLOOKUP(T166,Tarif!$A:$P,4,FALSE))","v":{"$error":"#N/A"}},null,{"$f":"B7","v":0},{"$f":"IF(AB166=\"\",\"\",VLOOKUP(AB166,Tarif!$A:$P,2,FALSE))","v":{"$error":"#N/A"}},null,null,null,{"$f":"IF(AB166=\"\",\"\",VLOOKUP(AB166,Tarif!$A:$P,3,FALSE))","v":{"$error":"#N/A"}},{"$f":"IF(AB166=\"\",\"\",VLOOKUP(AB166,Tarif!$A:$P,4,FALSE))","v":{"$error":"#N/A"}},null,{"$f":"B7","v":0},{"$f":"IF(AJ166=\"\",\"\",VLOOKUP(AJ166,Tarif!$A:$P,2,FALSE))","v":{"$error":"#N/A"}},null,null,null,{"$f":"IF(AJ166=\"\",\"\",VLOOKUP(AJ166,Tarif!$A:$P,3,FALSE))","v":{"$error":"#N/A"}},{"$f":"IF(AJ166=\"\",\"\",VLOOKUP(AJ166,Tarif!$A:$P,4,FALSE))","v":{"$error":"#N/A"}},null,{"$f":"B7","v":0},{"$f":"IF(AR166=\"\",\"\",VLOOKUP(AR166,Tarif!$A:$P,2,FALSE))","v":{"$error":"#N/A"}},null,null,null,{"$f":"IF(AR166=\"\",\"\",VLOOKUP(AR166,Tarif!$A:$P,3,FALSE))","v":{"$error":"#N/A"}},{"$f":"IF(AR166=\"\",\"\",VLOOKUP(AR166,Tarif!$A:$P,4,FALSE))","v":{"$error":"#N/A"}},null,null,null,null,null,{"$f":"IF($AR$160=1,AR166,IF($AJ$160=1,AJ166,IF($AB$160=1,AB166,IF($T$160=1,T166,IF($L$160=1,L166,\"\")))))","v":""},{"$f":"IF(BD166=\"\",\"\",VLOOKUP(BD166,Tarif!$A:$P,2,FALSE))","v":""},null,null,null,{"$f":"IF(BD166=\"\",\"\",VLOOKUP(BD166,Tarif!$A:$P,3,FALSE))","v":""},{"$f":"IF(BD166=\"\",\"\",VLOOKUP(BD166,Tarif!$A:$P,4,FALSE))","v":""}]
[null,null,null,null,null,null,null,null,null,null,null,100012533,{"$f":"IF(L167=\"\",\"\",VLOOKUP(L167,Tarif!$A:$P,2,FALSE))","v":"SUPPORT POSE AU SOL AWHP"},null,null,null,{"$f":"IF(L167=\"\",\"\",VLOOKUP(L167,Tarif!$A:$P,3,FALSE))","v":"EH112"},{"$f":"IF(L167=\"\",\"\",VLOOKUP(L167,Tarif!$A:$P,4,FALSE))","v":47},null,100012533,{"$f":"IF(T167=\"\",\"\",VLOOKUP(T167,Tarif!$A:$P,2,FALSE))","v":"SUPPORT POSE AU SOL AWHP"},null,null,null,{"$f":"IF(T167=\"\",\"\",VLOOKUP(T167,Tarif!$A:$P,3,FALSE))","v":"EH112"},{"$f":"IF(T167=\"\",\"\",VLOOKUP(T167,Tarif!$A:$P,4,FALSE))","v":47},null,100012533,{"$f":"IF(AB167=\"\",\"\",VLOOKUP(AB167,Tarif!$A:$P,2,FALSE))","v":"SUPPORT POSE AU SOL AWHP"},null,null,null,{"$f":"IF(AB167=\"\",\"\",VLOOKUP(AB167,Tarif!$A:$P,3,FALSE))","v":"EH112"},{"$f":"IF(AB167=\"\",\"\",VLOOKUP(AB167,Tarif!$A:$P,4,FALSE))","v":47},null,100012533,{"$f":"IF(AJ167=\"\",\"\",VLOOKUP(AJ167,Tarif!$A:$P,2,FALSE))","v":"SUPPORT POSE AU SOL AWHP"},null,null,null,{"$f":"IF(AJ167=\"\",\"\",VLOOKUP(AJ167,Tarif!$A:$P,3,FALSE))","v":"EH112"},{"$f":"IF(AJ167=\"\",\"\",VLOOKUP(AJ167,Tarif!$A:$P,4,FALSE))","v":47},null,100012533,{"$f":"IF(AR167=\"\",\"\",VLOOKUP(AR167,Tarif!$A:$P,2,FALSE))","v":"SUPPORT POSE AU SOL AWHP"},null,null,null,{"$f":"IF(AR167=\"\",\"\",VLOOKUP(AR167,Tarif!$A:$P,3,FALSE))","v":"EH112"},{"$f":"IF(AR167=\"\",\"\",VLOOKUP(AR167,Tarif!$A:$P,4,FALSE))","v":47},null,null,null,null,null,"",{"$f":"IF(BD167=\"\",\"\",VLOOKUP(BD167,Tarif!$A:$P,2,FALSE))","v":""},null,null,null,{"$f":"IF(BD167=\"\",\"\",VLOOKUP(BD167,Tarif!$A:$P,3,FALSE))","v":""},{"$f":"IF(BD167=\"\",\"\",VLOOKUP(BD167,Tarif!$A:$P,4,FALSE))","v":""}]
[null,null,null,null,null,null,null,null,null,null,null,0,{"$f":"IF(L168=\"\",\"\",VLOOKUP(L168,Tarif!$A:$P,2,FALSE))","v":{"$error":"#N/A"}},null,null,null,{"$f":"IF(L168=\"\",\"\",VLOOKUP(L168,Tarif!$A:$P,3,FALSE))","v":{"$error":"#N/A"}},{"$f":"IF(L168=\"\",\"\",VLOOKUP(L168,Tarif!$A:$P,4,FALSE))","v":{"$error":"#N/A"}},null,0,{"$f":"IF(T168=\"\",\"\",VLOOKUP(T168,Tarif!$A:$P,2,FALSE))","v":{"$error":"#N/A"}},null,null,null,{"$f":"IF(T168=\"\",\"\",VLOOKUP(T168,Tarif!$A:$P,3,FALSE))","v":{"$error":"#N/A"}},{"$f":"IF(T168=\"\",\"\",VLOOKUP(T168,Tarif!$A:$P,4,FALSE))","v":{"$error":"#N/A"}},null,0,{"$f":"IF(AB168=\"\",\"\",VLOOKUP(AB168,Tarif!$A:$P,2,FALSE))","v":{"$error":"#N/A"}},null,null,null,{"$f":"IF(AB168=\"\",\"\",VLOOKUP(AB168,Tarif!$A:$P,3,FALSE))","v":{"$error":"#N/A"}},{"$f":"IF(AB168=\"\",\"\",VLOOKUP(AB168,Tarif!$A:$P,4,FALSE))","v":{"$error":"#N/A"}},null,0,{"$f":"IF(AJ168=\"\",\"\",VLOOKUP(AJ168,Tarif!$A:$P,2,FALSE))","v":{"$error":"#N/A"}},null,null,null,{"$f":"IF(AJ168=\"\",\"\",VLOOKUP(AJ168,Tarif!$A:$P,3,FALSE))","v":{"$error":"#N/A"}},{"$f":"IF(AJ168=\"\",\"\",VLOOKUP(AJ168,Tarif!$A:$P,4,FALSE))","v":{"$error":"#N/A"}},null,0,{"$f":"IF(AR168=\"\",\"\",VLOOKUP(AR168,Tarif!$A:$P,2,FALSE))","v":{"$error":"#N/A"}},null,null,null,{"$f":"IF(AR168=\"\",\"\",VLOOKUP(AR168,Tarif!$A:$P,3,FALSE))","v":{"$error":"#N/A"}},{"$f":"IF(AR168=\"\",\"\",VLOOKUP(AR168,Tarif!$A:$P,4,FALSE))","v":{"$error":"#N/A"}},null,null,null,null,null,"",{"$f":"IF(BD168=\"\",\"\",VLOOKUP(BD168,Tarif!$A:$P,2,FALSE))","v":""},null,null,null,{"$f":"IF(BD168=\"\",\"\",VLOOKUP(BD168,Tarif!$A:$P,3,FALSE))","v":""},{"$f":"IF(BD168=\"\",\"\",VLOOKUP(BD168,Tarif!$A:$P,4,FALSE))","v":""}]
[null,null,null,null,null,null,null,null,null,null,null,0,{"$f":"IF(L169=\"\",\"\",VLOOKUP(L169,Tarif!$A:$P,2,FALSE))","v":{"$error":"#N/A"}},null,null,null,{"$f":"IF(L169=\"\",\"\",VLOOKUP(L169,Tarif!$A:$P,3,FALSE))","v":{"$error":"#N/A"}},{"$f":"IF(L169=\"\",\"\",VLOOKUP(L169,Tarif!$A:$P,4,FALSE))","v":{"$error":"#N/A"}},null,0,{"$f":"IF(T169=\"\",\"\",VLOOKUP(T169,Tarif!$A:$P,2,FALSE))","v":{"$error":"#N/A"}},null,null,null,{"$f":"IF(T169=\"\",\"\",VLOOKUP(T169,Tarif!$A:$P,3,FALSE))","v":{"$error":"#N/A"}},{"$f":"IF(T169=\"\",\"\",VLOOKUP(T169,Tarif!$A:$P,4,FALSE))","v":{"$error":"#N/A"}},null,0,{"$f":"IF(AB169=\"\",\"\",VLOOKUP(AB169,Tarif!$A:$P,2,FALSE))","v":{"$error":"#N/A"}},null,null,null,{"$f":"IF(AB169=\"\",\"\",VLOOKUP(AB169,Tarif!$A:$P,3,FALSE))","v":{"$error":"#N/A"}},{"$f":"IF(AB169=\"\",\"\",VLOOKUP(AB169,Tarif!$A:$P,4,FALSE))","v":{"$error":"#N/A"}},null,0,{"$f":"IF(AJ169=\"\",\"\",VLOOKUP(AJ169,Tarif!$A:$P,2,FALSE))","v":{"$error":"#N/A"}},null,null,null,{"$f":"IF(AJ169=\"\",\"\",VLOOKUP(AJ169,Tarif!$A:$P,3,FALSE))","v":{"$error":"#N/A"}},{"$f":"IF(AJ169=\"\",\"\",VLOOKUP(AJ169,Tarif!$A:$P,4,FALSE))","v":{"$error":"#N/A"}},null,0,{"$f":"IF(AR169=\"\",\"\",VLOOKUP(AR169,Tarif!$A:$P,2,FALSE))","v":{"$error":"#N/A"}},null,null,null,{"$f":"IF(AR169=\"\",\"\",VLOOKUP(AR169,Tarif!$A:$P,3,FALSE))","v":{"$error":"#N/A"}},{"$f":"IF(AR169=\"\",\"\",VLOOKUP(AR169,Tarif!$A:$P,4,FALSE))","v":{"$error":"#N/A"}},null,null,null,null,null,"",{"$f":"IF(BD169=\"\",\"\",VLOOKUP(BD169,Tarif!$A:$P,2,FALSE))","v":""},null,null,null,{"$f":"IF(BD169=\"\",\"\",VLOOKUP(BD169,Tarif!$A:$P,3,FALSE))","v":""},{"$f":"IF(BD169=\"\",\"\",VLOOKUP(BD169,Tarif!$A:$P,4,FALSE))","v":""}]
[null,null,null,null,null,null,null,null,null,null,null,100012535,{"$f":"IF(L170=\"\",\"\",VLOOKUP(L170,Tarif!$A:$P,2,FALSE))","v":"LIAISON FRIGORIFIQUE PE 5/8'' 3/8'' - LG 5m"},null,null,null,{"$f":"IF(L170=\"\",\"\",VLOOKUP(L170,Tarif!$A:$P,3,FALSE))","v":"EH114"},{"$f":"IF(L170=\"\",\"\",VLOOKUP(L170,Tarif!$A:$P,4,FALSE))","v":249},null,100012535,{"$f":"IF(T170=\"\",\"\",VLOOKUP(T170,Tarif!$A:$P,2,FALSE))","v":"LIAISON FRIGORIFIQUE PE 5/8'' 3/8'' - LG 5m"},null,null,null,{"$f":"IF(T170=\"\",\"\",VLOOKUP(T170,Tarif!$A:$P,3,FALSE))","v":"EH114"},{"$f":"IF(T170=\"\",\"\",VLOOKUP(T170,Tarif!$A:$P,4,FALSE))","v":249},null,100012535,{"$f":"IF(AB170=\"\",\"\",VLOOKUP(AB170,Tarif!$A:$P,2,FALSE))","v":"LIAISON FRIGORIFIQUE PE 5/8'' 3/8'' - LG 5m"},null,null,null,{"$f":"IF(AB170=\"\",\"\",VLOOKUP(AB170,Tarif!$A:$P,3,FALSE))","v":"EH114"},{"$f":"IF(AB170=\"\",\"\",VLOOKUP(AB170,Tarif!$A:$P,4,FALSE))","v":249},null,100012535,{"$f":"IF(AJ170=\"\",\"\",VLOOKUP(AJ170,Tarif!$A:$P,2,FALSE))","v":"LIAISON FRIGORIFIQUE PE 5/8'' 3/8'' - LG 5m"},null,null,null,{"$f":"IF(AJ170=\"\",\"\",VLOOKUP(AJ170,Tarif!$A:$P,3,FALSE))","v":"EH114"},{"$f":"IF(AJ170=\"\",\"\",VLOOKUP(AJ170,Tarif!$A:$P,4,FALSE))","v":249},null,100012535,{"$f":"IF(AR170=\"\",\"\",VLOOKUP(AR170,Tarif!$A:$P,2,FALSE))","v":"LIAISON FRIGORIFIQUE PE 5/8'' 3/8'' - LG 5m"},null,null,null,{"$f":"IF(AR170=\"\",\"\",VLOOKUP(AR170,Tarif!$A:$P,3,FALSE))","v":"EH114"},{"$f":"IF(AR170=\"\",\"\",VLOOKUP(AR170,Tarif!$A:$P,4,FALSE))","v":249},null,null,null,null,null,"",{"$f":"IF(BD170=\"\",\"\",VLOOKUP(BD170,Tarif!$A:$P,2,FALSE))","v":""},null,null,null,{"$f":"IF(BD170=\"\",\"\",VLOOKUP(BD170,Tarif!$A:$P,3,FALSE))","v":""},{"$f":"IF(BD170=\"\",\"\",VLOOKUP(BD170,Tarif!$A:$P,4,FALSE))","v":""}]
[null,null,null,null,null,null,null,null,null,null,null,100012536,{"$f":"IF(L171=\"\",\"\",VLOOKUP(L171,Tarif!$A:$P,2,FALSE))","v":"LIAISON FRIGORIFIQUE PE 5/8'' 3/8'' - LG 10m"},null,null,null,{"$f":"IF(L171=\"\",\"\",VLOOKUP(L171,Tarif!$A:$P,3,FALSE))","v":"EH115"},{"$f":"IF(L171=\"\",\"\",VLOOKUP(L171,Tarif!$A:$P,4,FALSE))","v":445},null,100012536,{"$f":"IF(T171=\"\",\"\",VLOOKUP(T171,Tarif!$A:$P,2,FALSE))","v":"LIAISON FRIGORIFIQUE PE 5/8'' 3/8'' - LG 10m"},null,null,null,{"$f":"IF(T171=\"\",\"\",VLOOKUP(T171,Tarif!$A:$P,3,FALSE))","v":"EH115"},{"$f":"IF(T171=\"\",\"\",VLOOKUP(T171,Tarif!$A:$P,4,FALSE))","v":445},null,100012536,{"$f":"IF(AB171=\"\",\"\",VLOOKUP(AB171,Tarif!$A:$P,2,FALSE))","v":"LIAISON FRIGORIFIQUE PE 5/8'' 3/8'' - LG 10m"},null,null,null,{"$f":"IF(AB171=\"\",\"\",VLOOKUP(AB171,Tarif!$A:$P,3,FALSE))","v":"EH115"},{"$f":"IF(AB171=\"\",\"\",VLOOKUP(AB171,Tarif!$A:$P,4,FALSE))","v":445},null,100012536,{"$f":"IF(AJ171=\"\",\"\",VLOOKUP(AJ171,Tarif!$A:$P,2,FALSE))","v":"LIAISON FRIGORIFIQUE PE 5/8'' 3/8'' - LG 10m"},null,null,null,{"$f":"IF(AJ171=\"\",\"\",VLOOKUP(AJ171,Tarif!$A:$P,3,FALSE))","v":"EH115"},{"$f":"IF(AJ171=\"\",\"\",VLOOKUP(AJ171,Tarif!$A:$P,4,FALSE))","v":445},null,100012536,{"$f":"IF(AR171=\"\",\"\",VLOOKUP(AR171,Tarif!$A:$P,2,FALSE))","v":"LIAISON FRIGORIFIQUE PE 5/8'' 3/8'' - LG 10m"},null,null,null,{"$f":"IF(AR171=\"\",\"\",VLOOKUP(AR171,Tarif!$A:$P,3,FALSE))","v":"EH115"},{"$f":"IF(AR171=\"\",\"\",VLOOKUP(AR171,Tarif!$A:$P,4,FALSE))","v":445},null,null,null,null,null,"",{"$f":"IF(BD171=\"\",\"\",VLOOKUP(BD171,Tarif!$A:$P,2,FALSE))","v":""},null,null,null,{"$f":"IF(BD171=\"\",\"\",VLOOKUP(BD171,Tarif!$A:$P,3,FALSE))","v":""},{"$f":"IF(BD171=\"\",\"\",VLOOKUP(BD171,Tarif!$A:$P,4,FALSE))","v":""}]
[null,null,null,null,null,null,null,null,null,null,null,100012537,{"$f":"IF(L172=\"\",\"\",VLOOKUP(L172,Tarif!$A:$P,2,FALSE))","v":"LIAISON FRIGORIFIQUE PE 5/8'' 3/8'' - LG 20m"},null,null,null,{"$f":"IF(L172=\"\",\"\",VLOOKUP(L172,Tarif!$A:$P,3,FALSE))","v":"EH116"},{"$f":"IF(L172=\"\",\"\",VLOOKUP(L172,Tarif!$A:$P,4,FALSE))","v":803},null,100012537,{"$f":"IF(T172=\"\",\"\",VLOOKUP(T172,Tarif!$A:$P,2,FALSE))","v":"LIAISON FRIGORIFIQUE PE 5/8'' 3/8'' - LG 20m"},null,null,null,{"$f":"IF(T172=\"\",\"\",VLOOKUP(T172,Tarif!$A:$P,3,FALSE))","v":"EH116"},{"$f":"IF(T172=\"\",\"\",VLOOKUP(T172,Tarif!$A:$P,4,FALSE))","v":803},null,100012537,{"$f":"IF(AB172=\"\",\"\",VLOOKUP(AB172,Tarif!$A:$P,2,FALSE))","v":"LIAISON FRIGORIFIQUE PE 5/8'' 3/8'' - LG 20m"},null,null,null,{"$f":"IF(AB172=\"\",\"\",VLOOKUP(AB172,Tarif!$A:$P,3,FALSE))","v":"EH116"},{"$f":"IF(AB172=\"\",\"\",VLOOKUP(AB172,Tarif!$A:$P,4,FALSE))","v":803},null,100012537,{"$f":"IF(AJ172=\"\",\"\",VLOOKUP(AJ172,Tarif!$A:$P,2,FALSE))","v":"LIAISON FRIGORIFIQUE PE 5/8'' 3/8'' - LG 20m"},null,null,null,{"$f":"IF(AJ172=\"\",\"\",VLOOKUP(AJ172,Tarif!$A:$P,3,FALSE))","v":"EH116"},{"$f":"IF(AJ172=\"\",\"\",VLOOKUP(AJ172,Tarif!$A:$P,4,FALSE))","v":803},null,100012537,{"$f":"IF(AR172=\"\",\"\",VLOOKUP(AR172,Tarif!$A:$P,2,FALSE))","v":"LIAISON FRIGORIFIQUE PE 5/8'' 3/8'' - LG 20m"},null,null,null,{"$f":"IF(AR172=\"\",\"\",VLOOKUP(AR172,Tarif!$A:$P,3,FALSE))","v":"EH116"},{"$f":"IF(AR172=\"\",\"\",VLOOKUP(AR172,Tarif!$A:$P,4,FALSE))","v":803},null,null,null,null,null,"",{"$f":"IF(BD172=\"\",\"\",VLOOKUP(BD172,Tarif!$A:$P,2,FALSE))","v":""},null,null,null,{"$f":"IF(BD172=\"\",\"\",VLOOKUP(BD172,Tarif!$A:$P,3,FALSE))","v":""},{"$f":"IF(BD172=\"\",\"\",VLOOKUP(BD172,Tarif!$A:$P,4,FALSE))","v":""}]
[null,null,null,null,null,null,null,null,null,null,null,{"$f":"\"\"","v":""},{"$f":"IF(L173=\"\",\"\",VLOOKUP(L173,Tarif!$A:$P,2,FALSE))","v":""},null,null,null,{"$f":"IF(L173=\"\",\"\",VLOOKUP(L173,Tarif!$A:$P,3,FALSE))","v":""},{"$f":"IF(L173=\"\",\"\",VLOOKUP(L173,Tarif!$A:$P,4,FALSE))","v":""},null,{"$f":"\"\"","v":""},{"$f":"IF(T173=\"\",\"\",VLOOKUP(T173,Tarif!$A:$P,2,FALSE))","v":""},null,null,null,{"$f":"IF(T173=\"\",\"\",VLOOKUP(T173,Tarif!$A:$P,3,FALSE))","v":""},{"$f":"IF(T173=\"\",\"\",VLOOKUP(T173,Tarif!$A:$P,4,FALSE))","v":""},null,{"$f":"\"\"","v":""},{"$f":"IF(AB173=\"\",\"\",VLOOKUP(AB173,Tarif!$A:$P,2,FALSE))","v":""},null,null,null,{"$f":"IF(AB173=\"\",\"\",VLOOKUP(AB173,Tarif!$A:$P,3,FALSE))","v":""},{"$f":"IF(AB173=\"\",\"\",VLOOKUP(AB173,Tarif!$A:$P,4,FALSE))","v":""},null,{"$f":"\"\"","v":""},{"$f":"IF(AJ173=\"\",\"\",VLOOKUP(AJ173,Tarif!$A:$P,2,FALSE))","v":""},null,null,null,{"$f":"IF(AJ173=\"\",\"\",VLOOKUP(AJ173,Tarif!$A:$P,3,FALSE))","v":""},{"$f":"IF(AJ173=\"\",\"\",VLOOKUP(AJ173,Tarif!$A:$P,4,FALSE))","v":""},null,{"$f":"\"\"","v":""},{"$f":"IF(AR173=\"\",\"\",VLOOKUP(AR173,Tarif!$A:$P,2,FALSE))","v":""},null,null,null,{"$f":"IF(AR173=\"\",\"\",VLOOKUP(AR173,Tarif!$A:$P,3,FALSE))","v":""},{"$f":"IF(AR173=\"\",\"\",VLOOKUP(AR173,Tarif!$A:$P,4,FALSE))","v":""},null,null,null,null,null,"",{"$f":"IF(BD173=\"\",\"\",VLOOKUP(BD173,Tarif!$A:$P,2,FALSE))","v":""},null,null,null,{"$f":"IF(BD173=\"\",\"\",VLOOKUP(BD173,Tarif!$A:$P,3,FALSE))","v":""},{"$f":"IF(BD173=\"\",\"\",VLOOKUP(BD173,Tarif!$A:$P,4,FALSE))","v":""}]
[null,null,null,null,null,null,null,null,null,null,null,{"$f":"B15","v":100008841},{"$f":"IF(L174=\"\",\"\",VLOOKUP(L174,Tarif!$A:$P,2,FALSE))","v":"BALLON TAMPON 80L B 80 T"},null,null,null,{"$f":"IF(L174=\"\",\"\",VLOOKUP(L174,Tarif!$A:$P,3,FALSE))","v":"EH85"},{"$f":"IF(L174=\"\",\"\",VLOOKUP(L174,Tarif!$A:$P,4,FALSE))","v":558},null,{"$f":"B15","v":100008841},{"$f":"IF(T174=\"\",\"\",VLOOKUP(T174,Tarif!$A:$P,2,FALSE))","v":"BALLON TAMPON 80L B 80 T"},null,null,null,{"$f":"IF(T174=\"\",\"\",VLOOKUP(T174,Tarif!$A:$P,3,FALSE))","v":"EH85"},{"$f":"IF(T174=\"\",\"\",VLOOKUP(T174,Tarif!$A:$P,4,FALSE))","v":558},null,{"$f":"B15","v":100008841},{"$f":"IF(AB174=\"\",\"\",VLOOKUP(AB174,Tarif!$A:$P,2,FALSE))","v":"BALLON TAMPON 80L B 80 T"},null,null,null,{"$f":"IF(AB174=\"\",\"\",VLOOKUP(AB174,Tarif!$A:$P,3,FALSE))","v":"EH85"},{"$f":"IF(AB174=\"\",\"\",VLOOKUP(AB174,Tarif!$A:$P,4,FALSE))","v":558},null,{"$f":"B15","v":100008841},{"$f":"IF(AJ174=\"\",\"\",VLOOKUP(AJ174,Tarif!$A:$P,2,FALSE))","v":"BALLON TAMPON 80L B 80 T"},null,null,null,{"$f":"IF(AJ174=\"\",\"\",VLOOKUP(AJ174,Tarif!$A:$P,3,FALSE))","v":"EH85"},{"$f":"IF(AJ174=\"\",\"\",VLOOKUP(AJ174,Tarif!$A:$P,4,FALSE))","v":558},null,{"$f":"B15","v":100008841},{"$f":"IF(AR174=\"\",\"\",VLOOKUP(AR174,Tarif!$A:$P,2,FALSE))","v":"BALLON TAMPON 80L B 80 T"},null,null,null,{"$f":"IF(AR174=\"\",\"\",VLOOKUP(AR174,Tarif!$A:$P,3,FALSE))","v":"EH85"},{"$f":"IF(AR174=\"\",\"\",VLOOKUP(AR174,Tarif!$A:$P,4,FALSE))","v":558},null,null,null,null,null,"",{"$f":"IF(BD174=\"\",\"\",VLOOKUP(BD174,Tarif!$A:$P,2,FALSE))","v":""},null,null,null,{"$f":"IF(BD174=\"\",\"\",VLOOKUP(BD174,Tarif!$A:$P,3,FALSE))","v":""},{"$f":"IF(BD174=\"\",\"\",VLOOKUP(BD174,Tarif!$A:$P,4,FALSE))","v":""}]
[null,null,null,null,null,null,null,null,null,null,null,{"$f":"B16","v":100004415},{"$f":"IF(L175=\"\",\"\",VLOOKUP(L175,Tarif!$A:$P,2,FALSE))","v":"BALLON TAMPON 160L B 150 T"},null,null,null,{"$f":"IF(L175=\"\",\"\",VLOOKUP(L175,Tarif!$A:$P,3,FALSE))","v":"EH60"},{"$f":"IF(L175=\"\",\"\",VLOOKUP(L175,Tarif!$A:$P,4,FALSE))","v":836},null,{"$f":"B16","v":100004415},{"$f":"IF(T175=\"\",\"\",VLOOKUP(T175,Tarif!$A:$P,2,FALSE))","v":"BALLON TAMPON 160L B 150 T"},null,null,null,{"$f":"IF(T175=\"\",\"\",VLOOKUP(T175,Tarif!$A:$P,3,FALSE))","v":"EH60"},{"$f":"IF(T175=\"\",\"\",VLOOKUP(T175,Tarif!$A:$P,4,FALSE))","v":836},null,{"$f":"B16","v":100004415},{"$f":"IF(AB175=\"\",\"\",VLOOKUP(AB175,Tarif!$A:$P,2,FALSE))","v":"BALLON TAMPON 160L B 150 T"},null,null,null,{"$f":"IF(AB175=\"\",\"\",VLOOKUP(AB175,Tarif!$A:$P,3,FALSE))","v":"EH60"},{"$f":"IF(AB175=\"\",\"\",VLOOKUP(AB175,Tarif!$A:$P,4,FALSE))","v":836},null,{"$f":"B16","v":100004415},{"$f":"IF(AJ175=\"\",\"\",VLOOKUP(AJ175,Tarif!$A:$P,2,FALSE))","v":"BALLON TAMPON 160L B 150 T"},null,null,null,{"$f":"IF(AJ175=\"\",\"\",VLOOKUP(AJ175,Tarif!$A:$P,3,FALSE))","v":"EH60"},{"$f":"IF(AJ175=\"\",\"\",VLOOKUP(AJ175,Tarif!$A:$P,4,FALSE))","v":836},null,{"$f":"B16","v":100004415},{"$f":"IF(AR175=\"\",\"\",VLOOKUP(AR175,Tarif!$A:$P,2,FALSE))","v":"BALLON TAMPON 160L B 150 T"},null,null,null,{"$f":"IF(AR175=\"\",\"\",VLOOKUP(AR175,Tarif!$A:$P,3,FALSE))","v":"EH60"},{"$f":"IF(AR175=\"\",\"\",VLOOKUP(AR175,Tarif!$A:$P,4,FALSE))","v":836},null,null,null,null,null,"",{"$f":"IF(BD175=\"\",\"\",VLOOKUP(BD175,Tarif!$A:$P,2,FALSE))","v":""},null,null,null,{"$f":"IF(BD175=\"\",\"\",VLOOKUP(BD175,Tarif!$A:$P,3,FALSE))","v":""},{"$f":"IF(BD175=\"\",\"\",VLOOKUP(BD175,Tarif!$A:$P,4,FALSE))","v":""}]
[null,null,null,null,null,null,null,null,null,null,null,{"$f":"\"\"","v":""},{"$f":"IF(L176=\"\",\"\",VLOOKUP(L176,Tarif!$A:$P,2,FALSE))","v":""},null,null,null,{"$f":"IF(L176=\"\",\"\",VLOOKUP(L176,Tarif!$A:$P,3,FALSE))","v":""},{"$f":"IF(L176=\"\",\"\",VLOOKUP(L176,Tarif!$A:$P,4,FALSE))","v":""},null,{"$f":"B17","v":7619010},{"$f":"IF(T176=\"\",\"\",VLOOKUP(T176,Tarif!$A:$P,2,FALSE))","v":"KIT VANNE 3 VOIES"},null,null,null,{"$f":"IF(T176=\"\",\"\",VLOOKUP(T176,Tarif!$A:$P,3,FALSE))","v":"EH528"},{"$f":"IF(T176=\"\",\"\",VLOOKUP(T176,Tarif!$A:$P,4,FALSE))","v":616},null,{"$f":"B17","v":7619010},{"$f":"IF(AB176=\"\",\"\",VLOOKUP(AB176,Tarif!$A:$P,2,FALSE))","v":"KIT VANNE 3 VOIES"},null,null,null,{"$f":"IF(AB176=\"\",\"\",VLOOKUP(AB176,Tarif!$A:$P,3,FALSE))","v":"EH528"},{"$f":"IF(AB176=\"\",\"\",VLOOKUP(AB176,Tarif!$A:$P,4,FALSE))","v":616},null,{"$f":"B17","v":7619010},{"$f":"IF(AJ176=\"\",\"\",VLOOKUP(AJ176,Tarif!$A:$P,2,FALSE))","v":"KIT VANNE 3 VOIES"},null,null,null,{"$f":"IF(AJ176=\"\",\"\",VLOOKUP(AJ176,Tarif!$A:$P,3,FALSE))","v":"EH528"},{"$f":"IF(AJ176=\"\",\"\",VLOOKUP(AJ176,Tarif!$A:$P,4,FALSE))","v":616},null,{"$f":"B17","v":7619010},{"$f":"IF(AR176=\"\",\"\",VLOOKUP(AR176,Tarif!$A:$P,2,FALSE))","v":"KIT VANNE 3 VOIES"},null,null,null,{"$f":"IF(AR176=\"\",\"\",VLOOKUP(AR176,Tarif!$A:$P,3,FALSE))","v":"EH528"},{"$f":"IF(AR176=\"\",\"\",VLOOKUP(AR176,Tarif!$A:$P,4,FALSE))","v":616},null,null,null,null,null,"",{"$f":"IF(BD176=\"\",\"\",VLOOKUP(BD176,Tarif!$A:$P,2,FALSE))","v":""},null,null,null,{"$f":"IF(BD176=\"\",\"\",VLOOKUP(BD176,Tarif!$A:$P,3,FALSE))","v":""},{"$f":"IF(BD176=\"\",\"\",VLOOKUP(BD176,Tarif!$A:$P,4,FALSE))","v":""}]
[null,null,null,null,null,null,null,null,null,null,null,{"$f":"B19","v":7626737},{"$f":"IF(L177=\"\",\"\",VLOOKUP(L177,Tarif!$A:$P,2,FALSE))","v":"KIT ISOLATION MODE CLIMATISATION"},null,null,null,{"$f":"IF(L177=\"\",\"\",VLOOKUP(L177,Tarif!$A:$P,3,FALSE))","v":"EH567"},{"$f":"IF(L177=\"\",\"\",VLOOKUP(L177,Tarif!$A:$P,4,FALSE))","v":223},null,{"$f":"B19","v":7626737},{"$f":"IF(T177=\"\",\"\",VLOOKUP(T177,Tarif!$A:$P,2,FALSE))","v":"KIT ISOLATION MODE CLIMATISATION"},null,null,null,{"$f":"IF(T177=\"\",\"\",VLOOKUP(T177,Tarif!$A:$P,3,FALSE))","v":"EH567"},{"$f":"IF(T177=\"\",\"\",VLOOKUP(T177,Tarif!$A:$P,4,FALSE))","v":223},null,{"$f":"B19","v":7626737},{"$f":"IF(AB177=\"\",\"\",VLOOKUP(AB177,Tarif!$A:$P,2,FALSE))","v":"KIT ISOLATION MODE CLIMATISATION"},null,null,null,{"$f":"IF(AB177=\"\",\"\",VLOOKUP(AB177,Tarif!$A:$P,3,FALSE))","v":"EH567"},{"$f":"IF(AB177=\"\",\"\",VLOOKUP(AB177,Tarif!$A:$P,4,FALSE))","v":223},null,{"$f":"B19","v":7626737},{"$f":"IF(AJ177=\"\",\"\",VLOOKUP(AJ177,Tarif!$A:$P,2,FALSE))","v":"KIT ISOLATION MODE CLIMATISATION"},null,null,null,{"$f":"IF(AJ177=\"\",\"\",VLOOKUP(AJ177,Tarif!$A:$P,3,FALSE))","v":"EH567"},{"$f":"IF(AJ177=\"\",\"\",VLOOKUP(AJ177,Tarif!$A:$P,4,FALSE))","v":223},null,{"$f":"B19","v":7626737},{"$f":"IF(AR177=\"\",\"\",VLOOKUP(AR177,Tarif!$A:$P,2,FALSE))","v":"KIT ISOLATION MODE CLIMATISATION"},null,null,null,{"$f":"IF(AR177=\"\",\"\",VLOOKUP(AR177,Tarif!$A:$P,3,FALSE))","v":"EH567"},{"$f":"IF(AR177=\"\",\"\",VLOOKUP(AR177,Tarif!$A:$P,4,FALSE))","v":223},null,null,null,null,null,"",{"$f":"IF(BD177=\"\",\"\",VLOOKUP(BD177,Tarif!$A:$P,2,FALSE))","v":""},null,null,null,{"$f":"IF(BD177=\"\",\"\",VLOOKUP(BD177,Tarif!$A:$P,3,FALSE))","v":""},{"$f":"IF(BD177=\"\",\"\",VLOOKUP(BD177,Tarif!$A:$P,4,FALSE))","v":""}]
[null,null,null,null,null,null,null,null,null,null,null,{"$f":"B20","v":7636899},{"$f":"IF(L178=\"\",\"\",VLOOKUP(L178,Tarif!$A:$P,2,FALSE))","v":"KIT SILENCIEUX MODULE EXTERIEUR"},null,null,null,{"$f":"IF(L178=\"\",\"\",VLOOKUP(L178,Tarif!$A:$P,3,FALSE))","v":"EH572"},{"$f":"IF(L178=\"\",\"\",VLOOKUP(L178,Tarif!$A:$P,4,FALSE))","v":64},null,{"$f":"B20","v":7636899},{"$f":"IF(T178=\"\",\"\",VLOOKUP(T178,Tarif!$A:$P,2,FALSE))","v":"KIT SILENCIEUX MODULE EXTERIEUR"},null,null,null,{"$f":"IF(T178=\"\",\"\",VLOOKUP(T178,Tarif!$A:$P,3,FALSE))","v":"EH572"},{"$f":"IF(T178=\"\",\"\",VLOOKUP(T178,Tarif!$A:$P,4,FALSE))","v":64},null,{"$f":"B20","v":7636899},{"$f":"IF(AB178=\"\",\"\",VLOOKUP(AB178,Tarif!$A:$P,2,FALSE))","v":"KIT SILENCIEUX MODULE EXTERIEUR"},null,null,null,{"$f":"IF(AB178=\"\",\"\",VLOOKUP(AB178,Tarif!$A:$P,3,FALSE))","v":"EH572"},{"$f":"IF(AB178=\"\",\"\",VLOOKUP(AB178,Tarif!$A:$P,4,FALSE))","v":64},null,{"$f":"B20","v":7636899},{"$f":"IF(AJ178=\"\",\"\",VLOOKUP(AJ178,Tarif!$A:$P,2,FALSE))","v":"KIT SILENCIEUX MODULE EXTERIEUR"},null,null,null,{"$f":"IF(AJ178=\"\",\"\",VLOOKUP(AJ178,Tarif!$A:$P,3,FALSE))","v":"EH572"},{"$f":"IF(AJ178=\"\",\"\",VLOOKUP(AJ178,Tarif!$A:$P,4,FALSE))","v":64},null,{"$f":"B20","v":7636899},{"$f":"IF(AR178=\"\",\"\",VLOOKUP(AR178,Tarif!$A:$P,2,FALSE))","v":"KIT SILENCIEUX MODULE EXTERIEUR"},null,null,null,{"$f":"IF(AR178=\"\",\"\",VLOOKUP(AR178,Tarif!$A:$P,3,FALSE))","v":"EH572"},{"$f":"IF(AR178=\"\",\"\",VLOOKUP(AR178,Tarif!$A:$P,4,FALSE))","v":64},null,null,null,null,null,"",{"$f":"IF(BD178=\"\",\"\",VLOOKUP(BD178,Tarif!$A:$P,2,FALSE))","v":""},null,null,null,{"$f":"IF(BD178=\"\",\"\",VLOOKUP(BD178,Tarif!$A:$P,3,FALSE))","v":""},{"$f":"IF(BD178=\"\",\"\",VLOOKUP(BD178,Tarif!$A:$P,4,FALSE))","v":""}]
[null,null,null,null,null,null,null,null,null,null,null,{"$f":"\"\"","v":""},{"$f":"IF(L179=\"\",\"\",VLOOKUP(L179,Tarif!$A:$P,2,FALSE))","v":""},null,null,null,{"$f":"IF(L179=\"\",\"\",VLOOKUP(L179,Tarif!$A:$P,3,FALSE))","v":""},{"$f":"IF(L179=\"\",\"\",VLOOKUP(L179,Tarif!$A:$P,4,FALSE))","v":""},null,{"$f":"\"\"","v":""},{"$f":"IF(T179=\"\",\"\",VLOOKUP(T179,Tarif!$A:$P,2,FALSE))","v":""},null,null,null,{"$f":"IF(T179=\"\",\"\",VLOOKUP(T179,Tarif!$A:$P,3,FALSE))","v":""},{"$f":"IF(T179=\"\",\"\",VLOOKUP(T179,Tarif!$A:$P,4,FALSE))","v":""},null,{"$f":"\"\"","v":""},{"$f":"IF(AB179=\"\",\"\",VLOOKUP(AB179,Tarif!$A:$P,2,FALSE))","v":""},null,null,null,{"$f":"IF(AB179=\"\",\"\",VLOOKUP(AB179,Tarif!$A:$P,3,FALSE))","v":""},{"$f":"IF(AB179=\"\",\"\",VLOOKUP(AB179,Tarif!$A:$P,4,FALSE))","v":""},null,{"$f":"\"\"","v":""},{"$f":"IF(AJ179=\"\",\"\",VLOOKUP(AJ179,Tarif!$A:$P,2,FALSE))","v":""},null,null,null,{"$f":"IF(AJ179=\"\",\"\",VLOOKUP(AJ179,Tarif!$A:$P,3,FALSE))","v":""},{"$f":"IF(AJ179=\"\",\"\",VLOOKUP(AJ179,Tarif!$A:$P,4,FALSE))","v":""},null,{"$f":"\"\"","v":""},{"$f":"IF(AR179=\"\",\"\",VLOOKUP(AR179,Tarif!$A:$P,2,FALSE))","v":""},null,null,null,{"$f":"IF(AR179=\"\",\"\",VLOOKUP(AR179,Tarif!$A:$P,3,FALSE))","v":""},{"$f":"IF(AR179=\"\",\"\",VLOOKUP(AR179,Tarif!$A:$P,4,FALSE))","v":""},null,null,null,null,null,"",{"$f":"IF(BD179=\"\",\"\",VLOOKUP(BD179,Tarif!$A:$P,2,FALSE))","v":""},null,null,null,{"$f":"IF(BD179=\"\",\"\",VLOOKUP(BD179,Tarif!$A:$P,3,FALSE))","v":""},{"$f":"IF(BD179=\"\",\"\",VLOOKUP(BD179,Tarif!$A:$P,4,FALSE))","v":""}]
[null,null,null,null,null,null,null,null,null,null,null,{"$f":"\"\"","v":""},{"$f":"IF(L180=\"\",\"\",VLOOKUP(L180,Tarif!$A:$P,2,FALSE))","v":""},null,null,null,{"$f":"IF(L180=\"\",\"\",VLOOKUP(L180,Tarif!$A:$P,3,FALSE))","v":""},{"$f":"IF(L180=\"\",\"\",VLOOKUP(L180,Tarif!$A:$P,4,FALSE))","v":""},null,{"$f":"\"\"","v":""},{"$f":"IF(T180=\"\",\"\",VLOOKUP(T180,Tarif!$A:$P,2,FALSE))","v":""},null,null,null,{"$f":"IF(T180=\"\",\"\",VLOOKUP(T180,Tarif!$A:$P,3,FALSE))","v":""},{"$f":"IF(T180=\"\",\"\",VLOOKUP(T180,Tarif!$A:$P,4,FALSE))","v":""},null,{"$f":"\"\"","v":""},{"$f":"IF(AB180=\"\",\"\",VLOOKUP(AB180,Tarif!$A:$P,2,FALSE))","v":""},null,null,null,{"$f":"IF(AB180=\"\",\"\",VLOOKUP(AB180,Tarif!$A:$P,3,FALSE))","v":""},{"$f":"IF(AB180=\"\",\"\",VLOOKUP(AB180,Tarif!$A:$P,4,FALSE))","v":""},null,{"$f":"\"\"","v":""},{"$f":"IF(AJ180=\"\",\"\",VLOOKUP(AJ180,Tarif!$A:$P,2,FALSE))","v":""},null,null,null,{"$f":"IF(AJ180=\"\",\"\",VLOOKUP(AJ180,Tarif!$A:$P,3,FALSE))","v":""},{"$f":"IF(AJ180=\"\",\"\",VLOOKUP(AJ180,Tarif!$A:$P,4,FALSE))","v":""},null,{"$f":"\"\"","v":""},{"$f":"IF(AR180=\"\",\"\",VLOOKUP(AR180,Tarif!$A:$P,2,FALSE))","v":""},null,null,null,{"$f":"IF(AR180=\"\",\"\",VLOOKUP(AR180,Tarif!$A:$P,3,FALSE))","v":""},{"$f":"IF(AR180=\"\",\"\",VLOOKUP(AR180,Tarif!$A:$P,4,FALSE))","v":""},null,null,null,null,null,"",{"$f":"IF(BD180=\"\",\"\",VLOOKUP(BD180,Tarif!$A:$P,2,FALSE))","v":""},null,null,null,{"$f":"IF(BD180=\"\",\"\",VLOOKUP(BD180,Tarif!$A:$P,3,FALSE))","v":""},{"$f":"IF(BD180=\"\",\"\",VLOOKUP(BD180,Tarif!$A:$P,4,FALSE))","v":""}]
[null,null,null,null,null,null,null,null,null,null,null,{"$f":"\"\"","v":""},{"$f":"IF(L181=\"\",\"\",VLOOKUP(L181,Tarif!$A:$P,2,FALSE))","v":""},null,null,null,{"$f":"IF(L181=\"\",\"\",VLOOKUP(L181,Tarif!$A:$P,3,FALSE))","v":""},{"$f":"IF(L181=\"\",\"\",VLOOKUP(L181,Tarif!$A:$P,4,FALSE))","v":""},null,{"$f":"\"\"","v":""},{"$f":"IF(T181=\"\",\"\",VLOOKUP(T181,Tarif!$A:$P,2,FALSE))","v":""},null,null,null,{"$f":"IF(T181=\"\",\"\",VLOOKUP(T181,Tarif!$A:$P,3,FALSE))","v":""},{"$f":"IF(T181=\"\",\"\",VLOOKUP(T181,Tarif!$A:$P,4,FALSE))","v":""},null,{"$f":"\"\"","v":""},{"$f":"IF(AB181=\"\",\"\",VLOOKUP(AB181,Tarif!$A:$P,2,FALSE))","v":""},null,null,null,{"$f":"IF(AB181=\"\",\"\",VLOOKUP(AB181,Tarif!$A:$P,3,FALSE))","v":""},{"$f":"IF(AB181=\"\",\"\",VLOOKUP(AB181,Tarif!$A:$P,4,FALSE))","v":""},null,{"$f":"\"\"","v":""},{"$f":"IF(AJ181=\"\",\"\",VLOOKUP(AJ181,Tarif!$A:$P,2,FALSE))","v":""},null,null,null,{"$f":"IF(AJ181=\"\",\"\",VLOOKUP(AJ181,Tarif!$A:$P,3,FALSE))","v":""},{"$f":"IF(AJ181=\"\",\"\",VLOOKUP(AJ181,Tarif!$A:$P,4,FALSE))","v":""},null,{"$f":"\"\"","v":""},{"$f":"IF(AR181=\"\",\"\",VLOOKUP(AR181,Tarif!$A:$P,2,FALSE))","v":""},null,null,null,{"$f":"IF(AR181=\"\",\"\",VLOOKUP(AR181,Tarif!$A:$P,3,FALSE))","v":""},{"$f":"IF(AR181=\"\",\"\",VLOOKUP(AR181,Tarif!$A:$P,4,FALSE))","v":""},null,null,null,null,null,"",{"$f":"IF(BD181=\"\",\"\",VLOOKUP(BD181,Tarif!$A:$P,2,FALSE))","v":""},null,null,null,{"$f":"IF(BD181=\"\",\"\",VLOOKUP(BD181,Tarif!$A:$P,3,FALSE))","v":""},{"$f":"IF(BD181=\"\",\"\",VLOOKUP(BD181,Tarif!$A:$P,4,FALSE))","v":""}]
[null,null,null,null,null,null,null,null,null,null,null,{"$f":"\"\"","v":""},{"$f":"IF(L182=\"\",\"\",VLOOKUP(L182,Tarif!$A:$P,2,FALSE))","v":""},null,null,null,{"$f":"IF(L182=\"\",\"\",VLOOKUP(L182,Tarif!$A:$P,3,FALSE))","v":""},{"$f":"IF(L182=\"\",\"\",VLOOKUP(L182,Tarif!$A:$P,4,FALSE))","v":""},null,{"$f":"\"\"","v":""},{"$f":"IF(T182=\"\",\"\",VLOOKUP(T182,Tarif!$A:$P,2,FALSE))","v":""},null,null,null,{"$f":"IF(T182=\"\",\"\",VLOOKUP(T182,Tarif!$A:$P,3,FALSE))","v":""},{"$f":"IF(T182=\"\",\"\",VLOOKUP(T182,Tarif!$A:$P,4,FALSE))","v":""},null,{"$f":"\"\"","v":""},{"$f":"IF(AB182=\"\",\"\",VLOOKUP(AB182,Tarif!$A:$P,2,FALSE))","v":""},null,null,null,{"$f":"IF(AB182=\"\",\"\",VLOOKUP(AB182,Tarif!$A:$P,3,FALSE))","v":""},{"$f":"IF(AB182=\"\",\"\",VLOOKUP(AB182,Tarif!$A:$P,4,FALSE))","v":""},null,{"$f":"\"\"","v":""},{"$f":"IF(AJ182=\"\",\"\",VLOOKUP(AJ182,Tarif!$A:$P,2,FALSE))","v":""},null,null,null,{"$f":"IF(AJ182=\"\",\"\",VLOOKUP(AJ182,Tarif!$A:$P,3,FALSE))","v":""},{"$f":"IF(AJ182=\"\",\"\",VLOOKUP(AJ182,Tarif!$A:$P,4,FALSE))","v":""},null,{"$f":"B33","v":100013756},{"$f":"IF(AR182=\"\",\"\",VLOOKUP(AR182,Tarif!$A:$P,2,FALSE))","v":"TERMINAL HORIZONTAL Ø 60/100 MM AVEC COUDE DE VISITE"},null,null,null,{"$f":"IF(AR182=\"\",\"\",VLOOKUP(AR182,Tarif!$A:$P,3,FALSE))","v":"HR48"},{"$f":"IF(AR182=\"\",\"\",VLOOKUP(AR182,Tarif!$A:$P,4,FALSE))","v":197},null,null,null,null,null,"",{"$f":"IF(BD182=\"\",\"\",VLOOKUP(BD182,Tarif!$A:$P,2,FALSE))","v":""},null,null,null,{"$f":"IF(BD182=\"\",\"\",VLOOKUP(BD182,Tarif!$A:$P,3,FALSE))","v":""},{"$f":"IF(BD182=\"\",\"\",VLOOKUP(BD182,Tarif!$A:$P,4,FALSE))","v":""}]
[null,null,null,null,null,null,null,null,null,null,null,{"$f":"\"\"","v":""},{"$f":"IF(L183=\"\",\"\",VLOOKUP(L183,Tarif!$A:$P,2,FALSE))","v":""},null,null,null,{"$f":"IF(L183=\"\",\"\",VLOOKUP(L183,Tarif!$A:$P,3,FALSE))","v":""},{"$f":"IF(L183=\"\",\"\",VLOOKUP(L183,Tarif!$A:$P,4,FALSE))","v":""},null,{"$f":"\"\"","v":""},{"$f":"IF(T183=\"\",\"\",VLOOKUP(T183,Tarif!$A:$P,2,FALSE))","v":""},null,null,null,{"$f":"IF(T183=\"\",\"\",VLOOKUP(T183,Tarif!$A:$P,3,FALSE))","v":""},{"$f":"IF(T183=\"\",\"\",VLOOKUP(T183,Tarif!$A:$P,4,FALSE))","v":""},null,{"$f":"\"\"","v":""},{"$f":"IF(AB183=\"\",\"\",VLOOKUP(AB183,Tarif!$A:$P,2,FALSE))","v":""},null,null,null,{"$f":"IF(AB183=\"\",\"\",VLOOKUP(AB183,Tarif!$A:$P,3,FALSE))","v":""},{"$f":"IF(AB183=\"\",\"\",VLOOKUP(AB183,Tarif!$A:$P,4,FALSE))","v":""},null,{"$f":"\"\"","v":""},{"$f":"IF(AJ183=\"\",\"\",VLOOKUP(AJ183,Tarif!$A:$P,2,FALSE))","v":""},null,null,null,{"$f":"IF(AJ183=\"\",\"\",VLOOKUP(AJ183,Tarif!$A:$P,3,FALSE))","v":""},{"$f":"IF(AJ183=\"\",\"\",VLOOKUP(AJ183,Tarif!$A:$P,4,FALSE))","v":""},null,{"$f":"B34","v":"S100465"},{"$f":"IF(AR183=\"\",\"\",VLOOKUP(AR183,Tarif!$A:$P,2,FALSE))","v":"ADAPTATEUR AIR/FUMEES Ø 80/125"},null,null,null,{"$f":"IF(AR183=\"\",\"\",VLOOKUP(AR183,Tarif!$A:$P,3,FALSE))","v":"HR38"},{"$f":"IF(AR183=\"\",\"\",VLOOKUP(AR183,Tarif!$A:$P,4,FALSE))","v":57},null,null,null,null,null,"",{"$f":"IF(BD183=\"\",\"\",VLOOKUP(BD183,Tarif!$A:$P,2,FALSE))","v":""},null,null,null,{"$f":"IF(BD183=\"\",\"\",VLOOKUP(BD183,Tarif!$A:$P,3,FALSE))","v":""},{"$f":"IF(BD183=\"\",\"\",VLOOKUP(BD183,Tarif!$A:$P,4,FALSE))","v":""}]
[null,null,null,null,null,null,null,null,null,null,null,{"$f":"\"\"","v":""},{"$f":"IF(L184=\"\",\"\",VLOOKUP(L184,Tarif!$A:$P,2,FALSE))","v":""},null,null,null,{"$f":"IF(L184=\"\",\"\",VLOOKUP(L184,Tarif!$A:$P,3,FALSE))","v":""},{"$f":"IF(L184=\"\",\"\",VLOOKUP(L184,Tarif!$A:$P,4,FALSE))","v":""},null,{"$f":"\"\"","v":""},{"$f":"IF(T184=\"\",\"\",VLOOKUP(T184,Tarif!$A:$P,2,FALSE))","v":""},null,null,null,{"$f":"IF(T184=\"\",\"\",VLOOKUP(T184,Tarif!$A:$P,3,FALSE))","v":""},{"$f":"IF(T184=\"\",\"\",VLOOKUP(T184,Tarif!$A:$P,4,FALSE))","v":""},null,{"$f":"\"\"","v":""},{"$f":"IF(AB184=\"\",\"\",VLOOKUP(AB184,Tarif!$A:$P,2,FALSE))","v":""},null,null,null,{"$f":"IF(AB184=\"\",\"\",VLOOKUP(AB184,Tarif!$A:$P,3,FALSE))","v":""},{"$f":"IF(AB184=\"\",\"\",VLOOKUP(AB184,Tarif!$A:$P,4,FALSE))","v":""},null,{"$f":"\"\"","v":""},{"$f":"IF(AJ184=\"\",\"\",VLOOKUP(AJ184,Tarif!$A:$P,2,FALSE))","v":""},null,null,null,{"$f":"IF(AJ184=\"\",\"\",VLOOKUP(AJ184,Tarif!$A:$P,3,FALSE))","v":""},{"$f":"IF(AJ184=\"\",\"\",VLOOKUP(AJ184,Tarif!$A:$P,4,FALSE))","v":""},null,{"$f":"B35","v":100002732},{"$f":"IF(AR184=\"\",\"\",VLOOKUP(AR184,Tarif!$A:$P,2,FALSE))","v":"TERMINAL VERTICAL PPS Ø 80/125 MM NOIR"},null,null,null,{"$f":"IF(AR184=\"\",\"\",VLOOKUP(AR184,Tarif!$A:$P,3,FALSE))","v":"DY843"},{"$f":"IF(AR184=\"\",\"\",VLOOKUP(AR184,Tarif!$A:$P,4,FALSE))","v":163},null,null,null,null,null,"",{"$f":"IF(BD184=\"\",\"\",VLOOKUP(BD184,Tarif!$A:$P,2,FALSE))","v":""},null,null,null,{"$f":"IF(BD184=\"\",\"\",VLOOKUP(BD184,Tarif!$A:$P,3,FALSE))","v":""},{"$f":"IF(BD184=\"\",\"\",VLOOKUP(BD184,Tarif!$A:$P,4,FALSE))","v":""}]
[null,null,null,null,null,null,null,null,null,null,null,{"$f":"\"\"","v":""},{"$f":"IF(L185=\"\",\"\",VLOOKUP(L185,Tarif!$A:$P,2,FALSE))","v":""},null,null,null,{"$f":"IF(L185=\"\",\"\",VLOOKUP(L185,Tarif!$A:$P,3,FALSE))","v":""},{"$f":"IF(L185=\"\",\"\",VLOOKUP(L185,Tarif!$A:$P,4,FALSE))","v":""},null,{"$f":"\"\"","v":""},{"$f":"IF(T185=\"\",\"\",VLOOKUP(T185,Tarif!$A:$P,2,FALSE))","v":""},null,null,null,{"$f":"IF(T185=\"\",\"\",VLOOKUP(T185,Tarif!$A:$P,3,FALSE))","v":""},{"$f":"IF(T185=\"\",\"\",VLOOKUP(T185,Tarif!$A:$P,4,FALSE))","v":""},null,{"$f":"\"\"","v":""},{"$f":"IF(AB185=\"\",\"\",VLOOKUP(AB185,Tarif!$A:$P,2,FALSE))","v":""},null,null,null,{"$f":"IF(AB185=\"\",\"\",VLOOKUP(AB185,Tarif!$A:$P,3,FALSE))","v":""},{"$f":"IF(AB185=\"\",\"\",VLOOKUP(AB185,Tarif!$A:$P,4,FALSE))","v":""},null,{"$f":"\"\"","v":""},{"$f":"IF(AJ185=\"\",\"\",VLOOKUP(AJ185,Tarif!$A:$P,2,FALSE))","v":""},null,null,null,{"$f":"IF(AJ185=\"\",\"\",VLOOKUP(AJ185,Tarif!$A:$P,3,FALSE))","v":""},{"$f":"IF(AJ185=\"\",\"\",VLOOKUP(AJ185,Tarif!$A:$P,4,FALSE))","v":""},null,{"$f":"\"\"","v":""},{"$f":"IF(AR185=\"\",\"\",VLOOKUP(AR185,Tarif!$A:$P,2,FALSE))","v":""},null,null,null,{"$f":"IF(AR185=\"\",\"\",VLOOKUP(AR185,Tarif!$A:$P,3,FALSE))","v":""},{"$f":"IF(AR185=\"\",\"\",VLOOKUP(AR185,Tarif!$A:$P,4,FALSE))","v":""},null,null,null,null,null,"",{"$f":"IF(BD185=\"\",\"\",VLOOKUP(BD185,Tarif!$A:$P,2,FALSE))","v":""},null,null,null,{"$f":"IF(BD185=\"\",\"\",VLOOKUP(BD185,Tarif!$A:$P,3,FALSE))","v":""},{"$f":"IF(BD185=\"\",\"\",VLOOKUP(BD185,Tarif!$A:$P,4,FALSE))","v":""}]
[null,null,null,null,null,null,null,null,null,null,null,{"$f":"\"\"","v":""},{"$f":"IF(L186=\"\",\"\",VLOOKUP(L186,Tarif!$A:$P,2,FALSE))","v":""},null,null,null,{"$f":"IF(L186=\"\",\"\",VLOOKUP(L186,Tarif!$A:$P,3,FALSE))","v":""},{"$f":"IF(L186=\"\",\"\",VLOOKUP(L186,Tarif!$A:$P,4,FALSE))","v":""},null,{"$f":"\"\"","v":""},{"$f":"IF(T186=\"\",\"\",VLOOKUP(T186,Tarif!$A:$P,2,FALSE))","v":""},null,null,null,{"$f":"IF(T186=\"\",\"\",VLOOKUP(T186,Tarif!$A:$P,3,FALSE))","v":""},{"$f":"IF(T186=\"\",\"\",VLOOKUP(T186,Tarif!$A:$P,4,FALSE))","v":""},null,{"$f":"\"\"","v":""},{"$f":"IF(AB186=\"\",\"\",VLOOKUP(AB186,Tarif!$A:$P,2,FALSE))","v":""},null,null,null,{"$f":"IF(AB186=\"\",\"\",VLOOKUP(AB186,Tarif!$A:$P,3,FALSE))","v":""},{"$f":"IF(AB186=\"\",\"\",VLOOKUP(AB186,Tarif!$A:$P,4,FALSE))","v":""},null,{"$f":"B29","v":88017017},{"$f":"IF(AJ186=\"\",\"\",VLOOKUP(AJ186,Tarif!$A:$P,2,FALSE))","v":"SONDE DEPART v3v"},null,null,null,{"$f":"IF(AJ186=\"\",\"\",VLOOKUP(AJ186,Tarif!$A:$P,3,FALSE))","v":"AD199"},{"$f":"IF(AJ186=\"\",\"\",VLOOKUP(AJ186,Tarif!$A:$P,4,FALSE))","v":83},null,{"$f":"B29","v":88017017},{"$f":"IF(AR186=\"\",\"\",VLOOKUP(AR186,Tarif!$A:$P,2,FALSE))","v":"SONDE DEPART v3v"},null,null,null,{"$f":"IF(AR186=\"\",\"\",VLOOKUP(AR186,Tarif!$A:$P,3,FALSE))","v":"AD199"},{"$f":"IF(AR186=\"\",\"\",VLOOKUP(AR186,Tarif!$A:$P,4,FALSE))","v":83},null,null,null,null,null,"",{"$f":"IF(BD186=\"\",\"\",VLOOKUP(BD186,Tarif!$A:$P,2,FALSE))","v":""},null,null,null,{"$f":"IF(BD186=\"\",\"\",VLOOKUP(BD186,Tarif!$A:$P,3,FALSE))","v":""},{"$f":"IF(BD186=\"\",\"\",VLOOKUP(BD186,Tarif!$A:$P,4,FALSE))","v":""}]
[null,null,null,null,null,null,null,null,null,null,null,{"$f":"\"\"","v":""},{"$f":"IF(L187=\"\",\"\",VLOOKUP(L187,Tarif!$A:$P,2,FALSE))","v":""},null,null,null,{"$f":"IF(L187=\"\",\"\",VLOOKUP(L187,Tarif!$A:$P,3,FALSE))","v":""},{"$f":"IF(L187=\"\",\"\",VLOOKUP(L187,Tarif!$A:$P,4,FALSE))","v":""},null,{"$f":"\"\"","v":""},{"$f":"IF(T187=\"\",\"\",VLOOKUP(T187,Tarif!$A:$P,2,FALSE))","v":""},null,null,null,{"$f":"IF(T187=\"\",\"\",VLOOKUP(T187,Tarif!$A:$P,3,FALSE))","v":""},{"$f":"IF(T187=\"\",\"\",VLOOKUP(T187,Tarif!$A:$P,4,FALSE))","v":""},null,{"$f":"\"\"","v":""},{"$f":"IF(AB187=\"\",\"\",VLOOKUP(AB187,Tarif!$A:$P,2,FALSE))","v":""},null,null,null,{"$f":"IF(AB187=\"\",\"\",VLOOKUP(AB187,Tarif!$A:$P,3,FALSE))","v":""},{"$f":"IF(AB187=\"\",\"\",VLOOKUP(AB187,Tarif!$A:$P,4,FALSE))","v":""},null,{"$f":"B27","v":100013304},{"$f":"IF(AJ187=\"\",\"\",VLOOKUP(AJ187,Tarif!$A:$P,2,FALSE))","v":"OPTION V3V "},null,null,null,{"$f":"IF(AJ187=\"\",\"\",VLOOKUP(AJ187,Tarif!$A:$P,3,FALSE))","v":"AD249"},{"$f":"IF(AJ187=\"\",\"\",VLOOKUP(AJ187,Tarif!$A:$P,4,FALSE))","v":166},null,{"$f":"B27","v":100013304},{"$f":"IF(AR187=\"\",\"\",VLOOKUP(AR187,Tarif!$A:$P,2,FALSE))","v":"OPTION V3V "},null,null,null,{"$f":"IF(AR187=\"\",\"\",VLOOKUP(AR187,Tarif!$A:$P,3,FALSE))","v":"AD249"},{"$f":"IF(AR187=\"\",\"\",VLOOKUP(AR187,Tarif!$A:$P,4,FALSE))","v":166},null,null,null,null,null,"",{"$f":"IF(BD187=\"\",\"\",VLOOKUP(BD187,Tarif!$A:$P,2,FALSE))","v":""},null,null,null,{"$f":"IF(BD187=\"\",\"\",VLOOKUP(BD187,Tarif!$A:$P,3,FALSE))","v":""},{"$f":"IF(BD187=\"\",\"\",VLOOKUP(BD187,Tarif!$A:$P,4,FALSE))","v":""}]
[null,null,null,null,null,null,null,null,null,null,null,{"$f":"\"\"","v":""},{"$f":"IF(L188=\"\",\"\",VLOOKUP(L188,Tarif!$A:$P,2,FALSE))","v":""},null,null,null,{"$f":"IF(L188=\"\",\"\",VLOOKUP(L188,Tarif!$A:$P,3,FALSE))","v":""},{"$f":"IF(L188=\"\",\"\",VLOOKUP(L188,Tarif!$A:$P,4,FALSE))","v":""},null,{"$f":"\"\"","v":""},{"$f":"IF(T188=\"\",\"\",VLOOKUP(T188,Tarif!$A:$P,2,FALSE))","v":""},null,null,null,{"$f":"IF(T188=\"\",\"\",VLOOKUP(T188,Tarif!$A:$P,3,FALSE))","v":""},{"$f":"IF(T188=\"\",\"\",VLOOKUP(T188,Tarif!$A:$P,4,FALSE))","v":""},null,{"$f":"\"\"","v":""},{"$f":"IF(AB188=\"\",\"\",VLOOKUP(AB188,Tarif!$A:$P,2,FALSE))","v":""},null,null,null,{"$f":"IF(AB188=\"\",\"\",VLOOKUP(AB188,Tarif!$A:$P,3,FALSE))","v":""},{"$f":"IF(AB188=\"\",\"\",VLOOKUP(AB188,Tarif!$A:$P,4,FALSE))","v":""},null,{"$f":"\"\"","v":""},{"$f":"IF(AJ188=\"\",\"\",VLOOKUP(AJ188,Tarif!$A:$P,2,FALSE))","v":""},null,null,null,{"$f":"IF(AJ188=\"\",\"\",VLOOKUP(AJ188,Tarif!$A:$P,3,FALSE))","v":""},{"$f":"IF(AJ188=\"\",\"\",VLOOKUP(AJ188,Tarif!$A:$P,4,FALSE))","v":""},null,{"$f":"\"\"","v":""},{"$f":"IF(AR188=\"\",\"\",VLOOKUP(AR188,Tarif!$A:$P,2,FALSE))","v":""},null,null,null,{"$f":"IF(AR188=\"\",\"\",VLOOKUP(AR188,Tarif!$A:$P,3,FALSE))","v":""},{"$f":"IF(AR188=\"\",\"\",VLOOKUP(AR188,Tarif!$A:$P,4,FALSE))","v":""},null,null,null,null,null,"",{"$f":"IF(BD188=\"\",\"\",VLOOKUP(BD188,Tarif!$A:$P,2,FALSE))","v":""},null,null,null,{"$f":"IF(BD188=\"\",\"\",VLOOKUP(BD188,Tarif!$A:$P,3,FALSE))","v":""},{"$f":"IF(BD188=\"\",\"\",VLOOKUP(BD188,Tarif!$A:$P,4,FALSE))","v":""}]
[null,null,null,null,null,null,null,null,null,null,null,{"$f":"\"\"","v":""},{"$f":"IF(L189=\"\",\"\",VLOOKUP(L189,Tarif!$A:$P,2,FALSE))","v":""},null,null,null,{"$f":"IF(L189=\"\",\"\",VLOOKUP(L189,Tarif!$A:$P,3,FALSE))","v":""},{"$f":"IF(L189=\"\",\"\",VLOOKUP(L189,Tarif!$A:$P,4,FALSE))","v":""},null,{"$f":"\"\"","v":""},{"$f":"IF(T189=\"\",\"\",VLOOKUP(T189,Tarif!$A:$P,2,FALSE))","v":""},null,null,null,{"$f":"IF(T189=\"\",\"\",VLOOKUP(T189,Tarif!$A:$P,3,FALSE))","v":""},{"$f":"IF(T189=\"\",\"\",VLOOKUP(T189,Tarif!$A:$P,4,FALSE))","v":""},null,{"$f":"\"\"","v":""},{"$f":"IF(AB189=\"\",\"\",VLOOKUP(AB189,Tarif!$A:$P,2,FALSE))","v":""},null,null,null,{"$f":"IF(AB189=\"\",\"\",VLOOKUP(AB189,Tarif!$A:$P,3,FALSE))","v":""},{"$f":"IF(AB189=\"\",\"\",VLOOKUP(AB189,Tarif!$A:$P,4,FALSE))","v":""},null,{"$f":"\"\"","v":""},{"$f":"IF(AJ189=\"\",\"\",VLOOKUP(AJ189,Tarif!$A:$P,2,FALSE))","v":""},null,null,null,{"$f":"IF(AJ189=\"\",\"\",VLOOKUP(AJ189,Tarif!$A:$P,3,FALSE))","v":""},{"$f":"IF(AJ189=\"\",\"\",VLOOKUP(AJ189,Tarif!$A:$P,4,FALSE))","v":""},null,{"$f":"\"\"","v":""},{"$f":"IF(AR189=\"\",\"\",VLOOKUP(AR189,Tarif!$A:$P,2,FALSE))","v":""},null,null,null,{"$f":"IF(AR189=\"\",\"\",VLOOKUP(AR189,Tarif!$A:$P,3,FALSE))","v":""},{"$f":"IF(AR189=\"\",\"\",VLOOKUP(AR189,Tarif!$A:$P,4,FALSE))","v":""},null,null,null,null,null,"",{"$f":"IF(BD189=\"\",\"\",VLOOKUP(BD189,Tarif!$A:$P,2,FALSE))","v":""},null,null,null,{"$f":"IF(BD189=\"\",\"\",VLOOKUP(BD189,Tarif!$A:$P,3,FALSE))","v":""},{"$f":"IF(BD189=\"\",\"\",VLOOKUP(BD189,Tarif!$A:$P,4,FALSE))","v":""}]
[null,null,null,null,null,null,null,null,null,null,null,{"$f":"\"\"","v":""},{"$f":"IF(L190=\"\",\"\",VLOOKUP(L190,Tarif!$A:$P,2,FALSE))","v":""},null,null,null,{"$f":"IF(L190=\"\",\"\",VLOOKUP(L190,Tarif!$A:$P,3,FALSE))","v":""},{"$f":"IF(L190=\"\",\"\",VLOOKUP(L190,Tarif!$A:$P,4,FALSE))","v":""},null,{"$f":"\"\"","v":""},{"$f":"IF(T190=\"\",\"\",VLOOKUP(T190,Tarif!$A:$P,2,FALSE))","v":""},null,null,null,{"$f":"IF(T190=\"\",\"\",VLOOKUP(T190,Tarif!$A:$P,3,FALSE))","v":""},{"$f":"IF(T190=\"\",\"\",VLOOKUP(T190,Tarif!$A:$P,4,FALSE))","v":""},null,{"$f":"\"\"","v":""},{"$f":"IF(AB190=\"\",\"\",VLOOKUP(AB190,Tarif!$A:$P,2,FALSE))","v":""},null,null,null,{"$f":"IF(AB190=\"\",\"\",VLOOKUP(AB190,Tarif!$A:$P,3,FALSE))","v":""},{"$f":"IF(AB190=\"\",\"\",VLOOKUP(AB190,Tarif!$A:$P,4,FALSE))","v":""},null,{"$f":"\"\"","v":""},{"$f":"IF(AJ190=\"\",\"\",VLOOKUP(AJ190,Tarif!$A:$P,2,FALSE))","v":""},null,null,null,{"$f":"IF(AJ190=\"\",\"\",VLOOKUP(AJ190,Tarif!$A:$P,3,FALSE))","v":""},{"$f":"IF(AJ190=\"\",\"\",VLOOKUP(AJ190,Tarif!$A:$P,4,FALSE))","v":""},null,{"$f":"\"\"","v":""},{"$f":"IF(AR190=\"\",\"\",VLOOKUP(AR190,Tarif!$A:$P,2,FALSE))","v":""},null,null,null,{"$f":"IF(AR190=\"\",\"\",VLOOKUP(AR190,Tarif!$A:$P,3,FALSE))","v":""},{"$f":"IF(AR190=\"\",\"\",VLOOKUP(AR190,Tarif!$A:$P,4,FALSE))","v":""},null,null,null,null,null,"",{"$f":"IF(BD190=\"\",\"\",VLOOKUP(BD190,Tarif!$A:$P,2,FALSE))","v":""},null,null,null,{"$f":"IF(BD190=\"\",\"\",VLOOKUP(BD190,Tarif!$A:$P,3,FALSE))","v":""},{"$f":"IF(BD190=\"\",\"\",VLOOKUP(BD190,Tarif!$A:$P,4,FALSE))","v":""}]
[null,null,null,null,null,null,null,null,null,null,null,{"$f":"\"\"","v":""},{"$f":"IF(L191=\"\",\"\",VLOOKUP(L191,Tarif!$A:$P,2,FALSE))","v":""},null,null,null,{"$f":"IF(L191=\"\",\"\",VLOOKUP(L191,Tarif!$A:$P,3,FALSE))","v":""},{"$f":"IF(L191=\"\",\"\",VLOOKUP(L191,Tarif!$A:$P,4,FALSE))","v":""},null,{"$f":"\"\"","v":""},{"$f":"IF(T191=\"\",\"\",VLOOKUP(T191,Tarif!$A:$P,2,FALSE))","v":""},null,null,null,{"$f":"IF(T191=\"\",\"\",VLOOKUP(T191,Tarif!$A:$P,3,FALSE))","v":""},{"$f":"IF(T191=\"\",\"\",VLOOKUP(T191,Tarif!$A:$P,4,FALSE))","v":""},null,{"$f":"\"\"","v":""},{"$f":"IF(AB191=\"\",\"\",VLOOKUP(AB191,Tarif!$A:$P,2,FALSE))","v":""},null,null,null,{"$f":"IF(AB191=\"\",\"\",VLOOKUP(AB191,Tarif!$A:$P,3,FALSE))","v":""},{"$f":"IF(AB191=\"\",\"\",VLOOKUP(AB191,Tarif!$A:$P,4,FALSE))","v":""},null,{"$f":"\"\"","v":""},{"$f":"IF(AJ191=\"\",\"\",VLOOKUP(AJ191,Tarif!$A:$P,2,FALSE))","v":""},null,null,null,{"$f":"IF(AJ191=\"\",\"\",VLOOKUP(AJ191,Tarif!$A:$P,3,FALSE))","v":""},{"$f":"IF(AJ191=\"\",\"\",VLOOKUP(AJ191,Tarif!$A:$P,4,FALSE))","v":""},null,{"$f":"\"\"","v":""},{"$f":"IF(AR191=\"\",\"\",VLOOKUP(AR191,Tarif!$A:$P,2,FALSE))","v":""},null,null,null,{"$f":"IF(AR191=\"\",\"\",VLOOKUP(AR191,Tarif!$A:$P,3,FALSE))","v":""},{"$f":"IF(AR191=\"\",\"\",VLOOKUP(AR191,Tarif!$A:$P,4,FALSE))","v":""},null,null,null,null,null,{"$f":"IF($AR$160=1,AR191,IF($AJ$160=1,AJ191,IF($AB$160=1,AB191,IF($T$160=1,T191,IF($L$160=1,L191,\"\")))))","v":""},{"$f":"IF(BD191=\"\",\"\",VLOOKUP(BD191,Tarif!$A:$P,2,FALSE))","v":""},null,null,null,{"$f":"IF(BD191=\"\",\"\",VLOOKUP(BD191,Tarif!$A:$P,3,FALSE))","v":""},{"$f":"IF(BD191=\"\",\"\",VLOOKUP(BD191,Tarif!$A:$P,4,FALSE))","v":""}]
[null,null,null,null,null,null,null,null,null,null,null,{"$f":"\"\"","v":""},{"$f":"IF(L192=\"\",\"\",VLOOKUP(L192,Tarif!$A:$P,2,FALSE))","v":""},null,null,null,{"$f":"IF(L192=\"\",\"\",VLOOKUP(L192,Tarif!$A:$P,3,FALSE))","v":""},{"$f":"IF(L192=\"\",\"\",VLOOKUP(L192,Tarif!$A:$P,4,FALSE))","v":""},null,{"$f":"\"\"","v":""},{"$f":"IF(T192=\"\",\"\",VLOOKUP(T192,Tarif!$A:$P,2,FALSE))","v":""},null,null,null,{"$f":"IF(T192=\"\",\"\",VLOOKUP(T192,Tarif!$A:$P,3,FALSE))","v":""},{"$f":"IF(T192=\"\",\"\",VLOOKUP(T192,Tarif!$A:$P,4,FALSE))","v":""},null,{"$f":"\"\"","v":""},{"$f":"IF(AB192=\"\",\"\",VLOOKUP(AB192,Tarif!$A:$P,2,FALSE))","v":""},null,null,null,{"$f":"IF(AB192=\"\",\"\",VLOOKUP(AB192,Tarif!$A:$P,3,FALSE))","v":""},{"$f":"IF(AB192=\"\",\"\",VLOOKUP(AB192,Tarif!$A:$P,4,FALSE))","v":""},null,{"$f":"\"\"","v":""},{"$f":"IF(AJ192=\"\",\"\",VLOOKUP(AJ192,Tarif!$A:$P,2,FALSE))","v":""},null,null,null,{"$f":"IF(AJ192=\"\",\"\",VLOOKUP(AJ192,Tarif!$A:$P,3,FALSE))","v":""},{"$f":"IF(AJ192=\"\",\"\",VLOOKUP(AJ192,Tarif!$A:$P,4,FALSE))","v":""},null,{"$f":"\"\"","v":""},{"$f":"IF(AR192=\"\",\"\",VLOOKUP(AR192,Tarif!$A:$P,2,FALSE))","v":""},null,null,null,{"$f":"IF(AR192=\"\",\"\",VLOOKUP(AR192,Tarif!$A:$P,3,FALSE))","v":""},{"$f":"IF(AR192=\"\",\"\",VLOOKUP(AR192,Tarif!$A:$P,4,FALSE))","v":""},null,null,null,null,null,"",{"$f":"IF(BD192=\"\",\"\",VLOOKUP(BD192,Tarif!$A:$P,2,FALSE))","v":""},null,null,null,{"$f":"IF(BD192=\"\",\"\",VLOOKUP(BD192,Tarif!$A:$P,3,FALSE))","v":""},{"$f":"IF(BD192=\"\",\"\",VLOOKUP(BD192,Tarif!$A:$P,4,FALSE))","v":""}]
[null,null,null,null,null,null,null,null,null,null,null,{"$f":"B22","v":0},{"$f":"IF(L193=\"\",\"\",VLOOKUP(L193,Tarif!$A:$P,2,FALSE))","v":{"$error":"#N/A"}},null,null,null,{"$f":"IF(L193=\"\",\"\",VLOOKUP(L193,Tarif!$A:$P,3,FALSE))","v":{"$error":"#N/A"}},{"$f":"IF(L193=\"\",\"\",VLOOKUP(L193,Tarif!$A:$P,4,FALSE))","v":{"$error":"#N/A"}},null,{"$f":"B22","v":0},{"$f":"IF(T193=\"\",\"\",VLOOKUP(T193,Tarif!$A:$P,2,FALSE))","v":{"$error":"#N/A"}},null,null,null,{"$f":"IF(T193=\"\",\"\",VLOOKUP(T193,Tarif!$A:$P,3,FALSE))","v":{"$error":"#N/A"}},{"$f":"IF(T193=\"\",\"\",VLOOKUP(T193,Tarif!$A:$P,4,FALSE))","v":{"$error":"#N/A"}},null,{"$f":"B22","v":0},{"$f":"IF(AB193=\"\",\"\",VLOOKUP(AB193,Tarif!$A:$P,2,FALSE))","v":{"$error":"#N/A"}},null,null,null,{"$f":"IF(AB193=\"\",\"\",VLOOKUP(AB193,Tarif!$A:$P,3,FALSE))","v":{"$error":"#N/A"}},{"$f":"IF(AB193=\"\",\"\",VLOOKUP(AB193,Tarif!$A:$P,4,FALSE))","v":{"$error":"#N/A"}},null,{"$f":"B22","v":0},{"$f":"IF(AJ193=\"\",\"\",VLOOKUP(AJ193,Tarif!$A:$P,2,FALSE))","v":{"$error":"#N/A"}},null,null,null,{"$f":"IF(AJ193=\"\",\"\",VLOOKUP(AJ193,Tarif!$A:$P,3,FALSE))","v":{"$error":"#N/A"}},{"$f":"IF(AJ193=\"\",\"\",VLOOKUP(AJ193,Tarif!$A:$P,4,FALSE))","v":{"$error":"#N/A"}},null,{"$f":"B22","v":0},{"$f":"IF(AR193=\"\",\"\",VLOOKUP(AR193,Tarif!$A:$P,2,FALSE))","v":{"$error":"#N/A"}},null,null,null,{"$f":"IF(AR193=\"\",\"\",VLOOKUP(AR193,Tarif!$A:$P,3,FALSE))","v":{"$error":"#N/A"}},{"$f":"IF(AR193=\"\",\"\",VLOOKUP(AR193,Tarif!$A:$P,4,FALSE))","v":{"$error":"#N/A"}},null,null,null,null,null,"",{"$f":"IF(BD193=\"\",\"\",VLOOKUP(BD193,Tarif!$A:$P,2,FALSE))","v":""},null,null,null,{"$f":"IF(BD193=\"\",\"\",VLOOKUP(BD193,Tarif!$A:$P,3,FALSE))","v":""},{"$f":"IF(BD193=\"\",\"\",VLOOKUP(BD193,Tarif!$A:$P,4,FALSE))","v":""}]
[null,null,null,null,null,null,null,null,null,null,null,100018923,{"$f":"IF(L194=\"\",\"\",VLOOKUP(L194,Tarif!$A:$P,2,FALSE))","v":{"$error":"#N/A"}},null,null,null,{"$f":"IF(L194=\"\",\"\",VLOOKUP(L194,Tarif!$A:$P,3,FALSE))","v":{"$error":"#N/A"}},{"$f":"IF(L194=\"\",\"\",VLOOKUP(L194,Tarif!$A:$P,4,FALSE))","v":{"$error":"#N/A"}},null,100018923,{"$f":"IF(T194=\"\",\"\",VLOOKUP(T194,Tarif!$A:$P,2,FALSE))","v":{"$error":"#N/A"}},null,null,null,{"$f":"IF(T194=\"\",\"\",VLOOKUP(T194,Tarif!$A:$P,3,FALSE))","v":{"$error":"#N/A"}},{"$f":"IF(T194=\"\",\"\",VLOOKUP(T194,Tarif!$A:$P,4,FALSE))","v":{"$error":"#N/A"}},null,100018923,{"$f":"IF(AB194=\"\",\"\",VLOOKUP(AB194,Tarif!$A:$P,2,FALSE))","v":{"$error":"#N/A"}},null,null,null,{"$f":"IF(AB194=\"\",\"\",VLOOKUP(AB194,Tarif!$A:$P,3,FALSE))","v":{"$error":"#N/A"}},{"$f":"IF(AB194=\"\",\"\",VLOOKUP(AB194,Tarif!$A:$P,4,FALSE))","v":{"$error":"#N/A"}},null,{"$f":"B23","v":100018923},{"$f":"IF(AJ194=\"\",\"\",VLOOKUP(AJ194,Tarif!$A:$P,2,FALSE))","v":{"$error":"#N/A"}},null,null,null,{"$f":"IF(AJ194=\"\",\"\",VLOOKUP(AJ194,Tarif!$A:$P,3,FALSE))","v":{"$error":"#N/A"}},{"$f":"IF(AJ194=\"\",\"\",VLOOKUP(AJ194,Tarif!$A:$P,4,FALSE))","v":{"$error":"#N/A"}},null,{"$f":"B23","v":100018923},{"$f":"IF(AR194=\"\",\"\",VLOOKUP(AR194,Tarif!$A:$P,2,FALSE))","v":{"$error":"#N/A"}},null,null,null,{"$f":"IF(AR194=\"\",\"\",VLOOKUP(AR194,Tarif!$A:$P,3,FALSE))","v":{"$error":"#N/A"}},{"$f":"IF(AR194=\"\",\"\",VLOOKUP(AR194,Tarif!$A:$P,4,FALSE))","v":{"$error":"#N/A"}},null,null,null,null,null,"",{"$f":"IF(BD194=\"\",\"\",VLOOKUP(BD194,Tarif!$A:$P,2,FALSE))","v":""},null,null,null,{"$f":"IF(BD194=\"\",\"\",VLOOKUP(BD194,Tarif!$A:$P,3,FALSE))","v":""},{"$f":"IF(BD194=\"\",\"\",VLOOKUP(BD194,Tarif!$A:$P,4,FALSE))","v":""}]
[null,null,null,null,null,null,null,null,null,null,null,100013306,{"$f":"IF(L195=\"\",\"\",VLOOKUP(L195,Tarif!$A:$P,2,FALSE))","v":"SONDE EXTERIEURE RADIO "},null,null,null,{"$f":"IF(L195=\"\",\"\",VLOOKUP(L195,Tarif!$A:$P,3,FALSE))","v":"AD251"},{"$f":"IF(L195=\"\",\"\",VLOOKUP(L195,Tarif!$A:$P,4,FALSE))","v":80},null,100013306,{"$f":"IF(T195=\"\",\"\",VLOOKUP(T195,Tarif!$A:$P,2,FALSE))","v":"SONDE EXTERIEURE RADIO "},null,null,null,{"$f":"IF(T195=\"\",\"\",VLOOKUP(T195,Tarif!$A:$P,3,FALSE))","v":"AD251"},{"$f":"IF(T195=\"\",\"\",VLOOKUP(T195,Tarif!$A:$P,4,FALSE))","v":80},null,100013306,{"$f":"IF(AB195=\"\",\"\",VLOOKUP(AB195,Tarif!$A:$P,2,FALSE))","v":"SONDE EXTERIEURE RADIO "},null,null,null,{"$f":"IF(AB195=\"\",\"\",VLOOKUP(AB195,Tarif!$A:$P,3,FALSE))","v":"AD251"},{"$f":"IF(AB195=\"\",\"\",VLOOKUP(AB195,Tarif!$A:$P,4,FALSE))","v":80},null,{"$f":"B24","v":100013306},{"$f":"IF(AJ195=\"\",\"\",VLOOKUP(AJ195,Tarif!$A:$P,2,FALSE))","v":"SONDE EXTERIEURE RADIO "},null,null,null,{"$f":"IF(AJ195=\"\",\"\",VLOOKUP(AJ195,Tarif!$A:$P,3,FALSE))","v":"AD251"},{"$f":"IF(AJ195=\"\",\"\",VLOOKUP(AJ195,Tarif!$A:$P,4,FALSE))","v":80},null,{"$f":"B24","v":100013306},{"$f":"IF(AR195=\"\",\"\",VLOOKUP(AR195,Tarif!$A:$P,2,FALSE))","v":"SONDE EXTERIEURE RADIO "},null,null,null,{"$f":"IF(AR195=\"\",\"\",VLOOKUP(AR195,Tarif!$A:$P,3,FALSE))","v":"AD251"},{"$f":"IF(AR195=\"\",\"\",VLOOKUP(AR195,Tarif!$A:$P,4,FALSE))","v":80},null,null,null,null,null,"",{"$f":"IF(BD195=\"\",\"\",VLOOKUP(BD195,Tarif!$A:$P,2,FALSE))","v":""},null,null,null,{"$f":"IF(BD195=\"\",\"\",VLOOKUP(BD195,Tarif!$A:$P,3,FALSE))","v":""},{"$f":"IF(BD195=\"\",\"\",VLOOKUP(BD195,Tarif!$A:$P,4,FALSE))","v":""}]
[null,null,null,null,null,null,null,null,null,null,null,100013307,{"$f":"IF(L196=\"\",\"\",VLOOKUP(L196,Tarif!$A:$P,2,FALSE))","v":"MODULE CHAUDIERE RADIO (EMETTEUR)"},null,null,null,{"$f":"IF(L196=\"\",\"\",VLOOKUP(L196,Tarif!$A:$P,3,FALSE))","v":"AD252"},{"$f":"IF(L196=\"\",\"\",VLOOKUP(L196,Tarif!$A:$P,4,FALSE))","v":129},null,100013307,{"$f":"IF(T196=\"\",\"\",VLOOKUP(T196,Tarif!$A:$P,2,FALSE))","v":"MODULE CHAUDIERE RADIO (EMETTEUR)"},null,null,null,{"$f":"IF(T196=\"\",\"\",VLOOKUP(T196,Tarif!$A:$P,3,FALSE))","v":"AD252"},{"$f":"IF(T196=\"\",\"\",VLOOKUP(T196,Tarif!$A:$P,4,FALSE))","v":129},null,100013307,{"$f":"IF(AB196=\"\",\"\",VLOOKUP(AB196,Tarif!$A:$P,2,FALSE))","v":"MODULE CHAUDIERE RADIO (EMETTEUR)"},null,null,null,{"$f":"IF(AB196=\"\",\"\",VLOOKUP(AB196,Tarif!$A:$P,3,FALSE))","v":"AD252"},{"$f":"IF(AB196=\"\",\"\",VLOOKUP(AB196,Tarif!$A:$P,4,FALSE))","v":129},null,{"$f":"B25","v":100013307},{"$f":"IF(AJ196=\"\",\"\",VLOOKUP(AJ196,Tarif!$A:$P,2,FALSE))","v":"MODULE CHAUDIERE RADIO (EMETTEUR)"},null,null,null,{"$f":"IF(AJ196=\"\",\"\",VLOOKUP(AJ196,Tarif!$A:$P,3,FALSE))","v":"AD252"},{"$f":"IF(AJ196=\"\",\"\",VLOOKUP(AJ196,Tarif!$A:$P,4,FALSE))","v":129},null,{"$f":"B25","v":100013307},{"$f":"IF(AR196=\"\",\"\",VLOOKUP(AR196,Tarif!$A:$P,2,FALSE))","v":"MODULE CHAUDIERE RADIO (EMETTEUR)"},null,null,null,{"$f":"IF(AR196=\"\",\"\",VLOOKUP(AR196,Tarif!$A:$P,3,FALSE))","v":"AD252"},{"$f":"IF(AR196=\"\",\"\",VLOOKUP(AR196,Tarif!$A:$P,4,FALSE))","v":129},null,null,null,null,null,"",{"$f":"IF(BD196=\"\",\"\",VLOOKUP(BD196,Tarif!$A:$P,2,FALSE))","v":""},null,null,null,{"$f":"IF(BD196=\"\",\"\",VLOOKUP(BD196,Tarif!$A:$P,3,FALSE))","v":""},{"$f":"IF(BD196=\"\",\"\",VLOOKUP(BD196,Tarif!$A:$P,4,FALSE))","v":""}]
[null,null,null,null,null,null,null,null,null,null,null,100002803,{"$f":"IF(L197=\"\",\"\",VLOOKUP(L197,Tarif!$A:$P,2,FALSE))","v":"COMMANDE A DISTANCE SIMPLIFIEE AD208"},null,null,null,{"$f":"IF(L197=\"\",\"\",VLOOKUP(L197,Tarif!$A:$P,3,FALSE))","v":"AD208"},{"$f":"IF(L197=\"\",\"\",VLOOKUP(L197,Tarif!$A:$P,4,FALSE))","v":109},null,100002803,{"$f":"IF(T197=\"\",\"\",VLOOKUP(T197,Tarif!$A:$P,2,FALSE))","v":"COMMANDE A DISTANCE SIMPLIFIEE AD208"},null,null,null,{"$f":"IF(T197=\"\",\"\",VLOOKUP(T197,Tarif!$A:$P,3,FALSE))","v":"AD208"},{"$f":"IF(T197=\"\",\"\",VLOOKUP(T197,Tarif!$A:$P,4,FALSE))","v":109},null,100002803,{"$f":"IF(AB197=\"\",\"\",VLOOKUP(AB197,Tarif!$A:$P,2,FALSE))","v":"COMMANDE A DISTANCE SIMPLIFIEE AD208"},null,null,null,{"$f":"IF(AB197=\"\",\"\",VLOOKUP(AB197,Tarif!$A:$P,3,FALSE))","v":"AD208"},{"$f":"IF(AB197=\"\",\"\",VLOOKUP(AB197,Tarif!$A:$P,4,FALSE))","v":109},null,{"$f":"B26","v":100002803},{"$f":"IF(AJ197=\"\",\"\",VLOOKUP(AJ197,Tarif!$A:$P,2,FALSE))","v":"COMMANDE A DISTANCE SIMPLIFIEE AD208"},null,null,null,{"$f":"IF(AJ197=\"\",\"\",VLOOKUP(AJ197,Tarif!$A:$P,3,FALSE))","v":"AD208"},{"$f":"IF(AJ197=\"\",\"\",VLOOKUP(AJ197,Tarif!$A:$P,4,FALSE))","v":109},null,{"$f":"B26","v":100002803},{"$f":"IF(AR197=\"\",\"\",VLOOKUP(AR197,Tarif!$A:$P,2,FALSE))","v":"COMMANDE A DISTANCE SIMPLIFIEE AD208"},null,null,null,{"$f":"IF(AR197=\"\",\"\",VLOOKUP(AR197,Tarif!$A:$P,3,FALSE))","v":"AD208"},{"$f":"IF(AR197=\"\",\"\",VLOOKUP(AR197,Tarif!$A:$P,4,FALSE))","v":109},null,null,null,null,null,"",{"$f":"IF(BD197=\"\",\"\",VLOOKUP(BD197,Tarif!$A:$P,2,FALSE))","v":""},null,null,null,{"$f":"IF(BD197=\"\",\"\",VLOOKUP(BD197,Tarif!$A:$P,3,FALSE))","v":""},{"$f":"IF(BD197=\"\",\"\",VLOOKUP(BD197,Tarif!$A:$P,4,FALSE))","v":""}]
[null,null,null,null,null,null,null,null,null,null,null,100013304,{"$f":"IF(L198=\"\",\"\",VLOOKUP(L198,Tarif!$A:$P,2,FALSE))","v":"OPTION V3V "},null,null,null,{"$f":"IF(L198=\"\",\"\",VLOOKUP(L198,Tarif!$A:$P,3,FALSE))","v":"AD249"},{"$f":"IF(L198=\"\",\"\",VLOOKUP(L198,Tarif!$A:$P,4,FALSE))","v":166},null,100013304,{"$f":"IF(T198=\"\",\"\",VLOOKUP(T198,Tarif!$A:$P,2,FALSE))","v":"OPTION V3V "},null,null,null,{"$f":"IF(T198=\"\",\"\",VLOOKUP(T198,Tarif!$A:$P,3,FALSE))","v":"AD249"},{"$f":"IF(T198=\"\",\"\",VLOOKUP(T198,Tarif!$A:$P,4,FALSE))","v":166},null,100013304,{"$f":"IF(AB198=\"\",\"\",VLOOKUP(AB198,Tarif!$A:$P,2,FALSE))","v":"OPTION V3V "},null,null,null,{"$f":"IF(AB198=\"\",\"\",VLOOKUP(AB198,Tarif!$A:$P,3,FALSE))","v":"AD249"},{"$f":"IF(AB198=\"\",\"\",VLOOKUP(AB198,Tarif!$A:$P,4,FALSE))","v":166},null,{"$f":"\"\"","v":""},{"$f":"IF(AJ198=\"\",\"\",VLOOKUP(AJ198,Tarif!$A:$P,2,FALSE))","v":""},null,null,null,{"$f":"IF(AJ198=\"\",\"\",VLOOKUP(AJ198,Tarif!$A:$P,3,FALSE))","v":""},{"$f":"IF(AJ198=\"\",\"\",VLOOKUP(AJ198,Tarif!$A:$P,4,FALSE))","v":""},null,{"$f":"\"\"","v":""},{"$f":"IF(AR198=\"\",\"\",VLOOKUP(AR198,Tarif!$A:$P,2,FALSE))","v":""},null,null,null,{"$f":"IF(AR198=\"\",\"\",VLOOKUP(AR198,Tarif!$A:$P,3,FALSE))","v":""},{"$f":"IF(AR198=\"\",\"\",VLOOKUP(AR198,Tarif!$A:$P,4,FALSE))","v":""},null,null,null,null,null,"",{"$f":"IF(BD198=\"\",\"\",VLOOKUP(BD198,Tarif!$A:$P,2,FALSE))","v":""},null,null,null,{"$f":"IF(BD198=\"\",\"\",VLOOKUP(BD198,Tarif!$A:$P,3,FALSE))","v":""},{"$f":"IF(BD198=\"\",\"\",VLOOKUP(BD198,Tarif!$A:$P,4,FALSE))","v":""}]
[null,null,null,null,null,null,null,null,null,null,null,{"$f":"B36","v":7624902},{"$f":"IF(L199=\"\",\"\",VLOOKUP(L199,Tarif!$A:$P,2,FALSE))","v":"KIT CABLAGE PLANCHER CHAUFFANT DIRECT"},null,null,null,{"$f":"IF(L199=\"\",\"\",VLOOKUP(L199,Tarif!$A:$P,3,FALSE))","v":"HA255"},{"$f":"IF(L199=\"\",\"\",VLOOKUP(L199,Tarif!$A:$P,4,FALSE))","v":39},null,{"$f":"B36","v":7624902},{"$f":"IF(T199=\"\",\"\",VLOOKUP(T199,Tarif!$A:$P,2,FALSE))","v":"KIT CABLAGE PLANCHER CHAUFFANT DIRECT"},null,null,null,{"$f":"IF(T199=\"\",\"\",VLOOKUP(T199,Tarif!$A:$P,3,FALSE))","v":"HA255"},{"$f":"IF(T199=\"\",\"\",VLOOKUP(T199,Tarif!$A:$P,4,FALSE))","v":39},null,{"$f":"B36","v":7624902},{"$f":"IF(AB199=\"\",\"\",VLOOKUP(AB199,Tarif!$A:$P,2,FALSE))","v":"KIT CABLAGE PLANCHER CHAUFFANT DIRECT"},null,null,null,{"$f":"IF(AB199=\"\",\"\",VLOOKUP(AB199,Tarif!$A:$P,3,FALSE))","v":"HA255"},{"$f":"IF(AB199=\"\",\"\",VLOOKUP(AB199,Tarif!$A:$P,4,FALSE))","v":39},null,{"$f":"B36","v":7624902},{"$f":"IF(AJ199=\"\",\"\",VLOOKUP(AJ199,Tarif!$A:$P,2,FALSE))","v":"KIT CABLAGE PLANCHER CHAUFFANT DIRECT"},null,null,null,{"$f":"IF(AJ199=\"\",\"\",VLOOKUP(AJ199,Tarif!$A:$P,3,FALSE))","v":"HA255"},{"$f":"IF(AJ199=\"\",\"\",VLOOKUP(AJ199,Tarif!$A:$P,4,FALSE))","v":39},null,{"$f":"B36","v":7624902},{"$f":"IF(AR199=\"\",\"\",VLOOKUP(AR199,Tarif!$A:$P,2,FALSE))","v":"KIT CABLAGE PLANCHER CHAUFFANT DIRECT"},null,null,null,{"$f":"IF(AR199=\"\",\"\",VLOOKUP(AR199,Tarif!$A:$P,3,FALSE))","v":"HA255"},{"$f":"IF(AR199=\"\",\"\",VLOOKUP(AR199,Tarif!$A:$P,4,FALSE))","v":39},null,null,null,null,null,"",{"$f":"IF(BD199=\"\",\"\",VLOOKUP(BD199,Tarif!$A:$P,2,FALSE))","v":""},null,null,null,{"$f":"IF(BD199=\"\",\"\",VLOOKUP(BD199,Tarif!$A:$P,3,FALSE))","v":""},{"$f":"IF(BD199=\"\",\"\",VLOOKUP(BD199,Tarif!$A:$P,4,FALSE))","v":""}]
[null,null,null,null,null,null,null,null,null,null,null,{"$f":"B29","v":88017017},{"$f":"IF(L200=\"\",\"\",VLOOKUP(L200,Tarif!$A:$P,2,FALSE))","v":"SONDE DEPART v3v"},null,null,null,{"$f":"IF(L200=\"\",\"\",VLOOKUP(L200,Tarif!$A:$P,3,FALSE))","v":"AD199"},{"$f":"IF(L200=\"\",\"\",VLOOKUP(L200,Tarif!$A:$P,4,FALSE))","v":83},null,{"$f":"B29","v":88017017},{"$f":"IF(T200=\"\",\"\",VLOOKUP(T200,Tarif!$A:$P,2,FALSE))","v":"SONDE DEPART v3v"},null,null,null,{"$f":"IF(T200=\"\",\"\",VLOOKUP(T200,Tarif!$A:$P,3,FALSE))","v":"AD199"},{"$f":"IF(T200=\"\",\"\",VLOOKUP(T200,Tarif!$A:$P,4,FALSE))","v":83},null,{"$f":"B29","v":88017017},{"$f":"IF(AB200=\"\",\"\",VLOOKUP(AB200,Tarif!$A:$P,2,FALSE))","v":"SONDE DEPART v3v"},null,null,null,{"$f":"IF(AB200=\"\",\"\",VLOOKUP(AB200,Tarif!$A:$P,3,FALSE))","v":"AD199"},{"$f":"IF(AB200=\"\",\"\",VLOOKUP(AB200,Tarif!$A:$P,4,FALSE))","v":83},null,{"$f":"\"\"","v":""},{"$f":"IF(AJ200=\"\",\"\",VLOOKUP(AJ200,Tarif!$A:$P,2,FALSE))","v":""},null,null,null,{"$f":"IF(AJ200=\"\",\"\",VLOOKUP(AJ200,Tarif!$A:$P,3,FALSE))","v":""},{"$f":"IF(AJ200=\"\",\"\",VLOOKUP(AJ200,Tarif!$A:$P,4,FALSE))","v":""},null,{"$f":"\"\"","v":""},{"$f":"IF(AR200=\"\",\"\",VLOOKUP(AR200,Tarif!$A:$P,2,FALSE))","v":""},null,null,null,{"$f":"IF(AR200=\"\",\"\",VLOOKUP(AR200,Tarif!$A:$P,3,FALSE))","v":""},{"$f":"IF(AR200=\"\",\"\",VLOOKUP(AR200,Tarif!$A:$P,4,FALSE))","v":""},null,null,null,null,null,"",{"$f":"IF(BD200=\"\",\"\",VLOOKUP(BD200,Tarif!$A:$P,2,FALSE))","v":""},null,null,null,{"$f":"IF(BD200=\"\",\"\",VLOOKUP(BD200,Tarif!$A:$P,3,FALSE))","v":""},{"$f":"IF(BD200=\"\",\"\",VLOOKUP(BD200,Tarif!$A:$P,4,FALSE))","v":""}]
[null,null,null,null,null,null,null,null,null,null,null,{"$f":"B30","v":100013305},{"$f":"IF(L201=\"\",\"\",VLOOKUP(L201,Tarif!$A:$P,2,FALSE))","v":"COLIS SONDE SYSTÈME OE-TRONIC 4"},null,null,null,{"$f":"IF(L201=\"\",\"\",VLOOKUP(L201,Tarif!$A:$P,3,FALSE))","v":"AD250"},{"$f":"IF(L201=\"\",\"\",VLOOKUP(L201,Tarif!$A:$P,4,FALSE))","v":48},null,{"$f":"B30","v":100013305},{"$f":"IF(T201=\"\",\"\",VLOOKUP(T201,Tarif!$A:$P,2,FALSE))","v":"COLIS SONDE SYSTÈME OE-TRONIC 4"},null,null,null,{"$f":"IF(T201=\"\",\"\",VLOOKUP(T201,Tarif!$A:$P,3,FALSE))","v":"AD250"},{"$f":"IF(T201=\"\",\"\",VLOOKUP(T201,Tarif!$A:$P,4,FALSE))","v":48},null,{"$f":"B30","v":100013305},{"$f":"IF(AB201=\"\",\"\",VLOOKUP(AB201,Tarif!$A:$P,2,FALSE))","v":"COLIS SONDE SYSTÈME OE-TRONIC 4"},null,null,null,{"$f":"IF(AB201=\"\",\"\",VLOOKUP(AB201,Tarif!$A:$P,3,FALSE))","v":"AD250"},{"$f":"IF(AB201=\"\",\"\",VLOOKUP(AB201,Tarif!$A:$P,4,FALSE))","v":48},null,{"$f":"B30","v":100013305},{"$f":"IF(AJ201=\"\",\"\",VLOOKUP(AJ201,Tarif!$A:$P,2,FALSE))","v":"COLIS SONDE SYSTÈME OE-TRONIC 4"},null,null,null,{"$f":"IF(AJ201=\"\",\"\",VLOOKUP(AJ201,Tarif!$A:$P,3,FALSE))","v":"AD250"},{"$f":"IF(AJ201=\"\",\"\",VLOOKUP(AJ201,Tarif!$A:$P,4,FALSE))","v":48},null,{"$f":"B30","v":100013305},{"$f":"IF(AR201=\"\",\"\",VLOOKUP(AR201,Tarif!$A:$P,2,FALSE))","v":"COLIS SONDE SYSTÈME OE-TRONIC 4"},null,null,null,{"$f":"IF(AR201=\"\",\"\",VLOOKUP(AR201,Tarif!$A:$P,3,FALSE))","v":"AD250"},{"$f":"IF(AR201=\"\",\"\",VLOOKUP(AR201,Tarif!$A:$P,4,FALSE))","v":48},null,null,null,null,null,"",{"$f":"IF(BD201=\"\",\"\",VLOOKUP(BD201,Tarif!$A:$P,2,FALSE))","v":""},null,null,null,{"$f":"IF(BD201=\"\",\"\",VLOOKUP(BD201,Tarif!$A:$P,3,FALSE))","v":""},{"$f":"IF(BD201=\"\",\"\",VLOOKUP(BD201,Tarif!$A:$P,4,FALSE))","v":""}]
[null,null,null,null,null,null,null,null,null,null,null,{"$f":"B31","v":100019114},{"$f":"IF(L202=\"\",\"\",VLOOKUP(L202,Tarif!$A:$P,2,FALSE))","v":"KIT DETECTEUR DE CONDENSATION"},null,null,null,{"$f":"IF(L202=\"\",\"\",VLOOKUP(L202,Tarif!$A:$P,3,FALSE))","v":"HK27"},{"$f":"IF(L202=\"\",\"\",VLOOKUP(L202,Tarif!$A:$P,4,FALSE))","v":227},null,{"$f":"B31","v":100019114},{"$f":"IF(T202=\"\",\"\",VLOOKUP(T202,Tarif!$A:$P,2,FALSE))","v":"KIT DETECTEUR DE CONDENSATION"},null,null,null,{"$f":"IF(T202=\"\",\"\",VLOOKUP(T202,Tarif!$A:$P,3,FALSE))","v":"HK27"},{"$f":"IF(T202=\"\",\"\",VLOOKUP(T202,Tarif!$A:$P,4,FALSE))","v":227},null,{"$f":"B31","v":100019114},{"$f":"IF(AB202=\"\",\"\",VLOOKUP(AB202,Tarif!$A:$P,2,FALSE))","v":"KIT DETECTEUR DE CONDENSATION"},null,null,null,{"$f":"IF(AB202=\"\",\"\",VLOOKUP(AB202,Tarif!$A:$P,3,FALSE))","v":"HK27"},{"$f":"IF(AB202=\"\",\"\",VLOOKUP(AB202,Tarif!$A:$P,4,FALSE))","v":227},null,{"$f":"B31","v":100019114},{"$f":"IF(AJ202=\"\",\"\",VLOOKUP(AJ202,Tarif!$A:$P,2,FALSE))","v":"KIT DETECTEUR DE CONDENSATION"},null,null,null,{"$f":"IF(AJ202=\"\",\"\",VLOOKUP(AJ202,Tarif!$A:$P,3,FALSE))","v":"HK27"},{"$f":"IF(AJ202=\"\",\"\",VLOOKUP(AJ202,Tarif!$A:$P,4,FALSE))","v":227},null,{"$f":"B31","v":100019114},{"$f":"IF(AR202=\"\",\"\",VLOOKUP(AR202,Tarif!$A:$P,2,FALSE))","v":"KIT DETECTEUR DE CONDENSATION"},null,null,null,{"$f":"IF(AR202=\"\",\"\",VLOOKUP(AR202,Tarif!$A:$P,3,FALSE))","v":"HK27"},{"$f":"IF(AR202=\"\",\"\",VLOOKUP(AR202,Tarif!$A:$P,4,FALSE))","v":227},null,null,null,null,null,"",{"$f":"IF(BD202=\"\",\"\",VLOOKUP(BD202,Tarif!$A:$P,2,FALSE))","v":""},null,null,null,{"$f":"IF(BD202=\"\",\"\",VLOOKUP(BD202,Tarif!$A:$P,3,FALSE))","v":""},{"$f":"IF(BD202=\"\",\"\",VLOOKUP(BD202,Tarif!$A:$P,4,FALSE))","v":""}]
[null,null,null,null,null,null,null,null,null,null,null,{"$f":"\"\"","v":""},{"$f":"IF(L203=\"\",\"\",VLOOKUP(L203,Tarif!$A:$P,2,FALSE))","v":""},null,null,null,{"$f":"IF(L203=\"\",\"\",VLOOKUP(L203,Tarif!$A:$P,3,FALSE))","v":""},{"$f":"IF(L203=\"\",\"\",VLOOKUP(L203,Tarif!$A:$P,4,FALSE))","v":""},null,{"$f":"\"\"","v":""},{"$f":"IF(T203=\"\",\"\",VLOOKUP(T203,Tarif!$A:$P,2,FALSE))","v":""},null,null,null,{"$f":"IF(T203=\"\",\"\",VLOOKUP(T203,Tarif!$A:$P,3,FALSE))","v":""},{"$f":"IF(T203=\"\",\"\",VLOOKUP(T203,Tarif!$A:$P,4,FALSE))","v":""},null,{"$f":"\"\"","v":""},{"$f":"IF(AB203=\"\",\"\",VLOOKUP(AB203,Tarif!$A:$P,2,FALSE))","v":""},null,null,null,{"$f":"IF(AB203=\"\",\"\",VLOOKUP(AB203,Tarif!$A:$P,3,FALSE))","v":""},{"$f":"IF(AB203=\"\",\"\",VLOOKUP(AB203,Tarif!$A:$P,4,FALSE))","v":""},null,{"$f":"\"\"","v":""},{"$f":"IF(AJ203=\"\",\"\",VLOOKUP(AJ203,Tarif!$A:$P,2,FALSE))","v":""},null,null,null,{"$f":"IF(AJ203=\"\",\"\",VLOOKUP(AJ203,Tarif!$A:$P,3,FALSE))","v":""},{"$f":"IF(AJ203=\"\",\"\",VLOOKUP(AJ203,Tarif!$A:$P,4,FALSE))","v":""},null,{"$f":"\"\"","v":""},{"$f":"IF(AR203=\"\",\"\",VLOOKUP(AR203,Tarif!$A:$P,2,FALSE))","v":""},null,null,null,{"$f":"IF(AR203=\"\",\"\",VLOOKUP(AR203,Tarif!$A:$P,3,FALSE))","v":""},{"$f":"IF(AR203=\"\",\"\",VLOOKUP(AR203,Tarif!$A:$P,4,FALSE))","v":""},null,null,null,null,null,"",{"$f":"IF(BD203=\"\",\"\",VLOOKUP(BD203,Tarif!$A:$P,2,FALSE))","v":""},null,null,null,{"$f":"IF(BD203=\"\",\"\",VLOOKUP(BD203,Tarif!$A:$P,3,FALSE))","v":""},{"$f":"IF(BD203=\"\",\"\",VLOOKUP(BD203,Tarif!$A:$P,4,FALSE))","v":""}]
[null,null,null,null,null,null,null,null,null,null,null,{"$f":"\"\"","v":""},{"$f":"IF(L204=\"\",\"\",VLOOKUP(L204,Tarif!$A:$P,2,FALSE))","v":""},null,null,null,{"$f":"IF(L204=\"\",\"\",VLOOKUP(L204,Tarif!$A:$P,3,FALSE))","v":""},{"$f":"IF(L204=\"\",\"\",VLOOKUP(L204,Tarif!$A:$P,4,FALSE))","v":""},null,{"$f":"\"\"","v":""},{"$f":"IF(T204=\"\",\"\",VLOOKUP(T204,Tarif!$A:$P,2,FALSE))","v":""},null,null,null,{"$f":"IF(T204=\"\",\"\",VLOOKUP(T204,Tarif!$A:$P,3,FALSE))","v":""},{"$f":"IF(T204=\"\",\"\",VLOOKUP(T204,Tarif!$A:$P,4,FALSE))","v":""},null,{"$f":"\"\"","v":""},{"$f":"IF(AB204=\"\",\"\",VLOOKUP(AB204,Tarif!$A:$P,2,FALSE))","v":""},null,null,null,{"$f":"IF(AB204=\"\",\"\",VLOOKUP(AB204,Tarif!$A:$P,3,FALSE))","v":""},{"$f":"IF(AB204=\"\",\"\",VLOOKUP(AB204,Tarif!$A:$P,4,FALSE))","v":""},null,{"$f":"\"\"","v":""},{"$f":"IF(AJ204=\"\",\"\",VLOOKUP(AJ204,Tarif!$A:$P,2,FALSE))","v":""},null,null,null,{"$f":"IF(AJ204=\"\",\"\",VLOOKUP(AJ204,Tarif!$A:$P,3,FALSE))","v":""},{"$f":"IF(AJ204=\"\",\"\",VLOOKUP(AJ204,Tarif!$A:$P,4,FALSE))","v":""},null,{"$f":"\"\"","v":""},{"$f":"IF(AR204=\"\",\"\",VLOOKUP(AR204,Tarif!$A:$P,2,FALSE))","v":""},null,null,null,{"$f":"IF(AR204=\"\",\"\",VLOOKUP(AR204,Tarif!$A:$P,3,FALSE))","v":""},{"$f":"IF(AR204=\"\",\"\",VLOOKUP(AR204,Tarif!$A:$P,4,FALSE))","v":""},null,null,null,null,null,"",{"$f":"IF(BD204=\"\",\"\",VLOOKUP(BD204,Tarif!$A:$P,2,FALSE))","v":""},null,null,null,{"$f":"IF(BD204=\"\",\"\",VLOOKUP(BD204,Tarif!$A:$P,3,FALSE))","v":""},{"$f":"IF(BD204=\"\",\"\",VLOOKUP(BD204,Tarif!$A:$P,4,FALSE))","v":""}]
[null,null,null,null,null,null,null,null,null,null,null,{"$f":"\"\"","v":""},{"$f":"IF(L205=\"\",\"\",VLOOKUP(L205,Tarif!$A:$P,2,FALSE))","v":""},null,null,null,{"$f":"IF(L205=\"\",\"\",VLOOKUP(L205,Tarif!$A:$P,3,FALSE))","v":""},{"$f":"IF(L205=\"\",\"\",VLOOKUP(L205,Tarif!$A:$P,4,FALSE))","v":""},null,{"$f":"\"\"","v":""},{"$f":"IF(T205=\"\",\"\",VLOOKUP(T205,Tarif!$A:$P,2,FALSE))","v":""},null,null,null,{"$f":"IF(T205=\"\",\"\",VLOOKUP(T205,Tarif!$A:$P,3,FALSE))","v":""},{"$f":"IF(T205=\"\",\"\",VLOOKUP(T205,Tarif!$A:$P,4,FALSE))","v":""},null,{"$f":"\"\"","v":""},{"$f":"IF(AB205=\"\",\"\",VLOOKUP(AB205,Tarif!$A:$P,2,FALSE))","v":""},null,null,null,{"$f":"IF(AB205=\"\",\"\",VLOOKUP(AB205,Tarif!$A:$P,3,FALSE))","v":""},{"$f":"IF(AB205=\"\",\"\",VLOOKUP(AB205,Tarif!$A:$P,4,FALSE))","v":""},null,{"$f":"\"\"","v":""},{"$f":"IF(AJ205=\"\",\"\",VLOOKUP(AJ205,Tarif!$A:$P,2,FALSE))","v":""},null,null,null,{"$f":"IF(AJ205=\"\",\"\",VLOOKUP(AJ205,Tarif!$A:$P,3,FALSE))","v":""},{"$f":"IF(AJ205=\"\",\"\",VLOOKUP(AJ205,Tarif!$A:$P,4,FALSE))","v":""},null,{"$f":"\"\"","v":""},{"$f":"IF(AR205=\"\",\"\",VLOOKUP(AR205,Tarif!$A:$P,2,FALSE))","v":""},null,null,null,{"$f":"IF(AR205=\"\",\"\",VLOOKUP(AR205,Tarif!$A:$P,3,FALSE))","v":""},{"$f":"IF(AR205=\"\",\"\",VLOOKUP(AR205,Tarif!$A:$P,4,FALSE))","v":""},null,null,null,null,null,{"$f":"IF($AR$160=1,AR205,IF($AJ$160=1,AJ205,IF($AB$160=1,AB205,IF($T$160=1,T205,IF($L$160=1,L205,\"\")))))","v":""},{"$f":"IF(BD205=\"\",\"\",VLOOKUP(BD205,Tarif!$A:$P,2,FALSE))","v":""},null,null,null,{"$f":"IF(BD205=\"\",\"\",VLOOKUP(BD205,Tarif!$A:$P,3,FALSE))","v":""},{"$f":"IF(BD205=\"\",\"\",VLOOKUP(BD205,Tarif!$A:$P,4,FALSE))","v":""}]
[null,null,null,null,null,null,null,null,null,null,null,{"$f":"\"\"","v":""},null,null,null,null,null,null,null,{"$f":"\"\"","v":""},null,null,null,null,null,null,null,{"$f":"\"\"","v":""},null,null,null,null,null,null,null,{"$f":"\"\"","v":""},null,null,null,null,null,null,null,{"$f":"\"\"","v":""}]
[null,null,null,null,null,null,null,null,null,null,null,{"$f":"\"\"","v":""},null,null,null,null,null,null,null,{"$f":"\"\"","v":""},null,null,null,null,null,null,null,{"$f":"\"\"","v":""},null,null,null,null,null,null,null,{"$f":"\"\"","v":""},null,null,null,null,null,null,null,{"$f":"\"\"","v":""}]
[null,null,null,null,null,null,null,null,null,null,null,{"$f":"IF(AND(M209=$K$12,P209=$O$12,M210=$O$9),1,0)","v":0},null,null,null,null,null,null,null,{"$f":"IF(AND(U209=$K$12,X209=$O$12,U210=$O$9),1,0)","v":0},null,null,null,null,null,null,null,{"$f":"IF(AND(AC209=$K$12,AF209=$O$12,AC210=$O$9),1,0)","v":0},null,null,null,null,null,null,null,{"$f":"IF(AND(AK209=$K$12,AN209=$O$12,AK210=$O$9),1,0)","v":0},null,null,null,null,null,null,null,{"$f":"IF(AND(AS209=$K$12,AV209=$O$12,AS210=$O$9),1,0)","v":0}]
[null,null,null,null,null,null,null,null,null,null,null,"Modèle",{"$f":"OFFRE!$D$27","v":"HPI 11 TR"},null,"Type circuit","Direct",null,null,null,"Modèle",{"$f":"OFFRE!$D$27","v":"HPI 11 TR"},null,"Type circuit","Vanne",null,null,null,"Modèle",{"$f":"OFFRE!$D$27","v":"HPI 11 TR"},null,"Type circuit","Direct + Vanne",null,null,null,"Modèle",{"$f":"OFFRE!$D$27","v":"HPI 11 TR"},null,"Type circuit","2 Vannes",null,null,null,"Modèle",{"$f":"OFFRE!$D$27","v":"HPI 11 TR"},null,"Type circuit","Direct + 2 Vannes",null,null,null,null,null,null,null,"Choix 11 TR"]
[null,null,null,null,null,null,null,null,null,null,null,"Nb circuit",{"$f":"OFFRE!$F$12","v":1},null,null,null,null,null,null,"Nb circuit",{"$f":"OFFRE!$F$12","v":1},null,null,null,null,null,null,"Nb circuit",{"$f":"OFFRE!$F$13","v":2},null,null,null,null,null,null,"Nb circuit",{"$f":"OFFRE!$F$13","v":2},null,null,null,null,null,null,"Nb circuit",{"$f":"OFFRE!$F$14","v":3}]
[null,null,null,null,null,null,null,null,null,null,{"$f":"OFFRE!D27","v":"HPI 11 TR"},"Référence","Désignation",null,null,null,"Colis","Prix Unitaire",null,"Référence","Désignation",null,null,null,"Colis","Prix Unitaire",null,"Référence","Désignation",null,null,null,"Colis","Prix Unitaire",null,"Référence","Désignation",null,null,null,"Colis","Prix Unitaire",null,"Référence","Désignation",null,null,null,"Colis","Prix Unitaire",null,null,null,null,null,"Référence","Désignation",null,null,null,"Colis","Prix Unitaire"]
[null,null,null,null,null,null,null,null,null,null,null,null,null,null,null,null,null,"HT en €",null,null,null,null,null,null,null,"HT en €",null,null,null,null,null,null,null,"HT en €",null,null,null,null,null,null,null,"HT en €",null,null,null,null,null,null,null,"HT en €",null,null,null,null,null,null,null,null,null,null,null,"HT en €"]
[null,null,null,null,null,null,null,null,null,null,null,{"$f":"$B$6","v":100018409},{"$f":"IF(L213=\"\",\"\",VLOOKUP(L213,Tarif!$A:$P,2,FALSE))","v":"SUPPORT MURAL AWHP 11à 27 kW"},null,null,null,{"$f":"IF(L213=\"\",\"\",VLOOKUP(L213,Tarif!$A:$P,3,FALSE))","v":"EH250"},{"$f":"IF(L213=\"\",\"\",VLOOKUP(L213,Tarif!$A:$P,4,FALSE))","v":177},null,{"$f":"$B$6","v":100018409},{"$f":"IF(T213=\"\",\"\",VLOOKUP(T213,Tarif!$A:$P,2,FALSE))","v":"SUPPORT MURAL AWHP 11à 27 kW"},null,null,null,{"$f":"IF(T213=\"\",\"\",VLOOKUP(T213,Tarif!$A:$P,3,FALSE))","v":"EH250"},{"$f":"IF(T213=\"\",\"\",VLOOKUP(T213,Tarif!$A:$P,4,FALSE))","v":177},null,{"$f":"$B$6","v":100018409},{"$f":"IF(AB213=\"\",\"\",VLOOKUP(AB213,Tarif!$A:$P,2,FALSE))","v":"SUPPORT MURAL AWHP 11à 27 kW"},null,null,null,{"$f":"IF(AB213=\"\",\"\",VLOOKUP(AB213,Tarif!$A:$P,3,FALSE))","v":"EH250"},{"$f":"IF(AB213=\"\",\"\",VLOOKUP(AB213,Tarif!$A:$P,4,FALSE))","v":177},null,{"$f":"$B$6","v":100018409},{"$f":"IF(AJ213=\"\",\"\",VLOOKUP(AJ213,Tarif!$A:$P,2,FALSE))","v":"SUPPORT MURAL AWHP 11à 27 kW"},null,null,null,{"$f":"IF(AJ213=\"\",\"\",VLOOKUP(AJ213,Tarif!$A:$P,3,FALSE))","v":"EH250"},{"$f":"IF(AJ213=\"\",\"\",VLOOKUP(AJ213,Tarif!$A:$P,4,FALSE))","v":177},null,{"$f":"$B$6","v":100018409},{"$f":"IF(AR213=\"\",\"\",VLOOKUP(AR213,Tarif!$A:$P,2,FALSE))","v":"SUPPORT MURAL AWHP 11à 27 kW"},null,null,null,{"$f":"IF(AR213=\"\",\"\",VLOOKUP(AR213,Tarif!$A:$P,3,FALSE))","v":"EH250"},{"$f":"IF(AR213=\"\",\"\",VLOOKUP(AR213,Tarif!$A:$P,4,FALSE))","v":177},null,null,null,null,null,{"$f":"IF($AR$208=1,AR213,IF($AJ$208=1,AJ213,IF($AB$208=1,AB213,IF($T$208=1,T213,IF($L$208=1,L213,\"\")))))","v":""},{"$f":"IF(BD213=\"\",\"\",VLOOKUP(BD213,Tarif!$A:$P,2,FALSE))","v":""},null,null,null,{"$f":"IF(BD213=\"\",\"\",VLOOKUP(BD213,Tarif!$A:$P,3,FALSE))","v":""},{"$f":"IF(BD213=\"\",\"\",VLOOKUP(BD213,Tarif!$A:$P,4,FALSE))","v":""}]
[null,null,null,null,null,null,null,null,null,null,null,{"$f":"B7","v":0},{"$f":"IF(L214=\"\",\"\",VLOOKUP(L214,Tarif!$A:$P,2,FALSE))","v":{"$error":"#N/A"}},null,null,null,{"$f":"IF(L214=\"\",\"\",VLOOKUP(L214,Tarif!$A:$P,3,FALSE))","v":{"$error":"#N/A"}},{"$f":"IF(L214=\"\",\"\",VLOOKUP(L214,Tarif!$A:$P,4,FALSE))","v":{"$error":"#N/A"}},null,{"$f":"B7","v":0},{"$f":"IF(T214=\"\",\"\",VLOOKUP(T214,Tarif!$A:$P,2,FALSE))","v":{"$error":"#N/A"}},null,null,null,{"$f":"IF(T214=\"\",\"\",VLOOKUP(T214,Tarif!$A:$P,3,FALSE))","v":{"$error":"#N/A"}},{"$f":"IF(T214=\"\",\"\",VLOOKUP(T214,Tarif!$A:$P,4,FALSE))","v":{"$error":"#N/A"}},null,{"$f":"B7","v":0},{"$f":"IF(AB214=\"\",\"\",VLOOKUP(AB214,Tarif!$A:$P,2,FALSE))","v":{"$error":"#N/A"}},null,null,null,{"$f":"IF(AB214=\"\",\"\",VLOOKUP(AB214,Tarif!$A:$P,3,FALSE))","v":{"$error":"#N/A"}},{"$f":"IF(AB214=\"\",\"\",VLOOKUP(AB214,Tarif!$A:$P,4,FALSE))","v":{"$error":"#N/A"}},null,{"$f":"B7","v":0},{"$f":"IF(AJ214=\"\",\"\",VLOOKUP(AJ214,Tarif!$A:$P,2,FALSE))","v":{"$error":"#N/A"}},null,null,null,{"$f":"IF(AJ214=\"\",\"\",VLOOKUP(AJ214,Tarif!$A:$P,3,FALSE))","v":{"$error":"#N/A"}},{"$f":"IF(AJ214=\"\",\"\",VLOOKUP(AJ214,Tarif!$A:$P,4,FALSE))","v":{"$error":"#N/A"}},null,{"$f":"B7","v":0},{"$f":"IF(AR214=\"\",\"\",VLOOKUP(AR214,Tarif!$A:$P,2,FALSE))","v":{"$error":"#N/A"}},null,null,null,{"$f":"IF(AR214=\"\",\"\",VLOOKUP(AR214,Tarif!$A:$P,3,FALSE))","v":{"$error":"#N/A"}},{"$f":"IF(AR214=\"\",\"\",VLOOKUP(AR214,Tarif!$A:$P,4,FALSE))","v":{"$error":"#N/A"}},null,null,null,null,null,{"$f":"IF($AR$208=1,AR214,IF($AJ$208=1,AJ214,IF($AB$208=1,AB214,IF($T$208=1,T214,IF($L$208=1,L214,\"\")))))","v":""},{"$f":"IF(BD214=\"\",\"\",VLOOKUP(BD214,Tarif!$A:$P,2,FALSE))","v":""},null,null,null,{"$f":"IF(BD214=\"\",\"\",VLOOKUP(BD214,Tarif!$A:$P,3,FALSE))","v":""},{"$f":"IF(BD214=\"\",\"\",VLOOKUP(BD214,Tarif!$A:$P,4,FALSE))","v":""}]
[null,null,null,null,null,null,null,null,null,null,null,100012533,{"$f":"IF(L215=\"\",\"\",VLOOKUP(L215,Tarif!$A:$P,2,FALSE))","v":"SUPPORT POSE AU SOL AWHP"},null,null,null,{"$f":"IF(L215=\"\",\"\",VLOOKUP(L215,Tarif!$A:$P,3,FALSE))","v":"EH112"},{"$f":"IF(L215=\"\",\"\",VLOOKUP(L215,Tarif!$A:$P,4,FALSE))","v":47},null,100012533,{"$f":"IF(T215=\"\",\"\",VLOOKUP(T215,Tarif!$A:$P,2,FALSE))","v":"SUPPORT POSE AU SOL AWHP"},null,null,null,{"$f":"IF(T215=\"\",\"\",VLOOKUP(T215,Tarif!$A:$P,3,FALSE))","v":"EH112"},{"$f":"IF(T215=\"\",\"\",VLOOKUP(T215,Tarif!$A:$P,4,FALSE))","v":47},null,100012533,{"$f":"IF(AB215=\"\",\"\",VLOOKUP(AB215,Tarif!$A:$P,2,FALSE))","v":"SUPPORT POSE AU SOL AWHP"},null,null,null,{"$f":"IF(AB215=\"\",\"\",VLOOKUP(AB215,Tarif!$A:$P,3,FALSE))","v":"EH112"},{"$f":"IF(AB215=\"\",\"\",VLOOKUP(AB215,Tarif!$A:$P,4,FALSE))","v":47},null,100012533,{"$f":"IF(AJ215=\"\",\"\",VLOOKUP(AJ215,Tarif!$A:$P,2,FALSE))","v":"SUPPORT POSE AU SOL AWHP"},null,null,null,{"$f":"IF(AJ215=\"\",\"\",VLOOKUP(AJ215,Tarif!$A:$P,3,FALSE))","v":"EH112"},{"$f":"IF(AJ215=\"\",\"\",VLOOKUP(AJ215,Tarif!$A:$P,4,FALSE))","v":47},null,100012533,{"$f":"IF(AR215=\"\",\"\",VLOOKUP(AR215,Tarif!$A:$P,2,FALSE))","v":"SUPPORT POSE AU SOL AWHP"},null,null,null,{"$f":"IF(AR215=\"\",\"\",VLOOKUP(AR215,Tarif!$A:$P,3,FALSE))","v":"EH112"},{"$f":"IF(AR215=\"\",\"\",VLOOKUP(AR215,Tarif!$A:$P,4,FALSE))","v":47},null,null,null,null,null,"",{"$f":"IF(BD215=\"\",\"\",VLOOKUP(BD215,Tarif!$A:$P,2,FALSE))","v":""},null,null,null,{"$f":"IF(BD215=\"\",\"\",VLOOKUP(BD215,Tarif!$A:$P,3,FALSE))","v":""},{"$f":"IF(BD215=\"\",\"\",VLOOKUP(BD215,Tarif!$A:$P,4,FALSE))","v":""}]
[null,null,null,null,null,null,null,null,null,null,null,0,{"$f":"IF(L216=\"\",\"\",VLOOKUP(L216,Tarif!$A:$P,2,FALSE))","v":{"$error":"#N/A"}},null,null,null,{"$f":"IF(L216=\"\",\"\",VLOOKUP(L216,Tarif!$A:$P,3,FALSE))","v":{"$error":"#N/A"}},{"$f":"IF(L216=\"\",\"\",VLOOKUP(L216,Tarif!$A:$P,4,FALSE))","v":{"$error":"#N/A"}},null,0,{"$f":"IF(T216=\"\",\"\",VLOOKUP(T216,Tarif!$A:$P,2,FALSE))","v":{"$error":"#N/A"}},null,null,null,{"$f":"IF(T216=\"\",\"\",VLOOKUP(T216,Tarif!$A:$P,3,FALSE))","v":{"$error":"#N/A"}},{"$f":"IF(T216=\"\",\"\",VLOOKUP(T216,Tarif!$A:$P,4,FALSE))","v":{"$error":"#N/A"}},null,0,{"$f":"IF(AB216=\"\",\"\",VLOOKUP(AB216,Tarif!$A:$P,2,FALSE))","v":{"$error":"#N/A"}},null,null,null,{"$f":"IF(AB216=\"\",\"\",VLOOKUP(AB216,Tarif!$A:$P,3,FALSE))","v":{"$error":"#N/A"}},{"$f":"IF(AB216=\"\",\"\",VLOOKUP(AB216,Tarif!$A:$P,4,FALSE))","v":{"$error":"#N/A"}},null,0,{"$f":"IF(AJ216=\"\",\"\",VLOOKUP(AJ216,Tarif!$A:$P,2,FALSE))","v":{"$error":"#N/A"}},null,null,null,{"$f":"IF(AJ216=\"\",\"\",VLOOKUP(AJ216,Tarif!$A:$P,3,FALSE))","v":{"$error":"#N/A"}},{"$f":"IF(AJ216=\"\",\"\",VLOOKUP(AJ216,Tarif!$A:$P,4,FALSE))","v":{"$error":"#N/A"}},null,0,{"$f":"IF(AR216=\"\",\"\",VLOOKUP(AR216,Tarif!$A:$P,2,FALSE))","v":{"$error":"#N/A"}},null,null,null,{"$f":"IF(AR216=\"\",\"\",VLOOKUP(AR216,Tarif!$A:$P,3,FALSE))","v":{"$error":"#N/A"}},{"$f":"IF(AR216=\"\",\"\",VLOOKUP(AR216,Tarif!$A:$P,4,FALSE))","v":{"$error":"#N/A"}},null,null,null,null,null,"",{"$f":"IF(BD216=\"\",\"\",VLOOKUP(BD216,Tarif!$A:$P,2,FALSE))","v":""},null,null,null,{"$f":"IF(BD216=\"\",\"\",VLOOKUP(BD216,Tarif!$A:$P,3,FALSE))","v":""},{"$f":"IF(BD216=\"\",\"\",VLOOKUP(BD216,Tarif!$A:$P,4,FALSE))","v":""}]
[null,null,null,null,null,null,null,null,null,null,null,0,{"$f":"IF(L217=\"\",\"\",VLOOKUP(L217,Tarif!$A:$P,2,FALSE))","v":{"$error":"#N/A"}},null,null,null,{"$f":"IF(L217=\"\",\"\",VLOOKUP(L217,Tarif!$A:$P,3,FALSE))","v":{"$error":"#N/A"}},{"$f":"IF(L217=\"\",\"\",VLOOKUP(L217,Tarif!$A:$P,4,FALSE))","v":{"$error":"#N/A"}},null,0,{"$f":"IF(T217=\"\",\"\",VLOOKUP(T217,Tarif!$A:$P,2,FALSE))","v":{"$error":"#N/A"}},null,null,null,{"$f":"IF(T217=\"\",\"\",VLOOKUP(T217,Tarif!$A:$P,3,FALSE))","v":{"$error":"#N/A"}},{"$f":"IF(T217=\"\",\"\",VLOOKUP(T217,Tarif!$A:$P,4,FALSE))","v":{"$error":"#N/A"}},null,0,{"$f":"IF(AB217=\"\",\"\",VLOOKUP(AB217,Tarif!$A:$P,2,FALSE))","v":{"$error":"#N/A"}},null,null,null,{"$f":"IF(AB217=\"\",\"\",VLOOKUP(AB217,Tarif!$A:$P,3,FALSE))","v":{"$error":"#N/A"}},{"$f":"IF(AB217=\"\",\"\",VLOOKUP(AB217,Tarif!$A:$P,4,FALSE))","v":{"$error":"#N/A"}},null,0,{"$f":"IF(AJ217=\"\",\"\",VLOOKUP(AJ217,Tarif!$A:$P,2,FALSE))","v":{"$error":"#N/A"}},null,null,null,{"$f":"IF(AJ217=\"\",\"\",VLOOKUP(AJ217,Tarif!$A:$P,3,FALSE))","v":{"$error":"#N/A"}},{"$f":"IF(AJ217=\"\",\"\",VLOOKUP(AJ217,Tarif!$A:$P,4,FALSE))","v":{"$error":"#N/A"}},null,0,{"$f":"IF(AR217=\"\",\"\",VLOOKUP(AR217,Tarif!$A:$P,2,FALSE))","v":{"$error":"#N/A"}},null,null,null,{"$f":"IF(AR217=\"\",\"\",VLOOKUP(AR217,Tarif!$A:$P,3,FALSE))","v":{"$error":"#N/A"}},{"$f":"IF(AR217=\"\",\"\",VLOOKUP(AR217,Tarif!$A:$P,4,FALSE))","v":{"$error":"#N/A"}},null,null,null,null,null,"",{"$f":"IF(BD217=\"\",\"\",VLOOKUP(BD217,Tarif!$A:$P,2,FALSE))","v":""},null,null,null,{"$f":"IF(BD217=\"\",\"\",VLOOKUP(BD217,Tarif!$A:$P,3,FALSE))","v":""},{"$f":"IF(BD217=\"\",\"\",VLOOKUP(BD217,Tarif!$A:$P,4,FALSE))","v":""}]
[null,null,null,null,null,null,null,null,null,null,null,100012535,{"$f":"IF(L218=\"\",\"\",VLOOKUP(L218,Tarif!$A:$P,2,FALSE))","v":"LIAISON FRIGORIFIQUE PE 5/8'' 3/8'' - LG 5m"},null,null,null,{"$f":"IF(L218=\"\",\"\",VLOOKUP(L218,Tarif!$A:$P,3,FALSE))","v":"EH114"},{"$f":"IF(L218=\"\",\"\",VLOOKUP(L218,Tarif!$A:$P,4,FALSE))","v":249},null,100012535,{"$f":"IF(T218=\"\",\"\",VLOOKUP(T218,Tarif!$A:$P,2,FALSE))","v":"LIAISON FRIGORIFIQUE PE 5/8'' 3/8'' - LG 5m"},null,null,null,{"$f":"IF(T218=\"\",\"\",VLOOKUP(T218,Tarif!$A:$P,3,FALSE))","v":"EH114"},{"$f":"IF(T218=\"\",\"\",VLOOKUP(T218,Tarif!$A:$P,4,FALSE))","v":249},null,100012535,{"$f":"IF(AB218=\"\",\"\",VLOOKUP(AB218,Tarif!$A:$P,2,FALSE))","v":"LIAISON FRIGORIFIQUE PE 5/8'' 3/8'' - LG 5m"},null,null,null,{"$f":"IF(AB218=\"\",\"\",VLOOKUP(AB218,Tarif!$A:$P,3,FALSE))","v":"EH114"},{"$f":"IF(AB218=\"\",\"\",VLOOKUP(AB218,Tarif!$A:$P,4,FALSE))","v":249},null,100012535,{"$f":"IF(AJ218=\"\",\"\",VLOOKUP(AJ218,Tarif!$A:$P,2,FALSE))","v":"LIAISON FRIGORIFIQUE PE 5/8'' 3/8'' - LG 5m"},null,null,null,{"$f":"IF(AJ218=\"\",\"\",VLOOKUP(AJ218,Tarif!$A:$P,3,FALSE))","v":"EH114"},{"$f":"IF(AJ218=\"\",\"\",VLOOKUP(AJ218,Tarif!$A:$P,4,FALSE))","v":249},null,100012535,{"$f":"IF(AR218=\"\",\"\",VLOOKUP(AR218,Tarif!$A:$P,2,FALSE))","v":"LIAISON FRIGORIFIQUE PE 5/8'' 3/8'' - LG 5m"},null,null,null,{"$f":"IF(AR218=\"\",\"\",VLOOKUP(AR218,Tarif!$A:$P,3,FALSE))","v":"EH114"},{"$f":"IF(AR218=\"\",\"\",VLOOKUP(AR218,Tarif!$A:$P,4,FALSE))","v":249},null,null,null,null,null,"",{"$f":"IF(BD218=\"\",\"\",VLOOKUP(BD218,Tarif!$A:$P,2,FALSE))","v":""},null,null,null,{"$f":"IF(BD218=\"\",\"\",VLOOKUP(BD218,Tarif!$A:$P,3,FALSE))","v":""},{"$f":"IF(BD218=\"\",\"\",VLOOKUP(BD218,Tarif!$A:$P,4,FALSE))","v":""}]
[null,null,null,null,null,null,null,null,null,null,null,100012536,{"$f":"IF(L219=\"\",\"\",VLOOKUP(L219,Tarif!$A:$P,2,FALSE))","v":"LIAISON FRIGORIFIQUE PE 5/8'' 3/8'' - LG 10m"},null,null,null,{"$f":"IF(L219=\"\",\"\",VLOOKUP(L219,Tarif!$A:$P,3,FALSE))","v":"EH115"},{"$f":"IF(L219=\"\",\"\",VLOOKUP(L219,Tarif!$A:$P,4,FALSE))","v":445},null,100012536,{"$f":"IF(T219=\"\",\"\",VLOOKUP(T219,Tarif!$A:$P,2,FALSE))","v":"LIAISON FRIGORIFIQUE PE 5/8'' 3/8'' - LG 10m"},null,null,null,{"$f":"IF(T219=\"\",\"\",VLOOKUP(T219,Tarif!$A:$P,3,FALSE))","v":"EH115"},{"$f":"IF(T219=\"\",\"\",VLOOKUP(T219,Tarif!$A:$P,4,FALSE))","v":445},null,100012536,{"$f":"IF(AB219=\"\",\"\",VLOOKUP(AB219,Tarif!$A:$P,2,FALSE))","v":"LIAISON FRIGORIFIQUE PE 5/8'' 3/8'' - LG 10m"},null,null,null,{"$f":"IF(AB219=\"\",\"\",VLOOKUP(AB219,Tarif!$A:$P,3,FALSE))","v":"EH115"},{"$f":"IF(AB219=\"\",\"\",VLOOKUP(AB219,Tarif!$A:$P,4,FALSE))","v":445},null,100012536,{"$f":"IF(AJ219=\"\",\"\",VLOOKUP(AJ219,Tarif!$A:$P,2,FALSE))","v":"LIAISON FRIGORIFIQUE PE 5/8'' 3/8'' - LG 10m"},null,null,null,{"$f":"IF(AJ219=\"\",\"\",VLOOKUP(AJ219,Tarif!$A:$P,3,FALSE))","v":"EH115"},{"$f":"IF(AJ219=\"\",\"\",VLOOKUP(AJ219,Tarif!$A:$P,4,FALSE))","v":445},null,100012536,{"$f":"IF(AR219=\"\",\"\",VLOOKUP(AR219,Tarif!$A:$P,2,FALSE))","v":"LIAISON FRIGORIFIQUE PE 5/8'' 3/8'' - LG 10m"},null,null,null,{"$f":"IF(AR219=\"\",\"\",VLOOKUP(AR219,Tarif!$A:$P,3,FALSE))","v":"EH115"},{"$f":"IF(AR219=\"\",\"\",VLOOKUP(AR219,Tarif!$A:$P,4,FALSE))","v":445},null,null,null,null,null,"",{"$f":"IF(BD219=\"\",\"\",VLOOKUP(BD219,Tarif!$A:$P,2,FALSE))","v":""},null,null,null,{"$f":"IF(BD219=\"\",\"\",VLOOKUP(BD219,Tarif!$A:$P,3,FALSE))","v":""},{"$f":"IF(BD219=\"\",\"\",VLOOKUP(BD219,Tarif!$A:$P,4,FALSE))","v":""}]
[null,null,null,null,null,null,null,null,null,null,null,100012537,{"$f":"IF(L220=\"\",\"\",VLOOKUP(L220,Tarif!$A:$P,2,FALSE))","v":"LIAISON FRIGORIFIQUE PE 5/8'' 3/8'' - LG 20m"},null,null,null,{"$f":"IF(L220=\"\",\"\",VLOOKUP(L220,Tarif!$A:$P,3,FALSE))","v":"EH116"},{"$f":"IF(L220=\"\",\"\",VLOOKUP(L220,Tarif!$A:$P,4,FALSE))","v":803},null,100012537,{"$f":"IF(T220=\"\",\"\",VLOOKUP(T220,Tarif!$A:$P,2,FALSE))","v":"LIAISON FRIGORIFIQUE PE 5/8'' 3/8'' - LG 20m"},null,null,null,{"$f":"IF(T220=\"\",\"\",VLOOKUP(T220,Tarif!$A:$P,3,FALSE))","v":"EH116"},{"$f":"IF(T220=\"\",\"\",VLOOKUP(T220,Tarif!$A:$P,4,FALSE))","v":803},null,100012537,{"$f":"IF(AB220=\"\",\"\",VLOOKUP(AB220,Tarif!$A:$P,2,FALSE))","v":"LIAISON FRIGORIFIQUE PE 5/8'' 3/8'' - LG 20m"},null,null,null,{"$f":"IF(AB220=\"\",\"\",VLOOKUP(AB220,Tarif!$A:$P,3,FALSE))","v":"EH116"},{"$f":"IF(AB220=\"\",\"\",VLOOKUP(AB220,Tarif!$A:$P,4,FALSE))","v":803},null,100012537,{"$f":"IF(AJ220=\"\",\"\",VLOOKUP(AJ220,Tarif!$A:$P,2,FALSE))","v":"LIAISON FRIGORIFIQUE PE 5/8'' 3/8'' - LG 20m"},null,null,null,{"$f":"IF(AJ220=\"\",\"\",VLOOKUP(AJ220,Tarif!$A:$P,3,FALSE))","v":"EH116"},{"$f":"IF(AJ220=\"\",\"\",VLOOKUP(AJ220,Tarif!$A:$P,4,FALSE))","v":803},null,100012537,{"$f":"IF(AR220=\"\",\"\",VLOOKUP(AR220,Tarif!$A:$P,2,FALSE))","v":"LIAISON FRIGORIFIQUE PE 5/8'' 3/8'' - LG 20m"},null,null,null,{"$f":"IF(AR220=\"\",\"\",VLOOKUP(AR220,Tarif!$A:$P,3,FALSE))","v":"EH116"},{"$f":"IF(AR220=\"\",\"\",VLOOKUP(AR220,Tarif!$A:$P,4,FALSE))","v":803},null,null,null,null,null,"",{"$f":"IF(BD220=\"\",\"\",VLOOKUP(BD220,Tarif!$A:$P,2,FALSE))","v":""},null,null,null,{"$f":"IF(BD220=\"\",\"\",VLOOKUP(BD220,Tarif!$A:$P,3,FALSE))","v":""},{"$f":"IF(BD220=\"\",\"\",VLOOKUP(BD220,Tarif!$A:$P,4,FALSE))","v":""}]
[null,null,null,null,null,null,null,null,null,null,null,{"$f":"\"\"","v":""},{"$f":"IF(L221=\"\",\"\",VLOOKUP(L221,Tarif!$A:$P,2,FALSE))","v":""},null,null,null,{"$f":"IF(L221=\"\",\"\",VLOOKUP(L221,Tarif!$A:$P,3,FALSE))","v":""},{"$f":"IF(L221=\"\",\"\",VLOOKUP(L221,Tarif!$A:$P,4,FALSE))","v":""},null,{"$f":"\"\"","v":""},{"$f":"IF(T221=\"\",\"\",VLOOKUP(T221,Tarif!$A:$P,2,FALSE))","v":""},null,null,null,{"$f":"IF(T221=\"\",\"\",VLOOKUP(T221,Tarif!$A:$P,3,FALSE))","v":""},{"$f":"IF(T221=\"\",\"\",VLOOKUP(T221,Tarif!$A:$P,4,FALSE))","v":""},null,{"$f":"\"\"","v":""},{"$f":"IF(AB221=\"\",\"\",VLOOKUP(AB221,Tarif!$A:$P,2,FALSE))","v":""},null,null,null,{"$f":"IF(AB221=\"\",\"\",VLOOKUP(AB221,Tarif!$A:$P,3,FALSE))","v":""},{"$f":"IF(AB221=\"\",\"\",VLOOKUP(AB221,Tarif!$A:$P,4,FALSE))","v":""},null,{"$f":"\"\"","v":""},{"$f":"IF(AJ221=\"\",\"\",VLOOKUP(AJ221,Tarif!$A:$P,2,FALSE))","v":""},null,null,null,{"$f":"IF(AJ221=\"\",\"\",VLOOKUP(AJ221,Tarif!$A:$P,3,FALSE))","v":""},{"$f":"IF(AJ221=\"\",\"\",VLOOKUP(AJ221,Tarif!$A:$P,4,FALSE))","v":""},null,{"$f":"\"\"","v":""},{"$f":"IF(AR221=\"\",\"\",VLOOKUP(AR221,Tarif!$A:$P,2,FALSE))","v":""},null,null,null,{"$f":"IF(AR221=\"\",\"\",VLOOKUP(AR221,Tarif!$A:$P,3,FALSE))","v":""},{"$f":"IF(AR221=\"\",\"\",VLOOKUP(AR221,Tarif!$A:$P,4,FALSE))","v":""},null,null,null,null,null,"",{"$f":"IF(BD221=\"\",\"\",VLOOKUP(BD221,Tarif!$A:$P,2,FALSE))","v":""},null,null,null,{"$f":"IF(BD221=\"\",\"\",VLOOKUP(BD221,Tarif!$A:$P,3,FALSE))","v":""},{"$f":"IF(BD221=\"\",\"\",VLOOKUP(BD221,Tarif!$A:$P,4,FALSE))","v":""}]
[null,null,null,null,null,null,null,null,null,null,null,{"$f":"B15","v":100008841},{"$f":"IF(L222=\"\",\"\",VLOOKUP(L222,Tarif!$A:$P,2,FALSE))","v":"BALLON TAMPON 80L B 80 T"},null,null,null,{"$f":"IF(L222=\"\",\"\",VLOOKUP(L222,Tarif!$A:$P,3,FALSE))","v":"EH85"},{"$f":"IF(L222=\"\",\"\",VLOOKUP(L222,Tarif!$A:$P,4,FALSE))","v":558},null,{"$f":"B15","v":100008841},{"$f":"IF(T222=\"\",\"\",VLOOKUP(T222,Tarif!$A:$P,2,FALSE))","v":"BALLON TAMPON 80L B 80 T"},null,null,null,{"$f":"IF(T222=\"\",\"\",VLOOKUP(T222,Tarif!$A:$P,3,FALSE))","v":"EH85"},{"$f":"IF(T222=\"\",\"\",VLOOKUP(T222,Tarif!$A:$P,4,FALSE))","v":558},null,{"$f":"B15","v":100008841},{"$f":"IF(AB222=\"\",\"\",VLOOKUP(AB222,Tarif!$A:$P,2,FALSE))","v":"BALLON TAMPON 80L B 80 T"},null,null,null,{"$f":"IF(AB222=\"\",\"\",VLOOKUP(AB222,Tarif!$A:$P,3,FALSE))","v":"EH85"},{"$f":"IF(AB222=\"\",\"\",VLOOKUP(AB222,Tarif!$A:$P,4,FALSE))","v":558},null,{"$f":"B15","v":100008841},{"$f":"IF(AJ222=\"\",\"\",VLOOKUP(AJ222,Tarif!$A:$P,2,FALSE))","v":"BALLON TAMPON 80L B 80 T"},null,null,null,{"$f":"IF(AJ222=\"\",\"\",VLOOKUP(AJ222,Tarif!$A:$P,3,FALSE))","v":"EH85"},{"$f":"IF(AJ222=\"\",\"\",VLOOKUP(AJ222,Tarif!$A:$P,4,FALSE))","v":558},null,{"$f":"B15","v":100008841},{"$f":"IF(AR222=\"\",\"\",VLOOKUP(AR222,Tarif!$A:$P,2,FALSE))","v":"BALLON TAMPON 80L B 80 T"},null,null,null,{"$f":"IF(AR222=\"\",\"\",VLOOKUP(AR222,Tarif!$A:$P,3,FALSE))","v":"EH85"},{"$f":"IF(AR222=\"\",\"\",VLOOKUP(AR222,Tarif!$A:$P,4,FALSE))","v":558},null,null,null,null,null,"",{"$f":"IF(BD222=\"\",\"\",VLOOKUP(BD222,Tarif!$A:$P,2,FALSE))","v":""},null,null,null,{"$f":"IF(BD222=\"\",\"\",VLOOKUP(BD222,Tarif!$A:$P,3,FALSE))","v":""},{"$f":"IF(BD222=\"\",\"\",VLOOKUP(BD222,Tarif!$A:$P,4,FALSE))","v":""}]
[null,null,null,null,null,null,null,null,null,null,null,{"$f":"B16","v":100004415},{"$f":"IF(L223=\"\",\"\",VLOOKUP(L223,Tarif!$A:$P,2,FALSE))","v":"BALLON TAMPON 160L B 150 T"},null,null,null,{"$f":"IF(L223=\"\",\"\",VLOOKUP(L223,Tarif!$A:$P,3,FALSE))","v":"EH60"},{"$f":"IF(L223=\"\",\"\",VLOOKUP(L223,Tarif!$A:$P,4,FALSE))","v":836},null,{"$f":"B16","v":100004415},{"$f":"IF(T223=\"\",\"\",VLOOKUP(T223,Tarif!$A:$P,2,FALSE))","v":"BALLON TAMPON 160L B 150 T"},null,null,null,{"$f":"IF(T223=\"\",\"\",VLOOKUP(T223,Tarif!$A:$P,3,FALSE))","v":"EH60"},{"$f":"IF(T223=\"\",\"\",VLOOKUP(T223,Tarif!$A:$P,4,FALSE))","v":836},null,{"$f":"B16","v":100004415},{"$f":"IF(AB223=\"\",\"\",VLOOKUP(AB223,Tarif!$A:$P,2,FALSE))","v":"BALLON TAMPON 160L B 150 T"},null,null,null,{"$f":"IF(AB223=\"\",\"\",VLOOKUP(AB223,Tarif!$A:$P,3,FALSE))","v":"EH60"},{"$f":"IF(AB223=\"\",\"\",VLOOKUP(AB223,Tarif!$A:$P,4,FALSE))","v":836},null,{"$f":"B16","v":100004415},{"$f":"IF(AJ223=\"\",\"\",VLOOKUP(AJ223,Tarif!$A:$P,2,FALSE))","v":"BALLON TAMPON 160L B 150 T"},null,null,null,{"$f":"IF(AJ223=\"\",\"\",VLOOKUP(AJ223,Tarif!$A:$P,3,FALSE))","v":"EH60"},{"$f":"IF(AJ223=\"\",\"\",VLOOKUP(AJ223,Tarif!$A:$P,4,FALSE))","v":836},null,{"$f":"B16","v":100004415},{"$f":"IF(AR223=\"\",\"\",VLOOKUP(AR223,Tarif!$A:$P,2,FALSE))","v":"BALLON TAMPON 160L B 150 T"},null,null,null,{"$f":"IF(AR223=\"\",\"\",VLOOKUP(AR223,Tarif!$A:$P,3,FALSE))","v":"EH60"},{"$f":"IF(AR223=\"\",\"\",VLOOKUP(AR223,Tarif!$A:$P,4,FALSE))","v":836},null,null,null,null,null,"",{"$f":"IF(BD223=\"\",\"\",VLOOKUP(BD223,Tarif!$A:$P,2,FALSE))","v":""},null,null,null,{"$f":"IF(BD223=\"\",\"\",VLOOKUP(BD223,Tarif!$A:$P,3,FALSE))","v":""},{"$f":"IF(BD223=\"\",\"\",VLOOKUP(BD223,Tarif!$A:$P,4,FALSE))","v":""}]
[null,null,null,null,null,null,null,null,null,null,null,{"$f":"\"\"","v":""},{"$f":"IF(L224=\"\",\"\",VLOOKUP(L224,Tarif!$A:$P,2,FALSE))","v":""},null,null,null,{"$f":"IF(L224=\"\",\"\",VLOOKUP(L224,Tarif!$A:$P,3,FALSE))","v":""},{"$f":"IF(L224=\"\",\"\",VLOOKUP(L224,Tarif!$A:$P,4,FALSE))","v":""},null,{"$f":"B17","v":7619010},{"$f":"IF(T224=\"\",\"\",VLOOKUP(T224,Tarif!$A:$P,2,FALSE))","v":"KIT VANNE 3 VOIES"},null,null,null,{"$f":"IF(T224=\"\",\"\",VLOOKUP(T224,Tarif!$A:$P,3,FALSE))","v":"EH528"},{"$f":"IF(T224=\"\",\"\",VLOOKUP(T224,Tarif!$A:$P,4,FALSE))","v":616},null,{"$f":"B17","v":7619010},{"$f":"IF(AB224=\"\",\"\",VLOOKUP(AB224,Tarif!$A:$P,2,FALSE))","v":"KIT VANNE 3 VOIES"},null,null,null,{"$f":"IF(AB224=\"\",\"\",VLOOKUP(AB224,Tarif!$A:$P,3,FALSE))","v":"EH528"},{"$f":"IF(AB224=\"\",\"\",VLOOKUP(AB224,Tarif!$A:$P,4,FALSE))","v":616},null,{"$f":"B17","v":7619010},{"$f":"IF(AJ224=\"\",\"\",VLOOKUP(AJ224,Tarif!$A:$P,2,FALSE))","v":"KIT VANNE 3 VOIES"},null,null,null,{"$f":"IF(AJ224=\"\",\"\",VLOOKUP(AJ224,Tarif!$A:$P,3,FALSE))","v":"EH528"},{"$f":"IF(AJ224=\"\",\"\",VLOOKUP(AJ224,Tarif!$A:$P,4,FALSE))","v":616},null,{"$f":"B17","v":7619010},{"$f":"IF(AR224=\"\",\"\",VLOOKUP(AR224,Tarif!$A:$P,2,FALSE))","v":"KIT VANNE 3 VOIES"},null,null,null,{"$f":"IF(AR224=\"\",\"\",VLOOKUP(AR224,Tarif!$A:$P,3,FALSE))","v":"EH528"},{"$f":"IF(AR224=\"\",\"\",VLOOKUP(AR224,Tarif!$A:$P,4,FALSE))","v":616},null,null,null,null,null,"",{"$f":"IF(BD224=\"\",\"\",VLOOKUP(BD224,Tarif!$A:$P,2,FALSE))","v":""},null,null,null,{"$f":"IF(BD224=\"\",\"\",VLOOKUP(BD224,Tarif!$A:$P,3,FALSE))","v":""},{"$f":"IF(BD224=\"\",\"\",VLOOKUP(BD224,Tarif!$A:$P,4,FALSE))","v":""}]
[null,null,null,null,null,null,null,null,null,null,null,{"$f":"B19","v":7626737},{"$f":"IF(L225=\"\",\"\",VLOOKUP(L225,Tarif!$A:$P,2,FALSE))","v":"KIT ISOLATION MODE CLIMATISATION"},null,null,null,{"$f":"IF(L225=\"\",\"\",VLOOKUP(L225,Tarif!$A:$P,3,FALSE))","v":"EH567"},{"$f":"IF(L225=\"\",\"\",VLOOKUP(L225,Tarif!$A:$P,4,FALSE))","v":223},null,{"$f":"B19","v":7626737},{"$f":"IF(T225=\"\",\"\",VLOOKUP(T225,Tarif!$A:$P,2,FALSE))","v":"KIT ISOLATION MODE CLIMATISATION"},null,null,null,{"$f":"IF(T225=\"\",\"\",VLOOKUP(T225,Tarif!$A:$P,3,FALSE))","v":"EH567"},{"$f":"IF(T225=\"\",\"\",VLOOKUP(T225,Tarif!$A:$P,4,FALSE))","v":223},null,{"$f":"B19","v":7626737},{"$f":"IF(AB225=\"\",\"\",VLOOKUP(AB225,Tarif!$A:$P,2,FALSE))","v":"KIT ISOLATION MODE CLIMATISATION"},null,null,null,{"$f":"IF(AB225=\"\",\"\",VLOOKUP(AB225,Tarif!$A:$P,3,FALSE))","v":"EH567"},{"$f":"IF(AB225=\"\",\"\",VLOOKUP(AB225,Tarif!$A:$P,4,FALSE))","v":223},null,{"$f":"B19","v":7626737},{"$f":"IF(AJ225=\"\",\"\",VLOOKUP(AJ225,Tarif!$A:$P,2,FALSE))","v":"KIT ISOLATION MODE CLIMATISATION"},null,null,null,{"$f":"IF(AJ225=\"\",\"\",VLOOKUP(AJ225,Tarif!$A:$P,3,FALSE))","v":"EH567"},{"$f":"IF(AJ225=\"\",\"\",VLOOKUP(AJ225,Tarif!$A:$P,4,FALSE))","v":223},null,{"$f":"B19","v":7626737},{"$f":"IF(AR225=\"\",\"\",VLOOKUP(AR225,Tarif!$A:$P,2,FALSE))","v":"KIT ISOLATION MODE CLIMATISATION"},null,null,null,{"$f":"IF(AR225=\"\",\"\",VLOOKUP(AR225,Tarif!$A:$P,3,FALSE))","v":"EH567"},{"$f":"IF(AR225=\"\",\"\",VLOOKUP(AR225,Tarif!$A:$P,4,FALSE))","v":223},null,null,null,null,null,"",{"$f":"IF(BD225=\"\",\"\",VLOOKUP(BD225,Tarif!$A:$P,2,FALSE))","v":""},null,null,null,{"$f":"IF(BD225=\"\",\"\",VLOOKUP(BD225,Tarif!$A:$P,3,FALSE))","v":""},{"$f":"IF(BD225=\"\",\"\",VLOOKUP(BD225,Tarif!$A:$P,4,FALSE))","v":""}]
[null,null,null,null,null,null,null,null,null,null,null,{"$f":"B20","v":7636899},{"$f":"IF(L226=\"\",\"\",VLOOKUP(L226,Tarif!$A:$P,2,FALSE))","v":"KIT SILENCIEUX MODULE EXTERIEUR"},null,null,null,{"$f":"IF(L226=\"\",\"\",VLOOKUP(L226,Tarif!$A:$P,3,FALSE))","v":"EH572"},{"$f":"IF(L226=\"\",\"\",VLOOKUP(L226,Tarif!$A:$P,4,FALSE))","v":64},null,{"$f":"B20","v":7636899},{"$f":"IF(T226=\"\",\"\",VLOOKUP(T226,Tarif!$A:$P,2,FALSE))","v":"KIT SILENCIEUX MODULE EXTERIEUR"},null,null,null,{"$f":"IF(T226=\"\",\"\",VLOOKUP(T226,Tarif!$A:$P,3,FALSE))","v":"EH572"},{"$f":"IF(T226=\"\",\"\",VLOOKUP(T226,Tarif!$A:$P,4,FALSE))","v":64},null,{"$f":"B20","v":7636899},{"$f":"IF(AB226=\"\",\"\",VLOOKUP(AB226,Tarif!$A:$P,2,FALSE))","v":"KIT SILENCIEUX MODULE EXTERIEUR"},null,null,null,{"$f":"IF(AB226=\"\",\"\",VLOOKUP(AB226,Tarif!$A:$P,3,FALSE))","v":"EH572"},{"$f":"IF(AB226=\"\",\"\",VLOOKUP(AB226,Tarif!$A:$P,4,FALSE))","v":64},null,{"$f":"B20","v":7636899},{"$f":"IF(AJ226=\"\",\"\",VLOOKUP(AJ226,Tarif!$A:$P,2,FALSE))","v":"KIT SILENCIEUX MODULE EXTERIEUR"},null,null,null,{"$f":"IF(AJ226=\"\",\"\",VLOOKUP(AJ226,Tarif!$A:$P,3,FALSE))","v":"EH572"},{"$f":"IF(AJ226=\"\",\"\",VLOOKUP(AJ226,Tarif!$A:$P,4,FALSE))","v":64},null,{"$f":"B20","v":7636899},{"$f":"IF(AR226=\"\",\"\",VLOOKUP(AR226,Tarif!$A:$P,2,FALSE))","v":"KIT SILENCIEUX MODULE EXTERIEUR"},null,null,null,{"$f":"IF(AR226=\"\",\"\",VLOOKUP(AR226,Tarif!$A:$P,3,FALSE))","v":"EH572"},{"$f":"IF(AR226=\"\",\"\",VLOOKUP(AR226,Tarif!$A:$P,4,FALSE))","v":64},null,null,null,null,null,"",{"$f":"IF(BD226=\"\",\"\",VLOOKUP(BD226,Tarif!$A:$P,2,FALSE))","v":""},null,null,null,{"$f":"IF(BD226=\"\",\"\",VLOOKUP(BD226,Tarif!$A:$P,3,FALSE))","v":""},{"$f":"IF(BD226=\"\",\"\",VLOOKUP(BD226,Tarif!$A:$P,4,FALSE))","v":""}]
[null,null,null,null,null,null,null,null,null,null,null,{"$f":"\"\"","v":""},{"$f":"IF(L227=\"\",\"\",VLOOKUP(L227,Tarif!$A:$P,2,FALSE))","v":""},null,null,null,{"$f":"IF(L227=\"\",\"\",VLOOKUP(L227,Tarif!$A:$P,3,FALSE))","v":""},{"$f":"IF(L227=\"\",\"\",VLOOKUP(L227,Tarif!$A:$P,4,FALSE))","v":""},null,{"$f":"\"\"","v":""},{"$f":"IF(T227=\"\",\"\",VLOOKUP(T227,Tarif!$A:$P,2,FALSE))","v":""},null,null,null,{"$f":"IF(T227=\"\",\"\",VLOOKUP(T227,Tarif!$A:$P,3,FALSE))","v":""},{"$f":"IF(T227=\"\",\"\",VLOOKUP(T227,Tarif!$A:$P,4,FALSE))","v":""},null,{"$f":"\"\"","v":""},{"$f":"IF(AB227=\"\",\"\",VLOOKUP(AB227,Tarif!$A:$P,2,FALSE))","v":""},null,null,null,{"$f":"IF(AB227=\"\",\"\",VLOOKUP(AB227,Tarif!$A:$P,3,FALSE))","v":""},{"$f":"IF(AB227=\"\",\"\",VLOOKUP(AB227,Tarif!$A:$P,4,FALSE))","v":""},null,{"$f":"\"\"","v":""},{"$f":"IF(AJ227=\"\",\"\",VLOOKUP(AJ227,Tarif!$A:$P,2,FALSE))","v":""},null,null,null,{"$f":"IF(AJ227=\"\",\"\",VLOOKUP(AJ227,Tarif!$A:$P,3,FALSE))","v":""},{"$f":"IF(AJ227=\"\",\"\",VLOOKUP(AJ227,Tarif!$A:$P,4,FALSE))","v":""},null,{"$f":"\"\"","v":""},{"$f":"IF(AR227=\"\",\"\",VLOOKUP(AR227,Tarif!$A:$P,2,FALSE))","v":""},null,null,null,{"$f":"IF(AR227=\"\",\"\",VLOOKUP(AR227,Tarif!$A:$P,3,FALSE))","v":""},{"$f":"IF(AR227=\"\",\"\",VLOOKUP(AR227,Tarif!$A:$P,4,FALSE))","v":""},null,null,null,null,null,"",{"$f":"IF(BD227=\"\",\"\",VLOOKUP(BD227,Tarif!$A:$P,2,FALSE))","v":""},null,null,null,{"$f":"IF(BD227=\"\",\"\",VLOOKUP(BD227,Tarif!$A:$P,3,FALSE))","v":""},{"$f":"IF(BD227=\"\",\"\",VLOOKUP(BD227,Tarif!$A:$P,4,FALSE))","v":""}]
[null,null,null,null,null,null,null,null,null,null,null,{"$f":"\"\"","v":""},{"$f":"IF(L228=\"\",\"\",VLOOKUP(L228,Tarif!$A:$P,2,FALSE))","v":""},null,null,null,{"$f":"IF(L228=\"\",\"\",VLOOKUP(L228,Tarif!$A:$P,3,FALSE))","v":""},{"$f":"IF(L228=\"\",\"\",VLOOKUP(L228,Tarif!$A:$P,4,FALSE))","v":""},null,{"$f":"\"\"","v":""},{"$f":"IF(T228=\"\",\"\",VLOOKUP(T228,Tarif!$A:$P,2,FALSE))","v":""},null,null,null,{"$f":"IF(T228=\"\",\"\",VLOOKUP(T228,Tarif!$A:$P,3,FALSE))","v":""},{"$f":"IF(T228=\"\",\"\",VLOOKUP(T228,Tarif!$A:$P,4,FALSE))","v":""},null,{"$f":"\"\"","v":""},{"$f":"IF(AB228=\"\",\"\",VLOOKUP(AB228,Tarif!$A:$P,2,FALSE))","v":""},null,null,null,{"$f":"IF(AB228=\"\",\"\",VLOOKUP(AB228,Tarif!$A:$P,3,FALSE))","v":""},{"$f":"IF(AB228=\"\",\"\",VLOOKUP(AB228,Tarif!$A:$P,4,FALSE))","v":""},null,{"$f":"\"\"","v":""},{"$f":"IF(AJ228=\"\",\"\",VLOOKUP(AJ228,Tarif!$A:$P,2,FALSE))","v":""},null,null,null,{"$f":"IF(AJ228=\"\",\"\",VLOOKUP(AJ228,Tarif!$A:$P,3,FALSE))","v":""},{"$f":"IF(AJ228=\"\",\"\",VLOOKUP(AJ228,Tarif!$A:$P,4,FALSE))","v":""},null,{"$f":"\"\"","v":""},{"$f":"IF(AR228=\"\",\"\",VLOOKUP(AR228,Tarif!$A:$P,2,FALSE))","v":""},null,null,null,{"$f":"IF(AR228=\"\",\"\",VLOOKUP(AR228,Tarif!$A:$P,3,FALSE))","v":""},{"$f":"IF(AR228=\"\",\"\",VLOOKUP(AR228,Tarif!$A:$P,4,FALSE))","v":""},null,null,null,null,null,"",{"$f":"IF(BD228=\"\",\"\",VLOOKUP(BD228,Tarif!$A:$P,2,FALSE))","v":""},null,null,null,{"$f":"IF(BD228=\"\",\"\",VLOOKUP(BD228,Tarif!$A:$P,3,FALSE))","v":""},{"$f":"IF(BD228=\"\",\"\",VLOOKUP(BD228,Tarif!$A:$P,4,FALSE))","v":""}]
[null,null,null,null,null,null,null,null,null,null,null,{"$f":"\"\"","v":""},{"$f":"IF(L229=\"\",\"\",VLOOKUP(L229,Tarif!$A:$P,2,FALSE))","v":""},null,null,null,{"$f":"IF(L229=\"\",\"\",VLOOKUP(L229,Tarif!$A:$P,3,FALSE))","v":""},{"$f":"IF(L229=\"\",\"\",VLOOKUP(L229,Tarif!$A:$P,4,FALSE))","v":""},null,{"$f":"\"\"","v":""},{"$f":"IF(T229=\"\",\"\",VLOOKUP(T229,Tarif!$A:$P,2,FALSE))","v":""},null,null,null,{"$f":"IF(T229=\"\",\"\",VLOOKUP(T229,Tarif!$A:$P,3,FALSE))","v":""},{"$f":"IF(T229=\"\",\"\",VLOOKUP(T229,Tarif!$A:$P,4,FALSE))","v":""},null,{"$f":"\"\"","v":""},{"$f":"IF(AB229=\"\",\"\",VLOOKUP(AB229,Tarif!$A:$P,2,FALSE))","v":""},null,null,null,{"$f":"IF(AB229=\"\",\"\",VLOOKUP(AB229,Tarif!$A:$P,3,FALSE))","v":""},{"$f":"IF(AB229=\"\",\"\",VLOOKUP(AB229,Tarif!$A:$P,4,FALSE))","v":""},null,{"$f":"\"\"","v":""},{"$f":"IF(AJ229=\"\",\"\",VLOOKUP(AJ229,Tarif!$A:$P,2,FALSE))","v":""},null,null,null,{"$f":"IF(AJ229=\"\",\"\",VLOOKUP(AJ229,Tarif!$A:$P,3,FALSE))","v":""},{"$f":"IF(AJ229=\"\",\"\",VLOOKUP(AJ229,Tarif!$A:$P,4,FALSE))","v":""},null,{"$f":"\"\"","v":""},{"$f":"IF(AR229=\"\",\"\",VLOOKUP(AR229,Tarif!$A:$P,2,FALSE))","v":""},null,null,null,{"$f":"IF(AR229=\"\",\"\",VLOOKUP(AR229,Tarif!$A:$P,3,FALSE))","v":""},{"$f":"IF(AR229=\"\",\"\",VLOOKUP(AR229,Tarif!$A:$P,4,FALSE))","v":""},null,null,null,null,null,"",{"$f":"IF(BD229=\"\",\"\",VLOOKUP(BD229,Tarif!$A:$P,2,FALSE))","v":""},null,null,null,{"$f":"IF(BD229=\"\",\"\",VLOOKUP(BD229,Tarif!$A:$P,3,FALSE))","v":""},{"$f":"IF(BD229=\"\",\"\",VLOOKUP(BD229,Tarif!$A:$P,4,FALSE))","v":""}]
[null,null,null,null,null,null,null,null,null,null,null,{"$f":"\"\"","v":""},{"$f":"IF(L230=\"\",\"\",VLOOKUP(L230,Tarif!$A:$P,2,FALSE))","v":""},null,null,null,{"$f":"IF(L230=\"\",\"\",VLOOKUP(L230,Tarif!$A:$P,3,FALSE))","v":""},{"$f":"IF(L230=\"\",\"\",VLOOKUP(L230,Tarif!$A:$P,4,FALSE))","v":""},null,{"$f":"\"\"","v":""},{"$f":"IF(T230=\"\",\"\",VLOOKUP(T230,Tarif!$A:$P,2,FALSE))","v":""},null,null,null,{"$f":"IF(T230=\"\",\"\",VLOOKUP(T230,Tarif!$A:$P,3,FALSE))","v":""},{"$f":"IF(T230=\"\",\"\",VLOOKUP(T230,Tarif!$A:$P,4,FALSE))","v":""},null,{"$f":"\"\"","v":""},{"$f":"IF(AB230=\"\",\"\",VLOOKUP(AB230,Tarif!$A:$P,2,FALSE))","v":""},null,null,null,{"$f":"IF(AB230=\"\",\"\",VLOOKUP(AB230,Tarif!$A:$P,3,FALSE))","v":""},{"$f":"IF(AB230=\"\",\"\",VLOOKUP(AB230,Tarif!$A:$P,4,FALSE))","v":""},null,{"$f":"\"\"","v":""},{"$f":"IF(AJ230=\"\",\"\",VLOOKUP(AJ230,Tarif!$A:$P,2,FALSE))","v":""},null,null,null,{"$f":"IF(AJ230=\"\",\"\",VLOOKUP(AJ230,Tarif!$A:$P,3,FALSE))","v":""},{"$f":"IF(AJ230=\"\",\"\",VLOOKUP(AJ230,Tarif!$A:$P,4,FALSE))","v":""},null,{"$f":"\"\"","v":""},{"$f":"IF(AR230=\"\",\"\",VLOOKUP(AR230,Tarif!$A:$P,2,FALSE))","v":""},null,null,null,{"$f":"IF(AR230=\"\",\"\",VLOOKUP(AR230,Tarif!$A:$P,3,FALSE))","v":""},{"$f":"IF(AR230=\"\",\"\",VLOOKUP(AR230,Tarif!$A:$P,4,FALSE))","v":""},null,null,null,null,null,"",{"$f":"IF(BD230=\"\",\"\",VLOOKUP(BD230,Tarif!$A:$P,2,FALSE))","v":""},null,null,null,{"$f":"IF(BD230=\"\",\"\",VLOOKUP(BD230,Tarif!$A:$P,3,FALSE))","v":""},{"$f":"IF(BD230=\"\",\"\",VLOOKUP(BD230,Tarif!$A:$P,4,FALSE))","v":""}]
[null,null,null,null,null,null,null,null,null,null,null,{"$f":"\"\"","v":""},{"$f":"IF(L231=\"\",\"\",VLOOKUP(L231,Tarif!$A:$P,2,FALSE))","v":""},null,null,null,{"$f":"IF(L231=\"\",\"\",VLOOKUP(L231,Tarif!$A:$P,3,FALSE))","v":""},{"$f":"IF(L231=\"\",\"\",VLOOKUP(L231,Tarif!$A:$P,4,FALSE))","v":""},null,{"$f":"\"\"","v":""},{"$f":"IF(T231=\"\",\"\",VLOOKUP(T231,Tarif!$A:$P,2,FALSE))","v":""},null,null,null,{"$f":"IF(T231=\"\",\"\",VLOOKUP(T231,Tarif!$A:$P,3,FALSE))","v":""},{"$f":"IF(T231=\"\",\"\",VLOOKUP(T231,Tarif!$A:$P,4,FALSE))","v":""},null,{"$f":"\"\"","v":""},{"$f":"IF(AB231=\"\",\"\",VLOOKUP(AB231,Tarif!$A:$P,2,FALSE))","v":""},null,null,null,{"$f":"IF(AB231=\"\",\"\",VLOOKUP(AB231,Tarif!$A:$P,3,FALSE))","v":""},{"$f":"IF(AB231=\"\",\"\",VLOOKUP(AB231,Tarif!$A:$P,4,FALSE))","v":""},null,{"$f":"\"\"","v":""},{"$f":"IF(AJ231=\"\",\"\",VLOOKUP(AJ231,Tarif!$A:$P,2,FALSE))","v":""},null,null,null,{"$f":"IF(AJ231=\"\",\"\",VLOOKUP(AJ231,Tarif!$A:$P,3,FALSE))","v":""},{"$f":"IF(AJ231=\"\",\"\",VLOOKUP(AJ231,Tarif!$A:$P,4,FALSE))","v":""},null,{"$f":"\"\"","v":""},{"$f":"IF(AR231=\"\",\"\",VLOOKUP(AR231,Tarif!$A:$P,2,FALSE))","v":""},null,null,null,{"$f":"IF(AR231=\"\",\"\",VLOOKUP(AR231,Tarif!$A:$P,3,FALSE))","v":""},{"$f":"IF(AR231=\"\",\"\",VLOOKUP(AR231,Tarif!$A:$P,4,FALSE))","v":""},null,null,null,null,null,"",{"$f":"IF(BD231=\"\",\"\",VLOOKUP(BD231,Tarif!$A:$P,2,FALSE))","v":""},null,null,null,{"$f":"IF(BD231=\"\",\"\",VLOOKUP(BD231,Tarif!$A:$P,3,FALSE))","v":""},{"$f":"IF(BD231=\"\",\"\",VLOOKUP(BD231,Tarif!$A:$P,4,FALSE))","v":""}]
[null,null,null,null,null,null,null,null,null,null,null,{"$f":"\"\"","v":""},{"$f":"IF(L232=\"\",\"\",VLOOKUP(L232,Tarif!$A:$P,2,FALSE))","v":""},null,null,null,{"$f":"IF(L232=\"\",\"\",VLOOKUP(L232,Tarif!$A:$P,3,FALSE))","v":""},{"$f":"IF(L232=\"\",\"\",VLOOKUP(L232,Tarif!$A:$P,4,FALSE))","v":""},null,{"$f":"\"\"","v":""},{"$f":"IF(T232=\"\",\"\",VLOOKUP(T232,Tarif!$A:$P,2,FALSE))","v":""},null,null,null,{"$f":"IF(T232=\"\",\"\",VLOOKUP(T232,Tarif!$A:$P,3,FALSE))","v":""},{"$f":"IF(T232=\"\",\"\",VLOOKUP(T232,Tarif!$A:$P,4,FALSE))","v":""},null,{"$f":"\"\"","v":""},{"$f":"IF(AB232=\"\",\"\",VLOOKUP(AB232,Tarif!$A:$P,2,FALSE))","v":""},null,null,null,{"$f":"IF(AB232=\"\",\"\",VLOOKUP(AB232,Tarif!$A:$P,3,FALSE))","v":""},{"$f":"IF(AB232=\"\",\"\",VLOOKUP(AB232,Tarif!$A:$P,4,FALSE))","v":""},null,{"$f":"\"\"","v":""},{"$f":"IF(AJ232=\"\",\"\",VLOOKUP(AJ232,Tarif!$A:$P,2,FALSE))","v":""},null,null,null,{"$f":"IF(AJ232=\"\",\"\",VLOOKUP(AJ232,Tarif!$A:$P,3,FALSE))","v":""},{"$f":"IF(AJ232=\"\",\"\",VLOOKUP(AJ232,Tarif!$A:$P,4,FALSE))","v":""},null,{"$f":"\"\"","v":""},{"$f":"IF(AR232=\"\",\"\",VLOOKUP(AR232,Tarif!$A:$P,2,FALSE))","v":""},null,null,null,{"$f":"IF(AR232=\"\",\"\",VLOOKUP(AR232,Tarif!$A:$P,3,FALSE))","v":""},{"$f":"IF(AR232=\"\",\"\",VLOOKUP(AR232,Tarif!$A:$P,4,FALSE))","v":""},null,null,null,null,null,"",{"$f":"IF(BD232=\"\",\"\",VLOOKUP(BD232,Tarif!$A:$P,2,FALSE))","v":""},null,null,null,{"$f":"IF(BD232=\"\",\"\",VLOOKUP(BD232,Tarif!$A:$P,3,FALSE))","v":""},{"$f":"IF(BD232=\"\",\"\",VLOOKUP(BD232,Tarif!$A:$P,4,FALSE))","v":""}]
[null,null,null,null,null,null,null,null,null,null,null,{"$f":"\"\"","v":""},{"$f":"IF(L233=\"\",\"\",VLOOKUP(L233,Tarif!$A:$P,2,FALSE))","v":""},null,null,null,{"$f":"IF(L233=\"\",\"\",VLOOKUP(L233,Tarif!$A:$P,3,FALSE))","v":""},{"$f":"IF(L233=\"\",\"\",VLOOKUP(L233,Tarif!$A:$P,4,FALSE))","v":""},null,{"$f":"\"\"","v":""},{"$f":"IF(T233=\"\",\"\",VLOOKUP(T233,Tarif!$A:$P,2,FALSE))","v":""},null,null,null,{"$f":"IF(T233=\"\",\"\",VLOOKUP(T233,Tarif!$A:$P,3,FALSE))","v":""},{"$f":"IF(T233=\"\",\"\",VLOOKUP(T233,Tarif!$A:$P,4,FALSE))","v":""},null,{"$f":"\"\"","v":""},{"$f":"IF(AB233=\"\",\"\",VLOOKUP(AB233,Tarif!$A:$P,2,FALSE))","v":""},null,null,null,{"$f":"IF(AB233=\"\",\"\",VLOOKUP(AB233,Tarif!$A:$P,3,FALSE))","v":""},{"$f":"IF(AB233=\"\",\"\",VLOOKUP(AB233,Tarif!$A:$P,4,FALSE))","v":""},null,{"$f":"\"\"","v":""},{"$f":"IF(AJ233=\"\",\"\",VLOOKUP(AJ233,Tarif!$A:$P,2,FALSE))","v":""},null,null,null,{"$f":"IF(AJ233=\"\",\"\",VLOOKUP(AJ233,Tarif!$A:$P,3,FALSE))","v":""},{"$f":"IF(AJ233=\"\",\"\",VLOOKUP(AJ233,Tarif!$A:$P,4,FALSE))","v":""},null,{"$f":"\"\"","v":""},{"$f":"IF(AR233=\"\",\"\",VLOOKUP(AR233,Tarif!$A:$P,2,FALSE))","v":""},null,null,null,{"$f":"IF(AR233=\"\",\"\",VLOOKUP(AR233,Tarif!$A:$P,3,FALSE))","v":""},{"$f":"IF(AR233=\"\",\"\",VLOOKUP(AR233,Tarif!$A:$P,4,FALSE))","v":""},null,null,null,null,null,"",{"$f":"IF(BD233=\"\",\"\",VLOOKUP(BD233,Tarif!$A:$P,2,FALSE))","v":""},null,null,null,{"$f":"IF(BD233=\"\",\"\",VLOOKUP(BD233,Tarif!$A:$P,3,FALSE))","v":""},{"$f":"IF(BD233=\"\",\"\",VLOOKUP(BD233,Tarif!$A:$P,4,FALSE))","v":""}]
[null,null,null,null,null,null,null,null,null,null,null,{"$f":"\"\"","v":""},{"$f":"IF(L234=\"\",\"\",VLOOKUP(L234,Tarif!$A:$P,2,FALSE))","v":""},null,null,null,{"$f":"IF(L234=\"\",\"\",VLOOKUP(L234,Tarif!$A:$P,3,FALSE))","v":""},{"$f":"IF(L234=\"\",\"\",VLOOKUP(L234,Tarif!$A:$P,4,FALSE))","v":""},null,{"$f":"\"\"","v":""},{"$f":"IF(T234=\"\",\"\",VLOOKUP(T234,Tarif!$A:$P,2,FALSE))","v":""},null,null,null,{"$f":"IF(T234=\"\",\"\",VLOOKUP(T234,Tarif!$A:$P,3,FALSE))","v":""},{"$f":"IF(T234=\"\",\"\",VLOOKUP(T234,Tarif!$A:$P,4,FALSE))","v":""},null,{"$f":"\"\"","v":""},{"$f":"IF(AB234=\"\",\"\",VLOOKUP(AB234,Tarif!$A:$P,2,FALSE))","v":""},null,null,null,{"$f":"IF(AB234=\"\",\"\",VLOOKUP(AB234,Tarif!$A:$P,3,FALSE))","v":""},{"$f":"IF(AB234=\"\",\"\",VLOOKUP(AB234,Tarif!$A:$P,4,FALSE))","v":""},null,{"$f":"B29","v":88017017},{"$f":"IF(AJ234=\"\",\"\",VLOOKUP(AJ234,Tarif!$A:$P,2,FALSE))","v":"SONDE DEPART v3v"},null,null,null,{"$f":"IF(AJ234=\"\",\"\",VLOOKUP(AJ234,Tarif!$A:$P,3,FALSE))","v":"AD199"},{"$f":"IF(AJ234=\"\",\"\",VLOOKUP(AJ234,Tarif!$A:$P,4,FALSE))","v":83},null,{"$f":"B29","v":88017017},{"$f":"IF(AR234=\"\",\"\",VLOOKUP(AR234,Tarif!$A:$P,2,FALSE))","v":"SONDE DEPART v3v"},null,null,null,{"$f":"IF(AR234=\"\",\"\",VLOOKUP(AR234,Tarif!$A:$P,3,FALSE))","v":"AD199"},{"$f":"IF(AR234=\"\",\"\",VLOOKUP(AR234,Tarif!$A:$P,4,FALSE))","v":83},null,null,null,null,null,"",{"$f":"IF(BD234=\"\",\"\",VLOOKUP(BD234,Tarif!$A:$P,2,FALSE))","v":""},null,null,null,{"$f":"IF(BD234=\"\",\"\",VLOOKUP(BD234,Tarif!$A:$P,3,FALSE))","v":""},{"$f":"IF(BD234=\"\",\"\",VLOOKUP(BD234,Tarif!$A:$P,4,FALSE))","v":""}]
[null,null,null,null,null,null,null,null,null,null,null,{"$f":"\"\"","v":""},{"$f":"IF(L235=\"\",\"\",VLOOKUP(L235,Tarif!$A:$P,2,FALSE))","v":""},null,null,null,{"$f":"IF(L235=\"\",\"\",VLOOKUP(L235,Tarif!$A:$P,3,FALSE))","v":""},{"$f":"IF(L235=\"\",\"\",VLOOKUP(L235,Tarif!$A:$P,4,FALSE))","v":""},null,{"$f":"\"\"","v":""},{"$f":"IF(T235=\"\",\"\",VLOOKUP(T235,Tarif!$A:$P,2,FALSE))","v":""},null,null,null,{"$f":"IF(T235=\"\",\"\",VLOOKUP(T235,Tarif!$A:$P,3,FALSE))","v":""},{"$f":"IF(T235=\"\",\"\",VLOOKUP(T235,Tarif!$A:$P,4,FALSE))","v":""},null,{"$f":"\"\"","v":""},{"$f":"IF(AB235=\"\",\"\",VLOOKUP(AB235,Tarif!$A:$P,2,FALSE))","v":""},null,null,null,{"$f":"IF(AB235=\"\",\"\",VLOOKUP(AB235,Tarif!$A:$P,3,FALSE))","v":""},{"$f":"IF(AB235=\"\",\"\",VLOOKUP(AB235,Tarif!$A:$P,4,FALSE))","v":""},null,{"$f":"B27","v":100013304},{"$f":"IF(AJ235=\"\",\"\",VLOOKUP(AJ235,Tarif!$A:$P,2,FALSE))","v":"OPTION V3V "},null,null,null,{"$f":"IF(AJ235=\"\",\"\",VLOOKUP(AJ235,Tarif!$A:$P,3,FALSE))","v":"AD249"},{"$f":"IF(AJ235=\"\",\"\",VLOOKUP(AJ235,Tarif!$A:$P,4,FALSE))","v":166},null,{"$f":"B27","v":100013304},{"$f":"IF(AR235=\"\",\"\",VLOOKUP(AR235,Tarif!$A:$P,2,FALSE))","v":"OPTION V3V "},null,null,null,{"$f":"IF(AR235=\"\",\"\",VLOOKUP(AR235,Tarif!$A:$P,3,FALSE))","v":"AD249"},{"$f":"IF(AR235=\"\",\"\",VLOOKUP(AR235,Tarif!$A:$P,4,FALSE))","v":166},null,null,null,null,null,"",{"$f":"IF(BD235=\"\",\"\",VLOOKUP(BD235,Tarif!$A:$P,2,FALSE))","v":""},null,null,null,{"$f":"IF(BD235=\"\",\"\",VLOOKUP(BD235,Tarif!$A:$P,3,FALSE))","v":""},{"$f":"IF(BD235=\"\",\"\",VLOOKUP(BD235,Tarif!$A:$P,4,FALSE))","v":""}]
[null,null,null,null,null,null,null,null,null,null,null,{"$f":"\"\"","v":""},{"$f":"IF(L236=\"\",\"\",VLOOKUP(L236,Tarif!$A:$P,2,FALSE))","v":""},null,null,null,{"$f":"IF(L236=\"\",\"\",VLOOKUP(L236,Tarif!$A:$P,3,FALSE))","v":""},{"$f":"IF(L236=\"\",\"\",VLOOKUP(L236,Tarif!$A:$P,4,FALSE))","v":""},null,{"$f":"\"\"","v":""},{"$f":"IF(T236=\"\",\"\",VLOOKUP(T236,Tarif!$A:$P,2,FALSE))","v":""},null,null,null,{"$f":"IF(T236=\"\",\"\",VLOOKUP(T236,Tarif!$A:$P,3,FALSE))","v":""},{"$f":"IF(T236=\"\",\"\",VLOOKUP(T236,Tarif!$A:$P,4,FALSE))","v":""},null,{"$f":"\"\"","v":""},{"$f":"IF(AB236=\"\",\"\",VLOOKUP(AB236,Tarif!$A:$P,2,FALSE))","v":""},null,null,null,{"$f":"IF(AB236=\"\",\"\",VLOOKUP(AB236,Tarif!$A:$P,3,FALSE))","v":""},{"$f":"IF(AB236=\"\",\"\",VLOOKUP(AB236,Tarif!$A:$P,4,FALSE))","v":""},null,{"$f":"\"\"","v":""},{"$f":"IF(AJ236=\"\",\"\",VLOOKUP(AJ236,Tarif!$A:$P,2,FALSE))","v":""},null,null,null,{"$f":"IF(AJ236=\"\",\"\",VLOOKUP(AJ236,Tarif!$A:$P,3,FALSE))","v":""},{"$f":"IF(AJ236=\"\",\"\",VLOOKUP(AJ236,Tarif!$A:$P,4,FALSE))","v":""},null,{"$f":"\"\"","v":""},{"$f":"IF(AR236=\"\",\"\",VLOOKUP(AR236,Tarif!$A:$P,2,FALSE))","v":""},null,null,null,{"$f":"IF(AR236=\"\",\"\",VLOOKUP(AR236,Tarif!$A:$P,3,FALSE))","v":""},{"$f":"IF(AR236=\"\",\"\",VLOOKUP(AR236,Tarif!$A:$P,4,FALSE))","v":""},null,null,null,null,null,"",{"$f":"IF(BD236=\"\",\"\",VLOOKUP(BD236,Tarif!$A:$P,2,FALSE))","v":""},null,null,null,{"$f":"IF(BD236=\"\",\"\",VLOOKUP(BD236,Tarif!$A:$P,3,FALSE))","v":""},{"$f":"IF(BD236=\"\",\"\",VLOOKUP(BD236,Tarif!$A:$P,4,FALSE))","v":""}]
[null,null,null,null,null,null,null,null,null,null,null,{"$f":"\"\"","v":""},{"$f":"IF(L237=\"\",\"\",VLOOKUP(L237,Tarif!$A:$P,2,FALSE))","v":""},null,null,null,{"$f":"IF(L237=\"\",\"\",VLOOKUP(L237,Tarif!$A:$P,3,FALSE))","v":""},{"$f":"IF(L237=\"\",\"\",VLOOKUP(L237,Tarif!$A:$P,4,FALSE))","v":""},null,{"$f":"\"\"","v":""},{"$f":"IF(T237=\"\",\"\",VLOOKUP(T237,Tarif!$A:$P,2,FALSE))","v":""},null,null,null,{"$f":"IF(T237=\"\",\"\",VLOOKUP(T237,Tarif!$A:$P,3,FALSE))","v":""},{"$f":"IF(T237=\"\",\"\",VLOOKUP(T237,Tarif!$A:$P,4,FALSE))","v":""},null,{"$f":"\"\"","v":""},{"$f":"IF(AB237=\"\",\"\",VLOOKUP(AB237,Tarif!$A:$P,2,FALSE))","v":""},null,null,null,{"$f":"IF(AB237=\"\",\"\",VLOOKUP(AB237,Tarif!$A:$P,3,FALSE))","v":""},{"$f":"IF(AB237=\"\",\"\",VLOOKUP(AB237,Tarif!$A:$P,4,FALSE))","v":""},null,{"$f":"\"\"","v":""},{"$f":"IF(AJ237=\"\",\"\",VLOOKUP(AJ237,Tarif!$A:$P,2,FALSE))","v":""},null,null,null,{"$f":"IF(AJ237=\"\",\"\",VLOOKUP(AJ237,Tarif!$A:$P,3,FALSE))","v":""},{"$f":"IF(AJ237=\"\",\"\",VLOOKUP(AJ237,Tarif!$A:$P,4,FALSE))","v":""},null,{"$f":"\"\"","v":""},{"$f":"IF(AR237=\"\",\"\",VLOOKUP(AR237,Tarif!$A:$P,2,FALSE))","v":""},null,null,null,{"$f":"IF(AR237=\"\",\"\",VLOOKUP(AR237,Tarif!$A:$P,3,FALSE))","v":""},{"$f":"IF(AR237=\"\",\"\",VLOOKUP(AR237,Tarif!$A:$P,4,FALSE))","v":""},null,null,null,null,null,"",{"$f":"IF(BD237=\"\",\"\",VLOOKUP(BD237,Tarif!$A:$P,2,FALSE))","v":""},null,null,null,{"$f":"IF(BD237=\"\",\"\",VLOOKUP(BD237,Tarif!$A:$P,3,FALSE))","v":""},{"$f":"IF(BD237=\"\",\"\",VLOOKUP(BD237,Tarif!$A:$P,4,FALSE))","v":""}]
[null,null,null,null,null,null,null,null,null,null,null,{"$f":"\"\"","v":""},{"$f":"IF(L238=\"\",\"\",VLOOKUP(L238,Tarif!$A:$P,2,FALSE))","v":""},null,null,null,{"$f":"IF(L238=\"\",\"\",VLOOKUP(L238,Tarif!$A:$P,3,FALSE))","v":""},{"$f":"IF(L238=\"\",\"\",VLOOKUP(L238,Tarif!$A:$P,4,FALSE))","v":""},null,{"$f":"\"\"","v":""},{"$f":"IF(T238=\"\",\"\",VLOOKUP(T238,Tarif!$A:$P,2,FALSE))","v":""},null,null,null,{"$f":"IF(T238=\"\",\"\",VLOOKUP(T238,Tarif!$A:$P,3,FALSE))","v":""},{"$f":"IF(T238=\"\",\"\",VLOOKUP(T238,Tarif!$A:$P,4,FALSE))","v":""},null,{"$f":"\"\"","v":""},{"$f":"IF(AB238=\"\",\"\",VLOOKUP(AB238,Tarif!$A:$P,2,FALSE))","v":""},null,null,null,{"$f":"IF(AB238=\"\",\"\",VLOOKUP(AB238,Tarif!$A:$P,3,FALSE))","v":""},{"$f":"IF(AB238=\"\",\"\",VLOOKUP(AB238,Tarif!$A:$P,4,FALSE))","v":""},null,{"$f":"\"\"","v":""},{"$f":"IF(AJ238=\"\",\"\",VLOOKUP(AJ238,Tarif!$A:$P,2,FALSE))","v":""},null,null,null,{"$f":"IF(AJ238=\"\",\"\",VLOOKUP(AJ238,Tarif!$A:$P,3,FALSE))","v":""},{"$f":"IF(AJ238=\"\",\"\",VLOOKUP(AJ238,Tarif!$A:$P,4,FALSE))","v":""},null,{"$f":"\"\"","v":""},{"$f":"IF(AR238=\"\",\"\",VLOOKUP(AR238,Tarif!$A:$P,2,FALSE))","v":""},null,null,null,{"$f":"IF(AR238=\"\",\"\",VLOOKUP(AR238,Tarif!$A:$P,3,FALSE))","v":""},{"$f":"IF(AR238=\"\",\"\",VLOOKUP(AR238,Tarif!$A:$P,4,FALSE))","v":""},null,null,null,null,null,"",{"$f":"IF(BD238=\"\",\"\",VLOOKUP(BD238,Tarif!$A:$P,2,FALSE))","v":""},null,null,null,{"$f":"IF(BD238=\"\",\"\",VLOOKUP(BD238,Tarif!$A:$P,3,FALSE))","v":""},{"$f":"IF(BD238=\"\",\"\",VLOOKUP(BD238,Tarif!$A:$P,4,FALSE))","v":""}]
[null,null,null,null,null,null,null,null,null,null,null,{"$f":"\"\"","v":""},{"$f":"IF(L239=\"\",\"\",VLOOKUP(L239,Tarif!$A:$P,2,FALSE))","v":""},null,null,null,{"$f":"IF(L239=\"\",\"\",VLOOKUP(L239,Tarif!$A:$P,3,FALSE))","v":""},{"$f":"IF(L239=\"\",\"\",VLOOKUP(L239,Tarif!$A:$P,4,FALSE))","v":""},null,{"$f":"\"\"","v":""},{"$f":"IF(T239=\"\",\"\",VLOOKUP(T239,Tarif!$A:$P,2,FALSE))","v":""},null,null,null,{"$f":"IF(T239=\"\",\"\",VLOOKUP(T239,Tarif!$A:$P,3,FALSE))","v":""},{"$f":"IF(T239=\"\",\"\",VLOOKUP(T239,Tarif!$A:$P,4,FALSE))","v":""},null,{"$f":"\"\"","v":""},{"$f":"IF(AB239=\"\",\"\",VLOOKUP(AB239,Tarif!$A:$P,2,FALSE))","v":""},null,null,null,{"$f":"IF(AB239=\"\",\"\",VLOOKUP(AB239,Tarif!$A:$P,3,FALSE))","v":""},{"$f":"IF(AB239=\"\",\"\",VLOOKUP(AB239,Tarif!$A:$P,4,FALSE))","v":""},null,{"$f":"\"\"","v":""},{"$f":"IF(AJ239=\"\",\"\",VLOOKUP(AJ239,Tarif!$A:$P,2,FALSE))","v":""},null,null,null,{"$f":"IF(AJ239=\"\",\"\",VLOOKUP(AJ239,Tarif!$A:$P,3,FALSE))","v":""},{"$f":"IF(AJ239=\"\",\"\",VLOOKUP(AJ239,Tarif!$A:$P,4,FALSE))","v":""},null,{"$f":"\"\"","v":""},{"$f":"IF(AR239=\"\",\"\",VLOOKUP(AR239,Tarif!$A:$P,2,FALSE))","v":""},null,null,null,{"$f":"IF(AR239=\"\",\"\",VLOOKUP(AR239,Tarif!$A:$P,3,FALSE))","v":""},{"$f":"IF(AR239=\"\",\"\",VLOOKUP(AR239,Tarif!$A:$P,4,FALSE))","v":""},null,null,null,null,null,"",{"$f":"IF(BD239=\"\",\"\",VLOOKUP(BD239,Tarif!$A:$P,2,FALSE))","v":""},null,null,null,{"$f":"IF(BD239=\"\",\"\",VLOOKUP(BD239,Tarif!$A:$P,3,FALSE))","v":""},{"$f":"IF(BD239=\"\",\"\",VLOOKUP(BD239,Tarif!$A:$P,4,FALSE))","v":""}]
[null,null,null,null,null,null,null,null,null,null,null,{"$f":"\"\"","v":""},{"$f":"IF(L240=\"\",\"\",VLOOKUP(L240,Tarif!$A:$P,2,FALSE))","v":""},null,null,null,{"$f":"IF(L240=\"\",\"\",VLOOKUP(L240,Tarif!$A:$P,3,FALSE))","v":""},{"$f":"IF(L240=\"\",\"\",VLOOKUP(L240,Tarif!$A:$P,4,FALSE))","v":""},null,{"$f":"\"\"","v":""},{"$f":"IF(T240=\"\",\"\",VLOOKUP(T240,Tarif!$A:$P,2,FALSE))","v":""},null,null,null,{"$f":"IF(T240=\"\",\"\",VLOOKUP(T240,Tarif!$A:$P,3,FALSE))","v":""},{"$f":"IF(T240=\"\",\"\",VLOOKUP(T240,Tarif!$A:$P,4,FALSE))","v":""},null,{"$f":"\"\"","v":""},{"$f":"IF(AB240=\"\",\"\",VLOOKUP(AB240,Tarif!$A:$P,2,FALSE))","v":""},null,null,null,{"$f":"IF(AB240=\"\",\"\",VLOOKUP(AB240,Tarif!$A:$P,3,FALSE))","v":""},{"$f":"IF(AB240=\"\",\"\",VLOOKUP(AB240,Tarif!$A:$P,4,FALSE))","v":""},null,{"$f":"\"\"","v":""},{"$f":"IF(AJ240=\"\",\"\",VLOOKUP(AJ240,Tarif!$A:$P,2,FALSE))","v":""},null,null,null,{"$f":"IF(AJ240=\"\",\"\",VLOOKUP(AJ240,Tarif!$A:$P,3,FALSE))","v":""},{"$f":"IF(AJ240=\"\",\"\",VLOOKUP(AJ240,Tarif!$A:$P,4,FALSE))","v":""},null,{"$f":"\"\"","v":""},{"$f":"IF(AR240=\"\",\"\",VLOOKUP(AR240,Tarif!$A:$P,2,FALSE))","v":""},null,null,null,{"$f":"IF(AR240=\"\",\"\",VLOOKUP(AR240,Tarif!$A:$P,3,FALSE))","v":""},{"$f":"IF(AR240=\"\",\"\",VLOOKUP(AR240,Tarif!$A:$P,4,FALSE))","v":""},null,null,null,null,null,"",{"$f":"IF(BD240=\"\",\"\",VLOOKUP(BD240,Tarif!$A:$P,2,FALSE))","v":""},null,null,null,{"$f":"IF(BD240=\"\",\"\",VLOOKUP(BD240,Tarif!$A:$P,3,FALSE))","v":""},{"$f":"IF(BD240=\"\",\"\",VLOOKUP(BD240,Tarif!$A:$P,4,FALSE))","v":""}]
[null,null,null,null,null,null,null,null,null,null,null,{"$f":"B22","v":0},{"$f":"IF(L241=\"\",\"\",VLOOKUP(L241,Tarif!$A:$P,2,FALSE))","v":{"$error":"#N/A"}},null,null,null,{"$f":"IF(L241=\"\",\"\",VLOOKUP(L241,Tarif!$A:$P,3,FALSE))","v":{"$error":"#N/A"}},{"$f":"IF(L241=\"\",\"\",VLOOKUP(L241,Tarif!$A:$P,4,FALSE))","v":{"$error":"#N/A"}},null,{"$f":"B22","v":0},{"$f":"IF(T241=\"\",\"\",VLOOKUP(T241,Tarif!$A:$P,2,FALSE))","v":{"$error":"#N/A"}},null,null,null,{"$f":"IF(T241=\"\",\"\",VLOOKUP(T241,Tarif!$A:$P,3,FALSE))","v":{"$error":"#N/A"}},{"$f":"IF(T241=\"\",\"\",VLOOKUP(T241,Tarif!$A:$P,4,FALSE))","v":{"$error":"#N/A"}},null,{"$f":"B22","v":0},{"$f":"IF(AB241=\"\",\"\",VLOOKUP(AB241,Tarif!$A:$P,2,FALSE))","v":{"$error":"#N/A"}},null,null,null,{"$f":"IF(AB241=\"\",\"\",VLOOKUP(AB241,Tarif!$A:$P,3,FALSE))","v":{"$error":"#N/A"}},{"$f":"IF(AB241=\"\",\"\",VLOOKUP(AB241,Tarif!$A:$P,4,FALSE))","v":{"$error":"#N/A"}},null,{"$f":"B22","v":0},{"$f":"IF(AJ241=\"\",\"\",VLOOKUP(AJ241,Tarif!$A:$P,2,FALSE))","v":{"$error":"#N/A"}},null,null,null,{"$f":"IF(AJ241=\"\",\"\",VLOOKUP(AJ241,Tarif!$A:$P,3,FALSE))","v":{"$error":"#N/A"}},{"$f":"IF(AJ241=\"\",\"\",VLOOKUP(AJ241,Tarif!$A:$P,4,FALSE))","v":{"$error":"#N/A"}},null,{"$f":"B22","v":0},{"$f":"IF(AR241=\"\",\"\",VLOOKUP(AR241,Tarif!$A:$P,2,FALSE))","v":{"$error":"#N/A"}},null,null,null,{"$f":"IF(AR241=\"\",\"\",VLOOKUP(AR241,Tarif!$A:$P,3,FALSE))","v":{"$error":"#N/A"}},{"$f":"IF(AR241=\"\",\"\",VLOOKUP(AR241,Tarif!$A:$P,4,FALSE))","v":{"$error":"#N/A"}},null,null,null,null,null,"",{"$f":"IF(BD241=\"\",\"\",VLOOKUP(BD241,Tarif!$A:$P,2,FALSE))","v":""},null,null,null,{"$f":"IF(BD241=\"\",\"\",VLOOKUP(BD241,Tarif!$A:$P,3,FALSE))","v":""},{"$f":"IF(BD241=\"\",\"\",VLOOKUP(BD241,Tarif!$A:$P,4,FALSE))","v":""}]
[null,null,null,null,null,null,null,null,null,null,null,100018923,{"$f":"IF(L242=\"\",\"\",VLOOKUP(L242,Tarif!$A:$P,2,FALSE))","v":{"$error":"#N/A"}},null,null,null,{"$f":"IF(L242=\"\",\"\",VLOOKUP(L242,Tarif!$A:$P,3,FALSE))","v":{"$error":"#N/A"}},{"$f":"IF(L242=\"\",\"\",VLOOKUP(L242,Tarif!$A:$P,4,FALSE))","v":{"$error":"#N/A"}},null,100018923,{"$f":"IF(T242=\"\",\"\",VLOOKUP(T242,Tarif!$A:$P,2,FALSE))","v":{"$error":"#N/A"}},null,null,null,{"$f":"IF(T242=\"\",\"\",VLOOKUP(T242,Tarif!$A:$P,3,FALSE))","v":{"$error":"#N/A"}},{"$f":"IF(T242=\"\",\"\",VLOOKUP(T242,Tarif!$A:$P,4,FALSE))","v":{"$error":"#N/A"}},null,100018923,{"$f":"IF(AB242=\"\",\"\",VLOOKUP(AB242,Tarif!$A:$P,2,FALSE))","v":{"$error":"#N/A"}},null,null,null,{"$f":"IF(AB242=\"\",\"\",VLOOKUP(AB242,Tarif!$A:$P,3,FALSE))","v":{"$error":"#N/A"}},{"$f":"IF(AB242=\"\",\"\",VLOOKUP(AB242,Tarif!$A:$P,4,FALSE))","v":{"$error":"#N/A"}},null,{"$f":"B23","v":100018923},{"$f":"IF(AJ242=\"\",\"\",VLOOKUP(AJ242,Tarif!$A:$P,2,FALSE))","v":{"$error":"#N/A"}},null,null,null,{"$f":"IF(AJ242=\"\",\"\",VLOOKUP(AJ242,Tarif!$A:$P,3,FALSE))","v":{"$error":"#N/A"}},{"$f":"IF(AJ242=\"\",\"\",VLOOKUP(AJ242,Tarif!$A:$P,4,FALSE))","v":{"$error":"#N/A"}},null,{"$f":"B23","v":100018923},{"$f":"IF(AR242=\"\",\"\",VLOOKUP(AR242,Tarif!$A:$P,2,FALSE))","v":{"$error":"#N/A"}},null,null,null,{"$f":"IF(AR242=\"\",\"\",VLOOKUP(AR242,Tarif!$A:$P,3,FALSE))","v":{"$error":"#N/A"}},{"$f":"IF(AR242=\"\",\"\",VLOOKUP(AR242,Tarif!$A:$P,4,FALSE))","v":{"$error":"#N/A"}},null,null,null,null,null,"",{"$f":"IF(BD242=\"\",\"\",VLOOKUP(BD242,Tarif!$A:$P,2,FALSE))","v":""},null,null,null,{"$f":"IF(BD242=\"\",\"\",VLOOKUP(BD242,Tarif!$A:$P,3,FALSE))","v":""},{"$f":"IF(BD242=\"\",\"\",VLOOKUP(BD242,Tarif!$A:$P,4,FALSE))","v":""}]
[null,null,null,null,null,null,null,null,null,null,null,100013306,{"$f":"IF(L243=\"\",\"\",VLOOKUP(L243,Tarif!$A:$P,2,FALSE))","v":"SONDE EXTERIEURE RADIO "},null,null,null,{"$f":"IF(L243=\"\",\"\",VLOOKUP(L243,Tarif!$A:$P,3,FALSE))","v":"AD251"},{"$f":"IF(L243=\"\",\"\",VLOOKUP(L243,Tarif!$A:$P,4,FALSE))","v":80},null,100013306,{"$f":"IF(T243=\"\",\"\",VLOOKUP(T243,Tarif!$A:$P,2,FALSE))","v":"SONDE EXTERIEURE RADIO "},null,null,null,{"$f":"IF(T243=\"\",\"\",VLOOKUP(T243,Tarif!$A:$P,3,FALSE))","v":"AD251"},{"$f":"IF(T243=\"\",\"\",VLOOKUP(T243,Tarif!$A:$P,4,FALSE))","v":80},null,100013306,{"$f":"IF(AB243=\"\",\"\",VLOOKUP(AB243,Tarif!$A:$P,2,FALSE))","v":"SONDE EXTERIEURE RADIO "},null,null,null,{"$f":"IF(AB243=\"\",\"\",VLOOKUP(AB243,Tarif!$A:$P,3,FALSE))","v":"AD251"},{"$f":"IF(AB243=\"\",\"\",VLOOKUP(AB243,Tarif!$A:$P,4,FALSE))","v":80},null,{"$f":"B24","v":100013306},{"$f":"IF(AJ243=\"\",\"\",VLOOKUP(AJ243,Tarif!$A:$P,2,FALSE))","v":"SONDE EXTERIEURE RADIO "},null,null,null,{"$f":"IF(AJ243=\"\",\"\",VLOOKUP(AJ243,Tarif!$A:$P,3,FALSE))","v":"AD251"},{"$f":"IF(AJ243=\"\",\"\",VLOOKUP(AJ243,Tarif!$A:$P,4,FALSE))","v":80},null,{"$f":"B24","v":100013306},{"$f":"IF(AR243=\"\",\"\",VLOOKUP(AR243,Tarif!$A:$P,2,FALSE))","v":"SONDE EXTERIEURE RADIO "},null,null,null,{"$f":"IF(AR243=\"\",\"\",VLOOKUP(AR243,Tarif!$A:$P,3,FALSE))","v":"AD251"},{"$f":"IF(AR243=\"\",\"\",VLOOKUP(AR243,Tarif!$A:$P,4,FALSE))","v":80},null,null,null,null,null,"",{"$f":"IF(BD243=\"\",\"\",VLOOKUP(BD243,Tarif!$A:$P,2,FALSE))","v":""},null,null,null,{"$f":"IF(BD243=\"\",\"\",VLOOKUP(BD243,Tarif!$A:$P,3,FALSE))","v":""},{"$f":"IF(BD243=\"\",\"\",VLOOKUP(BD243,Tarif!$A:$P,4,FALSE))","v":""}]
[null,null,null,null,null,null,null,null,null,null,null,100013307,{"$f":"IF(L244=\"\",\"\",VLOOKUP(L244,Tarif!$A:$P,2,FALSE))","v":"MODULE CHAUDIERE RADIO (EMETTEUR)"},null,null,null,{"$f":"IF(L244=\"\",\"\",VLOOKUP(L244,Tarif!$A:$P,3,FALSE))","v":"AD252"},{"$f":"IF(L244=\"\",\"\",VLOOKUP(L244,Tarif!$A:$P,4,FALSE))","v":129},null,100013307,{"$f":"IF(T244=\"\",\"\",VLOOKUP(T244,Tarif!$A:$P,2,FALSE))","v":"MODULE CHAUDIERE RADIO (EMETTEUR)"},null,null,null,{"$f":"IF(T244=\"\",\"\",VLOOKUP(T244,Tarif!$A:$P,3,FALSE))","v":"AD252"},{"$f":"IF(T244=\"\",\"\",VLOOKUP(T244,Tarif!$A:$P,4,FALSE))","v":129},null,100013307,{"$f":"IF(AB244=\"\",\"\",VLOOKUP(AB244,Tarif!$A:$P,2,FALSE))","v":"MODULE CHAUDIERE RADIO (EMETTEUR)"},null,null,null,{"$f":"IF(AB244=\"\",\"\",VLOOKUP(AB244,Tarif!$A:$P,3,FALSE))","v":"AD252"},{"$f":"IF(AB244=\"\",\"\",VLOOKUP(AB244,Tarif!$A:$P,4,FALSE))","v":129},null,{"$f":"B25","v":100013307},{"$f":"IF(AJ244=\"\",\"\",VLOOKUP(AJ244,Tarif!$A:$P,2,FALSE))","v":"MODULE CHAUDIERE RADIO (EMETTEUR)"},null,null,null,{"$f":"IF(AJ244=\"\",\"\",VLOOKUP(AJ244,Tarif!$A:$P,3,FALSE))","v":"AD252"},{"$f":"IF(AJ244=\"\",\"\",VLOOKUP(AJ244,Tarif!$A:$P,4,FALSE))","v":129},null,{"$f":"B25","v":100013307},{"$f":"IF(AR244=\"\",\"\",VLOOKUP(AR244,Tarif!$A:$P,2,FALSE))","v":"MODULE CHAUDIERE RADIO (EMETTEUR)"},null,null,null,{"$f":"IF(AR244=\"\",\"\",VLOOKUP(AR244,Tarif!$A:$P,3,FALSE))","v":"AD252"},{"$f":"IF(AR244=\"\",\"\",VLOOKUP(AR244,Tarif!$A:$P,4,FALSE))","v":129},null,null,null,null,null,"",{"$f":"IF(BD244=\"\",\"\",VLOOKUP(BD244,Tarif!$A:$P,2,FALSE))","v":""},null,null,null,{"$f":"IF(BD244=\"\",\"\",VLOOKUP(BD244,Tarif!$A:$P,3,FALSE))","v":""},{"$f":"IF(BD244=\"\",\"\",VLOOKUP(BD244,Tarif!$A:$P,4,FALSE))","v":""}]
[null,null,null,null,null,null,null,null,null,null,null,100002803,{"$f":"IF(L245=\"\",\"\",VLOOKUP(L245,Tarif!$A:$P,2,FALSE))","v":"COMMANDE A DISTANCE SIMPLIFIEE AD208"},null,null,null,{"$f":"IF(L245=\"\",\"\",VLOOKUP(L245,Tarif!$A:$P,3,FALSE))","v":"AD208"},{"$f":"IF(L245=\"\",\"\",VLOOKUP(L245,Tarif!$A:$P,4,FALSE))","v":109},null,100002803,{"$f":"IF(T245=\"\",\"\",VLOOKUP(T245,Tarif!$A:$P,2,FALSE))","v":"COMMANDE A DISTANCE SIMPLIFIEE AD208"},null,null,null,{"$f":"IF(T245=\"\",\"\",VLOOKUP(T245,Tarif!$A:$P,3,FALSE))","v":"AD208"},{"$f":"IF(T245=\"\",\"\",VLOOKUP(T245,Tarif!$A:$P,4,FALSE))","v":109},null,100002803,{"$f":"IF(AB245=\"\",\"\",VLOOKUP(AB245,Tarif!$A:$P,2,FALSE))","v":"COMMANDE A DISTANCE SIMPLIFIEE AD208"},null,null,null,{"$f":"IF(AB245=\"\",\"\",VLOOKUP(AB245,Tarif!$A:$P,3,FALSE))","v":"AD208"},{"$f":"IF(AB245=\"\",\"\",VLOOKUP(AB245,Tarif!$A:$P,4,FALSE))","v":109},null,{"$f":"B26","v":100002803},{"$f":"IF(AJ245=\"\",\"\",VLOOKUP(AJ245,Tarif!$A:$P,2,FALSE))","v":"COMMANDE A DISTANCE SIMPLIFIEE AD208"},null,null,null,{"$f":"IF(AJ245=\"\",\"\",VLOOKUP(AJ245,Tarif!$A:$P,3,FALSE))","v":"AD208"},{"$f":"IF(AJ245=\"\",\"\",VLOOKUP(AJ245,Tarif!$A:$P,4,FALSE))","v":109},null,{"$f":"B26","v":100002803},{"$f":"IF(AR245=\"\",\"\",VLOOKUP(AR245,Tarif!$A:$P,2,FALSE))","v":"COMMANDE A DISTANCE SIMPLIFIEE AD208"},null,null,null,{"$f":"IF(AR245=\"\",\"\",VLOOKUP(AR245,Tarif!$A:$P,3,FALSE))","v":"AD208"},{"$f":"IF(AR245=\"\",\"\",VLOOKUP(AR245,Tarif!$A:$P,4,FALSE))","v":109},null,null,null,null,null,"",{"$f":"IF(BD245=\"\",\"\",VLOOKUP(BD245,Tarif!$A:$P,2,FALSE))","v":""},null,null,null,{"$f":"IF(BD245=\"\",\"\",VLOOKUP(BD245,Tarif!$A:$P,3,FALSE))","v":""},{"$f":"IF(BD245=\"\",\"\",VLOOKUP(BD245,Tarif!$A:$P,4,FALSE))","v":""}]
[null,null,null,null,null,null,null,null,null,null,null,100013304,{"$f":"IF(L246=\"\",\"\",VLOOKUP(L246,Tarif!$A:$P,2,FALSE))","v":"OPTION V3V "},null,null,null,{"$f":"IF(L246=\"\",\"\",VLOOKUP(L246,Tarif!$A:$P,3,FALSE))","v":"AD249"},{"$f":"IF(L246=\"\",\"\",VLOOKUP(L246,Tarif!$A:$P,4,FALSE))","v":166},null,100013304,{"$f":"IF(T246=\"\",\"\",VLOOKUP(T246,Tarif!$A:$P,2,FALSE))","v":"OPTION V3V "},null,null,null,{"$f":"IF(T246=\"\",\"\",VLOOKUP(T246,Tarif!$A:$P,3,FALSE))","v":"AD249"},{"$f":"IF(T246=\"\",\"\",VLOOKUP(T246,Tarif!$A:$P,4,FALSE))","v":166},null,100013304,{"$f":"IF(AB246=\"\",\"\",VLOOKUP(AB246,Tarif!$A:$P,2,FALSE))","v":"OPTION V3V "},null,null,null,{"$f":"IF(AB246=\"\",\"\",VLOOKUP(AB246,Tarif!$A:$P,3,FALSE))","v":"AD249"},{"$f":"IF(AB246=\"\",\"\",VLOOKUP(AB246,Tarif!$A:$P,4,FALSE))","v":166},null,{"$f":"\"\"","v":""},{"$f":"IF(AJ246=\"\",\"\",VLOOKUP(AJ246,Tarif!$A:$P,2,FALSE))","v":""},null,null,null,{"$f":"IF(AJ246=\"\",\"\",VLOOKUP(AJ246,Tarif!$A:$P,3,FALSE))","v":""},{"$f":"IF(AJ246=\"\",\"\",VLOOKUP(AJ246,Tarif!$A:$P,4,FALSE))","v":""},null,{"$f":"\"\"","v":""},{"$f":"IF(AR246=\"\",\"\",VLOOKUP(AR246,Tarif!$A:$P,2,FALSE))","v":""},null,null,null,{"$f":"IF(AR246=\"\",\"\",VLOOKUP(AR246,Tarif!$A:$P,3,FALSE))","v":""},{"$f":"IF(AR246=\"\",\"\",VLOOKUP(AR246,Tarif!$A:$P,4,FALSE))","v":""},null,null,null,null,null,"",{"$f":"IF(BD246=\"\",\"\",VLOOKUP(BD246,Tarif!$A:$P,2,FALSE))","v":""},null,null,null,{"$f":"IF(BD246=\"\",\"\",VLOOKUP(BD246,Tarif!$A:$P,3,FALSE))","v":""},{"$f":"IF(BD246=\"\",\"\",VLOOKUP(BD246,Tarif!$A:$P,4,FALSE))","v":""}]
[null,null,null,null,null,null,null,null,null,null,null,{"$f":"B36","v":7624902},{"$f":"IF(L247=\"\",\"\",VLOOKUP(L247,Tarif!$A:$P,2,FALSE))","v":"KIT CABLAGE PLANCHER CHAUFFANT DIRECT"},null,null,null,{"$f":"IF(L247=\"\",\"\",VLOOKUP(L247,Tarif!$A:$P,3,FALSE))","v":"HA255"},{"$f":"IF(L247=\"\",\"\",VLOOKUP(L247,Tarif!$A:$P,4,FALSE))","v":39},null,{"$f":"B36","v":7624902},{"$f":"IF(T247=\"\",\"\",VLOOKUP(T247,Tarif!$A:$P,2,FALSE))","v":"KIT CABLAGE PLANCHER CHAUFFANT DIRECT"},null,null,null,{"$f":"IF(T247=\"\",\"\",VLOOKUP(T247,Tarif!$A:$P,3,FALSE))","v":"HA255"},{"$f":"IF(T247=\"\",\"\",VLOOKUP(T247,Tarif!$A:$P,4,FALSE))","v":39},null,{"$f":"B36","v":7624902},{"$f":"IF(AB247=\"\",\"\",VLOOKUP(AB247,Tarif!$A:$P,2,FALSE))","v":"KIT CABLAGE PLANCHER CHAUFFANT DIRECT"},null,null,null,{"$f":"IF(AB247=\"\",\"\",VLOOKUP(AB247,Tarif!$A:$P,3,FALSE))","v":"HA255"},{"$f":"IF(AB247=\"\",\"\",VLOOKUP(AB247,Tarif!$A:$P,4,FALSE))","v":39},null,{"$f":"B36","v":7624902},{"$f":"IF(AJ247=\"\",\"\",VLOOKUP(AJ247,Tarif!$A:$P,2,FALSE))","v":"KIT CABLAGE PLANCHER CHAUFFANT DIRECT"},null,null,null,{"$f":"IF(AJ247=\"\",\"\",VLOOKUP(AJ247,Tarif!$A:$P,3,FALSE))","v":"HA255"},{"$f":"IF(AJ247=\"\",\"\",VLOOKUP(AJ247,Tarif!$A:$P,4,FALSE))","v":39},null,{"$f":"B36","v":7624902},{"$f":"IF(AR247=\"\",\"\",VLOOKUP(AR247,Tarif!$A:$P,2,FALSE))","v":"KIT CABLAGE PLANCHER CHAUFFANT DIRECT"},null,null,null,{"$f":"IF(AR247=\"\",\"\",VLOOKUP(AR247,Tarif!$A:$P,3,FALSE))","v":"HA255"},{"$f":"IF(AR247=\"\",\"\",VLOOKUP(AR247,Tarif!$A:$P,4,FALSE))","v":39},null,null,null,null,null,"",{"$f":"IF(BD247=\"\",\"\",VLOOKUP(BD247,Tarif!$A:$P,2,FALSE))","v":""},null,null,null,{"$f":"IF(BD247=\"\",\"\",VLOOKUP(BD247,Tarif!$A:$P,3,FALSE))","v":""},{"$f":"IF(BD247=\"\",\"\",VLOOKUP(BD247,Tarif!$A:$P,4,FALSE))","v":""}]
[null,null,null,null,null,null,null,null,null,null,null,{"$f":"B29","v":88017017},{"$f":"IF(L248=\"\",\"\",VLOOKUP(L248,Tarif!$A:$P,2,FALSE))","v":"SONDE DEPART v3v"},null,null,null,{"$f":"IF(L248=\"\",\"\",VLOOKUP(L248,Tarif!$A:$P,3,FALSE))","v":"AD199"},{"$f":"IF(L248=\"\",\"\",VLOOKUP(L248,Tarif!$A:$P,4,FALSE))","v":83},null,{"$f":"B29","v":88017017},{"$f":"IF(T248=\"\",\"\",VLOOKUP(T248,Tarif!$A:$P,2,FALSE))","v":"SONDE DEPART v3v"},null,null,null,{"$f":"IF(T248=\"\",\"\",VLOOKUP(T248,Tarif!$A:$P,3,FALSE))","v":"AD199"},{"$f":"IF(T248=\"\",\"\",VLOOKUP(T248,Tarif!$A:$P,4,FALSE))","v":83},null,{"$f":"B29","v":88017017},{"$f":"IF(AB248=\"\",\"\",VLOOKUP(AB248,Tarif!$A:$P,2,FALSE))","v":"SONDE DEPART v3v"},null,null,null,{"$f":"IF(AB248=\"\",\"\",VLOOKUP(AB248,Tarif!$A:$P,3,FALSE))","v":"AD199"},{"$f":"IF(AB248=\"\",\"\",VLOOKUP(AB248,Tarif!$A:$P,4,FALSE))","v":83},null,{"$f":"\"\"","v":""},{"$f":"IF(AJ248=\"\",\"\",VLOOKUP(AJ248,Tarif!$A:$P,2,FALSE))","v":""},null,null,null,{"$f":"IF(AJ248=\"\",\"\",VLOOKUP(AJ248,Tarif!$A:$P,3,FALSE))","v":""},{"$f":"IF(AJ248=\"\",\"\",VLOOKUP(AJ248,Tarif!$A:$P,4,FALSE))","v":""},null,{"$f":"\"\"","v":""},{"$f":"IF(AR248=\"\",\"\",VLOOKUP(AR248,Tarif!$A:$P,2,FALSE))","v":""},null,null,null,{"$f":"IF(AR248=\"\",\"\",VLOOKUP(AR248,Tarif!$A:$P,3,FALSE))","v":""},{"$f":"IF(AR248=\"\",\"\",VLOOKUP(AR248,Tarif!$A:$P,4,FALSE))","v":""},null,null,null,null,null,"",{"$f":"IF(BD248=\"\",\"\",VLOOKUP(BD248,Tarif!$A:$P,2,FALSE))","v":""},null,null,null,{"$f":"IF(BD248=\"\",\"\",VLOOKUP(BD248,Tarif!$A:$P,3,FALSE))","v":""},{"$f":"IF(BD248=\"\",\"\",VLOOKUP(BD248,Tarif!$A:$P,4,FALSE))","v":""}]
[null,null,null,null,null,null,null,null,null,null,null,{"$f":"B30","v":100013305},{"$f":"IF(L249=\"\",\"\",VLOOKUP(L249,Tarif!$A:$P,2,FALSE))","v":"COLIS SONDE SYSTÈME OE-TRONIC 4"},null,null,null,{"$f":"IF(L249=\"\",\"\",VLOOKUP(L249,Tarif!$A:$P,3,FALSE))","v":"AD250"},{"$f":"IF(L249=\"\",\"\",VLOOKUP(L249,Tarif!$A:$P,4,FALSE))","v":48},null,{"$f":"B30","v":100013305},{"$f":"IF(T249=\"\",\"\",VLOOKUP(T249,Tarif!$A:$P,2,FALSE))","v":"COLIS SONDE SYSTÈME OE-TRONIC 4"},null,null,null,{"$f":"IF(T249=\"\",\"\",VLOOKUP(T249,Tarif!$A:$P,3,FALSE))","v":"AD250"},{"$f":"IF(T249=\"\",\"\",VLOOKUP(T249,Tarif!$A:$P,4,FALSE))","v":48},null,{"$f":"B30","v":100013305},{"$f":"IF(AB249=\"\",\"\",VLOOKUP(AB249,Tarif!$A:$P,2,FALSE))","v":"COLIS SONDE SYSTÈME OE-TRONIC 4"},null,null,null,{"$f":"IF(AB249=\"\",\"\",VLOOKUP(AB249,Tarif!$A:$P,3,FALSE))","v":"AD250"},{"$f":"IF(AB249=\"\",\"\",VLOOKUP(AB249,Tarif!$A:$P,4,FALSE))","v":48},null,{"$f":"B30","v":100013305},{"$f":"IF(AJ249=\"\",\"\",VLOOKUP(AJ249,Tarif!$A:$P,2,FALSE))","v":"COLIS SONDE SYSTÈME OE-TRONIC 4"},null,null,null,{"$f":"IF(AJ249=\"\",\"\",VLOOKUP(AJ249,Tarif!$A:$P,3,FALSE))","v":"AD250"},{"$f":"IF(AJ249=\"\",\"\",VLOOKUP(AJ249,Tarif!$A:$P,4,FALSE))","v":48},null,{"$f":"B30","v":100013305},{"$f":"IF(AR249=\"\",\"\",VLOOKUP(AR249,Tarif!$A:$P,2,FALSE))","v":"COLIS SONDE SYSTÈME OE-TRONIC 4"},null,null,null,{"$f":"IF(AR249=\"\",\"\",VLOOKUP(AR249,Tarif!$A:$P,3,FALSE))","v":"AD250"},{"$f":"IF(AR249=\"\",\"\",VLOOKUP(AR249,Tarif!$A:$P,4,FALSE))","v":48},null,null,null,null,null,"",{"$f":"IF(BD249=\"\",\"\",VLOOKUP(BD249,Tarif!$A:$P,2,FALSE))","v":""},null,null,null,{"$f":"IF(BD249=\"\",\"\",VLOOKUP(BD249,Tarif!$A:$P,3,FALSE))","v":""},{"$f":"IF(BD249=\"\",\"\",VLOOKUP(BD249,Tarif!$A:$P,4,FALSE))","v":""}]
[null,null,null,null,null,null,null,null,null,null,null,{"$f":"B31","v":100019114},{"$f":"IF(L250=\"\",\"\",VLOOKUP(L250,Tarif!$A:$P,2,FALSE))","v":"KIT DETECTEUR DE CONDENSATION"},null,null,null,{"$f":"IF(L250=\"\",\"\",VLOOKUP(L250,Tarif!$A:$P,3,FALSE))","v":"HK27"},{"$f":"IF(L250=\"\",\"\",VLOOKUP(L250,Tarif!$A:$P,4,FALSE))","v":227},null,{"$f":"B31","v":100019114},{"$f":"IF(T250=\"\",\"\",VLOOKUP(T250,Tarif!$A:$P,2,FALSE))","v":"KIT DETECTEUR DE CONDENSATION"},null,null,null,{"$f":"IF(T250=\"\",\"\",VLOOKUP(T250,Tarif!$A:$P,3,FALSE))","v":"HK27"},{"$f":"IF(T250=\"\",\"\",VLOOKUP(T250,Tarif!$A:$P,4,FALSE))","v":227},null,{"$f":"B31","v":100019114},{"$f":"IF(AB250=\"\",\"\",VLOOKUP(AB250,Tarif!$A:$P,2,FALSE))","v":"KIT DETECTEUR DE CONDENSATION"},null,null,null,{"$f":"IF(AB250=\"\",\"\",VLOOKUP(AB250,Tarif!$A:$P,3,FALSE))","v":"HK27"},{"$f":"IF(AB250=\"\",\"\",VLOOKUP(AB250,Tarif!$A:$P,4,FALSE))","v":227},null,{"$f":"B31","v":100019114},{"$f":"IF(AJ250=\"\",\"\",VLOOKUP(AJ250,Tarif!$A:$P,2,FALSE))","v":"KIT DETECTEUR DE CONDENSATION"},null,null,null,{"$f":"IF(AJ250=\"\",\"\",VLOOKUP(AJ250,Tarif!$A:$P,3,FALSE))","v":"HK27"},{"$f":"IF(AJ250=\"\",\"\",VLOOKUP(AJ250,Tarif!$A:$P,4,FALSE))","v":227},null,{"$f":"B31","v":100019114},{"$f":"IF(AR250=\"\",\"\",VLOOKUP(AR250,Tarif!$A:$P,2,FALSE))","v":"KIT DETECTEUR DE CONDENSATION"},null,null,null,{"$f":"IF(AR250=\"\",\"\",VLOOKUP(AR250,Tarif!$A:$P,3,FALSE))","v":"HK27"},{"$f":"IF(AR250=\"\",\"\",VLOOKUP(AR250,Tarif!$A:$P,4,FALSE))","v":227},null,null,null,null,null,"",{"$f":"IF(BD250=\"\",\"\",VLOOKUP(BD250,Tarif!$A:$P,2,FALSE))","v":""},null,null,null,{"$f":"IF(BD250=\"\",\"\",VLOOKUP(BD250,Tarif!$A:$P,3,FALSE))","v":""},{"$f":"IF(BD250=\"\",\"\",VLOOKUP(BD250,Tarif!$A:$P,4,FALSE))","v":""}]
[null,null,null,null,null,null,null,null,null,null,null,{"$f":"\"\"","v":""},{"$f":"IF(L251=\"\",\"\",VLOOKUP(L251,Tarif!$A:$P,2,FALSE))","v":""},null,null,null,{"$f":"IF(L251=\"\",\"\",VLOOKUP(L251,Tarif!$A:$P,3,FALSE))","v":""},{"$f":"IF(L251=\"\",\"\",VLOOKUP(L251,Tarif!$A:$P,4,FALSE))","v":""},null,{"$f":"\"\"","v":""},{"$f":"IF(T251=\"\",\"\",VLOOKUP(T251,Tarif!$A:$P,2,FALSE))","v":""},null,null,null,{"$f":"IF(T251=\"\",\"\",VLOOKUP(T251,Tarif!$A:$P,3,FALSE))","v":""},{"$f":"IF(T251=\"\",\"\",VLOOKUP(T251,Tarif!$A:$P,4,FALSE))","v":""},null,{"$f":"\"\"","v":""},{"$f":"IF(AB251=\"\",\"\",VLOOKUP(AB251,Tarif!$A:$P,2,FALSE))","v":""},null,null,null,{"$f":"IF(AB251=\"\",\"\",VLOOKUP(AB251,Tarif!$A:$P,3,FALSE))","v":""},{"$f":"IF(AB251=\"\",\"\",VLOOKUP(AB251,Tarif!$A:$P,4,FALSE))","v":""},null,{"$f":"\"\"","v":""},{"$f":"IF(AJ251=\"\",\"\",VLOOKUP(AJ251,Tarif!$A:$P,2,FALSE))","v":""},null,null,null,{"$f":"IF(AJ251=\"\",\"\",VLOOKUP(AJ251,Tarif!$A:$P,3,FALSE))","v":""},{"$f":"IF(AJ251=\"\",\"\",VLOOKUP(AJ251,Tarif!$A:$P,4,FALSE))","v":""},null,{"$f":"\"\"","v":""},{"$f":"IF(AR251=\"\",\"\",VLOOKUP(AR251,Tarif!$A:$P,2,FALSE))","v":""},null,null,null,{"$f":"IF(AR251=\"\",\"\",VLOOKUP(AR251,Tarif!$A:$P,3,FALSE))","v":""},{"$f":"IF(AR251=\"\",\"\",VLOOKUP(AR251,Tarif!$A:$P,4,FALSE))","v":""},null,null,null,null,null,"",{"$f":"IF(BD251=\"\",\"\",VLOOKUP(BD251,Tarif!$A:$P,2,FALSE))","v":""},null,null,null,{"$f":"IF(BD251=\"\",\"\",VLOOKUP(BD251,Tarif!$A:$P,3,FALSE))","v":""},{"$f":"IF(BD251=\"\",\"\",VLOOKUP(BD251,Tarif!$A:$P,4,FALSE))","v":""}]
[null,null,null,null,null,null,null,null,null,null,null,{"$f":"\"\"","v":""},{"$f":"IF(L252=\"\",\"\",VLOOKUP(L252,Tarif!$A:$P,2,FALSE))","v":""},null,null,null,{"$f":"IF(L252=\"\",\"\",VLOOKUP(L252,Tarif!$A:$P,3,FALSE))","v":""},{"$f":"IF(L252=\"\",\"\",VLOOKUP(L252,Tarif!$A:$P,4,FALSE))","v":""},null,{"$f":"\"\"","v":""},{"$f":"IF(T252=\"\",\"\",VLOOKUP(T252,Tarif!$A:$P,2,FALSE))","v":""},null,null,null,{"$f":"IF(T252=\"\",\"\",VLOOKUP(T252,Tarif!$A:$P,3,FALSE))","v":""},{"$f":"IF(T252=\"\",\"\",VLOOKUP(T252,Tarif!$A:$P,4,FALSE))","v":""},null,{"$f":"\"\"","v":""},{"$f":"IF(AB252=\"\",\"\",VLOOKUP(AB252,Tarif!$A:$P,2,FALSE))","v":""},null,null,null,{"$f":"IF(AB252=\"\",\"\",VLOOKUP(AB252,Tarif!$A:$P,3,FALSE))","v":""},{"$f":"IF(AB252=\"\",\"\",VLOOKUP(AB252,Tarif!$A:$P,4,FALSE))","v":""},null,{"$f":"\"\"","v":""},{"$f":"IF(AJ252=\"\",\"\",VLOOKUP(AJ252,Tarif!$A:$P,2,FALSE))","v":""},null,null,null,{"$f":"IF(AJ252=\"\",\"\",VLOOKUP(AJ252,Tarif!$A:$P,3,FALSE))","v":""},{"$f":"IF(AJ252=\"\",\"\",VLOOKUP(AJ252,Tarif!$A:$P,4,FALSE))","v":""},null,{"$f":"\"\"","v":""},{"$f":"IF(AR252=\"\",\"\",VLOOKUP(AR252,Tarif!$A:$P,2,FALSE))","v":""},null,null,null,{"$f":"IF(AR252=\"\",\"\",VLOOKUP(AR252,Tarif!$A:$P,3,FALSE))","v":""},{"$f":"IF(AR252=\"\",\"\",VLOOKUP(AR252,Tarif!$A:$P,4,FALSE))","v":""},null,null,null,null,null,"",{"$f":"IF(BD252=\"\",\"\",VLOOKUP(BD252,Tarif!$A:$P,2,FALSE))","v":""},null,null,null,{"$f":"IF(BD252=\"\",\"\",VLOOKUP(BD252,Tarif!$A:$P,3,FALSE))","v":""},{"$f":"IF(BD252=\"\",\"\",VLOOKUP(BD252,Tarif!$A:$P,4,FALSE))","v":""}]
[null,null,null,null,null,null,null,null,null,null,null,{"$f":"\"\"","v":""},{"$f":"IF(L253=\"\",\"\",VLOOKUP(L253,Tarif!$A:$P,2,FALSE))","v":""},null,null,null,{"$f":"IF(L253=\"\",\"\",VLOOKUP(L253,Tarif!$A:$P,3,FALSE))","v":""},{"$f":"IF(L253=\"\",\"\",VLOOKUP(L253,Tarif!$A:$P,4,FALSE))","v":""},null,{"$f":"\"\"","v":""},{"$f":"IF(T253=\"\",\"\",VLOOKUP(T253,Tarif!$A:$P,2,FALSE))","v":""},null,null,null,{"$f":"IF(T253=\"\",\"\",VLOOKUP(T253,Tarif!$A:$P,3,FALSE))","v":""},{"$f":"IF(T253=\"\",\"\",VLOOKUP(T253,Tarif!$A:$P,4,FALSE))","v":""},null,{"$f":"\"\"","v":""},{"$f":"IF(AB253=\"\",\"\",VLOOKUP(AB253,Tarif!$A:$P,2,FALSE))","v":""},null,null,null,{"$f":"IF(AB253=\"\",\"\",VLOOKUP(AB253,Tarif!$A:$P,3,FALSE))","v":""},{"$f":"IF(AB253=\"\",\"\",VLOOKUP(AB253,Tarif!$A:$P,4,FALSE))","v":""},null,{"$f":"\"\"","v":""},{"$f":"IF(AJ253=\"\",\"\",VLOOKUP(AJ253,Tarif!$A:$P,2,FALSE))","v":""},null,null,null,{"$f":"IF(AJ253=\"\",\"\",VLOOKUP(AJ253,Tarif!$A:$P,3,FALSE))","v":""},{"$f":"IF(AJ253=\"\",\"\",VLOOKUP(AJ253,Tarif!$A:$P,4,FALSE))","v":""},null,{"$f":"\"\"","v":""},{"$f":"IF(AR253=\"\",\"\",VLOOKUP(AR253,Tarif!$A:$P,2,FALSE))","v":""},null,null,null,{"$f":"IF(AR253=\"\",\"\",VLOOKUP(AR253,Tarif!$A:$P,3,FALSE))","v":""},{"$f":"IF(AR253=\"\",\"\",VLOOKUP(AR253,Tarif!$A:$P,4,FALSE))","v":""},null,null,null,null,null,"",{"$f":"IF(BD253=\"\",\"\",VLOOKUP(BD253,Tarif!$A:$P,2,FALSE))","v":""},null,null,null,{"$f":"IF(BD253=\"\",\"\",VLOOKUP(BD253,Tarif!$A:$P,3,FALSE))","v":""},{"$f":"IF(BD253=\"\",\"\",VLOOKUP(BD253,Tarif!$A:$P,4,FALSE))","v":""}]
[null,null,null,null,null,null,null,null,null,null,null,{"$f":"\"\"","v":""},null,null,null,null,null,null,null,{"$f":"\"\"","v":""},null,null,null,null,null,null,null,{"$f":"\"\"","v":""},null,null,null,null,null,null,null,{"$f":"\"\"","v":""},null,null,null,null,null,null,null,{"$f":"\"\"","v":""}]
[null,null,null,null,null,null,null,null,null,null,null,{"$f":"\"\"","v":""},null,null,null,null,null,null,null,{"$f":"\"\"","v":""},null,null,null,null,null,null,null,{"$f":"\"\"","v":""},null,null,null,null,null,null,null,{"$f":"\"\"","v":""},null,null,null,null,null,null,null,{"$f":"\"\"","v":""}]
[null,null,null,null,null,null,null,null,null,null,null,{"$f":"IF(AND(M257=$K$12,P257=$O$12,M258=$O$9),1,0)","v":0},null,null,null,null,null,null,null,{"$f":"IF(AND(U257=$K$12,X257=$O$12,U258=$O$9),1,0)","v":0},null,null,null,null,null,null,null,{"$f":"IF(AND(AC257=$K$12,AF257=$O$12,AC258=$O$9),1,0)","v":0},null,null,null,null,null,null,null,{"$f":"IF(AND(AK257=$K$12,AN257=$O$12,AK258=$O$9),1,0)","v":0},null,null,null,null,null,null,null,{"$f":"IF(AND(AS257=$K$12,AV257=$O$12,AS258=$O$9),1,0)","v":0}]
[null,null,null,null,null,null,null,null,null,null,null,"Modèle",{"$f":"OFFRE!$D$28","v":"HPI 16 MR"},null,"Type circuit","Direct",null,null,null,"Modèle",{"$f":"OFFRE!$D$28","v":"HPI 16 MR"},null,"Type circuit","Vanne",null,null,null,"Modèle",{"$f":"OFFRE!$D$28","v":"HPI 16 MR"},null,"Type circuit","Direct + Vanne",null,null,null,"Modèle",{"$f":"OFFRE!$D$28","v":"HPI 16 MR"},null,"Type circuit","2 Vannes",null,null,null,"Modèle",{"$f":"OFFRE!$D$28","v":"HPI 16 MR"},null,"Type circuit","Direct + 2 Vannes",null,null,null,null,null,null,null,"Choix 16 MR"]
[null,null,null,null,null,null,null,null,null,null,null,"Nb circuit",{"$f":"OFFRE!$F$12","v":1},null,null,null,null,null,null,"Nb circuit",{"$f":"OFFRE!$F$12","v":1},null,null,null,null,null,null,"Nb circuit",{"$f":"OFFRE!$F$13","v":2},null,null,null,null,null,null,"Nb circuit",{"$f":"OFFRE!$F$13","v":2},null,null,null,null,null,null,"Nb circuit",{"$f":"OFFRE!$F$14","v":3}]
[null,null,null,null,null,null,null,null,null,null,{"$f":"OFFRE!D28","v":"HPI 16 MR"},"Référence","Désignation",null,null,null,"Colis","Prix Unitaire",null,"Référence","Désignation",null,null,null,"Colis","Prix Unitaire",null,"Référence","Désignation",null,null,null,"Colis","Prix Unitaire",null,"Référence","Désignation",null,null,null,"Colis","Prix Unitaire",null,"Référence","Désignation",null,null,null,"Colis","Prix Unitaire",null,null,null,null,null,"Référence","Désignation",null,null,null,"Colis","Prix Unitaire"]
[null,null,null,null,null,null,null,null,null,null,null,null,null,null,null,null,null,"HT en €",null,null,null,null,null,null,null,"HT en €",null,null,null,null,null,null,null,"HT en €",null,null,null,null,null,null,null,"HT en €",null,null,null,null,null,null,null,"HT en €",null,null,null,null,null,null,null,null,null,null,null,"HT en €"]
[null,null,null,null,null,null,null,null,null,null,null,{"$f":"B5","v":100011222},{"$f":"IF(L261=\"\",\"\",VLOOKUP(L261,Tarif!$A:$P,2,FALSE))","v":"SUPPORT MURALE & PLOTS ANTIVIBRATILES POUR  ROE-II AWHP 6-8"},null,null,null,{"$f":"IF(L261=\"\",\"\",VLOOKUP(L261,Tarif!$A:$P,3,FALSE))","v":"EH95"},{"$f":"IF(L261=\"\",\"\",VLOOKUP(L261,Tarif!$A:$P,4,FALSE))","v":177},null,{"$f":"B5","v":100011222},{"$f":"IF(T261=\"\",\"\",VLOOKUP(T261,Tarif!$A:$P,2,FALSE))","v":"SUPPORT MURALE & PLOTS ANTIVIBRATILES POUR  ROE-II AWHP 6-8"},null,null,null,{"$f":"IF(T261=\"\",\"\",VLOOKUP(T261,Tarif!$A:$P,3,FALSE))","v":"EH95"},{"$f":"IF(T261=\"\",\"\",VLOOKUP(T261,Tarif!$A:$P,4,FALSE))","v":177},null,{"$f":"B5","v":100011222},{"$f":"IF(AB261=\"\",\"\",VLOOKUP(AB261,Tarif!$A:$P,2,FALSE))","v":"SUPPORT MURALE & PLOTS ANTIVIBRATILES POUR  ROE-II AWHP 6-8"},null,null,null,{"$f":"IF(AB261=\"\",\"\",VLOOKUP(AB261,Tarif!$A:$P,3,FALSE))","v":"EH95"},{"$f":"IF(AB261=\"\",\"\",VLOOKUP(AB261,Tarif!$A:$P,4,FALSE))","v":177},null,{"$f":"B5","v":100011222},{"$f":"IF(AJ261=\"\",\"\",VLOOKUP(AJ261,Tarif!$A:$P,2,FALSE))","v":"SUPPORT MURALE & PLOTS ANTIVIBRATILES POUR  ROE-II AWHP 6-8"},null,null,null,{"$f":"IF(AJ261=\"\",\"\",VLOOKUP(AJ261,Tarif!$A:$P,3,FALSE))","v":"EH95"},{"$f":"IF(AJ261=\"\",\"\",VLOOKUP(AJ261,Tarif!$A:$P,4,FALSE))","v":177},null,{"$f":"B5","v":100011222},{"$f":"IF(AR261=\"\",\"\",VLOOKUP(AR261,Tarif!$A:$P,2,FALSE))","v":"SUPPORT MURALE & PLOTS ANTIVIBRATILES POUR  ROE-II AWHP 6-8"},null,null,null,{"$f":"IF(AR261=\"\",\"\",VLOOKUP(AR261,Tarif!$A:$P,3,FALSE))","v":"EH95"},{"$f":"IF(AR261=\"\",\"\",VLOOKUP(AR261,Tarif!$A:$P,4,FALSE))","v":177},null,null,null,null,null,{"$f":"IF($AR$256=1,AR261,IF($AJ$256=1,AJ261,IF($AB$256=1,AB261,IF($T$256=1,T261,IF($L$256=1,L261,\"\")))))","v":""},{"$f":"IF(BD261=\"\",\"\",VLOOKUP(BD261,Tarif!$A:$P,2,FALSE))","v":""},null,null,null,{"$f":"IF(BD261=\"\",\"\",VLOOKUP(BD261,Tarif!$A:$P,3,FALSE))","v":""},{"$f":"IF(BD261=\"\",\"\",VLOOKUP(BD261,Tarif!$A:$P,4,FALSE))","v":""}]
[null,null,null,null,null,null,null,null,null,null,null,{"$f":"B7","v":0},{"$f":"IF(L262=\"\",\"\",VLOOKUP(L262,Tarif!$A:$P,2,FALSE))","v":{"$error":"#N/A"}},null,null,null,{"$f":"IF(L262=\"\",\"\",VLOOKUP(L262,Tarif!$A:$P,3,FALSE))","v":{"$error":"#N/A"}},{"$f":"IF(L262=\"\",\"\",VLOOKUP(L262,Tarif!$A:$P,4,FALSE))","v":{"$error":"#N/A"}},null,{"$f":"B7","v":0},{"$f":"IF(T262=\"\",\"\",VLOOKUP(T262,Tarif!$A:$P,2,FALSE))","v":{"$error":"#N/A"}},null,null,null,{"$f":"IF(T262=\"\",\"\",VLOOKUP(T262,Tarif!$A:$P,3,FALSE))","v":{"$error":"#N/A"}},{"$f":"IF(T262=\"\",\"\",VLOOKUP(T262,Tarif!$A:$P,4,FALSE))","v":{"$error":"#N/A"}},null,{"$f":"B7","v":0},{"$f":"IF(AB262=\"\",\"\",VLOOKUP(AB262,Tarif!$A:$P,2,FALSE))","v":{"$error":"#N/A"}},null,null,null,{"$f":"IF(AB262=\"\",\"\",VLOOKUP(AB262,Tarif!$A:$P,3,FALSE))","v":{"$error":"#N/A"}},{"$f":"IF(AB262=\"\",\"\",VLOOKUP(AB262,Tarif!$A:$P,4,FALSE))","v":{"$error":"#N/A"}},null,{"$f":"B7","v":0},{"$f":"IF(AJ262=\"\",\"\",VLOOKUP(AJ262,Tarif!$A:$P,2,FALSE))","v":{"$error":"#N/A"}},null,null,null,{"$f":"IF(AJ262=\"\",\"\",VLOOKUP(AJ262,Tarif!$A:$P,3,FALSE))","v":{"$error":"#N/A"}},{"$f":"IF(AJ262=\"\",\"\",VLOOKUP(AJ262,Tarif!$A:$P,4,FALSE))","v":{"$error":"#N/A"}},null,{"$f":"B7","v":0},{"$f":"IF(AR262=\"\",\"\",VLOOKUP(AR262,Tarif!$A:$P,2,FALSE))","v":{"$error":"#N/A"}},null,null,null,{"$f":"IF(AR262=\"\",\"\",VLOOKUP(AR262,Tarif!$A:$P,3,FALSE))","v":{"$error":"#N/A"}},{"$f":"IF(AR262=\"\",\"\",VLOOKUP(AR262,Tarif!$A:$P,4,FALSE))","v":{"$error":"#N/A"}},null,null,null,null,null,{"$f":"IF($AR$256=1,AR262,IF($AJ$256=1,AJ262,IF($AB$256=1,AB262,IF($T$256=1,T262,IF($L$256=1,L262,\"\")))))","v":""},{"$f":"IF(BD262=\"\",\"\",VLOOKUP(BD262,Tarif!$A:$P,2,FALSE))","v":""},null,null,null,{"$f":"IF(BD262=\"\",\"\",VLOOKUP(BD262,Tarif!$A:$P,3,FALSE))","v":""},{"$f":"IF(BD262=\"\",\"\",VLOOKUP(BD262,Tarif!$A:$P,4,FALSE))","v":""}]
[null,null,null,null,null,null,null,null,null,null,null,100012533,{"$f":"IF(L263=\"\",\"\",VLOOKUP(L263,Tarif!$A:$P,2,FALSE))","v":"SUPPORT POSE AU SOL AWHP"},null,null,null,{"$f":"IF(L263=\"\",\"\",VLOOKUP(L263,Tarif!$A:$P,3,FALSE))","v":"EH112"},{"$f":"IF(L263=\"\",\"\",VLOOKUP(L263,Tarif!$A:$P,4,FALSE))","v":47},null,100012533,{"$f":"IF(T263=\"\",\"\",VLOOKUP(T263,Tarif!$A:$P,2,FALSE))","v":"SUPPORT POSE AU SOL AWHP"},null,null,null,{"$f":"IF(T263=\"\",\"\",VLOOKUP(T263,Tarif!$A:$P,3,FALSE))","v":"EH112"},{"$f":"IF(T263=\"\",\"\",VLOOKUP(T263,Tarif!$A:$P,4,FALSE))","v":47},null,100012533,{"$f":"IF(AB263=\"\",\"\",VLOOKUP(AB263,Tarif!$A:$P,2,FALSE))","v":"SUPPORT POSE AU SOL AWHP"},null,null,null,{"$f":"IF(AB263=\"\",\"\",VLOOKUP(AB263,Tarif!$A:$P,3,FALSE))","v":"EH112"},{"$f":"IF(AB263=\"\",\"\",VLOOKUP(AB263,Tarif!$A:$P,4,FALSE))","v":47},null,100012533,{"$f":"IF(AJ263=\"\",\"\",VLOOKUP(AJ263,Tarif!$A:$P,2,FALSE))","v":"SUPPORT POSE AU SOL AWHP"},null,null,null,{"$f":"IF(AJ263=\"\",\"\",VLOOKUP(AJ263,Tarif!$A:$P,3,FALSE))","v":"EH112"},{"$f":"IF(AJ263=\"\",\"\",VLOOKUP(AJ263,Tarif!$A:$P,4,FALSE))","v":47},null,100012533,{"$f":"IF(AR263=\"\",\"\",VLOOKUP(AR263,Tarif!$A:$P,2,FALSE))","v":"SUPPORT POSE AU SOL AWHP"},null,null,null,{"$f":"IF(AR263=\"\",\"\",VLOOKUP(AR263,Tarif!$A:$P,3,FALSE))","v":"EH112"},{"$f":"IF(AR263=\"\",\"\",VLOOKUP(AR263,Tarif!$A:$P,4,FALSE))","v":47},null,null,null,null,null,"",{"$f":"IF(BD263=\"\",\"\",VLOOKUP(BD263,Tarif!$A:$P,2,FALSE))","v":""},null,null,null,{"$f":"IF(BD263=\"\",\"\",VLOOKUP(BD263,Tarif!$A:$P,3,FALSE))","v":""},{"$f":"IF(BD263=\"\",\"\",VLOOKUP(BD263,Tarif!$A:$P,4,FALSE))","v":""}]
[null,null,null,null,null,null,null,null,null,null,null,0,{"$f":"IF(L264=\"\",\"\",VLOOKUP(L264,Tarif!$A:$P,2,FALSE))","v":{"$error":"#N/A"}},null,null,null,{"$f":"IF(L264=\"\",\"\",VLOOKUP(L264,Tarif!$A:$P,3,FALSE))","v":{"$error":"#N/A"}},{"$f":"IF(L264=\"\",\"\",VLOOKUP(L264,Tarif!$A:$P,4,FALSE))","v":{"$error":"#N/A"}},null,0,{"$f":"IF(T264=\"\",\"\",VLOOKUP(T264,Tarif!$A:$P,2,FALSE))","v":{"$error":"#N/A"}},null,null,null,{"$f":"IF(T264=\"\",\"\",VLOOKUP(T264,Tarif!$A:$P,3,FALSE))","v":{"$error":"#N/A"}},{"$f":"IF(T264=\"\",\"\",VLOOKUP(T264,Tarif!$A:$P,4,FALSE))","v":{"$error":"#N/A"}},null,0,{"$f":"IF(AB264=\"\",\"\",VLOOKUP(AB264,Tarif!$A:$P,2,FALSE))","v":{"$error":"#N/A"}},null,null,null,{"$f":"IF(AB264=\"\",\"\",VLOOKUP(AB264,Tarif!$A:$P,3,FALSE))","v":{"$error":"#N/A"}},{"$f":"IF(AB264=\"\",\"\",VLOOKUP(AB264,Tarif!$A:$P,4,FALSE))","v":{"$error":"#N/A"}},null,0,{"$f":"IF(AJ264=\"\",\"\",VLOOKUP(AJ264,Tarif!$A:$P,2,FALSE))","v":{"$error":"#N/A"}},null,null,null,{"$f":"IF(AJ264=\"\",\"\",VLOOKUP(AJ264,Tarif!$A:$P,3,FALSE))","v":{"$error":"#N/A"}},{"$f":"IF(AJ264=\"\",\"\",VLOOKUP(AJ264,Tarif!$A:$P,4,FALSE))","v":{"$error":"#N/A"}},null,0,{"$f":"IF(AR264=\"\",\"\",VLOOKUP(AR264,Tarif!$A:$P,2,FALSE))","v":{"$error":"#N/A"}},null,null,null,{"$f":"IF(AR264=\"\",\"\",VLOOKUP(AR264,Tarif!$A:$P,3,FALSE))","v":{"$error":"#N/A"}},{"$f":"IF(AR264=\"\",\"\",VLOOKUP(AR264,Tarif!$A:$P,4,FALSE))","v":{"$error":"#N/A"}},null,null,null,null,null,"",{"$f":"IF(BD264=\"\",\"\",VLOOKUP(BD264,Tarif!$A:$P,2,FALSE))","v":""},null,null,null,{"$f":"IF(BD264=\"\",\"\",VLOOKUP(BD264,Tarif!$A:$P,3,FALSE))","v":""},{"$f":"IF(BD264=\"\",\"\",VLOOKUP(BD264,Tarif!$A:$P,4,FALSE))","v":""}]
[null,null,null,null,null,null,null,null,null,null,null,0,{"$f":"IF(L265=\"\",\"\",VLOOKUP(L265,Tarif!$A:$P,2,FALSE))","v":{"$error":"#N/A"}},null,null,null,{"$f":"IF(L265=\"\",\"\",VLOOKUP(L265,Tarif!$A:$P,3,FALSE))","v":{"$error":"#N/A"}},{"$f":"IF(L265=\"\",\"\",VLOOKUP(L265,Tarif!$A:$P,4,FALSE))","v":{"$error":"#N/A"}},null,0,{"$f":"IF(T265=\"\",\"\",VLOOKUP(T265,Tarif!$A:$P,2,FALSE))","v":{"$error":"#N/A"}},null,null,null,{"$f":"IF(T265=\"\",\"\",VLOOKUP(T265,Tarif!$A:$P,3,FALSE))","v":{"$error":"#N/A"}},{"$f":"IF(T265=\"\",\"\",VLOOKUP(T265,Tarif!$A:$P,4,FALSE))","v":{"$error":"#N/A"}},null,0,{"$f":"IF(AB265=\"\",\"\",VLOOKUP(AB265,Tarif!$A:$P,2,FALSE))","v":{"$error":"#N/A"}},null,null,null,{"$f":"IF(AB265=\"\",\"\",VLOOKUP(AB265,Tarif!$A:$P,3,FALSE))","v":{"$error":"#N/A"}},{"$f":"IF(AB265=\"\",\"\",VLOOKUP(AB265,Tarif!$A:$P,4,FALSE))","v":{"$error":"#N/A"}},null,0,{"$f":"IF(AJ265=\"\",\"\",VLOOKUP(AJ265,Tarif!$A:$P,2,FALSE))","v":{"$error":"#N/A"}},null,null,null,{"$f":"IF(AJ265=\"\",\"\",VLOOKUP(AJ265,Tarif!$A:$P,3,FALSE))","v":{"$error":"#N/A"}},{"$f":"IF(AJ265=\"\",\"\",VLOOKUP(AJ265,Tarif!$A:$P,4,FALSE))","v":{"$error":"#N/A"}},null,0,{"$f":"IF(AR265=\"\",\"\",VLOOKUP(AR265,Tarif!$A:$P,2,FALSE))","v":{"$error":"#N/A"}},null,null,null,{"$f":"IF(AR265=\"\",\"\",VLOOKUP(AR265,Tarif!$A:$P,3,FALSE))","v":{"$error":"#N/A"}},{"$f":"IF(AR265=\"\",\"\",VLOOKUP(AR265,Tarif!$A:$P,4,FALSE))","v":{"$error":"#N/A"}},null,null,null,null,null,"",{"$f":"IF(BD265=\"\",\"\",VLOOKUP(BD265,Tarif!$A:$P,2,FALSE))","v":""},null,null,null,{"$f":"IF(BD265=\"\",\"\",VLOOKUP(BD265,Tarif!$A:$P,3,FALSE))","v":""},{"$f":"IF(BD265=\"\",\"\",VLOOKUP(BD265,Tarif!$A:$P,4,FALSE))","v":""}]
[null,null,null,null,null,null,null,null,null,null,null,100012535,{"$f":"IF(L266=\"\",\"\",VLOOKUP(L266,Tarif!$A:$P,2,FALSE))","v":"LIAISON FRIGORIFIQUE PE 5/8'' 3/8'' - LG 5m"},null,null,null,{"$f":"IF(L266=\"\",\"\",VLOOKUP(L266,Tarif!$A:$P,3,FALSE))","v":"EH114"},{"$f":"IF(L266=\"\",\"\",VLOOKUP(L266,Tarif!$A:$P,4,FALSE))","v":249},null,100012535,{"$f":"IF(T266=\"\",\"\",VLOOKUP(T266,Tarif!$A:$P,2,FALSE))","v":"LIAISON FRIGORIFIQUE PE 5/8'' 3/8'' - LG 5m"},null,null,null,{"$f":"IF(T266=\"\",\"\",VLOOKUP(T266,Tarif!$A:$P,3,FALSE))","v":"EH114"},{"$f":"IF(T266=\"\",\"\",VLOOKUP(T266,Tarif!$A:$P,4,FALSE))","v":249},null,100012535,{"$f":"IF(AB266=\"\",\"\",VLOOKUP(AB266,Tarif!$A:$P,2,FALSE))","v":"LIAISON FRIGORIFIQUE PE 5/8'' 3/8'' - LG 5m"},null,null,null,{"$f":"IF(AB266=\"\",\"\",VLOOKUP(AB266,Tarif!$A:$P,3,FALSE))","v":"EH114"},{"$f":"IF(AB266=\"\",\"\",VLOOKUP(AB266,Tarif!$A:$P,4,FALSE))","v":249},null,100012535,{"$f":"IF(AJ266=\"\",\"\",VLOOKUP(AJ266,Tarif!$A:$P,2,FALSE))","v":"LIAISON FRIGORIFIQUE PE 5/8'' 3/8'' - LG 5m"},null,null,null,{"$f":"IF(AJ266=\"\",\"\",VLOOKUP(AJ266,Tarif!$A:$P,3,FALSE))","v":"EH114"},{"$f":"IF(AJ266=\"\",\"\",VLOOKUP(AJ266,Tarif!$A:$P,4,FALSE))","v":249},null,100012535,{"$f":"IF(AR266=\"\",\"\",VLOOKUP(AR266,Tarif!$A:$P,2,FALSE))","v":"LIAISON FRIGORIFIQUE PE 5/8'' 3/8'' - LG 5m"},null,null,null,{"$f":"IF(AR266=\"\",\"\",VLOOKUP(AR266,Tarif!$A:$P,3,FALSE))","v":"EH114"},{"$f":"IF(AR266=\"\",\"\",VLOOKUP(AR266,Tarif!$A:$P,4,FALSE))","v":249},null,null,null,null,null,"",{"$f":"IF(BD266=\"\",\"\",VLOOKUP(BD266,Tarif!$A:$P,2,FALSE))","v":""},null,null,null,{"$f":"IF(BD266=\"\",\"\",VLOOKUP(BD266,Tarif!$A:$P,3,FALSE))","v":""},{"$f":"IF(BD266=\"\",\"\",VLOOKUP(BD266,Tarif!$A:$P,4,FALSE))","v":""}]
[null,null,null,null,null,null,null,null,null,null,null,100012536,{"$f":"IF(L267=\"\",\"\",VLOOKUP(L267,Tarif!$A:$P,2,FALSE))","v":"LIAISON FRIGORIFIQUE PE 5/8'' 3/8'' - LG 10m"},null,null,null,{"$f":"IF(L267=\"\",\"\",VLOOKUP(L267,Tarif!$A:$P,3,FALSE))","v":"EH115"},{"$f":"IF(L267=\"\",\"\",VLOOKUP(L267,Tarif!$A:$P,4,FALSE))","v":445},null,100012536,{"$f":"IF(T267=\"\",\"\",VLOOKUP(T267,Tarif!$A:$P,2,FALSE))","v":"LIAISON FRIGORIFIQUE PE 5/8'' 3/8'' - LG 10m"},null,null,null,{"$f":"IF(T267=\"\",\"\",VLOOKUP(T267,Tarif!$A:$P,3,FALSE))","v":"EH115"},{"$f":"IF(T267=\"\",\"\",VLOOKUP(T267,Tarif!$A:$P,4,FALSE))","v":445},null,100012536,{"$f":"IF(AB267=\"\",\"\",VLOOKUP(AB267,Tarif!$A:$P,2,FALSE))","v":"LIAISON FRIGORIFIQUE PE 5/8'' 3/8'' - LG 10m"},null,null,null,{"$f":"IF(AB267=\"\",\"\",VLOOKUP(AB267,Tarif!$A:$P,3,FALSE))","v":"EH115"},{"$f":"IF(AB267=\"\",\"\",VLOOKUP(AB267,Tarif!$A:$P,4,FALSE))","v":445},null,100012536,{"$f":"IF(AJ267=\"\",\"\",VLOOKUP(AJ267,Tarif!$A:$P,2,FALSE))","v":"LIAISON FRIGORIFIQUE PE 5/8'' 3/8'' - LG 10m"},null,null,null,{"$f":"IF(AJ267=\"\",\"\",VLOOKUP(AJ267,Tarif!$A:$P,3,FALSE))","v":"EH115"},{"$f":"IF(AJ267=\"\",\"\",VLOOKUP(AJ267,Tarif!$A:$P,4,FALSE))","v":445},null,100012536,{"$f":"IF(AR267=\"\",\"\",VLOOKUP(AR267,Tarif!$A:$P,2,FALSE))","v":"LIAISON FRIGORIFIQUE PE 5/8'' 3/8'' - LG 10m"},null,null,null,{"$f":"IF(AR267=\"\",\"\",VLOOKUP(AR267,Tarif!$A:$P,3,FALSE))","v":"EH115"},{"$f":"IF(AR267=\"\",\"\",VLOOKUP(AR267,Tarif!$A:$P,4,FALSE))","v":445},null,null,null,null,null,"",{"$f":"IF(BD267=\"\",\"\",VLOOKUP(BD267,Tarif!$A:$P,2,FALSE))","v":""},null,null,null,{"$f":"IF(BD267=\"\",\"\",VLOOKUP(BD267,Tarif!$A:$P,3,FALSE))","v":""},{"$f":"IF(BD267=\"\",\"\",VLOOKUP(BD267,Tarif!$A:$P,4,FALSE))","v":""}]
[null,null,null,null,null,null,null,null,null,null,null,100012537,{"$f":"IF(L268=\"\",\"\",VLOOKUP(L268,Tarif!$A:$P,2,FALSE))","v":"LIAISON FRIGORIFIQUE PE 5/8'' 3/8'' - LG 20m"},null,null,null,{"$f":"IF(L268=\"\",\"\",VLOOKUP(L268,Tarif!$A:$P,3,FALSE))","v":"EH116"},{"$f":"IF(L268=\"\",\"\",VLOOKUP(L268,Tarif!$A:$P,4,FALSE))","v":803},null,100012537,{"$f":"IF(T268=\"\",\"\",VLOOKUP(T268,Tarif!$A:$P,2,FALSE))","v":"LIAISON FRIGORIFIQUE PE 5/8'' 3/8'' - LG 20m"},null,null,null,{"$f":"IF(T268=\"\",\"\",VLOOKUP(T268,Tarif!$A:$P,3,FALSE))","v":"EH116"},{"$f":"IF(T268=\"\",\"\",VLOOKUP(T268,Tarif!$A:$P,4,FALSE))","v":803},null,100012537,{"$f":"IF(AB268=\"\",\"\",VLOOKUP(AB268,Tarif!$A:$P,2,FALSE))","v":"LIAISON FRIGORIFIQUE PE 5/8'' 3/8'' - LG 20m"},null,null,null,{"$f":"IF(AB268=\"\",\"\",VLOOKUP(AB268,Tarif!$A:$P,3,FALSE))","v":"EH116"},{"$f":"IF(AB268=\"\",\"\",VLOOKUP(AB268,Tarif!$A:$P,4,FALSE))","v":803},null,100012537,{"$f":"IF(AJ268=\"\",\"\",VLOOKUP(AJ268,Tarif!$A:$P,2,FALSE))","v":"LIAISON FRIGORIFIQUE PE 5/8'' 3/8'' - LG 20m"},null,null,null,{"$f":"IF(AJ268=\"\",\"\",VLOOKUP(AJ268,Tarif!$A:$P,3,FALSE))","v":"EH116"},{"$f":"IF(AJ268=\"\",\"\",VLOOKUP(AJ268,Tarif!$A:$P,4,FALSE))","v":803},null,100012537,{"$f":"IF(AR268=\"\",\"\",VLOOKUP(AR268,Tarif!$A:$P,2,FALSE))","v":"LIAISON FRIGORIFIQUE PE 5/8'' 3/8'' - LG 20m"},null,null,null,{"$f":"IF(AR268=\"\",\"\",VLOOKUP(AR268,Tarif!$A:$P,3,FALSE))","v":"EH116"},{"$f":"IF(AR268=\"\",\"\",VLOOKUP(AR268,Tarif!$A:$P,4,FALSE))","v":803},null,null,null,null,null,"",{"$f":"IF(BD268=\"\",\"\",VLOOKUP(BD268,Tarif!$A:$P,2,FALSE))","v":""},null,null,null,{"$f":"IF(BD268=\"\",\"\",VLOOKUP(BD268,Tarif!$A:$P,3,FALSE))","v":""},{"$f":"IF(BD268=\"\",\"\",VLOOKUP(BD268,Tarif!$A:$P,4,FALSE))","v":""}]
[null,null,null,null,null,null,null,null,null,null,null,{"$f":"\"\"","v":""},{"$f":"IF(L269=\"\",\"\",VLOOKUP(L269,Tarif!$A:$P,2,FALSE))","v":""},null,null,null,{"$f":"IF(L269=\"\",\"\",VLOOKUP(L269,Tarif!$A:$P,3,FALSE))","v":""},{"$f":"IF(L269=\"\",\"\",VLOOKUP(L269,Tarif!$A:$P,4,FALSE))","v":""},null,{"$f":"\"\"","v":""},{"$f":"IF(T269=\"\",\"\",VLOOKUP(T269,Tarif!$A:$P,2,FALSE))","v":""},null,null,null,{"$f":"IF(T269=\"\",\"\",VLOOKUP(T269,Tarif!$A:$P,3,FALSE))","v":""},{"$f":"IF(T269=\"\",\"\",VLOOKUP(T269,Tarif!$A:$P,4,FALSE))","v":""},null,{"$f":"\"\"","v":""},{"$f":"IF(AB269=\"\",\"\",VLOOKUP(AB269,Tarif!$A:$P,2,FALSE))","v":""},null,null,null,{"$f":"IF(AB269=\"\",\"\",VLOOKUP(AB269,Tarif!$A:$P,3,FALSE))","v":""},{"$f":"IF(AB269=\"\",\"\",VLOOKUP(AB269,Tarif!$A:$P,4,FALSE))","v":""},null,{"$f":"\"\"","v":""},{"$f":"IF(AJ269=\"\",\"\",VLOOKUP(AJ269,Tarif!$A:$P,2,FALSE))","v":""},null,null,null,{"$f":"IF(AJ269=\"\",\"\",VLOOKUP(AJ269,Tarif!$A:$P,3,FALSE))","v":""},{"$f":"IF(AJ269=\"\",\"\",VLOOKUP(AJ269,Tarif!$A:$P,4,FALSE))","v":""},null,{"$f":"\"\"","v":""},{"$f":"IF(AR269=\"\",\"\",VLOOKUP(AR269,Tarif!$A:$P,2,FALSE))","v":""},null,null,null,{"$f":"IF(AR269=\"\",\"\",VLOOKUP(AR269,Tarif!$A:$P,3,FALSE))","v":""},{"$f":"IF(AR269=\"\",\"\",VLOOKUP(AR269,Tarif!$A:$P,4,FALSE))","v":""},null,null,null,null,null,"",{"$f":"IF(BD269=\"\",\"\",VLOOKUP(BD269,Tarif!$A:$P,2,FALSE))","v":""},null,null,null,{"$f":"IF(BD269=\"\",\"\",VLOOKUP(BD269,Tarif!$A:$P,3,FALSE))","v":""},{"$f":"IF(BD269=\"\",\"\",VLOOKUP(BD269,Tarif!$A:$P,4,FALSE))","v":""}]
[null,null,null,null,null,null,null,null,null,null,null,{"$f":"B15","v":100008841},{"$f":"IF(L270=\"\",\"\",VLOOKUP(L270,Tarif!$A:$P,2,FALSE))","v":"BALLON TAMPON 80L B 80 T"},null,null,null,{"$f":"IF(L270=\"\",\"\",VLOOKUP(L270,Tarif!$A:$P,3,FALSE))","v":"EH85"},{"$f":"IF(L270=\"\",\"\",VLOOKUP(L270,Tarif!$A:$P,4,FALSE))","v":558},null,{"$f":"B15","v":100008841},{"$f":"IF(T270=\"\",\"\",VLOOKUP(T270,Tarif!$A:$P,2,FALSE))","v":"BALLON TAMPON 80L B 80 T"},null,null,null,{"$f":"IF(T270=\"\",\"\",VLOOKUP(T270,Tarif!$A:$P,3,FALSE))","v":"EH85"},{"$f":"IF(T270=\"\",\"\",VLOOKUP(T270,Tarif!$A:$P,4,FALSE))","v":558},null,{"$f":"B15","v":100008841},{"$f":"IF(AB270=\"\",\"\",VLOOKUP(AB270,Tarif!$A:$P,2,FALSE))","v":"BALLON TAMPON 80L B 80 T"},null,null,null,{"$f":"IF(AB270=\"\",\"\",VLOOKUP(AB270,Tarif!$A:$P,3,FALSE))","v":"EH85"},{"$f":"IF(AB270=\"\",\"\",VLOOKUP(AB270,Tarif!$A:$P,4,FALSE))","v":558},null,{"$f":"B15","v":100008841},{"$f":"IF(AJ270=\"\",\"\",VLOOKUP(AJ270,Tarif!$A:$P,2,FALSE))","v":"BALLON TAMPON 80L B 80 T"},null,null,null,{"$f":"IF(AJ270=\"\",\"\",VLOOKUP(AJ270,Tarif!$A:$P,3,FALSE))","v":"EH85"},{"$f":"IF(AJ270=\"\",\"\",VLOOKUP(AJ270,Tarif!$A:$P,4,FALSE))","v":558},null,{"$f":"B15","v":100008841},{"$f":"IF(AR270=\"\",\"\",VLOOKUP(AR270,Tarif!$A:$P,2,FALSE))","v":"BALLON TAMPON 80L B 80 T"},null,null,null,{"$f":"IF(AR270=\"\",\"\",VLOOKUP(AR270,Tarif!$A:$P,3,FALSE))","v":"EH85"},{"$f":"IF(AR270=\"\",\"\",VLOOKUP(AR270,Tarif!$A:$P,4,FALSE))","v":558},null,null,null,null,null,"",{"$f":"IF(BD270=\"\",\"\",VLOOKUP(BD270,Tarif!$A:$P,2,FALSE))","v":""},null,null,null,{"$f":"IF(BD270=\"\",\"\",VLOOKUP(BD270,Tarif!$A:$P,3,FALSE))","v":""},{"$f":"IF(BD270=\"\",\"\",VLOOKUP(BD270,Tarif!$A:$P,4,FALSE))","v":""}]
[null,null,null,null,null,null,null,null,null,null,null,{"$f":"B16","v":100004415},{"$f":"IF(L271=\"\",\"\",VLOOKUP(L271,Tarif!$A:$P,2,FALSE))","v":"BALLON TAMPON 160L B 150 T"},null,null,null,{"$f":"IF(L271=\"\",\"\",VLOOKUP(L271,Tarif!$A:$P,3,FALSE))","v":"EH60"},{"$f":"IF(L271=\"\",\"\",VLOOKUP(L271,Tarif!$A:$P,4,FALSE))","v":836},null,{"$f":"B16","v":100004415},{"$f":"IF(T271=\"\",\"\",VLOOKUP(T271,Tarif!$A:$P,2,FALSE))","v":"BALLON TAMPON 160L B 150 T"},null,null,null,{"$f":"IF(T271=\"\",\"\",VLOOKUP(T271,Tarif!$A:$P,3,FALSE))","v":"EH60"},{"$f":"IF(T271=\"\",\"\",VLOOKUP(T271,Tarif!$A:$P,4,FALSE))","v":836},null,{"$f":"B16","v":100004415},{"$f":"IF(AB271=\"\",\"\",VLOOKUP(AB271,Tarif!$A:$P,2,FALSE))","v":"BALLON TAMPON 160L B 150 T"},null,null,null,{"$f":"IF(AB271=\"\",\"\",VLOOKUP(AB271,Tarif!$A:$P,3,FALSE))","v":"EH60"},{"$f":"IF(AB271=\"\",\"\",VLOOKUP(AB271,Tarif!$A:$P,4,FALSE))","v":836},null,{"$f":"B16","v":100004415},{"$f":"IF(AJ271=\"\",\"\",VLOOKUP(AJ271,Tarif!$A:$P,2,FALSE))","v":"BALLON TAMPON 160L B 150 T"},null,null,null,{"$f":"IF(AJ271=\"\",\"\",VLOOKUP(AJ271,Tarif!$A:$P,3,FALSE))","v":"EH60"},{"$f":"IF(AJ271=\"\",\"\",VLOOKUP(AJ271,Tarif!$A:$P,4,FALSE))","v":836},null,{"$f":"B16","v":100004415},{"$f":"IF(AR271=\"\",\"\",VLOOKUP(AR271,Tarif!$A:$P,2,FALSE))","v":"BALLON TAMPON 160L B 150 T"},null,null,null,{"$f":"IF(AR271=\"\",\"\",VLOOKUP(AR271,Tarif!$A:$P,3,FALSE))","v":"EH60"},{"$f":"IF(AR271=\"\",\"\",VLOOKUP(AR271,Tarif!$A:$P,4,FALSE))","v":836},null,null,null,null,null,"",{"$f":"IF(BD271=\"\",\"\",VLOOKUP(BD271,Tarif!$A:$P,2,FALSE))","v":""},null,null,null,{"$f":"IF(BD271=\"\",\"\",VLOOKUP(BD271,Tarif!$A:$P,3,FALSE))","v":""},{"$f":"IF(BD271=\"\",\"\",VLOOKUP(BD271,Tarif!$A:$P,4,FALSE))","v":""}]
[null,null,null,null,null,null,null,null,null,null,null,{"$f":"\"\"","v":""},{"$f":"IF(L272=\"\",\"\",VLOOKUP(L272,Tarif!$A:$P,2,FALSE))","v":""},null,null,null,{"$f":"IF(L272=\"\",\"\",VLOOKUP(L272,Tarif!$A:$P,3,FALSE))","v":""},{"$f":"IF(L272=\"\",\"\",VLOOKUP(L272,Tarif!$A:$P,4,FALSE))","v":""},null,{"$f":"B17","v":7619010},{"$f":"IF(T272=\"\",\"\",VLOOKUP(T272,Tarif!$A:$P,2,FALSE))","v":"KIT VANNE 3 VOIES"},null,null,null,{"$f":"IF(T272=\"\",\"\",VLOOKUP(T272,Tarif!$A:$P,3,FALSE))","v":"EH528"},{"$f":"IF(T272=\"\",\"\",VLOOKUP(T272,Tarif!$A:$P,4,FALSE))","v":616},null,{"$f":"B17","v":7619010},{"$f":"IF(AB272=\"\",\"\",VLOOKUP(AB272,Tarif!$A:$P,2,FALSE))","v":"KIT VANNE 3 VOIES"},null,null,null,{"$f":"IF(AB272=\"\",\"\",VLOOKUP(AB272,Tarif!$A:$P,3,FALSE))","v":"EH528"},{"$f":"IF(AB272=\"\",\"\",VLOOKUP(AB272,Tarif!$A:$P,4,FALSE))","v":616},null,{"$f":"B17","v":7619010},{"$f":"IF(AJ272=\"\",\"\",VLOOKUP(AJ272,Tarif!$A:$P,2,FALSE))","v":"KIT VANNE 3 VOIES"},null,null,null,{"$f":"IF(AJ272=\"\",\"\",VLOOKUP(AJ272,Tarif!$A:$P,3,FALSE))","v":"EH528"},{"$f":"IF(AJ272=\"\",\"\",VLOOKUP(AJ272,Tarif!$A:$P,4,FALSE))","v":616},null,{"$f":"B17","v":7619010},{"$f":"IF(AR272=\"\",\"\",VLOOKUP(AR272,Tarif!$A:$P,2,FALSE))","v":"KIT VANNE 3 VOIES"},null,null,null,{"$f":"IF(AR272=\"\",\"\",VLOOKUP(AR272,Tarif!$A:$P,3,FALSE))","v":"EH528"},{"$f":"IF(AR272=\"\",\"\",VLOOKUP(AR272,Tarif!$A:$P,4,FALSE))","v":616},null,null,null,null,null,"",{"$f":"IF(BD272=\"\",\"\",VLOOKUP(BD272,Tarif!$A:$P,2,FALSE))","v":""},null,null,null,{"$f":"IF(BD272=\"\",\"\",VLOOKUP(BD272,Tarif!$A:$P,3,FALSE))","v":""},{"$f":"IF(BD272=\"\",\"\",VLOOKUP(BD272,Tarif!$A:$P,4,FALSE))","v":""}]
[null,null,null,null,null,null,null,null,null,null,null,{"$f":"B19","v":7626737},{"$f":"IF(L273=\"\",\"\",VLOOKUP(L273,Tarif!$A:$P,2,FALSE))","v":"KIT ISOLATION MODE CLIMATISATION"},null,null,null,{"$f":"IF(L273=\"\",\"\",VLOOKUP(L273,Tarif!$A:$P,3,FALSE))","v":"EH567"},{"$f":"IF(L273=\"\",\"\",VLOOKUP(L273,Tarif!$A:$P,4,FALSE))","v":223},null,{"$f":"B19","v":7626737},{"$f":"IF(T273=\"\",\"\",VLOOKUP(T273,Tarif!$A:$P,2,FALSE))","v":"KIT ISOLATION MODE CLIMATISATION"},null,null,null,{"$f":"IF(T273=\"\",\"\",VLOOKUP(T273,Tarif!$A:$P,3,FALSE))","v":"EH567"},{"$f":"IF(T273=\"\",\"\",VLOOKUP(T273,Tarif!$A:$P,4,FALSE))","v":223},null,{"$f":"B19","v":7626737},{"$f":"IF(AB273=\"\",\"\",VLOOKUP(AB273,Tarif!$A:$P,2,FALSE))","v":"KIT ISOLATION MODE CLIMATISATION"},null,null,null,{"$f":"IF(AB273=\"\",\"\",VLOOKUP(AB273,Tarif!$A:$P,3,FALSE))","v":"EH567"},{"$f":"IF(AB273=\"\",\"\",VLOOKUP(AB273,Tarif!$A:$P,4,FALSE))","v":223},null,{"$f":"B19","v":7626737},{"$f":"IF(AJ273=\"\",\"\",VLOOKUP(AJ273,Tarif!$A:$P,2,FALSE))","v":"KIT ISOLATION MODE CLIMATISATION"},null,null,null,{"$f":"IF(AJ273=\"\",\"\",VLOOKUP(AJ273,Tarif!$A:$P,3,FALSE))","v":"EH567"},{"$f":"IF(AJ273=\"\",\"\",VLOOKUP(AJ273,Tarif!$A:$P,4,FALSE))","v":223},null,{"$f":"B19","v":7626737},{"$f":"IF(AR273=\"\",\"\",VLOOKUP(AR273,Tarif!$A:$P,2,FALSE))","v":"KIT ISOLATION MODE CLIMATISATION"},null,null,null,{"$f":"IF(AR273=\"\",\"\",VLOOKUP(AR273,Tarif!$A:$P,3,FALSE))","v":"EH567"},{"$f":"IF(AR273=\"\",\"\",VLOOKUP(AR273,Tarif!$A:$P,4,FALSE))","v":223},null,null,null,null,null,"",{"$f":"IF(BD273=\"\",\"\",VLOOKUP(BD273,Tarif!$A:$P,2,FALSE))","v":""},null,null,null,{"$f":"IF(BD273=\"\",\"\",VLOOKUP(BD273,Tarif!$A:$P,3,FALSE))","v":""},{"$f":"IF(BD273=\"\",\"\",VLOOKUP(BD273,Tarif!$A:$P,4,FALSE))","v":""}]
[null,null,null,null,null,null,null,null,null,null,null,{"$f":"B20","v":7636899},{"$f":"IF(L274=\"\",\"\",VLOOKUP(L274,Tarif!$A:$P,2,FALSE))","v":"KIT SILENCIEUX MODULE EXTERIEUR"},null,null,null,{"$f":"IF(L274=\"\",\"\",VLOOKUP(L274,Tarif!$A:$P,3,FALSE))","v":"EH572"},{"$f":"IF(L274=\"\",\"\",VLOOKUP(L274,Tarif!$A:$P,4,FALSE))","v":64},null,{"$f":"B20","v":7636899},{"$f":"IF(T274=\"\",\"\",VLOOKUP(T274,Tarif!$A:$P,2,FALSE))","v":"KIT SILENCIEUX MODULE EXTERIEUR"},null,null,null,{"$f":"IF(T274=\"\",\"\",VLOOKUP(T274,Tarif!$A:$P,3,FALSE))","v":"EH572"},{"$f":"IF(T274=\"\",\"\",VLOOKUP(T274,Tarif!$A:$P,4,FALSE))","v":64},null,{"$f":"B20","v":7636899},{"$f":"IF(AB274=\"\",\"\",VLOOKUP(AB274,Tarif!$A:$P,2,FALSE))","v":"KIT SILENCIEUX MODULE EXTERIEUR"},null,null,null,{"$f":"IF(AB274=\"\",\"\",VLOOKUP(AB274,Tarif!$A:$P,3,FALSE))","v":"EH572"},{"$f":"IF(AB274=\"\",\"\",VLOOKUP(AB274,Tarif!$A:$P,4,FALSE))","v":64},null,{"$f":"B20","v":7636899},{"$f":"IF(AJ274=\"\",\"\",VLOOKUP(AJ274,Tarif!$A:$P,2,FALSE))","v":"KIT SILENCIEUX MODULE EXTERIEUR"},null,null,null,{"$f":"IF(AJ274=\"\",\"\",VLOOKUP(AJ274,Tarif!$A:$P,3,FALSE))","v":"EH572"},{"$f":"IF(AJ274=\"\",\"\",VLOOKUP(AJ274,Tarif!$A:$P,4,FALSE))","v":64},null,{"$f":"B20","v":7636899},{"$f":"IF(AR274=\"\",\"\",VLOOKUP(AR274,Tarif!$A:$P,2,FALSE))","v":"KIT SILENCIEUX MODULE EXTERIEUR"},null,null,null,{"$f":"IF(AR274=\"\",\"\",VLOOKUP(AR274,Tarif!$A:$P,3,FALSE))","v":"EH572"},{"$f":"IF(AR274=\"\",\"\",VLOOKUP(AR274,Tarif!$A:$P,4,FALSE))","v":64},null,null,null,null,null,"",{"$f":"IF(BD274=\"\",\"\",VLOOKUP(BD274,Tarif!$A:$P,2,FALSE))","v":""},null,null,null,{"$f":"IF(BD274=\"\",\"\",VLOOKUP(BD274,Tarif!$A:$P,3,FALSE))","v":""},{"$f":"IF(BD274=\"\",\"\",VLOOKUP(BD274,Tarif!$A:$P,4,FALSE))","v":""}]
[null,null,null,null,null,null,null,null,null,null,null,{"$f":"B6","v":100018409},{"$f":"IF(L275=\"\",\"\",VLOOKUP(L275,Tarif!$A:$P,2,FALSE))","v":"SUPPORT MURAL AWHP 11à 27 kW"},null,null,null,{"$f":"IF(L275=\"\",\"\",VLOOKUP(L275,Tarif!$A:$P,3,FALSE))","v":"EH250"},{"$f":"IF(L275=\"\",\"\",VLOOKUP(L275,Tarif!$A:$P,4,FALSE))","v":177},null,{"$f":"B6","v":100018409},{"$f":"IF(T275=\"\",\"\",VLOOKUP(T275,Tarif!$A:$P,2,FALSE))","v":"SUPPORT MURAL AWHP 11à 27 kW"},null,null,null,{"$f":"IF(T275=\"\",\"\",VLOOKUP(T275,Tarif!$A:$P,3,FALSE))","v":"EH250"},{"$f":"IF(T275=\"\",\"\",VLOOKUP(T275,Tarif!$A:$P,4,FALSE))","v":177},null,{"$f":"B6","v":100018409},{"$f":"IF(AB275=\"\",\"\",VLOOKUP(AB275,Tarif!$A:$P,2,FALSE))","v":"SUPPORT MURAL AWHP 11à 27 kW"},null,null,null,{"$f":"IF(AB275=\"\",\"\",VLOOKUP(AB275,Tarif!$A:$P,3,FALSE))","v":"EH250"},{"$f":"IF(AB275=\"\",\"\",VLOOKUP(AB275,Tarif!$A:$P,4,FALSE))","v":177},null,{"$f":"B6","v":100018409},{"$f":"IF(AJ275=\"\",\"\",VLOOKUP(AJ275,Tarif!$A:$P,2,FALSE))","v":"SUPPORT MURAL AWHP 11à 27 kW"},null,null,null,{"$f":"IF(AJ275=\"\",\"\",VLOOKUP(AJ275,Tarif!$A:$P,3,FALSE))","v":"EH250"},{"$f":"IF(AJ275=\"\",\"\",VLOOKUP(AJ275,Tarif!$A:$P,4,FALSE))","v":177},null,{"$f":"B6","v":100018409},{"$f":"IF(AR275=\"\",\"\",VLOOKUP(AR275,Tarif!$A:$P,2,FALSE))","v":"SUPPORT MURAL AWHP 11à 27 kW"},null,null,null,{"$f":"IF(AR275=\"\",\"\",VLOOKUP(AR275,Tarif!$A:$P,3,FALSE))","v":"EH250"},{"$f":"IF(AR275=\"\",\"\",VLOOKUP(AR275,Tarif!$A:$P,4,FALSE))","v":177},null,null,null,null,null,"",{"$f":"IF(BD275=\"\",\"\",VLOOKUP(BD275,Tarif!$A:$P,2,FALSE))","v":""},null,null,null,{"$f":"IF(BD275=\"\",\"\",VLOOKUP(BD275,Tarif!$A:$P,3,FALSE))","v":""},{"$f":"IF(BD275=\"\",\"\",VLOOKUP(BD275,Tarif!$A:$P,4,FALSE))","v":""}]
[null,null,null,null,null,null,null,null,null,null,null,{"$f":"\"\"","v":""},{"$f":"IF(L276=\"\",\"\",VLOOKUP(L276,Tarif!$A:$P,2,FALSE))","v":""},null,null,null,{"$f":"IF(L276=\"\",\"\",VLOOKUP(L276,Tarif!$A:$P,3,FALSE))","v":""},{"$f":"IF(L276=\"\",\"\",VLOOKUP(L276,Tarif!$A:$P,4,FALSE))","v":""},null,{"$f":"\"\"","v":""},{"$f":"IF(T276=\"\",\"\",VLOOKUP(T276,Tarif!$A:$P,2,FALSE))","v":""},null,null,null,{"$f":"IF(T276=\"\",\"\",VLOOKUP(T276,Tarif!$A:$P,3,FALSE))","v":""},{"$f":"IF(T276=\"\",\"\",VLOOKUP(T276,Tarif!$A:$P,4,FALSE))","v":""},null,{"$f":"\"\"","v":""},{"$f":"IF(AB276=\"\",\"\",VLOOKUP(AB276,Tarif!$A:$P,2,FALSE))","v":""},null,null,null,{"$f":"IF(AB276=\"\",\"\",VLOOKUP(AB276,Tarif!$A:$P,3,FALSE))","v":""},{"$f":"IF(AB276=\"\",\"\",VLOOKUP(AB276,Tarif!$A:$P,4,FALSE))","v":""},null,{"$f":"\"\"","v":""},{"$f":"IF(AJ276=\"\",\"\",VLOOKUP(AJ276,Tarif!$A:$P,2,FALSE))","v":""},null,null,null,{"$f":"IF(AJ276=\"\",\"\",VLOOKUP(AJ276,Tarif!$A:$P,3,FALSE))","v":""},{"$f":"IF(AJ276=\"\",\"\",VLOOKUP(AJ276,Tarif!$A:$P,4,FALSE))","v":""},null,{"$f":"\"\"","v":""},{"$f":"IF(AR276=\"\",\"\",VLOOKUP(AR276,Tarif!$A:$P,2,FALSE))","v":""},null,null,null,{"$f":"IF(AR276=\"\",\"\",VLOOKUP(AR276,Tarif!$A:$P,3,FALSE))","v":""},{"$f":"IF(AR276=\"\",\"\",VLOOKUP(AR276,Tarif!$A:$P,4,FALSE))","v":""},null,null,null,null,null,"",{"$f":"IF(BD276=\"\",\"\",VLOOKUP(BD276,Tarif!$A:$P,2,FALSE))","v":""},null,null,null,{"$f":"IF(BD276=\"\",\"\",VLOOKUP(BD276,Tarif!$A:$P,3,FALSE))","v":""},{"$f":"IF(BD276=\"\",\"\",VLOOKUP(BD276,Tarif!$A:$P,4,FALSE))","v":""}]
[null,null,null,null,null,null,null,null,null,null,null,{"$f":"\"\"","v":""},{"$f":"IF(L277=\"\",\"\",VLOOKUP(L277,Tarif!$A:$P,2,FALSE))","v":""},null,null,null,{"$f":"IF(L277=\"\",\"\",VLOOKUP(L277,Tarif!$A:$P,3,FALSE))","v":""},{"$f":"IF(L277=\"\",\"\",VLOOKUP(L277,Tarif!$A:$P,4,FALSE))","v":""},null,{"$f":"\"\"","v":""},{"$f":"IF(T277=\"\",\"\",VLOOKUP(T277,Tarif!$A:$P,2,FALSE))","v":""},null,null,null,{"$f":"IF(T277=\"\",\"\",VLOOKUP(T277,Tarif!$A:$P,3,FALSE))","v":""},{"$f":"IF(T277=\"\",\"\",VLOOKUP(T277,Tarif!$A:$P,4,FALSE))","v":""},null,{"$f":"\"\"","v":""},{"$f":"IF(AB277=\"\",\"\",VLOOKUP(AB277,Tarif!$A:$P,2,FALSE))","v":""},null,null,null,{"$f":"IF(AB277=\"\",\"\",VLOOKUP(AB277,Tarif!$A:$P,3,FALSE))","v":""},{"$f":"IF(AB277=\"\",\"\",VLOOKUP(AB277,Tarif!$A:$P,4,FALSE))","v":""},null,{"$f":"\"\"","v":""},{"$f":"IF(AJ277=\"\",\"\",VLOOKUP(AJ277,Tarif!$A:$P,2,FALSE))","v":""},null,null,null,{"$f":"IF(AJ277=\"\",\"\",VLOOKUP(AJ277,Tarif!$A:$P,3,FALSE))","v":""},{"$f":"IF(AJ277=\"\",\"\",VLOOKUP(AJ277,Tarif!$A:$P,4,FALSE))","v":""},null,{"$f":"\"\"","v":""},{"$f":"IF(AR277=\"\",\"\",VLOOKUP(AR277,Tarif!$A:$P,2,FALSE))","v":""},null,null,null,{"$f":"IF(AR277=\"\",\"\",VLOOKUP(AR277,Tarif!$A:$P,3,FALSE))","v":""},{"$f":"IF(AR277=\"\",\"\",VLOOKUP(AR277,Tarif!$A:$P,4,FALSE))","v":""},null,null,null,null,null,"",{"$f":"IF(BD277=\"\",\"\",VLOOKUP(BD277,Tarif!$A:$P,2,FALSE))","v":""},null,null,null,{"$f":"IF(BD277=\"\",\"\",VLOOKUP(BD277,Tarif!$A:$P,3,FALSE))","v":""},{"$f":"IF(BD277=\"\",\"\",VLOOKUP(BD277,Tarif!$A:$P,4,FALSE))","v":""}]
[null,null,null,null,null,null,null,null,null,null,null,{"$f":"B33","v":100013756},{"$f":"IF(L278=\"\",\"\",VLOOKUP(L278,Tarif!$A:$P,2,FALSE))","v":"TERMINAL HORIZONTAL Ø 60/100 MM AVEC COUDE DE VISITE"},null,null,null,{"$f":"IF(L278=\"\",\"\",VLOOKUP(L278,Tarif!$A:$P,3,FALSE))","v":"HR48"},{"$f":"IF(L278=\"\",\"\",VLOOKUP(L278,Tarif!$A:$P,4,FALSE))","v":197},null,{"$f":"\"\"","v":""},{"$f":"IF(T278=\"\",\"\",VLOOKUP(T278,Tarif!$A:$P,2,FALSE))","v":""},null,null,null,{"$f":"IF(T278=\"\",\"\",VLOOKUP(T278,Tarif!$A:$P,3,FALSE))","v":""},{"$f":"IF(T278=\"\",\"\",VLOOKUP(T278,Tarif!$A:$P,4,FALSE))","v":""},null,{"$f":"\"\"","v":""},{"$f":"IF(AB278=\"\",\"\",VLOOKUP(AB278,Tarif!$A:$P,2,FALSE))","v":""},null,null,null,{"$f":"IF(AB278=\"\",\"\",VLOOKUP(AB278,Tarif!$A:$P,3,FALSE))","v":""},{"$f":"IF(AB278=\"\",\"\",VLOOKUP(AB278,Tarif!$A:$P,4,FALSE))","v":""},null,{"$f":"\"\"","v":""},{"$f":"IF(AJ278=\"\",\"\",VLOOKUP(AJ278,Tarif!$A:$P,2,FALSE))","v":""},null,null,null,{"$f":"IF(AJ278=\"\",\"\",VLOOKUP(AJ278,Tarif!$A:$P,3,FALSE))","v":""},{"$f":"IF(AJ278=\"\",\"\",VLOOKUP(AJ278,Tarif!$A:$P,4,FALSE))","v":""},null,{"$f":"\"\"","v":""},{"$f":"IF(AR278=\"\",\"\",VLOOKUP(AR278,Tarif!$A:$P,2,FALSE))","v":""},null,null,null,{"$f":"IF(AR278=\"\",\"\",VLOOKUP(AR278,Tarif!$A:$P,3,FALSE))","v":""},{"$f":"IF(AR278=\"\",\"\",VLOOKUP(AR278,Tarif!$A:$P,4,FALSE))","v":""},null,null,null,null,null,"",{"$f":"IF(BD278=\"\",\"\",VLOOKUP(BD278,Tarif!$A:$P,2,FALSE))","v":""},null,null,null,{"$f":"IF(BD278=\"\",\"\",VLOOKUP(BD278,Tarif!$A:$P,3,FALSE))","v":""},{"$f":"IF(BD278=\"\",\"\",VLOOKUP(BD278,Tarif!$A:$P,4,FALSE))","v":""}]
[null,null,null,null,null,null,null,null,null,null,null,{"$f":"B34","v":"S100465"},{"$f":"IF(L279=\"\",\"\",VLOOKUP(L279,Tarif!$A:$P,2,FALSE))","v":"ADAPTATEUR AIR/FUMEES Ø 80/125"},null,null,null,{"$f":"IF(L279=\"\",\"\",VLOOKUP(L279,Tarif!$A:$P,3,FALSE))","v":"HR38"},{"$f":"IF(L279=\"\",\"\",VLOOKUP(L279,Tarif!$A:$P,4,FALSE))","v":57},null,{"$f":"\"\"","v":""},{"$f":"IF(T279=\"\",\"\",VLOOKUP(T279,Tarif!$A:$P,2,FALSE))","v":""},null,null,null,{"$f":"IF(T279=\"\",\"\",VLOOKUP(T279,Tarif!$A:$P,3,FALSE))","v":""},{"$f":"IF(T279=\"\",\"\",VLOOKUP(T279,Tarif!$A:$P,4,FALSE))","v":""},null,{"$f":"\"\"","v":""},{"$f":"IF(AB279=\"\",\"\",VLOOKUP(AB279,Tarif!$A:$P,2,FALSE))","v":""},null,null,null,{"$f":"IF(AB279=\"\",\"\",VLOOKUP(AB279,Tarif!$A:$P,3,FALSE))","v":""},{"$f":"IF(AB279=\"\",\"\",VLOOKUP(AB279,Tarif!$A:$P,4,FALSE))","v":""},null,{"$f":"\"\"","v":""},{"$f":"IF(AJ279=\"\",\"\",VLOOKUP(AJ279,Tarif!$A:$P,2,FALSE))","v":""},null,null,null,{"$f":"IF(AJ279=\"\",\"\",VLOOKUP(AJ279,Tarif!$A:$P,3,FALSE))","v":""},{"$f":"IF(AJ279=\"\",\"\",VLOOKUP(AJ279,Tarif!$A:$P,4,FALSE))","v":""},null,{"$f":"\"\"","v":""},{"$f":"IF(AR279=\"\",\"\",VLOOKUP(AR279,Tarif!$A:$P,2,FALSE))","v":""},null,null,null,{"$f":"IF(AR279=\"\",\"\",VLOOKUP(AR279,Tarif!$A:$P,3,FALSE))","v":""},{"$f":"IF(AR279=\"\",\"\",VLOOKUP(AR279,Tarif!$A:$P,4,FALSE))","v":""},null,null,null,null,null,"",{"$f":"IF(BD279=\"\",\"\",VLOOKUP(BD279,Tarif!$A:$P,2,FALSE))","v":""},null,null,null,{"$f":"IF(BD279=\"\",\"\",VLOOKUP(BD279,Tarif!$A:$P,3,FALSE))","v":""},{"$f":"IF(BD279=\"\",\"\",VLOOKUP(BD279,Tarif!$A:$P,4,FALSE))","v":""}]
[null,null,null,null,null,null,null,null,null,null,null,{"$f":"B35","v":100002732},{"$f":"IF(L280=\"\",\"\",VLOOKUP(L280,Tarif!$A:$P,2,FALSE))","v":"TERMINAL VERTICAL PPS Ø 80/125 MM NOIR"},null,null,null,{"$f":"IF(L280=\"\",\"\",VLOOKUP(L280,Tarif!$A:$P,3,FALSE))","v":"DY843"},{"$f":"IF(L280=\"\",\"\",VLOOKUP(L280,Tarif!$A:$P,4,FALSE))","v":163},null,{"$f":"\"\"","v":""},{"$f":"IF(T280=\"\",\"\",VLOOKUP(T280,Tarif!$A:$P,2,FALSE))","v":""},null,null,null,{"$f":"IF(T280=\"\",\"\",VLOOKUP(T280,Tarif!$A:$P,3,FALSE))","v":""},{"$f":"IF(T280=\"\",\"\",VLOOKUP(T280,Tarif!$A:$P,4,FALSE))","v":""},null,{"$f":"\"\"","v":""},{"$f":"IF(AB280=\"\",\"\",VLOOKUP(AB280,Tarif!$A:$P,2,FALSE))","v":""},null,null,null,{"$f":"IF(AB280=\"\",\"\",VLOOKUP(AB280,Tarif!$A:$P,3,FALSE))","v":""},{"$f":"IF(AB280=\"\",\"\",VLOOKUP(AB280,Tarif!$A:$P,4,FALSE))","v":""},null,{"$f":"\"\"","v":""},{"$f":"IF(AJ280=\"\",\"\",VLOOKUP(AJ280,Tarif!$A:$P,2,FALSE))","v":""},null,null,null,{"$f":"IF(AJ280=\"\",\"\",VLOOKUP(AJ280,Tarif!$A:$P,3,FALSE))","v":""},{"$f":"IF(AJ280=\"\",\"\",VLOOKUP(AJ280,Tarif!$A:$P,4,FALSE))","v":""},null,{"$f":"\"\"","v":""},{"$f":"IF(AR280=\"\",\"\",VLOOKUP(AR280,Tarif!$A:$P,2,FALSE))","v":""},null,null,null,{"$f":"IF(AR280=\"\",\"\",VLOOKUP(AR280,Tarif!$A:$P,3,FALSE))","v":""},{"$f":"IF(AR280=\"\",\"\",VLOOKUP(AR280,Tarif!$A:$P,4,FALSE))","v":""},null,null,null,null,null,"",{"$f":"IF(BD280=\"\",\"\",VLOOKUP(BD280,Tarif!$A:$P,2,FALSE))","v":""},null,null,null,{"$f":"IF(BD280=\"\",\"\",VLOOKUP(BD280,Tarif!$A:$P,3,FALSE))","v":""},{"$f":"IF(BD280=\"\",\"\",VLOOKUP(BD280,Tarif!$A:$P,4,FALSE))","v":""}]
[null,null,null,null,null,null,null,null,null,null,null,{"$f":"\"\"","v":""},{"$f":"IF(L281=\"\",\"\",VLOOKUP(L281,Tarif!$A:$P,2,FALSE))","v":""},null,null,null,{"$f":"IF(L281=\"\",\"\",VLOOKUP(L281,Tarif!$A:$P,3,FALSE))","v":""},{"$f":"IF(L281=\"\",\"\",VLOOKUP(L281,Tarif!$A:$P,4,FALSE))","v":""},null,{"$f":"\"\"","v":""},{"$f":"IF(T281=\"\",\"\",VLOOKUP(T281,Tarif!$A:$P,2,FALSE))","v":""},null,null,null,{"$f":"IF(T281=\"\",\"\",VLOOKUP(T281,Tarif!$A:$P,3,FALSE))","v":""},{"$f":"IF(T281=\"\",\"\",VLOOKUP(T281,Tarif!$A:$P,4,FALSE))","v":""},null,{"$f":"\"\"","v":""},{"$f":"IF(AB281=\"\",\"\",VLOOKUP(AB281,Tarif!$A:$P,2,FALSE))","v":""},null,null,null,{"$f":"IF(AB281=\"\",\"\",VLOOKUP(AB281,Tarif!$A:$P,3,FALSE))","v":""},{"$f":"IF(AB281=\"\",\"\",VLOOKUP(AB281,Tarif!$A:$P,4,FALSE))","v":""},null,{"$f":"\"\"","v":""},{"$f":"IF(AJ281=\"\",\"\",VLOOKUP(AJ281,Tarif!$A:$P,2,FALSE))","v":""},null,null,null,{"$f":"IF(AJ281=\"\",\"\",VLOOKUP(AJ281,Tarif!$A:$P,3,FALSE))","v":""},{"$f":"IF(AJ281=\"\",\"\",VLOOKUP(AJ281,Tarif!$A:$P,4,FALSE))","v":""},null,{"$f":"\"\"","v":""},{"$f":"IF(AR281=\"\",\"\",VLOOKUP(AR281,Tarif!$A:$P,2,FALSE))","v":""},null,null,null,{"$f":"IF(AR281=\"\",\"\",VLOOKUP(AR281,Tarif!$A:$P,3,FALSE))","v":""},{"$f":"IF(AR281=\"\",\"\",VLOOKUP(AR281,Tarif!$A:$P,4,FALSE))","v":""},null,null,null,null,null,"",{"$f":"IF(BD281=\"\",\"\",VLOOKUP(BD281,Tarif!$A:$P,2,FALSE))","v":""},null,null,null,{"$f":"IF(BD281=\"\",\"\",VLOOKUP(BD281,Tarif!$A:$P,3,FALSE))","v":""},{"$f":"IF(BD281=\"\",\"\",VLOOKUP(BD281,Tarif!$A:$P,4,FALSE))","v":""}]
[null,null,null,null,null,null,null,null,null,null,null,{"$f":"\"\"","v":""},{"$f":"IF(L282=\"\",\"\",VLOOKUP(L282,Tarif!$A:$P,2,FALSE))","v":""},null,null,null,{"$f":"IF(L282=\"\",\"\",VLOOKUP(L282,Tarif!$A:$P,3,FALSE))","v":""},{"$f":"IF(L282=\"\",\"\",VLOOKUP(L282,Tarif!$A:$P,4,FALSE))","v":""},null,{"$f":"\"\"","v":""},{"$f":"IF(T282=\"\",\"\",VLOOKUP(T282,Tarif!$A:$P,2,FALSE))","v":""},null,null,null,{"$f":"IF(T282=\"\",\"\",VLOOKUP(T282,Tarif!$A:$P,3,FALSE))","v":""},{"$f":"IF(T282=\"\",\"\",VLOOKUP(T282,Tarif!$A:$P,4,FALSE))","v":""},null,{"$f":"\"\"","v":""},{"$f":"IF(AB282=\"\",\"\",VLOOKUP(AB282,Tarif!$A:$P,2,FALSE))","v":""},null,null,null,{"$f":"IF(AB282=\"\",\"\",VLOOKUP(AB282,Tarif!$A:$P,3,FALSE))","v":""},{"$f":"IF(AB282=\"\",\"\",VLOOKUP(AB282,Tarif!$A:$P,4,FALSE))","v":""},null,{"$f":"B29","v":88017017},{"$f":"IF(AJ282=\"\",\"\",VLOOKUP(AJ282,Tarif!$A:$P,2,FALSE))","v":"SONDE DEPART v3v"},null,null,null,{"$f":"IF(AJ282=\"\",\"\",VLOOKUP(AJ282,Tarif!$A:$P,3,FALSE))","v":"AD199"},{"$f":"IF(AJ282=\"\",\"\",VLOOKUP(AJ282,Tarif!$A:$P,4,FALSE))","v":83},null,{"$f":"B29","v":88017017},{"$f":"IF(AR282=\"\",\"\",VLOOKUP(AR282,Tarif!$A:$P,2,FALSE))","v":"SONDE DEPART v3v"},null,null,null,{"$f":"IF(AR282=\"\",\"\",VLOOKUP(AR282,Tarif!$A:$P,3,FALSE))","v":"AD199"},{"$f":"IF(AR282=\"\",\"\",VLOOKUP(AR282,Tarif!$A:$P,4,FALSE))","v":83},null,null,null,null,null,"",{"$f":"IF(BD282=\"\",\"\",VLOOKUP(BD282,Tarif!$A:$P,2,FALSE))","v":""},null,null,null,{"$f":"IF(BD282=\"\",\"\",VLOOKUP(BD282,Tarif!$A:$P,3,FALSE))","v":""},{"$f":"IF(BD282=\"\",\"\",VLOOKUP(BD282,Tarif!$A:$P,4,FALSE))","v":""}]
[null,null,null,null,null,null,null,null,null,null,null,{"$f":"\"\"","v":""},{"$f":"IF(L283=\"\",\"\",VLOOKUP(L283,Tarif!$A:$P,2,FALSE))","v":""},null,null,null,{"$f":"IF(L283=\"\",\"\",VLOOKUP(L283,Tarif!$A:$P,3,FALSE))","v":""},{"$f":"IF(L283=\"\",\"\",VLOOKUP(L283,Tarif!$A:$P,4,FALSE))","v":""},null,{"$f":"\"\"","v":""},{"$f":"IF(T283=\"\",\"\",VLOOKUP(T283,Tarif!$A:$P,2,FALSE))","v":""},null,null,null,{"$f":"IF(T283=\"\",\"\",VLOOKUP(T283,Tarif!$A:$P,3,FALSE))","v":""},{"$f":"IF(T283=\"\",\"\",VLOOKUP(T283,Tarif!$A:$P,4,FALSE))","v":""},null,{"$f":"\"\"","v":""},{"$f":"IF(AB283=\"\",\"\",VLOOKUP(AB283,Tarif!$A:$P,2,FALSE))","v":""},null,null,null,{"$f":"IF(AB283=\"\",\"\",VLOOKUP(AB283,Tarif!$A:$P,3,FALSE))","v":""},{"$f":"IF(AB283=\"\",\"\",VLOOKUP(AB283,Tarif!$A:$P,4,FALSE))","v":""},null,{"$f":"B27","v":100013304},{"$f":"IF(AJ283=\"\",\"\",VLOOKUP(AJ283,Tarif!$A:$P,2,FALSE))","v":"OPTION V3V "},null,null,null,{"$f":"IF(AJ283=\"\",\"\",VLOOKUP(AJ283,Tarif!$A:$P,3,FALSE))","v":"AD249"},{"$f":"IF(AJ283=\"\",\"\",VLOOKUP(AJ283,Tarif!$A:$P,4,FALSE))","v":166},null,{"$f":"B27","v":100013304},{"$f":"IF(AR283=\"\",\"\",VLOOKUP(AR283,Tarif!$A:$P,2,FALSE))","v":"OPTION V3V "},null,null,null,{"$f":"IF(AR283=\"\",\"\",VLOOKUP(AR283,Tarif!$A:$P,3,FALSE))","v":"AD249"},{"$f":"IF(AR283=\"\",\"\",VLOOKUP(AR283,Tarif!$A:$P,4,FALSE))","v":166},null,null,null,null,null,"",{"$f":"IF(BD283=\"\",\"\",VLOOKUP(BD283,Tarif!$A:$P,2,FALSE))","v":""},null,null,null,{"$f":"IF(BD283=\"\",\"\",VLOOKUP(BD283,Tarif!$A:$P,3,FALSE))","v":""},{"$f":"IF(BD283=\"\",\"\",VLOOKUP(BD283,Tarif!$A:$P,4,FALSE))","v":""}]
[null,null,null,null,null,null,null,null,null,null,null,{"$f":"\"\"","v":""},{"$f":"IF(L284=\"\",\"\",VLOOKUP(L284,Tarif!$A:$P,2,FALSE))","v":""},null,null,null,{"$f":"IF(L284=\"\",\"\",VLOOKUP(L284,Tarif!$A:$P,3,FALSE))","v":""},{"$f":"IF(L284=\"\",\"\",VLOOKUP(L284,Tarif!$A:$P,4,FALSE))","v":""},null,{"$f":"\"\"","v":""},{"$f":"IF(T284=\"\",\"\",VLOOKUP(T284,Tarif!$A:$P,2,FALSE))","v":""},null,null,null,{"$f":"IF(T284=\"\",\"\",VLOOKUP(T284,Tarif!$A:$P,3,FALSE))","v":""},{"$f":"IF(T284=\"\",\"\",VLOOKUP(T284,Tarif!$A:$P,4,FALSE))","v":""},null,{"$f":"\"\"","v":""},{"$f":"IF(AB284=\"\",\"\",VLOOKUP(AB284,Tarif!$A:$P,2,FALSE))","v":""},null,null,null,{"$f":"IF(AB284=\"\",\"\",VLOOKUP(AB284,Tarif!$A:$P,3,FALSE))","v":""},{"$f":"IF(AB284=\"\",\"\",VLOOKUP(AB284,Tarif!$A:$P,4,FALSE))","v":""},null,{"$f":"\"\"","v":""},{"$f":"IF(AJ284=\"\",\"\",VLOOKUP(AJ284,Tarif!$A:$P,2,FALSE))","v":""},null,null,null,{"$f":"IF(AJ284=\"\",\"\",VLOOKUP(AJ284,Tarif!$A:$P,3,FALSE))","v":""},{"$f":"IF(AJ284=\"\",\"\",VLOOKUP(AJ284,Tarif!$A:$P,4,FALSE))","v":""},null,{"$f":"\"\"","v":""},{"$f":"IF(AR284=\"\",\"\",VLOOKUP(AR284,Tarif!$A:$P,2,FALSE))","v":""},null,null,null,{"$f":"IF(AR284=\"\",\"\",VLOOKUP(AR284,Tarif!$A:$P,3,FALSE))","v":""},{"$f":"IF(AR284=\"\",\"\",VLOOKUP(AR284,Tarif!$A:$P,4,FALSE))","v":""},null,null,null,null,null,"",{"$f":"IF(BD284=\"\",\"\",VLOOKUP(BD284,Tarif!$A:$P,2,FALSE))","v":""},null,null,null,{"$f":"IF(BD284=\"\",\"\",VLOOKUP(BD284,Tarif!$A:$P,3,FALSE))","v":""},{"$f":"IF(BD284=\"\",\"\",VLOOKUP(BD284,Tarif!$A:$P,4,FALSE))","v":""}]
[null,null,null,null,null,null,null,null,null,null,null,{"$f":"\"\"","v":""},{"$f":"IF(L285=\"\",\"\",VLOOKUP(L285,Tarif!$A:$P,2,FALSE))","v":""},null,null,null,{"$f":"IF(L285=\"\",\"\",VLOOKUP(L285,Tarif!$A:$P,3,FALSE))","v":""},{"$f":"IF(L285=\"\",\"\",VLOOKUP(L285,Tarif!$A:$P,4,FALSE))","v":""},null,{"$f":"\"\"","v":""},{"$f":"IF(T285=\"\",\"\",VLOOKUP(T285,Tarif!$A:$P,2,FALSE))","v":""},null,null,null,{"$f":"IF(T285=\"\",\"\",VLOOKUP(T285,Tarif!$A:$P,3,FALSE))","v":""},{"$f":"IF(T285=\"\",\"\",VLOOKUP(T285,Tarif!$A:$P,4,FALSE))","v":""},null,{"$f":"\"\"","v":""},{"$f":"IF(AB285=\"\",\"\",VLOOKUP(AB285,Tarif!$A:$P,2,FALSE))","v":""},null,null,null,{"$f":"IF(AB285=\"\",\"\",VLOOKUP(AB285,Tarif!$A:$P,3,FALSE))","v":""},{"$f":"IF(AB285=\"\",\"\",VLOOKUP(AB285,Tarif!$A:$P,4,FALSE))","v":""},null,{"$f":"\"\"","v":""},{"$f":"IF(AJ285=\"\",\"\",VLOOKUP(AJ285,Tarif!$A:$P,2,FALSE))","v":""},null,null,null,{"$f":"IF(AJ285=\"\",\"\",VLOOKUP(AJ285,Tarif!$A:$P,3,FALSE))","v":""},{"$f":"IF(AJ285=\"\",\"\",VLOOKUP(AJ285,Tarif!$A:$P,4,FALSE))","v":""},null,{"$f":"\"\"","v":""},{"$f":"IF(AR285=\"\",\"\",VLOOKUP(AR285,Tarif!$A:$P,2,FALSE))","v":""},null,null,null,{"$f":"IF(AR285=\"\",\"\",VLOOKUP(AR285,Tarif!$A:$P,3,FALSE))","v":""},{"$f":"IF(AR285=\"\",\"\",VLOOKUP(AR285,Tarif!$A:$P,4,FALSE))","v":""},null,null,null,null,null,"",{"$f":"IF(BD285=\"\",\"\",VLOOKUP(BD285,Tarif!$A:$P,2,FALSE))","v":""},null,null,null,{"$f":"IF(BD285=\"\",\"\",VLOOKUP(BD285,Tarif!$A:$P,3,FALSE))","v":""},{"$f":"IF(BD285=\"\",\"\",VLOOKUP(BD285,Tarif!$A:$P,4,FALSE))","v":""}]
[null,null,null,null,null,null,null,null,null,null,null,{"$f":"\"\"","v":""},{"$f":"IF(L286=\"\",\"\",VLOOKUP(L286,Tarif!$A:$P,2,FALSE))","v":""},null,null,null,{"$f":"IF(L286=\"\",\"\",VLOOKUP(L286,Tarif!$A:$P,3,FALSE))","v":""},{"$f":"IF(L286=\"\",\"\",VLOOKUP(L286,Tarif!$A:$P,4,FALSE))","v":""},null,{"$f":"\"\"","v":""},{"$f":"IF(T286=\"\",\"\",VLOOKUP(T286,Tarif!$A:$P,2,FALSE))","v":""},null,null,null,{"$f":"IF(T286=\"\",\"\",VLOOKUP(T286,Tarif!$A:$P,3,FALSE))","v":""},{"$f":"IF(T286=\"\",\"\",VLOOKUP(T286,Tarif!$A:$P,4,FALSE))","v":""},null,{"$f":"\"\"","v":""},{"$f":"IF(AB286=\"\",\"\",VLOOKUP(AB286,Tarif!$A:$P,2,FALSE))","v":""},null,null,null,{"$f":"IF(AB286=\"\",\"\",VLOOKUP(AB286,Tarif!$A:$P,3,FALSE))","v":""},{"$f":"IF(AB286=\"\",\"\",VLOOKUP(AB286,Tarif!$A:$P,4,FALSE))","v":""},null,{"$f":"\"\"","v":""},{"$f":"IF(AJ286=\"\",\"\",VLOOKUP(AJ286,Tarif!$A:$P,2,FALSE))","v":""},null,null,null,{"$f":"IF(AJ286=\"\",\"\",VLOOKUP(AJ286,Tarif!$A:$P,3,FALSE))","v":""},{"$f":"IF(AJ286=\"\",\"\",VLOOKUP(AJ286,Tarif!$A:$P,4,FALSE))","v":""},null,{"$f":"\"\"","v":""},{"$f":"IF(AR286=\"\",\"\",VLOOKUP(AR286,Tarif!$A:$P,2,FALSE))","v":""},null,null,null,{"$f":"IF(AR286=\"\",\"\",VLOOKUP(AR286,Tarif!$A:$P,3,FALSE))","v":""},{"$f":"IF(AR286=\"\",\"\",VLOOKUP(AR286,Tarif!$A:$P,4,FALSE))","v":""},null,null,null,null,null,"",{"$f":"IF(BD286=\"\",\"\",VLOOKUP(BD286,Tarif!$A:$P,2,FALSE))","v":""},null,null,null,{"$f":"IF(BD286=\"\",\"\",VLOOKUP(BD286,Tarif!$A:$P,3,FALSE))","v":""},{"$f":"IF(BD286=\"\",\"\",VLOOKUP(BD286,Tarif!$A:$P,4,FALSE))","v":""}]
[null,null,null,null,null,null,null,null,null,null,null,{"$f":"\"\"","v":""},{"$f":"IF(L287=\"\",\"\",VLOOKUP(L287,Tarif!$A:$P,2,FALSE))","v":""},null,null,null,{"$f":"IF(L287=\"\",\"\",VLOOKUP(L287,Tarif!$A:$P,3,FALSE))","v":""},{"$f":"IF(L287=\"\",\"\",VLOOKUP(L287,Tarif!$A:$P,4,FALSE))","v":""},null,{"$f":"\"\"","v":""},{"$f":"IF(T287=\"\",\"\",VLOOKUP(T287,Tarif!$A:$P,2,FALSE))","v":""},null,null,null,{"$f":"IF(T287=\"\",\"\",VLOOKUP(T287,Tarif!$A:$P,3,FALSE))","v":""},{"$f":"IF(T287=\"\",\"\",VLOOKUP(T287,Tarif!$A:$P,4,FALSE))","v":""},null,{"$f":"\"\"","v":""},{"$f":"IF(AB287=\"\",\"\",VLOOKUP(AB287,Tarif!$A:$P,2,FALSE))","v":""},null,null,null,{"$f":"IF(AB287=\"\",\"\",VLOOKUP(AB287,Tarif!$A:$P,3,FALSE))","v":""},{"$f":"IF(AB287=\"\",\"\",VLOOKUP(AB287,Tarif!$A:$P,4,FALSE))","v":""},null,{"$f":"\"\"","v":""},{"$f":"IF(AJ287=\"\",\"\",VLOOKUP(AJ287,Tarif!$A:$P,2,FALSE))","v":""},null,null,null,{"$f":"IF(AJ287=\"\",\"\",VLOOKUP(AJ287,Tarif!$A:$P,3,FALSE))","v":""},{"$f":"IF(AJ287=\"\",\"\",VLOOKUP(AJ287,Tarif!$A:$P,4,FALSE))","v":""},null,{"$f":"\"\"","v":""},{"$f":"IF(AR287=\"\",\"\",VLOOKUP(AR287,Tarif!$A:$P,2,FALSE))","v":""},null,null,null,{"$f":"IF(AR287=\"\",\"\",VLOOKUP(AR287,Tarif!$A:$P,3,FALSE))","v":""},{"$f":"IF(AR287=\"\",\"\",VLOOKUP(AR287,Tarif!$A:$P,4,FALSE))","v":""},null,null,null,null,null,"",{"$f":"IF(BD287=\"\",\"\",VLOOKUP(BD287,Tarif!$A:$P,2,FALSE))","v":""},null,null,null,{"$f":"IF(BD287=\"\",\"\",VLOOKUP(BD287,Tarif!$A:$P,3,FALSE))","v":""},{"$f":"IF(BD287=\"\",\"\",VLOOKUP(BD287,Tarif!$A:$P,4,FALSE))","v":""}]
[null,null,null,null,null,null,null,null,null,null,null,{"$f":"\"\"","v":""},{"$f":"IF(L288=\"\",\"\",VLOOKUP(L288,Tarif!$A:$P,2,FALSE))","v":""},null,null,null,{"$f":"IF(L288=\"\",\"\",VLOOKUP(L288,Tarif!$A:$P,3,FALSE))","v":""},{"$f":"IF(L288=\"\",\"\",VLOOKUP(L288,Tarif!$A:$P,4,FALSE))","v":""},null,{"$f":"\"\"","v":""},{"$f":"IF(T288=\"\",\"\",VLOOKUP(T288,Tarif!$A:$P,2,FALSE))","v":""},null,null,null,{"$f":"IF(T288=\"\",\"\",VLOOKUP(T288,Tarif!$A:$P,3,FALSE))","v":""},{"$f":"IF(T288=\"\",\"\",VLOOKUP(T288,Tarif!$A:$P,4,FALSE))","v":""},null,{"$f":"\"\"","v":""},{"$f":"IF(AB288=\"\",\"\",VLOOKUP(AB288,Tarif!$A:$P,2,FALSE))","v":""},null,null,null,{"$f":"IF(AB288=\"\",\"\",VLOOKUP(AB288,Tarif!$A:$P,3,FALSE))","v":""},{"$f":"IF(AB288=\"\",\"\",VLOOKUP(AB288,Tarif!$A:$P,4,FALSE))","v":""},null,{"$f":"\"\"","v":""},{"$f":"IF(AJ288=\"\",\"\",VLOOKUP(AJ288,Tarif!$A:$P,2,FALSE))","v":""},null,null,null,{"$f":"IF(AJ288=\"\",\"\",VLOOKUP(AJ288,Tarif!$A:$P,3,FALSE))","v":""},{"$f":"IF(AJ288=\"\",\"\",VLOOKUP(AJ288,Tarif!$A:$P,4,FALSE))","v":""},null,{"$f":"\"\"","v":""},{"$f":"IF(AR288=\"\",\"\",VLOOKUP(AR288,Tarif!$A:$P,2,FALSE))","v":""},null,null,null,{"$f":"IF(AR288=\"\",\"\",VLOOKUP(AR288,Tarif!$A:$P,3,FALSE))","v":""},{"$f":"IF(AR288=\"\",\"\",VLOOKUP(AR288,Tarif!$A:$P,4,FALSE))","v":""},null,null,null,null,null,"",{"$f":"IF(BD288=\"\",\"\",VLOOKUP(BD288,Tarif!$A:$P,2,FALSE))","v":""},null,null,null,{"$f":"IF(BD288=\"\",\"\",VLOOKUP(BD288,Tarif!$A:$P,3,FALSE))","v":""},{"$f":"IF(BD288=\"\",\"\",VLOOKUP(BD288,Tarif!$A:$P,4,FALSE))","v":""}]
[null,null,null,null,null,null,null,null,null,null,null,{"$f":"B22","v":0},{"$f":"IF(L289=\"\",\"\",VLOOKUP(L289,Tarif!$A:$P,2,FALSE))","v":{"$error":"#N/A"}},null,null,null,{"$f":"IF(L289=\"\",\"\",VLOOKUP(L289,Tarif!$A:$P,3,FALSE))","v":{"$error":"#N/A"}},{"$f":"IF(L289=\"\",\"\",VLOOKUP(L289,Tarif!$A:$P,4,FALSE))","v":{"$error":"#N/A"}},null,{"$f":"B22","v":0},{"$f":"IF(T289=\"\",\"\",VLOOKUP(T289,Tarif!$A:$P,2,FALSE))","v":{"$error":"#N/A"}},null,null,null,{"$f":"IF(T289=\"\",\"\",VLOOKUP(T289,Tarif!$A:$P,3,FALSE))","v":{"$error":"#N/A"}},{"$f":"IF(T289=\"\",\"\",VLOOKUP(T289,Tarif!$A:$P,4,FALSE))","v":{"$error":"#N/A"}},null,{"$f":"B22","v":0},{"$f":"IF(AB289=\"\",\"\",VLOOKUP(AB289,Tarif!$A:$P,2,FALSE))","v":{"$error":"#N/A"}},null,null,null,{"$f":"IF(AB289=\"\",\"\",VLOOKUP(AB289,Tarif!$A:$P,3,FALSE))","v":{"$error":"#N/A"}},{"$f":"IF(AB289=\"\",\"\",VLOOKUP(AB289,Tarif!$A:$P,4,FALSE))","v":{"$error":"#N/A"}},null,{"$f":"B22","v":0},{"$f":"IF(AJ289=\"\",\"\",VLOOKUP(AJ289,Tarif!$A:$P,2,FALSE))","v":{"$error":"#N/A"}},null,null,null,{"$f":"IF(AJ289=\"\",\"\",VLOOKUP(AJ289,Tarif!$A:$P,3,FALSE))","v":{"$error":"#N/A"}},{"$f":"IF(AJ289=\"\",\"\",VLOOKUP(AJ289,Tarif!$A:$P,4,FALSE))","v":{"$error":"#N/A"}},null,{"$f":"B22","v":0},{"$f":"IF(AR289=\"\",\"\",VLOOKUP(AR289,Tarif!$A:$P,2,FALSE))","v":{"$error":"#N/A"}},null,null,null,{"$f":"IF(AR289=\"\",\"\",VLOOKUP(AR289,Tarif!$A:$P,3,FALSE))","v":{"$error":"#N/A"}},{"$f":"IF(AR289=\"\",\"\",VLOOKUP(AR289,Tarif!$A:$P,4,FALSE))","v":{"$error":"#N/A"}},null,null,null,null,null,"",{"$f":"IF(BD289=\"\",\"\",VLOOKUP(BD289,Tarif!$A:$P,2,FALSE))","v":""},null,null,null,{"$f":"IF(BD289=\"\",\"\",VLOOKUP(BD289,Tarif!$A:$P,3,FALSE))","v":""},{"$f":"IF(BD289=\"\",\"\",VLOOKUP(BD289,Tarif!$A:$P,4,FALSE))","v":""}]
[null,null,null,null,null,null,null,null,null,null,null,100018923,{"$f":"IF(L290=\"\",\"\",VLOOKUP(L290,Tarif!$A:$P,2,FALSE))","v":{"$error":"#N/A"}},null,null,null,{"$f":"IF(L290=\"\",\"\",VLOOKUP(L290,Tarif!$A:$P,3,FALSE))","v":{"$error":"#N/A"}},{"$f":"IF(L290=\"\",\"\",VLOOKUP(L290,Tarif!$A:$P,4,FALSE))","v":{"$error":"#N/A"}},null,100018923,{"$f":"IF(T290=\"\",\"\",VLOOKUP(T290,Tarif!$A:$P,2,FALSE))","v":{"$error":"#N/A"}},null,null,null,{"$f":"IF(T290=\"\",\"\",VLOOKUP(T290,Tarif!$A:$P,3,FALSE))","v":{"$error":"#N/A"}},{"$f":"IF(T290=\"\",\"\",VLOOKUP(T290,Tarif!$A:$P,4,FALSE))","v":{"$error":"#N/A"}},null,100018923,{"$f":"IF(AB290=\"\",\"\",VLOOKUP(AB290,Tarif!$A:$P,2,FALSE))","v":{"$error":"#N/A"}},null,null,null,{"$f":"IF(AB290=\"\",\"\",VLOOKUP(AB290,Tarif!$A:$P,3,FALSE))","v":{"$error":"#N/A"}},{"$f":"IF(AB290=\"\",\"\",VLOOKUP(AB290,Tarif!$A:$P,4,FALSE))","v":{"$error":"#N/A"}},null,{"$f":"B23","v":100018923},{"$f":"IF(AJ290=\"\",\"\",VLOOKUP(AJ290,Tarif!$A:$P,2,FALSE))","v":{"$error":"#N/A"}},null,null,null,{"$f":"IF(AJ290=\"\",\"\",VLOOKUP(AJ290,Tarif!$A:$P,3,FALSE))","v":{"$error":"#N/A"}},{"$f":"IF(AJ290=\"\",\"\",VLOOKUP(AJ290,Tarif!$A:$P,4,FALSE))","v":{"$error":"#N/A"}},null,{"$f":"B23","v":100018923},{"$f":"IF(AR290=\"\",\"\",VLOOKUP(AR290,Tarif!$A:$P,2,FALSE))","v":{"$error":"#N/A"}},null,null,null,{"$f":"IF(AR290=\"\",\"\",VLOOKUP(AR290,Tarif!$A:$P,3,FALSE))","v":{"$error":"#N/A"}},{"$f":"IF(AR290=\"\",\"\",VLOOKUP(AR290,Tarif!$A:$P,4,FALSE))","v":{"$error":"#N/A"}},null,null,null,null,null,"",{"$f":"IF(BD290=\"\",\"\",VLOOKUP(BD290,Tarif!$A:$P,2,FALSE))","v":""},null,null,null,{"$f":"IF(BD290=\"\",\"\",VLOOKUP(BD290,Tarif!$A:$P,3,FALSE))","v":""},{"$f":"IF(BD290=\"\",\"\",VLOOKUP(BD290,Tarif!$A:$P,4,FALSE))","v":""}]
[null,null,null,null,null,null,null,null,null,null,null,100013306,{"$f":"IF(L291=\"\",\"\",VLOOKUP(L291,Tarif!$A:$P,2,FALSE))","v":"SONDE EXTERIEURE RADIO "},null,null,null,{"$f":"IF(L291=\"\",\"\",VLOOKUP(L291,Tarif!$A:$P,3,FALSE))","v":"AD251"},{"$f":"IF(L291=\"\",\"\",VLOOKUP(L291,Tarif!$A:$P,4,FALSE))","v":80},null,100013306,{"$f":"IF(T291=\"\",\"\",VLOOKUP(T291,Tarif!$A:$P,2,FALSE))","v":"SONDE EXTERIEURE RADIO "},null,null,null,{"$f":"IF(T291=\"\",\"\",VLOOKUP(T291,Tarif!$A:$P,3,FALSE))","v":"AD251"},{"$f":"IF(T291=\"\",\"\",VLOOKUP(T291,Tarif!$A:$P,4,FALSE))","v":80},null,100013306,{"$f":"IF(AB291=\"\",\"\",VLOOKUP(AB291,Tarif!$A:$P,2,FALSE))","v":"SONDE EXTERIEURE RADIO "},null,null,null,{"$f":"IF(AB291=\"\",\"\",VLOOKUP(AB291,Tarif!$A:$P,3,FALSE))","v":"AD251"},{"$f":"IF(AB291=\"\",\"\",VLOOKUP(AB291,Tarif!$A:$P,4,FALSE))","v":80},null,{"$f":"B24","v":100013306},{"$f":"IF(AJ291=\"\",\"\",VLOOKUP(AJ291,Tarif!$A:$P,2,FALSE))","v":"SONDE EXTERIEURE RADIO "},null,null,null,{"$f":"IF(AJ291=\"\",\"\",VLOOKUP(AJ291,Tarif!$A:$P,3,FALSE))","v":"AD251"},{"$f":"IF(AJ291=\"\",\"\",VLOOKUP(AJ291,Tarif!$A:$P,4,FALSE))","v":80},null,{"$f":"B24","v":100013306},{"$f":"IF(AR291=\"\",\"\",VLOOKUP(AR291,Tarif!$A:$P,2,FALSE))","v":"SONDE EXTERIEURE RADIO "},null,null,null,{"$f":"IF(AR291=\"\",\"\",VLOOKUP(AR291,Tarif!$A:$P,3,FALSE))","v":"AD251"},{"$f":"IF(AR291=\"\",\"\",VLOOKUP(AR291,Tarif!$A:$P,4,FALSE))","v":80},null,null,null,null,null,"",{"$f":"IF(BD291=\"\",\"\",VLOOKUP(BD291,Tarif!$A:$P,2,FALSE))","v":""},null,null,null,{"$f":"IF(BD291=\"\",\"\",VLOOKUP(BD291,Tarif!$A:$P,3,FALSE))","v":""},{"$f":"IF(BD291=\"\",\"\",VLOOKUP(BD291,Tarif!$A:$P,4,FALSE))","v":""}]
[null,null,null,null,null,null,null,null,null,null,null,100013307,{"$f":"IF(L292=\"\",\"\",VLOOKUP(L292,Tarif!$A:$P,2,FALSE))","v":"MODULE CHAUDIERE RADIO (EMETTEUR)"},null,null,null,{"$f":"IF(L292=\"\",\"\",VLOOKUP(L292,Tarif!$A:$P,3,FALSE))","v":"AD252"},{"$f":"IF(L292=\"\",\"\",VLOOKUP(L292,Tarif!$A:$P,4,FALSE))","v":129},null,100013307,{"$f":"IF(T292=\"\",\"\",VLOOKUP(T292,Tarif!$A:$P,2,FALSE))","v":"MODULE CHAUDIERE RADIO (EMETTEUR)"},null,null,null,{"$f":"IF(T292=\"\",\"\",VLOOKUP(T292,Tarif!$A:$P,3,FALSE))","v":"AD252"},{"$f":"IF(T292=\"\",\"\",VLOOKUP(T292,Tarif!$A:$P,4,FALSE))","v":129},null,100013307,{"$f":"IF(AB292=\"\",\"\",VLOOKUP(AB292,Tarif!$A:$P,2,FALSE))","v":"MODULE CHAUDIERE RADIO (EMETTEUR)"},null,null,null,{"$f":"IF(AB292=\"\",\"\",VLOOKUP(AB292,Tarif!$A:$P,3,FALSE))","v":"AD252"},{"$f":"IF(AB292=\"\",\"\",VLOOKUP(AB292,Tarif!$A:$P,4,FALSE))","v":129},null,{"$f":"B25","v":100013307},{"$f":"IF(AJ292=\"\",\"\",VLOOKUP(AJ292,Tarif!$A:$P,2,FALSE))","v":"MODULE CHAUDIERE RADIO (EMETTEUR)"},null,null,null,{"$f":"IF(AJ292=\"\",\"\",VLOOKUP(AJ292,Tarif!$A:$P,3,FALSE))","v":"AD252"},{"$f":"IF(AJ292=\"\",\"\",VLOOKUP(AJ292,Tarif!$A:$P,4,FALSE))","v":129},null,{"$f":"B25","v":100013307},{"$f":"IF(AR292=\"\",\"\",VLOOKUP(AR292,Tarif!$A:$P,2,FALSE))","v":"MODULE CHAUDIERE RADIO (EMETTEUR)"},null,null,null,{"$f":"IF(AR292=\"\",\"\",VLOOKUP(AR292,Tarif!$A:$P,3,FALSE))","v":"AD252"},{"$f":"IF(AR292=\"\",\"\",VLOOKUP(AR292,Tarif!$A:$P,4,FALSE))","v":129},null,null,null,null,null,"",{"$f":"IF(BD292=\"\",\"\",VLOOKUP(BD292,Tarif!$A:$P,2,FALSE))","v":""},null,null,null,{"$f":"IF(BD292=\"\",\"\",VLOOKUP(BD292,Tarif!$A:$P,3,FALSE))","v":""},{"$f":"IF(BD292=\"\",\"\",VLOOKUP(BD292,Tarif!$A:$P,4,FALSE))","v":""}]
[null,null,null,null,null,null,null,null,null,null,null,100002803,{"$f":"IF(L293=\"\",\"\",VLOOKUP(L293,Tarif!$A:$P,2,FALSE))","v":"COMMANDE A DISTANCE SIMPLIFIEE AD208"},null,null,null,{"$f":"IF(L293=\"\",\"\",VLOOKUP(L293,Tarif!$A:$P,3,FALSE))","v":"AD208"},{"$f":"IF(L293=\"\",\"\",VLOOKUP(L293,Tarif!$A:$P,4,FALSE))","v":109},null,100002803,{"$f":"IF(T293=\"\",\"\",VLOOKUP(T293,Tarif!$A:$P,2,FALSE))","v":"COMMANDE A DISTANCE SIMPLIFIEE AD208"},null,null,null,{"$f":"IF(T293=\"\",\"\",VLOOKUP(T293,Tarif!$A:$P,3,FALSE))","v":"AD208"},{"$f":"IF(T293=\"\",\"\",VLOOKUP(T293,Tarif!$A:$P,4,FALSE))","v":109},null,100002803,{"$f":"IF(AB293=\"\",\"\",VLOOKUP(AB293,Tarif!$A:$P,2,FALSE))","v":"COMMANDE A DISTANCE SIMPLIFIEE AD208"},null,null,null,{"$f":"IF(AB293=\"\",\"\",VLOOKUP(AB293,Tarif!$A:$P,3,FALSE))","v":"AD208"},{"$f":"IF(AB293=\"\",\"\",VLOOKUP(AB293,Tarif!$A:$P,4,FALSE))","v":109},null,{"$f":"B26","v":100002803},{"$f":"IF(AJ293=\"\",\"\",VLOOKUP(AJ293,Tarif!$A:$P,2,FALSE))","v":"COMMANDE A DISTANCE SIMPLIFIEE AD208"},null,null,null,{"$f":"IF(AJ293=\"\",\"\",VLOOKUP(AJ293,Tarif!$A:$P,3,FALSE))","v":"AD208"},{"$f":"IF(AJ293=\"\",\"\",VLOOKUP(AJ293,Tarif!$A:$P,4,FALSE))","v":109},null,{"$f":"B26","v":100002803},{"$f":"IF(AR293=\"\",\"\",VLOOKUP(AR293,Tarif!$A:$P,2,FALSE))","v":"COMMANDE A DISTANCE SIMPLIFIEE AD208"},null,null,null,{"$f":"IF(AR293=\"\",\"\",VLOOKUP(AR293,Tarif!$A:$P,3,FALSE))","v":"AD208"},{"$f":"IF(AR293=\"\",\"\",VLOOKUP(AR293,Tarif!$A:$P,4,FALSE))","v":109},null,null,null,null,null,"",{"$f":"IF(BD293=\"\",\"\",VLOOKUP(BD293,Tarif!$A:$P,2,FALSE))","v":""},null,null,null,{"$f":"IF(BD293=\"\",\"\",VLOOKUP(BD293,Tarif!$A:$P,3,FALSE))","v":""},{"$f":"IF(BD293=\"\",\"\",VLOOKUP(BD293,Tarif!$A:$P,4,FALSE))","v":""}]
[null,null,null,null,null,null,null,null,null,null,null,100013304,{"$f":"IF(L294=\"\",\"\",VLOOKUP(L294,Tarif!$A:$P,2,FALSE))","v":"OPTION V3V "},null,null,null,{"$f":"IF(L294=\"\",\"\",VLOOKUP(L294,Tarif!$A:$P,3,FALSE))","v":"AD249"},{"$f":"IF(L294=\"\",\"\",VLOOKUP(L294,Tarif!$A:$P,4,FALSE))","v":166},null,100013304,{"$f":"IF(T294=\"\",\"\",VLOOKUP(T294,Tarif!$A:$P,2,FALSE))","v":"OPTION V3V "},null,null,null,{"$f":"IF(T294=\"\",\"\",VLOOKUP(T294,Tarif!$A:$P,3,FALSE))","v":"AD249"},{"$f":"IF(T294=\"\",\"\",VLOOKUP(T294,Tarif!$A:$P,4,FALSE))","v":166},null,100013304,{"$f":"IF(AB294=\"\",\"\",VLOOKUP(AB294,Tarif!$A:$P,2,FALSE))","v":"OPTION V3V "},null,null,null,{"$f":"IF(AB294=\"\",\"\",VLOOKUP(AB294,Tarif!$A:$P,3,FALSE))","v":"AD249"},{"$f":"IF(AB294=\"\",\"\",VLOOKUP(AB294,Tarif!$A:$P,4,FALSE))","v":166},null,{"$f":"\"\"","v":""},{"$f":"IF(AJ294=\"\",\"\",VLOOKUP(AJ294,Tarif!$A:$P,2,FALSE))","v":""},null,null,null,{"$f":"IF(AJ294=\"\",\"\",VLOOKUP(AJ294,Tarif!$A:$P,3,FALSE))","v":""},{"$f":"IF(AJ294=\"\",\"\",VLOOKUP(AJ294,Tarif!$A:$P,4,FALSE))","v":""},null,{"$f":"\"\"","v":""},{"$f":"IF(AR294=\"\",\"\",VLOOKUP(AR294,Tarif!$A:$P,2,FALSE))","v":""},null,null,null,{"$f":"IF(AR294=\"\",\"\",VLOOKUP(AR294,Tarif!$A:$P,3,FALSE))","v":""},{"$f":"IF(AR294=\"\",\"\",VLOOKUP(AR294,Tarif!$A:$P,4,FALSE))","v":""},null,null,null,null,null,"",{"$f":"IF(BD294=\"\",\"\",VLOOKUP(BD294,Tarif!$A:$P,2,FALSE))","v":""},null,null,null,{"$f":"IF(BD294=\"\",\"\",VLOOKUP(BD294,Tarif!$A:$P,3,FALSE))","v":""},{"$f":"IF(BD294=\"\",\"\",VLOOKUP(BD294,Tarif!$A:$P,4,FALSE))","v":""}]
[null,null,null,null,null,null,null,null,null,null,null,{"$f":"B36","v":7624902},{"$f":"IF(L295=\"\",\"\",VLOOKUP(L295,Tarif!$A:$P,2,FALSE))","v":"KIT CABLAGE PLANCHER CHAUFFANT DIRECT"},null,null,null,{"$f":"IF(L295=\"\",\"\",VLOOKUP(L295,Tarif!$A:$P,3,FALSE))","v":"HA255"},{"$f":"IF(L295=\"\",\"\",VLOOKUP(L295,Tarif!$A:$P,4,FALSE))","v":39},null,{"$f":"B36","v":7624902},{"$f":"IF(T295=\"\",\"\",VLOOKUP(T295,Tarif!$A:$P,2,FALSE))","v":"KIT CABLAGE PLANCHER CHAUFFANT DIRECT"},null,null,null,{"$f":"IF(T295=\"\",\"\",VLOOKUP(T295,Tarif!$A:$P,3,FALSE))","v":"HA255"},{"$f":"IF(T295=\"\",\"\",VLOOKUP(T295,Tarif!$A:$P,4,FALSE))","v":39},null,{"$f":"B36","v":7624902},{"$f":"IF(AB295=\"\",\"\",VLOOKUP(AB295,Tarif!$A:$P,2,FALSE))","v":"KIT CABLAGE PLANCHER CHAUFFANT DIRECT"},null,null,null,{"$f":"IF(AB295=\"\",\"\",VLOOKUP(AB295,Tarif!$A:$P,3,FALSE))","v":"HA255"},{"$f":"IF(AB295=\"\",\"\",VLOOKUP(AB295,Tarif!$A:$P,4,FALSE))","v":39},null,{"$f":"B36","v":7624902},{"$f":"IF(AJ295=\"\",\"\",VLOOKUP(AJ295,Tarif!$A:$P,2,FALSE))","v":"KIT CABLAGE PLANCHER CHAUFFANT DIRECT"},null,null,null,{"$f":"IF(AJ295=\"\",\"\",VLOOKUP(AJ295,Tarif!$A:$P,3,FALSE))","v":"HA255"},{"$f":"IF(AJ295=\"\",\"\",VLOOKUP(AJ295,Tarif!$A:$P,4,FALSE))","v":39},null,{"$f":"B36","v":7624902},{"$f":"IF(AR295=\"\",\"\",VLOOKUP(AR295,Tarif!$A:$P,2,FALSE))","v":"KIT CABLAGE PLANCHER CHAUFFANT DIRECT"},null,null,null,{"$f":"IF(AR295=\"\",\"\",VLOOKUP(AR295,Tarif!$A:$P,3,FALSE))","v":"HA255"},{"$f":"IF(AR295=\"\",\"\",VLOOKUP(AR295,Tarif!$A:$P,4,FALSE))","v":39},null,null,null,null,null,"",{"$f":"IF(BD295=\"\",\"\",VLOOKUP(BD295,Tarif!$A:$P,2,FALSE))","v":""},null,null,null,{"$f":"IF(BD295=\"\",\"\",VLOOKUP(BD295,Tarif!$A:$P,3,FALSE))","v":""},{"$f":"IF(BD295=\"\",\"\",VLOOKUP(BD295,Tarif!$A:$P,4,FALSE))","v":""}]
[null,null,null,null,null,null,null,null,null,null,null,{"$f":"B29","v":88017017},{"$f":"IF(L296=\"\",\"\",VLOOKUP(L296,Tarif!$A:$P,2,FALSE))","v":"SONDE DEPART v3v"},null,null,null,{"$f":"IF(L296=\"\",\"\",VLOOKUP(L296,Tarif!$A:$P,3,FALSE))","v":"AD199"},{"$f":"IF(L296=\"\",\"\",VLOOKUP(L296,Tarif!$A:$P,4,FALSE))","v":83},null,{"$f":"B29","v":88017017},{"$f":"IF(T296=\"\",\"\",VLOOKUP(T296,Tarif!$A:$P,2,FALSE))","v":"SONDE DEPART v3v"},null,null,null,{"$f":"IF(T296=\"\",\"\",VLOOKUP(T296,Tarif!$A:$P,3,FALSE))","v":"AD199"},{"$f":"IF(T296=\"\",\"\",VLOOKUP(T296,Tarif!$A:$P,4,FALSE))","v":83},null,{"$f":"B29","v":88017017},{"$f":"IF(AB296=\"\",\"\",VLOOKUP(AB296,Tarif!$A:$P,2,FALSE))","v":"SONDE DEPART v3v"},null,null,null,{"$f":"IF(AB296=\"\",\"\",VLOOKUP(AB296,Tarif!$A:$P,3,FALSE))","v":"AD199"},{"$f":"IF(AB296=\"\",\"\",VLOOKUP(AB296,Tarif!$A:$P,4,FALSE))","v":83},null,{"$f":"\"\"","v":""},{"$f":"IF(AJ296=\"\",\"\",VLOOKUP(AJ296,Tarif!$A:$P,2,FALSE))","v":""},null,null,null,{"$f":"IF(AJ296=\"\",\"\",VLOOKUP(AJ296,Tarif!$A:$P,3,FALSE))","v":""},{"$f":"IF(AJ296=\"\",\"\",VLOOKUP(AJ296,Tarif!$A:$P,4,FALSE))","v":""},null,{"$f":"\"\"","v":""},{"$f":"IF(AR296=\"\",\"\",VLOOKUP(AR296,Tarif!$A:$P,2,FALSE))","v":""},null,null,null,{"$f":"IF(AR296=\"\",\"\",VLOOKUP(AR296,Tarif!$A:$P,3,FALSE))","v":""},{"$f":"IF(AR296=\"\",\"\",VLOOKUP(AR296,Tarif!$A:$P,4,FALSE))","v":""},null,null,null,null,null,"",{"$f":"IF(BD296=\"\",\"\",VLOOKUP(BD296,Tarif!$A:$P,2,FALSE))","v":""},null,null,null,{"$f":"IF(BD296=\"\",\"\",VLOOKUP(BD296,Tarif!$A:$P,3,FALSE))","v":""},{"$f":"IF(BD296=\"\",\"\",VLOOKUP(BD296,Tarif!$A:$P,4,FALSE))","v":""}]
[null,null,null,null,null,null,null,null,null,null,null,{"$f":"B30","v":100013305},{"$f":"IF(L297=\"\",\"\",VLOOKUP(L297,Tarif!$A:$P,2,FALSE))","v":"COLIS SONDE SYSTÈME OE-TRONIC 4"},null,null,null,{"$f":"IF(L297=\"\",\"\",VLOOKUP(L297,Tarif!$A:$P,3,FALSE))","v":"AD250"},{"$f":"IF(L297=\"\",\"\",VLOOKUP(L297,Tarif!$A:$P,4,FALSE))","v":48},null,{"$f":"B30","v":100013305},{"$f":"IF(T297=\"\",\"\",VLOOKUP(T297,Tarif!$A:$P,2,FALSE))","v":"COLIS SONDE SYSTÈME OE-TRONIC 4"},null,null,null,{"$f":"IF(T297=\"\",\"\",VLOOKUP(T297,Tarif!$A:$P,3,FALSE))","v":"AD250"},{"$f":"IF(T297=\"\",\"\",VLOOKUP(T297,Tarif!$A:$P,4,FALSE))","v":48},null,{"$f":"B30","v":100013305},{"$f":"IF(AB297=\"\",\"\",VLOOKUP(AB297,Tarif!$A:$P,2,FALSE))","v":"COLIS SONDE SYSTÈME OE-TRONIC 4"},null,null,null,{"$f":"IF(AB297=\"\",\"\",VLOOKUP(AB297,Tarif!$A:$P,3,FALSE))","v":"AD250"},{"$f":"IF(AB297=\"\",\"\",VLOOKUP(AB297,Tarif!$A:$P,4,FALSE))","v":48},null,{"$f":"B30","v":100013305},{"$f":"IF(AJ297=\"\",\"\",VLOOKUP(AJ297,Tarif!$A:$P,2,FALSE))","v":"COLIS SONDE SYSTÈME OE-TRONIC 4"},null,null,null,{"$f":"IF(AJ297=\"\",\"\",VLOOKUP(AJ297,Tarif!$A:$P,3,FALSE))","v":"AD250"},{"$f":"IF(AJ297=\"\",\"\",VLOOKUP(AJ297,Tarif!$A:$P,4,FALSE))","v":48},null,{"$f":"B30","v":100013305},{"$f":"IF(AR297=\"\",\"\",VLOOKUP(AR297,Tarif!$A:$P,2,FALSE))","v":"COLIS SONDE SYSTÈME OE-TRONIC 4"},null,null,null,{"$f":"IF(AR297=\"\",\"\",VLOOKUP(AR297,Tarif!$A:$P,3,FALSE))","v":"AD250"},{"$f":"IF(AR297=\"\",\"\",VLOOKUP(AR297,Tarif!$A:$P,4,FALSE))","v":48},null,null,null,null,null,"",{"$f":"IF(BD297=\"\",\"\",VLOOKUP(BD297,Tarif!$A:$P,2,FALSE))","v":""},null,null,null,{"$f":"IF(BD297=\"\",\"\",VLOOKUP(BD297,Tarif!$A:$P,3,FALSE))","v":""},{"$f":"IF(BD297=\"\",\"\",VLOOKUP(BD297,Tarif!$A:$P,4,FALSE))","v":""}]
[null,null,null,null,null,null,null,null,null,null,null,{"$f":"B31","v":100019114},{"$f":"IF(L298=\"\",\"\",VLOOKUP(L298,Tarif!$A:$P,2,FALSE))","v":"KIT DETECTEUR DE CONDENSATION"},null,null,null,{"$f":"IF(L298=\"\",\"\",VLOOKUP(L298,Tarif!$A:$P,3,FALSE))","v":"HK27"},{"$f":"IF(L298=\"\",\"\",VLOOKUP(L298,Tarif!$A:$P,4,FALSE))","v":227},null,{"$f":"B31","v":100019114},{"$f":"IF(T298=\"\",\"\",VLOOKUP(T298,Tarif!$A:$P,2,FALSE))","v":"KIT DETECTEUR DE CONDENSATION"},null,null,null,{"$f":"IF(T298=\"\",\"\",VLOOKUP(T298,Tarif!$A:$P,3,FALSE))","v":"HK27"},{"$f":"IF(T298=\"\",\"\",VLOOKUP(T298,Tarif!$A:$P,4,FALSE))","v":227},null,{"$f":"B31","v":100019114},{"$f":"IF(AB298=\"\",\"\",VLOOKUP(AB298,Tarif!$A:$P,2,FALSE))","v":"KIT DETECTEUR DE CONDENSATION"},null,null,null,{"$f":"IF(AB298=\"\",\"\",VLOOKUP(AB298,Tarif!$A:$P,3,FALSE))","v":"HK27"},{"$f":"IF(AB298=\"\",\"\",VLOOKUP(AB298,Tarif!$A:$P,4,FALSE))","v":227},null,{"$f":"B31","v":100019114},{"$f":"IF(AJ298=\"\",\"\",VLOOKUP(AJ298,Tarif!$A:$P,2,FALSE))","v":"KIT DETECTEUR DE CONDENSATION"},null,null,null,{"$f":"IF(AJ298=\"\",\"\",VLOOKUP(AJ298,Tarif!$A:$P,3,FALSE))","v":"HK27"},{"$f":"IF(AJ298=\"\",\"\",VLOOKUP(AJ298,Tarif!$A:$P,4,FALSE))","v":227},null,{"$f":"B31","v":100019114},{"$f":"IF(AR298=\"\",\"\",VLOOKUP(AR298,Tarif!$A:$P,2,FALSE))","v":"KIT DETECTEUR DE CONDENSATION"},null,null,null,{"$f":"IF(AR298=\"\",\"\",VLOOKUP(AR298,Tarif!$A:$P,3,FALSE))","v":"HK27"},{"$f":"IF(AR298=\"\",\"\",VLOOKUP(AR298,Tarif!$A:$P,4,FALSE))","v":227},null,null,null,null,null,"",{"$f":"IF(BD298=\"\",\"\",VLOOKUP(BD298,Tarif!$A:$P,2,FALSE))","v":""},null,null,null,{"$f":"IF(BD298=\"\",\"\",VLOOKUP(BD298,Tarif!$A:$P,3,FALSE))","v":""},{"$f":"IF(BD298=\"\",\"\",VLOOKUP(BD298,Tarif!$A:$P,4,FALSE))","v":""}]
[null,null,null,null,null,null,null,null,null,null,null,{"$f":"\"\"","v":""},{"$f":"IF(L299=\"\",\"\",VLOOKUP(L299,Tarif!$A:$P,2,FALSE))","v":""},null,null,null,{"$f":"IF(L299=\"\",\"\",VLOOKUP(L299,Tarif!$A:$P,3,FALSE))","v":""},{"$f":"IF(L299=\"\",\"\",VLOOKUP(L299,Tarif!$A:$P,4,FALSE))","v":""},null,{"$f":"\"\"","v":""},{"$f":"IF(T299=\"\",\"\",VLOOKUP(T299,Tarif!$A:$P,2,FALSE))","v":""},null,null,null,{"$f":"IF(T299=\"\",\"\",VLOOKUP(T299,Tarif!$A:$P,3,FALSE))","v":""},{"$f":"IF(T299=\"\",\"\",VLOOKUP(T299,Tarif!$A:$P,4,FALSE))","v":""},null,{"$f":"\"\"","v":""},{"$f":"IF(AB299=\"\",\"\",VLOOKUP(AB299,Tarif!$A:$P,2,FALSE))","v":""},null,null,null,{"$f":"IF(AB299=\"\",\"\",VLOOKUP(AB299,Tarif!$A:$P,3,FALSE))","v":""},{"$f":"IF(AB299=\"\",\"\",VLOOKUP(AB299,Tarif!$A:$P,4,FALSE))","v":""},null,{"$f":"\"\"","v":""},{"$f":"IF(AJ299=\"\",\"\",VLOOKUP(AJ299,Tarif!$A:$P,2,FALSE))","v":""},null,null,null,{"$f":"IF(AJ299=\"\",\"\",VLOOKUP(AJ299,Tarif!$A:$P,3,FALSE))","v":""},{"$f":"IF(AJ299=\"\",\"\",VLOOKUP(AJ299,Tarif!$A:$P,4,FALSE))","v":""},null,{"$f":"\"\"","v":""},{"$f":"IF(AR299=\"\",\"\",VLOOKUP(AR299,Tarif!$A:$P,2,FALSE))","v":""},null,null,null,{"$f":"IF(AR299=\"\",\"\",VLOOKUP(AR299,Tarif!$A:$P,3,FALSE))","v":""},{"$f":"IF(AR299=\"\",\"\",VLOOKUP(AR299,Tarif!$A:$P,4,FALSE))","v":""},null,null,null,null,null,"",{"$f":"IF(BD299=\"\",\"\",VLOOKUP(BD299,Tarif!$A:$P,2,FALSE))","v":""},null,null,null,{"$f":"IF(BD299=\"\",\"\",VLOOKUP(BD299,Tarif!$A:$P,3,FALSE))","v":""},{"$f":"IF(BD299=\"\",\"\",VLOOKUP(BD299,Tarif!$A:$P,4,FALSE))","v":""}]
[null,null,null,null,null,null,null,null,null,null,null,{"$f":"\"\"","v":""},{"$f":"IF(L300=\"\",\"\",VLOOKUP(L300,Tarif!$A:$P,2,FALSE))","v":""},null,null,null,{"$f":"IF(L300=\"\",\"\",VLOOKUP(L300,Tarif!$A:$P,3,FALSE))","v":""},{"$f":"IF(L300=\"\",\"\",VLOOKUP(L300,Tarif!$A:$P,4,FALSE))","v":""},null,{"$f":"\"\"","v":""},{"$f":"IF(T300=\"\",\"\",VLOOKUP(T300,Tarif!$A:$P,2,FALSE))","v":""},null,null,null,{"$f":"IF(T300=\"\",\"\",VLOOKUP(T300,Tarif!$A:$P,3,FALSE))","v":""},{"$f":"IF(T300=\"\",\"\",VLOOKUP(T300,Tarif!$A:$P,4,FALSE))","v":""},null,{"$f":"\"\"","v":""},{"$f":"IF(AB300=\"\",\"\",VLOOKUP(AB300,Tarif!$A:$P,2,FALSE))","v":""},null,null,null,{"$f":"IF(AB300=\"\",\"\",VLOOKUP(AB300,Tarif!$A:$P,3,FALSE))","v":""},{"$f":"IF(AB300=\"\",\"\",VLOOKUP(AB300,Tarif!$A:$P,4,FALSE))","v":""},null,{"$f":"\"\"","v":""},{"$f":"IF(AJ300=\"\",\"\",VLOOKUP(AJ300,Tarif!$A:$P,2,FALSE))","v":""},null,null,null,{"$f":"IF(AJ300=\"\",\"\",VLOOKUP(AJ300,Tarif!$A:$P,3,FALSE))","v":""},{"$f":"IF(AJ300=\"\",\"\",VLOOKUP(AJ300,Tarif!$A:$P,4,FALSE))","v":""},null,{"$f":"\"\"","v":""},{"$f":"IF(AR300=\"\",\"\",VLOOKUP(AR300,Tarif!$A:$P,2,FALSE))","v":""},null,null,null,{"$f":"IF(AR300=\"\",\"\",VLOOKUP(AR300,Tarif!$A:$P,3,FALSE))","v":""},{"$f":"IF(AR300=\"\",\"\",VLOOKUP(AR300,Tarif!$A:$P,4,FALSE))","v":""},null,null,null,null,null,"",{"$f":"IF(BD300=\"\",\"\",VLOOKUP(BD300,Tarif!$A:$P,2,FALSE))","v":""},null,null,null,{"$f":"IF(BD300=\"\",\"\",VLOOKUP(BD300,Tarif!$A:$P,3,FALSE))","v":""},{"$f":"IF(BD300=\"\",\"\",VLOOKUP(BD300,Tarif!$A:$P,4,FALSE))","v":""}]
[null,null,null,null,null,null,null,null,null,null,null,{"$f":"\"\"","v":""},{"$f":"IF(L301=\"\",\"\",VLOOKUP(L301,Tarif!$A:$P,2,FALSE))","v":""},null,null,null,{"$f":"IF(L301=\"\",\"\",VLOOKUP(L301,Tarif!$A:$P,3,FALSE))","v":""},{"$f":"IF(L301=\"\",\"\",VLOOKUP(L301,Tarif!$A:$P,4,FALSE))","v":""},null,{"$f":"\"\"","v":""},{"$f":"IF(T301=\"\",\"\",VLOOKUP(T301,Tarif!$A:$P,2,FALSE))","v":""},null,null,null,{"$f":"IF(T301=\"\",\"\",VLOOKUP(T301,Tarif!$A:$P,3,FALSE))","v":""},{"$f":"IF(T301=\"\",\"\",VLOOKUP(T301,Tarif!$A:$P,4,FALSE))","v":""},null,{"$f":"\"\"","v":""},{"$f":"IF(AB301=\"\",\"\",VLOOKUP(AB301,Tarif!$A:$P,2,FALSE))","v":""},null,null,null,{"$f":"IF(AB301=\"\",\"\",VLOOKUP(AB301,Tarif!$A:$P,3,FALSE))","v":""},{"$f":"IF(AB301=\"\",\"\",VLOOKUP(AB301,Tarif!$A:$P,4,FALSE))","v":""},null,{"$f":"\"\"","v":""},{"$f":"IF(AJ301=\"\",\"\",VLOOKUP(AJ301,Tarif!$A:$P,2,FALSE))","v":""},null,null,null,{"$f":"IF(AJ301=\"\",\"\",VLOOKUP(AJ301,Tarif!$A:$P,3,FALSE))","v":""},{"$f":"IF(AJ301=\"\",\"\",VLOOKUP(AJ301,Tarif!$A:$P,4,FALSE))","v":""},null,{"$f":"\"\"","v":""},{"$f":"IF(AR301=\"\",\"\",VLOOKUP(AR301,Tarif!$A:$P,2,FALSE))","v":""},null,null,null,{"$f":"IF(AR301=\"\",\"\",VLOOKUP(AR301,Tarif!$A:$P,3,FALSE))","v":""},{"$f":"IF(AR301=\"\",\"\",VLOOKUP(AR301,Tarif!$A:$P,4,FALSE))","v":""},null,null,null,null,null,"",{"$f":"IF(BD301=\"\",\"\",VLOOKUP(BD301,Tarif!$A:$P,2,FALSE))","v":""},null,null,null,{"$f":"IF(BD301=\"\",\"\",VLOOKUP(BD301,Tarif!$A:$P,3,FALSE))","v":""},{"$f":"IF(BD301=\"\",\"\",VLOOKUP(BD301,Tarif!$A:$P,4,FALSE))","v":""}]
[null,null,null,null,null,null,null,null,null,null,null,{"$f":"\"\"","v":""},null,null,null,null,null,null,null,{"$f":"\"\"","v":""},null,null,null,null,null,null,null,{"$f":"\"\"","v":""},null,null,null,null,null,null,null,{"$f":"\"\"","v":""},null,null,null,null,null,null,null,{"$f":"\"\"","v":""}]
[null,null,null,null,null,null,null,null,null,null,null,{"$f":"\"\"","v":""},null,null,null,null,null,null,null,{"$f":"\"\"","v":""},null,null,null,null,null,null,null,{"$f":"\"\"","v":""},null,null,null,null,null,null,null,{"$f":"\"\"","v":""},null,null,null,null,null,null,null,{"$f":"\"\"","v":""}]
[null,null,null,null,null,null,null,null,null,null,null,{"$f":"IF(AND(M305=$K$12,P305=$O$12,M306=$O$9),1,0)","v":0},null,null,null,null,null,null,null,{"$f":"IF(AND(U305=$K$12,X305=$O$12,U306=$O$9),1,0)","v":0},null,null,null,null,null,null,null,{"$f":"IF(AND(AC305=$K$12,AF305=$O$12,AC306=$O$9),1,0)","v":0},null,null,null,null,null,null,null,{"$f":"IF(AND(AK305=$K$12,AN305=$O$12,AK306=$O$9),1,0)","v":0},null,null,null,null,null,null,null,{"$f":"IF(AND(AS305=$K$12,AV305=$O$12,AS306=$O$9),1,0)","v":0}]
[null,null,null,null,null,null,null,null,null,null,null,"Modèle",{"$f":"OFFRE!$D$29","v":"HPI 16 TR"},null,"Type circuit","Direct",null,null,null,"Modèle",{"$f":"OFFRE!$D$29","v":"HPI 16 TR"},null,"Type circuit","Vanne",null,null,null,"Modèle",{"$f":"OFFRE!$D$29","v":"HPI 16 TR"},null,"Type circuit","Direct + Vanne",null,null,null,"Modèle",{"$f":"OFFRE!$D$29","v":"HPI 16 TR"},null,"Type circuit","2 Vannes",null,null,null,"Modèle",{"$f":"OFFRE!$D$29","v":"HPI 16 TR"},null,"Type circuit","Direct + 2 Vannes",null,null,null,null,null,null,null,"Choix 16 TR"]
[null,null,null,null,null,null,null,null,null,null,null,"Nb circuit",{"$f":"OFFRE!$F$12","v":1},null,null,null,null,null,null,"Nb circuit",{"$f":"OFFRE!$F$12","v":1},null,null,null,null,null,null,"Nb circuit",{"$f":"OFFRE!$F$13","v":2},null,null,null,null,null,null,"Nb circuit",{"$f":"OFFRE!$F$13","v":2},null,null,null,null,null,null,"Nb circuit",{"$f":"OFFRE!$F$14","v":3}]
[null,null,null,null,null,null,null,null,null,null,{"$f":"OFFRE!D29","v":"HPI 16 TR"},"Référence","Désignation",null,null,null,"Colis","Prix Unitaire",null,"Référence","Désignation",null,null,null,"Colis","Prix Unitaire",null,"Référence","Désignation",null,null,null,"Colis","Prix Unitaire",null,"Référence","Désignation",null,null,null,"Colis","Prix Unitaire",null,"Référence","Désignation",null,null,null,"Colis","Prix Unitaire",null,null,null,null,null,"Référence","Désignation",null,null,null,"Colis","Prix Unitaire"]
[null,null,null,null,null,null,null,null,null,null,null,null,null,null,null,null,null,"HT en €",null,null,null,null,null,null,null,"HT en €",null,null,null,null,null,null,null,"HT en €",null,null,null,null,null,null,null,"HT en €",null,null,null,null,null,null,null,"HT en €",null,null,null,null,null,null,null,null,null,null,null,"HT en €"]
[null,null,null,null,null,null,null,null,null,null,null,{"$f":"B5","v":100011222},{"$f":"IF(L309=\"\",\"\",VLOOKUP(L309,Tarif!$A:$P,2,FALSE))","v":"SUPPORT MURALE & PLOTS ANTIVIBRATILES POUR  ROE-II AWHP 6-8"},null,null,null,{"$f":"IF(L309=\"\",\"\",VLOOKUP(L309,Tarif!$A:$P,3,FALSE))","v":"EH95"},{"$f":"IF(L309=\"\",\"\",VLOOKUP(L309,Tarif!$A:$P,4,FALSE))","v":177},null,{"$f":"B5","v":100011222},{"$f":"IF(T309=\"\",\"\",VLOOKUP(T309,Tarif!$A:$P,2,FALSE))","v":"SUPPORT MURALE & PLOTS ANTIVIBRATILES POUR  ROE-II AWHP 6-8"},null,null,null,{"$f":"IF(T309=\"\",\"\",VLOOKUP(T309,Tarif!$A:$P,3,FALSE))","v":"EH95"},{"$f":"IF(T309=\"\",\"\",VLOOKUP(T309,Tarif!$A:$P,4,FALSE))","v":177},null,{"$f":"B5","v":100011222},{"$f":"IF(AB309=\"\",\"\",VLOOKUP(AB309,Tarif!$A:$P,2,FALSE))","v":"SUPPORT MURALE & PLOTS ANTIVIBRATILES POUR  ROE-II AWHP 6-8"},null,null,null,{"$f":"IF(AB309=\"\",\"\",VLOOKUP(AB309,Tarif!$A:$P,3,FALSE))","v":"EH95"},{"$f":"IF(AB309=\"\",\"\",VLOOKUP(AB309,Tarif!$A:$P,4,FALSE))","v":177},null,{"$f":"B5","v":100011222},{"$f":"IF(AJ309=\"\",\"\",VLOOKUP(AJ309,Tarif!$A:$P,2,FALSE))","v":"SUPPORT MURALE & PLOTS ANTIVIBRATILES POUR  ROE-II AWHP 6-8"},null,null,null,{"$f":"IF(AJ309=\"\",\"\",VLOOKUP(AJ309,Tarif!$A:$P,3,FALSE))","v":"EH95"},{"$f":"IF(AJ309=\"\",\"\",VLOOKUP(AJ309,Tarif!$A:$P,4,FALSE))","v":177},null,{"$f":"B5","v":100011222},{"$f":"IF(AR309=\"\",\"\",VLOOKUP(AR309,Tarif!$A:$P,2,FALSE))","v":"SUPPORT MURALE & PLOTS ANTIVIBRATILES POUR  ROE-II AWHP 6-8"},null,null,null,{"$f":"IF(AR309=\"\",\"\",VLOOKUP(AR309,Tarif!$A:$P,3,FALSE))","v":"EH95"},{"$f":"IF(AR309=\"\",\"\",VLOOKUP(AR309,Tarif!$A:$P,4,FALSE))","v":177},null,null,null,null,null,{"$f":"IF($AR$304=1,AR309,IF($AJ$304=1,AJ309,IF($AB$304=1,AB309,IF($T$304=1,T309,IF($L$304=1,L309,\"\")))))","v":""},{"$f":"IF(BD309=\"\",\"\",VLOOKUP(BD309,Tarif!$A:$P,2,FALSE))","v":""},null,null,null,{"$f":"IF(BD309=\"\",\"\",VLOOKUP(BD309,Tarif!$A:$P,3,FALSE))","v":""},{"$f":"IF(BD309=\"\",\"\",VLOOKUP(BD309,Tarif!$A:$P,4,FALSE))","v":""}]
[null,null,null,null,null,null,null,null,null,null,null,{"$f":"B7","v":0},{"$f":"IF(L310=\"\",\"\",VLOOKUP(L310,Tarif!$A:$P,2,FALSE))","v":{"$error":"#N/A"}},null,null,null,{"$f":"IF(L310=\"\",\"\",VLOOKUP(L310,Tarif!$A:$P,3,FALSE))","v":{"$error":"#N/A"}},{"$f":"IF(L310=\"\",\"\",VLOOKUP(L310,Tarif!$A:$P,4,FALSE))","v":{"$error":"#N/A"}},null,{"$f":"B7","v":0},{"$f":"IF(T310=\"\",\"\",VLOOKUP(T310,Tarif!$A:$P,2,FALSE))","v":{"$error":"#N/A"}},null,null,null,{"$f":"IF(T310=\"\",\"\",VLOOKUP(T310,Tarif!$A:$P,3,FALSE))","v":{"$error":"#N/A"}},{"$f":"IF(T310=\"\",\"\",VLOOKUP(T310,Tarif!$A:$P,4,FALSE))","v":{"$error":"#N/A"}},null,{"$f":"B7","v":0},{"$f":"IF(AB310=\"\",\"\",VLOOKUP(AB310,Tarif!$A:$P,2,FALSE))","v":{"$error":"#N/A"}},null,null,null,{"$f":"IF(AB310=\"\",\"\",VLOOKUP(AB310,Tarif!$A:$P,3,FALSE))","v":{"$error":"#N/A"}},{"$f":"IF(AB310=\"\",\"\",VLOOKUP(AB310,Tarif!$A:$P,4,FALSE))","v":{"$error":"#N/A"}},null,{"$f":"B7","v":0},{"$f":"IF(AJ310=\"\",\"\",VLOOKUP(AJ310,Tarif!$A:$P,2,FALSE))","v":{"$error":"#N/A"}},null,null,null,{"$f":"IF(AJ310=\"\",\"\",VLOOKUP(AJ310,Tarif!$A:$P,3,FALSE))","v":{"$error":"#N/A"}},{"$f":"IF(AJ310=\"\",\"\",VLOOKUP(AJ310,Tarif!$A:$P,4,FALSE))","v":{"$error":"#N/A"}},null,{"$f":"B7","v":0},{"$f":"IF(AR310=\"\",\"\",VLOOKUP(AR310,Tarif!$A:$P,2,FALSE))","v":{"$error":"#N/A"}},null,null,null,{"$f":"IF(AR310=\"\",\"\",VLOOKUP(AR310,Tarif!$A:$P,3,FALSE))","v":{"$error":"#N/A"}},{"$f":"IF(AR310=\"\",\"\",VLOOKUP(AR310,Tarif!$A:$P,4,FALSE))","v":{"$error":"#N/A"}},null,null,null,null,null,{"$f":"IF($AR$304=1,AR310,IF($AJ$304=1,AJ310,IF($AB$304=1,AB310,IF($T$304=1,T310,IF($L$304=1,L310,\"\")))))","v":""},{"$f":"IF(BD310=\"\",\"\",VLOOKUP(BD310,Tarif!$A:$P,2,FALSE))","v":""},null,null,null,{"$f":"IF(BD310=\"\",\"\",VLOOKUP(BD310,Tarif!$A:$P,3,FALSE))","v":""},{"$f":"IF(BD310=\"\",\"\",VLOOKUP(BD310,Tarif!$A:$P,4,FALSE))","v":""}]
[null,null,null,null,null,null,null,null,null,null,null,100012533,{"$f":"IF(L311=\"\",\"\",VLOOKUP(L311,Tarif!$A:$P,2,FALSE))","v":"SUPPORT POSE AU SOL AWHP"},null,null,null,{"$f":"IF(L311=\"\",\"\",VLOOKUP(L311,Tarif!$A:$P,3,FALSE))","v":"EH112"},{"$f":"IF(L311=\"\",\"\",VLOOKUP(L311,Tarif!$A:$P,4,FALSE))","v":47},null,100012533,{"$f":"IF(T311=\"\",\"\",VLOOKUP(T311,Tarif!$A:$P,2,FALSE))","v":"SUPPORT POSE AU SOL AWHP"},null,null,null,{"$f":"IF(T311=\"\",\"\",VLOOKUP(T311,Tarif!$A:$P,3,FALSE))","v":"EH112"},{"$f":"IF(T311=\"\",\"\",VLOOKUP(T311,Tarif!$A:$P,4,FALSE))","v":47},null,100012533,{"$f":"IF(AB311=\"\",\"\",VLOOKUP(AB311,Tarif!$A:$P,2,FALSE))","v":"SUPPORT POSE AU SOL AWHP"},null,null,null,{"$f":"IF(AB311=\"\",\"\",VLOOKUP(AB311,Tarif!$A:$P,3,FALSE))","v":"EH112"},{"$f":"IF(AB311=\"\",\"\",VLOOKUP(AB311,Tarif!$A:$P,4,FALSE))","v":47},null,100012533,{"$f":"IF(AJ311=\"\",\"\",VLOOKUP(AJ311,Tarif!$A:$P,2,FALSE))","v":"SUPPORT POSE AU SOL AWHP"},null,null,null,{"$f":"IF(AJ311=\"\",\"\",VLOOKUP(AJ311,Tarif!$A:$P,3,FALSE))","v":"EH112"},{"$f":"IF(AJ311=\"\",\"\",VLOOKUP(AJ311,Tarif!$A:$P,4,FALSE))","v":47},null,100012533,{"$f":"IF(AR311=\"\",\"\",VLOOKUP(AR311,Tarif!$A:$P,2,FALSE))","v":"SUPPORT POSE AU SOL AWHP"},null,null,null,{"$f":"IF(AR311=\"\",\"\",VLOOKUP(AR311,Tarif!$A:$P,3,FALSE))","v":"EH112"},{"$f":"IF(AR311=\"\",\"\",VLOOKUP(AR311,Tarif!$A:$P,4,FALSE))","v":47},null,null,null,null,null,"",{"$f":"IF(BD311=\"\",\"\",VLOOKUP(BD311,Tarif!$A:$P,2,FALSE))","v":""},null,null,null,{"$f":"IF(BD311=\"\",\"\",VLOOKUP(BD311,Tarif!$A:$P,3,FALSE))","v":""},{"$f":"IF(BD311=\"\",\"\",VLOOKUP(BD311,Tarif!$A:$P,4,FALSE))","v":""}]
[null,null,null,null,null,null,null,null,null,null,null,0,{"$f":"IF(L312=\"\",\"\",VLOOKUP(L312,Tarif!$A:$P,2,FALSE))","v":{"$error":"#N/A"}},null,null,null,{"$f":"IF(L312=\"\",\"\",VLOOKUP(L312,Tarif!$A:$P,3,FALSE))","v":{"$error":"#N/A"}},{"$f":"IF(L312=\"\",\"\",VLOOKUP(L312,Tarif!$A:$P,4,FALSE))","v":{"$error":"#N/A"}},null,0,{"$f":"IF(T312=\"\",\"\",VLOOKUP(T312,Tarif!$A:$P,2,FALSE))","v":{"$error":"#N/A"}},null,null,null,{"$f":"IF(T312=\"\",\"\",VLOOKUP(T312,Tarif!$A:$P,3,FALSE))","v":{"$error":"#N/A"}},{"$f":"IF(T312=\"\",\"\",VLOOKUP(T312,Tarif!$A:$P,4,FALSE))","v":{"$error":"#N/A"}},null,0,{"$f":"IF(AB312=\"\",\"\",VLOOKUP(AB312,Tarif!$A:$P,2,FALSE))","v":{"$error":"#N/A"}},null,null,null,{"$f":"IF(AB312=\"\",\"\",VLOOKUP(AB312,Tarif!$A:$P,3,FALSE))","v":{"$error":"#N/A"}},{"$f":"IF(AB312=\"\",\"\",VLOOKUP(AB312,Tarif!$A:$P,4,FALSE))","v":{"$error":"#N/A"}},null,0,{"$f":"IF(AJ312=\"\",\"\",VLOOKUP(AJ312,Tarif!$A:$P,2,FALSE))","v":{"$error":"#N/A"}},null,null,null,{"$f":"IF(AJ312=\"\",\"\",VLOOKUP(AJ312,Tarif!$A:$P,3,FALSE))","v":{"$error":"#N/A"}},{"$f":"IF(AJ312=\"\",\"\",VLOOKUP(AJ312,Tarif!$A:$P,4,FALSE))","v":{"$error":"#N/A"}},null,0,{"$f":"IF(AR312=\"\",\"\",VLOOKUP(AR312,Tarif!$A:$P,2,FALSE))","v":{"$error":"#N/A"}},null,null,null,{"$f":"IF(AR312=\"\",\"\",VLOOKUP(AR312,Tarif!$A:$P,3,FALSE))","v":{"$error":"#N/A"}},{"$f":"IF(AR312=\"\",\"\",VLOOKUP(AR312,Tarif!$A:$P,4,FALSE))","v":{"$error":"#N/A"}},null,null,null,null,null,"",{"$f":"IF(BD312=\"\",\"\",VLOOKUP(BD312,Tarif!$A:$P,2,FALSE))","v":""},null,null,null,{"$f":"IF(BD312=\"\",\"\",VLOOKUP(BD312,Tarif!$A:$P,3,FALSE))","v":""},{"$f":"IF(BD312=\"\",\"\",VLOOKUP(BD312,Tarif!$A:$P,4,FALSE))","v":""}]
[null,null,null,null,null,null,null,null,null,null,null,0,{"$f":"IF(L313=\"\",\"\",VLOOKUP(L313,Tarif!$A:$P,2,FALSE))","v":{"$error":"#N/A"}},null,null,null,{"$f":"IF(L313=\"\",\"\",VLOOKUP(L313,Tarif!$A:$P,3,FALSE))","v":{"$error":"#N/A"}},{"$f":"IF(L313=\"\",\"\",VLOOKUP(L313,Tarif!$A:$P,4,FALSE))","v":{"$error":"#N/A"}},null,0,{"$f":"IF(T313=\"\",\"\",VLOOKUP(T313,Tarif!$A:$P,2,FALSE))","v":{"$error":"#N/A"}},null,null,null,{"$f":"IF(T313=\"\",\"\",VLOOKUP(T313,Tarif!$A:$P,3,FALSE))","v":{"$error":"#N/A"}},{"$f":"IF(T313=\"\",\"\",VLOOKUP(T313,Tarif!$A:$P,4,FALSE))","v":{"$error":"#N/A"}},null,0,{"$f":"IF(AB313=\"\",\"\",VLOOKUP(AB313,Tarif!$A:$P,2,FALSE))","v":{"$error":"#N/A"}},null,null,null,{"$f":"IF(AB313=\"\",\"\",VLOOKUP(AB313,Tarif!$A:$P,3,FALSE))","v":{"$error":"#N/A"}},{"$f":"IF(AB313=\"\",\"\",VLOOKUP(AB313,Tarif!$A:$P,4,FALSE))","v":{"$error":"#N/A"}},null,0,{"$f":"IF(AJ313=\"\",\"\",VLOOKUP(AJ313,Tarif!$A:$P,2,FALSE))","v":{"$error":"#N/A"}},null,null,null,{"$f":"IF(AJ313=\"\",\"\",VLOOKUP(AJ313,Tarif!$A:$P,3,FALSE))","v":{"$error":"#N/A"}},{"$f":"IF(AJ313=\"\",\"\",VLOOKUP(AJ313,Tarif!$A:$P,4,FALSE))","v":{"$error":"#N/A"}},null,0,{"$f":"IF(AR313=\"\",\"\",VLOOKUP(AR313,Tarif!$A:$P,2,FALSE))","v":{"$error":"#N/A"}},null,null,null,{"$f":"IF(AR313=\"\",\"\",VLOOKUP(AR313,Tarif!$A:$P,3,FALSE))","v":{"$error":"#N/A"}},{"$f":"IF(AR313=\"\",\"\",VLOOKUP(AR313,Tarif!$A:$P,4,FALSE))","v":{"$error":"#N/A"}},null,null,null,null,null,"",{"$f":"IF(BD313=\"\",\"\",VLOOKUP(BD313,Tarif!$A:$P,2,FALSE))","v":""},null,null,null,{"$f":"IF(BD313=\"\",\"\",VLOOKUP(BD313,Tarif!$A:$P,3,FALSE))","v":""},{"$f":"IF(BD313=\"\",\"\",VLOOKUP(BD313,Tarif!$A:$P,4,FALSE))","v":""}]
[null,null,null,null,null,null,null,null,null,null,null,100012535,{"$f":"IF(L314=\"\",\"\",VLOOKUP(L314,Tarif!$A:$P,2,FALSE))","v":"LIAISON FRIGORIFIQUE PE 5/8'' 3/8'' - LG 5m"},null,null,null,{"$f":"IF(L314=\"\",\"\",VLOOKUP(L314,Tarif!$A:$P,3,FALSE))","v":"EH114"},{"$f":"IF(L314=\"\",\"\",VLOOKUP(L314,Tarif!$A:$P,4,FALSE))","v":249},null,100012535,{"$f":"IF(T314=\"\",\"\",VLOOKUP(T314,Tarif!$A:$P,2,FALSE))","v":"LIAISON FRIGORIFIQUE PE 5/8'' 3/8'' - LG 5m"},null,null,null,{"$f":"IF(T314=\"\",\"\",VLOOKUP(T314,Tarif!$A:$P,3,FALSE))","v":"EH114"},{"$f":"IF(T314=\"\",\"\",VLOOKUP(T314,Tarif!$A:$P,4,FALSE))","v":249},null,100012535,{"$f":"IF(AB314=\"\",\"\",VLOOKUP(AB314,Tarif!$A:$P,2,FALSE))","v":"LIAISON FRIGORIFIQUE PE 5/8'' 3/8'' - LG 5m"},null,null,null,{"$f":"IF(AB314=\"\",\"\",VLOOKUP(AB314,Tarif!$A:$P,3,FALSE))","v":"EH114"},{"$f":"IF(AB314=\"\",\"\",VLOOKUP(AB314,Tarif!$A:$P,4,FALSE))","v":249},null,100012535,{"$f":"IF(AJ314=\"\",\"\",VLOOKUP(AJ314,Tarif!$A:$P,2,FALSE))","v":"LIAISON FRIGORIFIQUE PE 5/8'' 3/8'' - LG 5m"},null,null,null,{"$f":"IF(AJ314=\"\",\"\",VLOOKUP(AJ314,Tarif!$A:$P,3,FALSE))","v":"EH114"},{"$f":"IF(AJ314=\"\",\"\",VLOOKUP(AJ314,Tarif!$A:$P,4,FALSE))","v":249},null,100012535,{"$f":"IF(AR314=\"\",\"\",VLOOKUP(AR314,Tarif!$A:$P,2,FALSE))","v":"LIAISON FRIGORIFIQUE PE 5/8'' 3/8'' - LG 5m"},null,null,null,{"$f":"IF(AR314=\"\",\"\",VLOOKUP(AR314,Tarif!$A:$P,3,FALSE))","v":"EH114"},{"$f":"IF(AR314=\"\",\"\",VLOOKUP(AR314,Tarif!$A:$P,4,FALSE))","v":249},null,null,null,null,null,"",{"$f":"IF(BD314=\"\",\"\",VLOOKUP(BD314,Tarif!$A:$P,2,FALSE))","v":""},null,null,null,{"$f":"IF(BD314=\"\",\"\",VLOOKUP(BD314,Tarif!$A:$P,3,FALSE))","v":""},{"$f":"IF(BD314=\"\",\"\",VLOOKUP(BD314,Tarif!$A:$P,4,FALSE))","v":""}]
[null,null,null,null,null,null,null,null,null,null,null,100012536,{"$f":"IF(L315=\"\",\"\",VLOOKUP(L315,Tarif!$A:$P,2,FALSE))","v":"LIAISON FRIGORIFIQUE PE 5/8'' 3/8'' - LG 10m"},null,null,null,{"$f":"IF(L315=\"\",\"\",VLOOKUP(L315,Tarif!$A:$P,3,FALSE))","v":"EH115"},{"$f":"IF(L315=\"\",\"\",VLOOKUP(L315,Tarif!$A:$P,4,FALSE))","v":445},null,100012536,{"$f":"IF(T315=\"\",\"\",VLOOKUP(T315,Tarif!$A:$P,2,FALSE))","v":"LIAISON FRIGORIFIQUE PE 5/8'' 3/8'' - LG 10m"},null,null,null,{"$f":"IF(T315=\"\",\"\",VLOOKUP(T315,Tarif!$A:$P,3,FALSE))","v":"EH115"},{"$f":"IF(T315=\"\",\"\",VLOOKUP(T315,Tarif!$A:$P,4,FALSE))","v":445},null,100012536,{"$f":"IF(AB315=\"\",\"\",VLOOKUP(AB315,Tarif!$A:$P,2,FALSE))","v":"LIAISON FRIGORIFIQUE PE 5/8'' 3/8'' - LG 10m"},null,null,null,{"$f":"IF(AB315=\"\",\"\",VLOOKUP(AB315,Tarif!$A:$P,3,FALSE))","v":"EH115"},{"$f":"IF(AB315=\"\",\"\",VLOOKUP(AB315,Tarif!$A:$P,4,FALSE))","v":445},null,100012536,{"$f":"IF(AJ315=\"\",\"\",VLOOKUP(AJ315,Tarif!$A:$P,2,FALSE))","v":"LIAISON FRIGORIFIQUE PE 5/8'' 3/8'' - LG 10m"},null,null,null,{"$f":"IF(AJ315=\"\",\"\",VLOOKUP(AJ315,Tarif!$A:$P,3,FALSE))","v":"EH115"},{"$f":"IF(AJ315=\"\",\"\",VLOOKUP(AJ315,Tarif!$A:$P,4,FALSE))","v":445},null,100012536,{"$f":"IF(AR315=\"\",\"\",VLOOKUP(AR315,Tarif!$A:$P,2,FALSE))","v":"LIAISON FRIGORIFIQUE PE 5/8'' 3/8'' - LG 10m"},null,null,null,{"$f":"IF(AR315=\"\",\"\",VLOOKUP(AR315,Tarif!$A:$P,3,FALSE))","v":"EH115"},{"$f":"IF(AR315=\"\",\"\",VLOOKUP(AR315,Tarif!$A:$P,4,FALSE))","v":445},null,null,null,null,null,"",{"$f":"IF(BD315=\"\",\"\",VLOOKUP(BD315,Tarif!$A:$P,2,FALSE))","v":""},null,null,null,{"$f":"IF(BD315=\"\",\"\",VLOOKUP(BD315,Tarif!$A:$P,3,FALSE))","v":""},{"$f":"IF(BD315=\"\",\"\",VLOOKUP(BD315,Tarif!$A:$P,4,FALSE))","v":""}]
[null,null,null,null,null,null,null,null,null,null,null,100012537,{"$f":"IF(L316=\"\",\"\",VLOOKUP(L316,Tarif!$A:$P,2,FALSE))","v":"LIAISON FRIGORIFIQUE PE 5/8'' 3/8'' - LG 20m"},null,null,null,{"$f":"IF(L316=\"\",\"\",VLOOKUP(L316,Tarif!$A:$P,3,FALSE))","v":"EH116"},{"$f":"IF(L316=\"\",\"\",VLOOKUP(L316,Tarif!$A:$P,4,FALSE))","v":803},null,100012537,{"$f":"IF(T316=\"\",\"\",VLOOKUP(T316,Tarif!$A:$P,2,FALSE))","v":"LIAISON FRIGORIFIQUE PE 5/8'' 3/8'' - LG 20m"},null,null,null,{"$f":"IF(T316=\"\",\"\",VLOOKUP(T316,Tarif!$A:$P,3,FALSE))","v":"EH116"},{"$f":"IF(T316=\"\",\"\",VLOOKUP(T316,Tarif!$A:$P,4,FALSE))","v":803},null,100012537,{"$f":"IF(AB316=\"\",\"\",VLOOKUP(AB316,Tarif!$A:$P,2,FALSE))","v":"LIAISON FRIGORIFIQUE PE 5/8'' 3/8'' - LG 20m"},null,null,null,{"$f":"IF(AB316=\"\",\"\",VLOOKUP(AB316,Tarif!$A:$P,3,FALSE))","v":"EH116"},{"$f":"IF(AB316=\"\",\"\",VLOOKUP(AB316,Tarif!$A:$P,4,FALSE))","v":803},null,100012537,{"$f":"IF(AJ316=\"\",\"\",VLOOKUP(AJ316,Tarif!$A:$P,2,FALSE))","v":"LIAISON FRIGORIFIQUE PE 5/8'' 3/8'' - LG 20m"},null,null,null,{"$f":"IF(AJ316=\"\",\"\",VLOOKUP(AJ316,Tarif!$A:$P,3,FALSE))","v":"EH116"},{"$f":"IF(AJ316=\"\",\"\",VLOOKUP(AJ316,Tarif!$A:$P,4,FALSE))","v":803},null,100012537,{"$f":"IF(AR316=\"\",\"\",VLOOKUP(AR316,Tarif!$A:$P,2,FALSE))","v":"LIAISON FRIGORIFIQUE PE 5/8'' 3/8'' - LG 20m"},null,null,null,{"$f":"IF(AR316=\"\",\"\",VLOOKUP(AR316,Tarif!$A:$P,3,FALSE))","v":"EH116"},{"$f":"IF(AR316=\"\",\"\",VLOOKUP(AR316,Tarif!$A:$P,4,FALSE))","v":803},null,null,null,null,null,"",{"$f":"IF(BD316=\"\",\"\",VLOOKUP(BD316,Tarif!$A:$P,2,FALSE))","v":""},null,null,null,{"$f":"IF(BD316=\"\",\"\",VLOOKUP(BD316,Tarif!$A:$P,3,FALSE))","v":""},{"$f":"IF(BD316=\"\",\"\",VLOOKUP(BD316,Tarif!$A:$P,4,FALSE))","v":""}]
[null,null,null,null,null,null,null,null,null,null,null,{"$f":"\"\"","v":""},{"$f":"IF(L317=\"\",\"\",VLOOKUP(L317,Tarif!$A:$P,2,FALSE))","v":""},null,null,null,{"$f":"IF(L317=\"\",\"\",VLOOKUP(L317,Tarif!$A:$P,3,FALSE))","v":""},{"$f":"IF(L317=\"\",\"\",VLOOKUP(L317,Tarif!$A:$P,4,FALSE))","v":""},null,{"$f":"\"\"","v":""},{"$f":"IF(T317=\"\",\"\",VLOOKUP(T317,Tarif!$A:$P,2,FALSE))","v":""},null,null,null,{"$f":"IF(T317=\"\",\"\",VLOOKUP(T317,Tarif!$A:$P,3,FALSE))","v":""},{"$f":"IF(T317=\"\",\"\",VLOOKUP(T317,Tarif!$A:$P,4,FALSE))","v":""},null,{"$f":"\"\"","v":""},{"$f":"IF(AB317=\"\",\"\",VLOOKUP(AB317,Tarif!$A:$P,2,FALSE))","v":""},null,null,null,{"$f":"IF(AB317=\"\",\"\",VLOOKUP(AB317,Tarif!$A:$P,3,FALSE))","v":""},{"$f":"IF(AB317=\"\",\"\",VLOOKUP(AB317,Tarif!$A:$P,4,FALSE))","v":""},null,{"$f":"\"\"","v":""},{"$f":"IF(AJ317=\"\",\"\",VLOOKUP(AJ317,Tarif!$A:$P,2,FALSE))","v":""},null,null,null,{"$f":"IF(AJ317=\"\",\"\",VLOOKUP(AJ317,Tarif!$A:$P,3,FALSE))","v":""},{"$f":"IF(AJ317=\"\",\"\",VLOOKUP(AJ317,Tarif!$A:$P,4,FALSE))","v":""},null,{"$f":"\"\"","v":""},{"$f":"IF(AR317=\"\",\"\",VLOOKUP(AR317,Tarif!$A:$P,2,FALSE))","v":""},null,null,null,{"$f":"IF(AR317=\"\",\"\",VLOOKUP(AR317,Tarif!$A:$P,3,FALSE))","v":""},{"$f":"IF(AR317=\"\",\"\",VLOOKUP(AR317,Tarif!$A:$P,4,FALSE))","v":""},null,null,null,null,null,"",{"$f":"IF(BD317=\"\",\"\",VLOOKUP(BD317,Tarif!$A:$P,2,FALSE))","v":""},null,null,null,{"$f":"IF(BD317=\"\",\"\",VLOOKUP(BD317,Tarif!$A:$P,3,FALSE))","v":""},{"$f":"IF(BD317=\"\",\"\",VLOOKUP(BD317,Tarif!$A:$P,4,FALSE))","v":""}]
[null,null,null,null,null,null,null,null,null,null,null,{"$f":"B15","v":100008841},{"$f":"IF(L318=\"\",\"\",VLOOKUP(L318,Tarif!$A:$P,2,FALSE))","v":"BALLON TAMPON 80L B 80 T"},null,null,null,{"$f":"IF(L318=\"\",\"\",VLOOKUP(L318,Tarif!$A:$P,3,FALSE))","v":"EH85"},{"$f":"IF(L318=\"\",\"\",VLOOKUP(L318,Tarif!$A:$P,4,FALSE))","v":558},null,{"$f":"B15","v":100008841},{"$f":"IF(T318=\"\",\"\",VLOOKUP(T318,Tarif!$A:$P,2,FALSE))","v":"BALLON TAMPON 80L B 80 T"},null,null,null,{"$f":"IF(T318=\"\",\"\",VLOOKUP(T318,Tarif!$A:$P,3,FALSE))","v":"EH85"},{"$f":"IF(T318=\"\",\"\",VLOOKUP(T318,Tarif!$A:$P,4,FALSE))","v":558},null,{"$f":"B15","v":100008841},{"$f":"IF(AB318=\"\",\"\",VLOOKUP(AB318,Tarif!$A:$P,2,FALSE))","v":"BALLON TAMPON 80L B 80 T"},null,null,null,{"$f":"IF(AB318=\"\",\"\",VLOOKUP(AB318,Tarif!$A:$P,3,FALSE))","v":"EH85"},{"$f":"IF(AB318=\"\",\"\",VLOOKUP(AB318,Tarif!$A:$P,4,FALSE))","v":558},null,{"$f":"B15","v":100008841},{"$f":"IF(AJ318=\"\",\"\",VLOOKUP(AJ318,Tarif!$A:$P,2,FALSE))","v":"BALLON TAMPON 80L B 80 T"},null,null,null,{"$f":"IF(AJ318=\"\",\"\",VLOOKUP(AJ318,Tarif!$A:$P,3,FALSE))","v":"EH85"},{"$f":"IF(AJ318=\"\",\"\",VLOOKUP(AJ318,Tarif!$A:$P,4,FALSE))","v":558},null,{"$f":"B15","v":100008841},{"$f":"IF(AR318=\"\",\"\",VLOOKUP(AR318,Tarif!$A:$P,2,FALSE))","v":"BALLON TAMPON 80L B 80 T"},null,null,null,{"$f":"IF(AR318=\"\",\"\",VLOOKUP(AR318,Tarif!$A:$P,3,FALSE))","v":"EH85"},{"$f":"IF(AR318=\"\",\"\",VLOOKUP(AR318,Tarif!$A:$P,4,FALSE))","v":558},null,null,null,null,null,"",{"$f":"IF(BD318=\"\",\"\",VLOOKUP(BD318,Tarif!$A:$P,2,FALSE))","v":""},null,null,null,{"$f":"IF(BD318=\"\",\"\",VLOOKUP(BD318,Tarif!$A:$P,3,FALSE))","v":""},{"$f":"IF(BD318=\"\",\"\",VLOOKUP(BD318,Tarif!$A:$P,4,FALSE))","v":""}]
[null,null,null,null,null,null,null,null,null,null,null,{"$f":"B16","v":100004415},{"$f":"IF(L319=\"\",\"\",VLOOKUP(L319,Tarif!$A:$P,2,FALSE))","v":"BALLON TAMPON 160L B 150 T"},null,null,null,{"$f":"IF(L319=\"\",\"\",VLOOKUP(L319,Tarif!$A:$P,3,FALSE))","v":"EH60"},{"$f":"IF(L319=\"\",\"\",VLOOKUP(L319,Tarif!$A:$P,4,FALSE))","v":836},null,{"$f":"B16","v":100004415},{"$f":"IF(T319=\"\",\"\",VLOOKUP(T319,Tarif!$A:$P,2,FALSE))","v":"BALLON TAMPON 160L B 150 T"},null,null,null,{"$f":"IF(T319=\"\",\"\",VLOOKUP(T319,Tarif!$A:$P,3,FALSE))","v":"EH60"},{"$f":"IF(T319=\"\",\"\",VLOOKUP(T319,Tarif!$A:$P,4,FALSE))","v":836},null,{"$f":"B16","v":100004415},{"$f":"IF(AB319=\"\",\"\",VLOOKUP(AB319,Tarif!$A:$P,2,FALSE))","v":"BALLON TAMPON 160L B 150 T"},null,null,null,{"$f":"IF(AB319=\"\",\"\",VLOOKUP(AB319,Tarif!$A:$P,3,FALSE))","v":"EH60"},{"$f":"IF(AB319=\"\",\"\",VLOOKUP(AB319,Tarif!$A:$P,4,FALSE))","v":836},null,{"$f":"B16","v":100004415},{"$f":"IF(AJ319=\"\",\"\",VLOOKUP(AJ319,Tarif!$A:$P,2,FALSE))","v":"BALLON TAMPON 160L B 150 T"},null,null,null,{"$f":"IF(AJ319=\"\",\"\",VLOOKUP(AJ319,Tarif!$A:$P,3,FALSE))","v":"EH60"},{"$f":"IF(AJ319=\"\",\"\",VLOOKUP(AJ319,Tarif!$A:$P,4,FALSE))","v":836},null,{"$f":"B16","v":100004415},{"$f":"IF(AR319=\"\",\"\",VLOOKUP(AR319,Tarif!$A:$P,2,FALSE))","v":"BALLON TAMPON 160L B 150 T"},null,null,null,{"$f":"IF(AR319=\"\",\"\",VLOOKUP(AR319,Tarif!$A:$P,3,FALSE))","v":"EH60"},{"$f":"IF(AR319=\"\",\"\",VLOOKUP(AR319,Tarif!$A:$P,4,FALSE))","v":836},null,null,null,null,null,"",{"$f":"IF(BD319=\"\",\"\",VLOOKUP(BD319,Tarif!$A:$P,2,FALSE))","v":""},null,null,null,{"$f":"IF(BD319=\"\",\"\",VLOOKUP(BD319,Tarif!$A:$P,3,FALSE))","v":""},{"$f":"IF(BD319=\"\",\"\",VLOOKUP(BD319,Tarif!$A:$P,4,FALSE))","v":""}]
[null,null,null,null,null,null,null,null,null,null,null,{"$f":"\"\"","v":""},{"$f":"IF(L320=\"\",\"\",VLOOKUP(L320,Tarif!$A:$P,2,FALSE))","v":""},null,null,null,{"$f":"IF(L320=\"\",\"\",VLOOKUP(L320,Tarif!$A:$P,3,FALSE))","v":""},{"$f":"IF(L320=\"\",\"\",VLOOKUP(L320,Tarif!$A:$P,4,FALSE))","v":""},null,{"$f":"B17","v":7619010},{"$f":"IF(T320=\"\",\"\",VLOOKUP(T320,Tarif!$A:$P,2,FALSE))","v":"KIT VANNE 3 VOIES"},null,null,null,{"$f":"IF(T320=\"\",\"\",VLOOKUP(T320,Tarif!$A:$P,3,FALSE))","v":"EH528"},{"$f":"IF(T320=\"\",\"\",VLOOKUP(T320,Tarif!$A:$P,4,FALSE))","v":616},null,{"$f":"B17","v":7619010},{"$f":"IF(AB320=\"\",\"\",VLOOKUP(AB320,Tarif!$A:$P,2,FALSE))","v":"KIT VANNE 3 VOIES"},null,null,null,{"$f":"IF(AB320=\"\",\"\",VLOOKUP(AB320,Tarif!$A:$P,3,FALSE))","v":"EH528"},{"$f":"IF(AB320=\"\",\"\",VLOOKUP(AB320,Tarif!$A:$P,4,FALSE))","v":616},null,{"$f":"B17","v":7619010},{"$f":"IF(AJ320=\"\",\"\",VLOOKUP(AJ320,Tarif!$A:$P,2,FALSE))","v":"KIT VANNE 3 VOIES"},null,null,null,{"$f":"IF(AJ320=\"\",\"\",VLOOKUP(AJ320,Tarif!$A:$P,3,FALSE))","v":"EH528"},{"$f":"IF(AJ320=\"\",\"\",VLOOKUP(AJ320,Tarif!$A:$P,4,FALSE))","v":616},null,{"$f":"B17","v":7619010},{"$f":"IF(AR320=\"\",\"\",VLOOKUP(AR320,Tarif!$A:$P,2,FALSE))","v":"KIT VANNE 3 VOIES"},null,null,null,{"$f":"IF(AR320=\"\",\"\",VLOOKUP(AR320,Tarif!$A:$P,3,FALSE))","v":"EH528"},{"$f":"IF(AR320=\"\",\"\",VLOOKUP(AR320,Tarif!$A:$P,4,FALSE))","v":616},null,null,null,null,null,"",{"$f":"IF(BD320=\"\",\"\",VLOOKUP(BD320,Tarif!$A:$P,2,FALSE))","v":""},null,null,null,{"$f":"IF(BD320=\"\",\"\",VLOOKUP(BD320,Tarif!$A:$P,3,FALSE))","v":""},{"$f":"IF(BD320=\"\",\"\",VLOOKUP(BD320,Tarif!$A:$P,4,FALSE))","v":""}]
[null,null,null,null,null,null,null,null,null,null,null,{"$f":"B19","v":7626737},{"$f":"IF(L321=\"\",\"\",VLOOKUP(L321,Tarif!$A:$P,2,FALSE))","v":"KIT ISOLATION MODE CLIMATISATION"},null,null,null,{"$f":"IF(L321=\"\",\"\",VLOOKUP(L321,Tarif!$A:$P,3,FALSE))","v":"EH567"},{"$f":"IF(L321=\"\",\"\",VLOOKUP(L321,Tarif!$A:$P,4,FALSE))","v":223},null,{"$f":"B19","v":7626737},{"$f":"IF(T321=\"\",\"\",VLOOKUP(T321,Tarif!$A:$P,2,FALSE))","v":"KIT ISOLATION MODE CLIMATISATION"},null,null,null,{"$f":"IF(T321=\"\",\"\",VLOOKUP(T321,Tarif!$A:$P,3,FALSE))","v":"EH567"},{"$f":"IF(T321=\"\",\"\",VLOOKUP(T321,Tarif!$A:$P,4,FALSE))","v":223},null,{"$f":"B19","v":7626737},{"$f":"IF(AB321=\"\",\"\",VLOOKUP(AB321,Tarif!$A:$P,2,FALSE))","v":"KIT ISOLATION MODE CLIMATISATION"},null,null,null,{"$f":"IF(AB321=\"\",\"\",VLOOKUP(AB321,Tarif!$A:$P,3,FALSE))","v":"EH567"},{"$f":"IF(AB321=\"\",\"\",VLOOKUP(AB321,Tarif!$A:$P,4,FALSE))","v":223},null,{"$f":"B19","v":7626737},{"$f":"IF(AJ321=\"\",\"\",VLOOKUP(AJ321,Tarif!$A:$P,2,FALSE))","v":"KIT ISOLATION MODE CLIMATISATION"},null,null,null,{"$f":"IF(AJ321=\"\",\"\",VLOOKUP(AJ321,Tarif!$A:$P,3,FALSE))","v":"EH567"},{"$f":"IF(AJ321=\"\",\"\",VLOOKUP(AJ321,Tarif!$A:$P,4,FALSE))","v":223},null,{"$f":"B19","v":7626737},{"$f":"IF(AR321=\"\",\"\",VLOOKUP(AR321,Tarif!$A:$P,2,FALSE))","v":"KIT ISOLATION MODE CLIMATISATION"},null,null,null,{"$f":"IF(AR321=\"\",\"\",VLOOKUP(AR321,Tarif!$A:$P,3,FALSE))","v":"EH567"},{"$f":"IF(AR321=\"\",\"\",VLOOKUP(AR321,Tarif!$A:$P,4,FALSE))","v":223},null,null,null,null,null,"",{"$f":"IF(BD321=\"\",\"\",VLOOKUP(BD321,Tarif!$A:$P,2,FALSE))","v":""},null,null,null,{"$f":"IF(BD321=\"\",\"\",VLOOKUP(BD321,Tarif!$A:$P,3,FALSE))","v":""},{"$f":"IF(BD321=\"\",\"\",VLOOKUP(BD321,Tarif!$A:$P,4,FALSE))","v":""}]
[null,null,null,null,null,null,null,null,null,null,null,{"$f":"B20","v":7636899},{"$f":"IF(L322=\"\",\"\",VLOOKUP(L322,Tarif!$A:$P,2,FALSE))","v":"KIT SILENCIEUX MODULE EXTERIEUR"},null,null,null,{"$f":"IF(L322=\"\",\"\",VLOOKUP(L322,Tarif!$A:$P,3,FALSE))","v":"EH572"},{"$f":"IF(L322=\"\",\"\",VLOOKUP(L322,Tarif!$A:$P,4,FALSE))","v":64},null,{"$f":"B20","v":7636899},{"$f":"IF(T322=\"\",\"\",VLOOKUP(T322,Tarif!$A:$P,2,FALSE))","v":"KIT SILENCIEUX MODULE EXTERIEUR"},null,null,null,{"$f":"IF(T322=\"\",\"\",VLOOKUP(T322,Tarif!$A:$P,3,FALSE))","v":"EH572"},{"$f":"IF(T322=\"\",\"\",VLOOKUP(T322,Tarif!$A:$P,4,FALSE))","v":64},null,{"$f":"B20","v":7636899},{"$f":"IF(AB322=\"\",\"\",VLOOKUP(AB322,Tarif!$A:$P,2,FALSE))","v":"KIT SILENCIEUX MODULE EXTERIEUR"},null,null,null,{"$f":"IF(AB322=\"\",\"\",VLOOKUP(AB322,Tarif!$A:$P,3,FALSE))","v":"EH572"},{"$f":"IF(AB322=\"\",\"\",VLOOKUP(AB322,Tarif!$A:$P,4,FALSE))","v":64},null,{"$f":"B20","v":7636899},{"$f":"IF(AJ322=\"\",\"\",VLOOKUP(AJ322,Tarif!$A:$P,2,FALSE))","v":"KIT SILENCIEUX MODULE EXTERIEUR"},null,null,null,{"$f":"IF(AJ322=\"\",\"\",VLOOKUP(AJ322,Tarif!$A:$P,3,FALSE))","v":"EH572"},{"$f":"IF(AJ322=\"\",\"\",VLOOKUP(AJ322,Tarif!$A:$P,4,FALSE))","v":64},null,{"$f":"B20","v":7636899},{"$f":"IF(AR322=\"\",\"\",VLOOKUP(AR322,Tarif!$A:$P,2,FALSE))","v":"KIT SILENCIEUX MODULE EXTERIEUR"},null,null,null,{"$f":"IF(AR322=\"\",\"\",VLOOKUP(AR322,Tarif!$A:$P,3,FALSE))","v":"EH572"},{"$f":"IF(AR322=\"\",\"\",VLOOKUP(AR322,Tarif!$A:$P,4,FALSE))","v":64},null,null,null,null,null,"",{"$f":"IF(BD322=\"\",\"\",VLOOKUP(BD322,Tarif!$A:$P,2,FALSE))","v":""},null,null,null,{"$f":"IF(BD322=\"\",\"\",VLOOKUP(BD322,Tarif!$A:$P,3,FALSE))","v":""},{"$f":"IF(BD322=\"\",\"\",VLOOKUP(BD322,Tarif!$A:$P,4,FALSE))","v":""}]
[null,null,null,null,null,null,null,null,null,null,null,{"$f":"B6","v":100018409},{"$f":"IF(L323=\"\",\"\",VLOOKUP(L323,Tarif!$A:$P,2,FALSE))","v":"SUPPORT MURAL AWHP 11à 27 kW"},null,null,null,{"$f":"IF(L323=\"\",\"\",VLOOKUP(L323,Tarif!$A:$P,3,FALSE))","v":"EH250"},{"$f":"IF(L323=\"\",\"\",VLOOKUP(L323,Tarif!$A:$P,4,FALSE))","v":177},null,{"$f":"B6","v":100018409},{"$f":"IF(T323=\"\",\"\",VLOOKUP(T323,Tarif!$A:$P,2,FALSE))","v":"SUPPORT MURAL AWHP 11à 27 kW"},null,null,null,{"$f":"IF(T323=\"\",\"\",VLOOKUP(T323,Tarif!$A:$P,3,FALSE))","v":"EH250"},{"$f":"IF(T323=\"\",\"\",VLOOKUP(T323,Tarif!$A:$P,4,FALSE))","v":177},null,{"$f":"B6","v":100018409},{"$f":"IF(AB323=\"\",\"\",VLOOKUP(AB323,Tarif!$A:$P,2,FALSE))","v":"SUPPORT MURAL AWHP 11à 27 kW"},null,null,null,{"$f":"IF(AB323=\"\",\"\",VLOOKUP(AB323,Tarif!$A:$P,3,FALSE))","v":"EH250"},{"$f":"IF(AB323=\"\",\"\",VLOOKUP(AB323,Tarif!$A:$P,4,FALSE))","v":177},null,{"$f":"B6","v":100018409},{"$f":"IF(AJ323=\"\",\"\",VLOOKUP(AJ323,Tarif!$A:$P,2,FALSE))","v":"SUPPORT MURAL AWHP 11à 27 kW"},null,null,null,{"$f":"IF(AJ323=\"\",\"\",VLOOKUP(AJ323,Tarif!$A:$P,3,FALSE))","v":"EH250"},{"$f":"IF(AJ323=\"\",\"\",VLOOKUP(AJ323,Tarif!$A:$P,4,FALSE))","v":177},null,{"$f":"B6","v":100018409},{"$f":"IF(AR323=\"\",\"\",VLOOKUP(AR323,Tarif!$A:$P,2,FALSE))","v":"SUPPORT MURAL AWHP 11à 27 kW"},null,null,null,{"$f":"IF(AR323=\"\",\"\",VLOOKUP(AR323,Tarif!$A:$P,3,FALSE))","v":"EH250"},{"$f":"IF(AR323=\"\",\"\",VLOOKUP(AR323,Tarif!$A:$P,4,FALSE))","v":177},null,null,null,null,null,"",{"$f":"IF(BD323=\"\",\"\",VLOOKUP(BD323,Tarif!$A:$P,2,FALSE))","v":""},null,null,null,{"$f":"IF(BD323=\"\",\"\",VLOOKUP(BD323,Tarif!$A:$P,3,FALSE))","v":""},{"$f":"IF(BD323=\"\",\"\",VLOOKUP(BD323,Tarif!$A:$P,4,FALSE))","v":""}]
[null,null,null,null,null,null,null,null,null,null,null,{"$f":"\"\"","v":""},{"$f":"IF(L324=\"\",\"\",VLOOKUP(L324,Tarif!$A:$P,2,FALSE))","v":""},null,null,null,{"$f":"IF(L324=\"\",\"\",VLOOKUP(L324,Tarif!$A:$P,3,FALSE))","v":""},{"$f":"IF(L324=\"\",\"\",VLOOKUP(L324,Tarif!$A:$P,4,FALSE))","v":""},null,{"$f":"\"\"","v":""},{"$f":"IF(T324=\"\",\"\",VLOOKUP(T324,Tarif!$A:$P,2,FALSE))","v":""},null,null,null,{"$f":"IF(T324=\"\",\"\",VLOOKUP(T324,Tarif!$A:$P,3,FALSE))","v":""},{"$f":"IF(T324=\"\",\"\",VLOOKUP(T324,Tarif!$A:$P,4,FALSE))","v":""},null,{"$f":"\"\"","v":""},{"$f":"IF(AB324=\"\",\"\",VLOOKUP(AB324,Tarif!$A:$P,2,FALSE))","v":""},null,null,null,{"$f":"IF(AB324=\"\",\"\",VLOOKUP(AB324,Tarif!$A:$P,3,FALSE))","v":""},{"$f":"IF(AB324=\"\",\"\",VLOOKUP(AB324,Tarif!$A:$P,4,FALSE))","v":""},null,{"$f":"\"\"","v":""},{"$f":"IF(AJ324=\"\",\"\",VLOOKUP(AJ324,Tarif!$A:$P,2,FALSE))","v":""},null,null,null,{"$f":"IF(AJ324=\"\",\"\",VLOOKUP(AJ324,Tarif!$A:$P,3,FALSE))","v":""},{"$f":"IF(AJ324=\"\",\"\",VLOOKUP(AJ324,Tarif!$A:$P,4,FALSE))","v":""},null,{"$f":"\"\"","v":""},{"$f":"IF(AR324=\"\",\"\",VLOOKUP(AR324,Tarif!$A:$P,2,FALSE))","v":""},null,null,null,{"$f":"IF(AR324=\"\",\"\",VLOOKUP(AR324,Tarif!$A:$P,3,FALSE))","v":""},{"$f":"IF(AR324=\"\",\"\",VLOOKUP(AR324,Tarif!$A:$P,4,FALSE))","v":""},null,null,null,null,null,"",{"$f":"IF(BD324=\"\",\"\",VLOOKUP(BD324,Tarif!$A:$P,2,FALSE))","v":""},null,null,null,{"$f":"IF(BD324=\"\",\"\",VLOOKUP(BD324,Tarif!$A:$P,3,FALSE))","v":""},{"$f":"IF(BD324=\"\",\"\",VLOOKUP(BD324,Tarif!$A:$P,4,FALSE))","v":""}]
[null,null,null,null,null,null,null,null,null,null,null,{"$f":"\"\"","v":""},{"$f":"IF(L325=\"\",\"\",VLOOKUP(L325,Tarif!$A:$P,2,FALSE))","v":""},null,null,null,{"$f":"IF(L325=\"\",\"\",VLOOKUP(L325,Tarif!$A:$P,3,FALSE))","v":""},{"$f":"IF(L325=\"\",\"\",VLOOKUP(L325,Tarif!$A:$P,4,FALSE))","v":""},null,{"$f":"\"\"","v":""},{"$f":"IF(T325=\"\",\"\",VLOOKUP(T325,Tarif!$A:$P,2,FALSE))","v":""},null,null,null,{"$f":"IF(T325=\"\",\"\",VLOOKUP(T325,Tarif!$A:$P,3,FALSE))","v":""},{"$f":"IF(T325=\"\",\"\",VLOOKUP(T325,Tarif!$A:$P,4,FALSE))","v":""},null,{"$f":"\"\"","v":""},{"$f":"IF(AB325=\"\",\"\",VLOOKUP(AB325,Tarif!$A:$P,2,FALSE))","v":""},null,null,null,{"$f":"IF(AB325=\"\",\"\",VLOOKUP(AB325,Tarif!$A:$P,3,FALSE))","v":""},{"$f":"IF(AB325=\"\",\"\",VLOOKUP(AB325,Tarif!$A:$P,4,FALSE))","v":""},null,{"$f":"\"\"","v":""},{"$f":"IF(AJ325=\"\",\"\",VLOOKUP(AJ325,Tarif!$A:$P,2,FALSE))","v":""},null,null,null,{"$f":"IF(AJ325=\"\",\"\",VLOOKUP(AJ325,Tarif!$A:$P,3,FALSE))","v":""},{"$f":"IF(AJ325=\"\",\"\",VLOOKUP(AJ325,Tarif!$A:$P,4,FALSE))","v":""},null,{"$f":"\"\"","v":""},{"$f":"IF(AR325=\"\",\"\",VLOOKUP(AR325,Tarif!$A:$P,2,FALSE))","v":""},null,null,null,{"$f":"IF(AR325=\"\",\"\",VLOOKUP(AR325,Tarif!$A:$P,3,FALSE))","v":""},{"$f":"IF(AR325=\"\",\"\",VLOOKUP(AR325,Tarif!$A:$P,4,FALSE))","v":""},null,null,null,null,null,"",{"$f":"IF(BD325=\"\",\"\",VLOOKUP(BD325,Tarif!$A:$P,2,FALSE))","v":""},null,null,null,{"$f":"IF(BD325=\"\",\"\",VLOOKUP(BD325,Tarif!$A:$P,3,FALSE))","v":""},{"$f":"IF(BD325=\"\",\"\",VLOOKUP(BD325,Tarif!$A:$P,4,FALSE))","v":""}]
[null,null,null,null,null,null,null,null,null,null,null,{"$f":"B33","v":100013756},{"$f":"IF(L326=\"\",\"\",VLOOKUP(L326,Tarif!$A:$P,2,FALSE))","v":"TERMINAL HORIZONTAL Ø 60/100 MM AVEC COUDE DE VISITE"},null,null,null,{"$f":"IF(L326=\"\",\"\",VLOOKUP(L326,Tarif!$A:$P,3,FALSE))","v":"HR48"},{"$f":"IF(L326=\"\",\"\",VLOOKUP(L326,Tarif!$A:$P,4,FALSE))","v":197},null,{"$f":"\"\"","v":""},{"$f":"IF(T326=\"\",\"\",VLOOKUP(T326,Tarif!$A:$P,2,FALSE))","v":""},null,null,null,{"$f":"IF(T326=\"\",\"\",VLOOKUP(T326,Tarif!$A:$P,3,FALSE))","v":""},{"$f":"IF(T326=\"\",\"\",VLOOKUP(T326,Tarif!$A:$P,4,FALSE))","v":""},null,{"$f":"\"\"","v":""},{"$f":"IF(AB326=\"\",\"\",VLOOKUP(AB326,Tarif!$A:$P,2,FALSE))","v":""},null,null,null,{"$f":"IF(AB326=\"\",\"\",VLOOKUP(AB326,Tarif!$A:$P,3,FALSE))","v":""},{"$f":"IF(AB326=\"\",\"\",VLOOKUP(AB326,Tarif!$A:$P,4,FALSE))","v":""},null,{"$f":"\"\"","v":""},{"$f":"IF(AJ326=\"\",\"\",VLOOKUP(AJ326,Tarif!$A:$P,2,FALSE))","v":""},null,null,null,{"$f":"IF(AJ326=\"\",\"\",VLOOKUP(AJ326,Tarif!$A:$P,3,FALSE))","v":""},{"$f":"IF(AJ326=\"\",\"\",VLOOKUP(AJ326,Tarif!$A:$P,4,FALSE))","v":""},null,{"$f":"\"\"","v":""},{"$f":"IF(AR326=\"\",\"\",VLOOKUP(AR326,Tarif!$A:$P,2,FALSE))","v":""},null,null,null,{"$f":"IF(AR326=\"\",\"\",VLOOKUP(AR326,Tarif!$A:$P,3,FALSE))","v":""},{"$f":"IF(AR326=\"\",\"\",VLOOKUP(AR326,Tarif!$A:$P,4,FALSE))","v":""},null,null,null,null,null,"",{"$f":"IF(BD326=\"\",\"\",VLOOKUP(BD326,Tarif!$A:$P,2,FALSE))","v":""},null,null,null,{"$f":"IF(BD326=\"\",\"\",VLOOKUP(BD326,Tarif!$A:$P,3,FALSE))","v":""},{"$f":"IF(BD326=\"\",\"\",VLOOKUP(BD326,Tarif!$A:$P,4,FALSE))","v":""}]
[null,null,null,null,null,null,null,null,null,null,null,{"$f":"B34","v":"S100465"},{"$f":"IF(L327=\"\",\"\",VLOOKUP(L327,Tarif!$A:$P,2,FALSE))","v":"ADAPTATEUR AIR/FUMEES Ø 80/125"},null,null,null,{"$f":"IF(L327=\"\",\"\",VLOOKUP(L327,Tarif!$A:$P,3,FALSE))","v":"HR38"},{"$f":"IF(L327=\"\",\"\",VLOOKUP(L327,Tarif!$A:$P,4,FALSE))","v":57},null,{"$f":"\"\"","v":""},{"$f":"IF(T327=\"\",\"\",VLOOKUP(T327,Tarif!$A:$P,2,FALSE))","v":""},null,null,null,{"$f":"IF(T327=\"\",\"\",VLOOKUP(T327,Tarif!$A:$P,3,FALSE))","v":""},{"$f":"IF(T327=\"\",\"\",VLOOKUP(T327,Tarif!$A:$P,4,FALSE))","v":""},null,{"$f":"\"\"","v":""},{"$f":"IF(AB327=\"\",\"\",VLOOKUP(AB327,Tarif!$A:$P,2,FALSE))","v":""},null,null,null,{"$f":"IF(AB327=\"\",\"\",VLOOKUP(AB327,Tarif!$A:$P,3,FALSE))","v":""},{"$f":"IF(AB327=\"\",\"\",VLOOKUP(AB327,Tarif!$A:$P,4,FALSE))","v":""},null,{"$f":"\"\"","v":""},{"$f":"IF(AJ327=\"\",\"\",VLOOKUP(AJ327,Tarif!$A:$P,2,FALSE))","v":""},null,null,null,{"$f":"IF(AJ327=\"\",\"\",VLOOKUP(AJ327,Tarif!$A:$P,3,FALSE))","v":""},{"$f":"IF(AJ327=\"\",\"\",VLOOKUP(AJ327,Tarif!$A:$P,4,FALSE))","v":""},null,{"$f":"\"\"","v":""},{"$f":"IF(AR327=\"\",\"\",VLOOKUP(AR327,Tarif!$A:$P,2,FALSE))","v":""},null,null,null,{"$f":"IF(AR327=\"\",\"\",VLOOKUP(AR327,Tarif!$A:$P,3,FALSE))","v":""},{"$f":"IF(AR327=\"\",\"\",VLOOKUP(AR327,Tarif!$A:$P,4,FALSE))","v":""},null,null,null,null,null,"",{"$f":"IF(BD327=\"\",\"\",VLOOKUP(BD327,Tarif!$A:$P,2,FALSE))","v":""},null,null,null,{"$f":"IF(BD327=\"\",\"\",VLOOKUP(BD327,Tarif!$A:$P,3,FALSE))","v":""},{"$f":"IF(BD327=\"\",\"\",VLOOKUP(BD327,Tarif!$A:$P,4,FALSE))","v":""}]
[null,null,null,null,null,null,null,null,null,null,null,{"$f":"B35","v":100002732},{"$f":"IF(L328=\"\",\"\",VLOOKUP(L328,Tarif!$A:$P,2,FALSE))","v":"TERMINAL VERTICAL PPS Ø 80/125 MM NOIR"},null,null,null,{"$f":"IF(L328=\"\",\"\",VLOOKUP(L328,Tarif!$A:$P,3,FALSE))","v":"DY843"},{"$f":"IF(L328=\"\",\"\",VLOOKUP(L328,Tarif!$A:$P,4,FALSE))","v":163},null,{"$f":"\"\"","v":""},{"$f":"IF(T328=\"\",\"\",VLOOKUP(T328,Tarif!$A:$P,2,FALSE))","v":""},null,null,null,{"$f":"IF(T328=\"\",\"\",VLOOKUP(T328,Tarif!$A:$P,3,FALSE))","v":""},{"$f":"IF(T328=\"\",\"\",VLOOKUP(T328,Tarif!$A:$P,4,FALSE))","v":""},null,{"$f":"\"\"","v":""},{"$f":"IF(AB328=\"\",\"\",VLOOKUP(AB328,Tarif!$A:$P,2,FALSE))","v":""},null,null,null,{"$f":"IF(AB328=\"\",\"\",VLOOKUP(AB328,Tarif!$A:$P,3,FALSE))","v":""},{"$f":"IF(AB328=\"\",\"\",VLOOKUP(AB328,Tarif!$A:$P,4,FALSE))","v":""},null,{"$f":"\"\"","v":""},{"$f":"IF(AJ328=\"\",\"\",VLOOKUP(AJ328,Tarif!$A:$P,2,FALSE))","v":""},null,null,null,{"$f":"IF(AJ328=\"\",\"\",VLOOKUP(AJ328,Tarif!$A:$P,3,FALSE))","v":""},{"$f":"IF(AJ328=\"\",\"\",VLOOKUP(AJ328,Tarif!$A:$P,4,FALSE))","v":""},null,{"$f":"\"\"","v":""},{"$f":"IF(AR328=\"\",\"\",VLOOKUP(AR328,Tarif!$A:$P,2,FALSE))","v":""},null,null,null,{"$f":"IF(AR328=\"\",\"\",VLOOKUP(AR328,Tarif!$A:$P,3,FALSE))","v":""},{"$f":"IF(AR328=\"\",\"\",VLOOKUP(AR328,Tarif!$A:$P,4,FALSE))","v":""},null,null,null,null,null,"",{"$f":"IF(BD328=\"\",\"\",VLOOKUP(BD328,Tarif!$A:$P,2,FALSE))","v":""},null,null,null,{"$f":"IF(BD328=\"\",\"\",VLOOKUP(BD328,Tarif!$A:$P,3,FALSE))","v":""},{"$f":"IF(BD328=\"\",\"\",VLOOKUP(BD328,Tarif!$A:$P,4,FALSE))","v":""}]
[null,null,null,null,null,null,null,null,null,null,null,{"$f":"\"\"","v":""},{"$f":"IF(L329=\"\",\"\",VLOOKUP(L329,Tarif!$A:$P,2,FALSE))","v":""},null,null,null,{"$f":"IF(L329=\"\",\"\",VLOOKUP(L329,Tarif!$A:$P,3,FALSE))","v":""},{"$f":"IF(L329=\"\",\"\",VLOOKUP(L329,Tarif!$A:$P,4,FALSE))","v":""},null,{"$f":"\"\"","v":""},{"$f":"IF(T329=\"\",\"\",VLOOKUP(T329,Tarif!$A:$P,2,FALSE))","v":""},null,null,null,{"$f":"IF(T329=\"\",\"\",VLOOKUP(T329,Tarif!$A:$P,3,FALSE))","v":""},{"$f":"IF(T329=\"\",\"\",VLOOKUP(T329,Tarif!$A:$P,4,FALSE))","v":""},null,{"$f":"\"\"","v":""},{"$f":"IF(AB329=\"\",\"\",VLOOKUP(AB329,Tarif!$A:$P,2,FALSE))","v":""},null,null,null,{"$f":"IF(AB329=\"\",\"\",VLOOKUP(AB329,Tarif!$A:$P,3,FALSE))","v":""},{"$f":"IF(AB329=\"\",\"\",VLOOKUP(AB329,Tarif!$A:$P,4,FALSE))","v":""},null,{"$f":"\"\"","v":""},{"$f":"IF(AJ329=\"\",\"\",VLOOKUP(AJ329,Tarif!$A:$P,2,FALSE))","v":""},null,null,null,{"$f":"IF(AJ329=\"\",\"\",VLOOKUP(AJ329,Tarif!$A:$P,3,FALSE))","v":""},{"$f":"IF(AJ329=\"\",\"\",VLOOKUP(AJ329,Tarif!$A:$P,4,FALSE))","v":""},null,{"$f":"\"\"","v":""},{"$f":"IF(AR329=\"\",\"\",VLOOKUP(AR329,Tarif!$A:$P,2,FALSE))","v":""},null,null,null,{"$f":"IF(AR329=\"\",\"\",VLOOKUP(AR329,Tarif!$A:$P,3,FALSE))","v":""},{"$f":"IF(AR329=\"\",\"\",VLOOKUP(AR329,Tarif!$A:$P,4,FALSE))","v":""},null,null,null,null,null,"",{"$f":"IF(BD329=\"\",\"\",VLOOKUP(BD329,Tarif!$A:$P,2,FALSE))","v":""},null,null,null,{"$f":"IF(BD329=\"\",\"\",VLOOKUP(BD329,Tarif!$A:$P,3,FALSE))","v":""},{"$f":"IF(BD329=\"\",\"\",VLOOKUP(BD329,Tarif!$A:$P,4,FALSE))","v":""}]
[null,null,null,null,null,null,null,null,null,null,null,{"$f":"\"\"","v":""},{"$f":"IF(L330=\"\",\"\",VLOOKUP(L330,Tarif!$A:$P,2,FALSE))","v":""},null,null,null,{"$f":"IF(L330=\"\",\"\",VLOOKUP(L330,Tarif!$A:$P,3,FALSE))","v":""},{"$f":"IF(L330=\"\",\"\",VLOOKUP(L330,Tarif!$A:$P,4,FALSE))","v":""},null,{"$f":"\"\"","v":""},{"$f":"IF(T330=\"\",\"\",VLOOKUP(T330,Tarif!$A:$P,2,FALSE))","v":""},null,null,null,{"$f":"IF(T330=\"\",\"\",VLOOKUP(T330,Tarif!$A:$P,3,FALSE))","v":""},{"$f":"IF(T330=\"\",\"\",VLOOKUP(T330,Tarif!$A:$P,4,FALSE))","v":""},null,{"$f":"\"\"","v":""},{"$f":"IF(AB330=\"\",\"\",VLOOKUP(AB330,Tarif!$A:$P,2,FALSE))","v":""},null,null,null,{"$f":"IF(AB330=\"\",\"\",VLOOKUP(AB330,Tarif!$A:$P,3,FALSE))","v":""},{"$f":"IF(AB330=\"\",\"\",VLOOKUP(AB330,Tarif!$A:$P,4,FALSE))","v":""},null,{"$f":"B29","v":88017017},{"$f":"IF(AJ330=\"\",\"\",VLOOKUP(AJ330,Tarif!$A:$P,2,FALSE))","v":"SONDE DEPART v3v"},null,null,null,{"$f":"IF(AJ330=\"\",\"\",VLOOKUP(AJ330,Tarif!$A:$P,3,FALSE))","v":"AD199"},{"$f":"IF(AJ330=\"\",\"\",VLOOKUP(AJ330,Tarif!$A:$P,4,FALSE))","v":83},null,{"$f":"B29","v":88017017},{"$f":"IF(AR330=\"\",\"\",VLOOKUP(AR330,Tarif!$A:$P,2,FALSE))","v":"SONDE DEPART v3v"},null,null,null,{"$f":"IF(AR330=\"\",\"\",VLOOKUP(AR330,Tarif!$A:$P,3,FALSE))","v":"AD199"},{"$f":"IF(AR330=\"\",\"\",VLOOKUP(AR330,Tarif!$A:$P,4,FALSE))","v":83},null,null,null,null,null,"",{"$f":"IF(BD330=\"\",\"\",VLOOKUP(BD330,Tarif!$A:$P,2,FALSE))","v":""},null,null,null,{"$f":"IF(BD330=\"\",\"\",VLOOKUP(BD330,Tarif!$A:$P,3,FALSE))","v":""},{"$f":"IF(BD330=\"\",\"\",VLOOKUP(BD330,Tarif!$A:$P,4,FALSE))","v":""}]
[null,null,null,null,null,null,null,null,null,null,null,{"$f":"\"\"","v":""},{"$f":"IF(L331=\"\",\"\",VLOOKUP(L331,Tarif!$A:$P,2,FALSE))","v":""},null,null,null,{"$f":"IF(L331=\"\",\"\",VLOOKUP(L331,Tarif!$A:$P,3,FALSE))","v":""},{"$f":"IF(L331=\"\",\"\",VLOOKUP(L331,Tarif!$A:$P,4,FALSE))","v":""},null,{"$f":"\"\"","v":""},{"$f":"IF(T331=\"\",\"\",VLOOKUP(T331,Tarif!$A:$P,2,FALSE))","v":""},null,null,null,{"$f":"IF(T331=\"\",\"\",VLOOKUP(T331,Tarif!$A:$P,3,FALSE))","v":""},{"$f":"IF(T331=\"\",\"\",VLOOKUP(T331,Tarif!$A:$P,4,FALSE))","v":""},null,{"$f":"\"\"","v":""},{"$f":"IF(AB331=\"\",\"\",VLOOKUP(AB331,Tarif!$A:$P,2,FALSE))","v":""},null,null,null,{"$f":"IF(AB331=\"\",\"\",VLOOKUP(AB331,Tarif!$A:$P,3,FALSE))","v":""},{"$f":"IF(AB331=\"\",\"\",VLOOKUP(AB331,Tarif!$A:$P,4,FALSE))","v":""},null,{"$f":"B27","v":100013304},{"$f":"IF(AJ331=\"\",\"\",VLOOKUP(AJ331,Tarif!$A:$P,2,FALSE))","v":"OPTION V3V "},null,null,null,{"$f":"IF(AJ331=\"\",\"\",VLOOKUP(AJ331,Tarif!$A:$P,3,FALSE))","v":"AD249"},{"$f":"IF(AJ331=\"\",\"\",VLOOKUP(AJ331,Tarif!$A:$P,4,FALSE))","v":166},null,{"$f":"B27","v":100013304},{"$f":"IF(AR331=\"\",\"\",VLOOKUP(AR331,Tarif!$A:$P,2,FALSE))","v":"OPTION V3V "},null,null,null,{"$f":"IF(AR331=\"\",\"\",VLOOKUP(AR331,Tarif!$A:$P,3,FALSE))","v":"AD249"},{"$f":"IF(AR331=\"\",\"\",VLOOKUP(AR331,Tarif!$A:$P,4,FALSE))","v":166},null,null,null,null,null,"",{"$f":"IF(BD331=\"\",\"\",VLOOKUP(BD331,Tarif!$A:$P,2,FALSE))","v":""},null,null,null,{"$f":"IF(BD331=\"\",\"\",VLOOKUP(BD331,Tarif!$A:$P,3,FALSE))","v":""},{"$f":"IF(BD331=\"\",\"\",VLOOKUP(BD331,Tarif!$A:$P,4,FALSE))","v":""}]
[null,null,null,null,null,null,null,null,null,null,null,{"$f":"\"\"","v":""},{"$f":"IF(L332=\"\",\"\",VLOOKUP(L332,Tarif!$A:$P,2,FALSE))","v":""},null,null,null,{"$f":"IF(L332=\"\",\"\",VLOOKUP(L332,Tarif!$A:$P,3,FALSE))","v":""},{"$f":"IF(L332=\"\",\"\",VLOOKUP(L332,Tarif!$A:$P,4,FALSE))","v":""},null,{"$f":"\"\"","v":""},{"$f":"IF(T332=\"\",\"\",VLOOKUP(T332,Tarif!$A:$P,2,FALSE))","v":""},null,null,null,{"$f":"IF(T332=\"\",\"\",VLOOKUP(T332,Tarif!$A:$P,3,FALSE))","v":""},{"$f":"IF(T332=\"\",\"\",VLOOKUP(T332,Tarif!$A:$P,4,FALSE))","v":""},null,{"$f":"\"\"","v":""},{"$f":"IF(AB332=\"\",\"\",VLOOKUP(AB332,Tarif!$A:$P,2,FALSE))","v":""},null,null,null,{"$f":"IF(AB332=\"\",\"\",VLOOKUP(AB332,Tarif!$A:$P,3,FALSE))","v":""},{"$f":"IF(AB332=\"\",\"\",VLOOKUP(AB332,Tarif!$A:$P,4,FALSE))","v":""},null,{"$f":"\"\"","v":""},{"$f":"IF(AJ332=\"\",\"\",VLOOKUP(AJ332,Tarif!$A:$P,2,FALSE))","v":""},null,null,null,{"$f":"IF(AJ332=\"\",\"\",VLOOKUP(AJ332,Tarif!$A:$P,3,FALSE))","v":""},{"$f":"IF(AJ332=\"\",\"\",VLOOKUP(AJ332,Tarif!$A:$P,4,FALSE))","v":""},null,{"$f":"\"\"","v":""},{"$f":"IF(AR332=\"\",\"\",VLOOKUP(AR332,Tarif!$A:$P,2,FALSE))","v":""},null,null,null,{"$f":"IF(AR332=\"\",\"\",VLOOKUP(AR332,Tarif!$A:$P,3,FALSE))","v":""},{"$f":"IF(AR332=\"\",\"\",VLOOKUP(AR332,Tarif!$A:$P,4,FALSE))","v":""},null,null,null,null,null,"",{"$f":"IF(BD332=\"\",\"\",VLOOKUP(BD332,Tarif!$A:$P,2,FALSE))","v":""},null,null,null,{"$f":"IF(BD332=\"\",\"\",VLOOKUP(BD332,Tarif!$A:$P,3,FALSE))","v":""},{"$f":"IF(BD332=\"\",\"\",VLOOKUP(BD332,Tarif!$A:$P,4,FALSE))","v":""}]
[null,null,null,null,null,null,null,null,null,null,null,{"$f":"\"\"","v":""},{"$f":"IF(L333=\"\",\"\",VLOOKUP(L333,Tarif!$A:$P,2,FALSE))","v":""},null,null,null,{"$f":"IF(L333=\"\",\"\",VLOOKUP(L333,Tarif!$A:$P,3,FALSE))","v":""},{"$f":"IF(L333=\"\",\"\",VLOOKUP(L333,Tarif!$A:$P,4,FALSE))","v":""},null,{"$f":"\"\"","v":""},{"$f":"IF(T333=\"\",\"\",VLOOKUP(T333,Tarif!$A:$P,2,FALSE))","v":""},null,null,null,{"$f":"IF(T333=\"\",\"\",VLOOKUP(T333,Tarif!$A:$P,3,FALSE))","v":""},{"$f":"IF(T333=\"\",\"\",VLOOKUP(T333,Tarif!$A:$P,4,FALSE))","v":""},null,{"$f":"\"\"","v":""},{"$f":"IF(AB333=\"\",\"\",VLOOKUP(AB333,Tarif!$A:$P,2,FALSE))","v":""},null,null,null,{"$f":"IF(AB333=\"\",\"\",VLOOKUP(AB333,Tarif!$A:$P,3,FALSE))","v":""},{"$f":"IF(AB333=\"\",\"\",VLOOKUP(AB333,Tarif!$A:$P,4,FALSE))","v":""},null,{"$f":"\"\"","v":""},{"$f":"IF(AJ333=\"\",\"\",VLOOKUP(AJ333,Tarif!$A:$P,2,FALSE))","v":""},null,null,null,{"$f":"IF(AJ333=\"\",\"\",VLOOKUP(AJ333,Tarif!$A:$P,3,FALSE))","v":""},{"$f":"IF(AJ333=\"\",\"\",VLOOKUP(AJ333,Tarif!$A:$P,4,FALSE))","v":""},null,{"$f":"\"\"","v":""},{"$f":"IF(AR333=\"\",\"\",VLOOKUP(AR333,Tarif!$A:$P,2,FALSE))","v":""},null,null,null,{"$f":"IF(AR333=\"\",\"\",VLOOKUP(AR333,Tarif!$A:$P,3,FALSE))","v":""},{"$f":"IF(AR333=\"\",\"\",VLOOKUP(AR333,Tarif!$A:$P,4,FALSE))","v":""},null,null,null,null,null,"",{"$f":"IF(BD333=\"\",\"\",VLOOKUP(BD333,Tarif!$A:$P,2,FALSE))","v":""},null,null,null,{"$f":"IF(BD333=\"\",\"\",VLOOKUP(BD333,Tarif!$A:$P,3,FALSE))","v":""},{"$f":"IF(BD333=\"\",\"\",VLOOKUP(BD333,Tarif!$A:$P,4,FALSE))","v":""}]
[null,null,null,null,null,null,null,null,null,null,null,{"$f":"\"\"","v":""},{"$f":"IF(L334=\"\",\"\",VLOOKUP(L334,Tarif!$A:$P,2,FALSE))","v":""},null,null,null,{"$f":"IF(L334=\"\",\"\",VLOOKUP(L334,Tarif!$A:$P,3,FALSE))","v":""},{"$f":"IF(L334=\"\",\"\",VLOOKUP(L334,Tarif!$A:$P,4,FALSE))","v":""},null,{"$f":"\"\"","v":""},{"$f":"IF(T334=\"\",\"\",VLOOKUP(T334,Tarif!$A:$P,2,FALSE))","v":""},null,null,null,{"$f":"IF(T334=\"\",\"\",VLOOKUP(T334,Tarif!$A:$P,3,FALSE))","v":""},{"$f":"IF(T334=\"\",\"\",VLOOKUP(T334,Tarif!$A:$P,4,FALSE))","v":""},null,{"$f":"\"\"","v":""},{"$f":"IF(AB334=\"\",\"\",VLOOKUP(AB334,Tarif!$A:$P,2,FALSE))","v":""},null,null,null,{"$f":"IF(AB334=\"\",\"\",VLOOKUP(AB334,Tarif!$A:$P,3,FALSE))","v":""},{"$f":"IF(AB334=\"\",\"\",VLOOKUP(AB334,Tarif!$A:$P,4,FALSE))","v":""},null,{"$f":"\"\"","v":""},{"$f":"IF(AJ334=\"\",\"\",VLOOKUP(AJ334,Tarif!$A:$P,2,FALSE))","v":""},null,null,null,{"$f":"IF(AJ334=\"\",\"\",VLOOKUP(AJ334,Tarif!$A:$P,3,FALSE))","v":""},{"$f":"IF(AJ334=\"\",\"\",VLOOKUP(AJ334,Tarif!$A:$P,4,FALSE))","v":""},null,{"$f":"\"\"","v":""},{"$f":"IF(AR334=\"\",\"\",VLOOKUP(AR334,Tarif!$A:$P,2,FALSE))","v":""},null,null,null,{"$f":"IF(AR334=\"\",\"\",VLOOKUP(AR334,Tarif!$A:$P,3,FALSE))","v":""},{"$f":"IF(AR334=\"\",\"\",VLOOKUP(AR334,Tarif!$A:$P,4,FALSE))","v":""},null,null,null,null,null,"",{"$f":"IF(BD334=\"\",\"\",VLOOKUP(BD334,Tarif!$A:$P,2,FALSE))","v":""},null,null,null,{"$f":"IF(BD334=\"\",\"\",VLOOKUP(BD334,Tarif!$A:$P,3,FALSE))","v":""},{"$f":"IF(BD334=\"\",\"\",VLOOKUP(BD334,Tarif!$A:$P,4,FALSE))","v":""}]
[null,null,null,null,null,null,null,null,null,null,null,{"$f":"\"\"","v":""},{"$f":"IF(L335=\"\",\"\",VLOOKUP(L335,Tarif!$A:$P,2,FALSE))","v":""},null,null,null,{"$f":"IF(L335=\"\",\"\",VLOOKUP(L335,Tarif!$A:$P,3,FALSE))","v":""},{"$f":"IF(L335=\"\",\"\",VLOOKUP(L335,Tarif!$A:$P,4,FALSE))","v":""},null,{"$f":"\"\"","v":""},{"$f":"IF(T335=\"\",\"\",VLOOKUP(T335,Tarif!$A:$P,2,FALSE))","v":""},null,null,null,{"$f":"IF(T335=\"\",\"\",VLOOKUP(T335,Tarif!$A:$P,3,FALSE))","v":""},{"$f":"IF(T335=\"\",\"\",VLOOKUP(T335,Tarif!$A:$P,4,FALSE))","v":""},null,{"$f":"\"\"","v":""},{"$f":"IF(AB335=\"\",\"\",VLOOKUP(AB335,Tarif!$A:$P,2,FALSE))","v":""},null,null,null,{"$f":"IF(AB335=\"\",\"\",VLOOKUP(AB335,Tarif!$A:$P,3,FALSE))","v":""},{"$f":"IF(AB335=\"\",\"\",VLOOKUP(AB335,Tarif!$A:$P,4,FALSE))","v":""},null,{"$f":"\"\"","v":""},{"$f":"IF(AJ335=\"\",\"\",VLOOKUP(AJ335,Tarif!$A:$P,2,FALSE))","v":""},null,null,null,{"$f":"IF(AJ335=\"\",\"\",VLOOKUP(AJ335,Tarif!$A:$P,3,FALSE))","v":""},{"$f":"IF(AJ335=\"\",\"\",VLOOKUP(AJ335,Tarif!$A:$P,4,FALSE))","v":""},null,{"$f":"\"\"","v":""},{"$f":"IF(AR335=\"\",\"\",VLOOKUP(AR335,Tarif!$A:$P,2,FALSE))","v":""},null,null,null,{"$f":"IF(AR335=\"\",\"\",VLOOKUP(AR335,Tarif!$A:$P,3,FALSE))","v":""},{"$f":"IF(AR335=\"\",\"\",VLOOKUP(AR335,Tarif!$A:$P,4,FALSE))","v":""},null,null,null,null,null,"",{"$f":"IF(BD335=\"\",\"\",VLOOKUP(BD335,Tarif!$A:$P,2,FALSE))","v":""},null,null,null,{"$f":"IF(BD335=\"\",\"\",VLOOKUP(BD335,Tarif!$A:$P,3,FALSE))","v":""},{"$f":"IF(BD335=\"\",\"\",VLOOKUP(BD335,Tarif!$A:$P,4,FALSE))","v":""}]
[null,null,null,null,null,null,null,null,null,null,null,{"$f":"\"\"","v":""},{"$f":"IF(L336=\"\",\"\",VLOOKUP(L336,Tarif!$A:$P,2,FALSE))","v":""},null,null,null,{"$f":"IF(L336=\"\",\"\",VLOOKUP(L336,Tarif!$A:$P,3,FALSE))","v":""},{"$f":"IF(L336=\"\",\"\",VLOOKUP(L336,Tarif!$A:$P,4,FALSE))","v":""},null,{"$f":"\"\"","v":""},{"$f":"IF(T336=\"\",\"\",VLOOKUP(T336,Tarif!$A:$P,2,FALSE))","v":""},null,null,null,{"$f":"IF(T336=\"\",\"\",VLOOKUP(T336,Tarif!$A:$P,3,FALSE))","v":""},{"$f":"IF(T336=\"\",\"\",VLOOKUP(T336,Tarif!$A:$P,4,FALSE))","v":""},null,{"$f":"\"\"","v":""},{"$f":"IF(AB336=\"\",\"\",VLOOKUP(AB336,Tarif!$A:$P,2,FALSE))","v":""},null,null,null,{"$f":"IF(AB336=\"\",\"\",VLOOKUP(AB336,Tarif!$A:$P,3,FALSE))","v":""},{"$f":"IF(AB336=\"\",\"\",VLOOKUP(AB336,Tarif!$A:$P,4,FALSE))","v":""},null,{"$f":"\"\"","v":""},{"$f":"IF(AJ336=\"\",\"\",VLOOKUP(AJ336,Tarif!$A:$P,2,FALSE))","v":""},null,null,null,{"$f":"IF(AJ336=\"\",\"\",VLOOKUP(AJ336,Tarif!$A:$P,3,FALSE))","v":""},{"$f":"IF(AJ336=\"\",\"\",VLOOKUP(AJ336,Tarif!$A:$P,4,FALSE))","v":""},null,{"$f":"\"\"","v":""},{"$f":"IF(AR336=\"\",\"\",VLOOKUP(AR336,Tarif!$A:$P,2,FALSE))","v":""},null,null,null,{"$f":"IF(AR336=\"\",\"\",VLOOKUP(AR336,Tarif!$A:$P,3,FALSE))","v":""},{"$f":"IF(AR336=\"\",\"\",VLOOKUP(AR336,Tarif!$A:$P,4,FALSE))","v":""},null,null,null,null,null,"",{"$f":"IF(BD336=\"\",\"\",VLOOKUP(BD336,Tarif!$A:$P,2,FALSE))","v":""},null,null,null,{"$f":"IF(BD336=\"\",\"\",VLOOKUP(BD336,Tarif!$A:$P,3,FALSE))","v":""},{"$f":"IF(BD336=\"\",\"\",VLOOKUP(BD336,Tarif!$A:$P,4,FALSE))","v":""}]
[null,null,null,null,null,null,null,null,null,null,null,{"$f":"B22","v":0},{"$f":"IF(L337=\"\",\"\",VLOOKUP(L337,Tarif!$A:$P,2,FALSE))","v":{"$error":"#N/A"}},null,null,null,{"$f":"IF(L337=\"\",\"\",VLOOKUP(L337,Tarif!$A:$P,3,FALSE))","v":{"$error":"#N/A"}},{"$f":"IF(L337=\"\",\"\",VLOOKUP(L337,Tarif!$A:$P,4,FALSE))","v":{"$error":"#N/A"}},null,{"$f":"B22","v":0},{"$f":"IF(T337=\"\",\"\",VLOOKUP(T337,Tarif!$A:$P,2,FALSE))","v":{"$error":"#N/A"}},null,null,null,{"$f":"IF(T337=\"\",\"\",VLOOKUP(T337,Tarif!$A:$P,3,FALSE))","v":{"$error":"#N/A"}},{"$f":"IF(T337=\"\",\"\",VLOOKUP(T337,Tarif!$A:$P,4,FALSE))","v":{"$error":"#N/A"}},null,{"$f":"B22","v":0},{"$f":"IF(AB337=\"\",\"\",VLOOKUP(AB337,Tarif!$A:$P,2,FALSE))","v":{"$error":"#N/A"}},null,null,null,{"$f":"IF(AB337=\"\",\"\",VLOOKUP(AB337,Tarif!$A:$P,3,FALSE))","v":{"$error":"#N/A"}},{"$f":"IF(AB337=\"\",\"\",VLOOKUP(AB337,Tarif!$A:$P,4,FALSE))","v":{"$error":"#N/A"}},null,{"$f":"B22","v":0},{"$f":"IF(AJ337=\"\",\"\",VLOOKUP(AJ337,Tarif!$A:$P,2,FALSE))","v":{"$error":"#N/A"}},null,null,null,{"$f":"IF(AJ337=\"\",\"\",VLOOKUP(AJ337,Tarif!$A:$P,3,FALSE))","v":{"$error":"#N/A"}},{"$f":"IF(AJ337=\"\",\"\",VLOOKUP(AJ337,Tarif!$A:$P,4,FALSE))","v":{"$error":"#N/A"}},null,{"$f":"B22","v":0},{"$f":"IF(AR337=\"\",\"\",VLOOKUP(AR337,Tarif!$A:$P,2,FALSE))","v":{"$error":"#N/A"}},null,null,null,{"$f":"IF(AR337=\"\",\"\",VLOOKUP(AR337,Tarif!$A:$P,3,FALSE))","v":{"$error":"#N/A"}},{"$f":"IF(AR337=\"\",\"\",VLOOKUP(AR337,Tarif!$A:$P,4,FALSE))","v":{"$error":"#N/A"}},null,null,null,null,null,"",{"$f":"IF(BD337=\"\",\"\",VLOOKUP(BD337,Tarif!$A:$P,2,FALSE))","v":""},null,null,null,{"$f":"IF(BD337=\"\",\"\",VLOOKUP(BD337,Tarif!$A:$P,3,FALSE))","v":""},{"$f":"IF(BD337=\"\",\"\",VLOOKUP(BD337,Tarif!$A:$P,4,FALSE))","v":""}]
[null,null,null,null,null,null,null,null,null,null,null,100018923,{"$f":"IF(L338=\"\",\"\",VLOOKUP(L338,Tarif!$A:$P,2,FALSE))","v":{"$error":"#N/A"}},null,null,null,{"$f":"IF(L338=\"\",\"\",VLOOKUP(L338,Tarif!$A:$P,3,FALSE))","v":{"$error":"#N/A"}},{"$f":"IF(L338=\"\",\"\",VLOOKUP(L338,Tarif!$A:$P,4,FALSE))","v":{"$error":"#N/A"}},null,100018923,{"$f":"IF(T338=\"\",\"\",VLOOKUP(T338,Tarif!$A:$P,2,FALSE))","v":{"$error":"#N/A"}},null,null,null,{"$f":"IF(T338=\"\",\"\",VLOOKUP(T338,Tarif!$A:$P,3,FALSE))","v":{"$error":"#N/A"}},{"$f":"IF(T338=\"\",\"\",VLOOKUP(T338,Tarif!$A:$P,4,FALSE))","v":{"$error":"#N/A"}},null,100018923,{"$f":"IF(AB338=\"\",\"\",VLOOKUP(AB338,Tarif!$A:$P,2,FALSE))","v":{"$error":"#N/A"}},null,null,null,{"$f":"IF(AB338=\"\",\"\",VLOOKUP(AB338,Tarif!$A:$P,3,FALSE))","v":{"$error":"#N/A"}},{"$f":"IF(AB338=\"\",\"\",VLOOKUP(AB338,Tarif!$A:$P,4,FALSE))","v":{"$error":"#N/A"}},null,{"$f":"B23","v":100018923},{"$f":"IF(AJ338=\"\",\"\",VLOOKUP(AJ338,Tarif!$A:$P,2,FALSE))","v":{"$error":"#N/A"}},null,null,null,{"$f":"IF(AJ338=\"\",\"\",VLOOKUP(AJ338,Tarif!$A:$P,3,FALSE))","v":{"$error":"#N/A"}},{"$f":"IF(AJ338=\"\",\"\",VLOOKUP(AJ338,Tarif!$A:$P,4,FALSE))","v":{"$error":"#N/A"}},null,{"$f":"B23","v":100018923},{"$f":"IF(AR338=\"\",\"\",VLOOKUP(AR338,Tarif!$A:$P,2,FALSE))","v":{"$error":"#N/A"}},null,null,null,{"$f":"IF(AR338=\"\",\"\",VLOOKUP(AR338,Tarif!$A:$P,3,FALSE))","v":{"$error":"#N/A"}},{"$f":"IF(AR338=\"\",\"\",VLOOKUP(AR338,Tarif!$A:$P,4,FALSE))","v":{"$error":"#N/A"}},null,null,null,null,null,"",{"$f":"IF(BD338=\"\",\"\",VLOOKUP(BD338,Tarif!$A:$P,2,FALSE))","v":""},null,null,null,{"$f":"IF(BD338=\"\",\"\",VLOOKUP(BD338,Tarif!$A:$P,3,FALSE))","v":""},{"$f":"IF(BD338=\"\",\"\",VLOOKUP(BD338,Tarif!$A:$P,4,FALSE))","v":""}]
[null,null,null,null,null,null,null,null,null,null,null,100013306,{"$f":"IF(L339=\"\",\"\",VLOOKUP(L339,Tarif!$A:$P,2,FALSE))","v":"SONDE EXTERIEURE RADIO "},null,null,null,{"$f":"IF(L339=\"\",\"\",VLOOKUP(L339,Tarif!$A:$P,3,FALSE))","v":"AD251"},{"$f":"IF(L339=\"\",\"\",VLOOKUP(L339,Tarif!$A:$P,4,FALSE))","v":80},null,100013306,{"$f":"IF(T339=\"\",\"\",VLOOKUP(T339,Tarif!$A:$P,2,FALSE))","v":"SONDE EXTERIEURE RADIO "},null,null,null,{"$f":"IF(T339=\"\",\"\",VLOOKUP(T339,Tarif!$A:$P,3,FALSE))","v":"AD251"},{"$f":"IF(T339=\"\",\"\",VLOOKUP(T339,Tarif!$A:$P,4,FALSE))","v":80},null,100013306,{"$f":"IF(AB339=\"\",\"\",VLOOKUP(AB339,Tarif!$A:$P,2,FALSE))","v":"SONDE EXTERIEURE RADIO "},null,null,null,{"$f":"IF(AB339=\"\",\"\",VLOOKUP(AB339,Tarif!$A:$P,3,FALSE))","v":"AD251"},{"$f":"IF(AB339=\"\",\"\",VLOOKUP(AB339,Tarif!$A:$P,4,FALSE))","v":80},null,{"$f":"B24","v":100013306},{"$f":"IF(AJ339=\"\",\"\",VLOOKUP(AJ339,Tarif!$A:$P,2,FALSE))","v":"SONDE EXTERIEURE RADIO "},null,null,null,{"$f":"IF(AJ339=\"\",\"\",VLOOKUP(AJ339,Tarif!$A:$P,3,FALSE))","v":"AD251"},{"$f":"IF(AJ339=\"\",\"\",VLOOKUP(AJ339,Tarif!$A:$P,4,FALSE))","v":80},null,{"$f":"B24","v":100013306},{"$f":"IF(AR339=\"\",\"\",VLOOKUP(AR339,Tarif!$A:$P,2,FALSE))","v":"SONDE EXTERIEURE RADIO "},null,null,null,{"$f":"IF(AR339=\"\",\"\",VLOOKUP(AR339,Tarif!$A:$P,3,FALSE))","v":"AD251"},{"$f":"IF(AR339=\"\",\"\",VLOOKUP(AR339,Tarif!$A:$P,4,FALSE))","v":80},null,null,null,null,null,"",{"$f":"IF(BD339=\"\",\"\",VLOOKUP(BD339,Tarif!$A:$P,2,FALSE))","v":""},null,null,null,{"$f":"IF(BD339=\"\",\"\",VLOOKUP(BD339,Tarif!$A:$P,3,FALSE))","v":""},{"$f":"IF(BD339=\"\",\"\",VLOOKUP(BD339,Tarif!$A:$P,4,FALSE))","v":""}]
[null,null,null,null,null,null,null,null,null,null,null,100013307,{"$f":"IF(L340=\"\",\"\",VLOOKUP(L340,Tarif!$A:$P,2,FALSE))","v":"MODULE CHAUDIERE RADIO (EMETTEUR)"},null,null,null,{"$f":"IF(L340=\"\",\"\",VLOOKUP(L340,Tarif!$A:$P,3,FALSE))","v":"AD252"},{"$f":"IF(L340=\"\",\"\",VLOOKUP(L340,Tarif!$A:$P,4,FALSE))","v":129},null,100013307,{"$f":"IF(T340=\"\",\"\",VLOOKUP(T340,Tarif!$A:$P,2,FALSE))","v":"MODULE CHAUDIERE RADIO (EMETTEUR)"},null,null,null,{"$f":"IF(T340=\"\",\"\",VLOOKUP(T340,Tarif!$A:$P,3,FALSE))","v":"AD252"},{"$f":"IF(T340=\"\",\"\",VLOOKUP(T340,Tarif!$A:$P,4,FALSE))","v":129},null,100013307,{"$f":"IF(AB340=\"\",\"\",VLOOKUP(AB340,Tarif!$A:$P,2,FALSE))","v":"MODULE CHAUDIERE RADIO (EMETTEUR)"},null,null,null,{"$f":"IF(AB340=\"\",\"\",VLOOKUP(AB340,Tarif!$A:$P,3,FALSE))","v":"AD252"},{"$f":"IF(AB340=\"\",\"\",VLOOKUP(AB340,Tarif!$A:$P,4,FALSE))","v":129},null,{"$f":"B25","v":100013307},{"$f":"IF(AJ340=\"\",\"\",VLOOKUP(AJ340,Tarif!$A:$P,2,FALSE))","v":"MODULE CHAUDIERE RADIO (EMETTEUR)"},null,null,null,{"$f":"IF(AJ340=\"\",\"\",VLOOKUP(AJ340,Tarif!$A:$P,3,FALSE))","v":"AD252"},{"$f":"IF(AJ340=\"\",\"\",VLOOKUP(AJ340,Tarif!$A:$P,4,FALSE))","v":129},null,{"$f":"B25","v":100013307},{"$f":"IF(AR340=\"\",\"\",VLOOKUP(AR340,Tarif!$A:$P,2,FALSE))","v":"MODULE CHAUDIERE RADIO (EMETTEUR)"},null,null,null,{"$f":"IF(AR340=\"\",\"\",VLOOKUP(AR340,Tarif!$A:$P,3,FALSE))","v":"AD252"},{"$f":"IF(AR340=\"\",\"\",VLOOKUP(AR340,Tarif!$A:$P,4,FALSE))","v":129},null,null,null,null,null,"",{"$f":"IF(BD340=\"\",\"\",VLOOKUP(BD340,Tarif!$A:$P,2,FALSE))","v":""},null,null,null,{"$f":"IF(BD340=\"\",\"\",VLOOKUP(BD340,Tarif!$A:$P,3,FALSE))","v":""},{"$f":"IF(BD340=\"\",\"\",VLOOKUP(BD340,Tarif!$A:$P,4,FALSE))","v":""}]
[null,null,null,null,null,null,null,null,null,null,null,100002803,{"$f":"IF(L341=\"\",\"\",VLOOKUP(L341,Tarif!$A:$P,2,FALSE))","v":"COMMANDE A DISTANCE SIMPLIFIEE AD208"},null,null,null,{"$f":"IF(L341=\"\",\"\",VLOOKUP(L341,Tarif!$A:$P,3,FALSE))","v":"AD208"},{"$f":"IF(L341=\"\",\"\",VLOOKUP(L341,Tarif!$A:$P,4,FALSE))","v":109},null,100002803,{"$f":"IF(T341=\"\",\"\",VLOOKUP(T341,Tarif!$A:$P,2,FALSE))","v":"COMMANDE A DISTANCE SIMPLIFIEE AD208"},null,null,null,{"$f":"IF(T341=\"\",\"\",VLOOKUP(T341,Tarif!$A:$P,3,FALSE))","v":"AD208"},{"$f":"IF(T341=\"\",\"\",VLOOKUP(T341,Tarif!$A:$P,4,FALSE))","v":109},null,100002803,{"$f":"IF(AB341=\"\",\"\",VLOOKUP(AB341,Tarif!$A:$P,2,FALSE))","v":"COMMANDE A DISTANCE SIMPLIFIEE AD208"},null,null,null,{"$f":"IF(AB341=\"\",\"\",VLOOKUP(AB341,Tarif!$A:$P,3,FALSE))","v":"AD208"},{"$f":"IF(AB341=\"\",\"\",VLOOKUP(AB341,Tarif!$A:$P,4,FALSE))","v":109},null,{"$f":"B26","v":100002803},{"$f":"IF(AJ341=\"\",\"\",VLOOKUP(AJ341,Tarif!$A:$P,2,FALSE))","v":"COMMANDE A DISTANCE SIMPLIFIEE AD208"},null,null,null,{"$f":"IF(AJ341=\"\",\"\",VLOOKUP(AJ341,Tarif!$A:$P,3,FALSE))","v":"AD208"},{"$f":"IF(AJ341=\"\",\"\",VLOOKUP(AJ341,Tarif!$A:$P,4,FALSE))","v":109},null,{"$f":"B26","v":100002803},{"$f":"IF(AR341=\"\",\"\",VLOOKUP(AR341,Tarif!$A:$P,2,FALSE))","v":"COMMANDE A DISTANCE SIMPLIFIEE AD208"},null,null,null,{"$f":"IF(AR341=\"\",\"\",VLOOKUP(AR341,Tarif!$A:$P,3,FALSE))","v":"AD208"},{"$f":"IF(AR341=\"\",\"\",VLOOKUP(AR341,Tarif!$A:$P,4,FALSE))","v":109},null,null,null,null,null,"",{"$f":"IF(BD341=\"\",\"\",VLOOKUP(BD341,Tarif!$A:$P,2,FALSE))","v":""},null,null,null,{"$f":"IF(BD341=\"\",\"\",VLOOKUP(BD341,Tarif!$A:$P,3,FALSE))","v":""},{"$f":"IF(BD341=\"\",\"\",VLOOKUP(BD341,Tarif!$A:$P,4,FALSE))","v":""}]
[null,null,null,null,null,null,null,null,null,null,null,100013304,{"$f":"IF(L342=\"\",\"\",VLOOKUP(L342,Tarif!$A:$P,2,FALSE))","v":"OPTION V3V "},null,null,null,{"$f":"IF(L342=\"\",\"\",VLOOKUP(L342,Tarif!$A:$P,3,FALSE))","v":"AD249"},{"$f":"IF(L342=\"\",\"\",VLOOKUP(L342,Tarif!$A:$P,4,FALSE))","v":166},null,100013304,{"$f":"IF(T342=\"\",\"\",VLOOKUP(T342,Tarif!$A:$P,2,FALSE))","v":"OPTION V3V "},null,null,null,{"$f":"IF(T342=\"\",\"\",VLOOKUP(T342,Tarif!$A:$P,3,FALSE))","v":"AD249"},{"$f":"IF(T342=\"\",\"\",VLOOKUP(T342,Tarif!$A:$P,4,FALSE))","v":166},null,100013304,{"$f":"IF(AB342=\"\",\"\",VLOOKUP(AB342,Tarif!$A:$P,2,FALSE))","v":"OPTION V3V "},null,null,null,{"$f":"IF(AB342=\"\",\"\",VLOOKUP(AB342,Tarif!$A:$P,3,FALSE))","v":"AD249"},{"$f":"IF(AB342=\"\",\"\",VLOOKUP(AB342,Tarif!$A:$P,4,FALSE))","v":166},null,{"$f":"\"\"","v":""},{"$f":"IF(AJ342=\"\",\"\",VLOOKUP(AJ342,Tarif!$A:$P,2,FALSE))","v":""},null,null,null,{"$f":"IF(AJ342=\"\",\"\",VLOOKUP(AJ342,Tarif!$A:$P,3,FALSE))","v":""},{"$f":"IF(AJ342=\"\",\"\",VLOOKUP(AJ342,Tarif!$A:$P,4,FALSE))","v":""},null,{"$f":"\"\"","v":""},{"$f":"IF(AR342=\"\",\"\",VLOOKUP(AR342,Tarif!$A:$P,2,FALSE))","v":""},null,null,null,{"$f":"IF(AR342=\"\",\"\",VLOOKUP(AR342,Tarif!$A:$P,3,FALSE))","v":""},{"$f":"IF(AR342=\"\",\"\",VLOOKUP(AR342,Tarif!$A:$P,4,FALSE))","v":""},null,null,null,null,null,"",{"$f":"IF(BD342=\"\",\"\",VLOOKUP(BD342,Tarif!$A:$P,2,FALSE))","v":""},null,null,null,{"$f":"IF(BD342=\"\",\"\",VLOOKUP(BD342,Tarif!$A:$P,3,FALSE))","v":""},{"$f":"IF(BD342=\"\",\"\",VLOOKUP(BD342,Tarif!$A:$P,4,FALSE))","v":""}]
[null,null,null,null,null,null,null,null,null,null,null,{"$f":"B36","v":7624902},{"$f":"IF(L343=\"\",\"\",VLOOKUP(L343,Tarif!$A:$P,2,FALSE))","v":"KIT CABLAGE PLANCHER CHAUFFANT DIRECT"},null,null,null,{"$f":"IF(L343=\"\",\"\",VLOOKUP(L343,Tarif!$A:$P,3,FALSE))","v":"HA255"},{"$f":"IF(L343=\"\",\"\",VLOOKUP(L343,Tarif!$A:$P,4,FALSE))","v":39},null,{"$f":"B36","v":7624902},{"$f":"IF(T343=\"\",\"\",VLOOKUP(T343,Tarif!$A:$P,2,FALSE))","v":"KIT CABLAGE PLANCHER CHAUFFANT DIRECT"},null,null,null,{"$f":"IF(T343=\"\",\"\",VLOOKUP(T343,Tarif!$A:$P,3,FALSE))","v":"HA255"},{"$f":"IF(T343=\"\",\"\",VLOOKUP(T343,Tarif!$A:$P,4,FALSE))","v":39},null,{"$f":"B36","v":7624902},{"$f":"IF(AB343=\"\",\"\",VLOOKUP(AB343,Tarif!$A:$P,2,FALSE))","v":"KIT CABLAGE PLANCHER CHAUFFANT DIRECT"},null,null,null,{"$f":"IF(AB343=\"\",\"\",VLOOKUP(AB343,Tarif!$A:$P,3,FALSE))","v":"HA255"},{"$f":"IF(AB343=\"\",\"\",VLOOKUP(AB343,Tarif!$A:$P,4,FALSE))","v":39},null,{"$f":"B36","v":7624902},{"$f":"IF(AJ343=\"\",\"\",VLOOKUP(AJ343,Tarif!$A:$P,2,FALSE))","v":"KIT CABLAGE PLANCHER CHAUFFANT DIRECT"},null,null,null,{"$f":"IF(AJ343=\"\",\"\",VLOOKUP(AJ343,Tarif!$A:$P,3,FALSE))","v":"HA255"},{"$f":"IF(AJ343=\"\",\"\",VLOOKUP(AJ343,Tarif!$A:$P,4,FALSE))","v":39},null,{"$f":"B36","v":7624902},{"$f":"IF(AR343=\"\",\"\",VLOOKUP(AR343,Tarif!$A:$P,2,FALSE))","v":"KIT CABLAGE PLANCHER CHAUFFANT DIRECT"},null,null,null,{"$f":"IF(AR343=\"\",\"\",VLOOKUP(AR343,Tarif!$A:$P,3,FALSE))","v":"HA255"},{"$f":"IF(AR343=\"\",\"\",VLOOKUP(AR343,Tarif!$A:$P,4,FALSE))","v":39},null,null,null,null,null,"",{"$f":"IF(BD343=\"\",\"\",VLOOKUP(BD343,Tarif!$A:$P,2,FALSE))","v":""},null,null,null,{"$f":"IF(BD343=\"\",\"\",VLOOKUP(BD343,Tarif!$A:$P,3,FALSE))","v":""},{"$f":"IF(BD343=\"\",\"\",VLOOKUP(BD343,Tarif!$A:$P,4,FALSE))","v":""}]
[null,null,null,null,null,null,null,null,null,null,null,{"$f":"B29","v":88017017},{"$f":"IF(L344=\"\",\"\",VLOOKUP(L344,Tarif!$A:$P,2,FALSE))","v":"SONDE DEPART v3v"},null,null,null,{"$f":"IF(L344=\"\",\"\",VLOOKUP(L344,Tarif!$A:$P,3,FALSE))","v":"AD199"},{"$f":"IF(L344=\"\",\"\",VLOOKUP(L344,Tarif!$A:$P,4,FALSE))","v":83},null,{"$f":"B29","v":88017017},{"$f":"IF(T344=\"\",\"\",VLOOKUP(T344,Tarif!$A:$P,2,FALSE))","v":"SONDE DEPART v3v"},null,null,null,{"$f":"IF(T344=\"\",\"\",VLOOKUP(T344,Tarif!$A:$P,3,FALSE))","v":"AD199"},{"$f":"IF(T344=\"\",\"\",VLOOKUP(T344,Tarif!$A:$P,4,FALSE))","v":83},null,{"$f":"B29","v":88017017},{"$f":"IF(AB344=\"\",\"\",VLOOKUP(AB344,Tarif!$A:$P,2,FALSE))","v":"SONDE DEPART v3v"},null,null,null,{"$f":"IF(AB344=\"\",\"\",VLOOKUP(AB344,Tarif!$A:$P,3,FALSE))","v":"AD199"},{"$f":"IF(AB344=\"\",\"\",VLOOKUP(AB344,Tarif!$A:$P,4,FALSE))","v":83},null,{"$f":"\"\"","v":""},{"$f":"IF(AJ344=\"\",\"\",VLOOKUP(AJ344,Tarif!$A:$P,2,FALSE))","v":""},null,null,null,{"$f":"IF(AJ344=\"\",\"\",VLOOKUP(AJ344,Tarif!$A:$P,3,FALSE))","v":""},{"$f":"IF(AJ344=\"\",\"\",VLOOKUP(AJ344,Tarif!$A:$P,4,FALSE))","v":""},null,{"$f":"\"\"","v":""},{"$f":"IF(AR344=\"\",\"\",VLOOKUP(AR344,Tarif!$A:$P,2,FALSE))","v":""},null,null,null,{"$f":"IF(AR344=\"\",\"\",VLOOKUP(AR344,Tarif!$A:$P,3,FALSE))","v":""},{"$f":"IF(AR344=\"\",\"\",VLOOKUP(AR344,Tarif!$A:$P,4,FALSE))","v":""},null,null,null,null,null,"",{"$f":"IF(BD344=\"\",\"\",VLOOKUP(BD344,Tarif!$A:$P,2,FALSE))","v":""},null,null,null,{"$f":"IF(BD344=\"\",\"\",VLOOKUP(BD344,Tarif!$A:$P,3,FALSE))","v":""},{"$f":"IF(BD344=\"\",\"\",VLOOKUP(BD344,Tarif!$A:$P,4,FALSE))","v":""}]
[null,null,null,null,null,null,null,null,null,null,null,{"$f":"B30","v":100013305},{"$f":"IF(L345=\"\",\"\",VLOOKUP(L345,Tarif!$A:$P,2,FALSE))","v":"COLIS SONDE SYSTÈME OE-TRONIC 4"},null,null,null,{"$f":"IF(L345=\"\",\"\",VLOOKUP(L345,Tarif!$A:$P,3,FALSE))","v":"AD250"},{"$f":"IF(L345=\"\",\"\",VLOOKUP(L345,Tarif!$A:$P,4,FALSE))","v":48},null,{"$f":"B30","v":100013305},{"$f":"IF(T345=\"\",\"\",VLOOKUP(T345,Tarif!$A:$P,2,FALSE))","v":"COLIS SONDE SYSTÈME OE-TRONIC 4"},null,null,null,{"$f":"IF(T345=\"\",\"\",VLOOKUP(T345,Tarif!$A:$P,3,FALSE))","v":"AD250"},{"$f":"IF(T345=\"\",\"\",VLOOKUP(T345,Tarif!$A:$P,4,FALSE))","v":48},null,{"$f":"B30","v":100013305},{"$f":"IF(AB345=\"\",\"\",VLOOKUP(AB345,Tarif!$A:$P,2,FALSE))","v":"COLIS SONDE SYSTÈME OE-TRONIC 4"},null,null,null,{"$f":"IF(AB345=\"\",\"\",VLOOKUP(AB345,Tarif!$A:$P,3,FALSE))","v":"AD250"},{"$f":"IF(AB345=\"\",\"\",VLOOKUP(AB345,Tarif!$A:$P,4,FALSE))","v":48},null,{"$f":"B30","v":100013305},{"$f":"IF(AJ345=\"\",\"\",VLOOKUP(AJ345,Tarif!$A:$P,2,FALSE))","v":"COLIS SONDE SYSTÈME OE-TRONIC 4"},null,null,null,{"$f":"IF(AJ345=\"\",\"\",VLOOKUP(AJ345,Tarif!$A:$P,3,FALSE))","v":"AD250"},{"$f":"IF(AJ345=\"\",\"\",VLOOKUP(AJ345,Tarif!$A:$P,4,FALSE))","v":48},null,{"$f":"B30","v":100013305},{"$f":"IF(AR345=\"\",\"\",VLOOKUP(AR345,Tarif!$A:$P,2,FALSE))","v":"COLIS SONDE SYSTÈME OE-TRONIC 4"},null,null,null,{"$f":"IF(AR345=\"\",\"\",VLOOKUP(AR345,Tarif!$A:$P,3,FALSE))","v":"AD250"},{"$f":"IF(AR345=\"\",\"\",VLOOKUP(AR345,Tarif!$A:$P,4,FALSE))","v":48},null,null,null,null,null,"",{"$f":"IF(BD345=\"\",\"\",VLOOKUP(BD345,Tarif!$A:$P,2,FALSE))","v":""},null,null,null,{"$f":"IF(BD345=\"\",\"\",VLOOKUP(BD345,Tarif!$A:$P,3,FALSE))","v":""},{"$f":"IF(BD345=\"\",\"\",VLOOKUP(BD345,Tarif!$A:$P,4,FALSE))","v":""}]
[null,null,null,null,null,null,null,null,null,null,null,{"$f":"B31","v":100019114},{"$f":"IF(L346=\"\",\"\",VLOOKUP(L346,Tarif!$A:$P,2,FALSE))","v":"KIT DETECTEUR DE CONDENSATION"},null,null,null,{"$f":"IF(L346=\"\",\"\",VLOOKUP(L346,Tarif!$A:$P,3,FALSE))","v":"HK27"},{"$f":"IF(L346=\"\",\"\",VLOOKUP(L346,Tarif!$A:$P,4,FALSE))","v":227},null,{"$f":"B31","v":100019114},{"$f":"IF(T346=\"\",\"\",VLOOKUP(T346,Tarif!$A:$P,2,FALSE))","v":"KIT DETECTEUR DE CONDENSATION"},null,null,null,{"$f":"IF(T346=\"\",\"\",VLOOKUP(T346,Tarif!$A:$P,3,FALSE))","v":"HK27"},{"$f":"IF(T346=\"\",\"\",VLOOKUP(T346,Tarif!$A:$P,4,FALSE))","v":227},null,{"$f":"B31","v":100019114},{"$f":"IF(AB346=\"\",\"\",VLOOKUP(AB346,Tarif!$A:$P,2,FALSE))","v":"KIT DETECTEUR DE CONDENSATION"},null,null,null,{"$f":"IF(AB346=\"\",\"\",VLOOKUP(AB346,Tarif!$A:$P,3,FALSE))","v":"HK27"},{"$f":"IF(AB346=\"\",\"\",VLOOKUP(AB346,Tarif!$A:$P,4,FALSE))","v":227},null,{"$f":"B31","v":100019114},{"$f":"IF(AJ346=\"\",\"\",VLOOKUP(AJ346,Tarif!$A:$P,2,FALSE))","v":"KIT DETECTEUR DE CONDENSATION"},null,null,null,{"$f":"IF(AJ346=\"\",\"\",VLOOKUP(AJ346,Tarif!$A:$P,3,FALSE))","v":"HK27"},{"$f":"IF(AJ346=\"\",\"\",VLOOKUP(AJ346,Tarif!$A:$P,4,FALSE))","v":227},null,{"$f":"B31","v":100019114},{"$f":"IF(AR346=\"\",\"\",VLOOKUP(AR346,Tarif!$A:$P,2,FALSE))","v":"KIT DETECTEUR DE CONDENSATION"},null,null,null,{"$f":"IF(AR346=\"\",\"\",VLOOKUP(AR346,Tarif!$A:$P,3,FALSE))","v":"HK27"},{"$f":"IF(AR346=\"\",\"\",VLOOKUP(AR346,Tarif!$A:$P,4,FALSE))","v":227},null,null,null,null,null,"",{"$f":"IF(BD346=\"\",\"\",VLOOKUP(BD346,Tarif!$A:$P,2,FALSE))","v":""},null,null,null,{"$f":"IF(BD346=\"\",\"\",VLOOKUP(BD346,Tarif!$A:$P,3,FALSE))","v":""},{"$f":"IF(BD346=\"\",\"\",VLOOKUP(BD346,Tarif!$A:$P,4,FALSE))","v":""}]
[null,null,null,null,null,null,null,null,null,null,null,{"$f":"\"\"","v":""},{"$f":"IF(L347=\"\",\"\",VLOOKUP(L347,Tarif!$A:$P,2,FALSE))","v":""},null,null,null,{"$f":"IF(L347=\"\",\"\",VLOOKUP(L347,Tarif!$A:$P,3,FALSE))","v":""},{"$f":"IF(L347=\"\",\"\",VLOOKUP(L347,Tarif!$A:$P,4,FALSE))","v":""},null,{"$f":"\"\"","v":""},{"$f":"IF(T347=\"\",\"\",VLOOKUP(T347,Tarif!$A:$P,2,FALSE))","v":""},null,null,null,{"$f":"IF(T347=\"\",\"\",VLOOKUP(T347,Tarif!$A:$P,3,FALSE))","v":""},{"$f":"IF(T347=\"\",\"\",VLOOKUP(T347,Tarif!$A:$P,4,FALSE))","v":""},null,{"$f":"\"\"","v":""},{"$f":"IF(AB347=\"\",\"\",VLOOKUP(AB347,Tarif!$A:$P,2,FALSE))","v":""},null,null,null,{"$f":"IF(AB347=\"\",\"\",VLOOKUP(AB347,Tarif!$A:$P,3,FALSE))","v":""},{"$f":"IF(AB347=\"\",\"\",VLOOKUP(AB347,Tarif!$A:$P,4,FALSE))","v":""},null,{"$f":"\"\"","v":""},{"$f":"IF(AJ347=\"\",\"\",VLOOKUP(AJ347,Tarif!$A:$P,2,FALSE))","v":""},null,null,null,{"$f":"IF(AJ347=\"\",\"\",VLOOKUP(AJ347,Tarif!$A:$P,3,FALSE))","v":""},{"$f":"IF(AJ347=\"\",\"\",VLOOKUP(AJ347,Tarif!$A:$P,4,FALSE))","v":""},null,{"$f":"\"\"","v":""},{"$f":"IF(AR347=\"\",\"\",VLOOKUP(AR347,Tarif!$A:$P,2,FALSE))","v":""},null,null,null,{"$f":"IF(AR347=\"\",\"\",VLOOKUP(AR347,Tarif!$A:$P,3,FALSE))","v":""},{"$f":"IF(AR347=\"\",\"\",VLOOKUP(AR347,Tarif!$A:$P,4,FALSE))","v":""},null,null,null,null,null,"",{"$f":"IF(BD347=\"\",\"\",VLOOKUP(BD347,Tarif!$A:$P,2,FALSE))","v":""},null,null,null,{"$f":"IF(BD347=\"\",\"\",VLOOKUP(BD347,Tarif!$A:$P,3,FALSE))","v":""},{"$f":"IF(BD347=\"\",\"\",VLOOKUP(BD347,Tarif!$A:$P,4,FALSE))","v":""}]
[null,null,null,null,null,null,null,null,null,null,null,{"$f":"\"\"","v":""},{"$f":"IF(L348=\"\",\"\",VLOOKUP(L348,Tarif!$A:$P,2,FALSE))","v":""},null,null,null,{"$f":"IF(L348=\"\",\"\",VLOOKUP(L348,Tarif!$A:$P,3,FALSE))","v":""},{"$f":"IF(L348=\"\",\"\",VLOOKUP(L348,Tarif!$A:$P,4,FALSE))","v":""},null,{"$f":"\"\"","v":""},{"$f":"IF(T348=\"\",\"\",VLOOKUP(T348,Tarif!$A:$P,2,FALSE))","v":""},null,null,null,{"$f":"IF(T348=\"\",\"\",VLOOKUP(T348,Tarif!$A:$P,3,FALSE))","v":""},{"$f":"IF(T348=\"\",\"\",VLOOKUP(T348,Tarif!$A:$P,4,FALSE))","v":""},null,{"$f":"\"\"","v":""},{"$f":"IF(AB348=\"\",\"\",VLOOKUP(AB348,Tarif!$A:$P,2,FALSE))","v":""},null,null,null,{"$f":"IF(AB348=\"\",\"\",VLOOKUP(AB348,Tarif!$A:$P,3,FALSE))","v":""},{"$f":"IF(AB348=\"\",\"\",VLOOKUP(AB348,Tarif!$A:$P,4,FALSE))","v":""},null,{"$f":"\"\"","v":""},{"$f":"IF(AJ348=\"\",\"\",VLOOKUP(AJ348,Tarif!$A:$P,2,FALSE))","v":""},null,null,null,{"$f":"IF(AJ348=\"\",\"\",VLOOKUP(AJ348,Tarif!$A:$P,3,FALSE))","v":""},{"$f":"IF(AJ348=\"\",\"\",VLOOKUP(AJ348,Tarif!$A:$P,4,FALSE))","v":""},null,{"$f":"\"\"","v":""},{"$f":"IF(AR348=\"\",\"\",VLOOKUP(AR348,Tarif!$A:$P,2,FALSE))","v":""},null,null,null,{"$f":"IF(AR348=\"\",\"\",VLOOKUP(AR348,Tarif!$A:$P,3,FALSE))","v":""},{"$f":"IF(AR348=\"\",\"\",VLOOKUP(AR348,Tarif!$A:$P,4,FALSE))","v":""},null,null,null,null,null,"",{"$f":"IF(BD348=\"\",\"\",VLOOKUP(BD348,Tarif!$A:$P,2,FALSE))","v":""},null,null,null,{"$f":"IF(BD348=\"\",\"\",VLOOKUP(BD348,Tarif!$A:$P,3,FALSE))","v":""},{"$f":"IF(BD348=\"\",\"\",VLOOKUP(BD348,Tarif!$A:$P,4,FALSE))","v":""}]
[null,null,null,null,null,null,null,null,null,null,null,{"$f":"\"\"","v":""},{"$f":"IF(L349=\"\",\"\",VLOOKUP(L349,Tarif!$A:$P,2,FALSE))","v":""},null,null,null,{"$f":"IF(L349=\"\",\"\",VLOOKUP(L349,Tarif!$A:$P,3,FALSE))","v":""},{"$f":"IF(L349=\"\",\"\",VLOOKUP(L349,Tarif!$A:$P,4,FALSE))","v":""},null,{"$f":"\"\"","v":""},{"$f":"IF(T349=\"\",\"\",VLOOKUP(T349,Tarif!$A:$P,2,FALSE))","v":""},null,null,null,{"$f":"IF(T349=\"\",\"\",VLOOKUP(T349,Tarif!$A:$P,3,FALSE))","v":""},{"$f":"IF(T349=\"\",\"\",VLOOKUP(T349,Tarif!$A:$P,4,FALSE))","v":""},null,{"$f":"\"\"","v":""},{"$f":"IF(AB349=\"\",\"\",VLOOKUP(AB349,Tarif!$A:$P,2,FALSE))","v":""},null,null,null,{"$f":"IF(AB349=\"\",\"\",VLOOKUP(AB349,Tarif!$A:$P,3,FALSE))","v":""},{"$f":"IF(AB349=\"\",\"\",VLOOKUP(AB349,Tarif!$A:$P,4,FALSE))","v":""},null,{"$f":"\"\"","v":""},{"$f":"IF(AJ349=\"\",\"\",VLOOKUP(AJ349,Tarif!$A:$P,2,FALSE))","v":""},null,null,null,{"$f":"IF(AJ349=\"\",\"\",VLOOKUP(AJ349,Tarif!$A:$P,3,FALSE))","v":""},{"$f":"IF(AJ349=\"\",\"\",VLOOKUP(AJ349,Tarif!$A:$P,4,FALSE))","v":""},null,{"$f":"\"\"","v":""},{"$f":"IF(AR349=\"\",\"\",VLOOKUP(AR349,Tarif!$A:$P,2,FALSE))","v":""},null,null,null,{"$f":"IF(AR349=\"\",\"\",VLOOKUP(AR349,Tarif!$A:$P,3,FALSE))","v":""},{"$f":"IF(AR349=\"\",\"\",VLOOKUP(AR349,Tarif!$A:$P,4,FALSE))","v":""},null,null,null,null,null,"",{"$f":"IF(BD349=\"\",\"\",VLOOKUP(BD349,Tarif!$A:$P,2,FALSE))","v":""},null,null,null,{"$f":"IF(BD349=\"\",\"\",VLOOKUP(BD349,Tarif!$A:$P,3,FALSE))","v":""},{"$f":"IF(BD349=\"\",\"\",VLOOKUP(BD349,Tarif!$A:$P,4,FALSE))","v":""}]

{"sheet":"OFFRE","index":11,"n_rows":207,"n_cols":49,"rows_kept":207,"cut":false,"hidden":true,"merged":[[158,1,159,1],[158,2,159,2],[158,3,159,6],[158,7,159,7],[158,9,159,9],[50,33,51,33],[50,41,51,41],[1,3,1,17],[22,2,30,2],[49,11,51,11],[50,12,51,12],[49,2,53,2],[50,3,53,3],[37,6,37,7],[3,12,3,20],[153,3,153,17],[20,21,20,22],[49,16,52,16],[50,17,52,17],[50,25,52,25],[56,12,56,14]]}
[]
[null,null,null,"Données chiffrage"]
[]
[null,"Importation",null,"Gamme ",null,"Type PAC",null,"Choix PAC","Mise en forme",null,"Type de fumisterie",null,"Rappels choix DIMENSIONNEMENT"]
[null,"OUI",null,{"$f":"'ChoixPAC + ChoixChaudière'!$C$55","v":"Confort"},null,{"$f":"'ChoixPAC + ChoixChaudière'!$E$55","v":"Aérothermie"},null,{"$f":"IF(Chiffrage!$B$20=OFFRE!$D$5,'ChoixPAC + ChoixChaudière'!$C$80,\"\")","v":"OENOVIAGAZ-HYBRID"},{"$f":"'ChoixPAC + ChoixChaudière'!D98","v":"OENOVIAGAZ-HYBRID"},null,"RIGIDE",null,null,null,null,null,null,null,null,null,null,null,null,"Gamme  chiffrage"]
[null,"NON",null,{"$f":"'ChoixPAC + ChoixChaudière'!$C$56","v":"Primea"},null,{"$f":"'ChoixPAC + ChoixChaudière'!$E$56","v":""},null,{"$f":"IF(Chiffrage!$B$20=OFFRE!$D$6,'ChoixPAC + ChoixChaudière'!$C$81,\"\")","v":""},{"$f":"'ChoixPAC + ChoixChaudière'!D99","v":"OENOVIADENS-HYBRID"},null,"FLEX",null,null,"Choix gamme dim",null,"Choix dimensionnement gamme",null,"Modèle dimensionnement",null,"Circuit",null,null,null,{"$f":"IF(Chiffrage!$B$17=OFFRE!$B$6,Chiffrage!$F$20,Chiffrage!$F$21)","v":"OENOVIAGAZ-HYBRID"}]
[null,null,null,null,null,null,null,{"$f":"IF(Chiffrage!$B$20=OFFRE!$D$6,'ChoixPAC + ChoixChaudière'!$C$82,\"\")","v":""},{"$f":"'ChoixPAC + ChoixChaudière'!D100","v":"OECOIL-HYBRID"},null,null,null,null,{"$f":"Données!$E$68","v":"Primea"},null,{"$f":"Données!$C$74","v":"OECOIL-HYBRID"},null,{"$f":"IF('ChoixPAC + ChoixChaudière'!$I$92<>\"\",'ChoixPAC + ChoixChaudière'!$I$92,'ChoixPAC + ChoixChaudière'!$H$92)","v":"AWHP V200 O 4,5 MR"},null,{"$f":"Données!$G$36","v":"2 Vannes"}]
[null,null,null,null,null,null,null,{"$f":"'ChoixPAC + ChoixChaudière'!$C$83","v":""},{"$f":"'ChoixPAC + ChoixChaudière'!D101","v":""}]
[null,null,null,null,null,null,null,{"$f":"'ChoixPAC + ChoixChaudière'!$C$84","v":""},{"$f":"'ChoixPAC + ChoixChaudière'!D102","v":""},null,null,null,null,"Nb circuit",null,"Raccordement",null,"Type chaudière",null,"Modèle chaudière"]
[null,null,null,null,null,null,null,null,null,null,null,null,null,{"$f":"Données!$C$36","v":2},null,{"$f":"Données!$J$77","v":"CHEMINEE"},null,{"$f":"Données!$C$80","v":"Fioul condensation"},null,{"$f":"Données!$E$80","v":"FSCR CONDENS 19 P"}]
[null,"Montage / raccordement",null,"Raccordement",null,"Nb circuits",null,"Circuit",null,null,"Configuration fumisterie",null,null,null,null,null,null,{"$f":"IF($R$10='ChoixPAC + ChoixChaudière'!$I$194,OFFRE!$H$20,OFFRE!$H$19)","v":"OUI"}]
[null,{"$f":"IF(AND(Chiffrage!$B$17=OFFRE!$B$5,Chiffrage!$B$21=OFFRE!$D$5),OFFRE!$D$16,IF(AND(Chiffrage!$B$17=OFFRE!$B$6,Chiffrage!$B$20=OFFRE!$D$5),$D$16,IF(AND(Chiffrage!$B$17=OFFRE!$B$6,Chiffrage!$B$20=OFFRE!$D$6),$D$12,IF(AND(Chiffrage!$B$17=OFFRE!$B$5,Chiffrage!$B$21=OFFRE!$D$6),$D$12,\"\"))))","v":"HORIZONTAL"},null,"CHEMINEE",null,1,null,{"$f":"IF(Chiffrage!$F$32=1,\"Direct\",IF(Chiffrage!$F$32=2,\"Direct + Vanne\",IF(Chiffrage!$F$32=3,\"Direct + 2 Vannes\",\"\")))","v":"Direct + Vanne"},"Direct",null,{"$f":"IF(AND(Chiffrage!B17=OFFRE!B6,Chiffrage!F20=OFFRE!I7,Chiffrage!F24=OFFRE!D13),\"C13\",IF(AND(Chiffrage!B17=OFFRE!B6,Chiffrage!F20=OFFRE!I7,Chiffrage!F24=OFFRE!D12),\"C93\",IF(AND(Chiffrage!B17=OFFRE!B5,Chiffrage!F21=OFFRE!I7,Chiffrage!F25=OFFRE!D13),\"C13\",IF(AND(Chiffrage!B17=OFFRE!B5,Chiffrage!F21=OFFRE!I7,Chiffrage!F25=OFFRE!D12),\"C93\",\"\"))))","v":""},null,null,null,null,null,null,null,null,"Chaudière"]
[null,{"$f":"IF(AND(Chiffrage!$B$17=OFFRE!$B$5,Chiffrage!$B$21=OFFRE!$D$5),OFFRE!$D$17,IF(AND(Chiffrage!$B$17=OFFRE!$B$6,Chiffrage!$B$20=OFFRE!$D$5),$D$17,IF(AND(Chiffrage!$B$17=OFFRE!$B$6,Chiffrage!$B$20=OFFRE!$D$6),$D$13,IF(AND(Chiffrage!$B$17=OFFRE!$B$5,Chiffrage!$B$21=OFFRE!$D$6),$D$13,\"\"))))","v":"VERTICAL"},null,"VENTOUSE",null,2,null,{"$f":"IF(Chiffrage!$F$32=1,\"Vanne\",IF(Chiffrage!$F$32=2,\"2 Vannes\",\"\"))","v":"2 Vannes"},"Vanne",null,{"$f":"IF($K$12=\"C13\",\"C33\",\"B23P\")","v":"B23P"},null,null,null,null,null,null,null,null,{"$f":"Données!C80","v":"Fioul condensation"}]
[null,null,null,null,null,{"$f":"IF(Chiffrage!$F$20=OFFRE!$H$5,3,\"\")","v":3},null,{"$f":"IF(Chiffrage!$F$32=1,\"\",\"\")","v":""},"Direct + Vanne",null,null,null,null,null,null,null,null,null,null,{"$f":"IF(OR($T$13=\"Gaz condensation\",$T$13=\"Fioul condensation\"),\"OUI\",\"NON\")","v":"OUI"}]
[null,null,null,"Montage",null,null,null,null,"2 Vannes"]
[null,null,null,"HORIZONTAL",null,null,null,null,"Direct + 2 Vannes"]
[null,null,null,"VERTICAL"]
[null,null,null,null,null,null,null,"Chaudière condens"]
[null,null,null,null,null,null,null,"OUI"]
[null,null,null,null,null,null,null,"NON"]
[null,"Modèle PAC",null,null,null,null,null,null,null,null,null,null,null,null,null,null,null,null,null,null,null,"Numéro PAC pour chaudière"]
[null,null,"Code du modèle ",1,2,3,4,5,6,7,8,9,10,null,{"$f":"$I$5","v":"OENOVIAGAZ-HYBRID"},1,null,{"$f":"IF(Chiffrage!$F$20=OFFRE!$O$22,OFFRE!$P$22,IF(Chiffrage!$F$20=OFFRE!$O$23,OFFRE!$P$23,IF(Chiffrage!$F$20=OFFRE!$O$24,OFFRE!$P$24,\"\")))","v":1},"Sélection ",null,null,{"$f":"D23","v":"HPI 4,5 MR"},1]
[null,null,"Modèles disponibles",{"$f":"'ChoixPAC + ChoixChaudière'!D111","v":"HPI 4,5 MR"},{"$f":"'ChoixPAC + ChoixChaudière'!E111","v":"AWHP 4,5 MR"},{"$f":"'ChoixPAC + ChoixChaudière'!F111","v":"AWHP V200 O 4,5 MR"},{"$f":"'ChoixPAC + ChoixChaudière'!G111","v":0},{"$f":"'ChoixPAC + ChoixChaudière'!H111","v":0},{"$f":"'ChoixPAC + ChoixChaudière'!I111","v":0},{"$f":"'ChoixPAC + ChoixChaudière'!J111","v":0},{"$f":"'ChoixPAC + ChoixChaudière'!K111","v":0},{"$f":"'ChoixPAC + ChoixChaudière'!L111","v":0},{"$f":"'ChoixPAC + ChoixChaudière'!M111","v":0},null,{"$f":"$I$6","v":"OENOVIADENS-HYBRID"},2,null,null,{"$f":"HLOOKUP($R$22,$D$22:$M$31,2,FALSE)","v":"HPI 4,5 MR"},null,null,{"$f":"D24","v":"HPI 6 MR"},2]
[null,null,null,{"$f":"'ChoixPAC + ChoixChaudière'!D112","v":"HPI 6 MR"},{"$f":"'ChoixPAC + ChoixChaudière'!E112","v":"AWHP 6 MR"},{"$f":"'ChoixPAC + ChoixChaudière'!F112","v":"AWHP V200 O 6 MR"},{"$f":"'ChoixPAC + ChoixChaudière'!G112","v":0},{"$f":"'ChoixPAC + ChoixChaudière'!H112","v":0},{"$f":"'ChoixPAC + ChoixChaudière'!I112","v":0},{"$f":"'ChoixPAC + ChoixChaudière'!J112","v":0},{"$f":"'ChoixPAC + ChoixChaudière'!K112","v":0},{"$f":"'ChoixPAC + ChoixChaudière'!L112","v":0},{"$f":"'ChoixPAC + ChoixChaudière'!M112","v":0},null,{"$f":"$I$7","v":"OECOIL-HYBRID"},3,null,null,{"$f":"HLOOKUP($R$22,$D$22:$M$31,3,FALSE)","v":"HPI 6 MR"},null,null,"HPI 8 MR",3]
[null,null,null,{"$f":"'ChoixPAC + ChoixChaudière'!D113","v":"HPI 8 MR"},{"$f":"'ChoixPAC + ChoixChaudière'!E113","v":"AWHP 8 MR"},{"$f":"'ChoixPAC + ChoixChaudière'!F113","v":"AWHP V200 O 8 MR"},{"$f":"'ChoixPAC + ChoixChaudière'!G113","v":0},{"$f":"'ChoixPAC + ChoixChaudière'!H113","v":0},{"$f":"'ChoixPAC + ChoixChaudière'!I113","v":0},{"$f":"'ChoixPAC + ChoixChaudière'!J113","v":0},{"$f":"'ChoixPAC + ChoixChaudière'!K113","v":0},{"$f":"'ChoixPAC + ChoixChaudière'!L113","v":0},{"$f":"'ChoixPAC + ChoixChaudière'!M113","v":0},null,{"$f":"\"\"","v":""},4,null,null,{"$f":"HLOOKUP($R$22,$D$22:$M$31,4,FALSE)","v":"HPI 8 MR"},null,null,"HPI 11 MR",4]
[null,null,null,{"$f":"'ChoixPAC + ChoixChaudière'!D114","v":"HPI 11 MR"},{"$f":"'ChoixPAC + ChoixChaudière'!E114","v":""},{"$f":"'ChoixPAC + ChoixChaudière'!F114","v":"AWHP V200 O 11 MR"},{"$f":"'ChoixPAC + ChoixChaudière'!G114","v":0},{"$f":"'ChoixPAC + ChoixChaudière'!H114","v":0},{"$f":"'ChoixPAC + ChoixChaudière'!I114","v":0},{"$f":"'ChoixPAC + ChoixChaudière'!J114","v":0},{"$f":"'ChoixPAC + ChoixChaudière'!K114","v":0},{"$f":"'ChoixPAC + ChoixChaudière'!L114","v":0},{"$f":"'ChoixPAC + ChoixChaudière'!M114","v":0},null,{"$f":"\"\"","v":""},5,null,null,{"$f":"HLOOKUP($R$22,$D$22:$M$31,5,FALSE)","v":"HPI 11 MR"},null,null,"HPI 11 TR",5]
[null,null,null,{"$f":"'ChoixPAC + ChoixChaudière'!D115","v":"HPI 11 TR"},{"$f":"'ChoixPAC + ChoixChaudière'!E115","v":""},{"$f":"'ChoixPAC + ChoixChaudière'!F115","v":"AWHP V200 O 11 TR"},{"$f":"'ChoixPAC + ChoixChaudière'!G115","v":0},{"$f":"'ChoixPAC + ChoixChaudière'!H115","v":0},{"$f":"'ChoixPAC + ChoixChaudière'!I115","v":0},{"$f":"'ChoixPAC + ChoixChaudière'!J115","v":0},{"$f":"'ChoixPAC + ChoixChaudière'!K115","v":0},{"$f":"'ChoixPAC + ChoixChaudière'!L115","v":0},{"$f":"'ChoixPAC + ChoixChaudière'!M115","v":0},null,{"$f":"\"\"","v":""},6,null,null,{"$f":"HLOOKUP($R$22,$D$22:$M$31,6,FALSE)","v":"HPI 11 TR"},null,null,"HPI 16 MR",6]
[null,null,null,{"$f":"'ChoixPAC + ChoixChaudière'!D116","v":"HPI 16 MR"},{"$f":"'ChoixPAC + ChoixChaudière'!E116","v":""},{"$f":"'ChoixPAC + ChoixChaudière'!F116","v":"AWHP V200 O 16 MR"},{"$f":"'ChoixPAC + ChoixChaudière'!G116","v":0},{"$f":"'ChoixPAC + ChoixChaudière'!H116","v":0},{"$f":"'ChoixPAC + ChoixChaudière'!I116","v":0},{"$f":"'ChoixPAC + ChoixChaudière'!J116","v":0},{"$f":"'ChoixPAC + ChoixChaudière'!K116","v":0},{"$f":"'ChoixPAC + ChoixChaudière'!L116","v":0},{"$f":"'ChoixPAC + ChoixChaudière'!M116","v":0},null,{"$f":"\"\"","v":""},7,null,null,{"$f":"HLOOKUP($R$22,$D$22:$M$31,7,FALSE)","v":"HPI 16 MR"},null,null,{"$f":"D29","v":"HPI 16 TR"},7]
[null,null,null,{"$f":"'ChoixPAC + ChoixChaudière'!D117","v":"HPI 16 TR"},{"$f":"'ChoixPAC + ChoixChaudière'!E117","v":""},{"$f":"'ChoixPAC + ChoixChaudière'!F117","v":"AWHP V200 O 16 TR"},{"$f":"'ChoixPAC + ChoixChaudière'!G117","v":0},{"$f":"'ChoixPAC + ChoixChaudière'!H117","v":0},{"$f":"'ChoixPAC + ChoixChaudière'!I117","v":0},{"$f":"'ChoixPAC + ChoixChaudière'!J117","v":0},{"$f":"'ChoixPAC + ChoixChaudière'!K117","v":0},{"$f":"'ChoixPAC + ChoixChaudière'!L117","v":0},{"$f":"'ChoixPAC + ChoixChaudière'!M117","v":0},null,{"$f":"\"\"","v":""},8,null,null,{"$f":"HLOOKUP($R$22,$D$22:$M$31,8,FALSE)","v":"HPI 16 TR"},null,null,{"$f":"E23","v":"AWHP 4,5 MR"},8]
[null,null,null,{"$f":"'ChoixPAC + ChoixChaudière'!D118","v":""},{"$f":"'ChoixPAC + ChoixChaudière'!E118","v":""},{"$f":"'ChoixPAC + ChoixChaudière'!F118","v":""},{"$f":"'ChoixPAC + ChoixChaudière'!G118","v":0},{"$f":"'ChoixPAC + ChoixChaudière'!H118","v":0},{"$f":"'ChoixPAC + ChoixChaudière'!I118","v":0},{"$f":"'ChoixPAC + ChoixChaudière'!J118","v":0},{"$f":"'ChoixPAC + ChoixChaudière'!K118","v":0},{"$f":"'ChoixPAC + ChoixChaudière'!L118","v":0},{"$f":"'ChoixPAC + ChoixChaudière'!M118","v":0},null,{"$f":"\"\"","v":""},9,null,null,{"$f":"HLOOKUP($R$22,$D$22:$M$31,9,FALSE)","v":""},null,null,{"$f":"E24","v":"AWHP 6 MR"},9]
[null,null,null,{"$f":"'ChoixPAC + ChoixChaudière'!D119","v":""},{"$f":"'ChoixPAC + ChoixChaudière'!E119","v":""},{"$f":"'ChoixPAC + ChoixChaudière'!F119","v":""},{"$f":"'ChoixPAC + ChoixChaudière'!G119","v":""},{"$f":"'ChoixPAC + ChoixChaudière'!H119","v":""},{"$f":"'ChoixPAC + ChoixChaudière'!I119","v":0},{"$f":"'ChoixPAC + ChoixChaudière'!J119","v":0},{"$f":"'ChoixPAC + ChoixChaudière'!K119","v":0},{"$f":"'ChoixPAC + ChoixChaudière'!L119","v":0},{"$f":"'ChoixPAC + ChoixChaudière'!M119","v":0},null,{"$f":"\"\"","v":""},10,null,null,{"$f":"HLOOKUP($R$22,$D$22:$M$31,10,FALSE)","v":""},null,null,"AWHP 8 MR",10]
[]
[]
[null,"Modèle chaudière",null,null,null,null,null,null,null,"Chaudières compatibles","Final"]
[null,null,null,null,null,null,null,null,null,{"$f":"IF($H$40=\"\",HLOOKUP($F$47,$E$50:$AW$54,2,FALSE),HLOOKUP($H$40,$E$50:$AW$54,2,FALSE))","v":""},{"$f":"IF(J35=0,\"\",J35)","v":""}]
[null,null,null,"Alezio O ",null,null,null,null,null,{"$f":"IF($H$40=\"\",HLOOKUP($F$47,$E$50:$AW$54,3,FALSE),HLOOKUP($H$40,$E$50:$AW$54,3,FALSE))","v":"GSCR 15"},{"$f":"IF(J36=0,\"\",J36)","v":"GSCR 15"},null,"Chaudière sélectionnée",null,null,null,"4,5 = 1"]
[null,null,null,{"$f":"IF($H$40=\"\",'ChoixPAC + ChoixChaudière'!F111,\"\")","v":""},{"$f":"IF(AND($E$45=$H$19,$E$46=$D$12),11,IF(AND($E$45=$H$19,$E$46=$D$13),19,IF(AND($E$45=$H$20,$E$46=$D$12),27,35)))","v":35},null,null,null,null,{"$f":"IF($H$40=\"\",HLOOKUP($F$47,$E$50:$AW$54,4,FALSE),HLOOKUP($H$40,$E$50:$AW$54,4,FALSE))","v":0},"",null,{"$f":"IF(Chiffrage!B17=OFFRE!$B$6,Chiffrage!$B$32,Chiffrage!$B$33)","v":"GSCR 15"},null,null,null,"6 MR = 2"]
[null,null,null,{"$f":"IF($H$40=\"\",'ChoixPAC + ChoixChaudière'!F112,\"\")","v":""},{"$f":"IF(AND($E$45=$H$19,$E$46=$D$12),12,IF(AND($E$45=$H$19,$E$46=$D$13),20,IF(AND($E$45=$H$20,$E$46=$D$12),28,36)))","v":36},null,"Autre",null,null,{"$f":"IF($H$40=\"\",HLOOKUP($F$47,$E$50:$AW$54,5,FALSE),HLOOKUP($H$40,$E$50:$AW$54,5,FALSE))","v":0},"",null,null,null,null,null," 8  MR = 4"]
[null,null,null,{"$f":"IF($H$40=\"\",'ChoixPAC + ChoixChaudière'!F113,\"\")","v":""},{"$f":"IF(AND($E$45=$H$19,$E$46=$D$12),13,IF(AND($E$45=$H$19,$E$46=$D$13),21,IF(AND($E$45=$H$20,$E$46=$D$12),29,37)))","v":37},null,"Modèle PAC sélectionné","Numéro",null,null,null,null,null,null,null,null,"11 MR = 7"]
[null,null,null,{"$f":"IF($H$40=\"\",'ChoixPAC + ChoixChaudière'!F114,\"\")","v":""},{"$f":"IF(AND($E$45=$H$19,$E$46=$D$12),14,IF(AND($E$45=$H$19,$E$46=$D$13),22,IF(AND($E$45=$H$20,$E$46=$D$12),30,38)))","v":38},null,{"$f":"IF(Chiffrage!B17=OFFRE!$B$6,Chiffrage!$B$24,Chiffrage!$B$25)","v":"HPI 4,5 MR"},{"$f":"IFERROR(VLOOKUP($G$40,$V$22:$W$31,2,FALSE),\"\")","v":1},null,null,null,null,null,null,null,null,"11TR = 10"]
[null,null,null,{"$f":"IF($H$40=\"\",'ChoixPAC + ChoixChaudière'!F115,\"\")","v":""},{"$f":"IF(AND($E$45=$H$19,$E$46=$D$12),15,IF(AND($E$45=$H$19,$E$46=$D$13),23,IF(AND($E$45=$H$20,$E$46=$D$12),31,39)))","v":39},null,null,null,null,null,null,null,null,null,null,null,"16MR = 13"]
[null,null,null,{"$f":"IF($H$40=\"\",'ChoixPAC + ChoixChaudière'!F116,\"\")","v":""},{"$f":"IF(AND($E$45=$H$19,$E$46=$D$12),16,IF(AND($E$45=$H$19,$E$46=$D$13),23,IF(AND($E$45=$H$20,$E$46=$D$12),32,40)))","v":40},null,null,null,null,null,null,null,null,null,null,null,"16 TR = 16"]
[null,null,null,{"$f":"IF($H$40=\"\",'ChoixPAC + ChoixChaudière'!F117,\"\")","v":""},{"$f":"IF(AND($E$45=$H$19,$E$46=$D$12),17,IF(AND($E$45=$H$19,$E$46=$D$13),24,IF(AND($E$45=$H$20,$E$46=$D$12),33,41)))","v":41}]
[]
[null,null,null,"Condensation",{"$f":"IF(Chiffrage!B17=OFFRE!B6,Chiffrage!J24,Chiffrage!J25)","v":"OUI"}]
[null,null,null,"Raccordement",{"$f":"IF(AND(Chiffrage!$B$17=OFFRE!$B$6,Chiffrage!$B$20=OFFRE!$D$6),Chiffrage!$F$24,IF(AND(Chiffrage!$B$17=OFFRE!$B$5,Chiffrage!$B$21=OFFRE!$D$6),Chiffrage!$F$25,\"\"))","v":""}]
[null,null,null,"Sélection Alezio O",{"$f":"IF(Chiffrage!B17=OFFRE!$B$6,IF($D$37<>\"\",Chiffrage!$B$24,\"\"),IF($D$37<>\"\",Chiffrage!$B$25,\"\"))","v":""},{"$f":"IF($E$47=\"\",\"\",VLOOKUP($E$47,$D$37:$E$43,2,FALSE))","v":""}]
[]
[null,null,null,null,{"$f":"'ChoixPAC + ChoixChaudière'!D141","v":"HPI 4,5 MR"},{"$f":"'ChoixPAC + ChoixChaudière'!E141","v":"HPI 6 MR"},{"$f":"'ChoixPAC + ChoixChaudière'!F141","v":"HPI 8 MR"},{"$f":"'ChoixPAC + ChoixChaudière'!G141","v":"HPI 11 MR"},{"$f":"'ChoixPAC + ChoixChaudière'!H141","v":"HPI 11 TR"},{"$f":"'ChoixPAC + ChoixChaudière'!I141","v":"HPI 16 MR"},{"$f":"'ChoixPAC + ChoixChaudière'!J141","v":"HPI 16 TR"},null,null,{"$f":"'ChoixPAC + ChoixChaudière'!D135","v":"AWHP 4,5 MR"},{"$f":"'ChoixPAC + ChoixChaudière'!E135","v":"AWHP 6 MR"},{"$f":"'ChoixPAC + ChoixChaudière'!F135","v":"AWHP 8 MR"},null,null,{"$f":"'ChoixPAC + ChoixChaudière'!D148","v":"AWHP V200 O 4,5 MR"},{"$f":"'ChoixPAC + ChoixChaudière'!E148","v":"AWHP V200 O 6 MR"},{"$f":"'ChoixPAC + ChoixChaudière'!F148","v":"AWHP V200 O 8 MR"},{"$f":"'ChoixPAC + ChoixChaudière'!G148","v":"AWHP V200 O 11 MR"},{"$f":"'ChoixPAC + ChoixChaudière'!H148","v":"AWHP V200 O 11 TR"},{"$f":"'ChoixPAC + ChoixChaudière'!I148","v":"AWHP V200 O 16 MR"},{"$f":"'ChoixPAC + ChoixChaudière'!J148","v":"AWHP V200 O 16 TR"},null,"AWHP V200 O 4,5 MR","AWHP V200 O 6 MR","AWHP V200 O 8 MR","AWHP V200 O 11 MR","AWHP V200 O 11 TR","AWHP V200 O 16 MR","AWHP V200 O 16 TR",null,"AWHP V200 O 4,5 MR","AWHP V200 O 6 MR","AWHP V200 O 8 MR","AWHP V200 O 11 MR","AWHP V200 O 11 TR","AWHP V200 O 16 MR","AWHP V200 O 16 TR",null,"AWHP V200 O 4,5 MR","AWHP V200 O 6 MR","AWHP V200 O 8 MR","AWHP V200 O 11 MR","AWHP V200 O 11 TR","AWHP V200 O 16 MR","AWHP V200 O 16 TR"]
[null,null,{"$f":"'ChoixPAC + ChoixChaudière'!B142","v":"OENOVIAGAZ-HYBRID"},null,{"$f":"'ChoixPAC + ChoixChaudière'!D142","v":1},{"$f":"'ChoixPAC + ChoixChaudière'!E142","v":2},{"$f":"'ChoixPAC + ChoixChaudière'!F142","v":3},{"$f":"'ChoixPAC + ChoixChaudière'!G142","v":4},{"$f":"'ChoixPAC + ChoixChaudière'!H142","v":5},{"$f":"'ChoixPAC + ChoixChaudière'!I142","v":6},{"$f":"'ChoixPAC + ChoixChaudière'!J142","v":7},{"$f":"'ChoixPAC + ChoixChaudière'!B136","v":"OENOVIADENS-HYBRID"},null,{"$f":"'ChoixPAC + ChoixChaudière'!D136","v":8},{"$f":"'ChoixPAC + ChoixChaudière'!E136","v":9},{"$f":"'ChoixPAC + ChoixChaudière'!F136","v":10},{"$f":"'ChoixPAC + ChoixChaudière'!B149","v":"OECOIL-HYBRID"},null,{"$f":"'ChoixPAC + ChoixChaudière'!D149","v":11},{"$f":"'ChoixPAC + ChoixChaudière'!E149","v":12},{"$f":"'ChoixPAC + ChoixChaudière'!F149","v":13},{"$f":"'ChoixPAC + ChoixChaudière'!G149","v":14},{"$f":"'ChoixPAC + ChoixChaudière'!H149","v":15},{"$f":"'ChoixPAC + ChoixChaudière'!I149","v":16},{"$f":"'ChoixPAC + ChoixChaudière'!J149","v":17},18,19,20,21,22,23,24,25,26,27,28,29,30,31,32,33,34,35,36,37,38,39,40,41]
[null,null,null,"Condens / cheminée ou ventouse",{"$f":"'ChoixPAC + ChoixChaudière'!D143","v":""},{"$f":"'ChoixPAC + ChoixChaudière'!E143","v":""},{"$f":"'ChoixPAC + ChoixChaudière'!F143","v":""},{"$f":"'ChoixPAC + ChoixChaudière'!G143","v":""},{"$f":"'ChoixPAC + ChoixChaudière'!H143","v":""},null,null,null,"Condens / cheminée ou ventouse",{"$f":"'ChoixPAC + ChoixChaudière'!D137","v":"GMX 2024 COMBI CONDENS"},{"$f":"'ChoixPAC + ChoixChaudière'!E137","v":"GMX 2024 COMBI CONDENS"},{"$f":"'ChoixPAC + ChoixChaudière'!F137","v":"GMX 2024 COMBI CONDENS"},null,"Cheminée + Condens",{"$f":"'ChoixPAC + ChoixChaudière'!D150","v":"FSCR CONDENS 19 P"},{"$f":"'ChoixPAC + ChoixChaudière'!E150","v":"FSCR CONDENS 19 P"},{"$f":"'ChoixPAC + ChoixChaudière'!F150","v":"FSCR CONDENS 19 P"},{"$f":"'ChoixPAC + ChoixChaudière'!G150","v":"FSCR CONDENS 19 P"},{"$f":"'ChoixPAC + ChoixChaudière'!H150","v":"FSCR CONDENS 19 P"},{"$f":"'ChoixPAC + ChoixChaudière'!I150","v":"FSCR CONDENS 19 P"},{"$f":"'ChoixPAC + ChoixChaudière'!J150","v":"FSCR CONDENS 19 P"},"Ventouse + Condens",{"$f":"'ChoixPAC + ChoixChaudière'!D153","v":"FSCR CONDENS 19 PF"},{"$f":"'ChoixPAC + ChoixChaudière'!E153","v":"FSCR CONDENS 19 PF"},{"$f":"'ChoixPAC + ChoixChaudière'!F153","v":"FSCR CONDENS 19 PF"},{"$f":"'ChoixPAC + ChoixChaudière'!G153","v":"FSCR CONDENS 19 PF"},{"$f":"'ChoixPAC + ChoixChaudière'!H153","v":"FSCR CONDENS 19 PF"},{"$f":"'ChoixPAC + ChoixChaudière'!I153","v":"FSCR CONDENS 19 PF"},{"$f":"'ChoixPAC + ChoixChaudière'!J153","v":"FSCR CONDENS 19 PF"},"Cheminée + Ø Condens",{"$f":"'ChoixPAC + ChoixChaudière'!D156","v":"FSCR 22 P"},{"$f":"'ChoixPAC + ChoixChaudière'!E156","v":"FSCR 22 P"},{"$f":"'ChoixPAC + ChoixChaudière'!F156","v":"FSCR 22 P"},{"$f":"'ChoixPAC + ChoixChaudière'!G156","v":"FSCR 22 P"},{"$f":"'ChoixPAC + ChoixChaudière'!H156","v":"FSCR 22 P"},{"$f":"'ChoixPAC + ChoixChaudière'!I156","v":"FSCR 22 P"},{"$f":"'ChoixPAC + ChoixChaudière'!J156","v":"FSCR 22 P"},"Ventouse + Ø Condens",{"$f":"'ChoixPAC + ChoixChaudière'!D158","v":"FSCR 22 PF"},{"$f":"'ChoixPAC + ChoixChaudière'!E158","v":"FSCR 22 PF"},{"$f":"'ChoixPAC + ChoixChaudière'!F158","v":"FSCR 22 PF"},{"$f":"'ChoixPAC + ChoixChaudière'!G158","v":"FSCR 22 PF"},{"$f":"'ChoixPAC + ChoixChaudière'!H158","v":"FSCR 22 PF"},{"$f":"'ChoixPAC + ChoixChaudière'!I158","v":"FSCR 22 PF"},{"$f":"'ChoixPAC + ChoixChaudière'!J158","v":"FSCR 22 PF"}]
[null,null,null,null,{"$f":"'ChoixPAC + ChoixChaudière'!D144","v":"GSCR 15"},{"$f":"'ChoixPAC + ChoixChaudière'!E144","v":"GSCR 15"},{"$f":"'ChoixPAC + ChoixChaudière'!F144","v":"GSCR 15"},{"$f":"'ChoixPAC + ChoixChaudière'!G144","v":"GSCR 15"},{"$f":"'ChoixPAC + ChoixChaudière'!H144","v":"GSCR 15"},{"$f":"'ChoixPAC + ChoixChaudière'!I144","v":"GSCR 15"},{"$f":"'ChoixPAC + ChoixChaudière'!J144","v":"GSCR 15"},null,null,{"$f":"'ChoixPAC + ChoixChaudière'!D138","v":""},{"$f":"'ChoixPAC + ChoixChaudière'!E138","v":""},{"$f":"'ChoixPAC + ChoixChaudière'!F138","v":""},null,null,null,{"$f":"'ChoixPAC + ChoixChaudière'!E151","v":"FSCR CONDENS 24 P"},{"$f":"'ChoixPAC + ChoixChaudière'!F151","v":"FSCR CONDENS 24 P"},{"$f":"'ChoixPAC + ChoixChaudière'!G151","v":"FSCR CONDENS 24 P"},{"$f":"'ChoixPAC + ChoixChaudière'!H151","v":"FSCR CONDENS 24 P"},{"$f":"'ChoixPAC + ChoixChaudière'!I151","v":"FSCR CONDENS 24 P"},{"$f":"'ChoixPAC + ChoixChaudière'!J151","v":"FSCR CONDENS 24 P"},null,null,{"$f":"'ChoixPAC + ChoixChaudière'!E154","v":"FSCR CONDENS 24 PF"},{"$f":"'ChoixPAC + ChoixChaudière'!F154","v":"FSCR CONDENS 24 PF"},{"$f":"'ChoixPAC + ChoixChaudière'!G154","v":"FSCR CONDENS 24 PF"},{"$f":"'ChoixPAC + ChoixChaudière'!H154","v":"FSCR CONDENS 24 PF"},{"$f":"'ChoixPAC + ChoixChaudière'!I154","v":"FSCR CONDENS 24 PF"},{"$f":"'ChoixPAC + ChoixChaudière'!J154","v":"FSCR CONDENS 24 PF"},null,null,null,{"$f":"'ChoixPAC + ChoixChaudière'!F157","v":"FSCR 29 P"},{"$f":"'ChoixPAC + ChoixChaudière'!G157","v":"FSCR 29 P"},{"$f":"'ChoixPAC + ChoixChaudière'!H157","v":"FSCR 29 P"},{"$f":"'ChoixPAC + ChoixChaudière'!I157","v":"FSCR 29 P"},{"$f":"'ChoixPAC + ChoixChaudière'!J157","v":"FSCR 29 P"},null,null,null,{"$f":"'ChoixPAC + ChoixChaudière'!F159","v":"FSCR 29 PF"},{"$f":"'ChoixPAC + ChoixChaudière'!G159","v":"FSCR 29 PF"},{"$f":"'ChoixPAC + ChoixChaudière'!H159","v":"FSCR 29 PF"},{"$f":"'ChoixPAC + ChoixChaudière'!I159","v":"FSCR 29 PF"},{"$f":"'ChoixPAC + ChoixChaudière'!J159","v":"FSCR 29 PF"}]
[null,null,null,null,null,{"$f":"'ChoixPAC + ChoixChaudière'!E145","v":"GSCR 25"},{"$f":"'ChoixPAC + ChoixChaudière'!F145","v":"GSCR 25"},{"$f":"'ChoixPAC + ChoixChaudière'!G145","v":"GSCR 25"},{"$f":"'ChoixPAC + ChoixChaudière'!H145","v":"GSCR 25"},{"$f":"'ChoixPAC + ChoixChaudière'!I145","v":"GSCR 25"},{"$f":"'ChoixPAC + ChoixChaudière'!J145","v":"GSCR 25"},null,null,null,null,null,null,null,null,null,{"$f":"'ChoixPAC + ChoixChaudière'!F152","v":"FSCR CONDENS 32 P"},{"$f":"'ChoixPAC + ChoixChaudière'!G152","v":"FSCR CONDENS 32 P"},{"$f":"'ChoixPAC + ChoixChaudière'!H152","v":"FSCR CONDENS 32 P"},{"$f":"'ChoixPAC + ChoixChaudière'!I152","v":"FSCR CONDENS 32 P"},{"$f":"'ChoixPAC + ChoixChaudière'!J152","v":"FSCR CONDENS 32 P"},null,null,null,{"$f":"'ChoixPAC + ChoixChaudière'!F155","v":"FSCR CONDENS 32 PF"},{"$f":"'ChoixPAC + ChoixChaudière'!G155","v":"FSCR CONDENS 32 PF"},{"$f":"'ChoixPAC + ChoixChaudière'!H155","v":"FSCR CONDENS 32 PF"},{"$f":"'ChoixPAC + ChoixChaudière'!I155","v":"FSCR CONDENS 32 PF"},{"$f":"'ChoixPAC + ChoixChaudière'!J155","v":"FSCR CONDENS 32 PF"}]
[null,null,null,null,null,null,{"$f":"'ChoixPAC + ChoixChaudière'!F146","v":"GSCR 35"},{"$f":"'ChoixPAC + ChoixChaudière'!G146","v":"GSCR 35"},{"$f":"'ChoixPAC + ChoixChaudière'!H146","v":"GSCR 35"},{"$f":"'ChoixPAC + ChoixChaudière'!I146","v":"GSCR 35"},{"$f":"'ChoixPAC + ChoixChaudière'!J146","v":"GSCR 35"}]
[]
[]
[null,"Sélection pack PAC + CHAUDIERE",null,null,null,"Type =",{"$f":"IF(Chiffrage!$B$17=OFFRE!$B$6,Chiffrage!$F$20,Chiffrage!$F$21)","v":"OENOVIAGAZ-HYBRID"},null,{"$f":"CONCATENATE(\"Chaudière =  \",M37)","v":"Chaudière =  GSCR 15"},null,"Nb circuits =",{"$f":"IF(Chiffrage!$B$17=OFFRE!$B$6,Chiffrage!$F$32,Chiffrage!$F$33)","v":2},"Pack séléctionné"]
[null,null,null,null,null,"Modèle =",{"$f":"IF(Chiffrage!$B$17=OFFRE!$B$6,Chiffrage!$B$24,Chiffrage!$B$25)","v":"HPI 4,5 MR"},null,null,null,"Type de circuits = ",{"$f":"IF(Chiffrage!$B$17=OFFRE!$B$6,Chiffrage!$J$32,Chiffrage!$J$33)","v":"Direct + Vanne"},null,{"$f":"IF($D$62=$G$57,$G$64,IF($K$62=$G$57,$N$64,IF($S$61=$G$57,$V$64,\"\")))","v":7670836}]
[null,null,null,null,null,{"$f":"IF(OR(AND(Chiffrage!$B$17=OFFRE!$B$6,Chiffrage!$F$20=OFFRE!$I$7),AND(Chiffrage!$B$17=OFFRE!$B$5,Chiffrage!$F$21=OFFRE!$I$7)),\"Raccordement =\",\"Montage =\")","v":"Montage ="},{"$f":"IF(Chiffrage!$B$17=OFFRE!$B$6,Chiffrage!$F$24,Chiffrage!$F$25)","v":"VERTICAL"},null,"Condenssation ? =",{"$f":"IF(Chiffrage!$B$17=OFFRE!$B$6,Chiffrage!$J$24,Chiffrage!$J$25)","v":"OUI"}]
[]
[null,null,null,null,null,null,null,null,null,null,null,null,null,null,null,null,null,"Type =",{"$f":"$I$7","v":"OECOIL-HYBRID"},null,{"$f":"CONCATENATE(\"Chaudière =  \",M37)","v":"Chaudière =  GSCR 15"},{"$f":"M37","v":"GSCR 15"},{"$f":"IF($V$61=$K$35,0,IF($V$61=$K$36,1,IF($V$61=$K$37,2,\"\")))","v":1}]
[null,null,"Type =",{"$f":"+O22","v":"OENOVIAGAZ-HYBRID"},null,{"$f":"CONCATENATE(\"Chaudière =  \",M37)","v":"Chaudière =  GSCR 15"},{"$f":"M37","v":"GSCR 15"},{"$f":"IF(G62=K35,0,IF(G62=K36,2,IF(G62=K37,4,IF(G62=K38,6,\"\"))))","v":2},null,"Type =",{"$f":"$I$6","v":"OENOVIADENS-HYBRID"},null,{"$f":"CONCATENATE(\"Chaudière =  \",M37)","v":"Chaudière =  GSCR 15"},{"$f":"M37","v":"GSCR 15"},{"$f":"IF($N$62=$K$35,0,IF($N$62=$K$36,1,\"\"))","v":1},null,null,null,null,null,"Condensation",{"$f":"IF(Chiffrage!$B$17=OFFRE!$B$6,Chiffrage!$J$24,Chiffrage!$J$26)","v":"OUI"},{"$f":"IF($V$62=$H$20,40,0)","v":0}]
[null,null,"Modèle =",{"$f":"IF(Chiffrage!$B$17=OFFRE!$B$6,Chiffrage!$B$24,Chiffrage!$B$25)","v":"HPI 4,5 MR"},{"$f":"IF($D$63=$D$23,0,IF(D$63=$D$24,4,IF($D$63=D25,10,IF(D63=D26,18,IF(D63=D27,26,IF(D63=D28,32,IF(D63=D29,38,\"\")))))))","v":0},"Sélection  numéro ",{"$f":"IFERROR(E63+E64+H62,\"\")","v":3},null,null,"Modèle =",{"$f":"IF(Chiffrage!$B$17=OFFRE!$B$6,Chiffrage!$B$24,Chiffrage!$B$25)","v":"HPI 4,5 MR"},{"$f":"IF($K$63=$E$23,1,IF($K$63=$E$24,3,IF($K$63=$E$25,5,\"\")))","v":""},"Sélection  numéro ",{"$f":"IFERROR(L63+O62,\"\")","v":""},null,null,null,"Modèle =",{"$f":"IF(Chiffrage!$B$17=OFFRE!$B$6,Chiffrage!$B$24,Chiffrage!$B$25)","v":"HPI 4,5 MR"},{"$f":"IF(S63=F23,1,IF(S63=F24,2,IF(S63=F25,4,IF(S63=F26,7,IF(S63=F27,10,IF(S63=F28,13,IF(S63=F29,16,\"\")))))))","v":""},"Sélection  numéro ",{"$f":"IFERROR(T63+W61+T64+W62,\"\")","v":""}]
[null,null,"Montage=",{"$f":"IF(Chiffrage!$B$17=OFFRE!$B$6,Chiffrage!$F$24,Chiffrage!$F$25)","v":"VERTICAL"},{"$f":"IF($D$64=$B$13,1,2)","v":1},"Sélection pack",{"$f":"IFERROR(VLOOKUP(G63,$C$66:$H$112,3,FALSE),\"\")","v":7670836},null,null,null,null,null,"Sélection pack",{"$f":"IFERROR(VLOOKUP(N63,$J$65:$O$71,3,FALSE),\"\")","v":""},null,null,null,"Raccordement =",{"$f":"IF(Chiffrage!$B$17=OFFRE!$B$6,Chiffrage!$F$24,Chiffrage!$F$25)","v":"VERTICAL"},{"$f":"IF($S$64=$D$12,20,0)","v":0},"Sélection pack",{"$f":"IFERROR(VLOOKUP(V63,$R$65:$W$140,3,FALSE),\"\")","v":""}]
[null,null,"HPI"]
[null,null,1,"V200","/",{"$f":"VLOOKUP($E66,Tarif!$A:$P,2,FALSE)","v":{"$error":"#N/A"}},{"$f":"VLOOKUP($E66,Tarif!$A:$P,3,FALSE)","v":{"$error":"#N/A"}},{"$f":"VLOOKUP($E66,Tarif!$A:$P,4,FALSE)","v":{"$error":"#N/A"}},null,1,4.5,7670834,{"$f":"VLOOKUP($L66,Tarif!$A:$P,2,FALSE)","v":"AWHP 4.5-GMX-M 2024 COMBI HYB"},{"$f":"VLOOKUP($L66,Tarif!$A:$P,3,FALSE)","v":0},{"$f":"VLOOKUP($L66,Tarif!$A:$P,4,FALSE)","v":6523},null,null,1,"EFU C … F",7670842,{"$f":"VLOOKUP($T66,Tarif!$A:$P,2,FALSE)","v":"AWHP 4.5MR-FSCR 19PF HYB V200"},{"$f":"VLOOKUP($T66,Tarif!$A:$P,3,FALSE)","v":0},{"$f":"VLOOKUP($T66,Tarif!$A:$P,4,FALSE)","v":10298}]
[null,null,3,null,7670836,{"$f":"VLOOKUP($E67,Tarif!$A:$P,2,FALSE)","v":"AWHP 4.5 MR-GSCR 15 HYB V200"},{"$f":"VLOOKUP($E67,Tarif!$A:$P,3,FALSE)","v":0},{"$f":"VLOOKUP($E67,Tarif!$A:$P,4,FALSE)","v":8405},null,2,null,"/",{"$f":"VLOOKUP($L67,Tarif!$A:$P,2,FALSE)","v":{"$error":"#N/A"}},{"$f":"VLOOKUP($L67,Tarif!$A:$P,3,FALSE)","v":{"$error":"#N/A"}},{"$f":"VLOOKUP($L67,Tarif!$A:$P,4,FALSE)","v":{"$error":"#N/A"}},null,null,2,"condens + ventouse",7642966,{"$f":"VLOOKUP($T67,Tarif!$A:$P,2,FALSE)","v":"AWHP 6MR-FSCR 19PF HYBRID V200"},{"$f":"VLOOKUP($T67,Tarif!$A:$P,3,FALSE)","v":0},{"$f":"VLOOKUP($T67,Tarif!$A:$P,4,FALSE)","v":10343}]
[null,null,5,null,"/",{"$f":"VLOOKUP($E68,Tarif!$A:$P,2,FALSE)","v":{"$error":"#N/A"}},{"$f":"VLOOKUP($E68,Tarif!$A:$P,3,FALSE)","v":{"$error":"#N/A"}},{"$f":"VLOOKUP($E68,Tarif!$A:$P,4,FALSE)","v":{"$error":"#N/A"}},null,3,6,7625562,{"$f":"VLOOKUP($L68,Tarif!$A:$P,2,FALSE)","v":"AWHP 6-GMX-M 2024 COMBI HYBRID"},{"$f":"VLOOKUP($L68,Tarif!$A:$P,3,FALSE)","v":0},{"$f":"VLOOKUP($L68,Tarif!$A:$P,4,FALSE)","v":6568},null,null,3,null,7642979,{"$f":"VLOOKUP($T68,Tarif!$A:$P,2,FALSE)","v":"AWHP 6MR-FSCR 24PF HYBRID V200"},{"$f":"VLOOKUP($T68,Tarif!$A:$P,3,FALSE)","v":0},{"$f":"VLOOKUP($T68,Tarif!$A:$P,4,FALSE)","v":10564}]
[null,null,7,null,7642833,{"$f":"VLOOKUP($E69,Tarif!$A:$P,2,FALSE)","v":"AWHP 6 MR-GSCR 15 HYBRID V200"},{"$f":"VLOOKUP($E69,Tarif!$A:$P,3,FALSE)","v":0},{"$f":"VLOOKUP($E69,Tarif!$A:$P,4,FALSE)","v":8450},null,4,null,"/",{"$f":"VLOOKUP($L69,Tarif!$A:$P,2,FALSE)","v":{"$error":"#N/A"}},{"$f":"VLOOKUP($L69,Tarif!$A:$P,3,FALSE)","v":{"$error":"#N/A"}},{"$f":"VLOOKUP($L69,Tarif!$A:$P,4,FALSE)","v":{"$error":"#N/A"}},null,null,4,null,7642968,{"$f":"VLOOKUP($T69,Tarif!$A:$P,2,FALSE)","v":"AWHP 8MR-FSCR 19PF HYBRID V200"},{"$f":"VLOOKUP($T69,Tarif!$A:$P,3,FALSE)","v":0},{"$f":"VLOOKUP($T69,Tarif!$A:$P,4,FALSE)","v":11084}]
[null,null,9,null,7642846,{"$f":"VLOOKUP($E70,Tarif!$A:$P,2,FALSE)","v":"AWHHP 6 MR-GSCR 25 HYBRID V200"},{"$f":"VLOOKUP($E70,Tarif!$A:$P,3,FALSE)","v":0},{"$f":"VLOOKUP($E70,Tarif!$A:$P,4,FALSE)","v":8629},null,5,8,7625563,{"$f":"VLOOKUP($L70,Tarif!$A:$P,2,FALSE)","v":"AWHP 8-GMX-M 2024 COMBI HYBRID"},{"$f":"VLOOKUP($L70,Tarif!$A:$P,3,FALSE)","v":0},{"$f":"VLOOKUP($L70,Tarif!$A:$P,4,FALSE)","v":7371},null,null,5,null,7642981,{"$f":"VLOOKUP($T70,Tarif!$A:$P,2,FALSE)","v":"AWHP 8MR-FSCR 24PF HYBRID V200"},{"$f":"VLOOKUP($T70,Tarif!$A:$P,3,FALSE)","v":0},{"$f":"VLOOKUP($T70,Tarif!$A:$P,4,FALSE)","v":11305}]
[null,null,11,null,"/",{"$f":"VLOOKUP($E71,Tarif!$A:$P,2,FALSE)","v":{"$error":"#N/A"}},{"$f":"VLOOKUP($E71,Tarif!$A:$P,3,FALSE)","v":{"$error":"#N/A"}},{"$f":"VLOOKUP($E71,Tarif!$A:$P,4,FALSE)","v":{"$error":"#N/A"}},null,6,null,"/",{"$f":"VLOOKUP($L71,Tarif!$A:$P,2,FALSE)","v":{"$error":"#N/A"}},{"$f":"VLOOKUP($L71,Tarif!$A:$P,3,FALSE)","v":{"$error":"#N/A"}},{"$f":"VLOOKUP($L71,Tarif!$A:$P,4,FALSE)","v":{"$error":"#N/A"}},null,null,6,null,7642991,{"$f":"VLOOKUP($T71,Tarif!$A:$P,2,FALSE)","v":"AWHP 8MR-FSCR 32PF HYBRID V200"},{"$f":"VLOOKUP($T71,Tarif!$A:$P,3,FALSE)","v":0},{"$f":"VLOOKUP($T71,Tarif!$A:$P,4,FALSE)","v":11688}]
[null,null,13,null,7642835,{"$f":"VLOOKUP($E72,Tarif!$A:$P,2,FALSE)","v":"AWHP 8 MR-GSCR 15 HYBRID V200"},{"$f":"VLOOKUP($E72,Tarif!$A:$P,3,FALSE)","v":0},{"$f":"VLOOKUP($E72,Tarif!$A:$P,4,FALSE)","v":9191},null,null,null,null,null,null,null,null,null,7,null,7642970,{"$f":"VLOOKUP($T72,Tarif!$A:$P,2,FALSE)","v":"AWHP 11MR-FSCR 19PF HYBRID V200"},{"$f":"VLOOKUP($T72,Tarif!$A:$P,3,FALSE)","v":0},{"$f":"VLOOKUP($T72,Tarif!$A:$P,4,FALSE)","v":12497}]
[null,null,15,null,7642848,{"$f":"VLOOKUP($E73,Tarif!$A:$P,2,FALSE)","v":"AWHP 8 MR-GSCR 25 HYBRID V200"},{"$f":"VLOOKUP($E73,Tarif!$A:$P,3,FALSE)","v":0},{"$f":"VLOOKUP($E73,Tarif!$A:$P,4,FALSE)","v":9370},null,null,null,null,null,null,null,null,null,8,null,7642983,{"$f":"VLOOKUP($T73,Tarif!$A:$P,2,FALSE)","v":"AWHP 11MR-FSCR 24PF HYBRID V200"},{"$f":"VLOOKUP($T73,Tarif!$A:$P,3,FALSE)","v":0},{"$f":"VLOOKUP($T73,Tarif!$A:$P,4,FALSE)","v":12718}]
[null,null,17,null,7642858,{"$f":"VLOOKUP($E74,Tarif!$A:$P,2,FALSE)","v":"AWHP 8 MR-GSCR 35 HYBRID V200"},{"$f":"VLOOKUP($E74,Tarif!$A:$P,3,FALSE)","v":0},{"$f":"VLOOKUP($E74,Tarif!$A:$P,4,FALSE)","v":9716},null,null,null,"Code pour choix modèle HPI",null,null,null,null,null,9,null,7642993,{"$f":"VLOOKUP($T74,Tarif!$A:$P,2,FALSE)","v":"AWHP 11MR-FSCR 32PF HYBRID V200"},{"$f":"VLOOKUP($T74,Tarif!$A:$P,3,FALSE)","v":0},{"$f":"VLOOKUP($T74,Tarif!$A:$P,4,FALSE)","v":13101}]
[null,null,19,null,"/",{"$f":"VLOOKUP($E75,Tarif!$A:$P,2,FALSE)","v":{"$error":"#N/A"}},{"$f":"VLOOKUP($E75,Tarif!$A:$P,3,FALSE)","v":{"$error":"#N/A"}},{"$f":"VLOOKUP($E75,Tarif!$A:$P,4,FALSE)","v":{"$error":"#N/A"}},null,null,null,"4,5 = 0",null,null,null,null,null,10,null,7642972,{"$f":"VLOOKUP($T75,Tarif!$A:$P,2,FALSE)","v":"AWHP 11TR-FSCR 19PF HYBRID V200"},{"$f":"VLOOKUP($T75,Tarif!$A:$P,3,FALSE)","v":0},{"$f":"VLOOKUP($T75,Tarif!$A:$P,4,FALSE)","v":12822}]
[null,null,21,null,7642837,{"$f":"VLOOKUP($E76,Tarif!$A:$P,2,FALSE)","v":"AWHP 11 MR-GSCR 15 HYBRID V200"},{"$f":"VLOOKUP($E76,Tarif!$A:$P,3,FALSE)","v":0},{"$f":"VLOOKUP($E76,Tarif!$A:$P,4,FALSE)","v":10548},null,null,null,"6 MR = 3",null,null,null,null,null,11,null,7642985,{"$f":"VLOOKUP($T76,Tarif!$A:$P,2,FALSE)","v":"AWHP 11TR-FSCR 24PF HYBRID V200"},{"$f":"VLOOKUP($T76,Tarif!$A:$P,3,FALSE)","v":0},{"$f":"VLOOKUP($T76,Tarif!$A:$P,4,FALSE)","v":13043}]
[null,null,23,null,7642850,{"$f":"VLOOKUP($E77,Tarif!$A:$P,2,FALSE)","v":"AWHP 11 MR-GSCR 25 HYBRID V200"},{"$f":"VLOOKUP($E77,Tarif!$A:$P,3,FALSE)","v":0},{"$f":"VLOOKUP($E77,Tarif!$A:$P,4,FALSE)","v":10727},null,null,null," 8  MR = 5",null,null,null,null,null,12,null,7642995,{"$f":"VLOOKUP($T77,Tarif!$A:$P,2,FALSE)","v":"AWHP 11TR-FSCR 32PF HYBRID V200"},{"$f":"VLOOKUP($T77,Tarif!$A:$P,3,FALSE)","v":0},{"$f":"VLOOKUP($T77,Tarif!$A:$P,4,FALSE)","v":13426}]
[null,null,25,null,7642860,{"$f":"VLOOKUP($E78,Tarif!$A:$P,2,FALSE)","v":"AWHP 11 MR-GSCR 35 HYBRID V200"},{"$f":"VLOOKUP($E78,Tarif!$A:$P,3,FALSE)","v":0},{"$f":"VLOOKUP($E78,Tarif!$A:$P,4,FALSE)","v":11073},null,null,null,null,null,null,null,null,null,13,null,7642975,{"$f":"VLOOKUP($T78,Tarif!$A:$P,2,FALSE)","v":"AWHP 16MR-FSCR 19PF HYBRID V200"},{"$f":"VLOOKUP($T78,Tarif!$A:$P,3,FALSE)","v":0},{"$f":"VLOOKUP($T78,Tarif!$A:$P,4,FALSE)","v":13667}]
[null,null,27,null,"/",{"$f":"VLOOKUP($E79,Tarif!$A:$P,2,FALSE)","v":{"$error":"#N/A"}},{"$f":"VLOOKUP($E79,Tarif!$A:$P,3,FALSE)","v":{"$error":"#N/A"}},{"$f":"VLOOKUP($E79,Tarif!$A:$P,4,FALSE)","v":{"$error":"#N/A"}},null,null,null,"Chaudière 24/28 = 0",null,null,null,null,null,14,null,7642987,{"$f":"VLOOKUP($T79,Tarif!$A:$P,2,FALSE)","v":"AWHP 16MR-FSCR 24PF HYBRID V200"},{"$f":"VLOOKUP($T79,Tarif!$A:$P,3,FALSE)","v":0},{"$f":"VLOOKUP($T79,Tarif!$A:$P,4,FALSE)","v":13888}]
[null,null,29,null,7642840,{"$f":"VLOOKUP($E80,Tarif!$A:$P,2,FALSE)","v":"AWHP 11 TR-GSCR 15 HYBRID V200"},{"$f":"VLOOKUP($E80,Tarif!$A:$P,3,FALSE)","v":0},{"$f":"VLOOKUP($E80,Tarif!$A:$P,4,FALSE)","v":10873},null,null,null,"Chaudière 34/39 = 1",null,null,null,null,null,15,null,7642997,{"$f":"VLOOKUP($T80,Tarif!$A:$P,2,FALSE)","v":"AWHP 16MR-FSCR 32PF HYBRID V200"},{"$f":"VLOOKUP($T80,Tarif!$A:$P,3,FALSE)","v":0},{"$f":"VLOOKUP($T80,Tarif!$A:$P,4,FALSE)","v":14271}]
[null,null,31,null,7642852,{"$f":"VLOOKUP($E81,Tarif!$A:$P,2,FALSE)","v":"AWHP 11 TR-GSCR 25 HYBRID V200"},{"$f":"VLOOKUP($E81,Tarif!$A:$P,3,FALSE)","v":0},{"$f":"VLOOKUP($E81,Tarif!$A:$P,4,FALSE)","v":11052},null,null,null,null,null,null,null,null,null,16,null,7642977,{"$f":"VLOOKUP($T81,Tarif!$A:$P,2,FALSE)","v":"AWHP 16TR-FSCR 19PF HYBRID V200"},{"$f":"VLOOKUP($T81,Tarif!$A:$P,3,FALSE)","v":0},{"$f":"VLOOKUP($T81,Tarif!$A:$P,4,FALSE)","v":14121}]
[null,null,33,null,7642862,{"$f":"VLOOKUP($E82,Tarif!$A:$P,2,FALSE)","v":"AWHP 11 TR-GSCR 35 HYBRID V200"},{"$f":"VLOOKUP($E82,Tarif!$A:$P,3,FALSE)","v":0},{"$f":"VLOOKUP($E82,Tarif!$A:$P,4,FALSE)","v":11398},null,null,null,null,null,null,null,null,null,17,null,7642989,{"$f":"VLOOKUP($T82,Tarif!$A:$P,2,FALSE)","v":"AWHP 16TR-FSCR 24PF HYBRID V200"},{"$f":"VLOOKUP($T82,Tarif!$A:$P,3,FALSE)","v":0},{"$f":"VLOOKUP($T82,Tarif!$A:$P,4,FALSE)","v":14342}]
[null,null,35,null,7642842,{"$f":"VLOOKUP($E83,Tarif!$A:$P,2,FALSE)","v":"AWHP 16 MR-GSCR 15 HYBRID V200"},{"$f":"VLOOKUP($E83,Tarif!$A:$P,3,FALSE)","v":0},{"$f":"VLOOKUP($E83,Tarif!$A:$P,4,FALSE)","v":11718},null,null,null,null,null,null,null,null,null,18,null,7642999,{"$f":"VLOOKUP($T83,Tarif!$A:$P,2,FALSE)","v":"AWHP 16TR-FSCR 32PF HYBRID V200"},{"$f":"VLOOKUP($T83,Tarif!$A:$P,3,FALSE)","v":0},{"$f":"VLOOKUP($T83,Tarif!$A:$P,4,FALSE)","v":14725}]
[null,null,37,null,7642854,{"$f":"VLOOKUP($E84,Tarif!$A:$P,2,FALSE)","v":"AWHP 16 MR-GSCR 25 HYBRID V200"},{"$f":"VLOOKUP($E84,Tarif!$A:$P,3,FALSE)","v":0},{"$f":"VLOOKUP($E84,Tarif!$A:$P,4,FALSE)","v":11897},null,null,null,null,null,null,null,null,null,null,"EFU C…"]
[null,null,39,null,7642864,{"$f":"VLOOKUP($E85,Tarif!$A:$P,2,FALSE)","v":"AWHP 16 MR-GSCR 35 HYBRID V200"},{"$f":"VLOOKUP($E85,Tarif!$A:$P,3,FALSE)","v":0},{"$f":"VLOOKUP($E85,Tarif!$A:$P,4,FALSE)","v":12243},null,null,null,null,null,null,null,null,null,21,"condens + cheminée",7670841,{"$f":"VLOOKUP($T85,Tarif!$A:$P,2,FALSE)","v":"AWHP 4.5MR-FSCR 19P HYB V200"},{"$f":"VLOOKUP($T85,Tarif!$A:$P,3,FALSE)","v":0},{"$f":"VLOOKUP($T85,Tarif!$A:$P,4,FALSE)","v":10188}]
[null,null,41,null,7642844,{"$f":"VLOOKUP($E86,Tarif!$A:$P,2,FALSE)","v":"AWHP 16 TR-GSCR 15 HYBRID V200"},{"$f":"VLOOKUP($E86,Tarif!$A:$P,3,FALSE)","v":0},{"$f":"VLOOKUP($E86,Tarif!$A:$P,4,FALSE)","v":12172},null,null,null,null,null,null,null,null,null,22,null,7642930,{"$f":"VLOOKUP($T86,Tarif!$A:$P,2,FALSE)","v":"AWHP 6MR-FSCR 19P HYBRID V200"},{"$f":"VLOOKUP($T86,Tarif!$A:$P,3,FALSE)","v":0},{"$f":"VLOOKUP($T86,Tarif!$A:$P,4,FALSE)","v":10233}]
[null,null,43,null,7642856,{"$f":"VLOOKUP($E87,Tarif!$A:$P,2,FALSE)","v":"AWHP 16 TR-GSCR 25 HYBRID V200"},{"$f":"VLOOKUP($E87,Tarif!$A:$P,3,FALSE)","v":0},{"$f":"VLOOKUP($E87,Tarif!$A:$P,4,FALSE)","v":12351},null,null,null,null,null,null,null,null,null,23,null,7642942,{"$f":"VLOOKUP($T87,Tarif!$A:$P,2,FALSE)","v":"AWHP 6MR-FSCR 24P HYBRID V200"},{"$f":"VLOOKUP($T87,Tarif!$A:$P,3,FALSE)","v":0},{"$f":"VLOOKUP($T87,Tarif!$A:$P,4,FALSE)","v":10454}]
[null,null,45,null,7642866,{"$f":"VLOOKUP($E88,Tarif!$A:$P,2,FALSE)","v":"AWHP 16 TR-GSCR 35 HYBRID V200"},{"$f":"VLOOKUP($E88,Tarif!$A:$P,3,FALSE)","v":0},{"$f":"VLOOKUP($E88,Tarif!$A:$P,4,FALSE)","v":12697},null,null,null,null,null,null,null,null,null,24,null,7642932,{"$f":"VLOOKUP($T88,Tarif!$A:$P,2,FALSE)","v":"AWHP 8MR-FSCR 19P HYBRID V200"},{"$f":"VLOOKUP($T88,Tarif!$A:$P,3,FALSE)","v":0},{"$f":"VLOOKUP($T88,Tarif!$A:$P,4,FALSE)","v":10974}]
[null,null,null,"B200",null,null,null,null,null,null,null,null,null,null,null,null,null,25,null,7642944,{"$f":"VLOOKUP($T89,Tarif!$A:$P,2,FALSE)","v":"AWHP 8MR-FSCR 24P HYBRID V200"},{"$f":"VLOOKUP($T89,Tarif!$A:$P,3,FALSE)","v":0},{"$f":"VLOOKUP($T89,Tarif!$A:$P,4,FALSE)","v":11195}]
[null,null,2,null,"/",{"$f":"VLOOKUP($E90,Tarif!$A:$P,2,FALSE)","v":{"$error":"#N/A"}},{"$f":"VLOOKUP($E90,Tarif!$A:$P,3,FALSE)","v":{"$error":"#N/A"}},{"$f":"VLOOKUP($E90,Tarif!$A:$P,4,FALSE)","v":{"$error":"#N/A"}},null,null,null,null,null,null,null,null,null,26,null,7642954,{"$f":"VLOOKUP($T90,Tarif!$A:$P,2,FALSE)","v":"AWHP 8MR-FSCR 32P HYBRID V200"},{"$f":"VLOOKUP($T90,Tarif!$A:$P,3,FALSE)","v":0},{"$f":"VLOOKUP($T90,Tarif!$A:$P,4,FALSE)","v":11578}]
[null,null,4,null,7670838,{"$f":"VLOOKUP($E91,Tarif!$A:$P,2,FALSE)","v":"AWHP 4.5 MR-GSCR 15 HYB B200"},{"$f":"VLOOKUP($E91,Tarif!$A:$P,3,FALSE)","v":0},{"$f":"VLOOKUP($E91,Tarif!$A:$P,4,FALSE)","v":8516},null,null,null,null,null,null,null,null,null,27,null,7642934,{"$f":"VLOOKUP($T91,Tarif!$A:$P,2,FALSE)","v":"AWHP 11MR-FSCR 19P HYBRID V200"},{"$f":"VLOOKUP($T91,Tarif!$A:$P,3,FALSE)","v":0},{"$f":"VLOOKUP($T91,Tarif!$A:$P,4,FALSE)","v":12387}]
[null,null,6,null,"/",{"$f":"VLOOKUP($E92,Tarif!$A:$P,2,FALSE)","v":{"$error":"#N/A"}},{"$f":"VLOOKUP($E92,Tarif!$A:$P,3,FALSE)","v":{"$error":"#N/A"}},{"$f":"VLOOKUP($E92,Tarif!$A:$P,4,FALSE)","v":{"$error":"#N/A"}},null,null,null,null,null,null,null,null,null,28,null,7642946,{"$f":"VLOOKUP($T92,Tarif!$A:$P,2,FALSE)","v":"AWHP 11MR-FSCR 24P HYBRID V200"},{"$f":"VLOOKUP($T92,Tarif!$A:$P,3,FALSE)","v":0},{"$f":"VLOOKUP($T92,Tarif!$A:$P,4,FALSE)","v":12608}]
[null,null,8,null,7642834,{"$f":"VLOOKUP($E93,Tarif!$A:$P,2,FALSE)","v":"AWHP 6 MR-GSCR 15 HYBRID B200"},{"$f":"VLOOKUP($E93,Tarif!$A:$P,3,FALSE)","v":0},{"$f":"VLOOKUP($E93,Tarif!$A:$P,4,FALSE)","v":8561},null,null,null,null,null,null,null,null,null,29,null,7642958,{"$f":"VLOOKUP($T93,Tarif!$A:$P,2,FALSE)","v":"AWHP 11TR-FSCR 32P HYBRID V200"},{"$f":"VLOOKUP($T93,Tarif!$A:$P,3,FALSE)","v":0},{"$f":"VLOOKUP($T93,Tarif!$A:$P,4,FALSE)","v":13316}]
[null,null,10,null,7642847,{"$f":"VLOOKUP($E94,Tarif!$A:$P,2,FALSE)","v":"AWHP 6 MR-GSCR 25 HYBRID B200"},{"$f":"VLOOKUP($E94,Tarif!$A:$P,3,FALSE)","v":0},{"$f":"VLOOKUP($E94,Tarif!$A:$P,4,FALSE)","v":8740},null,null,null,null,null,null,null,null,null,30,null,7642936,{"$f":"VLOOKUP($T94,Tarif!$A:$P,2,FALSE)","v":"AWHP 11TR-FSCR 19P HYBRID V200"},{"$f":"VLOOKUP($T94,Tarif!$A:$P,3,FALSE)","v":0},{"$f":"VLOOKUP($T94,Tarif!$A:$P,4,FALSE)","v":12712}]
[null,null,12,null,"/",{"$f":"VLOOKUP($E95,Tarif!$A:$P,2,FALSE)","v":{"$error":"#N/A"}},{"$f":"VLOOKUP($E95,Tarif!$A:$P,3,FALSE)","v":{"$error":"#N/A"}},{"$f":"VLOOKUP($E95,Tarif!$A:$P,4,FALSE)","v":{"$error":"#N/A"}},null,null,null,null,null,null,null,null,null,31,null,7642948,{"$f":"VLOOKUP($T95,Tarif!$A:$P,2,FALSE)","v":"AWHP 11TR-FSCR 24P HYBRID V200"},{"$f":"VLOOKUP($T95,Tarif!$A:$P,3,FALSE)","v":0},{"$f":"VLOOKUP($T95,Tarif!$A:$P,4,FALSE)","v":12933}]
[null,null,14,null,7642836,{"$f":"VLOOKUP($E96,Tarif!$A:$P,2,FALSE)","v":"AWHP 8 MR-GSCR 15 HYBRID B200"},{"$f":"VLOOKUP($E96,Tarif!$A:$P,3,FALSE)","v":0},{"$f":"VLOOKUP($E96,Tarif!$A:$P,4,FALSE)","v":9302},null,null,null,null,null,null,null,null,null,32,null,7642958,{"$f":"VLOOKUP($T96,Tarif!$A:$P,2,FALSE)","v":"AWHP 11TR-FSCR 32P HYBRID V200"},{"$f":"VLOOKUP($T96,Tarif!$A:$P,3,FALSE)","v":0},{"$f":"VLOOKUP($T96,Tarif!$A:$P,4,FALSE)","v":13316}]
[null,null,16,null,7642849,{"$f":"VLOOKUP($E97,Tarif!$A:$P,2,FALSE)","v":"AWHP 8 MR-GSCR 25 HYBRID B200"},{"$f":"VLOOKUP($E97,Tarif!$A:$P,3,FALSE)","v":0},{"$f":"VLOOKUP($E97,Tarif!$A:$P,4,FALSE)","v":9481},null,null,null,null,null,null,null,null,null,33,null,7642938,{"$f":"VLOOKUP($T97,Tarif!$A:$P,2,FALSE)","v":"AWHP 16MR-FSCR 19P HYBRID V200"},{"$f":"VLOOKUP($T97,Tarif!$A:$P,3,FALSE)","v":0},{"$f":"VLOOKUP($T97,Tarif!$A:$P,4,FALSE)","v":13557}]
[null,null,18,null,7642859,{"$f":"VLOOKUP($E98,Tarif!$A:$P,2,FALSE)","v":"AWHP 8 MR-GSCR 35 HYBRID B200"},{"$f":"VLOOKUP($E98,Tarif!$A:$P,3,FALSE)","v":0},{"$f":"VLOOKUP($E98,Tarif!$A:$P,4,FALSE)","v":9827},null,null,null,null,null,null,null,null,null,34,null,7642950,{"$f":"VLOOKUP($T98,Tarif!$A:$P,2,FALSE)","v":"AWHP 16MR-FSCR 24P HYBRID V200"},{"$f":"VLOOKUP($T98,Tarif!$A:$P,3,FALSE)","v":0},{"$f":"VLOOKUP($T98,Tarif!$A:$P,4,FALSE)","v":13778}]
[null,null,20,null,"/",{"$f":"VLOOKUP($E99,Tarif!$A:$P,2,FALSE)","v":{"$error":"#N/A"}},{"$f":"VLOOKUP($E99,Tarif!$A:$P,3,FALSE)","v":{"$error":"#N/A"}},{"$f":"VLOOKUP($E99,Tarif!$A:$P,4,FALSE)","v":{"$error":"#N/A"}},null,null,null,null,null,null,null,null,null,35,null,7642960,{"$f":"VLOOKUP($T99,Tarif!$A:$P,2,FALSE)","v":"AWHP 16MR-FSCR 32P HYBRID V200"},{"$f":"VLOOKUP($T99,Tarif!$A:$P,3,FALSE)","v":0},{"$f":"VLOOKUP($T99,Tarif!$A:$P,4,FALSE)","v":14161}]
[null,null,22,null,7642839,{"$f":"VLOOKUP($E100,Tarif!$A:$P,2,FALSE)","v":"AWHP 11 MR-GSCR 15 HYBRIDE B200"},{"$f":"VLOOKUP($E100,Tarif!$A:$P,3,FALSE)","v":0},{"$f":"VLOOKUP($E100,Tarif!$A:$P,4,FALSE)","v":10659},null,null,null,null,null,null,null,null,null,36,null,7642940,{"$f":"VLOOKUP($T100,Tarif!$A:$P,2,FALSE)","v":"AWHP 16TR-FSCR 19P HYBRID V200"},{"$f":"VLOOKUP($T100,Tarif!$A:$P,3,FALSE)","v":0},{"$f":"VLOOKUP($T100,Tarif!$A:$P,4,FALSE)","v":14011}]
[null,null,24,null,7642851,{"$f":"VLOOKUP($E101,Tarif!$A:$P,2,FALSE)","v":"AWHP 11 MR-GSCR 25 HYBRID B200"},{"$f":"VLOOKUP($E101,Tarif!$A:$P,3,FALSE)","v":0},{"$f":"VLOOKUP($E101,Tarif!$A:$P,4,FALSE)","v":10838},null,null,null,null,null,null,null,null,null,37,null,7642952,{"$f":"VLOOKUP($T101,Tarif!$A:$P,2,FALSE)","v":"AWHP 16TR-FSCR 24P HYBRID V200"},{"$f":"VLOOKUP($T101,Tarif!$A:$P,3,FALSE)","v":0},{"$f":"VLOOKUP($T101,Tarif!$A:$P,4,FALSE)","v":14232}]
[null,null,26,null,7642861,{"$f":"VLOOKUP($E102,Tarif!$A:$P,2,FALSE)","v":"AWHP 11 MR-GSCR 35 HYBRID B200"},{"$f":"VLOOKUP($E102,Tarif!$A:$P,3,FALSE)","v":0},{"$f":"VLOOKUP($E102,Tarif!$A:$P,4,FALSE)","v":11184},null,null,null,null,null,null,null,null,null,38,null,7642962,{"$f":"VLOOKUP($T102,Tarif!$A:$P,2,FALSE)","v":"AWHP 16TR-FSCR 32P HYBRID V200"},{"$f":"VLOOKUP($T102,Tarif!$A:$P,3,FALSE)","v":0},{"$f":"VLOOKUP($T102,Tarif!$A:$P,4,FALSE)","v":14615}]
[null,null,28,null,"/",{"$f":"VLOOKUP($E103,Tarif!$A:$P,2,FALSE)","v":{"$error":"#N/A"}},{"$f":"VLOOKUP($E103,Tarif!$A:$P,3,FALSE)","v":{"$error":"#N/A"}},{"$f":"VLOOKUP($E103,Tarif!$A:$P,4,FALSE)","v":{"$error":"#N/A"}},null,null,null,null,null,null,null,null,null,null,"EFU … F "]
[null,null,30,null,7642841,{"$f":"VLOOKUP($E104,Tarif!$A:$P,2,FALSE)","v":"AWHP 11 TR-GSCR 15 HYBRID B200"},{"$f":"VLOOKUP($E104,Tarif!$A:$P,3,FALSE)","v":0},{"$f":"VLOOKUP($E104,Tarif!$A:$P,4,FALSE)","v":10984},null,null,null,null,null,null,null,null,null,41,"ventouse",7670840,{"$f":"VLOOKUP($T104,Tarif!$A:$P,2,FALSE)","v":"AWHP 4.5MR-FSBR 22PF HYB V200"},{"$f":"VLOOKUP($T104,Tarif!$A:$P,3,FALSE)","v":0},{"$f":"VLOOKUP($T104,Tarif!$A:$P,4,FALSE)","v":9675}]
[null,null,32,null,7642853,{"$f":"VLOOKUP($E105,Tarif!$A:$P,2,FALSE)","v":"AWHP 11 TR-GSCR 25 HYBRID B200"},{"$f":"VLOOKUP($E105,Tarif!$A:$P,3,FALSE)","v":0},{"$f":"VLOOKUP($E105,Tarif!$A:$P,4,FALSE)","v":11163},null,null,null,null,null,null,null,null,null,42,null,7642906,{"$f":"VLOOKUP($T105,Tarif!$A:$P,2,FALSE)","v":"AWHP 6MR-FSBR 22PF HYBRID V200"},{"$f":"VLOOKUP($T105,Tarif!$A:$P,3,FALSE)","v":0},{"$f":"VLOOKUP($T105,Tarif!$A:$P,4,FALSE)","v":9720}]
[null,null,34,null,7642863,{"$f":"VLOOKUP($E106,Tarif!$A:$P,2,FALSE)","v":"AWHP 11 TR-GSCR 35 HYBRID B200"},{"$f":"VLOOKUP($E106,Tarif!$A:$P,3,FALSE)","v":0},{"$f":"VLOOKUP($E106,Tarif!$A:$P,4,FALSE)","v":11509},null,null,null,null,null,null,null,null,null,43]
[null,null,36,null,7642843,{"$f":"VLOOKUP($E107,Tarif!$A:$P,2,FALSE)","v":"AWHP 16 MR-GSCR 15 HYBRID B200"},{"$f":"VLOOKUP($E107,Tarif!$A:$P,3,FALSE)","v":0},{"$f":"VLOOKUP($E107,Tarif!$A:$P,4,FALSE)","v":11829},null,null,null,null,null,null,null,null,null,44,null,7642908,{"$f":"VLOOKUP($T107,Tarif!$A:$P,2,FALSE)","v":"AWHP 8MR-FSBR 22PF HYBRID V200"},{"$f":"VLOOKUP($T107,Tarif!$A:$P,3,FALSE)","v":0},{"$f":"VLOOKUP($T107,Tarif!$A:$P,4,FALSE)","v":10461}]
[null,null,38,null,7642855,{"$f":"VLOOKUP($E108,Tarif!$A:$P,2,FALSE)","v":"AWHP 16 MR-GSCR 25 HYBRID B200"},{"$f":"VLOOKUP($E108,Tarif!$A:$P,3,FALSE)","v":0},{"$f":"VLOOKUP($E108,Tarif!$A:$P,4,FALSE)","v":12008},null,null,null,null,null,null,null,null,null,45,null,7642918,{"$f":"VLOOKUP($T108,Tarif!$A:$P,2,FALSE)","v":"AWHP 8MR-FSBR 29PF HYBRID V200"},{"$f":"VLOOKUP($T108,Tarif!$A:$P,3,FALSE)","v":0},{"$f":"VLOOKUP($T108,Tarif!$A:$P,4,FALSE)","v":10625}]
[null,null,40,null,7642865,{"$f":"VLOOKUP($E109,Tarif!$A:$P,2,FALSE)","v":"AWHP 16 MR-GSCR 35 HYBRID B200"},{"$f":"VLOOKUP($E109,Tarif!$A:$P,3,FALSE)","v":0},{"$f":"VLOOKUP($E109,Tarif!$A:$P,4,FALSE)","v":12354},null,null,null,null,null,null,null,null,null,46]
[null,null,42,null,7642845,{"$f":"VLOOKUP($E110,Tarif!$A:$P,2,FALSE)","v":"AWHP 16 TR-GSCR 15 HYBRID B200"},{"$f":"VLOOKUP($E110,Tarif!$A:$P,3,FALSE)","v":0},{"$f":"VLOOKUP($E110,Tarif!$A:$P,4,FALSE)","v":12283},null,null,null,null,null,null,null,null,null,47,null,7642910,{"$f":"VLOOKUP($T110,Tarif!$A:$P,2,FALSE)","v":"AWHP 11MR-FSBR 22PF HYBRID V200"},{"$f":"VLOOKUP($T110,Tarif!$A:$P,3,FALSE)","v":0},{"$f":"VLOOKUP($T110,Tarif!$A:$P,4,FALSE)","v":11874}]
[null,null,44,null,7642857,{"$f":"VLOOKUP($E111,Tarif!$A:$P,2,FALSE)","v":"AWHP 16 TR-GSCR 25 HYBRID B200"},{"$f":"VLOOKUP($E111,Tarif!$A:$P,3,FALSE)","v":0},{"$f":"VLOOKUP($E111,Tarif!$A:$P,4,FALSE)","v":12462},null,null,null,null,null,null,null,null,null,48,null,7642920,{"$f":"VLOOKUP($T111,Tarif!$A:$P,2,FALSE)","v":"AWHP 11MR-FSBR 29PF HYBRID V200"},{"$f":"VLOOKUP($T111,Tarif!$A:$P,3,FALSE)","v":0},{"$f":"VLOOKUP($T111,Tarif!$A:$P,4,FALSE)","v":12038}]
[null,null,46,null,7642867,{"$f":"VLOOKUP($E112,Tarif!$A:$P,2,FALSE)","v":"AWHP 16 TR-GSCR 35 HYBRID B200"},{"$f":"VLOOKUP($E112,Tarif!$A:$P,3,FALSE)","v":0},{"$f":"VLOOKUP($E112,Tarif!$A:$P,4,FALSE)","v":12808},null,null,null,null,null,null,null,null,null,49]
[null,null,null,null,null,null,null,null,null,null,null,null,null,null,null,null,null,50,null,7642912,{"$f":"VLOOKUP($T113,Tarif!$A:$P,2,FALSE)","v":"AWHP 11TR-FSBR 22PF HYBRID V200"},{"$f":"VLOOKUP($T113,Tarif!$A:$P,3,FALSE)","v":0},{"$f":"VLOOKUP($T113,Tarif!$A:$P,4,FALSE)","v":12199}]
[null,null,null,"Code pour choix modèle HPI",null,null,null,null,null,null,null,null,null,null,null,null,null,51,null,7642922,{"$f":"VLOOKUP($T114,Tarif!$A:$P,2,FALSE)","v":"AWHP 11TR-FSBR 29PF HYBRID V200"},{"$f":"VLOOKUP($T114,Tarif!$A:$P,3,FALSE)","v":0},{"$f":"VLOOKUP($T114,Tarif!$A:$P,4,FALSE)","v":12363}]
[null,null,null,"4,5 = 0","Vertical = 1",null,null,null,null,null,null,null,null,null,null,null,null,52]
[null,null,null,"6 MR = 4","Horizontal = 2",null,null,null,null,null,null,null,null,null,null,null,null,53,null,7642914,{"$f":"VLOOKUP($T116,Tarif!$A:$P,2,FALSE)","v":"AWHP 16MR-FSBR 22PF HYBRID V200"},{"$f":"VLOOKUP($T116,Tarif!$A:$P,3,FALSE)","v":0},{"$f":"VLOOKUP($T116,Tarif!$A:$P,4,FALSE)","v":13044}]
[null,null,null," 8  MR = 10",null,null,null,null,null,null,null,null,null,null,null,null,null,54,null,7642924,{"$f":"VLOOKUP($T117,Tarif!$A:$P,2,FALSE)","v":"AWHP 16MR-FSBR 29PF HYBRID V200"},{"$f":"VLOOKUP($T117,Tarif!$A:$P,3,FALSE)","v":0},{"$f":"VLOOKUP($T117,Tarif!$A:$P,4,FALSE)","v":13208}]
[null,null,null,"11 MR = 18","Chaudière 10/15 = 0",null,null,null,null,null,null,null,null,null,null,null,null,55]
[null,null,null,"11TR = 26","Chaudière 15 = 2",null,null,null,null,null,null,null,null,null,null,null,null,56,null,7642916,{"$f":"VLOOKUP($T119,Tarif!$A:$P,2,FALSE)","v":"AWHP 16TR-FSBR 22PF HYBRID V200"},{"$f":"VLOOKUP($T119,Tarif!$A:$P,3,FALSE)","v":0},{"$f":"VLOOKUP($T119,Tarif!$A:$P,4,FALSE)","v":13498}]
[null,null,null,"16MR = 32","Chaudière 25 = 4",null,null,null,null,null,null,null,null,null,null,null,null,57,null,7642926,{"$f":"VLOOKUP($T120,Tarif!$A:$P,2,FALSE)","v":"AWHP 16TR-FSBR 29PF HYBRID V200"},{"$f":"VLOOKUP($T120,Tarif!$A:$P,3,FALSE)","v":0},{"$f":"VLOOKUP($T120,Tarif!$A:$P,4,FALSE)","v":13662}]
[null,null,null,"16 TR = 38","Chaudière 35 = 6",null,null,null,null,null,null,null,null,null,null,null,null,58]
[null,null,null,null,null,null,null,null,null,null,null,null,null,null,null,null,null,null,"EFU"]
[null,null,null,null,null,null,null,null,null,null,null,null,null,null,null,null,null,61,"cheminée",7670839,{"$f":"VLOOKUP($T123,Tarif!$A:$P,2,FALSE)","v":"AWHP 4.5MR-FSBR 22P HYB V200"},{"$f":"VLOOKUP($T123,Tarif!$A:$P,3,FALSE)","v":0},{"$f":"VLOOKUP($T123,Tarif!$A:$P,4,FALSE)","v":9471}]
[null,null,null,null,null,null,null,null,null,null,null,null,null,null,null,null,null,62,null,7642878,{"$f":"VLOOKUP($T124,Tarif!$A:$P,2,FALSE)","v":"AWHP 6MR-FSBR 22P HYBRID V200"},{"$f":"VLOOKUP($T124,Tarif!$A:$P,3,FALSE)","v":0},{"$f":"VLOOKUP($T124,Tarif!$A:$P,4,FALSE)","v":9516}]
[null,null,null,null,null,null,null,null,null,null,null,null,null,null,null,null,null,63]
[null,null,null,null,null,null,null,null,null,null,null,null,null,null,null,null,null,64,null,7642881,{"$f":"VLOOKUP($T126,Tarif!$A:$P,2,FALSE)","v":"AWHP 8MR-FSBR 22P HYBRID V200"},{"$f":"VLOOKUP($T126,Tarif!$A:$P,3,FALSE)","v":0},{"$f":"VLOOKUP($T126,Tarif!$A:$P,4,FALSE)","v":10257}]
[null,null,null,null,null,null,null,null,null,null,null,null,null,null,null,null,null,65,null,7642891,{"$f":"VLOOKUP($T127,Tarif!$A:$P,2,FALSE)","v":"AWHP 8MR-FSBR 29P HYBRID V200"},{"$f":"VLOOKUP($T127,Tarif!$A:$P,3,FALSE)","v":0},{"$f":"VLOOKUP($T127,Tarif!$A:$P,4,FALSE)","v":10424}]
[null,null,null,null,null,null,null,null,null,null,null,null,null,null,null,null,null,66]
[null,null,null,null,null,null,null,null,null,null,null,null,null,null,null,null,null,67,null,7642883,{"$f":"VLOOKUP($T129,Tarif!$A:$P,2,FALSE)","v":"AWHP 11MR-FSBR 22P HYBRID V200"},{"$f":"VLOOKUP($T129,Tarif!$A:$P,3,FALSE)","v":0},{"$f":"VLOOKUP($T129,Tarif!$A:$P,4,FALSE)","v":11670}]
[null,null,null,null,null,null,null,null,null,null,null,null,null,null,null,null,null,68,null,7642893,{"$f":"VLOOKUP($T130,Tarif!$A:$P,2,FALSE)","v":"AWHP 11MR-FSBR 29P HYBRID V200"},{"$f":"VLOOKUP($T130,Tarif!$A:$P,3,FALSE)","v":0},{"$f":"VLOOKUP($T130,Tarif!$A:$P,4,FALSE)","v":11837}]
[null,null,null,null,null,null,null,null,null,null,null,null,null,null,null,null,null,69]
[null,null,null,null,null,null,null,null,null,null,null,null,null,null,null,null,null,70,null,7642885,{"$f":"VLOOKUP($T132,Tarif!$A:$P,2,FALSE)","v":"AWHP 11TR-FSBR 22P HYBRID V200"},{"$f":"VLOOKUP($T132,Tarif!$A:$P,3,FALSE)","v":0},{"$f":"VLOOKUP($T132,Tarif!$A:$P,4,FALSE)","v":11995}]
[null,null,null,null,null,null,null,null,null,null,null,null,null,null,null,null,null,71,null,7642895,{"$f":"VLOOKUP($T133,Tarif!$A:$P,2,FALSE)","v":"AWHP 11TR-FSBR 29P HYBRID V200"},{"$f":"VLOOKUP($T133,Tarif!$A:$P,3,FALSE)","v":0},{"$f":"VLOOKUP($T133,Tarif!$A:$P,4,FALSE)","v":12162}]
[null,null,null,null,null,null,null,null,null,null,null,null,null,null,null,null,null,72]
[null,null,null,null,null,null,null,null,null,null,null,null,null,null,null,null,null,73,null,7642887,{"$f":"VLOOKUP($T135,Tarif!$A:$P,2,FALSE)","v":"AWHP 16MR-FSBR 22P HYBRID V200"},{"$f":"VLOOKUP($T135,Tarif!$A:$P,3,FALSE)","v":0},{"$f":"VLOOKUP($T135,Tarif!$A:$P,4,FALSE)","v":12840}]
[null,null,null,null,null,null,null,null,null,null,null,null,null,null,null,null,null,74,null,7642898,{"$f":"VLOOKUP($T136,Tarif!$A:$P,2,FALSE)","v":"AWHP 16MR-FSBR 29P HYBRID V200"},{"$f":"VLOOKUP($T136,Tarif!$A:$P,3,FALSE)","v":0},{"$f":"VLOOKUP($T136,Tarif!$A:$P,4,FALSE)","v":13007}]
[null,null,null,null,null,null,null,null,null,null,null,null,null,null,null,null,null,75]
[null,null,null,null,null,null,null,null,null,null,null,null,null,null,null,null,null,76,null,7642889,{"$f":"VLOOKUP($T138,Tarif!$A:$P,2,FALSE)","v":"AWHP 16TR-FSBR 22P HYBRID V200"},{"$f":"VLOOKUP($T138,Tarif!$A:$P,3,FALSE)","v":0},{"$f":"VLOOKUP($T138,Tarif!$A:$P,4,FALSE)","v":13294}]
[null,null,null,null,null,null,null,null,null,null,null,null,null,null,null,null,null,77,null,7642900,{"$f":"VLOOKUP($T139,Tarif!$A:$P,2,FALSE)","v":"AWHP 16TR-FSBR 29P HYBRID V200"},{"$f":"VLOOKUP($T139,Tarif!$A:$P,3,FALSE)","v":0},{"$f":"VLOOKUP($T139,Tarif!$A:$P,4,FALSE)","v":13461}]
[null,null,null,null,null,null,null,null,null,null,null,null,null,null,null,null,null,78]
[]
[null,null,null,null,null,null,null,null,null,null,null,null,null,null,null,null,null,null,null,"Code pour choix modèle HPI"]
[null,null,null,null,null,null,null,null,null,null,null,null,null,null,null,null,null,null,null,"4,5 = 1","Chaudière 19  ou 22 = 0"]
[null,null,null,null,null,null,null,null,null,null,null,null,null,null,null,null,null,null,null,"6 MR = 2","Chaudière 24 ou 29  = 1"]
[null,null,null,null,null,null,null,null,null,null,null,null,null,null,null,null,null,null,null," 8  MR = 4","Chaudière 32 = 2"]
[null,null,null,null,null,null,null,null,null,null,null,null,null,null,null,null,null,null,null,"11 MR = 7"]
[null,null,null,null,null,null,null,null,null,null,null,null,null,null,null,null,null,null,null,"11TR = 10","Condensation=0"]
[null,null,null,null,null,null,null,null,null,null,null,null,null,null,null,null,null,null,null,"16MR = 13","Ø Condensation =40"]
[null,null,null,null,null,null,null,null,null,null,null,null,null,null,null,null,null,null,null,"16 TR = 16","Cheminée = 20"]
[null,null,null,null,null,null,null,null,null,null,null,null,null,null,null,null,null,null,null,null,"Ventouse =0"]
[]
[]
[]
[null,null,null,"Résultats"]
[]
[]
[]
[null,null,null,null,null,null,null,null,null,null,null,null,null,null,null,"Liste des accessoires sélectionnables"]
[null,"Système","Référence","Désignation",null,null,null,"Colis","Prix Unitaire","Qté","Prix Total",null,null,null,1,{"$f":"IF(IF($X$6=$I$5,'OFFRE HPI'!B5,IF(OFFRE!$X$6=OFFRE!$I$6,'OFFRE ALEZIO G'!B6,IF(OFFRE!$X$6=OFFRE!$I$7,'OFFRE ALEZIO O'!B7,\"\")))=0,\"\",IF($X$6=$I$5,'OFFRE HPI'!B5,IF(OFFRE!$X$6=OFFRE!$I$6,'OFFRE ALEZIO G'!B6,IF(OFFRE!$X$6=OFFRE!$I$7,'OFFRE ALEZIO O'!B7,\"\"))))","v":100011222},{"$f":"IF(IF($X$6=$I$5,'OFFRE HPI'!C5,IF(OFFRE!$X$6=OFFRE!$I$6,'OFFRE ALEZIO G'!C6,IF(OFFRE!$X$6=OFFRE!$I$7,'OFFRE ALEZIO O'!C7,\"\")))=0,\"\",IF($X$6=$I$5,'OFFRE HPI'!C5,IF(OFFRE!$X$6=OFFRE!$I$6,'OFFRE ALEZIO G'!C6,IF(OFFRE!$X$6=OFFRE!$I$7,'OFFRE ALEZIO O'!C7,\"\"))))","v":"SUPPORT MURALE & PLOTS ANTIVIBRATILES POUR  ROE-II AWHP 6-8"},{"$f":"P159","v":100011222}]
[null,null,null,null,null,null,null,null,"HT en €",null,"HT en €",null,null,null,2,{"$f":"IF(IF($X$6=$I$5,'OFFRE HPI'!B6,IF(OFFRE!$X$6=OFFRE!$I$6,'OFFRE ALEZIO G'!B7,IF(OFFRE!$X$6=OFFRE!$I$7,'OFFRE ALEZIO O'!B8,\"\")))=0,\"\",IF($X$6=$I$5,'OFFRE HPI'!B6,IF(OFFRE!$X$6=OFFRE!$I$6,'OFFRE ALEZIO G'!B7,IF(OFFRE!$X$6=OFFRE!$I$7,'OFFRE ALEZIO O'!B8,\"\"))))","v":100018409},{"$f":"IF(IF($X$6=$I$5,'OFFRE HPI'!C6,IF(OFFRE!$X$6=OFFRE!$I$6,'OFFRE ALEZIO G'!C7,IF(OFFRE!$X$6=OFFRE!$I$7,'OFFRE ALEZIO O'!C8,\"\")))=0,\"\",IF($X$6=$I$5,'OFFRE HPI'!C6,IF(OFFRE!$X$6=OFFRE!$I$6,'OFFRE ALEZIO G'!C7,IF(OFFRE!$X$6=OFFRE!$I$7,'OFFRE ALEZIO O'!C8,\"\"))))","v":"SUPPORT MURAL AWHP 11à 27 kW"},{"$f":"P160","v":100018409}]
[null,null,null,null,null,null,null,null,null,null,null,null,null,null,3,{"$f":"IF(IF($X$6=$I$5,'OFFRE HPI'!B7,IF(OFFRE!$X$6=OFFRE!$I$6,'OFFRE ALEZIO G'!B8,IF(OFFRE!$X$6=OFFRE!$I$7,'OFFRE ALEZIO O'!B9,\"\")))=0,\"\",IF($X$6=$I$5,'OFFRE HPI'!B7,IF(OFFRE!$X$6=OFFRE!$I$6,'OFFRE ALEZIO G'!B8,IF(OFFRE!$X$6=OFFRE!$I$7,'OFFRE ALEZIO O'!B9,\"\"))))","v":""},{"$f":"IF(IF($X$6=$I$5,'OFFRE HPI'!C7,IF(OFFRE!$X$6=OFFRE!$I$6,'OFFRE ALEZIO G'!C8,IF(OFFRE!$X$6=OFFRE!$I$7,'OFFRE ALEZIO O'!C9,\"\")))=0,\"\",IF($X$6=$I$5,'OFFRE HPI'!C7,IF(OFFRE!$X$6=OFFRE!$I$6,'OFFRE ALEZIO G'!C8,IF(OFFRE!$X$6=OFFRE!$I$7,'OFFRE ALEZIO O'!C9,\"\"))))","v":{"$error":"#N/A"}},""]
[null,"Pompe à chaleur",null,null,null,null,null,null,null,null,null,null,null,null,4,{"$f":"IF(IF($X$6=$I$5,'OFFRE HPI'!B8,IF(OFFRE!$X$6=OFFRE!$I$6,'OFFRE ALEZIO G'!B9,IF(OFFRE!$X$6=OFFRE!$I$7,'OFFRE ALEZIO O'!B10,\"\")))=0,\"\",IF($X$6=$I$5,'OFFRE HPI'!B8,IF(OFFRE!$X$6=OFFRE!$I$6,'OFFRE ALEZIO G'!B9,IF(OFFRE!$X$6=OFFRE!$I$7,'OFFRE ALEZIO O'!B10,\"\"))))","v":100012533},{"$f":"IF(IF($X$6=$I$5,'OFFRE HPI'!C8,IF(OFFRE!$X$6=OFFRE!$I$6,'OFFRE ALEZIO G'!C9,IF(OFFRE!$X$6=OFFRE!$I$7,'OFFRE ALEZIO O'!C10,\"\")))=0,\"\",IF($X$6=$I$5,'OFFRE HPI'!C8,IF(OFFRE!$X$6=OFFRE!$I$6,'OFFRE ALEZIO G'!C9,IF(OFFRE!$X$6=OFFRE!$I$7,'OFFRE ALEZIO O'!C10,\"\"))))","v":"SUPPORT POSE AU SOL AWHP"},100012533]
[null,null,{"$f":"$N$58","v":7670836},{"$f":"IFERROR(VLOOKUP($C$163,Tarif!$A:$D,2,FALSE),\"\")","v":"AWHP 4.5 MR-GSCR 15 HYB V200"},null,null,null,{"$f":"IFERROR(IF(VLOOKUP($C$163,Tarif!$A:$D,3,FALSE)=0,\"-\",VLOOKUP($C$163,Tarif!$A:$D,3,FALSE)),\"\")","v":"-"},{"$f":"IFERROR(VLOOKUP($C$163,Tarif!$A:$D,4,FALSE),\"\")","v":8405},1,{"$f":"J163*I163","v":8405},null,null,null,5,{"$f":"IF(IF($X$6=$I$5,'OFFRE HPI'!B9,IF(OFFRE!$X$6=OFFRE!$I$6,'OFFRE ALEZIO G'!B10,IF(OFFRE!$X$6=OFFRE!$I$7,'OFFRE ALEZIO O'!B11,\"\")))=0,\"\",IF($X$6=$I$5,'OFFRE HPI'!B9,IF(OFFRE!$X$6=OFFRE!$I$6,'OFFRE ALEZIO G'!B10,IF(OFFRE!$X$6=OFFRE!$I$7,'OFFRE ALEZIO O'!B11,\"\"))))","v":""},{"$f":"IF(IF($X$6=$I$5,'OFFRE HPI'!C9,IF(OFFRE!$X$6=OFFRE!$I$6,'OFFRE ALEZIO G'!C10,IF(OFFRE!$X$6=OFFRE!$I$7,'OFFRE ALEZIO O'!C11,\"\")))=0,\"\",IF($X$6=$I$5,'OFFRE HPI'!C9,IF(OFFRE!$X$6=OFFRE!$I$6,'OFFRE ALEZIO G'!C10,IF(OFFRE!$X$6=OFFRE!$I$7,'OFFRE ALEZIO O'!C11,\"\"))))","v":{"$error":"#N/A"}},""]
[null,null,null,null,null,null,null,null,null,null,null,null,null,null,6,{"$f":"IF(IF($X$6=$I$5,'OFFRE HPI'!B10,IF(OFFRE!$X$6=OFFRE!$I$6,'OFFRE ALEZIO G'!B11,IF(OFFRE!$X$6=OFFRE!$I$7,'OFFRE ALEZIO O'!B12,\"\")))=0,\"\",IF($X$6=$I$5,'OFFRE HPI'!B10,IF(OFFRE!$X$6=OFFRE!$I$6,'OFFRE ALEZIO G'!B11,IF(OFFRE!$X$6=OFFRE!$I$7,'OFFRE ALEZIO O'!B12,\"\"))))","v":""},{"$f":"IF(IF($X$6=$I$5,'OFFRE HPI'!C10,IF(OFFRE!$X$6=OFFRE!$I$6,'OFFRE ALEZIO G'!C11,IF(OFFRE!$X$6=OFFRE!$I$7,'OFFRE ALEZIO O'!C12,\"\")))=0,\"\",IF($X$6=$I$5,'OFFRE HPI'!C10,IF(OFFRE!$X$6=OFFRE!$I$6,'OFFRE ALEZIO G'!C11,IF(OFFRE!$X$6=OFFRE!$I$7,'OFFRE ALEZIO O'!C12,\"\"))))","v":{"$error":"#N/A"}},""]
[null,"Accessoires",null,null,null,null,null,null,null,null,null,null,null,null,7,{"$f":"IF(IF($X$6=$I$5,'OFFRE HPI'!B11,IF(OFFRE!$X$6=OFFRE!$I$6,'OFFRE ALEZIO G'!B12,IF(OFFRE!$X$6=OFFRE!$I$7,'OFFRE ALEZIO O'!B13,\"\")))=0,\"\",IF($X$6=$I$5,'OFFRE HPI'!B11,IF(OFFRE!$X$6=OFFRE!$I$6,'OFFRE ALEZIO G'!B12,IF(OFFRE!$X$6=OFFRE!$I$7,'OFFRE ALEZIO O'!B13,\"\"))))","v":100012535},{"$f":"IF(IF($X$6=$I$5,'OFFRE HPI'!C11,IF(OFFRE!$X$6=OFFRE!$I$6,'OFFRE ALEZIO G'!C12,IF(OFFRE!$X$6=OFFRE!$I$7,'OFFRE ALEZIO O'!C13,\"\")))=0,\"\",IF($X$6=$I$5,'OFFRE HPI'!C11,IF(OFFRE!$X$6=OFFRE!$I$6,'OFFRE ALEZIO G'!C12,IF(OFFRE!$X$6=OFFRE!$I$7,'OFFRE ALEZIO O'!C13,\"\"))))","v":"LIAISON FRIGORIFIQUE PE 5/8'' 3/8'' - LG 5m"},100012535]
[null,null,null,null,null,null,null,null,null,null,null,null,null,null,8,{"$f":"IF(IF($X$6=$I$5,'OFFRE HPI'!B12,IF(OFFRE!$X$6=OFFRE!$I$6,'OFFRE ALEZIO G'!B13,IF(OFFRE!$X$6=OFFRE!$I$7,'OFFRE ALEZIO O'!B14,\"\")))=0,\"\",IF($X$6=$I$5,'OFFRE HPI'!B12,IF(OFFRE!$X$6=OFFRE!$I$6,'OFFRE ALEZIO G'!B13,IF(OFFRE!$X$6=OFFRE!$I$7,'OFFRE ALEZIO O'!B14,\"\"))))","v":100012536},{"$f":"IF(IF($X$6=$I$5,'OFFRE HPI'!C12,IF(OFFRE!$X$6=OFFRE!$I$6,'OFFRE ALEZIO G'!C13,IF(OFFRE!$X$6=OFFRE!$I$7,'OFFRE ALEZIO O'!C14,\"\")))=0,\"\",IF($X$6=$I$5,'OFFRE HPI'!C12,IF(OFFRE!$X$6=OFFRE!$I$6,'OFFRE ALEZIO G'!C13,IF(OFFRE!$X$6=OFFRE!$I$7,'OFFRE ALEZIO O'!C14,\"\"))))","v":"LIAISON FRIGORIFIQUE PE 5/8'' 3/8'' - LG 10m"},100012536]
[null,null,{"$f":"IF('OFFRE HPI'!$B$46<>\"\",'OFFRE HPI'!B46,IF('OFFRE ALEZIO G'!$B$52<>\"\",'OFFRE ALEZIO G'!B52,IF('OFFRE ALEZIO O'!$B$56<>\"\",'OFFRE ALEZIO O'!B56,\"\")))","v":100011222},{"$f":"IF('OFFRE HPI'!$C$46<>\"\",'OFFRE HPI'!C46,IF('OFFRE ALEZIO G'!$C$52<>\"\",'OFFRE ALEZIO G'!C52,IF('OFFRE ALEZIO O'!$C$56<>\"\",'OFFRE ALEZIO O'!C56,\"\")))","v":"SUPPORT MURALE & PLOTS ANTIVIBRATILES POUR  ROE-II AWHP 6-8"},null,null,null,{"$f":"IF('OFFRE HPI'!$G$46<>\"\",'OFFRE HPI'!G46,IF('OFFRE ALEZIO G'!$G$52<>\"\",'OFFRE ALEZIO G'!G52,IF('OFFRE ALEZIO O'!$G$56<>\"\",'OFFRE ALEZIO O'!G56,\"\")))","v":"EH95"},{"$f":"IF('OFFRE HPI'!$H$46<>\"\",'OFFRE HPI'!H46,IF('OFFRE ALEZIO G'!$H$52<>\"\",'OFFRE ALEZIO G'!H52,IF('OFFRE ALEZIO O'!$H$56<>\"\",'OFFRE ALEZIO O'!H56,\"\")))","v":177},{"$f":"Chiffrage!$J48","v":0},{"$f":"IF(I167<>\"\",IF(J167=0,\"\",I167*J167),\"\")","v":""},1,null,null,9,{"$f":"IF(IF($X$6=$I$5,'OFFRE HPI'!B13,IF(OFFRE!$X$6=OFFRE!$I$6,'OFFRE ALEZIO G'!B14,IF(OFFRE!$X$6=OFFRE!$I$7,'OFFRE ALEZIO O'!B15,\"\")))=0,\"\",IF($X$6=$I$5,'OFFRE HPI'!B13,IF(OFFRE!$X$6=OFFRE!$I$6,'OFFRE ALEZIO G'!B14,IF(OFFRE!$X$6=OFFRE!$I$7,'OFFRE ALEZIO O'!B15,\"\"))))","v":100012537},{"$f":"IF(IF($X$6=$I$5,'OFFRE HPI'!C13,IF(OFFRE!$X$6=OFFRE!$I$6,'OFFRE ALEZIO G'!C14,IF(OFFRE!$X$6=OFFRE!$I$7,'OFFRE ALEZIO O'!C15,\"\")))=0,\"\",IF($X$6=$I$5,'OFFRE HPI'!C13,IF(OFFRE!$X$6=OFFRE!$I$6,'OFFRE ALEZIO G'!C14,IF(OFFRE!$X$6=OFFRE!$I$7,'OFFRE ALEZIO O'!C15,\"\"))))","v":"LIAISON FRIGORIFIQUE PE 5/8'' 3/8'' - LG 20m"},100012537]
[null,null,{"$f":"IF('OFFRE HPI'!$B$46<>\"\",'OFFRE HPI'!B47,IF('OFFRE ALEZIO G'!$B$52<>\"\",'OFFRE ALEZIO G'!B53,IF('OFFRE ALEZIO O'!$B$56<>\"\",'OFFRE ALEZIO O'!B57,\"\")))","v":""},{"$f":"IF('OFFRE HPI'!$C$46<>\"\",'OFFRE HPI'!C47,IF('OFFRE ALEZIO G'!$C$52<>\"\",'OFFRE ALEZIO G'!C53,IF('OFFRE ALEZIO O'!$C$56<>\"\",'OFFRE ALEZIO O'!C57,\"\")))","v":""},null,null,null,{"$f":"IF('OFFRE HPI'!$G$46<>\"\",'OFFRE HPI'!G47,IF('OFFRE ALEZIO G'!$G$52<>\"\",'OFFRE ALEZIO G'!G53,IF('OFFRE ALEZIO O'!$G$56<>\"\",'OFFRE ALEZIO O'!G57,\"\")))","v":""},{"$f":"IF('OFFRE HPI'!$H$46<>\"\",'OFFRE HPI'!H47,IF('OFFRE ALEZIO G'!$H$52<>\"\",'OFFRE ALEZIO G'!H53,IF('OFFRE ALEZIO O'!$H$56<>\"\",'OFFRE ALEZIO O'!H57,\"\")))","v":""},{"$f":"Chiffrage!$J49","v":0},{"$f":"IF(I168<>\"\",IF(J168=0,\"\",I168*J168),\"\")","v":""},2,null,null,10,{"$f":"IF(IF($X$6=$I$5,'OFFRE HPI'!B14,IF(OFFRE!$X$6=OFFRE!$I$6,'OFFRE ALEZIO G'!B15,IF(OFFRE!$X$6=OFFRE!$I$7,'OFFRE ALEZIO O'!B16,\"\")))=0,\"\",IF($X$6=$I$5,'OFFRE HPI'!B14,IF(OFFRE!$X$6=OFFRE!$I$6,'OFFRE ALEZIO G'!B15,IF(OFFRE!$X$6=OFFRE!$I$7,'OFFRE ALEZIO O'!B16,\"\"))))","v":100015476},{"$f":"IF(IF($X$6=$I$5,'OFFRE HPI'!C14,IF(OFFRE!$X$6=OFFRE!$I$6,'OFFRE ALEZIO G'!C15,IF(OFFRE!$X$6=OFFRE!$I$7,'OFFRE ALEZIO O'!C16,\"\")))=0,\"\",IF($X$6=$I$5,'OFFRE HPI'!C14,IF(OFFRE!$X$6=OFFRE!$I$6,'OFFRE ALEZIO G'!C15,IF(OFFRE!$X$6=OFFRE!$I$7,'OFFRE ALEZIO O'!C16,\"\"))))","v":"LIAISON FRIGORIFIQUE PE 1/2\" 1/4\" - LG 10 m"},100015476]
[null,null,{"$f":"IF('OFFRE HPI'!$B$46<>\"\",'OFFRE HPI'!B48,IF('OFFRE ALEZIO G'!$B$52<>\"\",'OFFRE ALEZIO G'!B54,IF('OFFRE ALEZIO O'!$B$56<>\"\",'OFFRE ALEZIO O'!B58,\"\")))","v":100012533},{"$f":"IF('OFFRE HPI'!$C$46<>\"\",'OFFRE HPI'!C48,IF('OFFRE ALEZIO G'!$C$52<>\"\",'OFFRE ALEZIO G'!C54,IF('OFFRE ALEZIO O'!$C$56<>\"\",'OFFRE ALEZIO O'!C58,\"\")))","v":"SUPPORT POSE AU SOL AWHP"},null,null,null,{"$f":"IF('OFFRE HPI'!$G$46<>\"\",'OFFRE HPI'!G48,IF('OFFRE ALEZIO G'!$G$52<>\"\",'OFFRE ALEZIO G'!G54,IF('OFFRE ALEZIO O'!$G$56<>\"\",'OFFRE ALEZIO O'!G58,\"\")))","v":"EH112"},{"$f":"IF('OFFRE HPI'!$H$46<>\"\",'OFFRE HPI'!H48,IF('OFFRE ALEZIO G'!$H$52<>\"\",'OFFRE ALEZIO G'!H54,IF('OFFRE ALEZIO O'!$H$56<>\"\",'OFFRE ALEZIO O'!H58,\"\")))","v":47},{"$f":"Chiffrage!$J50","v":0},"",3,null,null,11,{"$f":"IF(IF($X$6=$I$5,'OFFRE HPI'!B15,IF(OFFRE!$X$6=OFFRE!$I$6,'OFFRE ALEZIO G'!B16,IF(OFFRE!$X$6=OFFRE!$I$7,'OFFRE ALEZIO O'!B17,\"\")))=0,\"\",IF($X$6=$I$5,'OFFRE HPI'!B15,IF(OFFRE!$X$6=OFFRE!$I$6,'OFFRE ALEZIO G'!B16,IF(OFFRE!$X$6=OFFRE!$I$7,'OFFRE ALEZIO O'!B17,\"\"))))","v":100008841},{"$f":"IF(IF($X$6=$I$5,'OFFRE HPI'!C15,IF(OFFRE!$X$6=OFFRE!$I$6,'OFFRE ALEZIO G'!C16,IF(OFFRE!$X$6=OFFRE!$I$7,'OFFRE ALEZIO O'!C17,\"\")))=0,\"\",IF($X$6=$I$5,'OFFRE HPI'!C15,IF(OFFRE!$X$6=OFFRE!$I$6,'OFFRE ALEZIO G'!C16,IF(OFFRE!$X$6=OFFRE!$I$7,'OFFRE ALEZIO O'!C17,\"\"))))","v":"BALLON TAMPON 80L B 80 T"},100008841]
[null,null,{"$f":"IF('OFFRE HPI'!$B$46<>\"\",'OFFRE HPI'!B49,IF('OFFRE ALEZIO G'!$B$52<>\"\",'OFFRE ALEZIO G'!B55,IF('OFFRE ALEZIO O'!$B$56<>\"\",'OFFRE ALEZIO O'!B59,\"\")))","v":""},{"$f":"IF('OFFRE HPI'!$C$46<>\"\",'OFFRE HPI'!C49,IF('OFFRE ALEZIO G'!$C$52<>\"\",'OFFRE ALEZIO G'!C55,IF('OFFRE ALEZIO O'!$C$56<>\"\",'OFFRE ALEZIO O'!C59,\"\")))","v":""},null,null,null,{"$f":"IF('OFFRE HPI'!$G$46<>\"\",'OFFRE HPI'!G49,IF('OFFRE ALEZIO G'!$G$52<>\"\",'OFFRE ALEZIO G'!G55,IF('OFFRE ALEZIO O'!$G$56<>\"\",'OFFRE ALEZIO O'!G59,\"\")))","v":""},{"$f":"IF('OFFRE HPI'!$H$46<>\"\",'OFFRE HPI'!H49,IF('OFFRE ALEZIO G'!$H$52<>\"\",'OFFRE ALEZIO G'!H55,IF('OFFRE ALEZIO O'!$H$56<>\"\",'OFFRE ALEZIO O'!H59,\"\")))","v":""},{"$f":"Chiffrage!$J51","v":0},"",4,null,null,12,{"$f":"IF(IF($X$6=$I$5,'OFFRE HPI'!B16,IF(OFFRE!$X$6=OFFRE!$I$6,'OFFRE ALEZIO G'!B17,IF(OFFRE!$X$6=OFFRE!$I$7,'OFFRE ALEZIO O'!B18,\"\")))=0,\"\",IF($X$6=$I$5,'OFFRE HPI'!B16,IF(OFFRE!$X$6=OFFRE!$I$6,'OFFRE ALEZIO G'!B17,IF(OFFRE!$X$6=OFFRE!$I$7,'OFFRE ALEZIO O'!B18,\"\"))))","v":100004415},{"$f":"IF(IF($X$6=$I$5,'OFFRE HPI'!C16,IF(OFFRE!$X$6=OFFRE!$I$6,'OFFRE ALEZIO G'!C17,IF(OFFRE!$X$6=OFFRE!$I$7,'OFFRE ALEZIO O'!C18,\"\")))=0,\"\",IF($X$6=$I$5,'OFFRE HPI'!C16,IF(OFFRE!$X$6=OFFRE!$I$6,'OFFRE ALEZIO G'!C17,IF(OFFRE!$X$6=OFFRE!$I$7,'OFFRE ALEZIO O'!C18,\"\"))))","v":"BALLON TAMPON 160L B 150 T"},100004415]
[null,null,{"$f":"IF('OFFRE HPI'!$B$46<>\"\",'OFFRE HPI'!B50,IF('OFFRE ALEZIO G'!$B$52<>\"\",'OFFRE ALEZIO G'!B56,IF('OFFRE ALEZIO O'!$B$56<>\"\",'OFFRE ALEZIO O'!B60,\"\")))","v":""},{"$f":"IF('OFFRE HPI'!$C$46<>\"\",'OFFRE HPI'!C50,IF('OFFRE ALEZIO G'!$C$52<>\"\",'OFFRE ALEZIO G'!C56,IF('OFFRE ALEZIO O'!$C$56<>\"\",'OFFRE ALEZIO O'!C60,\"\")))","v":""},null,null,null,{"$f":"IF('OFFRE HPI'!$G$46<>\"\",'OFFRE HPI'!G50,IF('OFFRE ALEZIO G'!$G$52<>\"\",'OFFRE ALEZIO G'!G56,IF('OFFRE ALEZIO O'!$G$56<>\"\",'OFFRE ALEZIO O'!G60,\"\")))","v":""},{"$f":"IF('OFFRE HPI'!$H$46<>\"\",'OFFRE HPI'!H50,IF('OFFRE ALEZIO G'!$H$52<>\"\",'OFFRE ALEZIO G'!H56,IF('OFFRE ALEZIO O'!$H$56<>\"\",'OFFRE ALEZIO O'!H60,\"\")))","v":""},{"$f":"Chiffrage!$J52","v":0},"",5,null,null,13,{"$f":"IF(IF($X$6=$I$5,'OFFRE HPI'!B17,IF(OFFRE!$X$6=OFFRE!$I$6,'OFFRE ALEZIO G'!B18,IF(OFFRE!$X$6=OFFRE!$I$7,'OFFRE ALEZIO O'!B19,\"\")))=0,\"\",IF($X$6=$I$5,'OFFRE HPI'!B17,IF(OFFRE!$X$6=OFFRE!$I$6,'OFFRE ALEZIO G'!B18,IF(OFFRE!$X$6=OFFRE!$I$7,'OFFRE ALEZIO O'!B19,\"\"))))","v":7619010},{"$f":"IF(IF($X$6=$I$5,'OFFRE HPI'!C17,IF(OFFRE!$X$6=OFFRE!$I$6,'OFFRE ALEZIO G'!C18,IF(OFFRE!$X$6=OFFRE!$I$7,'OFFRE ALEZIO O'!C19,\"\")))=0,\"\",IF($X$6=$I$5,'OFFRE HPI'!C17,IF(OFFRE!$X$6=OFFRE!$I$6,'OFFRE ALEZIO G'!C18,IF(OFFRE!$X$6=OFFRE!$I$7,'OFFRE ALEZIO O'!C19,\"\"))))","v":"KIT VANNE 3 VOIES"},7619010]
[null,null,{"$f":"IF('OFFRE HPI'!$B$46<>\"\",'OFFRE HPI'!B51,IF('OFFRE ALEZIO G'!$B$52<>\"\",'OFFRE ALEZIO G'!B57,IF('OFFRE ALEZIO O'!$B$56<>\"\",'OFFRE ALEZIO O'!B61,\"\")))","v":""},{"$f":"IF('OFFRE HPI'!$C$46<>\"\",'OFFRE HPI'!C51,IF('OFFRE ALEZIO G'!$C$52<>\"\",'OFFRE ALEZIO G'!C57,IF('OFFRE ALEZIO O'!$C$56<>\"\",'OFFRE ALEZIO O'!C61,\"\")))","v":""},null,null,null,{"$f":"IF('OFFRE HPI'!$G$46<>\"\",'OFFRE HPI'!G51,IF('OFFRE ALEZIO G'!$G$52<>\"\",'OFFRE ALEZIO G'!G57,IF('OFFRE ALEZIO O'!$G$56<>\"\",'OFFRE ALEZIO O'!G61,\"\")))","v":""},{"$f":"IF('OFFRE HPI'!$H$46<>\"\",'OFFRE HPI'!H51,IF('OFFRE ALEZIO G'!$H$52<>\"\",'OFFRE ALEZIO G'!H57,IF('OFFRE ALEZIO O'!$H$56<>\"\",'OFFRE ALEZIO O'!H61,\"\")))","v":""},{"$f":"Chiffrage!$J53","v":0},"",6,null,null,14,{"$f":"IF(IF($X$6=$I$5,'OFFRE HPI'!B18,IF(OFFRE!$X$6=OFFRE!$I$6,'OFFRE ALEZIO G'!B19,IF(OFFRE!$X$6=OFFRE!$I$7,'OFFRE ALEZIO O'!B20,\"\")))=0,\"\",IF($X$6=$I$5,'OFFRE HPI'!B18,IF(OFFRE!$X$6=OFFRE!$I$6,'OFFRE ALEZIO G'!B19,IF(OFFRE!$X$6=OFFRE!$I$7,'OFFRE ALEZIO O'!B20,\"\"))))","v":""},{"$f":"IF(IF($X$6=$I$5,'OFFRE HPI'!C18,IF(OFFRE!$X$6=OFFRE!$I$6,'OFFRE ALEZIO G'!C19,IF(OFFRE!$X$6=OFFRE!$I$7,'OFFRE ALEZIO O'!C20,\"\")))=0,\"\",IF($X$6=$I$5,'OFFRE HPI'!C18,IF(OFFRE!$X$6=OFFRE!$I$6,'OFFRE ALEZIO G'!C19,IF(OFFRE!$X$6=OFFRE!$I$7,'OFFRE ALEZIO O'!C20,\"\"))))","v":{"$error":"#N/A"}},""]
[null,null,{"$f":"IF('OFFRE HPI'!$B$46<>\"\",'OFFRE HPI'!B52,IF('OFFRE ALEZIO G'!$B$52<>\"\",'OFFRE ALEZIO G'!B58,IF('OFFRE ALEZIO O'!$B$56<>\"\",'OFFRE ALEZIO O'!B62,\"\")))","v":""},{"$f":"IF('OFFRE HPI'!$C$46<>\"\",'OFFRE HPI'!C52,IF('OFFRE ALEZIO G'!$C$52<>\"\",'OFFRE ALEZIO G'!C58,IF('OFFRE ALEZIO O'!$C$56<>\"\",'OFFRE ALEZIO O'!C62,\"\")))","v":""},null,null,null,{"$f":"IF('OFFRE HPI'!$G$46<>\"\",'OFFRE HPI'!G52,IF('OFFRE ALEZIO G'!$G$52<>\"\",'OFFRE ALEZIO G'!G58,IF('OFFRE ALEZIO O'!$G$56<>\"\",'OFFRE ALEZIO O'!G62,\"\")))","v":""},{"$f":"IF('OFFRE HPI'!$H$46<>\"\",'OFFRE HPI'!H52,IF('OFFRE ALEZIO G'!$H$52<>\"\",'OFFRE ALEZIO G'!H58,IF('OFFRE ALEZIO O'!$H$56<>\"\",'OFFRE ALEZIO O'!H62,\"\")))","v":""},{"$f":"Chiffrage!$J54","v":0},"",7,null,null,15,{"$f":"IF(IF($X$6=$I$5,'OFFRE HPI'!B19,IF(OFFRE!$X$6=OFFRE!$I$6,'OFFRE ALEZIO G'!B20,IF(OFFRE!$X$6=OFFRE!$I$7,'OFFRE ALEZIO O'!B21,\"\")))=0,\"\",IF($X$6=$I$5,'OFFRE HPI'!B19,IF(OFFRE!$X$6=OFFRE!$I$6,'OFFRE ALEZIO G'!B20,IF(OFFRE!$X$6=OFFRE!$I$7,'OFFRE ALEZIO O'!B21,\"\"))))","v":7626737},{"$f":"IF(IF($X$6=$I$5,'OFFRE HPI'!C19,IF(OFFRE!$X$6=OFFRE!$I$6,'OFFRE ALEZIO G'!C20,IF(OFFRE!$X$6=OFFRE!$I$7,'OFFRE ALEZIO O'!C21,\"\")))=0,\"\",IF($X$6=$I$5,'OFFRE HPI'!C19,IF(OFFRE!$X$6=OFFRE!$I$6,'OFFRE ALEZIO G'!C20,IF(OFFRE!$X$6=OFFRE!$I$7,'OFFRE ALEZIO O'!C21,\"\"))))","v":"KIT ISOLATION MODE CLIMATISATION"},7626737]
[null,null,{"$f":"IF('OFFRE HPI'!$B$46<>\"\",'OFFRE HPI'!B53,IF('OFFRE ALEZIO G'!$B$52<>\"\",'OFFRE ALEZIO G'!B59,IF('OFFRE ALEZIO O'!$B$56<>\"\",'OFFRE ALEZIO O'!B63,\"\")))","v":""},{"$f":"IF('OFFRE HPI'!$C$46<>\"\",'OFFRE HPI'!C53,IF('OFFRE ALEZIO G'!$C$52<>\"\",'OFFRE ALEZIO G'!C59,IF('OFFRE ALEZIO O'!$C$56<>\"\",'OFFRE ALEZIO O'!C63,\"\")))","v":""},null,null,null,{"$f":"IF('OFFRE HPI'!$G$46<>\"\",'OFFRE HPI'!G53,IF('OFFRE ALEZIO G'!$G$52<>\"\",'OFFRE ALEZIO G'!G59,IF('OFFRE ALEZIO O'!$G$56<>\"\",'OFFRE ALEZIO O'!G63,\"\")))","v":""},{"$f":"IF('OFFRE HPI'!$H$46<>\"\",'OFFRE HPI'!H53,IF('OFFRE ALEZIO G'!$H$52<>\"\",'OFFRE ALEZIO G'!H59,IF('OFFRE ALEZIO O'!$H$56<>\"\",'OFFRE ALEZIO O'!H63,\"\")))","v":""},{"$f":"Chiffrage!$J55","v":0},"",8,null,null,16,{"$f":"IF(IF($X$6=$I$5,'OFFRE HPI'!B20,IF(OFFRE!$X$6=OFFRE!$I$6,'OFFRE ALEZIO G'!B21,IF(OFFRE!$X$6=OFFRE!$I$7,'OFFRE ALEZIO O'!B22,\"\")))=0,\"\",IF($X$6=$I$5,'OFFRE HPI'!B20,IF(OFFRE!$X$6=OFFRE!$I$6,'OFFRE ALEZIO G'!B21,IF(OFFRE!$X$6=OFFRE!$I$7,'OFFRE ALEZIO O'!B22,\"\"))))","v":7636899},{"$f":"IF(IF($X$6=$I$5,'OFFRE HPI'!C20,IF(OFFRE!$X$6=OFFRE!$I$6,'OFFRE ALEZIO G'!C21,IF(OFFRE!$X$6=OFFRE!$I$7,'OFFRE ALEZIO O'!C22,\"\")))=0,\"\",IF($X$6=$I$5,'OFFRE HPI'!C20,IF(OFFRE!$X$6=OFFRE!$I$6,'OFFRE ALEZIO G'!C21,IF(OFFRE!$X$6=OFFRE!$I$7,'OFFRE ALEZIO O'!C22,\"\"))))","v":"KIT SILENCIEUX MODULE EXTERIEUR"},7636899]
[null,null,{"$f":"IF('OFFRE HPI'!$B$46<>\"\",'OFFRE HPI'!B54,IF('OFFRE ALEZIO G'!$B$52<>\"\",'OFFRE ALEZIO G'!B60,IF('OFFRE ALEZIO O'!$B$56<>\"\",'OFFRE ALEZIO O'!B64,\"\")))","v":100015476},{"$f":"IF('OFFRE HPI'!$C$46<>\"\",'OFFRE HPI'!C54,IF('OFFRE ALEZIO G'!$C$52<>\"\",'OFFRE ALEZIO G'!C60,IF('OFFRE ALEZIO O'!$C$56<>\"\",'OFFRE ALEZIO O'!C64,\"\")))","v":"LIAISON FRIGORIFIQUE PE 1/2\" 1/4\" - LG 10 m"},null,null,null,{"$f":"IF('OFFRE HPI'!$G$46<>\"\",'OFFRE HPI'!G54,IF('OFFRE ALEZIO G'!$G$52<>\"\",'OFFRE ALEZIO G'!G60,IF('OFFRE ALEZIO O'!$G$56<>\"\",'OFFRE ALEZIO O'!G64,\"\")))","v":"EH142"},{"$f":"IF('OFFRE HPI'!$H$46<>\"\",'OFFRE HPI'!H54,IF('OFFRE ALEZIO G'!$H$52<>\"\",'OFFRE ALEZIO G'!H60,IF('OFFRE ALEZIO O'!$H$56<>\"\",'OFFRE ALEZIO O'!H64,\"\")))","v":249},{"$f":"Chiffrage!$J56","v":0},"",9,null,null,17,{"$f":"IF(IF($X$6=$I$5,'OFFRE HPI'!B21,IF(OFFRE!$X$6=OFFRE!$I$6,'OFFRE ALEZIO G'!B22,IF(OFFRE!$X$6=OFFRE!$I$7,'OFFRE ALEZIO O'!B23,\"\")))=0,\"\",IF($X$6=$I$5,'OFFRE HPI'!B21,IF(OFFRE!$X$6=OFFRE!$I$6,'OFFRE ALEZIO G'!B22,IF(OFFRE!$X$6=OFFRE!$I$7,'OFFRE ALEZIO O'!B23,\"\"))))","v":""},{"$f":"IF(IF($X$6=$I$5,'OFFRE HPI'!C21,IF(OFFRE!$X$6=OFFRE!$I$6,'OFFRE ALEZIO G'!C22,IF(OFFRE!$X$6=OFFRE!$I$7,'OFFRE ALEZIO O'!C23,\"\")))=0,\"\",IF($X$6=$I$5,'OFFRE HPI'!C21,IF(OFFRE!$X$6=OFFRE!$I$6,'OFFRE ALEZIO G'!C22,IF(OFFRE!$X$6=OFFRE!$I$7,'OFFRE ALEZIO O'!C23,\"\"))))","v":""},""]
[null,null,{"$f":"IF('OFFRE HPI'!$B$46<>\"\",'OFFRE HPI'!B55,IF('OFFRE ALEZIO G'!$B$52<>\"\",'OFFRE ALEZIO G'!B61,IF('OFFRE ALEZIO O'!$B$56<>\"\",'OFFRE ALEZIO O'!B65,\"\")))","v":100008841},{"$f":"IF('OFFRE HPI'!$C$46<>\"\",'OFFRE HPI'!C55,IF('OFFRE ALEZIO G'!$C$52<>\"\",'OFFRE ALEZIO G'!C61,IF('OFFRE ALEZIO O'!$C$56<>\"\",'OFFRE ALEZIO O'!C65,\"\")))","v":"BALLON TAMPON 80L B 80 T"},null,null,null,{"$f":"IF('OFFRE HPI'!$G$46<>\"\",'OFFRE HPI'!G55,IF('OFFRE ALEZIO G'!$G$52<>\"\",'OFFRE ALEZIO G'!G61,IF('OFFRE ALEZIO O'!$G$56<>\"\",'OFFRE ALEZIO O'!G65,\"\")))","v":"EH85"},{"$f":"IF('OFFRE HPI'!$H$46<>\"\",'OFFRE HPI'!H55,IF('OFFRE ALEZIO G'!$H$52<>\"\",'OFFRE ALEZIO G'!H61,IF('OFFRE ALEZIO O'!$H$56<>\"\",'OFFRE ALEZIO O'!H65,\"\")))","v":558},{"$f":"Chiffrage!$J57","v":0},"",10,null,null,18,{"$f":"IF(IF($X$6=$I$5,'OFFRE HPI'!B22,IF(OFFRE!$X$6=OFFRE!$I$6,'OFFRE ALEZIO G'!B23,IF(OFFRE!$X$6=OFFRE!$I$7,'OFFRE ALEZIO O'!B24,\"\")))=0,\"\",IF($X$6=$I$5,'OFFRE HPI'!B22,IF(OFFRE!$X$6=OFFRE!$I$6,'OFFRE ALEZIO G'!B23,IF(OFFRE!$X$6=OFFRE!$I$7,'OFFRE ALEZIO O'!B24,\"\"))))","v":""},{"$f":"IF(IF($X$6=$I$5,'OFFRE HPI'!C22,IF(OFFRE!$X$6=OFFRE!$I$6,'OFFRE ALEZIO G'!C23,IF(OFFRE!$X$6=OFFRE!$I$7,'OFFRE ALEZIO O'!C24,\"\")))=0,\"\",IF($X$6=$I$5,'OFFRE HPI'!C22,IF(OFFRE!$X$6=OFFRE!$I$6,'OFFRE ALEZIO G'!C23,IF(OFFRE!$X$6=OFFRE!$I$7,'OFFRE ALEZIO O'!C24,\"\"))))","v":{"$error":"#N/A"}},""]
[null,null,{"$f":"IF('OFFRE HPI'!$B$46<>\"\",'OFFRE HPI'!B56,IF('OFFRE ALEZIO G'!$B$52<>\"\",'OFFRE ALEZIO G'!B62,IF('OFFRE ALEZIO O'!$B$56<>\"\",'OFFRE ALEZIO O'!B66,\"\")))","v":100004415},{"$f":"IF('OFFRE HPI'!$C$46<>\"\",'OFFRE HPI'!C56,IF('OFFRE ALEZIO G'!$C$52<>\"\",'OFFRE ALEZIO G'!C62,IF('OFFRE ALEZIO O'!$C$56<>\"\",'OFFRE ALEZIO O'!C66,\"\")))","v":"BALLON TAMPON 160L B 150 T"},null,null,null,{"$f":"IF('OFFRE HPI'!$G$46<>\"\",'OFFRE HPI'!G56,IF('OFFRE ALEZIO G'!$G$52<>\"\",'OFFRE ALEZIO G'!G62,IF('OFFRE ALEZIO O'!$G$56<>\"\",'OFFRE ALEZIO O'!G66,\"\")))","v":"EH60"},{"$f":"IF('OFFRE HPI'!$H$46<>\"\",'OFFRE HPI'!H56,IF('OFFRE ALEZIO G'!$H$52<>\"\",'OFFRE ALEZIO G'!H62,IF('OFFRE ALEZIO O'!$H$56<>\"\",'OFFRE ALEZIO O'!H66,\"\")))","v":836},{"$f":"Chiffrage!$J58","v":0},"",11,null,null,19,{"$f":"IF(IF($X$6=$I$5,'OFFRE HPI'!B23,IF(OFFRE!$X$6=OFFRE!$I$6,'OFFRE ALEZIO G'!B24,IF(OFFRE!$X$6=OFFRE!$I$7,'OFFRE ALEZIO O'!B25,\"\")))=0,\"\",IF($X$6=$I$5,'OFFRE HPI'!B23,IF(OFFRE!$X$6=OFFRE!$I$6,'OFFRE ALEZIO G'!B24,IF(OFFRE!$X$6=OFFRE!$I$7,'OFFRE ALEZIO O'!B25,\"\"))))","v":100018923},{"$f":"IF(IF($X$6=$I$5,'OFFRE HPI'!C23,IF(OFFRE!$X$6=OFFRE!$I$6,'OFFRE ALEZIO G'!C24,IF(OFFRE!$X$6=OFFRE!$I$7,'OFFRE ALEZIO O'!C25,\"\")))=0,\"\",IF($X$6=$I$5,'OFFRE HPI'!C23,IF(OFFRE!$X$6=OFFRE!$I$6,'OFFRE ALEZIO G'!C24,IF(OFFRE!$X$6=OFFRE!$I$7,'OFFRE ALEZIO O'!C25,\"\"))))","v":{"$error":"#N/A"}},100018923]
[null,null,{"$f":"IF('OFFRE HPI'!$B$46<>\"\",'OFFRE HPI'!B57,IF('OFFRE ALEZIO G'!$B$52<>\"\",'OFFRE ALEZIO G'!B63,IF('OFFRE ALEZIO O'!$B$56<>\"\",'OFFRE ALEZIO O'!B67,\"\")))","v":7619010},{"$f":"IF('OFFRE HPI'!$C$46<>\"\",'OFFRE HPI'!C57,IF('OFFRE ALEZIO G'!$C$52<>\"\",'OFFRE ALEZIO G'!C63,IF('OFFRE ALEZIO O'!$C$56<>\"\",'OFFRE ALEZIO O'!C67,\"\")))","v":"KIT VANNE 3 VOIES"},null,null,null,{"$f":"IF('OFFRE HPI'!$G$46<>\"\",'OFFRE HPI'!G57,IF('OFFRE ALEZIO G'!$G$52<>\"\",'OFFRE ALEZIO G'!G63,IF('OFFRE ALEZIO O'!$G$56<>\"\",'OFFRE ALEZIO O'!G67,\"\")))","v":"EH528"},{"$f":"IF('OFFRE HPI'!$H$46<>\"\",'OFFRE HPI'!H57,IF('OFFRE ALEZIO G'!$H$52<>\"\",'OFFRE ALEZIO G'!H63,IF('OFFRE ALEZIO O'!$H$56<>\"\",'OFFRE ALEZIO O'!H67,\"\")))","v":616},{"$f":"Chiffrage!$J59","v":0},"",12,null,null,20,{"$f":"IF(IF($X$6=$I$5,'OFFRE HPI'!B24,IF(OFFRE!$X$6=OFFRE!$I$6,'OFFRE ALEZIO G'!B25,IF(OFFRE!$X$6=OFFRE!$I$7,'OFFRE ALEZIO O'!B26,\"\")))=0,\"\",IF($X$6=$I$5,'OFFRE HPI'!B24,IF(OFFRE!$X$6=OFFRE!$I$6,'OFFRE ALEZIO G'!B25,IF(OFFRE!$X$6=OFFRE!$I$7,'OFFRE ALEZIO O'!B26,\"\"))))","v":100013306},{"$f":"IF(IF($X$6=$I$5,'OFFRE HPI'!C24,IF(OFFRE!$X$6=OFFRE!$I$6,'OFFRE ALEZIO G'!C25,IF(OFFRE!$X$6=OFFRE!$I$7,'OFFRE ALEZIO O'!C26,\"\")))=0,\"\",IF($X$6=$I$5,'OFFRE HPI'!C24,IF(OFFRE!$X$6=OFFRE!$I$6,'OFFRE ALEZIO G'!C25,IF(OFFRE!$X$6=OFFRE!$I$7,'OFFRE ALEZIO O'!C26,\"\"))))","v":"SONDE EXTERIEURE RADIO "},100013306]
[null,null,{"$f":"IF('OFFRE HPI'!$B$46<>\"\",'OFFRE HPI'!B58,IF('OFFRE ALEZIO G'!$B$52<>\"\",'OFFRE ALEZIO G'!B64,IF('OFFRE ALEZIO O'!$B$56<>\"\",'OFFRE ALEZIO O'!B68,\"\")))","v":7626737},{"$f":"IF('OFFRE HPI'!$C$46<>\"\",'OFFRE HPI'!C58,IF('OFFRE ALEZIO G'!$C$52<>\"\",'OFFRE ALEZIO G'!C64,IF('OFFRE ALEZIO O'!$C$56<>\"\",'OFFRE ALEZIO O'!C68,\"\")))","v":"KIT ISOLATION MODE CLIMATISATION"},null,null,null,{"$f":"IF('OFFRE HPI'!$G$46<>\"\",'OFFRE HPI'!G58,IF('OFFRE ALEZIO G'!$G$52<>\"\",'OFFRE ALEZIO G'!G64,IF('OFFRE ALEZIO O'!$G$56<>\"\",'OFFRE ALEZIO O'!G68,\"\")))","v":"EH567"},{"$f":"IF('OFFRE HPI'!$H$46<>\"\",'OFFRE HPI'!H58,IF('OFFRE ALEZIO G'!$H$52<>\"\",'OFFRE ALEZIO G'!H64,IF('OFFRE ALEZIO O'!$H$56<>\"\",'OFFRE ALEZIO O'!H68,\"\")))","v":223},{"$f":"Chiffrage!$J60","v":0},"",13,null,null,21,{"$f":"IF(IF($X$6=$I$5,'OFFRE HPI'!B25,IF(OFFRE!$X$6=OFFRE!$I$6,'OFFRE ALEZIO G'!B26,IF(OFFRE!$X$6=OFFRE!$I$7,'OFFRE ALEZIO O'!B27,\"\")))=0,\"\",IF($X$6=$I$5,'OFFRE HPI'!B25,IF(OFFRE!$X$6=OFFRE!$I$6,'OFFRE ALEZIO G'!B26,IF(OFFRE!$X$6=OFFRE!$I$7,'OFFRE ALEZIO O'!B27,\"\"))))","v":100013307},{"$f":"IF(IF($X$6=$I$5,'OFFRE HPI'!C25,IF(OFFRE!$X$6=OFFRE!$I$6,'OFFRE ALEZIO G'!C26,IF(OFFRE!$X$6=OFFRE!$I$7,'OFFRE ALEZIO O'!C27,\"\")))=0,\"\",IF($X$6=$I$5,'OFFRE HPI'!C25,IF(OFFRE!$X$6=OFFRE!$I$6,'OFFRE ALEZIO G'!C26,IF(OFFRE!$X$6=OFFRE!$I$7,'OFFRE ALEZIO O'!C27,\"\"))))","v":"MODULE CHAUDIERE RADIO (EMETTEUR)"},100013307]
[null,null,{"$f":"IF('OFFRE HPI'!$B$46<>\"\",'OFFRE HPI'!B59,IF('OFFRE ALEZIO G'!$B$52<>\"\",'OFFRE ALEZIO G'!B65,IF('OFFRE ALEZIO O'!$B$56<>\"\",'OFFRE ALEZIO O'!B69,\"\")))","v":7636899},{"$f":"IF('OFFRE HPI'!$C$46<>\"\",'OFFRE HPI'!C59,IF('OFFRE ALEZIO G'!$C$52<>\"\",'OFFRE ALEZIO G'!C65,IF('OFFRE ALEZIO O'!$C$56<>\"\",'OFFRE ALEZIO O'!C69,\"\")))","v":"KIT SILENCIEUX MODULE EXTERIEUR"},null,null,null,{"$f":"IF('OFFRE HPI'!$G$46<>\"\",'OFFRE HPI'!G59,IF('OFFRE ALEZIO G'!$G$52<>\"\",'OFFRE ALEZIO G'!G65,IF('OFFRE ALEZIO O'!$G$56<>\"\",'OFFRE ALEZIO O'!G69,\"\")))","v":"EH572"},{"$f":"IF('OFFRE HPI'!$H$46<>\"\",'OFFRE HPI'!H59,IF('OFFRE ALEZIO G'!$H$52<>\"\",'OFFRE ALEZIO G'!H65,IF('OFFRE ALEZIO O'!$H$56<>\"\",'OFFRE ALEZIO O'!H69,\"\")))","v":64},{"$f":"Chiffrage!$J61","v":0},"",14,null,null,22,{"$f":"IF(IF($X$6=$I$5,'OFFRE HPI'!B26,IF(OFFRE!$X$6=OFFRE!$I$6,'OFFRE ALEZIO G'!B27,IF(OFFRE!$X$6=OFFRE!$I$7,'OFFRE ALEZIO O'!B28,\"\")))=0,\"\",IF($X$6=$I$5,'OFFRE HPI'!B26,IF(OFFRE!$X$6=OFFRE!$I$6,'OFFRE ALEZIO G'!B27,IF(OFFRE!$X$6=OFFRE!$I$7,'OFFRE ALEZIO O'!B28,\"\"))))","v":100002803},{"$f":"IF(IF($X$6=$I$5,'OFFRE HPI'!C26,IF(OFFRE!$X$6=OFFRE!$I$6,'OFFRE ALEZIO G'!C27,IF(OFFRE!$X$6=OFFRE!$I$7,'OFFRE ALEZIO O'!C28,\"\")))=0,\"\",IF($X$6=$I$5,'OFFRE HPI'!C26,IF(OFFRE!$X$6=OFFRE!$I$6,'OFFRE ALEZIO G'!C27,IF(OFFRE!$X$6=OFFRE!$I$7,'OFFRE ALEZIO O'!C28,\"\"))))","v":"COMMANDE A DISTANCE SIMPLIFIEE AD208"},100002803]
[null,null,{"$f":"IF('OFFRE HPI'!$B$46<>\"\",'OFFRE HPI'!B60,IF('OFFRE ALEZIO G'!$B$52<>\"\",'OFFRE ALEZIO G'!B66,IF('OFFRE ALEZIO O'!$B$56<>\"\",'OFFRE ALEZIO O'!B70,\"\")))","v":""},{"$f":"IF('OFFRE HPI'!$C$46<>\"\",'OFFRE HPI'!C60,IF('OFFRE ALEZIO G'!$C$52<>\"\",'OFFRE ALEZIO G'!C66,IF('OFFRE ALEZIO O'!$C$56<>\"\",'OFFRE ALEZIO O'!C70,\"\")))","v":""},null,null,null,{"$f":"IF('OFFRE HPI'!$G$46<>\"\",'OFFRE HPI'!G60,IF('OFFRE ALEZIO G'!$G$52<>\"\",'OFFRE ALEZIO G'!G66,IF('OFFRE ALEZIO O'!$G$56<>\"\",'OFFRE ALEZIO O'!G70,\"\")))","v":""},{"$f":"IF('OFFRE HPI'!$H$46<>\"\",'OFFRE HPI'!H60,IF('OFFRE ALEZIO G'!$H$52<>\"\",'OFFRE ALEZIO G'!H66,IF('OFFRE ALEZIO O'!$H$56<>\"\",'OFFRE ALEZIO O'!H70,\"\")))","v":""},{"$f":"Chiffrage!$J62","v":0},"",15,null,null,23,{"$f":"IF(IF($X$6=$I$5,'OFFRE HPI'!B27,IF(OFFRE!$X$6=OFFRE!$I$6,'OFFRE ALEZIO G'!B28,IF(OFFRE!$X$6=OFFRE!$I$7,'OFFRE ALEZIO O'!B29,\"\")))=0,\"\",IF($X$6=$I$5,'OFFRE HPI'!B27,IF(OFFRE!$X$6=OFFRE!$I$6,'OFFRE ALEZIO G'!B28,IF(OFFRE!$X$6=OFFRE!$I$7,'OFFRE ALEZIO O'!B29,\"\"))))","v":100013304},{"$f":"IF(IF($X$6=$I$5,'OFFRE HPI'!C27,IF(OFFRE!$X$6=OFFRE!$I$6,'OFFRE ALEZIO G'!C28,IF(OFFRE!$X$6=OFFRE!$I$7,'OFFRE ALEZIO O'!C29,\"\")))=0,\"\",IF($X$6=$I$5,'OFFRE HPI'!C27,IF(OFFRE!$X$6=OFFRE!$I$6,'OFFRE ALEZIO G'!C28,IF(OFFRE!$X$6=OFFRE!$I$7,'OFFRE ALEZIO O'!C29,\"\"))))","v":"OPTION V3V "},100013304]
[null,null,{"$f":"IF('OFFRE HPI'!$B$46<>\"\",'OFFRE HPI'!B61,IF('OFFRE ALEZIO G'!$B$52<>\"\",'OFFRE ALEZIO G'!B67,IF('OFFRE ALEZIO O'!$B$56<>\"\",'OFFRE ALEZIO O'!B71,\"\")))","v":""},{"$f":"IF('OFFRE HPI'!$C$46<>\"\",'OFFRE HPI'!C61,IF('OFFRE ALEZIO G'!$C$52<>\"\",'OFFRE ALEZIO G'!C67,IF('OFFRE ALEZIO O'!$C$56<>\"\",'OFFRE ALEZIO O'!C71,\"\")))","v":""},null,null,null,{"$f":"IF('OFFRE HPI'!$G$46<>\"\",'OFFRE HPI'!G61,IF('OFFRE ALEZIO G'!$G$52<>\"\",'OFFRE ALEZIO G'!G67,IF('OFFRE ALEZIO O'!$G$56<>\"\",'OFFRE ALEZIO O'!G71,\"\")))","v":""},{"$f":"IF('OFFRE HPI'!$H$46<>\"\",'OFFRE HPI'!H61,IF('OFFRE ALEZIO G'!$H$52<>\"\",'OFFRE ALEZIO G'!H67,IF('OFFRE ALEZIO O'!$H$56<>\"\",'OFFRE ALEZIO O'!H71,\"\")))","v":""},{"$f":"Chiffrage!$J63","v":0},"",16,null,null,24,{"$f":"IF(IF($X$6=$I$5,'OFFRE HPI'!B28,IF(OFFRE!$X$6=OFFRE!$I$6,'OFFRE ALEZIO G'!B29,IF(OFFRE!$X$6=OFFRE!$I$7,'OFFRE ALEZIO O'!B30,\"\")))=0,\"\",IF($X$6=$I$5,'OFFRE HPI'!B28,IF(OFFRE!$X$6=OFFRE!$I$6,'OFFRE ALEZIO G'!B29,IF(OFFRE!$X$6=OFFRE!$I$7,'OFFRE ALEZIO O'!B30,\"\"))))","v":7624902},{"$f":"IF(IF($X$6=$I$5,'OFFRE HPI'!C28,IF(OFFRE!$X$6=OFFRE!$I$6,'OFFRE ALEZIO G'!C29,IF(OFFRE!$X$6=OFFRE!$I$7,'OFFRE ALEZIO O'!C30,\"\")))=0,\"\",IF($X$6=$I$5,'OFFRE HPI'!C28,IF(OFFRE!$X$6=OFFRE!$I$6,'OFFRE ALEZIO G'!C29,IF(OFFRE!$X$6=OFFRE!$I$7,'OFFRE ALEZIO O'!C30,\"\"))))","v":"KIT CABLAGE PLANCHER CHAUFFANT DIRECT"},7624902]
[null,null,{"$f":"IF('OFFRE HPI'!$B$46<>\"\",'OFFRE HPI'!B62,IF('OFFRE ALEZIO G'!$B$52<>\"\",'OFFRE ALEZIO G'!B68,IF('OFFRE ALEZIO O'!$B$56<>\"\",'OFFRE ALEZIO O'!B72,\"\")))","v":""},{"$f":"IF('OFFRE HPI'!$C$46<>\"\",'OFFRE HPI'!C62,IF('OFFRE ALEZIO G'!$C$52<>\"\",'OFFRE ALEZIO G'!C68,IF('OFFRE ALEZIO O'!$C$56<>\"\",'OFFRE ALEZIO O'!C72,\"\")))","v":""},null,null,null,{"$f":"IF('OFFRE HPI'!$G$46<>\"\",'OFFRE HPI'!G62,IF('OFFRE ALEZIO G'!$G$52<>\"\",'OFFRE ALEZIO G'!G68,IF('OFFRE ALEZIO O'!$G$56<>\"\",'OFFRE ALEZIO O'!G72,\"\")))","v":""},{"$f":"IF('OFFRE HPI'!$H$46<>\"\",'OFFRE HPI'!H62,IF('OFFRE ALEZIO G'!$H$52<>\"\",'OFFRE ALEZIO G'!H68,IF('OFFRE ALEZIO O'!$H$56<>\"\",'OFFRE ALEZIO O'!H72,\"\")))","v":""},{"$f":"Chiffrage!$J64","v":0},"",17,null,null,25,{"$f":"IF(IF($X$6=$I$5,'OFFRE HPI'!B29,IF(OFFRE!$X$6=OFFRE!$I$6,'OFFRE ALEZIO G'!B30,IF(OFFRE!$X$6=OFFRE!$I$7,'OFFRE ALEZIO O'!B31,\"\")))=0,\"\",IF($X$6=$I$5,'OFFRE HPI'!B29,IF(OFFRE!$X$6=OFFRE!$I$6,'OFFRE ALEZIO G'!B30,IF(OFFRE!$X$6=OFFRE!$I$7,'OFFRE ALEZIO O'!B31,\"\"))))","v":88017017},{"$f":"IF(IF($X$6=$I$5,'OFFRE HPI'!C29,IF(OFFRE!$X$6=OFFRE!$I$6,'OFFRE ALEZIO G'!C30,IF(OFFRE!$X$6=OFFRE!$I$7,'OFFRE ALEZIO O'!C31,\"\")))=0,\"\",IF($X$6=$I$5,'OFFRE HPI'!C29,IF(OFFRE!$X$6=OFFRE!$I$6,'OFFRE ALEZIO G'!C30,IF(OFFRE!$X$6=OFFRE!$I$7,'OFFRE ALEZIO O'!C31,\"\"))))","v":"SONDE DEPART v3v"},88017017]
[null,null,{"$f":"IF('OFFRE HPI'!$B$46<>\"\",'OFFRE HPI'!B63,IF('OFFRE ALEZIO G'!$B$52<>\"\",'OFFRE ALEZIO G'!B69,IF('OFFRE ALEZIO O'!$B$56<>\"\",'OFFRE ALEZIO O'!B73,\"\")))","v":""},{"$f":"IF('OFFRE HPI'!$C$46<>\"\",'OFFRE HPI'!C63,IF('OFFRE ALEZIO G'!$C$52<>\"\",'OFFRE ALEZIO G'!C69,IF('OFFRE ALEZIO O'!$C$56<>\"\",'OFFRE ALEZIO O'!C73,\"\")))","v":""},null,null,null,{"$f":"IF('OFFRE HPI'!$G$46<>\"\",'OFFRE HPI'!G63,IF('OFFRE ALEZIO G'!$G$52<>\"\",'OFFRE ALEZIO G'!G69,IF('OFFRE ALEZIO O'!$G$56<>\"\",'OFFRE ALEZIO O'!G73,\"\")))","v":""},{"$f":"IF('OFFRE HPI'!$H$46<>\"\",'OFFRE HPI'!H63,IF('OFFRE ALEZIO G'!$H$52<>\"\",'OFFRE ALEZIO G'!H69,IF('OFFRE ALEZIO O'!$H$56<>\"\",'OFFRE ALEZIO O'!H73,\"\")))","v":""},{"$f":"Chiffrage!$J65","v":0},"",18,null,null,26,{"$f":"IF(IF($X$6=$I$5,'OFFRE HPI'!B30,IF(OFFRE!$X$6=OFFRE!$I$6,'OFFRE ALEZIO G'!B31,IF(OFFRE!$X$6=OFFRE!$I$7,'OFFRE ALEZIO O'!B32,\"\")))=0,\"\",IF($X$6=$I$5,'OFFRE HPI'!B30,IF(OFFRE!$X$6=OFFRE!$I$6,'OFFRE ALEZIO G'!B31,IF(OFFRE!$X$6=OFFRE!$I$7,'OFFRE ALEZIO O'!B32,\"\"))))","v":100013305},{"$f":"IF(IF($X$6=$I$5,'OFFRE HPI'!C30,IF(OFFRE!$X$6=OFFRE!$I$6,'OFFRE ALEZIO G'!C31,IF(OFFRE!$X$6=OFFRE!$I$7,'OFFRE ALEZIO O'!C32,\"\")))=0,\"\",IF($X$6=$I$5,'OFFRE HPI'!C30,IF(OFFRE!$X$6=OFFRE!$I$6,'OFFRE ALEZIO G'!C31,IF(OFFRE!$X$6=OFFRE!$I$7,'OFFRE ALEZIO O'!C32,\"\"))))","v":"COLIS SONDE SYSTÈME OE-TRONIC 4"},100013305]
[null,null,{"$f":"IF('OFFRE HPI'!$B$46<>\"\",'OFFRE HPI'!B64,IF('OFFRE ALEZIO G'!$B$52<>\"\",'OFFRE ALEZIO G'!B70,IF('OFFRE ALEZIO O'!$B$56<>\"\",'OFFRE ALEZIO O'!B74,\"\")))","v":""},{"$f":"IF('OFFRE HPI'!$C$46<>\"\",'OFFRE HPI'!C64,IF('OFFRE ALEZIO G'!$C$52<>\"\",'OFFRE ALEZIO G'!C70,IF('OFFRE ALEZIO O'!$C$56<>\"\",'OFFRE ALEZIO O'!C74,\"\")))","v":""},null,null,null,{"$f":"IF('OFFRE HPI'!$G$46<>\"\",'OFFRE HPI'!G64,IF('OFFRE ALEZIO G'!$G$52<>\"\",'OFFRE ALEZIO G'!G70,IF('OFFRE ALEZIO O'!$G$56<>\"\",'OFFRE ALEZIO O'!G74,\"\")))","v":""},{"$f":"IF('OFFRE HPI'!$H$46<>\"\",'OFFRE HPI'!H64,IF('OFFRE ALEZIO G'!$H$52<>\"\",'OFFRE ALEZIO G'!H70,IF('OFFRE ALEZIO O'!$H$56<>\"\",'OFFRE ALEZIO O'!H74,\"\")))","v":""},{"$f":"Chiffrage!$J66","v":0},"",19,null,null,27,{"$f":"IF(IF($X$6=$I$5,'OFFRE HPI'!B31,IF(OFFRE!$X$6=OFFRE!$I$6,'OFFRE ALEZIO G'!B32,IF(OFFRE!$X$6=OFFRE!$I$7,'OFFRE ALEZIO O'!B33,\"\")))=0,\"\",IF($X$6=$I$5,'OFFRE HPI'!B31,IF(OFFRE!$X$6=OFFRE!$I$6,'OFFRE ALEZIO G'!B32,IF(OFFRE!$X$6=OFFRE!$I$7,'OFFRE ALEZIO O'!B33,\"\"))))","v":100019114},{"$f":"IF(IF($X$6=$I$5,'OFFRE HPI'!C31,IF(OFFRE!$X$6=OFFRE!$I$6,'OFFRE ALEZIO G'!C32,IF(OFFRE!$X$6=OFFRE!$I$7,'OFFRE ALEZIO O'!C33,\"\")))=0,\"\",IF($X$6=$I$5,'OFFRE HPI'!C31,IF(OFFRE!$X$6=OFFRE!$I$6,'OFFRE ALEZIO G'!C32,IF(OFFRE!$X$6=OFFRE!$I$7,'OFFRE ALEZIO O'!C33,\"\"))))","v":"KIT DETECTEUR DE CONDENSATION"},100019114]
[null,null,{"$f":"IF('OFFRE HPI'!$B$46<>\"\",'OFFRE HPI'!B65,IF('OFFRE ALEZIO G'!$B$52<>\"\",'OFFRE ALEZIO G'!B71,IF('OFFRE ALEZIO O'!$B$56<>\"\",'OFFRE ALEZIO O'!B75,\"\")))","v":""},{"$f":"IF('OFFRE HPI'!$C$46<>\"\",'OFFRE HPI'!C65,IF('OFFRE ALEZIO G'!$C$52<>\"\",'OFFRE ALEZIO G'!C71,IF('OFFRE ALEZIO O'!$C$56<>\"\",'OFFRE ALEZIO O'!C75,\"\")))","v":""},null,null,null,{"$f":"IF('OFFRE HPI'!$G$46<>\"\",'OFFRE HPI'!G65,IF('OFFRE ALEZIO G'!$G$52<>\"\",'OFFRE ALEZIO G'!G71,IF('OFFRE ALEZIO O'!$G$56<>\"\",'OFFRE ALEZIO O'!G75,\"\")))","v":""},{"$f":"IF('OFFRE HPI'!$H$46<>\"\",'OFFRE HPI'!H65,IF('OFFRE ALEZIO G'!$H$52<>\"\",'OFFRE ALEZIO G'!H71,IF('OFFRE ALEZIO O'!$H$56<>\"\",'OFFRE ALEZIO O'!H75,\"\")))","v":""},{"$f":"Chiffrage!$J67","v":0},"",20,null,null,28,{"$f":"IF(IF($X$6=$I$5,'OFFRE HPI'!B32,IF(OFFRE!$X$6=OFFRE!$I$6,'OFFRE ALEZIO G'!B33,IF(OFFRE!$X$6=OFFRE!$I$7,'OFFRE ALEZIO O'!B34,\"\")))=0,\"\",IF($X$6=$I$5,'OFFRE HPI'!B32,IF(OFFRE!$X$6=OFFRE!$I$6,'OFFRE ALEZIO G'!B33,IF(OFFRE!$X$6=OFFRE!$I$7,'OFFRE ALEZIO O'!B34,\"\"))))","v":7622433},{"$f":"IF(IF($X$6=$I$5,'OFFRE HPI'!C32,IF(OFFRE!$X$6=OFFRE!$I$6,'OFFRE ALEZIO G'!C33,IF(OFFRE!$X$6=OFFRE!$I$7,'OFFRE ALEZIO O'!C34,\"\")))=0,\"\",IF($X$6=$I$5,'OFFRE HPI'!C32,IF(OFFRE!$X$6=OFFRE!$I$6,'OFFRE ALEZIO G'!C33,IF(OFFRE!$X$6=OFFRE!$I$7,'OFFRE ALEZIO O'!C34,\"\"))))","v":"KIT SONDE CONDENSATION 0-10V HZ64"},7622433]
[null,null,{"$f":"IF('OFFRE HPI'!$B$46<>\"\",'OFFRE HPI'!B66,IF('OFFRE ALEZIO G'!$B$52<>\"\",'OFFRE ALEZIO G'!B72,IF('OFFRE ALEZIO O'!$B$56<>\"\",'OFFRE ALEZIO O'!B76,\"\")))","v":""},{"$f":"IF('OFFRE HPI'!$C$46<>\"\",'OFFRE HPI'!C66,IF('OFFRE ALEZIO G'!$C$52<>\"\",'OFFRE ALEZIO G'!C72,IF('OFFRE ALEZIO O'!$C$56<>\"\",'OFFRE ALEZIO O'!C76,\"\")))","v":""},null,null,null,{"$f":"IF('OFFRE HPI'!$G$46<>\"\",'OFFRE HPI'!G66,IF('OFFRE ALEZIO G'!$G$52<>\"\",'OFFRE ALEZIO G'!G72,IF('OFFRE ALEZIO O'!$G$56<>\"\",'OFFRE ALEZIO O'!G76,\"\")))","v":""},{"$f":"IF('OFFRE HPI'!$H$46<>\"\",'OFFRE HPI'!H66,IF('OFFRE ALEZIO G'!$H$52<>\"\",'OFFRE ALEZIO G'!H72,IF('OFFRE ALEZIO O'!$H$56<>\"\",'OFFRE ALEZIO O'!H76,\"\")))","v":""},{"$f":"Chiffrage!$J68","v":0},"",21,null,null,29,{"$f":"IF(IF($X$6=$I$5,'OFFRE HPI'!B33,IF(OFFRE!$X$6=OFFRE!$I$6,'OFFRE ALEZIO G'!B34,IF(OFFRE!$X$6=OFFRE!$I$7,'OFFRE ALEZIO O'!B35,\"\")))=0,\"\",IF($X$6=$I$5,'OFFRE HPI'!B33,IF(OFFRE!$X$6=OFFRE!$I$6,'OFFRE ALEZIO G'!B34,IF(OFFRE!$X$6=OFFRE!$I$7,'OFFRE ALEZIO O'!B35,\"\"))))","v":100013756},{"$f":"IF(IF($X$6=$I$5,'OFFRE HPI'!C33,IF(OFFRE!$X$6=OFFRE!$I$6,'OFFRE ALEZIO G'!C34,IF(OFFRE!$X$6=OFFRE!$I$7,'OFFRE ALEZIO O'!C35,\"\")))=0,\"\",IF($X$6=$I$5,'OFFRE HPI'!C33,IF(OFFRE!$X$6=OFFRE!$I$6,'OFFRE ALEZIO G'!C34,IF(OFFRE!$X$6=OFFRE!$I$7,'OFFRE ALEZIO O'!C35,\"\"))))","v":"TERMINAL HORIZONTAL Ø 60/100 MM AVEC COUDE DE VISITE"},100013756]
[null,null,{"$f":"IF('OFFRE HPI'!$B$46<>\"\",'OFFRE HPI'!B67,IF('OFFRE ALEZIO G'!$B$52<>\"\",'OFFRE ALEZIO G'!B73,IF('OFFRE ALEZIO O'!$B$56<>\"\",'OFFRE ALEZIO O'!B77,\"\")))","v":""},{"$f":"IF('OFFRE HPI'!$C$46<>\"\",'OFFRE HPI'!C67,IF('OFFRE ALEZIO G'!$C$52<>\"\",'OFFRE ALEZIO G'!C73,IF('OFFRE ALEZIO O'!$C$56<>\"\",'OFFRE ALEZIO O'!C77,\"\")))","v":""},null,null,null,{"$f":"IF('OFFRE HPI'!$G$46<>\"\",'OFFRE HPI'!G67,IF('OFFRE ALEZIO G'!$G$52<>\"\",'OFFRE ALEZIO G'!G73,IF('OFFRE ALEZIO O'!$G$56<>\"\",'OFFRE ALEZIO O'!G77,\"\")))","v":""},{"$f":"IF('OFFRE HPI'!$H$46<>\"\",'OFFRE HPI'!H67,IF('OFFRE ALEZIO G'!$H$52<>\"\",'OFFRE ALEZIO G'!H73,IF('OFFRE ALEZIO O'!$H$56<>\"\",'OFFRE ALEZIO O'!H77,\"\")))","v":""},{"$f":"Chiffrage!$J69","v":0},"",22,null,null,30,{"$f":"IF(IF($X$6=$I$5,'OFFRE HPI'!B34,IF(OFFRE!$X$6=OFFRE!$I$6,'OFFRE ALEZIO G'!B35,IF(OFFRE!$X$6=OFFRE!$I$7,'OFFRE ALEZIO O'!B36,\"\")))=0,\"\",IF($X$6=$I$5,'OFFRE HPI'!B34,IF(OFFRE!$X$6=OFFRE!$I$6,'OFFRE ALEZIO G'!B35,IF(OFFRE!$X$6=OFFRE!$I$7,'OFFRE ALEZIO O'!B36,\"\"))))","v":"S100465"},{"$f":"IF(IF($X$6=$I$5,'OFFRE HPI'!C34,IF(OFFRE!$X$6=OFFRE!$I$6,'OFFRE ALEZIO G'!C35,IF(OFFRE!$X$6=OFFRE!$I$7,'OFFRE ALEZIO O'!C36,\"\")))=0,\"\",IF($X$6=$I$5,'OFFRE HPI'!C34,IF(OFFRE!$X$6=OFFRE!$I$6,'OFFRE ALEZIO G'!C35,IF(OFFRE!$X$6=OFFRE!$I$7,'OFFRE ALEZIO O'!C36,\"\"))))","v":"ADAPTATEUR AIR/FUMEES Ø 80/125"},"S100465"]
[null,null,{"$f":"IF('OFFRE HPI'!$B$46<>\"\",'OFFRE HPI'!B68,IF('OFFRE ALEZIO G'!$B$52<>\"\",'OFFRE ALEZIO G'!B74,IF('OFFRE ALEZIO O'!$B$56<>\"\",'OFFRE ALEZIO O'!B78,\"\")))","v":""},{"$f":"IF('OFFRE HPI'!$C$46<>\"\",'OFFRE HPI'!C68,IF('OFFRE ALEZIO G'!$C$52<>\"\",'OFFRE ALEZIO G'!C74,IF('OFFRE ALEZIO O'!$C$56<>\"\",'OFFRE ALEZIO O'!C78,\"\")))","v":""},null,null,null,{"$f":"IF('OFFRE HPI'!$G$46<>\"\",'OFFRE HPI'!G68,IF('OFFRE ALEZIO G'!$G$52<>\"\",'OFFRE ALEZIO G'!G74,IF('OFFRE ALEZIO O'!$G$56<>\"\",'OFFRE ALEZIO O'!G78,\"\")))","v":""},{"$f":"IF('OFFRE HPI'!$H$46<>\"\",'OFFRE HPI'!H68,IF('OFFRE ALEZIO G'!$H$52<>\"\",'OFFRE ALEZIO G'!H74,IF('OFFRE ALEZIO O'!$H$56<>\"\",'OFFRE ALEZIO O'!H78,\"\")))","v":""},{"$f":"Chiffrage!$J70","v":0},"",23,null,null,31,{"$f":"IF(IF($X$6=$I$5,'OFFRE HPI'!B35,IF(OFFRE!$X$6=OFFRE!$I$6,'OFFRE ALEZIO G'!B36,IF(OFFRE!$X$6=OFFRE!$I$7,'OFFRE ALEZIO O'!B37,\"\")))=0,\"\",IF($X$6=$I$5,'OFFRE HPI'!B35,IF(OFFRE!$X$6=OFFRE!$I$6,'OFFRE ALEZIO G'!B36,IF(OFFRE!$X$6=OFFRE!$I$7,'OFFRE ALEZIO O'!B37,\"\"))))","v":100002732},{"$f":"IF(IF($X$6=$I$5,'OFFRE HPI'!C35,IF(OFFRE!$X$6=OFFRE!$I$6,'OFFRE ALEZIO G'!C36,IF(OFFRE!$X$6=OFFRE!$I$7,'OFFRE ALEZIO O'!C37,\"\")))=0,\"\",IF($X$6=$I$5,'OFFRE HPI'!C35,IF(OFFRE!$X$6=OFFRE!$I$6,'OFFRE ALEZIO G'!C36,IF(OFFRE!$X$6=OFFRE!$I$7,'OFFRE ALEZIO O'!C37,\"\"))))","v":"TERMINAL VERTICAL PPS Ø 80/125 MM NOIR"},100002732]
[null,null,{"$f":"IF('OFFRE HPI'!$B$46<>\"\",'OFFRE HPI'!B69,IF('OFFRE ALEZIO G'!$B$52<>\"\",'OFFRE ALEZIO G'!B75,IF('OFFRE ALEZIO O'!$B$56<>\"\",'OFFRE ALEZIO O'!B79,\"\")))","v":""},{"$f":"IF('OFFRE HPI'!$C$46<>\"\",'OFFRE HPI'!C69,IF('OFFRE ALEZIO G'!$C$52<>\"\",'OFFRE ALEZIO G'!C75,IF('OFFRE ALEZIO O'!$C$56<>\"\",'OFFRE ALEZIO O'!C79,\"\")))","v":""},null,null,null,{"$f":"IF('OFFRE HPI'!$G$46<>\"\",'OFFRE HPI'!G69,IF('OFFRE ALEZIO G'!$G$52<>\"\",'OFFRE ALEZIO G'!G75,IF('OFFRE ALEZIO O'!$G$56<>\"\",'OFFRE ALEZIO O'!G79,\"\")))","v":""},{"$f":"IF('OFFRE HPI'!$H$46<>\"\",'OFFRE HPI'!H69,IF('OFFRE ALEZIO G'!$H$52<>\"\",'OFFRE ALEZIO G'!H75,IF('OFFRE ALEZIO O'!$H$56<>\"\",'OFFRE ALEZIO O'!H79,\"\")))","v":""},{"$f":"Chiffrage!$J71","v":0},"",24,null,null,32,{"$f":"IF(IF($X$6=$I$5,'OFFRE HPI'!B36,IF(OFFRE!$X$6=OFFRE!$I$6,'OFFRE ALEZIO G'!B37,IF(OFFRE!$X$6=OFFRE!$I$7,'OFFRE ALEZIO O'!B38,\"\")))=0,\"\",IF($X$6=$I$5,'OFFRE HPI'!B36,IF(OFFRE!$X$6=OFFRE!$I$6,'OFFRE ALEZIO G'!B37,IF(OFFRE!$X$6=OFFRE!$I$7,'OFFRE ALEZIO O'!B38,\"\"))))","v":7624902},{"$f":"IF(IF($X$6=$I$5,'OFFRE HPI'!C36,IF(OFFRE!$X$6=OFFRE!$I$6,'OFFRE ALEZIO G'!C37,IF(OFFRE!$X$6=OFFRE!$I$7,'OFFRE ALEZIO O'!C38,\"\")))=0,\"\",IF($X$6=$I$5,'OFFRE HPI'!C36,IF(OFFRE!$X$6=OFFRE!$I$6,'OFFRE ALEZIO G'!C37,IF(OFFRE!$X$6=OFFRE!$I$7,'OFFRE ALEZIO O'!C38,\"\"))))","v":"KIT CABLAGE PLANCHER CHAUFFANT DIRECT"},7624902]
[null,null,{"$f":"IF('OFFRE HPI'!$B$46<>\"\",'OFFRE HPI'!B70,IF('OFFRE ALEZIO G'!$B$52<>\"\",'OFFRE ALEZIO G'!B76,IF('OFFRE ALEZIO O'!$B$56<>\"\",'OFFRE ALEZIO O'!B80,\"\")))","v":""},{"$f":"IF('OFFRE HPI'!$C$46<>\"\",'OFFRE HPI'!C70,IF('OFFRE ALEZIO G'!$C$52<>\"\",'OFFRE ALEZIO G'!C76,IF('OFFRE ALEZIO O'!$C$56<>\"\",'OFFRE ALEZIO O'!C80,\"\")))","v":""},null,null,null,{"$f":"IF('OFFRE HPI'!$G$46<>\"\",'OFFRE HPI'!G70,IF('OFFRE ALEZIO G'!$G$52<>\"\",'OFFRE ALEZIO G'!G76,IF('OFFRE ALEZIO O'!$G$56<>\"\",'OFFRE ALEZIO O'!G80,\"\")))","v":""},{"$f":"IF('OFFRE HPI'!$H$46<>\"\",'OFFRE HPI'!H70,IF('OFFRE ALEZIO G'!$H$52<>\"\",'OFFRE ALEZIO G'!H76,IF('OFFRE ALEZIO O'!$H$56<>\"\",'OFFRE ALEZIO O'!H80,\"\")))","v":""},{"$f":"Chiffrage!$J72","v":0},"",25,null,null,33,{"$f":"IF(IF($X$6=$I$5,'OFFRE HPI'!B37,IF(OFFRE!$X$6=OFFRE!$I$6,'OFFRE ALEZIO G'!B38,IF(OFFRE!$X$6=OFFRE!$I$7,'OFFRE ALEZIO O'!B39,\"\")))=0,\"\",IF($X$6=$I$5,'OFFRE HPI'!B37,IF(OFFRE!$X$6=OFFRE!$I$6,'OFFRE ALEZIO G'!B38,IF(OFFRE!$X$6=OFFRE!$I$7,'OFFRE ALEZIO O'!B39,\"\"))))","v":""},{"$f":"IF(IF($X$6=$I$5,'OFFRE HPI'!C37,IF(OFFRE!$X$6=OFFRE!$I$6,'OFFRE ALEZIO G'!C38,IF(OFFRE!$X$6=OFFRE!$I$7,'OFFRE ALEZIO O'!C39,\"\")))=0,\"\",IF($X$6=$I$5,'OFFRE HPI'!C37,IF(OFFRE!$X$6=OFFRE!$I$6,'OFFRE ALEZIO G'!C38,IF(OFFRE!$X$6=OFFRE!$I$7,'OFFRE ALEZIO O'!C39,\"\"))))","v":""},""]
[null,null,{"$f":"IF('OFFRE HPI'!$B$46<>\"\",'OFFRE HPI'!B71,IF('OFFRE ALEZIO G'!$B$52<>\"\",'OFFRE ALEZIO G'!B77,IF('OFFRE ALEZIO O'!$B$56<>\"\",'OFFRE ALEZIO O'!B81,\"\")))","v":""},{"$f":"IF('OFFRE HPI'!$C$46<>\"\",'OFFRE HPI'!C71,IF('OFFRE ALEZIO G'!$C$52<>\"\",'OFFRE ALEZIO G'!C77,IF('OFFRE ALEZIO O'!$C$56<>\"\",'OFFRE ALEZIO O'!C81,\"\")))","v":""},null,null,null,{"$f":"IF('OFFRE HPI'!$G$46<>\"\",'OFFRE HPI'!G71,IF('OFFRE ALEZIO G'!$G$52<>\"\",'OFFRE ALEZIO G'!G77,IF('OFFRE ALEZIO O'!$G$56<>\"\",'OFFRE ALEZIO O'!G81,\"\")))","v":""},{"$f":"IF('OFFRE HPI'!$H$46<>\"\",'OFFRE HPI'!H71,IF('OFFRE ALEZIO G'!$H$52<>\"\",'OFFRE ALEZIO G'!H77,IF('OFFRE ALEZIO O'!$H$56<>\"\",'OFFRE ALEZIO O'!H81,\"\")))","v":""},{"$f":"Chiffrage!$J73","v":0},"",26,null,null,34,{"$f":"IF(IF($X$6=$I$5,'OFFRE HPI'!B38,IF(OFFRE!$X$6=OFFRE!$I$6,'OFFRE ALEZIO G'!B39,IF(OFFRE!$X$6=OFFRE!$I$7,'OFFRE ALEZIO O'!B40,\"\")))=0,\"\",IF($X$6=$I$5,'OFFRE HPI'!B38,IF(OFFRE!$X$6=OFFRE!$I$6,'OFFRE ALEZIO G'!B39,IF(OFFRE!$X$6=OFFRE!$I$7,'OFFRE ALEZIO O'!B40,\"\"))))","v":""},{"$f":"IF(IF($X$6=$I$5,'OFFRE HPI'!C38,IF(OFFRE!$X$6=OFFRE!$I$6,'OFFRE ALEZIO G'!C39,IF(OFFRE!$X$6=OFFRE!$I$7,'OFFRE ALEZIO O'!C40,\"\")))=0,\"\",IF($X$6=$I$5,'OFFRE HPI'!C38,IF(OFFRE!$X$6=OFFRE!$I$6,'OFFRE ALEZIO G'!C39,IF(OFFRE!$X$6=OFFRE!$I$7,'OFFRE ALEZIO O'!C40,\"\"))))","v":""},""]
[null,null,{"$f":"IF('OFFRE HPI'!$B$46<>\"\",'OFFRE HPI'!B72,IF('OFFRE ALEZIO G'!$B$52<>\"\",'OFFRE ALEZIO G'!B78,IF('OFFRE ALEZIO O'!$B$56<>\"\",'OFFRE ALEZIO O'!B82,\"\")))","v":""},{"$f":"IF('OFFRE HPI'!$C$46<>\"\",'OFFRE HPI'!C72,IF('OFFRE ALEZIO G'!$C$52<>\"\",'OFFRE ALEZIO G'!C78,IF('OFFRE ALEZIO O'!$C$56<>\"\",'OFFRE ALEZIO O'!C82,\"\")))","v":""},null,null,null,{"$f":"IF('OFFRE HPI'!$G$46<>\"\",'OFFRE HPI'!G72,IF('OFFRE ALEZIO G'!$G$52<>\"\",'OFFRE ALEZIO G'!G78,IF('OFFRE ALEZIO O'!$G$56<>\"\",'OFFRE ALEZIO O'!G82,\"\")))","v":""},{"$f":"IF('OFFRE HPI'!$H$46<>\"\",'OFFRE HPI'!H72,IF('OFFRE ALEZIO G'!$H$52<>\"\",'OFFRE ALEZIO G'!H78,IF('OFFRE ALEZIO O'!$H$56<>\"\",'OFFRE ALEZIO O'!H82,\"\")))","v":""},{"$f":"Chiffrage!$J74","v":0},"",27,null,null,35,{"$f":"IF(IF($X$6=$I$5,'OFFRE HPI'!B39,IF(OFFRE!$X$6=OFFRE!$I$6,'OFFRE ALEZIO G'!B40,IF(OFFRE!$X$6=OFFRE!$I$7,'OFFRE ALEZIO O'!B41,\"\")))=0,\"\",IF($X$6=$I$5,'OFFRE HPI'!B39,IF(OFFRE!$X$6=OFFRE!$I$6,'OFFRE ALEZIO G'!B40,IF(OFFRE!$X$6=OFFRE!$I$7,'OFFRE ALEZIO O'!B41,\"\"))))","v":""},{"$f":"IF(IF($X$6=$I$5,'OFFRE HPI'!C39,IF(OFFRE!$X$6=OFFRE!$I$6,'OFFRE ALEZIO G'!C40,IF(OFFRE!$X$6=OFFRE!$I$7,'OFFRE ALEZIO O'!C41,\"\")))=0,\"\",IF($X$6=$I$5,'OFFRE HPI'!C39,IF(OFFRE!$X$6=OFFRE!$I$6,'OFFRE ALEZIO G'!C40,IF(OFFRE!$X$6=OFFRE!$I$7,'OFFRE ALEZIO O'!C41,\"\"))))","v":""},""]
[null,null,{"$f":"IF('OFFRE HPI'!$B$46<>\"\",'OFFRE HPI'!B73,IF('OFFRE ALEZIO G'!$B$52<>\"\",'OFFRE ALEZIO G'!B79,IF('OFFRE ALEZIO O'!$B$56<>\"\",'OFFRE ALEZIO O'!B83,\"\")))","v":""},{"$f":"IF('OFFRE HPI'!$C$46<>\"\",'OFFRE HPI'!C73,IF('OFFRE ALEZIO G'!$C$52<>\"\",'OFFRE ALEZIO G'!C79,IF('OFFRE ALEZIO O'!$C$56<>\"\",'OFFRE ALEZIO O'!C83,\"\")))","v":""},null,null,null,{"$f":"IF('OFFRE HPI'!$G$46<>\"\",'OFFRE HPI'!G73,IF('OFFRE ALEZIO G'!$G$52<>\"\",'OFFRE ALEZIO G'!G79,IF('OFFRE ALEZIO O'!$G$56<>\"\",'OFFRE ALEZIO O'!G83,\"\")))","v":""},{"$f":"IF('OFFRE HPI'!$H$46<>\"\",'OFFRE HPI'!H73,IF('OFFRE ALEZIO G'!$H$52<>\"\",'OFFRE ALEZIO G'!H79,IF('OFFRE ALEZIO O'!$H$56<>\"\",'OFFRE ALEZIO O'!H83,\"\")))","v":""},{"$f":"Chiffrage!$J75","v":0},"",28,null,null,36,{"$f":"IF(IF($X$6=$I$5,'OFFRE HPI'!B40,IF(OFFRE!$X$6=OFFRE!$I$6,'OFFRE ALEZIO G'!B41,IF(OFFRE!$X$6=OFFRE!$I$7,'OFFRE ALEZIO O'!B42,\"\")))=0,\"\",IF($X$6=$I$5,'OFFRE HPI'!B40,IF(OFFRE!$X$6=OFFRE!$I$6,'OFFRE ALEZIO G'!B41,IF(OFFRE!$X$6=OFFRE!$I$7,'OFFRE ALEZIO O'!B42,\"\"))))","v":""},{"$f":"IF(IF($X$6=$I$5,'OFFRE HPI'!C40,IF(OFFRE!$X$6=OFFRE!$I$6,'OFFRE ALEZIO G'!C41,IF(OFFRE!$X$6=OFFRE!$I$7,'OFFRE ALEZIO O'!C42,\"\")))=0,\"\",IF($X$6=$I$5,'OFFRE HPI'!C40,IF(OFFRE!$X$6=OFFRE!$I$6,'OFFRE ALEZIO G'!C41,IF(OFFRE!$X$6=OFFRE!$I$7,'OFFRE ALEZIO O'!C42,\"\"))))","v":""},""]
[null,null,{"$f":"IF('OFFRE HPI'!$B$46<>\"\",'OFFRE HPI'!B74,IF('OFFRE ALEZIO G'!$B$52<>\"\",'OFFRE ALEZIO G'!B80,IF('OFFRE ALEZIO O'!$B$56<>\"\",'OFFRE ALEZIO O'!B84,\"\")))","v":""},{"$f":"IF('OFFRE HPI'!$C$46<>\"\",'OFFRE HPI'!C74,IF('OFFRE ALEZIO G'!$C$52<>\"\",'OFFRE ALEZIO G'!C80,IF('OFFRE ALEZIO O'!$C$56<>\"\",'OFFRE ALEZIO O'!C84,\"\")))","v":""},null,null,null,{"$f":"IF('OFFRE HPI'!$G$46<>\"\",'OFFRE HPI'!G74,IF('OFFRE ALEZIO G'!$G$52<>\"\",'OFFRE ALEZIO G'!G80,IF('OFFRE ALEZIO O'!$G$56<>\"\",'OFFRE ALEZIO O'!G84,\"\")))","v":""},{"$f":"IF('OFFRE HPI'!$H$46<>\"\",'OFFRE HPI'!H74,IF('OFFRE ALEZIO G'!$H$52<>\"\",'OFFRE ALEZIO G'!H80,IF('OFFRE ALEZIO O'!$H$56<>\"\",'OFFRE ALEZIO O'!H84,\"\")))","v":""},{"$f":"Chiffrage!$J76","v":0},"",29,null,null,37,{"$f":"IF(IF($X$6=$I$5,'OFFRE HPI'!B41,IF(OFFRE!$X$6=OFFRE!$I$6,'OFFRE ALEZIO G'!B42,IF(OFFRE!$X$6=OFFRE!$I$7,'OFFRE ALEZIO O'!B43,\"\")))=0,\"\",IF($X$6=$I$5,'OFFRE HPI'!B41,IF(OFFRE!$X$6=OFFRE!$I$6,'OFFRE ALEZIO G'!B42,IF(OFFRE!$X$6=OFFRE!$I$7,'OFFRE ALEZIO O'!B43,\"\"))))","v":""},{"$f":"IF(IF($X$6=$I$5,'OFFRE HPI'!C41,IF(OFFRE!$X$6=OFFRE!$I$6,'OFFRE ALEZIO G'!C42,IF(OFFRE!$X$6=OFFRE!$I$7,'OFFRE ALEZIO O'!C43,\"\")))=0,\"\",IF($X$6=$I$5,'OFFRE HPI'!C41,IF(OFFRE!$X$6=OFFRE!$I$6,'OFFRE ALEZIO G'!C42,IF(OFFRE!$X$6=OFFRE!$I$7,'OFFRE ALEZIO O'!C43,\"\"))))","v":""},""]
[null,null,{"$f":"IF('OFFRE HPI'!$B$46<>\"\",'OFFRE HPI'!B75,IF('OFFRE ALEZIO G'!$B$52<>\"\",'OFFRE ALEZIO G'!B81,IF('OFFRE ALEZIO O'!$B$56<>\"\",'OFFRE ALEZIO O'!B85,\"\")))","v":""},{"$f":"IF('OFFRE HPI'!$C$46<>\"\",'OFFRE HPI'!C75,IF('OFFRE ALEZIO G'!$C$52<>\"\",'OFFRE ALEZIO G'!C81,IF('OFFRE ALEZIO O'!$C$56<>\"\",'OFFRE ALEZIO O'!C85,\"\")))","v":""},null,null,null,{"$f":"IF('OFFRE HPI'!$G$46<>\"\",'OFFRE HPI'!G75,IF('OFFRE ALEZIO G'!$G$52<>\"\",'OFFRE ALEZIO G'!G81,IF('OFFRE ALEZIO O'!$G$56<>\"\",'OFFRE ALEZIO O'!G85,\"\")))","v":""},{"$f":"IF('OFFRE HPI'!$H$46<>\"\",'OFFRE HPI'!H75,IF('OFFRE ALEZIO G'!$H$52<>\"\",'OFFRE ALEZIO G'!H81,IF('OFFRE ALEZIO O'!$H$56<>\"\",'OFFRE ALEZIO O'!H85,\"\")))","v":""},{"$f":"Chiffrage!$J77","v":0},"",30,null,null,null,{"$f":"IF(X43=I42,'OFFRE HPI'!B46,IF(OFFRE!X43=OFFRE!I43,'OFFRE ALEZIO G'!B43,IF(OFFRE!X43=OFFRE!I44,'OFFRE ALEZIO O'!B44,\"\")))","v":100011222}]
[null,null,{"$f":"IF('OFFRE HPI'!$B$46<>\"\",'OFFRE HPI'!B76,IF('OFFRE ALEZIO G'!$B$52<>\"\",'OFFRE ALEZIO G'!B82,IF('OFFRE ALEZIO O'!$B$56<>\"\",'OFFRE ALEZIO O'!B86,\"\")))","v":100013306},{"$f":"IF('OFFRE HPI'!$C$46<>\"\",'OFFRE HPI'!C76,IF('OFFRE ALEZIO G'!$C$52<>\"\",'OFFRE ALEZIO G'!C82,IF('OFFRE ALEZIO O'!$C$56<>\"\",'OFFRE ALEZIO O'!C86,\"\")))","v":"SONDE EXTERIEURE RADIO "},null,null,null,{"$f":"IF('OFFRE HPI'!$G$46<>\"\",'OFFRE HPI'!G76,IF('OFFRE ALEZIO G'!$G$52<>\"\",'OFFRE ALEZIO G'!G82,IF('OFFRE ALEZIO O'!$G$56<>\"\",'OFFRE ALEZIO O'!G86,\"\")))","v":"AD251"},{"$f":"IF('OFFRE HPI'!$H$46<>\"\",'OFFRE HPI'!H76,IF('OFFRE ALEZIO G'!$H$52<>\"\",'OFFRE ALEZIO G'!H82,IF('OFFRE ALEZIO O'!$H$56<>\"\",'OFFRE ALEZIO O'!H86,\"\")))","v":80},{"$f":"Chiffrage!$J78","v":0},"",31,null,null,null,{"$f":"IF(X44=I43,'OFFRE HPI'!B47,IF(OFFRE!X44=OFFRE!I44,'OFFRE ALEZIO G'!B44,IF(OFFRE!X44=OFFRE!I45,'OFFRE ALEZIO O'!B45,\"\")))","v":""}]
[null,null,{"$f":"IF('OFFRE HPI'!$B$46<>\"\",'OFFRE HPI'!B77,IF('OFFRE ALEZIO G'!$B$52<>\"\",'OFFRE ALEZIO G'!B83,IF('OFFRE ALEZIO O'!$B$56<>\"\",'OFFRE ALEZIO O'!B87,\"\")))","v":100013307},{"$f":"IF('OFFRE HPI'!$C$46<>\"\",'OFFRE HPI'!C77,IF('OFFRE ALEZIO G'!$C$52<>\"\",'OFFRE ALEZIO G'!C83,IF('OFFRE ALEZIO O'!$C$56<>\"\",'OFFRE ALEZIO O'!C87,\"\")))","v":"MODULE CHAUDIERE RADIO (EMETTEUR)"},null,null,null,{"$f":"IF('OFFRE HPI'!$G$46<>\"\",'OFFRE HPI'!G77,IF('OFFRE ALEZIO G'!$G$52<>\"\",'OFFRE ALEZIO G'!G83,IF('OFFRE ALEZIO O'!$G$56<>\"\",'OFFRE ALEZIO O'!G87,\"\")))","v":"AD252"},{"$f":"IF('OFFRE HPI'!$H$46<>\"\",'OFFRE HPI'!H77,IF('OFFRE ALEZIO G'!$H$52<>\"\",'OFFRE ALEZIO G'!H83,IF('OFFRE ALEZIO O'!$H$56<>\"\",'OFFRE ALEZIO O'!H87,\"\")))","v":129},{"$f":"Chiffrage!$J79","v":0},"",32,null,null,null,{"$f":"IF(X45=I44,'OFFRE HPI'!B48,IF(OFFRE!X45=OFFRE!I45,'OFFRE ALEZIO G'!B45,IF(OFFRE!X45=OFFRE!I46,'OFFRE ALEZIO O'!B46,\"\")))","v":100012533}]
[null,null,{"$f":"IF('OFFRE HPI'!$B$46<>\"\",'OFFRE HPI'!B78,IF('OFFRE ALEZIO G'!$B$52<>\"\",'OFFRE ALEZIO G'!B84,IF('OFFRE ALEZIO O'!$B$56<>\"\",'OFFRE ALEZIO O'!B88,\"\")))","v":100002803},{"$f":"IF('OFFRE HPI'!$C$46<>\"\",'OFFRE HPI'!C78,IF('OFFRE ALEZIO G'!$C$52<>\"\",'OFFRE ALEZIO G'!C84,IF('OFFRE ALEZIO O'!$C$56<>\"\",'OFFRE ALEZIO O'!C88,\"\")))","v":"COMMANDE A DISTANCE SIMPLIFIEE AD208"},null,null,null,{"$f":"IF('OFFRE HPI'!$G$46<>\"\",'OFFRE HPI'!G78,IF('OFFRE ALEZIO G'!$G$52<>\"\",'OFFRE ALEZIO G'!G84,IF('OFFRE ALEZIO O'!$G$56<>\"\",'OFFRE ALEZIO O'!G88,\"\")))","v":"AD208"},{"$f":"IF('OFFRE HPI'!$H$46<>\"\",'OFFRE HPI'!H78,IF('OFFRE ALEZIO G'!$H$52<>\"\",'OFFRE ALEZIO G'!H84,IF('OFFRE ALEZIO O'!$H$56<>\"\",'OFFRE ALEZIO O'!H88,\"\")))","v":109},{"$f":"Chiffrage!$J80","v":0},"",33,null,null,null,{"$f":"IF(X46=I45,'OFFRE HPI'!B49,IF(OFFRE!X46=OFFRE!I46,'OFFRE ALEZIO G'!B46,IF(OFFRE!X46=OFFRE!I47,'OFFRE ALEZIO O'!B47,\"\")))","v":""}]
[null,null,{"$f":"IF('OFFRE HPI'!$B$46<>\"\",'OFFRE HPI'!B79,IF('OFFRE ALEZIO G'!$B$52<>\"\",'OFFRE ALEZIO G'!B85,IF('OFFRE ALEZIO O'!$B$56<>\"\",'OFFRE ALEZIO O'!B89,\"\")))","v":100013304},{"$f":"IF('OFFRE HPI'!$C$46<>\"\",'OFFRE HPI'!C79,IF('OFFRE ALEZIO G'!$C$52<>\"\",'OFFRE ALEZIO G'!C85,IF('OFFRE ALEZIO O'!$C$56<>\"\",'OFFRE ALEZIO O'!C89,\"\")))","v":"OPTION V3V "},{"$f":"IF('OFFRE HPI'!D79<>\"\",'OFFRE HPI'!D79,IF('OFFRE ALEZIO G'!D85<>\"\",'OFFRE ALEZIO G'!D85,IF('OFFRE ALEZIO O'!D89<>\"\",'OFFRE ALEZIO O'!D89,\"\")))","v":""},{"$f":"IF('OFFRE HPI'!E79<>\"\",'OFFRE HPI'!E79,IF('OFFRE ALEZIO G'!E85<>\"\",'OFFRE ALEZIO G'!E85,IF('OFFRE ALEZIO O'!E89<>\"\",'OFFRE ALEZIO O'!E89,\"\")))","v":""},{"$f":"IF('OFFRE HPI'!F79<>\"\",'OFFRE HPI'!F79,IF('OFFRE ALEZIO G'!F85<>\"\",'OFFRE ALEZIO G'!F85,IF('OFFRE ALEZIO O'!F89<>\"\",'OFFRE ALEZIO O'!F89,\"\")))","v":""},{"$f":"IF('OFFRE HPI'!$G$46<>\"\",'OFFRE HPI'!G79,IF('OFFRE ALEZIO G'!$G$52<>\"\",'OFFRE ALEZIO G'!G85,IF('OFFRE ALEZIO O'!$G$56<>\"\",'OFFRE ALEZIO O'!G89,\"\")))","v":"AD249"},{"$f":"IF('OFFRE HPI'!$H$46<>\"\",'OFFRE HPI'!H79,IF('OFFRE ALEZIO G'!$H$52<>\"\",'OFFRE ALEZIO G'!H85,IF('OFFRE ALEZIO O'!$H$56<>\"\",'OFFRE ALEZIO O'!H89,\"\")))","v":166},{"$f":"Chiffrage!$J81","v":0},"",34,null,null,null,{"$f":"IF(X47=I46,'OFFRE HPI'!B50,IF(OFFRE!X47=OFFRE!I47,'OFFRE ALEZIO G'!B47,IF(OFFRE!X47=OFFRE!I48,'OFFRE ALEZIO O'!B48,\"\")))","v":""}]
[null,null,{"$f":"IF('OFFRE HPI'!$B$46<>\"\",'OFFRE HPI'!B80,IF('OFFRE ALEZIO G'!$B$52<>\"\",'OFFRE ALEZIO G'!B86,IF('OFFRE ALEZIO O'!$B$56<>\"\",'OFFRE ALEZIO O'!B90,\"\")))","v":7624902},{"$f":"IF('OFFRE HPI'!$C$46<>\"\",'OFFRE HPI'!C80,IF('OFFRE ALEZIO G'!$C$52<>\"\",'OFFRE ALEZIO G'!C86,IF('OFFRE ALEZIO O'!$C$56<>\"\",'OFFRE ALEZIO O'!C90,\"\")))","v":"KIT CABLAGE PLANCHER CHAUFFANT DIRECT"},{"$f":"IF('OFFRE HPI'!D80<>\"\",'OFFRE HPI'!D80,IF('OFFRE ALEZIO G'!D86<>\"\",'OFFRE ALEZIO G'!D86,IF('OFFRE ALEZIO O'!D90<>\"\",'OFFRE ALEZIO O'!D90,\"\")))","v":""},{"$f":"IF('OFFRE HPI'!E80<>\"\",'OFFRE HPI'!E80,IF('OFFRE ALEZIO G'!E86<>\"\",'OFFRE ALEZIO G'!E86,IF('OFFRE ALEZIO O'!E90<>\"\",'OFFRE ALEZIO O'!E90,\"\")))","v":""},{"$f":"IF('OFFRE HPI'!F80<>\"\",'OFFRE HPI'!F80,IF('OFFRE ALEZIO G'!F86<>\"\",'OFFRE ALEZIO G'!F86,IF('OFFRE ALEZIO O'!F90<>\"\",'OFFRE ALEZIO O'!F90,\"\")))","v":""},{"$f":"IF('OFFRE HPI'!$G$46<>\"\",'OFFRE HPI'!G80,IF('OFFRE ALEZIO G'!$G$52<>\"\",'OFFRE ALEZIO G'!G86,IF('OFFRE ALEZIO O'!$G$56<>\"\",'OFFRE ALEZIO O'!G90,\"\")))","v":"HA255"},{"$f":"IF('OFFRE HPI'!$H$46<>\"\",'OFFRE HPI'!H80,IF('OFFRE ALEZIO G'!$H$52<>\"\",'OFFRE ALEZIO G'!H86,IF('OFFRE ALEZIO O'!$H$56<>\"\",'OFFRE ALEZIO O'!H90,\"\")))","v":39},{"$f":"Chiffrage!$J82","v":0},"",35,null,null,null,{"$f":"IF(X48=I47,'OFFRE HPI'!B51,IF(OFFRE!X48=OFFRE!I48,'OFFRE ALEZIO G'!B48,IF(OFFRE!X48=OFFRE!I49,'OFFRE ALEZIO O'!B49,\"\")))","v":""}]
[null,null,{"$f":"IF('OFFRE HPI'!$B$46<>\"\",'OFFRE HPI'!B81,IF('OFFRE ALEZIO G'!$B$52<>\"\",'OFFRE ALEZIO G'!B87,IF('OFFRE ALEZIO O'!$B$56<>\"\",'OFFRE ALEZIO O'!B91,\"\")))","v":88017017},{"$f":"IF('OFFRE HPI'!$C$46<>\"\",'OFFRE HPI'!C81,IF('OFFRE ALEZIO G'!$C$52<>\"\",'OFFRE ALEZIO G'!C87,IF('OFFRE ALEZIO O'!$C$56<>\"\",'OFFRE ALEZIO O'!C91,\"\")))","v":"SONDE DEPART v3v"},{"$f":"IF('OFFRE HPI'!D81<>\"\",'OFFRE HPI'!D81,IF('OFFRE ALEZIO G'!D87<>\"\",'OFFRE ALEZIO G'!D87,IF('OFFRE ALEZIO O'!D91<>\"\",'OFFRE ALEZIO O'!D91,\"\")))","v":""},{"$f":"IF('OFFRE HPI'!E81<>\"\",'OFFRE HPI'!E81,IF('OFFRE ALEZIO G'!E87<>\"\",'OFFRE ALEZIO G'!E87,IF('OFFRE ALEZIO O'!E91<>\"\",'OFFRE ALEZIO O'!E91,\"\")))","v":""},{"$f":"IF('OFFRE HPI'!F81<>\"\",'OFFRE HPI'!F81,IF('OFFRE ALEZIO G'!F87<>\"\",'OFFRE ALEZIO G'!F87,IF('OFFRE ALEZIO O'!F91<>\"\",'OFFRE ALEZIO O'!F91,\"\")))","v":""},{"$f":"IF('OFFRE HPI'!$G$46<>\"\",'OFFRE HPI'!G81,IF('OFFRE ALEZIO G'!$G$52<>\"\",'OFFRE ALEZIO G'!G87,IF('OFFRE ALEZIO O'!$G$56<>\"\",'OFFRE ALEZIO O'!G91,\"\")))","v":"AD199"},{"$f":"IF('OFFRE HPI'!$H$46<>\"\",'OFFRE HPI'!H81,IF('OFFRE ALEZIO G'!$H$52<>\"\",'OFFRE ALEZIO G'!H87,IF('OFFRE ALEZIO O'!$H$56<>\"\",'OFFRE ALEZIO O'!H91,\"\")))","v":83},{"$f":"Chiffrage!$J83","v":0},"",36,null,null,null,{"$f":"IF(X49=I48,'OFFRE HPI'!B52,IF(OFFRE!X49=OFFRE!I49,'OFFRE ALEZIO G'!B49,IF(OFFRE!X49=OFFRE!I50,'OFFRE ALEZIO O'!B50,\"\")))","v":""}]
[null,null,{"$f":"IF('OFFRE HPI'!$B$46<>\"\",'OFFRE HPI'!B82,IF('OFFRE ALEZIO G'!$B$52<>\"\",'OFFRE ALEZIO G'!B88,IF('OFFRE ALEZIO O'!$B$56<>\"\",'OFFRE ALEZIO O'!B92,\"\")))","v":100013305},{"$f":"IF('OFFRE HPI'!$C$46<>\"\",'OFFRE HPI'!C82,IF('OFFRE ALEZIO G'!$C$52<>\"\",'OFFRE ALEZIO G'!C88,IF('OFFRE ALEZIO O'!$C$56<>\"\",'OFFRE ALEZIO O'!C92,\"\")))","v":"COLIS SONDE SYSTÈME OE-TRONIC 4"},{"$f":"IF('OFFRE HPI'!D82<>\"\",'OFFRE HPI'!D82,IF('OFFRE ALEZIO G'!D88<>\"\",'OFFRE ALEZIO G'!D88,IF('OFFRE ALEZIO O'!D92<>\"\",'OFFRE ALEZIO O'!D92,\"\")))","v":""},{"$f":"IF('OFFRE HPI'!E82<>\"\",'OFFRE HPI'!E82,IF('OFFRE ALEZIO G'!E88<>\"\",'OFFRE ALEZIO G'!E88,IF('OFFRE ALEZIO O'!E92<>\"\",'OFFRE ALEZIO O'!E92,\"\")))","v":""},{"$f":"IF('OFFRE HPI'!F82<>\"\",'OFFRE HPI'!F82,IF('OFFRE ALEZIO G'!F88<>\"\",'OFFRE ALEZIO G'!F88,IF('OFFRE ALEZIO O'!F92<>\"\",'OFFRE ALEZIO O'!F92,\"\")))","v":""},{"$f":"IF('OFFRE HPI'!$G$46<>\"\",'OFFRE HPI'!G82,IF('OFFRE ALEZIO G'!$G$52<>\"\",'OFFRE ALEZIO G'!G88,IF('OFFRE ALEZIO O'!$G$56<>\"\",'OFFRE ALEZIO O'!G92,\"\")))","v":"AD250"},{"$f":"IF('OFFRE HPI'!$H$46<>\"\",'OFFRE HPI'!H82,IF('OFFRE ALEZIO G'!$H$52<>\"\",'OFFRE ALEZIO G'!H88,IF('OFFRE ALEZIO O'!$H$56<>\"\",'OFFRE ALEZIO O'!H92,\"\")))","v":48},{"$f":"Chiffrage!$J84","v":0},"",37]
[null,null,{"$f":"IF('OFFRE HPI'!$B$46<>\"\",'OFFRE HPI'!B83,IF('OFFRE ALEZIO G'!$B$52<>\"\",'OFFRE ALEZIO G'!B89,IF('OFFRE ALEZIO O'!$B$56<>\"\",'OFFRE ALEZIO O'!B93,\"\")))","v":100019114},{"$f":"IF('OFFRE HPI'!$C$46<>\"\",'OFFRE HPI'!C83,IF('OFFRE ALEZIO G'!$C$52<>\"\",'OFFRE ALEZIO G'!C89,IF('OFFRE ALEZIO O'!$C$56<>\"\",'OFFRE ALEZIO O'!C93,\"\")))","v":"KIT DETECTEUR DE CONDENSATION"},{"$f":"IF('OFFRE HPI'!D83<>\"\",'OFFRE HPI'!D83,IF('OFFRE ALEZIO G'!D89<>\"\",'OFFRE ALEZIO G'!D89,IF('OFFRE ALEZIO O'!D93<>\"\",'OFFRE ALEZIO O'!D93,\"\")))","v":""},{"$f":"IF('OFFRE HPI'!E83<>\"\",'OFFRE HPI'!E83,IF('OFFRE ALEZIO G'!E89<>\"\",'OFFRE ALEZIO G'!E89,IF('OFFRE ALEZIO O'!E93<>\"\",'OFFRE ALEZIO O'!E93,\"\")))","v":""},{"$f":"IF('OFFRE HPI'!F83<>\"\",'OFFRE HPI'!F83,IF('OFFRE ALEZIO G'!F89<>\"\",'OFFRE ALEZIO G'!F89,IF('OFFRE ALEZIO O'!F93<>\"\",'OFFRE ALEZIO O'!F93,\"\")))","v":""},{"$f":"IF('OFFRE HPI'!$G$46<>\"\",'OFFRE HPI'!G83,IF('OFFRE ALEZIO G'!$G$52<>\"\",'OFFRE ALEZIO G'!G89,IF('OFFRE ALEZIO O'!$G$56<>\"\",'OFFRE ALEZIO O'!G93,\"\")))","v":"HK27"},{"$f":"IF('OFFRE HPI'!$H$46<>\"\",'OFFRE HPI'!H83,IF('OFFRE ALEZIO G'!$H$52<>\"\",'OFFRE ALEZIO G'!H89,IF('OFFRE ALEZIO O'!$H$56<>\"\",'OFFRE ALEZIO O'!H93,\"\")))","v":227},{"$f":"Chiffrage!$J85","v":0},"",38]
[null,null,{"$f":"IF('OFFRE HPI'!$B$46<>\"\",'OFFRE HPI'!B84,IF('OFFRE ALEZIO G'!$B$52<>\"\",'OFFRE ALEZIO G'!B90,IF('OFFRE ALEZIO O'!$B$56<>\"\",'OFFRE ALEZIO O'!B94,\"\")))","v":""},{"$f":"IF('OFFRE HPI'!$C$46<>\"\",'OFFRE HPI'!C84,IF('OFFRE ALEZIO G'!$C$52<>\"\",'OFFRE ALEZIO G'!C90,IF('OFFRE ALEZIO O'!$C$56<>\"\",'OFFRE ALEZIO O'!C94,\"\")))","v":""},{"$f":"IF('OFFRE HPI'!D84<>\"\",'OFFRE HPI'!D84,IF('OFFRE ALEZIO G'!D90<>\"\",'OFFRE ALEZIO G'!D90,IF('OFFRE ALEZIO O'!D94<>\"\",'OFFRE ALEZIO O'!D94,\"\")))","v":""},{"$f":"IF('OFFRE HPI'!E84<>\"\",'OFFRE HPI'!E84,IF('OFFRE ALEZIO G'!E90<>\"\",'OFFRE ALEZIO G'!E90,IF('OFFRE ALEZIO O'!E94<>\"\",'OFFRE ALEZIO O'!E94,\"\")))","v":""},{"$f":"IF('OFFRE HPI'!F84<>\"\",'OFFRE HPI'!F84,IF('OFFRE ALEZIO G'!F90<>\"\",'OFFRE ALEZIO G'!F90,IF('OFFRE ALEZIO O'!F94<>\"\",'OFFRE ALEZIO O'!F94,\"\")))","v":""},{"$f":"IF('OFFRE HPI'!$G$46<>\"\",'OFFRE HPI'!G84,IF('OFFRE ALEZIO G'!$G$52<>\"\",'OFFRE ALEZIO G'!G90,IF('OFFRE ALEZIO O'!$G$56<>\"\",'OFFRE ALEZIO O'!G94,\"\")))","v":""},{"$f":"IF('OFFRE HPI'!$H$46<>\"\",'OFFRE HPI'!H84,IF('OFFRE ALEZIO G'!$H$52<>\"\",'OFFRE ALEZIO G'!H90,IF('OFFRE ALEZIO O'!$H$56<>\"\",'OFFRE ALEZIO O'!H94,\"\")))","v":""},{"$f":"Chiffrage!$J86","v":0},"",39]
[null,null,{"$f":"IF('OFFRE HPI'!$B$46<>\"\",'OFFRE HPI'!B85,IF('OFFRE ALEZIO G'!$B$52<>\"\",'OFFRE ALEZIO G'!B91,IF('OFFRE ALEZIO O'!$B$56<>\"\",'OFFRE ALEZIO O'!B95,\"\")))","v":""},{"$f":"IF('OFFRE HPI'!$C$46<>\"\",'OFFRE HPI'!C85,IF('OFFRE ALEZIO G'!$C$52<>\"\",'OFFRE ALEZIO G'!C91,IF('OFFRE ALEZIO O'!$C$56<>\"\",'OFFRE ALEZIO O'!C95,\"\")))","v":""},{"$f":"IF('OFFRE HPI'!D85<>\"\",'OFFRE HPI'!D85,IF('OFFRE ALEZIO G'!D91<>\"\",'OFFRE ALEZIO G'!D91,IF('OFFRE ALEZIO O'!D95<>\"\",'OFFRE ALEZIO O'!D95,\"\")))","v":""},{"$f":"IF('OFFRE HPI'!E85<>\"\",'OFFRE HPI'!E85,IF('OFFRE ALEZIO G'!E91<>\"\",'OFFRE ALEZIO G'!E91,IF('OFFRE ALEZIO O'!E95<>\"\",'OFFRE ALEZIO O'!E95,\"\")))","v":""},{"$f":"IF('OFFRE HPI'!F85<>\"\",'OFFRE HPI'!F85,IF('OFFRE ALEZIO G'!F91<>\"\",'OFFRE ALEZIO G'!F91,IF('OFFRE ALEZIO O'!F95<>\"\",'OFFRE ALEZIO O'!F95,\"\")))","v":""},{"$f":"IF('OFFRE HPI'!$G$46<>\"\",'OFFRE HPI'!G85,IF('OFFRE ALEZIO G'!$G$52<>\"\",'OFFRE ALEZIO G'!G91,IF('OFFRE ALEZIO O'!$G$56<>\"\",'OFFRE ALEZIO O'!G95,\"\")))","v":""},{"$f":"IF('OFFRE HPI'!$H$46<>\"\",'OFFRE HPI'!H85,IF('OFFRE ALEZIO G'!$H$52<>\"\",'OFFRE ALEZIO G'!H91,IF('OFFRE ALEZIO O'!$H$56<>\"\",'OFFRE ALEZIO O'!H95,\"\")))","v":""},{"$f":"Chiffrage!$J87","v":0},"",40]
[null,null,{"$f":"IF('OFFRE HPI'!$B$46<>\"\",'OFFRE HPI'!B86,IF('OFFRE ALEZIO G'!$B$52<>\"\",'OFFRE ALEZIO G'!B92,IF('OFFRE ALEZIO O'!$B$56<>\"\",'OFFRE ALEZIO O'!B96,\"\")))","v":""},{"$f":"IF('OFFRE HPI'!$C$46<>\"\",'OFFRE HPI'!C86,IF('OFFRE ALEZIO G'!$C$52<>\"\",'OFFRE ALEZIO G'!C92,IF('OFFRE ALEZIO O'!$C$56<>\"\",'OFFRE ALEZIO O'!C96,\"\")))","v":""},{"$f":"IF('OFFRE HPI'!D86<>\"\",'OFFRE HPI'!D86,IF('OFFRE ALEZIO G'!D92<>\"\",'OFFRE ALEZIO G'!D92,IF('OFFRE ALEZIO O'!D96<>\"\",'OFFRE ALEZIO O'!D96,\"\")))","v":""},{"$f":"IF('OFFRE HPI'!E86<>\"\",'OFFRE HPI'!E86,IF('OFFRE ALEZIO G'!E92<>\"\",'OFFRE ALEZIO G'!E92,IF('OFFRE ALEZIO O'!E96<>\"\",'OFFRE ALEZIO O'!E96,\"\")))","v":""},{"$f":"IF('OFFRE HPI'!F86<>\"\",'OFFRE HPI'!F86,IF('OFFRE ALEZIO G'!F92<>\"\",'OFFRE ALEZIO G'!F92,IF('OFFRE ALEZIO O'!F96<>\"\",'OFFRE ALEZIO O'!F96,\"\")))","v":""},{"$f":"IF('OFFRE HPI'!$G$46<>\"\",'OFFRE HPI'!G86,IF('OFFRE ALEZIO G'!$G$52<>\"\",'OFFRE ALEZIO G'!G92,IF('OFFRE ALEZIO O'!$G$56<>\"\",'OFFRE ALEZIO O'!G96,\"\")))","v":""},{"$f":"IF('OFFRE HPI'!$H$46<>\"\",'OFFRE HPI'!H86,IF('OFFRE ALEZIO G'!$H$52<>\"\",'OFFRE ALEZIO G'!H92,IF('OFFRE ALEZIO O'!$H$56<>\"\",'OFFRE ALEZIO O'!H96,\"\")))","v":""},{"$f":"Chiffrage!$J88","v":0},"",41]

{"sheet":"BdD PAC","index":12,"n_rows":37,"n_cols":21,"rows_kept":37,"cut":false,"hidden":true,"merged":[[31,0,33,0],[3,0,5,0],[7,0,13,0],[15,0,21,0],[23,0,29,0]]}
[null,null,null,null,null,null,null,null,null,null,null,null,null,null,null,null,null,"Puissance PAC à T° coupure",null,null,{"$f":"IF(Résultats!A13=Données!J22,0,HLOOKUP(ROUND(Résultats!A13,0),Résultats!B16:BE25,10,FALSE))","v":0}]
[null,"Modèles","Pnom +7/35","COP +7°/35","Pnom -7/35","COP -7/35","Pnom +7/45","COP +7°/45","Pnom -7/45","COP -7/45","Pnom +7/55","COP +7°/55","Pnom -7/55","COP -7/55","Text Mini","Tdepa Maxi","Delta T COP"]
[]
[{"$f":"'ChoixPAC + ChoixChaudière'!D99","v":"OENOVIADENS-HYBRID"},{"$f":"'ChoixPAC + ChoixChaudière'!E111","v":"AWHP 4,5 MR"},4.5999999999999996,5.1100000000000003,3.8,2.71,4.5,3.7,3.8,2.08,3.6,2.67,3.5,1.4,-15,55,10,null,null,{"$f":"'BdD PAC'!C5/'BdD PAC'!D5","v":1.4296296296296298},{"$f":"'BdD PAC'!G5/T4","v":3.7562176165803103}]
[null,{"$f":"'ChoixPAC + ChoixChaudière'!E112","v":"AWHP 6 MR"},5.79,4.05,4.3499999999999996,2.57,5.37,3.14,4.05,2.06,5.5,2.4300000000000002,3.53,1.5,-15,55,10]
[null,{"$f":"'ChoixPAC + ChoixChaudière'!E113","v":"AWHP 8 MR"},7.9,4.34,5.6,2.71,7.87,3.32,4.8600000000000003,2.13,7.57,2.67,5.3,1.93,-15,55,10]
[]
[{"$f":"'ChoixPAC + ChoixChaudière'!D100","v":"OECOIL-HYBRID"},{"$f":"'ChoixPAC + ChoixChaudière'!F111","v":"AWHP V200 O 4,5 MR"},4.5999999999999996,5.1100000000000003,3.8,2.71,4.5,3.7,3.8,2.08,3.6,2.67,3.5,1.4,{"$f":"O5","v":-15},55,10]
[null,{"$f":"'ChoixPAC + ChoixChaudière'!F112","v":"AWHP V200 O 6 MR"},5.79,4.05,4.3499999999999996,2.57,5.37,3.14,4.05,2.06,5.5,2.4300000000000002,3.45,1.47,-15,55,10]
[null,{"$f":"'ChoixPAC + ChoixChaudière'!F113","v":"AWHP V200 O 8 MR"},7.9,4.34,5.6,2.71,7.87,3.32,4.8600000000000003,2.13,7.57,2.67,5.3,1.93,-15,55,10,null,null,"\"O\" et \"G\" pour faire la différenciation entre les PAC  avec appoint GAZ et FIOUL"]
[null,{"$f":"'ChoixPAC + ChoixChaudière'!F114","v":"AWHP V200 O 11 MR"},11.39,4.6500000000000004,8.09,2.88,12.4,3.43,7.54,2.16,11.57,2.74,6.89,1.64,-20,55,10]
[null,{"$f":"'ChoixPAC + ChoixChaudière'!F115","v":"AWHP V200 O 11 TR"},11.39,4.6500000000000004,8.09,2.88,12.4,3.43,7.54,2.16,11.57,2.74,6.89,1.64,-20,55,10]
[null,{"$f":"'ChoixPAC + ChoixChaudière'!F116","v":"AWHP V200 O 16 MR"},14.65,4.22,9.83,2.75,15.3,3.25,9.48,2.21,14.66,2.68,8.32,1.69,-20,55,10]
[null,{"$f":"'ChoixPAC + ChoixChaudière'!F117","v":"AWHP V200 O 16 TR"},14.65,4.22,9.83,2.75,15.3,3.25,9.48,2.21,14.66,2.68,8.32,1.69,-20,55,10]
[]
[{"$f":"'ChoixPAC + ChoixChaudière'!D98","v":"OENOVIAGAZ-HYBRID"},{"$f":"'ChoixPAC + ChoixChaudière'!D111","v":"HPI 4,5 MR"},4.5999999999999996,5.1100000000000003,3.8,2.71,4.5,3.7,3.8,2.08,3.6,2.67,3.5,1.4,-15,55,10]
[null,{"$f":"'ChoixPAC + ChoixChaudière'!D112","v":"HPI 6 MR"},5.87,4.18,4.0199999999999996,2.56,5.44,3.23,3.78,2.02,5.64,2.5099999999999998,3.45,1.55,-15,55,10]
[null,{"$f":"'ChoixPAC + ChoixChaudière'!D113","v":"HPI 8 MR"},8.26,4.2699999999999996,5.6,2.7,7.87,3.31,4.8600000000000003,2.13,7.63,2.68,5.23,1.69,-15,55,10]
[null,{"$f":"'ChoixPAC + ChoixChaudière'!D114","v":"HPI 11 MR"},10.558999999999999,4.18,8.09,2.88,12.4,3.44,7.54,2.16,11.57,2.74,6.89,1.65,-20,55,10]
[null,{"$f":"'ChoixPAC + ChoixChaudière'!D115","v":"HPI 11 TR"},10.558999999999999,4.18,8.09,2.88,12.4,3.44,7.54,2.16,11.57,2.74,6.89,1.65,-20,55,10]
[null,{"$f":"'ChoixPAC + ChoixChaudière'!D116","v":"HPI 16 MR"},14.2,4.1500000000000004,10.32,2.88,14.73,3.19,9.42,2.21,13.5,2.58,8.75,1.78,-20,55,10]
[null,{"$f":"'ChoixPAC + ChoixChaudière'!D117","v":"HPI 16 TR"},14.2,4.1500000000000004,10.32,2.89,14.73,3.19,9.42,2.21,13.5,2.58,8.75,1.78,-20,55,10]
[]
["ALEZIO V200  O (MIV 4)",{"$f":"'ChoixPAC + ChoixChaudière'!H112","v":0},4.5999999999999996,5.1100000000000003,3.8,2.71,4.5,3.7,3.8,2.08,3.6,2.67,3.5,1.4,-15,55,10]
[null,{"$f":"'ChoixPAC + ChoixChaudière'!H113","v":0},5.79,4.05,4.3499999999999996,2.57,5.37,3.14,4.05,2.06,5.5,2.4300000000000002,3.45,1.47,-15,55,10]
[null,{"$f":"'ChoixPAC + ChoixChaudière'!H114","v":0},7.9,4.34,5.6,2.71,7.87,3.32,4.8600000000000003,2.13,7.57,2.67,5.3,1.93,-15,55,10]
[null,{"$f":"'ChoixPAC + ChoixChaudière'!H115","v":0},11.39,4.6500000000000004,8.09,2.88,12.4,3.43,7.54,2.16,11.57,2.74,6.89,1.64,-20,55,10]
[null,{"$f":"'ChoixPAC + ChoixChaudière'!H116","v":0},11.39,4.6500000000000004,8.09,2.88,12.4,3.43,7.54,2.16,11.57,2.74,6.89,1.64,-20,55,10]
[null,{"$f":"'ChoixPAC + ChoixChaudière'!H117","v":0},14.65,4.22,9.83,2.75,15.3,3.25,9.48,2.21,14.66,2.68,8.32,1.69,-20,55,10]
[null,{"$f":"'ChoixPAC + ChoixChaudière'!H118","v":0},14.65,4.22,9.83,2.75,15.3,3.25,9.48,2.21,14.66,2.68,8.32,1.69,-20,55,10]
[]
["ALEZIO V200  G (MIV 4)",{"$f":"'ChoixPAC + ChoixChaudière'!G112","v":0},4.5999999999999996,5.1100000000000003,3.8,2.71,4.5,3.7,3.8,2.08,3.6,2.67,3.5,1.4,-15,55,10]
[null,{"$f":"'ChoixPAC + ChoixChaudière'!G113","v":0},5.79,4.05,4.3499999999999996,2.57,5.37,3.14,4.05,2.06,5.5,2.4300000000000002,3.53,1.5,-15,55,10]
[null,{"$f":"'ChoixPAC + ChoixChaudière'!G114","v":0},7.9,4.34,5.6,2.71,7.87,3.32,4.8600000000000003,2.13,7.57,2.67,5.3,1.93,-15,55,10]
[]
[]
["Choix",{"$f":"'ChoixPAC + ChoixChaudière'!D176","v":"AWHP V200 O 4,5 MR"},{"$f":"VLOOKUP($B$37,$B$4:$Q$34,2,FALSE)","v":4.5999999999999996},{"$f":"VLOOKUP($B$37,$B$4:$Q$34,3,FALSE)","v":5.1100000000000003},{"$f":"VLOOKUP($B$37,$B$4:$Q$34,4,FALSE)","v":3.8},{"$f":"VLOOKUP($B$37,$B$4:$Q$34,5,FALSE)","v":2.71},{"$f":"VLOOKUP($B$37,$B$4:$Q$34,6,FALSE)","v":4.5},{"$f":"VLOOKUP($B$37,$B$4:$Q$34,7,FALSE)","v":3.7},{"$f":"VLOOKUP($B$37,$B$4:$Q$34,8,FALSE)","v":3.8},{"$f":"VLOOKUP($B$37,$B$4:$Q$34,9,FALSE)","v":2.08},{"$f":"VLOOKUP($B$37,$B$4:$Q$34,10,FALSE)","v":3.6},{"$f":"VLOOKUP($B$37,$B$4:$Q$34,11,FALSE)","v":2.67},{"$f":"VLOOKUP($B$37,$B$4:$Q$34,12,FALSE)","v":3.5},{"$f":"VLOOKUP($B$37,$B$4:$Q$34,13,FALSE)","v":1.4},{"$f":"VLOOKUP($B$37,$B$4:$Q$34,14,FALSE)","v":-15},{"$f":"VLOOKUP($B$37,$B$3:$Q$34,15,FALSE)","v":55},{"$f":"VLOOKUP($B$37,$B$4:$Q$34,16,FALSE)","v":10}]

{"sheet":"AWHP","index":13,"n_rows":107,"n_cols":16,"rows_kept":107,"cut":false,"hidden":true,"merged":[[68,1,69,1]]}
[null,"Syst",{"$f":"Données!C74","v":"OECOIL-HYBRID"},"Modèle",{"$f":"Données!C77","v":"AWHP V200 4,5 MR"},null,"Pose",{"$f":"Données!D180","v":"Au sol"}]
[null,"AWHP",{"$f":"IF(C1=B2,1,IF(C1=B3,2,IF(C1=B4,3,IF(C1=B5,4))))","v":false},{"$f":"IF($C$1=\"AWHP\",B9,IF($C$1=\"ROE+\",C9,IF($C$1=\"SOLO\",D9,IF($C$1=\"NAPO\",E9))))","v":false},{"$f":"IF(E1=D2,1,IF(E1=D3,2,IF(E1=D4,3,IF(E1=D5,4,IF(E1=D6,5,IF(E1=D7,6,IF(E1=D8,7)))))))","v":false},null,"Au sol"]
[null,null,null,false,null,null,"Au mur"]
[null,null,null,false]
[null,null,null,false]
[null,null,null,false]
[null,null,null,false]
[null,"AWHP 6MR",null,false]
[null,"AWHP 8 MR"]
[null,"AWHP 11 MR"]
[null,"AWHP 11 TR"]
[null,"AWHP 14MR",null,null,null,null,0]
[null,"AWHP 14 TR",null,null,null,null,1]
[null,"AWHP 16 MR"]
[null,"AWHP 16 TR"]
[null,null,{"$f":"Données!C80","v":"Fioul condensation"}]
[null,"Appoint",{"$f":"IF(C16<>\"Electrique\",B18,B19)","v":"Hydraulique par chaudière"},"PAC"]
[null,"Hydraulique par chaudière",{"$f":"IF(C17=B18,1,IF(C17=B19,2,IF(C17=B20,1)))","v":1},{"$f":"IF(E1=B8,0,1+(E2-1)*2+C18-1)","v":-1}]
[null,"Electrique"]
[]
[]
[null,null,null,null,null,null,null,null,null,"PAC ALEZIO AWHP / AWHP II"]
[null,"REFERENCE","DESIGNATION","COLIS","PRIX",null,null,null,null,"REFERENCE",null,"GROUPE","DESIGNATION","COLIS","PRIX","PRIX"]
[null,null,null,null,"EURO",null,null,null,null,null,null,"GFCC",null,null,"EUR 2010","EUR 2011"]
[0,100015484,{"$f":"VLOOKUP(B25,Tarif!$1:$1048576,2,FALSE)","v":{"$error":"#N/A"}},null,{"$f":"VLOOKUP(B25,Tarif!$1:$1048576,4,FALSE)","v":{"$error":"#N/A"}}]
[1,100012610,{"$f":"VLOOKUP(B26,Tarif!$1:$1048576,2,FALSE)","v":{"$error":"#N/A"}},null,{"$f":"VLOOKUP(B26,Tarif!$1:$1048576,4,FALSE)","v":{"$error":"#N/A"}},null,null,null,null,100015484,{"$f":"TEXT(J26,0)","v":"100015484"},"PAC","AWHP 6 MR-II/EM",null,null,4000]
[2,100015486,{"$f":"VLOOKUP(B27,Tarif!$1:$1048576,2,FALSE)","v":{"$error":"#N/A"}},null,{"$f":"VLOOKUP(B27,Tarif!$1:$1048576,4,FALSE)","v":{"$error":"#N/A"}},null,null,null,null,100012610,"100012610","PAC","AWHP 8 MR/H",null,5900,5268]
[3,100012612,{"$f":"VLOOKUP(B28,Tarif!$1:$1048576,2,FALSE)","v":{"$error":"#N/A"}},null,{"$f":"VLOOKUP(B28,Tarif!$1:$1048576,4,FALSE)","v":{"$error":"#N/A"}},null,null,null,null,100015486,"100015486","PAC","AWHP 8 MR-II/EM",null,null,4600]
[4,100015488,{"$f":"VLOOKUP(B29,Tarif!$1:$1048576,2,FALSE)","v":{"$error":"#N/A"}},null,{"$f":"VLOOKUP(B29,Tarif!$1:$1048576,4,FALSE)","v":{"$error":"#N/A"}},null,null,null,null,100012612,"100012612","PAC","AWHP 11 MR/H",null,6638,6006]
[5,100012614,{"$f":"VLOOKUP(B30,Tarif!$1:$1048576,2,FALSE)","v":{"$error":"#N/A"}},null,{"$f":"VLOOKUP(B30,Tarif!$1:$1048576,4,FALSE)","v":{"$error":"#N/A"}},null,null,null,null,100015488,"100015488","PAC","AWHP 11 MR-II/EM",null,null,6006]
[6,100015490,{"$f":"VLOOKUP(B31,Tarif!$1:$1048576,2,FALSE)","v":{"$error":"#N/A"}},null,{"$f":"VLOOKUP(B31,Tarif!$1:$1048576,4,FALSE)","v":{"$error":"#N/A"}},null,null,null,null,100012614,"100012614","PAC","AWHP 11 TR/H",null,6901,6269]
[7,100012616,{"$f":"VLOOKUP(B32,Tarif!$1:$1048576,2,FALSE)","v":{"$error":"#N/A"}},null,{"$f":"VLOOKUP(B32,Tarif!$1:$1048576,4,FALSE)","v":{"$error":"#N/A"}},null,null,null,null,100015490,"100015490","PAC","AWHP 11 TR-II/ET",null,null,6269]
[8,100015492,{"$f":"VLOOKUP(B33,Tarif!$1:$1048576,2,FALSE)","v":{"$error":"#N/A"}},null,{"$f":"VLOOKUP(B33,Tarif!$1:$1048576,4,FALSE)","v":{"$error":"#N/A"}},null,null,null,null,100012616,"100012616","PAC","AWHP 14 MR/H",null,7164,6582]
[9,100012618,{"$f":"VLOOKUP(B34,Tarif!$1:$1048576,2,FALSE)","v":{"$error":"#N/A"}},null,{"$f":"VLOOKUP(B34,Tarif!$1:$1048576,4,FALSE)","v":{"$error":"#N/A"}},null,null,null,null,100015492,"100015492","PAC","AWHP 14 MR-II/EM",null,null,6532]
[10,100015494,{"$f":"VLOOKUP(B35,Tarif!$1:$1048576,2,FALSE)","v":{"$error":"#N/A"}},null,{"$f":"VLOOKUP(B35,Tarif!$1:$1048576,4,FALSE)","v":{"$error":"#N/A"}},null,null,null,null,100012618,"100012618","PAC","AWHP 14 TR/H",null,7428,6796]
[11,100012620,{"$f":"VLOOKUP(B36,Tarif!$1:$1048576,2,FALSE)","v":{"$error":"#N/A"}},null,{"$f":"VLOOKUP(B36,Tarif!$1:$1048576,4,FALSE)","v":{"$error":"#N/A"}},null,null,null,null,100015494,"100015494","PAC","AWHP 14 TR-II/ET",null,null,6796]
[12,100015496,{"$f":"VLOOKUP(B37,Tarif!$1:$1048576,2,FALSE)","v":{"$error":"#N/A"}},null,{"$f":"VLOOKUP(B37,Tarif!$1:$1048576,4,FALSE)","v":{"$error":"#N/A"}},null,null,null,null,100012620,"100012620","PAC","AWHP 16 MR/H",null,7586,6954]
[13,100012622,{"$f":"VLOOKUP(B38,Tarif!$1:$1048576,2,FALSE)","v":{"$error":"#N/A"}},null,{"$f":"VLOOKUP(B38,Tarif!$1:$1048576,4,FALSE)","v":{"$error":"#N/A"}},null,null,null,null,100015496,"100015496","PAC","AWHP 16 MR-II/EM",null,null,6954]
[14,100015498,{"$f":"VLOOKUP(B39,Tarif!$1:$1048576,2,FALSE)","v":{"$error":"#N/A"}},null,{"$f":"VLOOKUP(B39,Tarif!$1:$1048576,4,FALSE)","v":{"$error":"#N/A"}},null,null,null,null,100012622,"100012622","PAC","AWHP 16 TR/H",null,7954,7322]
[null,null,null,null,null,null,null,null,null,100015498,{"$f":"TEXT(J40,0)","v":"100015498"},"PAC","AWHP 16 TR-II/ET",null,null,7322]
[null,null,null,null,null,null,null,null,null,100015480,"100015480",null,"RACCORD D'ADAPTATION 1/4\" 1/2\" VERS 3/8\" 5/8\"","EH146",null,50]
[null,null,null,null,null,null,null,null,null,null,null,null,"OPTIONS COMMUNES"]
[null,"OPTIONS"]
[null,"REFERENCE","DESIGNATION","COLIS","PRIX",null,null,null,null,100004417,"100004417",null,"FILTRE 400UM + VANNE D'ISOLEMENT 1''","EH61",88.7,88.7]
[null,null,null,null,"EURO",null,null,null,null,100011222,"100011222",null,"SUPPORT FIXATION MURALE & PLOTS ANTIVIBRATILES POUR ROE-II 6 à 10 - AWHP","EH95",138.1,138.1]
[null,null,null,null,null,null,null,null,null,100012532,"100012532",null,"BAC DE RECUPERATION CONDENSATS POUR SUPPORT MURAL","EH111",120.6,120.6]
[null,null,null,null,null,null,null,null,null,100012534,"100012534",null,"CORDON CHAUFFANT ELECTRIQUE","EH113",127.1,127.1]
[null,100004417,{"$f":"VLOOKUP(B48,Tarif!$1:$1048576,2,FALSE)","v":"FILTRE 400UM + VANNE D'ISOLEMENT PAC ROE 6-10 ET ROE+"},{"$f":"VLOOKUP(B48,Tarif!$1:$1048576,3,FALSE)","v":"EH61"},{"$f":"VLOOKUP(B48,Tarif!$1:$1048576,4,FALSE)","v":112},1,null,null,null,100012533,"100012533",null,"SUPPORT POSE AU SOL AWHP","EH112",38.299999999999997,38.299999999999997]
[null,100011222,{"$f":"VLOOKUP(B49,Tarif!$1:$1048576,2,FALSE)","v":"SUPPORT MURALE & PLOTS ANTIVIBRATILES POUR  ROE-II AWHP 6-8"},{"$f":"VLOOKUP(B49,Tarif!$1:$1048576,3,FALSE)","v":"EH95"},{"$f":"VLOOKUP(B49,Tarif!$1:$1048576,4,FALSE)","v":177},{"$f":"G49","v":0},{"$f":"IF(H1=\"Au mur\",1,0)","v":0},null,null,100012535,"100012535",null,"LIAISON FRIGORIFIQUE PE 5/8'' 3/8'' - LG 5m","EH114",197.3,197.3]
[null,100012532,{"$f":"VLOOKUP(B50,Tarif!$1:$1048576,2,FALSE)","v":{"$error":"#N/A"}},{"$f":"VLOOKUP(B50,Tarif!$1:$1048576,3,FALSE)","v":{"$error":"#N/A"}},{"$f":"VLOOKUP(B50,Tarif!$1:$1048576,4,FALSE)","v":{"$error":"#N/A"}},{"$f":"G50","v":0},{"$f":"IF(H1=\"Au mur\",1,0)","v":0},null,null,100012536,"100012536",null,"LIAISON FRIGORIFIQUE PE 5/8'' 3/8'' - LG 10m","EH115",350.7,350.7]
[null,100012534,{"$f":"VLOOKUP(B51,Tarif!$1:$1048576,2,FALSE)","v":{"$error":"#N/A"}},{"$f":"VLOOKUP(B51,Tarif!$1:$1048576,3,FALSE)","v":{"$error":"#N/A"}},{"$f":"VLOOKUP(B51,Tarif!$1:$1048576,4,FALSE)","v":{"$error":"#N/A"}},{"$f":"G51","v":0},{"$f":"IF(H1=\"Au mur\",1,0)","v":0},null,null,100012537,"100012537",null,"LIAISON FRIGORIFIQUE PE 5/8'' 3/8'' - LG 20m","EH116",635.29999999999995,635.29999999999995]
[null,100012533,{"$f":"VLOOKUP(B52,Tarif!$1:$1048576,2,FALSE)","v":"SUPPORT POSE AU SOL AWHP"},{"$f":"VLOOKUP(B52,Tarif!$1:$1048576,3,FALSE)","v":"EH112"},{"$f":"VLOOKUP(B52,Tarif!$1:$1048576,4,FALSE)","v":47},{"$f":"G52","v":1},{"$f":"IF(H1=\"Au sol\",1,0)","v":1},null,null,100008841,"100008841",null,"BALLON TAMPON 80L B 80 T","EH85",438.4,438.4]
[null,100012535,{"$f":"VLOOKUP(B53,Tarif!$1:$1048576,2,FALSE)","v":"LIAISON FRIGORIFIQUE PE 5/8'' 3/8'' - LG 5m"},{"$f":"VLOOKUP(B53,Tarif!$1:$1048576,3,FALSE)","v":"EH114"},{"$f":"VLOOKUP(B53,Tarif!$1:$1048576,4,FALSE)","v":249},1,null,null,null,100004415,"100004415",null,"BALLON TAMPON 160L B 150 T","EH60",659.8,659.8]
[null,100012536,{"$f":"VLOOKUP(B54,Tarif!$1:$1048576,2,FALSE)","v":"LIAISON FRIGORIFIQUE PE 5/8'' 3/8'' - LG 10m"},{"$f":"VLOOKUP(B54,Tarif!$1:$1048576,3,FALSE)","v":"EH115"},{"$f":"VLOOKUP(B54,Tarif!$1:$1048576,4,FALSE)","v":445},1,null,null,null,100002276,"100002276",null,"VANNE D'INVERSION POUR BYPASS","HC135",301.7,301.7]
[null,100012537,{"$f":"VLOOKUP(B55,Tarif!$1:$1048576,2,FALSE)","v":"LIAISON FRIGORIFIQUE PE 5/8'' 3/8'' - LG 20m"},{"$f":"VLOOKUP(B55,Tarif!$1:$1048576,3,FALSE)","v":"EH116"},{"$f":"VLOOKUP(B55,Tarif!$1:$1048576,4,FALSE)","v":803},1,null,null,null,100003301,"100003301",null,"KIT CABLAGE PLANCHER CHAUFFANT DIRECT","HA249",31,31]
[null,100003301,{"$f":"VLOOKUP(B56,Tarif!$1:$1048576,2,FALSE)","v":"KIT CABLAGE PLANCHER CHAUFFANT DIRECT"},{"$f":"VLOOKUP(B56,Tarif!$1:$1048576,3,FALSE)","v":"HA249"},{"$f":"VLOOKUP(B56,Tarif!$1:$1048576,4,FALSE)","v":41},1,null,null,null,88017859,"88017859",null,"THERMOSTAT D'AMBIANCE NON PROGRAMMABLE","AD140",42.9,42.9]
[null,100004415,{"$f":"VLOOKUP(B57,Tarif!$1:$1048576,2,FALSE)","v":"BALLON TAMPON 160L B 150 T"},{"$f":"VLOOKUP(B57,Tarif!$1:$1048576,3,FALSE)","v":"EH60"},{"$f":"VLOOKUP(B57,Tarif!$1:$1048576,4,FALSE)","v":836},1,{"$f":"H57+I57","v":0},null,null,88017855,"88017855",null,"THERMOSTAT D'AMBIANCE PROGRAMMABLE (FILAIRE)","AD137",137.80000000000001,137.80000000000001]
[null,100008841,{"$f":"VLOOKUP(B58,Tarif!$1:$1048576,2,FALSE)","v":"BALLON TAMPON 80L B 80 T"},{"$f":"VLOOKUP(B58,Tarif!$1:$1048576,3,FALSE)","v":"EH85"},{"$f":"VLOOKUP(B58,Tarif!$1:$1048576,4,FALSE)","v":558},1,{"$f":"IF(E18>=1,IF(E18<=8,1,0),0)","v":0},null,null,88017018,"88017018",null,"THERMOSTAT D'AMBIANCE PROGRAMMABLE (SANS FILS)","AD200",242.7,242.7]
[null,100002276,{"$f":"VLOOKUP(B59,Tarif!$1:$1048576,2,FALSE)","v":{"$error":"#N/A"}},{"$f":"VLOOKUP(B59,Tarif!$1:$1048576,3,FALSE)","v":{"$error":"#N/A"}},{"$f":"VLOOKUP(B59,Tarif!$1:$1048576,4,FALSE)","v":{"$error":"#N/A"}}]
[null,88017859,{"$f":"VLOOKUP(B60,Tarif!$1:$1048576,2,FALSE)","v":{"$error":"#N/A"}},{"$f":"VLOOKUP(B60,Tarif!$1:$1048576,3,FALSE)","v":{"$error":"#N/A"}},{"$f":"VLOOKUP(B60,Tarif!$1:$1048576,4,FALSE)","v":{"$error":"#N/A"}},1,null,null,null,null,null,null,"OPTIONS MIV-II"]
[null,88017855,{"$f":"VLOOKUP(B61,Tarif!$1:$1048576,2,FALSE)","v":{"$error":"#N/A"}},{"$f":"VLOOKUP(B61,Tarif!$1:$1048576,3,FALSE)","v":{"$error":"#N/A"}},{"$f":"VLOOKUP(B61,Tarif!$1:$1048576,4,FALSE)","v":{"$error":"#N/A"}},1]
[null,88017018,{"$f":"VLOOKUP(B62,Tarif!$1:$1048576,2,FALSE)","v":{"$error":"#N/A"}},{"$f":"VLOOKUP(B62,Tarif!$1:$1048576,3,FALSE)","v":{"$error":"#N/A"}},{"$f":"VLOOKUP(B62,Tarif!$1:$1048576,4,FALSE)","v":{"$error":"#N/A"}},1,null,null,null,100015476,"100015476",null,"LIAISON FRIGORIFIQUE PE 1/2\" 1/4\" - LG 10 m","EH142",null,252]
[null,null,"Prévoir impérativement un thermostat en cas d'utilisation du rafraîchissement",null,null,null,null,null,null,100015477,"100015477",null,"KIT ISOLATION MODE FROID MIV-II 6-8 kW","EH143",null,284]
[null,null,null,null,null,null,null,null,null,100015478,"100015478",null,"KIT ISOLATION MODE FROID MIV-II 11-16 kW","EH144",null,360]
[null,null,null,null,null,null,null,null,null,100015479,"100015479",null,"VANNE D'INVERSION CHAUFFAGE-SANITAIRE+SONDE ECS ","EH145",null,290]
[null,null,null,null,null,null,null,null,null,100015468,"100015468",null,"KIT RAC HYDRAULIQUE PAC - BALLON ECS","EH149",null,86]
[null,null,null,null,null,null,null,null,null,100015481,"100015481",null,"DOSSERET DE MONTAGE VERSION E","EH147",null,151]
[null,null,null,null,null,null,null,null,null,100015482,"100015482",null,"DOSSERET DE MONTAGE VERSION H","EH148",null,228]
[null,"Système","Référence","Désignation","Colis","Prix Unitaire"]
[null,null,null,null,null,"HT en €"]
[null,"Pompe A Chaleur"]
[null,null,{"$f":"VLOOKUP(D18,A25:E39,2)","v":{"$error":"#N/A"}},{"$f":"VLOOKUP(D18,A25:E39,3)","v":{"$error":"#N/A"}},null,{"$f":"VLOOKUP(D18,A25:E39,5)","v":{"$error":"#N/A"}}]
[]
[null,"Options"]
[null,null,{"$f":"IF($F48<>0,B48,\"\")","v":100004417},"FILTRE 400UM + VANNE D'ISOLEMENT PAC ROE 6-10 ET ROE+","EH61",112]
[null,null,"","","",""]
[null,null,"","","",""]
[null,null,"","","",""]
[null,null,100012533,"SUPPORT POSE AU SOL AWHP","EH112",47]
[null,null,100012535,"LIAISON FRIGORIFIQUE PE 5/8'' 3/8'' - LG 5m","EH114",249]
[null,null,100012536,"LIAISON FRIGORIFIQUE PE 5/8'' 3/8'' - LG 10m","EH115",445]
[null,null,{"$f":"B55","v":100012537},"LIAISON FRIGORIFIQUE PE 5/8'' 3/8'' - LG 20m","EH116",803]
[null,null,100003301,"KIT CABLAGE PLANCHER CHAUFFANT DIRECT","HA249",41]
[null,null,{"$f":"IF($F57<>0,B57,\"\")","v":100004415},"BALLON TAMPON 160L B 150 T","EH60",836]
[null,null,100008841,"BALLON TAMPON 80L B 80 T","EH85",558]
[null,null,"","","",""]
[null,null,{"$f":"B60","v":88017859},{"$f":"C60","v":{"$error":"#N/A"}},{"$f":"D60","v":{"$error":"#N/A"}},{"$f":"E60","v":{"$error":"#N/A"}}]
[null,null,{"$f":"B61","v":88017855},{"$error":"#N/A"},{"$error":"#N/A"},{"$error":"#N/A"}]
[null,null,88017018,{"$error":"#N/A"},{"$error":"#N/A"},{"$error":"#N/A"}]
[null,null,null,"Prévoir impérativement un thermostat en cas d'utilisation du rafraîchissement"]
[null,null,{"$f":"IF($F64<>0,B64,\"\")","v":""},"","",""]
[null,null,"","","",""]
[null,null,"","","",""]
[]
[null,null,null,"MISE EN SERVICE (Prix net HT)",null,371]
[null,null,null,null,null,null,null,null,null,"Schema",{"$f":"IF(C1=B2,1,IF(C1=B3,2,IF(C1=B4,3,IF(C1=B5,4))))","v":false}]
[null,null,null,null,null,null,null,null,null,1]
[null,null,null,null,null,null,null,null,null,2]
[null,null,null,null,null,null,null,null,null,3]
[null,null,null,null,null,null,null,null,null,4]
[]
[]
[]
[null,"Image",{"$f":"IF(C1=B2,1,IF(C1=B3,2,IF(C1=B4,3,IF(C1=B5,3))))","v":false}]
[null,1]
[null,2]
[null,3]

{"sheet":"DJU","index":14,"n_rows":98,"n_cols":43,"rows_kept":98,"cut":false,"hidden":true,"merged":[[0,28,0,29]]}
["Index","n° départ.","Département",null,null,"Hiver","Eté","N° MINI","N° MAXI","T° EXT mini","T° EXT mini","Iles","côte < 25 km","Alt. entre 0 et 200 m","Alt. entre 201 et 400 m","Alt. entre 401 et 500 m","Alt. entre 501 et 600 m","Alt. entre 601 et 700 m","Alt. entre 701 et 800 m","Alt. entre 801 et 900 m","Alt. entre 901 et 1000 m","Alt. entre 1001 et 1100 m","Alt. entre 1101 et 1200 m","Alt. entre 1201 et 1300 m","Alt. entre 1301 et 1400 m","Alt. entre 1401 et 1500 m","Nréf (h)","Dhréf (degrés-heures)","Précision de la situation",null,"Préf 1 (W/m²)","Préf 2 (W/m²)","Pref moyen","C3 (h/m)","C4 (h/km)","CESI","CESI","CESI"]
[1,2,3,4,null,5,6,7,8,9,10,11,12,13,14,15,16,17,18,19,20,21,22,23,24,25,26,27,28,29,30,31,32,33,34,35,36,37,null,null,{"$f":"Données!G21","v":"Altitude"}]
[2,1,"Ain",{"$f":"B3&\" - \"&C3","v":"1 - Ain"},2,"H1","Ec",2,{"$f":"MATCH(K3,L3:Z3,0)-1","v":12},{"$f":"MAX(L3:Z3)","v":-10},{"$f":"MIN(L3:Z3)","v":-20},"-","-",-10,-11,-12,-13,-14,-15,-16,-17,-18,-19,-20,"-","-",4900,63000,null,null,80,null,{"$f":"IF(AF3=0,AE3,(AE3+AF3)/2)","v":80},1.5,null,"I2",1450,1,1,"Entre 0 et 200 m",{"$f":"IF(AO2=AN3,1,IF(AO2=AN4,2,IF(AO2=AN5,3,IF(AO2=AN6,4,IF(AO2=AN7,5,IF(AO2=AN8,6,IF(AO2=AN9,7)))))))","v":false},{"$f":"IF(AO2=AN10,8,IF(AO2=AN11,9,IF(AO2=AN12,10,IF(AO2=AN13,11,IF(AO2=AN14,12,IF(AO2=AN15,13))))))","v":false},{"$f":"AP3+AO3","v":0}]
[3,2,"Aisne","2 - Aisne",3,"H1","Ea",2,3,-7,-8,"-","-",-7,-8,"-","-","-","-","-","-","-","-","-","-","-",5800,65400,null,null,73,null,{"$f":"IF(AF4=0,AE4,(AE4+AF4)/2)","v":73},null,null,"I1",1250,1,2,"Entre 201 et 400 m"]
[4,3,"Allier","3 - Allier",4,"H1","Ec",2,14,-8,-20,"-","-",-8,-9,-10,-11,-12,-13,-14,-15,-16,-17,-18,-19,-20,5100,60200,null,null,79,null,79,1.5,null,"I2",1450,1,3,"Entre 401 et 500 m"]
[5,4,"Alpes de haute provence","4 - Alpes de haute provence",5,"H2","Ed",2,14,-8,-20,"-","-",-8,-9,-10,-11,-12,-13,-14,-15,-16,-17,-18,-19,-20,4100,53100,null,null,132,null,132,1.5,null,"I4",2200,1.2,4,"Entre 501 et 600 m"]
[6,5,"Hautes-Alpes","5 - Hautes-Alpes",6,"H1","Ed",2,12,-10,-20,"-","-",-10,-11,-12,-13,-14,-15,-16,-17,-18,-19,-20,"-","-",4200,63000,"Ouest","Est",125,135,130,1.5,null,"I3",1800,1.3,5,"Entre 601 et 700 m"]
[7,6,"Alpes maritimes","6 - Alpes maritimes",7,"H3","Ed",0,14,0,-12,0,-2,-5,-6,-7,-7,-8,-8,-9,-9,-10,-10,-11,-11,-12,3900,36000,null,null,135,null,135,1.8,5,"I4",2200,1.1000000000000001,6,"Entre 701 et 800 m"]
[8,7,"Ardèche","7 - Ardèche",8,"H2","Ed",2,10,-6,-14,"-","-",-6,-7,-8,-9,-10,-11,-12,-13,-14,"-","-","-","-",4900,55500,"Nord","Sud",95,110,102.5,1.5,null,"I3",1800,1,7,"Entre 801 et 900 m"]
[9,8,"Ardennes","8 - Ardennes",9,"H1","Eb",2,4,-10,-12,"-","-",-10,-11,-12,"-","-","-","-","-","-","-","-","-","-",5600,70500,null,null,71,null,71,null,null,"I1",1250,1,8,"Entre 901 et 1000 m"]
[10,9,"Ariège","9 - Ariège",10,"H2","Ec",2,14,-5,-12,"-","-",-5,-6,-7,-7,-8,-8,-9,-9,-10,-10,-11,-11,-12,4400,54500,null,null,110,null,110,1.5,null,"I3",1800,1,9,"Entre 1001 et 1100 m"]
[11,10,"Aube","10 - Aube",11,"H1","Eb",2,3,-10,-11,"-","-",-10,-11,"-","-","-","-","-","-","-","-","-","-","-",5500,62900,null,null,74,null,74,null,null,"I1",1250,1,10,"Entre 1101 et 1200 m"]
[12,11,"Aude","11 - Aude",12,"H3","Ed",0,14,-2,-12,-2,-4,-5,-6,-7,-7,-8,-8,-9,-9,-10,-10,-11,-11,-12,4000,46300,">30km de la mer","<30km de la mer",101,127,114,1.8,5,"I4",2200,1,11,"Entre 1201 et 1300 m"]
[13,12,"Aveyron","12 - Aveyron",13,"H2","Ec",2,13,-8,-19,"-","-",-8,-9,-10,-11,-12,-13,-14,-15,-16,-17,-18,-19,"-",4400,52100,"Nord","Sud",90,103,96.5,1.5,null,"I3",1800,1,12,"Entre 1301 et 1400 m"]
[14,13,"Bouches-du-Rhône","13 - Bouches-du-Rhône",14,"H3","Ed",0,14,-3,-12,-3,-5,-5,-6,-7,-7,-8,-8,-9,-9,-10,-10,-11,-11,-12,4000,36000,null,null,132,null,132,1.8,5,"I4",2200,1,13,"Entre 1401 et 1500 m"]
[15,14,"Calvados","14 - Calvados",15,"H1","Ea",0,3,-5,-8,-5,-7,-7,-8,"-","-","-","-","-","-","-","-","-","-","-",5700,57900,null,null,79,null,79,null,5,"I1",1250,1]
[16,15,"Cantal","15 - Cantal",16,"H1","Ec",0,13,-8,-19,"-","-",-8,-9,-10,-11,-12,-13,-14,-15,-16,-17,-18,-19,"-",5000,57600,null,null,87,null,87,1.5,null,"I2",1450,1.1000000000000001]
[17,16,"Charente","16 - Charente",17,"H2","Ec",0,3,-5,-6,"-","-",-5,-6,"-","-","-","-","-","-","-","-","-","-","-",5000,49800,null,null,87,null,87,null,null,"I2",1450,1]
[18,17,"Charente-Maritime","17 - Charente-Maritime",18,"H2","Ec",2,2,-2,-5,-2,-4,-5,"-","-","-","-","-","-","-","-","-","-","-","-",5000,44300,null,null,88,null,88,null,5,"I3",1800,1.1000000000000001]
[19,18,"Cher","18 - Cher",19,"H2","Eb",0,4,-7,-9,"-","-",-7,-8,-9,"-","-","-","-","-","-","-","-","-","-",5300,58000,null,null,79,null,79,null,null,"I2",1450,1]
[20,19,"Corrèze","19 - Corrèze",20,"H1","Ec",0,13,-8,-19,"-","-",-8,-9,-10,-11,-12,-13,-14,-15,-16,-17,-18,-19,"-",5000,54000,null,null,85,null,85,1.5,null,"I2",1450,1.2]
[21,"2A","Corse-du-Sud","2A - Corse-du-Sud",21,"H3","Ed",1,7,-2,-6,"-",-2,-2,-3,-4,-4,-5,-6,-6,-6,-6,-6,-6,-6,-6,4200,34000,null,null,126,null,126,1.8,5,"I4",2200,1.1000000000000001]
[22,"2B","Haute-Corse","2B - Haute-Corse",22,"H3","Ed",1,7,-2,-6,"-",-2,-2,-3,-4,-4,-5,-6,-6,-6,-6,-6,-6,-6,-6,4000,32000,null,null,126,null,126,1.8,5,"I4",2200,1.1000000000000001]
[23,21,"Côte-d'Or","21 - Côte-d'Or",23,"H1","Ec",2,6,-10,-14,"-","-",-10,-11,-12,-13,-14,"-","-","-","-","-","-","-","-",4900,63000,null,null,73,null,73,1.5,null,"I2",1450,1]
[24,22,"Côtes-d'Armor","22 - Côtes-d'Armor",24,"H2","Ea",0,3,-2,-5,-2,-4,-4,-5,"-","-","-","-","-","-","-","-","-","-","-",5400,48600,null,null,79,null,79,null,5,"I1",1250,1]
[25,23,"Creuse","23 - Creuse",25,"H1","Ec",2,13,-8,-19,"-","-",-8,-9,-10,-11,-12,-13,-14,-15,-16,-17,-18,-19,"-",5200,65000,null,null,84,null,84,1.5,null,"I2",1450,1.1000000000000001]
[26,24,"Dordogne","24 - Dordogne",26,"H2","Ec",2,4,-5,-7,"-","-",-5,-6,-7,"-","-","-","-","-","-","-","-","-","-",5000,49900,null,null,87,null,87,null,null,"I2",1450,1]
[27,25,"Doubs","25 - Doubs",27,"H1","Ec",2,10,-12,-20,"-","-",-12,-13,-14,-15,-16,-17,-18,-19,-20,"-","-","-","-",5000,65300,null,null,71,null,71,1.5,null,"I2",1450,1]
[28,26,"Drôme","26 - Drôme",28,"H2","Ed",2,10,-6,-14,"-","-",-6,-7,-8,-9,-10,-11,-12,-13,-14,"-","-","-","-",4800,50900,"Nord","Sud",100,120,110,1.5,null,"I3",1800,1]
[29,27,"Eure","27 - Eure",29,"H1","Ea",2,3,-7,-8,"-","-",-7,-8,"-","-","-","-","-","-","-","-","-","-","-",5500,60000,null,null,78,null,78,null,5,"I1",1250,1]
[30,28,"Eure-et-Loire","28 - Eure-et-Loire",30,"H1","Eb",2,3,-7,-8,"-","-",-7,-8,"-","-","-","-","-","-","-","-","-","-","-",5600,60504,null,null,78,null,78,null,null,"I2",1450,1]
[31,29,"Finistère","29 - Finistère",31,"H2","Ea",0,3,-2,-5,-2,-4,-4,-5,"-","-","-","-","-","-","-","-","-","-","-",5800,44900,null,null,79,null,79,null,5,"I1",1250,1]
[32,30,"Gard","30 - Gard",32,"H3","Ed",0,14,-3,-12,-3,-3,-5,-6,-7,-7,-8,-8,-9,-9,-10,-10,-11,-11,-12,4000,42300,"Nord","Sud",120,127,123.5,1.8,5,"I4",2200,1]
[33,31,"Haute-Garonne","31 - Haute-Garonne",33,"H2","Ec",2,14,-5,-12,"-","-",-5,-6,-7,-7,-8,-8,-9,-9,-10,-10,-11,-11,-12,4500,48300,null,null,98,null,98,1.5,null,"I3",1800,1]
[34,32,"Gers","32 - Gers",34,"H2","Ec",2,3,-5,-6,"-","-",-5,-6,"-","-","-","-","-","-","-","-","-","-","-",4800,48000,null,null,92,null,92,null,null,"I3",1800,1]
[35,33,"Gironde","33 - Gironde",35,"H2","Ec",0,2,-2,-5,-2,-4,-5,"-","-","-","-","-","-","-","-","-","-","-","-",4500,44400,null,null,91,null,91,null,5,"I3",1800,1]
[36,34,"Hérault","34 - Hérault",36,"H3","Ed",0,14,-3,-12,-3,-3,-5,-6,-7,-7,-8,-8,-9,-9,-10,-10,-11,-11,-12,4100,36500,">30km de la mer","<30km de la mer",110,127,118.5,1.8,5,"I4",2200,1]
[37,35,"Ile-et-Vilaine","35 - Ile-et-Vilaine",37,"H2","Ea",0,1,-2,-4,-2,-4,-4,"-","-","-","-","-","-","-","-","-","-","-","-",5300,53000,null,null,79,null,79,null,5,"I2",1450,1]
[38,36,"Indre","36 - Indre",38,"H2","Eb",2,4,-7,-9,"-","-",-7,-8,-9,"-","-","-","-","-","-","-","-","-","-",5300,59000,null,null,84,null,84,null,null,"I2",1450,1]
[39,37,"Indre-et-Loire","37 - Indre-et-Loire",39,"H2","Eb",2,2,-7,-7,"-","-",-7,"-","-","-","-","-","-","-","-","-","-","-","-",5300,57000,null,null,85,null,85,null,null,"I2",1450,1]
[40,38,"Isère","38 - Isère",40,"H1","Ec",2,12,-10,-20,"-","-",-10,-11,-12,-13,-14,-15,-16,-17,-18,-19,-20,"-","-",4800,62700,"Nord","Sud",90,115,102.5,1.5,null,"I3",1800,1.1000000000000001]
[41,39,"Jura","39 - Jura",41,"H1","Ec",2,12,-10,-20,"-","-",-10,-11,-12,-13,-14,-15,-16,-17,-18,-19,-20,"-","-",4900,65000,null,null,74,null,74,1.5,null,"I2",1450,1]
[42,40,"Landes","40 - Landes",42,"H2","Ec",0,3,-2,-6,-2,-4,-5,-6,"-","-","-","-","-","-","-","-","-","-","-",4400,42000,null,null,94,null,94,null,5,"I3",1800,1]
[43,41,"Loir-et-Cher","41 - Loir-et-Cher",43,"H2","Eb",2,3,-7,-8,"-","-",-7,-8,"-","-","-","-","-","-","-","-","-","-","-",5400,59000,null,null,82,null,82,null,null,"I2",1450,1]
[44,42,"Loire","42 - Loire",44,"H1","Ec",2,12,-10,-20,"-","-",-10,-11,-12,-13,-14,-15,-16,-17,-18,-19,-20,"-","-",4900,63300,null,null,83,null,83,1.5,null,"I2",1450,1]
[45,43,"Haute-Loire","43 - Haute-Loire",45,"H1","Ec",2,13,-8,-19,"-","-",-8,-9,-10,-11,-12,-13,-14,-15,-16,-17,-18,-19,"-",5000,61000,null,null,92,null,92,1.5,null,"I2",1450,1.1000000000000001]
[46,44,"Loire Atlantique","44 - Loire Atlantique",46,"H2","Eb",0,2,-2,-5,-2,-4,-5,"-","-","-","-","-","-","-","-","-","-","-","-",4900,49700,null,null,82,null,82,null,5,"I2",1450,1]
[47,45,"Loiret","45 - Loiret",47,"H1","Eb",2,3,-7,-8,"-","-",-7,-8,"-","-","-","-","-","-","-","-","-","-","-",5400,61000,null,null,78,null,78,null,null,"I2",1450,1]
[48,46,"Lot","46 - Lot",48,"H2","Ec",2,10,-6,-14,"-","-",-6,-7,-8,-9,-10,-11,-12,-13,-14,"-","-","-","-",4600,51100,null,null,88,null,88,1.5,null,"I3",1800,1]
[49,47,"Lot-et-Garonne","47 - Lot-et-Garonne",49,"H2","Ec",2,3,-5,-6,"-","-",-5,-6,"-","-","-","-","-","-","-","-","-","-","-",5000,49800,null,null,87,null,87,null,null,"I3",1800,1]
[50,48,"Lozère","48 - Lozère",50,"H2","Ed",2,13,-8,-19,"-","-",-8,-9,-10,-11,-12,-13,-14,-15,-16,-17,-18,-19,"-",4600,64800,null,null,100,null,100,1.5,null,"I3",1800,1]
[51,49,"Maine-et-Loire","49 - Maine-et-Loire",51,"H2","Eb",2,3,-7,-8,"-","-",-7,-8,"-","-","-","-","-","-","-","-","-","-","-",5200,55000,null,null,83,null,83,null,null,"I2",1450,1]
[52,50,"Manche","50 - Manche",52,"H2","Ea",0,3,-2,-5,-2,-2,-4,-5,"-","-","-","-","-","-","-","-","-","-","-",5700,49700,null,null,76,null,76,null,4,"I1",1250,1]
[53,51,"Marne","51 - Marne",53,"H1","Eb",2,3,-10,-11,"-","-",-10,-11,"-","-","-","-","-","-","-","-","-","-","-",5600,65000,null,null,74,null,74,null,null,"I1",1250,1]
[54,52,"Haute-Marne","52 - Haute-Marne",54,"H1","Eb",2,5,-12,-15,"-","-",-12,-13,-14,-15,"-","-","-","-","-","-","-","-","-",5200,62700,null,null,73,null,73,1.5,null,"I1",1250,1]
[55,53,"Mayenne","53 - Mayenne",55,"H2","Eb",2,3,-7,-8,"-","-",-7,-8,"-","-","-","-","-","-","-","-","-","-","-",5200,55200,null,null,81,null,81,null,null,"I2",1450,1]
[56,54,"Meurthe-et-Moselle","54 - Meurthe-et-Moselle",56,"H1","Eb",2,8,-15,-20,"-","-",-15,-15,-16,-17,-18,-19,-20,"-","-","-","-","-","-",5800,66500,null,null,69,null,69,null,null,"I1",1250,1]
[57,55,"Meuse","55 - Meuse",57,"H1","Eb",2,4,-12,-14,"-","-",-12,-13,-14,"-","-","-","-","-","-","-","-","-","-",5600,71200,null,null,71,null,71,null,null,"I1",1250,1]
[58,56,"Morbihan","56 - Morbihan",58,"H2","Ea",0,3,-2,-5,-2,-4,-4,-5,"-","-","-","-","-","-","-","-","-","-","-",5100,48000,null,null,79,null,79,null,5,"I2",1450,1]
[59,57,"Moselle","57 - Moselle",59,"H1","Eb",2,8,-15,-20,"-","-",-15,-15,-16,-17,-18,-19,-20,"-","-","-","-","-","-",5600,68000,null,null,69,null,69,null,null,"I1",1250,1]
[60,58,"Nièvre","58 - Nièvre",60,"H1","Eb",2,12,-10,-20,"-","-",-10,-11,-12,-13,-14,-15,-16,-17,-18,-19,-20,"-","-",5200,60800,null,null,76,null,76,1.5,null,"I2",1450,1]
[61,59,"Nord","59 - Nord",61,"H1","Ea",0,3,-7,-10,-7,-9,-9,-10,"-","-","-","-","-","-","-","-","-","-","-",5500,60000,null,null,69,null,69,null,5,"I1",1250,1]
[62,60,"Oise","60 - Oise",62,"H1","Ea",2,3,-7,-8,"-","-",-7,-8,"-","-","-","-","-","-","-","-","-","-","-",5700,61200,null,null,75,null,75,null,null,"I1",1250,1]
[63,61,"Orne","61 - Orne",63,"H1","Ea",2,4,-7,-9,"-","-",-7,-8,-9,"-","-","-","-","-","-","-","-","-","-",5600,60900,null,null,79,null,79,null,null,"I1",1250,1]
[64,62,"Pas-de-Calais","62 - Pas-de-Calais",64,"H1","Ea",0,3,-7,-10,-7,-9,-9,-10,"-","-","-","-","-","-","-","-","-","-","-",5500,60400,null,null,69,null,69,null,5,"I1",1250,1]
[65,63,"Puy-de-Dôme","63 - Puy-de-Dôme",65,"H1","Ec",2,13,-8,-19,"-","-",-8,-9,-10,-11,-12,-13,-14,-15,-16,-17,-18,-19,"-",4800,60000,null,null,83,null,83,1.5,null,"I2",1450,1.1000000000000001]
[66,64,"Pyrénées Atlantiques",{"$f":"B67&\" - \"&C67","v":"64 - Pyrénées Atlantiques"},66,"H2","Ec",0,{"$f":"MATCH(K67,L67:Z67,0)-1","v":14},{"$f":"MAX(L67:Z67)","v":-3},{"$f":"MIN(L67:Z67)","v":-12},-3,-4,-5,-6,-7,-7,-8,-8,-9,-9,-10,-10,-11,-11,-12,4200,38400,null,null,98,null,98,1.8,5,"I3",1800,1.1000000000000001]
[67,65,"Hautes-Pyrénées","65 - Hautes-Pyrénées",67,"H2","Ec",2,14,-5,-12,"-","-",-5,-6,-7,-7,-8,-8,-9,-9,-10,-10,-11,-11,-12,4600,52500,null,null,98,null,{"$f":"IF(AF68=0,AE68,(AE68+AF68)/2)","v":98},1.5,null,"I3",1800,1]
[68,66,"Pyrénées-orientales","66 - Pyrénées-orientales",68,"H3","Ed",0,14,-2,-12,-2,-4,-5,-6,-7,-7,-8,-8,-9,-9,-10,-10,-11,-11,-12,3700,36000,">30km de la mer","<30km de la mer",140,127,133.5,1.8,5,"I4",2200,1.1000000000000001]
[69,67,"Bas-Rhin","67 - Bas-Rhin",69,"H1","Eb",2,8,-15,-20,"-","-",-15,-15,-16,-17,-18,-19,-20,"-","-","-","-","-","-",5200,64800,null,null,66,null,66,1.5,null,"I1",1250,1]
[70,68,"Haut-Rhin","68 - Haut-Rhin",70,"H1","Eb",2,8,-15,-20,"-","-",-15,-15,-16,-17,-18,-19,-20,"-","-","-","-","-","-",5300,64000,null,null,69,null,69,1.5,null,"I1",1250,1]
[71,69,"Rhône","69 - Rhône",71,"H1","Ec",2,12,-10,-20,"-","-",-10,-11,-12,-13,-14,-15,-16,-17,-18,-19,-20,"-","-",4900,58800,null,null,80,null,80,1.5,null,"I2",1450,1]
[72,70,"Haute-Saône","70 - Haute-Saône",72,"H1","Eb",2,12,-10,-20,"-","-",-10,-11,-12,-13,-14,-15,-16,-17,-18,-19,-20,"-","-",5300,65000,null,null,71,null,71,1.5,null,"I1",1250,1]
[73,71,"Saône-et-Loire","71 - Saône-et-Loire",73,"H1","Ec",2,12,-10,-20,"-","-",-10,-11,-12,-13,-14,-15,-16,-17,-18,-19,-20,"-","-",5200,62400,null,null,74,null,74,1.5,null,"I2",1450,1]
[74,72,"Sarthe","72 - Sarthe",74,"H2","Eb",2,3,-7,-8,"-","-",-7,-8,"-","-","-","-","-","-","-","-","-","-","-",5300,57000,null,null,82,null,82,null,null,"I2",1450,1]
[75,73,"Savoie","73 - Savoie",75,"H1","Ec",2,12,-10,-20,"-","-",-10,-11,-12,-13,-14,-15,-16,-17,-18,-19,-20,"-","-",4600,67100,null,null,100,null,100,1.5,null,"I2",1450,1.1000000000000001]
[76,74,"Haute-Savoie","74 - Haute-Savoie",76,"H1","Ec",2,12,-10,-20,"-","-",-10,-11,-12,-13,-14,-15,-16,-17,-18,-19,-20,"-","-",4900,64100,null,null,80,null,80,1.5,null,"I2",1450,1]
[77,75,"Paris","75 - Paris",77,"H1","Eb",2,2,-5,-5,"-","-",-5,"-","-","-","-","-","-","-","-","-","-","-","-",5100,55000,null,null,66,null,66,null,null,"I1",1250,1]
[78,76,"Seine-Maritime","76 - Seine-Maritime",78,"H1","Ea",0,3,-5,-8,-5,-7,-7,-8,"-","-","-","-","-","-","-","-","-","-","-",5500,58000,null,null,76,null,76,null,5,"I1",1250,1]
[79,77,"Seine-et-Marne","77 - Seine-et-Marne",79,"H1","Eb",2,3,-7,-8,"-","-",-7,-8,"-","-","-","-","-","-","-","-","-","-","-",5500,60000,null,null,72,null,72,null,null,"I1",1250,1]
[80,78,"Yvelines","78 - Yvelines",80,"H1","Eb",2,2,-7,-7,"-","-",-7,"-","-","-","-","-","-","-","-","-","-","-","-",5800,63100,null,null,72,null,72,null,null,"I1",1250,1]
[81,79,"Deux-Sèvres","79 - Deux-Sèvres",81,"H2","Eb",2,3,-7,-8,"-","-",-7,-8,"-","-","-","-","-","-","-","-","-","-","-",5300,50400,null,null,85,null,85,null,null,"I2",1450,1]
[82,80,"Somme","80 - Somme",82,"H1","Ea",0,3,-7,-10,-7,-8,-9,-10,"-","-","-","-","-","-","-","-","-","-","-",5800,62500,null,null,73,null,73,null,5,"I1",1250,1]
[83,81,"Tarn","81 - Tarn",83,"H2","Ec",2,14,-5,-12,"-","-",-5,-6,-7,-7,-8,-8,-9,-9,-10,-10,-11,-11,-12,4400,40000,null,null,100,null,100,1.5,null,"I3",1800,1]
[84,82,"Tarn-et-Garonne","82 - Tarn-et-Garonne",84,"H2","Ec",1,3,-5,-6,"-","-",-5,-6,"-","-","-","-","-","-","-","-",null,"-","-",4800,49200,null,null,90,null,90,null,null,"I3",1800,1]
[85,83,"Var","83 - Var",85,"H3","Ed",1,14,0,-12,0,-2,-5,-6,-7,-7,-8,-8,-9,-9,-10,-10,-11,-11,-12,3900,36000,null,null,132,null,132,1.8,5,"I4",2200,1.1000000000000001]
[86,84,"Vaucluse","84 - Vaucluse",86,"H2","Ed",2,10,-6,-14,"-","-",-6,-7,-8,-9,-10,-11,-12,-13,-14,"-","-","-","-",4600,44000,null,null,126,null,126,1.5,null,"I4",2200,1.1000000000000001]
[87,85,"Vendée","85 - Vendée",87,"H2","Eb",0,3,-2,-6,-2,-4,-5,-6,"-","-","-","-","-","-","-","-","-","-","-",5200,50000,null,null,85,null,85,null,5,"I3",1800,1]
[88,86,"Vienne","86 - Vienne",88,"H2","Eb",2,3,-7,-8,"-","-",-7,-8,"-","-","-","-","-","-","-","-","-","-","-",5300,56000,null,null,86,null,86,null,null,"I2",1450,1]
[89,87,"Haute-Vienne","87 - Haute-Vienne",89,"H1","Ec",2,13,-8,-19,"-","-",-8,-9,-10,-11,-12,-13,-14,-15,-16,-17,-18,-19,"-",5200,60400,null,null,86,null,86,1.5,null,"I2",1450,1.1000000000000001]
[90,88,"Vosges","88 - Vosges",90,"H1","Eb",2,8,-15,-20,"-","-",-15,-15,-16,-17,-18,-19,-20,"-","-","-","-","-","-",5300,65000,null,null,71,null,71,1.5,null,"I1",1250,1]
[91,89,"Yonne","89 - Yonne",91,"H1","Eb",2,6,-10,-14,"-","-",-10,-11,-12,-13,-14,"-","-","-","-","-","-","-","-",5400,60700,null,null,76,null,76,null,null,"I2",1450,1]
[92,90,"Territoire-de-Belfort","90 - Territoire-de-Belfort",92,"H1","Eb",2,8,-15,-20,"-","-",-15,-15,-16,-17,-18,-19,-20,"-","-","-","-","-","-",5300,67000,null,null,70,null,70,1.5,null,"I1",1250,1]
[93,91,"Essone","91 - Essone",93,"H1","Eb",2,2,-7,-7,"-","-",-7,"-","-","-","-","-","-","-","-","-","-","-","-",5500,61000,null,null,72,null,72,null,null,"I1",1250,1]
[94,92,"Hauts-de-Seine","92 - Hauts-de-Seine",94,"H1","Eb",2,2,-7,-7,"-","-",-7,"-","-","-","-","-","-","-","-","-","-","-","-",5300,58000,null,null,66,null,66,null,null,"I1",1250,1]
[95,93,"Seine-Saint-Denis","93 - Seine-Saint-Denis",95,"H1","Eb",2,2,-7,-7,"-","-",-7,"-","-","-","-","-","-","-","-","-","-","-","-",5300,58000,null,null,66,null,66,null,null,"I1",1250,1]
[96,94,"Val-de-Marne","94 - Val-de-Marne",96,"H1","Eb",2,2,-7,-7,"-","-",-7,"-","-","-","-","-","-","-","-","-","-","-","-",5300,58000,null,null,66,null,66,null,null,"I1",1250,1]
[97,95,"Val-d'Oise","95 - Val-d'Oise",97,"H1","Eb",2,2,-7,-7,"-","-",-7,"-","-","-","-","-","-","-","-","-","-","-","-",5500,61000,null,null,72,null,72,null,null,"I1",1250,1]

{"sheet":"ChoixPAC + ChoixChaudière","index":15,"n_rows":274,"n_cols":23,"rows_kept":274,"cut":false,"hidden":true,"merged":[[270,3,270,4],[210,2,210,3],[194,3,195,3],[197,3,199,3],[186,3,187,3],[253,4,254,4],[256,4,258,4],[239,4,242,4],[245,4,246,4],[249,4,251,4],[1,0,1,12],[49,0,49,12],[152,2,154,2],[121,0,121,12],[123,1,123,7],[135,1,137,1],[136,2,137,2],[128,1,130,1],[129,2,130,2],[69,6,70,6],[69,7,70,7],[72,6,73,6],[75,6,76,6],[75,7,76,7],[51,1,51,7],[90,1,90,7],[155,2,156,2],[157,2,158,2],[218,1,219,7],[234,2,234,3],[148,1,158,1],[170,2,171,2],[168,2,169,2],[165,2,167,2],[162,2,164,2],[161,1,171,1],[180,3,183,3],[190,3,192,3],[78,1,78,5],[62,5,62,8],[72,7,73,7],[63,6,64,6],[63,7,64,7],[66,6,67,6],[66,7,67,7],[96,3,96,6],[110,2,118,2],[149,2,151,2],[141,1,145,1],[142,2,145,2],[100,2,101,2]]}
[]
["Liste et caractéristiques des PAC"]
[]
[]
[]
[]
[]
[]
[null,2,{"$f":"D99","v":"OENOVIADENS-HYBRID"}]
[]
[null,null,"Déperditions en [kW] à Tbase",4,5,6,7,8,9,10,11,12,13,14,15]
[null,null,null,{"$f":"D11*0.5","v":2},{"$f":"E11*0.5","v":2.5},{"$f":"F11*0.5","v":3},{"$f":"G11*0.5","v":3.5},4,4.5,5,5.5,6,6.5,7,7.5]
[null,null,null,{"$f":"D11*0.6","v":2.4},{"$f":"E11*0.6","v":3},{"$f":"F11*0.6","v":3.5999999999999996},{"$f":"G11*0.6","v":4.2},4.8,5.3999999999999995,6,6.6,7.1999999999999993,7.8,8.4,9]
[null,null,"Type de PAC"]
[null,null,{"$f":"C9","v":"OENOVIADENS-HYBRID"},"AWHP 4,5MR","AWHP 4,5MR","AWHP 4,5MR","AWHP 4,5MR","AWHP 4,5MR","AWHP 4,5MR","AWHP 6MR","AWHP 6MR","HPI 6MR","AWHP 8MR","AWHP 8MR","AWHP 8MR"]
[]
[null,1,{"$f":"D98","v":"OENOVIAGAZ-HYBRID"}]
[null,null,"Déperditions en [kW] à Tbase",7,8,9,10,11,12,13,14,15,16,17,18,19,20,21,22,23,24,25,26]
[null,null,null,{"$f":"D18*0.5","v":3.5},4,4.5,5,5.5,6,6.5,7,7.5,8,8.5,9,9.5,10,10.5,11,11.5,12,12.5,13]
[null,null,null,{"$f":"D18*0.6","v":4.2},4.8,5.3999999999999995,6,6.6,7.1999999999999993,7.8,8.4,9,9.6,10.199999999999999,10.799999999999999,11.4,12,12.6,13.2,13.799999999999999,14.399999999999999,15,15.6]
[null,null,"Type de PAC"]
[null,null,{"$f":"C17","v":"OENOVIAGAZ-HYBRID"},"HPI 4,5MR","HPI 4,5MR","HPI 4,5MR","HPI 6MR","HPI 6MR","HPI 6MR","HPI 8MR","HPI 8MR","HPI 8MR","HPI 11MR ou HPI 11TR ","HPI 11MR ou HPI 11TR ","HPI 11MR ou HPI 11TR ","HPI 11MR ou HPI 11TR ","HPI 11MR ou HPI 11TR ","HPI 11MR ou HPI 11TR ","HPI 11MR ou HPI 11TR ","HPI 16MR ou HPI 16TR ","HPI 16MR ou HPI 16TR ","HPI 16MR ou HPI 16TR ","HPI 16MR ou HPI 16TR "]
[]
[null,3,{"$f":"C82","v":"OECOIL-HYBRID"}]
[null,null,"Déperditions en [kW] à Tbase",7,8,9,10,11,12,13,14,15,16,17,18,19,20,21,22,23,24,25,26]
[null,null,null,{"$f":"D25*0.5","v":3.5},4,4.5,5,5.5,6,6.5,7,7.5,8,8.5,9,9.5,10,10.5,11,11.5,12,12.5,13]
[null,null,null,{"$f":"D25*0.6","v":4.2},4.8,5.3999999999999995,6,6.6,7.1999999999999993,7.8,8.4,9,9.6,10.199999999999999,10.799999999999999,11.4,12,12.6,13.2,13.799999999999999,14.399999999999999,15,15.6]
[null,null,"Type de PAC"]
[null,null,{"$f":"C24","v":"OECOIL-HYBRID"},"AWHP 4,5MR","AWHP 4,5MR","HPI 4,5MR","AWHP 6MR","AWHP 6MR","HPI 6MR","AWHP 8MR","AWHP 8MR","AWHP 8MR","AWHP 11MR ou AWHP 11TR ","AWHP 11MR ou AWHP 11TR ","AWHP 11MR ou AWHP 11TR ","AWHP 11MR ou AWHP 11TR ","AWHP 11MR ou AWHP 11TR ","AWHP 11MR ou AWHP 11TR ","AWHP 11MR ou AWHP 11TR ","AWHP 16MR ou AWHP 16TR ","AWHP 16MR ou AWHP 16TR ","AWHP 16MR ou AWHP 16TR ","AWHP 16MR ou AWHP 16TR "]
[]
[]
[null,null,{"$f":"C83","v":""}]
[null,4,{"$f":"C67","v":""}]
[null,null,"Déperditions en [kW] à Tbase",4,5,6,7,8,9,10,11,12,13,14,15]
[null,null,null,{"$f":"D34*0.5","v":2},{"$f":"E34*0.5","v":2.5},{"$f":"F34*0.5","v":3},{"$f":"G34*0.5","v":3.5},4,4.5,5,5.5,6,6.5,7,7.5]
[null,null,null,{"$f":"D34*0.6","v":2.4},{"$f":"E34*0.6","v":3},{"$f":"F34*0.6","v":3.5999999999999996},{"$f":"G34*0.6","v":4.2},4.8,5.3999999999999995,6,6.6,7.1999999999999993,7.8,8.4,9]
[null,null,"Type de PAC"]
[null,null,{"$f":"C33","v":""}]
[]
[null,5,{"$f":"C84","v":""}]
[null,null,"Déperditions en [kW] à Tbase",7,8,9,10,11,12,13,14,15,16,17,18,19,20,21,22,23,24,25,26]
[null,null,null,{"$f":"D41*0.5","v":3.5},4,4.5,5,5.5,6,6.5,7,7.5,8,8.5,9,9.5,10,10.5,11,11.5,12,12.5,13]
[null,null,null,{"$f":"D41*0.6","v":4.2},4.8,5.3999999999999995,6,6.6,7.1999999999999993,7.8,8.4,9,9.6,10.199999999999999,10.799999999999999,11.4,12,12.6,13.2,13.799999999999999,14.399999999999999,15,15.6]
[null,null,"Type de PAC"]
[null,null,{"$f":"C40","v":""}]
[]
[]
[]
[]
["Sélection de la PAC"]
[]
[null,"Modèle Préconisé"]
[]
[null,null,"GPAC",null,"TPAC",null,"Placement"]
[null,null,"Confort",null,"Aérothermie",null,"HORIZONTAL"]
[null,null,{"$f":"IF(Données!C68=\"Géothermie\",\"\",\"Primea\")","v":"Primea"},null,{"$f":"\"\"","v":""},null,"VERTICAL"]
[]
[null,null,"Facteur de dimensionnement ",null,"Facteur choisi","Facteur de dim réel"]
[null,null,null,0.5,{"$f":"Données!G52","v":0.5},{"$f":"'BdD PAC'!C37/'BdD Bâtiment'!F94","v":0.51111111111111107}]
[null,null,null,0.75]
[null,null,null,1]
[]
[null,null,"Codes Modèles :",null,null,"Sélection pour chaque modèle"]
[null,null,{"$f":"D98","v":"OENOVIAGAZ-HYBRID"},1,null,null,"Résultat HPI ",{"$f":"IFERROR(HLOOKUP('BdD Bâtiment'!F94,'ChoixPAC + ChoixChaudière'!D18:W22,5,FALSE),\"-\")","v":"HPI 4,5MR"}]
[null,null,{"$f":"D99","v":"OENOVIADENS-HYBRID"},2]
[null,null,"OECOIL-HYBRID",3]
[null,null,"",4,null,null,"Résultat AWHP O",{"$f":"IFERROR(HLOOKUP('BdD Bâtiment'!F94,'ChoixPAC + ChoixChaudière'!D25:W29,5,FALSE),\"-\")","v":"HPI 4,5MR"}]
[null,null,"",5]
[]
[null,null,null,null,null,null,"Résultat AWHP G",{"$f":"IFERROR(HLOOKUP('BdD Bâtiment'!F94,D11:O15,5,FALSE),\"-\")","v":"AWHP 4,5MR"}]
[]
[]
[null,null,null,null,null,null,"Résultat AWHP O V200",{"$f":"IFERROR(HLOOKUP('BdD Bâtiment'!F94,D41:W45,5,FALSE),\"-\")","v":0}]
[]
[]
[null,null,null,null,null,null,{"$f":"CONCATENATE(\"Résultat \",C68)","v":"Résultat "},{"$f":"IFERROR(HLOOKUP('BdD Bâtiment'!F94,D34:O38,5,FALSE),\"-\")","v":0}]
[]
[]
[null,"Récapitulatif des préconisations"]
[null,null,{"$f":"D98","v":"OENOVIAGAZ-HYBRID"},1,{"$f":"H64","v":"HPI 4,5MR"}]
[null,null,{"$f":"D99","v":"OENOVIADENS-HYBRID"},2,{"$f":"H70","v":"AWHP 4,5MR"}]
[null,null,"OECOIL-HYBRID",3,{"$f":"H67","v":"HPI 4,5MR"}]
[null,null,"",4,{"$f":"H76","v":0}]
[null,null,"",5,{"$f":"H73","v":0}]
[]
[]
[null,null,null,"Préconisation Finale",{"$f":"IF($E$88=\"-\",\"Pas de PAC assez puissante\",$E$88)","v":"HPI 4,5MR"}]
[null,null,null,"Préco ",{"$f":"VLOOKUP('ChoixPAC + ChoixChaudière'!E93,D80:E84,2,FALSE)","v":"HPI 4,5MR"}]
[]
[]
[null,"Modèle sélectionné par l'utilisateur"]
[null,null,"Modèle sélectionné:",null,{"$f":"Données!C74","v":"OECOIL-HYBRID"},null,"PAC séléctionnée :",{"$f":"Données!C77","v":"AWHP V200 4,5 MR"},{"$f":"IF(K98<>\"\",K98,IF(K99<>\"\",K99,IF(K100<>\"\",K100,IF(K101<>\"\",K101,IF(K102<>\"\",K102,IF(K103<>\"\",K103,IF(K104<>\"\",K104,\"\")))))))","v":"AWHP V200 O 4,5 MR"}]
[null,null,null,"Code du modèle :",{"$f":"VLOOKUP(E92,'ChoixPAC + ChoixChaudière'!D98:E107,2,FALSE)","v":3}]
[]
[]
[]
[null,null,null,"Recherche du code du modèle entré",null,null,null,"Modèles disponibles :",null,null,"Modèle PAC sélectionné",null,"Facteur de dimensionnement"]
[null,null,null,"OENOVIAGAZ-HYBRID",1,{"$f":"IF(AND(Données!C68=E55,Données!E68=C55),'ChoixPAC + ChoixChaudière'!D98,IF(AND(Données!C68=E55,Données!E68=C56),D99,\"\"))","v":"OENOVIADENS-HYBRID"},null,{"$f":"IFERROR(IF(AND(M98>=(Données!$E$74-0.2),M98<=(Données!$E$74+0.5)),IF(VLOOKUP(J98,'BdD PAC'!$B$4:$Q$34,2,FALSE)/'BdD Bâtiment'!$F$95>Données!$G$52,'ChoixPAC + ChoixChaudière'!I98,\"\"),\"\"),\"\")","v":"AWHP V200 4,5 MR"},{"$f":"IF(J98=E111,\"AWHP 4,5 MR\",IF(J98=G111,\"\",IF(J98=F111,\"AWHP V200 4,5 MR\",IF(J98=H111,\"\",D111))))","v":"AWHP V200 4,5 MR"},{"$f":"HLOOKUP('ChoixPAC + ChoixChaudière'!E93,D110:M120,2,FALSE)","v":"AWHP V200 O 4,5 MR"},{"$f":"IF(AND($H$92=I98,I98<>J98),J98,\"\")","v":"AWHP V200 O 4,5 MR"},null,{"$f":"VLOOKUP(J98,'BdD PAC'!$B$4:$Q$34,2,FALSE)/'BdD Bâtiment'!$F$94","v":0.51111111111111107}]
[null,null,null,"OENOVIADENS-HYBRID",2,{"$f":"IF(AND(Données!C68=E55,Données!E68=C55),\"\",IF(AND(Données!C68=E55,Données!E68=C56),D100,\"\"))","v":"OECOIL-HYBRID"},null,{"$f":"IFERROR(IF(AND(M99>=(Données!$E$74-0.2),M99<=(Données!$E$74+0.5)),IF(VLOOKUP(J99,'BdD PAC'!$B$4:$Q$34,2,FALSE)/'BdD Bâtiment'!$F$95>Données!$G$52,'ChoixPAC + ChoixChaudière'!I99,\"\"),\"\"),\"\")","v":"AWHP V200 6 MR"},{"$f":"IF(J99=E112,\"AWHP 6 MR\",IF(J99=G112,\"AWHP 4,5 MR\",IF(J99=F112,\"AWHP V200 6 MR\",IF(J99=H112,\"AWHP V200 4,5 MR\",D112))))","v":"AWHP V200 6 MR"},{"$f":"HLOOKUP('ChoixPAC + ChoixChaudière'!E93,D110:M120,3,FALSE)","v":"AWHP V200 O 6 MR"},{"$f":"IF(AND($H$92=I99,I99<>J99),J99,\"\")","v":""},null,{"$f":"VLOOKUP(J99,'BdD PAC'!$B$4:$Q$34,2,FALSE)/'BdD Bâtiment'!$F$94","v":0.64333333333333331}]
[null,null,null,"OECOIL-HYBRID",3,{"$f":"IF(AND(Données!C68=E55,Données!E68=C55),'ChoixPAC + ChoixChaudière'!D100,IF(AND(Données!C68=E55,Données!E68=C56),D101,\"\"))","v":""},null,{"$f":"IFERROR(IF(AND(M100>=(Données!$E$74-0.2),M100<=(Données!$E$74+0.5)),IF(VLOOKUP(J100,'BdD PAC'!$B$4:$Q$34,2,FALSE)/'BdD Bâtiment'!$F$95>Données!$G$52,'ChoixPAC + ChoixChaudière'!I100,\"\"),\"\"),\"\")","v":"AWHP V200 8 MR"},{"$f":"IF(J100=E113,\"AWHP 8 MR\",IF(J100=G113,\"AWHP 6 MR\",IF(J100=F113,\"AWHP V200 8 MR\",IF(J100=H113,\"AWHP V200 6 MR\",D113))))","v":"AWHP V200 8 MR"},{"$f":"HLOOKUP('ChoixPAC + ChoixChaudière'!E93,D110:M120,4,FALSE)","v":"AWHP V200 O 8 MR"},"",null,{"$f":"VLOOKUP(J100,'BdD PAC'!$B$4:$Q$34,2,FALSE)/'BdD Bâtiment'!$F$94","v":0.87777777777777777}]
[null,null,"A remplir si nvlle gamme",{"$f":"\"\"","v":""},4,null,null,{"$f":"IFERROR(IF(AND(M101>=(Données!$E$74-0.2),M101<=(Données!$E$74+0.5)),IF(VLOOKUP(J101,'BdD PAC'!$B$4:$Q$34,2,FALSE)/'BdD Bâtiment'!$F$95>Données!$G$52,'ChoixPAC + ChoixChaudière'!I101,\"\"),\"\"),\"\")","v":""},{"$f":"IF(J101=E114,\"\",IF(J101=G114,\"\",IF(J101=F114,\"AWHP V200 11 MR\",IF(J101=H114,\"AWHP V200 8 MR\",D114))))","v":"AWHP V200 11 MR"},{"$f":"HLOOKUP('ChoixPAC + ChoixChaudière'!E93,D110:M120,5,FALSE)","v":"AWHP V200 O 11 MR"},"",null,{"$f":"VLOOKUP(J101,'BdD PAC'!$B$4:$Q$34,2,FALSE)/'BdD Bâtiment'!$F$94","v":1.2655555555555555}]
[null,null,null,{"$f":"\"\"","v":""},5,null,null,{"$f":"IFERROR(IF(AND(M102>=(Données!$E$74-0.2),M102<=(Données!$E$74+0.5)),IF(VLOOKUP(J102,'BdD PAC'!$B$4:$Q$34,2,FALSE)/'BdD Bâtiment'!$F$95>Données!$G$52,'ChoixPAC + ChoixChaudière'!I102,\"\"),\"\"),\"\")","v":""},{"$f":"IF(J102=E115,\"\",IF(J102=G115,\"\",IF(J102=F115,\"AWHP V200 11 TR\",IF(J102=H115,\"AWHP V200 11 MR\",D115))))","v":"AWHP V200 11 TR"},{"$f":"HLOOKUP('ChoixPAC + ChoixChaudière'!E93,D110:M120,6,FALSE)","v":"AWHP V200 O 11 TR"},"",null,{"$f":"VLOOKUP(J102,'BdD PAC'!$B$4:$Q$34,2,FALSE)/'BdD Bâtiment'!$F$94","v":1.2655555555555555}]
[null,null,null,null,null,null,null,{"$f":"IFERROR(IF(AND(M103>=(Données!$E$74-0.2),M103<=(Données!$E$74+0.5)),IF(VLOOKUP(J103,'BdD PAC'!$B$4:$Q$34,2,FALSE)/'BdD Bâtiment'!$F$95>Données!$G$52,'ChoixPAC + ChoixChaudière'!I103,\"\"),\"\"),\"\")","v":""},{"$f":"IF(J103=E116,\"\",IF(J103=G116,\"\",IF(J103=F116,\"AWHP V200 16 MR\",IF(J103=H116,\"AWHP V200 11 TR\",D116))))","v":"AWHP V200 16 MR"},{"$f":"HLOOKUP('ChoixPAC + ChoixChaudière'!E93,D110:M120,7,FALSE)","v":"AWHP V200 O 16 MR"},"",null,{"$f":"VLOOKUP(J103,'BdD PAC'!$B$4:$Q$34,2,FALSE)/'BdD Bâtiment'!$F$94","v":1.6277777777777778}]
[null,null,null,null,null,null,null,{"$f":"IFERROR(IF(AND(M104>=(Données!$E$74-0.2),M104<=(Données!$E$74+0.5)),IF(VLOOKUP(J104,'BdD PAC'!$B$4:$Q$34,2,FALSE)/'BdD Bâtiment'!$F$95>Données!$G$52,'ChoixPAC + ChoixChaudière'!I104,\"\"),\"\"),\"\")","v":""},{"$f":"IF(J104=E117,\"\",IF(J104=G117,\"\",IF(J104=F117,\"AWHP V200 16 TR\",IF(J104=H117,\"AWHP V200 16 MR\",D117))))","v":"AWHP V200 16 TR"},{"$f":"HLOOKUP('ChoixPAC + ChoixChaudière'!E93,D110:M120,8,FALSE)","v":"AWHP V200 O 16 TR"},"",null,{"$f":"VLOOKUP(J104,'BdD PAC'!$B$4:$Q$34,2,FALSE)/'BdD Bâtiment'!$F$94","v":1.6277777777777778}]
[null,null,null,null,null,null,null,{"$f":"IFERROR(IF(AND(M105>=(Données!$E$74-0.2),M105<=(Données!$E$74+0.2)),IF(VLOOKUP(J105,'BdD PAC'!$B$4:$Q$34,2,FALSE)/'BdD Bâtiment'!$F$95>Données!$G$52,'ChoixPAC + ChoixChaudière'!I105,\"\"),\"\"),\"\")","v":""},{"$f":"IF(J105=E118,\"\",IF(J105=G118,\"\",IF(J105=F118,\"\",IF(J105=H118,\"AWHP V200 16 TR\",\"\"))))","v":""},{"$f":"HLOOKUP('ChoixPAC + ChoixChaudière'!E93,D110:M120,9,FALSE)","v":""},"",null,{"$f":"IFERROR(VLOOKUP(J105,'BdD PAC'!$B$4:$Q$34,2,FALSE)/'BdD Bâtiment'!$F$94,\"\")","v":""}]
[]
[]
[]
[null,null,null,null,null,"\"O\" pour différencier les gaz et fioul lors de la sélection de la chaudière"]
[null,null,"Code du modèle ",1,2,3,4,5,6,7,8,9,10]
[null,null,"Modèles disponibles","HPI 4,5 MR","AWHP 4,5 MR","AWHP V200 O 4,5 MR"]
[null,null,null,"HPI 6 MR","AWHP 6 MR","AWHP V200 O 6 MR"]
[null,null,null,"HPI 8 MR","AWHP 8 MR","AWHP V200 O 8 MR"]
[null,null,null,"HPI 11 MR",{"$f":"\"\"","v":""},"AWHP V200 O 11 MR"]
[null,null,null,"HPI 11 TR",{"$f":"\"\"","v":""},"AWHP V200 O 11 TR"]
[null,null,null,"HPI 16 MR",{"$f":"\"\"","v":""},"AWHP V200 O 16 MR"]
[null,null,null,"HPI 16 TR",{"$f":"\"\"","v":""},"AWHP V200 O 16 TR"]
[null,null,null,{"$f":"\"\"","v":""},{"$f":"\"\"","v":""},{"$f":"\"\"","v":""}]
[null,null,null,{"$f":"\"\"","v":""},{"$f":"\"\"","v":""},{"$f":"\"\"","v":""},{"$f":"\"\"","v":""},{"$f":"\"\"","v":""}]
[null,null,null,{"$f":"\"\"","v":""},{"$f":"\"\"","v":""},{"$f":"\"\"","v":""},{"$f":"\"\"","v":""},{"$f":"\"\"","v":""}]
[]
["Sélection de la chaudière du système"]
[]
[null,"Possibilités"]
[]
[]
[]
[null,null,null,{"$f":"G111","v":0},{"$f":"G112","v":0},{"$f":"G113","v":0},{"$f":"G114","v":0}]
[null,null,null,18,19,20,21]
[]
[]
[]
[]
[null,null,null,null,null,null,null,null,null,null,null,null,null,null,"Type de chaudières"]
[null,null,null,{"$f":"E111","v":"AWHP 4,5 MR"},{"$f":"E112","v":"AWHP 6 MR"},{"$f":"E113","v":"AWHP 8 MR"},null,null,null,null,null,null,null,null,"GMX 2024 COMBI CONDENS"]
[null,{"$f":"D99","v":"OENOVIADENS-HYBRID"},null,8,9,10,null,null,null,null,null,null,null,null,{"$f":"\"\"","v":""}]
[null,null,"Condens / cheminée ou ventouse",{"$f":"$O$135","v":"GMX 2024 COMBI CONDENS"},{"$f":"$O$135","v":"GMX 2024 COMBI CONDENS"},{"$f":"$O$135","v":"GMX 2024 COMBI CONDENS"},null,null,null,null,null,null,null,null,{"$f":"\"\"","v":""}]
[null,null,null,{"$f":"$O$136","v":""},{"$f":"$O$136","v":""},{"$f":"$O$136","v":""},null,null,null,null,null,null,null,null,"GSCR 15"]
[null,null,null,null,null,null,null,null,null,null,null,null,null,null,"GSCR 25"]
[null,null,null,null,null,null,null,null,null,null,null,null,null,null,"GSCR 35"]
[null,null,null,{"$f":"D111","v":"HPI 4,5 MR"},{"$f":"D112","v":"HPI 6 MR"},{"$f":"D113","v":"HPI 8 MR"},{"$f":"D114","v":"HPI 11 MR"},{"$f":"D115","v":"HPI 11 TR"},{"$f":"D116","v":"HPI 16 MR"},{"$f":"D117","v":"HPI 16 TR"},null,null,null,null,"FSCR CONDENS 19 P"]
[null,{"$f":"D98","v":"OENOVIAGAZ-HYBRID"},null,1,2,3,4,5,6,7,null,null,null,null,"FSCR CONDENS 24 P"]
[null,null,"Condens / cheminée ou ventouse",{"$f":"$O$137","v":""},{"$f":"$O$137","v":""},"","","",null,null,null,null,null,null,"FSCR CONDENS 32 P"]
[null,null,null,{"$f":"$O$138","v":"GSCR 15"},{"$f":"$O$138","v":"GSCR 15"},"GSCR 15","GSCR 15","GSCR 15","GSCR 15","GSCR 15",null,null,null,null,"FSCR CONDENS 19 PF"]
[null,null,null,null,{"$f":"$O$139","v":"GSCR 25"},{"$f":"$O$139","v":"GSCR 25"},"GSCR 25","GSCR 25","GSCR 25","GSCR 25",null,null,null,null,"FSCR CONDENS 24 PF"]
[null,null,null,null,null,{"$f":"$O$140","v":"GSCR 35"},{"$f":"$O$140","v":"GSCR 35"},"GSCR 35","GSCR 35","GSCR 35",null,null,null,null,"FSCR CONDENS 32 PF"]
[null,null,null,null,null,null,null,null,null,null,null,null,null,null,"FSCR 22 P"]
[null,null,null,{"$f":"F111","v":"AWHP V200 O 4,5 MR"},{"$f":"F112","v":"AWHP V200 O 6 MR"},{"$f":"F113","v":"AWHP V200 O 8 MR"},{"$f":"F114","v":"AWHP V200 O 11 MR"},{"$f":"F115","v":"AWHP V200 O 11 TR"},{"$f":"F116","v":"AWHP V200 O 16 MR"},{"$f":"F117","v":"AWHP V200 O 16 TR"},null,null,null,null,"FSCR 29 P"]
[null,{"$f":"D100","v":"OECOIL-HYBRID"},null,11,12,13,14,15,16,17,null,null,null,null,"FSCR 22 PF"]
[null,null,"Cheminée + Condens",{"$f":"$O$141","v":"FSCR CONDENS 19 P"},{"$f":"$O$141","v":"FSCR CONDENS 19 P"},"FSCR CONDENS 19 P","FSCR CONDENS 19 P","FSCR CONDENS 19 P","FSCR CONDENS 19 P","FSCR CONDENS 19 P",null,null,null,null,"FSCR 29 PF"]
[null,null,null,null,{"$f":"$O$142","v":"FSCR CONDENS 24 P"},{"$f":"$O$142","v":"FSCR CONDENS 24 P"},"FSCR CONDENS 24 P","FSCR CONDENS 24 P","FSCR CONDENS 24 P","FSCR CONDENS 24 P"]
[null,null,null,null,null,{"$f":"$O$143","v":"FSCR CONDENS 32 P"},{"$f":"$O$143","v":"FSCR CONDENS 32 P"},"FSCR CONDENS 32 P","FSCR CONDENS 32 P","FSCR CONDENS 32 P"]
[null,null,"Ventouse + Condens",{"$f":"$O$144","v":"FSCR CONDENS 19 PF"},{"$f":"$O$144","v":"FSCR CONDENS 19 PF"},"FSCR CONDENS 19 PF","FSCR CONDENS 19 PF","FSCR CONDENS 19 PF","FSCR CONDENS 19 PF","FSCR CONDENS 19 PF"]
[null,null,null,null,{"$f":"$O$145","v":"FSCR CONDENS 24 PF"},{"$f":"$O$145","v":"FSCR CONDENS 24 PF"},"FSCR CONDENS 24 PF","FSCR CONDENS 24 PF","FSCR CONDENS 24 PF","FSCR CONDENS 24 PF"]
[null,null,null,null,null,{"$f":"$O$146","v":"FSCR CONDENS 32 PF"},{"$f":"$O$146","v":"FSCR CONDENS 32 PF"},"FSCR CONDENS 32 PF","FSCR CONDENS 32 PF","FSCR CONDENS 32 PF"]
[null,null,"Cheminée + Ø Condens",{"$f":"$O$147","v":"FSCR 22 P"},{"$f":"$O$147","v":"FSCR 22 P"},"FSCR 22 P","FSCR 22 P","FSCR 22 P","FSCR 22 P","FSCR 22 P"]
[null,null,null,null,null,{"$f":"$O$148","v":"FSCR 29 P"},{"$f":"$O$148","v":"FSCR 29 P"},"FSCR 29 P","FSCR 29 P","FSCR 29 P"]
[null,null,"Ventouse + Ø Condens",{"$f":"$O$149","v":"FSCR 22 PF"},{"$f":"$O$149","v":"FSCR 22 PF"},"FSCR 22 PF","FSCR 22 PF","FSCR 22 PF","FSCR 22 PF","FSCR 22 PF"]
[null,null,null,null,null,{"$f":"$O$150","v":"FSCR 29 PF"},{"$f":"$O$150","v":"FSCR 29 PF"},"FSCR 29 PF","FSCR 29 PF","FSCR 29 PF"]
[]
[null,null,null,{"$f":"H111","v":0},{"$f":"H112","v":0},{"$f":"H113","v":0},{"$f":"H114","v":0},{"$f":"H115","v":0},{"$f":"H116","v":0},{"$f":"H117","v":0},{"$f":"H118","v":0}]
[null,null,null,22,23,24,25,26,27,28,29]
[]
[]
[]
[]
[]
[]
[]
[]
[]
[]
[]
[]
[null,null,"Rappel PAC sélectionnée"]
[null,null,"Modèle :",{"$f":"IF(K98<>\"\",K98,IF(K99<>\"\",K99,IF(K100<>\"\",K100,IF(K101<>\"\",K101,IF(K102<>\"\",K102,IF(K103<>\"\",K103,IF(K104<>\"\",K104,IF(K105<>\"\",K105,$H$92))))))))","v":"AWHP V200 O 4,5 MR"},{"$f":"VLOOKUP(D176,L181:M209,2,FALSE)","v":11}]
[]
[null,null,"Chaudières adéquates"]
[]
[]
[null,null,null,{"$f":"D98","v":"OENOVIAGAZ-HYBRID"},"Modèle 1",{"$f":"IF(HLOOKUP($E$176,$D$142:$J$146,2,FALSE)=0,\"\",HLOOKUP($E$176,$D$142:$J$146,2,FALSE))","v":{"$error":"#N/A"}},null,null,null,null,null,{"$f":"D111","v":"HPI 4,5 MR"},1]
[null,null,null,null,"Modèle 2",{"$f":"HLOOKUP($E$176,$D$142:$J$146,3,FALSE)","v":{"$error":"#N/A"}},null,null,null,null,null,"HPI 6 MR",2]
[null,null,null,null,"Modèle 3",{"$f":"IF(HLOOKUP($E$176,$D$142:$J$146,4,FALSE)=0,\"\",HLOOKUP($E$176,$D$142:$J$146,4,FALSE))","v":{"$error":"#N/A"}},null,null,null,null,null,"HPI 8 MR",3]
[null,null,null,null,"Modèle 4",{"$f":"IF(HLOOKUP($E$176,$D$142:$J$146,5,FALSE)=0,\"\",HLOOKUP($E$176,$D$142:$J$146,5,FALSE))","v":{"$error":"#N/A"}},null,null,null,null,null,"HPI 11 MR",4]
[null,null,null,null,null,null,null,null,null,null,null,"HPI 11 TR",5]
[null,null,null,null,null,null,null,null,null,null,null,"HPI 16 MR",6]
[null,null,null,{"$f":"D99","v":"OENOVIADENS-HYBRID"},"Modèle 1",{"$f":"HLOOKUP($E$176,$D$136:$F$138,2,FALSE)","v":{"$error":"#N/A"}},null,null,null,null,null,"HPI 16 TR",7]
[null,null,null,null,"Modèle 2",{"$f":"HLOOKUP($E$176,$D$136:$F$138,3,FALSE)","v":{"$error":"#N/A"}},null,null,null,null,null,{"$f":"E111","v":"AWHP 4,5 MR"},8]
[null,null,null,null,null,null,null,null,null,null,null,{"$f":"E112","v":"AWHP 6 MR"},9]
[null,null,null,null,null,null,null,"Type de raccordement ","VENTOUSE",5,null,{"$f":"E113","v":"AWHP 8 MR"},10]
[null,null,null,{"$f":"D100","v":"OECOIL-HYBRID"},"Modèle 1",{"$f":"HLOOKUP($E$176,$D$149:$J$159,IF($J$206=($J$190+$J$193),5,IF($J$206=$J$190+$J$194,10,IF($J$206=$J$191+$J$193,2,8))),FALSE)","v":"FSCR CONDENS 19 P"},null,null,"CHEMINEE",1,null,{"$f":"F111","v":"AWHP V200 O 4,5 MR"},11]
[null,null,null,null,"Modèle 2",{"$f":"IF(HLOOKUP($E$176,$D$149:$J$159,IF($J$206=($J$190+$J$193),6,IF($J$206=$J$190+$J$194,11,IF($J$206=$J$191+$J$193,3,9))),FALSE)=0,\"\",HLOOKUP($E$176,$D$149:$J$159,IF($J$206=($J$190+$J$193),6,IF($J$206=$J$190+$J$194,11,IF($J$206=$J$191+$J$193,3,9))),FALSE))","v":""},null,null,null,null,null,"AWHP V200 O 6 MR",12]
[null,null,null,null,"Modèle 3",{"$f":"IF(IF(HLOOKUP($E$176,$D$149:$J$159,IF($J$206=($J$190+$J$193),7,IF($J$206=$J$190+$J$194,11,IF($J$206=$J$191+$J$193,4,9))),FALSE)=0,\"\",HLOOKUP($E$176,$D$149:$J$159,IF($J$206=($J$190+$J$193),7,IF($J$206=$J$190+$J$194,11,IF($J$206=$J$191+$J$193,4,9))),FALSE))=F192,\"\",IF(HLOOKUP($E$176,$D$149:$J$159,IF($J$206=($J$190+$J$193),7,IF($J$206=$J$190+$J$194,11,IF($J$206=$J$191+$J$193,4,9))),FALSE)=0,\"\",HLOOKUP($E$176,$D$149:$J$159,IF($J$206=($J$190+$J$193),7,IF($J$206=$J$190+$J$194,11,IF($J$206=$J$191+$J$193,4,9))),FALSE)))","v":""},null,"Type de chaudière",{"$f":"'BdD Bâtiment'!C85","v":"Fioul condensation"},10,null,"AWHP V200 O 8 MR",13]
[null,null,null,null,null,null,null,null,{"$f":"'BdD Bâtiment'!C84","v":"Fioul"},20,null,"AWHP V200 O 11 MR",14]
[null,null,null,{"$f":"D101","v":""},"Modèle 1",{"$f":"HLOOKUP($E$176,$D$129:$G$131,2,FALSE)","v":{"$error":"#N/A"}},null,null,{"$f":"'BdD Bâtiment'!C86","v":"Gaz condensation"},30,null,"AWHP V200 O 11 TR",15]
[null,null,null,null,"Modèle 2",{"$f":"HLOOKUP($E$176,$D$129:$G$131,3,FALSE)","v":{"$error":"#N/A"}},null,null,null,null,null,"AWHP V200 O 16 MR",16]
[null,null,null,null,null,null,null,null,null,null,null,"AWHP V200 O 16 TR",17]
[null,null,null,{"$f":"D102","v":""},"Modèle 1",{"$f":"HLOOKUP($E$176,$D$162:$K$172,IF($J$206=($J$190+$J$193),5,IF($J$206=$J$190+$J$194,8,IF($J$206=$J$191+$J$193,2,10))),FALSE)","v":{"$error":"#N/A"}},null,null,null,null,null,{"$f":"G111","v":0},18]
[null,null,null,null,"Modèle 2",{"$f":"IF(HLOOKUP($E$176,$D$162:$K$172,IF($J$206=($J$190+$J$193),6,IF($J$206=$J$190+$J$194,9,IF($J$206=$J$191+$J$193,3,11))),FALSE)=0,\"\",HLOOKUP($E$176,$D$162:$K$172,IF($J$206=($J$190+$J$193),6,IF($J$206=$J$190+$J$194,9,IF($J$206=$J$191+$J$193,3,11))),FALSE))","v":{"$error":"#N/A"}},null,null,null,null,null,{"$f":"G112","v":0},19]
[null,null,null,null,"Modèle 3",{"$f":"IF(IF(HLOOKUP($E$176,$D$162:$K$172,IF($J$206=($J$190+$J$193),7,IF($J$206=$J$190+$J$194,9,IF($J$206=$J$191+$J$193,4,11))),FALSE)=0,\"\",HLOOKUP($E$176,$D$162:$K$172,IF($J$206=($J$190+$J$193),7,IF($J$206=$J$190+$J$194,9,IF($J$206=$J$191+$J$193,4,11))),FALSE))=F199,\"\",IF(HLOOKUP($E$176,$D$162:$K$172,IF($J$206=($J$190+$J$193),7,IF($J$206=$J$190+$J$194,9,IF($J$206=$J$191+$J$193,4,11))),FALSE)=0,\"\",HLOOKUP($E$176,$D$162:$K$172,IF($J$206=($J$190+$J$193),7,IF($J$206=$J$190+$J$194,9,IF($J$206=$J$191+$J$193,4,11))),FALSE)))","v":{"$error":"#N/A"}},null,null,null,null,null,{"$f":"G113","v":0},20]
[null,null,null,null,null,null,null,null,null,null,null,{"$f":"G114","v":0},21]
[null,null,null,null,null,null,null,null,null,null,null,{"$f":"H111","v":0},22]
[null,null,null,null,null,null,null,null,null,null,null,0,23]
[null,null,"Données entrées par l'utilisateur",null,null,null,null,null,null,null,null,0,24]
[null,null,null,null,null,null,null,null,null,null,null,0,25]
[null,null,null,"Type de raccordement",{"$f":"Données!J77","v":"CHEMINEE"},null,"Type de chaudière",{"$f":"Données!C80","v":"Fioul condensation"},"Code sélection type Alezio O:",{"$f":"E207+H207","v":11},null,0,26]
[null,null,null,"Code raccordement",{"$f":"VLOOKUP(E206,I190:J191,2,FALSE)","v":1},null,"Code chaudière",{"$f":"VLOOKUP(H206,I193:J195,2,FALSE)","v":10},null,null,null,0,27]
[null,null,null,null,null,null,null,null,null,null,null,0,28]
[null,null,null,null,null,null,null,null,null,null,null,0,29]
[]
[null,null,"Chaudières sélectionnables"]
[]
[null,null,null,{"$f":"IF(Données!$C$74='ChoixPAC + ChoixChaudière'!$D$191,'ChoixPAC + ChoixChaudière'!F191,IF(Données!$C$74='ChoixPAC + ChoixChaudière'!$D$187,'ChoixPAC + ChoixChaudière'!F187,IF(Données!$C$74=$D$181,'ChoixPAC + ChoixChaudière'!F181,IF(Données!$C$74=$D$195,F195,IF(Données!$C$74=$D$198,F198,\"\")))))","v":"FSCR CONDENS 19 P"}]
[null,null,null,{"$f":"IF(Données!$C$74='ChoixPAC + ChoixChaudière'!$D$191,'ChoixPAC + ChoixChaudière'!F192,IF(Données!$C$74='ChoixPAC + ChoixChaudière'!$D$187,'ChoixPAC + ChoixChaudière'!F188,IF(Données!$C$74=$D$181,'ChoixPAC + ChoixChaudière'!F182,IF(Données!$C$74=$D$195,F196,IF(Données!$C$74=$D$198,F199,\"\")))))","v":""}]
[null,null,null,{"$f":"IF(Données!$C$74='ChoixPAC + ChoixChaudière'!$D$191,'ChoixPAC + ChoixChaudière'!F193,IF(Données!$C$74='ChoixPAC + ChoixChaudière'!$D$187,\"\",IF(Données!$C$74=$D$181,'ChoixPAC + ChoixChaudière'!F183,IF(Données!$C$74=$D$198,F200,\"\"))))","v":""}]
[null,null,null,{"$f":"IF(Données!$C$74='ChoixPAC + ChoixChaudière'!$D$191,\"\",IF(Données!$C$74='ChoixPAC + ChoixChaudière'!$D$187,\"\",IF(Données!$C$74=D195,\"\",IF(Données!$C$74=$D$198,\"\",'ChoixPAC + ChoixChaudière'!F184))))","v":""}]
[]
[]
[null,"Préconisation de la chaudière"]
[]
[]
[null,null,"Règle de dimensionnement",null,null,null,null,null,"Remarque :"]
[null,null,null,"Chaudière doit compenser au minimum 120% du poste de besoins maximum (soit Chauffage soit ECS)",null,null,null,null,"Si le modèle sélectionné est ALEZIO G HYBRID ou ALEZIO V200 G HYBRID, alors pas de prise en compte des pertes par le ballon (coeff 1,1)"]
[]
[null,null,"Besoins estimés"]
[null,null,"Chauffage (kWh)",{"$f":"Données!G58","v":15600}]
[null,null,"ECS (kWh)",{"$f":"Données!J58","v":4400}]
[]
[null,null,"Besoins à compenser par la chaudière (Valeur *1,2)"]
[null,null,"Besoins (kWh) :",{"$f":"IF(D226>=D227,D226*1.2,D227*1.2)","v":18720}]
[]
[null,null,null,"Puissante équivalente nécessaire conseillée :"]
[null,null,null,"P (kW) =",{"$f":"ROUND((D230*(Données!J30-Données!J22)/0.75)*(1/(('BdD Bâtiment'!D120+('Consommations et Coûts de prod.'!G8*(Données!J30-19)/0.9))*((Données!J30-Données!J22)/(19-Données!J22)))),1)","v":12}]
[]
[null,null,"Chaudière préconisée"]
[]
[null,null,null,"Chaudières sélectionnables"]
[]
[null,null,null,null,null,null,null,"Puissance équivalente (kW)","Rapport entre Pchaudière et la puissance nécessaire","Elimination des chaudières pas assez puissantes","Numéro modèle"]
[null,null,null,1,{"$f":"D98","v":"OENOVIAGAZ-HYBRID"},"Modèle 1",{"$f":"HLOOKUP($E$176,$D$142:$J$146,2,FALSE)","v":{"$error":"#N/A"}},{"$f":"IFERROR(VLOOKUP(G240,'BdD Chaudières'!$B$4:$G$24,2,FALSE),\"\")","v":""},{"$f":"IFERROR(H240/$E$233,\"\")","v":""},{"$f":"IF(I240<1,\"\",I240)","v":""},1]
[null,null,null,2,null,"Modèle 2",{"$f":"HLOOKUP($E$176,$D$142:$J$146,3,FALSE)","v":{"$error":"#N/A"}},{"$f":"IFERROR(VLOOKUP(G241,'BdD Chaudières'!$B$4:$G$24,2,FALSE),\"\")","v":""},{"$f":"IFERROR(H241/$E$233,\"\")","v":""},{"$f":"IF(I241<1,\"\",I241)","v":""},2]
[null,null,null,3,null,"Modèle 3",{"$f":"IF(HLOOKUP($E$176,$D$142:$J$146,4,FALSE)=0,\"\",HLOOKUP($E$176,$D$142:$J$146,4,FALSE))","v":{"$error":"#N/A"}},{"$f":"IFERROR(VLOOKUP(G242,'BdD Chaudières'!$B$4:$G$24,2,FALSE),\"\")","v":""},"","",3]
[null,null,null,4,null,"Modèle 4",{"$f":"IF(HLOOKUP($E$176,$D$142:$J$146,5,FALSE)=0,\"\",HLOOKUP($E$176,$D$142:$J$146,5,FALSE))","v":{"$error":"#N/A"}},{"$f":"IFERROR(VLOOKUP(G243,'BdD Chaudières'!$B$4:$G$24,2,FALSE),\"\")","v":""},"","",4]
[null,null,null,null,null,null,null,null,null,""]
[null,null,null,null,null,null,null,null,null,""]
[null,null,null,5,{"$f":"D99","v":"OENOVIADENS-HYBRID"},"Modèle 1",{"$f":"HLOOKUP($E$176,$D$136:$F$138,2,FALSE)","v":{"$error":"#N/A"}},{"$f":"IFERROR(VLOOKUP(G246,'BdD Chaudières'!$B$4:$G$24,2,FALSE),\"\")","v":""},"","",5]
[null,null,null,6,null,"Modèle 2",{"$f":"HLOOKUP($E$176,$D$136:$F$138,3,FALSE)","v":{"$error":"#N/A"}},{"$f":"IFERROR(VLOOKUP(G247,'BdD Chaudières'!$B$4:$G$24,2,FALSE),\"\")","v":""},"","",6]
[null,null,null,null,null,null,null,null,null,""]
[null,null,null,null,null,null,null,null,null,""]
[null,null,null,7,{"$f":"D100","v":"OECOIL-HYBRID"},"Modèle 1",{"$f":"HLOOKUP($E$176,$D$149:$J$159,IF($J$206=($J$190+$J$193),5,IF($J$206=$J$190+$J$194,10,IF($J$206=$J$191+$J$193,2,8))),FALSE)","v":"FSCR CONDENS 19 P"},{"$f":"IFERROR(VLOOKUP(G250,'BdD Chaudières'!$B$4:$G$24,2,FALSE),\"\")","v":18.3},1.5250000000000001,1.5250000000000001,7]
[null,null,null,8,null,"Modèle 2",{"$f":"IF(HLOOKUP($E$176,$D$149:$J$159,IF($J$206=($J$190+$J$193),6,IF($J$206=$J$190+$J$194,11,IF($J$206=$J$191+$J$193,3,9))),FALSE)=0,\"\",HLOOKUP($E$176,$D$149:$J$159,IF($J$206=($J$190+$J$193),6,IF($J$206=$J$190+$J$194,11,IF($J$206=$J$191+$J$193,3,9))),FALSE))","v":""},{"$f":"IFERROR(VLOOKUP(G251,'BdD Chaudières'!$B$4:$G$24,2,FALSE),\"\")","v":34.700000000000003},2.8916666666666671,2.8916666666666671,8]
[null,null,null,9,null,"Modèle 3",{"$f":"IF(IF(HLOOKUP($E$176,$D$149:$J$159,IF($J$206=($J$190+$J$193),7,IF($J$206=$J$190+$J$194,11,IF($J$206=$J$191+$J$193,4,9))),FALSE)=0,\"\",HLOOKUP($E$176,$D$149:$J$159,IF($J$206=($J$190+$J$193),7,IF($J$206=$J$190+$J$194,11,IF($J$206=$J$191+$J$193,4,9))),FALSE))=G251,\"\",IF(HLOOKUP($E$176,$D$149:$J$159,IF($J$206=($J$190+$J$193),7,IF($J$206=$J$190+$J$194,11,IF($J$206=$J$191+$J$193,4,9))),FALSE)=0,\"\",HLOOKUP($E$176,$D$149:$J$159,IF($J$206=($J$190+$J$193),7,IF($J$206=$J$190+$J$194,11,IF($J$206=$J$191+$J$193,4,9))),FALSE)))","v":""},{"$f":"IFERROR(VLOOKUP(G252,'BdD Chaudières'!$B$4:$G$24,2,FALSE),\"\")","v":34.700000000000003},2.8916666666666671,2.8916666666666671,9]
[null,null,null,null,null,null,null,null,null,""]
[null,null,null,10,{"$f":"D101","v":""},"Modèle 1",{"$f":"HLOOKUP($E$176,$D$129:$G$131,2,FALSE)","v":{"$error":"#N/A"}},{"$f":"IFERROR(VLOOKUP(G254,'BdD Chaudières'!$B$4:$G$24,2,FALSE),\"\")","v":""},"","",10]
[null,null,null,11,null,"Modèle 2",{"$f":"HLOOKUP($E$176,$D$129:$G$131,3,FALSE)","v":{"$error":"#N/A"}},{"$f":"IFERROR(VLOOKUP(G255,'BdD Chaudières'!$B$4:$G$24,2,FALSE),\"\")","v":""},"","",11]
[null,null,null,null,null,null,null,null,null,""]
[null,null,null,12,{"$f":"D102","v":""},"Modèle 1",{"$f":"HLOOKUP($E$176,$D$162:$K$172,IF($J$206=($J$190+$J$193),5,IF($J$206=$J$190+$J$194,8,IF($J$206=$J$191+$J$193,2,10))),FALSE)","v":{"$error":"#N/A"}},{"$f":"IFERROR(VLOOKUP(G257,'BdD Chaudières'!$B$4:$G$24,2,FALSE),\"\")","v":""},"","",12]
[null,null,null,13,null,"Modèle 2",{"$f":"IF(HLOOKUP($E$176,$D$162:$K$172,IF($J$206=($J$190+$J$193),6,IF($J$206=$J$190+$J$194,9,IF($J$206=$J$191+$J$193,3,11))),FALSE)=0,\"\",HLOOKUP($E$176,$D$162:$K$172,IF($J$206=($J$190+$J$193),6,IF($J$206=$J$190+$J$194,9,IF($J$206=$J$191+$J$193,3,11))),FALSE))","v":{"$error":"#N/A"}},{"$f":"IFERROR(VLOOKUP(G258,'BdD Chaudières'!$B$4:$G$24,2,FALSE),\"\")","v":""},"","",13]
[null,null,null,14,null,"Modèle 3",{"$f":"IF(IF(HLOOKUP($E$176,$D$162:$K$172,IF($J$206=($J$190+$J$193),7,IF($J$206=$J$190+$J$194,9,IF($J$206=$J$191+$J$193,4,11))),FALSE)=0,\"\",HLOOKUP($E$176,$D$162:$K$172,IF($J$206=($J$190+$J$193),7,IF($J$206=$J$190+$J$194,9,IF($J$206=$J$191+$J$193,4,11))),FALSE))=G258,\"\",IF(HLOOKUP($E$176,$D$162:$K$172,IF($J$206=($J$190+$J$193),7,IF($J$206=$J$190+$J$194,9,IF($J$206=$J$191+$J$193,4,11))),FALSE)=0,\"\",HLOOKUP($E$176,$D$162:$K$172,IF($J$206=($J$190+$J$193),7,IF($J$206=$J$190+$J$194,9,IF($J$206=$J$191+$J$193,4,11))),FALSE)))","v":{"$error":"#N/A"}},{"$f":"IFERROR(VLOOKUP(G259,'BdD Chaudières'!$B$4:$G$24,2,FALSE),\"\")","v":""},"","",14]
[]
[]
[null,null,null,"Chaudière préconisée"]
[]
[null,null,null,null,"Coefficient adéquat :",{"$f":"MIN(J240:J259)","v":1.5250000000000001},"Le plus proche mais supérieur à 1"]
[null,null,null,null,"Soit ligne",{"$f":"VLOOKUP(F264,J240:K259,2,FALSE)","v":7}]
[null,null,null,null,"Modèle à sélectionner :",{"$f":"VLOOKUP(F265,D240:G259,4,FALSE)","v":"FSCR CONDENS 19 P"}]
[]
[]
[]
[]
[null,null,null,"Type de fonctionnement"]
[]
[null,null,null,"Economique","COPmin = COP bivalence"]
[null,null,null,"Energétique","COPmin  =2,58"]

{"sheet":"BdD Bâtiment","index":16,"n_rows":152,"n_cols":9,"rows_kept":152,"cut":false,"hidden":true,"merged":[[123,2,123,4],[113,2,113,4],[121,2,121,4],[133,2,133,4],[143,1,143,3],[95,1,95,4],[96,2,96,3],[91,7,91,8],[115,2,115,4],[102,1,102,4],[106,1,106,4],[91,1,91,4],[75,1,75,5],[27,1,27,5],[21,1,21,5],[45,1,45,5],[89,0,89,12],[3,1,3,7],[43,1,43,7],[1,0,1,12],[57,1,57,5],[67,1,67,5],[36,1,36,5]]}
[]
["Données de base du bâtiment : Entré par l'utilisateur"]
[]
[null,"Données actuelles"]
[]
[null,null,"Codes Energie chauffage actuelle"]
[null,1,"Fioul","Choix"]
[null,2,"Gaz naturel",{"$f":"Données!C33","v":"Chauffage électrique"}]
[null,3,"Propane"]
[null,4,"Chauffage électrique"]
[]
[]
[null,null,"Type de chaudière actuelle",null,"Rendement","Rend. Actuel"]
[null,1,"De 40 ans (60%)",null,0.6,{"$f":"VLOOKUP(Données!G33,C14:E19,3,FALSE)","v":1}]
[null,2,"De 30 ans (70%)",null,0.7]
[null,3,"De 20 ans (80%)",null,0.8]
[null,4,"De 10 ans (88%)",null,0.88]
[null,5,"Basse Température (93%)",null,0.93]
[null,6,"Chauffage électrique",null,1]
[]
[]
[null,"Unité  : Consommation actuelle d'energie par an avec ECS"]
[null,null,"Fioul","Litres de fioul"]
[null,null,"Gaz naturel","m3 de gaz naturel"]
[null,null,"Propane","kg de propane"]
[null,null,"Chauffage électrique","kWh électrique"]
[]
[null,"   Type de production d'ECS actuelle"]
[]
[null,null,"Energie utilisée",null,"Type ECS actuelle",{"$f":"VLOOKUP(C31,'BdD Bâtiment'!E31:F34,2,FALSE)","v":4}]
[null,null,{"$f":"IF(typecs='BdD Bâtiment'!C34,'BdD Bâtiment'!D8,'BdD Bâtiment'!E34)","v":"Chauffage électrique"},null,"Fioul",1]
[null,null,null,null,"Gaz naturel",2]
[null,null,"Possibilités",null,"Propane",3]
[null,null,"idem chauffage",null,"Chauffage électrique",4]
[null,null,"Electrique"]
[]
[null,"   Type de ciruits"]
[]
[null,null,"Nb circuits",null,"Circuit"]
[null,null,1,null,{"$f":"IF(Données!$C$36=1,\"Direct\",IF(Données!$C$36=2,\"Direct + Vanne\",IF(Données!$C$36=3,\"Direct + 2 Vannes\",\"\")))","v":"Direct + Vanne"}]
[null,null,2,null,{"$f":"IF(Données!$C$36=1,\"Vanne\",IF(Données!$C$36=2,\"2 Vannes\",\"\"))","v":"2 Vannes"}]
[null,null,{"$f":"IF(Données!$E$68<>'ChoixPAC + ChoixChaudière'!$C$55,\"\",3)","v":""},null,{"$f":"IF(Données!$C$36=1,\"\",\"\")","v":""}]
[]
[null,"Données Appoint PAC"]
[]
[null,"   Energie Appoint PAC"]
[]
[]
[null,null,"Code Energie Appoint PAC",null,"Choix + Code",null,"Rend. Condens"]
[null,null,"Electrique",1,{"$f":"VLOOKUP(Données!G77,'BdD Bâtiment'!C50:D55,2,FALSE)","v":6},1,{"$f":"VLOOKUP(Données!G77,'BdD Bâtiment'!C50:F55,4,FALSE)","v":1.02}]
[null,null,"Fioul",2,{"$f":"Données!G77","v":"Hydraulique"},1.04]
[null,null,"Gaz",3,null,1.0900000000000001]
[null,null,"Propane",4,null,1.07]
[null,null,"Actuelle",5,null,{"$f":"'BdD Bâtiment'!F14","v":1}]
[null,null,"Hydraulique",6,null,{"$f":"'BdD Bâtiment'!E84","v":1.02}]
[]
[]
[null,"   Ancienne chaudière conservée : Rendement Appoint PAC pour calcul des conso actuelles"]
[]
[null,null,"Energie Appoint Pac :","Type chaud appoint PAC","Rendement","Rend. Chaud Appoint PAC"]
[null,null,{"$f":"'Consommations et Coûts de prod.'!E65","v":"Hydraulique"},"De 40 ans (60%)",0.6,{"$f":"IF(Données!G77=\"Actuelle\",VLOOKUP(Données!G33,D61:E66,2,FALSE),\"Nouvelle Installation\")","v":"Nouvelle Installation"}]
[null,null,null,"De 30 ans (70%)",0.7]
[null,null,null,"De 20 ans (80%)",0.8]
[null,null,null,"De 10 ans (88%)",0.88]
[null,null,null,"Basse Température (93%)",0.93]
[null,null,null,"Condensation",{"$f":"G50","v":1.02}]
[]
[null,"  Solaire "]
[]
[null,null,"SOLAIRE","ECS","Chauffage",null,"Choix effectué :"]
[null,null,"SSC",{"$f":"Données!G83/100","v":0.2},{"$f":"Données!J83/100","v":0.5},null,"Technologie",{"$f":"IF(Données!C83=\"NON\",\"Aucun\",Données!C83)","v":"Aucun"}]
[null,null,"CESI",{"$f":"Données!G83/100","v":0.2},0,null," % ECS / Proportion",{"$f":"IF(H71=\"Aucun\",\"/\",Données!G83)","v":"/"},{"$f":"VLOOKUP(Données!C83,C71:D73,2,FALSE)","v":0}]
[null,null,"NON",0,0,null,"% Chauffage / Proportion",{"$f":"IF(H71=\"Aucun\",\"/\",IF(H71=C72,\"/\",Données!J83))","v":"/"},{"$f":"VLOOKUP(Données!C83,C71:E73,3,FALSE)","v":0}]
[]
[]
[null,"  Rendement et Prix avec nouvelle chaudière d'appoint intégrée"]
[]
[null,null,"Appoint","Rendement"]
[null,null,"Hydraulique",{"$f":"$E$84","v":1.02}]
[]
[]
[]
[null,null,"Type chaudière : TCHAUD","Rendement","Choix","Prix","Choix Prix"]
[null,null,"Fioul",0.92,{"$f":"VLOOKUP(Données!C80,'BdD Bâtiment'!C84:D87,2,FALSE)","v":1.02},{"$f":"'Consommations et Coûts de prod.'!H65","v":9.33},{"$f":"VLOOKUP(Données!C80,'BdD Bâtiment'!C84:F87,4,FALSE)","v":7.2380000000000004}]
[null,null,"Fioul condensation",1.02,null,7.2380000000000004]
[null,null,"Gaz condensation",1.05,null,{"$f":"'Consommations et Coûts de prod.'!H66","v":7.0744444444444445}]
["Non dispo pour appoint :",null,"Gaz",0.93,null,{"$f":"'Consommations et Coûts de prod.'!H66","v":7.0744444444444445}]
["Utile pour calcul de conso"]
[]
["Déperditions"]
[]
[null,"Valeur finale",null,null,null,null,null,"Rappel des codes altitudes"]
[null,null,null,null,null,null,null,1,"Entre 0 et 200 m"]
[null,null,"Déperditions =",{"$f":"ROUND(D104*D101*(Données!J30-D100)/1000,1)","v":9.4},"Soit :",{"$f":"ROUND(D94,0)","v":9},"kW",2,"Entre 201 et 400 m"]
[null,null,null,null,"Après application du facteur de dimmensionnement PAC :",{"$f":"F94*Données!G52","v":4.5},"kW",3,"Entre 401 et 500 m"]
[null,"   Données de base",null,null,null,null,null,4,"Entre 501 et 600 m"]
[null,null,"Données Météo",null,null,null,null,5,"Entre 601 et 700 m"]
[null,null,"Ligne",{"$f":"VLOOKUP(Données!C22,'BdD Localisation'!D3:E98,2,FALSE)","v":69},null,null,null,6,"Entre 701 et 800 m"]
[null,null,"Code Altitude ",{"$f":"'BdD Localisation'!AQ3","v":1},null,null,null,7,"Entre 801 et 900 m"]
[null,null,"Temp. Ext base",{"$f":"VLOOKUP(D98,'BdD Localisation'!E3:Z98,D99+9,FALSE)","v":-15},null,"Ligne équivalente pour \"CHOIXPAC\" :",{"$f":"ABS(D100)+2","v":17},8,"Entre 901 et 1000 m"]
[null,null,"Volume ",{"$f":"Données!C30*Données!G30","v":250},null,null,null,9,"Entre 1001 et 1100 m"]
[null,null,null,null,null,null,null,10,"Entre 1101 et 1200 m"]
[null,"   Coefficient G entré par l'utilisateur",null,null,null,null,null,11,"Entre 1201 et 1300 m"]
[null,null,"Ubat =",{"$f":"Données!C52","v":1.07},null,null,null,12,"Entre 1301 et 1400 m"]
[null,null,null,null,null,null,null,13,"Entre 1401 et 1500 m"]
[]
[null,"   Estimation du  G ou Ubat"]
[null,null,"Ubat =",{"$f":"IF(Données!C43=\"NON\",ROUND(C111,2),Données!C52)","v":1.07}]
[]
[null,null,"Coeff. U bat estimé"]
[null,null,{"$f":"IF(C112>0,C112,\"-\")","v":1.0696388571428572}]
[null,null,{"$f":"('BdD Bâtiment'!G131-'BdD Bâtiment'!D137)/(0.75*'BdD Bâtiment'!D101*D117/1000/0.9)","v":1.0696388571428572},null,"Soit = ","(kWh Combustibles - Conso ECS) / (0,75 * Volume * DJH corrigés/1000/0,9)"]
[]
[null,null,"   Correction des DJH"]
[]
[null,null,"DJH corrigé temp ambiance"]
[null,null,null,{"$f":"'BdD Bâtiment'!D120+'BdD Bâtiment'!F120*(Données!J30-19)","v":70000}]
[]
[null,null,null,"djh base 19",null,"Nb heures"]
[null,null,null,{"$f":"VLOOKUP('BdD Bâtiment'!D98,'BdD Localisation'!E3:AL98,24,FALSE)","v":64800},null,{"$f":"VLOOKUP(D98,'BdD Localisation'!A3:AL98,27,FALSE)","v":5200}]
[]
[null,null,"   kWh Combustibles",null,null,"(Voir feuille \"Coûts Energies\" pour les correspondances)"]
[]
[null,null,"Rendement de l'installation actuelle :",null,null,{"$f":"'BdD Bâtiment'!F14","v":1}]
[]
[null,null,null,"Quantité","Type de combustible","kWh PCI","Avec rendement"]
[null,null,null,{"$f":"IF('BdD Bâtiment'!$D$8='BdD Bâtiment'!C7,Données!$C$49,0)","v":0},"Litres de fioul",{"$f":"D127*'Coûts énergies et Abonnements'!D61","v":0},{"$f":"F127*$F$124","v":0}]
[null,null,null,{"$f":"IF('BdD Bâtiment'!$D$8='BdD Bâtiment'!C8,Données!$C$49,0)","v":0},"m3 de gaz naturel",{"$f":"D128*'Coûts énergies et Abonnements'!D62","v":0},{"$f":"F128*$F$124","v":0}]
[null,null,null,{"$f":"IF('BdD Bâtiment'!$D$8='BdD Bâtiment'!C9,Données!$C$49,0)","v":0},"kg de propane",{"$f":"D129*'Coûts énergies et Abonnements'!D63","v":0},{"$f":"F129*$F$124","v":0}]
[null,null,null,{"$f":"IF('BdD Bâtiment'!$D$8='BdD Bâtiment'!C10,Données!$C$49,0)","v":20000},"kWh électrique",{"$f":"D130","v":20000},{"$f":"F130","v":20000}]
[null,null,null,null,null,"TOTAL",{"$f":"SUM(G127:G130)","v":20000},"kWh"]
[]
[]
[null,null,"   Consommation ECS"]
[]
[null,null,null,"Besoins ECS en kWh"]
[null,null,null,{"$f":"IF(OR(Données!C74='ChoixPAC + ChoixChaudière'!D98,Données!C74='ChoixPAC + ChoixChaudière'!D100,Données!C74='ChoixPAC + ChoixChaudière'!D102),ROUND(Données!C46*'BdD Bâtiment'!F140*365/1000*1.16*45,0)*1.1,ROUND(Données!C46*'BdD Bâtiment'!F140*365/1000*1.16*45,0))","v":4401.1000000000004},"Soit :","(nb pers * Type de conso *365 / 1000 *1,16 * dT) *1,1"]
[]
[null,null,null,"Conso ECS","L/j à 50°C",{"$f":"Données!G46","v":"Confortable (70 l/j à 55°C)"}]
[null,null,1,"Econome (35 l/j à 55°C)",35,{"$f":"IF(F139=D140,E140,IF(F139=D141,E141,IF(F139=D142,E142)))","v":70}]
[null,null,2,"Normale (50 l/j à 55°C)",50]
[null,null,3,"Confortable (70 l/j à 55°C)",70]
[]
[null,"   Graphique courbe de Déperditions et PPAC"]
[]
[null,null,null,null,"Courbe déperditions",null,null,"Courbe Puiss PAC"]
[null,null,"Text",{"$f":"'BdD Bâtiment'!D100","v":-15},{"$f":"Données!J30","v":20},"Text",{"$f":"'BdD Bâtiment'!G151","v":-15},{"$f":"Données!J30","v":20}]
[null,null,"Deper",{"$f":"'BdD Bâtiment'!D94","v":9.4},0,"PPAC",{"$f":"HLOOKUP('BdD Bâtiment'!G151,Résultats!B16:BE25,10,FALSE)","v":3.419047619047618},{"$f":"Résultats!AU25","v":5.5477678571428566}]
[]
[]
[null,null,null,null,null,"Création bornes",{"$f":"IF(Résultats!C4<D147,D147,Résultats!C4)","v":-15},{"$f":"'BdD Bâtiment'!G147-0.1","v":-15.1}]
[null,null,null,null,null," du graphique",0,0]

{"sheet":"Consommations et Coûts de prod.","index":17,"n_rows":85,"n_cols":26,"rows_kept":85,"cut":false,"hidden":true,"merged":[[80,0,80,13],[83,1,83,2],[72,1,72,3],[1,0,1,13],[27,0,27,13],[4,1,4,3],[45,1,45,3],[61,1,61,3],[11,2,11,3]]}
[]
["Consommations"]
[]
[]
[null,"   Conso Chauffage et ECS"]
[null,null,"Besoins annuels chauffage",null,{"$f":"ROUND(0.75*'BdD Bâtiment'!D104*'BdD Bâtiment'!D101*('BdD Bâtiment'!D120+G8*(Données!J30-19))/0.9/1000,0)*(Données!J30-'BdD Bâtiment'!D100)/(Données!J30-'BdD Bâtiment'!D100)","v":15604},"kWh"]
[null,null,"Production annuelle solaire",null,{"$f":"ROUND('BdD Bâtiment'!I73*E6,0)","v":0},"kWh","Nb heures"]
[null,null,"Besoins annuels hors solaire",null,{"$f":"E6-E7","v":15604},"kWh",{"$f":"VLOOKUP('BdD Bâtiment'!D98,'BdD Localisation'!A3:AL98,27,FALSE)","v":5200}]
[null,null,"Production annuelle PAC",null,{"$f":"Résultats!BG35","v":14491.978388932954},"kWh"]
[null,null,"Production annuelle appoint",null,{"$f":"Résultats!BG36","v":1112.0216110670474},"kWh"]
[null,null,"Part de production chauffage PAC",null,{"$f":"ROUND(E9/E6*100,0)","v":93},"%"]
[null,null,"Part de production chauffage solaire",null,{"$f":"IF(Données!C83=\"SSC\",Données!J83,0)","v":0},"%"]
[null,null,"Energie gratuite PAC",null,{"$f":"ROUND(Résultats!BG39,0)","v":11437},"kWh"]
[null,null,"COP moyen de la PAC Chauffage",null,{"$f":"ROUND(Résultats!BG35/Résultats!BG38,2)","v":4.74}]
[]
[null,null,"ECS"]
[null,null,"Besoins annuels ECS",null,{"$f":"'BdD Bâtiment'!D137","v":4401.1000000000004},"kWh"]
[null,null,"Production annuelle Solaire",null,{"$f":"ROUND('BdD Bâtiment'!D137*'BdD Bâtiment'!I72,0)","v":0},"kWh"]
[null,null,"Besoins annuels hors solaire",null,{"$f":"E17-E18","v":4401.1000000000004},"kWh"]
[null,null,"Production annuelle PAC",null,{"$f":"Résultats!BF56","v":2717.1746748802202},"kWh"]
[null,null,"Production annuelle appoint",null,{"$f":"Résultats!BF68","v":1683.9253251197813},"kWh"]
[null,null,"Part de production Solaire",null,{"$f":"ROUND(E18/'BdD Bâtiment'!D137*100,0)","v":0},"%"]
[null,null,"Part de production Appoint",null,{"$f":"ROUND(E21/E17*100,0)","v":38},"% "]
[null,null,"Part de production PAC",null,{"$f":"ROUND(E20/E17*100,0)","v":62},"%"]
[null,null,"COP moyen de la PAC ECS",null,{"$f":"ROUND(Résultats!BF56/Résultats!BF60,2)","v":4.34}]
[]
[]
["Coûts de production Chauffage et ECS"]
[]
[]
[null,"  Conso actuelle ECS et Chauffage"]
[]
[]
[null,null,null,"Conso actuelle","ECS","Energie ECS","Conso ECS actuel","Chauffage","Energie Chauffage","Conso Chauff. actuel","Total en kWh","Consommation annuel en €"]
[null,null,1,"Fioul",{"$f":"'Consommations et Coûts de prod.'!$E$17/'BdD Bâtiment'!$F$14","v":4401.1000000000004},{"$f":"IF('BdD Bâtiment'!$F$30='Consommations et Coûts de prod.'!C35,1,0)","v":0},{"$f":"E35*F35*M35","v":0},{"$f":"'Consommations et Coûts de prod.'!$E$6/'BdD Bâtiment'!$F$14","v":15604},{"$f":"IF('BdD Bâtiment'!$D$8=D35,1,0)","v":0},{"$f":"H35*I35*M35","v":0},{"$f":"E35*F35+H35*I35","v":0},{"$f":"G35+J35","v":0},{"$f":"'Coûts énergies et Abonnements'!D40/100","v":9.3299999999999994E-2}]
[null,null,2,"Gaz naturel",{"$f":"'Consommations et Coûts de prod.'!$E$17/'BdD Bâtiment'!$F$14","v":4401.1000000000004},{"$f":"IF('BdD Bâtiment'!$F$30='Consommations et Coûts de prod.'!C36,1,0)","v":0},{"$f":"E36*F36*M36","v":0},{"$f":"'Consommations et Coûts de prod.'!$E$6/'BdD Bâtiment'!$F$14","v":15604},{"$f":"IF('BdD Bâtiment'!$D$8=D36,1,0)","v":0},{"$f":"H36*I36*M36","v":0},{"$f":"E36*F36+H36*I36","v":0},{"$f":"G36+J36","v":0},{"$f":"'Consommations et Coûts de prod.'!H66/100","v":7.0744444444444443E-2}]
[null,null,3,"Propane",{"$f":"'Consommations et Coûts de prod.'!$E$17/'BdD Bâtiment'!$F$14","v":4401.1000000000004},{"$f":"IF('BdD Bâtiment'!$F$30='Consommations et Coûts de prod.'!C37,1,0)","v":0},{"$f":"E37*F37*M37","v":0},{"$f":"'Consommations et Coûts de prod.'!$E$6/'BdD Bâtiment'!$F$14","v":15604},{"$f":"IF('BdD Bâtiment'!$D$8=D37,1,0)","v":0},{"$f":"H37*I37*M37","v":0},{"$f":"E37*F37+H37*I37","v":0},{"$f":"G37+J37","v":0},{"$f":"'Consommations et Coûts de prod.'!H67/100","v":0.14800000000000002}]
[null,null,4,"Chauffage électrique",{"$f":"'Consommations et Coûts de prod.'!$E$17","v":4401.1000000000004},{"$f":"IF('BdD Bâtiment'!$F$30='Consommations et Coûts de prod.'!C38,1,0)","v":1},{"$f":"E38*F38*M38","v":644.02763333333326},{"$f":"'Consommations et Coûts de prod.'!$E$6","v":15604},{"$f":"IF('BdD Bâtiment'!$D$8=D38,1,0)","v":1},{"$f":"H38*I38*M38","v":2283.3853333333332},{"$f":"E38*F38+H38*I38","v":20005.099999999999},{"$f":"G38+J38","v":2927.4129666666663},{"$f":"'Consommations et Coûts de prod.'!H64/100","v":0.14633333333333332}]
[null,null,null,null,null,null,{"$f":"SUM(G35:G38)","v":644.02763333333326},null,null,{"$f":"SUM(J35:J38)","v":2283.3853333333332}]
[]
[]
[null,null,null,null,null,null,null,null,null,null,null,"Energie actuelle",{"$f":"VLOOKUP(1,I35:M38,5,FALSE)","v":0.14633333333333332}]
[null,null,null,null,null,null,null,null,null,null,null,null,null,null,null,null,null,"??"]
[]
[]
[null,"  Coût Chauffage et ECS par Energie"]
[]
[]
[null,null,null,"Actuelle","Hybrid","Gaz condens.","Gaz","Fioul condens.","Fioul","Electricité","Propane","propane condens"]
[null,null,"COUT ANNUEL TOTAL",{"$f":"SUM('Consommations et Coûts de prod.'!D52:'Consommations et Coûts de prod.'!D54)+'Coûts énergies et Abonnements'!E72","v":3020.7729666666664},{"$f":"SUM('Consommations et Coûts de prod.'!E52:'Consommations et Coûts de prod.'!E54)+'Coûts énergies et Abonnements'!E81+'Coûts énergies et Abonnements'!E74","v":787.22297955165368},{"$f":"SUM('Consommations et Coûts de prod.'!F52:'Consommations et Coûts de prod.'!F54)+'Coûts énergies et Abonnements'!E86","v":1623.4892859870179},{"$f":"SUM('Consommations et Coûts de prod.'!G52:'Consommations et Coûts de prod.'!G54)+'Coûts énergies et Abonnements'!E86","v":1773.0208841099161},{"$f":"SUM('Consommations et Coûts de prod.'!H52:'Consommations et Coûts de prod.'!H54)","v":1850.6293577926017},{"$f":"SUM('Consommations et Coûts de prod.'!I52:'Consommations et Coûts de prod.'!I54)","v":2028.7780760869568},{"$f":"SUM('Consommations et Coûts de prod.'!J52:'Consommations et Coûts de prod.'!J54)+'Coûts énergies et Abonnements'!D79","v":3151.0929666666666},{"$f":"'Consommations et Coûts de prod.'!K52+'Consommations et Coûts de prod.'!K54","v":3183.6073118279569},{"$f":"'Consommations et Coûts de prod.'!L52+'Consommations et Coûts de prod.'!L54","v":2819.7664761904762}]
[]
[null,null,"Coût annuel chauffage",{"$f":"'Consommations et Coûts de prod.'!J39","v":2283.3853333333332},{"$f":"Résultats!BG38*'Consommations et Coûts de prod.'!H64/100+Résultats!BG36/(VLOOKUP(Données!G77,'BdD Bâtiment'!C79:D81,2,FALSE))*'Consommations et Coûts de prod.'!I64/100","v":525.90330529660685},{"$f":"'Consommations et Coûts de prod.'!E6/'BdD Bâtiment'!D86*'Coûts énergies et Abonnements'!E87","v":1051.8251851851851},{"$f":"'Consommations et Coûts de prod.'!E6/'BdD Bâtiment'!D87*'Coûts énergies et Abonnements'!E87","v":1187.5445639187571},{"$f":"'Consommations et Coûts de prod.'!E6/'BdD Bâtiment'!D85*'Coûts énergies et Abonnements'!D40/100","v":1427.3070588235296},{"$f":"'Consommations et Coûts de prod.'!E6/'BdD Bâtiment'!D84*'Coûts énergies et Abonnements'!D40/100","v":1582.4491304347828},{"$f":"'Consommations et Coûts de prod.'!E6*'Consommations et Coûts de prod.'!H64/100","v":2283.3853333333332},{"$f":"'Consommations et Coûts de prod.'!E6/'BdD Bâtiment'!D87*'Coûts énergies et Abonnements'!D48/100","v":2483.2172043010751},{"$f":"'Consommations et Coûts de prod.'!E6/'BdD Bâtiment'!D86*'Coûts énergies et Abonnements'!D48/100","v":2199.4209523809523}]
[]
[null,null,"Coût annuel ECS",{"$f":"'Consommations et Coûts de prod.'!G39","v":644.02763333333326},{"$f":"Résultats!BO40+Résultats!BO46","v":214.39967425504685},{"$f":"'Consommations et Coûts de prod.'!E17/0.97*'Coûts énergies et Abonnements'!E87","v":321.13410080183274},{"$f":"'Consommations et Coûts de prod.'!E17/'BdD Bâtiment'!D87*'Coûts énergies et Abonnements'!E87","v":334.94632019115892},{"$f":"'Consommations et Coûts de prod.'!E17/0.97*'Coûts énergies et Abonnements'!D40/100","v":423.32229896907222},{"$f":"'Consommations et Coûts de prod.'!E17/'BdD Bâtiment'!D84*'Coûts énergies et Abonnements'!D40/100","v":446.32894565217396},{"$f":"'Consommations et Coûts de prod.'!E17*'Consommations et Coûts de prod.'!H64/100","v":644.02763333333337},{"$f":"'Consommations et Coûts de prod.'!E17/'BdD Bâtiment'!D87*'Coûts énergies et Abonnements'!D48/100","v":700.39010752688193},{"$f":"'Consommations et Coûts de prod.'!E17/'BdD Bâtiment'!D86*'Coûts énergies et Abonnements'!D48/100","v":620.34552380952391}]
[null,null,null,null,null,null,null,null,null,null,null,null,null,null,null,null,null,"D",null,"P",null,"Temp équi",{"$f":"(U57-S57)/(S56-U56)","v":-3.1848184818481853},"P",{"$f":"Données!J30","v":20},{"$f":"'BdD Bâtiment'!D100","v":-15}]
[null,null,null,null,null,null,null,null,null,null,null,null,null,null,null,null,null,"a",{"$f":"'BdD Bâtiment'!D94/('BdD Bâtiment'!D100-20)","v":-0.26857142857142857},"a1",{"$f":"('BdD PAC'!C6-'BdD PAC'!E6)/14","v":0.16428571428571434},null,null,null,{"$f":"U56*Y55+U57","v":10.035714285714286},{"$f":"U56*Z55+U57","v":4.2857142857142847}]
[null,null,null,null,null,null,null,null,null,null,null,null,null,null,null,null,null,"b",{"$f":"20/(20-'BdD Bâtiment'!D100)*'BdD Bâtiment'!D94","v":5.371428571428571},"b1",{"$f":"('BdD PAC'!C6+'BdD PAC'!E6)/2","v":6.75},"Temp limite",{"$f":"IF('ChoixPAC + ChoixChaudière'!E93=1,-15,IF('ChoixPAC + ChoixChaudière'!E93=2,-20,-30))","v":-30},null,"Temp equi"]
[null,null,null,null,null,null,null,"Validation calcul coût annuel :",null,null,{"$f":"IF(Données!G77=\"Hydraulique\",1,0)","v":1},{"$f":"IF(OR(Données!C80='BdD Bâtiment'!C84,Données!C80='BdD Bâtiment'!C85),1,0)","v":1},{"$f":"K58*L58","v":1},null,null,null,null,null,null,null,null,null,{"$f":"IF(W57<'BdD Bâtiment'!D100,'BdD Bâtiment'!D100,W57)","v":-15}]
[null,null,null,null,null,null,null,null,null,null,{"$f":"IF(Données!G77=\"Hydraulique\",1,0)","v":1},{"$f":"IF(OR(Données!C80='BdD Bâtiment'!C87,Données!C80='BdD Bâtiment'!C86),1,0)","v":0},{"$f":"K59*L59","v":0}]
[]
[]
[null," Coût par kWh pour les alternatives et l'appoint"]
[null,null,"Code Energie Appoint PAC",null,"Choix + Code",null,"Rend. Condensation","Cout kWh PCI énergie appoint en c€","Coût réel"]
[null,null,"Electrique",1,{"$f":"VLOOKUP(Données!G77,'Consommations et Coûts de prod.'!C64:D69,2,FALSE)","v":6},1,{"$f":"VLOOKUP(Données!G77,'Consommations et Coûts de prod.'!C64:F69,4,FALSE)","v":1.02},{"$f":"'Coûts énergies et Abonnements'!H15/3+2/3*'Coûts énergies et Abonnements'!H14","v":14.633333333333333},{"$f":"VLOOKUP(Données!G77,'Consommations et Coûts de prod.'!C64:H69,6,FALSE)","v":7.2380000000000004},null,null,null,null,null,null,null,null,null,"Abonnement GAZ"]
[null,null,"Fioul",2,{"$f":"Données!G77","v":"Hydraulique"},1.04,null,{"$f":"'Coûts énergies et Abonnements'!D40","v":9.33},null,null,null,null,null,null,null,null,null,null,"Rentabilité B2I/B1",null,1,"kWh"]
[null,null,"Gaz",3,null,1.0900000000000001,null,{"$f":"'Coûts énergies et Abonnements'!D32/0.9","v":7.0744444444444445}]
[null,null,"Propane",4,null,1.07,null,{"$f":"'Coûts énergies et Abonnements'!D48","v":14.8}]
[null,null,"Actuelle",5,null,{"$f":"'BdD Bâtiment'!F14","v":1},null,{"$f":"'Consommations et Coûts de prod.'!M42*100","v":14.633333333333331}]
[null,null,"Hydraulique",6,null,{"$f":"'BdD Bâtiment'!E84","v":1.02},null,{"$f":"'BdD Bâtiment'!G84","v":7.2380000000000004}]
[]
[]
[]
[null,"  Coût par kWh  si ancienne installation (actuelle)"]
[null,null,"Chauffage électrique",{"$f":"'Coûts énergies et Abonnements'!H15","v":12.3},null,"choix :",{"$f":"Données!C33","v":"Chauffage électrique"}]
[null,null,"Fioul",{"$f":"'Consommations et Coûts de prod.'!H65","v":9.33}]
[null,null,"Gaz naturel",{"$f":"'Consommations et Coûts de prod.'!H66","v":7.0744444444444445},null,"Coût :",{"$f":"VLOOKUP(Données!C33,C74:D77,2,FALSE)","v":12.3}]
[null,null,"Propane",{"$f":"'Consommations et Coûts de prod.'!H67","v":14.8}]
[]
[]
[]
["Données appelées"]
[]
[]
[null,"Température de confort :"]
[null,null,{"$f":"Données!$J$30","v":20}]

{"sheet":"Mise à jour logiciel","index":18,"n_rows":11,"n_cols":7,"rows_kept":11,"cut":false,"hidden":true,"merged":[]}
["Date","Auteur","Object"]
["2016-10-27","Alexandre Diebold","Support de départ DiemaPAC version du 27/10/2016"]
[null,null,"Sélection + Préconisation ",null,null,"Règle de dimensionnement "]
["2016-10-31","Alexandre Diebold","Facteur de dimensionnement PAC"]
[null,null,"Ajout Alezio 4,5 MR",null,null,null,"Puissance PAC = entre 50 et 60 % des déperditions"]
["2016-11-04","Alexandre Diebold","Ajout du choix du type de fonctionnement (Economique / Energétique)",null,null,null,"Puissance chaudière = 120 % des déperditions OU besoins ECS (SI sont supérieurs à 120% des déperditions)"]
["2017-06-08","Alexandre Diebold","Ajout du chiffrage avec possibilité  d'importer le dimensionnement"]
["2017-07-03","Alexandre Diebold","Passage à la version OERTLI depuis version de 06/2017"]
["2018-03-13","Alexandre Diebold","MAJ TARIF 2018"]
["2019-01-15","Alexandre Diebold","Maj tarif 2019"]
[null,null,"filtre + vanne d'isolement  enlevée du chiffrage (intégré)"]