## Quotation by heater
Bestimmung und Bestelldaten der Kaskaden-Système
Für GMR 4045, 4065, 4090 und 4115
Version 02/2010
Preis Netto in €
Bezeichnung der Analyse | [9 empty] | 2026-07-29
Referenz
Daten
|  |  |  | GMR 4045 | GMR 4065 | GMR 4090 | GMR 4115
| Anzahl Heizkessel | 2 |  | 0 | 1 | 1 | 0
| Anordnung der Kaskade | Boden "LV"
| Kaskadensystem | LV.0145kW.0110
Kode zu errinern während der Bestellung.
Achtung! Wenn einer der Werte geändert wird, müssen die anderen Werte erneut bestätigt werden!
Oertli-Lösung
| System | Art.-Nr. |  | Bezeichnung |  |  |  | Preis pro Einheit | Menge | Gesamtpreis
[8 empty] | Netto in € |  | Netto in €
| LV.0145kW.0110 | System
|  | 100004624 |  | GMR 4065 |  |  |  | 4630 | 1 | 4630
|  | 100004625 |  | GMR 4090 |  |  |  | 5670 | 1 | 5670
Halter
|  | 110950 |  | I-Montageständer |  |  |  | 72 | 3 | 216
|  | 110496 |  | Montagerahmen |  |  |  | 79 | 2 | 158
Hydraulisch
|  | 100002314 |  | Pumpe UPS 25/70, 130 mm (GMR 4065) |  |  |  | 156 | 1 | 156
|  | 100002316 |  | Pumpe UPS 25/80 (GMR 4090/4115) |  |  |  | 292 | 1 | 292
|  | 110968 |  | Verteilerbalken DN65 – 2 Kessel |  |  |  | 704 | 1 | 704
|  | 111712 |  | Hydraulische Weiche DN 65 |  |  |  | 762 | 1 | 762
|  | 112906 |  | Kesselanschlusssatz vorne DE + CH |  |  |  | 450 | 2 | 900
|  | 111708 |  | Satz Abdichtungskappen |  |  |  | 30 | 2 | 60
|  | 111698 |  | Blindflansch Gas DN50 |  |  |  | 78 | 1 | 78
|  | 111701 |  | Blindflansche Wasser DN65 |  |  |  | 110 | 1 | 110
Regelung
|  | 100008701 |  | Vorlauffühler mit Tauchhülse |  |  |  | 115 | 1 | 115
|  | 88017836 |  | Bus-Kabel RX 11 (1,00m) |  |  |  | 64 | 1 | 64
| GESAMTPREIS DES KASKADENSYSTEMS MIT HEIZKESSELN (Preis Netto in € ohne MwSt. In € ) | [8 empty] | 13915
| Zubehör | Art.-Nr. |  | Bezeichnung |  |  |  | Preis pro Einheit | Menge | Gesamtpreis
[8 empty] | Netto in € |  | Netto in €
|  | 100002685 |  | Motorisch gesteuerte AbgasklappeØ 100 mm HC 154* |  |  |  | 393 | 2 | 786
|  | 100003347 |  | Alarm und Steuermodul |  |  |  | 78 | 2 | 156
|  | 111779 |  | Gasfilter DN50
|  | 111788 |  | 90° Bögen DN65
|  | 111805 |  | Verlängerungsrohr für Gasfilter DN50
|  | 111069 |  | Isolierungsatz für Verteilerbalken
|  | 111920 |  | Isolierung für Kesselanschlusssatz
|  | 111067 |  | Isolierung für Hydraulische Weiche
|  | 111167 |  | Isolierung für Bögen 90°
|  | 111807 |  | Stellfuß
|  | 112632 |  | Anschlussflansche DN65
| GESAMTPREIS ZUBEHÖR (Preis Netto in € ohne MwSt. In € ) | [8 empty] | 942
* Für unter Druck stehende Kaskadensysteme

## Quotation by power
Bestimmung und Bestelldaten der Kaskaden-Système
Für GMR 4045, 4065, 4090 und 4115
Version 02/2010
Preis Netto in €
Bezeichnung der Analyse | [8 empty] | 2026-07-29
Referenz
Daten
| Wärmeleistung der Installation (in kW) | 150
| Zulässiges Intervall (+/- … kW) | 30
| Anzahl Heizkessel | 2
| Anordnung der Kaskade | Boden "LV"
Achtung! Wenn einer der Werte geändert wird, müssen die anderen Werte erneut bestätigt werden!
Oertli-Lösung
| Bezeichnung | Leistung (kW) | Heizkesseltypen |  |  |  | Preis Kaskadensystem einzeln | Preis Boiler | Preis Kaskadensystem mit Heizkesseln
|  |  | GMR 4045 | GMR 4065 | GMR 4090 | GMR 4115 | Netto in € | Netto in € | Netto in €
1 | LV.0122kW.0200 | 122 | 0 | 2 | 0 | 0 | 3479 | 9260 | 12739
2 | LV.0124kW.1010 | 124.2 | 1 | 0 | 1 | 0 | 3583 | 9468 | 13051
3 | LV.0145kW.0110 | 145.2 | 0 | 1 | 1 | 0 | 3615 |  | 13915
4 | LV.0147kW.1001 | 147 | 1 | 0 | 0 | 1 | 3583 |  | 13881
5 | LV.0168kW.0101 | 168 | 0 | 1 | 0 | 1 | 3615 |  | 14745
6 | LV.0168kW.0020 | 168.4 | 0 | 0 | 2 | 0 | 3751 |  | 15091
Gewählte Lösung |  | 1
LV.0122kW.0200 |  | 122 kW |  | 2 GMR 4065 |  |  | 3479 | 12739
Bestimmung und Bestelldaten der Kaskaden-Système
Für GMR 4045, 4065, 4090 und 4115
Version 02/2010
Oertli-Lösung (Fortsetzung) | [8 empty] | 2026-07-29
| Aufbau | Art.-Nr. |  | Bezeichnung |  |  | Preis pro Einheit | Menge | Gesamtpreis
| des Kaskadensystems | [5 empty] | Netto in € |  | Netto in €
| 100008530 | Halter
|  | 110950 | I-Montageständer |  |  |  | 72 | 3 | 216
|  | 110496 | Montagerahmen |  |  |  | 79 | 2 | 158
Hydraulisch
|  | 100002314 | Pumpe UPS 25/70, 130 mm (GMR 4065) |  |  |  | 156 | 2 | 312
|  | 110968 | Verteilerbalken DN65 – 2 Kessel |  |  |  | 704 | 1 | 704
|  | 111712 | Hydraulische Weiche DN 65 |  |  |  | 762 | 1 | 762
|  | 112906 | Kesselanschlusssatz vorne DE + CH |  |  |  | 450 | 2 | 900
|  | 111708 | Satz Abdichtungskappen |  |  |  | 30 | 2 | 60
|  | 111698 | Blindflansch Gas DN50 |  |  |  | 78 | 1 | 78
|  | 111701 | Blindflansche Wasser DN65 |  |  |  | 110 | 1 | 110
Regelung
|  | 100008701 | Vorlauffühler mit Tauchhülse |  |  |  | 115 | 1 | 115
|  | 88017836 | Bus-Kabel RX 11 (1,00m) |  |  |  | 64 | 1 | 64
|  | GESAMTPREIS DES KASKADENSYSTEMS (Preis Netto in € ohne MwSt. In € ) | [6 empty] | 3479
| Zubehör | Art.-Nr. | Bezeichnung |  |  |  | Preis pro Einheit | Menge | Gesamtpreis
[7 empty] | Netto in € |  | Netto in €
|  | 100002685 | Motorisch gesteuerte AbgasklappeØ 100 mm HC 154* |  |  |  | 393 | 2 | 786
|  | 100003347 | Alarm und Steuermodul |  |  |  | 78 | 2 | 156
|  | 111779 | Gasfilter DN50
|  | 111788 | 90° Bögen DN65
|  | 111805 | Verlängerungsrohr für Gasfilter DN50 |  |  |  | 250 | 1 | 250
|  | 111069 | Isolierungsatz für Verteilerbalken |  |  |  | 66 | 2 | 132
|  | 111920 | Isolierung für Kesselanschlusssatz |  |  |  | 50 | 2 | 100
|  | 111067 | Isolierung für Hydraulische Weiche |  |  |  | 182 | 1 | 182
|  | 111167 | Isolierung für Bögen 90°
|  | 111807 | Stellfuß |  |  |  | 3 | 5 | 15
|  | 112632 | Anschlussflansche DN65 |  |  |  | 114 | 1 | 114
| GESAMTPREIS ZUBEHÖR (Preis Netto in € ohne MwSt. In € ) | [7 empty] | 1735
* Für unter Druck stehende Kaskadensysteme

## Price List
FAMILLE | CHAUDIERE pour FIOUL OU GAZ
Code | Dénomination | n°colis | Tarif brut
PUX/PUR CONDENS |  |  | ATTENTION : Ne pas changer les cases en orange!!
100008701 | Vorlauffühler mit Tauchhülse | HC206 | 115
88017836 | Bus-Kabel RX 11 (1,00m) | AD124 | 64
100002312 | Pumpe UPS 25/60 (GMR 4045) | HC141 | 124
100002314 | Pumpe UPS 25/70, 130 mm (GMR 4065) | HC143 | 156
100002316 | Pumpe UPS 25/80 (GMR 4090/4115) | HC145 | 292
110968 | Verteilerbalken DN65 – 2 Kessel | HC188 | 704
110967 | Verteilerbalken DN65 – 3 Kessel | HC187 | 802
110966 | Verteilerbalken DN65 – 4 Kessel |  | 1062
111712 | Hydraulische Weiche DN 65 | HC200 | 762
110961 | Verteilerbalken DN100 – 2 Kessel | HC190 | 894
110960 | Verteilerbalken DN100 – 3 Kessel | HC189 | 1006
110954 | Verteilerbalken DN100 – 4 Kessel | HC191 | 1326
111714 | Hydraulische Weiche DN 100 | HC201 | 944
112906 | Kesselanschlusssatz vorne DE + CH |  | 450
111037
111708 | Satz Abdichtungskappen | HC195 | 30
111698 | Blindflansch Gas DN50 | HC196 | 78
111701 | Blindflansche Wasser DN65 | HC198 | 110
111699 | Blindflansch Gas DN65 | HC197 | 96
111703 | Blindflansche Wasser DN100 | HC199 | 110
110948 | L-Montageständer |  | 132
110950 | I-Montageständer |  | 72
110496 | Montagerahmen |  | 79
111688 | Wandschiene - LW2 |  | 32
111689 | Wandschiene - LW3 |  | 38
111690 | Wandschiene - LW4 |  | 48
189625 | Erweiterung DN80 aud DN110 |  | 33
100002685 | Motorisch gesteuerte AbgasklappeØ 100 mm HC 154* | HC154 | 393
100003347 | Alarm und Steuermodul | GR12 | 78
114418 | Gas Absicherungs Ventil DN 50 |  | 680
111779 | Gasfilter DN50 |  | 450
114419 | Gas Absicherungs Ventil DN 65 |  | 795
111780 | Gasfilter DN65 |  | 544
111788 | 90° Bögen DN65 |  | 480
111790 | 90° Bögen DN100 |  | 690
111805 | Verlängerungsrohr für Gasfilter DN50 |  | 250
111806 | Verlängerungsrohr für Gasfilter DN65 |  | 285
111069 | Isolierungsatz für Verteilerbalken |  | 66
111920 | Isolierung für Kesselanschlusssatz |  | 50
111067 | Isolierung für Hydraulische Weiche |  | 182
111167 | Isolierung für Bögen 90° |  | 66.25
111807 | Stellfuß |  | 3
112632 | Anschlussflansche DN65 |  | 114
112633 | Anschlussflansche DN100 |  | 165
100004623 | GMR 4045 |  | 3798
100004624 | GMR 4065 |  | 4630
100004625 | GMR 4090 |  | 5670
100006743 | GMR 4115 |  | 6500

## References (hidden)
DESIGNATION |  | REFERENCE
|  | Deutsch | Oertli | Español | Français | Italiano | Polsky | Русский | Nederlands | Other
Vorlauffühler mit Tauchhülse | 100008701 |  | 100008701 |  | 100008701
Bus-Kabel RX 11 (1,00m) | 88017836 |  | 88017836 |  | 88017836
Pumpe UPS 25/60 (GMR 4045) | 100002312 |  | 100002312 |  | 100002312
Pumpe UPS 25/70, 130 mm (GMR 4065) | 100002314 |  | 100002314 |  | 100002314
Pumpe UPS 25/80 (GMR 4090/4115) | 100002316 |  | 100002316 |  | 100002316
Verteilerbalken DN65 – 2 Kessel | 110968 |  | 110968 |  | 110968
Verteilerbalken DN65 – 3 Kessel | 110967 |  | 110967 |  | 110967
Verteilerbalken DN65 – 4 Kessel | 110966 |  | 110966 |  | 110966
Hydraulische Weiche DN 65 | 111712 |  | 111712 |  | 111712
Verteilerbalken DN100 – 2 Kessel | 110961 |  | 110961 |  | 110961
Verteilerbalken DN100 – 3 Kessel | 110960 |  | 110960 |  | 110960
Verteilerbalken DN100 – 4 Kessel | 110954 |  | 110954 |  | 110954
Hydraulische Weiche DN 100 | 111714 |  | 111714 |  | 111714
#N/A | 111022 |  | 111022 |  | 111022
0 | 111037 |  | 111037 |  | 111037
Satz Abdichtungskappen | 111708 |  | 111708 |  | 111708
Blindflansch Gas DN50 | 111698 |  | 111698 |  | 111698
Blindflansche Wasser DN65 | 111701 |  | 111701 |  | 111701
Blindflansch Gas DN65 | 111699 |  | 111699 |  | 111699
Blindflansche Wasser DN100 | 111703 |  | 111703 |  | 111703
L-Montageständer | 110948 |  | 110948 |  | 110948
I-Montageständer | 110950 |  | 110950 |  | 110950
Montagerahmen | 110496 |  | 110496 |  | 110496
Wandschiene - LW2 | 111688 |  | 111688 |  | 111688
Wandschiene - LW3 | 111689 |  | 111689 |  | 111689
Wandschiene - LW4 | 111690 |  | 111690 |  | 111690
#N/A | 84887768 |  | 84887768 |  | 84887768
Motorisch gesteuerte AbgasklappeØ 100 mm HC 154* | 100002685 |  | 100002685 |  | 100002685
Alarm und Steuermodul | 100003347 |  | 100003347 |  | 100003347
Gas Absicherungs Ventil DN 50 | 114418 |  |  |  | 114418
Gasfilter DN50 | 111779 |  | 111779 |  | 111779
Gas Absicherungs Ventil DN 65 | 114419 |  |  |  | 114419
Gasfilter DN65 | 111780 |  | 111780 |  | 111780
90° Bögen DN65 | 111788 |  | 111788 |  | 111788
90° Bögen DN100 | 111790 |  | 111790 |  | 111790
Verlängerungsrohr für Gasfilter DN50 | 111805 |  | 111805 |  | 111805
Verlängerungsrohr für Gasfilter DN65 | 111806 |  | 111806 |  | 111806
Isolierungsatz für Verteilerbalken | 111069 |  | 111069 |  | 111069
Isolierung für Kesselanschlusssatz | 111920 |  | 111920 |  | 111920
Isolierung für Hydraulische Weiche | 111067 |  | 111067 |  | 111067
Isolierung für Bögen 90° | 111167 |  | 111167 |  | 111167
Stellfuß | 111807 |  | 111807 |  | 111807
Anschlussflansche DN65 | 112632 |  | 112632 |  | 112632
Anschlussflansche DN100 | 112633 |  | 112633 |  | 112633
KIT ISPESL DN65 | 116675 |  |  |  | 116675
KIT ISPESL DN100 | 116741 |  |  |  | 116741
GMR 4045 Condens |  |  | 100004627
GMR 4065 Condens |  |  | 100004628
GMR 4090 Condens |  |  | 100004629
GMR 4115 Condens |  |  | 100006744

## Language
N°
1 | Français | Deutsch | English | Español | Italiano | Polsky | Русский | Nederlands | Other
2 | Détermination et chiffrage des systèmes cascade | Bestimmung und Bestelldaten der Kaskaden-Système | Determination and calculation of cascade systems | Determinación y cálculo de los sistemas de cascada | Determinazione e cifratura dei sistemi cascata | Określenie i ocena liczbowa systemów kaskadowych | Определение и кодировка каскадных систем | Bepaling en calculatie van de cascadesystemen
3 | Pour GMR 4045, 4065, 4090 et 4115 | Für GMR 4045, 4065, 4090 und 4115 | For GMR 4045, 4065, 4090 and 4115 | Para GMR 4045, 4065, 4090 y 4115 | Per GMR 4045, 4065, 4090 e 4115 | Dla urządzeń GMR 4045, 4065, 4090 oraz 4115 | Для GMR 4045, 4065, 4090 и 4115 | Voor GMR 4045, 4065, 4090 en 4115
4 | PRIX TOTAL DU SYSTEME CASCADE | GESAMTPREIS DES KASKADENSYSTEMS | TOTAL PRICE OF THE CASCADE SYSTEM | PRECIO TOTAL DEL SISTEMA DE CASCADA | PREZZO TOTALE DEL SISTEMA CASCATA | CAŁKOWITA CENA SYSTEMU KASKADOWEGO | ИТОГОВАЯ ЦЕНА КАСКАДНОЙ СИСТЕМЫ | TOTAALPRIJS VAN HET CASCADESYSTEEM
5 | PRIX TOTAL DU SYSTEME CASCADE AVEC CHAUDIERES | GESAMTPREIS DES KASKADENSYSTEMS MIT HEIZKESSELN | TOTAL PRICE OF THE CASCADE SYSTEM WITH BOILERS | PRECIO TOTAL DEL SISTEMA DE CASCADA CON CALDERAS | PREZZO TOTALE DEL SISTEMA CASCATA CON CALDAIE | CALKOWITA CENA SYSTEMU KASKADOWEGO Z KOTŁAMI | ИТОГОВАЯ ЦЕНА КАСКАДНОЙ СИСТЕМЫ С НАГРЕВАТЕЛЯМИ | TOTAALPRIJS VAN HET CASCADESYSTEEM MET VERWARMINGSKETELS
6 | PRIX TOTAL ACCESSOIRES | GESAMTPREIS ZUBEHÖR | TOTAL PRICE ACCESSORIES | PRECIO TOTAL DE LOS ACCESORIOS | PREZZO TOTALE ACCESSORI | CAŁKOWITA CENA CZĘŚCI | ИТОГОВАЯ ЦЕНА ВСПОМОГАТЕЛЬНЫХ ПРИСПОСОБЛЕНИЙ | TOTAALPRIJS ACCESSOIRES
7 | Version 02/2010 | Version 02/2010 | Version 02/2010 | Versión 02/2010 | Versione 02/2010 | Wersja z 02/2010 | Вариант от 02/2010 | Versie 02/2010
8 | Identification de l'étude | Bezeichnung der Analyse | Identification of the study | Identificación del estudio | Identificazione dello studio | Identyfikacja projektu | Идентификация исследования | Identificatie rapportage
9 | Référence | Referenz | Reference | Referencia | Articolo | Oznaczenie | Позиция | Referentie
10 | Données | Daten | Data | Datos | Dati | Dane | Вводимые данные | Gegevens
11 | Puisance de l'installation (kW) | Wärmeleistung der Installation (in kW) | Output of the installation (kW) | Potencia de la instalación (kW) | Potenza dell’impianto (kW) | Moc instalacji (kW) | Мощность установки (кВт) | Vermogen van de installatie (kW)
12 | Intervalle autorisé (+/- … kW) | Zulässiges Intervall (+/- … kW) | Gap permitted (+/- … kW) | Intervalo autorizado (+/- … kW) | Intervallo autorizzato (+/- … kW) | Dopuszczalny przedział (+/- … kW) | Разрешенный промежуток (+/- ... кВт) | Toegestane interval (+/- … kW)
13 | Nombre de chaudières | Anzahl Heizkessel | Number of boilers | Número de calderas | Nome delle caldaie | Liczba kotłów | Количество нагревателей | Aantal verwarmingsketels
14 | Alignement de la cascade | Anordnung der Kaskade | Alignment of the cascade | Alineación de la cascada | Allineamento della cascata | Wyrównanie kaskady | Выравнивание каскада | Uitlijning van de cascade
15 | Système cascade | Kaskadensystem | Cascade system | Sistema de cascada | Sistema cascata | System kaskadowy | Каскадная система | Cascadesysteem
16 | Attention ! Lorsque vous modifiez une des sélections, il faut toujours revalider les suivantes ! | Achtung! Wenn einer der Werte geändert wird, müssen die anderen Werte erneut bestätigt werden! | NB! When you change one of the selections, you must always revalidate the next ones! | Atención! si modifica alguna de las opciones seleccionadas, siempre hay que volver a validar las siguientes! | Attenzione! Quando modificate una delle selezioni, bisogna sempre confermare quelle successive! | Uwaga! Jeżeli zmieniasz jedną w wybranych wartości, należy zatwierdzić następne wartości! | Внимание! При изменении выбора всегда изменять следующие значения! | Let op! Wanneer u één van de selecties wijzigt, moet u altijd de volgende opnieuw valideren!
17 | Nb chaudières ! | Anzahl Heizkessel! | Number boilers! | N.º calderas | N° caldaie! | Licz kotłów! | Количество нагревателей | Aant. verwarmingsketels!
18 | Solution Oertli | Oertli-Lösung | Oertli Solution | Solución Oertli | Soluzione Oertli | Rozwiązanie Oertli | Решение Oertli | Oplossing Oertli
19 | Solution Oertli (suite) | Oertli-Lösung (Fortsetzung) | Oertli Solution (contd.) | Solución Oertli (cont.) | Soluzione Oertli (segue) | Rozwiązanie Oertli (ciąg dalszy) | Решение Oertli (продолжение) | Oplossing Oertli (vervolg)
20 | Désignation | Bezeichnung | Description | Denominación | Designazione | Nazwa | Наименование | Benaming
21 | Puissance (kW) | Leistung (kW) | Output (kW) | Potencia (kW) | Potenza (kW) | Moc (kW) | Мощность (кBт) | Vermogen (kW)
22 | Nombre de chaudières | Anzahl Heizkessel | Number of boilers | Número de calderas | Nome delle caldaie | Liczba kotłów | Количество нагревателей | Aantal verwarmingsketels
23 | Type de chaudières | Heizkesseltypen | Type of boilers | Tipo de calderas | Tipo di caldaie | Rodzaj kotłów | Тип нагревателей | Type verwarmingsketels
24 | GMR 4045 | GMR 4045 | GMR 4045 | GMR 4045 | GMR 4045 | GMR 4045 | GMR 4045 | GMR 4045 | GMR 4045
25 | GMR 4065 | GMR 4065 | GMR 4065 | GMR 4065 | GMR 4065 | GMR 4065 | GMR 4065 | GMR 4065 | GMR 4065
26 | GMR 4090 | GMR 4090 | GMR 4090 | GMR 4090 | GMR 4090 | GMR 4090 | GMR 4090 | GMR 4090 | GMR 4090
27 | GMR 4115 | GMR 4115 | GMR 4115 | GMR 4115 | GMR 4115 | GMR 4115 | GMR 4115 | GMR 4115 | GMR 4115
28 | Prix système cascade seul | Preis Kaskadensystem einzeln | Price cascade system only | Precio del sistema de cascada solo | Prezzo del solo sistema cascata | Cena pojedynczego systemu kaskadowego | Цена каскадной системы в отдельности | Prijs los cascadesysteem
29 | Prix système cascade avec chaudières | Preis Kaskadensystem mit Heizkesseln | Price cascade system with boilers | Precio del sistema de cascada con calderas | Prezzo sistema cascata con caldaie | Cena systemu kaskadowego z kotłami | Цена каскадной системы с нагревателями | Prijs cascadesysteem met verwarmingsketels
30 | HT en € | Netto in € | Excl VAT in € | Antes de impuestos en € | Iva Esclusa in € | Ceny netto wyrażone w euro | без налогов в евро | exclusief B.T.W. in €
31 | Solution sélectionnée | Gewählte Lösung | Solution selected | Solución seleccionada | Soluzione scelta | Wybrane rozwiązanie | Выбранное решение | Geselecteerde oplossing
32 | Qtté | Menge | Qty | Ctd. | Q.tà | Ilość | Количество | Aant
33 | Prix unitaire | Preis pro Einheit | Unit price | Precio unitario | Prezzo unitario | Cena jednostkowa | Цена за единицу | Eenheidsprijs
34 | Prix total | Gesamtpreis | Total price | Precio total | Prezzo totale | Cena całkowita | Итоговая цена | Totaalprijs
35 | Référence | Art.-Nr. | Reference | Referencia | Articolo | Oznaczenie | Позиция | Referentie
36 | Désignation | Bezeichnung | Description | Denominación | Designazione | Nazwa | Наименование | Benaming
37 | Système | System | System | Sistema | Sistema | System | Система | Systeem
38 | Accessoires | Zubehör | Accessories | Accesorios | Accessori | Narzędzia | Вспомогательные приспособления | Accessoires
39 | Composition | Aufbau | Composition | Composición | Composizione | Elementy | Состав | Samenstelling
40 | du système cascade | des Kaskadensystems | of the cascade system | del sistema de cascada | del sistema cascata | systemu kaskadowego | каскадной системы | van het cascadesysteem
41 | mural "LW" | Wand "LW" | wall-hung "LW" | mural "LW" | murale "LW" | ścienny „LW” | настенной "LW" | wand "LW"
42 | sol "LV" | Boden "LV" | floor-standing "LV" | suelo "LV" | pavimento "LV" | podłogowy „LV” | напольной "LV" | vloer "LV"
43 | dos à dos "RG" | Rücken an Rücken "RG" | back to back "RG" | espalda con espalda “RG” | dorso a dorso "RG" | przytwierdzony zewnętrzną stroną „RG” | сдвоенной "RG" | rug tegen rug "RG"
44 | * Pour installation en cascade sous pression | * Für unter Druck stehende Kaskadensysteme | * For pressurised installation in cascade | * Para instalación en cascada a presión | * Per installazione a cascata sotto pressione | * W przypadku instalacji kaskadowej pod ciśnieniem | * Для каскадной установки под давлением | * Voor cascade-installatie onder druk
45 | Code à rappeler lors de la commande. | Kode zu errinern während der Bestellung. | Code to be reminded during the order.
46 | Marché | Markt | Market | Mercado | Mercato |  | рынок
47 | Puissance (80/60°C) | Leistung (80/60°C) | Output (80/60°C) | Potencia (80/60°C) | Potenza (80/60°C) | Moc (80/60°C) | Мощность (80/60°C) | Vermogen (80/60°C)
48 | Support | Halter | Supports | Soportes | Supporti | Wsporniki | опоры | Houders
49 | _ | _ | _ | _ | _ | _ | _ | _ | _
50 | Régulation | Regelung | Control system | Regulación | Regolazione | Regulacja | Регулировка | Afregeling
51 | Hydraulique | Hydraulisch | Hydraulic | Hidráulica | Idraulica | Hydrauliczny | гидравлическая | Hydraulisch
52 | Dénomination | Dénomination | Dénomination | Dénomination | Dénomination | Dénomination | Dénomination | Dénomination | Dénomination
53 | n°colis | n°colis | n°colis | n°colis | n°colis | n°colis | n°colis | n°colis | n°colis
54 | Tarif brut | Preis Netto in € | Tarif brut | Tarif brut | Tarif brut | Tarif brut | Tarif brut | Tarif brut | Tarif brut
55 | Merci de spécifier le marché de destination de ce logiciel | Bitte angeben fûr welchen Markt diese software bestimmt ist. | Please specify the destination market of this software | Gracias por especificar el mercado de destino de este software | Specificare che mercato è destinario da questo software.
56 | Vérifiez les données (tarif, calcul, …) | Überprüfen Sie die Daten (Tarif, Berechnung, usw.) | Check the data (tariff, calculation, etc.) | Compruebe los datos (tarifa, cálculo, …) | Controllare i dati (tariffa, calcolo,…) | Sprawdź dane (ceny, obliczenie, …) | Проверить данные (цены, расчет, …) | Controleer de gegevens (tarief, berekening, …)
57 | H.T. en € | ohne MwSt. In € | EXCL VAT in € | antes de impuestos en € | IVA esclusa in Euro | ceny netto wyrażone w euro | без НДС, евро | excl. B.T.W. in €
58 | Système | System

## texte (hidden)
2 | Bestimmung und Bestelldaten der Kaskaden-Système
3 | Für GMR 4045, 4065, 4090 und 4115
4 | GESAMTPREIS DES KASKADENSYSTEMS
5 | GESAMTPREIS DES KASKADENSYSTEMS MIT HEIZKESSELN
6 | GESAMTPREIS ZUBEHÖR
7 | Version 02/2010 | [9 empty] | Ref. France
8 | Bezeichnung der Analyse | [5 empty] | Vorlauffühler mit Tauchhülse | 115 | 100008701 | HC206 | 100008701
9 | Referenz | [5 empty] | Bus-Kabel RX 11 (1,00m) | 64 | 88017836 | AD124 | 88017836
10 | Daten | [5 empty] | Pumpe UPS 25/60 (GMR 4045) | 124 | 100002312 | HC141 | 100002312
11 | Wärmeleistung der Installation (in kW) | [5 empty] | Pumpe UPS 25/70, 130 mm (GMR 4065) | 156 | 100002314 | HC143 | 100002314
12 | Zulässiges Intervall (+/- … kW) | [5 empty] | Pumpe UPS 25/80 (GMR 4090/4115) | 292 | 100002316 | HC145 | 100002316
13 | Anzahl Heizkessel | [5 empty] | Verteilerbalken DN65 – 2 Kessel | 704 | 110968 | HC188 | 110968
14 | Anordnung der Kaskade | [5 empty] | Verteilerbalken DN65 – 3 Kessel | 802 | 110967 | HC187 | 110967
15 | Kaskadensystem | [5 empty] | Verteilerbalken DN65 – 4 Kessel | 1062 | 110966 | 0 | 110966
16 | Achtung! Wenn einer der Werte geändert wird, müssen die anderen Werte erneut bestätigt werden! | [5 empty] | Hydraulische Weiche DN 65 | 762 | 111712 | HC200 | 111712
17 | Anzahl Heizkessel! | [5 empty] | Verteilerbalken DN100 – 2 Kessel | 894 | 110961 | HC190 | 110961
18 | Oertli-Lösung | [5 empty] | Verteilerbalken DN100 – 3 Kessel | 1006 | 110960 | HC189 | 110960
19 | Oertli-Lösung (Fortsetzung) | [5 empty] | Verteilerbalken DN100 – 4 Kessel | 1326 | 110954 | HC191 | 110954
20 | Bezeichnung | [5 empty] | Hydraulische Weiche DN 100 | 944 | 111714 | HC201 | 111714
21 | Leistung (kW) |  |  |  | 111712 |  | Kesselanschlusssatz vorne DE + CH | 450 | 112906 | 0 | 112906
22 | Anzahl Heizkessel | [5 empty] | 0 | 0 | 111037 | 0 | 111037
23 | Heizkesseltypen
24 | GMR 4045 | 3798 | 100004623
25 | GMR 4065 | 4630 | 100004624 |  |  |  | Satz Abdichtungskappen | 30 | 111708 | HC195 | 111708
26 | GMR 4090 | 5670 | 100004625 |  |  |  | Blindflansch Gas DN50 | 78 | 111698 | HC196 | 111698
27 | GMR 4115 | 6500 | 100006743 |  |  |  | Blindflansche Wasser DN65 | 110 | 111701 | HC198 | 111701
28 | Preis Kaskadensystem einzeln | [5 empty] | Blindflansch Gas DN65 | 96 | 111699 | HC197 | 111699
29 | Preis Kaskadensystem mit Heizkesseln | [5 empty] | Blindflansche Wasser DN100 | 110 | 111703 | HC199 | 111703
30 | Netto in € | [5 empty] | L-Montageständer | 132 | 110948 | 0 | 110948
31 | Gewählte Lösung | [5 empty] | I-Montageständer | 72 | 110950 | 0 | 110950
32 | Menge | [5 empty] | Montagerahmen | 79 | 110496 | 0 | 110496
33 | Preis pro Einheit | [5 empty] | Wandschiene - LW2 | 32 | 111688 | 0 | 111688
34 | Gesamtpreis | [5 empty] | Wandschiene - LW3 | 38 | 111689 | 0 | 111689
35 | Art.-Nr. | [5 empty] | Wandschiene - LW4 | 48 | 111690 | 0 | 111690
36 | Bezeichnung
37 | System
38 | Zubehör | [5 empty] | Erweiterung DN80 aud DN110 | 33 | 189625 | 0 | 189625
39 | Aufbau | [5 empty] | Motorisch gesteuerte AbgasklappeØ 100 mm HC 154* | 393 | 100002685 | HC154 | 100002685
40 | des Kaskadensystems | [5 empty] | Alarm und Steuermodul | 78 | 100003347 | GR12 | 100003347
41 | Wand "LW" | [5 empty] | Gas Absicherungs Ventil DN 50 | 680 | 114418 | 0 | 114418
42 | Boden "LV" | [5 empty] | Gasfilter DN50 | 450 | 111779 | 0 | 111779
43 | Rücken an Rücken "RG" | [5 empty] | Gas Absicherungs Ventil DN 65 | 795 | 114419 | 0 | 114419
44 | * Für unter Druck stehende Kaskadensysteme | [5 empty] | Gasfilter DN65 | 544 | 111780 | 0 | 111780
45 | Kode zu errinern während der Bestellung. | [5 empty] | 90° Bögen DN65 | 480 | 111788 | 0 | 111788
46 | Markt | [5 empty] | 90° Bögen DN100 | 690 | 111790 | 0 | 111790
47 | Leistung (80/60°C) | [5 empty] | Verlängerungsrohr für Gasfilter DN50 | 250 | 111805 | 0 | 111805
48 | Halter | [5 empty] | Verlängerungsrohr für Gasfilter DN65 | 285 | 111806 | 0 | 111806
49 | _ | [5 empty] | Isolierungsatz für Verteilerbalken | 66 | 111069 | 0 | 111069
50 | Regelung | [5 empty] | Isolierung für Kesselanschlusssatz | 50 | 111920 | 0 | 111920
51 | Hydraulisch | [5 empty] | Isolierung für Hydraulische Weiche | 182 | 111067 | 0 | 111067
52 | Dénomination | [5 empty] | Isolierung für Bögen 90° | 66.25 | 111167 | 0 | 111167
53 | n°colis | [5 empty] | Stellfuß | 3 | 111807 | 0 | 111807
54 | Preis Netto in € | [5 empty] | Anschlussflansche DN65 | 114 | 112632 | 0 | 112632
55 | Bitte angeben fûr welchen Markt diese software bestimmt ist. | [5 empty] | Anschlussflansche DN100 | 165 | 112633 | 0 | 112633
56 | Überprüfen Sie die Daten (Tarif, Berechnung, usw.)
57 | ohne MwSt. In €
58 | System |  |  |  |  | ISPEL
[6 empty] | 116675 |  |  | 116675 |  | 116675
[6 empty] | 116741 |  |  | 116741 |  | 116741
Menus déroulants Langues + marchés
|  | Langues |  | Marchés
| INDEX | 1 |  | Belgium
|  | Deutsch |  | Italy
Other
| RECHERCHE TARIF | Dénomination |  | 3
|  | n°colis |  | Other
Preis Netto in €
Deutsch
English
Español
Français
Italiano
Polsky
Русский
Nederlands
Other

## gamme OE chaud (hidden)
[24 empty] | NON | NON | [14 empty] | ACCESSOIRES-OPTIONS
[22 empty] | France |  | Autres Pays | [15 empty] | Obligatoire | Obligatoire | Obligatoire BE |  | Obligatoire BE
|  |  | MC 45 | MC 65 | MC 90 | MC 115
|  | Puissance [kW] (80/60) | 40 | 61 | 84.2 | 107 |  |  | Sonde départ doigt de gant | Câble Bus RX11 | Pompe MC 45 | Pompe MC 65 | Pompe MC 90/MC 115 | Collect. 2 DN65 | Collect. 3 DN65 | Collect. 4 DN65 | Bouteille découpl. DN65 | Collect. 2 DN100 | Collect. 3 DN100 | Collect. 4 DN100 | Bouteille découpl. DN100 | Raccordt. Avant | Raccordt. Arrière | Raccordt. Avant | Raccordt. Arrière | Kit Bouchons | 1 Bride pleine gaz DN50 | 2 Brides pleines eau DN65 | 1 Bride pleine gaz DN65 | 2 Brides pleines eau DN100 | Support L | Support I | Cadre de montage | Rail mural LW2 | Rail mural LW3 | Rail mural LW4 |  |  | Erweiterung DN80 aud DN110 | Clapet motorisé HC 154 | Report d'alarme GR 12 | Vanne de sécurité gaz DN 50 | Filtre Gaz DN50 | Vanne de sécurité gaz DN 65 | Filtre Gaz DN65 | Coude DN65 | Coude DN100 | Tube rallonge filtre gaz DN50 | Tube rallonge filtre gaz DN65 | Isolation collecteur | Isolation raccordt. chaudière | Isolation Bouteille Découplage | Isolation Coude 90° | Pied reglable | Contre-brides à souder DN65 | Contre-brides à souder DN100
Prix |  | Prix | 3798 | 4630 | 5670 | 6500 |  |  | 115 | 64 | 124 | 156 | 292 | 704 | 802 | 1062 | 762 | 894 | 1006 | 1326 | 944 | 450 | 0 | 0 | 0 | 30 | 78 | 110 | 96 | 110 | 132 | 72 | 79 | 32 | 38 | 48 |  |  | 33 | 393 | 78 | 680 | 450 | 795 | 544 | 480 | 690 | 250 | 285 | 66 | 50 | 182 | 66.25 | 3 | 114 | 165
|  | Référence | 100002181 | 100002182 | 100002183 | 100006745 |  |  | 100008701 | 88017836 | 100002312 | 100002314 | 100002316 | 110968 | 110967 | 110966 | 111712 | 110961 | 110960 | 110954 | 111714 | 111022 | 111037 | 112906 | 112908 | 111708 | 111698 | 111701 | 111699 | 111703 | 110948 | 110950 | 110496 | 111688 | 111689 | 111690 |  |  | 84887768 | 100002685 | 100003347 | 114418 | 111779 | 114419 | 111780 | 111788 | 111790 | 111805 | 111806 | 111069 | 111920 | 111067 | 111167 | 111807 | 112632 | 112633
N° Référence DD | volgnr | Nombre de chaudières | MC 45 | MC 65 | MC 90 | MC 115 | Type | P (80/60) [kW] | Sonde départ doigt de gant | Câble Bus RX11 | Pompe MC 45 | Pompe MC 65 | Pompe MC 90/MC 115 | Collect. 2 DN65 | Collect. 3 DN65 | Collect. 4 DN65 | Bouteille découpl. DN65 | Collect. 2 DN100 | Collect. 3 DN100 | Collect. 4 DN100 | Bouteille découpl. DN100 | Raccordt. Avant | Raccordt. Arrière | Raccordt. Avant | Raccordt. Arrière | Kit Bouchons | 1 Bride pleine gaz DN50 | 2 Brides pleines eau DN65 | 1 Bride pleine gaz DN65 | 2 Brides pleines eau DN100 | Support L | Support I | Cadre de montage | Rail mural LW2 | Rail mural LW3 | Rail mural LW4 | Prix cascade | Prix cascade + chaudières | Erweiterung DN80 aud DN110 | Clapet motorisé HC 154 | Report d'alarme GR 12 | Vanne de sécurité gaz DN 50 | Filtre Gaz DN50 | Vanne de sécurité gaz DN 65 | Filtre Gaz DN65 | Coude DN65 | Coude DN100 | Tube rallonge filtre gaz DN50 | Tube rallonge filtre gaz DN65 | Isolation collecteur | Isolation raccordt. chaudière | Isolation Bouteille Découplage | Isolation Coude 90° | Pied reglable | Contre-brides à souder DN65 | Contre-brides à souder DN100
LV.0080kW.2000 | 100008528 | 2 | 2 | 0 | 0 | 0 | LV | 80 | 1 | 1 | 2 | 0 | 0 | 1 | 0 | 0 | 1 | 0 | 0 | 0 | 0 | 2 | 0 | 0 | 0 | 2 | 1 | 1 | 0 | 0 | 0 | 3 | 2 | 0 | 0 | 0 | 3415 | 11011 | 2 | 2 | 2 | 1 | 1 | 0 | 0 | 1 | 0 | 1 | 0 | 2 | 2 | 1 | 1 | 5 | 1 | 0
LV.0101kW.1100 | 100008529 | 2 | 1 | 1 | 0 | 0 | LV | 101 | 1 | 1 | 1 | 1 | 0 | 1 | 0 | 0 | 1 | 0 | 0 | 0 | 0 | 2 | 0 | 0 | 0 | 2 | 1 | 1 | 0 | 0 | 0 | 3 | 2 | 0 | 0 | 0 | 3447 | 11875 | 1 | 2 | 2 | 1 | 1 | 0 | 0 | 1 | 0 | 1 | 0 | 2 | 2 | 1 | 1 | 5 | 1 | 0
LV.0120kW.3000 |  | 3 | 3 | 0 | 0 | 0 | LV | 120 | 1 | 2 | 3 | 0 | 0 | 0 | 1 | 0 | 1 | 0 | 0 | 0 | 0 | 3 | 0 | 0 | 0 | 3 | 1 | 1 | 0 | 0 | 0 | 4 | 3 | 0 | 0 | 0 | 4332 | 15726 | 3 | 3 | 3 | 1 | 1 | 0 | 0 | 1 | 0 | 1 | 0 | 3 | 3 | 1 | 1 | 6 | 1 | 0
LV.0122kW.0200 | 100008530 | 2 | 0 | 2 | 0 | 0 | LV | 122 | 1 | 1 | 0 | 2 | 0 | 1 | 0 | 0 | 1 | 0 | 0 | 0 | 0 | 2 | 0 | 0 | 0 | 2 | 1 | 1 | 0 | 0 | 0 | 3 | 2 | 0 | 0 | 0 | 3479 | 12739 | 0 | 2 | 2 | 1 | 1 | 0 | 0 | 1 | 0 | 1 | 0 | 2 | 2 | 1 | 1 | 5 | 1 | 0
LV.0124kW.1010 |  | 2 | 1 | 0 | 1 | 0 | LV | 124.2 | 1 | 1 | 1 | 0 | 1 | 1 | 0 | 0 | 1 | 0 | 0 | 0 | 0 | 2 | 0 | 0 | 0 | 2 | 1 | 1 | 0 | 0 | 0 | 3 | 2 | 0 | 0 | 0 | 3583 | 13051 | 1 | 2 | 2 | 1 | 1 | 0 | 0 | 1 | 0 | 1 | 0 | 2 | 2 | 1 | 1 | 5 | 1 | 0
LV.0141kW.2100 |  | 3 | 2 | 1 | 0 | 0 | LV | 141 | 1 | 2 | 2 | 1 | 0 | 0 | 1 | 0 | 1 | 0 | 0 | 0 | 0 | 3 | 0 | 0 | 0 | 3 | 1 | 1 | 0 | 0 | 0 | 4 | 3 | 0 | 0 | 0 | 4364 | 16590 | 2 | 3 | 3 | 1 | 1 | 0 | 0 | 1 | 0 | 1 | 0 | 3 | 3 | 1 | 1 | 6 | 1 | 0
LV.0145kW.0110 |  | 2 | 0 | 1 | 1 | 0 | LV | 145.2 | 1 | 1 | 0 | 1 | 1 | 1 | 0 | 0 | 1 | 0 | 0 | 0 | 0 | 2 | 0 | 0 | 0 | 2 | 1 | 1 | 0 | 0 | 0 | 3 | 2 | 0 | 0 | 0 | 3615 | 13915 | 0 | 2 | 2 | 1 | 1 | 0 | 0 | 1 | 0 | 1 | 0 | 2 | 2 | 1 | 1 | 5 | 1 | 0
LV.0147kW.1001 | 100008531 | 2 | 1 | 0 | 0 | 1 | LV | 147 | 1 | 1 | 1 | 0 | 1 | 1 | 0 | 0 | 1 | 0 | 0 | 0 | 0 | 2 | 0 | 0 | 0 | 2 | 1 | 1 | 0 | 0 | 0 | 3 | 2 | 0 | 0 | 0 | 3583 | 13881 | 1 | 2 | 2 | 1 | 1 | 0 | 0 | 1 | 0 | 1 | 0 | 2 | 2 | 1 | 1 | 5 | 1 | 0
LV.0160kW.4000 |  | 4 | 4 | 0 | 0 | 0 | LV | 160 | 1 | 3 | 4 | 0 | 0 | 0 | 0 | 1 | 1 | 0 | 0 | 0 | 0 | 4 | 0 | 0 | 0 | 4 | 1 | 1 | 0 | 0 | 0 | 5 | 4 | 0 | 0 | 0 | 5411 | 20603 | 4 | 4 | 4 | 1 | 1 | 0 | 0 | 1 | 0 | 1 | 0 | 4 | 4 | 1 | 1 | 8 | 1 | 0
LV.0162kW.1200 |  | 3 | 1 | 2 | 0 | 0 | LV | 162 | 1 | 2 | 1 | 2 | 0 | 0 | 1 | 0 | 1 | 0 | 0 | 0 | 0 | 3 | 0 | 0 | 0 | 3 | 1 | 1 | 0 | 0 | 0 | 4 | 3 | 0 | 0 | 0 | 4396 | 17454 | 1 | 3 | 3 | 1 | 1 | 0 | 0 | 1 | 0 | 1 | 0 | 3 | 3 | 1 | 1 | 6 | 1 | 0
LV.0164kW.2010 |  | 3 | 2 | 0 | 1 | 0 | LV | 164.2 | 1 | 2 | 2 | 0 | 1 | 0 | 1 | 0 | 1 | 0 | 0 | 0 | 0 | 3 | 0 | 0 | 0 | 3 | 1 | 1 | 0 | 0 | 0 | 4 | 3 | 0 | 0 | 0 | 4500 | 17766 | 2 | 3 | 3 | 1 | 1 | 0 | 0 | 1 | 0 | 1 | 0 | 3 | 3 | 1 | 1 | 6 | 1 | 0
LV.0168kW.0020 |  | 2 | 0 | 0 | 2 | 0 | LV | 168.4 | 1 | 1 | 0 | 0 | 2 | 1 | 0 | 0 | 1 | 0 | 0 | 0 | 0 | 2 | 0 | 0 | 0 | 2 | 1 | 1 | 0 | 0 | 0 | 3 | 2 | 0 | 0 | 0 | 3751 | 15091 | 0 | 2 | 2 | 1 | 1 | 0 | 0 | 1 | 0 | 1 | 0 | 2 | 2 | 1 | 1 | 5 | 1 | 0
LV.0168kW.0101 | 100008532 | 2 | 0 | 1 | 0 | 1 | LV | 168 | 1 | 1 | 0 | 1 | 1 | 1 | 0 | 0 | 1 | 0 | 0 | 0 | 0 | 2 | 0 | 0 | 0 | 2 | 1 | 1 | 0 | 0 | 0 | 3 | 2 | 0 | 0 | 0 | 3615 | 14745 | 0 | 2 | 2 | 1 | 1 | 0 | 0 | 1 | 0 | 1 | 0 | 2 | 2 | 1 | 1 | 5 | 1 | 0
LV.0181kW.3100 |  | 4 | 3 | 1 | 0 | 0 | LV | 181 | 1 | 3 | 3 | 1 | 0 | 0 | 0 | 1 | 1 | 0 | 0 | 0 | 0 | 4 | 0 | 0 | 0 | 4 | 1 | 1 | 0 | 0 | 0 | 5 | 4 | 0 | 0 | 0 | 5443 | 21467 | 3 | 4 | 4 | 1 | 1 | 0 | 0 | 1 | 0 | 1 | 0 | 4 | 4 | 1 | 1 | 8 | 1 | 0
LV.0183kW.0300 |  | 3 | 0 | 3 | 0 | 0 | LV | 183 | 1 | 2 | 0 | 3 | 0 | 0 | 1 | 0 | 1 | 0 | 0 | 0 | 0 | 3 | 0 | 0 | 0 | 3 | 1 | 1 | 0 | 0 | 0 | 4 | 3 | 0 | 0 | 0 | 4428 | 18318 | 0 | 3 | 3 | 1 | 1 | 0 | 0 | 1 | 0 | 1 | 0 | 3 | 3 | 1 | 1 | 6 | 1 | 0
LV.0185kW.1110 |  | 3 | 1 | 1 | 1 | 0 | LV | 185.2 | 1 | 2 | 1 | 1 | 1 | 0 | 1 | 0 | 1 | 0 | 0 | 0 | 0 | 3 | 0 | 0 | 0 | 3 | 1 | 1 | 0 | 0 | 0 | 4 | 3 | 0 | 0 | 0 | 4532 | 18630 | 1 | 3 | 3 | 1 | 1 | 0 | 0 | 1 | 0 | 1 | 0 | 3 | 3 | 1 | 1 | 6 | 1 | 0
LV.0187kW.2001 |  | 3 | 2 | 0 | 0 | 1 | LV | 187 | 1 | 2 | 2 | 0 | 1 | 0 | 1 | 0 | 1 | 0 | 0 | 0 | 0 | 3 | 0 | 0 | 0 | 3 | 1 | 1 | 0 | 0 | 0 | 4 | 3 | 0 | 0 | 0 | 4500 | 18596 | 2 | 3 | 3 | 1 | 1 | 0 | 0 | 1 | 0 | 1 | 0 | 3 | 3 | 1 | 1 | 6 | 1 | 0
LV.0191kW.0011 | 100008533 | 2 | 0 | 0 | 1 | 1 | LV | 191.2 | 1 | 1 | 0 | 0 | 2 | 1 | 0 | 0 | 1 | 0 | 0 | 0 | 0 | 2 | 0 | 0 | 0 | 2 | 1 | 1 | 0 | 0 | 0 | 3 | 2 | 0 | 0 | 0 | 3751 | 15921 | 0 | 2 | 2 | 1 | 1 | 0 | 0 | 1 | 0 | 1 | 0 | 2 | 2 | 1 | 1 | 5 | 1 | 0
LV.0200kW.5000 |  | 5 | 5 | 0 | 0 | 0 | LV | 200 | 1 | 4 | 5 | 0 | 0 | 1 | 1 | 0 | 1 | 0 | 0 | 0 | 0 | 5 | 0 | 0 | 0 | 5 | 1 | 1 | 0 | 0 | 0 | 6 | 5 | 0 | 0 | 0 | 6674 | 25664 | 5 | 5 | 5 | 1 | 1 | 0 | 0 | 1 | 0 | 1 | 0 | 5 | 5 | 1 | 1 | 9 | 1 | 0
LV.0202kW.2200 |  | 4 | 2 | 2 | 0 | 0 | LV | 202 | 1 | 3 | 2 | 2 | 0 | 0 | 0 | 1 | 1 | 0 | 0 | 0 | 0 | 4 | 0 | 0 | 0 | 4 | 1 | 1 | 0 | 0 | 0 | 5 | 4 | 0 | 0 | 0 | 5475 | 22331 | 2 | 4 | 4 | 1 | 1 | 0 | 0 | 1 | 0 | 1 | 0 | 4 | 4 | 1 | 1 | 8 | 1 | 0
LV.0204kW.3010 |  | 4 | 3 | 0 | 1 | 0 | LV | 204.2 | 1 | 3 | 3 | 0 | 1 | 0 | 0 | 1 | 1 | 0 | 0 | 0 | 0 | 4 | 0 | 0 | 0 | 4 | 1 | 1 | 0 | 0 | 0 | 5 | 4 | 0 | 0 | 0 | 5579 | 22643 | 3 | 4 | 4 | 1 | 1 | 0 | 0 | 1 | 0 | 1 | 0 | 4 | 4 | 1 | 1 | 8 | 1 | 0
LV.0206kW.0210 |  | 3 | 0 | 2 | 1 | 0 | LV | 206.2 | 1 | 2 | 0 | 2 | 1 | 0 | 1 | 0 | 1 | 0 | 0 | 0 | 0 | 3 | 0 | 0 | 0 | 3 | 1 | 1 | 0 | 0 | 0 | 4 | 3 | 0 | 0 | 0 | 4564 | 19494 | 0 | 3 | 3 | 1 | 1 | 0 | 0 | 1 | 0 | 1 | 0 | 3 | 3 | 1 | 1 | 6 | 1 | 0
LV.0208kW.1020 |  | 3 | 1 | 0 | 2 | 0 | LV | 208.4 | 1 | 2 | 1 | 0 | 2 | 0 | 1 | 0 | 1 | 0 | 0 | 0 | 0 | 3 | 0 | 0 | 0 | 3 | 1 | 1 | 0 | 0 | 0 | 4 | 3 | 0 | 0 | 0 | 4668 | 19806 | 1 | 3 | 3 | 1 | 1 | 0 | 0 | 1 | 0 | 1 | 0 | 3 | 3 | 1 | 1 | 6 | 1 | 0
LV.0208kW.1101 |  | 3 | 1 | 1 | 0 | 1 | LV | 208 | 1 | 2 | 1 | 1 | 1 | 0 | 1 | 0 | 1 | 0 | 0 | 0 | 0 | 3 | 0 | 0 | 0 | 3 | 1 | 1 | 0 | 0 | 0 | 4 | 3 | 0 | 0 | 0 | 4532 | 19460 | 1 | 3 | 3 | 1 | 1 | 0 | 0 | 1 | 0 | 1 | 0 | 3 | 3 | 1 | 1 | 6 | 1 | 0
LV.0214kW.0002 | 100008534 | 2 | 0 | 0 | 0 | 2 | LV | 214 | 1 | 1 | 0 | 0 | 2 | 1 | 0 | 0 | 1 | 0 | 0 | 0 | 0 | 2 | 0 | 0 | 0 | 2 | 1 | 1 | 0 | 0 | 0 | 3 | 2 | 0 | 0 | 0 | 3751 | 16751 | 0 | 2 | 2 | 1 | 1 | 0 | 0 | 1 | 0 | 1 | 0 | 2 | 2 | 1 | 1 | 5 | 1 | 0
LV.0221kW.4100 |  | 5 | 4 | 1 | 0 | 0 | LV | 221 | 1 | 4 | 4 | 1 | 0 | 1 | 1 | 0 | 1 | 0 | 0 | 0 | 0 | 5 | 0 | 0 | 0 | 5 | 1 | 1 | 0 | 0 | 0 | 6 | 5 | 0 | 0 | 0 | 6706 | 26528 | 4 | 5 | 5 | 1 | 1 | 0 | 0 | 1 | 0 | 1 | 0 | 5 | 5 | 1 | 1 | 9 | 1 | 0
LV.0223kW.1300 |  | 4 | 1 | 3 | 0 | 0 | LV | 223 | 1 | 3 | 1 | 3 | 0 | 0 | 0 | 1 | 1 | 0 | 0 | 0 | 0 | 4 | 0 | 0 | 0 | 4 | 1 | 1 | 0 | 0 | 0 | 5 | 4 | 0 | 0 | 0 | 5507 | 23195 | 1 | 4 | 4 | 1 | 1 | 0 | 0 | 1 | 0 | 1 | 0 | 4 | 4 | 1 | 1 | 8 | 1 | 0
LV.0225kW.2110 |  | 4 | 2 | 1 | 1 | 0 | LV | 225.2 | 1 | 3 | 2 | 1 | 1 | 0 | 0 | 1 | 1 | 0 | 0 | 0 | 0 | 4 | 0 | 0 | 0 | 4 | 1 | 1 | 0 | 0 | 0 | 5 | 4 | 0 | 0 | 0 | 5611 | 23507 | 2 | 4 | 4 | 1 | 1 | 0 | 0 | 1 | 0 | 1 | 0 | 4 | 4 | 1 | 1 | 8 | 1 | 0
LV.0227kW.3001 |  | 4 | 3 | 0 | 0 | 1 | LV | 227 | 1 | 3 | 3 | 0 | 1 | 0 | 0 | 1 | 1 | 0 | 0 | 0 | 0 | 4 | 0 | 0 | 0 | 4 | 1 | 1 | 0 | 0 | 0 | 5 | 4 | 0 | 0 | 0 | 5579 | 23473 | 3 | 4 | 4 | 1 | 1 | 0 | 0 | 1 | 0 | 1 | 0 | 4 | 4 | 1 | 1 | 8 | 1 | 0
LV.0229kW.0120 |  | 3 | 0 | 1 | 2 | 0 | LV | 229.4 | 1 | 2 | 0 | 1 | 2 | 0 | 1 | 0 | 1 | 0 | 0 | 0 | 0 | 3 | 0 | 0 | 0 | 3 | 1 | 1 | 0 | 0 | 0 | 4 | 3 | 0 | 0 | 0 | 4700 | 20670 | 0 | 3 | 3 | 1 | 1 | 0 | 0 | 1 | 0 | 1 | 0 | 3 | 3 | 1 | 1 | 6 | 1 | 0
LV.0229kW.0201 | 100008535 | 3 | 0 | 2 | 0 | 1 | LV | 229 | 1 | 2 | 0 | 2 | 1 | 0 | 1 | 0 | 1 | 0 | 0 | 0 | 0 | 3 | 0 | 0 | 0 | 3 | 1 | 1 | 0 | 0 | 0 | 4 | 3 | 0 | 0 | 0 | 4564 | 20324 | 0 | 3 | 3 | 1 | 1 | 0 | 0 | 1 | 0 | 1 | 0 | 3 | 3 | 1 | 1 | 6 | 1 | 0
LV.0231kW.1011 |  | 3 | 1 | 0 | 1 | 1 | LV | 231.2 | 1 | 2 | 1 | 0 | 2 | 0 | 1 | 0 | 1 | 0 | 0 | 0 | 0 | 3 | 0 | 0 | 0 | 3 | 1 | 1 | 0 | 0 | 0 | 4 | 3 | 0 | 0 | 0 | 4668 | 20636 | 1 | 3 | 3 | 1 | 1 | 0 | 0 | 1 | 0 | 1 | 0 | 3 | 3 | 1 | 1 | 6 | 1 | 0
LV.0240kW.6000 |  | 6 | 6 | 0 | 0 | 0 | LV | 240 | 1 | 5 | 6 | 0 | 0 | 0 | 2 | 0 | 1 | 0 | 0 | 0 | 0 | 6 | 0 | 0 | 0 | 6 | 1 | 1 | 0 | 0 | 0 | 7 | 6 | 0 | 0 | 0 | 7591 | 30379 | 6 | 6 | 6 | 1 | 1 | 0 | 0 | 1 | 0 | 1 | 0 | 6 | 6 | 1 | 1 | 10 | 1 | 0
LV.0242kW.3200 |  | 5 | 3 | 2 | 0 | 0 | LV | 242 | 1 | 4 | 3 | 2 | 0 | 1 | 1 | 0 | 1 | 0 | 0 | 0 | 0 | 5 | 0 | 0 | 0 | 5 | 1 | 1 | 0 | 0 | 0 | 6 | 5 | 0 | 0 | 0 | 6738 | 27392 | 3 | 5 | 5 | 1 | 1 | 0 | 0 | 1 | 0 | 1 | 0 | 5 | 5 | 1 | 1 | 9 | 1 | 0
LV.0244kW.0400 |  | 4 | 0 | 4 | 0 | 0 | LV | 244 | 1 | 3 | 0 | 4 | 0 | 0 | 0 | 1 | 1 | 0 | 0 | 0 | 0 | 4 | 0 | 0 | 0 | 4 | 1 | 1 | 0 | 0 | 0 | 5 | 4 | 0 | 0 | 0 | 5539 | 24059 | 0 | 4 | 4 | 1 | 1 | 0 | 0 | 1 | 0 | 1 | 0 | 4 | 4 | 1 | 1 | 8 | 1 | 0
LV.0244kW.4010 |  | 5 | 4 | 0 | 1 | 0 | LV | 244.2 | 1 | 4 | 4 | 0 | 1 | 1 | 1 | 0 | 1 | 0 | 0 | 0 | 0 | 5 | 0 | 0 | 0 | 5 | 1 | 1 | 0 | 0 | 0 | 6 | 5 | 0 | 0 | 0 | 6842 | 27704 | 4 | 5 | 5 | 1 | 1 | 0 | 0 | 1 | 0 | 1 | 0 | 5 | 5 | 1 | 1 | 9 | 1 | 0
LV.0246kW.1210 |  | 4 | 1 | 2 | 1 | 0 | LV | 246.2 | 1 | 3 | 1 | 2 | 1 | 0 | 0 | 1 | 1 | 0 | 0 | 0 | 0 | 4 | 0 | 0 | 0 | 4 | 1 | 1 | 0 | 0 | 0 | 5 | 4 | 0 | 0 | 0 | 5643 | 24371 | 1 | 4 | 4 | 1 | 1 | 0 | 0 | 1 | 0 | 1 | 0 | 4 | 4 | 1 | 1 | 8 | 1 | 0
LV.0248kW.2020 |  | 4 | 2 | 0 | 2 | 0 | LV | 248.4 | 1 | 3 | 2 | 0 | 2 | 0 | 0 | 1 | 1 | 0 | 0 | 0 | 0 | 4 | 0 | 0 | 0 | 4 | 1 | 1 | 0 | 0 | 0 | 5 | 4 | 0 | 0 | 0 | 5747 | 24683 | 2 | 4 | 4 | 1 | 1 | 0 | 0 | 1 | 0 | 1 | 0 | 4 | 4 | 1 | 1 | 8 | 1 | 0
LV.0248kW.2101 |  | 4 | 2 | 1 | 0 | 1 | LV | 248 | 1 | 3 | 2 | 1 | 1 | 0 | 0 | 1 | 1 | 0 | 0 | 0 | 0 | 4 | 0 | 0 | 0 | 4 | 1 | 1 | 0 | 0 | 0 | 5 | 4 | 0 | 0 | 0 | 5611 | 24337 | 2 | 4 | 4 | 1 | 1 | 0 | 0 | 1 | 0 | 1 | 0 | 4 | 4 | 1 | 1 | 8 | 1 | 0
LV.0252kW.0030 |  | 3 | 0 | 0 | 3 | 0 | LV | 252.6 | 1 | 2 | 0 | 0 | 3 | 0 | 1 | 0 | 1 | 0 | 0 | 0 | 0 | 3 | 0 | 0 | 0 | 3 | 1 | 1 | 0 | 0 | 0 | 4 | 3 | 0 | 0 | 0 | 4836 | 21846 | 0 | 3 | 3 | 1 | 1 | 0 | 0 | 1 | 0 | 1 | 0 | 3 | 3 | 1 | 1 | 6 | 1 | 0
LV.0252kW.0111 |  | 3 | 0 | 1 | 1 | 1 | LV | 252.2 | 1 | 2 | 0 | 1 | 2 | 0 | 1 | 0 | 1 | 0 | 0 | 0 | 0 | 3 | 0 | 0 | 0 | 3 | 1 | 1 | 0 | 0 | 0 | 4 | 3 | 0 | 0 | 0 | 4700 | 21500 | 0 | 3 | 3 | 1 | 1 | 0 | 0 | 1 | 0 | 1 | 0 | 3 | 3 | 1 | 1 | 6 | 1 | 0
LV.0254kW.1002 | 100008536 | 3 | 1 | 0 | 0 | 2 | LV | 254 | 1 | 2 | 1 | 0 | 2 | 0 | 1 | 0 | 1 | 0 | 0 | 0 | 0 | 3 | 0 | 0 | 0 | 3 | 1 | 1 | 0 | 0 | 0 | 4 | 3 | 0 | 0 | 0 | 4668 | 21466 | 1 | 3 | 3 | 1 | 1 | 0 | 0 | 1 | 0 | 1 | 0 | 3 | 3 | 1 | 1 | 6 | 1 | 0
LV.0261kW.5100 |  | 6 | 5 | 1 | 0 | 0 | LV | 261 | 1 | 5 | 5 | 1 | 0 | 0 | 2 | 0 | 1 | 0 | 0 | 0 | 0 | 6 | 0 | 0 | 0 | 6 | 1 | 1 | 0 | 0 | 0 | 7 | 6 | 0 | 0 | 0 | 7623 | 31243 | 5 | 6 | 6 | 1 | 1 | 0 | 0 | 1 | 0 | 1 | 0 | 6 | 6 | 1 | 1 | 10 | 1 | 0
LV.0263kW.2300 |  | 5 | 2 | 3 | 0 | 0 | LV | 263 | 1 | 4 | 2 | 3 | 0 | 1 | 1 | 0 | 1 | 0 | 0 | 0 | 0 | 5 | 0 | 0 | 0 | 5 | 1 | 1 | 0 | 0 | 0 | 6 | 5 | 0 | 0 | 0 | 6770 | 28256 | 2 | 5 | 5 | 1 | 1 | 0 | 0 | 1 | 0 | 1 | 0 | 5 | 5 | 1 | 1 | 9 | 1 | 0
LV.0265kW.3110 |  | 5 | 3 | 1 | 1 | 0 | LV | 265.2 | 1 | 4 | 3 | 1 | 1 | 1 | 1 | 0 | 1 | 0 | 0 | 0 | 0 | 5 | 0 | 0 | 0 | 5 | 1 | 1 | 0 | 0 | 0 | 6 | 5 | 0 | 0 | 0 | 6874 | 28568 | 3 | 5 | 5 | 1 | 1 | 0 | 0 | 1 | 0 | 1 | 0 | 5 | 5 | 1 | 1 | 9 | 1 | 0
LV.0267kW.0310 |  | 4 | 0 | 3 | 1 | 0 | LV | 267.2 | 1 | 3 | 0 | 3 | 1 | 0 | 0 | 1 | 1 | 0 | 0 | 0 | 0 | 4 | 0 | 0 | 0 | 4 | 1 | 1 | 0 | 0 | 0 | 5 | 4 | 0 | 0 | 0 | 5675 | 25235 | 0 | 4 | 4 | 1 | 1 | 0 | 0 | 1 | 0 | 1 | 0 | 4 | 4 | 1 | 1 | 8 | 1 | 0
LV.0267kW.4001 |  | 5 | 4 | 0 | 0 | 1 | LV | 267 | 1 | 4 | 4 | 0 | 1 | 1 | 1 | 0 | 1 | 0 | 0 | 0 | 0 | 5 | 0 | 0 | 0 | 5 | 1 | 1 | 0 | 0 | 0 | 6 | 5 | 0 | 0 | 0 | 6842 | 28534 | 4 | 5 | 5 | 1 | 1 | 0 | 0 | 1 | 0 | 1 | 0 | 5 | 5 | 1 | 1 | 9 | 1 | 0
LV.0269kW.1120 |  | 4 | 1 | 1 | 2 | 0 | LV | 269.4 | 1 | 3 | 1 | 1 | 2 | 0 | 0 | 1 | 1 | 0 | 0 | 0 | 0 | 4 | 0 | 0 | 0 | 4 | 1 | 1 | 0 | 0 | 0 | 5 | 4 | 0 | 0 | 0 | 5779 | 25547 | 1 | 4 | 4 | 1 | 1 | 0 | 0 | 1 | 0 | 1 | 0 | 4 | 4 | 1 | 1 | 8 | 1 | 0
LV.0269kW.1201 |  | 4 | 1 | 2 | 0 | 1 | LV | 269 | 1 | 3 | 1 | 2 | 1 | 0 | 0 | 1 | 1 | 0 | 0 | 0 | 0 | 4 | 0 | 0 | 0 | 4 | 1 | 1 | 0 | 0 | 0 | 5 | 4 | 0 | 0 | 0 | 5643 | 25201 | 1 | 4 | 4 | 1 | 1 | 0 | 0 | 1 | 0 | 1 | 0 | 4 | 4 | 1 | 1 | 8 | 1 | 0
LV.0271kW.2011 |  | 4 | 2 | 0 | 1 | 1 | LV | 271.2 | 1 | 3 | 2 | 0 | 2 | 0 | 0 | 1 | 1 | 0 | 0 | 0 | 0 | 4 | 0 | 0 | 0 | 4 | 1 | 1 | 0 | 0 | 0 | 5 | 4 | 0 | 0 | 0 | 5747 | 25513 | 2 | 4 | 4 | 1 | 1 | 0 | 0 | 1 | 0 | 1 | 0 | 4 | 4 | 1 | 1 | 8 | 1 | 0
LV.0275kW.0021 |  | 3 | 0 | 0 | 2 | 1 | LV | 275.4 | 1 | 2 | 0 | 0 | 3 | 0 | 1 | 0 | 1 | 0 | 0 | 0 | 0 | 3 | 0 | 0 | 0 | 3 | 1 | 1 | 0 | 0 | 0 | 4 | 3 | 0 | 0 | 0 | 4836 | 22676 | 0 | 3 | 3 | 1 | 1 | 0 | 0 | 1 | 0 | 1 | 0 | 3 | 3 | 1 | 1 | 6 | 1 | 0
LV.0275kW.0102 | 100008537 | 3 | 0 | 1 | 0 | 2 | LV | 275 | 1 | 2 | 0 | 1 | 2 | 0 | 1 | 0 | 1 | 0 | 0 | 0 | 0 | 3 | 0 | 0 | 0 | 3 | 1 | 1 | 0 | 0 | 0 | 4 | 3 | 0 | 0 | 0 | 4700 | 22330 | 0 | 3 | 3 | 1 | 1 | 0 | 0 | 1 | 0 | 1 | 0 | 3 | 3 | 1 | 1 | 6 | 1 | 0
LV.0280kW.7000 |  | 7 | 7 | 0 | 0 | 0 | LV | 280 | 1 | 6 | 7 | 0 | 0 | 0 | 1 | 1 | 1 | 0 | 0 | 0 | 0 | 7 | 0 | 0 | 0 | 7 | 1 | 1 | 0 | 0 | 0 | 8 | 7 | 0 | 0 | 0 | 8670 | 35256 | 7 | 7 | 7 | 1 | 1 | 0 | 0 | 1 | 0 | 1 | 0 | 7 | 7 | 1 | 1 | 12 | 1 | 0
LV.0282kW.4200 |  | 6 | 4 | 2 | 0 | 0 | LV | 282 | 1 | 5 | 4 | 2 | 0 | 0 | 2 | 0 | 1 | 0 | 0 | 0 | 0 | 6 | 0 | 0 | 0 | 6 | 1 | 1 | 0 | 0 | 0 | 7 | 6 | 0 | 0 | 0 | 7655 | 32107 | 4 | 6 | 6 | 1 | 1 | 0 | 0 | 1 | 0 | 1 | 0 | 6 | 6 | 1 | 1 | 10 | 1 | 0
LV.0284kW.1400 |  | 5 | 1 | 4 | 0 | 0 | LV | 284 | 1 | 4 | 1 | 4 | 0 | 1 | 1 | 0 | 1 | 0 | 0 | 0 | 0 | 5 | 0 | 0 | 0 | 5 | 1 | 1 | 0 | 0 | 0 | 6 | 5 | 0 | 0 | 0 | 6802 | 29120 | 1 | 5 | 5 | 1 | 1 | 0 | 0 | 1 | 0 | 1 | 0 | 5 | 5 | 1 | 1 | 9 | 1 | 0
LV.0284kW.5010 |  | 6 | 5 | 0 | 1 | 0 | LV | 284.2 | 1 | 5 | 5 | 0 | 1 | 0 | 2 | 0 | 1 | 0 | 0 | 0 | 0 | 6 | 0 | 0 | 0 | 6 | 1 | 1 | 0 | 0 | 0 | 7 | 6 | 0 | 0 | 0 | 7759 | 32419 | 5 | 6 | 6 | 1 | 1 | 0 | 0 | 1 | 0 | 1 | 0 | 6 | 6 | 1 | 1 | 10 | 1 | 0
LV.0286kW.2210 |  | 5 | 2 | 2 | 1 | 0 | LV | 286.2 | 1 | 4 | 2 | 2 | 1 | 1 | 1 | 0 | 1 | 0 | 0 | 0 | 0 | 5 | 0 | 0 | 0 | 5 | 1 | 1 | 0 | 0 | 0 | 6 | 5 | 0 | 0 | 0 | 6906 | 29432 | 2 | 5 | 5 | 1 | 1 | 0 | 0 | 1 | 0 | 1 | 0 | 5 | 5 | 1 | 1 | 9 | 1 | 0
LV.0288kW.3020 |  | 5 | 3 | 0 | 2 | 0 | LV | 288.4 | 1 | 4 | 3 | 0 | 2 | 1 | 1 | 0 | 1 | 0 | 0 | 0 | 0 | 5 | 0 | 0 | 0 | 5 | 1 | 1 | 0 | 0 | 0 | 6 | 5 | 0 | 0 | 0 | 7010 | 29744 | 3 | 5 | 5 | 1 | 1 | 0 | 0 | 1 | 0 | 1 | 0 | 5 | 5 | 1 | 1 | 9 | 1 | 0
LV.0288kW.3101 |  | 5 | 3 | 1 | 0 | 1 | LV | 288 | 1 | 4 | 3 | 1 | 1 | 1 | 1 | 0 | 1 | 0 | 0 | 0 | 0 | 5 | 0 | 0 | 0 | 5 | 1 | 1 | 0 | 0 | 0 | 6 | 5 | 0 | 0 | 0 | 6874 | 29398 | 3 | 5 | 5 | 1 | 1 | 0 | 0 | 1 | 0 | 1 | 0 | 5 | 5 | 1 | 1 | 9 | 1 | 0
LV.0290kW.0220 |  | 4 | 0 | 2 | 2 | 0 | LV | 290.4 | 1 | 3 | 0 | 2 | 2 | 0 | 0 | 1 | 1 | 0 | 0 | 0 | 0 | 4 | 0 | 0 | 0 | 4 | 1 | 1 | 0 | 0 | 0 | 5 | 4 | 0 | 0 | 0 | 5811 | 26411 | 0 | 4 | 4 | 1 | 1 | 0 | 0 | 1 | 0 | 1 | 0 | 4 | 4 | 1 | 1 | 8 | 1 | 0
LV.0290kW.0301 |  | 4 | 0 | 3 | 0 | 1 | LV | 290 | 1 | 3 | 0 | 3 | 1 | 0 | 0 | 1 | 1 | 0 | 0 | 0 | 0 | 4 | 0 | 0 | 0 | 4 | 1 | 1 | 0 | 0 | 0 | 5 | 4 | 0 | 0 | 0 | 5675 | 26065 | 0 | 4 | 4 | 1 | 1 | 0 | 0 | 1 | 0 | 1 | 0 | 4 | 4 | 1 | 1 | 8 | 1 | 0
LV.0292kW.1030 |  | 4 | 1 | 0 | 3 | 0 | LV | 292.6 | 1 | 3 | 1 | 0 | 3 | 0 | 0 | 1 | 1 | 0 | 0 | 0 | 0 | 4 | 0 | 0 | 0 | 4 | 1 | 1 | 0 | 0 | 0 | 5 | 4 | 0 | 0 | 0 | 5915 | 26723 | 1 | 4 | 4 | 1 | 1 | 0 | 0 | 1 | 0 | 1 | 0 | 4 | 4 | 1 | 1 | 8 | 1 | 0
LV.0292kW.1111 |  | 4 | 1 | 1 | 1 | 1 | LV | 292.2 | 1 | 3 | 1 | 1 | 2 | 0 | 0 | 1 | 1 | 0 | 0 | 0 | 0 | 4 | 0 | 0 | 0 | 4 | 1 | 1 | 0 | 0 | 0 | 5 | 4 | 0 | 0 | 0 | 5779 | 26377 | 1 | 4 | 4 | 1 | 1 | 0 | 0 | 1 | 0 | 1 | 0 | 4 | 4 | 1 | 1 | 8 | 1 | 0
LV.0294kW.2002 |  | 4 | 2 | 0 | 0 | 2 | LV | 294 | 1 | 3 | 2 | 0 | 2 | 0 | 0 | 1 | 1 | 0 | 0 | 0 | 0 | 4 | 0 | 0 | 0 | 4 | 1 | 1 | 0 | 0 | 0 | 5 | 4 | 0 | 0 | 0 | 5747 | 26343 | 2 | 4 | 4 | 1 | 1 | 0 | 0 | 1 | 0 | 1 | 0 | 4 | 4 | 1 | 1 | 8 | 1 | 0
LV.0298kW.0012 | 100008538 | 3 | 0 | 0 | 1 | 2 | LV | 298.2 | 1 | 2 | 0 | 0 | 3 | 0 | 1 | 0 | 1 | 0 | 0 | 0 | 0 | 3 | 0 | 0 | 0 | 3 | 1 | 1 | 0 | 0 | 0 | 4 | 3 | 0 | 0 | 0 | 4836 | 23506 | 0 | 3 | 3 | 1 | 1 | 0 | 0 | 1 | 0 | 1 | 0 | 3 | 3 | 1 | 1 | 6 | 1 | 0
LV.0301kW.6100 |  | 7 | 6 | 1 | 0 | 0 | LV | 301 | 1 | 6 | 6 | 1 | 0 | 0 | 1 | 1 | 1 | 0 | 0 | 0 | 0 | 7 | 0 | 0 | 0 | 7 | 1 | 1 | 0 | 0 | 0 | 8 | 7 | 0 | 0 | 0 | 8702 | 36120 | 6 | 7 | 7 | 1 | 1 | 0 | 0 | 1 | 0 | 1 | 0 | 7 | 7 | 1 | 1 | 12 | 1 | 0
LV.0303kW.3300 |  | 6 | 3 | 3 | 0 | 0 | LV | 303 | 1 | 5 | 3 | 3 | 0 | 0 | 2 | 0 | 1 | 0 | 0 | 0 | 0 | 6 | 0 | 0 | 0 | 6 | 1 | 1 | 0 | 0 | 0 | 7 | 6 | 0 | 0 | 0 | 7687 | 32971 | 3 | 6 | 6 | 1 | 1 | 0 | 0 | 1 | 0 | 1 | 0 | 6 | 6 | 1 | 1 | 10 | 1 | 0
LV.0305kW.0500 |  | 5 | 0 | 5 | 0 | 0 | LV | 305 | 1 | 4 | 0 | 5 | 0 | 1 | 1 | 0 | 1 | 0 | 0 | 0 | 0 | 5 | 0 | 0 | 0 | 5 | 1 | 1 | 0 | 0 | 0 | 6 | 5 | 0 | 0 | 0 | 6834 | 29984 | 0 | 5 | 5 | 1 | 1 | 0 | 0 | 1 | 0 | 1 | 0 | 5 | 5 | 1 | 1 | 9 | 1 | 0
LV.0305kW.4110 |  | 6 | 4 | 1 | 1 | 0 | LV | 305.2 | 1 | 5 | 4 | 1 | 1 | 0 | 2 | 0 | 1 | 0 | 0 | 0 | 0 | 6 | 0 | 0 | 0 | 6 | 1 | 1 | 0 | 0 | 0 | 7 | 6 | 0 | 0 | 0 | 7791 | 33283 | 4 | 6 | 6 | 1 | 1 | 0 | 0 | 1 | 0 | 1 | 0 | 6 | 6 | 1 | 1 | 10 | 1 | 0
LV.0307kW.1310 |  | 5 | 1 | 3 | 1 | 0 | LV | 307.2 | 1 | 4 | 1 | 3 | 1 | 1 | 1 | 0 | 1 | 0 | 0 | 0 | 0 | 5 | 0 | 0 | 0 | 5 | 1 | 1 | 0 | 0 | 0 | 6 | 5 | 0 | 0 | 0 | 6938 | 30296 | 1 | 5 | 5 | 1 | 1 | 0 | 0 | 1 | 0 | 1 | 0 | 5 | 5 | 1 | 1 | 9 | 1 | 0
LV.0307kW.5001 |  | 6 | 5 | 0 | 0 | 1 | LV | 307 | 1 | 5 | 5 | 0 | 1 | 0 | 2 | 0 | 1 | 0 | 0 | 0 | 0 | 6 | 0 | 0 | 0 | 6 | 1 | 1 | 0 | 0 | 0 | 7 | 6 | 0 | 0 | 0 | 7759 | 33249 | 5 | 6 | 6 | 1 | 1 | 0 | 0 | 1 | 0 | 1 | 0 | 6 | 6 | 1 | 1 | 10 | 1 | 0
LV.0309kW.2120 |  | 5 | 2 | 1 | 2 | 0 | LV | 309.4 | 1 | 4 | 2 | 1 | 2 | 1 | 1 | 0 | 1 | 0 | 0 | 0 | 0 | 5 | 0 | 0 | 0 | 5 | 1 | 1 | 0 | 0 | 0 | 6 | 5 | 0 | 0 | 0 | 7042 | 30608 | 2 | 5 | 5 | 1 | 1 | 0 | 0 | 1 | 0 | 1 | 0 | 5 | 5 | 1 | 1 | 9 | 1 | 0
LV.0309kW.2201 |  | 5 | 2 | 2 | 0 | 1 | LV | 309 | 1 | 4 | 2 | 2 | 1 | 1 | 1 | 0 | 1 | 0 | 0 | 0 | 0 | 5 | 0 | 0 | 0 | 5 | 1 | 1 | 0 | 0 | 0 | 6 | 5 | 0 | 0 | 0 | 6906 | 30262 | 2 | 5 | 5 | 1 | 1 | 0 | 0 | 1 | 0 | 1 | 0 | 5 | 5 | 1 | 1 | 9 | 1 | 0
LV.0311kW.3011 |  | 5 | 3 | 0 | 1 | 1 | LV | 311.2 | 1 | 4 | 3 | 0 | 2 | 1 | 1 | 0 | 1 | 0 | 0 | 0 | 0 | 5 | 0 | 0 | 0 | 5 | 1 | 1 | 0 | 0 | 0 | 6 | 5 | 0 | 0 | 0 | 7010 | 30574 | 3 | 5 | 5 | 1 | 1 | 0 | 0 | 1 | 0 | 1 | 0 | 5 | 5 | 1 | 1 | 9 | 1 | 0
LV.0313kW.0130 |  | 4 | 0 | 1 | 3 | 0 | LV | 313.6 | 1 | 3 | 0 | 1 | 3 | 0 | 0 | 1 | 1 | 0 | 0 | 0 | 0 | 4 | 0 | 0 | 0 | 4 | 1 | 1 | 0 | 0 | 0 | 5 | 4 | 0 | 0 | 0 | 5947 | 27587 | 0 | 4 | 4 | 1 | 1 | 0 | 0 | 1 | 0 | 1 | 0 | 4 | 4 | 1 | 1 | 8 | 1 | 0
LV.0313kW.0211 |  | 4 | 0 | 2 | 1 | 1 | LV | 313.2 | 1 | 3 | 0 | 2 | 2 | 0 | 0 | 1 | 1 | 0 | 0 | 0 | 0 | 4 | 0 | 0 | 0 | 4 | 1 | 1 | 0 | 0 | 0 | 5 | 4 | 0 | 0 | 0 | 5811 | 27241 | 0 | 4 | 4 | 1 | 1 | 0 | 0 | 1 | 0 | 1 | 0 | 4 | 4 | 1 | 1 | 8 | 1 | 0
LV.0315kW.1021 |  | 4 | 1 | 0 | 2 | 1 | LV | 315.4 | 1 | 3 | 1 | 0 | 3 | 0 | 0 | 1 | 1 | 0 | 0 | 0 | 0 | 4 | 0 | 0 | 0 | 4 | 1 | 1 | 0 | 0 | 0 | 5 | 4 | 0 | 0 | 0 | 5915 | 27553 | 1 | 4 | 4 | 1 | 1 | 0 | 0 | 1 | 0 | 1 | 0 | 4 | 4 | 1 | 1 | 8 | 1 | 0
LV.0315kW.1102 |  | 4 | 1 | 1 | 0 | 2 | LV | 315 | 1 | 3 | 1 | 1 | 2 | 0 | 0 | 1 | 1 | 0 | 0 | 0 | 0 | 4 | 0 | 0 | 0 | 4 | 1 | 1 | 0 | 0 | 0 | 5 | 4 | 0 | 0 | 0 | 5779 | 27207 | 1 | 4 | 4 | 1 | 1 | 0 | 0 | 1 | 0 | 1 | 0 | 4 | 4 | 1 | 1 | 8 | 1 | 0
LV.0321kW.0003 | 100008539 | 3 | 0 | 0 | 0 | 3 | LV | 321 | 1 | 2 | 0 | 0 | 3 | 0 | 1 | 0 | 1 | 0 | 0 | 0 | 0 | 3 | 0 | 0 | 0 | 3 | 1 | 1 | 0 | 0 | 0 | 4 | 3 | 0 | 0 | 0 | 4836 | 24336 | 0 | 3 | 3 | 1 | 1 | 0 | 0 | 1 | 0 | 1 | 0 | 3 | 3 | 1 | 1 | 6 | 1 | 0
LV.0322kW.5200 |  | 7 | 5 | 2 | 0 | 0 | LV | 322 | 1 | 6 | 5 | 2 | 0 | 0 | 1 | 1 | 1 | 0 | 0 | 0 | 0 | 7 | 0 | 0 | 0 | 7 | 1 | 1 | 0 | 0 | 0 | 8 | 7 | 0 | 0 | 0 | 8734 | 36984 | 5 | 7 | 7 | 1 | 1 | 0 | 0 | 1 | 0 | 1 | 0 | 7 | 7 | 1 | 1 | 12 | 1 | 0
LV.0324kW.2400 |  | 6 | 2 | 4 | 0 | 0 | LV | 324 | 1 | 5 | 2 | 4 | 0 | 0 | 2 | 0 | 1 | 0 | 0 | 0 | 0 | 6 | 0 | 0 | 0 | 6 | 1 | 1 | 0 | 0 | 0 | 7 | 6 | 0 | 0 | 0 | 7719 | 33835 | 2 | 6 | 6 | 1 | 1 | 0 | 0 | 1 | 0 | 1 | 0 | 6 | 6 | 1 | 1 | 10 | 1 | 0
LV.0324kW.6010 |  | 7 | 6 | 0 | 1 | 0 | LV | 324.2 | 1 | 6 | 6 | 0 | 1 | 0 | 1 | 1 | 1 | 0 | 0 | 0 | 0 | 7 | 0 | 0 | 0 | 7 | 1 | 1 | 0 | 0 | 0 | 8 | 7 | 0 | 0 | 0 | 8838 | 37296 | 6 | 7 | 7 | 1 | 1 | 0 | 0 | 1 | 0 | 1 | 0 | 7 | 7 | 1 | 1 | 12 | 1 | 0
LV.0326kW.3210 |  | 6 | 3 | 2 | 1 | 0 | LV | 326.2 | 1 | 5 | 3 | 2 | 1 | 0 | 2 | 0 | 1 | 0 | 0 | 0 | 0 | 6 | 0 | 0 | 0 | 6 | 1 | 1 | 0 | 0 | 0 | 7 | 6 | 0 | 0 | 0 | 7823 | 34147 | 3 | 6 | 6 | 1 | 1 | 0 | 0 | 1 | 0 | 1 | 0 | 6 | 6 | 1 | 1 | 10 | 1 | 0
LV.0328kW.0410 |  | 5 | 0 | 4 | 1 | 0 | LV | 328.2 | 1 | 4 | 0 | 4 | 1 | 1 | 1 | 0 | 1 | 0 | 0 | 0 | 0 | 5 | 0 | 0 | 0 | 5 | 1 | 1 | 0 | 0 | 0 | 6 | 5 | 0 | 0 | 0 | 6970 | 31160 | 0 | 5 | 5 | 1 | 1 | 0 | 0 | 1 | 0 | 1 | 0 | 5 | 5 | 1 | 1 | 9 | 1 | 0
LV.0328kW.4020 |  | 6 | 4 | 0 | 2 | 0 | LV | 328.4 | 1 | 5 | 4 | 0 | 2 | 0 | 2 | 0 | 1 | 0 | 0 | 0 | 0 | 6 | 0 | 0 | 0 | 6 | 1 | 1 | 0 | 0 | 0 | 7 | 6 | 0 | 0 | 0 | 7927 | 34459 | 4 | 6 | 6 | 1 | 1 | 0 | 0 | 1 | 0 | 1 | 0 | 6 | 6 | 1 | 1 | 10 | 1 | 0
LV.0328kW.4101 |  | 6 | 4 | 1 | 0 | 1 | LV | 328 | 1 | 5 | 4 | 1 | 1 | 0 | 2 | 0 | 1 | 0 | 0 | 0 | 0 | 6 | 0 | 0 | 0 | 6 | 1 | 1 | 0 | 0 | 0 | 7 | 6 | 0 | 0 | 0 | 7791 | 34113 | 4 | 6 | 6 | 1 | 1 | 0 | 0 | 1 | 0 | 1 | 0 | 6 | 6 | 1 | 1 | 10 | 1 | 0
LV.0330kW.1220 |  | 5 | 1 | 2 | 2 | 0 | LV | 330.4 | 1 | 4 | 1 | 2 | 2 | 1 | 1 | 0 | 1 | 0 | 0 | 0 | 0 | 5 | 0 | 0 | 0 | 5 | 1 | 1 | 0 | 0 | 0 | 6 | 5 | 0 | 0 | 0 | 7074 | 31472 | 1 | 5 | 5 | 1 | 1 | 0 | 0 | 1 | 0 | 1 | 0 | 5 | 5 | 1 | 1 | 9 | 1 | 0
LV.0330kW.1301 |  | 5 | 1 | 3 | 0 | 1 | LV | 330 | 1 | 4 | 1 | 3 | 1 | 1 | 1 | 0 | 1 | 0 | 0 | 0 | 0 | 5 | 0 | 0 | 0 | 5 | 1 | 1 | 0 | 0 | 0 | 6 | 5 | 0 | 0 | 0 | 6938 | 31126 | 1 | 5 | 5 | 1 | 1 | 0 | 0 | 1 | 0 | 1 | 0 | 5 | 5 | 1 | 1 | 9 | 1 | 0
LV.0332kW.2030 |  | 5 | 2 | 0 | 3 | 0 | LV | 332.6 | 1 | 4 | 2 | 0 | 3 | 1 | 1 | 0 | 1 | 0 | 0 | 0 | 0 | 5 | 0 | 0 | 0 | 5 | 1 | 1 | 0 | 0 | 0 | 6 | 5 | 0 | 0 | 0 | 7178 | 31784 | 2 | 5 | 5 | 1 | 1 | 0 | 0 | 1 | 0 | 1 | 0 | 5 | 5 | 1 | 1 | 9 | 1 | 0
LV.0332kW.2111 |  | 5 | 2 | 1 | 1 | 1 | LV | 332.2 | 1 | 4 | 2 | 1 | 2 | 1 | 1 | 0 | 1 | 0 | 0 | 0 | 0 | 5 | 0 | 0 | 0 | 5 | 1 | 1 | 0 | 0 | 0 | 6 | 5 | 0 | 0 | 0 | 7042 | 31438 | 2 | 5 | 5 | 1 | 1 | 0 | 0 | 1 | 0 | 1 | 0 | 5 | 5 | 1 | 1 | 9 | 1 | 0
LV.0334kW.3002 |  | 5 | 3 | 0 | 0 | 2 | LV | 334 | 1 | 4 | 3 | 0 | 2 | 1 | 1 | 0 | 1 | 0 | 0 | 0 | 0 | 5 | 0 | 0 | 0 | 5 | 1 | 1 | 0 | 0 | 0 | 6 | 5 | 0 | 0 | 0 | 7010 | 31404 | 3 | 5 | 5 | 1 | 1 | 0 | 0 | 1 | 0 | 1 | 0 | 5 | 5 | 1 | 1 | 9 | 1 | 0
LV.0336kW.0040 |  | 4 | 0 | 0 | 4 | 0 | LV | 336.8 | 1 | 3 | 0 | 0 | 4 | 0 | 0 | 1 | 1 | 0 | 0 | 0 | 0 | 4 | 0 | 0 | 0 | 4 | 1 | 1 | 0 | 0 | 0 | 5 | 4 | 0 | 0 | 0 | 6083 | 28763 | 0 | 4 | 4 | 1 | 1 | 0 | 0 | 1 | 0 | 1 | 0 | 4 | 4 | 1 | 1 | 8 | 1 | 0
LV.0336kW.0121 |  | 4 | 0 | 1 | 2 | 1 | LV | 336.4 | 1 | 3 | 0 | 1 | 3 | 0 | 0 | 1 | 1 | 0 | 0 | 0 | 0 | 4 | 0 | 0 | 0 | 4 | 1 | 1 | 0 | 0 | 0 | 5 | 4 | 0 | 0 | 0 | 5947 | 28417 | 0 | 4 | 4 | 1 | 1 | 0 | 0 | 1 | 0 | 1 | 0 | 4 | 4 | 1 | 1 | 8 | 1 | 0
LV.0336kW.0202 | 100008590 | 4 | 0 | 2 | 0 | 2 | LV | 336 | 1 | 3 | 0 | 2 | 2 | 0 | 0 | 1 | 1 | 0 | 0 | 0 | 0 | 4 | 0 | 0 | 0 | 4 | 1 | 1 | 0 | 0 | 0 | 5 | 4 | 0 | 0 | 0 | 5811 | 28071 | 0 | 4 | 4 | 1 | 1 | 0 | 0 | 1 | 0 | 1 | 0 | 4 | 4 | 1 | 1 | 8 | 1 | 0
LV.0338kW.1012 |  | 4 | 1 | 0 | 1 | 2 | LV | 338.2 | 1 | 3 | 1 | 0 | 3 | 0 | 0 | 1 | 1 | 0 | 0 | 0 | 0 | 4 | 0 | 0 | 0 | 4 | 1 | 1 | 0 | 0 | 0 | 5 | 4 | 0 | 0 | 0 | 5915 | 28383 | 1 | 4 | 4 | 1 | 1 | 0 | 0 | 1 | 0 | 1 | 0 | 4 | 4 | 1 | 1 | 8 | 1 | 0
LV.0343kW.4300 |  | 7 | 4 | 3 | 0 | 0 | LV | 343 | 1 | 6 | 4 | 3 | 0 | 0 | 1 | 1 | 1 | 0 | 0 | 0 | 0 | 7 | 0 | 0 | 0 | 7 | 1 | 1 | 0 | 0 | 0 | 8 | 7 | 0 | 0 | 0 | 8766 | 37848 | 4 | 7 | 7 | 1 | 1 | 0 | 0 | 1 | 0 | 1 | 0 | 7 | 7 | 1 | 1 | 12 | 1 | 0
LV.0345kW.1500 |  | 6 | 1 | 5 | 0 | 0 | LV | 345 | 1 | 5 | 1 | 5 | 0 | 0 | 2 | 0 | 1 | 0 | 0 | 0 | 0 | 6 | 0 | 0 | 0 | 6 | 1 | 1 | 0 | 0 | 0 | 7 | 6 | 0 | 0 | 0 | 7751 | 34699 | 1 | 6 | 6 | 1 | 1 | 0 | 0 | 1 | 0 | 1 | 0 | 6 | 6 | 1 | 1 | 10 | 1 | 0
LV.0345kW.5110 |  | 7 | 5 | 1 | 1 | 0 | LV | 345.2 | 1 | 6 | 5 | 1 | 1 | 0 | 1 | 1 | 1 | 0 | 0 | 0 | 0 | 7 | 0 | 0 | 0 | 7 | 1 | 1 | 0 | 0 | 0 | 8 | 7 | 0 | 0 | 0 | 8870 | 38160 | 5 | 7 | 7 | 1 | 1 | 0 | 0 | 1 | 0 | 1 | 0 | 7 | 7 | 1 | 1 | 12 | 1 | 0
LV.0347kW.2310 |  | 6 | 2 | 3 | 1 | 0 | LV | 347.2 | 1 | 5 | 2 | 3 | 1 | 0 | 2 | 0 | 1 | 0 | 0 | 0 | 0 | 6 | 0 | 0 | 0 | 6 | 1 | 1 | 0 | 0 | 0 | 7 | 6 | 0 | 0 | 0 | 7855 | 35011 | 2 | 6 | 6 | 1 | 1 | 0 | 0 | 1 | 0 | 1 | 0 | 6 | 6 | 1 | 1 | 10 | 1 | 0
LV.0347kW.6001 |  | 7 | 6 | 0 | 0 | 1 | LV | 347 | 1 | 6 | 6 | 0 | 1 | 0 | 1 | 1 | 1 | 0 | 0 | 0 | 0 | 7 | 0 | 0 | 0 | 7 | 1 | 1 | 0 | 0 | 0 | 8 | 7 | 0 | 0 | 0 | 8838 | 38126 | 6 | 7 | 7 | 1 | 1 | 0 | 0 | 1 | 0 | 1 | 0 | 7 | 7 | 1 | 1 | 12 | 1 | 0
LV.0349kW.3120 |  | 6 | 3 | 1 | 2 | 0 | LV | 349.4 | 1 | 5 | 3 | 1 | 2 | 0 | 2 | 0 | 1 | 0 | 0 | 0 | 0 | 6 | 0 | 0 | 0 | 6 | 1 | 1 | 0 | 0 | 0 | 7 | 6 | 0 | 0 | 0 | 7959 | 35323 | 3 | 6 | 6 | 1 | 1 | 0 | 0 | 1 | 0 | 1 | 0 | 6 | 6 | 1 | 1 | 10 | 1 | 0
LV.0349kW.3201 |  | 6 | 3 | 2 | 0 | 1 | LV | 349 | 1 | 5 | 3 | 2 | 1 | 0 | 2 | 0 | 1 | 0 | 0 | 0 | 0 | 6 | 0 | 0 | 0 | 6 | 1 | 1 | 0 | 0 | 0 | 7 | 6 | 0 | 0 | 0 | 7823 | 34977 | 3 | 6 | 6 | 1 | 1 | 0 | 0 | 1 | 0 | 1 | 0 | 6 | 6 | 1 | 1 | 10 | 1 | 0
LV.0351kW.0320 |  | 5 | 0 | 3 | 2 | 0 | LV | 351.4 | 1 | 4 | 0 | 3 | 2 | 1 | 1 | 0 | 1 | 0 | 0 | 0 | 0 | 5 | 0 | 0 | 0 | 5 | 1 | 1 | 0 | 0 | 0 | 6 | 5 | 0 | 0 | 0 | 7106 | 32336 | 0 | 5 | 5 | 1 | 1 | 0 | 0 | 1 | 0 | 1 | 0 | 5 | 5 | 1 | 1 | 9 | 1 | 0
LV.0351kW.0401 |  | 5 | 0 | 4 | 0 | 1 | LV | 351 | 1 | 4 | 0 | 4 | 1 | 1 | 1 | 0 | 1 | 0 | 0 | 0 | 0 | 5 | 0 | 0 | 0 | 5 | 1 | 1 | 0 | 0 | 0 | 6 | 5 | 0 | 0 | 0 | 6970 | 31990 | 0 | 5 | 5 | 1 | 1 | 0 | 0 | 1 | 0 | 1 | 0 | 5 | 5 | 1 | 1 | 9 | 1 | 0
LV.0351kW.4011 |  | 6 | 4 | 0 | 1 | 1 | LV | 351.2 | 1 | 5 | 4 | 0 | 2 | 0 | 2 | 0 | 1 | 0 | 0 | 0 | 0 | 6 | 0 | 0 | 0 | 6 | 1 | 1 | 0 | 0 | 0 | 7 | 6 | 0 | 0 | 0 | 7927 | 35289 | 4 | 6 | 6 | 1 | 1 | 0 | 0 | 1 | 0 | 1 | 0 | 6 | 6 | 1 | 1 | 10 | 1 | 0
LV.0353kW.1130 |  | 5 | 1 | 1 | 3 | 0 | LV | 353.6 | 1 | 4 | 1 | 1 | 3 | 1 | 1 | 0 | 1 | 0 | 0 | 0 | 0 | 5 | 0 | 0 | 0 | 5 | 1 | 1 | 0 | 0 | 0 | 6 | 5 | 0 | 0 | 0 | 7210 | 32648 | 1 | 5 | 5 | 1 | 1 | 0 | 0 | 1 | 0 | 1 | 0 | 5 | 5 | 1 | 1 | 9 | 1 | 0
LV.0353kW.1211 |  | 5 | 1 | 2 | 1 | 1 | LV | 353.2 | 1 | 4 | 1 | 2 | 2 | 1 | 1 | 0 | 1 | 0 | 0 | 0 | 0 | 5 | 0 | 0 | 0 | 5 | 1 | 1 | 0 | 0 | 0 | 6 | 5 | 0 | 0 | 0 | 7074 | 32302 | 1 | 5 | 5 | 1 | 1 | 0 | 0 | 1 | 0 | 1 | 0 | 5 | 5 | 1 | 1 | 9 | 1 | 0
LV.0355kW.2021 |  | 5 | 2 | 0 | 2 | 1 | LV | 355.4 | 1 | 4 | 2 | 0 | 3 | 1 | 1 | 0 | 1 | 0 | 0 | 0 | 0 | 5 | 0 | 0 | 0 | 5 | 1 | 1 | 0 | 0 | 0 | 6 | 5 | 0 | 0 | 0 | 7178 | 32614 | 2 | 5 | 5 | 1 | 1 | 0 | 0 | 1 | 0 | 1 | 0 | 5 | 5 | 1 | 1 | 9 | 1 | 0
LV.0355kW.2102 |  | 5 | 2 | 1 | 0 | 2 | LV | 355 | 1 | 4 | 2 | 1 | 2 | 1 | 1 | 0 | 1 | 0 | 0 | 0 | 0 | 5 | 0 | 0 | 0 | 5 | 1 | 1 | 0 | 0 | 0 | 6 | 5 | 0 | 0 | 0 | 7042 | 32268 | 2 | 5 | 5 | 1 | 1 | 0 | 0 | 1 | 0 | 1 | 0 | 5 | 5 | 1 | 1 | 9 | 1 | 0
LV.0359kW.0031 |  | 4 | 0 | 0 | 3 | 1 | LV | 359.6 | 1 | 3 | 0 | 0 | 4 | 0 | 0 | 1 | 1 | 0 | 0 | 0 | 0 | 4 | 0 | 0 | 0 | 4 | 1 | 1 | 0 | 0 | 0 | 5 | 4 | 0 | 0 | 0 | 6083 | 29593 | 0 | 4 | 4 | 1 | 1 | 0 | 0 | 1 | 0 | 1 | 0 | 4 | 4 | 1 | 1 | 8 | 1 | 0
LV.0359kW.0112 |  | 4 | 0 | 1 | 1 | 2 | LV | 359.2 | 1 | 3 | 0 | 1 | 3 | 0 | 0 | 1 | 1 | 0 | 0 | 0 | 0 | 4 | 0 | 0 | 0 | 4 | 1 | 1 | 0 | 0 | 0 | 5 | 4 | 0 | 0 | 0 | 5947 | 29247 | 0 | 4 | 4 | 1 | 1 | 0 | 0 | 1 | 0 | 1 | 0 | 4 | 4 | 1 | 1 | 8 | 1 | 0
LV.0361kW.1003 | 100008591 | 4 | 1 | 0 | 0 | 3 | LV | 361 | 1 | 3 | 1 | 0 | 3 | 0 | 0 | 1 | 1 | 0 | 0 | 0 | 0 | 4 | 0 | 0 | 0 | 4 | 1 | 1 | 0 | 0 | 0 | 5 | 4 | 0 | 0 | 0 | 5915 | 29213 | 1 | 4 | 4 | 1 | 1 | 0 | 0 | 1 | 0 | 1 | 0 | 4 | 4 | 1 | 1 | 8 | 1 | 0
LV.0364kW.3400 |  | 7 | 3 | 4 | 0 | 0 | LV | 364 | 1 | 6 | 3 | 4 | 0 | 0 | 1 | 1 | 1 | 0 | 0 | 0 | 0 | 7 | 0 | 0 | 0 | 7 | 1 | 1 | 0 | 0 | 0 | 8 | 7 | 0 | 0 | 0 | 8798 | 38712 | 3 | 7 | 7 | 1 | 1 | 0 | 0 | 1 | 0 | 1 | 0 | 7 | 7 | 1 | 1 | 12 | 1 | 0
LV.0366kW.0600 |  | 6 | 0 | 6 | 0 | 0 | LV | 366 | 1 | 5 | 0 | 6 | 0 | 0 | 2 | 0 | 1 | 0 | 0 | 0 | 0 | 6 | 0 | 0 | 0 | 6 | 1 | 1 | 0 | 0 | 0 | 7 | 6 | 0 | 0 | 0 | 7783 | 35563 | 0 | 6 | 6 | 1 | 1 | 0 | 0 | 1 | 0 | 1 | 0 | 6 | 6 | 1 | 1 | 10 | 1 | 0
LV.0366kW.4210 |  | 7 | 4 | 2 | 1 | 0 | LV | 366.2 | 1 | 6 | 4 | 2 | 1 | 0 | 1 | 1 | 1 | 0 | 0 | 0 | 0 | 7 | 0 | 0 | 0 | 7 | 1 | 1 | 0 | 0 | 0 | 8 | 7 | 0 | 0 | 0 | 8902 | 39024 | 4 | 7 | 7 | 1 | 1 | 0 | 0 | 1 | 0 | 1 | 0 | 7 | 7 | 1 | 1 | 12 | 1 | 0
LV.0368kW.1410 |  | 6 | 1 | 4 | 1 | 0 | LV | 368.2 | 1 | 5 | 1 | 4 | 1 | 0 | 2 | 0 | 1 | 0 | 0 | 0 | 0 | 6 | 0 | 0 | 0 | 6 | 1 | 1 | 0 | 0 | 0 | 7 | 6 | 0 | 0 | 0 | 7887 | 35875 | 1 | 6 | 6 | 1 | 1 | 0 | 0 | 1 | 0 | 1 | 0 | 6 | 6 | 1 | 1 | 10 | 1 | 0
LV.0368kW.5020 |  | 7 | 5 | 0 | 2 | 0 | LV | 368.4 | 1 | 6 | 5 | 0 | 2 | 0 | 1 | 1 | 1 | 0 | 0 | 0 | 0 | 7 | 0 | 0 | 0 | 7 | 1 | 1 | 0 | 0 | 0 | 8 | 7 | 0 | 0 | 0 | 9006 | 39336 | 5 | 7 | 7 | 1 | 1 | 0 | 0 | 1 | 0 | 1 | 0 | 7 | 7 | 1 | 1 | 12 | 1 | 0
LV.0368kW.5101 |  | 7 | 5 | 1 | 0 | 1 | LV | 368 | 1 | 6 | 5 | 1 | 1 | 0 | 1 | 1 | 1 | 0 | 0 | 0 | 0 | 7 | 0 | 0 | 0 | 7 | 1 | 1 | 0 | 0 | 0 | 8 | 7 | 0 | 0 | 0 | 8870 | 38990 | 5 | 7 | 7 | 1 | 1 | 0 | 0 | 1 | 0 | 1 | 0 | 7 | 7 | 1 | 1 | 12 | 1 | 0
LV.0370kW.2220 |  | 6 | 2 | 2 | 2 | 0 | LV | 370.4 | 1 | 5 | 2 | 2 | 2 | 0 | 2 | 0 | 1 | 0 | 0 | 0 | 0 | 6 | 0 | 0 | 0 | 6 | 1 | 1 | 0 | 0 | 0 | 7 | 6 | 0 | 0 | 0 | 7991 | 36187 | 2 | 6 | 6 | 1 | 1 | 0 | 0 | 1 | 0 | 1 | 0 | 6 | 6 | 1 | 1 | 10 | 1 | 0
LV.0370kW.2301 |  | 6 | 2 | 3 | 0 | 1 | LV | 370 | 1 | 5 | 2 | 3 | 1 | 0 | 2 | 0 | 1 | 0 | 0 | 0 | 0 | 6 | 0 | 0 | 0 | 6 | 1 | 1 | 0 | 0 | 0 | 7 | 6 | 0 | 0 | 0 | 7855 | 35841 | 2 | 6 | 6 | 1 | 1 | 0 | 0 | 1 | 0 | 1 | 0 | 6 | 6 | 1 | 1 | 10 | 1 | 0
LV.0372kW.3030 |  | 6 | 3 | 0 | 3 | 0 | LV | 372.6 | 1 | 5 | 3 | 0 | 3 | 0 | 2 | 0 | 1 | 0 | 0 | 0 | 0 | 6 | 0 | 0 | 0 | 6 | 1 | 1 | 0 | 0 | 0 | 7 | 6 | 0 | 0 | 0 | 8095 | 36499 | 3 | 6 | 6 | 1 | 1 | 0 | 0 | 1 | 0 | 1 | 0 | 6 | 6 | 1 | 1 | 10 | 1 | 0
LV.0372kW.3111 |  | 6 | 3 | 1 | 1 | 1 | LV | 372.2 | 1 | 5 | 3 | 1 | 2 | 0 | 2 | 0 | 1 | 0 | 0 | 0 | 0 | 6 | 0 | 0 | 0 | 6 | 1 | 1 | 0 | 0 | 0 | 7 | 6 | 0 | 0 | 0 | 7959 | 36153 | 3 | 6 | 6 | 1 | 1 | 0 | 0 | 1 | 0 | 1 | 0 | 6 | 6 | 1 | 1 | 10 | 1 | 0
LV.0374kW.0230 |  | 5 | 0 | 2 | 3 | 0 | LV | 374.6 | 1 | 4 | 0 | 2 | 3 | 1 | 1 | 0 | 1 | 0 | 0 | 0 | 0 | 5 | 0 | 0 | 0 | 5 | 1 | 1 | 0 | 0 | 0 | 6 | 5 | 0 | 0 | 0 | 7242 | 33512 | 0 | 5 | 5 | 1 | 1 | 0 | 0 | 1 | 0 | 1 | 0 | 5 | 5 | 1 | 1 | 9 | 1 | 0
LV.0374kW.0311 |  | 5 | 0 | 3 | 1 | 1 | LV | 374.2 | 1 | 4 | 0 | 3 | 2 | 1 | 1 | 0 | 1 | 0 | 0 | 0 | 0 | 5 | 0 | 0 | 0 | 5 | 1 | 1 | 0 | 0 | 0 | 6 | 5 | 0 | 0 | 0 | 7106 | 33166 | 0 | 5 | 5 | 1 | 1 | 0 | 0 | 1 | 0 | 1 | 0 | 5 | 5 | 1 | 1 | 9 | 1 | 0
LV.0374kW.4002 |  | 6 | 4 | 0 | 0 | 2 | LV | 374 | 1 | 5 | 4 | 0 | 2 | 0 | 2 | 0 | 1 | 0 | 0 | 0 | 0 | 6 | 0 | 0 | 0 | 6 | 1 | 1 | 0 | 0 | 0 | 7 | 6 | 0 | 0 | 0 | 7927 | 36119 | 4 | 6 | 6 | 1 | 1 | 0 | 0 | 1 | 0 | 1 | 0 | 6 | 6 | 1 | 1 | 10 | 1 | 0
LV.0376kW.1040 |  | 5 | 1 | 0 | 4 | 0 | LV | 376.8 | 1 | 4 | 1 | 0 | 4 | 1 | 1 | 0 | 1 | 0 | 0 | 0 | 0 | 5 | 0 | 0 | 0 | 5 | 1 | 1 | 0 | 0 | 0 | 6 | 5 | 0 | 0 | 0 | 7346 | 33824 | 1 | 5 | 5 | 1 | 1 | 0 | 0 | 1 | 0 | 1 | 0 | 5 | 5 | 1 | 1 | 9 | 1 | 0
LV.0376kW.1121 |  | 5 | 1 | 1 | 2 | 1 | LV | 376.4 | 1 | 4 | 1 | 1 | 3 | 1 | 1 | 0 | 1 | 0 | 0 | 0 | 0 | 5 | 0 | 0 | 0 | 5 | 1 | 1 | 0 | 0 | 0 | 6 | 5 | 0 | 0 | 0 | 7210 | 33478 | 1 | 5 | 5 | 1 | 1 | 0 | 0 | 1 | 0 | 1 | 0 | 5 | 5 | 1 | 1 | 9 | 1 | 0
LV.0376kW.1202 |  | 5 | 1 | 2 | 0 | 2 | LV | 376 | 1 | 4 | 1 | 2 | 2 | 1 | 1 | 0 | 1 | 0 | 0 | 0 | 0 | 5 | 0 | 0 | 0 | 5 | 1 | 1 | 0 | 0 | 0 | 6 | 5 | 0 | 0 | 0 | 7074 | 33132 | 1 | 5 | 5 | 1 | 1 | 0 | 0 | 1 | 0 | 1 | 0 | 5 | 5 | 1 | 1 | 9 | 1 | 0
LV.0378kW.2012 |  | 5 | 2 | 0 | 1 | 2 | LV | 378.2 | 1 | 4 | 2 | 0 | 3 | 1 | 1 | 0 | 1 | 0 | 0 | 0 | 0 | 5 | 0 | 0 | 0 | 5 | 1 | 1 | 0 | 0 | 0 | 6 | 5 | 0 | 0 | 0 | 7178 | 33444 | 2 | 5 | 5 | 1 | 1 | 0 | 0 | 1 | 0 | 1 | 0 | 5 | 5 | 1 | 1 | 9 | 1 | 0
LV.0382kW.0022 |  | 4 | 0 | 0 | 2 | 2 | LV | 382.4 | 1 | 3 | 0 | 0 | 4 | 0 | 0 | 1 | 1 | 0 | 0 | 0 | 0 | 4 | 0 | 0 | 0 | 4 | 1 | 1 | 0 | 0 | 0 | 5 | 4 | 0 | 0 | 0 | 6083 | 30423 | 0 | 4 | 4 | 1 | 1 | 0 | 0 | 1 | 0 | 1 | 0 | 4 | 4 | 1 | 1 | 8 | 1 | 0
LV.0382kW.0103 | 100008592 | 4 | 0 | 1 | 0 | 3 | LV | 382 | 1 | 3 | 0 | 1 | 3 | 0 | 0 | 1 | 1 | 0 | 0 | 0 | 0 | 4 | 0 | 0 | 0 | 4 | 1 | 1 | 0 | 0 | 0 | 5 | 4 | 0 | 0 | 0 | 5947 | 30077 | 0 | 4 | 4 | 1 | 1 | 0 | 0 | 1 | 0 | 1 | 0 | 4 | 4 | 1 | 1 | 8 | 1 | 0
LV.0385kW.2500 |  | 7 | 2 | 5 | 0 | 0 | LV | 385 | 1 | 6 | 2 | 5 | 0 | 0 | 1 | 1 | 1 | 0 | 0 | 0 | 0 | 7 | 0 | 0 | 0 | 7 | 1 | 1 | 0 | 0 | 0 | 8 | 7 | 0 | 0 | 0 | 8830 | 39576 | 2 | 7 | 7 | 1 | 1 | 0 | 0 | 1 | 0 | 1 | 0 | 7 | 7 | 1 | 1 | 12 | 1 | 0
LV.0387kW.3310 |  | 7 | 3 | 3 | 1 | 0 | LV | 387.2 | 1 | 6 | 3 | 3 | 1 | 0 | 1 | 1 | 1 | 0 | 0 | 0 | 0 | 7 | 0 | 0 | 0 | 7 | 1 | 1 | 0 | 0 | 0 | 8 | 7 | 0 | 0 | 0 | 8934 | 39888 | 3 | 7 | 7 | 1 | 1 | 0 | 0 | 1 | 0 | 1 | 0 | 7 | 7 | 1 | 1 | 12 | 1 | 0
LV.0389kW.0510 |  | 6 | 0 | 5 | 1 | 0 | LV | 389.2 | 1 | 5 | 0 | 5 | 1 | 0 | 2 | 0 | 1 | 0 | 0 | 0 | 0 | 6 | 0 | 0 | 0 | 6 | 1 | 1 | 0 | 0 | 0 | 7 | 6 | 0 | 0 | 0 | 7919 | 36739 | 0 | 6 | 6 | 1 | 1 | 0 | 0 | 1 | 0 | 1 | 0 | 6 | 6 | 1 | 1 | 10 | 1 | 0
LV.0389kW.4120 |  | 7 | 4 | 1 | 2 | 0 | LV | 389.4 | 1 | 6 | 4 | 1 | 2 | 0 | 1 | 1 | 1 | 0 | 0 | 0 | 0 | 7 | 0 | 0 | 0 | 7 | 1 | 1 | 0 | 0 | 0 | 8 | 7 | 0 | 0 | 0 | 9038 | 40200 | 4 | 7 | 7 | 1 | 1 | 0 | 0 | 1 | 0 | 1 | 0 | 7 | 7 | 1 | 1 | 12 | 1 | 0
LV.0389kW.4201 |  | 7 | 4 | 2 | 0 | 1 | LV | 389 | 1 | 6 | 4 | 2 | 1 | 0 | 1 | 1 | 1 | 0 | 0 | 0 | 0 | 7 | 0 | 0 | 0 | 7 | 1 | 1 | 0 | 0 | 0 | 8 | 7 | 0 | 0 | 0 | 8902 | 39854 | 4 | 7 | 7 | 1 | 1 | 0 | 0 | 1 | 0 | 1 | 0 | 7 | 7 | 1 | 1 | 12 | 1 | 0
LV.0391kW.1320 |  | 6 | 1 | 3 | 2 | 0 | LV | 391.4 | 1 | 5 | 1 | 3 | 2 | 0 | 2 | 0 | 1 | 0 | 0 | 0 | 0 | 6 | 0 | 0 | 0 | 6 | 1 | 1 | 0 | 0 | 0 | 7 | 6 | 0 | 0 | 0 | 8023 | 37051 | 1 | 6 | 6 | 1 | 1 | 0 | 0 | 1 | 0 | 1 | 0 | 6 | 6 | 1 | 1 | 10 | 1 | 0
LV.0391kW.1401 |  | 6 | 1 | 4 | 0 | 1 | LV | 391 | 1 | 5 | 1 | 4 | 1 | 0 | 2 | 0 | 1 | 0 | 0 | 0 | 0 | 6 | 0 | 0 | 0 | 6 | 1 | 1 | 0 | 0 | 0 | 7 | 6 | 0 | 0 | 0 | 7887 | 36705 | 1 | 6 | 6 | 1 | 1 | 0 | 0 | 1 | 0 | 1 | 0 | 6 | 6 | 1 | 1 | 10 | 1 | 0
LV.0391kW.5011 |  | 7 | 5 | 0 | 1 | 1 | LV | 391.2 | 1 | 6 | 5 | 0 | 2 | 0 | 1 | 1 | 1 | 0 | 0 | 0 | 0 | 7 | 0 | 0 | 0 | 7 | 1 | 1 | 0 | 0 | 0 | 8 | 7 | 0 | 0 | 0 | 9006 | 40166 | 5 | 7 | 7 | 1 | 1 | 0 | 0 | 1 | 0 | 1 | 0 | 7 | 7 | 1 | 1 | 12 | 1 | 0
LV.0393kW.2130 |  | 6 | 2 | 1 | 3 | 0 | LV | 393.6 | 1 | 5 | 2 | 1 | 3 | 0 | 2 | 0 | 1 | 0 | 0 | 0 | 0 | 6 | 0 | 0 | 0 | 6 | 1 | 1 | 0 | 0 | 0 | 7 | 6 | 0 | 0 | 0 | 8127 | 37363 | 2 | 6 | 6 | 1 | 1 | 0 | 0 | 1 | 0 | 1 | 0 | 6 | 6 | 1 | 1 | 10 | 1 | 0
LV.0393kW.2211 |  | 6 | 2 | 2 | 1 | 1 | LV | 393.2 | 1 | 5 | 2 | 2 | 2 | 0 | 2 | 0 | 1 | 0 | 0 | 0 | 0 | 6 | 0 | 0 | 0 | 6 | 1 | 1 | 0 | 0 | 0 | 7 | 6 | 0 | 0 | 0 | 7991 | 37017 | 2 | 6 | 6 | 1 | 1 | 0 | 0 | 1 | 0 | 1 | 0 | 6 | 6 | 1 | 1 | 10 | 1 | 0
LV.0395kW.3021 |  | 6 | 3 | 0 | 2 | 1 | LV | 395.4 | 1 | 5 | 3 | 0 | 3 | 0 | 2 | 0 | 1 | 0 | 0 | 0 | 0 | 6 | 0 | 0 | 0 | 6 | 1 | 1 | 0 | 0 | 0 | 7 | 6 | 0 | 0 | 0 | 8095 | 37329 | 3 | 6 | 6 | 1 | 1 | 0 | 0 | 1 | 0 | 1 | 0 | 6 | 6 | 1 | 1 | 10 | 1 | 0
LV.0395kW.3102 |  | 6 | 3 | 1 | 0 | 2 | LV | 395 | 1 | 5 | 3 | 1 | 2 | 0 | 2 | 0 | 1 | 0 | 0 | 0 | 0 | 6 | 0 | 0 | 0 | 6 | 1 | 1 | 0 | 0 | 0 | 7 | 6 | 0 | 0 | 0 | 7959 | 36983 | 3 | 6 | 6 | 1 | 1 | 0 | 0 | 1 | 0 | 1 | 0 | 6 | 6 | 1 | 1 | 10 | 1 | 0
LV.0397kW.0140 |  | 5 | 0 | 1 | 4 | 0 | LV | 397.8 | 1 | 4 | 0 | 1 | 4 | 1 | 1 | 0 | 1 | 0 | 0 | 0 | 0 | 5 | 0 | 0 | 0 | 5 | 1 | 1 | 0 | 0 | 0 | 6 | 5 | 0 | 0 | 0 | 7378 | 34688 | 0 | 5 | 5 | 1 | 1 | 0 | 0 | 1 | 0 | 1 | 0 | 5 | 5 | 1 | 1 | 9 | 1 | 0
LV.0397kW.0221 |  | 5 | 0 | 2 | 2 | 1 | LV | 397.4 | 1 | 4 | 0 | 2 | 3 | 1 | 1 | 0 | 1 | 0 | 0 | 0 | 0 | 5 | 0 | 0 | 0 | 5 | 1 | 1 | 0 | 0 | 0 | 6 | 5 | 0 | 0 | 0 | 7242 | 34342 | 0 | 5 | 5 | 1 | 1 | 0 | 0 | 1 | 0 | 1 | 0 | 5 | 5 | 1 | 1 | 9 | 1 | 0
LV.0397kW.0302 |  | 5 | 0 | 3 | 0 | 2 | LV | 397 | 1 | 4 | 0 | 3 | 2 | 1 | 1 | 0 | 1 | 0 | 0 | 0 | 0 | 5 | 0 | 0 | 0 | 5 | 1 | 1 | 0 | 0 | 0 | 6 | 5 | 0 | 0 | 0 | 7106 | 33996 | 0 | 5 | 5 | 1 | 1 | 0 | 0 | 1 | 0 | 1 | 0 | 5 | 5 | 1 | 1 | 9 | 1 | 0
LV.0399kW.1031 |  | 5 | 1 | 0 | 3 | 1 | LV | 399.6 | 1 | 4 | 1 | 0 | 4 | 1 | 1 | 0 | 1 | 0 | 0 | 0 | 0 | 5 | 0 | 0 | 0 | 5 | 1 | 1 | 0 | 0 | 0 | 6 | 5 | 0 | 0 | 0 | 7346 | 34654 | 1 | 5 | 5 | 1 | 1 | 0 | 0 | 1 | 0 | 1 | 0 | 5 | 5 | 1 | 1 | 9 | 1 | 0
LV.0399kW.1112 |  | 5 | 1 | 1 | 1 | 2 | LV | 399.2 | 1 | 4 | 1 | 1 | 3 | 1 | 1 | 0 | 1 | 0 | 0 | 0 | 0 | 5 | 0 | 0 | 0 | 5 | 1 | 1 | 0 | 0 | 0 | 6 | 5 | 0 | 0 | 0 | 7210 | 34308 | 1 | 5 | 5 | 1 | 1 | 0 | 0 | 1 | 0 | 1 | 0 | 5 | 5 | 1 | 1 | 9 | 1 | 0
LV.0401kW.2003 |  | 5 | 2 | 0 | 0 | 3 | LV | 401 | 1 | 4 | 2 | 0 | 3 | 1 | 1 | 0 | 1 | 0 | 0 | 0 | 0 | 5 | 0 | 0 | 0 | 5 | 1 | 1 | 0 | 0 | 0 | 6 | 5 | 0 | 0 | 0 | 7178 | 34274 | 2 | 5 | 5 | 1 | 1 | 0 | 0 | 1 | 0 | 1 | 0 | 5 | 5 | 1 | 1 | 9 | 1 | 0
LV.0405kW.0013 | 100008593 | 4 | 0 | 0 | 1 | 3 | LV | 405.2 | 1 | 3 | 0 | 0 | 4 | 0 | 0 | 1 | 1 | 0 | 0 | 0 | 0 | 4 | 0 | 0 | 0 | 4 | 1 | 1 | 0 | 0 | 0 | 5 | 4 | 0 | 0 | 0 | 6083 | 31253 | 0 | 4 | 4 | 1 | 1 | 0 | 0 | 1 | 0 | 1 | 0 | 4 | 4 | 1 | 1 | 8 | 1 | 0
LV.0406kW.1600 |  | 7 | 1 | 6 | 0 | 0 | LV | 406 | 1 | 6 | 1 | 6 | 0 | 0 | 1 | 1 | 1 | 0 | 0 | 0 | 0 | 7 | 0 | 0 | 0 | 7 | 1 | 1 | 0 | 0 | 0 | 8 | 7 | 0 | 0 | 0 | 8862 | 40440 | 1 | 7 | 7 | 1 | 1 | 0 | 0 | 1 | 0 | 1 | 0 | 7 | 7 | 1 | 1 | 12 | 1 | 0
LV.0408kW.2410 |  | 7 | 2 | 4 | 1 | 0 | LV | 408.2 | 1 | 6 | 2 | 4 | 1 | 0 | 1 | 1 | 1 | 0 | 0 | 0 | 0 | 7 | 0 | 0 | 0 | 7 | 1 | 1 | 0 | 0 | 0 | 8 | 7 | 0 | 0 | 0 | 8966 | 40752 | 2 | 7 | 7 | 1 | 1 | 0 | 0 | 1 | 0 | 1 | 0 | 7 | 7 | 1 | 1 | 12 | 1 | 0
LV.0410kW.3220 |  | 7 | 3 | 2 | 2 | 0 | LV | 410.4 | 1 | 6 | 3 | 2 | 2 | 0 | 1 | 1 | 1 | 0 | 0 | 0 | 0 | 7 | 0 | 0 | 0 | 7 | 1 | 1 | 0 | 0 | 0 | 8 | 7 | 0 | 0 | 0 | 9070 | 41064 | 3 | 7 | 7 | 1 | 1 | 0 | 0 | 1 | 0 | 1 | 0 | 7 | 7 | 1 | 1 | 12 | 1 | 0
LV.0410kW.3301 |  | 7 | 3 | 3 | 0 | 1 | LV | 410 | 1 | 6 | 3 | 3 | 1 | 0 | 1 | 1 | 1 | 0 | 0 | 0 | 0 | 7 | 0 | 0 | 0 | 7 | 1 | 1 | 0 | 0 | 0 | 8 | 7 | 0 | 0 | 0 | 8934 | 40718 | 3 | 7 | 7 | 1 | 1 | 0 | 0 | 1 | 0 | 1 | 0 | 7 | 7 | 1 | 1 | 12 | 1 | 0
LV.0412kW.0420 |  | 6 | 0 | 4 | 2 | 0 | LV | 412.4 | 1 | 5 | 0 | 4 | 2 | 0 | 2 | 0 | 1 | 0 | 0 | 0 | 0 | 6 | 0 | 0 | 0 | 6 | 1 | 1 | 0 | 0 | 0 | 7 | 6 | 0 | 0 | 0 | 8055 | 37915 | 0 | 6 | 6 | 1 | 1 | 0 | 0 | 1 | 0 | 1 | 0 | 6 | 6 | 1 | 1 | 10 | 1 | 0
LV.0412kW.0501 |  | 6 | 0 | 5 | 0 | 1 | LV | 412 | 1 | 5 | 0 | 5 | 1 | 0 | 2 | 0 | 1 | 0 | 0 | 0 | 0 | 6 | 0 | 0 | 0 | 6 | 1 | 1 | 0 | 0 | 0 | 7 | 6 | 0 | 0 | 0 | 7919 | 37569 | 0 | 6 | 6 | 1 | 1 | 0 | 0 | 1 | 0 | 1 | 0 | 6 | 6 | 1 | 1 | 10 | 1 | 0
LV.0412kW.4030 |  | 7 | 4 | 0 | 3 | 0 | LV | 412.6 | 1 | 6 | 4 | 0 | 3 | 0 | 1 | 1 | 1 | 0 | 0 | 0 | 0 | 7 | 0 | 0 | 0 | 7 | 1 | 1 | 0 | 0 | 0 | 8 | 7 | 0 | 0 | 0 | 9174 | 41376 | 4 | 7 | 7 | 1 | 1 | 0 | 0 | 1 | 0 | 1 | 0 | 7 | 7 | 1 | 1 | 12 | 1 | 0
LV.0412kW.4111 |  | 7 | 4 | 1 | 1 | 1 | LV | 412.2 | 1 | 6 | 4 | 1 | 2 | 0 | 1 | 1 | 1 | 0 | 0 | 0 | 0 | 7 | 0 | 0 | 0 | 7 | 1 | 1 | 0 | 0 | 0 | 8 | 7 | 0 | 0 | 0 | 9038 | 41030 | 4 | 7 | 7 | 1 | 1 | 0 | 0 | 1 | 0 | 1 | 0 | 7 | 7 | 1 | 1 | 12 | 1 | 0
LV.0414kW.1230 |  | 6 | 1 | 2 | 3 | 0 | LV | 414.6 | 1 | 5 | 1 | 2 | 3 | 0 | 2 | 0 | 1 | 0 | 0 | 0 | 0 | 6 | 0 | 0 | 0 | 6 | 1 | 1 | 0 | 0 | 0 | 7 | 6 | 0 | 0 | 0 | 8159 | 38227 | 1 | 6 | 6 | 1 | 1 | 0 | 0 | 1 | 0 | 1 | 0 | 6 | 6 | 1 | 1 | 10 | 1 | 0
LV.0414kW.1311 |  | 6 | 1 | 3 | 1 | 1 | LV | 414.2 | 1 | 5 | 1 | 3 | 2 | 0 | 2 | 0 | 1 | 0 | 0 | 0 | 0 | 6 | 0 | 0 | 0 | 6 | 1 | 1 | 0 | 0 | 0 | 7 | 6 | 0 | 0 | 0 | 8023 | 37881 | 1 | 6 | 6 | 1 | 1 | 0 | 0 | 1 | 0 | 1 | 0 | 6 | 6 | 1 | 1 | 10 | 1 | 0
LV.0414kW.5002 |  | 7 | 5 | 0 | 0 | 2 | LV | 414 | 1 | 6 | 5 | 0 | 2 | 0 | 1 | 1 | 1 | 0 | 0 | 0 | 0 | 7 | 0 | 0 | 0 | 7 | 1 | 1 | 0 | 0 | 0 | 8 | 7 | 0 | 0 | 0 | 9006 | 40996 | 5 | 7 | 7 | 1 | 1 | 0 | 0 | 1 | 0 | 1 | 0 | 7 | 7 | 1 | 1 | 12 | 1 | 0
LV.0416kW.2040 |  | 6 | 2 | 0 | 4 | 0 | LV | 416.8 | 1 | 5 | 2 | 0 | 4 | 0 | 2 | 0 | 1 | 0 | 0 | 0 | 0 | 6 | 0 | 0 | 0 | 6 | 1 | 1 | 0 | 0 | 0 | 7 | 6 | 0 | 0 | 0 | 8263 | 38539 | 2 | 6 | 6 | 1 | 1 | 0 | 0 | 1 | 0 | 1 | 0 | 6 | 6 | 1 | 1 | 10 | 1 | 0
LV.0416kW.2121 |  | 6 | 2 | 1 | 2 | 1 | LV | 416.4 | 1 | 5 | 2 | 1 | 3 | 0 | 2 | 0 | 1 | 0 | 0 | 0 | 0 | 6 | 0 | 0 | 0 | 6 | 1 | 1 | 0 | 0 | 0 | 7 | 6 | 0 | 0 | 0 | 8127 | 38193 | 2 | 6 | 6 | 1 | 1 | 0 | 0 | 1 | 0 | 1 | 0 | 6 | 6 | 1 | 1 | 10 | 1 | 0
LV.0416kW.2202 |  | 6 | 2 | 2 | 0 | 2 | LV | 416 | 1 | 5 | 2 | 2 | 2 | 0 | 2 | 0 | 1 | 0 | 0 | 0 | 0 | 6 | 0 | 0 | 0 | 6 | 1 | 1 | 0 | 0 | 0 | 7 | 6 | 0 | 0 | 0 | 7991 | 37847 | 2 | 6 | 6 | 1 | 1 | 0 | 0 | 1 | 0 | 1 | 0 | 6 | 6 | 1 | 1 | 10 | 1 | 0
LV.0418kW.3012 |  | 6 | 3 | 0 | 1 | 2 | LV | 418.2 | 1 | 5 | 3 | 0 | 3 | 0 | 2 | 0 | 1 | 0 | 0 | 0 | 0 | 6 | 0 | 0 | 0 | 6 | 1 | 1 | 0 | 0 | 0 | 7 | 6 | 0 | 0 | 0 | 8095 | 38159 | 3 | 6 | 6 | 1 | 1 | 0 | 0 | 1 | 0 | 1 | 0 | 6 | 6 | 1 | 1 | 10 | 1 | 0
LV.0420kW.0131 |  | 5 | 0 | 1 | 3 | 1 | LV | 420.6 | 1 | 4 | 0 | 1 | 4 | 1 | 1 | 0 | 1 | 0 | 0 | 0 | 0 | 5 | 0 | 0 | 0 | 5 | 1 | 1 | 0 | 0 | 0 | 6 | 5 | 0 | 0 | 0 | 7378 | 35518 | 0 | 5 | 5 | 1 | 1 | 0 | 0 | 1 | 0 | 1 | 0 | 5 | 5 | 1 | 1 | 9 | 1 | 0
LV.0420kW.0212 |  | 5 | 0 | 2 | 1 | 2 | LV | 420.2 | 1 | 4 | 0 | 2 | 3 | 1 | 1 | 0 | 1 | 0 | 0 | 0 | 0 | 5 | 0 | 0 | 0 | 5 | 1 | 1 | 0 | 0 | 0 | 6 | 5 | 0 | 0 | 0 | 7242 | 35172 | 0 | 5 | 5 | 1 | 1 | 0 | 0 | 1 | 0 | 1 | 0 | 5 | 5 | 1 | 1 | 9 | 1 | 0
LV.0421kW.0050 |  | 5 | 0 | 0 | 5 | 0 | LV | 421 | 1 | 4 | 0 | 0 | 5 | 1 | 1 | 0 | 1 | 0 | 0 | 0 | 0 | 5 | 0 | 0 | 0 | 5 | 1 | 1 | 0 | 0 | 0 | 6 | 5 | 0 | 0 | 0 | 7514 | 35864 | 0 | 5 | 5 | 1 | 1 | 0 | 0 | 1 | 0 | 1 | 0 | 5 | 5 | 1 | 1 | 9 | 1 | 0
LV.0422kW.1022 |  | 5 | 1 | 0 | 2 | 2 | LV | 422.4 | 1 | 4 | 1 | 0 | 4 | 1 | 1 | 0 | 1 | 0 | 0 | 0 | 0 | 5 | 0 | 0 | 0 | 5 | 1 | 1 | 0 | 0 | 0 | 6 | 5 | 0 | 0 | 0 | 7346 | 35484 | 1 | 5 | 5 | 1 | 1 | 0 | 0 | 1 | 0 | 1 | 0 | 5 | 5 | 1 | 1 | 9 | 1 | 0
LV.0422kW.1103 |  | 5 | 1 | 1 | 0 | 3 | LV | 422 | 1 | 4 | 1 | 1 | 3 | 1 | 1 | 0 | 1 | 0 | 0 | 0 | 0 | 5 | 0 | 0 | 0 | 5 | 1 | 1 | 0 | 0 | 0 | 6 | 5 | 0 | 0 | 0 | 7210 | 35138 | 1 | 5 | 5 | 1 | 1 | 0 | 0 | 1 | 0 | 1 | 0 | 5 | 5 | 1 | 1 | 9 | 1 | 0
LV.0427kW.0700 |  | 7 | 0 | 7 | 0 | 0 | LV | 427 | 1 | 6 | 0 | 7 | 0 | 0 | 1 | 1 | 1 | 0 | 0 | 0 | 0 | 7 | 0 | 0 | 0 | 7 | 1 | 1 | 0 | 0 | 0 | 8 | 7 | 0 | 0 | 0 | 8894 | 41304 | 0 | 7 | 7 | 1 | 1 | 0 | 0 | 1 | 0 | 1 | 0 | 7 | 7 | 1 | 1 | 12 | 1 | 0
LV.0428kW.0004 | 100008594 | 4 | 0 | 0 | 0 | 4 | LV | 428 | 1 | 3 | 0 | 0 | 4 | 0 | 0 | 1 | 1 | 0 | 0 | 0 | 0 | 4 | 0 | 0 | 0 | 4 | 1 | 1 | 0 | 0 | 0 | 5 | 4 | 0 | 0 | 0 | 6083 | 32083 | 0 | 4 | 4 | 1 | 1 | 0 | 0 | 1 | 0 | 1 | 0 | 4 | 4 | 1 | 1 | 8 | 1 | 0
LV.0429kW.1510 |  | 7 | 1 | 5 | 1 | 0 | LV | 429.2 | 1 | 6 | 1 | 5 | 1 | 0 | 1 | 1 | 1 | 0 | 0 | 0 | 0 | 7 | 0 | 0 | 0 | 7 | 1 | 1 | 0 | 0 | 0 | 8 | 7 | 0 | 0 | 0 | 8998 | 41616 | 1 | 7 | 7 | 1 | 1 | 0 | 0 | 1 | 0 | 1 | 0 | 7 | 7 | 1 | 1 | 12 | 1 | 0
LV.0431kW.2320 |  | 7 | 2 | 3 | 2 | 0 | LV | 431.4 | 1 | 6 | 2 | 3 | 2 | 0 | 1 | 1 | 1 | 0 | 0 | 0 | 0 | 7 | 0 | 0 | 0 | 7 | 1 | 1 | 0 | 0 | 0 | 8 | 7 | 0 | 0 | 0 | 9102 | 41928 | 2 | 7 | 7 | 1 | 1 | 0 | 0 | 1 | 0 | 1 | 0 | 7 | 7 | 1 | 1 | 12 | 1 | 0
LV.0431kW.2401 |  | 7 | 2 | 4 | 0 | 1 | LV | 431 | 1 | 6 | 2 | 4 | 1 | 0 | 1 | 1 | 1 | 0 | 0 | 0 | 0 | 7 | 0 | 0 | 0 | 7 | 1 | 1 | 0 | 0 | 0 | 8 | 7 | 0 | 0 | 0 | 8966 | 41582 | 2 | 7 | 7 | 1 | 1 | 0 | 0 | 1 | 0 | 1 | 0 | 7 | 7 | 1 | 1 | 12 | 1 | 0
LV.0433kW.3130 |  | 7 | 3 | 1 | 3 | 0 | LV | 433.6 | 1 | 6 | 3 | 1 | 3 | 0 | 1 | 1 | 1 | 0 | 0 | 0 | 0 | 7 | 0 | 0 | 0 | 7 | 1 | 1 | 0 | 0 | 0 | 8 | 7 | 0 | 0 | 0 | 9206 | 42240 | 3 | 7 | 7 | 1 | 1 | 0 | 0 | 1 | 0 | 1 | 0 | 7 | 7 | 1 | 1 | 12 | 1 | 0
LV.0433kW.3211 |  | 7 | 3 | 2 | 1 | 1 | LV | 433.2 | 1 | 6 | 3 | 2 | 2 | 0 | 1 | 1 | 1 | 0 | 0 | 0 | 0 | 7 | 0 | 0 | 0 | 7 | 1 | 1 | 0 | 0 | 0 | 8 | 7 | 0 | 0 | 0 | 9070 | 41894 | 3 | 7 | 7 | 1 | 1 | 0 | 0 | 1 | 0 | 1 | 0 | 7 | 7 | 1 | 1 | 12 | 1 | 0
LV.0435kW.0330 |  | 6 | 0 | 3 | 3 | 0 | LV | 435.6 | 1 | 5 | 0 | 3 | 3 | 0 | 2 | 0 | 1 | 0 | 0 | 0 | 0 | 6 | 0 | 0 | 0 | 6 | 1 | 1 | 0 | 0 | 0 | 7 | 6 | 0 | 0 | 0 | 8191 | 39091 | 0 | 6 | 6 | 1 | 1 | 0 | 0 | 1 | 0 | 1 | 0 | 6 | 6 | 1 | 1 | 10 | 1 | 0
LV.0435kW.0411 |  | 6 | 0 | 4 | 1 | 1 | LV | 435.2 | 1 | 5 | 0 | 4 | 2 | 0 | 2 | 0 | 1 | 0 | 0 | 0 | 0 | 6 | 0 | 0 | 0 | 6 | 1 | 1 | 0 | 0 | 0 | 7 | 6 | 0 | 0 | 0 | 8055 | 38745 | 0 | 6 | 6 | 1 | 1 | 0 | 0 | 1 | 0 | 1 | 0 | 6 | 6 | 1 | 1 | 10 | 1 | 0
LV.0435kW.4021 |  | 7 | 4 | 0 | 2 | 1 | LV | 435.4 | 1 | 6 | 4 | 0 | 3 | 0 | 1 | 1 | 1 | 0 | 0 | 0 | 0 | 7 | 0 | 0 | 0 | 7 | 1 | 1 | 0 | 0 | 0 | 8 | 7 | 0 | 0 | 0 | 9174 | 42206 | 4 | 7 | 7 | 1 | 1 | 0 | 0 | 1 | 0 | 1 | 0 | 7 | 7 | 1 | 1 | 12 | 1 | 0
LV.0435kW.4102 |  | 7 | 4 | 1 | 0 | 2 | LV | 435 | 1 | 6 | 4 | 1 | 2 | 0 | 1 | 1 | 1 | 0 | 0 | 0 | 0 | 7 | 0 | 0 | 0 | 7 | 1 | 1 | 0 | 0 | 0 | 8 | 7 | 0 | 0 | 0 | 9038 | 41860 | 4 | 7 | 7 | 1 | 1 | 0 | 0 | 1 | 0 | 1 | 0 | 7 | 7 | 1 | 1 | 12 | 1 | 0
LV.0437kW.1140 |  | 6 | 1 | 1 | 4 | 0 | LV | 437.8 | 1 | 5 | 1 | 1 | 4 | 0 | 2 | 0 | 1 | 0 | 0 | 0 | 0 | 6 | 0 | 0 | 0 | 6 | 1 | 1 | 0 | 0 | 0 | 7 | 6 | 0 | 0 | 0 | 8295 | 39403 | 1 | 6 | 6 | 1 | 1 | 0 | 0 | 1 | 0 | 1 | 0 | 6 | 6 | 1 | 1 | 10 | 1 | 0
LV.0437kW.1221 |  | 6 | 1 | 2 | 2 | 1 | LV | 437.4 | 1 | 5 | 1 | 2 | 3 | 0 | 2 | 0 | 1 | 0 | 0 | 0 | 0 | 6 | 0 | 0 | 0 | 6 | 1 | 1 | 0 | 0 | 0 | 7 | 6 | 0 | 0 | 0 | 8159 | 39057 | 1 | 6 | 6 | 1 | 1 | 0 | 0 | 1 | 0 | 1 | 0 | 6 | 6 | 1 | 1 | 10 | 1 | 0
LV.0437kW.1302 |  | 6 | 1 | 3 | 0 | 2 | LV | 437 | 1 | 5 | 1 | 3 | 2 | 0 | 2 | 0 | 1 | 0 | 0 | 0 | 0 | 6 | 0 | 0 | 0 | 6 | 1 | 1 | 0 | 0 | 0 | 7 | 6 | 0 | 0 | 0 | 8023 | 38711 | 1 | 6 | 6 | 1 | 1 | 0 | 0 | 1 | 0 | 1 | 0 | 6 | 6 | 1 | 1 | 10 | 1 | 0
LV.0439kW.2031 |  | 6 | 2 | 0 | 3 | 1 | LV | 439.6 | 1 | 5 | 2 | 0 | 4 | 0 | 2 | 0 | 1 | 0 | 0 | 0 | 0 | 6 | 0 | 0 | 0 | 6 | 1 | 1 | 0 | 0 | 0 | 7 | 6 | 0 | 0 | 0 | 8263 | 39369 | 2 | 6 | 6 | 1 | 1 | 0 | 0 | 1 | 0 | 1 | 0 | 6 | 6 | 1 | 1 | 10 | 1 | 0
LV.0439kW.2112 |  | 6 | 2 | 1 | 1 | 2 | LV | 439.2 | 1 | 5 | 2 | 1 | 3 | 0 | 2 | 0 | 1 | 0 | 0 | 0 | 0 | 6 | 0 | 0 | 0 | 6 | 1 | 1 | 0 | 0 | 0 | 7 | 6 | 0 | 0 | 0 | 8127 | 39023 | 2 | 6 | 6 | 1 | 1 | 0 | 0 | 1 | 0 | 1 | 0 | 6 | 6 | 1 | 1 | 10 | 1 | 0
LV.0441kW.3003 |  | 6 | 3 | 0 | 0 | 3 | LV | 441 | 1 | 5 | 3 | 0 | 3 | 0 | 2 | 0 | 1 | 0 | 0 | 0 | 0 | 6 | 0 | 0 | 0 | 6 | 1 | 1 | 0 | 0 | 0 | 7 | 6 | 0 | 0 | 0 | 8095 | 38989 | 3 | 6 | 6 | 1 | 1 | 0 | 0 | 1 | 0 | 1 | 0 | 6 | 6 | 1 | 1 | 10 | 1 | 0
LV.0443kW.0041 |  | 5 | 0 | 0 | 4 | 1 | LV | 443.8 | 1 | 4 | 0 | 0 | 5 | 1 | 1 | 0 | 1 | 0 | 0 | 0 | 0 | 5 | 0 | 0 | 0 | 5 | 1 | 1 | 0 | 0 | 0 | 6 | 5 | 0 | 0 | 0 | 7514 | 36694 | 0 | 5 | 5 | 1 | 1 | 0 | 0 | 1 | 0 | 1 | 0 | 5 | 5 | 1 | 1 | 9 | 1 | 0
LV.0443kW.0122 |  | 5 | 0 | 1 | 2 | 2 | LV | 443.4 | 1 | 4 | 0 | 1 | 4 | 1 | 1 | 0 | 1 | 0 | 0 | 0 | 0 | 5 | 0 | 0 | 0 | 5 | 1 | 1 | 0 | 0 | 0 | 6 | 5 | 0 | 0 | 0 | 7378 | 36348 | 0 | 5 | 5 | 1 | 1 | 0 | 0 | 1 | 0 | 1 | 0 | 5 | 5 | 1 | 1 | 9 | 1 | 0
LV.0443kW.0203 |  | 5 | 0 | 2 | 0 | 3 | LV | 443 | 1 | 4 | 0 | 2 | 3 | 1 | 1 | 0 | 1 | 0 | 0 | 0 | 0 | 5 | 0 | 0 | 0 | 5 | 1 | 1 | 0 | 0 | 0 | 6 | 5 | 0 | 0 | 0 | 7242 | 36002 | 0 | 5 | 5 | 1 | 1 | 0 | 0 | 1 | 0 | 1 | 0 | 5 | 5 | 1 | 1 | 9 | 1 | 0
LV.0445kW.1013 |  | 5 | 1 | 0 | 1 | 3 | LV | 445.2 | 1 | 4 | 1 | 0 | 4 | 1 | 1 | 0 | 1 | 0 | 0 | 0 | 0 | 5 | 0 | 0 | 0 | 5 | 1 | 1 | 0 | 0 | 0 | 6 | 5 | 0 | 0 | 0 | 7346 | 36314 | 1 | 5 | 5 | 1 | 1 | 0 | 0 | 1 | 0 | 1 | 0 | 5 | 5 | 1 | 1 | 9 | 1 | 0
LV.0450kW.0610 |  | 7 | 0 | 6 | 1 | 0 | LV | 450.2 | 1 | 6 | 0 | 6 | 1 | 0 | 1 | 1 | 1 | 0 | 0 | 0 | 0 | 7 | 0 | 0 | 0 | 7 | 1 | 1 | 0 | 0 | 0 | 8 | 7 | 0 | 0 | 0 | 9030 | 42480 | 0 | 7 | 7 | 1 | 1 | 0 | 0 | 1 | 0 | 1 | 0 | 7 | 7 | 1 | 1 | 12 | 1 | 0
LV.0452kW.1420 |  | 7 | 1 | 4 | 2 | 0 | LV | 452.4 | 1 | 6 | 1 | 4 | 2 | 0 | 1 | 1 | 1 | 0 | 0 | 0 | 0 | 7 | 0 | 0 | 0 | 7 | 1 | 1 | 0 | 0 | 0 | 8 | 7 | 0 | 0 | 0 | 9134 | 42792 | 1 | 7 | 7 | 1 | 1 | 0 | 0 | 1 | 0 | 1 | 0 | 7 | 7 | 1 | 1 | 12 | 1 | 0
LV.0452kW.1501 |  | 7 | 1 | 5 | 0 | 1 | LV | 452 | 1 | 6 | 1 | 5 | 1 | 0 | 1 | 1 | 1 | 0 | 0 | 0 | 0 | 7 | 0 | 0 | 0 | 7 | 1 | 1 | 0 | 0 | 0 | 8 | 7 | 0 | 0 | 0 | 8998 | 42446 | 1 | 7 | 7 | 1 | 1 | 0 | 0 | 1 | 0 | 1 | 0 | 7 | 7 | 1 | 1 | 12 | 1 | 0
LV.0454kW.2230 |  | 7 | 2 | 2 | 3 | 0 | LV | 454.6 | 1 | 6 | 2 | 2 | 3 | 0 | 1 | 1 | 1 | 0 | 0 | 0 | 0 | 7 | 0 | 0 | 0 | 7 | 1 | 1 | 0 | 0 | 0 | 8 | 7 | 0 | 0 | 0 | 9238 | 43104 | 2 | 7 | 7 | 1 | 1 | 0 | 0 | 1 | 0 | 1 | 0 | 7 | 7 | 1 | 1 | 12 | 1 | 0
LV.0454kW.2311 |  | 7 | 2 | 3 | 1 | 1 | LV | 454.2 | 1 | 6 | 2 | 3 | 2 | 0 | 1 | 1 | 1 | 0 | 0 | 0 | 0 | 7 | 0 | 0 | 0 | 7 | 1 | 1 | 0 | 0 | 0 | 8 | 7 | 0 | 0 | 0 | 9102 | 42758 | 2 | 7 | 7 | 1 | 1 | 0 | 0 | 1 | 0 | 1 | 0 | 7 | 7 | 1 | 1 | 12 | 1 | 0
LV.0456kW.3040 |  | 7 | 3 | 0 | 4 | 0 | LV | 456.8 | 1 | 6 | 3 | 0 | 4 | 0 | 1 | 1 | 1 | 0 | 0 | 0 | 0 | 7 | 0 | 0 | 0 | 7 | 1 | 1 | 0 | 0 | 0 | 8 | 7 | 0 | 0 | 0 | 9342 | 43416 | 3 | 7 | 7 | 1 | 1 | 0 | 0 | 1 | 0 | 1 | 0 | 7 | 7 | 1 | 1 | 12 | 1 | 0
LV.0456kW.3121 |  | 7 | 3 | 1 | 2 | 1 | LV | 456.4 | 1 | 6 | 3 | 1 | 3 | 0 | 1 | 1 | 1 | 0 | 0 | 0 | 0 | 7 | 0 | 0 | 0 | 7 | 1 | 1 | 0 | 0 | 0 | 8 | 7 | 0 | 0 | 0 | 9206 | 43070 | 3 | 7 | 7 | 1 | 1 | 0 | 0 | 1 | 0 | 1 | 0 | 7 | 7 | 1 | 1 | 12 | 1 | 0
LV.0456kW.3202 |  | 7 | 3 | 2 | 0 | 2 | LV | 456 | 1 | 6 | 3 | 2 | 2 | 0 | 1 | 1 | 1 | 0 | 0 | 0 | 0 | 7 | 0 | 0 | 0 | 7 | 1 | 1 | 0 | 0 | 0 | 8 | 7 | 0 | 0 | 0 | 9070 | 42724 | 3 | 7 | 7 | 1 | 1 | 0 | 0 | 1 | 0 | 1 | 0 | 7 | 7 | 1 | 1 | 12 | 1 | 0
LV.0458kW.0240 |  | 6 | 0 | 2 | 4 | 0 | LV | 458.8 | 1 | 5 | 0 | 2 | 4 | 0 | 2 | 0 | 1 | 0 | 0 | 0 | 0 | 6 | 0 | 0 | 0 | 6 | 1 | 1 | 0 | 0 | 0 | 7 | 6 | 0 | 0 | 0 | 8327 | 40267 | 0 | 6 | 6 | 1 | 1 | 0 | 0 | 1 | 0 | 1 | 0 | 6 | 6 | 1 | 1 | 10 | 1 | 0
LV.0458kW.0321 |  | 6 | 0 | 3 | 2 | 1 | LV | 458.4 | 1 | 5 | 0 | 3 | 3 | 0 | 2 | 0 | 1 | 0 | 0 | 0 | 0 | 6 | 0 | 0 | 0 | 6 | 1 | 1 | 0 | 0 | 0 | 7 | 6 | 0 | 0 | 0 | 8191 | 39921 | 0 | 6 | 6 | 1 | 1 | 0 | 0 | 1 | 0 | 1 | 0 | 6 | 6 | 1 | 1 | 10 | 1 | 0
LV.0458kW.0402 |  | 6 | 0 | 4 | 0 | 2 | LV | 458 | 1 | 5 | 0 | 4 | 2 | 0 | 2 | 0 | 1 | 0 | 0 | 0 | 0 | 6 | 0 | 0 | 0 | 6 | 1 | 1 | 0 | 0 | 0 | 7 | 6 | 0 | 0 | 0 | 8055 | 39575 | 0 | 6 | 6 | 1 | 1 | 0 | 0 | 1 | 0 | 1 | 0 | 6 | 6 | 1 | 1 | 10 | 1 | 0
LV.0458kW.4012 |  | 7 | 4 | 0 | 1 | 2 | LV | 458.2 | 1 | 6 | 4 | 0 | 3 | 0 | 1 | 1 | 1 | 0 | 0 | 0 | 0 | 7 | 0 | 0 | 0 | 7 | 1 | 1 | 0 | 0 | 0 | 8 | 7 | 0 | 0 | 0 | 9174 | 43036 | 4 | 7 | 7 | 1 | 1 | 0 | 0 | 1 | 0 | 1 | 0 | 7 | 7 | 1 | 1 | 12 | 1 | 0
LV.0460kW.1131 |  | 6 | 1 | 1 | 3 | 1 | LV | 460.6 | 1 | 5 | 1 | 1 | 4 | 0 | 0 | 0 | 0 | 0 | 2 | 0 | 1 | 6 | 0 | 0 | 0 | 6 | 0 | 0 | 1 | 1 | 0 | 7 | 6 | 0 | 0 | 0 | 8903 | 40841 | 1 | 6 | 6 | 0 | 0 | 1 | 1 | 0 | 1 | 0 | 1 | 6 | 6 | 1 | 1 | 10 | 0 | 1
LV.0460kW.1212 |  | 6 | 1 | 2 | 1 | 2 | LV | 460.2 | 1 | 5 | 1 | 2 | 3 | 0 | 0 | 0 | 0 | 0 | 2 | 0 | 1 | 6 | 0 | 0 | 0 | 6 | 0 | 0 | 1 | 1 | 0 | 7 | 6 | 0 | 0 | 0 | 8767 | 40495 | 1 | 6 | 6 | 0 | 0 | 1 | 1 | 0 | 1 | 0 | 1 | 6 | 6 | 1 | 1 | 10 | 0 | 1
LV.0461kW.1050 |  | 6 | 1 | 0 | 5 | 0 | LV | 461 | 1 | 5 | 1 | 0 | 5 | 0 | 0 | 0 | 0 | 0 | 2 | 0 | 1 | 6 | 0 | 0 | 0 | 6 | 0 | 0 | 1 | 1 | 0 | 7 | 6 | 0 | 0 | 0 | 9039 | 41187 | 1 | 6 | 6 | 0 | 0 | 1 | 1 | 0 | 1 | 0 | 1 | 6 | 6 | 1 | 1 | 10 | 0 | 1
LV.0462kW.2022 |  | 6 | 2 | 0 | 2 | 2 | LV | 462.4 | 1 | 5 | 2 | 0 | 4 | 0 | 0 | 0 | 0 | 0 | 2 | 0 | 1 | 6 | 0 | 0 | 0 | 6 | 0 | 0 | 1 | 1 | 0 | 7 | 6 | 0 | 0 | 0 | 8871 | 40807 | 2 | 6 | 6 | 0 | 0 | 1 | 1 | 0 | 1 | 0 | 1 | 6 | 6 | 1 | 1 | 10 | 0 | 1
LV.0462kW.2103 |  | 6 | 2 | 1 | 0 | 3 | LV | 462 | 1 | 5 | 2 | 1 | 3 | 0 | 0 | 0 | 0 | 0 | 2 | 0 | 1 | 6 | 0 | 0 | 0 | 6 | 0 | 0 | 1 | 1 | 0 | 7 | 6 | 0 | 0 | 0 | 8735 | 40461 | 2 | 6 | 6 | 0 | 0 | 1 | 1 | 0 | 1 | 0 | 1 | 6 | 6 | 1 | 1 | 10 | 0 | 1
LV.0466kW.0032 |  | 5 | 0 | 0 | 3 | 2 | LV | 466.6 | 1 | 4 | 0 | 0 | 5 | 0 | 0 | 0 | 0 | 1 | 1 | 0 | 1 | 5 | 0 | 0 | 0 | 5 | 0 | 0 | 1 | 1 | 0 | 6 | 5 | 0 | 0 | 0 | 8108 | 38118 | 0 | 5 | 5 | 0 | 0 | 1 | 1 | 0 | 1 | 0 | 1 | 5 | 5 | 1 | 1 | 9 | 0 | 1
LV.0466kW.0113 |  | 5 | 0 | 1 | 1 | 3 | LV | 466.2 | 1 | 4 | 0 | 1 | 4 | 0 | 0 | 0 | 0 | 1 | 1 | 0 | 1 | 5 | 0 | 0 | 0 | 5 | 0 | 0 | 1 | 1 | 0 | 6 | 5 | 0 | 0 | 0 | 7972 | 37772 | 0 | 5 | 5 | 0 | 0 | 1 | 1 | 0 | 1 | 0 | 1 | 5 | 5 | 1 | 1 | 9 | 0 | 1
LV.0468kW.1004 |  | 5 | 1 | 0 | 0 | 4 | LV | 468 | 1 | 4 | 1 | 0 | 4 | 0 | 0 | 0 | 0 | 1 | 1 | 0 | 1 | 5 | 0 | 0 | 0 | 5 | 0 | 0 | 1 | 1 | 0 | 6 | 5 | 0 | 0 | 0 | 7940 | 37738 | 1 | 5 | 5 | 0 | 0 | 1 | 1 | 0 | 1 | 0 | 1 | 5 | 5 | 1 | 1 | 9 | 0 | 1
LV.0473kW.0520 |  | 7 | 0 | 5 | 2 | 0 | LV | 473.4 | 1 | 6 | 0 | 5 | 2 | 0 | 0 | 0 | 0 | 0 | 1 | 1 | 1 | 7 | 0 | 0 | 0 | 7 | 0 | 0 | 1 | 1 | 0 | 8 | 7 | 0 | 0 | 0 | 9834 | 44324 | 0 | 7 | 7 | 0 | 0 | 1 | 1 | 0 | 1 | 0 | 1 | 7 | 7 | 1 | 1 | 12 | 0 | 1
LV.0473kW.0601 |  | 7 | 0 | 6 | 0 | 1 | LV | 473 | 1 | 6 | 0 | 6 | 1 | 0 | 0 | 0 | 0 | 0 | 1 | 1 | 1 | 7 | 0 | 0 | 0 | 7 | 0 | 0 | 1 | 1 | 0 | 8 | 7 | 0 | 0 | 0 | 9698 | 43978 | 0 | 7 | 7 | 0 | 0 | 1 | 1 | 0 | 1 | 0 | 1 | 7 | 7 | 1 | 1 | 12 | 0 | 1
LV.0475kW.1330 |  | 7 | 1 | 3 | 3 | 0 | LV | 475.6 | 1 | 6 | 1 | 3 | 3 | 0 | 0 | 0 | 0 | 0 | 1 | 1 | 1 | 7 | 0 | 0 | 0 | 7 | 0 | 0 | 1 | 1 | 0 | 8 | 7 | 0 | 0 | 0 | 9938 | 44636 | 1 | 7 | 7 | 0 | 0 | 1 | 1 | 0 | 1 | 0 | 1 | 7 | 7 | 1 | 1 | 12 | 0 | 1
LV.0475kW.1411 |  | 7 | 1 | 4 | 1 | 1 | LV | 475.2 | 1 | 6 | 1 | 4 | 2 | 0 | 0 | 0 | 0 | 0 | 1 | 1 | 1 | 7 | 0 | 0 | 0 | 7 | 0 | 0 | 1 | 1 | 0 | 8 | 7 | 0 | 0 | 0 | 9802 | 44290 | 1 | 7 | 7 | 0 | 0 | 1 | 1 | 0 | 1 | 0 | 1 | 7 | 7 | 1 | 1 | 12 | 0 | 1
LV.0477kW.2140 |  | 7 | 2 | 1 | 4 | 0 | LV | 477.8 | 1 | 6 | 2 | 1 | 4 | 0 | 0 | 0 | 0 | 0 | 1 | 1 | 1 | 7 | 0 | 0 | 0 | 7 | 0 | 0 | 1 | 1 | 0 | 8 | 7 | 0 | 0 | 0 | 10042 | 44948 | 2 | 7 | 7 | 0 | 0 | 1 | 1 | 0 | 1 | 0 | 1 | 7 | 7 | 1 | 1 | 12 | 0 | 1
LV.0477kW.2221 |  | 7 | 2 | 2 | 2 | 1 | LV | 477.4 | 1 | 6 | 2 | 2 | 3 | 0 | 0 | 0 | 0 | 0 | 1 | 1 | 1 | 7 | 0 | 0 | 0 | 7 | 0 | 0 | 1 | 1 | 0 | 8 | 7 | 0 | 0 | 0 | 9906 | 44602 | 2 | 7 | 7 | 0 | 0 | 1 | 1 | 0 | 1 | 0 | 1 | 7 | 7 | 1 | 1 | 12 | 0 | 1
LV.0477kW.2302 |  | 7 | 2 | 3 | 0 | 2 | LV | 477 | 1 | 6 | 2 | 3 | 2 | 0 | 0 | 0 | 0 | 0 | 1 | 1 | 1 | 7 | 0 | 0 | 0 | 7 | 0 | 0 | 1 | 1 | 0 | 8 | 7 | 0 | 0 | 0 | 9770 | 44256 | 2 | 7 | 7 | 0 | 0 | 1 | 1 | 0 | 1 | 0 | 1 | 7 | 7 | 1 | 1 | 12 | 0 | 1
LV.0479kW.3031 |  | 7 | 3 | 0 | 3 | 1 | LV | 479.6 | 1 | 6 | 3 | 0 | 4 | 0 | 0 | 0 | 0 | 0 | 1 | 1 | 1 | 7 | 0 | 0 | 0 | 7 | 0 | 0 | 1 | 1 | 0 | 8 | 7 | 0 | 0 | 0 | 10010 | 44914 | 3 | 7 | 7 | 0 | 0 | 1 | 1 | 0 | 1 | 0 | 1 | 7 | 7 | 1 | 1 | 12 | 0 | 1
LV.0479kW.3112 |  | 7 | 3 | 1 | 1 | 2 | LV | 479.2 | 1 | 6 | 3 | 1 | 3 | 0 | 0 | 0 | 0 | 0 | 1 | 1 | 1 | 7 | 0 | 0 | 0 | 7 | 0 | 0 | 1 | 1 | 0 | 8 | 7 | 0 | 0 | 0 | 9874 | 44568 | 3 | 7 | 7 | 0 | 0 | 1 | 1 | 0 | 1 | 0 | 1 | 7 | 7 | 1 | 1 | 12 | 0 | 1
LV.0481kW.0231 |  | 6 | 0 | 2 | 3 | 1 | LV | 481.6 | 1 | 5 | 0 | 2 | 4 | 0 | 0 | 0 | 0 | 0 | 2 | 0 | 1 | 6 | 0 | 0 | 0 | 6 | 0 | 0 | 1 | 1 | 0 | 7 | 6 | 0 | 0 | 0 | 8935 | 41705 | 0 | 6 | 6 | 0 | 0 | 1 | 1 | 0 | 1 | 0 | 1 | 6 | 6 | 1 | 1 | 10 | 0 | 1
LV.0481kW.0312 |  | 6 | 0 | 3 | 1 | 2 | LV | 481.2 | 1 | 5 | 0 | 3 | 3 | 0 | 0 | 0 | 0 | 0 | 2 | 0 | 1 | 6 | 0 | 0 | 0 | 6 | 0 | 0 | 1 | 1 | 0 | 7 | 6 | 0 | 0 | 0 | 8799 | 41359 | 0 | 6 | 6 | 0 | 0 | 1 | 1 | 0 | 1 | 0 | 1 | 6 | 6 | 1 | 1 | 10 | 0 | 1
LV.0481kW.4003 |  | 7 | 4 | 0 | 0 | 3 | LV | 481 | 1 | 6 | 4 | 0 | 3 | 0 | 0 | 0 | 0 | 0 | 1 | 1 | 1 | 7 | 0 | 0 | 0 | 7 | 0 | 0 | 1 | 1 | 0 | 8 | 7 | 0 | 0 | 0 | 9842 | 44534 | 4 | 7 | 7 | 0 | 0 | 1 | 1 | 0 | 1 | 0 | 1 | 7 | 7 | 1 | 1 | 12 | 0 | 1
LV.0482kW.0150 |  | 6 | 0 | 1 | 5 | 0 | LV | 482 | 1 | 5 | 0 | 1 | 5 | 0 | 0 | 0 | 0 | 0 | 2 | 0 | 1 | 6 | 0 | 0 | 0 | 6 | 0 | 0 | 1 | 1 | 0 | 7 | 6 | 0 | 0 | 0 | 9071 | 42051 | 0 | 6 | 6 | 0 | 0 | 1 | 1 | 0 | 1 | 0 | 1 | 6 | 6 | 1 | 1 | 10 | 0 | 1
LV.0483kW.1041 |  | 6 | 1 | 0 | 4 | 1 | LV | 483.8 | 1 | 5 | 1 | 0 | 5 | 0 | 0 | 0 | 0 | 0 | 2 | 0 | 1 | 6 | 0 | 0 | 0 | 6 | 0 | 0 | 1 | 1 | 0 | 7 | 6 | 0 | 0 | 0 | 9039 | 42017 | 1 | 6 | 6 | 0 | 0 | 1 | 1 | 0 | 1 | 0 | 1 | 6 | 6 | 1 | 1 | 10 | 0 | 1
LV.0483kW.1122 |  | 6 | 1 | 1 | 2 | 2 | LV | 483.4 | 1 | 5 | 1 | 1 | 4 | 0 | 0 | 0 | 0 | 0 | 2 | 0 | 1 | 6 | 0 | 0 | 0 | 6 | 0 | 0 | 1 | 1 | 0 | 7 | 6 | 0 | 0 | 0 | 8903 | 41671 | 1 | 6 | 6 | 0 | 0 | 1 | 1 | 0 | 1 | 0 | 1 | 6 | 6 | 1 | 1 | 10 | 0 | 1
LV.0483kW.1203 |  | 6 | 1 | 2 | 0 | 3 | LV | 483 | 1 | 5 | 1 | 2 | 3 | 0 | 0 | 0 | 0 | 0 | 2 | 0 | 1 | 6 | 0 | 0 | 0 | 6 | 0 | 0 | 1 | 1 | 0 | 7 | 6 | 0 | 0 | 0 | 8767 | 41325 | 1 | 6 | 6 | 0 | 0 | 1 | 1 | 0 | 1 | 0 | 1 | 6 | 6 | 1 | 1 | 10 | 0 | 1
LV.0485kW.2013 |  | 6 | 2 | 0 | 1 | 3 | LV | 485.2 | 1 | 5 | 2 | 0 | 4 | 0 | 0 | 0 | 0 | 0 | 2 | 0 | 1 | 6 | 0 | 0 | 0 | 6 | 0 | 0 | 1 | 1 | 0 | 7 | 6 | 0 | 0 | 0 | 8871 | 41637 | 2 | 6 | 6 | 0 | 0 | 1 | 1 | 0 | 1 | 0 | 1 | 6 | 6 | 1 | 1 | 10 | 0 | 1
LV.0489kW.0023 |  | 5 | 0 | 0 | 2 | 3 | LV | 489.4 | 1 | 4 | 0 | 0 | 5 | 0 | 0 | 0 | 0 | 1 | 1 | 0 | 1 | 5 | 0 | 0 | 0 | 5 | 0 | 0 | 1 | 1 | 0 | 6 | 5 | 0 | 0 | 0 | 8108 | 38948 | 0 | 5 | 5 | 0 | 0 | 1 | 1 | 0 | 1 | 0 | 1 | 5 | 5 | 1 | 1 | 9 | 0 | 1
LV.0489kW.0104 |  | 5 | 0 | 1 | 0 | 4 | LV | 489 | 1 | 4 | 0 | 1 | 4 | 0 | 0 | 0 | 0 | 1 | 1 | 0 | 1 | 5 | 0 | 0 | 0 | 5 | 0 | 0 | 1 | 1 | 0 | 6 | 5 | 0 | 0 | 0 | 7972 | 38602 | 0 | 5 | 5 | 0 | 0 | 1 | 1 | 0 | 1 | 0 | 1 | 5 | 5 | 1 | 1 | 9 | 0 | 1
LV.0496kW.0430 |  | 7 | 0 | 4 | 3 | 0 | LV | 496.6 | 1 | 6 | 0 | 4 | 3 | 0 | 0 | 0 | 0 | 0 | 1 | 1 | 1 | 7 | 0 | 0 | 0 | 7 | 0 | 0 | 1 | 1 | 0 | 8 | 7 | 0 | 0 | 0 | 9970 | 45500 | 0 | 7 | 7 | 0 | 0 | 1 | 1 | 0 | 1 | 0 | 1 | 7 | 7 | 1 | 1 | 12 | 0 | 1
LV.0496kW.0511 |  | 7 | 0 | 5 | 1 | 1 | LV | 496.2 | 1 | 6 | 0 | 5 | 2 | 0 | 0 | 0 | 0 | 0 | 1 | 1 | 1 | 7 | 0 | 0 | 0 | 7 | 0 | 0 | 1 | 1 | 0 | 8 | 7 | 0 | 0 | 0 | 9834 | 45154 | 0 | 7 | 7 | 0 | 0 | 1 | 1 | 0 | 1 | 0 | 1 | 7 | 7 | 1 | 1 | 12 | 0 | 1
LV.0498kW.1240 |  | 7 | 1 | 2 | 4 | 0 | LV | 498.8 | 1 | 6 | 1 | 2 | 4 | 0 | 0 | 0 | 0 | 0 | 1 | 1 | 1 | 7 | 0 | 0 | 0 | 7 | 0 | 0 | 1 | 1 | 0 | 8 | 7 | 0 | 0 | 0 | 10074 | 45812 | 1 | 7 | 7 | 0 | 0 | 1 | 1 | 0 | 1 | 0 | 1 | 7 | 7 | 1 | 1 | 12 | 0 | 1
LV.0498kW.1321 |  | 7 | 1 | 3 | 2 | 1 | LV | 498.4 | 1 | 6 | 1 | 3 | 3 | 0 | 0 | 0 | 0 | 0 | 1 | 1 | 1 | 7 | 0 | 0 | 0 | 7 | 0 | 0 | 1 | 1 | 0 | 8 | 7 | 0 | 0 | 0 | 9938 | 45466 | 1 | 7 | 7 | 0 | 0 | 1 | 1 | 0 | 1 | 0 | 1 | 7 | 7 | 1 | 1 | 12 | 0 | 1
LV.0498kW.1402 |  | 7 | 1 | 4 | 0 | 2 | LV | 498 | 1 | 6 | 1 | 4 | 2 | 0 | 0 | 0 | 0 | 0 | 1 | 1 | 1 | 7 | 0 | 0 | 0 | 7 | 0 | 0 | 1 | 1 | 0 | 8 | 7 | 0 | 0 | 0 | 9802 | 45120 | 1 | 7 | 7 | 0 | 0 | 1 | 1 | 0 | 1 | 0 | 1 | 7 | 7 | 1 | 1 | 12 | 0 | 1
LV.0500kW.2131 |  | 7 | 2 | 1 | 3 | 1 | LV | 500.6 | 1 | 6 | 2 | 1 | 4 | 0 | 0 | 0 | 0 | 0 | 1 | 1 | 1 | 7 | 0 | 0 | 0 | 7 | 0 | 0 | 1 | 1 | 0 | 8 | 7 | 0 | 0 | 0 | 10042 | 45778 | 2 | 7 | 7 | 0 | 0 | 1 | 1 | 0 | 1 | 0 | 1 | 7 | 7 | 1 | 1 | 12 | 0 | 1
LV.0500kW.2212 |  | 7 | 2 | 2 | 1 | 2 | LV | 500.2 | 1 | 6 | 2 | 2 | 3 | 0 | 0 | 0 | 0 | 0 | 1 | 1 | 1 | 7 | 0 | 0 | 0 | 7 | 0 | 0 | 1 | 1 | 0 | 8 | 7 | 0 | 0 | 0 | 9906 | 45432 | 2 | 7 | 7 | 0 | 0 | 1 | 1 | 0 | 1 | 0 | 1 | 7 | 7 | 1 | 1 | 12 | 0 | 1
LV.0501kW.2050 |  | 7 | 2 | 0 | 5 | 0 | LV | 501 | 1 | 6 | 2 | 0 | 5 | 0 | 0 | 0 | 0 | 0 | 1 | 1 | 1 | 7 | 0 | 0 | 0 | 7 | 0 | 0 | 1 | 1 | 0 | 8 | 7 | 0 | 0 | 0 | 10178 | 46124 | 2 | 7 | 7 | 0 | 0 | 1 | 1 | 0 | 1 | 0 | 1 | 7 | 7 | 1 | 1 | 12 | 0 | 1
LV.0502kW.3022 |  | 7 | 3 | 0 | 2 | 2 | LV | 502.4 | 1 | 6 | 3 | 0 | 4 | 0 | 0 | 0 | 0 | 0 | 1 | 1 | 1 | 7 | 0 | 0 | 0 | 7 | 0 | 0 | 1 | 1 | 0 | 8 | 7 | 0 | 0 | 0 | 10010 | 45744 | 3 | 7 | 7 | 0 | 0 | 1 | 1 | 0 | 1 | 0 | 1 | 7 | 7 | 1 | 1 | 12 | 0 | 1
LV.0502kW.3103 |  | 7 | 3 | 1 | 0 | 3 | LV | 502 | 1 | 6 | 3 | 1 | 3 | 0 | 0 | 0 | 0 | 0 | 1 | 1 | 1 | 7 | 0 | 0 | 0 | 7 | 0 | 0 | 1 | 1 | 0 | 8 | 7 | 0 | 0 | 0 | 9874 | 45398 | 3 | 7 | 7 | 0 | 0 | 1 | 1 | 0 | 1 | 0 | 1 | 7 | 7 | 1 | 1 | 12 | 0 | 1
LV.0504kW.0141 |  | 6 | 0 | 1 | 4 | 1 | LV | 504.8 | 1 | 5 | 0 | 1 | 5 | 0 | 0 | 0 | 0 | 0 | 2 | 0 | 1 | 6 | 0 | 0 | 0 | 6 | 0 | 0 | 1 | 1 | 0 | 7 | 6 | 0 | 0 | 0 | 9071 | 42881 | 0 | 6 | 6 | 0 | 0 | 1 | 1 | 0 | 1 | 0 | 1 | 6 | 6 | 1 | 1 | 10 | 0 | 1
LV.0504kW.0222 |  | 6 | 0 | 2 | 2 | 2 | LV | 504.4 | 1 | 5 | 0 | 2 | 4 | 0 | 0 | 0 | 0 | 0 | 2 | 0 | 1 | 6 | 0 | 0 | 0 | 6 | 0 | 0 | 1 | 1 | 0 | 7 | 6 | 0 | 0 | 0 | 8935 | 42535 | 0 | 6 | 6 | 0 | 0 | 1 | 1 | 0 | 1 | 0 | 1 | 6 | 6 | 1 | 1 | 10 | 0 | 1
LV.0504kW.0303 |  | 6 | 0 | 3 | 0 | 3 | LV | 504 | 1 | 5 | 0 | 3 | 3 | 0 | 0 | 0 | 0 | 0 | 2 | 0 | 1 | 6 | 0 | 0 | 0 | 6 | 0 | 0 | 1 | 1 | 0 | 7 | 6 | 0 | 0 | 0 | 8799 | 42189 | 0 | 6 | 6 | 0 | 0 | 1 | 1 | 0 | 1 | 0 | 1 | 6 | 6 | 1 | 1 | 10 | 0 | 1
LV.0505kW.0060 |  | 6 | 0 | 0 | 6 | 0 | LV | 505.2 | 1 | 5 | 0 | 0 | 6 | 0 | 0 | 0 | 0 | 0 | 2 | 0 | 1 | 6 | 0 | 0 | 0 | 6 | 0 | 0 | 1 | 1 | 0 | 7 | 6 | 0 | 0 | 0 | 9207 | 43227 | 0 | 6 | 6 | 0 | 0 | 1 | 1 | 0 | 1 | 0 | 1 | 6 | 6 | 1 | 1 | 10 | 0 | 1
LV.0506kW.1032 |  | 6 | 1 | 0 | 3 | 2 | LV | 506.6 | 1 | 5 | 1 | 0 | 5 | 0 | 0 | 0 | 0 | 0 | 2 | 0 | 1 | 6 | 0 | 0 | 0 | 6 | 0 | 0 | 1 | 1 | 0 | 7 | 6 | 0 | 0 | 0 | 9039 | 42847 | 1 | 6 | 6 | 0 | 0 | 1 | 1 | 0 | 1 | 0 | 1 | 6 | 6 | 1 | 1 | 10 | 0 | 1
LV.0506kW.1113 |  | 6 | 1 | 1 | 1 | 3 | LV | 506.2 | 1 | 5 | 1 | 1 | 4 | 0 | 0 | 0 | 0 | 0 | 2 | 0 | 1 | 6 | 0 | 0 | 0 | 6 | 0 | 0 | 1 | 1 | 0 | 7 | 6 | 0 | 0 | 0 | 8903 | 42501 | 1 | 6 | 6 | 0 | 0 | 1 | 1 | 0 | 1 | 0 | 1 | 6 | 6 | 1 | 1 | 10 | 0 | 1
LV.0508kW.2004 |  | 6 | 2 | 0 | 0 | 4 | LV | 508 | 1 | 5 | 2 | 0 | 4 | 0 | 0 | 0 | 0 | 0 | 2 | 0 | 1 | 6 | 0 | 0 | 0 | 6 | 0 | 0 | 1 | 1 | 0 | 7 | 6 | 0 | 0 | 0 | 8871 | 42467 | 2 | 6 | 6 | 0 | 0 | 1 | 1 | 0 | 1 | 0 | 1 | 6 | 6 | 1 | 1 | 10 | 0 | 1
LV.0512kW.0014 |  | 5 | 0 | 0 | 1 | 4 | LV | 512.2 | 1 | 4 | 0 | 0 | 5 | 0 | 0 | 0 | 0 | 1 | 1 | 0 | 1 | 5 | 0 | 0 | 0 | 5 | 0 | 0 | 1 | 1 | 0 | 6 | 5 | 0 | 0 | 0 | 8108 | 39778 | 0 | 5 | 5 | 0 | 0 | 1 | 1 | 0 | 1 | 0 | 1 | 5 | 5 | 1 | 1 | 9 | 0 | 1
LV.0519kW.0340 |  | 7 | 0 | 3 | 4 | 0 | LV | 519.8 | 1 | 6 | 0 | 3 | 4 | 0 | 0 | 0 | 0 | 0 | 1 | 1 | 1 | 7 | 0 | 0 | 0 | 7 | 0 | 0 | 1 | 1 | 0 | 8 | 7 | 0 | 0 | 0 | 10106 | 46676 | 0 | 7 | 7 | 0 | 0 | 1 | 1 | 0 | 1 | 0 | 1 | 7 | 7 | 1 | 1 | 12 | 0 | 1
LV.0519kW.0421 |  | 7 | 0 | 4 | 2 | 1 | LV | 519.4 | 1 | 6 | 0 | 4 | 3 | 0 | 0 | 0 | 0 | 0 | 1 | 1 | 1 | 7 | 0 | 0 | 0 | 7 | 0 | 0 | 1 | 1 | 0 | 8 | 7 | 0 | 0 | 0 | 9970 | 46330 | 0 | 7 | 7 | 0 | 0 | 1 | 1 | 0 | 1 | 0 | 1 | 7 | 7 | 1 | 1 | 12 | 0 | 1
LV.0519kW.0502 |  | 7 | 0 | 5 | 0 | 2 | LV | 519 | 1 | 6 | 0 | 5 | 2 | 0 | 0 | 0 | 0 | 0 | 1 | 1 | 1 | 7 | 0 | 0 | 0 | 7 | 0 | 0 | 1 | 1 | 0 | 8 | 7 | 0 | 0 | 0 | 9834 | 45984 | 0 | 7 | 7 | 0 | 0 | 1 | 1 | 0 | 1 | 0 | 1 | 7 | 7 | 1 | 1 | 12 | 0 | 1
LV.0521kW.1231 |  | 7 | 1 | 2 | 3 | 1 | LV | 521.6 | 1 | 6 | 1 | 2 | 4 | 0 | 0 | 0 | 0 | 0 | 1 | 1 | 1 | 7 | 0 | 0 | 0 | 7 | 0 | 0 | 1 | 1 | 0 | 8 | 7 | 0 | 0 | 0 | 10074 | 46642 | 1 | 7 | 7 | 0 | 0 | 1 | 1 | 0 | 1 | 0 | 1 | 7 | 7 | 1 | 1 | 12 | 0 | 1
LV.0521kW.1312 |  | 7 | 1 | 3 | 1 | 2 | LV | 521.2 | 1 | 6 | 1 | 3 | 3 | 0 | 0 | 0 | 0 | 0 | 1 | 1 | 1 | 7 | 0 | 0 | 0 | 7 | 0 | 0 | 1 | 1 | 0 | 8 | 7 | 0 | 0 | 0 | 9938 | 46296 | 1 | 7 | 7 | 0 | 0 | 1 | 1 | 0 | 1 | 0 | 1 | 7 | 7 | 1 | 1 | 12 | 0 | 1
LV.0522kW.1150 |  | 7 | 1 | 1 | 5 | 0 | LV | 522 | 1 | 6 | 1 | 1 | 5 | 0 | 0 | 0 | 0 | 0 | 1 | 1 | 1 | 7 | 0 | 0 | 0 | 7 | 0 | 0 | 1 | 1 | 0 | 8 | 7 | 0 | 0 | 0 | 10210 | 46988 | 1 | 7 | 7 | 0 | 0 | 1 | 1 | 0 | 1 | 0 | 1 | 7 | 7 | 1 | 1 | 12 | 0 | 1
LV.0523kW.2041 |  | 7 | 2 | 0 | 4 | 1 | LV | 523.8 | 1 | 6 | 2 | 0 | 5 | 0 | 0 | 0 | 0 | 0 | 1 | 1 | 1 | 7 | 0 | 0 | 0 | 7 | 0 | 0 | 1 | 1 | 0 | 8 | 7 | 0 | 0 | 0 | 10178 | 46954 | 2 | 7 | 7 | 0 | 0 | 1 | 1 | 0 | 1 | 0 | 1 | 7 | 7 | 1 | 1 | 12 | 0 | 1
LV.0523kW.2122 |  | 7 | 2 | 1 | 2 | 2 | LV | 523.4 | 1 | 6 | 2 | 1 | 4 | 0 | 0 | 0 | 0 | 0 | 1 | 1 | 1 | 7 | 0 | 0 | 0 | 7 | 0 | 0 | 1 | 1 | 0 | 8 | 7 | 0 | 0 | 0 | 10042 | 46608 | 2 | 7 | 7 | 0 | 0 | 1 | 1 | 0 | 1 | 0 | 1 | 7 | 7 | 1 | 1 | 12 | 0 | 1
LV.0523kW.2203 |  | 7 | 2 | 2 | 0 | 3 | LV | 523 | 1 | 6 | 2 | 2 | 3 | 0 | 0 | 0 | 0 | 0 | 1 | 1 | 1 | 7 | 0 | 0 | 0 | 7 | 0 | 0 | 1 | 1 | 0 | 8 | 7 | 0 | 0 | 0 | 9906 | 46262 | 2 | 7 | 7 | 0 | 0 | 1 | 1 | 0 | 1 | 0 | 1 | 7 | 7 | 1 | 1 | 12 | 0 | 1
LV.0525kW.3013 |  | 7 | 3 | 0 | 1 | 3 | LV | 525.2 | 1 | 6 | 3 | 0 | 4 | 0 | 0 | 0 | 0 | 0 | 1 | 1 | 1 | 7 | 0 | 0 | 0 | 7 | 0 | 0 | 1 | 1 | 0 | 8 | 7 | 0 | 0 | 0 | 10010 | 46574 | 3 | 7 | 7 | 0 | 0 | 1 | 1 | 0 | 1 | 0 | 1 | 7 | 7 | 1 | 1 | 12 | 0 | 1
LV.0527kW.0132 |  | 6 | 0 | 1 | 3 | 2 | LV | 527.6 | 1 | 5 | 0 | 1 | 5 | 0 | 0 | 0 | 0 | 0 | 2 | 0 | 1 | 6 | 0 | 0 | 0 | 6 | 0 | 0 | 1 | 1 | 0 | 7 | 6 | 0 | 0 | 0 | 9071 | 43711 | 0 | 6 | 6 | 0 | 0 | 1 | 1 | 0 | 1 | 0 | 1 | 6 | 6 | 1 | 1 | 10 | 0 | 1
LV.0527kW.0213 |  | 6 | 0 | 2 | 1 | 3 | LV | 527.2 | 1 | 5 | 0 | 2 | 4 | 0 | 0 | 0 | 0 | 0 | 2 | 0 | 1 | 6 | 0 | 0 | 0 | 6 | 0 | 0 | 1 | 1 | 0 | 7 | 6 | 0 | 0 | 0 | 8935 | 43365 | 0 | 6 | 6 | 0 | 0 | 1 | 1 | 0 | 1 | 0 | 1 | 6 | 6 | 1 | 1 | 10 | 0 | 1
LV.0528kW.0051 |  | 6 | 0 | 0 | 5 | 1 | LV | 528 | 1 | 5 | 0 | 0 | 6 | 0 | 0 | 0 | 0 | 0 | 2 | 0 | 1 | 6 | 0 | 0 | 0 | 6 | 0 | 0 | 1 | 1 | 0 | 7 | 6 | 0 | 0 | 0 | 9207 | 44057 | 0 | 6 | 6 | 0 | 0 | 1 | 1 | 0 | 1 | 0 | 1 | 6 | 6 | 1 | 1 | 10 | 0 | 1
LV.0529kW.1023 |  | 6 | 1 | 0 | 2 | 3 | LV | 529.4 | 1 | 5 | 1 | 0 | 5 | 0 | 0 | 0 | 0 | 0 | 2 | 0 | 1 | 6 | 0 | 0 | 0 | 6 | 0 | 0 | 1 | 1 | 0 | 7 | 6 | 0 | 0 | 0 | 9039 | 43677 | 1 | 6 | 6 | 0 | 0 | 1 | 1 | 0 | 1 | 0 | 1 | 6 | 6 | 1 | 1 | 10 | 0 | 1
LV.0529kW.1104 |  | 6 | 1 | 1 | 0 | 4 | LV | 529 | 1 | 5 | 1 | 1 | 4 | 0 | 0 | 0 | 0 | 0 | 2 | 0 | 1 | 6 | 0 | 0 | 0 | 6 | 0 | 0 | 1 | 1 | 0 | 7 | 6 | 0 | 0 | 0 | 8903 | 43331 | 1 | 6 | 6 | 0 | 0 | 1 | 1 | 0 | 1 | 0 | 1 | 6 | 6 | 1 | 1 | 10 | 0 | 1
LV.0535kW.0005 |  | 5 | 0 | 0 | 0 | 5 | LV | 535 | 1 | 4 | 0 | 0 | 5 | 0 | 0 | 0 | 0 | 1 | 1 | 0 | 1 | 5 | 0 | 0 | 0 | 5 | 0 | 0 | 1 | 1 | 0 | 6 | 5 | 0 | 0 | 0 | 8108 | 40608 | 0 | 5 | 5 | 0 | 0 | 1 | 1 | 0 | 1 | 0 | 1 | 5 | 5 | 1 | 1 | 9 | 0 | 1
LV.0542kW.0331 |  | 7 | 0 | 3 | 3 | 1 | LV | 542.6 | 1 | 6 | 0 | 3 | 4 | 0 | 0 | 0 | 0 | 0 | 1 | 1 | 1 | 7 | 0 | 0 | 0 | 7 | 0 | 0 | 1 | 1 | 0 | 8 | 7 | 0 | 0 | 0 | 10106 | 47506 | 0 | 7 | 7 | 0 | 0 | 1 | 1 | 0 | 1 | 0 | 1 | 7 | 7 | 1 | 1 | 12 | 0 | 1
LV.0542kW.0412 |  | 7 | 0 | 4 | 1 | 2 | LV | 542.2 | 1 | 6 | 0 | 4 | 3 | 0 | 0 | 0 | 0 | 0 | 1 | 1 | 1 | 7 | 0 | 0 | 0 | 7 | 0 | 0 | 1 | 1 | 0 | 8 | 7 | 0 | 0 | 0 | 9970 | 47160 | 0 | 7 | 7 | 0 | 0 | 1 | 1 | 0 | 1 | 0 | 1 | 7 | 7 | 1 | 1 | 12 | 0 | 1
LV.0543kW.0250 |  | 7 | 0 | 2 | 5 | 0 | LV | 543 | 1 | 6 | 0 | 2 | 5 | 0 | 0 | 0 | 0 | 0 | 1 | 1 | 1 | 7 | 0 | 0 | 0 | 7 | 0 | 0 | 1 | 1 | 0 | 8 | 7 | 0 | 0 | 0 | 10242 | 47852 | 0 | 7 | 7 | 0 | 0 | 1 | 1 | 0 | 1 | 0 | 1 | 7 | 7 | 1 | 1 | 12 | 0 | 1
LV.0544kW.1141 |  | 7 | 1 | 1 | 4 | 1 | LV | 544.8 | 1 | 6 | 1 | 1 | 5 | 0 | 0 | 0 | 0 | 0 | 1 | 1 | 1 | 7 | 0 | 0 | 0 | 7 | 0 | 0 | 1 | 1 | 0 | 8 | 7 | 0 | 0 | 0 | 10210 | 47818 | 1 | 7 | 7 | 0 | 0 | 1 | 1 | 0 | 1 | 0 | 1 | 7 | 7 | 1 | 1 | 12 | 0 | 1
LV.0544kW.1222 |  | 7 | 1 | 2 | 2 | 2 | LV | 544.4 | 1 | 6 | 1 | 2 | 4 | 0 | 0 | 0 | 0 | 0 | 1 | 1 | 1 | 7 | 0 | 0 | 0 | 7 | 0 | 0 | 1 | 1 | 0 | 8 | 7 | 0 | 0 | 0 | 10074 | 47472 | 1 | 7 | 7 | 0 | 0 | 1 | 1 | 0 | 1 | 0 | 1 | 7 | 7 | 1 | 1 | 12 | 0 | 1
LV.0544kW.1303 |  | 7 | 1 | 3 | 0 | 3 | LV | 544 | 1 | 6 | 1 | 3 | 3 | 0 | 0 | 0 | 0 | 0 | 1 | 1 | 1 | 7 | 0 | 0 | 0 | 7 | 0 | 0 | 1 | 1 | 0 | 8 | 7 | 0 | 0 | 0 | 9938 | 47126 | 1 | 7 | 7 | 0 | 0 | 1 | 1 | 0 | 1 | 0 | 1 | 7 | 7 | 1 | 1 | 12 | 0 | 1
LV.0545kW.1060 |  | 7 | 1 | 0 | 6 | 0 | LV | 545.2 | 1 | 6 | 1 | 0 | 6 | 0 | 0 | 0 | 0 | 0 | 1 | 1 | 1 | 7 | 0 | 0 | 0 | 7 | 0 | 0 | 1 | 1 | 0 | 8 | 7 | 0 | 0 | 0 | 10346 | 48164 | 1 | 7 | 7 | 0 | 0 | 1 | 1 | 0 | 1 | 0 | 1 | 7 | 7 | 1 | 1 | 12 | 0 | 1
LV.0546kW.2032 |  | 7 | 2 | 0 | 3 | 2 | LV | 546.6 | 1 | 6 | 2 | 0 | 5 | 0 | 0 | 0 | 0 | 0 | 1 | 1 | 1 | 7 | 0 | 0 | 0 | 7 | 0 | 0 | 1 | 1 | 0 | 8 | 7 | 0 | 0 | 0 | 10178 | 47784 | 2 | 7 | 7 | 0 | 0 | 1 | 1 | 0 | 1 | 0 | 1 | 7 | 7 | 1 | 1 | 12 | 0 | 1
LV.0546kW.2113 |  | 7 | 2 | 1 | 1 | 3 | LV | 546.2 | 1 | 6 | 2 | 1 | 4 | 0 | 0 | 0 | 0 | 0 | 1 | 1 | 1 | 7 | 0 | 0 | 0 | 7 | 0 | 0 | 1 | 1 | 0 | 8 | 7 | 0 | 0 | 0 | 10042 | 47438 | 2 | 7 | 7 | 0 | 0 | 1 | 1 | 0 | 1 | 0 | 1 | 7 | 7 | 1 | 1 | 12 | 0 | 1
LV.0548kW.3004 |  | 7 | 3 | 0 | 0 | 4 | LV | 548 | 1 | 6 | 3 | 0 | 4 | 0 | 0 | 0 | 0 | 0 | 1 | 1 | 1 | 7 | 0 | 0 | 0 | 7 | 0 | 0 | 1 | 1 | 0 | 8 | 7 | 0 | 0 | 0 | 10010 | 47404 | 3 | 7 | 7 | 0 | 0 | 1 | 1 | 0 | 1 | 0 | 1 | 7 | 7 | 1 | 1 | 12 | 0 | 1
LV.0550kW.0042 |  | 6 | 0 | 0 | 4 | 2 | LV | 550.8 | 1 | 5 | 0 | 0 | 6 | 0 | 0 | 0 | 0 | 0 | 2 | 0 | 1 | 6 | 0 | 0 | 0 | 6 | 0 | 0 | 1 | 1 | 0 | 7 | 6 | 0 | 0 | 0 | 9207 | 44887 | 0 | 6 | 6 | 0 | 0 | 1 | 1 | 0 | 1 | 0 | 1 | 6 | 6 | 1 | 1 | 10 | 0 | 1
LV.0550kW.0123 |  | 6 | 0 | 1 | 2 | 3 | LV | 550.4 | 1 | 5 | 0 | 1 | 5 | 0 | 0 | 0 | 0 | 0 | 2 | 0 | 1 | 6 | 0 | 0 | 0 | 6 | 0 | 0 | 1 | 1 | 0 | 7 | 6 | 0 | 0 | 0 | 9071 | 44541 | 0 | 6 | 6 | 0 | 0 | 1 | 1 | 0 | 1 | 0 | 1 | 6 | 6 | 1 | 1 | 10 | 0 | 1
LV.0550kW.0204 |  | 6 | 0 | 2 | 0 | 4 | LV | 550 | 1 | 5 | 0 | 2 | 4 | 0 | 0 | 0 | 0 | 0 | 2 | 0 | 1 | 6 | 0 | 0 | 0 | 6 | 0 | 0 | 1 | 1 | 0 | 7 | 6 | 0 | 0 | 0 | 8935 | 44195 | 0 | 6 | 6 | 0 | 0 | 1 | 1 | 0 | 1 | 0 | 1 | 6 | 6 | 1 | 1 | 10 | 0 | 1
LV.0552kW.1014 |  | 6 | 1 | 0 | 1 | 4 | LV | 552.2 | 1 | 5 | 1 | 0 | 5 | 0 | 0 | 0 | 0 | 0 | 2 | 0 | 1 | 6 | 0 | 0 | 0 | 6 | 0 | 0 | 1 | 1 | 0 | 7 | 6 | 0 | 0 | 0 | 9039 | 44507 | 1 | 6 | 6 | 0 | 0 | 1 | 1 | 0 | 1 | 0 | 1 | 6 | 6 | 1 | 1 | 10 | 0 | 1
LV.0565kW.0241 |  | 7 | 0 | 2 | 4 | 1 | LV | 565.8 | 1 | 6 | 0 | 2 | 5 | 0 | 0 | 0 | 0 | 0 | 1 | 1 | 1 | 7 | 0 | 0 | 0 | 7 | 0 | 0 | 1 | 1 | 0 | 8 | 7 | 0 | 0 | 0 | 10242 | 48682 | 0 | 7 | 7 | 0 | 0 | 1 | 1 | 0 | 1 | 0 | 1 | 7 | 7 | 1 | 1 | 12 | 0 | 1
LV.0565kW.0322 |  | 7 | 0 | 3 | 2 | 2 | LV | 565.4 | 1 | 6 | 0 | 3 | 4 | 0 | 0 | 0 | 0 | 0 | 1 | 1 | 1 | 7 | 0 | 0 | 0 | 7 | 0 | 0 | 1 | 1 | 0 | 8 | 7 | 0 | 0 | 0 | 10106 | 48336 | 0 | 7 | 7 | 0 | 0 | 1 | 1 | 0 | 1 | 0 | 1 | 7 | 7 | 1 | 1 | 12 | 0 | 1
LV.0565kW.0403 |  | 7 | 0 | 4 | 0 | 3 | LV | 565 | 1 | 6 | 0 | 4 | 3 | 0 | 0 | 0 | 0 | 0 | 1 | 1 | 1 | 7 | 0 | 0 | 0 | 7 | 0 | 0 | 1 | 1 | 0 | 8 | 7 | 0 | 0 | 0 | 9970 | 47990 | 0 | 7 | 7 | 0 | 0 | 1 | 1 | 0 | 1 | 0 | 1 | 7 | 7 | 1 | 1 | 12 | 0 | 1
LV.0566kW.0160 |  | 7 | 0 | 1 | 6 | 0 | LV | 566.2 | 1 | 6 | 0 | 1 | 6 | 0 | 0 | 0 | 0 | 0 | 1 | 1 | 1 | 7 | 0 | 0 | 0 | 7 | 0 | 0 | 1 | 1 | 0 | 8 | 7 | 0 | 0 | 0 | 10378 | 49028 | 0 | 7 | 7 | 0 | 0 | 1 | 1 | 0 | 1 | 0 | 1 | 7 | 7 | 1 | 1 | 12 | 0 | 1
LV.0567kW.1132 |  | 7 | 1 | 1 | 3 | 2 | LV | 567.6 | 1 | 6 | 1 | 1 | 5 | 0 | 0 | 0 | 0 | 0 | 1 | 1 | 1 | 7 | 0 | 0 | 0 | 7 | 0 | 0 | 1 | 1 | 0 | 8 | 7 | 0 | 0 | 0 | 10210 | 48648 | 1 | 7 | 7 | 0 | 0 | 1 | 1 | 0 | 1 | 0 | 1 | 7 | 7 | 1 | 1 | 12 | 0 | 1
LV.0567kW.1213 |  | 7 | 1 | 2 | 1 | 3 | LV | 567.2 | 1 | 6 | 1 | 2 | 4 | 0 | 0 | 0 | 0 | 0 | 1 | 1 | 1 | 7 | 0 | 0 | 0 | 7 | 0 | 0 | 1 | 1 | 0 | 8 | 7 | 0 | 0 | 0 | 10074 | 48302 | 1 | 7 | 7 | 0 | 0 | 1 | 1 | 0 | 1 | 0 | 1 | 7 | 7 | 1 | 1 | 12 | 0 | 1
LV.0568kW.1051 |  | 7 | 1 | 0 | 5 | 1 | LV | 568 | 1 | 6 | 1 | 0 | 6 | 0 | 0 | 0 | 0 | 0 | 1 | 1 | 1 | 7 | 0 | 0 | 0 | 7 | 0 | 0 | 1 | 1 | 0 | 8 | 7 | 0 | 0 | 0 | 10346 | 48994 | 1 | 7 | 7 | 0 | 0 | 1 | 1 | 0 | 1 | 0 | 1 | 7 | 7 | 1 | 1 | 12 | 0 | 1
LV.0569kW.2023 |  | 7 | 2 | 0 | 2 | 3 | LV | 569.4 | 1 | 6 | 2 | 0 | 5 | 0 | 0 | 0 | 0 | 0 | 1 | 1 | 1 | 7 | 0 | 0 | 0 | 7 | 0 | 0 | 1 | 1 | 0 | 8 | 7 | 0 | 0 | 0 | 10178 | 48614 | 2 | 7 | 7 | 0 | 0 | 1 | 1 | 0 | 1 | 0 | 1 | 7 | 7 | 1 | 1 | 12 | 0 | 1
LV.0569kW.2104 |  | 7 | 2 | 1 | 0 | 4 | LV | 569 | 1 | 6 | 2 | 1 | 4 | 0 | 0 | 0 | 0 | 0 | 1 | 1 | 1 | 7 | 0 | 0 | 0 | 7 | 0 | 0 | 1 | 1 | 0 | 8 | 7 | 0 | 0 | 0 | 10042 | 48268 | 2 | 7 | 7 | 0 | 0 | 1 | 1 | 0 | 1 | 0 | 1 | 7 | 7 | 1 | 1 | 12 | 0 | 1
LV.0573kW.0033 |  | 6 | 0 | 0 | 3 | 3 | LV | 573.6 | 1 | 5 | 0 | 0 | 6 | 0 | 0 | 0 | 0 | 0 | 2 | 0 | 1 | 6 | 0 | 0 | 0 | 6 | 0 | 0 | 1 | 1 | 0 | 7 | 6 | 0 | 0 | 0 | 9207 | 45717 | 0 | 6 | 6 | 0 | 0 | 1 | 1 | 0 | 1 | 0 | 1 | 6 | 6 | 1 | 1 | 10 | 0 | 1
LV.0573kW.0114 |  | 6 | 0 | 1 | 1 | 4 | LV | 573.2 | 1 | 5 | 0 | 1 | 5 | 0 | 0 | 0 | 0 | 0 | 2 | 0 | 1 | 6 | 0 | 0 | 0 | 6 | 0 | 0 | 1 | 1 | 0 | 7 | 6 | 0 | 0 | 0 | 9071 | 45371 | 0 | 6 | 6 | 0 | 0 | 1 | 1 | 0 | 1 | 0 | 1 | 6 | 6 | 1 | 1 | 10 | 0 | 1
LV.0575kW.1005 |  | 6 | 1 | 0 | 0 | 5 | LV | 575 | 1 | 5 | 1 | 0 | 5 | 0 | 0 | 0 | 0 | 0 | 2 | 0 | 1 | 6 | 0 | 0 | 0 | 6 | 0 | 0 | 1 | 1 | 0 | 7 | 6 | 0 | 0 | 0 | 9039 | 45337 | 1 | 6 | 6 | 0 | 0 | 1 | 1 | 0 | 1 | 0 | 1 | 6 | 6 | 1 | 1 | 10 | 0 | 1
LV.0588kW.0232 |  | 7 | 0 | 2 | 3 | 2 | LV | 588.6 | 1 | 6 | 0 | 2 | 5 | 0 | 0 | 0 | 0 | 0 | 1 | 1 | 1 | 7 | 0 | 0 | 0 | 7 | 0 | 0 | 1 | 1 | 0 | 8 | 7 | 0 | 0 | 0 | 10242 | 49512 | 0 | 7 | 7 | 0 | 0 | 1 | 1 | 0 | 1 | 0 | 1 | 7 | 7 | 1 | 1 | 12 | 0 | 1
LV.0588kW.0313 |  | 7 | 0 | 3 | 1 | 3 | LV | 588.2 | 1 | 6 | 0 | 3 | 4 | 0 | 0 | 0 | 0 | 0 | 1 | 1 | 1 | 7 | 0 | 0 | 0 | 7 | 0 | 0 | 1 | 1 | 0 | 8 | 7 | 0 | 0 | 0 | 10106 | 49166 | 0 | 7 | 7 | 0 | 0 | 1 | 1 | 0 | 1 | 0 | 1 | 7 | 7 | 1 | 1 | 12 | 0 | 1
LV.0589kW.0070 |  | 7 | 0 | 0 | 7 | 0 | LV | 589.4 | 1 | 6 | 0 | 0 | 7 | 0 | 0 | 0 | 0 | 0 | 1 | 1 | 1 | 7 | 0 | 0 | 0 | 7 | 0 | 0 | 1 | 1 | 0 | 8 | 7 | 0 | 0 | 0 | 10514 | 50204 | 0 | 7 | 7 | 0 | 0 | 1 | 1 | 0 | 1 | 0 | 1 | 7 | 7 | 1 | 1 | 12 | 0 | 1
LV.0589kW.0151 |  | 7 | 0 | 1 | 5 | 1 | LV | 589 | 1 | 6 | 0 | 1 | 6 | 0 | 0 | 0 | 0 | 0 | 1 | 1 | 1 | 7 | 0 | 0 | 0 | 7 | 0 | 0 | 1 | 1 | 0 | 8 | 7 | 0 | 0 | 0 | 10378 | 49858 | 0 | 7 | 7 | 0 | 0 | 1 | 1 | 0 | 1 | 0 | 1 | 7 | 7 | 1 | 1 | 12 | 0 | 1
LV.0590kW.1042 |  | 7 | 1 | 0 | 4 | 2 | LV | 590.8 | 1 | 6 | 1 | 0 | 6 | 0 | 0 | 0 | 0 | 0 | 1 | 1 | 1 | 7 | 0 | 0 | 0 | 7 | 0 | 0 | 1 | 1 | 0 | 8 | 7 | 0 | 0 | 0 | 10346 | 49824 | 1 | 7 | 7 | 0 | 0 | 1 | 1 | 0 | 1 | 0 | 1 | 7 | 7 | 1 | 1 | 12 | 0 | 1
LV.0590kW.1123 |  | 7 | 1 | 1 | 2 | 3 | LV | 590.4 | 1 | 6 | 1 | 1 | 5 | 0 | 0 | 0 | 0 | 0 | 1 | 1 | 1 | 7 | 0 | 0 | 0 | 7 | 0 | 0 | 1 | 1 | 0 | 8 | 7 | 0 | 0 | 0 | 10210 | 49478 | 1 | 7 | 7 | 0 | 0 | 1 | 1 | 0 | 1 | 0 | 1 | 7 | 7 | 1 | 1 | 12 | 0 | 1
LV.0590kW.1204 |  | 7 | 1 | 2 | 0 | 4 | LV | 590 | 1 | 6 | 1 | 2 | 4 | 0 | 0 | 0 | 0 | 0 | 1 | 1 | 1 | 7 | 0 | 0 | 0 | 7 | 0 | 0 | 1 | 1 | 0 | 8 | 7 | 0 | 0 | 0 | 10074 | 49132 | 1 | 7 | 7 | 0 | 0 | 1 | 1 | 0 | 1 | 0 | 1 | 7 | 7 | 1 | 1 | 12 | 0 | 1
LV.0592kW.2014 |  | 7 | 2 | 0 | 1 | 4 | LV | 592.2 | 1 | 6 | 2 | 0 | 5 | 0 | 0 | 0 | 0 | 0 | 1 | 1 | 1 | 7 | 0 | 0 | 0 | 7 | 0 | 0 | 1 | 1 | 0 | 8 | 7 | 0 | 0 | 0 | 10178 | 49444 | 2 | 7 | 7 | 0 | 0 | 1 | 1 | 0 | 1 | 0 | 1 | 7 | 7 | 1 | 1 | 12 | 0 | 1
LV.0596kW.0024 |  | 6 | 0 | 0 | 2 | 4 | LV | 596.4 | 1 | 5 | 0 | 0 | 6 | 0 | 0 | 0 | 0 | 0 | 2 | 0 | 1 | 6 | 0 | 0 | 0 | 6 | 0 | 0 | 1 | 1 | 0 | 7 | 6 | 0 | 0 | 0 | 9207 | 46547 | 0 | 6 | 6 | 0 | 0 | 1 | 1 | 0 | 1 | 0 | 1 | 6 | 6 | 1 | 1 | 10 | 0 | 1
LV.0596kW.0105 |  | 6 | 0 | 1 | 0 | 5 | LV | 596 | 1 | 5 | 0 | 1 | 5 | 0 | 0 | 0 | 0 | 0 | 2 | 0 | 1 | 6 | 0 | 0 | 0 | 6 | 0 | 0 | 1 | 1 | 0 | 7 | 6 | 0 | 0 | 0 | 9071 | 46201 | 0 | 6 | 6 | 0 | 0 | 1 | 1 | 0 | 1 | 0 | 1 | 6 | 6 | 1 | 1 | 10 | 0 | 1
LV.0611kW.0142 |  | 7 | 0 | 1 | 4 | 2 | LV | 611.8 | 1 | 6 | 0 | 1 | 6 | 0 | 0 | 0 | 0 | 0 | 1 | 1 | 1 | 7 | 0 | 0 | 0 | 7 | 0 | 0 | 1 | 1 | 0 | 8 | 7 | 0 | 0 | 0 | 10378 | 50688 | 0 | 7 | 7 | 0 | 0 | 1 | 1 | 0 | 1 | 0 | 1 | 7 | 7 | 1 | 1 | 12 | 0 | 1
LV.0611kW.0223 |  | 7 | 0 | 2 | 2 | 3 | LV | 611.4 | 1 | 6 | 0 | 2 | 5 | 0 | 0 | 0 | 0 | 0 | 1 | 1 | 1 | 7 | 0 | 0 | 0 | 7 | 0 | 0 | 1 | 1 | 0 | 8 | 7 | 0 | 0 | 0 | 10242 | 50342 | 0 | 7 | 7 | 0 | 0 | 1 | 1 | 0 | 1 | 0 | 1 | 7 | 7 | 1 | 1 | 12 | 0 | 1
LV.0611kW.0304 |  | 7 | 0 | 3 | 0 | 4 | LV | 611 | 1 | 6 | 0 | 3 | 4 | 0 | 0 | 0 | 0 | 0 | 1 | 1 | 1 | 7 | 0 | 0 | 0 | 7 | 0 | 0 | 1 | 1 | 0 | 8 | 7 | 0 | 0 | 0 | 10106 | 49996 | 0 | 7 | 7 | 0 | 0 | 1 | 1 | 0 | 1 | 0 | 1 | 7 | 7 | 1 | 1 | 12 | 0 | 1
LV.0612kW.0061 |  | 7 | 0 | 0 | 6 | 1 | LV | 612.2 | 1 | 6 | 0 | 0 | 7 | 0 | 0 | 0 | 0 | 0 | 1 | 1 | 1 | 7 | 0 | 0 | 0 | 7 | 0 | 0 | 1 | 1 | 0 | 8 | 7 | 0 | 0 | 0 | 10514 | 51034 | 0 | 7 | 7 | 0 | 0 | 1 | 1 | 0 | 1 | 0 | 1 | 7 | 7 | 1 | 1 | 12 | 0 | 1
LV.0613kW.1033 |  | 7 | 1 | 0 | 3 | 3 | LV | 613.6 | 1 | 6 | 1 | 0 | 6 | 0 | 0 | 0 | 0 | 0 | 1 | 1 | 1 | 7 | 0 | 0 | 0 | 7 | 0 | 0 | 1 | 1 | 0 | 8 | 7 | 0 | 0 | 0 | 10346 | 50654 | 1 | 7 | 7 | 0 | 0 | 1 | 1 | 0 | 1 | 0 | 1 | 7 | 7 | 1 | 1 | 12 | 0 | 1
LV.0613kW.1114 |  | 7 | 1 | 1 | 1 | 4 | LV | 613.2 | 1 | 6 | 1 | 1 | 5 | 0 | 0 | 0 | 0 | 0 | 1 | 1 | 1 | 7 | 0 | 0 | 0 | 7 | 0 | 0 | 1 | 1 | 0 | 8 | 7 | 0 | 0 | 0 | 10210 | 50308 | 1 | 7 | 7 | 0 | 0 | 1 | 1 | 0 | 1 | 0 | 1 | 7 | 7 | 1 | 1 | 12 | 0 | 1
LV.0615kW.2005 |  | 7 | 2 | 0 | 0 | 5 | LV | 615 | 1 | 6 | 2 | 0 | 5 | 0 | 0 | 0 | 0 | 0 | 1 | 1 | 1 | 7 | 0 | 0 | 0 | 7 | 0 | 0 | 1 | 1 | 0 | 8 | 7 | 0 | 0 | 0 | 10178 | 50274 | 2 | 7 | 7 | 0 | 0 | 1 | 1 | 0 | 1 | 0 | 1 | 7 | 7 | 1 | 1 | 12 | 0 | 1
LV.0619kW.0015 |  | 6 | 0 | 0 | 1 | 5 | LV | 619.2 | 1 | 5 | 0 | 0 | 6 | 0 | 0 | 0 | 0 | 0 | 2 | 0 | 1 | 6 | 0 | 0 | 0 | 6 | 0 | 0 | 1 | 1 | 0 | 7 | 6 | 0 | 0 | 0 | 9207 | 47377 | 0 | 6 | 6 | 0 | 0 | 1 | 1 | 0 | 1 | 0 | 1 | 6 | 6 | 1 | 1 | 10 | 0 | 1
LV.0634kW.0133 |  | 7 | 0 | 1 | 3 | 3 | LV | 634.6 | 1 | 6 | 0 | 1 | 6 | 0 | 0 | 0 | 0 | 0 | 1 | 1 | 1 | 7 | 0 | 0 | 0 | 7 | 0 | 0 | 1 | 1 | 0 | 8 | 7 | 0 | 0 | 0 | 10378 | 51518 | 0 | 7 | 7 | 0 | 0 | 1 | 1 | 0 | 1 | 0 | 1 | 7 | 7 | 1 | 1 | 12 | 0 | 1
LV.0634kW.0214 |  | 7 | 0 | 2 | 1 | 4 | LV | 634.2 | 1 | 6 | 0 | 2 | 5 | 0 | 0 | 0 | 0 | 0 | 1 | 1 | 1 | 7 | 0 | 0 | 0 | 7 | 0 | 0 | 1 | 1 | 0 | 8 | 7 | 0 | 0 | 0 | 10242 | 51172 | 0 | 7 | 7 | 0 | 0 | 1 | 1 | 0 | 1 | 0 | 1 | 7 | 7 | 1 | 1 | 12 | 0 | 1
LV.0635kW.0052 |  | 7 | 0 | 0 | 5 | 2 | LV | 635 | 1 | 6 | 0 | 0 | 7 | 0 | 0 | 0 | 0 | 0 | 1 | 1 | 1 | 7 | 0 | 0 | 0 | 7 | 0 | 0 | 1 | 1 | 0 | 8 | 7 | 0 | 0 | 0 | 10514 | 51864 | 0 | 7 | 7 | 0 | 0 | 1 | 1 | 0 | 1 | 0 | 1 | 7 | 7 | 1 | 1 | 12 | 0 | 1
LV.0636kW.1024 |  | 7 | 1 | 0 | 2 | 4 | LV | 636.4 | 1 | 6 | 1 | 0 | 6 | 0 | 0 | 0 | 0 | 0 | 1 | 1 | 1 | 7 | 0 | 0 | 0 | 7 | 0 | 0 | 1 | 1 | 0 | 8 | 7 | 0 | 0 | 0 | 10346 | 51484 | 1 | 7 | 7 | 0 | 0 | 1 | 1 | 0 | 1 | 0 | 1 | 7 | 7 | 1 | 1 | 12 | 0 | 1
LV.0636kW.1105 |  | 7 | 1 | 1 | 0 | 5 | LV | 636 | 1 | 6 | 1 | 1 | 5 | 0 | 0 | 0 | 0 | 0 | 1 | 1 | 1 | 7 | 0 | 0 | 0 | 7 | 0 | 0 | 1 | 1 | 0 | 8 | 7 | 0 | 0 | 0 | 10210 | 51138 | 1 | 7 | 7 | 0 | 0 | 1 | 1 | 0 | 1 | 0 | 1 | 7 | 7 | 1 | 1 | 12 | 0 | 1
LV.0642kW.0006 |  | 6 | 0 | 0 | 0 | 6 | LV | 642 | 1 | 5 | 0 | 0 | 6 | 0 | 0 | 0 | 0 | 0 | 2 | 0 | 1 | 6 | 0 | 0 | 0 | 6 | 0 | 0 | 1 | 1 | 0 | 7 | 6 | 0 | 0 | 0 | 9207 | 48207 | 0 | 6 | 6 | 0 | 0 | 1 | 1 | 0 | 1 | 0 | 1 | 6 | 6 | 1 | 1 | 10 | 0 | 1
LV.0657kW.0043 |  | 7 | 0 | 0 | 4 | 3 | LV | 657.8 | 1 | 6 | 0 | 0 | 7 | 0 | 0 | 0 | 0 | 0 | 1 | 1 | 1 | 7 | 0 | 0 | 0 | 7 | 0 | 0 | 1 | 1 | 0 | 8 | 7 | 0 | 0 | 0 | 10514 | 52694 | 0 | 7 | 7 | 0 | 0 | 1 | 1 | 0 | 1 | 0 | 1 | 7 | 7 | 1 | 1 | 12 | 0 | 1
LV.0657kW.0124 |  | 7 | 0 | 1 | 2 | 4 | LV | 657.4 | 1 | 6 | 0 | 1 | 6 | 0 | 0 | 0 | 0 | 0 | 1 | 1 | 1 | 7 | 0 | 0 | 0 | 7 | 0 | 0 | 1 | 1 | 0 | 8 | 7 | 0 | 0 | 0 | 10378 | 52348 | 0 | 7 | 7 | 0 | 0 | 1 | 1 | 0 | 1 | 0 | 1 | 7 | 7 | 1 | 1 | 12 | 0 | 1
LV.0657kW.0205 |  | 7 | 0 | 2 | 0 | 5 | LV | 657 | 1 | 6 | 0 | 2 | 5 | 0 | 0 | 0 | 0 | 0 | 1 | 1 | 1 | 7 | 0 | 0 | 0 | 7 | 0 | 0 | 1 | 1 | 0 | 8 | 7 | 0 | 0 | 0 | 10242 | 52002 | 0 | 7 | 7 | 0 | 0 | 1 | 1 | 0 | 1 | 0 | 1 | 7 | 7 | 1 | 1 | 12 | 0 | 1
LV.0659kW.1015 |  | 7 | 1 | 0 | 1 | 5 | LV | 659.2 | 1 | 6 | 1 | 0 | 6 | 0 | 0 | 0 | 0 | 0 | 1 | 1 | 1 | 7 | 0 | 0 | 0 | 7 | 0 | 0 | 1 | 1 | 0 | 8 | 7 | 0 | 0 | 0 | 10346 | 52314 | 1 | 7 | 7 | 0 | 0 | 1 | 1 | 0 | 1 | 0 | 1 | 7 | 7 | 1 | 1 | 12 | 0 | 1
LV.0680kW.0034 |  | 7 | 0 | 0 | 3 | 4 | LV | 680.6 | 1 | 6 | 0 | 0 | 7 | 0 | 0 | 0 | 0 | 0 | 1 | 1 | 1 | 7 | 0 | 0 | 0 | 7 | 0 | 0 | 1 | 1 | 0 | 8 | 7 | 0 | 0 | 0 | 10514 | 53524 | 0 | 7 | 7 | 0 | 0 | 1 | 1 | 0 | 1 | 0 | 1 | 7 | 7 | 1 | 1 | 12 | 0 | 1
LV.0680kW.0115 |  | 7 | 0 | 1 | 1 | 5 | LV | 680.2 | 1 | 6 | 0 | 1 | 6 | 0 | 0 | 0 | 0 | 0 | 1 | 1 | 1 | 7 | 0 | 0 | 0 | 7 | 0 | 0 | 1 | 1 | 0 | 8 | 7 | 0 | 0 | 0 | 10378 | 53178 | 0 | 7 | 7 | 0 | 0 | 1 | 1 | 0 | 1 | 0 | 1 | 7 | 7 | 1 | 1 | 12 | 0 | 1
LV.0682kW.1006 |  | 7 | 1 | 0 | 0 | 6 | LV | 682 | 1 | 6 | 1 | 0 | 6 | 0 | 0 | 0 | 0 | 0 | 1 | 1 | 1 | 7 | 0 | 0 | 0 | 7 | 0 | 0 | 1 | 1 | 0 | 8 | 7 | 0 | 0 | 0 | 10346 | 53144 | 1 | 7 | 7 | 0 | 0 | 1 | 1 | 0 | 1 | 0 | 1 | 7 | 7 | 1 | 1 | 12 | 0 | 1
LV.0703kW.0025 |  | 7 | 0 | 0 | 2 | 5 | LV | 703.4 | 1 | 6 | 0 | 0 | 7 | 0 | 0 | 0 | 0 | 0 | 1 | 1 | 1 | 7 | 0 | 0 | 0 | 7 | 0 | 0 | 1 | 1 | 0 | 8 | 7 | 0 | 0 | 0 | 10514 | 54354 | 0 | 7 | 7 | 0 | 0 | 1 | 1 | 0 | 1 | 0 | 1 | 7 | 7 | 1 | 1 | 12 | 0 | 1
LV.0703kW.0106 |  | 7 | 0 | 1 | 0 | 6 | LV | 703 | 1 | 6 | 0 | 1 | 6 | 0 | 0 | 0 | 0 | 0 | 1 | 1 | 1 | 7 | 0 | 0 | 0 | 7 | 0 | 0 | 1 | 1 | 0 | 8 | 7 | 0 | 0 | 0 | 10378 | 54008 | 0 | 7 | 7 | 0 | 0 | 1 | 1 | 0 | 1 | 0 | 1 | 7 | 7 | 1 | 1 | 12 | 0 | 1
LV.0726kW.0016 |  | 7 | 0 | 0 | 1 | 6 | LV | 726.2 | 1 | 6 | 0 | 0 | 7 | 0 | 0 | 0 | 0 | 0 | 1 | 1 | 1 | 7 | 0 | 0 | 0 | 7 | 0 | 0 | 1 | 1 | 0 | 8 | 7 | 0 | 0 | 0 | 10514 | 55184 | 0 | 7 | 7 | 0 | 0 | 1 | 1 | 0 | 1 | 0 | 1 | 7 | 7 | 1 | 1 | 12 | 0 | 1
LV.0749kW.0007 |  | 7 | 0 | 0 | 0 | 7 | LV | 749 | 1 | 6 | 0 | 0 | 7 | 0 | 0 | 0 | 0 | 0 | 1 | 1 | 1 | 7 | 0 | 0 | 0 | 7 | 0 | 0 | 1 | 1 | 0 | 8 | 7 | 0 | 0 | 0 | 10514 | 56014 | 0 | 7 | 7 | 0 | 0 | 1 | 1 | 0 | 1 | 0 | 1 | 7 | 7 | 1 | 1 | 12 | 0 | 1
LW.0080kW.2000 | 100008510 | 2 | 2 | 0 | 0 | 0 | LW | 80 | 1 | 1 | 2 | 0 | 0 | 1 | 0 | 0 | 1 | 0 | 0 | 0 | 0 | 2 | 0 | 0 | 0 | 2 | 1 | 1 | 0 | 0 | 0 | 0 | 0 | 1 | 0 | 0 | 3073 | 10669 | 2 | 2 | 2 | 1 | 1 | 0 | 0 | 1 | 0 | 1 | 0 | 2 | 2 | 1 | 1 | 0 | 1 | 0
LW.0101kW.1100 | 100008511 | 2 | 1 | 1 | 0 | 0 | LW | 101 | 1 | 1 | 1 | 1 | 0 | 1 | 0 | 0 | 1 | 0 | 0 | 0 | 0 | 2 | 0 | 0 | 0 | 2 | 1 | 1 | 0 | 0 | 0 | 0 | 0 | 1 | 0 | 0 | 3105 | 11533 | 1 | 2 | 2 | 1 | 1 | 0 | 0 | 1 | 0 | 1 | 0 | 2 | 2 | 1 | 1 | 0 | 1 | 0
LW.0120kW.3000 |  | 3 | 3 | 0 | 0 | 0 | LW | 120 | 1 | 2 | 3 | 0 | 0 | 0 | 1 | 0 | 1 | 0 | 0 | 0 | 0 | 3 | 0 | 0 | 0 | 3 | 1 | 1 | 0 | 0 | 0 | 0 | 0 | 0 | 1 | 0 | 3845 | 15239 | 3 | 3 | 3 | 1 | 1 | 0 | 0 | 1 | 0 | 1 | 0 | 3 | 3 | 1 | 1 | 0 | 1 | 0
LW.0122kW.0200 | 100008513 | 2 | 0 | 2 | 0 | 0 | LW | 122 | 1 | 1 | 0 | 2 | 0 | 1 | 0 | 0 | 1 | 0 | 0 | 0 | 0 | 2 | 0 | 0 | 0 | 2 | 1 | 1 | 0 | 0 | 0 | 0 | 0 | 1 | 0 | 0 | 3137 | 12397 | 0 | 2 | 2 | 1 | 1 | 0 | 0 | 1 | 0 | 1 | 0 | 2 | 2 | 1 | 1 | 0 | 1 | 0
LW.0124kW.1010 |  | 2 | 1 | 0 | 1 | 0 | LW | 124.2 | 1 | 1 | 1 | 0 | 1 | 1 | 0 | 0 | 1 | 0 | 0 | 0 | 0 | 2 | 0 | 0 | 0 | 2 | 1 | 1 | 0 | 0 | 0 | 0 | 0 | 1 | 0 | 0 | 3241 | 12709 | 1 | 2 | 2 | 1 | 1 | 0 | 0 | 1 | 0 | 1 | 0 | 2 | 2 | 1 | 1 | 0 | 1 | 0
LW.0141kW.2100 |  | 3 | 2 | 1 | 0 | 0 | LW | 141 | 1 | 2 | 2 | 1 | 0 | 0 | 1 | 0 | 1 | 0 | 0 | 0 | 0 | 3 | 0 | 0 | 0 | 3 | 1 | 1 | 0 | 0 | 0 | 0 | 0 | 0 | 1 | 0 | 3877 | 16103 | 2 | 3 | 3 | 1 | 1 | 0 | 0 | 1 | 0 | 1 | 0 | 3 | 3 | 1 | 1 | 0 | 1 | 0
LW.0145kW.0110 |  | 2 | 0 | 1 | 1 | 0 | LW | 145.2 | 1 | 1 | 0 | 1 | 1 | 1 | 0 | 0 | 1 | 0 | 0 | 0 | 0 | 2 | 0 | 0 | 0 | 2 | 1 | 1 | 0 | 0 | 0 | 0 | 0 | 1 | 0 | 0 | 3273 | 13573 | 0 | 2 | 2 | 1 | 1 | 0 | 0 | 1 | 0 | 1 | 0 | 2 | 2 | 1 | 1 | 0 | 1 | 0
LW.0147kW.1001 | 100008514 | 2 | 1 | 0 | 0 | 1 | LW | 147 | 1 | 1 | 1 | 0 | 1 | 1 | 0 | 0 | 1 | 0 | 0 | 0 | 0 | 2 | 0 | 0 | 0 | 2 | 1 | 1 | 0 | 0 | 0 | 0 | 0 | 1 | 0 | 0 | 3241 | 13539 | 1 | 2 | 2 | 1 | 1 | 0 | 0 | 1 | 0 | 1 | 0 | 2 | 2 | 1 | 1 | 0 | 1 | 0
LW.0160kW.4000 |  | 4 | 4 | 0 | 0 | 0 | LW | 160 | 1 | 3 | 4 | 0 | 0 | 0 | 0 | 1 | 1 | 0 | 0 | 0 | 0 | 4 | 0 | 0 | 0 | 4 | 1 | 1 | 0 | 0 | 0 | 0 | 0 | 0 | 0 | 1 | 4783 | 19975 | 4 | 4 | 4 | 1 | 1 | 0 | 0 | 1 | 0 | 1 | 0 | 4 | 4 | 1 | 1 | 0 | 1 | 0
LW.0162kW.1200 |  | 3 | 1 | 2 | 0 | 0 | LW | 162 | 1 | 2 | 1 | 2 | 0 | 0 | 1 | 0 | 1 | 0 | 0 | 0 | 0 | 3 | 0 | 0 | 0 | 3 | 1 | 1 | 0 | 0 | 0 | 0 | 0 | 0 | 1 | 0 | 3909 | 16967 | 1 | 3 | 3 | 1 | 1 | 0 | 0 | 1 | 0 | 1 | 0 | 3 | 3 | 1 | 1 | 0 | 1 | 0
LW.0164kW.2010 |  | 3 | 2 | 0 | 1 | 0 | LW | 164.2 | 1 | 2 | 2 | 0 | 1 | 0 | 1 | 0 | 1 | 0 | 0 | 0 | 0 | 3 | 0 | 0 | 0 | 3 | 1 | 1 | 0 | 0 | 0 | 0 | 0 | 0 | 1 | 0 | 4013 | 17279 | 2 | 3 | 3 | 1 | 1 | 0 | 0 | 1 | 0 | 1 | 0 | 3 | 3 | 1 | 1 | 0 | 1 | 0
LW.0168kW.0020 |  | 2 | 0 | 0 | 2 | 0 | LW | 168.4 | 1 | 1 | 0 | 0 | 2 | 1 | 0 | 0 | 1 | 0 | 0 | 0 | 0 | 2 | 0 | 0 | 0 | 2 | 1 | 1 | 0 | 0 | 0 | 0 | 0 | 1 | 0 | 0 | 3409 | 14749 | 0 | 2 | 2 | 1 | 1 | 0 | 0 | 1 | 0 | 1 | 0 | 2 | 2 | 1 | 1 | 0 | 1 | 0
LW.0168kW.0101 | 100008515 | 2 | 0 | 1 | 0 | 1 | LW | 168 | 1 | 1 | 0 | 1 | 1 | 1 | 0 | 0 | 1 | 0 | 0 | 0 | 0 | 2 | 0 | 0 | 0 | 2 | 1 | 1 | 0 | 0 | 0 | 0 | 0 | 1 | 0 | 0 | 3273 | 14403 | 0 | 2 | 2 | 1 | 1 | 0 | 0 | 1 | 0 | 1 | 0 | 2 | 2 | 1 | 1 | 0 | 1 | 0
LW.0181kW.3100 |  | 4 | 3 | 1 | 0 | 0 | LW | 181 | 1 | 3 | 3 | 1 | 0 | 0 | 0 | 1 | 1 | 0 | 0 | 0 | 0 | 4 | 0 | 0 | 0 | 4 | 1 | 1 | 0 | 0 | 0 | 0 | 0 | 0 | 0 | 1 | 4815 | 20839 | 3 | 4 | 4 | 1 | 1 | 0 | 0 | 1 | 0 | 1 | 0 | 4 | 4 | 1 | 1 | 0 | 1 | 0
LW.0183kW.0300 |  | 3 | 0 | 3 | 0 | 0 | LW | 183 | 1 | 2 | 0 | 3 | 0 | 0 | 1 | 0 | 1 | 0 | 0 | 0 | 0 | 3 | 0 | 0 | 0 | 3 | 1 | 1 | 0 | 0 | 0 | 0 | 0 | 0 | 1 | 0 | 3941 | 17831 | 0 | 3 | 3 | 1 | 1 | 0 | 0 | 1 | 0 | 1 | 0 | 3 | 3 | 1 | 1 | 0 | 1 | 0
LW.0185kW.1110 |  | 3 | 1 | 1 | 1 | 0 | LW | 185.2 | 1 | 2 | 1 | 1 | 1 | 0 | 1 | 0 | 1 | 0 | 0 | 0 | 0 | 3 | 0 | 0 | 0 | 3 | 1 | 1 | 0 | 0 | 0 | 0 | 0 | 0 | 1 | 0 | 4045 | 18143 | 1 | 3 | 3 | 1 | 1 | 0 | 0 | 1 | 0 | 1 | 0 | 3 | 3 | 1 | 1 | 0 | 1 | 0
LW.0187kW.2001 |  | 3 | 2 | 0 | 0 | 1 | LW | 187 | 1 | 2 | 2 | 0 | 1 | 0 | 1 | 0 | 1 | 0 | 0 | 0 | 0 | 3 | 0 | 0 | 0 | 3 | 1 | 1 | 0 | 0 | 0 | 0 | 0 | 0 | 1 | 0 | 4013 | 18109 | 2 | 3 | 3 | 1 | 1 | 0 | 0 | 1 | 0 | 1 | 0 | 3 | 3 | 1 | 1 | 0 | 1 | 0
LW.0191kW.0011 | 100008516 | 2 | 0 | 0 | 1 | 1 | LW | 191.2 | 1 | 1 | 0 | 0 | 2 | 1 | 0 | 0 | 1 | 0 | 0 | 0 | 0 | 2 | 0 | 0 | 0 | 2 | 1 | 1 | 0 | 0 | 0 | 0 | 0 | 1 | 0 | 0 | 3409 | 15579 | 0 | 2 | 2 | 1 | 1 | 0 | 0 | 1 | 0 | 1 | 0 | 2 | 2 | 1 | 1 | 0 | 1 | 0
LW.0200kW.5000 |  | 5 | 5 | 0 | 0 | 0 | LW | 200 | 1 | 4 | 5 | 0 | 0 | 1 | 1 | 0 | 1 | 0 | 0 | 0 | 0 | 5 | 0 | 0 | 0 | 5 | 1 | 1 | 0 | 0 | 0 | 0 | 0 | 1 | 1 | 0 | 5917 | 24907 | 5 | 5 | 5 | 1 | 1 | 0 | 0 | 1 | 0 | 1 | 0 | 5 | 5 | 1 | 1 | 0 | 1 | 0
LW.0202kW.2200 |  | 4 | 2 | 2 | 0 | 0 | LW | 202 | 1 | 3 | 2 | 2 | 0 | 0 | 0 | 1 | 1 | 0 | 0 | 0 | 0 | 4 | 0 | 0 | 0 | 4 | 1 | 1 | 0 | 0 | 0 | 0 | 0 | 0 | 0 | 1 | 4847 | 21703 | 2 | 4 | 4 | 1 | 1 | 0 | 0 | 1 | 0 | 1 | 0 | 4 | 4 | 1 | 1 | 0 | 1 | 0
LW.0204kW.3010 |  | 4 | 3 | 0 | 1 | 0 | LW | 204.2 | 1 | 3 | 3 | 0 | 1 | 0 | 0 | 1 | 1 | 0 | 0 | 0 | 0 | 4 | 0 | 0 | 0 | 4 | 1 | 1 | 0 | 0 | 0 | 0 | 0 | 0 | 0 | 1 | 4951 | 22015 | 3 | 4 | 4 | 1 | 1 | 0 | 0 | 1 | 0 | 1 | 0 | 4 | 4 | 1 | 1 | 0 | 1 | 0
LW.0206kW.0210 |  | 3 | 0 | 2 | 1 | 0 | LW | 206.2 | 1 | 2 | 0 | 2 | 1 | 0 | 1 | 0 | 1 | 0 | 0 | 0 | 0 | 3 | 0 | 0 | 0 | 3 | 1 | 1 | 0 | 0 | 0 | 0 | 0 | 0 | 1 | 0 | 4077 | 19007 | 0 | 3 | 3 | 1 | 1 | 0 | 0 | 1 | 0 | 1 | 0 | 3 | 3 | 1 | 1 | 0 | 1 | 0
LW.0208kW.1020 |  | 3 | 1 | 0 | 2 | 0 | LW | 208.4 | 1 | 2 | 1 | 0 | 2 | 0 | 1 | 0 | 1 | 0 | 0 | 0 | 0 | 3 | 0 | 0 | 0 | 3 | 1 | 1 | 0 | 0 | 0 | 0 | 0 | 0 | 1 | 0 | 4181 | 19319 | 1 | 3 | 3 | 1 | 1 | 0 | 0 | 1 | 0 | 1 | 0 | 3 | 3 | 1 | 1 | 0 | 1 | 0
LW.0208kW.1101 |  | 3 | 1 | 1 | 0 | 1 | LW | 208 | 1 | 2 | 1 | 1 | 1 | 0 | 1 | 0 | 1 | 0 | 0 | 0 | 0 | 3 | 0 | 0 | 0 | 3 | 1 | 1 | 0 | 0 | 0 | 0 | 0 | 0 | 1 | 0 | 4045 | 18973 | 1 | 3 | 3 | 1 | 1 | 0 | 0 | 1 | 0 | 1 | 0 | 3 | 3 | 1 | 1 | 0 | 1 | 0
LW.0214kW.0002 | 100008517 | 2 | 0 | 0 | 0 | 2 | LW | 214 | 1 | 1 | 0 | 0 | 2 | 1 | 0 | 0 | 1 | 0 | 0 | 0 | 0 | 2 | 0 | 0 | 0 | 2 | 1 | 1 | 0 | 0 | 0 | 0 | 0 | 1 | 0 | 0 | 3409 | 16409 | 0 | 2 | 2 | 1 | 1 | 0 | 0 | 1 | 0 | 1 | 0 | 2 | 2 | 1 | 1 | 0 | 1 | 0
LW.0221kW.4100 |  | 5 | 4 | 1 | 0 | 0 | LW | 221 | 1 | 4 | 4 | 1 | 0 | 1 | 1 | 0 | 1 | 0 | 0 | 0 | 0 | 5 | 0 | 0 | 0 | 5 | 1 | 1 | 0 | 0 | 0 | 0 | 0 | 1 | 1 | 0 | 5949 | 25771 | 4 | 5 | 5 | 1 | 1 | 0 | 0 | 1 | 0 | 1 | 0 | 5 | 5 | 1 | 1 | 0 | 1 | 0
LW.0223kW.1300 |  | 4 | 1 | 3 | 0 | 0 | LW | 223 | 1 | 3 | 1 | 3 | 0 | 0 | 0 | 1 | 1 | 0 | 0 | 0 | 0 | 4 | 0 | 0 | 0 | 4 | 1 | 1 | 0 | 0 | 0 | 0 | 0 | 0 | 0 | 1 | 4879 | 22567 | 1 | 4 | 4 | 1 | 1 | 0 | 0 | 1 | 0 | 1 | 0 | 4 | 4 | 1 | 1 | 0 | 1 | 0
LW.0225kW.2110 |  | 4 | 2 | 1 | 1 | 0 | LW | 225.2 | 1 | 3 | 2 | 1 | 1 | 0 | 0 | 1 | 1 | 0 | 0 | 0 | 0 | 4 | 0 | 0 | 0 | 4 | 1 | 1 | 0 | 0 | 0 | 0 | 0 | 0 | 0 | 1 | 4983 | 22879 | 2 | 4 | 4 | 1 | 1 | 0 | 0 | 1 | 0 | 1 | 0 | 4 | 4 | 1 | 1 | 0 | 1 | 0
LW.0227kW.3001 |  | 4 | 3 | 0 | 0 | 1 | LW | 227 | 1 | 3 | 3 | 0 | 1 | 0 | 0 | 1 | 1 | 0 | 0 | 0 | 0 | 4 | 0 | 0 | 0 | 4 | 1 | 1 | 0 | 0 | 0 | 0 | 0 | 0 | 0 | 1 | 4951 | 22845 | 3 | 4 | 4 | 1 | 1 | 0 | 0 | 1 | 0 | 1 | 0 | 4 | 4 | 1 | 1 | 0 | 1 | 0
LW.0229kW.0120 |  | 3 | 0 | 1 | 2 | 0 | LW | 229.4 | 1 | 2 | 0 | 1 | 2 | 0 | 1 | 0 | 1 | 0 | 0 | 0 | 0 | 3 | 0 | 0 | 0 | 3 | 1 | 1 | 0 | 0 | 0 | 0 | 0 | 0 | 1 | 0 | 4213 | 20183 | 0 | 3 | 3 | 1 | 1 | 0 | 0 | 1 | 0 | 1 | 0 | 3 | 3 | 1 | 1 | 0 | 1 | 0
LW.0229kW.0201 | 100008518 | 3 | 0 | 2 | 0 | 1 | LW | 229 | 1 | 2 | 0 | 2 | 1 | 0 | 1 | 0 | 1 | 0 | 0 | 0 | 0 | 3 | 0 | 0 | 0 | 3 | 1 | 1 | 0 | 0 | 0 | 0 | 0 | 0 | 1 | 0 | 4077 | 19837 | 0 | 3 | 3 | 1 | 1 | 0 | 0 | 1 | 0 | 1 | 0 | 3 | 3 | 1 | 1 | 0 | 1 | 0
LW.0231kW.1011 |  | 3 | 1 | 0 | 1 | 1 | LW | 231.2 | 1 | 2 | 1 | 0 | 2 | 0 | 1 | 0 | 1 | 0 | 0 | 0 | 0 | 3 | 0 | 0 | 0 | 3 | 1 | 1 | 0 | 0 | 0 | 0 | 0 | 0 | 1 | 0 | 4181 | 20149 | 1 | 3 | 3 | 1 | 1 | 0 | 0 | 1 | 0 | 1 | 0 | 3 | 3 | 1 | 1 | 0 | 1 | 0
LW.0240kW.6000 |  | 6 | 6 | 0 | 0 | 0 | LW | 240 | 1 | 5 | 6 | 0 | 0 | 0 | 2 | 0 | 1 | 0 | 0 | 0 | 0 | 6 | 0 | 0 | 0 | 6 | 1 | 1 | 0 | 0 | 0 | 0 | 0 | 0 | 2 | 0 | 6689 | 29477 | 6 | 6 | 6 | 1 | 1 | 0 | 0 | 1 | 0 | 1 | 0 | 6 | 6 | 1 | 1 | 0 | 1 | 0
LW.0242kW.3200 |  | 5 | 3 | 2 | 0 | 0 | LW | 242 | 1 | 4 | 3 | 2 | 0 | 1 | 1 | 0 | 1 | 0 | 0 | 0 | 0 | 5 | 0 | 0 | 0 | 5 | 1 | 1 | 0 | 0 | 0 | 0 | 0 | 1 | 1 | 0 | 5981 | 26635 | 3 | 5 | 5 | 1 | 1 | 0 | 0 | 1 | 0 | 1 | 0 | 5 | 5 | 1 | 1 | 0 | 1 | 0
LW.0244kW.0400 |  | 4 | 0 | 4 | 0 | 0 | LW | 244 | 1 | 3 | 0 | 4 | 0 | 0 | 0 | 1 | 1 | 0 | 0 | 0 | 0 | 4 | 0 | 0 | 0 | 4 | 1 | 1 | 0 | 0 | 0 | 0 | 0 | 0 | 0 | 1 | 4911 | 23431 | 0 | 4 | 4 | 1 | 1 | 0 | 0 | 1 | 0 | 1 | 0 | 4 | 4 | 1 | 1 | 0 | 1 | 0
LW.0244kW.4010 |  | 5 | 4 | 0 | 1 | 0 | LW | 244.2 | 1 | 4 | 4 | 0 | 1 | 1 | 1 | 0 | 1 | 0 | 0 | 0 | 0 | 5 | 0 | 0 | 0 | 5 | 1 | 1 | 0 | 0 | 0 | 0 | 0 | 1 | 1 | 0 | 6085 | 26947 | 4 | 5 | 5 | 1 | 1 | 0 | 0 | 1 | 0 | 1 | 0 | 5 | 5 | 1 | 1 | 0 | 1 | 0
LW.0246kW.1210 |  | 4 | 1 | 2 | 1 | 0 | LW | 246.2 | 1 | 3 | 1 | 2 | 1 | 0 | 0 | 1 | 1 | 0 | 0 | 0 | 0 | 4 | 0 | 0 | 0 | 4 | 1 | 1 | 0 | 0 | 0 | 0 | 0 | 0 | 0 | 1 | 5015 | 23743 | 1 | 4 | 4 | 1 | 1 | 0 | 0 | 1 | 0 | 1 | 0 | 4 | 4 | 1 | 1 | 0 | 1 | 0
LW.0248kW.2020 |  | 4 | 2 | 0 | 2 | 0 | LW | 248.4 | 1 | 3 | 2 | 0 | 2 | 0 | 0 | 1 | 1 | 0 | 0 | 0 | 0 | 4 | 0 | 0 | 0 | 4 | 1 | 1 | 0 | 0 | 0 | 0 | 0 | 0 | 0 | 1 | 5119 | 24055 | 2 | 4 | 4 | 1 | 1 | 0 | 0 | 1 | 0 | 1 | 0 | 4 | 4 | 1 | 1 | 0 | 1 | 0
LW.0248kW.2101 |  | 4 | 2 | 1 | 0 | 1 | LW | 248 | 1 | 3 | 2 | 1 | 1 | 0 | 0 | 1 | 1 | 0 | 0 | 0 | 0 | 4 | 0 | 0 | 0 | 4 | 1 | 1 | 0 | 0 | 0 | 0 | 0 | 0 | 0 | 1 | 4983 | 23709 | 2 | 4 | 4 | 1 | 1 | 0 | 0 | 1 | 0 | 1 | 0 | 4 | 4 | 1 | 1 | 0 | 1 | 0
LW.0252kW.0030 |  | 3 | 0 | 0 | 3 | 0 | LW | 252.6 | 1 | 2 | 0 | 0 | 3 | 0 | 1 | 0 | 1 | 0 | 0 | 0 | 0 | 3 | 0 | 0 | 0 | 3 | 1 | 1 | 0 | 0 | 0 | 0 | 0 | 0 | 1 | 0 | 4349 | 21359 | 0 | 3 | 3 | 1 | 1 | 0 | 0 | 1 | 0 | 1 | 0 | 3 | 3 | 1 | 1 | 0 | 1 | 0
LW.0252kW.0111 |  | 3 | 0 | 1 | 1 | 1 | LW | 252.2 | 1 | 2 | 0 | 1 | 2 | 0 | 1 | 0 | 1 | 0 | 0 | 0 | 0 | 3 | 0 | 0 | 0 | 3 | 1 | 1 | 0 | 0 | 0 | 0 | 0 | 0 | 1 | 0 | 4213 | 21013 | 0 | 3 | 3 | 1 | 1 | 0 | 0 | 1 | 0 | 1 | 0 | 3 | 3 | 1 | 1 | 0 | 1 | 0
LW.0254kW.1002 | 100008519 | 3 | 1 | 0 | 0 | 2 | LW | 254 | 1 | 2 | 1 | 0 | 2 | 0 | 1 | 0 | 1 | 0 | 0 | 0 | 0 | 3 | 0 | 0 | 0 | 3 | 1 | 1 | 0 | 0 | 0 | 0 | 0 | 0 | 1 | 0 | 4181 | 20979 | 1 | 3 | 3 | 1 | 1 | 0 | 0 | 1 | 0 | 1 | 0 | 3 | 3 | 1 | 1 | 0 | 1 | 0
LW.0261kW.5100 |  | 6 | 5 | 1 | 0 | 0 | LW | 261 | 1 | 5 | 5 | 1 | 0 | 0 | 2 | 0 | 1 | 0 | 0 | 0 | 0 | 6 | 0 | 0 | 0 | 6 | 1 | 1 | 0 | 0 | 0 | 0 | 0 | 0 | 2 | 0 | 6721 | 30341 | 5 | 6 | 6 | 1 | 1 | 0 | 0 | 1 | 0 | 1 | 0 | 6 | 6 | 1 | 1 | 0 | 1 | 0
LW.0263kW.2300 |  | 5 | 2 | 3 | 0 | 0 | LW | 263 | 1 | 4 | 2 | 3 | 0 | 1 | 1 | 0 | 1 | 0 | 0 | 0 | 0 | 5 | 0 | 0 | 0 | 5 | 1 | 1 | 0 | 0 | 0 | 0 | 0 | 1 | 1 | 0 | 6013 | 27499 | 2 | 5 | 5 | 1 | 1 | 0 | 0 | 1 | 0 | 1 | 0 | 5 | 5 | 1 | 1 | 0 | 1 | 0
LW.0265kW.3110 |  | 5 | 3 | 1 | 1 | 0 | LW | 265.2 | 1 | 4 | 3 | 1 | 1 | 1 | 1 | 0 | 1 | 0 | 0 | 0 | 0 | 5 | 0 | 0 | 0 | 5 | 1 | 1 | 0 | 0 | 0 | 0 | 0 | 1 | 1 | 0 | 6117 | 27811 | 3 | 5 | 5 | 1 | 1 | 0 | 0 | 1 | 0 | 1 | 0 | 5 | 5 | 1 | 1 | 0 | 1 | 0
LW.0267kW.0310 |  | 4 | 0 | 3 | 1 | 0 | LW | 267.2 | 1 | 3 | 0 | 3 | 1 | 0 | 0 | 1 | 1 | 0 | 0 | 0 | 0 | 4 | 0 | 0 | 0 | 4 | 1 | 1 | 0 | 0 | 0 | 0 | 0 | 0 | 0 | 1 | 5047 | 24607 | 0 | 4 | 4 | 1 | 1 | 0 | 0 | 1 | 0 | 1 | 0 | 4 | 4 | 1 | 1 | 0 | 1 | 0
LW.0267kW.4001 |  | 5 | 4 | 0 | 0 | 1 | LW | 267 | 1 | 4 | 4 | 0 | 1 | 1 | 1 | 0 | 1 | 0 | 0 | 0 | 0 | 5 | 0 | 0 | 0 | 5 | 1 | 1 | 0 | 0 | 0 | 0 | 0 | 1 | 1 | 0 | 6085 | 27777 | 4 | 5 | 5 | 1 | 1 | 0 | 0 | 1 | 0 | 1 | 0 | 5 | 5 | 1 | 1 | 0 | 1 | 0
LW.0269kW.1120 |  | 4 | 1 | 1 | 2 | 0 | LW | 269.4 | 1 | 3 | 1 | 1 | 2 | 0 | 0 | 1 | 1 | 0 | 0 | 0 | 0 | 4 | 0 | 0 | 0 | 4 | 1 | 1 | 0 | 0 | 0 | 0 | 0 | 0 | 0 | 1 | 5151 | 24919 | 1 | 4 | 4 | 1 | 1 | 0 | 0 | 1 | 0 | 1 | 0 | 4 | 4 | 1 | 1 | 0 | 1 | 0
LW.0269kW.1201 |  | 4 | 1 | 2 | 0 | 1 | LW | 269 | 1 | 3 | 1 | 2 | 1 | 0 | 0 | 1 | 1 | 0 | 0 | 0 | 0 | 4 | 0 | 0 | 0 | 4 | 1 | 1 | 0 | 0 | 0 | 0 | 0 | 0 | 0 | 1 | 5015 | 24573 | 1 | 4 | 4 | 1 | 1 | 0 | 0 | 1 | 0 | 1 | 0 | 4 | 4 | 1 | 1 | 0 | 1 | 0
LW.0271kW.2011 |  | 4 | 2 | 0 | 1 | 1 | LW | 271.2 | 1 | 3 | 2 | 0 | 2 | 0 | 0 | 1 | 1 | 0 | 0 | 0 | 0 | 4 | 0 | 0 | 0 | 4 | 1 | 1 | 0 | 0 | 0 | 0 | 0 | 0 | 0 | 1 | 5119 | 24885 | 2 | 4 | 4 | 1 | 1 | 0 | 0 | 1 | 0 | 1 | 0 | 4 | 4 | 1 | 1 | 0 | 1 | 0
LW.0275kW.0021 |  | 3 | 0 | 0 | 2 | 1 | LW | 275.4 | 1 | 2 | 0 | 0 | 3 | 0 | 1 | 0 | 1 | 0 | 0 | 0 | 0 | 3 | 0 | 0 | 0 | 3 | 1 | 1 | 0 | 0 | 0 | 0 | 0 | 0 | 1 | 0 | 4349 | 22189 | 0 | 3 | 3 | 1 | 1 | 0 | 0 | 1 | 0 | 1 | 0 | 3 | 3 | 1 | 1 | 0 | 1 | 0
LW.0275kW.0102 | 100008520 | 3 | 0 | 1 | 0 | 2 | LW | 275 | 1 | 2 | 0 | 1 | 2 | 0 | 1 | 0 | 1 | 0 | 0 | 0 | 0 | 3 | 0 | 0 | 0 | 3 | 1 | 1 | 0 | 0 | 0 | 0 | 0 | 0 | 1 | 0 | 4213 | 21843 | 0 | 3 | 3 | 1 | 1 | 0 | 0 | 1 | 0 | 1 | 0 | 3 | 3 | 1 | 1 | 0 | 1 | 0
LW.0280kW.7000 |  | 7 | 7 | 0 | 0 | 0 | LW | 280 | 1 | 6 | 7 | 0 | 0 | 0 | 1 | 1 | 1 | 0 | 0 | 0 | 0 | 7 | 0 | 0 | 0 | 7 | 1 | 1 | 0 | 0 | 0 | 0 | 0 | 0 | 1 | 1 | 7627 | 34213 | 7 | 7 | 7 | 1 | 1 | 0 | 0 | 1 | 0 | 1 | 0 | 7 | 7 | 1 | 1 | 0 | 1 | 0
LW.0282kW.4200 |  | 6 | 4 | 2 | 0 | 0 | LW | 282 | 1 | 5 | 4 | 2 | 0 | 0 | 2 | 0 | 1 | 0 | 0 | 0 | 0 | 6 | 0 | 0 | 0 | 6 | 1 | 1 | 0 | 0 | 0 | 0 | 0 | 0 | 2 | 0 | 6753 | 31205 | 4 | 6 | 6 | 1 | 1 | 0 | 0 | 1 | 0 | 1 | 0 | 6 | 6 | 1 | 1 | 0 | 1 | 0
LW.0284kW.1400 |  | 5 | 1 | 4 | 0 | 0 | LW | 284 | 1 | 4 | 1 | 4 | 0 | 1 | 1 | 0 | 1 | 0 | 0 | 0 | 0 | 5 | 0 | 0 | 0 | 5 | 1 | 1 | 0 | 0 | 0 | 0 | 0 | 1 | 1 | 0 | 6045 | 28363 | 1 | 5 | 5 | 1 | 1 | 0 | 0 | 1 | 0 | 1 | 0 | 5 | 5 | 1 | 1 | 0 | 1 | 0
LW.0284kW.5010 |  | 6 | 5 | 0 | 1 | 0 | LW | 284.2 | 1 | 5 | 5 | 0 | 1 | 0 | 2 | 0 | 1 | 0 | 0 | 0 | 0 | 6 | 0 | 0 | 0 | 6 | 1 | 1 | 0 | 0 | 0 | 0 | 0 | 0 | 2 | 0 | 6857 | 31517 | 5 | 6 | 6 | 1 | 1 | 0 | 0 | 1 | 0 | 1 | 0 | 6 | 6 | 1 | 1 | 0 | 1 | 0
LW.0286kW.2210 |  | 5 | 2 | 2 | 1 | 0 | LW | 286.2 | 1 | 4 | 2 | 2 | 1 | 1 | 1 | 0 | 1 | 0 | 0 | 0 | 0 | 5 | 0 | 0 | 0 | 5 | 1 | 1 | 0 | 0 | 0 | 0 | 0 | 1 | 1 | 0 | 6149 | 28675 | 2 | 5 | 5 | 1 | 1 | 0 | 0 | 1 | 0 | 1 | 0 | 5 | 5 | 1 | 1 | 0 | 1 | 0
LW.0288kW.3020 |  | 5 | 3 | 0 | 2 | 0 | LW | 288.4 | 1 | 4 | 3 | 0 | 2 | 1 | 1 | 0 | 1 | 0 | 0 | 0 | 0 | 5 | 0 | 0 | 0 | 5 | 1 | 1 | 0 | 0 | 0 | 0 | 0 | 1 | 1 | 0 | 6253 | 28987 | 3 | 5 | 5 | 1 | 1 | 0 | 0 | 1 | 0 | 1 | 0 | 5 | 5 | 1 | 1 | 0 | 1 | 0
LW.0288kW.3101 |  | 5 | 3 | 1 | 0 | 1 | LW | 288 | 1 | 4 | 3 | 1 | 1 | 1 | 1 | 0 | 1 | 0 | 0 | 0 | 0 | 5 | 0 | 0 | 0 | 5 | 1 | 1 | 0 | 0 | 0 | 0 | 0 | 1 | 1 | 0 | 6117 | 28641 | 3 | 5 | 5 | 1 | 1 | 0 | 0 | 1 | 0 | 1 | 0 | 5 | 5 | 1 | 1 | 0 | 1 | 0
LW.0290kW.0220 |  | 4 | 0 | 2 | 2 | 0 | LW | 290.4 | 1 | 3 | 0 | 2 | 2 | 0 | 0 | 1 | 1 | 0 | 0 | 0 | 0 | 4 | 0 | 0 | 0 | 4 | 1 | 1 | 0 | 0 | 0 | 0 | 0 | 0 | 0 | 1 | 5183 | 25783 | 0 | 4 | 4 | 1 | 1 | 0 | 0 | 1 | 0 | 1 | 0 | 4 | 4 | 1 | 1 | 0 | 1 | 0
LW.0290kW.0301 |  | 4 | 0 | 3 | 0 | 1 | LW | 290 | 1 | 3 | 0 | 3 | 1 | 0 | 0 | 1 | 1 | 0 | 0 | 0 | 0 | 4 | 0 | 0 | 0 | 4 | 1 | 1 | 0 | 0 | 0 | 0 | 0 | 0 | 0 | 1 | 5047 | 25437 | 0 | 4 | 4 | 1 | 1 | 0 | 0 | 1 | 0 | 1 | 0 | 4 | 4 | 1 | 1 | 0 | 1 | 0
LW.0292kW.1030 |  | 4 | 1 | 0 | 3 | 0 | LW | 292.6 | 1 | 3 | 1 | 0 | 3 | 0 | 0 | 1 | 1 | 0 | 0 | 0 | 0 | 4 | 0 | 0 | 0 | 4 | 1 | 1 | 0 | 0 | 0 | 0 | 0 | 0 | 0 | 1 | 5287 | 26095 | 1 | 4 | 4 | 1 | 1 | 0 | 0 | 1 | 0 | 1 | 0 | 4 | 4 | 1 | 1 | 0 | 1 | 0
LW.0292kW.1111 |  | 4 | 1 | 1 | 1 | 1 | LW | 292.2 | 1 | 3 | 1 | 1 | 2 | 0 | 0 | 1 | 1 | 0 | 0 | 0 | 0 | 4 | 0 | 0 | 0 | 4 | 1 | 1 | 0 | 0 | 0 | 0 | 0 | 0 | 0 | 1 | 5151 | 25749 | 1 | 4 | 4 | 1 | 1 | 0 | 0 | 1 | 0 | 1 | 0 | 4 | 4 | 1 | 1 | 0 | 1 | 0
LW.0294kW.2002 |  | 4 | 2 | 0 | 0 | 2 | LW | 294 | 1 | 3 | 2 | 0 | 2 | 0 | 0 | 1 | 1 | 0 | 0 | 0 | 0 | 4 | 0 | 0 | 0 | 4 | 1 | 1 | 0 | 0 | 0 | 0 | 0 | 0 | 0 | 1 | 5119 | 25715 | 2 | 4 | 4 | 1 | 1 | 0 | 0 | 1 | 0 | 1 | 0 | 4 | 4 | 1 | 1 | 0 | 1 | 0
LW.0298kW.0012 | 100008521 | 3 | 0 | 0 | 1 | 2 | LW | 298.2 | 1 | 2 | 0 | 0 | 3 | 0 | 1 | 0 | 1 | 0 | 0 | 0 | 0 | 3 | 0 | 0 | 0 | 3 | 1 | 1 | 0 | 0 | 0 | 0 | 0 | 0 | 1 | 0 | 4349 | 23019 | 0 | 3 | 3 | 1 | 1 | 0 | 0 | 1 | 0 | 1 | 0 | 3 | 3 | 1 | 1 | 0 | 1 | 0
LW.0301kW.6100 |  | 7 | 6 | 1 | 0 | 0 | LW | 301 | 1 | 6 | 6 | 1 | 0 | 0 | 1 | 1 | 1 | 0 | 0 | 0 | 0 | 7 | 0 | 0 | 0 | 7 | 1 | 1 | 0 | 0 | 0 | 0 | 0 | 0 | 1 | 1 | 7659 | 35077 | 6 | 7 | 7 | 1 | 1 | 0 | 0 | 1 | 0 | 1 | 0 | 7 | 7 | 1 | 1 | 0 | 1 | 0
LW.0303kW.3300 |  | 6 | 3 | 3 | 0 | 0 | LW | 303 | 1 | 5 | 3 | 3 | 0 | 0 | 2 | 0 | 1 | 0 | 0 | 0 | 0 | 6 | 0 | 0 | 0 | 6 | 1 | 1 | 0 | 0 | 0 | 0 | 0 | 0 | 2 | 0 | 6785 | 32069 | 3 | 6 | 6 | 1 | 1 | 0 | 0 | 1 | 0 | 1 | 0 | 6 | 6 | 1 | 1 | 0 | 1 | 0
LW.0305kW.0500 |  | 5 | 0 | 5 | 0 | 0 | LW | 305 | 1 | 4 | 0 | 5 | 0 | 1 | 1 | 0 | 1 | 0 | 0 | 0 | 0 | 5 | 0 | 0 | 0 | 5 | 1 | 1 | 0 | 0 | 0 | 0 | 0 | 1 | 1 | 0 | 6077 | 29227 | 0 | 5 | 5 | 1 | 1 | 0 | 0 | 1 | 0 | 1 | 0 | 5 | 5 | 1 | 1 | 0 | 1 | 0
LW.0305kW.4110 |  | 6 | 4 | 1 | 1 | 0 | LW | 305.2 | 1 | 5 | 4 | 1 | 1 | 0 | 2 | 0 | 1 | 0 | 0 | 0 | 0 | 6 | 0 | 0 | 0 | 6 | 1 | 1 | 0 | 0 | 0 | 0 | 0 | 0 | 2 | 0 | 6889 | 32381 | 4 | 6 | 6 | 1 | 1 | 0 | 0 | 1 | 0 | 1 | 0 | 6 | 6 | 1 | 1 | 0 | 1 | 0
LW.0307kW.1310 |  | 5 | 1 | 3 | 1 | 0 | LW | 307.2 | 1 | 4 | 1 | 3 | 1 | 1 | 1 | 0 | 1 | 0 | 0 | 0 | 0 | 5 | 0 | 0 | 0 | 5 | 1 | 1 | 0 | 0 | 0 | 0 | 0 | 1 | 1 | 0 | 6181 | 29539 | 1 | 5 | 5 | 1 | 1 | 0 | 0 | 1 | 0 | 1 | 0 | 5 | 5 | 1 | 1 | 0 | 1 | 0
LW.0307kW.5001 |  | 6 | 5 | 0 | 0 | 1 | LW | 307 | 1 | 5 | 5 | 0 | 1 | 0 | 2 | 0 | 1 | 0 | 0 | 0 | 0 | 6 | 0 | 0 | 0 | 6 | 1 | 1 | 0 | 0 | 0 | 0 | 0 | 0 | 2 | 0 | 6857 | 32347 | 5 | 6 | 6 | 1 | 1 | 0 | 0 | 1 | 0 | 1 | 0 | 6 | 6 | 1 | 1 | 0 | 1 | 0
LW.0309kW.2120 |  | 5 | 2 | 1 | 2 | 0 | LW | 309.4 | 1 | 4 | 2 | 1 | 2 | 1 | 1 | 0 | 1 | 0 | 0 | 0 | 0 | 5 | 0 | 0 | 0 | 5 | 1 | 1 | 0 | 0 | 0 | 0 | 0 | 1 | 1 | 0 | 6285 | 29851 | 2 | 5 | 5 | 1 | 1 | 0 | 0 | 1 | 0 | 1 | 0 | 5 | 5 | 1 | 1 | 0 | 1 | 0
LW.0309kW.2201 |  | 5 | 2 | 2 | 0 | 1 | LW | 309 | 1 | 4 | 2 | 2 | 1 | 1 | 1 | 0 | 1 | 0 | 0 | 0 | 0 | 5 | 0 | 0 | 0 | 5 | 1 | 1 | 0 | 0 | 0 | 0 | 0 | 1 | 1 | 0 | 6149 | 29505 | 2 | 5 | 5 | 1 | 1 | 0 | 0 | 1 | 0 | 1 | 0 | 5 | 5 | 1 | 1 | 0 | 1 | 0
LW.0311kW.3011 |  | 5 | 3 | 0 | 1 | 1 | LW | 311.2 | 1 | 4 | 3 | 0 | 2 | 1 | 1 | 0 | 1 | 0 | 0 | 0 | 0 | 5 | 0 | 0 | 0 | 5 | 1 | 1 | 0 | 0 | 0 | 0 | 0 | 1 | 1 | 0 | 6253 | 29817 | 3 | 5 | 5 | 1 | 1 | 0 | 0 | 1 | 0 | 1 | 0 | 5 | 5 | 1 | 1 | 0 | 1 | 0
LW.0313kW.0130 |  | 4 | 0 | 1 | 3 | 0 | LW | 313.6 | 1 | 3 | 0 | 1 | 3 | 0 | 0 | 1 | 1 | 0 | 0 | 0 | 0 | 4 | 0 | 0 | 0 | 4 | 1 | 1 | 0 | 0 | 0 | 0 | 0 | 0 | 0 | 1 | 5319 | 26959 | 0 | 4 | 4 | 1 | 1 | 0 | 0 | 1 | 0 | 1 | 0 | 4 | 4 | 1 | 1 | 0 | 1 | 0
LW.0313kW.0211 |  | 4 | 0 | 2 | 1 | 1 | LW | 313.2 | 1 | 3 | 0 | 2 | 2 | 0 | 0 | 1 | 1 | 0 | 0 | 0 | 0 | 4 | 0 | 0 | 0 | 4 | 1 | 1 | 0 | 0 | 0 | 0 | 0 | 0 | 0 | 1 | 5183 | 26613 | 0 | 4 | 4 | 1 | 1 | 0 | 0 | 1 | 0 | 1 | 0 | 4 | 4 | 1 | 1 | 0 | 1 | 0
LW.0315kW.1021 |  | 4 | 1 | 0 | 2 | 1 | LW | 315.4 | 1 | 3 | 1 | 0 | 3 | 0 | 0 | 1 | 1 | 0 | 0 | 0 | 0 | 4 | 0 | 0 | 0 | 4 | 1 | 1 | 0 | 0 | 0 | 0 | 0 | 0 | 0 | 1 | 5287 | 26925 | 1 | 4 | 4 | 1 | 1 | 0 | 0 | 1 | 0 | 1 | 0 | 4 | 4 | 1 | 1 | 0 | 1 | 0
LW.0315kW.1102 |  | 4 | 1 | 1 | 0 | 2 | LW | 315 | 1 | 3 | 1 | 1 | 2 | 0 | 0 | 1 | 1 | 0 | 0 | 0 | 0 | 4 | 0 | 0 | 0 | 4 | 1 | 1 | 0 | 0 | 0 | 0 | 0 | 0 | 0 | 1 | 5151 | 26579 | 1 | 4 | 4 | 1 | 1 | 0 | 0 | 1 | 0 | 1 | 0 | 4 | 4 | 1 | 1 | 0 | 1 | 0
LW.0321kW.0003 | 100008522 | 3 | 0 | 0 | 0 | 3 | LW | 321 | 1 | 2 | 0 | 0 | 3 | 0 | 1 | 0 | 1 | 0 | 0 | 0 | 0 | 3 | 0 | 0 | 0 | 3 | 1 | 1 | 0 | 0 | 0 | 0 | 0 | 0 | 1 | 0 | 4349 | 23849 | 0 | 3 | 3 | 1 | 1 | 0 | 0 | 1 | 0 | 1 | 0 | 3 | 3 | 1 | 1 | 0 | 1 | 0
LW.0322kW.5200 |  | 7 | 5 | 2 | 0 | 0 | LW | 322 | 1 | 6 | 5 | 2 | 0 | 0 | 1 | 1 | 1 | 0 | 0 | 0 | 0 | 7 | 0 | 0 | 0 | 7 | 1 | 1 | 0 | 0 | 0 | 0 | 0 | 0 | 1 | 1 | 7691 | 35941 | 5 | 7 | 7 | 1 | 1 | 0 | 0 | 1 | 0 | 1 | 0 | 7 | 7 | 1 | 1 | 0 | 1 | 0
LW.0324kW.2400 |  | 6 | 2 | 4 | 0 | 0 | LW | 324 | 1 | 5 | 2 | 4 | 0 | 0 | 2 | 0 | 1 | 0 | 0 | 0 | 0 | 6 | 0 | 0 | 0 | 6 | 1 | 1 | 0 | 0 | 0 | 0 | 0 | 0 | 2 | 0 | 6817 | 32933 | 2 | 6 | 6 | 1 | 1 | 0 | 0 | 1 | 0 | 1 | 0 | 6 | 6 | 1 | 1 | 0 | 1 | 0
LW.0324kW.6010 |  | 7 | 6 | 0 | 1 | 0 | LW | 324.2 | 1 | 6 | 6 | 0 | 1 | 0 | 1 | 1 | 1 | 0 | 0 | 0 | 0 | 7 | 0 | 0 | 0 | 7 | 1 | 1 | 0 | 0 | 0 | 0 | 0 | 0 | 1 | 1 | 7795 | 36253 | 6 | 7 | 7 | 1 | 1 | 0 | 0 | 1 | 0 | 1 | 0 | 7 | 7 | 1 | 1 | 0 | 1 | 0
LW.0326kW.3210 |  | 6 | 3 | 2 | 1 | 0 | LW | 326.2 | 1 | 5 | 3 | 2 | 1 | 0 | 2 | 0 | 1 | 0 | 0 | 0 | 0 | 6 | 0 | 0 | 0 | 6 | 1 | 1 | 0 | 0 | 0 | 0 | 0 | 0 | 2 | 0 | 6921 | 33245 | 3 | 6 | 6 | 1 | 1 | 0 | 0 | 1 | 0 | 1 | 0 | 6 | 6 | 1 | 1 | 0 | 1 | 0
LW.0328kW.0410 |  | 5 | 0 | 4 | 1 | 0 | LW | 328.2 | 1 | 4 | 0 | 4 | 1 | 1 | 1 | 0 | 1 | 0 | 0 | 0 | 0 | 5 | 0 | 0 | 0 | 5 | 1 | 1 | 0 | 0 | 0 | 0 | 0 | 1 | 1 | 0 | 6213 | 30403 | 0 | 5 | 5 | 1 | 1 | 0 | 0 | 1 | 0 | 1 | 0 | 5 | 5 | 1 | 1 | 0 | 1 | 0
LW.0328kW.4020 |  | 6 | 4 | 0 | 2 | 0 | LW | 328.4 | 1 | 5 | 4 | 0 | 2 | 0 | 2 | 0 | 1 | 0 | 0 | 0 | 0 | 6 | 0 | 0 | 0 | 6 | 1 | 1 | 0 | 0 | 0 | 0 | 0 | 0 | 2 | 0 | 7025 | 33557 | 4 | 6 | 6 | 1 | 1 | 0 | 0 | 1 | 0 | 1 | 0 | 6 | 6 | 1 | 1 | 0 | 1 | 0
LW.0328kW.4101 |  | 6 | 4 | 1 | 0 | 1 | LW | 328 | 1 | 5 | 4 | 1 | 1 | 0 | 2 | 0 | 1 | 0 | 0 | 0 | 0 | 6 | 0 | 0 | 0 | 6 | 1 | 1 | 0 | 0 | 0 | 0 | 0 | 0 | 2 | 0 | 6889 | 33211 | 4 | 6 | 6 | 1 | 1 | 0 | 0 | 1 | 0 | 1 | 0 | 6 | 6 | 1 | 1 | 0 | 1 | 0
LW.0330kW.1220 |  | 5 | 1 | 2 | 2 | 0 | LW | 330.4 | 1 | 4 | 1 | 2 | 2 | 1 | 1 | 0 | 1 | 0 | 0 | 0 | 0 | 5 | 0 | 0 | 0 | 5 | 1 | 1 | 0 | 0 | 0 | 0 | 0 | 1 | 1 | 0 | 6317 | 30715 | 1 | 5 | 5 | 1 | 1 | 0 | 0 | 1 | 0 | 1 | 0 | 5 | 5 | 1 | 1 | 0 | 1 | 0
LW.0330kW.1301 |  | 5 | 1 | 3 | 0 | 1 | LW | 330 | 1 | 4 | 1 | 3 | 1 | 1 | 1 | 0 | 1 | 0 | 0 | 0 | 0 | 5 | 0 | 0 | 0 | 5 | 1 | 1 | 0 | 0 | 0 | 0 | 0 | 1 | 1 | 0 | 6181 | 30369 | 1 | 5 | 5 | 1 | 1 | 0 | 0 | 1 | 0 | 1 | 0 | 5 | 5 | 1 | 1 | 0 | 1 | 0
LW.0332kW.2030 |  | 5 | 2 | 0 | 3 | 0 | LW | 332.6 | 1 | 4 | 2 | 0 | 3 | 1 | 1 | 0 | 1 | 0 | 0 | 0 | 0 | 5 | 0 | 0 | 0 | 5 | 1 | 1 | 0 | 0 | 0 | 0 | 0 | 1 | 1 | 0 | 6421 | 31027 | 2 | 5 | 5 | 1 | 1 | 0 | 0 | 1 | 0 | 1 | 0 | 5 | 5 | 1 | 1 | 0 | 1 | 0
LW.0332kW.2111 |  | 5 | 2 | 1 | 1 | 1 | LW | 332.2 | 1 | 4 | 2 | 1 | 2 | 1 | 1 | 0 | 1 | 0 | 0 | 0 | 0 | 5 | 0 | 0 | 0 | 5 | 1 | 1 | 0 | 0 | 0 | 0 | 0 | 1 | 1 | 0 | 6285 | 30681 | 2 | 5 | 5 | 1 | 1 | 0 | 0 | 1 | 0 | 1 | 0 | 5 | 5 | 1 | 1 | 0 | 1 | 0
LW.0334kW.3002 |  | 5 | 3 | 0 | 0 | 2 | LW | 334 | 1 | 4 | 3 | 0 | 2 | 1 | 1 | 0 | 1 | 0 | 0 | 0 | 0 | 5 | 0 | 0 | 0 | 5 | 1 | 1 | 0 | 0 | 0 | 0 | 0 | 1 | 1 | 0 | 6253 | 30647 | 3 | 5 | 5 | 1 | 1 | 0 | 0 | 1 | 0 | 1 | 0 | 5 | 5 | 1 | 1 | 0 | 1 | 0
LW.0336kW.0040 |  | 4 | 0 | 0 | 4 | 0 | LW | 336.8 | 1 | 3 | 0 | 0 | 4 | 0 | 0 | 1 | 1 | 0 | 0 | 0 | 0 | 4 | 0 | 0 | 0 | 4 | 1 | 1 | 0 | 0 | 0 | 0 | 0 | 0 | 0 | 1 | 5455 | 28135 | 0 | 4 | 4 | 1 | 1 | 0 | 0 | 1 | 0 | 1 | 0 | 4 | 4 | 1 | 1 | 0 | 1 | 0
LW.0336kW.0121 |  | 4 | 0 | 1 | 2 | 1 | LW | 336.4 | 1 | 3 | 0 | 1 | 3 | 0 | 0 | 1 | 1 | 0 | 0 | 0 | 0 | 4 | 0 | 0 | 0 | 4 | 1 | 1 | 0 | 0 | 0 | 0 | 0 | 0 | 0 | 1 | 5319 | 27789 | 0 | 4 | 4 | 1 | 1 | 0 | 0 | 1 | 0 | 1 | 0 | 4 | 4 | 1 | 1 | 0 | 1 | 0
LW.0336kW.0202 | 100008523 | 4 | 0 | 2 | 0 | 2 | LW | 336 | 1 | 3 | 0 | 2 | 2 | 0 | 0 | 1 | 1 | 0 | 0 | 0 | 0 | 4 | 0 | 0 | 0 | 4 | 1 | 1 | 0 | 0 | 0 | 0 | 0 | 0 | 0 | 1 | 5183 | 27443 | 0 | 4 | 4 | 1 | 1 | 0 | 0 | 1 | 0 | 1 | 0 | 4 | 4 | 1 | 1 | 0 | 1 | 0
LW.0338kW.1012 |  | 4 | 1 | 0 | 1 | 2 | LW | 338.2 | 1 | 3 | 1 | 0 | 3 | 0 | 0 | 1 | 1 | 0 | 0 | 0 | 0 | 4 | 0 | 0 | 0 | 4 | 1 | 1 | 0 | 0 | 0 | 0 | 0 | 0 | 0 | 1 | 5287 | 27755 | 1 | 4 | 4 | 1 | 1 | 0 | 0 | 1 | 0 | 1 | 0 | 4 | 4 | 1 | 1 | 0 | 1 | 0
LW.0343kW.4300 |  | 7 | 4 | 3 | 0 | 0 | LW | 343 | 1 | 6 | 4 | 3 | 0 | 0 | 1 | 1 | 1 | 0 | 0 | 0 | 0 | 7 | 0 | 0 | 0 | 7 | 1 | 1 | 0 | 0 | 0 | 0 | 0 | 0 | 1 | 1 | 7723 | 36805 | 4 | 7 | 7 | 1 | 1 | 0 | 0 | 1 | 0 | 1 | 0 | 7 | 7 | 1 | 1 | 0 | 1 | 0
LW.0345kW.1500 |  | 6 | 1 | 5 | 0 | 0 | LW | 345 | 1 | 5 | 1 | 5 | 0 | 0 | 2 | 0 | 1 | 0 | 0 | 0 | 0 | 6 | 0 | 0 | 0 | 6 | 1 | 1 | 0 | 0 | 0 | 0 | 0 | 0 | 2 | 0 | 6849 | 33797 | 1 | 6 | 6 | 1 | 1 | 0 | 0 | 1 | 0 | 1 | 0 | 6 | 6 | 1 | 1 | 0 | 1 | 0
LW.0345kW.5110 |  | 7 | 5 | 1 | 1 | 0 | LW | 345.2 | 1 | 6 | 5 | 1 | 1 | 0 | 1 | 1 | 1 | 0 | 0 | 0 | 0 | 7 | 0 | 0 | 0 | 7 | 1 | 1 | 0 | 0 | 0 | 0 | 0 | 0 | 1 | 1 | 7827 | 37117 | 5 | 7 | 7 | 1 | 1 | 0 | 0 | 1 | 0 | 1 | 0 | 7 | 7 | 1 | 1 | 0 | 1 | 0
LW.0347kW.2310 |  | 6 | 2 | 3 | 1 | 0 | LW | 347.2 | 1 | 5 | 2 | 3 | 1 | 0 | 2 | 0 | 1 | 0 | 0 | 0 | 0 | 6 | 0 | 0 | 0 | 6 | 1 | 1 | 0 | 0 | 0 | 0 | 0 | 0 | 2 | 0 | 6953 | 34109 | 2 | 6 | 6 | 1 | 1 | 0 | 0 | 1 | 0 | 1 | 0 | 6 | 6 | 1 | 1 | 0 | 1 | 0
LW.0347kW.6001 |  | 7 | 6 | 0 | 0 | 1 | LW | 347 | 1 | 6 | 6 | 0 | 1 | 0 | 1 | 1 | 1 | 0 | 0 | 0 | 0 | 7 | 0 | 0 | 0 | 7 | 1 | 1 | 0 | 0 | 0 | 0 | 0 | 0 | 1 | 1 | 7795 | 37083 | 6 | 7 | 7 | 1 | 1 | 0 | 0 | 1 | 0 | 1 | 0 | 7 | 7 | 1 | 1 | 0 | 1 | 0
LW.0349kW.3120 |  | 6 | 3 | 1 | 2 | 0 | LW | 349.4 | 1 | 5 | 3 | 1 | 2 | 0 | 2 | 0 | 1 | 0 | 0 | 0 | 0 | 6 | 0 | 0 | 0 | 6 | 1 | 1 | 0 | 0 | 0 | 0 | 0 | 0 | 2 | 0 | 7057 | 34421 | 3 | 6 | 6 | 1 | 1 | 0 | 0 | 1 | 0 | 1 | 0 | 6 | 6 | 1 | 1 | 0 | 1 | 0
LW.0349kW.3201 |  | 6 | 3 | 2 | 0 | 1 | LW | 349 | 1 | 5 | 3 | 2 | 1 | 0 | 2 | 0 | 1 | 0 | 0 | 0 | 0 | 6 | 0 | 0 | 0 | 6 | 1 | 1 | 0 | 0 | 0 | 0 | 0 | 0 | 2 | 0 | 6921 | 34075 | 3 | 6 | 6 | 1 | 1 | 0 | 0 | 1 | 0 | 1 | 0 | 6 | 6 | 1 | 1 | 0 | 1 | 0
LW.0351kW.0320 |  | 5 | 0 | 3 | 2 | 0 | LW | 351.4 | 1 | 4 | 0 | 3 | 2 | 1 | 1 | 0 | 1 | 0 | 0 | 0 | 0 | 5 | 0 | 0 | 0 | 5 | 1 | 1 | 0 | 0 | 0 | 0 | 0 | 1 | 1 | 0 | 6349 | 31579 | 0 | 5 | 5 | 1 | 1 | 0 | 0 | 1 | 0 | 1 | 0 | 5 | 5 | 1 | 1 | 0 | 1 | 0
LW.0351kW.0401 |  | 5 | 0 | 4 | 0 | 1 | LW | 351 | 1 | 4 | 0 | 4 | 1 | 1 | 1 | 0 | 1 | 0 | 0 | 0 | 0 | 5 | 0 | 0 | 0 | 5 | 1 | 1 | 0 | 0 | 0 | 0 | 0 | 1 | 1 | 0 | 6213 | 31233 | 0 | 5 | 5 | 1 | 1 | 0 | 0 | 1 | 0 | 1 | 0 | 5 | 5 | 1 | 1 | 0 | 1 | 0
LW.0351kW.4011 |  | 6 | 4 | 0 | 1 | 1 | LW | 351.2 | 1 | 5 | 4 | 0 | 2 | 0 | 2 | 0 | 1 | 0 | 0 | 0 | 0 | 6 | 0 | 0 | 0 | 6 | 1 | 1 | 0 | 0 | 0 | 0 | 0 | 0 | 2 | 0 | 7025 | 34387 | 4 | 6 | 6 | 1 | 1 | 0 | 0 | 1 | 0 | 1 | 0 | 6 | 6 | 1 | 1 | 0 | 1 | 0
LW.0353kW.1130 |  | 5 | 1 | 1 | 3 | 0 | LW | 353.6 | 1 | 4 | 1 | 1 | 3 | 1 | 1 | 0 | 1 | 0 | 0 | 0 | 0 | 5 | 0 | 0 | 0 | 5 | 1 | 1 | 0 | 0 | 0 | 0 | 0 | 1 | 1 | 0 | 6453 | 31891 | 1 | 5 | 5 | 1 | 1 | 0 | 0 | 1 | 0 | 1 | 0 | 5 | 5 | 1 | 1 | 0 | 1 | 0
LW.0353kW.1211 |  | 5 | 1 | 2 | 1 | 1 | LW | 353.2 | 1 | 4 | 1 | 2 | 2 | 1 | 1 | 0 | 1 | 0 | 0 | 0 | 0 | 5 | 0 | 0 | 0 | 5 | 1 | 1 | 0 | 0 | 0 | 0 | 0 | 1 | 1 | 0 | 6317 | 31545 | 1 | 5 | 5 | 1 | 1 | 0 | 0 | 1 | 0 | 1 | 0 | 5 | 5 | 1 | 1 | 0 | 1 | 0
LW.0355kW.2021 |  | 5 | 2 | 0 | 2 | 1 | LW | 355.4 | 1 | 4 | 2 | 0 | 3 | 1 | 1 | 0 | 1 | 0 | 0 | 0 | 0 | 5 | 0 | 0 | 0 | 5 | 1 | 1 | 0 | 0 | 0 | 0 | 0 | 1 | 1 | 0 | 6421 | 31857 | 2 | 5 | 5 | 1 | 1 | 0 | 0 | 1 | 0 | 1 | 0 | 5 | 5 | 1 | 1 | 0 | 1 | 0
LW.0355kW.2102 |  | 5 | 2 | 1 | 0 | 2 | LW | 355 | 1 | 4 | 2 | 1 | 2 | 1 | 1 | 0 | 1 | 0 | 0 | 0 | 0 | 5 | 0 | 0 | 0 | 5 | 1 | 1 | 0 | 0 | 0 | 0 | 0 | 1 | 1 | 0 | 6285 | 31511 | 2 | 5 | 5 | 1 | 1 | 0 | 0 | 1 | 0 | 1 | 0 | 5 | 5 | 1 | 1 | 0 | 1 | 0
LW.0359kW.0031 |  | 4 | 0 | 0 | 3 | 1 | LW | 359.6 | 1 | 3 | 0 | 0 | 4 | 0 | 0 | 1 | 1 | 0 | 0 | 0 | 0 | 4 | 0 | 0 | 0 | 4 | 1 | 1 | 0 | 0 | 0 | 0 | 0 | 0 | 0 | 1 | 5455 | 28965 | 0 | 4 | 4 | 1 | 1 | 0 | 0 | 1 | 0 | 1 | 0 | 4 | 4 | 1 | 1 | 0 | 1 | 0
LW.0359kW.0112 |  | 4 | 0 | 1 | 1 | 2 | LW | 359.2 | 1 | 3 | 0 | 1 | 3 | 0 | 0 | 1 | 1 | 0 | 0 | 0 | 0 | 4 | 0 | 0 | 0 | 4 | 1 | 1 | 0 | 0 | 0 | 0 | 0 | 0 | 0 | 1 | 5319 | 28619 | 0 | 4 | 4 | 1 | 1 | 0 | 0 | 1 | 0 | 1 | 0 | 4 | 4 | 1 | 1 | 0 | 1 | 0
LW.0361kW.1003 | 100008524 | 4 | 1 | 0 | 0 | 3 | LW | 361 | 1 | 3 | 1 | 0 | 3 | 0 | 0 | 1 | 1 | 0 | 0 | 0 | 0 | 4 | 0 | 0 | 0 | 4 | 1 | 1 | 0 | 0 | 0 | 0 | 0 | 0 | 0 | 1 | 5287 | 28585 | 1 | 4 | 4 | 1 | 1 | 0 | 0 | 1 | 0 | 1 | 0 | 4 | 4 | 1 | 1 | 0 | 1 | 0
LW.0364kW.3400 |  | 7 | 3 | 4 | 0 | 0 | LW | 364 | 1 | 6 | 3 | 4 | 0 | 0 | 1 | 1 | 1 | 0 | 0 | 0 | 0 | 7 | 0 | 0 | 0 | 7 | 1 | 1 | 0 | 0 | 0 | 0 | 0 | 0 | 1 | 1 | 7755 | 37669 | 3 | 7 | 7 | 1 | 1 | 0 | 0 | 1 | 0 | 1 | 0 | 7 | 7 | 1 | 1 | 0 | 1 | 0
LW.0366kW.0600 |  | 6 | 0 | 6 | 0 | 0 | LW | 366 | 1 | 5 | 0 | 6 | 0 | 0 | 2 | 0 | 1 | 0 | 0 | 0 | 0 | 6 | 0 | 0 | 0 | 6 | 1 | 1 | 0 | 0 | 0 | 0 | 0 | 0 | 2 | 0 | 6881 | 34661 | 0 | 6 | 6 | 1 | 1 | 0 | 0 | 1 | 0 | 1 | 0 | 6 | 6 | 1 | 1 | 0 | 1 | 0
LW.0366kW.4210 |  | 7 | 4 | 2 | 1 | 0 | LW | 366.2 | 1 | 6 | 4 | 2 | 1 | 0 | 1 | 1 | 1 | 0 | 0 | 0 | 0 | 7 | 0 | 0 | 0 | 7 | 1 | 1 | 0 | 0 | 0 | 0 | 0 | 0 | 1 | 1 | 7859 | 37981 | 4 | 7 | 7 | 1 | 1 | 0 | 0 | 1 | 0 | 1 | 0 | 7 | 7 | 1 | 1 | 0 | 1 | 0
LW.0368kW.1410 |  | 6 | 1 | 4 | 1 | 0 | LW | 368.2 | 1 | 5 | 1 | 4 | 1 | 0 | 2 | 0 | 1 | 0 | 0 | 0 | 0 | 6 | 0 | 0 | 0 | 6 | 1 | 1 | 0 | 0 | 0 | 0 | 0 | 0 | 2 | 0 | 6985 | 34973 | 1 | 6 | 6 | 1 | 1 | 0 | 0 | 1 | 0 | 1 | 0 | 6 | 6 | 1 | 1 | 0 | 1 | 0
LW.0368kW.5020 |  | 7 | 5 | 0 | 2 | 0 | LW | 368.4 | 1 | 6 | 5 | 0 | 2 | 0 | 1 | 1 | 1 | 0 | 0 | 0 | 0 | 7 | 0 | 0 | 0 | 7 | 1 | 1 | 0 | 0 | 0 | 0 | 0 | 0 | 1 | 1 | 7963 | 38293 | 5 | 7 | 7 | 1 | 1 | 0 | 0 | 1 | 0 | 1 | 0 | 7 | 7 | 1 | 1 | 0 | 1 | 0
LW.0368kW.5101 |  | 7 | 5 | 1 | 0 | 1 | LW | 368 | 1 | 6 | 5 | 1 | 1 | 0 | 1 | 1 | 1 | 0 | 0 | 0 | 0 | 7 | 0 | 0 | 0 | 7 | 1 | 1 | 0 | 0 | 0 | 0 | 0 | 0 | 1 | 1 | 7827 | 37947 | 5 | 7 | 7 | 1 | 1 | 0 | 0 | 1 | 0 | 1 | 0 | 7 | 7 | 1 | 1 | 0 | 1 | 0
LW.0370kW.2220 |  | 6 | 2 | 2 | 2 | 0 | LW | 370.4 | 1 | 5 | 2 | 2 | 2 | 0 | 2 | 0 | 1 | 0 | 0 | 0 | 0 | 6 | 0 | 0 | 0 | 6 | 1 | 1 | 0 | 0 | 0 | 0 | 0 | 0 | 2 | 0 | 7089 | 35285 | 2 | 6 | 6 | 1 | 1 | 0 | 0 | 1 | 0 | 1 | 0 | 6 | 6 | 1 | 1 | 0 | 1 | 0
LW.0370kW.2301 |  | 6 | 2 | 3 | 0 | 1 | LW | 370 | 1 | 5 | 2 | 3 | 1 | 0 | 2 | 0 | 1 | 0 | 0 | 0 | 0 | 6 | 0 | 0 | 0 | 6 | 1 | 1 | 0 | 0 | 0 | 0 | 0 | 0 | 2 | 0 | 6953 | 34939 | 2 | 6 | 6 | 1 | 1 | 0 | 0 | 1 | 0 | 1 | 0 | 6 | 6 | 1 | 1 | 0 | 1 | 0
LW.0372kW.3030 |  | 6 | 3 | 0 | 3 | 0 | LW | 372.6 | 1 | 5 | 3 | 0 | 3 | 0 | 2 | 0 | 1 | 0 | 0 | 0 | 0 | 6 | 0 | 0 | 0 | 6 | 1 | 1 | 0 | 0 | 0 | 0 | 0 | 0 | 2 | 0 | 7193 | 35597 | 3 | 6 | 6 | 1 | 1 | 0 | 0 | 1 | 0 | 1 | 0 | 6 | 6 | 1 | 1 | 0 | 1 | 0
LW.0372kW.3111 |  | 6 | 3 | 1 | 1 | 1 | LW | 372.2 | 1 | 5 | 3 | 1 | 2 | 0 | 2 | 0 | 1 | 0 | 0 | 0 | 0 | 6 | 0 | 0 | 0 | 6 | 1 | 1 | 0 | 0 | 0 | 0 | 0 | 0 | 2 | 0 | 7057 | 35251 | 3 | 6 | 6 | 1 | 1 | 0 | 0 | 1 | 0 | 1 | 0 | 6 | 6 | 1 | 1 | 0 | 1 | 0
LW.0374kW.0230 |  | 5 | 0 | 2 | 3 | 0 | LW | 374.6 | 1 | 4 | 0 | 2 | 3 | 1 | 1 | 0 | 1 | 0 | 0 | 0 | 0 | 5 | 0 | 0 | 0 | 5 | 1 | 1 | 0 | 0 | 0 | 0 | 0 | 1 | 1 | 0 | 6485 | 32755 | 0 | 5 | 5 | 1 | 1 | 0 | 0 | 1 | 0 | 1 | 0 | 5 | 5 | 1 | 1 | 0 | 1 | 0
LW.0374kW.0311 |  | 5 | 0 | 3 | 1 | 1 | LW | 374.2 | 1 | 4 | 0 | 3 | 2 | 1 | 1 | 0 | 1 | 0 | 0 | 0 | 0 | 5 | 0 | 0 | 0 | 5 | 1 | 1 | 0 | 0 | 0 | 0 | 0 | 1 | 1 | 0 | 6349 | 32409 | 0 | 5 | 5 | 1 | 1 | 0 | 0 | 1 | 0 | 1 | 0 | 5 | 5 | 1 | 1 | 0 | 1 | 0
LW.0374kW.4002 |  | 6 | 4 | 0 | 0 | 2 | LW | 374 | 1 | 5 | 4 | 0 | 2 | 0 | 2 | 0 | 1 | 0 | 0 | 0 | 0 | 6 | 0 | 0 | 0 | 6 | 1 | 1 | 0 | 0 | 0 | 0 | 0 | 0 | 2 | 0 | 7025 | 35217 | 4 | 6 | 6 | 1 | 1 | 0 | 0 | 1 | 0 | 1 | 0 | 6 | 6 | 1 | 1 | 0 | 1 | 0
LW.0376kW.1040 |  | 5 | 1 | 0 | 4 | 0 | LW | 376.8 | 1 | 4 | 1 | 0 | 4 | 1 | 1 | 0 | 1 | 0 | 0 | 0 | 0 | 5 | 0 | 0 | 0 | 5 | 1 | 1 | 0 | 0 | 0 | 0 | 0 | 1 | 1 | 0 | 6589 | 33067 | 1 | 5 | 5 | 1 | 1 | 0 | 0 | 1 | 0 | 1 | 0 | 5 | 5 | 1 | 1 | 0 | 1 | 0
LW.0376kW.1121 |  | 5 | 1 | 1 | 2 | 1 | LW | 376.4 | 1 | 4 | 1 | 1 | 3 | 1 | 1 | 0 | 1 | 0 | 0 | 0 | 0 | 5 | 0 | 0 | 0 | 5 | 1 | 1 | 0 | 0 | 0 | 0 | 0 | 1 | 1 | 0 | 6453 | 32721 | 1 | 5 | 5 | 1 | 1 | 0 | 0 | 1 | 0 | 1 | 0 | 5 | 5 | 1 | 1 | 0 | 1 | 0
LW.0376kW.1202 |  | 5 | 1 | 2 | 0 | 2 | LW | 376 | 1 | 4 | 1 | 2 | 2 | 1 | 1 | 0 | 1 | 0 | 0 | 0 | 0 | 5 | 0 | 0 | 0 | 5 | 1 | 1 | 0 | 0 | 0 | 0 | 0 | 1 | 1 | 0 | 6317 | 32375 | 1 | 5 | 5 | 1 | 1 | 0 | 0 | 1 | 0 | 1 | 0 | 5 | 5 | 1 | 1 | 0 | 1 | 0
LW.0378kW.2012 |  | 5 | 2 | 0 | 1 | 2 | LW | 378.2 | 1 | 4 | 2 | 0 | 3 | 1 | 1 | 0 | 1 | 0 | 0 | 0 | 0 | 5 | 0 | 0 | 0 | 5 | 1 | 1 | 0 | 0 | 0 | 0 | 0 | 1 | 1 | 0 | 6421 | 32687 | 2 | 5 | 5 | 1 | 1 | 0 | 0 | 1 | 0 | 1 | 0 | 5 | 5 | 1 | 1 | 0 | 1 | 0
LW.0382kW.0022 |  | 4 | 0 | 0 | 2 | 2 | LW | 382.4 | 1 | 3 | 0 | 0 | 4 | 0 | 0 | 1 | 1 | 0 | 0 | 0 | 0 | 4 | 0 | 0 | 0 | 4 | 1 | 1 | 0 | 0 | 0 | 0 | 0 | 0 | 0 | 1 | 5455 | 29795 | 0 | 4 | 4 | 1 | 1 | 0 | 0 | 1 | 0 | 1 | 0 | 4 | 4 | 1 | 1 | 0 | 1 | 0
LW.0382kW.0103 | 100008525 | 4 | 0 | 1 | 0 | 3 | LW | 382 | 1 | 3 | 0 | 1 | 3 | 0 | 0 | 1 | 1 | 0 | 0 | 0 | 0 | 4 | 0 | 0 | 0 | 4 | 1 | 1 | 0 | 0 | 0 | 0 | 0 | 0 | 0 | 1 | 5319 | 29449 | 0 | 4 | 4 | 1 | 1 | 0 | 0 | 1 | 0 | 1 | 0 | 4 | 4 | 1 | 1 | 0 | 1 | 0
LW.0385kW.2500 |  | 7 | 2 | 5 | 0 | 0 | LW | 385 | 1 | 6 | 2 | 5 | 0 | 0 | 1 | 1 | 1 | 0 | 0 | 0 | 0 | 7 | 0 | 0 | 0 | 7 | 1 | 1 | 0 | 0 | 0 | 0 | 0 | 0 | 1 | 1 | 7787 | 38533 | 2 | 7 | 7 | 1 | 1 | 0 | 0 | 1 | 0 | 1 | 0 | 7 | 7 | 1 | 1 | 0 | 1 | 0
LW.0387kW.3310 |  | 7 | 3 | 3 | 1 | 0 | LW | 387.2 | 1 | 6 | 3 | 3 | 1 | 0 | 1 | 1 | 1 | 0 | 0 | 0 | 0 | 7 | 0 | 0 | 0 | 7 | 1 | 1 | 0 | 0 | 0 | 0 | 0 | 0 | 1 | 1 | 7891 | 38845 | 3 | 7 | 7 | 1 | 1 | 0 | 0 | 1 | 0 | 1 | 0 | 7 | 7 | 1 | 1 | 0 | 1 | 0
LW.0389kW.0510 |  | 6 | 0 | 5 | 1 | 0 | LW | 389.2 | 1 | 5 | 0 | 5 | 1 | 0 | 2 | 0 | 1 | 0 | 0 | 0 | 0 | 6 | 0 | 0 | 0 | 6 | 1 | 1 | 0 | 0 | 0 | 0 | 0 | 0 | 2 | 0 | 7017 | 35837 | 0 | 6 | 6 | 1 | 1 | 0 | 0 | 1 | 0 | 1 | 0 | 6 | 6 | 1 | 1 | 0 | 1 | 0
LW.0389kW.4120 |  | 7 | 4 | 1 | 2 | 0 | LW | 389.4 | 1 | 6 | 4 | 1 | 2 | 0 | 1 | 1 | 1 | 0 | 0 | 0 | 0 | 7 | 0 | 0 | 0 | 7 | 1 | 1 | 0 | 0 | 0 | 0 | 0 | 0 | 1 | 1 | 7995 | 39157 | 4 | 7 | 7 | 1 | 1 | 0 | 0 | 1 | 0 | 1 | 0 | 7 | 7 | 1 | 1 | 0 | 1 | 0
LW.0389kW.4201 |  | 7 | 4 | 2 | 0 | 1 | LW | 389 | 1 | 6 | 4 | 2 | 1 | 0 | 1 | 1 | 1 | 0 | 0 | 0 | 0 | 7 | 0 | 0 | 0 | 7 | 1 | 1 | 0 | 0 | 0 | 0 | 0 | 0 | 1 | 1 | 7859 | 38811 | 4 | 7 | 7 | 1 | 1 | 0 | 0 | 1 | 0 | 1 | 0 | 7 | 7 | 1 | 1 | 0 | 1 | 0
LW.0391kW.1320 |  | 6 | 1 | 3 | 2 | 0 | LW | 391.4 | 1 | 5 | 1 | 3 | 2 | 0 | 2 | 0 | 1 | 0 | 0 | 0 | 0 | 6 | 0 | 0 | 0 | 6 | 1 | 1 | 0 | 0 | 0 | 0 | 0 | 0 | 2 | 0 | 7121 | 36149 | 1 | 6 | 6 | 1 | 1 | 0 | 0 | 1 | 0 | 1 | 0 | 6 | 6 | 1 | 1 | 0 | 1 | 0
LW.0391kW.1401 |  | 6 | 1 | 4 | 0 | 1 | LW | 391 | 1 | 5 | 1 | 4 | 1 | 0 | 2 | 0 | 1 | 0 | 0 | 0 | 0 | 6 | 0 | 0 | 0 | 6 | 1 | 1 | 0 | 0 | 0 | 0 | 0 | 0 | 2 | 0 | 6985 | 35803 | 1 | 6 | 6 | 1 | 1 | 0 | 0 | 1 | 0 | 1 | 0 | 6 | 6 | 1 | 1 | 0 | 1 | 0
LW.0391kW.5011 |  | 7 | 5 | 0 | 1 | 1 | LW | 391.2 | 1 | 6 | 5 | 0 | 2 | 0 | 1 | 1 | 1 | 0 | 0 | 0 | 0 | 7 | 0 | 0 | 0 | 7 | 1 | 1 | 0 | 0 | 0 | 0 | 0 | 0 | 1 | 1 | 7963 | 39123 | 5 | 7 | 7 | 1 | 1 | 0 | 0 | 1 | 0 | 1 | 0 | 7 | 7 | 1 | 1 | 0 | 1 | 0
LW.0393kW.2130 |  | 6 | 2 | 1 | 3 | 0 | LW | 393.6 | 1 | 5 | 2 | 1 | 3 | 0 | 2 | 0 | 1 | 0 | 0 | 0 | 0 | 6 | 0 | 0 | 0 | 6 | 1 | 1 | 0 | 0 | 0 | 0 | 0 | 0 | 2 | 0 | 7225 | 36461 | 2 | 6 | 6 | 1 | 1 | 0 | 0 | 1 | 0 | 1 | 0 | 6 | 6 | 1 | 1 | 0 | 1 | 0
LW.0393kW.2211 |  | 6 | 2 | 2 | 1 | 1 | LW | 393.2 | 1 | 5 | 2 | 2 | 2 | 0 | 2 | 0 | 1 | 0 | 0 | 0 | 0 | 6 | 0 | 0 | 0 | 6 | 1 | 1 | 0 | 0 | 0 | 0 | 0 | 0 | 2 | 0 | 7089 | 36115 | 2 | 6 | 6 | 1 | 1 | 0 | 0 | 1 | 0 | 1 | 0 | 6 | 6 | 1 | 1 | 0 | 1 | 0
LW.0395kW.3021 |  | 6 | 3 | 0 | 2 | 1 | LW | 395.4 | 1 | 5 | 3 | 0 | 3 | 0 | 2 | 0 | 1 | 0 | 0 | 0 | 0 | 6 | 0 | 0 | 0 | 6 | 1 | 1 | 0 | 0 | 0 | 0 | 0 | 0 | 2 | 0 | 7193 | 36427 | 3 | 6 | 6 | 1 | 1 | 0 | 0 | 1 | 0 | 1 | 0 | 6 | 6 | 1 | 1 | 0 | 1 | 0
LW.0395kW.3102 |  | 6 | 3 | 1 | 0 | 2 | LW | 395 | 1 | 5 | 3 | 1 | 2 | 0 | 2 | 0 | 1 | 0 | 0 | 0 | 0 | 6 | 0 | 0 | 0 | 6 | 1 | 1 | 0 | 0 | 0 | 0 | 0 | 0 | 2 | 0 | 7057 | 36081 | 3 | 6 | 6 | 1 | 1 | 0 | 0 | 1 | 0 | 1 | 0 | 6 | 6 | 1 | 1 | 0 | 1 | 0
LW.0397kW.0140 |  | 5 | 0 | 1 | 4 | 0 | LW | 397.8 | 1 | 4 | 0 | 1 | 4 | 1 | 1 | 0 | 1 | 0 | 0 | 0 | 0 | 5 | 0 | 0 | 0 | 5 | 1 | 1 | 0 | 0 | 0 | 0 | 0 | 1 | 1 | 0 | 6621 | 33931 | 0 | 5 | 5 | 1 | 1 | 0 | 0 | 1 | 0 | 1 | 0 | 5 | 5 | 1 | 1 | 0 | 1 | 0
LW.0397kW.0221 |  | 5 | 0 | 2 | 2 | 1 | LW | 397.4 | 1 | 4 | 0 | 2 | 3 | 1 | 1 | 0 | 1 | 0 | 0 | 0 | 0 | 5 | 0 | 0 | 0 | 5 | 1 | 1 | 0 | 0 | 0 | 0 | 0 | 1 | 1 | 0 | 6485 | 33585 | 0 | 5 | 5 | 1 | 1 | 0 | 0 | 1 | 0 | 1 | 0 | 5 | 5 | 1 | 1 | 0 | 1 | 0
LW.0397kW.0302 |  | 5 | 0 | 3 | 0 | 2 | LW | 397 | 1 | 4 | 0 | 3 | 2 | 1 | 1 | 0 | 1 | 0 | 0 | 0 | 0 | 5 | 0 | 0 | 0 | 5 | 1 | 1 | 0 | 0 | 0 | 0 | 0 | 1 | 1 | 0 | 6349 | 33239 | 0 | 5 | 5 | 1 | 1 | 0 | 0 | 1 | 0 | 1 | 0 | 5 | 5 | 1 | 1 | 0 | 1 | 0
LW.0399kW.1031 |  | 5 | 1 | 0 | 3 | 1 | LW | 399.6 | 1 | 4 | 1 | 0 | 4 | 1 | 1 | 0 | 1 | 0 | 0 | 0 | 0 | 5 | 0 | 0 | 0 | 5 | 1 | 1 | 0 | 0 | 0 | 0 | 0 | 1 | 1 | 0 | 6589 | 33897 | 1 | 5 | 5 | 1 | 1 | 0 | 0 | 1 | 0 | 1 | 0 | 5 | 5 | 1 | 1 | 0 | 1 | 0
LW.0399kW.1112 |  | 5 | 1 | 1 | 1 | 2 | LW | 399.2 | 1 | 4 | 1 | 1 | 3 | 1 | 1 | 0 | 1 | 0 | 0 | 0 | 0 | 5 | 0 | 0 | 0 | 5 | 1 | 1 | 0 | 0 | 0 | 0 | 0 | 1 | 1 | 0 | 6453 | 33551 | 1 | 5 | 5 | 1 | 1 | 0 | 0 | 1 | 0 | 1 | 0 | 5 | 5 | 1 | 1 | 0 | 1 | 0
LW.0401kW.2003 |  | 5 | 2 | 0 | 0 | 3 | LW | 401 | 1 | 4 | 2 | 0 | 3 | 1 | 1 | 0 | 1 | 0 | 0 | 0 | 0 | 5 | 0 | 0 | 0 | 5 | 1 | 1 | 0 | 0 | 0 | 0 | 0 | 1 | 1 | 0 | 6421 | 33517 | 2 | 5 | 5 | 1 | 1 | 0 | 0 | 1 | 0 | 1 | 0 | 5 | 5 | 1 | 1 | 0 | 1 | 0
LW.0405kW.0013 | 100008526 | 4 | 0 | 0 | 1 | 3 | LW | 405.2 | 1 | 3 | 0 | 0 | 4 | 0 | 0 | 1 | 1 | 0 | 0 | 0 | 0 | 4 | 0 | 0 | 0 | 4 | 1 | 1 | 0 | 0 | 0 | 0 | 0 | 0 | 0 | 1 | 5455 | 30625 | 0 | 4 | 4 | 1 | 1 | 0 | 0 | 1 | 0 | 1 | 0 | 4 | 4 | 1 | 1 | 0 | 1 | 0
LW.0406kW.1600 |  | 7 | 1 | 6 | 0 | 0 | LW | 406 | 1 | 6 | 1 | 6 | 0 | 0 | 1 | 1 | 1 | 0 | 0 | 0 | 0 | 7 | 0 | 0 | 0 | 7 | 1 | 1 | 0 | 0 | 0 | 0 | 0 | 0 | 1 | 1 | 7819 | 39397 | 1 | 7 | 7 | 1 | 1 | 0 | 0 | 1 | 0 | 1 | 0 | 7 | 7 | 1 | 1 | 0 | 1 | 0
LW.0408kW.2410 |  | 7 | 2 | 4 | 1 | 0 | LW | 408.2 | 1 | 6 | 2 | 4 | 1 | 0 | 1 | 1 | 1 | 0 | 0 | 0 | 0 | 7 | 0 | 0 | 0 | 7 | 1 | 1 | 0 | 0 | 0 | 0 | 0 | 0 | 1 | 1 | 7923 | 39709 | 2 | 7 | 7 | 1 | 1 | 0 | 0 | 1 | 0 | 1 | 0 | 7 | 7 | 1 | 1 | 0 | 1 | 0
LW.0410kW.3220 |  | 7 | 3 | 2 | 2 | 0 | LW | 410.4 | 1 | 6 | 3 | 2 | 2 | 0 | 1 | 1 | 1 | 0 | 0 | 0 | 0 | 7 | 0 | 0 | 0 | 7 | 1 | 1 | 0 | 0 | 0 | 0 | 0 | 0 | 1 | 1 | 8027 | 40021 | 3 | 7 | 7 | 1 | 1 | 0 | 0 | 1 | 0 | 1 | 0 | 7 | 7 | 1 | 1 | 0 | 1 | 0
LW.0410kW.3301 |  | 7 | 3 | 3 | 0 | 1 | LW | 410 | 1 | 6 | 3 | 3 | 1 | 0 | 1 | 1 | 1 | 0 | 0 | 0 | 0 | 7 | 0 | 0 | 0 | 7 | 1 | 1 | 0 | 0 | 0 | 0 | 0 | 0 | 1 | 1 | 7891 | 39675 | 3 | 7 | 7 | 1 | 1 | 0 | 0 | 1 | 0 | 1 | 0 | 7 | 7 | 1 | 1 | 0 | 1 | 0
LW.0412kW.0420 |  | 6 | 0 | 4 | 2 | 0 | LW | 412.4 | 1 | 5 | 0 | 4 | 2 | 0 | 2 | 0 | 1 | 0 | 0 | 0 | 0 | 6 | 0 | 0 | 0 | 6 | 1 | 1 | 0 | 0 | 0 | 0 | 0 | 0 | 2 | 0 | 7153 | 37013 | 0 | 6 | 6 | 1 | 1 | 0 | 0 | 1 | 0 | 1 | 0 | 6 | 6 | 1 | 1 | 0 | 1 | 0
LW.0412kW.0501 |  | 6 | 0 | 5 | 0 | 1 | LW | 412 | 1 | 5 | 0 | 5 | 1 | 0 | 2 | 0 | 1 | 0 | 0 | 0 | 0 | 6 | 0 | 0 | 0 | 6 | 1 | 1 | 0 | 0 | 0 | 0 | 0 | 0 | 2 | 0 | 7017 | 36667 | 0 | 6 | 6 | 1 | 1 | 0 | 0 | 1 | 0 | 1 | 0 | 6 | 6 | 1 | 1 | 0 | 1 | 0
LW.0412kW.4030 |  | 7 | 4 | 0 | 3 | 0 | LW | 412.6 | 1 | 6 | 4 | 0 | 3 | 0 | 1 | 1 | 1 | 0 | 0 | 0 | 0 | 7 | 0 | 0 | 0 | 7 | 1 | 1 | 0 | 0 | 0 | 0 | 0 | 0 | 1 | 1 | 8131 | 40333 | 4 | 7 | 7 | 1 | 1 | 0 | 0 | 1 | 0 | 1 | 0 | 7 | 7 | 1 | 1 | 0 | 1 | 0
LW.0412kW.4111 |  | 7 | 4 | 1 | 1 | 1 | LW | 412.2 | 1 | 6 | 4 | 1 | 2 | 0 | 1 | 1 | 1 | 0 | 0 | 0 | 0 | 7 | 0 | 0 | 0 | 7 | 1 | 1 | 0 | 0 | 0 | 0 | 0 | 0 | 1 | 1 | 7995 | 39987 | 4 | 7 | 7 | 1 | 1 | 0 | 0 | 1 | 0 | 1 | 0 | 7 | 7 | 1 | 1 | 0 | 1 | 0
LW.0414kW.1230 |  | 6 | 1 | 2 | 3 | 0 | LW | 414.6 | 1 | 5 | 1 | 2 | 3 | 0 | 2 | 0 | 1 | 0 | 0 | 0 | 0 | 6 | 0 | 0 | 0 | 6 | 1 | 1 | 0 | 0 | 0 | 0 | 0 | 0 | 2 | 0 | 7257 | 37325 | 1 | 6 | 6 | 1 | 1 | 0 | 0 | 1 | 0 | 1 | 0 | 6 | 6 | 1 | 1 | 0 | 1 | 0
LW.0414kW.1311 |  | 6 | 1 | 3 | 1 | 1 | LW | 414.2 | 1 | 5 | 1 | 3 | 2 | 0 | 2 | 0 | 1 | 0 | 0 | 0 | 0 | 6 | 0 | 0 | 0 | 6 | 1 | 1 | 0 | 0 | 0 | 0 | 0 | 0 | 2 | 0 | 7121 | 36979 | 1 | 6 | 6 | 1 | 1 | 0 | 0 | 1 | 0 | 1 | 0 | 6 | 6 | 1 | 1 | 0 | 1 | 0
LW.0414kW.5002 |  | 7 | 5 | 0 | 0 | 2 | LW | 414 | 1 | 6 | 5 | 0 | 2 | 0 | 1 | 1 | 1 | 0 | 0 | 0 | 0 | 7 | 0 | 0 | 0 | 7 | 1 | 1 | 0 | 0 | 0 | 0 | 0 | 0 | 1 | 1 | 7963 | 39953 | 5 | 7 | 7 | 1 | 1 | 0 | 0 | 1 | 0 | 1 | 0 | 7 | 7 | 1 | 1 | 0 | 1 | 0
LW.0416kW.2040 |  | 6 | 2 | 0 | 4 | 0 | LW | 416.8 | 1 | 5 | 2 | 0 | 4 | 0 | 2 | 0 | 1 | 0 | 0 | 0 | 0 | 6 | 0 | 0 | 0 | 6 | 1 | 1 | 0 | 0 | 0 | 0 | 0 | 0 | 2 | 0 | 7361 | 37637 | 2 | 6 | 6 | 1 | 1 | 0 | 0 | 1 | 0 | 1 | 0 | 6 | 6 | 1 | 1 | 0 | 1 | 0
LW.0416kW.2121 |  | 6 | 2 | 1 | 2 | 1 | LW | 416.4 | 1 | 5 | 2 | 1 | 3 | 0 | 2 | 0 | 1 | 0 | 0 | 0 | 0 | 6 | 0 | 0 | 0 | 6 | 1 | 1 | 0 | 0 | 0 | 0 | 0 | 0 | 2 | 0 | 7225 | 37291 | 2 | 6 | 6 | 1 | 1 | 0 | 0 | 1 | 0 | 1 | 0 | 6 | 6 | 1 | 1 | 0 | 1 | 0
LW.0416kW.2202 |  | 6 | 2 | 2 | 0 | 2 | LW | 416 | 1 | 5 | 2 | 2 | 2 | 0 | 2 | 0 | 1 | 0 | 0 | 0 | 0 | 6 | 0 | 0 | 0 | 6 | 1 | 1 | 0 | 0 | 0 | 0 | 0 | 0 | 2 | 0 | 7089 | 36945 | 2 | 6 | 6 | 1 | 1 | 0 | 0 | 1 | 0 | 1 | 0 | 6 | 6 | 1 | 1 | 0 | 1 | 0
LW.0418kW.3012 |  | 6 | 3 | 0 | 1 | 2 | LW | 418.2 | 1 | 5 | 3 | 0 | 3 | 0 | 2 | 0 | 1 | 0 | 0 | 0 | 0 | 6 | 0 | 0 | 0 | 6 | 1 | 1 | 0 | 0 | 0 | 0 | 0 | 0 | 2 | 0 | 7193 | 37257 | 3 | 6 | 6 | 1 | 1 | 0 | 0 | 1 | 0 | 1 | 0 | 6 | 6 | 1 | 1 | 0 | 1 | 0
LW.0420kW.0131 |  | 5 | 0 | 1 | 3 | 1 | LW | 420.6 | 1 | 4 | 0 | 1 | 4 | 1 | 1 | 0 | 1 | 0 | 0 | 0 | 0 | 5 | 0 | 0 | 0 | 5 | 1 | 1 | 0 | 0 | 0 | 0 | 0 | 1 | 1 | 0 | 6621 | 34761 | 0 | 5 | 5 | 1 | 1 | 0 | 0 | 1 | 0 | 1 | 0 | 5 | 5 | 1 | 1 | 0 | 1 | 0
LW.0420kW.0212 |  | 5 | 0 | 2 | 1 | 2 | LW | 420.2 | 1 | 4 | 0 | 2 | 3 | 1 | 1 | 0 | 1 | 0 | 0 | 0 | 0 | 5 | 0 | 0 | 0 | 5 | 1 | 1 | 0 | 0 | 0 | 0 | 0 | 1 | 1 | 0 | 6485 | 34415 | 0 | 5 | 5 | 1 | 1 | 0 | 0 | 1 | 0 | 1 | 0 | 5 | 5 | 1 | 1 | 0 | 1 | 0
LW.0421kW.0050 |  | 5 | 0 | 0 | 5 | 0 | LW | 421 | 1 | 4 | 0 | 0 | 5 | 1 | 1 | 0 | 1 | 0 | 0 | 0 | 0 | 5 | 0 | 0 | 0 | 5 | 1 | 1 | 0 | 0 | 0 | 0 | 0 | 1 | 1 | 0 | 6757 | 35107 | 0 | 5 | 5 | 1 | 1 | 0 | 0 | 1 | 0 | 1 | 0 | 5 | 5 | 1 | 1 | 0 | 1 | 0
LW.0422kW.1022 |  | 5 | 1 | 0 | 2 | 2 | LW | 422.4 | 1 | 4 | 1 | 0 | 4 | 1 | 1 | 0 | 1 | 0 | 0 | 0 | 0 | 5 | 0 | 0 | 0 | 5 | 1 | 1 | 0 | 0 | 0 | 0 | 0 | 1 | 1 | 0 | 6589 | 34727 | 1 | 5 | 5 | 1 | 1 | 0 | 0 | 1 | 0 | 1 | 0 | 5 | 5 | 1 | 1 | 0 | 1 | 0
LW.0422kW.1103 |  | 5 | 1 | 1 | 0 | 3 | LW | 422 | 1 | 4 | 1 | 1 | 3 | 1 | 1 | 0 | 1 | 0 | 0 | 0 | 0 | 5 | 0 | 0 | 0 | 5 | 1 | 1 | 0 | 0 | 0 | 0 | 0 | 1 | 1 | 0 | 6453 | 34381 | 1 | 5 | 5 | 1 | 1 | 0 | 0 | 1 | 0 | 1 | 0 | 5 | 5 | 1 | 1 | 0 | 1 | 0
LW.0427kW.0700 |  | 7 | 0 | 7 | 0 | 0 | LW | 427 | 1 | 6 | 0 | 7 | 0 | 0 | 1 | 1 | 1 | 0 | 0 | 0 | 0 | 7 | 0 | 0 | 0 | 7 | 1 | 1 | 0 | 0 | 0 | 0 | 0 | 0 | 1 | 1 | 7851 | 40261 | 0 | 7 | 7 | 1 | 1 | 0 | 0 | 1 | 0 | 1 | 0 | 7 | 7 | 1 | 1 | 0 | 1 | 0
LW.0428kW.0004 | 100008527 | 4 | 0 | 0 | 0 | 4 | LW | 428 | 1 | 3 | 0 | 0 | 4 | 0 | 0 | 1 | 1 | 0 | 0 | 0 | 0 | 4 | 0 | 0 | 0 | 4 | 1 | 1 | 0 | 0 | 0 | 0 | 0 | 0 | 0 | 1 | 5455 | 31455 | 0 | 4 | 4 | 1 | 1 | 0 | 0 | 1 | 0 | 1 | 0 | 4 | 4 | 1 | 1 | 0 | 1 | 0
LW.0429kW.1510 |  | 7 | 1 | 5 | 1 | 0 | LW | 429.2 | 1 | 6 | 1 | 5 | 1 | 0 | 1 | 1 | 1 | 0 | 0 | 0 | 0 | 7 | 0 | 0 | 0 | 7 | 1 | 1 | 0 | 0 | 0 | 0 | 0 | 0 | 1 | 1 | 7955 | 40573 | 1 | 7 | 7 | 1 | 1 | 0 | 0 | 1 | 0 | 1 | 0 | 7 | 7 | 1 | 1 | 0 | 1 | 0
LW.0431kW.2320 |  | 7 | 2 | 3 | 2 | 0 | LW | 431.4 | 1 | 6 | 2 | 3 | 2 | 0 | 1 | 1 | 1 | 0 | 0 | 0 | 0 | 7 | 0 | 0 | 0 | 7 | 1 | 1 | 0 | 0 | 0 | 0 | 0 | 0 | 1 | 1 | 8059 | 40885 | 2 | 7 | 7 | 1 | 1 | 0 | 0 | 1 | 0 | 1 | 0 | 7 | 7 | 1 | 1 | 0 | 1 | 0
LW.0431kW.2401 |  | 7 | 2 | 4 | 0 | 1 | LW | 431 | 1 | 6 | 2 | 4 | 1 | 0 | 1 | 1 | 1 | 0 | 0 | 0 | 0 | 7 | 0 | 0 | 0 | 7 | 1 | 1 | 0 | 0 | 0 | 0 | 0 | 0 | 1 | 1 | 7923 | 40539 | 2 | 7 | 7 | 1 | 1 | 0 | 0 | 1 | 0 | 1 | 0 | 7 | 7 | 1 | 1 | 0 | 1 | 0
LW.0433kW.3130 |  | 7 | 3 | 1 | 3 | 0 | LW | 433.6 | 1 | 6 | 3 | 1 | 3 | 0 | 1 | 1 | 1 | 0 | 0 | 0 | 0 | 7 | 0 | 0 | 0 | 7 | 1 | 1 | 0 | 0 | 0 | 0 | 0 | 0 | 1 | 1 | 8163 | 41197 | 3 | 7 | 7 | 1 | 1 | 0 | 0 | 1 | 0 | 1 | 0 | 7 | 7 | 1 | 1 | 0 | 1 | 0
LW.0433kW.3211 |  | 7 | 3 | 2 | 1 | 1 | LW | 433.2 | 1 | 6 | 3 | 2 | 2 | 0 | 1 | 1 | 1 | 0 | 0 | 0 | 0 | 7 | 0 | 0 | 0 | 7 | 1 | 1 | 0 | 0 | 0 | 0 | 0 | 0 | 1 | 1 | 8027 | 40851 | 3 | 7 | 7 | 1 | 1 | 0 | 0 | 1 | 0 | 1 | 0 | 7 | 7 | 1 | 1 | 0 | 1 | 0
LW.0435kW.0330 |  | 6 | 0 | 3 | 3 | 0 | LW | 435.6 | 1 | 5 | 0 | 3 | 3 | 0 | 2 | 0 | 1 | 0 | 0 | 0 | 0 | 6 | 0 | 0 | 0 | 6 | 1 | 1 | 0 | 0 | 0 | 0 | 0 | 0 | 2 | 0 | 7289 | 38189 | 0 | 6 | 6 | 1 | 1 | 0 | 0 | 1 | 0 | 1 | 0 | 6 | 6 | 1 | 1 | 0 | 1 | 0
LW.0435kW.0411 |  | 6 | 0 | 4 | 1 | 1 | LW | 435.2 | 1 | 5 | 0 | 4 | 2 | 0 | 2 | 0 | 1 | 0 | 0 | 0 | 0 | 6 | 0 | 0 | 0 | 6 | 1 | 1 | 0 | 0 | 0 | 0 | 0 | 0 | 2 | 0 | 7153 | 37843 | 0 | 6 | 6 | 1 | 1 | 0 | 0 | 1 | 0 | 1 | 0 | 6 | 6 | 1 | 1 | 0 | 1 | 0
LW.0435kW.4021 |  | 7 | 4 | 0 | 2 | 1 | LW | 435.4 | 1 | 6 | 4 | 0 | 3 | 0 | 1 | 1 | 1 | 0 | 0 | 0 | 0 | 7 | 0 | 0 | 0 | 7 | 1 | 1 | 0 | 0 | 0 | 0 | 0 | 0 | 1 | 1 | 8131 | 41163 | 4 | 7 | 7 | 1 | 1 | 0 | 0 | 1 | 0 | 1 | 0 | 7 | 7 | 1 | 1 | 0 | 1 | 0
LW.0435kW.4102 |  | 7 | 4 | 1 | 0 | 2 | LW | 435 | 1 | 6 | 4 | 1 | 2 | 0 | 1 | 1 | 1 | 0 | 0 | 0 | 0 | 7 | 0 | 0 | 0 | 7 | 1 | 1 | 0 | 0 | 0 | 0 | 0 | 0 | 1 | 1 | 7995 | 40817 | 4 | 7 | 7 | 1 | 1 | 0 | 0 | 1 | 0 | 1 | 0 | 7 | 7 | 1 | 1 | 0 | 1 | 0
LW.0437kW.1140 |  | 6 | 1 | 1 | 4 | 0 | LW | 437.8 | 1 | 5 | 1 | 1 | 4 | 0 | 2 | 0 | 1 | 0 | 0 | 0 | 0 | 6 | 0 | 0 | 0 | 6 | 1 | 1 | 0 | 0 | 0 | 0 | 0 | 0 | 2 | 0 | 7393 | 38501 | 1 | 6 | 6 | 1 | 1 | 0 | 0 | 1 | 0 | 1 | 0 | 6 | 6 | 1 | 1 | 0 | 1 | 0
LW.0437kW.1221 |  | 6 | 1 | 2 | 2 | 1 | LW | 437.4 | 1 | 5 | 1 | 2 | 3 | 0 | 2 | 0 | 1 | 0 | 0 | 0 | 0 | 6 | 0 | 0 | 0 | 6 | 1 | 1 | 0 | 0 | 0 | 0 | 0 | 0 | 2 | 0 | 7257 | 38155 | 1 | 6 | 6 | 1 | 1 | 0 | 0 | 1 | 0 | 1 | 0 | 6 | 6 | 1 | 1 | 0 | 1 | 0
LW.0437kW.1302 |  | 6 | 1 | 3 | 0 | 2 | LW | 437 | 1 | 5 | 1 | 3 | 2 | 0 | 2 | 0 | 1 | 0 | 0 | 0 | 0 | 6 | 0 | 0 | 0 | 6 | 1 | 1 | 0 | 0 | 0 | 0 | 0 | 0 | 2 | 0 | 7121 | 37809 | 1 | 6 | 6 | 1 | 1 | 0 | 0 | 1 | 0 | 1 | 0 | 6 | 6 | 1 | 1 | 0 | 1 | 0
LW.0439kW.2031 |  | 6 | 2 | 0 | 3 | 1 | LW | 439.6 | 1 | 5 | 2 | 0 | 4 | 0 | 2 | 0 | 1 | 0 | 0 | 0 | 0 | 6 | 0 | 0 | 0 | 6 | 1 | 1 | 0 | 0 | 0 | 0 | 0 | 0 | 2 | 0 | 7361 | 38467 | 2 | 6 | 6 | 1 | 1 | 0 | 0 | 1 | 0 | 1 | 0 | 6 | 6 | 1 | 1 | 0 | 1 | 0
LW.0439kW.2112 |  | 6 | 2 | 1 | 1 | 2 | LW | 439.2 | 1 | 5 | 2 | 1 | 3 | 0 | 2 | 0 | 1 | 0 | 0 | 0 | 0 | 6 | 0 | 0 | 0 | 6 | 1 | 1 | 0 | 0 | 0 | 0 | 0 | 0 | 2 | 0 | 7225 | 38121 | 2 | 6 | 6 | 1 | 1 | 0 | 0 | 1 | 0 | 1 | 0 | 6 | 6 | 1 | 1 | 0 | 1 | 0
LW.0441kW.3003 |  | 6 | 3 | 0 | 0 | 3 | LW | 441 | 1 | 5 | 3 | 0 | 3 | 0 | 2 | 0 | 1 | 0 | 0 | 0 | 0 | 6 | 0 | 0 | 0 | 6 | 1 | 1 | 0 | 0 | 0 | 0 | 0 | 0 | 2 | 0 | 7193 | 38087 | 3 | 6 | 6 | 1 | 1 | 0 | 0 | 1 | 0 | 1 | 0 | 6 | 6 | 1 | 1 | 0 | 1 | 0
LW.0443kW.0041 |  | 5 | 0 | 0 | 4 | 1 | LW | 443.8 | 1 | 4 | 0 | 0 | 5 | 1 | 1 | 0 | 1 | 0 | 0 | 0 | 0 | 5 | 0 | 0 | 0 | 5 | 1 | 1 | 0 | 0 | 0 | 0 | 0 | 1 | 1 | 0 | 6757 | 35937 | 0 | 5 | 5 | 1 | 1 | 0 | 0 | 1 | 0 | 1 | 0 | 5 | 5 | 1 | 1 | 0 | 1 | 0
LW.0443kW.0122 |  | 5 | 0 | 1 | 2 | 2 | LW | 443.4 | 1 | 4 | 0 | 1 | 4 | 1 | 1 | 0 | 1 | 0 | 0 | 0 | 0 | 5 | 0 | 0 | 0 | 5 | 1 | 1 | 0 | 0 | 0 | 0 | 0 | 1 | 1 | 0 | 6621 | 35591 | 0 | 5 | 5 | 1 | 1 | 0 | 0 | 1 | 0 | 1 | 0 | 5 | 5 | 1 | 1 | 0 | 1 | 0
LW.0443kW.0203 |  | 5 | 0 | 2 | 0 | 3 | LW | 443 | 1 | 4 | 0 | 2 | 3 | 1 | 1 | 0 | 1 | 0 | 0 | 0 | 0 | 5 | 0 | 0 | 0 | 5 | 1 | 1 | 0 | 0 | 0 | 0 | 0 | 1 | 1 | 0 | 6485 | 35245 | 0 | 5 | 5 | 1 | 1 | 0 | 0 | 1 | 0 | 1 | 0 | 5 | 5 | 1 | 1 | 0 | 1 | 0
LW.0445kW.1013 |  | 5 | 1 | 0 | 1 | 3 | LW | 445.2 | 1 | 4 | 1 | 0 | 4 | 1 | 1 | 0 | 1 | 0 | 0 | 0 | 0 | 5 | 0 | 0 | 0 | 5 | 1 | 1 | 0 | 0 | 0 | 0 | 0 | 1 | 1 | 0 | 6589 | 35557 | 1 | 5 | 5 | 1 | 1 | 0 | 0 | 1 | 0 | 1 | 0 | 5 | 5 | 1 | 1 | 0 | 1 | 0
LW.0450kW.0610 |  | 7 | 0 | 6 | 1 | 0 | LW | 450.2 | 1 | 6 | 0 | 6 | 1 | 0 | 1 | 1 | 1 | 0 | 0 | 0 | 0 | 7 | 0 | 0 | 0 | 7 | 1 | 1 | 0 | 0 | 0 | 0 | 0 | 0 | 1 | 1 | 7987 | 41437 | 0 | 7 | 7 | 1 | 1 | 0 | 0 | 1 | 0 | 1 | 0 | 7 | 7 | 1 | 1 | 0 | 1 | 0
LW.0452kW.1420 |  | 7 | 1 | 4 | 2 | 0 | LW | 452.4 | 1 | 6 | 1 | 4 | 2 | 0 | 1 | 1 | 1 | 0 | 0 | 0 | 0 | 7 | 0 | 0 | 0 | 7 | 1 | 1 | 0 | 0 | 0 | 0 | 0 | 0 | 1 | 1 | 8091 | 41749 | 1 | 7 | 7 | 1 | 1 | 0 | 0 | 1 | 0 | 1 | 0 | 7 | 7 | 1 | 1 | 0 | 1 | 0
LW.0452kW.1501 |  | 7 | 1 | 5 | 0 | 1 | LW | 452 | 1 | 6 | 1 | 5 | 1 | 0 | 1 | 1 | 1 | 0 | 0 | 0 | 0 | 7 | 0 | 0 | 0 | 7 | 1 | 1 | 0 | 0 | 0 | 0 | 0 | 0 | 1 | 1 | 7955 | 41403 | 1 | 7 | 7 | 1 | 1 | 0 | 0 | 1 | 0 | 1 | 0 | 7 | 7 | 1 | 1 | 0 | 1 | 0
LW.0454kW.2230 |  | 7 | 2 | 2 | 3 | 0 | LW | 454.6 | 1 | 6 | 2 | 2 | 3 | 0 | 1 | 1 | 1 | 0 | 0 | 0 | 0 | 7 | 0 | 0 | 0 | 7 | 1 | 1 | 0 | 0 | 0 | 0 | 0 | 0 | 1 | 1 | 8195 | 42061 | 2 | 7 | 7 | 1 | 1 | 0 | 0 | 1 | 0 | 1 | 0 | 7 | 7 | 1 | 1 | 0 | 1 | 0
LW.0454kW.2311 |  | 7 | 2 | 3 | 1 | 1 | LW | 454.2 | 1 | 6 | 2 | 3 | 2 | 0 | 1 | 1 | 1 | 0 | 0 | 0 | 0 | 7 | 0 | 0 | 0 | 7 | 1 | 1 | 0 | 0 | 0 | 0 | 0 | 0 | 1 | 1 | 8059 | 41715 | 2 | 7 | 7 | 1 | 1 | 0 | 0 | 1 | 0 | 1 | 0 | 7 | 7 | 1 | 1 | 0 | 1 | 0
LW.0456kW.3040 |  | 7 | 3 | 0 | 4 | 0 | LW | 456.8 | 1 | 6 | 3 | 0 | 4 | 0 | 1 | 1 | 1 | 0 | 0 | 0 | 0 | 7 | 0 | 0 | 0 | 7 | 1 | 1 | 0 | 0 | 0 | 0 | 0 | 0 | 1 | 1 | 8299 | 42373 | 3 | 7 | 7 | 1 | 1 | 0 | 0 | 1 | 0 | 1 | 0 | 7 | 7 | 1 | 1 | 0 | 1 | 0
LW.0456kW.3121 |  | 7 | 3 | 1 | 2 | 1 | LW | 456.4 | 1 | 6 | 3 | 1 | 3 | 0 | 1 | 1 | 1 | 0 | 0 | 0 | 0 | 7 | 0 | 0 | 0 | 7 | 1 | 1 | 0 | 0 | 0 | 0 | 0 | 0 | 1 | 1 | 8163 | 42027 | 3 | 7 | 7 | 1 | 1 | 0 | 0 | 1 | 0 | 1 | 0 | 7 | 7 | 1 | 1 | 0 | 1 | 0
LW.0456kW.3202 |  | 7 | 3 | 2 | 0 | 2 | LW | 456 | 1 | 6 | 3 | 2 | 2 | 0 | 1 | 1 | 1 | 0 | 0 | 0 | 0 | 7 | 0 | 0 | 0 | 7 | 1 | 1 | 0 | 0 | 0 | 0 | 0 | 0 | 1 | 1 | 8027 | 41681 | 3 | 7 | 7 | 1 | 1 | 0 | 0 | 1 | 0 | 1 | 0 | 7 | 7 | 1 | 1 | 0 | 1 | 0
LW.0458kW.0240 |  | 6 | 0 | 2 | 4 | 0 | LW | 458.8 | 1 | 5 | 0 | 2 | 4 | 0 | 2 | 0 | 1 | 0 | 0 | 0 | 0 | 6 | 0 | 0 | 0 | 6 | 1 | 1 | 0 | 0 | 0 | 0 | 0 | 0 | 2 | 0 | 7425 | 39365 | 0 | 6 | 6 | 1 | 1 | 0 | 0 | 1 | 0 | 1 | 0 | 6 | 6 | 1 | 1 | 0 | 1 | 0
LW.0458kW.0321 |  | 6 | 0 | 3 | 2 | 1 | LW | 458.4 | 1 | 5 | 0 | 3 | 3 | 0 | 2 | 0 | 1 | 0 | 0 | 0 | 0 | 6 | 0 | 0 | 0 | 6 | 1 | 1 | 0 | 0 | 0 | 0 | 0 | 0 | 2 | 0 | 7289 | 39019 | 0 | 6 | 6 | 1 | 1 | 0 | 0 | 1 | 0 | 1 | 0 | 6 | 6 | 1 | 1 | 0 | 1 | 0
LW.0458kW.0402 |  | 6 | 0 | 4 | 0 | 2 | LW | 458 | 1 | 5 | 0 | 4 | 2 | 0 | 2 | 0 | 1 | 0 | 0 | 0 | 0 | 6 | 0 | 0 | 0 | 6 | 1 | 1 | 0 | 0 | 0 | 0 | 0 | 0 | 2 | 0 | 7153 | 38673 | 0 | 6 | 6 | 1 | 1 | 0 | 0 | 1 | 0 | 1 | 0 | 6 | 6 | 1 | 1 | 0 | 1 | 0
LW.0458kW.4012 |  | 7 | 4 | 0 | 1 | 2 | LW | 458.2 | 1 | 6 | 4 | 0 | 3 | 0 | 1 | 1 | 1 | 0 | 0 | 0 | 0 | 7 | 0 | 0 | 0 | 7 | 1 | 1 | 0 | 0 | 0 | 0 | 0 | 0 | 1 | 1 | 8131 | 41993 | 4 | 7 | 7 | 1 | 1 | 0 | 0 | 1 | 0 | 1 | 0 | 7 | 7 | 1 | 1 | 0 | 1 | 0
LW.0460kW.1131 |  | 6 | 1 | 1 | 3 | 1 | LW | 460.6 | 1 | 5 | 1 | 1 | 4 | 0 | 0 | 0 | 0 | 0 | 2 | 0 | 1 | 6 | 0 | 0 | 0 | 6 | 0 | 0 | 1 | 1 | 0 | 0 | 0 | 0 | 2 | 0 | 8001 | 39939 | 1 | 6 | 6 | 0 | 0 | 1 | 1 | 0 | 1 | 0 | 1 | 6 | 6 | 1 | 1 | 0 | 0 | 1
LW.0460kW.1212 |  | 6 | 1 | 2 | 1 | 2 | LW | 460.2 | 1 | 5 | 1 | 2 | 3 | 0 | 0 | 0 | 0 | 0 | 2 | 0 | 1 | 6 | 0 | 0 | 0 | 6 | 0 | 0 | 1 | 1 | 0 | 0 | 0 | 0 | 2 | 0 | 7865 | 39593 | 1 | 6 | 6 | 0 | 0 | 1 | 1 | 0 | 1 | 0 | 1 | 6 | 6 | 1 | 1 | 0 | 0 | 1
LW.0461kW.1050 |  | 6 | 1 | 0 | 5 | 0 | LW | 461 | 1 | 5 | 1 | 0 | 5 | 0 | 0 | 0 | 0 | 0 | 2 | 0 | 1 | 6 | 0 | 0 | 0 | 6 | 0 | 0 | 1 | 1 | 0 | 0 | 0 | 0 | 2 | 0 | 8137 | 40285 | 1 | 6 | 6 | 0 | 0 | 1 | 1 | 0 | 1 | 0 | 1 | 6 | 6 | 1 | 1 | 0 | 0 | 1
LW.0462kW.2022 |  | 6 | 2 | 0 | 2 | 2 | LW | 462.4 | 1 | 5 | 2 | 0 | 4 | 0 | 0 | 0 | 0 | 0 | 2 | 0 | 1 | 6 | 0 | 0 | 0 | 6 | 0 | 0 | 1 | 1 | 0 | 0 | 0 | 0 | 2 | 0 | 7969 | 39905 | 2 | 6 | 6 | 0 | 0 | 1 | 1 | 0 | 1 | 0 | 1 | 6 | 6 | 1 | 1 | 0 | 0 | 1
LW.0462kW.2103 |  | 6 | 2 | 1 | 0 | 3 | LW | 462 | 1 | 5 | 2 | 1 | 3 | 0 | 0 | 0 | 0 | 0 | 2 | 0 | 1 | 6 | 0 | 0 | 0 | 6 | 0 | 0 | 1 | 1 | 0 | 0 | 0 | 0 | 2 | 0 | 7833 | 39559 | 2 | 6 | 6 | 0 | 0 | 1 | 1 | 0 | 1 | 0 | 1 | 6 | 6 | 1 | 1 | 0 | 0 | 1
LW.0466kW.0032 |  | 5 | 0 | 0 | 3 | 2 | LW | 466.6 | 1 | 4 | 0 | 0 | 5 | 0 | 0 | 0 | 0 | 1 | 1 | 0 | 1 | 5 | 0 | 0 | 0 | 5 | 0 | 0 | 1 | 1 | 0 | 0 | 0 | 1 | 1 | 0 | 7351 | 37361 | 0 | 5 | 5 | 0 | 0 | 1 | 1 | 0 | 1 | 0 | 1 | 5 | 5 | 1 | 1 | 0 | 0 | 1
LW.0466kW.0113 |  | 5 | 0 | 1 | 1 | 3 | LW | 466.2 | 1 | 4 | 0 | 1 | 4 | 0 | 0 | 0 | 0 | 1 | 1 | 0 | 1 | 5 | 0 | 0 | 0 | 5 | 0 | 0 | 1 | 1 | 0 | 0 | 0 | 1 | 1 | 0 | 7215 | 37015 | 0 | 5 | 5 | 0 | 0 | 1 | 1 | 0 | 1 | 0 | 1 | 5 | 5 | 1 | 1 | 0 | 0 | 1
LW.0468kW.1004 |  | 5 | 1 | 0 | 0 | 4 | LW | 468 | 1 | 4 | 1 | 0 | 4 | 0 | 0 | 0 | 0 | 1 | 1 | 0 | 1 | 5 | 0 | 0 | 0 | 5 | 0 | 0 | 1 | 1 | 0 | 0 | 0 | 1 | 1 | 0 | 7183 | 36981 | 1 | 5 | 5 | 0 | 0 | 1 | 1 | 0 | 1 | 0 | 1 | 5 | 5 | 1 | 1 | 0 | 0 | 1
LW.0473kW.0520 |  | 7 | 0 | 5 | 2 | 0 | LW | 473.4 | 1 | 6 | 0 | 5 | 2 | 0 | 0 | 0 | 0 | 0 | 1 | 1 | 1 | 7 | 0 | 0 | 0 | 7 | 0 | 0 | 1 | 1 | 0 | 0 | 0 | 0 | 1 | 1 | 8791 | 43281 | 0 | 7 | 7 | 0 | 0 | 1 | 1 | 0 | 1 | 0 | 1 | 7 | 7 | 1 | 1 | 0 | 0 | 1
LW.0473kW.0601 |  | 7 | 0 | 6 | 0 | 1 | LW | 473 | 1 | 6 | 0 | 6 | 1 | 0 | 0 | 0 | 0 | 0 | 1 | 1 | 1 | 7 | 0 | 0 | 0 | 7 | 0 | 0 | 1 | 1 | 0 | 0 | 0 | 0 | 1 | 1 | 8655 | 42935 | 0 | 7 | 7 | 0 | 0 | 1 | 1 | 0 | 1 | 0 | 1 | 7 | 7 | 1 | 1 | 0 | 0 | 1
LW.0475kW.1330 |  | 7 | 1 | 3 | 3 | 0 | LW | 475.6 | 1 | 6 | 1 | 3 | 3 | 0 | 0 | 0 | 0 | 0 | 1 | 1 | 1 | 7 | 0 | 0 | 0 | 7 | 0 | 0 | 1 | 1 | 0 | 0 | 0 | 0 | 1 | 1 | 8895 | 43593 | 1 | 7 | 7 | 0 | 0 | 1 | 1 | 0 | 1 | 0 | 1 | 7 | 7 | 1 | 1 | 0 | 0 | 1
LW.0475kW.1411 |  | 7 | 1 | 4 | 1 | 1 | LW | 475.2 | 1 | 6 | 1 | 4 | 2 | 0 | 0 | 0 | 0 | 0 | 1 | 1 | 1 | 7 | 0 | 0 | 0 | 7 | 0 | 0 | 1 | 1 | 0 | 0 | 0 | 0 | 1 | 1 | 8759 | 43247 | 1 | 7 | 7 | 0 | 0 | 1 | 1 | 0 | 1 | 0 | 1 | 7 | 7 | 1 | 1 | 0 | 0 | 1
LW.0477kW.2140 |  | 7 | 2 | 1 | 4 | 0 | LW | 477.8 | 1 | 6 | 2 | 1 | 4 | 0 | 0 | 0 | 0 | 0 | 1 | 1 | 1 | 7 | 0 | 0 | 0 | 7 | 0 | 0 | 1 | 1 | 0 | 0 | 0 | 0 | 1 | 1 | 8999 | 43905 | 2 | 7 | 7 | 0 | 0 | 1 | 1 | 0 | 1 | 0 | 1 | 7 | 7 | 1 | 1 | 0 | 0 | 1
LW.0477kW.2221 |  | 7 | 2 | 2 | 2 | 1 | LW | 477.4 | 1 | 6 | 2 | 2 | 3 | 0 | 0 | 0 | 0 | 0 | 1 | 1 | 1 | 7 | 0 | 0 | 0 | 7 | 0 | 0 | 1 | 1 | 0 | 0 | 0 | 0 | 1 | 1 | 8863 | 43559 | 2 | 7 | 7 | 0 | 0 | 1 | 1 | 0 | 1 | 0 | 1 | 7 | 7 | 1 | 1 | 0 | 0 | 1
LW.0477kW.2302 |  | 7 | 2 | 3 | 0 | 2 | LW | 477 | 1 | 6 | 2 | 3 | 2 | 0 | 0 | 0 | 0 | 0 | 1 | 1 | 1 | 7 | 0 | 0 | 0 | 7 | 0 | 0 | 1 | 1 | 0 | 0 | 0 | 0 | 1 | 1 | 8727 | 43213 | 2 | 7 | 7 | 0 | 0 | 1 | 1 | 0 | 1 | 0 | 1 | 7 | 7 | 1 | 1 | 0 | 0 | 1
LW.0479kW.3031 |  | 7 | 3 | 0 | 3 | 1 | LW | 479.6 | 1 | 6 | 3 | 0 | 4 | 0 | 0 | 0 | 0 | 0 | 1 | 1 | 1 | 7 | 0 | 0 | 0 | 7 | 0 | 0 | 1 | 1 | 0 | 0 | 0 | 0 | 1 | 1 | 8967 | 43871 | 3 | 7 | 7 | 0 | 0 | 1 | 1 | 0 | 1 | 0 | 1 | 7 | 7 | 1 | 1 | 0 | 0 | 1
LW.0479kW.3112 |  | 7 | 3 | 1 | 1 | 2 | LW | 479.2 | 1 | 6 | 3 | 1 | 3 | 0 | 0 | 0 | 0 | 0 | 1 | 1 | 1 | 7 | 0 | 0 | 0 | 7 | 0 | 0 | 1 | 1 | 0 | 0 | 0 | 0 | 1 | 1 | 8831 | 43525 | 3 | 7 | 7 | 0 | 0 | 1 | 1 | 0 | 1 | 0 | 1 | 7 | 7 | 1 | 1 | 0 | 0 | 1
LW.0481kW.0231 |  | 6 | 0 | 2 | 3 | 1 | LW | 481.6 | 1 | 5 | 0 | 2 | 4 | 0 | 0 | 0 | 0 | 0 | 2 | 0 | 1 | 6 | 0 | 0 | 0 | 6 | 0 | 0 | 1 | 1 | 0 | 0 | 0 | 0 | 2 | 0 | 8033 | 40803 | 0 | 6 | 6 | 0 | 0 | 1 | 1 | 0 | 1 | 0 | 1 | 6 | 6 | 1 | 1 | 0 | 0 | 1
LW.0481kW.0312 |  | 6 | 0 | 3 | 1 | 2 | LW | 481.2 | 1 | 5 | 0 | 3 | 3 | 0 | 0 | 0 | 0 | 0 | 2 | 0 | 1 | 6 | 0 | 0 | 0 | 6 | 0 | 0 | 1 | 1 | 0 | 0 | 0 | 0 | 2 | 0 | 7897 | 40457 | 0 | 6 | 6 | 0 | 0 | 1 | 1 | 0 | 1 | 0 | 1 | 6 | 6 | 1 | 1 | 0 | 0 | 1
LW.0481kW.4003 |  | 7 | 4 | 0 | 0 | 3 | LW | 481 | 1 | 6 | 4 | 0 | 3 | 0 | 0 | 0 | 0 | 0 | 1 | 1 | 1 | 7 | 0 | 0 | 0 | 7 | 0 | 0 | 1 | 1 | 0 | 0 | 0 | 0 | 1 | 1 | 8799 | 43491 | 4 | 7 | 7 | 0 | 0 | 1 | 1 | 0 | 1 | 0 | 1 | 7 | 7 | 1 | 1 | 0 | 0 | 1
LW.0482kW.0150 |  | 6 | 0 | 1 | 5 | 0 | LW | 482 | 1 | 5 | 0 | 1 | 5 | 0 | 0 | 0 | 0 | 0 | 2 | 0 | 1 | 6 | 0 | 0 | 0 | 6 | 0 | 0 | 1 | 1 | 0 | 0 | 0 | 0 | 2 | 0 | 8169 | 41149 | 0 | 6 | 6 | 0 | 0 | 1 | 1 | 0 | 1 | 0 | 1 | 6 | 6 | 1 | 1 | 0 | 0 | 1
LW.0483kW.1041 |  | 6 | 1 | 0 | 4 | 1 | LW | 483.8 | 1 | 5 | 1 | 0 | 5 | 0 | 0 | 0 | 0 | 0 | 2 | 0 | 1 | 6 | 0 | 0 | 0 | 6 | 0 | 0 | 1 | 1 | 0 | 0 | 0 | 0 | 2 | 0 | 8137 | 41115 | 1 | 6 | 6 | 0 | 0 | 1 | 1 | 0 | 1 | 0 | 1 | 6 | 6 | 1 | 1 | 0 | 0 | 1
LW.0483kW.1122 |  | 6 | 1 | 1 | 2 | 2 | LW | 483.4 | 1 | 5 | 1 | 1 | 4 | 0 | 0 | 0 | 0 | 0 | 2 | 0 | 1 | 6 | 0 | 0 | 0 | 6 | 0 | 0 | 1 | 1 | 0 | 0 | 0 | 0 | 2 | 0 | 8001 | 40769 | 1 | 6 | 6 | 0 | 0 | 1 | 1 | 0 | 1 | 0 | 1 | 6 | 6 | 1 | 1 | 0 | 0 | 1
LW.0483kW.1203 |  | 6 | 1 | 2 | 0 | 3 | LW | 483 | 1 | 5 | 1 | 2 | 3 | 0 | 0 | 0 | 0 | 0 | 2 | 0 | 1 | 6 | 0 | 0 | 0 | 6 | 0 | 0 | 1 | 1 | 0 | 0 | 0 | 0 | 2 | 0 | 7865 | 40423 | 1 | 6 | 6 | 0 | 0 | 1 | 1 | 0 | 1 | 0 | 1 | 6 | 6 | 1 | 1 | 0 | 0 | 1
LW.0485kW.2013 |  | 6 | 2 | 0 | 1 | 3 | LW | 485.2 | 1 | 5 | 2 | 0 | 4 | 0 | 0 | 0 | 0 | 0 | 2 | 0 | 1 | 6 | 0 | 0 | 0 | 6 | 0 | 0 | 1 | 1 | 0 | 0 | 0 | 0 | 2 | 0 | 7969 | 40735 | 2 | 6 | 6 | 0 | 0 | 1 | 1 | 0 | 1 | 0 | 1 | 6 | 6 | 1 | 1 | 0 | 0 | 1
LW.0489kW.0023 |  | 5 | 0 | 0 | 2 | 3 | LW | 489.4 | 1 | 4 | 0 | 0 | 5 | 0 | 0 | 0 | 0 | 1 | 1 | 0 | 1 | 5 | 0 | 0 | 0 | 5 | 0 | 0 | 1 | 1 | 0 | 0 | 0 | 1 | 1 | 0 | 7351 | 38191 | 0 | 5 | 5 | 0 | 0 | 1 | 1 | 0 | 1 | 0 | 1 | 5 | 5 | 1 | 1 | 0 | 0 | 1
LW.0489kW.0104 |  | 5 | 0 | 1 | 0 | 4 | LW | 489 | 1 | 4 | 0 | 1 | 4 | 0 | 0 | 0 | 0 | 1 | 1 | 0 | 1 | 5 | 0 | 0 | 0 | 5 | 0 | 0 | 1 | 1 | 0 | 0 | 0 | 1 | 1 | 0 | 7215 | 37845 | 0 | 5 | 5 | 0 | 0 | 1 | 1 | 0 | 1 | 0 | 1 | 5 | 5 | 1 | 1 | 0 | 0 | 1
LW.0496kW.0430 |  | 7 | 0 | 4 | 3 | 0 | LW | 496.6 | 1 | 6 | 0 | 4 | 3 | 0 | 0 | 0 | 0 | 0 | 1 | 1 | 1 | 7 | 0 | 0 | 0 | 7 | 0 | 0 | 1 | 1 | 0 | 0 | 0 | 0 | 1 | 1 | 8927 | 44457 | 0 | 7 | 7 | 0 | 0 | 1 | 1 | 0 | 1 | 0 | 1 | 7 | 7 | 1 | 1 | 0 | 0 | 1
LW.0496kW.0511 |  | 7 | 0 | 5 | 1 | 1 | LW | 496.2 | 1 | 6 | 0 | 5 | 2 | 0 | 0 | 0 | 0 | 0 | 1 | 1 | 1 | 7 | 0 | 0 | 0 | 7 | 0 | 0 | 1 | 1 | 0 | 0 | 0 | 0 | 1 | 1 | 8791 | 44111 | 0 | 7 | 7 | 0 | 0 | 1 | 1 | 0 | 1 | 0 | 1 | 7 | 7 | 1 | 1 | 0 | 0 | 1
LW.0498kW.1240 |  | 7 | 1 | 2 | 4 | 0 | LW | 498.8 | 1 | 6 | 1 | 2 | 4 | 0 | 0 | 0 | 0 | 0 | 1 | 1 | 1 | 7 | 0 | 0 | 0 | 7 | 0 | 0 | 1 | 1 | 0 | 0 | 0 | 0 | 1 | 1 | 9031 | 44769 | 1 | 7 | 7 | 0 | 0 | 1 | 1 | 0 | 1 | 0 | 1 | 7 | 7 | 1 | 1 | 0 | 0 | 1
LW.0498kW.1321 |  | 7 | 1 | 3 | 2 | 1 | LW | 498.4 | 1 | 6 | 1 | 3 | 3 | 0 | 0 | 0 | 0 | 0 | 1 | 1 | 1 | 7 | 0 | 0 | 0 | 7 | 0 | 0 | 1 | 1 | 0 | 0 | 0 | 0 | 1 | 1 | 8895 | 44423 | 1 | 7 | 7 | 0 | 0 | 1 | 1 | 0 | 1 | 0 | 1 | 7 | 7 | 1 | 1 | 0 | 0 | 1
LW.0498kW.1402 |  | 7 | 1 | 4 | 0 | 2 | LW | 498 | 1 | 6 | 1 | 4 | 2 | 0 | 0 | 0 | 0 | 0 | 1 | 1 | 1 | 7 | 0 | 0 | 0 | 7 | 0 | 0 | 1 | 1 | 0 | 0 | 0 | 0 | 1 | 1 | 8759 | 44077 | 1 | 7 | 7 | 0 | 0 | 1 | 1 | 0 | 1 | 0 | 1 | 7 | 7 | 1 | 1 | 0 | 0 | 1
LW.0500kW.2131 |  | 7 | 2 | 1 | 3 | 1 | LW | 500.6 | 1 | 6 | 2 | 1 | 4 | 0 | 0 | 0 | 0 | 0 | 1 | 1 | 1 | 7 | 0 | 0 | 0 | 7 | 0 | 0 | 1 | 1 | 0 | 0 | 0 | 0 | 1 | 1 | 8999 | 44735 | 2 | 7 | 7 | 0 | 0 | 1 | 1 | 0 | 1 | 0 | 1 | 7 | 7 | 1 | 1 | 0 | 0 | 1
LW.0500kW.2212 |  | 7 | 2 | 2 | 1 | 2 | LW | 500.2 | 1 | 6 | 2 | 2 | 3 | 0 | 0 | 0 | 0 | 0 | 1 | 1 | 1 | 7 | 0 | 0 | 0 | 7 | 0 | 0 | 1 | 1 | 0 | 0 | 0 | 0 | 1 | 1 | 8863 | 44389 | 2 | 7 | 7 | 0 | 0 | 1 | 1 | 0 | 1 | 0 | 1 | 7 | 7 | 1 | 1 | 0 | 0 | 1
LW.0501kW.2050 |  | 7 | 2 | 0 | 5 | 0 | LW | 501 | 1 | 6 | 2 | 0 | 5 | 0 | 0 | 0 | 0 | 0 | 1 | 1 | 1 | 7 | 0 | 0 | 0 | 7 | 0 | 0 | 1 | 1 | 0 | 0 | 0 | 0 | 1 | 1 | 9135 | 45081 | 2 | 7 | 7 | 0 | 0 | 1 | 1 | 0 | 1 | 0 | 1 | 7 | 7 | 1 | 1 | 0 | 0 | 1
LW.0502kW.3022 |  | 7 | 3 | 0 | 2 | 2 | LW | 502.4 | 1 | 6 | 3 | 0 | 4 | 0 | 0 | 0 | 0 | 0 | 1 | 1 | 1 | 7 | 0 | 0 | 0 | 7 | 0 | 0 | 1 | 1 | 0 | 0 | 0 | 0 | 1 | 1 | 8967 | 44701 | 3 | 7 | 7 | 0 | 0 | 1 | 1 | 0 | 1 | 0 | 1 | 7 | 7 | 1 | 1 | 0 | 0 | 1
LW.0502kW.3103 |  | 7 | 3 | 1 | 0 | 3 | LW | 502 | 1 | 6 | 3 | 1 | 3 | 0 | 0 | 0 | 0 | 0 | 1 | 1 | 1 | 7 | 0 | 0 | 0 | 7 | 0 | 0 | 1 | 1 | 0 | 0 | 0 | 0 | 1 | 1 | 8831 | 44355 | 3 | 7 | 7 | 0 | 0 | 1 | 1 | 0 | 1 | 0 | 1 | 7 | 7 | 1 | 1 | 0 | 0 | 1
LW.0504kW.0141 |  | 6 | 0 | 1 | 4 | 1 | LW | 504.8 | 1 | 5 | 0 | 1 | 5 | 0 | 0 | 0 | 0 | 0 | 2 | 0 | 1 | 6 | 0 | 0 | 0 | 6 | 0 | 0 | 1 | 1 | 0 | 0 | 0 | 0 | 2 | 0 | 8169 | 41979 | 0 | 6 | 6 | 0 | 0 | 1 | 1 | 0 | 1 | 0 | 1 | 6 | 6 | 1 | 1 | 0 | 0 | 1
LW.0504kW.0222 |  | 6 | 0 | 2 | 2 | 2 | LW | 504.4 | 1 | 5 | 0 | 2 | 4 | 0 | 0 | 0 | 0 | 0 | 2 | 0 | 1 | 6 | 0 | 0 | 0 | 6 | 0 | 0 | 1 | 1 | 0 | 0 | 0 | 0 | 2 | 0 | 8033 | 41633 | 0 | 6 | 6 | 0 | 0 | 1 | 1 | 0 | 1 | 0 | 1 | 6 | 6 | 1 | 1 | 0 | 0 | 1
LW.0504kW.0303 |  | 6 | 0 | 3 | 0 | 3 | LW | 504 | 1 | 5 | 0 | 3 | 3 | 0 | 0 | 0 | 0 | 0 | 2 | 0 | 1 | 6 | 0 | 0 | 0 | 6 | 0 | 0 | 1 | 1 | 0 | 0 | 0 | 0 | 2 | 0 | 7897 | 41287 | 0 | 6 | 6 | 0 | 0 | 1 | 1 | 0 | 1 | 0 | 1 | 6 | 6 | 1 | 1 | 0 | 0 | 1
LW.0505kW.0060 |  | 6 | 0 | 0 | 6 | 0 | LW | 505.2 | 1 | 5 | 0 | 0 | 6 | 0 | 0 | 0 | 0 | 0 | 2 | 0 | 1 | 6 | 0 | 0 | 0 | 6 | 0 | 0 | 1 | 1 | 0 | 0 | 0 | 0 | 2 | 0 | 8305 | 42325 | 0 | 6 | 6 | 0 | 0 | 1 | 1 | 0 | 1 | 0 | 1 | 6 | 6 | 1 | 1 | 0 | 0 | 1
LW.0506kW.1032 |  | 6 | 1 | 0 | 3 | 2 | LW | 506.6 | 1 | 5 | 1 | 0 | 5 | 0 | 0 | 0 | 0 | 0 | 2 | 0 | 1 | 6 | 0 | 0 | 0 | 6 | 0 | 0 | 1 | 1 | 0 | 0 | 0 | 0 | 2 | 0 | 8137 | 41945 | 1 | 6 | 6 | 0 | 0 | 1 | 1 | 0 | 1 | 0 | 1 | 6 | 6 | 1 | 1 | 0 | 0 | 1
LW.0506kW.1113 |  | 6 | 1 | 1 | 1 | 3 | LW | 506.2 | 1 | 5 | 1 | 1 | 4 | 0 | 0 | 0 | 0 | 0 | 2 | 0 | 1 | 6 | 0 | 0 | 0 | 6 | 0 | 0 | 1 | 1 | 0 | 0 | 0 | 0 | 2 | 0 | 8001 | 41599 | 1 | 6 | 6 | 0 | 0 | 1 | 1 | 0 | 1 | 0 | 1 | 6 | 6 | 1 | 1 | 0 | 0 | 1
LW.0508kW.2004 |  | 6 | 2 | 0 | 0 | 4 | LW | 508 | 1 | 5 | 2 | 0 | 4 | 0 | 0 | 0 | 0 | 0 | 2 | 0 | 1 | 6 | 0 | 0 | 0 | 6 | 0 | 0 | 1 | 1 | 0 | 0 | 0 | 0 | 2 | 0 | 7969 | 41565 | 2 | 6 | 6 | 0 | 0 | 1 | 1 | 0 | 1 | 0 | 1 | 6 | 6 | 1 | 1 | 0 | 0 | 1
LW.0512kW.0014 |  | 5 | 0 | 0 | 1 | 4 | LW | 512.2 | 1 | 4 | 0 | 0 | 5 | 0 | 0 | 0 | 0 | 1 | 1 | 0 | 1 | 5 | 0 | 0 | 0 | 5 | 0 | 0 | 1 | 1 | 0 | 0 | 0 | 1 | 1 | 0 | 7351 | 39021 | 0 | 5 | 5 | 0 | 0 | 1 | 1 | 0 | 1 | 0 | 1 | 5 | 5 | 1 | 1 | 0 | 0 | 1
LW.0519kW.0340 |  | 7 | 0 | 3 | 4 | 0 | LW | 519.8 | 1 | 6 | 0 | 3 | 4 | 0 | 0 | 0 | 0 | 0 | 1 | 1 | 1 | 7 | 0 | 0 | 0 | 7 | 0 | 0 | 1 | 1 | 0 | 0 | 0 | 0 | 1 | 1 | 9063 | 45633 | 0 | 7 | 7 | 0 | 0 | 1 | 1 | 0 | 1 | 0 | 1 | 7 | 7 | 1 | 1 | 0 | 0 | 1
LW.0519kW.0421 |  | 7 | 0 | 4 | 2 | 1 | LW | 519.4 | 1 | 6 | 0 | 4 | 3 | 0 | 0 | 0 | 0 | 0 | 1 | 1 | 1 | 7 | 0 | 0 | 0 | 7 | 0 | 0 | 1 | 1 | 0 | 0 | 0 | 0 | 1 | 1 | 8927 | 45287 | 0 | 7 | 7 | 0 | 0 | 1 | 1 | 0 | 1 | 0 | 1 | 7 | 7 | 1 | 1 | 0 | 0 | 1
LW.0519kW.0502 |  | 7 | 0 | 5 | 0 | 2 | LW | 519 | 1 | 6 | 0 | 5 | 2 | 0 | 0 | 0 | 0 | 0 | 1 | 1 | 1 | 7 | 0 | 0 | 0 | 7 | 0 | 0 | 1 | 1 | 0 | 0 | 0 | 0 | 1 | 1 | 8791 | 44941 | 0 | 7 | 7 | 0 | 0 | 1 | 1 | 0 | 1 | 0 | 1 | 7 | 7 | 1 | 1 | 0 | 0 | 1
LW.0521kW.1231 |  | 7 | 1 | 2 | 3 | 1 | LW | 521.6 | 1 | 6 | 1 | 2 | 4 | 0 | 0 | 0 | 0 | 0 | 1 | 1 | 1 | 7 | 0 | 0 | 0 | 7 | 0 | 0 | 1 | 1 | 0 | 0 | 0 | 0 | 1 | 1 | 9031 | 45599 | 1 | 7 | 7 | 0 | 0 | 1 | 1 | 0 | 1 | 0 | 1 | 7 | 7 | 1 | 1 | 0 | 0 | 1
LW.0521kW.1312 |  | 7 | 1 | 3 | 1 | 2 | LW | 521.2 | 1 | 6 | 1 | 3 | 3 | 0 | 0 | 0 | 0 | 0 | 1 | 1 | 1 | 7 | 0 | 0 | 0 | 7 | 0 | 0 | 1 | 1 | 0 | 0 | 0 | 0 | 1 | 1 | 8895 | 45253 | 1 | 7 | 7 | 0 | 0 | 1 | 1 | 0 | 1 | 0 | 1 | 7 | 7 | 1 | 1 | 0 | 0 | 1
LW.0522kW.1150 |  | 7 | 1 | 1 | 5 | 0 | LW | 522 | 1 | 6 | 1 | 1 | 5 | 0 | 0 | 0 | 0 | 0 | 1 | 1 | 1 | 7 | 0 | 0 | 0 | 7 | 0 | 0 | 1 | 1 | 0 | 0 | 0 | 0 | 1 | 1 | 9167 | 45945 | 1 | 7 | 7 | 0 | 0 | 1 | 1 | 0 | 1 | 0 | 1 | 7 | 7 | 1 | 1 | 0 | 0 | 1
LW.0523kW.2041 |  | 7 | 2 | 0 | 4 | 1 | LW | 523.8 | 1 | 6 | 2 | 0 | 5 | 0 | 0 | 0 | 0 | 0 | 1 | 1 | 1 | 7 | 0 | 0 | 0 | 7 | 0 | 0 | 1 | 1 | 0 | 0 | 0 | 0 | 1 | 1 | 9135 | 45911 | 2 | 7 | 7 | 0 | 0 | 1 | 1 | 0 | 1 | 0 | 1 | 7 | 7 | 1 | 1 | 0 | 0 | 1
LW.0523kW.2122 |  | 7 | 2 | 1 | 2 | 2 | LW | 523.4 | 1 | 6 | 2 | 1 | 4 | 0 | 0 | 0 | 0 | 0 | 1 | 1 | 1 | 7 | 0 | 0 | 0 | 7 | 0 | 0 | 1 | 1 | 0 | 0 | 0 | 0 | 1 | 1 | 8999 | 45565 | 2 | 7 | 7 | 0 | 0 | 1 | 1 | 0 | 1 | 0 | 1 | 7 | 7 | 1 | 1 | 0 | 0 | 1
LW.0523kW.2203 |  | 7 | 2 | 2 | 0 | 3 | LW | 523 | 1 | 6 | 2 | 2 | 3 | 0 | 0 | 0 | 0 | 0 | 1 | 1 | 1 | 7 | 0 | 0 | 0 | 7 | 0 | 0 | 1 | 1 | 0 | 0 | 0 | 0 | 1 | 1 | 8863 | 45219 | 2 | 7 | 7 | 0 | 0 | 1 | 1 | 0 | 1 | 0 | 1 | 7 | 7 | 1 | 1 | 0 | 0 | 1
LW.0525kW.3013 |  | 7 | 3 | 0 | 1 | 3 | LW | 525.2 | 1 | 6 | 3 | 0 | 4 | 0 | 0 | 0 | 0 | 0 | 1 | 1 | 1 | 7 | 0 | 0 | 0 | 7 | 0 | 0 | 1 | 1 | 0 | 0 | 0 | 0 | 1 | 1 | 8967 | 45531 | 3 | 7 | 7 | 0 | 0 | 1 | 1 | 0 | 1 | 0 | 1 | 7 | 7 | 1 | 1 | 0 | 0 | 1
LW.0527kW.0132 |  | 6 | 0 | 1 | 3 | 2 | LW | 527.6 | 1 | 5 | 0 | 1 | 5 | 0 | 0 | 0 | 0 | 0 | 2 | 0 | 1 | 6 | 0 | 0 | 0 | 6 | 0 | 0 | 1 | 1 | 0 | 0 | 0 | 0 | 2 | 0 | 8169 | 42809 | 0 | 6 | 6 | 0 | 0 | 1 | 1 | 0 | 1 | 0 | 1 | 6 | 6 | 1 | 1 | 0 | 0 | 1
LW.0527kW.0213 |  | 6 | 0 | 2 | 1 | 3 | LW | 527.2 | 1 | 5 | 0 | 2 | 4 | 0 | 0 | 0 | 0 | 0 | 2 | 0 | 1 | 6 | 0 | 0 | 0 | 6 | 0 | 0 | 1 | 1 | 0 | 0 | 0 | 0 | 2 | 0 | 8033 | 42463 | 0 | 6 | 6 | 0 | 0 | 1 | 1 | 0 | 1 | 0 | 1 | 6 | 6 | 1 | 1 | 0 | 0 | 1
LW.0528kW.0051 |  | 6 | 0 | 0 | 5 | 1 | LW | 528 | 1 | 5 | 0 | 0 | 6 | 0 | 0 | 0 | 0 | 0 | 2 | 0 | 1 | 6 | 0 | 0 | 0 | 6 | 0 | 0 | 1 | 1 | 0 | 0 | 0 | 0 | 2 | 0 | 8305 | 43155 | 0 | 6 | 6 | 0 | 0 | 1 | 1 | 0 | 1 | 0 | 1 | 6 | 6 | 1 | 1 | 0 | 0 | 1
LW.0529kW.1023 |  | 6 | 1 | 0 | 2 | 3 | LW | 529.4 | 1 | 5 | 1 | 0 | 5 | 0 | 0 | 0 | 0 | 0 | 2 | 0 | 1 | 6 | 0 | 0 | 0 | 6 | 0 | 0 | 1 | 1 | 0 | 0 | 0 | 0 | 2 | 0 | 8137 | 42775 | 1 | 6 | 6 | 0 | 0 | 1 | 1 | 0 | 1 | 0 | 1 | 6 | 6 | 1 | 1 | 0 | 0 | 1
LW.0529kW.1104 |  | 6 | 1 | 1 | 0 | 4 | LW | 529 | 1 | 5 | 1 | 1 | 4 | 0 | 0 | 0 | 0 | 0 | 2 | 0 | 1 | 6 | 0 | 0 | 0 | 6 | 0 | 0 | 1 | 1 | 0 | 0 | 0 | 0 | 2 | 0 | 8001 | 42429 | 1 | 6 | 6 | 0 | 0 | 1 | 1 | 0 | 1 | 0 | 1 | 6 | 6 | 1 | 1 | 0 | 0 | 1
LW.0535kW.0005 |  | 5 | 0 | 0 | 0 | 5 | LW | 535 | 1 | 4 | 0 | 0 | 5 | 0 | 0 | 0 | 0 | 1 | 1 | 0 | 1 | 5 | 0 | 0 | 0 | 5 | 0 | 0 | 1 | 1 | 0 | 0 | 0 | 1 | 1 | 0 | 7351 | 39851 | 0 | 5 | 5 | 0 | 0 | 1 | 1 | 0 | 1 | 0 | 1 | 5 | 5 | 1 | 1 | 0 | 0 | 1
LW.0542kW.0331 |  | 7 | 0 | 3 | 3 | 1 | LW | 542.6 | 1 | 6 | 0 | 3 | 4 | 0 | 0 | 0 | 0 | 0 | 1 | 1 | 1 | 7 | 0 | 0 | 0 | 7 | 0 | 0 | 1 | 1 | 0 | 0 | 0 | 0 | 1 | 1 | 9063 | 46463 | 0 | 7 | 7 | 0 | 0 | 1 | 1 | 0 | 1 | 0 | 1 | 7 | 7 | 1 | 1 | 0 | 0 | 1
LW.0542kW.0412 |  | 7 | 0 | 4 | 1 | 2 | LW | 542.2 | 1 | 6 | 0 | 4 | 3 | 0 | 0 | 0 | 0 | 0 | 1 | 1 | 1 | 7 | 0 | 0 | 0 | 7 | 0 | 0 | 1 | 1 | 0 | 0 | 0 | 0 | 1 | 1 | 8927 | 46117 | 0 | 7 | 7 | 0 | 0 | 1 | 1 | 0 | 1 | 0 | 1 | 7 | 7 | 1 | 1 | 0 | 0 | 1
LW.0543kW.0250 |  | 7 | 0 | 2 | 5 | 0 | LW | 543 | 1 | 6 | 0 | 2 | 5 | 0 | 0 | 0 | 0 | 0 | 1 | 1 | 1 | 7 | 0 | 0 | 0 | 7 | 0 | 0 | 1 | 1 | 0 | 0 | 0 | 0 | 1 | 1 | 9199 | 46809 | 0 | 7 | 7 | 0 | 0 | 1 | 1 | 0 | 1 | 0 | 1 | 7 | 7 | 1 | 1 | 0 | 0 | 1
LW.0544kW.1141 |  | 7 | 1 | 1 | 4 | 1 | LW | 544.8 | 1 | 6 | 1 | 1 | 5 | 0 | 0 | 0 | 0 | 0 | 1 | 1 | 1 | 7 | 0 | 0 | 0 | 7 | 0 | 0 | 1 | 1 | 0 | 0 | 0 | 0 | 1 | 1 | 9167 | 46775 | 1 | 7 | 7 | 0 | 0 | 1 | 1 | 0 | 1 | 0 | 1 | 7 | 7 | 1 | 1 | 0 | 0 | 1
LW.0544kW.1222 |  | 7 | 1 | 2 | 2 | 2 | LW | 544.4 | 1 | 6 | 1 | 2 | 4 | 0 | 0 | 0 | 0 | 0 | 1 | 1 | 1 | 7 | 0 | 0 | 0 | 7 | 0 | 0 | 1 | 1 | 0 | 0 | 0 | 0 | 1 | 1 | 9031 | 46429 | 1 | 7 | 7 | 0 | 0 | 1 | 1 | 0 | 1 | 0 | 1 | 7 | 7 | 1 | 1 | 0 | 0 | 1
LW.0544kW.1303 |  | 7 | 1 | 3 | 0 | 3 | LW | 544 | 1 | 6 | 1 | 3 | 3 | 0 | 0 | 0 | 0 | 0 | 1 | 1 | 1 | 7 | 0 | 0 | 0 | 7 | 0 | 0 | 1 | 1 | 0 | 0 | 0 | 0 | 1 | 1 | 8895 | 46083 | 1 | 7 | 7 | 0 | 0 | 1 | 1 | 0 | 1 | 0 | 1 | 7 | 7 | 1 | 1 | 0 | 0 | 1
LW.0545kW.1060 |  | 7 | 1 | 0 | 6 | 0 | LW | 545.2 | 1 | 6 | 1 | 0 | 6 | 0 | 0 | 0 | 0 | 0 | 1 | 1 | 1 | 7 | 0 | 0 | 0 | 7 | 0 | 0 | 1 | 1 | 0 | 0 | 0 | 0 | 1 | 1 | 9303 | 47121 | 1 | 7 | 7 | 0 | 0 | 1 | 1 | 0 | 1 | 0 | 1 | 7 | 7 | 1 | 1 | 0 | 0 | 1
LW.0546kW.2032 |  | 7 | 2 | 0 | 3 | 2 | LW | 546.6 | 1 | 6 | 2 | 0 | 5 | 0 | 0 | 0 | 0 | 0 | 1 | 1 | 1 | 7 | 0 | 0 | 0 | 7 | 0 | 0 | 1 | 1 | 0 | 0 | 0 | 0 | 1 | 1 | 9135 | 46741 | 2 | 7 | 7 | 0 | 0 | 1 | 1 | 0 | 1 | 0 | 1 | 7 | 7 | 1 | 1 | 0 | 0 | 1
LW.0546kW.2113 |  | 7 | 2 | 1 | 1 | 3 | LW | 546.2 | 1 | 6 | 2 | 1 | 4 | 0 | 0 | 0 | 0 | 0 | 1 | 1 | 1 | 7 | 0 | 0 | 0 | 7 | 0 | 0 | 1 | 1 | 0 | 0 | 0 | 0 | 1 | 1 | 8999 | 46395 | 2 | 7 | 7 | 0 | 0 | 1 | 1 | 0 | 1 | 0 | 1 | 7 | 7 | 1 | 1 | 0 | 0 | 1
LW.0548kW.3004 |  | 7 | 3 | 0 | 0 | 4 | LW | 548 | 1 | 6 | 3 | 0 | 4 | 0 | 0 | 0 | 0 | 0 | 1 | 1 | 1 | 7 | 0 | 0 | 0 | 7 | 0 | 0 | 1 | 1 | 0 | 0 | 0 | 0 | 1 | 1 | 8967 | 46361 | 3 | 7 | 7 | 0 | 0 | 1 | 1 | 0 | 1 | 0 | 1 | 7 | 7 | 1 | 1 | 0 | 0 | 1
LW.0550kW.0042 |  | 6 | 0 | 0 | 4 | 2 | LW | 550.8 | 1 | 5 | 0 | 0 | 6 | 0 | 0 | 0 | 0 | 0 | 2 | 0 | 1 | 6 | 0 | 0 | 0 | 6 | 0 | 0 | 1 | 1 | 0 | 0 | 0 | 0 | 2 | 0 | 8305 | 43985 | 0 | 6 | 6 | 0 | 0 | 1 | 1 | 0 | 1 | 0 | 1 | 6 | 6 | 1 | 1 | 0 | 0 | 1
LW.0550kW.0123 |  | 6 | 0 | 1 | 2 | 3 | LW | 550.4 | 1 | 5 | 0 | 1 | 5 | 0 | 0 | 0 | 0 | 0 | 2 | 0 | 1 | 6 | 0 | 0 | 0 | 6 | 0 | 0 | 1 | 1 | 0 | 0 | 0 | 0 | 2 | 0 | 8169 | 43639 | 0 | 6 | 6 | 0 | 0 | 1 | 1 | 0 | 1 | 0 | 1 | 6 | 6 | 1 | 1 | 0 | 0 | 1
LW.0550kW.0204 |  | 6 | 0 | 2 | 0 | 4 | LW | 550 | 1 | 5 | 0 | 2 | 4 | 0 | 0 | 0 | 0 | 0 | 2 | 0 | 1 | 6 | 0 | 0 | 0 | 6 | 0 | 0 | 1 | 1 | 0 | 0 | 0 | 0 | 2 | 0 | 8033 | 43293 | 0 | 6 | 6 | 0 | 0 | 1 | 1 | 0 | 1 | 0 | 1 | 6 | 6 | 1 | 1 | 0 | 0 | 1
LW.0552kW.1014 |  | 6 | 1 | 0 | 1 | 4 | LW | 552.2 | 1 | 5 | 1 | 0 | 5 | 0 | 0 | 0 | 0 | 0 | 2 | 0 | 1 | 6 | 0 | 0 | 0 | 6 | 0 | 0 | 1 | 1 | 0 | 0 | 0 | 0 | 2 | 0 | 8137 | 43605 | 1 | 6 | 6 | 0 | 0 | 1 | 1 | 0 | 1 | 0 | 1 | 6 | 6 | 1 | 1 | 0 | 0 | 1
LW.0565kW.0241 |  | 7 | 0 | 2 | 4 | 1 | LW | 565.8 | 1 | 6 | 0 | 2 | 5 | 0 | 0 | 0 | 0 | 0 | 1 | 1 | 1 | 7 | 0 | 0 | 0 | 7 | 0 | 0 | 1 | 1 | 0 | 0 | 0 | 0 | 1 | 1 | 9199 | 47639 | 0 | 7 | 7 | 0 | 0 | 1 | 1 | 0 | 1 | 0 | 1 | 7 | 7 | 1 | 1 | 0 | 0 | 1
LW.0565kW.0322 |  | 7 | 0 | 3 | 2 | 2 | LW | 565.4 | 1 | 6 | 0 | 3 | 4 | 0 | 0 | 0 | 0 | 0 | 1 | 1 | 1 | 7 | 0 | 0 | 0 | 7 | 0 | 0 | 1 | 1 | 0 | 0 | 0 | 0 | 1 | 1 | 9063 | 47293 | 0 | 7 | 7 | 0 | 0 | 1 | 1 | 0 | 1 | 0 | 1 | 7 | 7 | 1 | 1 | 0 | 0 | 1
LW.0565kW.0403 |  | 7 | 0 | 4 | 0 | 3 | LW | 565 | 1 | 6 | 0 | 4 | 3 | 0 | 0 | 0 | 0 | 0 | 1 | 1 | 1 | 7 | 0 | 0 | 0 | 7 | 0 | 0 | 1 | 1 | 0 | 0 | 0 | 0 | 1 | 1 | 8927 | 46947 | 0 | 7 | 7 | 0 | 0 | 1 | 1 | 0 | 1 | 0 | 1 | 7 | 7 | 1 | 1 | 0 | 0 | 1
LW.0566kW.0160 |  | 7 | 0 | 1 | 6 | 0 | LW | 566.2 | 1 | 6 | 0 | 1 | 6 | 0 | 0 | 0 | 0 | 0 | 1 | 1 | 1 | 7 | 0 | 0 | 0 | 7 | 0 | 0 | 1 | 1 | 0 | 0 | 0 | 0 | 1 | 1 | 9335 | 47985 | 0 | 7 | 7 | 0 | 0 | 1 | 1 | 0 | 1 | 0 | 1 | 7 | 7 | 1 | 1 | 0 | 0 | 1
LW.0567kW.1132 |  | 7 | 1 | 1 | 3 | 2 | LW | 567.6 | 1 | 6 | 1 | 1 | 5 | 0 | 0 | 0 | 0 | 0 | 1 | 1 | 1 | 7 | 0 | 0 | 0 | 7 | 0 | 0 | 1 | 1 | 0 | 0 | 0 | 0 | 1 | 1 | 9167 | 47605 | 1 | 7 | 7 | 0 | 0 | 1 | 1 | 0 | 1 | 0 | 1 | 7 | 7 | 1 | 1 | 0 | 0 | 1
LW.0567kW.1213 |  | 7 | 1 | 2 | 1 | 3 | LW | 567.2 | 1 | 6 | 1 | 2 | 4 | 0 | 0 | 0 | 0 | 0 | 1 | 1 | 1 | 7 | 0 | 0 | 0 | 7 | 0 | 0 | 1 | 1 | 0 | 0 | 0 | 0 | 1 | 1 | 9031 | 47259 | 1 | 7 | 7 | 0 | 0 | 1 | 1 | 0 | 1 | 0 | 1 | 7 | 7 | 1 | 1 | 0 | 0 | 1
LW.0568kW.1051 |  | 7 | 1 | 0 | 5 | 1 | LW | 568 | 1 | 6 | 1 | 0 | 6 | 0 | 0 | 0 | 0 | 0 | 1 | 1 | 1 | 7 | 0 | 0 | 0 | 7 | 0 | 0 | 1 | 1 | 0 | 0 | 0 | 0 | 1 | 1 | 9303 | 47951 | 1 | 7 | 7 | 0 | 0 | 1 | 1 | 0 | 1 | 0 | 1 | 7 | 7 | 1 | 1 | 0 | 0 | 1
LW.0569kW.2023 |  | 7 | 2 | 0 | 2 | 3 | LW | 569.4 | 1 | 6 | 2 | 0 | 5 | 0 | 0 | 0 | 0 | 0 | 1 | 1 | 1 | 7 | 0 | 0 | 0 | 7 | 0 | 0 | 1 | 1 | 0 | 0 | 0 | 0 | 1 | 1 | 9135 | 47571 | 2 | 7 | 7 | 0 | 0 | 1 | 1 | 0 | 1 | 0 | 1 | 7 | 7 | 1 | 1 | 0 | 0 | 1
LW.0569kW.2104 |  | 7 | 2 | 1 | 0 | 4 | LW | 569 | 1 | 6 | 2 | 1 | 4 | 0 | 0 | 0 | 0 | 0 | 1 | 1 | 1 | 7 | 0 | 0 | 0 | 7 | 0 | 0 | 1 | 1 | 0 | 0 | 0 | 0 | 1 | 1 | 8999 | 47225 | 2 | 7 | 7 | 0 | 0 | 1 | 1 | 0 | 1 | 0 | 1 | 7 | 7 | 1 | 1 | 0 | 0 | 1
LW.0573kW.0033 |  | 6 | 0 | 0 | 3 | 3 | LW | 573.6 | 1 | 5 | 0 | 0 | 6 | 0 | 0 | 0 | 0 | 0 | 2 | 0 | 1 | 6 | 0 | 0 | 0 | 6 | 0 | 0 | 1 | 1 | 0 | 0 | 0 | 0 | 2 | 0 | 8305 | 44815 | 0 | 6 | 6 | 0 | 0 | 1 | 1 | 0 | 1 | 0 | 1 | 6 | 6 | 1 | 1 | 0 | 0 | 1
LW.0573kW.0114 |  | 6 | 0 | 1 | 1 | 4 | LW | 573.2 | 1 | 5 | 0 | 1 | 5 | 0 | 0 | 0 | 0 | 0 | 2 | 0 | 1 | 6 | 0 | 0 | 0 | 6 | 0 | 0 | 1 | 1 | 0 | 0 | 0 | 0 | 2 | 0 | 8169 | 44469 | 0 | 6 | 6 | 0 | 0 | 1 | 1 | 0 | 1 | 0 | 1 | 6 | 6 | 1 | 1 | 0 | 0 | 1
LW.0575kW.1005 |  | 6 | 1 | 0 | 0 | 5 | LW | 575 | 1 | 5 | 1 | 0 | 5 | 0 | 0 | 0 | 0 | 0 | 2 | 0 | 1 | 6 | 0 | 0 | 0 | 6 | 0 | 0 | 1 | 1 | 0 | 0 | 0 | 0 | 2 | 0 | 8137 | 44435 | 1 | 6 | 6 | 0 | 0 | 1 | 1 | 0 | 1 | 0 | 1 | 6 | 6 | 1 | 1 | 0 | 0 | 1
LW.0588kW.0232 |  | 7 | 0 | 2 | 3 | 2 | LW | 588.6 | 1 | 6 | 0 | 2 | 5 | 0 | 0 | 0 | 0 | 0 | 1 | 1 | 1 | 7 | 0 | 0 | 0 | 7 | 0 | 0 | 1 | 1 | 0 | 0 | 0 | 0 | 1 | 1 | 9199 | 48469 | 0 | 7 | 7 | 0 | 0 | 1 | 1 | 0 | 1 | 0 | 1 | 7 | 7 | 1 | 1 | 0 | 0 | 1
LW.0588kW.0313 |  | 7 | 0 | 3 | 1 | 3 | LW | 588.2 | 1 | 6 | 0 | 3 | 4 | 0 | 0 | 0 | 0 | 0 | 1 | 1 | 1 | 7 | 0 | 0 | 0 | 7 | 0 | 0 | 1 | 1 | 0 | 0 | 0 | 0 | 1 | 1 | 9063 | 48123 | 0 | 7 | 7 | 0 | 0 | 1 | 1 | 0 | 1 | 0 | 1 | 7 | 7 | 1 | 1 | 0 | 0 | 1
LW.0589kW.0070 |  | 7 | 0 | 0 | 7 | 0 | LW | 589.4 | 1 | 6 | 0 | 0 | 7 | 0 | 0 | 0 | 0 | 0 | 1 | 1 | 1 | 7 | 0 | 0 | 0 | 7 | 0 | 0 | 1 | 1 | 0 | 0 | 0 | 0 | 1 | 1 | 9471 | 49161 | 0 | 7 | 7 | 0 | 0 | 1 | 1 | 0 | 1 | 0 | 1 | 7 | 7 | 1 | 1 | 0 | 0 | 1
LW.0589kW.0151 |  | 7 | 0 | 1 | 5 | 1 | LW | 589 | 1 | 6 | 0 | 1 | 6 | 0 | 0 | 0 | 0 | 0 | 1 | 1 | 1 | 7 | 0 | 0 | 0 | 7 | 0 | 0 | 1 | 1 | 0 | 0 | 0 | 0 | 1 | 1 | 9335 | 48815 | 0 | 7 | 7 | 0 | 0 | 1 | 1 | 0 | 1 | 0 | 1 | 7 | 7 | 1 | 1 | 0 | 0 | 1
LW.0590kW.1042 |  | 7 | 1 | 0 | 4 | 2 | LW | 590.8 | 1 | 6 | 1 | 0 | 6 | 0 | 0 | 0 | 0 | 0 | 1 | 1 | 1 | 7 | 0 | 0 | 0 | 7 | 0 | 0 | 1 | 1 | 0 | 0 | 0 | 0 | 1 | 1 | 9303 | 48781 | 1 | 7 | 7 | 0 | 0 | 1 | 1 | 0 | 1 | 0 | 1 | 7 | 7 | 1 | 1 | 0 | 0 | 1
LW.0590kW.1123 |  | 7 | 1 | 1 | 2 | 3 | LW | 590.4 | 1 | 6 | 1 | 1 | 5 | 0 | 0 | 0 | 0 | 0 | 1 | 1 | 1 | 7 | 0 | 0 | 0 | 7 | 0 | 0 | 1 | 1 | 0 | 0 | 0 | 0 | 1 | 1 | 9167 | 48435 | 1 | 7 | 7 | 0 | 0 | 1 | 1 | 0 | 1 | 0 | 1 | 7 | 7 | 1 | 1 | 0 | 0 | 1
LW.0590kW.1204 |  | 7 | 1 | 2 | 0 | 4 | LW | 590 | 1 | 6 | 1 | 2 | 4 | 0 | 0 | 0 | 0 | 0 | 1 | 1 | 1 | 7 | 0 | 0 | 0 | 7 | 0 | 0 | 1 | 1 | 0 | 0 | 0 | 0 | 1 | 1 | 9031 | 48089 | 1 | 7 | 7 | 0 | 0 | 1 | 1 | 0 | 1 | 0 | 1 | 7 | 7 | 1 | 1 | 0 | 0 | 1
LW.0592kW.2014 |  | 7 | 2 | 0 | 1 | 4 | LW | 592.2 | 1 | 6 | 2 | 0 | 5 | 0 | 0 | 0 | 0 | 0 | 1 | 1 | 1 | 7 | 0 | 0 | 0 | 7 | 0 | 0 | 1 | 1 | 0 | 0 | 0 | 0 | 1 | 1 | 9135 | 48401 | 2 | 7 | 7 | 0 | 0 | 1 | 1 | 0 | 1 | 0 | 1 | 7 | 7 | 1 | 1 | 0 | 0 | 1
LW.0596kW.0024 |  | 6 | 0 | 0 | 2 | 4 | LW | 596.4 | 1 | 5 | 0 | 0 | 6 | 0 | 0 | 0 | 0 | 0 | 2 | 0 | 1 | 6 | 0 | 0 | 0 | 6 | 0 | 0 | 1 | 1 | 0 | 0 | 0 | 0 | 2 | 0 | 8305 | 45645 | 0 | 6 | 6 | 0 | 0 | 1 | 1 | 0 | 1 | 0 | 1 | 6 | 6 | 1 | 1 | 0 | 0 | 1
LW.0596kW.0105 |  | 6 | 0 | 1 | 0 | 5 | LW | 596 | 1 | 5 | 0 | 1 | 5 | 0 | 0 | 0 | 0 | 0 | 2 | 0 | 1 | 6 | 0 | 0 | 0 | 6 | 0 | 0 | 1 | 1 | 0 | 0 | 0 | 0 | 2 | 0 | 8169 | 45299 | 0 | 6 | 6 | 0 | 0 | 1 | 1 | 0 | 1 | 0 | 1 | 6 | 6 | 1 | 1 | 0 | 0 | 1
LW.0611kW.0142 |  | 7 | 0 | 1 | 4 | 2 | LW | 611.8 | 1 | 6 | 0 | 1 | 6 | 0 | 0 | 0 | 0 | 0 | 1 | 1 | 1 | 7 | 0 | 0 | 0 | 7 | 0 | 0 | 1 | 1 | 0 | 0 | 0 | 0 | 1 | 1 | 9335 | 49645 | 0 | 7 | 7 | 0 | 0 | 1 | 1 | 0 | 1 | 0 | 1 | 7 | 7 | 1 | 1 | 0 | 0 | 1
LW.0611kW.0223 |  | 7 | 0 | 2 | 2 | 3 | LW | 611.4 | 1 | 6 | 0 | 2 | 5 | 0 | 0 | 0 | 0 | 0 | 1 | 1 | 1 | 7 | 0 | 0 | 0 | 7 | 0 | 0 | 1 | 1 | 0 | 0 | 0 | 0 | 1 | 1 | 9199 | 49299 | 0 | 7 | 7 | 0 | 0 | 1 | 1 | 0 | 1 | 0 | 1 | 7 | 7 | 1 | 1 | 0 | 0 | 1
LW.0611kW.0304 |  | 7 | 0 | 3 | 0 | 4 | LW | 611 | 1 | 6 | 0 | 3 | 4 | 0 | 0 | 0 | 0 | 0 | 1 | 1 | 1 | 7 | 0 | 0 | 0 | 7 | 0 | 0 | 1 | 1 | 0 | 0 | 0 | 0 | 1 | 1 | 9063 | 48953 | 0 | 7 | 7 | 0 | 0 | 1 | 1 | 0 | 1 | 0 | 1 | 7 | 7 | 1 | 1 | 0 | 0 | 1
LW.0612kW.0061 |  | 7 | 0 | 0 | 6 | 1 | LW | 612.2 | 1 | 6 | 0 | 0 | 7 | 0 | 0 | 0 | 0 | 0 | 1 | 1 | 1 | 7 | 0 | 0 | 0 | 7 | 0 | 0 | 1 | 1 | 0 | 0 | 0 | 0 | 1 | 1 | 9471 | 49991 | 0 | 7 | 7 | 0 | 0 | 1 | 1 | 0 | 1 | 0 | 1 | 7 | 7 | 1 | 1 | 0 | 0 | 1
LW.0613kW.1033 |  | 7 | 1 | 0 | 3 | 3 | LW | 613.6 | 1 | 6 | 1 | 0 | 6 | 0 | 0 | 0 | 0 | 0 | 1 | 1 | 1 | 7 | 0 | 0 | 0 | 7 | 0 | 0 | 1 | 1 | 0 | 0 | 0 | 0 | 1 | 1 | 9303 | 49611 | 1 | 7 | 7 | 0 | 0 | 1 | 1 | 0 | 1 | 0 | 1 | 7 | 7 | 1 | 1 | 0 | 0 | 1
LW.0613kW.1114 |  | 7 | 1 | 1 | 1 | 4 | LW | 613.2 | 1 | 6 | 1 | 1 | 5 | 0 | 0 | 0 | 0 | 0 | 1 | 1 | 1 | 7 | 0 | 0 | 0 | 7 | 0 | 0 | 1 | 1 | 0 | 0 | 0 | 0 | 1 | 1 | 9167 | 49265 | 1 | 7 | 7 | 0 | 0 | 1 | 1 | 0 | 1 | 0 | 1 | 7 | 7 | 1 | 1 | 0 | 0 | 1
LW.0615kW.2005 |  | 7 | 2 | 0 | 0 | 5 | LW | 615 | 1 | 6 | 2 | 0 | 5 | 0 | 0 | 0 | 0 | 0 | 1 | 1 | 1 | 7 | 0 | 0 | 0 | 7 | 0 | 0 | 1 | 1 | 0 | 0 | 0 | 0 | 1 | 1 | 9135 | 49231 | 2 | 7 | 7 | 0 | 0 | 1 | 1 | 0 | 1 | 0 | 1 | 7 | 7 | 1 | 1 | 0 | 0 | 1
LW.0619kW.0015 |  | 6 | 0 | 0 | 1 | 5 | LW | 619.2 | 1 | 5 | 0 | 0 | 6 | 0 | 0 | 0 | 0 | 0 | 2 | 0 | 1 | 6 | 0 | 0 | 0 | 6 | 0 | 0 | 1 | 1 | 0 | 0 | 0 | 0 | 2 | 0 | 8305 | 46475 | 0 | 6 | 6 | 0 | 0 | 1 | 1 | 0 | 1 | 0 | 1 | 6 | 6 | 1 | 1 | 0 | 0 | 1
LW.0634kW.0133 |  | 7 | 0 | 1 | 3 | 3 | LW | 634.6 | 1 | 6 | 0 | 1 | 6 | 0 | 0 | 0 | 0 | 0 | 1 | 1 | 1 | 7 | 0 | 0 | 0 | 7 | 0 | 0 | 1 | 1 | 0 | 0 | 0 | 0 | 1 | 1 | 9335 | 50475 | 0 | 7 | 7 | 0 | 0 | 1 | 1 | 0 | 1 | 0 | 1 | 7 | 7 | 1 | 1 | 0 | 0 | 1
LW.0634kW.0214 |  | 7 | 0 | 2 | 1 | 4 | LW | 634.2 | 1 | 6 | 0 | 2 | 5 | 0 | 0 | 0 | 0 | 0 | 1 | 1 | 1 | 7 | 0 | 0 | 0 | 7 | 0 | 0 | 1 | 1 | 0 | 0 | 0 | 0 | 1 | 1 | 9199 | 50129 | 0 | 7 | 7 | 0 | 0 | 1 | 1 | 0 | 1 | 0 | 1 | 7 | 7 | 1 | 1 | 0 | 0 | 1
LW.0635kW.0052 |  | 7 | 0 | 0 | 5 | 2 | LW | 635 | 1 | 6 | 0 | 0 | 7 | 0 | 0 | 0 | 0 | 0 | 1 | 1 | 1 | 7 | 0 | 0 | 0 | 7 | 0 | 0 | 1 | 1 | 0 | 0 | 0 | 0 | 1 | 1 | 9471 | 50821 | 0 | 7 | 7 | 0 | 0 | 1 | 1 | 0 | 1 | 0 | 1 | 7 | 7 | 1 | 1 | 0 | 0 | 1
LW.0636kW.1024 |  | 7 | 1 | 0 | 2 | 4 | LW | 636.4 | 1 | 6 | 1 | 0 | 6 | 0 | 0 | 0 | 0 | 0 | 1 | 1 | 1 | 7 | 0 | 0 | 0 | 7 | 0 | 0 | 1 | 1 | 0 | 0 | 0 | 0 | 1 | 1 | 9303 | 50441 | 1 | 7 | 7 | 0 | 0 | 1 | 1 | 0 | 1 | 0 | 1 | 7 | 7 | 1 | 1 | 0 | 0 | 1
LW.0636kW.1105 |  | 7 | 1 | 1 | 0 | 5 | LW | 636 | 1 | 6 | 1 | 1 | 5 | 0 | 0 | 0 | 0 | 0 | 1 | 1 | 1 | 7 | 0 | 0 | 0 | 7 | 0 | 0 | 1 | 1 | 0 | 0 | 0 | 0 | 1 | 1 | 9167 | 50095 | 1 | 7 | 7 | 0 | 0 | 1 | 1 | 0 | 1 | 0 | 1 | 7 | 7 | 1 | 1 | 0 | 0 | 1
LW.0642kW.0006 |  | 6 | 0 | 0 | 0 | 6 | LW | 642 | 1 | 5 | 0 | 0 | 6 | 0 | 0 | 0 | 0 | 0 | 2 | 0 | 1 | 6 | 0 | 0 | 0 | 6 | 0 | 0 | 1 | 1 | 0 | 0 | 0 | 0 | 2 | 0 | 8305 | 47305 | 0 | 6 | 6 | 0 | 0 | 1 | 1 | 0 | 1 | 0 | 1 | 6 | 6 | 1 | 1 | 0 | 0 | 1
LW.0657kW.0043 |  | 7 | 0 | 0 | 4 | 3 | LW | 657.8 | 1 | 6 | 0 | 0 | 7 | 0 | 0 | 0 | 0 | 0 | 1 | 1 | 1 | 7 | 0 | 0 | 0 | 7 | 0 | 0 | 1 | 1 | 0 | 0 | 0 | 0 | 1 | 1 | 9471 | 51651 | 0 | 7 | 7 | 0 | 0 | 1 | 1 | 0 | 1 | 0 | 1 | 7 | 7 | 1 | 1 | 0 | 0 | 1
LW.0657kW.0124 |  | 7 | 0 | 1 | 2 | 4 | LW | 657.4 | 1 | 6 | 0 | 1 | 6 | 0 | 0 | 0 | 0 | 0 | 1 | 1 | 1 | 7 | 0 | 0 | 0 | 7 | 0 | 0 | 1 | 1 | 0 | 0 | 0 | 0 | 1 | 1 | 9335 | 51305 | 0 | 7 | 7 | 0 | 0 | 1 | 1 | 0 | 1 | 0 | 1 | 7 | 7 | 1 | 1 | 0 | 0 | 1
LW.0657kW.0205 |  | 7 | 0 | 2 | 0 | 5 | LW | 657 | 1 | 6 | 0 | 2 | 5 | 0 | 0 | 0 | 0 | 0 | 1 | 1 | 1 | 7 | 0 | 0 | 0 | 7 | 0 | 0 | 1 | 1 | 0 | 0 | 0 | 0 | 1 | 1 | 9199 | 50959 | 0 | 7 | 7 | 0 | 0 | 1 | 1 | 0 | 1 | 0 | 1 | 7 | 7 | 1 | 1 | 0 | 0 | 1
LW.0659kW.1015 |  | 7 | 1 | 0 | 1 | 5 | LW | 659.2 | 1 | 6 | 1 | 0 | 6 | 0 | 0 | 0 | 0 | 0 | 1 | 1 | 1 | 7 | 0 | 0 | 0 | 7 | 0 | 0 | 1 | 1 | 0 | 0 | 0 | 0 | 1 | 1 | 9303 | 51271 | 1 | 7 | 7 | 0 | 0 | 1 | 1 | 0 | 1 | 0 | 1 | 7 | 7 | 1 | 1 | 0 | 0 | 1
LW.0680kW.0034 |  | 7 | 0 | 0 | 3 | 4 | LW | 680.6 | 1 | 6 | 0 | 0 | 7 | 0 | 0 | 0 | 0 | 0 | 1 | 1 | 1 | 7 | 0 | 0 | 0 | 7 | 0 | 0 | 1 | 1 | 0 | 0 | 0 | 0 | 1 | 1 | 9471 | 52481 | 0 | 7 | 7 | 0 | 0 | 1 | 1 | 0 | 1 | 0 | 1 | 7 | 7 | 1 | 1 | 0 | 0 | 1
LW.0680kW.0115 |  | 7 | 0 | 1 | 1 | 5 | LW | 680.2 | 1 | 6 | 0 | 1 | 6 | 0 | 0 | 0 | 0 | 0 | 1 | 1 | 1 | 7 | 0 | 0 | 0 | 7 | 0 | 0 | 1 | 1 | 0 | 0 | 0 | 0 | 1 | 1 | 9335 | 52135 | 0 | 7 | 7 | 0 | 0 | 1 | 1 | 0 | 1 | 0 | 1 | 7 | 7 | 1 | 1 | 0 | 0 | 1
LW.0682kW.1006 |  | 7 | 1 | 0 | 0 | 6 | LW | 682 | 1 | 6 | 1 | 0 | 6 | 0 | 0 | 0 | 0 | 0 | 1 | 1 | 1 | 7 | 0 | 0 | 0 | 7 | 0 | 0 | 1 | 1 | 0 | 0 | 0 | 0 | 1 | 1 | 9303 | 52101 | 1 | 7 | 7 | 0 | 0 | 1 | 1 | 0 | 1 | 0 | 1 | 7 | 7 | 1 | 1 | 0 | 0 | 1
LW.0703kW.0025 |  | 7 | 0 | 0 | 2 | 5 | LW | 703.4 | 1 | 6 | 0 | 0 | 7 | 0 | 0 | 0 | 0 | 0 | 1 | 1 | 1 | 7 | 0 | 0 | 0 | 7 | 0 | 0 | 1 | 1 | 0 | 0 | 0 | 0 | 1 | 1 | 9471 | 53311 | 0 | 7 | 7 | 0 | 0 | 1 | 1 | 0 | 1 | 0 | 1 | 7 | 7 | 1 | 1 | 0 | 0 | 1
LW.0703kW.0106 |  | 7 | 0 | 1 | 0 | 6 | LW | 703 | 1 | 6 | 0 | 1 | 6 | 0 | 0 | 0 | 0 | 0 | 1 | 1 | 1 | 7 | 0 | 0 | 0 | 7 | 0 | 0 | 1 | 1 | 0 | 0 | 0 | 0 | 1 | 1 | 9335 | 52965 | 0 | 7 | 7 | 0 | 0 | 1 | 1 | 0 | 1 | 0 | 1 | 7 | 7 | 1 | 1 | 0 | 0 | 1
LW.0726kW.0016 |  | 7 | 0 | 0 | 1 | 6 | LW | 726.2 | 1 | 6 | 0 | 0 | 7 | 0 | 0 | 0 | 0 | 0 | 1 | 1 | 1 | 7 | 0 | 0 | 0 | 7 | 0 | 0 | 1 | 1 | 0 | 0 | 0 | 0 | 1 | 1 | 9471 | 54141 | 0 | 7 | 7 | 0 | 0 | 1 | 1 | 0 | 1 | 0 | 1 | 7 | 7 | 1 | 1 | 0 | 0 | 1
LW.0749kW.0007 |  | 7 | 0 | 0 | 0 | 7 | LW | 749 | 1 | 6 | 0 | 0 | 7 | 0 | 0 | 0 | 0 | 0 | 1 | 1 | 1 | 7 | 0 | 0 | 0 | 7 | 0 | 0 | 1 | 1 | 0 | 0 | 0 | 0 | 1 | 1 | 9471 | 54971 | 0 | 7 | 7 | 0 | 0 | 1 | 1 | 0 | 1 | 0 | 1 | 7 | 7 | 1 | 1 | 0 | 0 | 1
RG.0120kW.3000 | 100008595 | 3 | 3 | 0 | 0 | 0 | RG | 120 | 1 | 2 | 3 | 0 | 0 | 1 | 0 | 0 | 1 | 0 | 0 | 0 | 0 | 2 | 1 | 0 | 0 | 1 | 1 | 1 | 0 | 0 | 2 | 1 | 2 | 0 | 0 | 0 | 3693 | 15087 | 3 | 3 | 3 | 1 | 1 | 0 | 0 | 1 | 0 | 1 | 0 | 2 | 3 | 1 | 1 | 7 | 1 | 0
RG.0141kW.2100 | 100008596 | 3 | 2 | 1 | 0 | 0 | RG | 141 | 1 | 2 | 2 | 1 | 0 | 1 | 0 | 0 | 1 | 0 | 0 | 0 | 0 | 2 | 1 | 0 | 0 | 1 | 1 | 1 | 0 | 0 | 2 | 1 | 2 | 0 | 0 | 0 | 3725 | 15951 | 2 | 3 | 3 | 1 | 1 | 0 | 0 | 1 | 0 | 1 | 0 | 2 | 3 | 1 | 1 | 7 | 1 | 0
RG.0160kW.4000 |  | 4 | 4 | 0 | 0 | 0 | RG | 160 | 1 | 3 | 4 | 0 | 0 | 1 | 0 | 0 | 1 | 0 | 0 | 0 | 0 | 2 | 2 | 0 | 0 | 0 | 1 | 1 | 0 | 0 | 2 | 1 | 2 | 0 | 0 | 0 | 3851 | 19043 | 4 | 4 | 4 | 1 | 1 | 0 | 0 | 1 | 0 | 1 | 0 | 2 | 4 | 1 | 1 | 7 | 1 | 0
RG.0162kW.1200 | 100008597 | 3 | 1 | 2 | 0 | 0 | RG | 162 | 1 | 2 | 1 | 2 | 0 | 1 | 0 | 0 | 1 | 0 | 0 | 0 | 0 | 2 | 1 | 0 | 0 | 1 | 1 | 1 | 0 | 0 | 2 | 1 | 2 | 0 | 0 | 0 | 3757 | 16815 | 1 | 3 | 3 | 1 | 1 | 0 | 0 | 1 | 0 | 1 | 0 | 2 | 3 | 1 | 1 | 7 | 1 | 0
RG.0164kW.2010 |  | 3 | 2 | 0 | 1 | 0 | RG | 164.2 | 1 | 2 | 2 | 0 | 1 | 1 | 0 | 0 | 1 | 0 | 0 | 0 | 0 | 2 | 1 | 0 | 0 | 1 | 1 | 1 | 0 | 0 | 2 | 1 | 2 | 0 | 0 | 0 | 3861 | 17127 | 2 | 3 | 3 | 1 | 1 | 0 | 0 | 1 | 0 | 1 | 0 | 2 | 3 | 1 | 1 | 7 | 1 | 0
RG.0181kW.3100 |  | 4 | 3 | 1 | 0 | 0 | RG | 181 | 1 | 3 | 3 | 1 | 0 | 1 | 0 | 0 | 1 | 0 | 0 | 0 | 0 | 2 | 2 | 0 | 0 | 0 | 1 | 1 | 0 | 0 | 2 | 1 | 2 | 0 | 0 | 0 | 3883 | 19907 | 3 | 4 | 4 | 1 | 1 | 0 | 0 | 1 | 0 | 1 | 0 | 2 | 4 | 1 | 1 | 7 | 1 | 0
RG.0183kW.0300 | 100008598 | 3 | 0 | 3 | 0 | 0 | RG | 183 | 1 | 2 | 0 | 3 | 0 | 1 | 0 | 0 | 1 | 0 | 0 | 0 | 0 | 2 | 1 | 0 | 0 | 1 | 1 | 1 | 0 | 0 | 2 | 1 | 2 | 0 | 0 | 0 | 3789 | 17679 | 0 | 3 | 3 | 1 | 1 | 0 | 0 | 1 | 0 | 1 | 0 | 2 | 3 | 1 | 1 | 7 | 1 | 0
RG.0185kW.1110 |  | 3 | 1 | 1 | 1 | 0 | RG | 185.2 | 1 | 2 | 1 | 1 | 1 | 1 | 0 | 0 | 1 | 0 | 0 | 0 | 0 | 2 | 1 | 0 | 0 | 1 | 1 | 1 | 0 | 0 | 2 | 1 | 2 | 0 | 0 | 0 | 3893 | 17991 | 1 | 3 | 3 | 1 | 1 | 0 | 0 | 1 | 0 | 1 | 0 | 2 | 3 | 1 | 1 | 7 | 1 | 0
RG.0187kW.2001 |  | 3 | 2 | 0 | 0 | 1 | RG | 187 | 1 | 2 | 2 | 0 | 1 | 1 | 0 | 0 | 1 | 0 | 0 | 0 | 0 | 2 | 1 | 0 | 0 | 1 | 1 | 1 | 0 | 0 | 2 | 1 | 2 | 0 | 0 | 0 | 3861 | 17957 | 2 | 3 | 3 | 1 | 1 | 0 | 0 | 1 | 0 | 1 | 0 | 2 | 3 | 1 | 1 | 7 | 1 | 0
RG.0200kW.5000 |  | 5 | 5 | 0 | 0 | 0 | RG | 200 | 1 | 4 | 5 | 0 | 0 | 0 | 1 | 0 | 1 | 0 | 0 | 0 | 0 | 3 | 2 | 0 | 0 | 1 | 1 | 1 | 0 | 0 | 2 | 2 | 3 | 0 | 0 | 0 | 4768 | 23758 | 5 | 5 | 5 | 1 | 1 | 0 | 0 | 1 | 0 | 1 | 0 | 3 | 5 | 1 | 1 | 8 | 1 | 0
RG.0202kW.2200 |  | 4 | 2 | 2 | 0 | 0 | RG | 202 | 1 | 3 | 2 | 2 | 0 | 1 | 0 | 0 | 1 | 0 | 0 | 0 | 0 | 2 | 2 | 0 | 0 | 0 | 1 | 1 | 0 | 0 | 2 | 1 | 2 | 0 | 0 | 0 | 3915 | 20771 | 2 | 4 | 4 | 1 | 1 | 0 | 0 | 1 | 0 | 1 | 0 | 2 | 4 | 1 | 1 | 7 | 1 | 0
RG.0204kW.3010 |  | 4 | 3 | 0 | 1 | 0 | RG | 204.2 | 1 | 3 | 3 | 0 | 1 | 1 | 0 | 0 | 1 | 0 | 0 | 0 | 0 | 2 | 2 | 0 | 0 | 0 | 1 | 1 | 0 | 0 | 2 | 1 | 2 | 0 | 0 | 0 | 4019 | 21083 | 3 | 4 | 4 | 1 | 1 | 0 | 0 | 1 | 0 | 1 | 0 | 2 | 4 | 1 | 1 | 7 | 1 | 0
RG.0206kW.0210 | 100008599 | 3 | 0 | 2 | 1 | 0 | RG | 206.2 | 1 | 2 | 0 | 2 | 1 | 1 | 0 | 0 | 1 | 0 | 0 | 0 | 0 | 2 | 1 | 0 | 0 | 1 | 1 | 1 | 0 | 0 | 2 | 1 | 2 | 0 | 0 | 0 | 3925 | 18855 | 0 | 3 | 3 | 1 | 1 | 0 | 0 | 1 | 0 | 1 | 0 | 2 | 3 | 1 | 1 | 7 | 1 | 0
RG.0208kW.1020 |  | 3 | 1 | 0 | 2 | 0 | RG | 208.4 | 1 | 2 | 1 | 0 | 2 | 1 | 0 | 0 | 1 | 0 | 0 | 0 | 0 | 2 | 1 | 0 | 0 | 1 | 1 | 1 | 0 | 0 | 2 | 1 | 2 | 0 | 0 | 0 | 4029 | 19167 | 1 | 3 | 3 | 1 | 1 | 0 | 0 | 1 | 0 | 1 | 0 | 2 | 3 | 1 | 1 | 7 | 1 | 0
RG.0208kW.1101 |  | 3 | 1 | 1 | 0 | 1 | RG | 208 | 1 | 2 | 1 | 1 | 1 | 1 | 0 | 0 | 1 | 0 | 0 | 0 | 0 | 2 | 1 | 0 | 0 | 1 | 1 | 1 | 0 | 0 | 2 | 1 | 2 | 0 | 0 | 0 | 3893 | 18821 | 1 | 3 | 3 | 1 | 1 | 0 | 0 | 1 | 0 | 1 | 0 | 2 | 3 | 1 | 1 | 7 | 1 | 0
RG.0221kW.4100 |  | 5 | 4 | 1 | 0 | 0 | RG | 221 | 1 | 4 | 4 | 1 | 0 | 0 | 1 | 0 | 1 | 0 | 0 | 0 | 0 | 3 | 2 | 0 | 0 | 1 | 1 | 1 | 0 | 0 | 2 | 2 | 3 | 0 | 0 | 0 | 4800 | 24622 | 4 | 5 | 5 | 1 | 1 | 0 | 0 | 1 | 0 | 1 | 0 | 3 | 5 | 1 | 1 | 8 | 1 | 0
RG.0223kW.1300 |  | 4 | 1 | 3 | 0 | 0 | RG | 223 | 1 | 3 | 1 | 3 | 0 | 1 | 0 | 0 | 1 | 0 | 0 | 0 | 0 | 2 | 2 | 0 | 0 | 0 | 1 | 1 | 0 | 0 | 2 | 1 | 2 | 0 | 0 | 0 | 3947 | 21635 | 1 | 4 | 4 | 1 | 1 | 0 | 0 | 1 | 0 | 1 | 0 | 2 | 4 | 1 | 1 | 7 | 1 | 0
RG.0225kW.2110 |  | 4 | 2 | 1 | 1 | 0 | RG | 225.2 | 1 | 3 | 2 | 1 | 1 | 1 | 0 | 0 | 1 | 0 | 0 | 0 | 0 | 2 | 2 | 0 | 0 | 0 | 1 | 1 | 0 | 0 | 2 | 1 | 2 | 0 | 0 | 0 | 4051 | 21947 | 2 | 4 | 4 | 1 | 1 | 0 | 0 | 1 | 0 | 1 | 0 | 2 | 4 | 1 | 1 | 7 | 1 | 0
RG.0227kW.3001 |  | 4 | 3 | 0 | 0 | 1 | RG | 227 | 1 | 3 | 3 | 0 | 1 | 1 | 0 | 0 | 1 | 0 | 0 | 0 | 0 | 2 | 2 | 0 | 0 | 0 | 1 | 1 | 0 | 0 | 2 | 1 | 2 | 0 | 0 | 0 | 4019 | 21913 | 3 | 4 | 4 | 1 | 1 | 0 | 0 | 1 | 0 | 1 | 0 | 2 | 4 | 1 | 1 | 7 | 1 | 0
RG.0229kW.0120 |  | 3 | 0 | 1 | 2 | 0 | RG | 229.4 | 1 | 2 | 0 | 1 | 2 | 1 | 0 | 0 | 1 | 0 | 0 | 0 | 0 | 2 | 1 | 0 | 0 | 1 | 1 | 1 | 0 | 0 | 2 | 1 | 2 | 0 | 0 | 0 | 4061 | 20031 | 0 | 3 | 3 | 1 | 1 | 0 | 0 | 1 | 0 | 1 | 0 | 2 | 3 | 1 | 1 | 7 | 1 | 0
RG.0229kW.0201 | 100008600 | 3 | 0 | 2 | 0 | 1 | RG | 229 | 1 | 2 | 0 | 2 | 1 | 1 | 0 | 0 | 1 | 0 | 0 | 0 | 0 | 2 | 1 | 0 | 0 | 1 | 1 | 1 | 0 | 0 | 2 | 1 | 2 | 0 | 0 | 0 | 3925 | 19685 | 0 | 3 | 3 | 1 | 1 | 0 | 0 | 1 | 0 | 1 | 0 | 2 | 3 | 1 | 1 | 7 | 1 | 0
RG.0231kW.1011 |  | 3 | 1 | 0 | 1 | 1 | RG | 231.2 | 1 | 2 | 1 | 0 | 2 | 1 | 0 | 0 | 1 | 0 | 0 | 0 | 0 | 2 | 1 | 0 | 0 | 1 | 1 | 1 | 0 | 0 | 2 | 1 | 2 | 0 | 0 | 0 | 4029 | 19997 | 1 | 3 | 3 | 1 | 1 | 0 | 0 | 1 | 0 | 1 | 0 | 2 | 3 | 1 | 1 | 7 | 1 | 0
RG.0240kW.6000 |  | 6 | 6 | 0 | 0 | 0 | RG | 240 | 1 | 5 | 6 | 0 | 0 | 0 | 1 | 0 | 1 | 0 | 0 | 0 | 0 | 3 | 3 | 0 | 0 | 0 | 1 | 1 | 0 | 0 | 2 | 2 | 3 | 0 | 0 | 0 | 4926 | 27714 | 6 | 6 | 6 | 1 | 1 | 0 | 0 | 1 | 0 | 1 | 0 | 3 | 6 | 1 | 1 | 8 | 1 | 0
RG.0242kW.3200 |  | 5 | 3 | 2 | 0 | 0 | RG | 242 | 1 | 4 | 3 | 2 | 0 | 0 | 1 | 0 | 1 | 0 | 0 | 0 | 0 | 3 | 2 | 0 | 0 | 1 | 1 | 1 | 0 | 0 | 2 | 2 | 3 | 0 | 0 | 0 | 4832 | 25486 | 3 | 5 | 5 | 1 | 1 | 0 | 0 | 1 | 0 | 1 | 0 | 3 | 5 | 1 | 1 | 8 | 1 | 0
RG.0244kW.0400 |  | 4 | 0 | 4 | 0 | 0 | RG | 244 | 1 | 3 | 0 | 4 | 0 | 1 | 0 | 0 | 1 | 0 | 0 | 0 | 0 | 2 | 2 | 0 | 0 | 0 | 1 | 1 | 0 | 0 | 2 | 1 | 2 | 0 | 0 | 0 | 3979 | 22499 | 0 | 4 | 4 | 1 | 1 | 0 | 0 | 1 | 0 | 1 | 0 | 2 | 4 | 1 | 1 | 7 | 1 | 0
RG.0244kW.4010 |  | 5 | 4 | 0 | 1 | 0 | RG | 244.2 | 1 | 4 | 4 | 0 | 1 | 0 | 1 | 0 | 1 | 0 | 0 | 0 | 0 | 3 | 2 | 0 | 0 | 1 | 1 | 1 | 0 | 0 | 2 | 2 | 3 | 0 | 0 | 0 | 4936 | 25798 | 4 | 5 | 5 | 1 | 1 | 0 | 0 | 1 | 0 | 1 | 0 | 3 | 5 | 1 | 1 | 8 | 1 | 0
RG.0246kW.1210 |  | 4 | 1 | 2 | 1 | 0 | RG | 246.2 | 1 | 3 | 1 | 2 | 1 | 1 | 0 | 0 | 1 | 0 | 0 | 0 | 0 | 2 | 2 | 0 | 0 | 0 | 1 | 1 | 0 | 0 | 2 | 1 | 2 | 0 | 0 | 0 | 4083 | 22811 | 1 | 4 | 4 | 1 | 1 | 0 | 0 | 1 | 0 | 1 | 0 | 2 | 4 | 1 | 1 | 7 | 1 | 0
RG.0248kW.2020 |  | 4 | 2 | 0 | 2 | 0 | RG | 248.4 | 1 | 3 | 2 | 0 | 2 | 1 | 0 | 0 | 1 | 0 | 0 | 0 | 0 | 2 | 2 | 0 | 0 | 0 | 1 | 1 | 0 | 0 | 2 | 1 | 2 | 0 | 0 | 0 | 4187 | 23123 | 2 | 4 | 4 | 1 | 1 | 0 | 0 | 1 | 0 | 1 | 0 | 2 | 4 | 1 | 1 | 7 | 1 | 0
RG.0248kW.2101 |  | 4 | 2 | 1 | 0 | 1 | RG | 248 | 1 | 3 | 2 | 1 | 1 | 1 | 0 | 0 | 1 | 0 | 0 | 0 | 0 | 2 | 2 | 0 | 0 | 0 | 1 | 1 | 0 | 0 | 2 | 1 | 2 | 0 | 0 | 0 | 4051 | 22777 | 2 | 4 | 4 | 1 | 1 | 0 | 0 | 1 | 0 | 1 | 0 | 2 | 4 | 1 | 1 | 7 | 1 | 0
RG.0252kW.0030 |  | 3 | 0 | 0 | 3 | 0 | RG | 252.6 | 1 | 2 | 0 | 0 | 3 | 1 | 0 | 0 | 1 | 0 | 0 | 0 | 0 | 2 | 1 | 0 | 0 | 1 | 1 | 1 | 0 | 0 | 2 | 1 | 2 | 0 | 0 | 0 | 4197 | 21207 | 0 | 3 | 3 | 1 | 1 | 0 | 0 | 1 | 0 | 1 | 0 | 2 | 3 | 1 | 1 | 7 | 1 | 0
RG.0252kW.0111 |  | 3 | 0 | 1 | 1 | 1 | RG | 252.2 | 1 | 2 | 0 | 1 | 2 | 1 | 0 | 0 | 1 | 0 | 0 | 0 | 0 | 2 | 1 | 0 | 0 | 1 | 1 | 1 | 0 | 0 | 2 | 1 | 2 | 0 | 0 | 0 | 4061 | 20861 | 0 | 3 | 3 | 1 | 1 | 0 | 0 | 1 | 0 | 1 | 0 | 2 | 3 | 1 | 1 | 7 | 1 | 0
RG.0254kW.1002 | 100008601 | 3 | 1 | 0 | 0 | 2 | RG | 254 | 1 | 2 | 1 | 0 | 2 | 1 | 0 | 0 | 1 | 0 | 0 | 0 | 0 | 2 | 1 | 0 | 0 | 1 | 1 | 1 | 0 | 0 | 2 | 1 | 2 | 0 | 0 | 0 | 4029 | 20827 | 1 | 3 | 3 | 1 | 1 | 0 | 0 | 1 | 0 | 1 | 0 | 2 | 3 | 1 | 1 | 7 | 1 | 0
RG.0261kW.5100 |  | 6 | 5 | 1 | 0 | 0 | RG | 261 | 1 | 5 | 5 | 1 | 0 | 0 | 1 | 0 | 1 | 0 | 0 | 0 | 0 | 3 | 3 | 0 | 0 | 0 | 1 | 1 | 0 | 0 | 2 | 2 | 3 | 0 | 0 | 0 | 4958 | 28578 | 5 | 6 | 6 | 1 | 1 | 0 | 0 | 1 | 0 | 1 | 0 | 3 | 6 | 1 | 1 | 8 | 1 | 0
RG.0263kW.2300 |  | 5 | 2 | 3 | 0 | 0 | RG | 263 | 1 | 4 | 2 | 3 | 0 | 0 | 1 | 0 | 1 | 0 | 0 | 0 | 0 | 3 | 2 | 0 | 0 | 1 | 1 | 1 | 0 | 0 | 2 | 2 | 3 | 0 | 0 | 0 | 4864 | 26350 | 2 | 5 | 5 | 1 | 1 | 0 | 0 | 1 | 0 | 1 | 0 | 3 | 5 | 1 | 1 | 8 | 1 | 0
RG.0265kW.3110 |  | 5 | 3 | 1 | 1 | 0 | RG | 265.2 | 1 | 4 | 3 | 1 | 1 | 0 | 1 | 0 | 1 | 0 | 0 | 0 | 0 | 3 | 2 | 0 | 0 | 1 | 1 | 1 | 0 | 0 | 2 | 2 | 3 | 0 | 0 | 0 | 4968 | 26662 | 3 | 5 | 5 | 1 | 1 | 0 | 0 | 1 | 0 | 1 | 0 | 3 | 5 | 1 | 1 | 8 | 1 | 0
RG.0267kW.0310 |  | 4 | 0 | 3 | 1 | 0 | RG | 267.2 | 1 | 3 | 0 | 3 | 1 | 1 | 0 | 0 | 1 | 0 | 0 | 0 | 0 | 2 | 2 | 0 | 0 | 0 | 1 | 1 | 0 | 0 | 2 | 1 | 2 | 0 | 0 | 0 | 4115 | 23675 | 0 | 4 | 4 | 1 | 1 | 0 | 0 | 1 | 0 | 1 | 0 | 2 | 4 | 1 | 1 | 7 | 1 | 0
RG.0267kW.4001 |  | 5 | 4 | 0 | 0 | 1 | RG | 267 | 1 | 4 | 4 | 0 | 1 | 0 | 1 | 0 | 1 | 0 | 0 | 0 | 0 | 3 | 2 | 0 | 0 | 1 | 1 | 1 | 0 | 0 | 2 | 2 | 3 | 0 | 0 | 0 | 4936 | 26628 | 4 | 5 | 5 | 1 | 1 | 0 | 0 | 1 | 0 | 1 | 0 | 3 | 5 | 1 | 1 | 8 | 1 | 0
RG.0269kW.1120 |  | 4 | 1 | 1 | 2 | 0 | RG | 269.4 | 1 | 3 | 1 | 1 | 2 | 1 | 0 | 0 | 1 | 0 | 0 | 0 | 0 | 2 | 2 | 0 | 0 | 0 | 1 | 1 | 0 | 0 | 2 | 1 | 2 | 0 | 0 | 0 | 4219 | 23987 | 1 | 4 | 4 | 1 | 1 | 0 | 0 | 1 | 0 | 1 | 0 | 2 | 4 | 1 | 1 | 7 | 1 | 0
RG.0269kW.1201 |  | 4 | 1 | 2 | 0 | 1 | RG | 269 | 1 | 3 | 1 | 2 | 1 | 1 | 0 | 0 | 1 | 0 | 0 | 0 | 0 | 2 | 2 | 0 | 0 | 0 | 1 | 1 | 0 | 0 | 2 | 1 | 2 | 0 | 0 | 0 | 4083 | 23641 | 1 | 4 | 4 | 1 | 1 | 0 | 0 | 1 | 0 | 1 | 0 | 2 | 4 | 1 | 1 | 7 | 1 | 0
RG.0271kW.2011 |  | 4 | 2 | 0 | 1 | 1 | RG | 271.2 | 1 | 3 | 2 | 0 | 2 | 1 | 0 | 0 | 1 | 0 | 0 | 0 | 0 | 2 | 2 | 0 | 0 | 0 | 1 | 1 | 0 | 0 | 2 | 1 | 2 | 0 | 0 | 0 | 4187 | 23953 | 2 | 4 | 4 | 1 | 1 | 0 | 0 | 1 | 0 | 1 | 0 | 2 | 4 | 1 | 1 | 7 | 1 | 0
RG.0275kW.0021 |  | 3 | 0 | 0 | 2 | 1 | RG | 275.4 | 1 | 2 | 0 | 0 | 3 | 1 | 0 | 0 | 1 | 0 | 0 | 0 | 0 | 2 | 1 | 0 | 0 | 1 | 1 | 1 | 0 | 0 | 2 | 1 | 2 | 0 | 0 | 0 | 4197 | 22037 | 0 | 3 | 3 | 1 | 1 | 0 | 0 | 1 | 0 | 1 | 0 | 2 | 3 | 1 | 1 | 7 | 1 | 0
RG.0275kW.0102 | 100008602 | 3 | 0 | 1 | 0 | 2 | RG | 275 | 1 | 2 | 0 | 1 | 2 | 1 | 0 | 0 | 1 | 0 | 0 | 0 | 0 | 2 | 1 | 0 | 0 | 1 | 1 | 1 | 0 | 0 | 2 | 1 | 2 | 0 | 0 | 0 | 4061 | 21691 | 0 | 3 | 3 | 1 | 1 | 0 | 0 | 1 | 0 | 1 | 0 | 2 | 3 | 1 | 1 | 7 | 1 | 0
RG.0280kW.7000 |  | 7 | 7 | 0 | 0 | 0 | RG | 280 | 1 | 6 | 7 | 0 | 0 | 0 | 0 | 1 | 1 | 0 | 0 | 0 | 0 | 4 | 3 | 0 | 0 | 1 | 1 | 1 | 0 | 0 | 3 | 2 | 4 | 0 | 0 | 0 | 6065 | 32651 | 7 | 7 | 7 | 1 | 1 | 0 | 0 | 1 | 0 | 1 | 0 | 4 | 7 | 1 | 1 | 11 | 1 | 0
RG.0282kW.4200 |  | 6 | 4 | 2 | 0 | 0 | RG | 282 | 1 | 5 | 4 | 2 | 0 | 0 | 1 | 0 | 1 | 0 | 0 | 0 | 0 | 3 | 3 | 0 | 0 | 0 | 1 | 1 | 0 | 0 | 2 | 2 | 3 | 0 | 0 | 0 | 4990 | 29442 | 4 | 6 | 6 | 1 | 1 | 0 | 0 | 1 | 0 | 1 | 0 | 3 | 6 | 1 | 1 | 8 | 1 | 0
RG.0284kW.1400 |  | 5 | 1 | 4 | 0 | 0 | RG | 284 | 1 | 4 | 1 | 4 | 0 | 0 | 1 | 0 | 1 | 0 | 0 | 0 | 0 | 3 | 2 | 0 | 0 | 1 | 1 | 1 | 0 | 0 | 2 | 2 | 3 | 0 | 0 | 0 | 4896 | 27214 | 1 | 5 | 5 | 1 | 1 | 0 | 0 | 1 | 0 | 1 | 0 | 3 | 5 | 1 | 1 | 8 | 1 | 0
RG.0284kW.5010 |  | 6 | 5 | 0 | 1 | 0 | RG | 284.2 | 1 | 5 | 5 | 0 | 1 | 0 | 1 | 0 | 1 | 0 | 0 | 0 | 0 | 3 | 3 | 0 | 0 | 0 | 1 | 1 | 0 | 0 | 2 | 2 | 3 | 0 | 0 | 0 | 5094 | 29754 | 5 | 6 | 6 | 1 | 1 | 0 | 0 | 1 | 0 | 1 | 0 | 3 | 6 | 1 | 1 | 8 | 1 | 0
RG.0286kW.2210 |  | 5 | 2 | 2 | 1 | 0 | RG | 286.2 | 1 | 4 | 2 | 2 | 1 | 0 | 1 | 0 | 1 | 0 | 0 | 0 | 0 | 3 | 2 | 0 | 0 | 1 | 1 | 1 | 0 | 0 | 2 | 2 | 3 | 0 | 0 | 0 | 5000 | 27526 | 2 | 5 | 5 | 1 | 1 | 0 | 0 | 1 | 0 | 1 | 0 | 3 | 5 | 1 | 1 | 8 | 1 | 0
RG.0288kW.3020 |  | 5 | 3 | 0 | 2 | 0 | RG | 288.4 | 1 | 4 | 3 | 0 | 2 | 0 | 1 | 0 | 1 | 0 | 0 | 0 | 0 | 3 | 2 | 0 | 0 | 1 | 1 | 1 | 0 | 0 | 2 | 2 | 3 | 0 | 0 | 0 | 5104 | 27838 | 3 | 5 | 5 | 1 | 1 | 0 | 0 | 1 | 0 | 1 | 0 | 3 | 5 | 1 | 1 | 8 | 1 | 0
RG.0288kW.3101 |  | 5 | 3 | 1 | 0 | 1 | RG | 288 | 1 | 4 | 3 | 1 | 1 | 0 | 1 | 0 | 1 | 0 | 0 | 0 | 0 | 3 | 2 | 0 | 0 | 1 | 1 | 1 | 0 | 0 | 2 | 2 | 3 | 0 | 0 | 0 | 4968 | 27492 | 3 | 5 | 5 | 1 | 1 | 0 | 0 | 1 | 0 | 1 | 0 | 3 | 5 | 1 | 1 | 8 | 1 | 0
RG.0290kW.0220 |  | 4 | 0 | 2 | 2 | 0 | RG | 290.4 | 1 | 3 | 0 | 2 | 2 | 1 | 0 | 0 | 1 | 0 | 0 | 0 | 0 | 2 | 2 | 0 | 0 | 0 | 1 | 1 | 0 | 0 | 2 | 1 | 2 | 0 | 0 | 0 | 4251 | 24851 | 0 | 4 | 4 | 1 | 1 | 0 | 0 | 1 | 0 | 1 | 0 | 2 | 4 | 1 | 1 | 7 | 1 | 0
RG.0290kW.0301 |  | 4 | 0 | 3 | 0 | 1 | RG | 290 | 1 | 3 | 0 | 3 | 1 | 1 | 0 | 0 | 1 | 0 | 0 | 0 | 0 | 2 | 2 | 0 | 0 | 0 | 1 | 1 | 0 | 0 | 2 | 1 | 2 | 0 | 0 | 0 | 4115 | 24505 | 0 | 4 | 4 | 1 | 1 | 0 | 0 | 1 | 0 | 1 | 0 | 2 | 4 | 1 | 1 | 7 | 1 | 0
RG.0292kW.1030 |  | 4 | 1 | 0 | 3 | 0 | RG | 292.6 | 1 | 3 | 1 | 0 | 3 | 1 | 0 | 0 | 1 | 0 | 0 | 0 | 0 | 2 | 2 | 0 | 0 | 0 | 1 | 1 | 0 | 0 | 2 | 1 | 2 | 0 | 0 | 0 | 4355 | 25163 | 1 | 4 | 4 | 1 | 1 | 0 | 0 | 1 | 0 | 1 | 0 | 2 | 4 | 1 | 1 | 7 | 1 | 0
RG.0292kW.1111 |  | 4 | 1 | 1 | 1 | 1 | RG | 292.2 | 1 | 3 | 1 | 1 | 2 | 1 | 0 | 0 | 1 | 0 | 0 | 0 | 0 | 2 | 2 | 0 | 0 | 0 | 1 | 1 | 0 | 0 | 2 | 1 | 2 | 0 | 0 | 0 | 4219 | 24817 | 1 | 4 | 4 | 1 | 1 | 0 | 0 | 1 | 0 | 1 | 0 | 2 | 4 | 1 | 1 | 7 | 1 | 0
RG.0294kW.2002 |  | 4 | 2 | 0 | 0 | 2 | RG | 294 | 1 | 3 | 2 | 0 | 2 | 1 | 0 | 0 | 1 | 0 | 0 | 0 | 0 | 2 | 2 | 0 | 0 | 0 | 1 | 1 | 0 | 0 | 2 | 1 | 2 | 0 | 0 | 0 | 4187 | 24783 | 2 | 4 | 4 | 1 | 1 | 0 | 0 | 1 | 0 | 1 | 0 | 2 | 4 | 1 | 1 | 7 | 1 | 0
RG.0298kW.0012 | 100008603 | 3 | 0 | 0 | 1 | 2 | RG | 298.2 | 1 | 2 | 0 | 0 | 3 | 1 | 0 | 0 | 1 | 0 | 0 | 0 | 0 | 2 | 1 | 0 | 0 | 1 | 1 | 1 | 0 | 0 | 2 | 1 | 2 | 0 | 0 | 0 | 4197 | 22867 | 0 | 3 | 3 | 1 | 1 | 0 | 0 | 1 | 0 | 1 | 0 | 2 | 3 | 1 | 1 | 7 | 1 | 0
RG.0301kW.6100 |  | 7 | 6 | 1 | 0 | 0 | RG | 301 | 1 | 6 | 6 | 1 | 0 | 0 | 0 | 1 | 1 | 0 | 0 | 0 | 0 | 4 | 3 | 0 | 0 | 1 | 1 | 1 | 0 | 0 | 3 | 2 | 4 | 0 | 0 | 0 | 6097 | 33515 | 6 | 7 | 7 | 1 | 1 | 0 | 0 | 1 | 0 | 1 | 0 | 4 | 7 | 1 | 1 | 11 | 1 | 0
RG.0303kW.3300 |  | 6 | 3 | 3 | 0 | 0 | RG | 303 | 1 | 5 | 3 | 3 | 0 | 0 | 1 | 0 | 1 | 0 | 0 | 0 | 0 | 3 | 3 | 0 | 0 | 0 | 1 | 1 | 0 | 0 | 2 | 2 | 3 | 0 | 0 | 0 | 5022 | 30306 | 3 | 6 | 6 | 1 | 1 | 0 | 0 | 1 | 0 | 1 | 0 | 3 | 6 | 1 | 1 | 8 | 1 | 0
RG.0305kW.0500 |  | 5 | 0 | 5 | 0 | 0 | RG | 305 | 1 | 4 | 0 | 5 | 0 | 0 | 1 | 0 | 1 | 0 | 0 | 0 | 0 | 3 | 2 | 0 | 0 | 1 | 1 | 1 | 0 | 0 | 2 | 2 | 3 | 0 | 0 | 0 | 4928 | 28078 | 0 | 5 | 5 | 1 | 1 | 0 | 0 | 1 | 0 | 1 | 0 | 3 | 5 | 1 | 1 | 8 | 1 | 0
RG.0305kW.4110 |  | 6 | 4 | 1 | 1 | 0 | RG | 305.2 | 1 | 5 | 4 | 1 | 1 | 0 | 1 | 0 | 1 | 0 | 0 | 0 | 0 | 3 | 3 | 0 | 0 | 0 | 1 | 1 | 0 | 0 | 2 | 2 | 3 | 0 | 0 | 0 | 5126 | 30618 | 4 | 6 | 6 | 1 | 1 | 0 | 0 | 1 | 0 | 1 | 0 | 3 | 6 | 1 | 1 | 8 | 1 | 0
RG.0307kW.1310 |  | 5 | 1 | 3 | 1 | 0 | RG | 307.2 | 1 | 4 | 1 | 3 | 1 | 0 | 1 | 0 | 1 | 0 | 0 | 0 | 0 | 3 | 2 | 0 | 0 | 1 | 1 | 1 | 0 | 0 | 2 | 2 | 3 | 0 | 0 | 0 | 5032 | 28390 | 1 | 5 | 5 | 1 | 1 | 0 | 0 | 1 | 0 | 1 | 0 | 3 | 5 | 1 | 1 | 8 | 1 | 0
RG.0307kW.5001 |  | 6 | 5 | 0 | 0 | 1 | RG | 307 | 1 | 5 | 5 | 0 | 1 | 0 | 1 | 0 | 1 | 0 | 0 | 0 | 0 | 3 | 3 | 0 | 0 | 0 | 1 | 1 | 0 | 0 | 2 | 2 | 3 | 0 | 0 | 0 | 5094 | 30584 | 5 | 6 | 6 | 1 | 1 | 0 | 0 | 1 | 0 | 1 | 0 | 3 | 6 | 1 | 1 | 8 | 1 | 0
RG.0309kW.2120 |  | 5 | 2 | 1 | 2 | 0 | RG | 309.4 | 1 | 4 | 2 | 1 | 2 | 0 | 1 | 0 | 1 | 0 | 0 | 0 | 0 | 3 | 2 | 0 | 0 | 1 | 1 | 1 | 0 | 0 | 2 | 2 | 3 | 0 | 0 | 0 | 5136 | 28702 | 2 | 5 | 5 | 1 | 1 | 0 | 0 | 1 | 0 | 1 | 0 | 3 | 5 | 1 | 1 | 8 | 1 | 0
RG.0309kW.2201 |  | 5 | 2 | 2 | 0 | 1 | RG | 309 | 1 | 4 | 2 | 2 | 1 | 0 | 1 | 0 | 1 | 0 | 0 | 0 | 0 | 3 | 2 | 0 | 0 | 1 | 1 | 1 | 0 | 0 | 2 | 2 | 3 | 0 | 0 | 0 | 5000 | 28356 | 2 | 5 | 5 | 1 | 1 | 0 | 0 | 1 | 0 | 1 | 0 | 3 | 5 | 1 | 1 | 8 | 1 | 0
RG.0311kW.3011 |  | 5 | 3 | 0 | 1 | 1 | RG | 311.2 | 1 | 4 | 3 | 0 | 2 | 0 | 1 | 0 | 1 | 0 | 0 | 0 | 0 | 3 | 2 | 0 | 0 | 1 | 1 | 1 | 0 | 0 | 2 | 2 | 3 | 0 | 0 | 0 | 5104 | 28668 | 3 | 5 | 5 | 1 | 1 | 0 | 0 | 1 | 0 | 1 | 0 | 3 | 5 | 1 | 1 | 8 | 1 | 0
RG.0313kW.0130 |  | 4 | 0 | 1 | 3 | 0 | RG | 313.6 | 1 | 3 | 0 | 1 | 3 | 1 | 0 | 0 | 1 | 0 | 0 | 0 | 0 | 2 | 2 | 0 | 0 | 0 | 1 | 1 | 0 | 0 | 2 | 1 | 2 | 0 | 0 | 0 | 4387 | 26027 | 0 | 4 | 4 | 1 | 1 | 0 | 0 | 1 | 0 | 1 | 0 | 2 | 4 | 1 | 1 | 7 | 1 | 0
RG.0313kW.0211 |  | 4 | 0 | 2 | 1 | 1 | RG | 313.2 | 1 | 3 | 0 | 2 | 2 | 1 | 0 | 0 | 1 | 0 | 0 | 0 | 0 | 2 | 2 | 0 | 0 | 0 | 1 | 1 | 0 | 0 | 2 | 1 | 2 | 0 | 0 | 0 | 4251 | 25681 | 0 | 4 | 4 | 1 | 1 | 0 | 0 | 1 | 0 | 1 | 0 | 2 | 4 | 1 | 1 | 7 | 1 | 0
RG.0315kW.1021 |  | 4 | 1 | 0 | 2 | 1 | RG | 315.4 | 1 | 3 | 1 | 0 | 3 | 1 | 0 | 0 | 1 | 0 | 0 | 0 | 0 | 2 | 2 | 0 | 0 | 0 | 1 | 1 | 0 | 0 | 2 | 1 | 2 | 0 | 0 | 0 | 4355 | 25993 | 1 | 4 | 4 | 1 | 1 | 0 | 0 | 1 | 0 | 1 | 0 | 2 | 4 | 1 | 1 | 7 | 1 | 0
RG.0315kW.1102 |  | 4 | 1 | 1 | 0 | 2 | RG | 315 | 1 | 3 | 1 | 1 | 2 | 1 | 0 | 0 | 1 | 0 | 0 | 0 | 0 | 2 | 2 | 0 | 0 | 0 | 1 | 1 | 0 | 0 | 2 | 1 | 2 | 0 | 0 | 0 | 4219 | 25647 | 1 | 4 | 4 | 1 | 1 | 0 | 0 | 1 | 0 | 1 | 0 | 2 | 4 | 1 | 1 | 7 | 1 | 0
RG.0320kW.8000 |  | 8 | 8 | 0 | 0 | 0 | RG | 320 | 1 | 7 | 8 | 0 | 0 | 0 | 0 | 1 | 1 | 0 | 0 | 0 | 0 | 4 | 4 | 0 | 0 | 0 | 1 | 1 | 0 | 0 | 3 | 2 | 4 | 0 | 0 | 0 | 6223 | 36607 | 8 | 8 | 8 | 1 | 1 | 0 | 0 | 1 | 0 | 1 | 0 | 4 | 8 | 1 | 1 | 11 | 1 | 0
RG.0321kW.0003 | 100008604 | 3 | 0 | 0 | 0 | 3 | RG | 321 | 1 | 2 | 0 | 0 | 3 | 1 | 0 | 0 | 1 | 0 | 0 | 0 | 0 | 2 | 1 | 0 | 0 | 1 | 1 | 1 | 0 | 0 | 2 | 1 | 2 | 0 | 0 | 0 | 4197 | 23697 | 0 | 3 | 3 | 1 | 1 | 0 | 0 | 1 | 0 | 1 | 0 | 2 | 3 | 1 | 1 | 7 | 1 | 0
RG.0322kW.5200 |  | 7 | 5 | 2 | 0 | 0 | RG | 322 | 1 | 6 | 5 | 2 | 0 | 0 | 0 | 1 | 1 | 0 | 0 | 0 | 0 | 4 | 3 | 0 | 0 | 1 | 1 | 1 | 0 | 0 | 3 | 2 | 4 | 0 | 0 | 0 | 6129 | 34379 | 5 | 7 | 7 | 1 | 1 | 0 | 0 | 1 | 0 | 1 | 0 | 4 | 7 | 1 | 1 | 11 | 1 | 0
RG.0324kW.2400 |  | 6 | 2 | 4 | 0 | 0 | RG | 324 | 1 | 5 | 2 | 4 | 0 | 0 | 1 | 0 | 1 | 0 | 0 | 0 | 0 | 3 | 3 | 0 | 0 | 0 | 1 | 1 | 0 | 0 | 2 | 2 | 3 | 0 | 0 | 0 | 5054 | 31170 | 2 | 6 | 6 | 1 | 1 | 0 | 0 | 1 | 0 | 1 | 0 | 3 | 6 | 1 | 1 | 8 | 1 | 0
RG.0324kW.6010 |  | 7 | 6 | 0 | 1 | 0 | RG | 324.2 | 1 | 6 | 6 | 0 | 1 | 0 | 0 | 1 | 1 | 0 | 0 | 0 | 0 | 4 | 3 | 0 | 0 | 1 | 1 | 1 | 0 | 0 | 3 | 2 | 4 | 0 | 0 | 0 | 6233 | 34691 | 6 | 7 | 7 | 1 | 1 | 0 | 0 | 1 | 0 | 1 | 0 | 4 | 7 | 1 | 1 | 11 | 1 | 0
RG.0326kW.3210 |  | 6 | 3 | 2 | 1 | 0 | RG | 326.2 | 1 | 5 | 3 | 2 | 1 | 0 | 1 | 0 | 1 | 0 | 0 | 0 | 0 | 3 | 3 | 0 | 0 | 0 | 1 | 1 | 0 | 0 | 2 | 2 | 3 | 0 | 0 | 0 | 5158 | 31482 | 3 | 6 | 6 | 1 | 1 | 0 | 0 | 1 | 0 | 1 | 0 | 3 | 6 | 1 | 1 | 8 | 1 | 0
RG.0328kW.0410 |  | 5 | 0 | 4 | 1 | 0 | RG | 328.2 | 1 | 4 | 0 | 4 | 1 | 0 | 1 | 0 | 1 | 0 | 0 | 0 | 0 | 3 | 2 | 0 | 0 | 1 | 1 | 1 | 0 | 0 | 2 | 2 | 3 | 0 | 0 | 0 | 5064 | 29254 | 0 | 5 | 5 | 1 | 1 | 0 | 0 | 1 | 0 | 1 | 0 | 3 | 5 | 1 | 1 | 8 | 1 | 0
RG.0328kW.4020 |  | 6 | 4 | 0 | 2 | 0 | RG | 328.4 | 1 | 5 | 4 | 0 | 2 | 0 | 1 | 0 | 1 | 0 | 0 | 0 | 0 | 3 | 3 | 0 | 0 | 0 | 1 | 1 | 0 | 0 | 2 | 2 | 3 | 0 | 0 | 0 | 5262 | 31794 | 4 | 6 | 6 | 1 | 1 | 0 | 0 | 1 | 0 | 1 | 0 | 3 | 6 | 1 | 1 | 8 | 1 | 0
RG.0328kW.4101 |  | 6 | 4 | 1 | 0 | 1 | RG | 328 | 1 | 5 | 4 | 1 | 1 | 0 | 1 | 0 | 1 | 0 | 0 | 0 | 0 | 3 | 3 | 0 | 0 | 0 | 1 | 1 | 0 | 0 | 2 | 2 | 3 | 0 | 0 | 0 | 5126 | 31448 | 4 | 6 | 6 | 1 | 1 | 0 | 0 | 1 | 0 | 1 | 0 | 3 | 6 | 1 | 1 | 8 | 1 | 0
RG.0330kW.1220 |  | 5 | 1 | 2 | 2 | 0 | RG | 330.4 | 1 | 4 | 1 | 2 | 2 | 0 | 1 | 0 | 1 | 0 | 0 | 0 | 0 | 3 | 2 | 0 | 0 | 1 | 1 | 1 | 0 | 0 | 2 | 2 | 3 | 0 | 0 | 0 | 5168 | 29566 | 1 | 5 | 5 | 1 | 1 | 0 | 0 | 1 | 0 | 1 | 0 | 3 | 5 | 1 | 1 | 8 | 1 | 0
RG.0330kW.1301 |  | 5 | 1 | 3 | 0 | 1 | RG | 330 | 1 | 4 | 1 | 3 | 1 | 0 | 1 | 0 | 1 | 0 | 0 | 0 | 0 | 3 | 2 | 0 | 0 | 1 | 1 | 1 | 0 | 0 | 2 | 2 | 3 | 0 | 0 | 0 | 5032 | 29220 | 1 | 5 | 5 | 1 | 1 | 0 | 0 | 1 | 0 | 1 | 0 | 3 | 5 | 1 | 1 | 8 | 1 | 0
RG.0332kW.2030 |  | 5 | 2 | 0 | 3 | 0 | RG | 332.6 | 1 | 4 | 2 | 0 | 3 | 0 | 1 | 0 | 1 | 0 | 0 | 0 | 0 | 3 | 2 | 0 | 0 | 1 | 1 | 1 | 0 | 0 | 2 | 2 | 3 | 0 | 0 | 0 | 5272 | 29878 | 2 | 5 | 5 | 1 | 1 | 0 | 0 | 1 | 0 | 1 | 0 | 3 | 5 | 1 | 1 | 8 | 1 | 0
RG.0332kW.2111 |  | 5 | 2 | 1 | 1 | 1 | RG | 332.2 | 1 | 4 | 2 | 1 | 2 | 0 | 1 | 0 | 1 | 0 | 0 | 0 | 0 | 3 | 2 | 0 | 0 | 1 | 1 | 1 | 0 | 0 | 2 | 2 | 3 | 0 | 0 | 0 | 5136 | 29532 | 2 | 5 | 5 | 1 | 1 | 0 | 0 | 1 | 0 | 1 | 0 | 3 | 5 | 1 | 1 | 8 | 1 | 0
RG.0334kW.3002 |  | 5 | 3 | 0 | 0 | 2 | RG | 334 | 1 | 4 | 3 | 0 | 2 | 0 | 1 | 0 | 1 | 0 | 0 | 0 | 0 | 3 | 2 | 0 | 0 | 1 | 1 | 1 | 0 | 0 | 2 | 2 | 3 | 0 | 0 | 0 | 5104 | 29498 | 3 | 5 | 5 | 1 | 1 | 0 | 0 | 1 | 0 | 1 | 0 | 3 | 5 | 1 | 1 | 8 | 1 | 0
RG.0336kW.0040 |  | 4 | 0 | 0 | 4 | 0 | RG | 336.8 | 1 | 3 | 0 | 0 | 4 | 1 | 0 | 0 | 1 | 0 | 0 | 0 | 0 | 2 | 2 | 0 | 0 | 0 | 1 | 1 | 0 | 0 | 2 | 1 | 2 | 0 | 0 | 0 | 4523 | 27203 | 0 | 4 | 4 | 1 | 1 | 0 | 0 | 1 | 0 | 1 | 0 | 2 | 4 | 1 | 1 | 7 | 1 | 0
RG.0336kW.0121 |  | 4 | 0 | 1 | 2 | 1 | RG | 336.4 | 1 | 3 | 0 | 1 | 3 | 1 | 0 | 0 | 1 | 0 | 0 | 0 | 0 | 2 | 2 | 0 | 0 | 0 | 1 | 1 | 0 | 0 | 2 | 1 | 2 | 0 | 0 | 0 | 4387 | 26857 | 0 | 4 | 4 | 1 | 1 | 0 | 0 | 1 | 0 | 1 | 0 | 2 | 4 | 1 | 1 | 7 | 1 | 0
RG.0336kW.0202 | 100008605 | 4 | 0 | 2 | 0 | 2 | RG | 336 | 1 | 3 | 0 | 2 | 2 | 1 | 0 | 0 | 1 | 0 | 0 | 0 | 0 | 2 | 2 | 0 | 0 | 0 | 1 | 1 | 0 | 0 | 2 | 1 | 2 | 0 | 0 | 0 | 4251 | 26511 | 0 | 4 | 4 | 1 | 1 | 0 | 0 | 1 | 0 | 1 | 0 | 2 | 4 | 1 | 1 | 7 | 1 | 0
RG.0338kW.1012 |  | 4 | 1 | 0 | 1 | 2 | RG | 338.2 | 1 | 3 | 1 | 0 | 3 | 1 | 0 | 0 | 1 | 0 | 0 | 0 | 0 | 2 | 2 | 0 | 0 | 0 | 1 | 1 | 0 | 0 | 2 | 1 | 2 | 0 | 0 | 0 | 4355 | 26823 | 1 | 4 | 4 | 1 | 1 | 0 | 0 | 1 | 0 | 1 | 0 | 2 | 4 | 1 | 1 | 7 | 1 | 0
RG.0341kW.7100 |  | 8 | 7 | 1 | 0 | 0 | RG | 341 | 1 | 7 | 7 | 1 | 0 | 0 | 0 | 1 | 1 | 0 | 0 | 0 | 0 | 4 | 4 | 0 | 0 | 0 | 1 | 1 | 0 | 0 | 3 | 2 | 4 | 0 | 0 | 0 | 6255 | 37471 | 7 | 8 | 8 | 1 | 1 | 0 | 0 | 1 | 0 | 1 | 0 | 4 | 8 | 1 | 1 | 11 | 1 | 0
RG.0343kW.4300 |  | 7 | 4 | 3 | 0 | 0 | RG | 343 | 1 | 6 | 4 | 3 | 0 | 0 | 0 | 1 | 1 | 0 | 0 | 0 | 0 | 4 | 3 | 0 | 0 | 1 | 1 | 1 | 0 | 0 | 3 | 2 | 4 | 0 | 0 | 0 | 6161 | 35243 | 4 | 7 | 7 | 1 | 1 | 0 | 0 | 1 | 0 | 1 | 0 | 4 | 7 | 1 | 1 | 11 | 1 | 0
RG.0345kW.1500 |  | 6 | 1 | 5 | 0 | 0 | RG | 345 | 1 | 5 | 1 | 5 | 0 | 0 | 1 | 0 | 1 | 0 | 0 | 0 | 0 | 3 | 3 | 0 | 0 | 0 | 1 | 1 | 0 | 0 | 2 | 2 | 3 | 0 | 0 | 0 | 5086 | 32034 | 1 | 6 | 6 | 1 | 1 | 0 | 0 | 1 | 0 | 1 | 0 | 3 | 6 | 1 | 1 | 8 | 1 | 0
RG.0345kW.5110 |  | 7 | 5 | 1 | 1 | 0 | RG | 345.2 | 1 | 6 | 5 | 1 | 1 | 0 | 0 | 1 | 1 | 0 | 0 | 0 | 0 | 4 | 3 | 0 | 0 | 1 | 1 | 1 | 0 | 0 | 3 | 2 | 4 | 0 | 0 | 0 | 6265 | 35555 | 5 | 7 | 7 | 1 | 1 | 0 | 0 | 1 | 0 | 1 | 0 | 4 | 7 | 1 | 1 | 11 | 1 | 0
RG.0347kW.2310 |  | 6 | 2 | 3 | 1 | 0 | RG | 347.2 | 1 | 5 | 2 | 3 | 1 | 0 | 1 | 0 | 1 | 0 | 0 | 0 | 0 | 3 | 3 | 0 | 0 | 0 | 1 | 1 | 0 | 0 | 2 | 2 | 3 | 0 | 0 | 0 | 5190 | 32346 | 2 | 6 | 6 | 1 | 1 | 0 | 0 | 1 | 0 | 1 | 0 | 3 | 6 | 1 | 1 | 8 | 1 | 0
RG.0347kW.6001 |  | 7 | 6 | 0 | 0 | 1 | RG | 347 | 1 | 6 | 6 | 0 | 1 | 0 | 0 | 1 | 1 | 0 | 0 | 0 | 0 | 4 | 3 | 0 | 0 | 1 | 1 | 1 | 0 | 0 | 3 | 2 | 4 | 0 | 0 | 0 | 6233 | 35521 | 6 | 7 | 7 | 1 | 1 | 0 | 0 | 1 | 0 | 1 | 0 | 4 | 7 | 1 | 1 | 11 | 1 | 0
RG.0349kW.3120 |  | 6 | 3 | 1 | 2 | 0 | RG | 349.4 | 1 | 5 | 3 | 1 | 2 | 0 | 1 | 0 | 1 | 0 | 0 | 0 | 0 | 3 | 3 | 0 | 0 | 0 | 1 | 1 | 0 | 0 | 2 | 2 | 3 | 0 | 0 | 0 | 5294 | 32658 | 3 | 6 | 6 | 1 | 1 | 0 | 0 | 1 | 0 | 1 | 0 | 3 | 6 | 1 | 1 | 8 | 1 | 0
RG.0349kW.3201 |  | 6 | 3 | 2 | 0 | 1 | RG | 349 | 1 | 5 | 3 | 2 | 1 | 0 | 1 | 0 | 1 | 0 | 0 | 0 | 0 | 3 | 3 | 0 | 0 | 0 | 1 | 1 | 0 | 0 | 2 | 2 | 3 | 0 | 0 | 0 | 5158 | 32312 | 3 | 6 | 6 | 1 | 1 | 0 | 0 | 1 | 0 | 1 | 0 | 3 | 6 | 1 | 1 | 8 | 1 | 0
RG.0351kW.0320 |  | 5 | 0 | 3 | 2 | 0 | RG | 351.4 | 1 | 4 | 0 | 3 | 2 | 0 | 1 | 0 | 1 | 0 | 0 | 0 | 0 | 3 | 2 | 0 | 0 | 1 | 1 | 1 | 0 | 0 | 2 | 2 | 3 | 0 | 0 | 0 | 5200 | 30430 | 0 | 5 | 5 | 1 | 1 | 0 | 0 | 1 | 0 | 1 | 0 | 3 | 5 | 1 | 1 | 8 | 1 | 0
RG.0351kW.0401 |  | 5 | 0 | 4 | 0 | 1 | RG | 351 | 1 | 4 | 0 | 4 | 1 | 0 | 1 | 0 | 1 | 0 | 0 | 0 | 0 | 3 | 2 | 0 | 0 | 1 | 1 | 1 | 0 | 0 | 2 | 2 | 3 | 0 | 0 | 0 | 5064 | 30084 | 0 | 5 | 5 | 1 | 1 | 0 | 0 | 1 | 0 | 1 | 0 | 3 | 5 | 1 | 1 | 8 | 1 | 0
RG.0351kW.4011 |  | 6 | 4 | 0 | 1 | 1 | RG | 351.2 | 1 | 5 | 4 | 0 | 2 | 0 | 1 | 0 | 1 | 0 | 0 | 0 | 0 | 3 | 3 | 0 | 0 | 0 | 1 | 1 | 0 | 0 | 2 | 2 | 3 | 0 | 0 | 0 | 5262 | 32624 | 4 | 6 | 6 | 1 | 1 | 0 | 0 | 1 | 0 | 1 | 0 | 3 | 6 | 1 | 1 | 8 | 1 | 0
RG.0353kW.1130 |  | 5 | 1 | 1 | 3 | 0 | RG | 353.6 | 1 | 4 | 1 | 1 | 3 | 0 | 1 | 0 | 1 | 0 | 0 | 0 | 0 | 3 | 2 | 0 | 0 | 1 | 1 | 1 | 0 | 0 | 2 | 2 | 3 | 0 | 0 | 0 | 5304 | 30742 | 1 | 5 | 5 | 1 | 1 | 0 | 0 | 1 | 0 | 1 | 0 | 3 | 5 | 1 | 1 | 8 | 1 | 0
RG.0353kW.1211 |  | 5 | 1 | 2 | 1 | 1 | RG | 353.2 | 1 | 4 | 1 | 2 | 2 | 0 | 1 | 0 | 1 | 0 | 0 | 0 | 0 | 3 | 2 | 0 | 0 | 1 | 1 | 1 | 0 | 0 | 2 | 2 | 3 | 0 | 0 | 0 | 5168 | 30396 | 1 | 5 | 5 | 1 | 1 | 0 | 0 | 1 | 0 | 1 | 0 | 3 | 5 | 1 | 1 | 8 | 1 | 0
RG.0355kW.2021 |  | 5 | 2 | 0 | 2 | 1 | RG | 355.4 | 1 | 4 | 2 | 0 | 3 | 0 | 1 | 0 | 1 | 0 | 0 | 0 | 0 | 3 | 2 | 0 | 0 | 1 | 1 | 1 | 0 | 0 | 2 | 2 | 3 | 0 | 0 | 0 | 5272 | 30708 | 2 | 5 | 5 | 1 | 1 | 0 | 0 | 1 | 0 | 1 | 0 | 3 | 5 | 1 | 1 | 8 | 1 | 0
RG.0355kW.2102 |  | 5 | 2 | 1 | 0 | 2 | RG | 355 | 1 | 4 | 2 | 1 | 2 | 0 | 1 | 0 | 1 | 0 | 0 | 0 | 0 | 3 | 2 | 0 | 0 | 1 | 1 | 1 | 0 | 0 | 2 | 2 | 3 | 0 | 0 | 0 | 5136 | 30362 | 2 | 5 | 5 | 1 | 1 | 0 | 0 | 1 | 0 | 1 | 0 | 3 | 5 | 1 | 1 | 8 | 1 | 0
RG.0359kW.0031 |  | 4 | 0 | 0 | 3 | 1 | RG | 359.6 | 1 | 3 | 0 | 0 | 4 | 1 | 0 | 0 | 1 | 0 | 0 | 0 | 0 | 2 | 2 | 0 | 0 | 0 | 1 | 1 | 0 | 0 | 2 | 1 | 2 | 0 | 0 | 0 | 4523 | 28033 | 0 | 4 | 4 | 1 | 1 | 0 | 0 | 1 | 0 | 1 | 0 | 2 | 4 | 1 | 1 | 7 | 1 | 0
RG.0359kW.0112 |  | 4 | 0 | 1 | 1 | 2 | RG | 359.2 | 1 | 3 | 0 | 1 | 3 | 1 | 0 | 0 | 1 | 0 | 0 | 0 | 0 | 2 | 2 | 0 | 0 | 0 | 1 | 1 | 0 | 0 | 2 | 1 | 2 | 0 | 0 | 0 | 4387 | 27687 | 0 | 4 | 4 | 1 | 1 | 0 | 0 | 1 | 0 | 1 | 0 | 2 | 4 | 1 | 1 | 7 | 1 | 0
RG.0360kW.9000 |  | 9 | 9 | 0 | 0 | 0 | RG | 360 | 1 | 8 | 9 | 0 | 0 | 1 | 1 | 0 | 1 | 0 | 0 | 0 | 0 | 5 | 4 | 0 | 0 | 1 | 1 | 1 | 0 | 0 | 3 | 3 | 5 | 0 | 0 | 0 | 7486 | 41668 | 9 | 9 | 9 | 1 | 1 | 0 | 0 | 1 | 0 | 1 | 0 | 5 | 9 | 1 | 1 | 12 | 1 | 0
RG.0361kW.1003 | 100008606 | 4 | 1 | 0 | 0 | 3 | RG | 361 | 1 | 3 | 1 | 0 | 3 | 1 | 0 | 0 | 1 | 0 | 0 | 0 | 0 | 2 | 2 | 0 | 0 | 0 | 1 | 1 | 0 | 0 | 2 | 1 | 2 | 0 | 0 | 0 | 4355 | 27653 | 1 | 4 | 4 | 1 | 1 | 0 | 0 | 1 | 0 | 1 | 0 | 2 | 4 | 1 | 1 | 7 | 1 | 0
RG.0362kW.6200 |  | 8 | 6 | 2 | 0 | 0 | RG | 362 | 1 | 7 | 6 | 2 | 0 | 0 | 0 | 1 | 1 | 0 | 0 | 0 | 0 | 4 | 4 | 0 | 0 | 0 | 1 | 1 | 0 | 0 | 3 | 2 | 4 | 0 | 0 | 0 | 6287 | 38335 | 6 | 8 | 8 | 1 | 1 | 0 | 0 | 1 | 0 | 1 | 0 | 4 | 8 | 1 | 1 | 11 | 1 | 0
RG.0364kW.3400 |  | 7 | 3 | 4 | 0 | 0 | RG | 364 | 1 | 6 | 3 | 4 | 0 | 0 | 0 | 1 | 1 | 0 | 0 | 0 | 0 | 4 | 3 | 0 | 0 | 1 | 1 | 1 | 0 | 0 | 3 | 2 | 4 | 0 | 0 | 0 | 6193 | 36107 | 3 | 7 | 7 | 1 | 1 | 0 | 0 | 1 | 0 | 1 | 0 | 4 | 7 | 1 | 1 | 11 | 1 | 0
RG.0364kW.7010 |  | 8 | 7 | 0 | 1 | 0 | RG | 364.2 | 1 | 7 | 7 | 0 | 1 | 0 | 0 | 1 | 1 | 0 | 0 | 0 | 0 | 4 | 4 | 0 | 0 | 0 | 1 | 1 | 0 | 0 | 3 | 2 | 4 | 0 | 0 | 0 | 6391 | 38647 | 7 | 8 | 8 | 1 | 1 | 0 | 0 | 1 | 0 | 1 | 0 | 4 | 8 | 1 | 1 | 11 | 1 | 0
RG.0366kW.0600 |  | 6 | 0 | 6 | 0 | 0 | RG | 366 | 1 | 5 | 0 | 6 | 0 | 0 | 1 | 0 | 1 | 0 | 0 | 0 | 0 | 3 | 3 | 0 | 0 | 0 | 1 | 1 | 0 | 0 | 2 | 2 | 3 | 0 | 0 | 0 | 5118 | 32898 | 0 | 6 | 6 | 1 | 1 | 0 | 0 | 1 | 0 | 1 | 0 | 3 | 6 | 1 | 1 | 8 | 1 | 0
RG.0366kW.4210 |  | 7 | 4 | 2 | 1 | 0 | RG | 366.2 | 1 | 6 | 4 | 2 | 1 | 0 | 0 | 1 | 1 | 0 | 0 | 0 | 0 | 4 | 3 | 0 | 0 | 1 | 1 | 1 | 0 | 0 | 3 | 2 | 4 | 0 | 0 | 0 | 6297 | 36419 | 4 | 7 | 7 | 1 | 1 | 0 | 0 | 1 | 0 | 1 | 0 | 4 | 7 | 1 | 1 | 11 | 1 | 0
RG.0368kW.1410 |  | 6 | 1 | 4 | 1 | 0 | RG | 368.2 | 1 | 5 | 1 | 4 | 1 | 0 | 1 | 0 | 1 | 0 | 0 | 0 | 0 | 3 | 3 | 0 | 0 | 0 | 1 | 1 | 0 | 0 | 2 | 2 | 3 | 0 | 0 | 0 | 5222 | 33210 | 1 | 6 | 6 | 1 | 1 | 0 | 0 | 1 | 0 | 1 | 0 | 3 | 6 | 1 | 1 | 8 | 1 | 0
RG.0368kW.5020 |  | 7 | 5 | 0 | 2 | 0 | RG | 368.4 | 1 | 6 | 5 | 0 | 2 | 0 | 0 | 1 | 1 | 0 | 0 | 0 | 0 | 4 | 3 | 0 | 0 | 1 | 1 | 1 | 0 | 0 | 3 | 2 | 4 | 0 | 0 | 0 | 6401 | 36731 | 5 | 7 | 7 | 1 | 1 | 0 | 0 | 1 | 0 | 1 | 0 | 4 | 7 | 1 | 1 | 11 | 1 | 0
RG.0368kW.5101 |  | 7 | 5 | 1 | 0 | 1 | RG | 368 | 1 | 6 | 5 | 1 | 1 | 0 | 0 | 1 | 1 | 0 | 0 | 0 | 0 | 4 | 3 | 0 | 0 | 1 | 1 | 1 | 0 | 0 | 3 | 2 | 4 | 0 | 0 | 0 | 6265 | 36385 | 5 | 7 | 7 | 1 | 1 | 0 | 0 | 1 | 0 | 1 | 0 | 4 | 7 | 1 | 1 | 11 | 1 | 0
RG.0370kW.2220 |  | 6 | 2 | 2 | 2 | 0 | RG | 370.4 | 1 | 5 | 2 | 2 | 2 | 0 | 1 | 0 | 1 | 0 | 0 | 0 | 0 | 3 | 3 | 0 | 0 | 0 | 1 | 1 | 0 | 0 | 2 | 2 | 3 | 0 | 0 | 0 | 5326 | 33522 | 2 | 6 | 6 | 1 | 1 | 0 | 0 | 1 | 0 | 1 | 0 | 3 | 6 | 1 | 1 | 8 | 1 | 0
RG.0370kW.2301 |  | 6 | 2 | 3 | 0 | 1 | RG | 370 | 1 | 5 | 2 | 3 | 1 | 0 | 1 | 0 | 1 | 0 | 0 | 0 | 0 | 3 | 3 | 0 | 0 | 0 | 1 | 1 | 0 | 0 | 2 | 2 | 3 | 0 | 0 | 0 | 5190 | 33176 | 2 | 6 | 6 | 1 | 1 | 0 | 0 | 1 | 0 | 1 | 0 | 3 | 6 | 1 | 1 | 8 | 1 | 0
RG.0372kW.3030 |  | 6 | 3 | 0 | 3 | 0 | RG | 372.6 | 1 | 5 | 3 | 0 | 3 | 0 | 1 | 0 | 1 | 0 | 0 | 0 | 0 | 3 | 3 | 0 | 0 | 0 | 1 | 1 | 0 | 0 | 2 | 2 | 3 | 0 | 0 | 0 | 5430 | 33834 | 3 | 6 | 6 | 1 | 1 | 0 | 0 | 1 | 0 | 1 | 0 | 3 | 6 | 1 | 1 | 8 | 1 | 0
RG.0372kW.3111 |  | 6 | 3 | 1 | 1 | 1 | RG | 372.2 | 1 | 5 | 3 | 1 | 2 | 0 | 1 | 0 | 1 | 0 | 0 | 0 | 0 | 3 | 3 | 0 | 0 | 0 | 1 | 1 | 0 | 0 | 2 | 2 | 3 | 0 | 0 | 0 | 5294 | 33488 | 3 | 6 | 6 | 1 | 1 | 0 | 0 | 1 | 0 | 1 | 0 | 3 | 6 | 1 | 1 | 8 | 1 | 0
RG.0374kW.0230 |  | 5 | 0 | 2 | 3 | 0 | RG | 374.6 | 1 | 4 | 0 | 2 | 3 | 0 | 1 | 0 | 1 | 0 | 0 | 0 | 0 | 3 | 2 | 0 | 0 | 1 | 1 | 1 | 0 | 0 | 2 | 2 | 3 | 0 | 0 | 0 | 5336 | 31606 | 0 | 5 | 5 | 1 | 1 | 0 | 0 | 1 | 0 | 1 | 0 | 3 | 5 | 1 | 1 | 8 | 1 | 0
RG.0374kW.0311 |  | 5 | 0 | 3 | 1 | 1 | RG | 374.2 | 1 | 4 | 0 | 3 | 2 | 0 | 1 | 0 | 1 | 0 | 0 | 0 | 0 | 3 | 2 | 0 | 0 | 1 | 1 | 1 | 0 | 0 | 2 | 2 | 3 | 0 | 0 | 0 | 5200 | 31260 | 0 | 5 | 5 | 1 | 1 | 0 | 0 | 1 | 0 | 1 | 0 | 3 | 5 | 1 | 1 | 8 | 1 | 0
RG.0374kW.4002 |  | 6 | 4 | 0 | 0 | 2 | RG | 374 | 1 | 5 | 4 | 0 | 2 | 0 | 1 | 0 | 1 | 0 | 0 | 0 | 0 | 3 | 3 | 0 | 0 | 0 | 1 | 1 | 0 | 0 | 2 | 2 | 3 | 0 | 0 | 0 | 5262 | 33454 | 4 | 6 | 6 | 1 | 1 | 0 | 0 | 1 | 0 | 1 | 0 | 3 | 6 | 1 | 1 | 8 | 1 | 0
RG.0376kW.1040 |  | 5 | 1 | 0 | 4 | 0 | RG | 376.8 | 1 | 4 | 1 | 0 | 4 | 0 | 1 | 0 | 1 | 0 | 0 | 0 | 0 | 3 | 2 | 0 | 0 | 1 | 1 | 1 | 0 | 0 | 2 | 2 | 3 | 0 | 0 | 0 | 5440 | 31918 | 1 | 5 | 5 | 1 | 1 | 0 | 0 | 1 | 0 | 1 | 0 | 3 | 5 | 1 | 1 | 8 | 1 | 0
RG.0376kW.1121 |  | 5 | 1 | 1 | 2 | 1 | RG | 376.4 | 1 | 4 | 1 | 1 | 3 | 0 | 1 | 0 | 1 | 0 | 0 | 0 | 0 | 3 | 2 | 0 | 0 | 1 | 1 | 1 | 0 | 0 | 2 | 2 | 3 | 0 | 0 | 0 | 5304 | 31572 | 1 | 5 | 5 | 1 | 1 | 0 | 0 | 1 | 0 | 1 | 0 | 3 | 5 | 1 | 1 | 8 | 1 | 0
RG.0376kW.1202 |  | 5 | 1 | 2 | 0 | 2 | RG | 376 | 1 | 4 | 1 | 2 | 2 | 0 | 1 | 0 | 1 | 0 | 0 | 0 | 0 | 3 | 2 | 0 | 0 | 1 | 1 | 1 | 0 | 0 | 2 | 2 | 3 | 0 | 0 | 0 | 5168 | 31226 | 1 | 5 | 5 | 1 | 1 | 0 | 0 | 1 | 0 | 1 | 0 | 3 | 5 | 1 | 1 | 8 | 1 | 0
RG.0378kW.2012 |  | 5 | 2 | 0 | 1 | 2 | RG | 378.2 | 1 | 4 | 2 | 0 | 3 | 0 | 1 | 0 | 1 | 0 | 0 | 0 | 0 | 3 | 2 | 0 | 0 | 1 | 1 | 1 | 0 | 0 | 2 | 2 | 3 | 0 | 0 | 0 | 5272 | 31538 | 2 | 5 | 5 | 1 | 1 | 0 | 0 | 1 | 0 | 1 | 0 | 3 | 5 | 1 | 1 | 8 | 1 | 0
RG.0381kW.8100 |  | 9 | 8 | 1 | 0 | 0 | RG | 381 | 1 | 8 | 8 | 1 | 0 | 1 | 1 | 0 | 1 | 0 | 0 | 0 | 0 | 5 | 4 | 0 | 0 | 1 | 1 | 1 | 0 | 0 | 3 | 3 | 5 | 0 | 0 | 0 | 7518 | 42532 | 8 | 9 | 9 | 1 | 1 | 0 | 0 | 1 | 0 | 1 | 0 | 5 | 9 | 1 | 1 | 12 | 1 | 0
RG.0382kW.0022 |  | 4 | 0 | 0 | 2 | 2 | RG | 382.4 | 1 | 3 | 0 | 0 | 4 | 1 | 0 | 0 | 1 | 0 | 0 | 0 | 0 | 2 | 2 | 0 | 0 | 0 | 1 | 1 | 0 | 0 | 2 | 1 | 2 | 0 | 0 | 0 | 4523 | 28863 | 0 | 4 | 4 | 1 | 1 | 0 | 0 | 1 | 0 | 1 | 0 | 2 | 4 | 1 | 1 | 7 | 1 | 0
RG.0382kW.0103 | 100008607 | 4 | 0 | 1 | 0 | 3 | RG | 382 | 1 | 3 | 0 | 1 | 3 | 1 | 0 | 0 | 1 | 0 | 0 | 0 | 0 | 2 | 2 | 0 | 0 | 0 | 1 | 1 | 0 | 0 | 2 | 1 | 2 | 0 | 0 | 0 | 4387 | 28517 | 0 | 4 | 4 | 1 | 1 | 0 | 0 | 1 | 0 | 1 | 0 | 2 | 4 | 1 | 1 | 7 | 1 | 0
RG.0383kW.5300 |  | 8 | 5 | 3 | 0 | 0 | RG | 383 | 1 | 7 | 5 | 3 | 0 | 0 | 0 | 1 | 1 | 0 | 0 | 0 | 0 | 4 | 4 | 0 | 0 | 0 | 1 | 1 | 0 | 0 | 3 | 2 | 4 | 0 | 0 | 0 | 6319 | 39199 | 5 | 8 | 8 | 1 | 1 | 0 | 0 | 1 | 0 | 1 | 0 | 4 | 8 | 1 | 1 | 11 | 1 | 0
RG.0385kW.2500 |  | 7 | 2 | 5 | 0 | 0 | RG | 385 | 1 | 6 | 2 | 5 | 0 | 0 | 0 | 1 | 1 | 0 | 0 | 0 | 0 | 4 | 3 | 0 | 0 | 1 | 1 | 1 | 0 | 0 | 3 | 2 | 4 | 0 | 0 | 0 | 6225 | 36971 | 2 | 7 | 7 | 1 | 1 | 0 | 0 | 1 | 0 | 1 | 0 | 4 | 7 | 1 | 1 | 11 | 1 | 0
RG.0385kW.6110 |  | 8 | 6 | 1 | 1 | 0 | RG | 385.2 | 1 | 7 | 6 | 1 | 1 | 0 | 0 | 1 | 1 | 0 | 0 | 0 | 0 | 4 | 4 | 0 | 0 | 0 | 1 | 1 | 0 | 0 | 3 | 2 | 4 | 0 | 0 | 0 | 6423 | 39511 | 6 | 8 | 8 | 1 | 1 | 0 | 0 | 1 | 0 | 1 | 0 | 4 | 8 | 1 | 1 | 11 | 1 | 0
RG.0387kW.3310 |  | 7 | 3 | 3 | 1 | 0 | RG | 387.2 | 1 | 6 | 3 | 3 | 1 | 0 | 0 | 1 | 1 | 0 | 0 | 0 | 0 | 4 | 3 | 0 | 0 | 1 | 1 | 1 | 0 | 0 | 3 | 2 | 4 | 0 | 0 | 0 | 6329 | 37283 | 3 | 7 | 7 | 1 | 1 | 0 | 0 | 1 | 0 | 1 | 0 | 4 | 7 | 1 | 1 | 11 | 1 | 0
RG.0387kW.7001 |  | 8 | 7 | 0 | 0 | 1 | RG | 387 | 1 | 7 | 7 | 0 | 1 | 0 | 0 | 1 | 1 | 0 | 0 | 0 | 0 | 4 | 4 | 0 | 0 | 0 | 1 | 1 | 0 | 0 | 3 | 2 | 4 | 0 | 0 | 0 | 6391 | 39477 | 7 | 8 | 8 | 1 | 1 | 0 | 0 | 1 | 0 | 1 | 0 | 4 | 8 | 1 | 1 | 11 | 1 | 0
RG.0389kW.0510 |  | 6 | 0 | 5 | 1 | 0 | RG | 389.2 | 1 | 5 | 0 | 5 | 1 | 0 | 1 | 0 | 1 | 0 | 0 | 0 | 0 | 3 | 3 | 0 | 0 | 0 | 1 | 1 | 0 | 0 | 2 | 2 | 3 | 0 | 0 | 0 | 5254 | 34074 | 0 | 6 | 6 | 1 | 1 | 0 | 0 | 1 | 0 | 1 | 0 | 3 | 6 | 1 | 1 | 8 | 1 | 0
RG.0389kW.4120 |  | 7 | 4 | 1 | 2 | 0 | RG | 389.4 | 1 | 6 | 4 | 1 | 2 | 0 | 0 | 1 | 1 | 0 | 0 | 0 | 0 | 4 | 3 | 0 | 0 | 1 | 1 | 1 | 0 | 0 | 3 | 2 | 4 | 0 | 0 | 0 | 6433 | 37595 | 4 | 7 | 7 | 1 | 1 | 0 | 0 | 1 | 0 | 1 | 0 | 4 | 7 | 1 | 1 | 11 | 1 | 0
RG.0389kW.4201 |  | 7 | 4 | 2 | 0 | 1 | RG | 389 | 1 | 6 | 4 | 2 | 1 | 0 | 0 | 1 | 1 | 0 | 0 | 0 | 0 | 4 | 3 | 0 | 0 | 1 | 1 | 1 | 0 | 0 | 3 | 2 | 4 | 0 | 0 | 0 | 6297 | 37249 | 4 | 7 | 7 | 1 | 1 | 0 | 0 | 1 | 0 | 1 | 0 | 4 | 7 | 1 | 1 | 11 | 1 | 0
RG.0391kW.1320 |  | 6 | 1 | 3 | 2 | 0 | RG | 391.4 | 1 | 5 | 1 | 3 | 2 | 0 | 1 | 0 | 1 | 0 | 0 | 0 | 0 | 3 | 3 | 0 | 0 | 0 | 1 | 1 | 0 | 0 | 2 | 2 | 3 | 0 | 0 | 0 | 5358 | 34386 | 1 | 6 | 6 | 1 | 1 | 0 | 0 | 1 | 0 | 1 | 0 | 3 | 6 | 1 | 1 | 8 | 1 | 0
RG.0391kW.1401 |  | 6 | 1 | 4 | 0 | 1 | RG | 391 | 1 | 5 | 1 | 4 | 1 | 0 | 1 | 0 | 1 | 0 | 0 | 0 | 0 | 3 | 3 | 0 | 0 | 0 | 1 | 1 | 0 | 0 | 2 | 2 | 3 | 0 | 0 | 0 | 5222 | 34040 | 1 | 6 | 6 | 1 | 1 | 0 | 0 | 1 | 0 | 1 | 0 | 3 | 6 | 1 | 1 | 8 | 1 | 0
RG.0391kW.5011 |  | 7 | 5 | 0 | 1 | 1 | RG | 391.2 | 1 | 6 | 5 | 0 | 2 | 0 | 0 | 1 | 1 | 0 | 0 | 0 | 0 | 4 | 3 | 0 | 0 | 1 | 1 | 1 | 0 | 0 | 3 | 2 | 4 | 0 | 0 | 0 | 6401 | 37561 | 5 | 7 | 7 | 1 | 1 | 0 | 0 | 1 | 0 | 1 | 0 | 4 | 7 | 1 | 1 | 11 | 1 | 0
RG.0393kW.2130 |  | 6 | 2 | 1 | 3 | 0 | RG | 393.6 | 1 | 5 | 2 | 1 | 3 | 0 | 1 | 0 | 1 | 0 | 0 | 0 | 0 | 3 | 3 | 0 | 0 | 0 | 1 | 1 | 0 | 0 | 2 | 2 | 3 | 0 | 0 | 0 | 5462 | 34698 | 2 | 6 | 6 | 1 | 1 | 0 | 0 | 1 | 0 | 1 | 0 | 3 | 6 | 1 | 1 | 8 | 1 | 0
RG.0393kW.2211 |  | 6 | 2 | 2 | 1 | 1 | RG | 393.2 | 1 | 5 | 2 | 2 | 2 | 0 | 1 | 0 | 1 | 0 | 0 | 0 | 0 | 3 | 3 | 0 | 0 | 0 | 1 | 1 | 0 | 0 | 2 | 2 | 3 | 0 | 0 | 0 | 5326 | 34352 | 2 | 6 | 6 | 1 | 1 | 0 | 0 | 1 | 0 | 1 | 0 | 3 | 6 | 1 | 1 | 8 | 1 | 0
RG.0395kW.3021 |  | 6 | 3 | 0 | 2 | 1 | RG | 395.4 | 1 | 5 | 3 | 0 | 3 | 0 | 1 | 0 | 1 | 0 | 0 | 0 | 0 | 3 | 3 | 0 | 0 | 0 | 1 | 1 | 0 | 0 | 2 | 2 | 3 | 0 | 0 | 0 | 5430 | 34664 | 3 | 6 | 6 | 1 | 1 | 0 | 0 | 1 | 0 | 1 | 0 | 3 | 6 | 1 | 1 | 8 | 1 | 0
RG.0395kW.3102 |  | 6 | 3 | 1 | 0 | 2 | RG | 395 | 1 | 5 | 3 | 1 | 2 | 0 | 1 | 0 | 1 | 0 | 0 | 0 | 0 | 3 | 3 | 0 | 0 | 0 | 1 | 1 | 0 | 0 | 2 | 2 | 3 | 0 | 0 | 0 | 5294 | 34318 | 3 | 6 | 6 | 1 | 1 | 0 | 0 | 1 | 0 | 1 | 0 | 3 | 6 | 1 | 1 | 8 | 1 | 0
RG.0397kW.0140 |  | 5 | 0 | 1 | 4 | 0 | RG | 397.8 | 1 | 4 | 0 | 1 | 4 | 0 | 1 | 0 | 1 | 0 | 0 | 0 | 0 | 3 | 2 | 0 | 0 | 1 | 1 | 1 | 0 | 0 | 2 | 2 | 3 | 0 | 0 | 0 | 5472 | 32782 | 0 | 5 | 5 | 1 | 1 | 0 | 0 | 1 | 0 | 1 | 0 | 3 | 5 | 1 | 1 | 8 | 1 | 0
RG.0397kW.0221 |  | 5 | 0 | 2 | 2 | 1 | RG | 397.4 | 1 | 4 | 0 | 2 | 3 | 0 | 1 | 0 | 1 | 0 | 0 | 0 | 0 | 3 | 2 | 0 | 0 | 1 | 1 | 1 | 0 | 0 | 2 | 2 | 3 | 0 | 0 | 0 | 5336 | 32436 | 0 | 5 | 5 | 1 | 1 | 0 | 0 | 1 | 0 | 1 | 0 | 3 | 5 | 1 | 1 | 8 | 1 | 0
RG.0397kW.0302 |  | 5 | 0 | 3 | 0 | 2 | RG | 397 | 1 | 4 | 0 | 3 | 2 | 0 | 1 | 0 | 1 | 0 | 0 | 0 | 0 | 3 | 2 | 0 | 0 | 1 | 1 | 1 | 0 | 0 | 2 | 2 | 3 | 0 | 0 | 0 | 5200 | 32090 | 0 | 5 | 5 | 1 | 1 | 0 | 0 | 1 | 0 | 1 | 0 | 3 | 5 | 1 | 1 | 8 | 1 | 0
RG.0399kW.1031 |  | 5 | 1 | 0 | 3 | 1 | RG | 399.6 | 1 | 4 | 1 | 0 | 4 | 0 | 1 | 0 | 1 | 0 | 0 | 0 | 0 | 3 | 2 | 0 | 0 | 1 | 1 | 1 | 0 | 0 | 2 | 2 | 3 | 0 | 0 | 0 | 5440 | 32748 | 1 | 5 | 5 | 1 | 1 | 0 | 0 | 1 | 0 | 1 | 0 | 3 | 5 | 1 | 1 | 8 | 1 | 0
RG.0399kW.1112 |  | 5 | 1 | 1 | 1 | 2 | RG | 399.2 | 1 | 4 | 1 | 1 | 3 | 0 | 1 | 0 | 1 | 0 | 0 | 0 | 0 | 3 | 2 | 0 | 0 | 1 | 1 | 1 | 0 | 0 | 2 | 2 | 3 | 0 | 0 | 0 | 5304 | 32402 | 1 | 5 | 5 | 1 | 1 | 0 | 0 | 1 | 0 | 1 | 0 | 3 | 5 | 1 | 1 | 8 | 1 | 0
RG.0400kW.10000 |  | 10 | 10 | 0 | 0 | 0 | RG | 400 | 1 | 9 | 10 | 0 | 0 | 1 | 1 | 0 | 1 | 0 | 0 | 0 | 0 | 5 | 5 | 0 | 0 | 0 | 1 | 1 | 0 | 0 | 3 | 3 | 5 | 0 | 0 | 0 | 7644 | 45624 | 10 | 10 | 10 | 1 | 1 | 0 | 0 | 1 | 0 | 1 | 0 | 5 | 10 | 1 | 1 | 12 | 1 | 0
RG.0401kW.2003 |  | 5 | 2 | 0 | 0 | 3 | RG | 401 | 1 | 4 | 2 | 0 | 3 | 0 | 1 | 0 | 1 | 0 | 0 | 0 | 0 | 3 | 2 | 0 | 0 | 1 | 1 | 1 | 0 | 0 | 2 | 2 | 3 | 0 | 0 | 0 | 5272 | 32368 | 2 | 5 | 5 | 1 | 1 | 0 | 0 | 1 | 0 | 1 | 0 | 3 | 5 | 1 | 1 | 8 | 1 | 0
RG.0402kW.7200 |  | 9 | 7 | 2 | 0 | 0 | RG | 402 | 1 | 8 | 7 | 2 | 0 | 1 | 1 | 0 | 1 | 0 | 0 | 0 | 0 | 5 | 4 | 0 | 0 | 1 | 1 | 1 | 0 | 0 | 3 | 3 | 5 | 0 | 0 | 0 | 7550 | 43396 | 7 | 9 | 9 | 1 | 1 | 0 | 0 | 1 | 0 | 1 | 0 | 5 | 9 | 1 | 1 | 12 | 1 | 0
RG.0404kW.4400 |  | 8 | 4 | 4 | 0 | 0 | RG | 404 | 1 | 7 | 4 | 4 | 0 | 0 | 0 | 1 | 1 | 0 | 0 | 0 | 0 | 4 | 4 | 0 | 0 | 0 | 1 | 1 | 0 | 0 | 3 | 2 | 4 | 0 | 0 | 0 | 6351 | 40063 | 4 | 8 | 8 | 1 | 1 | 0 | 0 | 1 | 0 | 1 | 0 | 4 | 8 | 1 | 1 | 11 | 1 | 0
RG.0404kW.8010 |  | 9 | 8 | 0 | 1 | 0 | RG | 404.2 | 1 | 8 | 8 | 0 | 1 | 1 | 1 | 0 | 1 | 0 | 0 | 0 | 0 | 5 | 4 | 0 | 0 | 1 | 1 | 1 | 0 | 0 | 3 | 3 | 5 | 0 | 0 | 0 | 7654 | 43708 | 8 | 9 | 9 | 1 | 1 | 0 | 0 | 1 | 0 | 1 | 0 | 5 | 9 | 1 | 1 | 12 | 1 | 0
RG.0405kW.0013 | 100008608 | 4 | 0 | 0 | 1 | 3 | RG | 405.2 | 1 | 3 | 0 | 0 | 4 | 1 | 0 | 0 | 1 | 0 | 0 | 0 | 0 | 2 | 2 | 0 | 0 | 0 | 1 | 1 | 0 | 0 | 2 | 1 | 2 | 0 | 0 | 0 | 4523 | 29693 | 0 | 4 | 4 | 1 | 1 | 0 | 0 | 1 | 0 | 1 | 0 | 2 | 4 | 1 | 1 | 7 | 1 | 0
RG.0406kW.1600 |  | 7 | 1 | 6 | 0 | 0 | RG | 406 | 1 | 6 | 1 | 6 | 0 | 0 | 0 | 1 | 1 | 0 | 0 | 0 | 0 | 4 | 3 | 0 | 0 | 1 | 1 | 1 | 0 | 0 | 3 | 2 | 4 | 0 | 0 | 0 | 6257 | 37835 | 1 | 7 | 7 | 1 | 1 | 0 | 0 | 1 | 0 | 1 | 0 | 4 | 7 | 1 | 1 | 11 | 1 | 0
RG.0406kW.5210 |  | 8 | 5 | 2 | 1 | 0 | RG | 406.2 | 1 | 7 | 5 | 2 | 1 | 0 | 0 | 1 | 1 | 0 | 0 | 0 | 0 | 4 | 4 | 0 | 0 | 0 | 1 | 1 | 0 | 0 | 3 | 2 | 4 | 0 | 0 | 0 | 6455 | 40375 | 5 | 8 | 8 | 1 | 1 | 0 | 0 | 1 | 0 | 1 | 0 | 4 | 8 | 1 | 1 | 11 | 1 | 0
RG.0408kW.2410 |  | 7 | 2 | 4 | 1 | 0 | RG | 408.2 | 1 | 6 | 2 | 4 | 1 | 0 | 0 | 1 | 1 | 0 | 0 | 0 | 0 | 4 | 3 | 0 | 0 | 1 | 1 | 1 | 0 | 0 | 3 | 2 | 4 | 0 | 0 | 0 | 6361 | 38147 | 2 | 7 | 7 | 1 | 1 | 0 | 0 | 1 | 0 | 1 | 0 | 4 | 7 | 1 | 1 | 11 | 1 | 0
RG.0408kW.6020 |  | 8 | 6 | 0 | 2 | 0 | RG | 408.4 | 1 | 7 | 6 | 0 | 2 | 0 | 0 | 1 | 1 | 0 | 0 | 0 | 0 | 4 | 4 | 0 | 0 | 0 | 1 | 1 | 0 | 0 | 3 | 2 | 4 | 0 | 0 | 0 | 6559 | 40687 | 6 | 8 | 8 | 1 | 1 | 0 | 0 | 1 | 0 | 1 | 0 | 4 | 8 | 1 | 1 | 11 | 1 | 0
RG.0408kW.6101 |  | 8 | 6 | 1 | 0 | 1 | RG | 408 | 1 | 7 | 6 | 1 | 1 | 0 | 0 | 1 | 1 | 0 | 0 | 0 | 0 | 4 | 4 | 0 | 0 | 0 | 1 | 1 | 0 | 0 | 3 | 2 | 4 | 0 | 0 | 0 | 6423 | 40341 | 6 | 8 | 8 | 1 | 1 | 0 | 0 | 1 | 0 | 1 | 0 | 4 | 8 | 1 | 1 | 11 | 1 | 0
RG.0410kW.3220 |  | 7 | 3 | 2 | 2 | 0 | RG | 410.4 | 1 | 6 | 3 | 2 | 2 | 0 | 0 | 1 | 1 | 0 | 0 | 0 | 0 | 4 | 3 | 0 | 0 | 1 | 1 | 1 | 0 | 0 | 3 | 2 | 4 | 0 | 0 | 0 | 6465 | 38459 | 3 | 7 | 7 | 1 | 1 | 0 | 0 | 1 | 0 | 1 | 0 | 4 | 7 | 1 | 1 | 11 | 1 | 0
RG.0410kW.3301 |  | 7 | 3 | 3 | 0 | 1 | RG | 410 | 1 | 6 | 3 | 3 | 1 | 0 | 0 | 1 | 1 | 0 | 0 | 0 | 0 | 4 | 3 | 0 | 0 | 1 | 1 | 1 | 0 | 0 | 3 | 2 | 4 | 0 | 0 | 0 | 6329 | 38113 | 3 | 7 | 7 | 1 | 1 | 0 | 0 | 1 | 0 | 1 | 0 | 4 | 7 | 1 | 1 | 11 | 1 | 0
RG.0412kW.0420 |  | 6 | 0 | 4 | 2 | 0 | RG | 412.4 | 1 | 5 | 0 | 4 | 2 | 0 | 1 | 0 | 1 | 0 | 0 | 0 | 0 | 3 | 3 | 0 | 0 | 0 | 1 | 1 | 0 | 0 | 2 | 2 | 3 | 0 | 0 | 0 | 5390 | 35250 | 0 | 6 | 6 | 1 | 1 | 0 | 0 | 1 | 0 | 1 | 0 | 3 | 6 | 1 | 1 | 8 | 1 | 0
RG.0412kW.0501 |  | 6 | 0 | 5 | 0 | 1 | RG | 412 | 1 | 5 | 0 | 5 | 1 | 0 | 1 | 0 | 1 | 0 | 0 | 0 | 0 | 3 | 3 | 0 | 0 | 0 | 1 | 1 | 0 | 0 | 2 | 2 | 3 | 0 | 0 | 0 | 5254 | 34904 | 0 | 6 | 6 | 1 | 1 | 0 | 0 | 1 | 0 | 1 | 0 | 3 | 6 | 1 | 1 | 8 | 1 | 0
RG.0412kW.4030 |  | 7 | 4 | 0 | 3 | 0 | RG | 412.6 | 1 | 6 | 4 | 0 | 3 | 0 | 0 | 1 | 1 | 0 | 0 | 0 | 0 | 4 | 3 | 0 | 0 | 1 | 1 | 1 | 0 | 0 | 3 | 2 | 4 | 0 | 0 | 0 | 6569 | 38771 | 4 | 7 | 7 | 1 | 1 | 0 | 0 | 1 | 0 | 1 | 0 | 4 | 7 | 1 | 1 | 11 | 1 | 0
RG.0412kW.4111 |  | 7 | 4 | 1 | 1 | 1 | RG | 412.2 | 1 | 6 | 4 | 1 | 2 | 0 | 0 | 1 | 1 | 0 | 0 | 0 | 0 | 4 | 3 | 0 | 0 | 1 | 1 | 1 | 0 | 0 | 3 | 2 | 4 | 0 | 0 | 0 | 6433 | 38425 | 4 | 7 | 7 | 1 | 1 | 0 | 0 | 1 | 0 | 1 | 0 | 4 | 7 | 1 | 1 | 11 | 1 | 0
RG.0414kW.1230 |  | 6 | 1 | 2 | 3 | 0 | RG | 414.6 | 1 | 5 | 1 | 2 | 3 | 0 | 1 | 0 | 1 | 0 | 0 | 0 | 0 | 3 | 3 | 0 | 0 | 0 | 1 | 1 | 0 | 0 | 2 | 2 | 3 | 0 | 0 | 0 | 5494 | 35562 | 1 | 6 | 6 | 1 | 1 | 0 | 0 | 1 | 0 | 1 | 0 | 3 | 6 | 1 | 1 | 8 | 1 | 0
RG.0414kW.1311 |  | 6 | 1 | 3 | 1 | 1 | RG | 414.2 | 1 | 5 | 1 | 3 | 2 | 0 | 1 | 0 | 1 | 0 | 0 | 0 | 0 | 3 | 3 | 0 | 0 | 0 | 1 | 1 | 0 | 0 | 2 | 2 | 3 | 0 | 0 | 0 | 5358 | 35216 | 1 | 6 | 6 | 1 | 1 | 0 | 0 | 1 | 0 | 1 | 0 | 3 | 6 | 1 | 1 | 8 | 1 | 0
RG.0414kW.5002 |  | 7 | 5 | 0 | 0 | 2 | RG | 414 | 1 | 6 | 5 | 0 | 2 | 0 | 0 | 1 | 1 | 0 | 0 | 0 | 0 | 4 | 3 | 0 | 0 | 1 | 1 | 1 | 0 | 0 | 3 | 2 | 4 | 0 | 0 | 0 | 6401 | 38391 | 5 | 7 | 7 | 1 | 1 | 0 | 0 | 1 | 0 | 1 | 0 | 4 | 7 | 1 | 1 | 11 | 1 | 0
RG.0416kW.2040 |  | 6 | 2 | 0 | 4 | 0 | RG | 416.8 | 1 | 5 | 2 | 0 | 4 | 0 | 1 | 0 | 1 | 0 | 0 | 0 | 0 | 3 | 3 | 0 | 0 | 0 | 1 | 1 | 0 | 0 | 2 | 2 | 3 | 0 | 0 | 0 | 5598 | 35874 | 2 | 6 | 6 | 1 | 1 | 0 | 0 | 1 | 0 | 1 | 0 | 3 | 6 | 1 | 1 | 8 | 1 | 0
RG.0416kW.2121 |  | 6 | 2 | 1 | 2 | 1 | RG | 416.4 | 1 | 5 | 2 | 1 | 3 | 0 | 1 | 0 | 1 | 0 | 0 | 0 | 0 | 3 | 3 | 0 | 0 | 0 | 1 | 1 | 0 | 0 | 2 | 2 | 3 | 0 | 0 | 0 | 5462 | 35528 | 2 | 6 | 6 | 1 | 1 | 0 | 0 | 1 | 0 | 1 | 0 | 3 | 6 | 1 | 1 | 8 | 1 | 0
RG.0416kW.2202 |  | 6 | 2 | 2 | 0 | 2 | RG | 416 | 1 | 5 | 2 | 2 | 2 | 0 | 1 | 0 | 1 | 0 | 0 | 0 | 0 | 3 | 3 | 0 | 0 | 0 | 1 | 1 | 0 | 0 | 2 | 2 | 3 | 0 | 0 | 0 | 5326 | 35182 | 2 | 6 | 6 | 1 | 1 | 0 | 0 | 1 | 0 | 1 | 0 | 3 | 6 | 1 | 1 | 8 | 1 | 0
RG.0418kW.3012 |  | 6 | 3 | 0 | 1 | 2 | RG | 418.2 | 1 | 5 | 3 | 0 | 3 | 0 | 1 | 0 | 1 | 0 | 0 | 0 | 0 | 3 | 3 | 0 | 0 | 0 | 1 | 1 | 0 | 0 | 2 | 2 | 3 | 0 | 0 | 0 | 5430 | 35494 | 3 | 6 | 6 | 1 | 1 | 0 | 0 | 1 | 0 | 1 | 0 | 3 | 6 | 1 | 1 | 8 | 1 | 0
RG.0420kW.0131 |  | 5 | 0 | 1 | 3 | 1 | RG | 420.6 | 1 | 4 | 0 | 1 | 4 | 0 | 1 | 0 | 1 | 0 | 0 | 0 | 0 | 3 | 2 | 0 | 0 | 1 | 1 | 1 | 0 | 0 | 2 | 2 | 3 | 0 | 0 | 0 | 5472 | 33612 | 0 | 5 | 5 | 1 | 1 | 0 | 0 | 1 | 0 | 1 | 0 | 3 | 5 | 1 | 1 | 8 | 1 | 0
RG.0420kW.0212 |  | 5 | 0 | 2 | 1 | 2 | RG | 420.2 | 1 | 4 | 0 | 2 | 3 | 0 | 1 | 0 | 1 | 0 | 0 | 0 | 0 | 3 | 2 | 0 | 0 | 1 | 1 | 1 | 0 | 0 | 2 | 2 | 3 | 0 | 0 | 0 | 5336 | 33266 | 0 | 5 | 5 | 1 | 1 | 0 | 0 | 1 | 0 | 1 | 0 | 3 | 5 | 1 | 1 | 8 | 1 | 0
RG.0421kW.0050 |  | 5 | 0 | 0 | 5 | 0 | RG | 421 | 1 | 4 | 0 | 0 | 5 | 0 | 1 | 0 | 1 | 0 | 0 | 0 | 0 | 3 | 2 | 0 | 0 | 1 | 1 | 1 | 0 | 0 | 2 | 2 | 3 | 0 | 0 | 0 | 5608 | 33958 | 0 | 5 | 5 | 1 | 1 | 0 | 0 | 1 | 0 | 1 | 0 | 3 | 5 | 1 | 1 | 8 | 1 | 0
RG.0421kW.9100 |  | 10 | 9 | 1 | 0 | 0 | RG | 421 | 1 | 9 | 9 | 1 | 0 | 1 | 1 | 0 | 1 | 0 | 0 | 0 | 0 | 5 | 5 | 0 | 0 | 0 | 1 | 1 | 0 | 0 | 3 | 3 | 5 | 0 | 0 | 0 | 7676 | 46488 | 9 | 10 | 10 | 1 | 1 | 0 | 0 | 1 | 0 | 1 | 0 | 5 | 10 | 1 | 1 | 12 | 1 | 0
RG.0422kW.1022 |  | 5 | 1 | 0 | 2 | 2 | RG | 422.4 | 1 | 4 | 1 | 0 | 4 | 0 | 1 | 0 | 1 | 0 | 0 | 0 | 0 | 3 | 2 | 0 | 0 | 1 | 1 | 1 | 0 | 0 | 2 | 2 | 3 | 0 | 0 | 0 | 5440 | 33578 | 1 | 5 | 5 | 1 | 1 | 0 | 0 | 1 | 0 | 1 | 0 | 3 | 5 | 1 | 1 | 8 | 1 | 0
RG.0422kW.1103 |  | 5 | 1 | 1 | 0 | 3 | RG | 422 | 1 | 4 | 1 | 1 | 3 | 0 | 1 | 0 | 1 | 0 | 0 | 0 | 0 | 3 | 2 | 0 | 0 | 1 | 1 | 1 | 0 | 0 | 2 | 2 | 3 | 0 | 0 | 0 | 5304 | 33232 | 1 | 5 | 5 | 1 | 1 | 0 | 0 | 1 | 0 | 1 | 0 | 3 | 5 | 1 | 1 | 8 | 1 | 0
RG.0423kW.6300 |  | 9 | 6 | 3 | 0 | 0 | RG | 423 | 1 | 8 | 6 | 3 | 0 | 1 | 1 | 0 | 1 | 0 | 0 | 0 | 0 | 5 | 4 | 0 | 0 | 1 | 1 | 1 | 0 | 0 | 3 | 3 | 5 | 0 | 0 | 0 | 7582 | 44260 | 6 | 9 | 9 | 1 | 1 | 0 | 0 | 1 | 0 | 1 | 0 | 5 | 9 | 1 | 1 | 12 | 1 | 0
RG.0425kW.3500 |  | 8 | 3 | 5 | 0 | 0 | RG | 425 | 1 | 7 | 3 | 5 | 0 | 0 | 0 | 1 | 1 | 0 | 0 | 0 | 0 | 4 | 4 | 0 | 0 | 0 | 1 | 1 | 0 | 0 | 3 | 2 | 4 | 0 | 0 | 0 | 6383 | 40927 | 3 | 8 | 8 | 1 | 1 | 0 | 0 | 1 | 0 | 1 | 0 | 4 | 8 | 1 | 1 | 11 | 1 | 0
RG.0425kW.7110 |  | 9 | 7 | 1 | 1 | 0 | RG | 425.2 | 1 | 8 | 7 | 1 | 1 | 1 | 1 | 0 | 1 | 0 | 0 | 0 | 0 | 5 | 4 | 0 | 0 | 1 | 1 | 1 | 0 | 0 | 3 | 3 | 5 | 0 | 0 | 0 | 7686 | 44572 | 7 | 9 | 9 | 1 | 1 | 0 | 0 | 1 | 0 | 1 | 0 | 5 | 9 | 1 | 1 | 12 | 1 | 0
RG.0427kW.0700 |  | 7 | 0 | 7 | 0 | 0 | RG | 427 | 1 | 6 | 0 | 7 | 0 | 0 | 0 | 1 | 1 | 0 | 0 | 0 | 0 | 4 | 3 | 0 | 0 | 1 | 1 | 1 | 0 | 0 | 3 | 2 | 4 | 0 | 0 | 0 | 6289 | 38699 | 0 | 7 | 7 | 1 | 1 | 0 | 0 | 1 | 0 | 1 | 0 | 4 | 7 | 1 | 1 | 11 | 1 | 0
RG.0427kW.4310 |  | 8 | 4 | 3 | 1 | 0 | RG | 427.2 | 1 | 7 | 4 | 3 | 1 | 0 | 0 | 1 | 1 | 0 | 0 | 0 | 0 | 4 | 4 | 0 | 0 | 0 | 1 | 1 | 0 | 0 | 3 | 2 | 4 | 0 | 0 | 0 | 6487 | 41239 | 4 | 8 | 8 | 1 | 1 | 0 | 0 | 1 | 0 | 1 | 0 | 4 | 8 | 1 | 1 | 11 | 1 | 0
RG.0427kW.8001 |  | 9 | 8 | 0 | 0 | 1 | RG | 427 | 1 | 8 | 8 | 0 | 1 | 1 | 1 | 0 | 1 | 0 | 0 | 0 | 0 | 5 | 4 | 0 | 0 | 1 | 1 | 1 | 0 | 0 | 3 | 3 | 5 | 0 | 0 | 0 | 7654 | 44538 | 8 | 9 | 9 | 1 | 1 | 0 | 0 | 1 | 0 | 1 | 0 | 5 | 9 | 1 | 1 | 12 | 1 | 0
RG.0428kW.0004 | 100008609 | 4 | 0 | 0 | 0 | 4 | RG | 428 | 1 | 3 | 0 | 0 | 4 | 1 | 0 | 0 | 1 | 0 | 0 | 0 | 0 | 2 | 2 | 0 | 0 | 0 | 1 | 1 | 0 | 0 | 2 | 1 | 2 | 0 | 0 | 0 | 4523 | 30523 | 0 | 4 | 4 | 1 | 1 | 0 | 0 | 1 | 0 | 1 | 0 | 2 | 4 | 1 | 1 | 7 | 1 | 0
RG.0429kW.1510 |  | 7 | 1 | 5 | 1 | 0 | RG | 429.2 | 1 | 6 | 1 | 5 | 1 | 0 | 0 | 1 | 1 | 0 | 0 | 0 | 0 | 4 | 3 | 0 | 0 | 1 | 1 | 1 | 0 | 0 | 3 | 2 | 4 | 0 | 0 | 0 | 6393 | 39011 | 1 | 7 | 7 | 1 | 1 | 0 | 0 | 1 | 0 | 1 | 0 | 4 | 7 | 1 | 1 | 11 | 1 | 0
RG.0429kW.5120 |  | 8 | 5 | 1 | 2 | 0 | RG | 429.4 | 1 | 7 | 5 | 1 | 2 | 0 | 0 | 1 | 1 | 0 | 0 | 0 | 0 | 4 | 4 | 0 | 0 | 0 | 1 | 1 | 0 | 0 | 3 | 2 | 4 | 0 | 0 | 0 | 6591 | 41551 | 5 | 8 | 8 | 1 | 1 | 0 | 0 | 1 | 0 | 1 | 0 | 4 | 8 | 1 | 1 | 11 | 1 | 0
RG.0429kW.5201 |  | 8 | 5 | 2 | 0 | 1 | RG | 429 | 1 | 7 | 5 | 2 | 1 | 0 | 0 | 1 | 1 | 0 | 0 | 0 | 0 | 4 | 4 | 0 | 0 | 0 | 1 | 1 | 0 | 0 | 3 | 2 | 4 | 0 | 0 | 0 | 6455 | 41205 | 5 | 8 | 8 | 1 | 1 | 0 | 0 | 1 | 0 | 1 | 0 | 4 | 8 | 1 | 1 | 11 | 1 | 0
RG.0431kW.2320 |  | 7 | 2 | 3 | 2 | 0 | RG | 431.4 | 1 | 6 | 2 | 3 | 2 | 0 | 0 | 1 | 1 | 0 | 0 | 0 | 0 | 4 | 3 | 0 | 0 | 1 | 1 | 1 | 0 | 0 | 3 | 2 | 4 | 0 | 0 | 0 | 6497 | 39323 | 2 | 7 | 7 | 1 | 1 | 0 | 0 | 1 | 0 | 1 | 0 | 4 | 7 | 1 | 1 | 11 | 1 | 0
RG.0431kW.2401 |  | 7 | 2 | 4 | 0 | 1 | RG | 431 | 1 | 6 | 2 | 4 | 1 | 0 | 0 | 1 | 1 | 0 | 0 | 0 | 0 | 4 | 3 | 0 | 0 | 1 | 1 | 1 | 0 | 0 | 3 | 2 | 4 | 0 | 0 | 0 | 6361 | 38977 | 2 | 7 | 7 | 1 | 1 | 0 | 0 | 1 | 0 | 1 | 0 | 4 | 7 | 1 | 1 | 11 | 1 | 0
RG.0431kW.6011 |  | 8 | 6 | 0 | 1 | 1 | RG | 431.2 | 1 | 7 | 6 | 0 | 2 | 0 | 0 | 1 | 1 | 0 | 0 | 0 | 0 | 4 | 4 | 0 | 0 | 0 | 1 | 1 | 0 | 0 | 3 | 2 | 4 | 0 | 0 | 0 | 6559 | 41517 | 6 | 8 | 8 | 1 | 1 | 0 | 0 | 1 | 0 | 1 | 0 | 4 | 8 | 1 | 1 | 11 | 1 | 0
RG.0433kW.3130 |  | 7 | 3 | 1 | 3 | 0 | RG | 433.6 | 1 | 6 | 3 | 1 | 3 | 0 | 0 | 1 | 1 | 0 | 0 | 0 | 0 | 4 | 3 | 0 | 0 | 1 | 1 | 1 | 0 | 0 | 3 | 2 | 4 | 0 | 0 | 0 | 6601 | 39635 | 3 | 7 | 7 | 1 | 1 | 0 | 0 | 1 | 0 | 1 | 0 | 4 | 7 | 1 | 1 | 11 | 1 | 0
RG.0433kW.3211 |  | 7 | 3 | 2 | 1 | 1 | RG | 433.2 | 1 | 6 | 3 | 2 | 2 | 0 | 0 | 1 | 1 | 0 | 0 | 0 | 0 | 4 | 3 | 0 | 0 | 1 | 1 | 1 | 0 | 0 | 3 | 2 | 4 | 0 | 0 | 0 | 6465 | 39289 | 3 | 7 | 7 | 1 | 1 | 0 | 0 | 1 | 0 | 1 | 0 | 4 | 7 | 1 | 1 | 11 | 1 | 0
RG.0435kW.0330 |  | 6 | 0 | 3 | 3 | 0 | RG | 435.6 | 1 | 5 | 0 | 3 | 3 | 0 | 1 | 0 | 1 | 0 | 0 | 0 | 0 | 3 | 3 | 0 | 0 | 0 | 1 | 1 | 0 | 0 | 2 | 2 | 3 | 0 | 0 | 0 | 5526 | 36426 | 0 | 6 | 6 | 1 | 1 | 0 | 0 | 1 | 0 | 1 | 0 | 3 | 6 | 1 | 1 | 8 | 1 | 0
RG.0435kW.0411 |  | 6 | 0 | 4 | 1 | 1 | RG | 435.2 | 1 | 5 | 0 | 4 | 2 | 0 | 1 | 0 | 1 | 0 | 0 | 0 | 0 | 3 | 3 | 0 | 0 | 0 | 1 | 1 | 0 | 0 | 2 | 2 | 3 | 0 | 0 | 0 | 5390 | 36080 | 0 | 6 | 6 | 1 | 1 | 0 | 0 | 1 | 0 | 1 | 0 | 3 | 6 | 1 | 1 | 8 | 1 | 0
RG.0435kW.4021 |  | 7 | 4 | 0 | 2 | 1 | RG | 435.4 | 1 | 6 | 4 | 0 | 3 | 0 | 0 | 1 | 1 | 0 | 0 | 0 | 0 | 4 | 3 | 0 | 0 | 1 | 1 | 1 | 0 | 0 | 3 | 2 | 4 | 0 | 0 | 0 | 6569 | 39601 | 4 | 7 | 7 | 1 | 1 | 0 | 0 | 1 | 0 | 1 | 0 | 4 | 7 | 1 | 1 | 11 | 1 | 0
RG.0435kW.4102 |  | 7 | 4 | 1 | 0 | 2 | RG | 435 | 1 | 6 | 4 | 1 | 2 | 0 | 0 | 1 | 1 | 0 | 0 | 0 | 0 | 4 | 3 | 0 | 0 | 1 | 1 | 1 | 0 | 0 | 3 | 2 | 4 | 0 | 0 | 0 | 6433 | 39255 | 4 | 7 | 7 | 1 | 1 | 0 | 0 | 1 | 0 | 1 | 0 | 4 | 7 | 1 | 1 | 11 | 1 | 0
RG.0437kW.1140 |  | 6 | 1 | 1 | 4 | 0 | RG | 437.8 | 1 | 5 | 1 | 1 | 4 | 0 | 1 | 0 | 1 | 0 | 0 | 0 | 0 | 3 | 3 | 0 | 0 | 0 | 1 | 1 | 0 | 0 | 2 | 2 | 3 | 0 | 0 | 0 | 5630 | 36738 | 1 | 6 | 6 | 1 | 1 | 0 | 0 | 1 | 0 | 1 | 0 | 3 | 6 | 1 | 1 | 8 | 1 | 0
RG.0437kW.1221 |  | 6 | 1 | 2 | 2 | 1 | RG | 437.4 | 1 | 5 | 1 | 2 | 3 | 0 | 1 | 0 | 1 | 0 | 0 | 0 | 0 | 3 | 3 | 0 | 0 | 0 | 1 | 1 | 0 | 0 | 2 | 2 | 3 | 0 | 0 | 0 | 5494 | 36392 | 1 | 6 | 6 | 1 | 1 | 0 | 0 | 1 | 0 | 1 | 0 | 3 | 6 | 1 | 1 | 8 | 1 | 0
RG.0437kW.1302 |  | 6 | 1 | 3 | 0 | 2 | RG | 437 | 1 | 5 | 1 | 3 | 2 | 0 | 1 | 0 | 1 | 0 | 0 | 0 | 0 | 3 | 3 | 0 | 0 | 0 | 1 | 1 | 0 | 0 | 2 | 2 | 3 | 0 | 0 | 0 | 5358 | 36046 | 1 | 6 | 6 | 1 | 1 | 0 | 0 | 1 | 0 | 1 | 0 | 3 | 6 | 1 | 1 | 8 | 1 | 0
RG.0439kW.2031 |  | 6 | 2 | 0 | 3 | 1 | RG | 439.6 | 1 | 5 | 2 | 0 | 4 | 0 | 1 | 0 | 1 | 0 | 0 | 0 | 0 | 3 | 3 | 0 | 0 | 0 | 1 | 1 | 0 | 0 | 2 | 2 | 3 | 0 | 0 | 0 | 5598 | 36704 | 2 | 6 | 6 | 1 | 1 | 0 | 0 | 1 | 0 | 1 | 0 | 3 | 6 | 1 | 1 | 8 | 1 | 0
RG.0439kW.2112 |  | 6 | 2 | 1 | 1 | 2 | RG | 439.2 | 1 | 5 | 2 | 1 | 3 | 0 | 1 | 0 | 1 | 0 | 0 | 0 | 0 | 3 | 3 | 0 | 0 | 0 | 1 | 1 | 0 | 0 | 2 | 2 | 3 | 0 | 0 | 0 | 5462 | 36358 | 2 | 6 | 6 | 1 | 1 | 0 | 0 | 1 | 0 | 1 | 0 | 3 | 6 | 1 | 1 | 8 | 1 | 0
RG.0441kW.3003 |  | 6 | 3 | 0 | 0 | 3 | RG | 441 | 1 | 5 | 3 | 0 | 3 | 0 | 1 | 0 | 1 | 0 | 0 | 0 | 0 | 3 | 3 | 0 | 0 | 0 | 1 | 1 | 0 | 0 | 2 | 2 | 3 | 0 | 0 | 0 | 5430 | 36324 | 3 | 6 | 6 | 1 | 1 | 0 | 0 | 1 | 0 | 1 | 0 | 3 | 6 | 1 | 1 | 8 | 1 | 0
RG.0442kW.8200 |  | 10 | 8 | 2 | 0 | 0 | RG | 442 | 1 | 9 | 8 | 2 | 0 | 1 | 1 | 0 | 1 | 0 | 0 | 0 | 0 | 5 | 5 | 0 | 0 | 0 | 1 | 1 | 0 | 0 | 3 | 3 | 5 | 0 | 0 | 0 | 7708 | 47352 | 8 | 10 | 10 | 1 | 1 | 0 | 0 | 1 | 0 | 1 | 0 | 5 | 10 | 1 | 1 | 12 | 1 | 0
RG.0443kW.0041 |  | 5 | 0 | 0 | 4 | 1 | RG | 443.8 | 1 | 4 | 0 | 0 | 5 | 0 | 1 | 0 | 1 | 0 | 0 | 0 | 0 | 3 | 2 | 0 | 0 | 1 | 1 | 1 | 0 | 0 | 2 | 2 | 3 | 0 | 0 | 0 | 5608 | 34788 | 0 | 5 | 5 | 1 | 1 | 0 | 0 | 1 | 0 | 1 | 0 | 3 | 5 | 1 | 1 | 8 | 1 | 0
RG.0443kW.0122 |  | 5 | 0 | 1 | 2 | 2 | RG | 443.4 | 1 | 4 | 0 | 1 | 4 | 0 | 1 | 0 | 1 | 0 | 0 | 0 | 0 | 3 | 2 | 0 | 0 | 1 | 1 | 1 | 0 | 0 | 2 | 2 | 3 | 0 | 0 | 0 | 5472 | 34442 | 0 | 5 | 5 | 1 | 1 | 0 | 0 | 1 | 0 | 1 | 0 | 3 | 5 | 1 | 1 | 8 | 1 | 0
RG.0443kW.0203 |  | 5 | 0 | 2 | 0 | 3 | RG | 443 | 1 | 4 | 0 | 2 | 3 | 0 | 1 | 0 | 1 | 0 | 0 | 0 | 0 | 3 | 2 | 0 | 0 | 1 | 1 | 1 | 0 | 0 | 2 | 2 | 3 | 0 | 0 | 0 | 5336 | 34096 | 0 | 5 | 5 | 1 | 1 | 0 | 0 | 1 | 0 | 1 | 0 | 3 | 5 | 1 | 1 | 8 | 1 | 0
RG.0444kW.5400 |  | 9 | 5 | 4 | 0 | 0 | RG | 444 | 1 | 8 | 5 | 4 | 0 | 1 | 1 | 0 | 1 | 0 | 0 | 0 | 0 | 5 | 4 | 0 | 0 | 1 | 1 | 1 | 0 | 0 | 3 | 3 | 5 | 0 | 0 | 0 | 7614 | 45124 | 5 | 9 | 9 | 1 | 1 | 0 | 0 | 1 | 0 | 1 | 0 | 5 | 9 | 1 | 1 | 12 | 1 | 0
RG.0444kW.9010 |  | 10 | 9 | 0 | 1 | 0 | RG | 444.2 | 1 | 9 | 9 | 0 | 1 | 1 | 1 | 0 | 1 | 0 | 0 | 0 | 0 | 5 | 5 | 0 | 0 | 0 | 1 | 1 | 0 | 0 | 3 | 3 | 5 | 0 | 0 | 0 | 7812 | 47664 | 9 | 10 | 10 | 1 | 1 | 0 | 0 | 1 | 0 | 1 | 0 | 5 | 10 | 1 | 1 | 12 | 1 | 0
RG.0445kW.1013 |  | 5 | 1 | 0 | 1 | 3 | RG | 445.2 | 1 | 4 | 1 | 0 | 4 | 0 | 1 | 0 | 1 | 0 | 0 | 0 | 0 | 3 | 2 | 0 | 0 | 1 | 1 | 1 | 0 | 0 | 2 | 2 | 3 | 0 | 0 | 0 | 5440 | 34408 | 1 | 5 | 5 | 1 | 1 | 0 | 0 | 1 | 0 | 1 | 0 | 3 | 5 | 1 | 1 | 8 | 1 | 0
RG.0446kW.2600 |  | 8 | 2 | 6 | 0 | 0 | RG | 446 | 1 | 7 | 2 | 6 | 0 | 0 | 0 | 1 | 1 | 0 | 0 | 0 | 0 | 4 | 4 | 0 | 0 | 0 | 1 | 1 | 0 | 0 | 3 | 2 | 4 | 0 | 0 | 0 | 6415 | 41791 | 2 | 8 | 8 | 1 | 1 | 0 | 0 | 1 | 0 | 1 | 0 | 4 | 8 | 1 | 1 | 11 | 1 | 0
RG.0446kW.6210 |  | 9 | 6 | 2 | 1 | 0 | RG | 446.2 | 1 | 8 | 6 | 2 | 1 | 1 | 1 | 0 | 1 | 0 | 0 | 0 | 0 | 5 | 4 | 0 | 0 | 1 | 1 | 1 | 0 | 0 | 3 | 3 | 5 | 0 | 0 | 0 | 7718 | 45436 | 6 | 9 | 9 | 1 | 1 | 0 | 0 | 1 | 0 | 1 | 0 | 5 | 9 | 1 | 1 | 12 | 1 | 0
RG.0448kW.3410 |  | 8 | 3 | 4 | 1 | 0 | RG | 448.2 | 1 | 7 | 3 | 4 | 1 | 0 | 0 | 1 | 1 | 0 | 0 | 0 | 0 | 4 | 4 | 0 | 0 | 0 | 1 | 1 | 0 | 0 | 3 | 2 | 4 | 0 | 0 | 0 | 6519 | 42103 | 3 | 8 | 8 | 1 | 1 | 0 | 0 | 1 | 0 | 1 | 0 | 4 | 8 | 1 | 1 | 11 | 1 | 0
RG.0448kW.7020 |  | 9 | 7 | 0 | 2 | 0 | RG | 448.4 | 1 | 8 | 7 | 0 | 2 | 1 | 1 | 0 | 1 | 0 | 0 | 0 | 0 | 5 | 4 | 0 | 0 | 1 | 1 | 1 | 0 | 0 | 3 | 3 | 5 | 0 | 0 | 0 | 7822 | 45748 | 7 | 9 | 9 | 1 | 1 | 0 | 0 | 1 | 0 | 1 | 0 | 5 | 9 | 1 | 1 | 12 | 1 | 0
RG.0448kW.7101 |  | 9 | 7 | 1 | 0 | 1 | RG | 448 | 1 | 8 | 7 | 1 | 1 | 1 | 1 | 0 | 1 | 0 | 0 | 0 | 0 | 5 | 4 | 0 | 0 | 1 | 1 | 1 | 0 | 0 | 3 | 3 | 5 | 0 | 0 | 0 | 7686 | 45402 | 7 | 9 | 9 | 1 | 1 | 0 | 0 | 1 | 0 | 1 | 0 | 5 | 9 | 1 | 1 | 12 | 1 | 0
RG.0450kW.0610 |  | 7 | 0 | 6 | 1 | 0 | RG | 450.2 | 1 | 6 | 0 | 6 | 1 | 0 | 0 | 1 | 1 | 0 | 0 | 0 | 0 | 4 | 3 | 0 | 0 | 1 | 1 | 1 | 0 | 0 | 3 | 2 | 4 | 0 | 0 | 0 | 6425 | 39875 | 0 | 7 | 7 | 1 | 1 | 0 | 0 | 1 | 0 | 1 | 0 | 4 | 7 | 1 | 1 | 11 | 1 | 0
RG.0450kW.4220 |  | 8 | 4 | 2 | 2 | 0 | RG | 450.4 | 1 | 7 | 4 | 2 | 2 | 0 | 0 | 1 | 1 | 0 | 0 | 0 | 0 | 4 | 4 | 0 | 0 | 0 | 1 | 1 | 0 | 0 | 3 | 2 | 4 | 0 | 0 | 0 | 6623 | 42415 | 4 | 8 | 8 | 1 | 1 | 0 | 0 | 1 | 0 | 1 | 0 | 4 | 8 | 1 | 1 | 11 | 1 | 0
RG.0450kW.4301 |  | 8 | 4 | 3 | 0 | 1 | RG | 450 | 1 | 7 | 4 | 3 | 1 | 0 | 0 | 1 | 1 | 0 | 0 | 0 | 0 | 4 | 4 | 0 | 0 | 0 | 1 | 1 | 0 | 0 | 3 | 2 | 4 | 0 | 0 | 0 | 6487 | 42069 | 4 | 8 | 8 | 1 | 1 | 0 | 0 | 1 | 0 | 1 | 0 | 4 | 8 | 1 | 1 | 11 | 1 | 0
RG.0452kW.1420 |  | 7 | 1 | 4 | 2 | 0 | RG | 452.4 | 1 | 6 | 1 | 4 | 2 | 0 | 0 | 1 | 1 | 0 | 0 | 0 | 0 | 4 | 3 | 0 | 0 | 1 | 1 | 1 | 0 | 0 | 3 | 2 | 4 | 0 | 0 | 0 | 6529 | 40187 | 1 | 7 | 7 | 1 | 1 | 0 | 0 | 1 | 0 | 1 | 0 | 4 | 7 | 1 | 1 | 11 | 1 | 0
RG.0452kW.1501 |  | 7 | 1 | 5 | 0 | 1 | RG | 452 | 1 | 6 | 1 | 5 | 1 | 0 | 0 | 1 | 1 | 0 | 0 | 0 | 0 | 4 | 3 | 0 | 0 | 1 | 1 | 1 | 0 | 0 | 3 | 2 | 4 | 0 | 0 | 0 | 6393 | 39841 | 1 | 7 | 7 | 1 | 1 | 0 | 0 | 1 | 0 | 1 | 0 | 4 | 7 | 1 | 1 | 11 | 1 | 0
RG.0452kW.5030 |  | 8 | 5 | 0 | 3 | 0 | RG | 452.6 | 1 | 7 | 5 | 0 | 3 | 0 | 0 | 1 | 1 | 0 | 0 | 0 | 0 | 4 | 4 | 0 | 0 | 0 | 1 | 1 | 0 | 0 | 3 | 2 | 4 | 0 | 0 | 0 | 6727 | 42727 | 5 | 8 | 8 | 1 | 1 | 0 | 0 | 1 | 0 | 1 | 0 | 4 | 8 | 1 | 1 | 11 | 1 | 0
RG.0452kW.5111 |  | 8 | 5 | 1 | 1 | 1 | RG | 452.2 | 1 | 7 | 5 | 1 | 2 | 0 | 0 | 1 | 1 | 0 | 0 | 0 | 0 | 4 | 4 | 0 | 0 | 0 | 1 | 1 | 0 | 0 | 3 | 2 | 4 | 0 | 0 | 0 | 6591 | 42381 | 5 | 8 | 8 | 1 | 1 | 0 | 0 | 1 | 0 | 1 | 0 | 4 | 8 | 1 | 1 | 11 | 1 | 0
RG.0454kW.2230 |  | 7 | 2 | 2 | 3 | 0 | RG | 454.6 | 1 | 6 | 2 | 2 | 3 | 0 | 0 | 1 | 1 | 0 | 0 | 0 | 0 | 4 | 3 | 0 | 0 | 1 | 1 | 1 | 0 | 0 | 3 | 2 | 4 | 0 | 0 | 0 | 6633 | 40499 | 2 | 7 | 7 | 1 | 1 | 0 | 0 | 1 | 0 | 1 | 0 | 4 | 7 | 1 | 1 | 11 | 1 | 0
RG.0454kW.2311 |  | 7 | 2 | 3 | 1 | 1 | RG | 454.2 | 1 | 6 | 2 | 3 | 2 | 0 | 0 | 1 | 1 | 0 | 0 | 0 | 0 | 4 | 3 | 0 | 0 | 1 | 1 | 1 | 0 | 0 | 3 | 2 | 4 | 0 | 0 | 0 | 6497 | 40153 | 2 | 7 | 7 | 1 | 1 | 0 | 0 | 1 | 0 | 1 | 0 | 4 | 7 | 1 | 1 | 11 | 1 | 0
RG.0454kW.6002 |  | 8 | 6 | 0 | 0 | 2 | RG | 454 | 1 | 7 | 6 | 0 | 2 | 0 | 0 | 1 | 1 | 0 | 0 | 0 | 0 | 4 | 4 | 0 | 0 | 0 | 1 | 1 | 0 | 0 | 3 | 2 | 4 | 0 | 0 | 0 | 6559 | 42347 | 6 | 8 | 8 | 1 | 1 | 0 | 0 | 1 | 0 | 1 | 0 | 4 | 8 | 1 | 1 | 11 | 1 | 0
RG.0456kW.3040 |  | 7 | 3 | 0 | 4 | 0 | RG | 456.8 | 1 | 6 | 3 | 0 | 4 | 0 | 0 | 1 | 1 | 0 | 0 | 0 | 0 | 4 | 3 | 0 | 0 | 1 | 1 | 1 | 0 | 0 | 3 | 2 | 4 | 0 | 0 | 0 | 6737 | 40811 | 3 | 7 | 7 | 1 | 1 | 0 | 0 | 1 | 0 | 1 | 0 | 4 | 7 | 1 | 1 | 11 | 1 | 0
RG.0456kW.3121 |  | 7 | 3 | 1 | 2 | 1 | RG | 456.4 | 1 | 6 | 3 | 1 | 3 | 0 | 0 | 1 | 1 | 0 | 0 | 0 | 0 | 4 | 3 | 0 | 0 | 1 | 1 | 1 | 0 | 0 | 3 | 2 | 4 | 0 | 0 | 0 | 6601 | 40465 | 3 | 7 | 7 | 1 | 1 | 0 | 0 | 1 | 0 | 1 | 0 | 4 | 7 | 1 | 1 | 11 | 1 | 0
RG.0456kW.3202 |  | 7 | 3 | 2 | 0 | 2 | RG | 456 | 1 | 6 | 3 | 2 | 2 | 0 | 0 | 1 | 1 | 0 | 0 | 0 | 0 | 4 | 3 | 0 | 0 | 1 | 1 | 1 | 0 | 0 | 3 | 2 | 4 | 0 | 0 | 0 | 6465 | 40119 | 3 | 7 | 7 | 1 | 1 | 0 | 0 | 1 | 0 | 1 | 0 | 4 | 7 | 1 | 1 | 11 | 1 | 0
RG.0458kW.0240 |  | 6 | 0 | 2 | 4 | 0 | RG | 458.8 | 1 | 5 | 0 | 2 | 4 | 0 | 1 | 0 | 1 | 0 | 0 | 0 | 0 | 3 | 3 | 0 | 0 | 0 | 1 | 1 | 0 | 0 | 2 | 2 | 3 | 0 | 0 | 0 | 5662 | 37602 | 0 | 6 | 6 | 1 | 1 | 0 | 0 | 1 | 0 | 1 | 0 | 3 | 6 | 1 | 1 | 8 | 1 | 0
RG.0458kW.0321 |  | 6 | 0 | 3 | 2 | 1 | RG | 458.4 | 1 | 5 | 0 | 3 | 3 | 0 | 1 | 0 | 1 | 0 | 0 | 0 | 0 | 3 | 3 | 0 | 0 | 0 | 1 | 1 | 0 | 0 | 2 | 2 | 3 | 0 | 0 | 0 | 5526 | 37256 | 0 | 6 | 6 | 1 | 1 | 0 | 0 | 1 | 0 | 1 | 0 | 3 | 6 | 1 | 1 | 8 | 1 | 0
RG.0458kW.0402 |  | 6 | 0 | 4 | 0 | 2 | RG | 458 | 1 | 5 | 0 | 4 | 2 | 0 | 1 | 0 | 1 | 0 | 0 | 0 | 0 | 3 | 3 | 0 | 0 | 0 | 1 | 1 | 0 | 0 | 2 | 2 | 3 | 0 | 0 | 0 | 5390 | 36910 | 0 | 6 | 6 | 1 | 1 | 0 | 0 | 1 | 0 | 1 | 0 | 3 | 6 | 1 | 1 | 8 | 1 | 0
RG.0458kW.4012 |  | 7 | 4 | 0 | 1 | 2 | RG | 458.2 | 1 | 6 | 4 | 0 | 3 | 0 | 0 | 1 | 1 | 0 | 0 | 0 | 0 | 4 | 3 | 0 | 0 | 1 | 1 | 1 | 0 | 0 | 3 | 2 | 4 | 0 | 0 | 0 | 6569 | 40431 | 4 | 7 | 7 | 1 | 1 | 0 | 0 | 1 | 0 | 1 | 0 | 4 | 7 | 1 | 1 | 11 | 1 | 0
RG.0460kW.1131 |  | 6 | 1 | 1 | 3 | 1 | RG | 460.6 | 1 | 5 | 1 | 1 | 4 | 0 | 0 | 0 | 0 | 0 | 1 | 0 | 1 | 3 | 3 | 0 | 0 | 0 | 0 | 0 | 1 | 1 | 2 | 2 | 3 | 0 | 0 | 0 | 6034 | 37972 | 1 | 6 | 6 | 0 | 0 | 1 | 1 | 0 | 1 | 0 | 1 | 3 | 6 | 1 | 1 | 8 | 0 | 1
RG.0460kW.1212 |  | 6 | 1 | 2 | 1 | 2 | RG | 460.2 | 1 | 5 | 1 | 2 | 3 | 0 | 0 | 0 | 0 | 0 | 1 | 0 | 1 | 3 | 3 | 0 | 0 | 0 | 0 | 0 | 1 | 1 | 2 | 2 | 3 | 0 | 0 | 0 | 5898 | 37626 | 1 | 6 | 6 | 0 | 0 | 1 | 1 | 0 | 1 | 0 | 1 | 3 | 6 | 1 | 1 | 8 | 0 | 1
RG.0461kW.1050 |  | 6 | 1 | 0 | 5 | 0 | RG | 461 | 1 | 5 | 1 | 0 | 5 | 0 | 0 | 0 | 0 | 0 | 1 | 0 | 1 | 3 | 3 | 0 | 0 | 0 | 0 | 0 | 1 | 1 | 2 | 2 | 3 | 0 | 0 | 0 | 6170 | 38318 | 1 | 6 | 6 | 0 | 0 | 1 | 1 | 0 | 1 | 0 | 1 | 3 | 6 | 1 | 1 | 8 | 0 | 1
RG.0462kW.2022 |  | 6 | 2 | 0 | 2 | 2 | RG | 462.4 | 1 | 5 | 2 | 0 | 4 | 0 | 0 | 0 | 0 | 0 | 1 | 0 | 1 | 3 | 3 | 0 | 0 | 0 | 0 | 0 | 1 | 1 | 2 | 2 | 3 | 0 | 0 | 0 | 6002 | 37938 | 2 | 6 | 6 | 0 | 0 | 1 | 1 | 0 | 1 | 0 | 1 | 3 | 6 | 1 | 1 | 8 | 0 | 1
RG.0462kW.2103 |  | 6 | 2 | 1 | 0 | 3 | RG | 462 | 1 | 5 | 2 | 1 | 3 | 0 | 0 | 0 | 0 | 0 | 1 | 0 | 1 | 3 | 3 | 0 | 0 | 0 | 0 | 0 | 1 | 1 | 2 | 2 | 3 | 0 | 0 | 0 | 5866 | 37592 | 2 | 6 | 6 | 0 | 0 | 1 | 1 | 0 | 1 | 0 | 1 | 3 | 6 | 1 | 1 | 8 | 0 | 1
RG.0463kW.7300 |  | 10 | 7 | 3 | 0 | 0 | RG | 463 | 1 | 9 | 7 | 3 | 0 | 0 | 0 | 0 | 0 | 1 | 1 | 0 | 1 | 5 | 5 | 0 | 0 | 0 | 0 | 0 | 1 | 1 | 3 | 3 | 5 | 0 | 0 | 0 | 8334 | 48810 | 7 | 10 | 10 | 0 | 0 | 1 | 1 | 0 | 1 | 0 | 1 | 5 | 10 | 1 | 1 | 12 | 0 | 1
RG.0465kW.4500 |  | 9 | 4 | 5 | 0 | 0 | RG | 465 | 1 | 8 | 4 | 5 | 0 | 0 | 0 | 0 | 0 | 1 | 1 | 0 | 1 | 5 | 4 | 0 | 0 | 1 | 0 | 0 | 1 | 1 | 3 | 3 | 5 | 0 | 0 | 0 | 8240 | 46582 | 4 | 9 | 9 | 0 | 0 | 1 | 1 | 0 | 1 | 0 | 1 | 5 | 9 | 1 | 1 | 12 | 0 | 1
RG.0465kW.8110 |  | 10 | 8 | 1 | 1 | 0 | RG | 465.2 | 1 | 9 | 8 | 1 | 1 | 0 | 0 | 0 | 0 | 1 | 1 | 0 | 1 | 5 | 5 | 0 | 0 | 0 | 0 | 0 | 1 | 1 | 3 | 3 | 5 | 0 | 0 | 0 | 8438 | 49122 | 8 | 10 | 10 | 0 | 0 | 1 | 1 | 0 | 1 | 0 | 1 | 5 | 10 | 1 | 1 | 12 | 0 | 1
RG.0466kW.0032 |  | 5 | 0 | 0 | 3 | 2 | RG | 466.6 | 1 | 4 | 0 | 0 | 5 | 0 | 0 | 0 | 0 | 0 | 1 | 0 | 1 | 3 | 2 | 0 | 0 | 1 | 0 | 0 | 1 | 1 | 2 | 2 | 3 | 0 | 0 | 0 | 6012 | 36022 | 0 | 5 | 5 | 0 | 0 | 1 | 1 | 0 | 1 | 0 | 1 | 3 | 5 | 1 | 1 | 8 | 0 | 1
RG.0466kW.0113 |  | 5 | 0 | 1 | 1 | 3 | RG | 466.2 | 1 | 4 | 0 | 1 | 4 | 0 | 0 | 0 | 0 | 0 | 1 | 0 | 1 | 3 | 2 | 0 | 0 | 1 | 0 | 0 | 1 | 1 | 2 | 2 | 3 | 0 | 0 | 0 | 5876 | 35676 | 0 | 5 | 5 | 0 | 0 | 1 | 1 | 0 | 1 | 0 | 1 | 3 | 5 | 1 | 1 | 8 | 0 | 1
RG.0467kW.1700 |  | 8 | 1 | 7 | 0 | 0 | RG | 467 | 1 | 7 | 1 | 7 | 0 | 0 | 0 | 0 | 0 | 0 | 0 | 1 | 1 | 4 | 4 | 0 | 0 | 0 | 0 | 0 | 1 | 1 | 3 | 2 | 4 | 0 | 0 | 0 | 6911 | 43119 | 1 | 8 | 8 | 0 | 0 | 1 | 1 | 0 | 1 | 0 | 1 | 4 | 8 | 1 | 1 | 11 | 0 | 1
RG.0467kW.5310 |  | 9 | 5 | 3 | 1 | 0 | RG | 467.2 | 1 | 8 | 5 | 3 | 1 | 0 | 0 | 0 | 0 | 1 | 1 | 0 | 1 | 5 | 4 | 0 | 0 | 1 | 0 | 0 | 1 | 1 | 3 | 3 | 5 | 0 | 0 | 0 | 8344 | 46894 | 5 | 9 | 9 | 0 | 0 | 1 | 1 | 0 | 1 | 0 | 1 | 5 | 9 | 1 | 1 | 12 | 0 | 1
RG.0467kW.9001 |  | 10 | 9 | 0 | 0 | 1 | RG | 467 | 1 | 9 | 9 | 0 | 1 | 0 | 0 | 0 | 0 | 1 | 1 | 0 | 1 | 5 | 5 | 0 | 0 | 0 | 0 | 0 | 1 | 1 | 3 | 3 | 5 | 0 | 0 | 0 | 8406 | 49088 | 9 | 10 | 10 | 0 | 0 | 1 | 1 | 0 | 1 | 0 | 1 | 5 | 10 | 1 | 1 | 12 | 0 | 1
RG.0468kW.1004 |  | 5 | 1 | 0 | 0 | 4 | RG | 468 | 1 | 4 | 1 | 0 | 4 | 0 | 0 | 0 | 0 | 0 | 1 | 0 | 1 | 3 | 2 | 0 | 0 | 1 | 0 | 0 | 1 | 1 | 2 | 2 | 3 | 0 | 0 | 0 | 5844 | 35642 | 1 | 5 | 5 | 0 | 0 | 1 | 1 | 0 | 1 | 0 | 1 | 3 | 5 | 1 | 1 | 8 | 0 | 1
RG.0469kW.2510 |  | 8 | 2 | 5 | 1 | 0 | RG | 469.2 | 1 | 7 | 2 | 5 | 1 | 0 | 0 | 0 | 0 | 0 | 0 | 1 | 1 | 4 | 4 | 0 | 0 | 0 | 0 | 0 | 1 | 1 | 3 | 2 | 4 | 0 | 0 | 0 | 7015 | 43431 | 2 | 8 | 8 | 0 | 0 | 1 | 1 | 0 | 1 | 0 | 1 | 4 | 8 | 1 | 1 | 11 | 0 | 1
RG.0469kW.6120 |  | 9 | 6 | 1 | 2 | 0 | RG | 469.4 | 1 | 8 | 6 | 1 | 2 | 0 | 0 | 0 | 0 | 1 | 1 | 0 | 1 | 5 | 4 | 0 | 0 | 1 | 0 | 0 | 1 | 1 | 3 | 3 | 5 | 0 | 0 | 0 | 8448 | 47206 | 6 | 9 | 9 | 0 | 0 | 1 | 1 | 0 | 1 | 0 | 1 | 5 | 9 | 1 | 1 | 12 | 0 | 1
RG.0469kW.6201 |  | 9 | 6 | 2 | 0 | 1 | RG | 469 | 1 | 8 | 6 | 2 | 1 | 0 | 0 | 0 | 0 | 1 | 1 | 0 | 1 | 5 | 4 | 0 | 0 | 1 | 0 | 0 | 1 | 1 | 3 | 3 | 5 | 0 | 0 | 0 | 8312 | 46860 | 6 | 9 | 9 | 0 | 0 | 1 | 1 | 0 | 1 | 0 | 1 | 5 | 9 | 1 | 1 | 12 | 0 | 1
RG.0471kW.3320 |  | 8 | 3 | 3 | 2 | 0 | RG | 471.4 | 1 | 7 | 3 | 3 | 2 | 0 | 0 | 0 | 0 | 0 | 0 | 1 | 1 | 4 | 4 | 0 | 0 | 0 | 0 | 0 | 1 | 1 | 3 | 2 | 4 | 0 | 0 | 0 | 7119 | 43743 | 3 | 8 | 8 | 0 | 0 | 1 | 1 | 0 | 1 | 0 | 1 | 4 | 8 | 1 | 1 | 11 | 0 | 1
RG.0471kW.3401 |  | 8 | 3 | 4 | 0 | 1 | RG | 471 | 1 | 7 | 3 | 4 | 1 | 0 | 0 | 0 | 0 | 0 | 0 | 1 | 1 | 4 | 4 | 0 | 0 | 0 | 0 | 0 | 1 | 1 | 3 | 2 | 4 | 0 | 0 | 0 | 6983 | 43397 | 3 | 8 | 8 | 0 | 0 | 1 | 1 | 0 | 1 | 0 | 1 | 4 | 8 | 1 | 1 | 11 | 0 | 1
RG.0471kW.7011 |  | 9 | 7 | 0 | 1 | 1 | RG | 471.2 | 1 | 8 | 7 | 0 | 2 | 0 | 0 | 0 | 0 | 1 | 1 | 0 | 1 | 5 | 4 | 0 | 0 | 1 | 0 | 0 | 1 | 1 | 3 | 3 | 5 | 0 | 0 | 0 | 8416 | 47172 | 7 | 9 | 9 | 0 | 0 | 1 | 1 | 0 | 1 | 0 | 1 | 5 | 9 | 1 | 1 | 12 | 0 | 1
RG.0473kW.0520 |  | 7 | 0 | 5 | 2 | 0 | RG | 473.4 | 1 | 6 | 0 | 5 | 2 | 0 | 0 | 0 | 0 | 0 | 0 | 1 | 1 | 4 | 3 | 0 | 0 | 1 | 0 | 0 | 1 | 1 | 3 | 2 | 4 | 0 | 0 | 0 | 7025 | 41515 | 0 | 7 | 7 | 0 | 0 | 1 | 1 | 0 | 1 | 0 | 1 | 4 | 7 | 1 | 1 | 11 | 0 | 1
RG.0473kW.0601 |  | 7 | 0 | 6 | 0 | 1 | RG | 473 | 1 | 6 | 0 | 6 | 1 | 0 | 0 | 0 | 0 | 0 | 0 | 1 | 1 | 4 | 3 | 0 | 0 | 1 | 0 | 0 | 1 | 1 | 3 | 2 | 4 | 0 | 0 | 0 | 6889 | 41169 | 0 | 7 | 7 | 0 | 0 | 1 | 1 | 0 | 1 | 0 | 1 | 4 | 7 | 1 | 1 | 11 | 0 | 1
RG.0473kW.4130 |  | 8 | 4 | 1 | 3 | 0 | RG | 473.6 | 1 | 7 | 4 | 1 | 3 | 0 | 0 | 0 | 0 | 0 | 0 | 1 | 1 | 4 | 4 | 0 | 0 | 0 | 0 | 0 | 1 | 1 | 3 | 2 | 4 | 0 | 0 | 0 | 7223 | 44055 | 4 | 8 | 8 | 0 | 0 | 1 | 1 | 0 | 1 | 0 | 1 | 4 | 8 | 1 | 1 | 11 | 0 | 1
RG.0473kW.4211 |  | 8 | 4 | 2 | 1 | 1 | RG | 473.2 | 1 | 7 | 4 | 2 | 2 | 0 | 0 | 0 | 0 | 0 | 0 | 1 | 1 | 4 | 4 | 0 | 0 | 0 | 0 | 0 | 1 | 1 | 3 | 2 | 4 | 0 | 0 | 0 | 7087 | 43709 | 4 | 8 | 8 | 0 | 0 | 1 | 1 | 0 | 1 | 0 | 1 | 4 | 8 | 1 | 1 | 11 | 0 | 1
RG.0475kW.1330 |  | 7 | 1 | 3 | 3 | 0 | RG | 475.6 | 1 | 6 | 1 | 3 | 3 | 0 | 0 | 0 | 0 | 0 | 0 | 1 | 1 | 4 | 3 | 0 | 0 | 1 | 0 | 0 | 1 | 1 | 3 | 2 | 4 | 0 | 0 | 0 | 7129 | 41827 | 1 | 7 | 7 | 0 | 0 | 1 | 1 | 0 | 1 | 0 | 1 | 4 | 7 | 1 | 1 | 11 | 0 | 1
RG.0475kW.1411 |  | 7 | 1 | 4 | 1 | 1 | RG | 475.2 | 1 | 6 | 1 | 4 | 2 | 0 | 0 | 0 | 0 | 0 | 0 | 1 | 1 | 4 | 3 | 0 | 0 | 1 | 0 | 0 | 1 | 1 | 3 | 2 | 4 | 0 | 0 | 0 | 6993 | 41481 | 1 | 7 | 7 | 0 | 0 | 1 | 1 | 0 | 1 | 0 | 1 | 4 | 7 | 1 | 1 | 11 | 0 | 1
RG.0475kW.5021 |  | 8 | 5 | 0 | 2 | 1 | RG | 475.4 | 1 | 7 | 5 | 0 | 3 | 0 | 0 | 0 | 0 | 0 | 0 | 1 | 1 | 4 | 4 | 0 | 0 | 0 | 0 | 0 | 1 | 1 | 3 | 2 | 4 | 0 | 0 | 0 | 7191 | 44021 | 5 | 8 | 8 | 0 | 0 | 1 | 1 | 0 | 1 | 0 | 1 | 4 | 8 | 1 | 1 | 11 | 0 | 1
RG.0475kW.5102 |  | 8 | 5 | 1 | 0 | 2 | RG | 475 | 1 | 7 | 5 | 1 | 2 | 0 | 0 | 0 | 0 | 0 | 0 | 1 | 1 | 4 | 4 | 0 | 0 | 0 | 0 | 0 | 1 | 1 | 3 | 2 | 4 | 0 | 0 | 0 | 7055 | 43675 | 5 | 8 | 8 | 0 | 0 | 1 | 1 | 0 | 1 | 0 | 1 | 4 | 8 | 1 | 1 | 11 | 0 | 1
RG.0477kW.2140 |  | 7 | 2 | 1 | 4 | 0 | RG | 477.8 | 1 | 6 | 2 | 1 | 4 | 0 | 0 | 0 | 0 | 0 | 0 | 1 | 1 | 4 | 3 | 0 | 0 | 1 | 0 | 0 | 1 | 1 | 3 | 2 | 4 | 0 | 0 | 0 | 7233 | 42139 | 2 | 7 | 7 | 0 | 0 | 1 | 1 | 0 | 1 | 0 | 1 | 4 | 7 | 1 | 1 | 11 | 0 | 1
RG.0477kW.2221 |  | 7 | 2 | 2 | 2 | 1 | RG | 477.4 | 1 | 6 | 2 | 2 | 3 | 0 | 0 | 0 | 0 | 0 | 0 | 1 | 1 | 4 | 3 | 0 | 0 | 1 | 0 | 0 | 1 | 1 | 3 | 2 | 4 | 0 | 0 | 0 | 7097 | 41793 | 2 | 7 | 7 | 0 | 0 | 1 | 1 | 0 | 1 | 0 | 1 | 4 | 7 | 1 | 1 | 11 | 0 | 1
RG.0477kW.2302 |  | 7 | 2 | 3 | 0 | 2 | RG | 477 | 1 | 6 | 2 | 3 | 2 | 0 | 0 | 0 | 0 | 0 | 0 | 1 | 1 | 4 | 3 | 0 | 0 | 1 | 0 | 0 | 1 | 1 | 3 | 2 | 4 | 0 | 0 | 0 | 6961 | 41447 | 2 | 7 | 7 | 0 | 0 | 1 | 1 | 0 | 1 | 0 | 1 | 4 | 7 | 1 | 1 | 11 | 0 | 1
RG.0479kW.3031 |  | 7 | 3 | 0 | 3 | 1 | RG | 479.6 | 1 | 6 | 3 | 0 | 4 | 0 | 0 | 0 | 0 | 0 | 0 | 1 | 1 | 4 | 3 | 0 | 0 | 1 | 0 | 0 | 1 | 1 | 3 | 2 | 4 | 0 | 0 | 0 | 7201 | 42105 | 3 | 7 | 7 | 0 | 0 | 1 | 1 | 0 | 1 | 0 | 1 | 4 | 7 | 1 | 1 | 11 | 0 | 1
RG.0479kW.3112 |  | 7 | 3 | 1 | 1 | 2 | RG | 479.2 | 1 | 6 | 3 | 1 | 3 | 0 | 0 | 0 | 0 | 0 | 0 | 1 | 1 | 4 | 3 | 0 | 0 | 1 | 0 | 0 | 1 | 1 | 3 | 2 | 4 | 0 | 0 | 0 | 7065 | 41759 | 3 | 7 | 7 | 0 | 0 | 1 | 1 | 0 | 1 | 0 | 1 | 4 | 7 | 1 | 1 | 11 | 0 | 1
RG.0481kW.0231 |  | 6 | 0 | 2 | 3 | 1 | RG | 481.6 | 1 | 5 | 0 | 2 | 4 | 0 | 0 | 0 | 0 | 0 | 1 | 0 | 1 | 3 | 3 | 0 | 0 | 0 | 0 | 0 | 1 | 1 | 2 | 2 | 3 | 0 | 0 | 0 | 6066 | 38836 | 0 | 6 | 6 | 0 | 0 | 1 | 1 | 0 | 1 | 0 | 1 | 3 | 6 | 1 | 1 | 8 | 0 | 1
RG.0481kW.0312 |  | 6 | 0 | 3 | 1 | 2 | RG | 481.2 | 1 | 5 | 0 | 3 | 3 | 0 | 0 | 0 | 0 | 0 | 1 | 0 | 1 | 3 | 3 | 0 | 0 | 0 | 0 | 0 | 1 | 1 | 2 | 2 | 3 | 0 | 0 | 0 | 5930 | 38490 | 0 | 6 | 6 | 0 | 0 | 1 | 1 | 0 | 1 | 0 | 1 | 3 | 6 | 1 | 1 | 8 | 0 | 1
RG.0481kW.4003 |  | 7 | 4 | 0 | 0 | 3 | RG | 481 | 1 | 6 | 4 | 0 | 3 | 0 | 0 | 0 | 0 | 0 | 0 | 1 | 1 | 4 | 3 | 0 | 0 | 1 | 0 | 0 | 1 | 1 | 3 | 2 | 4 | 0 | 0 | 0 | 7033 | 41725 | 4 | 7 | 7 | 0 | 0 | 1 | 1 | 0 | 1 | 0 | 1 | 4 | 7 | 1 | 1 | 11 | 0 | 1
RG.0482kW.0150 |  | 6 | 0 | 1 | 5 | 0 | RG | 482 | 1 | 5 | 0 | 1 | 5 | 0 | 0 | 0 | 0 | 0 | 1 | 0 | 1 | 3 | 3 | 0 | 0 | 0 | 0 | 0 | 1 | 1 | 2 | 2 | 3 | 0 | 0 | 0 | 6202 | 39182 | 0 | 6 | 6 | 0 | 0 | 1 | 1 | 0 | 1 | 0 | 1 | 3 | 6 | 1 | 1 | 8 | 0 | 1
RG.0483kW.1041 |  | 6 | 1 | 0 | 4 | 1 | RG | 483.8 | 1 | 5 | 1 | 0 | 5 | 0 | 0 | 0 | 0 | 0 | 1 | 0 | 1 | 3 | 3 | 0 | 0 | 0 | 0 | 0 | 1 | 1 | 2 | 2 | 3 | 0 | 0 | 0 | 6170 | 39148 | 1 | 6 | 6 | 0 | 0 | 1 | 1 | 0 | 1 | 0 | 1 | 3 | 6 | 1 | 1 | 8 | 0 | 1
RG.0483kW.1122 |  | 6 | 1 | 1 | 2 | 2 | RG | 483.4 | 1 | 5 | 1 | 1 | 4 | 0 | 0 | 0 | 0 | 0 | 1 | 0 | 1 | 3 | 3 | 0 | 0 | 0 | 0 | 0 | 1 | 1 | 2 | 2 | 3 | 0 | 0 | 0 | 6034 | 38802 | 1 | 6 | 6 | 0 | 0 | 1 | 1 | 0 | 1 | 0 | 1 | 3 | 6 | 1 | 1 | 8 | 0 | 1
RG.0483kW.1203 |  | 6 | 1 | 2 | 0 | 3 | RG | 483 | 1 | 5 | 1 | 2 | 3 | 0 | 0 | 0 | 0 | 0 | 1 | 0 | 1 | 3 | 3 | 0 | 0 | 0 | 0 | 0 | 1 | 1 | 2 | 2 | 3 | 0 | 0 | 0 | 5898 | 38456 | 1 | 6 | 6 | 0 | 0 | 1 | 1 | 0 | 1 | 0 | 1 | 3 | 6 | 1 | 1 | 8 | 0 | 1
RG.0484kW.6400 |  | 10 | 6 | 4 | 0 | 0 | RG | 484 | 1 | 9 | 6 | 4 | 0 | 0 | 0 | 0 | 0 | 1 | 1 | 0 | 1 | 5 | 5 | 0 | 0 | 0 | 0 | 0 | 1 | 1 | 3 | 3 | 5 | 0 | 0 | 0 | 8366 | 49674 | 6 | 10 | 10 | 0 | 0 | 1 | 1 | 0 | 1 | 0 | 1 | 5 | 10 | 1 | 1 | 12 | 0 | 1
RG.0485kW.2013 |  | 6 | 2 | 0 | 1 | 3 | RG | 485.2 | 1 | 5 | 2 | 0 | 4 | 0 | 0 | 0 | 0 | 0 | 1 | 0 | 1 | 3 | 3 | 0 | 0 | 0 | 0 | 0 | 1 | 1 | 2 | 2 | 3 | 0 | 0 | 0 | 6002 | 38768 | 2 | 6 | 6 | 0 | 0 | 1 | 1 | 0 | 1 | 0 | 1 | 3 | 6 | 1 | 1 | 8 | 0 | 1
RG.0486kW.3600 |  | 9 | 3 | 6 | 0 | 0 | RG | 486 | 1 | 8 | 3 | 6 | 0 | 0 | 0 | 0 | 0 | 1 | 1 | 0 | 1 | 5 | 4 | 0 | 0 | 1 | 0 | 0 | 1 | 1 | 3 | 3 | 5 | 0 | 0 | 0 | 8272 | 47446 | 3 | 9 | 9 | 0 | 0 | 1 | 1 | 0 | 1 | 0 | 1 | 5 | 9 | 1 | 1 | 12 | 0 | 1
RG.0486kW.7210 |  | 10 | 7 | 2 | 1 | 0 | RG | 486.2 | 1 | 9 | 7 | 2 | 1 | 0 | 0 | 0 | 0 | 1 | 1 | 0 | 1 | 5 | 5 | 0 | 0 | 0 | 0 | 0 | 1 | 1 | 3 | 3 | 5 | 0 | 0 | 0 | 8470 | 49986 | 7 | 10 | 10 | 0 | 0 | 1 | 1 | 0 | 1 | 0 | 1 | 5 | 10 | 1 | 1 | 12 | 0 | 1
RG.0488kW.0800 |  | 8 | 0 | 8 | 0 | 0 | RG | 488 | 1 | 7 | 0 | 8 | 0 | 0 | 0 | 0 | 0 | 0 | 0 | 1 | 1 | 4 | 4 | 0 | 0 | 0 | 0 | 0 | 1 | 1 | 3 | 2 | 4 | 0 | 0 | 0 | 6943 | 43983 | 0 | 8 | 8 | 0 | 0 | 1 | 1 | 0 | 1 | 0 | 1 | 4 | 8 | 1 | 1 | 11 | 0 | 1
RG.0488kW.4410 |  | 9 | 4 | 4 | 1 | 0 | RG | 488.2 | 1 | 8 | 4 | 4 | 1 | 0 | 0 | 0 | 0 | 1 | 1 | 0 | 1 | 5 | 4 | 0 | 0 | 1 | 0 | 0 | 1 | 1 | 3 | 3 | 5 | 0 | 0 | 0 | 8376 | 47758 | 4 | 9 | 9 | 0 | 0 | 1 | 1 | 0 | 1 | 0 | 1 | 5 | 9 | 1 | 1 | 12 | 0 | 1
RG.0488kW.8020 |  | 10 | 8 | 0 | 2 | 0 | RG | 488.4 | 1 | 9 | 8 | 0 | 2 | 0 | 0 | 0 | 0 | 1 | 1 | 0 | 1 | 5 | 5 | 0 | 0 | 0 | 0 | 0 | 1 | 1 | 3 | 3 | 5 | 0 | 0 | 0 | 8574 | 50298 | 8 | 10 | 10 | 0 | 0 | 1 | 1 | 0 | 1 | 0 | 1 | 5 | 10 | 1 | 1 | 12 | 0 | 1
RG.0488kW.8101 |  | 10 | 8 | 1 | 0 | 1 | RG | 488 | 1 | 9 | 8 | 1 | 1 | 0 | 0 | 0 | 0 | 1 | 1 | 0 | 1 | 5 | 5 | 0 | 0 | 0 | 0 | 0 | 1 | 1 | 3 | 3 | 5 | 0 | 0 | 0 | 8438 | 49952 | 8 | 10 | 10 | 0 | 0 | 1 | 1 | 0 | 1 | 0 | 1 | 5 | 10 | 1 | 1 | 12 | 0 | 1
RG.0489kW.0023 |  | 5 | 0 | 0 | 2 | 3 | RG | 489.4 | 1 | 4 | 0 | 0 | 5 | 0 | 0 | 0 | 0 | 0 | 1 | 0 | 1 | 3 | 2 | 0 | 0 | 1 | 0 | 0 | 1 | 1 | 2 | 2 | 3 | 0 | 0 | 0 | 6012 | 36852 | 0 | 5 | 5 | 0 | 0 | 1 | 1 | 0 | 1 | 0 | 1 | 3 | 5 | 1 | 1 | 8 | 0 | 1
RG.0489kW.0104 |  | 5 | 0 | 1 | 0 | 4 | RG | 489 | 1 | 4 | 0 | 1 | 4 | 0 | 0 | 0 | 0 | 0 | 1 | 0 | 1 | 3 | 2 | 0 | 0 | 1 | 0 | 0 | 1 | 1 | 2 | 2 | 3 | 0 | 0 | 0 | 5876 | 36506 | 0 | 5 | 5 | 0 | 0 | 1 | 1 | 0 | 1 | 0 | 1 | 3 | 5 | 1 | 1 | 8 | 0 | 1
RG.0490kW.1610 |  | 8 | 1 | 6 | 1 | 0 | RG | 490.2 | 1 | 7 | 1 | 6 | 1 | 0 | 0 | 0 | 0 | 0 | 0 | 1 | 1 | 4 | 4 | 0 | 0 | 0 | 0 | 0 | 1 | 1 | 3 | 2 | 4 | 0 | 0 | 0 | 7047 | 44295 | 1 | 8 | 8 | 0 | 0 | 1 | 1 | 0 | 1 | 0 | 1 | 4 | 8 | 1 | 1 | 11 | 0 | 1
RG.0490kW.5220 |  | 9 | 5 | 2 | 2 | 0 | RG | 490.4 | 1 | 8 | 5 | 2 | 2 | 0 | 0 | 0 | 0 | 1 | 1 | 0 | 1 | 5 | 4 | 0 | 0 | 1 | 0 | 0 | 1 | 1 | 3 | 3 | 5 | 0 | 0 | 0 | 8480 | 48070 | 5 | 9 | 9 | 0 | 0 | 1 | 1 | 0 | 1 | 0 | 1 | 5 | 9 | 1 | 1 | 12 | 0 | 1
RG.0490kW.5301 |  | 9 | 5 | 3 | 0 | 1 | RG | 490 | 1 | 8 | 5 | 3 | 1 | 0 | 0 | 0 | 0 | 1 | 1 | 0 | 1 | 5 | 4 | 0 | 0 | 1 | 0 | 0 | 1 | 1 | 3 | 3 | 5 | 0 | 0 | 0 | 8344 | 47724 | 5 | 9 | 9 | 0 | 0 | 1 | 1 | 0 | 1 | 0 | 1 | 5 | 9 | 1 | 1 | 12 | 0 | 1
RG.0492kW.2420 |  | 8 | 2 | 4 | 2 | 0 | RG | 492.4 | 1 | 7 | 2 | 4 | 2 | 0 | 0 | 0 | 0 | 0 | 0 | 1 | 1 | 4 | 4 | 0 | 0 | 0 | 0 | 0 | 1 | 1 | 3 | 2 | 4 | 0 | 0 | 0 | 7151 | 44607 | 2 | 8 | 8 | 0 | 0 | 1 | 1 | 0 | 1 | 0 | 1 | 4 | 8 | 1 | 1 | 11 | 0 | 1
RG.0492kW.2501 |  | 8 | 2 | 5 | 0 | 1 | RG | 492 | 1 | 7 | 2 | 5 | 1 | 0 | 0 | 0 | 0 | 0 | 0 | 1 | 1 | 4 | 4 | 0 | 0 | 0 | 0 | 0 | 1 | 1 | 3 | 2 | 4 | 0 | 0 | 0 | 7015 | 44261 | 2 | 8 | 8 | 0 | 0 | 1 | 1 | 0 | 1 | 0 | 1 | 4 | 8 | 1 | 1 | 11 | 0 | 1
RG.0492kW.6030 |  | 9 | 6 | 0 | 3 | 0 | RG | 492.6 | 1 | 8 | 6 | 0 | 3 | 0 | 0 | 0 | 0 | 1 | 1 | 0 | 1 | 5 | 4 | 0 | 0 | 1 | 0 | 0 | 1 | 1 | 3 | 3 | 5 | 0 | 0 | 0 | 8584 | 48382 | 6 | 9 | 9 | 0 | 0 | 1 | 1 | 0 | 1 | 0 | 1 | 5 | 9 | 1 | 1 | 12 | 0 | 1
RG.0492kW.6111 |  | 9 | 6 | 1 | 1 | 1 | RG | 492.2 | 1 | 8 | 6 | 1 | 2 | 0 | 0 | 0 | 0 | 1 | 1 | 0 | 1 | 5 | 4 | 0 | 0 | 1 | 0 | 0 | 1 | 1 | 3 | 3 | 5 | 0 | 0 | 0 | 8448 | 48036 | 6 | 9 | 9 | 0 | 0 | 1 | 1 | 0 | 1 | 0 | 1 | 5 | 9 | 1 | 1 | 12 | 0 | 1
RG.0494kW.3230 |  | 8 | 3 | 2 | 3 | 0 | RG | 494.6 | 1 | 7 | 3 | 2 | 3 | 0 | 0 | 0 | 0 | 0 | 0 | 1 | 1 | 4 | 4 | 0 | 0 | 0 | 0 | 0 | 1 | 1 | 3 | 2 | 4 | 0 | 0 | 0 | 7255 | 44919 | 3 | 8 | 8 | 0 | 0 | 1 | 1 | 0 | 1 | 0 | 1 | 4 | 8 | 1 | 1 | 11 | 0 | 1
RG.0494kW.3311 |  | 8 | 3 | 3 | 1 | 1 | RG | 494.2 | 1 | 7 | 3 | 3 | 2 | 0 | 0 | 0 | 0 | 0 | 0 | 1 | 1 | 4 | 4 | 0 | 0 | 0 | 0 | 0 | 1 | 1 | 3 | 2 | 4 | 0 | 0 | 0 | 7119 | 44573 | 3 | 8 | 8 | 0 | 0 | 1 | 1 | 0 | 1 | 0 | 1 | 4 | 8 | 1 | 1 | 11 | 0 | 1
RG.0494kW.7002 |  | 9 | 7 | 0 | 0 | 2 | RG | 494 | 1 | 8 | 7 | 0 | 2 | 0 | 0 | 0 | 0 | 1 | 1 | 0 | 1 | 5 | 4 | 0 | 0 | 1 | 0 | 0 | 1 | 1 | 3 | 3 | 5 | 0 | 0 | 0 | 8416 | 48002 | 7 | 9 | 9 | 0 | 0 | 1 | 1 | 0 | 1 | 0 | 1 | 5 | 9 | 1 | 1 | 12 | 0 | 1
RG.0496kW.0430 |  | 7 | 0 | 4 | 3 | 0 | RG | 496.6 | 1 | 6 | 0 | 4 | 3 | 0 | 0 | 0 | 0 | 0 | 0 | 1 | 1 | 4 | 3 | 0 | 0 | 1 | 0 | 0 | 1 | 1 | 3 | 2 | 4 | 0 | 0 | 0 | 7161 | 42691 | 0 | 7 | 7 | 0 | 0 | 1 | 1 | 0 | 1 | 0 | 1 | 4 | 7 | 1 | 1 | 11 | 0 | 1
RG.0496kW.0511 |  | 7 | 0 | 5 | 1 | 1 | RG | 496.2 | 1 | 6 | 0 | 5 | 2 | 0 | 0 | 0 | 0 | 0 | 0 | 1 | 1 | 4 | 3 | 0 | 0 | 1 | 0 | 0 | 1 | 1 | 3 | 2 | 4 | 0 | 0 | 0 | 7025 | 42345 | 0 | 7 | 7 | 0 | 0 | 1 | 1 | 0 | 1 | 0 | 1 | 4 | 7 | 1 | 1 | 11 | 0 | 1
RG.0496kW.4040 |  | 8 | 4 | 0 | 4 | 0 | RG | 496.8 | 1 | 7 | 4 | 0 | 4 | 0 | 0 | 0 | 0 | 0 | 0 | 1 | 1 | 4 | 4 | 0 | 0 | 0 | 0 | 0 | 1 | 1 | 3 | 2 | 4 | 0 | 0 | 0 | 7359 | 45231 | 4 | 8 | 8 | 0 | 0 | 1 | 1 | 0 | 1 | 0 | 1 | 4 | 8 | 1 | 1 | 11 | 0 | 1
RG.0496kW.4121 |  | 8 | 4 | 1 | 2 | 1 | RG | 496.4 | 1 | 7 | 4 | 1 | 3 | 0 | 0 | 0 | 0 | 0 | 0 | 1 | 1 | 4 | 4 | 0 | 0 | 0 | 0 | 0 | 1 | 1 | 3 | 2 | 4 | 0 | 0 | 0 | 7223 | 44885 | 4 | 8 | 8 | 0 | 0 | 1 | 1 | 0 | 1 | 0 | 1 | 4 | 8 | 1 | 1 | 11 | 0 | 1
RG.0496kW.4202 |  | 8 | 4 | 2 | 0 | 2 | RG | 496 | 1 | 7 | 4 | 2 | 2 | 0 | 0 | 0 | 0 | 0 | 0 | 1 | 1 | 4 | 4 | 0 | 0 | 0 | 0 | 0 | 1 | 1 | 3 | 2 | 4 | 0 | 0 | 0 | 7087 | 44539 | 4 | 8 | 8 | 0 | 0 | 1 | 1 | 0 | 1 | 0 | 1 | 4 | 8 | 1 | 1 | 11 | 0 | 1
RG.0498kW.1240 |  | 7 | 1 | 2 | 4 | 0 | RG | 498.8 | 1 | 6 | 1 | 2 | 4 | 0 | 0 | 0 | 0 | 0 | 0 | 1 | 1 | 4 | 3 | 0 | 0 | 1 | 0 | 0 | 1 | 1 | 3 | 2 | 4 | 0 | 0 | 0 | 7265 | 43003 | 1 | 7 | 7 | 0 | 0 | 1 | 1 | 0 | 1 | 0 | 1 | 4 | 7 | 1 | 1 | 11 | 0 | 1
RG.0498kW.1321 |  | 7 | 1 | 3 | 2 | 1 | RG | 498.4 | 1 | 6 | 1 | 3 | 3 | 0 | 0 | 0 | 0 | 0 | 0 | 1 | 1 | 4 | 3 | 0 | 0 | 1 | 0 | 0 | 1 | 1 | 3 | 2 | 4 | 0 | 0 | 0 | 7129 | 42657 | 1 | 7 | 7 | 0 | 0 | 1 | 1 | 0 | 1 | 0 | 1 | 4 | 7 | 1 | 1 | 11 | 0 | 1
RG.0498kW.1402 |  | 7 | 1 | 4 | 0 | 2 | RG | 498 | 1 | 6 | 1 | 4 | 2 | 0 | 0 | 0 | 0 | 0 | 0 | 1 | 1 | 4 | 3 | 0 | 0 | 1 | 0 | 0 | 1 | 1 | 3 | 2 | 4 | 0 | 0 | 0 | 6993 | 42311 | 1 | 7 | 7 | 0 | 0 | 1 | 1 | 0 | 1 | 0 | 1 | 4 | 7 | 1 | 1 | 11 | 0 | 1
RG.0498kW.5012 |  | 8 | 5 | 0 | 1 | 2 | RG | 498.2 | 1 | 7 | 5 | 0 | 3 | 0 | 0 | 0 | 0 | 0 | 0 | 1 | 1 | 4 | 4 | 0 | 0 | 0 | 0 | 0 | 1 | 1 | 3 | 2 | 4 | 0 | 0 | 0 | 7191 | 44851 | 5 | 8 | 8 | 0 | 0 | 1 | 1 | 0 | 1 | 0 | 1 | 4 | 8 | 1 | 1 | 11 | 0 | 1
RG.0500kW.2131 |  | 7 | 2 | 1 | 3 | 1 | RG | 500.6 | 1 | 6 | 2 | 1 | 4 | 0 | 0 | 0 | 0 | 0 | 0 | 1 | 1 | 4 | 3 | 0 | 0 | 1 | 0 | 0 | 1 | 1 | 3 | 2 | 4 | 0 | 0 | 0 | 7233 | 42969 | 2 | 7 | 7 | 0 | 0 | 1 | 1 | 0 | 1 | 0 | 1 | 4 | 7 | 1 | 1 | 11 | 0 | 1
RG.0500kW.2212 |  | 7 | 2 | 2 | 1 | 2 | RG | 500.2 | 1 | 6 | 2 | 2 | 3 | 0 | 0 | 0 | 0 | 0 | 0 | 1 | 1 | 4 | 3 | 0 | 0 | 1 | 0 | 0 | 1 | 1 | 3 | 2 | 4 | 0 | 0 | 0 | 7097 | 42623 | 2 | 7 | 7 | 0 | 0 | 1 | 1 | 0 | 1 | 0 | 1 | 4 | 7 | 1 | 1 | 11 | 0 | 1
RG.0501kW.2050 |  | 7 | 2 | 0 | 5 | 0 | RG | 501 | 1 | 6 | 2 | 0 | 5 | 0 | 0 | 0 | 0 | 0 | 0 | 1 | 1 | 4 | 3 | 0 | 0 | 1 | 0 | 0 | 1 | 1 | 3 | 2 | 4 | 0 | 0 | 0 | 7369 | 43315 | 2 | 7 | 7 | 0 | 0 | 1 | 1 | 0 | 1 | 0 | 1 | 4 | 7 | 1 | 1 | 11 | 0 | 1
RG.0502kW.3022 |  | 7 | 3 | 0 | 2 | 2 | RG | 502.4 | 1 | 6 | 3 | 0 | 4 | 0 | 0 | 0 | 0 | 0 | 0 | 1 | 1 | 4 | 3 | 0 | 0 | 1 | 0 | 0 | 1 | 1 | 3 | 2 | 4 | 0 | 0 | 0 | 7201 | 42935 | 3 | 7 | 7 | 0 | 0 | 1 | 1 | 0 | 1 | 0 | 1 | 4 | 7 | 1 | 1 | 11 | 0 | 1
RG.0502kW.3103 |  | 7 | 3 | 1 | 0 | 3 | RG | 502 | 1 | 6 | 3 | 1 | 3 | 0 | 0 | 0 | 0 | 0 | 0 | 1 | 1 | 4 | 3 | 0 | 0 | 1 | 0 | 0 | 1 | 1 | 3 | 2 | 4 | 0 | 0 | 0 | 7065 | 42589 | 3 | 7 | 7 | 0 | 0 | 1 | 1 | 0 | 1 | 0 | 1 | 4 | 7 | 1 | 1 | 11 | 0 | 1
RG.0504kW.0141 |  | 6 | 0 | 1 | 4 | 1 | RG | 504.8 | 1 | 5 | 0 | 1 | 5 | 0 | 0 | 0 | 0 | 0 | 1 | 0 | 1 | 3 | 3 | 0 | 0 | 0 | 0 | 0 | 1 | 1 | 2 | 2 | 3 | 0 | 0 | 0 | 6202 | 40012 | 0 | 6 | 6 | 0 | 0 | 1 | 1 | 0 | 1 | 0 | 1 | 3 | 6 | 1 | 1 | 8 | 0 | 1
RG.0504kW.0222 |  | 6 | 0 | 2 | 2 | 2 | RG | 504.4 | 1 | 5 | 0 | 2 | 4 | 0 | 0 | 0 | 0 | 0 | 1 | 0 | 1 | 3 | 3 | 0 | 0 | 0 | 0 | 0 | 1 | 1 | 2 | 2 | 3 | 0 | 0 | 0 | 6066 | 39666 | 0 | 6 | 6 | 0 | 0 | 1 | 1 | 0 | 1 | 0 | 1 | 3 | 6 | 1 | 1 | 8 | 0 | 1
RG.0504kW.0303 |  | 6 | 0 | 3 | 0 | 3 | RG | 504 | 1 | 5 | 0 | 3 | 3 | 0 | 0 | 0 | 0 | 0 | 1 | 0 | 1 | 3 | 3 | 0 | 0 | 0 | 0 | 0 | 1 | 1 | 2 | 2 | 3 | 0 | 0 | 0 | 5930 | 39320 | 0 | 6 | 6 | 0 | 0 | 1 | 1 | 0 | 1 | 0 | 1 | 3 | 6 | 1 | 1 | 8 | 0 | 1
RG.0505kW.0060 |  | 6 | 0 | 0 | 6 | 0 | RG | 505.2 | 1 | 5 | 0 | 0 | 6 | 0 | 0 | 0 | 0 | 0 | 1 | 0 | 1 | 3 | 3 | 0 | 0 | 0 | 0 | 0 | 1 | 1 | 2 | 2 | 3 | 0 | 0 | 0 | 6338 | 40358 | 0 | 6 | 6 | 0 | 0 | 1 | 1 | 0 | 1 | 0 | 1 | 3 | 6 | 1 | 1 | 8 | 0 | 1
RG.0505kW.5500 |  | 10 | 5 | 5 | 0 | 0 | RG | 505 | 1 | 9 | 5 | 5 | 0 | 0 | 0 | 0 | 0 | 1 | 1 | 0 | 1 | 5 | 5 | 0 | 0 | 0 | 0 | 0 | 1 | 1 | 3 | 3 | 5 | 0 | 0 | 0 | 8398 | 50538 | 5 | 10 | 10 | 0 | 0 | 1 | 1 | 0 | 1 | 0 | 1 | 5 | 10 | 1 | 1 | 12 | 0 | 1
RG.0506kW.1032 |  | 6 | 1 | 0 | 3 | 2 | RG | 506.6 | 1 | 5 | 1 | 0 | 5 | 0 | 0 | 0 | 0 | 0 | 1 | 0 | 1 | 3 | 3 | 0 | 0 | 0 | 0 | 0 | 1 | 1 | 2 | 2 | 3 | 0 | 0 | 0 | 6170 | 39978 | 1 | 6 | 6 | 0 | 0 | 1 | 1 | 0 | 1 | 0 | 1 | 3 | 6 | 1 | 1 | 8 | 0 | 1
RG.0506kW.1113 |  | 6 | 1 | 1 | 1 | 3 | RG | 506.2 | 1 | 5 | 1 | 1 | 4 | 0 | 0 | 0 | 0 | 0 | 1 | 0 | 1 | 3 | 3 | 0 | 0 | 0 | 0 | 0 | 1 | 1 | 2 | 2 | 3 | 0 | 0 | 0 | 6034 | 39632 | 1 | 6 | 6 | 0 | 0 | 1 | 1 | 0 | 1 | 0 | 1 | 3 | 6 | 1 | 1 | 8 | 0 | 1
RG.0507kW.2700 |  | 9 | 2 | 7 | 0 | 0 | RG | 507 | 1 | 8 | 2 | 7 | 0 | 0 | 0 | 0 | 0 | 1 | 1 | 0 | 1 | 5 | 4 | 0 | 0 | 1 | 0 | 0 | 1 | 1 | 3 | 3 | 5 | 0 | 0 | 0 | 8304 | 48310 | 2 | 9 | 9 | 0 | 0 | 1 | 1 | 0 | 1 | 0 | 1 | 5 | 9 | 1 | 1 | 12 | 0 | 1
RG.0507kW.6310 |  | 10 | 6 | 3 | 1 | 0 | RG | 507.2 | 1 | 9 | 6 | 3 | 1 | 0 | 0 | 0 | 0 | 1 | 1 | 0 | 1 | 5 | 5 | 0 | 0 | 0 | 0 | 0 | 1 | 1 | 3 | 3 | 5 | 0 | 0 | 0 | 8502 | 50850 | 6 | 10 | 10 | 0 | 0 | 1 | 1 | 0 | 1 | 0 | 1 | 5 | 10 | 1 | 1 | 12 | 0 | 1
RG.0508kW.2004 |  | 6 | 2 | 0 | 0 | 4 | RG | 508 | 1 | 5 | 2 | 0 | 4 | 0 | 0 | 0 | 0 | 0 | 1 | 0 | 1 | 3 | 3 | 0 | 0 | 0 | 0 | 0 | 1 | 1 | 2 | 2 | 3 | 0 | 0 | 0 | 6002 | 39598 | 2 | 6 | 6 | 0 | 0 | 1 | 1 | 0 | 1 | 0 | 1 | 3 | 6 | 1 | 1 | 8 | 0 | 1
RG.0509kW.3510 |  | 9 | 3 | 5 | 1 | 0 | RG | 509.2 | 1 | 8 | 3 | 5 | 1 | 0 | 0 | 0 | 0 | 1 | 1 | 0 | 1 | 5 | 4 | 0 | 0 | 1 | 0 | 0 | 1 | 1 | 3 | 3 | 5 | 0 | 0 | 0 | 8408 | 48622 | 3 | 9 | 9 | 0 | 0 | 1 | 1 | 0 | 1 | 0 | 1 | 5 | 9 | 1 | 1 | 12 | 0 | 1
RG.0509kW.7120 |  | 10 | 7 | 1 | 2 | 0 | RG | 509.4 | 1 | 9 | 7 | 1 | 2 | 0 | 0 | 0 | 0 | 1 | 1 | 0 | 1 | 5 | 5 | 0 | 0 | 0 | 0 | 0 | 1 | 1 | 3 | 3 | 5 | 0 | 0 | 0 | 8606 | 51162 | 7 | 10 | 10 | 0 | 0 | 1 | 1 | 0 | 1 | 0 | 1 | 5 | 10 | 1 | 1 | 12 | 0 | 1
RG.0509kW.7201 |  | 10 | 7 | 2 | 0 | 1 | RG | 509 | 1 | 9 | 7 | 2 | 1 | 0 | 0 | 0 | 0 | 1 | 1 | 0 | 1 | 5 | 5 | 0 | 0 | 0 | 0 | 0 | 1 | 1 | 3 | 3 | 5 | 0 | 0 | 0 | 8470 | 50816 | 7 | 10 | 10 | 0 | 0 | 1 | 1 | 0 | 1 | 0 | 1 | 5 | 10 | 1 | 1 | 12 | 0 | 1
RG.0511kW.0710 |  | 8 | 0 | 7 | 1 | 0 | RG | 511.2 | 1 | 7 | 0 | 7 | 1 | 0 | 0 | 0 | 0 | 0 | 0 | 1 | 1 | 4 | 4 | 0 | 0 | 0 | 0 | 0 | 1 | 1 | 3 | 2 | 4 | 0 | 0 | 0 | 7079 | 45159 | 0 | 8 | 8 | 0 | 0 | 1 | 1 | 0 | 1 | 0 | 1 | 4 | 8 | 1 | 1 | 11 | 0 | 1
RG.0511kW.4320 |  | 9 | 4 | 3 | 2 | 0 | RG | 511.4 | 1 | 8 | 4 | 3 | 2 | 0 | 0 | 0 | 0 | 1 | 1 | 0 | 1 | 5 | 4 | 0 | 0 | 1 | 0 | 0 | 1 | 1 | 3 | 3 | 5 | 0 | 0 | 0 | 8512 | 48934 | 4 | 9 | 9 | 0 | 0 | 1 | 1 | 0 | 1 | 0 | 1 | 5 | 9 | 1 | 1 | 12 | 0 | 1
RG.0511kW.4401 |  | 9 | 4 | 4 | 0 | 1 | RG | 511 | 1 | 8 | 4 | 4 | 1 | 0 | 0 | 0 | 0 | 1 | 1 | 0 | 1 | 5 | 4 | 0 | 0 | 1 | 0 | 0 | 1 | 1 | 3 | 3 | 5 | 0 | 0 | 0 | 8376 | 48588 | 4 | 9 | 9 | 0 | 0 | 1 | 1 | 0 | 1 | 0 | 1 | 5 | 9 | 1 | 1 | 12 | 0 | 1
RG.0511kW.8011 |  | 10 | 8 | 0 | 1 | 1 | RG | 511.2 | 1 | 9 | 8 | 0 | 2 | 0 | 0 | 0 | 0 | 1 | 1 | 0 | 1 | 5 | 5 | 0 | 0 | 0 | 0 | 0 | 1 | 1 | 3 | 3 | 5 | 0 | 0 | 0 | 8574 | 51128 | 8 | 10 | 10 | 0 | 0 | 1 | 1 | 0 | 1 | 0 | 1 | 5 | 10 | 1 | 1 | 12 | 0 | 1
RG.0512kW.0014 |  | 5 | 0 | 0 | 1 | 4 | RG | 512.2 | 1 | 4 | 0 | 0 | 5 | 0 | 0 | 0 | 0 | 0 | 1 | 0 | 1 | 3 | 2 | 0 | 0 | 1 | 0 | 0 | 1 | 1 | 2 | 2 | 3 | 0 | 0 | 0 | 6012 | 37682 | 0 | 5 | 5 | 0 | 0 | 1 | 1 | 0 | 1 | 0 | 1 | 3 | 5 | 1 | 1 | 8 | 0 | 1
RG.0513kW.1520 |  | 8 | 1 | 5 | 2 | 0 | RG | 513.4 | 1 | 7 | 1 | 5 | 2 | 0 | 0 | 0 | 0 | 0 | 0 | 1 | 1 | 4 | 4 | 0 | 0 | 0 | 0 | 0 | 1 | 1 | 3 | 2 | 4 | 0 | 0 | 0 | 7183 | 45471 | 1 | 8 | 8 | 0 | 0 | 1 | 1 | 0 | 1 | 0 | 1 | 4 | 8 | 1 | 1 | 11 | 0 | 1
RG.0513kW.1601 |  | 8 | 1 | 6 | 0 | 1 | RG | 513 | 1 | 7 | 1 | 6 | 1 | 0 | 0 | 0 | 0 | 0 | 0 | 1 | 1 | 4 | 4 | 0 | 0 | 0 | 0 | 0 | 1 | 1 | 3 | 2 | 4 | 0 | 0 | 0 | 7047 | 45125 | 1 | 8 | 8 | 0 | 0 | 1 | 1 | 0 | 1 | 0 | 1 | 4 | 8 | 1 | 1 | 11 | 0 | 1
RG.0513kW.5130 |  | 9 | 5 | 1 | 3 | 0 | RG | 513.6 | 1 | 8 | 5 | 1 | 3 | 0 | 0 | 0 | 0 | 1 | 1 | 0 | 1 | 5 | 4 | 0 | 0 | 1 | 0 | 0 | 1 | 1 | 3 | 3 | 5 | 0 | 0 | 0 | 8616 | 49246 | 5 | 9 | 9 | 0 | 0 | 1 | 1 | 0 | 1 | 0 | 1 | 5 | 9 | 1 | 1 | 12 | 0 | 1
RG.0513kW.5211 |  | 9 | 5 | 2 | 1 | 1 | RG | 513.2 | 1 | 8 | 5 | 2 | 2 | 0 | 0 | 0 | 0 | 1 | 1 | 0 | 1 | 5 | 4 | 0 | 0 | 1 | 0 | 0 | 1 | 1 | 3 | 3 | 5 | 0 | 0 | 0 | 8480 | 48900 | 5 | 9 | 9 | 0 | 0 | 1 | 1 | 0 | 1 | 0 | 1 | 5 | 9 | 1 | 1 | 12 | 0 | 1
RG.0515kW.2330 |  | 8 | 2 | 3 | 3 | 0 | RG | 515.6 | 1 | 7 | 2 | 3 | 3 | 0 | 0 | 0 | 0 | 0 | 0 | 1 | 1 | 4 | 4 | 0 | 0 | 0 | 0 | 0 | 1 | 1 | 3 | 2 | 4 | 0 | 0 | 0 | 7287 | 45783 | 2 | 8 | 8 | 0 | 0 | 1 | 1 | 0 | 1 | 0 | 1 | 4 | 8 | 1 | 1 | 11 | 0 | 1
RG.0515kW.2411 |  | 8 | 2 | 4 | 1 | 1 | RG | 515.2 | 1 | 7 | 2 | 4 | 2 | 0 | 0 | 0 | 0 | 0 | 0 | 1 | 1 | 4 | 4 | 0 | 0 | 0 | 0 | 0 | 1 | 1 | 3 | 2 | 4 | 0 | 0 | 0 | 7151 | 45437 | 2 | 8 | 8 | 0 | 0 | 1 | 1 | 0 | 1 | 0 | 1 | 4 | 8 | 1 | 1 | 11 | 0 | 1
RG.0515kW.6021 |  | 9 | 6 | 0 | 2 | 1 | RG | 515.4 | 1 | 8 | 6 | 0 | 3 | 0 | 0 | 0 | 0 | 1 | 1 | 0 | 1 | 5 | 4 | 0 | 0 | 1 | 0 | 0 | 1 | 1 | 3 | 3 | 5 | 0 | 0 | 0 | 8584 | 49212 | 6 | 9 | 9 | 0 | 0 | 1 | 1 | 0 | 1 | 0 | 1 | 5 | 9 | 1 | 1 | 12 | 0 | 1
RG.0515kW.6102 |  | 9 | 6 | 1 | 0 | 2 | RG | 515 | 1 | 8 | 6 | 1 | 2 | 0 | 0 | 0 | 0 | 1 | 1 | 0 | 1 | 5 | 4 | 0 | 0 | 1 | 0 | 0 | 1 | 1 | 3 | 3 | 5 | 0 | 0 | 0 | 8448 | 48866 | 6 | 9 | 9 | 0 | 0 | 1 | 1 | 0 | 1 | 0 | 1 | 5 | 9 | 1 | 1 | 12 | 0 | 1
RG.0517kW.3140 |  | 8 | 3 | 1 | 4 | 0 | RG | 517.8 | 1 | 7 | 3 | 1 | 4 | 0 | 0 | 0 | 0 | 0 | 0 | 1 | 1 | 4 | 4 | 0 | 0 | 0 | 0 | 0 | 1 | 1 | 3 | 2 | 4 | 0 | 0 | 0 | 7391 | 46095 | 3 | 8 | 8 | 0 | 0 | 1 | 1 | 0 | 1 | 0 | 1 | 4 | 8 | 1 | 1 | 11 | 0 | 1
RG.0517kW.3221 |  | 8 | 3 | 2 | 2 | 1 | RG | 517.4 | 1 | 7 | 3 | 2 | 3 | 0 | 0 | 0 | 0 | 0 | 0 | 1 | 1 | 4 | 4 | 0 | 0 | 0 | 0 | 0 | 1 | 1 | 3 | 2 | 4 | 0 | 0 | 0 | 7255 | 45749 | 3 | 8 | 8 | 0 | 0 | 1 | 1 | 0 | 1 | 0 | 1 | 4 | 8 | 1 | 1 | 11 | 0 | 1
RG.0517kW.3302 |  | 8 | 3 | 3 | 0 | 2 | RG | 517 | 1 | 7 | 3 | 3 | 2 | 0 | 0 | 0 | 0 | 0 | 0 | 1 | 1 | 4 | 4 | 0 | 0 | 0 | 0 | 0 | 1 | 1 | 3 | 2 | 4 | 0 | 0 | 0 | 7119 | 45403 | 3 | 8 | 8 | 0 | 0 | 1 | 1 | 0 | 1 | 0 | 1 | 4 | 8 | 1 | 1 | 11 | 0 | 1
RG.0519kW.0340 |  | 7 | 0 | 3 | 4 | 0 | RG | 519.8 | 1 | 6 | 0 | 3 | 4 | 0 | 0 | 0 | 0 | 0 | 0 | 1 | 1 | 4 | 3 | 0 | 0 | 1 | 0 | 0 | 1 | 1 | 3 | 2 | 4 | 0 | 0 | 0 | 7297 | 43867 | 0 | 7 | 7 | 0 | 0 | 1 | 1 | 0 | 1 | 0 | 1 | 4 | 7 | 1 | 1 | 11 | 0 | 1
RG.0519kW.0421 |  | 7 | 0 | 4 | 2 | 1 | RG | 519.4 | 1 | 6 | 0 | 4 | 3 | 0 | 0 | 0 | 0 | 0 | 0 | 1 | 1 | 4 | 3 | 0 | 0 | 1 | 0 | 0 | 1 | 1 | 3 | 2 | 4 | 0 | 0 | 0 | 7161 | 43521 | 0 | 7 | 7 | 0 | 0 | 1 | 1 | 0 | 1 | 0 | 1 | 4 | 7 | 1 | 1 | 11 | 0 | 1
RG.0519kW.0502 |  | 7 | 0 | 5 | 0 | 2 | RG | 519 | 1 | 6 | 0 | 5 | 2 | 0 | 0 | 0 | 0 | 0 | 0 | 1 | 1 | 4 | 3 | 0 | 0 | 1 | 0 | 0 | 1 | 1 | 3 | 2 | 4 | 0 | 0 | 0 | 7025 | 43175 | 0 | 7 | 7 | 0 | 0 | 1 | 1 | 0 | 1 | 0 | 1 | 4 | 7 | 1 | 1 | 11 | 0 | 1
RG.0519kW.4031 |  | 8 | 4 | 0 | 3 | 1 | RG | 519.6 | 1 | 7 | 4 | 0 | 4 | 0 | 0 | 0 | 0 | 0 | 0 | 1 | 1 | 4 | 4 | 0 | 0 | 0 | 0 | 0 | 1 | 1 | 3 | 2 | 4 | 0 | 0 | 0 | 7359 | 46061 | 4 | 8 | 8 | 0 | 0 | 1 | 1 | 0 | 1 | 0 | 1 | 4 | 8 | 1 | 1 | 11 | 0 | 1
RG.0519kW.4112 |  | 8 | 4 | 1 | 1 | 2 | RG | 519.2 | 1 | 7 | 4 | 1 | 3 | 0 | 0 | 0 | 0 | 0 | 0 | 1 | 1 | 4 | 4 | 0 | 0 | 0 | 0 | 0 | 1 | 1 | 3 | 2 | 4 | 0 | 0 | 0 | 7223 | 45715 | 4 | 8 | 8 | 0 | 0 | 1 | 1 | 0 | 1 | 0 | 1 | 4 | 8 | 1 | 1 | 11 | 0 | 1
RG.0521kW.1231 |  | 7 | 1 | 2 | 3 | 1 | RG | 521.6 | 1 | 6 | 1 | 2 | 4 | 0 | 0 | 0 | 0 | 0 | 0 | 1 | 1 | 4 | 3 | 0 | 0 | 1 | 0 | 0 | 1 | 1 | 3 | 2 | 4 | 0 | 0 | 0 | 7265 | 43833 | 1 | 7 | 7 | 0 | 0 | 1 | 1 | 0 | 1 | 0 | 1 | 4 | 7 | 1 | 1 | 11 | 0 | 1
RG.0521kW.1312 |  | 7 | 1 | 3 | 1 | 2 | RG | 521.2 | 1 | 6 | 1 | 3 | 3 | 0 | 0 | 0 | 0 | 0 | 0 | 1 | 1 | 4 | 3 | 0 | 0 | 1 | 0 | 0 | 1 | 1 | 3 | 2 | 4 | 0 | 0 | 0 | 7129 | 43487 | 1 | 7 | 7 | 0 | 0 | 1 | 1 | 0 | 1 | 0 | 1 | 4 | 7 | 1 | 1 | 11 | 0 | 1
RG.0521kW.5003 |  | 8 | 5 | 0 | 0 | 3 | RG | 521 | 1 | 7 | 5 | 0 | 3 | 0 | 0 | 0 | 0 | 0 | 0 | 1 | 1 | 4 | 4 | 0 | 0 | 0 | 0 | 0 | 1 | 1 | 3 | 2 | 4 | 0 | 0 | 0 | 7191 | 45681 | 5 | 8 | 8 | 0 | 0 | 1 | 1 | 0 | 1 | 0 | 1 | 4 | 8 | 1 | 1 | 11 | 0 | 1
RG.0522kW.1150 |  | 7 | 1 | 1 | 5 | 0 | RG | 522 | 1 | 6 | 1 | 1 | 5 | 0 | 0 | 0 | 0 | 0 | 0 | 1 | 1 | 4 | 3 | 0 | 0 | 1 | 0 | 0 | 1 | 1 | 3 | 2 | 4 | 0 | 0 | 0 | 7401 | 44179 | 1 | 7 | 7 | 0 | 0 | 1 | 1 | 0 | 1 | 0 | 1 | 4 | 7 | 1 | 1 | 11 | 0 | 1
RG.0523kW.2041 |  | 7 | 2 | 0 | 4 | 1 | RG | 523.8 | 1 | 6 | 2 | 0 | 5 | 0 | 0 | 0 | 0 | 0 | 0 | 1 | 1 | 4 | 3 | 0 | 0 | 1 | 0 | 0 | 1 | 1 | 3 | 2 | 4 | 0 | 0 | 0 | 7369 | 44145 | 2 | 7 | 7 | 0 | 0 | 1 | 1 | 0 | 1 | 0 | 1 | 4 | 7 | 1 | 1 | 11 | 0 | 1
RG.0523kW.2122 |  | 7 | 2 | 1 | 2 | 2 | RG | 523.4 | 1 | 6 | 2 | 1 | 4 | 0 | 0 | 0 | 0 | 0 | 0 | 1 | 1 | 4 | 3 | 0 | 0 | 1 | 0 | 0 | 1 | 1 | 3 | 2 | 4 | 0 | 0 | 0 | 7233 | 43799 | 2 | 7 | 7 | 0 | 0 | 1 | 1 | 0 | 1 | 0 | 1 | 4 | 7 | 1 | 1 | 11 | 0 | 1
RG.0523kW.2203 |  | 7 | 2 | 2 | 0 | 3 | RG | 523 | 1 | 6 | 2 | 2 | 3 | 0 | 0 | 0 | 0 | 0 | 0 | 1 | 1 | 4 | 3 | 0 | 0 | 1 | 0 | 0 | 1 | 1 | 3 | 2 | 4 | 0 | 0 | 0 | 7097 | 43453 | 2 | 7 | 7 | 0 | 0 | 1 | 1 | 0 | 1 | 0 | 1 | 4 | 7 | 1 | 1 | 11 | 0 | 1
RG.0525kW.3013 |  | 7 | 3 | 0 | 1 | 3 | RG | 525.2 | 1 | 6 | 3 | 0 | 4 | 0 | 0 | 0 | 0 | 0 | 0 | 1 | 1 | 4 | 3 | 0 | 0 | 1 | 0 | 0 | 1 | 1 | 3 | 2 | 4 | 0 | 0 | 0 | 7201 | 43765 | 3 | 7 | 7 | 0 | 0 | 1 | 1 | 0 | 1 | 0 | 1 | 4 | 7 | 1 | 1 | 11 | 0 | 1
RG.0526kW.4600 |  | 10 | 4 | 6 | 0 | 0 | RG | 526 | 1 | 9 | 4 | 6 | 0 | 0 | 0 | 0 | 0 | 1 | 1 | 0 | 1 | 5 | 5 | 0 | 0 | 0 | 0 | 0 | 1 | 1 | 3 | 3 | 5 | 0 | 0 | 0 | 8430 | 51402 | 4 | 10 | 10 | 0 | 0 | 1 | 1 | 0 | 1 | 0 | 1 | 5 | 10 | 1 | 1 | 12 | 0 | 1
RG.0527kW.0132 |  | 6 | 0 | 1 | 3 | 2 | RG | 527.6 | 1 | 5 | 0 | 1 | 5 | 0 | 0 | 0 | 0 | 0 | 1 | 0 | 1 | 3 | 3 | 0 | 0 | 0 | 0 | 0 | 1 | 1 | 2 | 2 | 3 | 0 | 0 | 0 | 6202 | 40842 | 0 | 6 | 6 | 0 | 0 | 1 | 1 | 0 | 1 | 0 | 1 | 3 | 6 | 1 | 1 | 8 | 0 | 1
RG.0527kW.0213 |  | 6 | 0 | 2 | 1 | 3 | RG | 527.2 | 1 | 5 | 0 | 2 | 4 | 0 | 0 | 0 | 0 | 0 | 1 | 0 | 1 | 3 | 3 | 0 | 0 | 0 | 0 | 0 | 1 | 1 | 2 | 2 | 3 | 0 | 0 | 0 | 6066 | 40496 | 0 | 6 | 6 | 0 | 0 | 1 | 1 | 0 | 1 | 0 | 1 | 3 | 6 | 1 | 1 | 8 | 0 | 1
RG.0528kW.0051 |  | 6 | 0 | 0 | 5 | 1 | RG | 528 | 1 | 5 | 0 | 0 | 6 | 0 | 0 | 0 | 0 | 0 | 1 | 0 | 1 | 3 | 3 | 0 | 0 | 0 | 0 | 0 | 1 | 1 | 2 | 2 | 3 | 0 | 0 | 0 | 6338 | 41188 | 0 | 6 | 6 | 0 | 0 | 1 | 1 | 0 | 1 | 0 | 1 | 3 | 6 | 1 | 1 | 8 | 0 | 1
RG.0528kW.1800 |  | 9 | 1 | 8 | 0 | 0 | RG | 528 | 1 | 8 | 1 | 8 | 0 | 0 | 0 | 0 | 0 | 1 | 1 | 0 | 1 | 5 | 4 | 0 | 0 | 1 | 0 | 0 | 1 | 1 | 3 | 3 | 5 | 0 | 0 | 0 | 8336 | 49174 | 1 | 9 | 9 | 0 | 0 | 1 | 1 | 0 | 1 | 0 | 1 | 5 | 9 | 1 | 1 | 12 | 0 | 1
RG.0528kW.5410 |  | 10 | 5 | 4 | 1 | 0 | RG | 528.2 | 1 | 9 | 5 | 4 | 1 | 0 | 0 | 0 | 0 | 1 | 1 | 0 | 1 | 5 | 5 | 0 | 0 | 0 | 0 | 0 | 1 | 1 | 3 | 3 | 5 | 0 | 0 | 0 | 8534 | 51714 | 5 | 10 | 10 | 0 | 0 | 1 | 1 | 0 | 1 | 0 | 1 | 5 | 10 | 1 | 1 | 12 | 0 | 1
RG.0529kW.1023 |  | 6 | 1 | 0 | 2 | 3 | RG | 529.4 | 1 | 5 | 1 | 0 | 5 | 0 | 0 | 0 | 0 | 0 | 1 | 0 | 1 | 3 | 3 | 0 | 0 | 0 | 0 | 0 | 1 | 1 | 2 | 2 | 3 | 0 | 0 | 0 | 6170 | 40808 | 1 | 6 | 6 | 0 | 0 | 1 | 1 | 0 | 1 | 0 | 1 | 3 | 6 | 1 | 1 | 8 | 0 | 1
RG.0529kW.1104 |  | 6 | 1 | 1 | 0 | 4 | RG | 529 | 1 | 5 | 1 | 1 | 4 | 0 | 0 | 0 | 0 | 0 | 1 | 0 | 1 | 3 | 3 | 0 | 0 | 0 | 0 | 0 | 1 | 1 | 2 | 2 | 3 | 0 | 0 | 0 | 6034 | 40462 | 1 | 6 | 6 | 0 | 0 | 1 | 1 | 0 | 1 | 0 | 1 | 3 | 6 | 1 | 1 | 8 | 0 | 1
RG.0530kW.2610 |  | 9 | 2 | 6 | 1 | 0 | RG | 530.2 | 1 | 8 | 2 | 6 | 1 | 0 | 0 | 0 | 0 | 1 | 1 | 0 | 1 | 5 | 4 | 0 | 0 | 1 | 0 | 0 | 1 | 1 | 3 | 3 | 5 | 0 | 0 | 0 | 8440 | 49486 | 2 | 9 | 9 | 0 | 0 | 1 | 1 | 0 | 1 | 0 | 1 | 5 | 9 | 1 | 1 | 12 | 0 | 1
RG.0530kW.6220 |  | 10 | 6 | 2 | 2 | 0 | RG | 530.4 | 1 | 9 | 6 | 2 | 2 | 0 | 0 | 0 | 0 | 1 | 1 | 0 | 1 | 5 | 5 | 0 | 0 | 0 | 0 | 0 | 1 | 1 | 3 | 3 | 5 | 0 | 0 | 0 | 8638 | 52026 | 6 | 10 | 10 | 0 | 0 | 1 | 1 | 0 | 1 | 0 | 1 | 5 | 10 | 1 | 1 | 12 | 0 | 1
RG.0530kW.6301 |  | 10 | 6 | 3 | 0 | 1 | RG | 530 | 1 | 9 | 6 | 3 | 1 | 0 | 0 | 0 | 0 | 1 | 1 | 0 | 1 | 5 | 5 | 0 | 0 | 0 | 0 | 0 | 1 | 1 | 3 | 3 | 5 | 0 | 0 | 0 | 8502 | 51680 | 6 | 10 | 10 | 0 | 0 | 1 | 1 | 0 | 1 | 0 | 1 | 5 | 10 | 1 | 1 | 12 | 0 | 1
RG.0532kW.3420 |  | 9 | 3 | 4 | 2 | 0 | RG | 532.4 | 1 | 8 | 3 | 4 | 2 | 0 | 0 | 0 | 0 | 1 | 1 | 0 | 1 | 5 | 4 | 0 | 0 | 1 | 0 | 0 | 1 | 1 | 3 | 3 | 5 | 0 | 0 | 0 | 8544 | 49798 | 3 | 9 | 9 | 0 | 0 | 1 | 1 | 0 | 1 | 0 | 1 | 5 | 9 | 1 | 1 | 12 | 0 | 1
RG.0532kW.3501 |  | 9 | 3 | 5 | 0 | 1 | RG | 532 | 1 | 8 | 3 | 5 | 1 | 0 | 0 | 0 | 0 | 1 | 1 | 0 | 1 | 5 | 4 | 0 | 0 | 1 | 0 | 0 | 1 | 1 | 3 | 3 | 5 | 0 | 0 | 0 | 8408 | 49452 | 3 | 9 | 9 | 0 | 0 | 1 | 1 | 0 | 1 | 0 | 1 | 5 | 9 | 1 | 1 | 12 | 0 | 1
RG.0532kW.7030 |  | 10 | 7 | 0 | 3 | 0 | RG | 532.6 | 1 | 9 | 7 | 0 | 3 | 0 | 0 | 0 | 0 | 1 | 1 | 0 | 1 | 5 | 5 | 0 | 0 | 0 | 0 | 0 | 1 | 1 | 3 | 3 | 5 | 0 | 0 | 0 | 8742 | 52338 | 7 | 10 | 10 | 0 | 0 | 1 | 1 | 0 | 1 | 0 | 1 | 5 | 10 | 1 | 1 | 12 | 0 | 1
RG.0532kW.7111 |  | 10 | 7 | 1 | 1 | 1 | RG | 532.2 | 1 | 9 | 7 | 1 | 2 | 0 | 0 | 0 | 0 | 1 | 1 | 0 | 1 | 5 | 5 | 0 | 0 | 0 | 0 | 0 | 1 | 1 | 3 | 3 | 5 | 0 | 0 | 0 | 8606 | 51992 | 7 | 10 | 10 | 0 | 0 | 1 | 1 | 0 | 1 | 0 | 1 | 5 | 10 | 1 | 1 | 12 | 0 | 1
RG.0534kW.0620 |  | 8 | 0 | 6 | 2 | 0 | RG | 534.4 | 1 | 7 | 0 | 6 | 2 | 0 | 0 | 0 | 0 | 0 | 0 | 1 | 1 | 4 | 4 | 0 | 0 | 0 | 0 | 0 | 1 | 1 | 3 | 2 | 4 | 0 | 0 | 0 | 7215 | 46335 | 0 | 8 | 8 | 0 | 0 | 1 | 1 | 0 | 1 | 0 | 1 | 4 | 8 | 1 | 1 | 11 | 0 | 1
RG.0534kW.0701 |  | 8 | 0 | 7 | 0 | 1 | RG | 534 | 1 | 7 | 0 | 7 | 1 | 0 | 0 | 0 | 0 | 0 | 0 | 1 | 1 | 4 | 4 | 0 | 0 | 0 | 0 | 0 | 1 | 1 | 3 | 2 | 4 | 0 | 0 | 0 | 7079 | 45989 | 0 | 8 | 8 | 0 | 0 | 1 | 1 | 0 | 1 | 0 | 1 | 4 | 8 | 1 | 1 | 11 | 0 | 1
RG.0534kW.4230 |  | 9 | 4 | 2 | 3 | 0 | RG | 534.6 | 1 | 8 | 4 | 2 | 3 | 0 | 0 | 0 | 0 | 1 | 1 | 0 | 1 | 5 | 4 | 0 | 0 | 1 | 0 | 0 | 1 | 1 | 3 | 3 | 5 | 0 | 0 | 0 | 8648 | 50110 | 4 | 9 | 9 | 0 | 0 | 1 | 1 | 0 | 1 | 0 | 1 | 5 | 9 | 1 | 1 | 12 | 0 | 1
RG.0534kW.4311 |  | 9 | 4 | 3 | 1 | 1 | RG | 534.2 | 1 | 8 | 4 | 3 | 2 | 0 | 0 | 0 | 0 | 1 | 1 | 0 | 1 | 5 | 4 | 0 | 0 | 1 | 0 | 0 | 1 | 1 | 3 | 3 | 5 | 0 | 0 | 0 | 8512 | 49764 | 4 | 9 | 9 | 0 | 0 | 1 | 1 | 0 | 1 | 0 | 1 | 5 | 9 | 1 | 1 | 12 | 0 | 1
RG.0534kW.8002 |  | 10 | 8 | 0 | 0 | 2 | RG | 534 | 1 | 9 | 8 | 0 | 2 | 0 | 0 | 0 | 0 | 1 | 1 | 0 | 1 | 5 | 5 | 0 | 0 | 0 | 0 | 0 | 1 | 1 | 3 | 3 | 5 | 0 | 0 | 0 | 8574 | 51958 | 8 | 10 | 10 | 0 | 0 | 1 | 1 | 0 | 1 | 0 | 1 | 5 | 10 | 1 | 1 | 12 | 0 | 1
RG.0535kW.0005 |  | 5 | 0 | 0 | 0 | 5 | RG | 535 | 1 | 4 | 0 | 0 | 5 | 0 | 0 | 0 | 0 | 0 | 1 | 0 | 1 | 3 | 2 | 0 | 0 | 1 | 0 | 0 | 1 | 1 | 2 | 2 | 3 | 0 | 0 | 0 | 6012 | 38512 | 0 | 5 | 5 | 0 | 0 | 1 | 1 | 0 | 1 | 0 | 1 | 3 | 5 | 1 | 1 | 8 | 0 | 1
RG.0536kW.1430 |  | 8 | 1 | 4 | 3 | 0 | RG | 536.6 | 1 | 7 | 1 | 4 | 3 | 0 | 0 | 0 | 0 | 0 | 0 | 1 | 1 | 4 | 4 | 0 | 0 | 0 | 0 | 0 | 1 | 1 | 3 | 2 | 4 | 0 | 0 | 0 | 7319 | 46647 | 1 | 8 | 8 | 0 | 0 | 1 | 1 | 0 | 1 | 0 | 1 | 4 | 8 | 1 | 1 | 11 | 0 | 1
RG.0536kW.1511 |  | 8 | 1 | 5 | 1 | 1 | RG | 536.2 | 1 | 7 | 1 | 5 | 2 | 0 | 0 | 0 | 0 | 0 | 0 | 1 | 1 | 4 | 4 | 0 | 0 | 0 | 0 | 0 | 1 | 1 | 3 | 2 | 4 | 0 | 0 | 0 | 7183 | 46301 | 1 | 8 | 8 | 0 | 0 | 1 | 1 | 0 | 1 | 0 | 1 | 4 | 8 | 1 | 1 | 11 | 0 | 1
RG.0536kW.5040 |  | 9 | 5 | 0 | 4 | 0 | RG | 536.8 | 1 | 8 | 5 | 0 | 4 | 0 | 0 | 0 | 0 | 1 | 1 | 0 | 1 | 5 | 4 | 0 | 0 | 1 | 0 | 0 | 1 | 1 | 3 | 3 | 5 | 0 | 0 | 0 | 8752 | 50422 | 5 | 9 | 9 | 0 | 0 | 1 | 1 | 0 | 1 | 0 | 1 | 5 | 9 | 1 | 1 | 12 | 0 | 1
RG.0536kW.5121 |  | 9 | 5 | 1 | 2 | 1 | RG | 536.4 | 1 | 8 | 5 | 1 | 3 | 0 | 0 | 0 | 0 | 1 | 1 | 0 | 1 | 5 | 4 | 0 | 0 | 1 | 0 | 0 | 1 | 1 | 3 | 3 | 5 | 0 | 0 | 0 | 8616 | 50076 | 5 | 9 | 9 | 0 | 0 | 1 | 1 | 0 | 1 | 0 | 1 | 5 | 9 | 1 | 1 | 12 | 0 | 1
RG.0536kW.5202 |  | 9 | 5 | 2 | 0 | 2 | RG | 536 | 1 | 8 | 5 | 2 | 2 | 0 | 0 | 0 | 0 | 1 | 1 | 0 | 1 | 5 | 4 | 0 | 0 | 1 | 0 | 0 | 1 | 1 | 3 | 3 | 5 | 0 | 0 | 0 | 8480 | 49730 | 5 | 9 | 9 | 0 | 0 | 1 | 1 | 0 | 1 | 0 | 1 | 5 | 9 | 1 | 1 | 12 | 0 | 1
RG.0538kW.2240 |  | 8 | 2 | 2 | 4 | 0 | RG | 538.8 | 1 | 7 | 2 | 2 | 4 | 0 | 0 | 0 | 0 | 0 | 0 | 1 | 1 | 4 | 4 | 0 | 0 | 0 | 0 | 0 | 1 | 1 | 3 | 2 | 4 | 0 | 0 | 0 | 7423 | 46959 | 2 | 8 | 8 | 0 | 0 | 1 | 1 | 0 | 1 | 0 | 1 | 4 | 8 | 1 | 1 | 11 | 0 | 1
RG.0538kW.2321 |  | 8 | 2 | 3 | 2 | 1 | RG | 538.4 | 1 | 7 | 2 | 3 | 3 | 0 | 0 | 0 | 0 | 0 | 0 | 1 | 1 | 4 | 4 | 0 | 0 | 0 | 0 | 0 | 1 | 1 | 3 | 2 | 4 | 0 | 0 | 0 | 7287 | 46613 | 2 | 8 | 8 | 0 | 0 | 1 | 1 | 0 | 1 | 0 | 1 | 4 | 8 | 1 | 1 | 11 | 0 | 1
RG.0538kW.2402 |  | 8 | 2 | 4 | 0 | 2 | RG | 538 | 1 | 7 | 2 | 4 | 2 | 0 | 0 | 0 | 0 | 0 | 0 | 1 | 1 | 4 | 4 | 0 | 0 | 0 | 0 | 0 | 1 | 1 | 3 | 2 | 4 | 0 | 0 | 0 | 7151 | 46267 | 2 | 8 | 8 | 0 | 0 | 1 | 1 | 0 | 1 | 0 | 1 | 4 | 8 | 1 | 1 | 11 | 0 | 1
RG.0538kW.6012 |  | 9 | 6 | 0 | 1 | 2 | RG | 538.2 | 1 | 8 | 6 | 0 | 3 | 0 | 0 | 0 | 0 | 1 | 1 | 0 | 1 | 5 | 4 | 0 | 0 | 1 | 0 | 0 | 1 | 1 | 3 | 3 | 5 | 0 | 0 | 0 | 8584 | 50042 | 6 | 9 | 9 | 0 | 0 | 1 | 1 | 0 | 1 | 0 | 1 | 5 | 9 | 1 | 1 | 12 | 0 | 1
RG.0540kW.3131 |  | 8 | 3 | 1 | 3 | 1 | RG | 540.6 | 1 | 7 | 3 | 1 | 4 | 0 | 0 | 0 | 0 | 0 | 0 | 1 | 1 | 4 | 4 | 0 | 0 | 0 | 0 | 0 | 1 | 1 | 3 | 2 | 4 | 0 | 0 | 0 | 7391 | 46925 | 3 | 8 | 8 | 0 | 0 | 1 | 1 | 0 | 1 | 0 | 1 | 4 | 8 | 1 | 1 | 11 | 0 | 1
RG.0540kW.3212 |  | 8 | 3 | 2 | 1 | 2 | RG | 540.2 | 1 | 7 | 3 | 2 | 3 | 0 | 0 | 0 | 0 | 0 | 0 | 1 | 1 | 4 | 4 | 0 | 0 | 0 | 0 | 0 | 1 | 1 | 3 | 2 | 4 | 0 | 0 | 0 | 7255 | 46579 | 3 | 8 | 8 | 0 | 0 | 1 | 1 | 0 | 1 | 0 | 1 | 4 | 8 | 1 | 1 | 11 | 0 | 1
RG.0541kW.3050 |  | 8 | 3 | 0 | 5 | 0 | RG | 541 | 1 | 7 | 3 | 0 | 5 | 0 | 0 | 0 | 0 | 0 | 0 | 1 | 1 | 4 | 4 | 0 | 0 | 0 | 0 | 0 | 1 | 1 | 3 | 2 | 4 | 0 | 0 | 0 | 7527 | 47271 | 3 | 8 | 8 | 0 | 0 | 1 | 1 | 0 | 1 | 0 | 1 | 4 | 8 | 1 | 1 | 11 | 0 | 1
RG.0542kW.0331 |  | 7 | 0 | 3 | 3 | 1 | RG | 542.6 | 1 | 6 | 0 | 3 | 4 | 0 | 0 | 0 | 0 | 0 | 0 | 1 | 1 | 4 | 3 | 0 | 0 | 1 | 0 | 0 | 1 | 1 | 3 | 2 | 4 | 0 | 0 | 0 | 7297 | 44697 | 0 | 7 | 7 | 0 | 0 | 1 | 1 | 0 | 1 | 0 | 1 | 4 | 7 | 1 | 1 | 11 | 0 | 1
RG.0542kW.0412 |  | 7 | 0 | 4 | 1 | 2 | RG | 542.2 | 1 | 6 | 0 | 4 | 3 | 0 | 0 | 0 | 0 | 0 | 0 | 1 | 1 | 4 | 3 | 0 | 0 | 1 | 0 | 0 | 1 | 1 | 3 | 2 | 4 | 0 | 0 | 0 | 7161 | 44351 | 0 | 7 | 7 | 0 | 0 | 1 | 1 | 0 | 1 | 0 | 1 | 4 | 7 | 1 | 1 | 11 | 0 | 1
RG.0542kW.4022 |  | 8 | 4 | 0 | 2 | 2 | RG | 542.4 | 1 | 7 | 4 | 0 | 4 | 0 | 0 | 0 | 0 | 0 | 0 | 1 | 1 | 4 | 4 | 0 | 0 | 0 | 0 | 0 | 1 | 1 | 3 | 2 | 4 | 0 | 0 | 0 | 7359 | 46891 | 4 | 8 | 8 | 0 | 0 | 1 | 1 | 0 | 1 | 0 | 1 | 4 | 8 | 1 | 1 | 11 | 0 | 1
RG.0542kW.4103 |  | 8 | 4 | 1 | 0 | 3 | RG | 542 | 1 | 7 | 4 | 1 | 3 | 0 | 0 | 0 | 0 | 0 | 0 | 1 | 1 | 4 | 4 | 0 | 0 | 0 | 0 | 0 | 1 | 1 | 3 | 2 | 4 | 0 | 0 | 0 | 7223 | 46545 | 4 | 8 | 8 | 0 | 0 | 1 | 1 | 0 | 1 | 0 | 1 | 4 | 8 | 1 | 1 | 11 | 0 | 1
RG.0543kW.0250 |  | 7 | 0 | 2 | 5 | 0 | RG | 543 | 1 | 6 | 0 | 2 | 5 | 0 | 0 | 0 | 0 | 0 | 0 | 1 | 1 | 4 | 3 | 0 | 0 | 1 | 0 | 0 | 1 | 1 | 3 | 2 | 4 | 0 | 0 | 0 | 7433 | 45043 | 0 | 7 | 7 | 0 | 0 | 1 | 1 | 0 | 1 | 0 | 1 | 4 | 7 | 1 | 1 | 11 | 0 | 1
RG.0544kW.1141 |  | 7 | 1 | 1 | 4 | 1 | RG | 544.8 | 1 | 6 | 1 | 1 | 5 | 0 | 0 | 0 | 0 | 0 | 0 | 1 | 1 | 4 | 3 | 0 | 0 | 1 | 0 | 0 | 1 | 1 | 3 | 2 | 4 | 0 | 0 | 0 | 7401 | 45009 | 1 | 7 | 7 | 0 | 0 | 1 | 1 | 0 | 1 | 0 | 1 | 4 | 7 | 1 | 1 | 11 | 0 | 1
RG.0544kW.1222 |  | 7 | 1 | 2 | 2 | 2 | RG | 544.4 | 1 | 6 | 1 | 2 | 4 | 0 | 0 | 0 | 0 | 0 | 0 | 1 | 1 | 4 | 3 | 0 | 0 | 1 | 0 | 0 | 1 | 1 | 3 | 2 | 4 | 0 | 0 | 0 | 7265 | 44663 | 1 | 7 | 7 | 0 | 0 | 1 | 1 | 0 | 1 | 0 | 1 | 4 | 7 | 1 | 1 | 11 | 0 | 1
RG.0544kW.1303 |  | 7 | 1 | 3 | 0 | 3 | RG | 544 | 1 | 6 | 1 | 3 | 3 | 0 | 0 | 0 | 0 | 0 | 0 | 1 | 1 | 4 | 3 | 0 | 0 | 1 | 0 | 0 | 1 | 1 | 3 | 2 | 4 | 0 | 0 | 0 | 7129 | 44317 | 1 | 7 | 7 | 0 | 0 | 1 | 1 | 0 | 1 | 0 | 1 | 4 | 7 | 1 | 1 | 11 | 0 | 1
RG.0545kW.1060 |  | 7 | 1 | 0 | 6 | 0 | RG | 545.2 | 1 | 6 | 1 | 0 | 6 | 0 | 0 | 0 | 0 | 0 | 0 | 1 | 1 | 4 | 3 | 0 | 0 | 1 | 0 | 0 | 1 | 1 | 3 | 2 | 4 | 0 | 0 | 0 | 7537 | 45355 | 1 | 7 | 7 | 0 | 0 | 1 | 1 | 0 | 1 | 0 | 1 | 4 | 7 | 1 | 1 | 11 | 0 | 1
RG.0546kW.2032 |  | 7 | 2 | 0 | 3 | 2 | RG | 546.6 | 1 | 6 | 2 | 0 | 5 | 0 | 0 | 0 | 0 | 0 | 0 | 1 | 1 | 4 | 3 | 0 | 0 | 1 | 0 | 0 | 1 | 1 | 3 | 2 | 4 | 0 | 0 | 0 | 7369 | 44975 | 2 | 7 | 7 | 0 | 0 | 1 | 1 | 0 | 1 | 0 | 1 | 4 | 7 | 1 | 1 | 11 | 0 | 1
RG.0546kW.2113 |  | 7 | 2 | 1 | 1 | 3 | RG | 546.2 | 1 | 6 | 2 | 1 | 4 | 0 | 0 | 0 | 0 | 0 | 0 | 1 | 1 | 4 | 3 | 0 | 0 | 1 | 0 | 0 | 1 | 1 | 3 | 2 | 4 | 0 | 0 | 0 | 7233 | 44629 | 2 | 7 | 7 | 0 | 0 | 1 | 1 | 0 | 1 | 0 | 1 | 4 | 7 | 1 | 1 | 11 | 0 | 1
RG.0547kW.3700 |  | 10 | 3 | 7 | 0 | 0 | RG | 547 | 1 | 9 | 3 | 7 | 0 | 0 | 0 | 0 | 0 | 1 | 1 | 0 | 1 | 5 | 5 | 0 | 0 | 0 | 0 | 0 | 1 | 1 | 3 | 3 | 5 | 0 | 0 | 0 | 8462 | 52266 | 3 | 10 | 10 | 0 | 0 | 1 | 1 | 0 | 1 | 0 | 1 | 5 | 10 | 1 | 1 | 12 | 0 | 1
RG.0548kW.3004 |  | 7 | 3 | 0 | 0 | 4 | RG | 548 | 1 | 6 | 3 | 0 | 4 | 0 | 0 | 0 | 0 | 0 | 0 | 1 | 1 | 4 | 3 | 0 | 0 | 1 | 0 | 0 | 1 | 1 | 3 | 2 | 4 | 0 | 0 | 0 | 7201 | 44595 | 3 | 7 | 7 | 0 | 0 | 1 | 1 | 0 | 1 | 0 | 1 | 4 | 7 | 1 | 1 | 11 | 0 | 1
RG.0549kW.0900 |  | 9 | 0 | 9 | 0 | 0 | RG | 549 | 1 | 8 | 0 | 9 | 0 | 0 | 0 | 0 | 0 | 1 | 1 | 0 | 1 | 5 | 4 | 0 | 0 | 1 | 0 | 0 | 1 | 1 | 3 | 3 | 5 | 0 | 0 | 0 | 8368 | 50038 | 0 | 9 | 9 | 0 | 0 | 1 | 1 | 0 | 1 | 0 | 1 | 5 | 9 | 1 | 1 | 12 | 0 | 1
RG.0549kW.4510 |  | 10 | 4 | 5 | 1 | 0 | RG | 549.2 | 1 | 9 | 4 | 5 | 1 | 0 | 0 | 0 | 0 | 1 | 1 | 0 | 1 | 5 | 5 | 0 | 0 | 0 | 0 | 0 | 1 | 1 | 3 | 3 | 5 | 0 | 0 | 0 | 8566 | 52578 | 4 | 10 | 10 | 0 | 0 | 1 | 1 | 0 | 1 | 0 | 1 | 5 | 10 | 1 | 1 | 12 | 0 | 1
RG.0550kW.0042 |  | 6 | 0 | 0 | 4 | 2 | RG | 550.8 | 1 | 5 | 0 | 0 | 6 | 0 | 0 | 0 | 0 | 0 | 1 | 0 | 1 | 3 | 3 | 0 | 0 | 0 | 0 | 0 | 1 | 1 | 2 | 2 | 3 | 0 | 0 | 0 | 6338 | 42018 | 0 | 6 | 6 | 0 | 0 | 1 | 1 | 0 | 1 | 0 | 1 | 3 | 6 | 1 | 1 | 8 | 0 | 1
RG.0550kW.0123 |  | 6 | 0 | 1 | 2 | 3 | RG | 550.4 | 1 | 5 | 0 | 1 | 5 | 0 | 0 | 0 | 0 | 0 | 1 | 0 | 1 | 3 | 3 | 0 | 0 | 0 | 0 | 0 | 1 | 1 | 2 | 2 | 3 | 0 | 0 | 0 | 6202 | 41672 | 0 | 6 | 6 | 0 | 0 | 1 | 1 | 0 | 1 | 0 | 1 | 3 | 6 | 1 | 1 | 8 | 0 | 1
RG.0550kW.0204 |  | 6 | 0 | 2 | 0 | 4 | RG | 550 | 1 | 5 | 0 | 2 | 4 | 0 | 0 | 0 | 0 | 0 | 1 | 0 | 1 | 3 | 3 | 0 | 0 | 0 | 0 | 0 | 1 | 1 | 2 | 2 | 3 | 0 | 0 | 0 | 6066 | 41326 | 0 | 6 | 6 | 0 | 0 | 1 | 1 | 0 | 1 | 0 | 1 | 3 | 6 | 1 | 1 | 8 | 0 | 1
RG.0551kW.1710 |  | 9 | 1 | 7 | 1 | 0 | RG | 551.2 | 1 | 8 | 1 | 7 | 1 | 0 | 0 | 0 | 0 | 1 | 1 | 0 | 1 | 5 | 4 | 0 | 0 | 1 | 0 | 0 | 1 | 1 | 3 | 3 | 5 | 0 | 0 | 0 | 8472 | 50350 | 1 | 9 | 9 | 0 | 0 | 1 | 1 | 0 | 1 | 0 | 1 | 5 | 9 | 1 | 1 | 12 | 0 | 1
RG.0551kW.5320 |  | 10 | 5 | 3 | 2 | 0 | RG | 551.4 | 1 | 9 | 5 | 3 | 2 | 0 | 0 | 0 | 0 | 1 | 1 | 0 | 1 | 5 | 5 | 0 | 0 | 0 | 0 | 0 | 1 | 1 | 3 | 3 | 5 | 0 | 0 | 0 | 8670 | 52890 | 5 | 10 | 10 | 0 | 0 | 1 | 1 | 0 | 1 | 0 | 1 | 5 | 10 | 1 | 1 | 12 | 0 | 1
RG.0551kW.5401 |  | 10 | 5 | 4 | 0 | 1 | RG | 551 | 1 | 9 | 5 | 4 | 1 | 0 | 0 | 0 | 0 | 1 | 1 | 0 | 1 | 5 | 5 | 0 | 0 | 0 | 0 | 0 | 1 | 1 | 3 | 3 | 5 | 0 | 0 | 0 | 8534 | 52544 | 5 | 10 | 10 | 0 | 0 | 1 | 1 | 0 | 1 | 0 | 1 | 5 | 10 | 1 | 1 | 12 | 0 | 1
RG.0552kW.1014 |  | 6 | 1 | 0 | 1 | 4 | RG | 552.2 | 1 | 5 | 1 | 0 | 5 | 0 | 0 | 0 | 0 | 0 | 1 | 0 | 1 | 3 | 3 | 0 | 0 | 0 | 0 | 0 | 1 | 1 | 2 | 2 | 3 | 0 | 0 | 0 | 6170 | 41638 | 1 | 6 | 6 | 0 | 0 | 1 | 1 | 0 | 1 | 0 | 1 | 3 | 6 | 1 | 1 | 8 | 0 | 1
RG.0553kW.2520 |  | 9 | 2 | 5 | 2 | 0 | RG | 553.4 | 1 | 8 | 2 | 5 | 2 | 0 | 0 | 0 | 0 | 1 | 1 | 0 | 1 | 5 | 4 | 0 | 0 | 1 | 0 | 0 | 1 | 1 | 3 | 3 | 5 | 0 | 0 | 0 | 8576 | 50662 | 2 | 9 | 9 | 0 | 0 | 1 | 1 | 0 | 1 | 0 | 1 | 5 | 9 | 1 | 1 | 12 | 0 | 1
RG.0553kW.2601 |  | 9 | 2 | 6 | 0 | 1 | RG | 553 | 1 | 8 | 2 | 6 | 1 | 0 | 0 | 0 | 0 | 1 | 1 | 0 | 1 | 5 | 4 | 0 | 0 | 1 | 0 | 0 | 1 | 1 | 3 | 3 | 5 | 0 | 0 | 0 | 8440 | 50316 | 2 | 9 | 9 | 0 | 0 | 1 | 1 | 0 | 1 | 0 | 1 | 5 | 9 | 1 | 1 | 12 | 0 | 1
RG.0553kW.6130 |  | 10 | 6 | 1 | 3 | 0 | RG | 553.6 | 1 | 9 | 6 | 1 | 3 | 0 | 0 | 0 | 0 | 1 | 1 | 0 | 1 | 5 | 5 | 0 | 0 | 0 | 0 | 0 | 1 | 1 | 3 | 3 | 5 | 0 | 0 | 0 | 8774 | 53202 | 6 | 10 | 10 | 0 | 0 | 1 | 1 | 0 | 1 | 0 | 1 | 5 | 10 | 1 | 1 | 12 | 0 | 1
RG.0553kW.6211 |  | 10 | 6 | 2 | 1 | 1 | RG | 553.2 | 1 | 9 | 6 | 2 | 2 | 0 | 0 | 0 | 0 | 1 | 1 | 0 | 1 | 5 | 5 | 0 | 0 | 0 | 0 | 0 | 1 | 1 | 3 | 3 | 5 | 0 | 0 | 0 | 8638 | 52856 | 6 | 10 | 10 | 0 | 0 | 1 | 1 | 0 | 1 | 0 | 1 | 5 | 10 | 1 | 1 | 12 | 0 | 1
RG.0555kW.3330 |  | 9 | 3 | 3 | 3 | 0 | RG | 555.6 | 1 | 8 | 3 | 3 | 3 | 0 | 0 | 0 | 0 | 1 | 1 | 0 | 1 | 5 | 4 | 0 | 0 | 1 | 0 | 0 | 1 | 1 | 3 | 3 | 5 | 0 | 0 | 0 | 8680 | 50974 | 3 | 9 | 9 | 0 | 0 | 1 | 1 | 0 | 1 | 0 | 1 | 5 | 9 | 1 | 1 | 12 | 0 | 1
RG.0555kW.3411 |  | 9 | 3 | 4 | 1 | 1 | RG | 555.2 | 1 | 8 | 3 | 4 | 2 | 0 | 0 | 0 | 0 | 1 | 1 | 0 | 1 | 5 | 4 | 0 | 0 | 1 | 0 | 0 | 1 | 1 | 3 | 3 | 5 | 0 | 0 | 0 | 8544 | 50628 | 3 | 9 | 9 | 0 | 0 | 1 | 1 | 0 | 1 | 0 | 1 | 5 | 9 | 1 | 1 | 12 | 0 | 1
RG.0555kW.7021 |  | 10 | 7 | 0 | 2 | 1 | RG | 555.4 | 1 | 9 | 7 | 0 | 3 | 0 | 0 | 0 | 0 | 1 | 1 | 0 | 1 | 5 | 5 | 0 | 0 | 0 | 0 | 0 | 1 | 1 | 3 | 3 | 5 | 0 | 0 | 0 | 8742 | 53168 | 7 | 10 | 10 | 0 | 0 | 1 | 1 | 0 | 1 | 0 | 1 | 5 | 10 | 1 | 1 | 12 | 0 | 1
RG.0555kW.7102 |  | 10 | 7 | 1 | 0 | 2 | RG | 555 | 1 | 9 | 7 | 1 | 2 | 0 | 0 | 0 | 0 | 1 | 1 | 0 | 1 | 5 | 5 | 0 | 0 | 0 | 0 | 0 | 1 | 1 | 3 | 3 | 5 | 0 | 0 | 0 | 8606 | 52822 | 7 | 10 | 10 | 0 | 0 | 1 | 1 | 0 | 1 | 0 | 1 | 5 | 10 | 1 | 1 | 12 | 0 | 1
RG.0557kW.0530 |  | 8 | 0 | 5 | 3 | 0 | RG | 557.6 | 1 | 7 | 0 | 5 | 3 | 0 | 0 | 0 | 0 | 0 | 0 | 1 | 1 | 4 | 4 | 0 | 0 | 0 | 0 | 0 | 1 | 1 | 3 | 2 | 4 | 0 | 0 | 0 | 7351 | 47511 | 0 | 8 | 8 | 0 | 0 | 1 | 1 | 0 | 1 | 0 | 1 | 4 | 8 | 1 | 1 | 11 | 0 | 1
RG.0557kW.0611 |  | 8 | 0 | 6 | 1 | 1 | RG | 557.2 | 1 | 7 | 0 | 6 | 2 | 0 | 0 | 0 | 0 | 0 | 0 | 1 | 1 | 4 | 4 | 0 | 0 | 0 | 0 | 0 | 1 | 1 | 3 | 2 | 4 | 0 | 0 | 0 | 7215 | 47165 | 0 | 8 | 8 | 0 | 0 | 1 | 1 | 0 | 1 | 0 | 1 | 4 | 8 | 1 | 1 | 11 | 0 | 1
RG.0557kW.4140 |  | 9 | 4 | 1 | 4 | 0 | RG | 557.8 | 1 | 8 | 4 | 1 | 4 | 0 | 0 | 0 | 0 | 1 | 1 | 0 | 1 | 5 | 4 | 0 | 0 | 1 | 0 | 0 | 1 | 1 | 3 | 3 | 5 | 0 | 0 | 0 | 8784 | 51286 | 4 | 9 | 9 | 0 | 0 | 1 | 1 | 0 | 1 | 0 | 1 | 5 | 9 | 1 | 1 | 12 | 0 | 1
RG.0557kW.4221 |  | 9 | 4 | 2 | 2 | 1 | RG | 557.4 | 1 | 8 | 4 | 2 | 3 | 0 | 0 | 0 | 0 | 1 | 1 | 0 | 1 | 5 | 4 | 0 | 0 | 1 | 0 | 0 | 1 | 1 | 3 | 3 | 5 | 0 | 0 | 0 | 8648 | 50940 | 4 | 9 | 9 | 0 | 0 | 1 | 1 | 0 | 1 | 0 | 1 | 5 | 9 | 1 | 1 | 12 | 0 | 1
RG.0557kW.4302 |  | 9 | 4 | 3 | 0 | 2 | RG | 557 | 1 | 8 | 4 | 3 | 2 | 0 | 0 | 0 | 0 | 1 | 1 | 0 | 1 | 5 | 4 | 0 | 0 | 1 | 0 | 0 | 1 | 1 | 3 | 3 | 5 | 0 | 0 | 0 | 8512 | 50594 | 4 | 9 | 9 | 0 | 0 | 1 | 1 | 0 | 1 | 0 | 1 | 5 | 9 | 1 | 1 | 12 | 0 | 1
RG.0559kW.1340 |  | 8 | 1 | 3 | 4 | 0 | RG | 559.8 | 1 | 7 | 1 | 3 | 4 | 0 | 0 | 0 | 0 | 0 | 0 | 1 | 1 | 4 | 4 | 0 | 0 | 0 | 0 | 0 | 1 | 1 | 3 | 2 | 4 | 0 | 0 | 0 | 7455 | 47823 | 1 | 8 | 8 | 0 | 0 | 1 | 1 | 0 | 1 | 0 | 1 | 4 | 8 | 1 | 1 | 11 | 0 | 1
RG.0559kW.1421 |  | 8 | 1 | 4 | 2 | 1 | RG | 559.4 | 1 | 7 | 1 | 4 | 3 | 0 | 0 | 0 | 0 | 0 | 0 | 1 | 1 | 4 | 4 | 0 | 0 | 0 | 0 | 0 | 1 | 1 | 3 | 2 | 4 | 0 | 0 | 0 | 7319 | 47477 | 1 | 8 | 8 | 0 | 0 | 1 | 1 | 0 | 1 | 0 | 1 | 4 | 8 | 1 | 1 | 11 | 0 | 1
RG.0559kW.1502 |  | 8 | 1 | 5 | 0 | 2 | RG | 559 | 1 | 7 | 1 | 5 | 2 | 0 | 0 | 0 | 0 | 0 | 0 | 1 | 1 | 4 | 4 | 0 | 0 | 0 | 0 | 0 | 1 | 1 | 3 | 2 | 4 | 0 | 0 | 0 | 7183 | 47131 | 1 | 8 | 8 | 0 | 0 | 1 | 1 | 0 | 1 | 0 | 1 | 4 | 8 | 1 | 1 | 11 | 0 | 1
RG.0559kW.5031 |  | 9 | 5 | 0 | 3 | 1 | RG | 559.6 | 1 | 8 | 5 | 0 | 4 | 0 | 0 | 0 | 0 | 1 | 1 | 0 | 1 | 5 | 4 | 0 | 0 | 1 | 0 | 0 | 1 | 1 | 3 | 3 | 5 | 0 | 0 | 0 | 8752 | 51252 | 5 | 9 | 9 | 0 | 0 | 1 | 1 | 0 | 1 | 0 | 1 | 5 | 9 | 1 | 1 | 12 | 0 | 1
RG.0559kW.5112 |  | 9 | 5 | 1 | 1 | 2 | RG | 559.2 | 1 | 8 | 5 | 1 | 3 | 0 | 0 | 0 | 0 | 1 | 1 | 0 | 1 | 5 | 4 | 0 | 0 | 1 | 0 | 0 | 1 | 1 | 3 | 3 | 5 | 0 | 0 | 0 | 8616 | 50906 | 5 | 9 | 9 | 0 | 0 | 1 | 1 | 0 | 1 | 0 | 1 | 5 | 9 | 1 | 1 | 12 | 0 | 1
RG.0561kW.2231 |  | 8 | 2 | 2 | 3 | 1 | RG | 561.6 | 1 | 7 | 2 | 2 | 4 | 0 | 0 | 0 | 0 | 0 | 0 | 1 | 1 | 4 | 4 | 0 | 0 | 0 | 0 | 0 | 1 | 1 | 3 | 2 | 4 | 0 | 0 | 0 | 7423 | 47789 | 2 | 8 | 8 | 0 | 0 | 1 | 1 | 0 | 1 | 0 | 1 | 4 | 8 | 1 | 1 | 11 | 0 | 1
RG.0561kW.2312 |  | 8 | 2 | 3 | 1 | 2 | RG | 561.2 | 1 | 7 | 2 | 3 | 3 | 0 | 0 | 0 | 0 | 0 | 0 | 1 | 1 | 4 | 4 | 0 | 0 | 0 | 0 | 0 | 1 | 1 | 3 | 2 | 4 | 0 | 0 | 0 | 7287 | 47443 | 2 | 8 | 8 | 0 | 0 | 1 | 1 | 0 | 1 | 0 | 1 | 4 | 8 | 1 | 1 | 11 | 0 | 1
RG.0561kW.6003 |  | 9 | 6 | 0 | 0 | 3 | RG | 561 | 1 | 8 | 6 | 0 | 3 | 0 | 0 | 0 | 0 | 1 | 1 | 0 | 1 | 5 | 4 | 0 | 0 | 1 | 0 | 0 | 1 | 1 | 3 | 3 | 5 | 0 | 0 | 0 | 8584 | 50872 | 6 | 9 | 9 | 0 | 0 | 1 | 1 | 0 | 1 | 0 | 1 | 5 | 9 | 1 | 1 | 12 | 0 | 1
RG.0562kW.2150 |  | 8 | 2 | 1 | 5 | 0 | RG | 562 | 1 | 7 | 2 | 1 | 5 | 0 | 0 | 0 | 0 | 0 | 0 | 1 | 1 | 4 | 4 | 0 | 0 | 0 | 0 | 0 | 1 | 1 | 3 | 2 | 4 | 0 | 0 | 0 | 7559 | 48135 | 2 | 8 | 8 | 0 | 0 | 1 | 1 | 0 | 1 | 0 | 1 | 4 | 8 | 1 | 1 | 11 | 0 | 1
RG.0563kW.3041 |  | 8 | 3 | 0 | 4 | 1 | RG | 563.8 | 1 | 7 | 3 | 0 | 5 | 0 | 0 | 0 | 0 | 0 | 0 | 1 | 1 | 4 | 4 | 0 | 0 | 0 | 0 | 0 | 1 | 1 | 3 | 2 | 4 | 0 | 0 | 0 | 7527 | 48101 | 3 | 8 | 8 | 0 | 0 | 1 | 1 | 0 | 1 | 0 | 1 | 4 | 8 | 1 | 1 | 11 | 0 | 1
RG.0563kW.3122 |  | 8 | 3 | 1 | 2 | 2 | RG | 563.4 | 1 | 7 | 3 | 1 | 4 | 0 | 0 | 0 | 0 | 0 | 0 | 1 | 1 | 4 | 4 | 0 | 0 | 0 | 0 | 0 | 1 | 1 | 3 | 2 | 4 | 0 | 0 | 0 | 7391 | 47755 | 3 | 8 | 8 | 0 | 0 | 1 | 1 | 0 | 1 | 0 | 1 | 4 | 8 | 1 | 1 | 11 | 0 | 1
RG.0563kW.3203 |  | 8 | 3 | 2 | 0 | 3 | RG | 563 | 1 | 7 | 3 | 2 | 3 | 0 | 0 | 0 | 0 | 0 | 0 | 1 | 1 | 4 | 4 | 0 | 0 | 0 | 0 | 0 | 1 | 1 | 3 | 2 | 4 | 0 | 0 | 0 | 7255 | 47409 | 3 | 8 | 8 | 0 | 0 | 1 | 1 | 0 | 1 | 0 | 1 | 4 | 8 | 1 | 1 | 11 | 0 | 1
RG.0565kW.0241 |  | 7 | 0 | 2 | 4 | 1 | RG | 565.8 | 1 | 6 | 0 | 2 | 5 | 0 | 0 | 0 | 0 | 0 | 0 | 1 | 1 | 4 | 3 | 0 | 0 | 1 | 0 | 0 | 1 | 1 | 3 | 2 | 4 | 0 | 0 | 0 | 7433 | 45873 | 0 | 7 | 7 | 0 | 0 | 1 | 1 | 0 | 1 | 0 | 1 | 4 | 7 | 1 | 1 | 11 | 0 | 1
RG.0565kW.0322 |  | 7 | 0 | 3 | 2 | 2 | RG | 565.4 | 1 | 6 | 0 | 3 | 4 | 0 | 0 | 0 | 0 | 0 | 0 | 1 | 1 | 4 | 3 | 0 | 0 | 1 | 0 | 0 | 1 | 1 | 3 | 2 | 4 | 0 | 0 | 0 | 7297 | 45527 | 0 | 7 | 7 | 0 | 0 | 1 | 1 | 0 | 1 | 0 | 1 | 4 | 7 | 1 | 1 | 11 | 0 | 1
RG.0565kW.0403 |  | 7 | 0 | 4 | 0 | 3 | RG | 565 | 1 | 6 | 0 | 4 | 3 | 0 | 0 | 0 | 0 | 0 | 0 | 1 | 1 | 4 | 3 | 0 | 0 | 1 | 0 | 0 | 1 | 1 | 3 | 2 | 4 | 0 | 0 | 0 | 7161 | 45181 | 0 | 7 | 7 | 0 | 0 | 1 | 1 | 0 | 1 | 0 | 1 | 4 | 7 | 1 | 1 | 11 | 0 | 1
RG.0565kW.4013 |  | 8 | 4 | 0 | 1 | 3 | RG | 565.2 | 1 | 7 | 4 | 0 | 4 | 0 | 0 | 0 | 0 | 0 | 0 | 1 | 1 | 4 | 4 | 0 | 0 | 0 | 0 | 0 | 1 | 1 | 3 | 2 | 4 | 0 | 0 | 0 | 7359 | 47721 | 4 | 8 | 8 | 0 | 0 | 1 | 1 | 0 | 1 | 0 | 1 | 4 | 8 | 1 | 1 | 11 | 0 | 1
RG.0566kW.0160 |  | 7 | 0 | 1 | 6 | 0 | RG | 566.2 | 1 | 6 | 0 | 1 | 6 | 0 | 0 | 0 | 0 | 0 | 0 | 1 | 1 | 4 | 3 | 0 | 0 | 1 | 0 | 0 | 1 | 1 | 3 | 2 | 4 | 0 | 0 | 0 | 7569 | 46219 | 0 | 7 | 7 | 0 | 0 | 1 | 1 | 0 | 1 | 0 | 1 | 4 | 7 | 1 | 1 | 11 | 0 | 1
RG.0567kW.1132 |  | 7 | 1 | 1 | 3 | 2 | RG | 567.6 | 1 | 6 | 1 | 1 | 5 | 0 | 0 | 0 | 0 | 0 | 0 | 1 | 1 | 4 | 3 | 0 | 0 | 1 | 0 | 0 | 1 | 1 | 3 | 2 | 4 | 0 | 0 | 0 | 7401 | 45839 | 1 | 7 | 7 | 0 | 0 | 1 | 1 | 0 | 1 | 0 | 1 | 4 | 7 | 1 | 1 | 11 | 0 | 1
RG.0567kW.1213 |  | 7 | 1 | 2 | 1 | 3 | RG | 567.2 | 1 | 6 | 1 | 2 | 4 | 0 | 0 | 0 | 0 | 0 | 0 | 1 | 1 | 4 | 3 | 0 | 0 | 1 | 0 | 0 | 1 | 1 | 3 | 2 | 4 | 0 | 0 | 0 | 7265 | 45493 | 1 | 7 | 7 | 0 | 0 | 1 | 1 | 0 | 1 | 0 | 1 | 4 | 7 | 1 | 1 | 11 | 0 | 1
RG.0568kW.1051 |  | 7 | 1 | 0 | 5 | 1 | RG | 568 | 1 | 6 | 1 | 0 | 6 | 0 | 0 | 0 | 0 | 0 | 0 | 1 | 1 | 4 | 3 | 0 | 0 | 1 | 0 | 0 | 1 | 1 | 3 | 2 | 4 | 0 | 0 | 0 | 7537 | 46185 | 1 | 7 | 7 | 0 | 0 | 1 | 1 | 0 | 1 | 0 | 1 | 4 | 7 | 1 | 1 | 11 | 0 | 1
RG.0568kW.2800 |  | 10 | 2 | 8 | 0 | 0 | RG | 568 | 1 | 9 | 2 | 8 | 0 | 0 | 0 | 0 | 0 | 1 | 1 | 0 | 1 | 5 | 5 | 0 | 0 | 0 | 0 | 0 | 1 | 1 | 3 | 3 | 5 | 0 | 0 | 0 | 8494 | 53130 | 2 | 10 | 10 | 0 | 0 | 1 | 1 | 0 | 1 | 0 | 1 | 5 | 10 | 1 | 1 | 12 | 0 | 1
RG.0569kW.2023 |  | 7 | 2 | 0 | 2 | 3 | RG | 569.4 | 1 | 6 | 2 | 0 | 5 | 0 | 0 | 0 | 0 | 0 | 0 | 1 | 1 | 4 | 3 | 0 | 0 | 1 | 0 | 0 | 1 | 1 | 3 | 2 | 4 | 0 | 0 | 0 | 7369 | 45805 | 2 | 7 | 7 | 0 | 0 | 1 | 1 | 0 | 1 | 0 | 1 | 4 | 7 | 1 | 1 | 11 | 0 | 1
RG.0569kW.2104 |  | 7 | 2 | 1 | 0 | 4 | RG | 569 | 1 | 6 | 2 | 1 | 4 | 0 | 0 | 0 | 0 | 0 | 0 | 1 | 1 | 4 | 3 | 0 | 0 | 1 | 0 | 0 | 1 | 1 | 3 | 2 | 4 | 0 | 0 | 0 | 7233 | 45459 | 2 | 7 | 7 | 0 | 0 | 1 | 1 | 0 | 1 | 0 | 1 | 4 | 7 | 1 | 1 | 11 | 0 | 1
RG.0570kW.3610 |  | 10 | 3 | 6 | 1 | 0 | RG | 570.2 | 1 | 9 | 3 | 6 | 1 | 0 | 0 | 0 | 0 | 1 | 1 | 0 | 1 | 5 | 5 | 0 | 0 | 0 | 0 | 0 | 1 | 1 | 3 | 3 | 5 | 0 | 0 | 0 | 8598 | 53442 | 3 | 10 | 10 | 0 | 0 | 1 | 1 | 0 | 1 | 0 | 1 | 5 | 10 | 1 | 1 | 12 | 0 | 1
RG.0572kW.0810 |  | 9 | 0 | 8 | 1 | 0 | RG | 572.2 | 1 | 8 | 0 | 8 | 1 | 0 | 0 | 0 | 0 | 1 | 1 | 0 | 1 | 5 | 4 | 0 | 0 | 1 | 0 | 0 | 1 | 1 | 3 | 3 | 5 | 0 | 0 | 0 | 8504 | 51214 | 0 | 9 | 9 | 0 | 0 | 1 | 1 | 0 | 1 | 0 | 1 | 5 | 9 | 1 | 1 | 12 | 0 | 1
RG.0572kW.4420 |  | 10 | 4 | 4 | 2 | 0 | RG | 572.4 | 1 | 9 | 4 | 4 | 2 | 0 | 0 | 0 | 0 | 1 | 1 | 0 | 1 | 5 | 5 | 0 | 0 | 0 | 0 | 0 | 1 | 1 | 3 | 3 | 5 | 0 | 0 | 0 | 8702 | 53754 | 4 | 10 | 10 | 0 | 0 | 1 | 1 | 0 | 1 | 0 | 1 | 5 | 10 | 1 | 1 | 12 | 0 | 1
RG.0572kW.4501 |  | 10 | 4 | 5 | 0 | 1 | RG | 572 | 1 | 9 | 4 | 5 | 1 | 0 | 0 | 0 | 0 | 1 | 1 | 0 | 1 | 5 | 5 | 0 | 0 | 0 | 0 | 0 | 1 | 1 | 3 | 3 | 5 | 0 | 0 | 0 | 8566 | 53408 | 4 | 10 | 10 | 0 | 0 | 1 | 1 | 0 | 1 | 0 | 1 | 5 | 10 | 1 | 1 | 12 | 0 | 1
RG.0573kW.0033 |  | 6 | 0 | 0 | 3 | 3 | RG | 573.6 | 1 | 5 | 0 | 0 | 6 | 0 | 0 | 0 | 0 | 0 | 1 | 0 | 1 | 3 | 3 | 0 | 0 | 0 | 0 | 0 | 1 | 1 | 2 | 2 | 3 | 0 | 0 | 0 | 6338 | 42848 | 0 | 6 | 6 | 0 | 0 | 1 | 1 | 0 | 1 | 0 | 1 | 3 | 6 | 1 | 1 | 8 | 0 | 1
RG.0573kW.0114 |  | 6 | 0 | 1 | 1 | 4 | RG | 573.2 | 1 | 5 | 0 | 1 | 5 | 0 | 0 | 0 | 0 | 0 | 1 | 0 | 1 | 3 | 3 | 0 | 0 | 0 | 0 | 0 | 1 | 1 | 2 | 2 | 3 | 0 | 0 | 0 | 6202 | 42502 | 0 | 6 | 6 | 0 | 0 | 1 | 1 | 0 | 1 | 0 | 1 | 3 | 6 | 1 | 1 | 8 | 0 | 1
RG.0574kW.1620 |  | 9 | 1 | 6 | 2 | 0 | RG | 574.4 | 1 | 8 | 1 | 6 | 2 | 0 | 0 | 0 | 0 | 1 | 1 | 0 | 1 | 5 | 4 | 0 | 0 | 1 | 0 | 0 | 1 | 1 | 3 | 3 | 5 | 0 | 0 | 0 | 8608 | 51526 | 1 | 9 | 9 | 0 | 0 | 1 | 1 | 0 | 1 | 0 | 1 | 5 | 9 | 1 | 1 | 12 | 0 | 1
RG.0574kW.1701 |  | 9 | 1 | 7 | 0 | 1 | RG | 574 | 1 | 8 | 1 | 7 | 1 | 0 | 0 | 0 | 0 | 1 | 1 | 0 | 1 | 5 | 4 | 0 | 0 | 1 | 0 | 0 | 1 | 1 | 3 | 3 | 5 | 0 | 0 | 0 | 8472 | 51180 | 1 | 9 | 9 | 0 | 0 | 1 | 1 | 0 | 1 | 0 | 1 | 5 | 9 | 1 | 1 | 12 | 0 | 1
RG.0574kW.5230 |  | 10 | 5 | 2 | 3 | 0 | RG | 574.6 | 1 | 9 | 5 | 2 | 3 | 0 | 0 | 0 | 0 | 1 | 1 | 0 | 1 | 5 | 5 | 0 | 0 | 0 | 0 | 0 | 1 | 1 | 3 | 3 | 5 | 0 | 0 | 0 | 8806 | 54066 | 5 | 10 | 10 | 0 | 0 | 1 | 1 | 0 | 1 | 0 | 1 | 5 | 10 | 1 | 1 | 12 | 0 | 1
RG.0574kW.5311 |  | 10 | 5 | 3 | 1 | 1 | RG | 574.2 | 1 | 9 | 5 | 3 | 2 | 0 | 0 | 0 | 0 | 1 | 1 | 0 | 1 | 5 | 5 | 0 | 0 | 0 | 0 | 0 | 1 | 1 | 3 | 3 | 5 | 0 | 0 | 0 | 8670 | 53720 | 5 | 10 | 10 | 0 | 0 | 1 | 1 | 0 | 1 | 0 | 1 | 5 | 10 | 1 | 1 | 12 | 0 | 1
RG.0575kW.1005 |  | 6 | 1 | 0 | 0 | 5 | RG | 575 | 1 | 5 | 1 | 0 | 5 | 0 | 0 | 0 | 0 | 0 | 1 | 0 | 1 | 3 | 3 | 0 | 0 | 0 | 0 | 0 | 1 | 1 | 2 | 2 | 3 | 0 | 0 | 0 | 6170 | 42468 | 1 | 6 | 6 | 0 | 0 | 1 | 1 | 0 | 1 | 0 | 1 | 3 | 6 | 1 | 1 | 8 | 0 | 1
RG.0576kW.2430 |  | 9 | 2 | 4 | 3 | 0 | RG | 576.6 | 1 | 8 | 2 | 4 | 3 | 0 | 0 | 0 | 0 | 1 | 1 | 0 | 1 | 5 | 4 | 0 | 0 | 1 | 0 | 0 | 1 | 1 | 3 | 3 | 5 | 0 | 0 | 0 | 8712 | 51838 | 2 | 9 | 9 | 0 | 0 | 1 | 1 | 0 | 1 | 0 | 1 | 5 | 9 | 1 | 1 | 12 | 0 | 1
RG.0576kW.2511 |  | 9 | 2 | 5 | 1 | 1 | RG | 576.2 | 1 | 8 | 2 | 5 | 2 | 0 | 0 | 0 | 0 | 1 | 1 | 0 | 1 | 5 | 4 | 0 | 0 | 1 | 0 | 0 | 1 | 1 | 3 | 3 | 5 | 0 | 0 | 0 | 8576 | 51492 | 2 | 9 | 9 | 0 | 0 | 1 | 1 | 0 | 1 | 0 | 1 | 5 | 9 | 1 | 1 | 12 | 0 | 1
RG.0576kW.6040 |  | 10 | 6 | 0 | 4 | 0 | RG | 576.8 | 1 | 9 | 6 | 0 | 4 | 0 | 0 | 0 | 0 | 1 | 1 | 0 | 1 | 5 | 5 | 0 | 0 | 0 | 0 | 0 | 1 | 1 | 3 | 3 | 5 | 0 | 0 | 0 | 8910 | 54378 | 6 | 10 | 10 | 0 | 0 | 1 | 1 | 0 | 1 | 0 | 1 | 5 | 10 | 1 | 1 | 12 | 0 | 1
RG.0576kW.6121 |  | 10 | 6 | 1 | 2 | 1 | RG | 576.4 | 1 | 9 | 6 | 1 | 3 | 0 | 0 | 0 | 0 | 1 | 1 | 0 | 1 | 5 | 5 | 0 | 0 | 0 | 0 | 0 | 1 | 1 | 3 | 3 | 5 | 0 | 0 | 0 | 8774 | 54032 | 6 | 10 | 10 | 0 | 0 | 1 | 1 | 0 | 1 | 0 | 1 | 5 | 10 | 1 | 1 | 12 | 0 | 1
RG.0576kW.6202 |  | 10 | 6 | 2 | 0 | 2 | RG | 576 | 1 | 9 | 6 | 2 | 2 | 0 | 0 | 0 | 0 | 1 | 1 | 0 | 1 | 5 | 5 | 0 | 0 | 0 | 0 | 0 | 1 | 1 | 3 | 3 | 5 | 0 | 0 | 0 | 8638 | 53686 | 6 | 10 | 10 | 0 | 0 | 1 | 1 | 0 | 1 | 0 | 1 | 5 | 10 | 1 | 1 | 12 | 0 | 1
RG.0578kW.3240 |  | 9 | 3 | 2 | 4 | 0 | RG | 578.8 | 1 | 8 | 3 | 2 | 4 | 0 | 0 | 0 | 0 | 1 | 1 | 0 | 1 | 5 | 4 | 0 | 0 | 1 | 0 | 0 | 1 | 1 | 3 | 3 | 5 | 0 | 0 | 0 | 8816 | 52150 | 3 | 9 | 9 | 0 | 0 | 1 | 1 | 0 | 1 | 0 | 1 | 5 | 9 | 1 | 1 | 12 | 0 | 1
RG.0578kW.3321 |  | 9 | 3 | 3 | 2 | 1 | RG | 578.4 | 1 | 8 | 3 | 3 | 3 | 0 | 0 | 0 | 0 | 1 | 1 | 0 | 1 | 5 | 4 | 0 | 0 | 1 | 0 | 0 | 1 | 1 | 3 | 3 | 5 | 0 | 0 | 0 | 8680 | 51804 | 3 | 9 | 9 | 0 | 0 | 1 | 1 | 0 | 1 | 0 | 1 | 5 | 9 | 1 | 1 | 12 | 0 | 1
RG.0578kW.3402 |  | 9 | 3 | 4 | 0 | 2 | RG | 578 | 1 | 8 | 3 | 4 | 2 | 0 | 0 | 0 | 0 | 1 | 1 | 0 | 1 | 5 | 4 | 0 | 0 | 1 | 0 | 0 | 1 | 1 | 3 | 3 | 5 | 0 | 0 | 0 | 8544 | 51458 | 3 | 9 | 9 | 0 | 0 | 1 | 1 | 0 | 1 | 0 | 1 | 5 | 9 | 1 | 1 | 12 | 0 | 1
RG.0578kW.7012 |  | 10 | 7 | 0 | 1 | 2 | RG | 578.2 | 1 | 9 | 7 | 0 | 3 | 0 | 0 | 0 | 0 | 1 | 1 | 0 | 1 | 5 | 5 | 0 | 0 | 0 | 0 | 0 | 1 | 1 | 3 | 3 | 5 | 0 | 0 | 0 | 8742 | 53998 | 7 | 10 | 10 | 0 | 0 | 1 | 1 | 0 | 1 | 0 | 1 | 5 | 10 | 1 | 1 | 12 | 0 | 1
RG.0580kW.0440 |  | 8 | 0 | 4 | 4 | 0 | RG | 580.8 | 1 | 7 | 0 | 4 | 4 | 0 | 0 | 0 | 0 | 0 | 0 | 1 | 1 | 4 | 4 | 0 | 0 | 0 | 0 | 0 | 1 | 1 | 3 | 2 | 4 | 0 | 0 | 0 | 7487 | 48687 | 0 | 8 | 8 | 0 | 0 | 1 | 1 | 0 | 1 | 0 | 1 | 4 | 8 | 1 | 1 | 11 | 0 | 1
RG.0580kW.0521 |  | 8 | 0 | 5 | 2 | 1 | RG | 580.4 | 1 | 7 | 0 | 5 | 3 | 0 | 0 | 0 | 0 | 0 | 0 | 1 | 1 | 4 | 4 | 0 | 0 | 0 | 0 | 0 | 1 | 1 | 3 | 2 | 4 | 0 | 0 | 0 | 7351 | 48341 | 0 | 8 | 8 | 0 | 0 | 1 | 1 | 0 | 1 | 0 | 1 | 4 | 8 | 1 | 1 | 11 | 0 | 1
RG.0580kW.0602 |  | 8 | 0 | 6 | 0 | 2 | RG | 580 | 1 | 7 | 0 | 6 | 2 | 0 | 0 | 0 | 0 | 0 | 0 | 1 | 1 | 4 | 4 | 0 | 0 | 0 | 0 | 0 | 1 | 1 | 3 | 2 | 4 | 0 | 0 | 0 | 7215 | 47995 | 0 | 8 | 8 | 0 | 0 | 1 | 1 | 0 | 1 | 0 | 1 | 4 | 8 | 1 | 1 | 11 | 0 | 1
RG.0580kW.4131 |  | 9 | 4 | 1 | 3 | 1 | RG | 580.6 | 1 | 8 | 4 | 1 | 4 | 0 | 0 | 0 | 0 | 1 | 1 | 0 | 1 | 5 | 4 | 0 | 0 | 1 | 0 | 0 | 1 | 1 | 3 | 3 | 5 | 0 | 0 | 0 | 8784 | 52116 | 4 | 9 | 9 | 0 | 0 | 1 | 1 | 0 | 1 | 0 | 1 | 5 | 9 | 1 | 1 | 12 | 0 | 1
RG.0580kW.4212 |  | 9 | 4 | 2 | 1 | 2 | RG | 580.2 | 1 | 8 | 4 | 2 | 3 | 0 | 0 | 0 | 0 | 1 | 1 | 0 | 1 | 5 | 4 | 0 | 0 | 1 | 0 | 0 | 1 | 1 | 3 | 3 | 5 | 0 | 0 | 0 | 8648 | 51770 | 4 | 9 | 9 | 0 | 0 | 1 | 1 | 0 | 1 | 0 | 1 | 5 | 9 | 1 | 1 | 12 | 0 | 1
RG.0581kW.4050 |  | 9 | 4 | 0 | 5 | 0 | RG | 581 | 1 | 8 | 4 | 0 | 5 | 0 | 0 | 0 | 0 | 1 | 1 | 0 | 1 | 5 | 4 | 0 | 0 | 1 | 0 | 0 | 1 | 1 | 3 | 3 | 5 | 0 | 0 | 0 | 8920 | 52462 | 4 | 9 | 9 | 0 | 0 | 1 | 1 | 0 | 1 | 0 | 1 | 5 | 9 | 1 | 1 | 12 | 0 | 1
RG.0582kW.1331 |  | 8 | 1 | 3 | 3 | 1 | RG | 582.6 | 1 | 7 | 1 | 3 | 4 | 0 | 0 | 0 | 0 | 0 | 0 | 1 | 1 | 4 | 4 | 0 | 0 | 0 | 0 | 0 | 1 | 1 | 3 | 2 | 4 | 0 | 0 | 0 | 7455 | 48653 | 1 | 8 | 8 | 0 | 0 | 1 | 1 | 0 | 1 | 0 | 1 | 4 | 8 | 1 | 1 | 11 | 0 | 1
RG.0582kW.1412 |  | 8 | 1 | 4 | 1 | 2 | RG | 582.2 | 1 | 7 | 1 | 4 | 3 | 0 | 0 | 0 | 0 | 0 | 0 | 1 | 1 | 4 | 4 | 0 | 0 | 0 | 0 | 0 | 1 | 1 | 3 | 2 | 4 | 0 | 0 | 0 | 7319 | 48307 | 1 | 8 | 8 | 0 | 0 | 1 | 1 | 0 | 1 | 0 | 1 | 4 | 8 | 1 | 1 | 11 | 0 | 1
RG.0582kW.5022 |  | 9 | 5 | 0 | 2 | 2 | RG | 582.4 | 1 | 8 | 5 | 0 | 4 | 0 | 0 | 0 | 0 | 1 | 1 | 0 | 1 | 5 | 4 | 0 | 0 | 1 | 0 | 0 | 1 | 1 | 3 | 3 | 5 | 0 | 0 | 0 | 8752 | 52082 | 5 | 9 | 9 | 0 | 0 | 1 | 1 | 0 | 1 | 0 | 1 | 5 | 9 | 1 | 1 | 12 | 0 | 1
RG.0582kW.5103 |  | 9 | 5 | 1 | 0 | 3 | RG | 582 | 1 | 8 | 5 | 1 | 3 | 0 | 0 | 0 | 0 | 1 | 1 | 0 | 1 | 5 | 4 | 0 | 0 | 1 | 0 | 0 | 1 | 1 | 3 | 3 | 5 | 0 | 0 | 0 | 8616 | 51736 | 5 | 9 | 9 | 0 | 0 | 1 | 1 | 0 | 1 | 0 | 1 | 5 | 9 | 1 | 1 | 12 | 0 | 1
RG.0583kW.1250 |  | 8 | 1 | 2 | 5 | 0 | RG | 583 | 1 | 7 | 1 | 2 | 5 | 0 | 0 | 0 | 0 | 0 | 0 | 1 | 1 | 4 | 4 | 0 | 0 | 0 | 0 | 0 | 1 | 1 | 3 | 2 | 4 | 0 | 0 | 0 | 7591 | 48999 | 1 | 8 | 8 | 0 | 0 | 1 | 1 | 0 | 1 | 0 | 1 | 4 | 8 | 1 | 1 | 11 | 0 | 1
RG.0584kW.2141 |  | 8 | 2 | 1 | 4 | 1 | RG | 584.8 | 1 | 7 | 2 | 1 | 5 | 0 | 0 | 0 | 0 | 0 | 0 | 1 | 1 | 4 | 4 | 0 | 0 | 0 | 0 | 0 | 1 | 1 | 3 | 2 | 4 | 0 | 0 | 0 | 7559 | 48965 | 2 | 8 | 8 | 0 | 0 | 1 | 1 | 0 | 1 | 0 | 1 | 4 | 8 | 1 | 1 | 11 | 0 | 1
RG.0584kW.2222 |  | 8 | 2 | 2 | 2 | 2 | RG | 584.4 | 1 | 7 | 2 | 2 | 4 | 0 | 0 | 0 | 0 | 0 | 0 | 1 | 1 | 4 | 4 | 0 | 0 | 0 | 0 | 0 | 1 | 1 | 3 | 2 | 4 | 0 | 0 | 0 | 7423 | 48619 | 2 | 8 | 8 | 0 | 0 | 1 | 1 | 0 | 1 | 0 | 1 | 4 | 8 | 1 | 1 | 11 | 0 | 1
RG.0584kW.2303 |  | 8 | 2 | 3 | 0 | 3 | RG | 584 | 1 | 7 | 2 | 3 | 3 | 0 | 0 | 0 | 0 | 0 | 0 | 1 | 1 | 4 | 4 | 0 | 0 | 0 | 0 | 0 | 1 | 1 | 3 | 2 | 4 | 0 | 0 | 0 | 7287 | 48273 | 2 | 8 | 8 | 0 | 0 | 1 | 1 | 0 | 1 | 0 | 1 | 4 | 8 | 1 | 1 | 11 | 0 | 1
RG.0585kW.2060 |  | 8 | 2 | 0 | 6 | 0 | RG | 585.2 | 1 | 7 | 2 | 0 | 6 | 0 | 0 | 0 | 0 | 0 | 0 | 1 | 1 | 4 | 4 | 0 | 0 | 0 | 0 | 0 | 1 | 1 | 3 | 2 | 4 | 0 | 0 | 0 | 7695 | 49311 | 2 | 8 | 8 | 0 | 0 | 1 | 1 | 0 | 1 | 0 | 1 | 4 | 8 | 1 | 1 | 11 | 0 | 1
RG.0586kW.3032 |  | 8 | 3 | 0 | 3 | 2 | RG | 586.6 | 1 | 7 | 3 | 0 | 5 | 0 | 0 | 0 | 0 | 0 | 0 | 1 | 1 | 4 | 4 | 0 | 0 | 0 | 0 | 0 | 1 | 1 | 3 | 2 | 4 | 0 | 0 | 0 | 7527 | 48931 | 3 | 8 | 8 | 0 | 0 | 1 | 1 | 0 | 1 | 0 | 1 | 4 | 8 | 1 | 1 | 11 | 0 | 1
RG.0586kW.3113 |  | 8 | 3 | 1 | 1 | 3 | RG | 586.2 | 1 | 7 | 3 | 1 | 4 | 0 | 0 | 0 | 0 | 0 | 0 | 1 | 1 | 4 | 4 | 0 | 0 | 0 | 0 | 0 | 1 | 1 | 3 | 2 | 4 | 0 | 0 | 0 | 7391 | 48585 | 3 | 8 | 8 | 0 | 0 | 1 | 1 | 0 | 1 | 0 | 1 | 4 | 8 | 1 | 1 | 11 | 0 | 1
RG.0588kW.0232 |  | 7 | 0 | 2 | 3 | 2 | RG | 588.6 | 1 | 6 | 0 | 2 | 5 | 0 | 0 | 0 | 0 | 0 | 0 | 1 | 1 | 4 | 3 | 0 | 0 | 1 | 0 | 0 | 1 | 1 | 3 | 2 | 4 | 0 | 0 | 0 | 7433 | 46703 | 0 | 7 | 7 | 0 | 0 | 1 | 1 | 0 | 1 | 0 | 1 | 4 | 7 | 1 | 1 | 11 | 0 | 1
RG.0588kW.0313 |  | 7 | 0 | 3 | 1 | 3 | RG | 588.2 | 1 | 6 | 0 | 3 | 4 | 0 | 0 | 0 | 0 | 0 | 0 | 1 | 1 | 4 | 3 | 0 | 0 | 1 | 0 | 0 | 1 | 1 | 3 | 2 | 4 | 0 | 0 | 0 | 7297 | 46357 | 0 | 7 | 7 | 0 | 0 | 1 | 1 | 0 | 1 | 0 | 1 | 4 | 7 | 1 | 1 | 11 | 0 | 1
RG.0588kW.4004 |  | 8 | 4 | 0 | 0 | 4 | RG | 588 | 1 | 7 | 4 | 0 | 4 | 0 | 0 | 0 | 0 | 0 | 0 | 1 | 1 | 4 | 4 | 0 | 0 | 0 | 0 | 0 | 1 | 1 | 3 | 2 | 4 | 0 | 0 | 0 | 7359 | 48551 | 4 | 8 | 8 | 0 | 0 | 1 | 1 | 0 | 1 | 0 | 1 | 4 | 8 | 1 | 1 | 11 | 0 | 1
RG.0589kW.0070 |  | 7 | 0 | 0 | 7 | 0 | RG | 589.4 | 1 | 6 | 0 | 0 | 7 | 0 | 0 | 0 | 0 | 0 | 0 | 1 | 1 | 4 | 3 | 0 | 0 | 1 | 0 | 0 | 1 | 1 | 3 | 2 | 4 | 0 | 0 | 0 | 7705 | 47395 | 0 | 7 | 7 | 0 | 0 | 1 | 1 | 0 | 1 | 0 | 1 | 4 | 7 | 1 | 1 | 11 | 0 | 1
RG.0589kW.0151 |  | 7 | 0 | 1 | 5 | 1 | RG | 589 | 1 | 6 | 0 | 1 | 6 | 0 | 0 | 0 | 0 | 0 | 0 | 1 | 1 | 4 | 3 | 0 | 0 | 1 | 0 | 0 | 1 | 1 | 3 | 2 | 4 | 0 | 0 | 0 | 7569 | 47049 | 0 | 7 | 7 | 0 | 0 | 1 | 1 | 0 | 1 | 0 | 1 | 4 | 7 | 1 | 1 | 11 | 0 | 1
RG.0589kW.1900 |  | 10 | 1 | 9 | 0 | 0 | RG | 589 | 1 | 9 | 1 | 9 | 0 | 0 | 0 | 0 | 0 | 1 | 1 | 0 | 1 | 5 | 5 | 0 | 0 | 0 | 0 | 0 | 1 | 1 | 3 | 3 | 5 | 0 | 0 | 0 | 8526 | 53994 | 1 | 10 | 10 | 0 | 0 | 1 | 1 | 0 | 1 | 0 | 1 | 5 | 10 | 1 | 1 | 12 | 0 | 1
RG.0590kW.1042 |  | 7 | 1 | 0 | 4 | 2 | RG | 590.8 | 1 | 6 | 1 | 0 | 6 | 0 | 0 | 0 | 0 | 0 | 0 | 1 | 1 | 4 | 3 | 0 | 0 | 1 | 0 | 0 | 1 | 1 | 3 | 2 | 4 | 0 | 0 | 0 | 7537 | 47015 | 1 | 7 | 7 | 0 | 0 | 1 | 1 | 0 | 1 | 0 | 1 | 4 | 7 | 1 | 1 | 11 | 0 | 1
RG.0590kW.1123 |  | 7 | 1 | 1 | 2 | 3 | RG | 590.4 | 1 | 6 | 1 | 1 | 5 | 0 | 0 | 0 | 0 | 0 | 0 | 1 | 1 | 4 | 3 | 0 | 0 | 1 | 0 | 0 | 1 | 1 | 3 | 2 | 4 | 0 | 0 | 0 | 7401 | 46669 | 1 | 7 | 7 | 0 | 0 | 1 | 1 | 0 | 1 | 0 | 1 | 4 | 7 | 1 | 1 | 11 | 0 | 1
RG.0590kW.1204 |  | 7 | 1 | 2 | 0 | 4 | RG | 590 | 1 | 6 | 1 | 2 | 4 | 0 | 0 | 0 | 0 | 0 | 0 | 1 | 1 | 4 | 3 | 0 | 0 | 1 | 0 | 0 | 1 | 1 | 3 | 2 | 4 | 0 | 0 | 0 | 7265 | 46323 | 1 | 7 | 7 | 0 | 0 | 1 | 1 | 0 | 1 | 0 | 1 | 4 | 7 | 1 | 1 | 11 | 0 | 1
RG.0591kW.2710 |  | 10 | 2 | 7 | 1 | 0 | RG | 591.2 | 1 | 9 | 2 | 7 | 1 | 0 | 0 | 0 | 0 | 1 | 1 | 0 | 1 | 5 | 5 | 0 | 0 | 0 | 0 | 0 | 1 | 1 | 3 | 3 | 5 | 0 | 0 | 0 | 8630 | 54306 | 2 | 10 | 10 | 0 | 0 | 1 | 1 | 0 | 1 | 0 | 1 | 5 | 10 | 1 | 1 | 12 | 0 | 1
RG.0592kW.2014 |  | 7 | 2 | 0 | 1 | 4 | RG | 592.2 | 1 | 6 | 2 | 0 | 5 | 0 | 0 | 0 | 0 | 0 | 0 | 1 | 1 | 4 | 3 | 0 | 0 | 1 | 0 | 0 | 1 | 1 | 3 | 2 | 4 | 0 | 0 | 0 | 7369 | 46635 | 2 | 7 | 7 | 0 | 0 | 1 | 1 | 0 | 1 | 0 | 1 | 4 | 7 | 1 | 1 | 11 | 0 | 1
RG.0593kW.3520 |  | 10 | 3 | 5 | 2 | 0 | RG | 593.4 | 1 | 9 | 3 | 5 | 2 | 0 | 0 | 0 | 0 | 1 | 1 | 0 | 1 | 5 | 5 | 0 | 0 | 0 | 0 | 0 | 1 | 1 | 3 | 3 | 5 | 0 | 0 | 0 | 8734 | 54618 | 3 | 10 | 10 | 0 | 0 | 1 | 1 | 0 | 1 | 0 | 1 | 5 | 10 | 1 | 1 | 12 | 0 | 1
RG.0593kW.3601 |  | 10 | 3 | 6 | 0 | 1 | RG | 593 | 1 | 9 | 3 | 6 | 1 | 0 | 0 | 0 | 0 | 1 | 1 | 0 | 1 | 5 | 5 | 0 | 0 | 0 | 0 | 0 | 1 | 1 | 3 | 3 | 5 | 0 | 0 | 0 | 8598 | 54272 | 3 | 10 | 10 | 0 | 0 | 1 | 1 | 0 | 1 | 0 | 1 | 5 | 10 | 1 | 1 | 12 | 0 | 1
RG.0595kW.0720 |  | 9 | 0 | 7 | 2 | 0 | RG | 595.4 | 1 | 8 | 0 | 7 | 2 | 0 | 0 | 0 | 0 | 1 | 1 | 0 | 1 | 5 | 4 | 0 | 0 | 1 | 0 | 0 | 1 | 1 | 3 | 3 | 5 | 0 | 0 | 0 | 8640 | 52390 | 0 | 9 | 9 | 0 | 0 | 1 | 1 | 0 | 1 | 0 | 1 | 5 | 9 | 1 | 1 | 12 | 0 | 1
RG.0595kW.0801 |  | 9 | 0 | 8 | 0 | 1 | RG | 595 | 1 | 8 | 0 | 8 | 1 | 0 | 0 | 0 | 0 | 1 | 1 | 0 | 1 | 5 | 4 | 0 | 0 | 1 | 0 | 0 | 1 | 1 | 3 | 3 | 5 | 0 | 0 | 0 | 8504 | 52044 | 0 | 9 | 9 | 0 | 0 | 1 | 1 | 0 | 1 | 0 | 1 | 5 | 9 | 1 | 1 | 12 | 0 | 1
RG.0595kW.4330 |  | 10 | 4 | 3 | 3 | 0 | RG | 595.6 | 1 | 9 | 4 | 3 | 3 | 0 | 0 | 0 | 0 | 1 | 1 | 0 | 1 | 5 | 5 | 0 | 0 | 0 | 0 | 0 | 1 | 1 | 3 | 3 | 5 | 0 | 0 | 0 | 8838 | 54930 | 4 | 10 | 10 | 0 | 0 | 1 | 1 | 0 | 1 | 0 | 1 | 5 | 10 | 1 | 1 | 12 | 0 | 1
RG.0595kW.4411 |  | 10 | 4 | 4 | 1 | 1 | RG | 595.2 | 1 | 9 | 4 | 4 | 2 | 0 | 0 | 0 | 0 | 1 | 1 | 0 | 1 | 5 | 5 | 0 | 0 | 0 | 0 | 0 | 1 | 1 | 3 | 3 | 5 | 0 | 0 | 0 | 8702 | 54584 | 4 | 10 | 10 | 0 | 0 | 1 | 1 | 0 | 1 | 0 | 1 | 5 | 10 | 1 | 1 | 12 | 0 | 1
RG.0596kW.0024 |  | 6 | 0 | 0 | 2 | 4 | RG | 596.4 | 1 | 5 | 0 | 0 | 6 | 0 | 0 | 0 | 0 | 0 | 1 | 0 | 1 | 3 | 3 | 0 | 0 | 0 | 0 | 0 | 1 | 1 | 2 | 2 | 3 | 0 | 0 | 0 | 6338 | 43678 | 0 | 6 | 6 | 0 | 0 | 1 | 1 | 0 | 1 | 0 | 1 | 3 | 6 | 1 | 1 | 8 | 0 | 1
RG.0596kW.0105 |  | 6 | 0 | 1 | 0 | 5 | RG | 596 | 1 | 5 | 0 | 1 | 5 | 0 | 0 | 0 | 0 | 0 | 1 | 0 | 1 | 3 | 3 | 0 | 0 | 0 | 0 | 0 | 1 | 1 | 2 | 2 | 3 | 0 | 0 | 0 | 6202 | 43332 | 0 | 6 | 6 | 0 | 0 | 1 | 1 | 0 | 1 | 0 | 1 | 3 | 6 | 1 | 1 | 8 | 0 | 1
RG.0597kW.1530 |  | 9 | 1 | 5 | 3 | 0 | RG | 597.6 | 1 | 8 | 1 | 5 | 3 | 0 | 0 | 0 | 0 | 1 | 1 | 0 | 1 | 5 | 4 | 0 | 0 | 1 | 0 | 0 | 1 | 1 | 3 | 3 | 5 | 0 | 0 | 0 | 8744 | 52702 | 1 | 9 | 9 | 0 | 0 | 1 | 1 | 0 | 1 | 0 | 1 | 5 | 9 | 1 | 1 | 12 | 0 | 1
RG.0597kW.1611 |  | 9 | 1 | 6 | 1 | 1 | RG | 597.2 | 1 | 8 | 1 | 6 | 2 | 0 | 0 | 0 | 0 | 1 | 1 | 0 | 1 | 5 | 4 | 0 | 0 | 1 | 0 | 0 | 1 | 1 | 3 | 3 | 5 | 0 | 0 | 0 | 8608 | 52356 | 1 | 9 | 9 | 0 | 0 | 1 | 1 | 0 | 1 | 0 | 1 | 5 | 9 | 1 | 1 | 12 | 0 | 1
RG.0597kW.5140 |  | 10 | 5 | 1 | 4 | 0 | RG | 597.8 | 1 | 9 | 5 | 1 | 4 | 0 | 0 | 0 | 0 | 1 | 1 | 0 | 1 | 5 | 5 | 0 | 0 | 0 | 0 | 0 | 1 | 1 | 3 | 3 | 5 | 0 | 0 | 0 | 8942 | 55242 | 5 | 10 | 10 | 0 | 0 | 1 | 1 | 0 | 1 | 0 | 1 | 5 | 10 | 1 | 1 | 12 | 0 | 1
RG.0597kW.5221 |  | 10 | 5 | 2 | 2 | 1 | RG | 597.4 | 1 | 9 | 5 | 2 | 3 | 0 | 0 | 0 | 0 | 1 | 1 | 0 | 1 | 5 | 5 | 0 | 0 | 0 | 0 | 0 | 1 | 1 | 3 | 3 | 5 | 0 | 0 | 0 | 8806 | 54896 | 5 | 10 | 10 | 0 | 0 | 1 | 1 | 0 | 1 | 0 | 1 | 5 | 10 | 1 | 1 | 12 | 0 | 1
RG.0597kW.5302 |  | 10 | 5 | 3 | 0 | 2 | RG | 597 | 1 | 9 | 5 | 3 | 2 | 0 | 0 | 0 | 0 | 1 | 1 | 0 | 1 | 5 | 5 | 0 | 0 | 0 | 0 | 0 | 1 | 1 | 3 | 3 | 5 | 0 | 0 | 0 | 8670 | 54550 | 5 | 10 | 10 | 0 | 0 | 1 | 1 | 0 | 1 | 0 | 1 | 5 | 10 | 1 | 1 | 12 | 0 | 1
RG.0599kW.2340 |  | 9 | 2 | 3 | 4 | 0 | RG | 599.8 | 1 | 8 | 2 | 3 | 4 | 0 | 0 | 0 | 0 | 1 | 1 | 0 | 1 | 5 | 4 | 0 | 0 | 1 | 0 | 0 | 1 | 1 | 3 | 3 | 5 | 0 | 0 | 0 | 8848 | 53014 | 2 | 9 | 9 | 0 | 0 | 1 | 1 | 0 | 1 | 0 | 1 | 5 | 9 | 1 | 1 | 12 | 0 | 1
RG.0599kW.2421 |  | 9 | 2 | 4 | 2 | 1 | RG | 599.4 | 1 | 8 | 2 | 4 | 3 | 0 | 0 | 0 | 0 | 1 | 1 | 0 | 1 | 5 | 4 | 0 | 0 | 1 | 0 | 0 | 1 | 1 | 3 | 3 | 5 | 0 | 0 | 0 | 8712 | 52668 | 2 | 9 | 9 | 0 | 0 | 1 | 1 | 0 | 1 | 0 | 1 | 5 | 9 | 1 | 1 | 12 | 0 | 1
RG.0599kW.2502 |  | 9 | 2 | 5 | 0 | 2 | RG | 599 | 1 | 8 | 2 | 5 | 2 | 0 | 0 | 0 | 0 | 1 | 1 | 0 | 1 | 5 | 4 | 0 | 0 | 1 | 0 | 0 | 1 | 1 | 3 | 3 | 5 | 0 | 0 | 0 | 8576 | 52322 | 2 | 9 | 9 | 0 | 0 | 1 | 1 | 0 | 1 | 0 | 1 | 5 | 9 | 1 | 1 | 12 | 0 | 1
RG.0599kW.6031 |  | 10 | 6 | 0 | 3 | 1 | RG | 599.6 | 1 | 9 | 6 | 0 | 4 | 0 | 0 | 0 | 0 | 1 | 1 | 0 | 1 | 5 | 5 | 0 | 0 | 0 | 0 | 0 | 1 | 1 | 3 | 3 | 5 | 0 | 0 | 0 | 8910 | 55208 | 6 | 10 | 10 | 0 | 0 | 1 | 1 | 0 | 1 | 0 | 1 | 5 | 10 | 1 | 1 | 12 | 0 | 1
RG.0599kW.6112 |  | 10 | 6 | 1 | 1 | 2 | RG | 599.2 | 1 | 9 | 6 | 1 | 3 | 0 | 0 | 0 | 0 | 1 | 1 | 0 | 1 | 5 | 5 | 0 | 0 | 0 | 0 | 0 | 1 | 1 | 3 | 3 | 5 | 0 | 0 | 0 | 8774 | 54862 | 6 | 10 | 10 | 0 | 0 | 1 | 1 | 0 | 1 | 0 | 1 | 5 | 10 | 1 | 1 | 12 | 0 | 1
RG.0601kW.3231 |  | 9 | 3 | 2 | 3 | 1 | RG | 601.6 | 1 | 8 | 3 | 2 | 4 | 0 | 0 | 0 | 0 | 1 | 1 | 0 | 1 | 5 | 4 | 0 | 0 | 1 | 0 | 0 | 1 | 1 | 3 | 3 | 5 | 0 | 0 | 0 | 8816 | 52980 | 3 | 9 | 9 | 0 | 0 | 1 | 1 | 0 | 1 | 0 | 1 | 5 | 9 | 1 | 1 | 12 | 0 | 1
RG.0601kW.3312 |  | 9 | 3 | 3 | 1 | 2 | RG | 601.2 | 1 | 8 | 3 | 3 | 3 | 0 | 0 | 0 | 0 | 1 | 1 | 0 | 1 | 5 | 4 | 0 | 0 | 1 | 0 | 0 | 1 | 1 | 3 | 3 | 5 | 0 | 0 | 0 | 8680 | 52634 | 3 | 9 | 9 | 0 | 0 | 1 | 1 | 0 | 1 | 0 | 1 | 5 | 9 | 1 | 1 | 12 | 0 | 1
RG.0601kW.7003 |  | 10 | 7 | 0 | 0 | 3 | RG | 601 | 1 | 9 | 7 | 0 | 3 | 0 | 0 | 0 | 0 | 1 | 1 | 0 | 1 | 5 | 5 | 0 | 0 | 0 | 0 | 0 | 1 | 1 | 3 | 3 | 5 | 0 | 0 | 0 | 8742 | 54828 | 7 | 10 | 10 | 0 | 0 | 1 | 1 | 0 | 1 | 0 | 1 | 5 | 10 | 1 | 1 | 12 | 0 | 1
RG.0602kW.3150 |  | 9 | 3 | 1 | 5 | 0 | RG | 602 | 1 | 8 | 3 | 1 | 5 | 0 | 0 | 0 | 0 | 1 | 1 | 0 | 1 | 5 | 4 | 0 | 0 | 1 | 0 | 0 | 1 | 1 | 3 | 3 | 5 | 0 | 0 | 0 | 8952 | 53326 | 3 | 9 | 9 | 0 | 0 | 1 | 1 | 0 | 1 | 0 | 1 | 5 | 9 | 1 | 1 | 12 | 0 | 1
RG.0603kW.0431 |  | 8 | 0 | 4 | 3 | 1 | RG | 603.6 | 1 | 7 | 0 | 4 | 4 | 0 | 0 | 0 | 0 | 0 | 0 | 1 | 1 | 4 | 4 | 0 | 0 | 0 | 0 | 0 | 1 | 1 | 3 | 2 | 4 | 0 | 0 | 0 | 7487 | 49517 | 0 | 8 | 8 | 0 | 0 | 1 | 1 | 0 | 1 | 0 | 1 | 4 | 8 | 1 | 1 | 11 | 0 | 1
RG.0603kW.0512 |  | 8 | 0 | 5 | 1 | 2 | RG | 603.2 | 1 | 7 | 0 | 5 | 3 | 0 | 0 | 0 | 0 | 0 | 0 | 1 | 1 | 4 | 4 | 0 | 0 | 0 | 0 | 0 | 1 | 1 | 3 | 2 | 4 | 0 | 0 | 0 | 7351 | 49171 | 0 | 8 | 8 | 0 | 0 | 1 | 1 | 0 | 1 | 0 | 1 | 4 | 8 | 1 | 1 | 11 | 0 | 1
RG.0603kW.4041 |  | 9 | 4 | 0 | 4 | 1 | RG | 603.8 | 1 | 8 | 4 | 0 | 5 | 0 | 0 | 0 | 0 | 1 | 1 | 0 | 1 | 5 | 4 | 0 | 0 | 1 | 0 | 0 | 1 | 1 | 3 | 3 | 5 | 0 | 0 | 0 | 8920 | 53292 | 4 | 9 | 9 | 0 | 0 | 1 | 1 | 0 | 1 | 0 | 1 | 5 | 9 | 1 | 1 | 12 | 0 | 1
RG.0603kW.4122 |  | 9 | 4 | 1 | 2 | 2 | RG | 603.4 | 1 | 8 | 4 | 1 | 4 | 0 | 0 | 0 | 0 | 1 | 1 | 0 | 1 | 5 | 4 | 0 | 0 | 1 | 0 | 0 | 1 | 1 | 3 | 3 | 5 | 0 | 0 | 0 | 8784 | 52946 | 4 | 9 | 9 | 0 | 0 | 1 | 1 | 0 | 1 | 0 | 1 | 5 | 9 | 1 | 1 | 12 | 0 | 1
RG.0603kW.4203 |  | 9 | 4 | 2 | 0 | 3 | RG | 603 | 1 | 8 | 4 | 2 | 3 | 0 | 0 | 0 | 0 | 1 | 1 | 0 | 1 | 5 | 4 | 0 | 0 | 1 | 0 | 0 | 1 | 1 | 3 | 3 | 5 | 0 | 0 | 0 | 8648 | 52600 | 4 | 9 | 9 | 0 | 0 | 1 | 1 | 0 | 1 | 0 | 1 | 5 | 9 | 1 | 1 | 12 | 0 | 1
RG.0604kW.0350 |  | 8 | 0 | 3 | 5 | 0 | RG | 604 | 1 | 7 | 0 | 3 | 5 | 0 | 0 | 0 | 0 | 0 | 0 | 1 | 1 | 4 | 4 | 0 | 0 | 0 | 0 | 0 | 1 | 1 | 3 | 2 | 4 | 0 | 0 | 0 | 7623 | 49863 | 0 | 8 | 8 | 0 | 0 | 1 | 1 | 0 | 1 | 0 | 1 | 4 | 8 | 1 | 1 | 11 | 0 | 1
RG.0605kW.1241 |  | 8 | 1 | 2 | 4 | 1 | RG | 605.8 | 1 | 7 | 1 | 2 | 5 | 0 | 0 | 0 | 0 | 0 | 0 | 1 | 1 | 4 | 4 | 0 | 0 | 0 | 0 | 0 | 1 | 1 | 3 | 2 | 4 | 0 | 0 | 0 | 7591 | 49829 | 1 | 8 | 8 | 0 | 0 | 1 | 1 | 0 | 1 | 0 | 1 | 4 | 8 | 1 | 1 | 11 | 0 | 1
RG.0605kW.1322 |  | 8 | 1 | 3 | 2 | 2 | RG | 605.4 | 1 | 7 | 1 | 3 | 4 | 0 | 0 | 0 | 0 | 0 | 0 | 1 | 1 | 4 | 4 | 0 | 0 | 0 | 0 | 0 | 1 | 1 | 3 | 2 | 4 | 0 | 0 | 0 | 7455 | 49483 | 1 | 8 | 8 | 0 | 0 | 1 | 1 | 0 | 1 | 0 | 1 | 4 | 8 | 1 | 1 | 11 | 0 | 1
RG.0605kW.1403 |  | 8 | 1 | 4 | 0 | 3 | RG | 605 | 1 | 7 | 1 | 4 | 3 | 0 | 0 | 0 | 0 | 0 | 0 | 1 | 1 | 4 | 4 | 0 | 0 | 0 | 0 | 0 | 1 | 1 | 3 | 2 | 4 | 0 | 0 | 0 | 7319 | 49137 | 1 | 8 | 8 | 0 | 0 | 1 | 1 | 0 | 1 | 0 | 1 | 4 | 8 | 1 | 1 | 11 | 0 | 1
RG.0605kW.5013 |  | 9 | 5 | 0 | 1 | 3 | RG | 605.2 | 1 | 8 | 5 | 0 | 4 | 0 | 0 | 0 | 0 | 1 | 1 | 0 | 1 | 5 | 4 | 0 | 0 | 1 | 0 | 0 | 1 | 1 | 3 | 3 | 5 | 0 | 0 | 0 | 8752 | 52912 | 5 | 9 | 9 | 0 | 0 | 1 | 1 | 0 | 1 | 0 | 1 | 5 | 9 | 1 | 1 | 12 | 0 | 1
RG.0606kW.1160 |  | 8 | 1 | 1 | 6 | 0 | RG | 606.2 | 1 | 7 | 1 | 1 | 6 | 0 | 0 | 0 | 0 | 0 | 0 | 1 | 1 | 4 | 4 | 0 | 0 | 0 | 0 | 0 | 1 | 1 | 3 | 2 | 4 | 0 | 0 | 0 | 7727 | 50175 | 1 | 8 | 8 | 0 | 0 | 1 | 1 | 0 | 1 | 0 | 1 | 4 | 8 | 1 | 1 | 11 | 0 | 1
RG.0607kW.2132 |  | 8 | 2 | 1 | 3 | 2 | RG | 607.6 | 1 | 7 | 2 | 1 | 5 | 0 | 0 | 0 | 0 | 0 | 0 | 1 | 1 | 4 | 4 | 0 | 0 | 0 | 0 | 0 | 1 | 1 | 3 | 2 | 4 | 0 | 0 | 0 | 7559 | 49795 | 2 | 8 | 8 | 0 | 0 | 1 | 1 | 0 | 1 | 0 | 1 | 4 | 8 | 1 | 1 | 11 | 0 | 1
RG.0607kW.2213 |  | 8 | 2 | 2 | 1 | 3 | RG | 607.2 | 1 | 7 | 2 | 2 | 4 | 0 | 0 | 0 | 0 | 0 | 0 | 1 | 1 | 4 | 4 | 0 | 0 | 0 | 0 | 0 | 1 | 1 | 3 | 2 | 4 | 0 | 0 | 0 | 7423 | 49449 | 2 | 8 | 8 | 0 | 0 | 1 | 1 | 0 | 1 | 0 | 1 | 4 | 8 | 1 | 1 | 11 | 0 | 1
RG.0608kW.2051 |  | 8 | 2 | 0 | 5 | 1 | RG | 608 | 1 | 7 | 2 | 0 | 6 | 0 | 0 | 0 | 0 | 0 | 0 | 1 | 1 | 4 | 4 | 0 | 0 | 0 | 0 | 0 | 1 | 1 | 3 | 2 | 4 | 0 | 0 | 0 | 7695 | 50141 | 2 | 8 | 8 | 0 | 0 | 1 | 1 | 0 | 1 | 0 | 1 | 4 | 8 | 1 | 1 | 11 | 0 | 1
RG.0609kW.3023 |  | 8 | 3 | 0 | 2 | 3 | RG | 609.4 | 1 | 7 | 3 | 0 | 5 | 0 | 0 | 0 | 0 | 0 | 0 | 1 | 1 | 4 | 4 | 0 | 0 | 0 | 0 | 0 | 1 | 1 | 3 | 2 | 4 | 0 | 0 | 0 | 7527 | 49761 | 3 | 8 | 8 | 0 | 0 | 1 | 1 | 0 | 1 | 0 | 1 | 4 | 8 | 1 | 1 | 11 | 0 | 1
RG.0609kW.3104 |  | 8 | 3 | 1 | 0 | 4 | RG | 609 | 1 | 7 | 3 | 1 | 4 | 0 | 0 | 0 | 0 | 0 | 0 | 1 | 1 | 4 | 4 | 0 | 0 | 0 | 0 | 0 | 1 | 1 | 3 | 2 | 4 | 0 | 0 | 0 | 7391 | 49415 | 3 | 8 | 8 | 0 | 0 | 1 | 1 | 0 | 1 | 0 | 1 | 4 | 8 | 1 | 1 | 11 | 0 | 1
RG.0610kW.01000 |  | 10 | 0 | 10 | 0 | 0 | RG | 610 | 1 | 9 | 0 | 10 | 0 | 0 | 0 | 0 | 0 | 1 | 1 | 0 | 1 | 5 | 5 | 0 | 0 | 0 | 0 | 0 | 1 | 1 | 3 | 3 | 5 | 0 | 0 | 0 | 8558 | 54858 | 0 | 10 | 10 | 0 | 0 | 1 | 1 | 0 | 1 | 0 | 1 | 5 | 10 | 1 | 1 | 12 | 0 | 1
RG.0611kW.0142 |  | 7 | 0 | 1 | 4 | 2 | RG | 611.8 | 1 | 6 | 0 | 1 | 6 | 0 | 0 | 0 | 0 | 0 | 0 | 1 | 1 | 4 | 3 | 0 | 0 | 1 | 0 | 0 | 1 | 1 | 3 | 2 | 4 | 0 | 0 | 0 | 7569 | 47879 | 0 | 7 | 7 | 0 | 0 | 1 | 1 | 0 | 1 | 0 | 1 | 4 | 7 | 1 | 1 | 11 | 0 | 1
RG.0611kW.0223 |  | 7 | 0 | 2 | 2 | 3 | RG | 611.4 | 1 | 6 | 0 | 2 | 5 | 0 | 0 | 0 | 0 | 0 | 0 | 1 | 1 | 4 | 3 | 0 | 0 | 1 | 0 | 0 | 1 | 1 | 3 | 2 | 4 | 0 | 0 | 0 | 7433 | 47533 | 0 | 7 | 7 | 0 | 0 | 1 | 1 | 0 | 1 | 0 | 1 | 4 | 7 | 1 | 1 | 11 | 0 | 1
RG.0611kW.0304 |  | 7 | 0 | 3 | 0 | 4 | RG | 611 | 1 | 6 | 0 | 3 | 4 | 0 | 0 | 0 | 0 | 0 | 0 | 1 | 1 | 4 | 3 | 0 | 0 | 1 | 0 | 0 | 1 | 1 | 3 | 2 | 4 | 0 | 0 | 0 | 7297 | 47187 | 0 | 7 | 7 | 0 | 0 | 1 | 1 | 0 | 1 | 0 | 1 | 4 | 7 | 1 | 1 | 11 | 0 | 1
RG.0612kW.0061 |  | 7 | 0 | 0 | 6 | 1 | RG | 612.2 | 1 | 6 | 0 | 0 | 7 | 0 | 0 | 0 | 0 | 0 | 0 | 1 | 1 | 4 | 3 | 0 | 0 | 1 | 0 | 0 | 1 | 1 | 3 | 2 | 4 | 0 | 0 | 0 | 7705 | 48225 | 0 | 7 | 7 | 0 | 0 | 1 | 1 | 0 | 1 | 0 | 1 | 4 | 7 | 1 | 1 | 11 | 0 | 1
RG.0612kW.1810 |  | 10 | 1 | 8 | 1 | 0 | RG | 612.2 | 1 | 9 | 1 | 8 | 1 | 0 | 0 | 0 | 0 | 1 | 1 | 0 | 1 | 5 | 5 | 0 | 0 | 0 | 0 | 0 | 1 | 1 | 3 | 3 | 5 | 0 | 0 | 0 | 8662 | 55170 | 1 | 10 | 10 | 0 | 0 | 1 | 1 | 0 | 1 | 0 | 1 | 5 | 10 | 1 | 1 | 12 | 0 | 1
RG.0613kW.1033 |  | 7 | 1 | 0 | 3 | 3 | RG | 613.6 | 1 | 6 | 1 | 0 | 6 | 0 | 0 | 0 | 0 | 0 | 0 | 1 | 1 | 4 | 3 | 0 | 0 | 1 | 0 | 0 | 1 | 1 | 3 | 2 | 4 | 0 | 0 | 0 | 7537 | 47845 | 1 | 7 | 7 | 0 | 0 | 1 | 1 | 0 | 1 | 0 | 1 | 4 | 7 | 1 | 1 | 11 | 0 | 1
RG.0613kW.1114 |  | 7 | 1 | 1 | 1 | 4 | RG | 613.2 | 1 | 6 | 1 | 1 | 5 | 0 | 0 | 0 | 0 | 0 | 0 | 1 | 1 | 4 | 3 | 0 | 0 | 1 | 0 | 0 | 1 | 1 | 3 | 2 | 4 | 0 | 0 | 0 | 7401 | 47499 | 1 | 7 | 7 | 0 | 0 | 1 | 1 | 0 | 1 | 0 | 1 | 4 | 7 | 1 | 1 | 11 | 0 | 1
RG.0614kW.2620 |  | 10 | 2 | 6 | 2 | 0 | RG | 614.4 | 1 | 9 | 2 | 6 | 2 | 0 | 0 | 0 | 0 | 1 | 1 | 0 | 1 | 5 | 5 | 0 | 0 | 0 | 0 | 0 | 1 | 1 | 3 | 3 | 5 | 0 | 0 | 0 | 8766 | 55482 | 2 | 10 | 10 | 0 | 0 | 1 | 1 | 0 | 1 | 0 | 1 | 5 | 10 | 1 | 1 | 12 | 0 | 1
RG.0614kW.2701 |  | 10 | 2 | 7 | 0 | 1 | RG | 614 | 1 | 9 | 2 | 7 | 1 | 0 | 0 | 0 | 0 | 1 | 1 | 0 | 1 | 5 | 5 | 0 | 0 | 0 | 0 | 0 | 1 | 1 | 3 | 3 | 5 | 0 | 0 | 0 | 8630 | 55136 | 2 | 10 | 10 | 0 | 0 | 1 | 1 | 0 | 1 | 0 | 1 | 5 | 10 | 1 | 1 | 12 | 0 | 1
RG.0615kW.2005 |  | 7 | 2 | 0 | 0 | 5 | RG | 615 | 1 | 6 | 2 | 0 | 5 | 0 | 0 | 0 | 0 | 0 | 0 | 1 | 1 | 4 | 3 | 0 | 0 | 1 | 0 | 0 | 1 | 1 | 3 | 2 | 4 | 0 | 0 | 0 | 7369 | 47465 | 2 | 7 | 7 | 0 | 0 | 1 | 1 | 0 | 1 | 0 | 1 | 4 | 7 | 1 | 1 | 11 | 0 | 1
RG.0616kW.3430 |  | 10 | 3 | 4 | 3 | 0 | RG | 616.6 | 1 | 9 | 3 | 4 | 3 | 0 | 0 | 0 | 0 | 1 | 1 | 0 | 1 | 5 | 5 | 0 | 0 | 0 | 0 | 0 | 1 | 1 | 3 | 3 | 5 | 0 | 0 | 0 | 8870 | 55794 | 3 | 10 | 10 | 0 | 0 | 1 | 1 | 0 | 1 | 0 | 1 | 5 | 10 | 1 | 1 | 12 | 0 | 1
RG.0616kW.3511 |  | 10 | 3 | 5 | 1 | 1 | RG | 616.2 | 1 | 9 | 3 | 5 | 2 | 0 | 0 | 0 | 0 | 1 | 1 | 0 | 1 | 5 | 5 | 0 | 0 | 0 | 0 | 0 | 1 | 1 | 3 | 3 | 5 | 0 | 0 | 0 | 8734 | 55448 | 3 | 10 | 10 | 0 | 0 | 1 | 1 | 0 | 1 | 0 | 1 | 5 | 10 | 1 | 1 | 12 | 0 | 1
RG.0618kW.0630 |  | 9 | 0 | 6 | 3 | 0 | RG | 618.6 | 1 | 8 | 0 | 6 | 3 | 0 | 0 | 0 | 0 | 1 | 1 | 0 | 1 | 5 | 4 | 0 | 0 | 1 | 0 | 0 | 1 | 1 | 3 | 3 | 5 | 0 | 0 | 0 | 8776 | 53566 | 0 | 9 | 9 | 0 | 0 | 1 | 1 | 0 | 1 | 0 | 1 | 5 | 9 | 1 | 1 | 12 | 0 | 1
RG.0618kW.0711 |  | 9 | 0 | 7 | 1 | 1 | RG | 618.2 | 1 | 8 | 0 | 7 | 2 | 0 | 0 | 0 | 0 | 1 | 1 | 0 | 1 | 5 | 4 | 0 | 0 | 1 | 0 | 0 | 1 | 1 | 3 | 3 | 5 | 0 | 0 | 0 | 8640 | 53220 | 0 | 9 | 9 | 0 | 0 | 1 | 1 | 0 | 1 | 0 | 1 | 5 | 9 | 1 | 1 | 12 | 0 | 1
RG.0618kW.4240 |  | 10 | 4 | 2 | 4 | 0 | RG | 618.8 | 1 | 9 | 4 | 2 | 4 | 0 | 0 | 0 | 0 | 1 | 1 | 0 | 1 | 5 | 5 | 0 | 0 | 0 | 0 | 0 | 1 | 1 | 3 | 3 | 5 | 0 | 0 | 0 | 8974 | 56106 | 4 | 10 | 10 | 0 | 0 | 1 | 1 | 0 | 1 | 0 | 1 | 5 | 10 | 1 | 1 | 12 | 0 | 1
RG.0618kW.4321 |  | 10 | 4 | 3 | 2 | 1 | RG | 618.4 | 1 | 9 | 4 | 3 | 3 | 0 | 0 | 0 | 0 | 1 | 1 | 0 | 1 | 5 | 5 | 0 | 0 | 0 | 0 | 0 | 1 | 1 | 3 | 3 | 5 | 0 | 0 | 0 | 8838 | 55760 | 4 | 10 | 10 | 0 | 0 | 1 | 1 | 0 | 1 | 0 | 1 | 5 | 10 | 1 | 1 | 12 | 0 | 1
RG.0618kW.4402 |  | 10 | 4 | 4 | 0 | 2 | RG | 618 | 1 | 9 | 4 | 4 | 2 | 0 | 0 | 0 | 0 | 1 | 1 | 0 | 1 | 5 | 5 | 0 | 0 | 0 | 0 | 0 | 1 | 1 | 3 | 3 | 5 | 0 | 0 | 0 | 8702 | 55414 | 4 | 10 | 10 | 0 | 0 | 1 | 1 | 0 | 1 | 0 | 1 | 5 | 10 | 1 | 1 | 12 | 0 | 1
RG.0619kW.0015 |  | 6 | 0 | 0 | 1 | 5 | RG | 619.2 | 1 | 5 | 0 | 0 | 6 | 0 | 0 | 0 | 0 | 0 | 1 | 0 | 1 | 3 | 3 | 0 | 0 | 0 | 0 | 0 | 1 | 1 | 2 | 2 | 3 | 0 | 0 | 0 | 6338 | 44508 | 0 | 6 | 6 | 0 | 0 | 1 | 1 | 0 | 1 | 0 | 1 | 3 | 6 | 1 | 1 | 8 | 0 | 1
RG.0620kW.1440 |  | 9 | 1 | 4 | 4 | 0 | RG | 620.8 | 1 | 8 | 1 | 4 | 4 | 0 | 0 | 0 | 0 | 1 | 1 | 0 | 1 | 5 | 4 | 0 | 0 | 1 | 0 | 0 | 1 | 1 | 3 | 3 | 5 | 0 | 0 | 0 | 8880 | 53878 | 1 | 9 | 9 | 0 | 0 | 1 | 1 | 0 | 1 | 0 | 1 | 5 | 9 | 1 | 1 | 12 | 0 | 1
RG.0620kW.1521 |  | 9 | 1 | 5 | 2 | 1 | RG | 620.4 | 1 | 8 | 1 | 5 | 3 | 0 | 0 | 0 | 0 | 1 | 1 | 0 | 1 | 5 | 4 | 0 | 0 | 1 | 0 | 0 | 1 | 1 | 3 | 3 | 5 | 0 | 0 | 0 | 8744 | 53532 | 1 | 9 | 9 | 0 | 0 | 1 | 1 | 0 | 1 | 0 | 1 | 5 | 9 | 1 | 1 | 12 | 0 | 1
RG.0620kW.1602 |  | 9 | 1 | 6 | 0 | 2 | RG | 620 | 1 | 8 | 1 | 6 | 2 | 0 | 0 | 0 | 0 | 1 | 1 | 0 | 1 | 5 | 4 | 0 | 0 | 1 | 0 | 0 | 1 | 1 | 3 | 3 | 5 | 0 | 0 | 0 | 8608 | 53186 | 1 | 9 | 9 | 0 | 0 | 1 | 1 | 0 | 1 | 0 | 1 | 5 | 9 | 1 | 1 | 12 | 0 | 1
RG.0620kW.5131 |  | 10 | 5 | 1 | 3 | 1 | RG | 620.6 | 1 | 9 | 5 | 1 | 4 | 0 | 0 | 0 | 0 | 1 | 1 | 0 | 1 | 5 | 5 | 0 | 0 | 0 | 0 | 0 | 1 | 1 | 3 | 3 | 5 | 0 | 0 | 0 | 8942 | 56072 | 5 | 10 | 10 | 0 | 0 | 1 | 1 | 0 | 1 | 0 | 1 | 5 | 10 | 1 | 1 | 12 | 0 | 1
RG.0620kW.5212 |  | 10 | 5 | 2 | 1 | 2 | RG | 620.2 | 1 | 9 | 5 | 2 | 3 | 0 | 0 | 0 | 0 | 1 | 1 | 0 | 1 | 5 | 5 | 0 | 0 | 0 | 0 | 0 | 1 | 1 | 3 | 3 | 5 | 0 | 0 | 0 | 8806 | 55726 | 5 | 10 | 10 | 0 | 0 | 1 | 1 | 0 | 1 | 0 | 1 | 5 | 10 | 1 | 1 | 12 | 0 | 1
RG.0621kW.5050 |  | 10 | 5 | 0 | 5 | 0 | RG | 621 | 1 | 9 | 5 | 0 | 5 | 0 | 0 | 0 | 0 | 1 | 1 | 0 | 1 | 5 | 5 | 0 | 0 | 0 | 0 | 0 | 1 | 1 | 3 | 3 | 5 | 0 | 0 | 0 | 9078 | 56418 | 5 | 10 | 10 | 0 | 0 | 1 | 1 | 0 | 1 | 0 | 1 | 5 | 10 | 1 | 1 | 12 | 0 | 1
RG.0622kW.2331 |  | 9 | 2 | 3 | 3 | 1 | RG | 622.6 | 1 | 8 | 2 | 3 | 4 | 0 | 0 | 0 | 0 | 1 | 1 | 0 | 1 | 5 | 4 | 0 | 0 | 1 | 0 | 0 | 1 | 1 | 3 | 3 | 5 | 0 | 0 | 0 | 8848 | 53844 | 2 | 9 | 9 | 0 | 0 | 1 | 1 | 0 | 1 | 0 | 1 | 5 | 9 | 1 | 1 | 12 | 0 | 1
RG.0622kW.2412 |  | 9 | 2 | 4 | 1 | 2 | RG | 622.2 | 1 | 8 | 2 | 4 | 3 | 0 | 0 | 0 | 0 | 1 | 1 | 0 | 1 | 5 | 4 | 0 | 0 | 1 | 0 | 0 | 1 | 1 | 3 | 3 | 5 | 0 | 0 | 0 | 8712 | 53498 | 2 | 9 | 9 | 0 | 0 | 1 | 1 | 0 | 1 | 0 | 1 | 5 | 9 | 1 | 1 | 12 | 0 | 1
RG.0622kW.6022 |  | 10 | 6 | 0 | 2 | 2 | RG | 622.4 | 1 | 9 | 6 | 0 | 4 | 0 | 0 | 0 | 0 | 1 | 1 | 0 | 1 | 5 | 5 | 0 | 0 | 0 | 0 | 0 | 1 | 1 | 3 | 3 | 5 | 0 | 0 | 0 | 8910 | 56038 | 6 | 10 | 10 | 0 | 0 | 1 | 1 | 0 | 1 | 0 | 1 | 5 | 10 | 1 | 1 | 12 | 0 | 1
RG.0622kW.6103 |  | 10 | 6 | 1 | 0 | 3 | RG | 622 | 1 | 9 | 6 | 1 | 3 | 0 | 0 | 0 | 0 | 1 | 1 | 0 | 1 | 5 | 5 | 0 | 0 | 0 | 0 | 0 | 1 | 1 | 3 | 3 | 5 | 0 | 0 | 0 | 8774 | 55692 | 6 | 10 | 10 | 0 | 0 | 1 | 1 | 0 | 1 | 0 | 1 | 5 | 10 | 1 | 1 | 12 | 0 | 1
RG.0623kW.2250 |  | 9 | 2 | 2 | 5 | 0 | RG | 623 | 1 | 8 | 2 | 2 | 5 | 0 | 0 | 0 | 0 | 1 | 1 | 0 | 1 | 5 | 4 | 0 | 0 | 1 | 0 | 0 | 1 | 1 | 3 | 3 | 5 | 0 | 0 | 0 | 8984 | 54190 | 2 | 9 | 9 | 0 | 0 | 1 | 1 | 0 | 1 | 0 | 1 | 5 | 9 | 1 | 1 | 12 | 0 | 1
RG.0624kW.3141 |  | 9 | 3 | 1 | 4 | 1 | RG | 624.8 | 1 | 8 | 3 | 1 | 5 | 0 | 0 | 0 | 0 | 1 | 1 | 0 | 1 | 5 | 4 | 0 | 0 | 1 | 0 | 0 | 1 | 1 | 3 | 3 | 5 | 0 | 0 | 0 | 8952 | 54156 | 3 | 9 | 9 | 0 | 0 | 1 | 1 | 0 | 1 | 0 | 1 | 5 | 9 | 1 | 1 | 12 | 0 | 1
RG.0624kW.3222 |  | 9 | 3 | 2 | 2 | 2 | RG | 624.4 | 1 | 8 | 3 | 2 | 4 | 0 | 0 | 0 | 0 | 1 | 1 | 0 | 1 | 5 | 4 | 0 | 0 | 1 | 0 | 0 | 1 | 1 | 3 | 3 | 5 | 0 | 0 | 0 | 8816 | 53810 | 3 | 9 | 9 | 0 | 0 | 1 | 1 | 0 | 1 | 0 | 1 | 5 | 9 | 1 | 1 | 12 | 0 | 1
RG.0624kW.3303 |  | 9 | 3 | 3 | 0 | 3 | RG | 624 | 1 | 8 | 3 | 3 | 3 | 0 | 0 | 0 | 0 | 1 | 1 | 0 | 1 | 5 | 4 | 0 | 0 | 1 | 0 | 0 | 1 | 1 | 3 | 3 | 5 | 0 | 0 | 0 | 8680 | 53464 | 3 | 9 | 9 | 0 | 0 | 1 | 1 | 0 | 1 | 0 | 1 | 5 | 9 | 1 | 1 | 12 | 0 | 1
RG.0625kW.3060 |  | 9 | 3 | 0 | 6 | 0 | RG | 625.2 | 1 | 8 | 3 | 0 | 6 | 0 | 0 | 0 | 0 | 1 | 1 | 0 | 1 | 5 | 4 | 0 | 0 | 1 | 0 | 0 | 1 | 1 | 3 | 3 | 5 | 0 | 0 | 0 | 9088 | 54502 | 3 | 9 | 9 | 0 | 0 | 1 | 1 | 0 | 1 | 0 | 1 | 5 | 9 | 1 | 1 | 12 | 0 | 1
RG.0626kW.0341 |  | 8 | 0 | 3 | 4 | 1 | RG | 626.8 | 1 | 7 | 0 | 3 | 5 | 0 | 0 | 0 | 0 | 0 | 0 | 1 | 1 | 4 | 4 | 0 | 0 | 0 | 0 | 0 | 1 | 1 | 3 | 2 | 4 | 0 | 0 | 0 | 7623 | 50693 | 0 | 8 | 8 | 0 | 0 | 1 | 1 | 0 | 1 | 0 | 1 | 4 | 8 | 1 | 1 | 11 | 0 | 1
RG.0626kW.0422 |  | 8 | 0 | 4 | 2 | 2 | RG | 626.4 | 1 | 7 | 0 | 4 | 4 | 0 | 0 | 0 | 0 | 0 | 0 | 1 | 1 | 4 | 4 | 0 | 0 | 0 | 0 | 0 | 1 | 1 | 3 | 2 | 4 | 0 | 0 | 0 | 7487 | 50347 | 0 | 8 | 8 | 0 | 0 | 1 | 1 | 0 | 1 | 0 | 1 | 4 | 8 | 1 | 1 | 11 | 0 | 1
RG.0626kW.0503 |  | 8 | 0 | 5 | 0 | 3 | RG | 626 | 1 | 7 | 0 | 5 | 3 | 0 | 0 | 0 | 0 | 0 | 0 | 1 | 1 | 4 | 4 | 0 | 0 | 0 | 0 | 0 | 1 | 1 | 3 | 2 | 4 | 0 | 0 | 0 | 7351 | 50001 | 0 | 8 | 8 | 0 | 0 | 1 | 1 | 0 | 1 | 0 | 1 | 4 | 8 | 1 | 1 | 11 | 0 | 1
RG.0626kW.4032 |  | 9 | 4 | 0 | 3 | 2 | RG | 626.6 | 1 | 8 | 4 | 0 | 5 | 0 | 0 | 0 | 0 | 1 | 1 | 0 | 1 | 5 | 4 | 0 | 0 | 1 | 0 | 0 | 1 | 1 | 3 | 3 | 5 | 0 | 0 | 0 | 8920 | 54122 | 4 | 9 | 9 | 0 | 0 | 1 | 1 | 0 | 1 | 0 | 1 | 5 | 9 | 1 | 1 | 12 | 0 | 1
RG.0626kW.4113 |  | 9 | 4 | 1 | 1 | 3 | RG | 626.2 | 1 | 8 | 4 | 1 | 4 | 0 | 0 | 0 | 0 | 1 | 1 | 0 | 1 | 5 | 4 | 0 | 0 | 1 | 0 | 0 | 1 | 1 | 3 | 3 | 5 | 0 | 0 | 0 | 8784 | 53776 | 4 | 9 | 9 | 0 | 0 | 1 | 1 | 0 | 1 | 0 | 1 | 5 | 9 | 1 | 1 | 12 | 0 | 1
RG.0627kW.0260 |  | 8 | 0 | 2 | 6 | 0 | RG | 627.2 | 1 | 7 | 0 | 2 | 6 | 0 | 0 | 0 | 0 | 0 | 0 | 1 | 1 | 4 | 4 | 0 | 0 | 0 | 0 | 0 | 1 | 1 | 3 | 2 | 4 | 0 | 0 | 0 | 7759 | 51039 | 0 | 8 | 8 | 0 | 0 | 1 | 1 | 0 | 1 | 0 | 1 | 4 | 8 | 1 | 1 | 11 | 0 | 1
RG.0628kW.1232 |  | 8 | 1 | 2 | 3 | 2 | RG | 628.6 | 1 | 7 | 1 | 2 | 5 | 0 | 0 | 0 | 0 | 0 | 0 | 1 | 1 | 4 | 4 | 0 | 0 | 0 | 0 | 0 | 1 | 1 | 3 | 2 | 4 | 0 | 0 | 0 | 7591 | 50659 | 1 | 8 | 8 | 0 | 0 | 1 | 1 | 0 | 1 | 0 | 1 | 4 | 8 | 1 | 1 | 11 | 0 | 1
RG.0628kW.1313 |  | 8 | 1 | 3 | 1 | 3 | RG | 628.2 | 1 | 7 | 1 | 3 | 4 | 0 | 0 | 0 | 0 | 0 | 0 | 1 | 1 | 4 | 4 | 0 | 0 | 0 | 0 | 0 | 1 | 1 | 3 | 2 | 4 | 0 | 0 | 0 | 7455 | 50313 | 1 | 8 | 8 | 0 | 0 | 1 | 1 | 0 | 1 | 0 | 1 | 4 | 8 | 1 | 1 | 11 | 0 | 1
RG.0628kW.5004 |  | 9 | 5 | 0 | 0 | 4 | RG | 628 | 1 | 8 | 5 | 0 | 4 | 0 | 0 | 0 | 0 | 1 | 1 | 0 | 1 | 5 | 4 | 0 | 0 | 1 | 0 | 0 | 1 | 1 | 3 | 3 | 5 | 0 | 0 | 0 | 8752 | 53742 | 5 | 9 | 9 | 0 | 0 | 1 | 1 | 0 | 1 | 0 | 1 | 5 | 9 | 1 | 1 | 12 | 0 | 1
RG.0629kW.1070 |  | 8 | 1 | 0 | 7 | 0 | RG | 629.4 | 1 | 7 | 1 | 0 | 7 | 0 | 0 | 0 | 0 | 0 | 0 | 1 | 1 | 4 | 4 | 0 | 0 | 0 | 0 | 0 | 1 | 1 | 3 | 2 | 4 | 0 | 0 | 0 | 7863 | 51351 | 1 | 8 | 8 | 0 | 0 | 1 | 1 | 0 | 1 | 0 | 1 | 4 | 8 | 1 | 1 | 11 | 0 | 1
RG.0629kW.1151 |  | 8 | 1 | 1 | 5 | 1 | RG | 629 | 1 | 7 | 1 | 1 | 6 | 0 | 0 | 0 | 0 | 0 | 0 | 1 | 1 | 4 | 4 | 0 | 0 | 0 | 0 | 0 | 1 | 1 | 3 | 2 | 4 | 0 | 0 | 0 | 7727 | 51005 | 1 | 8 | 8 | 0 | 0 | 1 | 1 | 0 | 1 | 0 | 1 | 4 | 8 | 1 | 1 | 11 | 0 | 1
RG.0630kW.2042 |  | 8 | 2 | 0 | 4 | 2 | RG | 630.8 | 1 | 7 | 2 | 0 | 6 | 0 | 0 | 0 | 0 | 0 | 0 | 1 | 1 | 4 | 4 | 0 | 0 | 0 | 0 | 0 | 1 | 1 | 3 | 2 | 4 | 0 | 0 | 0 | 7695 | 50971 | 2 | 8 | 8 | 0 | 0 | 1 | 1 | 0 | 1 | 0 | 1 | 4 | 8 | 1 | 1 | 11 | 0 | 1
RG.0630kW.2123 |  | 8 | 2 | 1 | 2 | 3 | RG | 630.4 | 1 | 7 | 2 | 1 | 5 | 0 | 0 | 0 | 0 | 0 | 0 | 1 | 1 | 4 | 4 | 0 | 0 | 0 | 0 | 0 | 1 | 1 | 3 | 2 | 4 | 0 | 0 | 0 | 7559 | 50625 | 2 | 8 | 8 | 0 | 0 | 1 | 1 | 0 | 1 | 0 | 1 | 4 | 8 | 1 | 1 | 11 | 0 | 1
RG.0630kW.2204 |  | 8 | 2 | 2 | 0 | 4 | RG | 630 | 1 | 7 | 2 | 2 | 4 | 0 | 0 | 0 | 0 | 0 | 0 | 1 | 1 | 4 | 4 | 0 | 0 | 0 | 0 | 0 | 1 | 1 | 3 | 2 | 4 | 0 | 0 | 0 | 7423 | 50279 | 2 | 8 | 8 | 0 | 0 | 1 | 1 | 0 | 1 | 0 | 1 | 4 | 8 | 1 | 1 | 11 | 0 | 1
RG.0632kW.3014 |  | 8 | 3 | 0 | 1 | 4 | RG | 632.2 | 1 | 7 | 3 | 0 | 5 | 0 | 0 | 0 | 0 | 0 | 0 | 1 | 1 | 4 | 4 | 0 | 0 | 0 | 0 | 0 | 1 | 1 | 3 | 2 | 4 | 0 | 0 | 0 | 7527 | 50591 | 3 | 8 | 8 | 0 | 0 | 1 | 1 | 0 | 1 | 0 | 1 | 4 | 8 | 1 | 1 | 11 | 0 | 1
RG.0633kW.0910 |  | 10 | 0 | 9 | 1 | 0 | RG | 633.2 | 1 | 9 | 0 | 9 | 1 | 0 | 0 | 0 | 0 | 1 | 1 | 0 | 1 | 5 | 5 | 0 | 0 | 0 | 0 | 0 | 1 | 1 | 3 | 3 | 5 | 0 | 0 | 0 | 8694 | 56034 | 0 | 10 | 10 | 0 | 0 | 1 | 1 | 0 | 1 | 0 | 1 | 5 | 10 | 1 | 1 | 12 | 0 | 1
RG.0634kW.0133 |  | 7 | 0 | 1 | 3 | 3 | RG | 634.6 | 1 | 6 | 0 | 1 | 6 | 0 | 0 | 0 | 0 | 0 | 0 | 1 | 1 | 4 | 3 | 0 | 0 | 1 | 0 | 0 | 1 | 1 | 3 | 2 | 4 | 0 | 0 | 0 | 7569 | 48709 | 0 | 7 | 7 | 0 | 0 | 1 | 1 | 0 | 1 | 0 | 1 | 4 | 7 | 1 | 1 | 11 | 0 | 1
RG.0634kW.0214 |  | 7 | 0 | 2 | 1 | 4 | RG | 634.2 | 1 | 6 | 0 | 2 | 5 | 0 | 0 | 0 | 0 | 0 | 0 | 1 | 1 | 4 | 3 | 0 | 0 | 1 | 0 | 0 | 1 | 1 | 3 | 2 | 4 | 0 | 0 | 0 | 7433 | 48363 | 0 | 7 | 7 | 0 | 0 | 1 | 1 | 0 | 1 | 0 | 1 | 4 | 7 | 1 | 1 | 11 | 0 | 1
RG.0635kW.0052 |  | 7 | 0 | 0 | 5 | 2 | RG | 635 | 1 | 6 | 0 | 0 | 7 | 0 | 0 | 0 | 0 | 0 | 0 | 1 | 1 | 4 | 3 | 0 | 0 | 1 | 0 | 0 | 1 | 1 | 3 | 2 | 4 | 0 | 0 | 0 | 7705 | 49055 | 0 | 7 | 7 | 0 | 0 | 1 | 1 | 0 | 1 | 0 | 1 | 4 | 7 | 1 | 1 | 11 | 0 | 1
RG.0635kW.1720 |  | 10 | 1 | 7 | 2 | 0 | RG | 635.4 | 1 | 9 | 1 | 7 | 2 | 0 | 0 | 0 | 0 | 1 | 1 | 0 | 1 | 5 | 5 | 0 | 0 | 0 | 0 | 0 | 1 | 1 | 3 | 3 | 5 | 0 | 0 | 0 | 8798 | 56346 | 1 | 10 | 10 | 0 | 0 | 1 | 1 | 0 | 1 | 0 | 1 | 5 | 10 | 1 | 1 | 12 | 0 | 1
RG.0635kW.1801 |  | 10 | 1 | 8 | 0 | 1 | RG | 635 | 1 | 9 | 1 | 8 | 1 | 0 | 0 | 0 | 0 | 1 | 1 | 0 | 1 | 5 | 5 | 0 | 0 | 0 | 0 | 0 | 1 | 1 | 3 | 3 | 5 | 0 | 0 | 0 | 8662 | 56000 | 1 | 10 | 10 | 0 | 0 | 1 | 1 | 0 | 1 | 0 | 1 | 5 | 10 | 1 | 1 | 12 | 0 | 1
RG.0636kW.1024 |  | 7 | 1 | 0 | 2 | 4 | RG | 636.4 | 1 | 6 | 1 | 0 | 6 | 0 | 0 | 0 | 0 | 0 | 0 | 1 | 1 | 4 | 3 | 0 | 0 | 1 | 0 | 0 | 1 | 1 | 3 | 2 | 4 | 0 | 0 | 0 | 7537 | 48675 | 1 | 7 | 7 | 0 | 0 | 1 | 1 | 0 | 1 | 0 | 1 | 4 | 7 | 1 | 1 | 11 | 0 | 1
RG.0636kW.1105 |  | 7 | 1 | 1 | 0 | 5 | RG | 636 | 1 | 6 | 1 | 1 | 5 | 0 | 0 | 0 | 0 | 0 | 0 | 1 | 1 | 4 | 3 | 0 | 0 | 1 | 0 | 0 | 1 | 1 | 3 | 2 | 4 | 0 | 0 | 0 | 7401 | 48329 | 1 | 7 | 7 | 0 | 0 | 1 | 1 | 0 | 1 | 0 | 1 | 4 | 7 | 1 | 1 | 11 | 0 | 1
RG.0637kW.2530 |  | 10 | 2 | 5 | 3 | 0 | RG | 637.6 | 1 | 9 | 2 | 5 | 3 | 0 | 0 | 0 | 0 | 1 | 1 | 0 | 1 | 5 | 5 | 0 | 0 | 0 | 0 | 0 | 1 | 1 | 3 | 3 | 5 | 0 | 0 | 0 | 8902 | 56658 | 2 | 10 | 10 | 0 | 0 | 1 | 1 | 0 | 1 | 0 | 1 | 5 | 10 | 1 | 1 | 12 | 0 | 1
RG.0637kW.2611 |  | 10 | 2 | 6 | 1 | 1 | RG | 637.2 | 1 | 9 | 2 | 6 | 2 | 0 | 0 | 0 | 0 | 1 | 1 | 0 | 1 | 5 | 5 | 0 | 0 | 0 | 0 | 0 | 1 | 1 | 3 | 3 | 5 | 0 | 0 | 0 | 8766 | 56312 | 2 | 10 | 10 | 0 | 0 | 1 | 1 | 0 | 1 | 0 | 1 | 5 | 10 | 1 | 1 | 12 | 0 | 1
RG.0639kW.3340 |  | 10 | 3 | 3 | 4 | 0 | RG | 639.8 | 1 | 9 | 3 | 3 | 4 | 0 | 0 | 0 | 0 | 1 | 1 | 0 | 1 | 5 | 5 | 0 | 0 | 0 | 0 | 0 | 1 | 1 | 3 | 3 | 5 | 0 | 0 | 0 | 9006 | 56970 | 3 | 10 | 10 | 0 | 0 | 1 | 1 | 0 | 1 | 0 | 1 | 5 | 10 | 1 | 1 | 12 | 0 | 1
RG.0639kW.3421 |  | 10 | 3 | 4 | 2 | 1 | RG | 639.4 | 1 | 9 | 3 | 4 | 3 | 0 | 0 | 0 | 0 | 1 | 1 | 0 | 1 | 5 | 5 | 0 | 0 | 0 | 0 | 0 | 1 | 1 | 3 | 3 | 5 | 0 | 0 | 0 | 8870 | 56624 | 3 | 10 | 10 | 0 | 0 | 1 | 1 | 0 | 1 | 0 | 1 | 5 | 10 | 1 | 1 | 12 | 0 | 1
RG.0639kW.3502 |  | 10 | 3 | 5 | 0 | 2 | RG | 639 | 1 | 9 | 3 | 5 | 2 | 0 | 0 | 0 | 0 | 1 | 1 | 0 | 1 | 5 | 5 | 0 | 0 | 0 | 0 | 0 | 1 | 1 | 3 | 3 | 5 | 0 | 0 | 0 | 8734 | 56278 | 3 | 10 | 10 | 0 | 0 | 1 | 1 | 0 | 1 | 0 | 1 | 5 | 10 | 1 | 1 | 12 | 0 | 1
RG.0641kW.0540 |  | 9 | 0 | 5 | 4 | 0 | RG | 641.8 | 1 | 8 | 0 | 5 | 4 | 0 | 0 | 0 | 0 | 1 | 1 | 0 | 1 | 5 | 4 | 0 | 0 | 1 | 0 | 0 | 1 | 1 | 3 | 3 | 5 | 0 | 0 | 0 | 8912 | 54742 | 0 | 9 | 9 | 0 | 0 | 1 | 1 | 0 | 1 | 0 | 1 | 5 | 9 | 1 | 1 | 12 | 0 | 1
RG.0641kW.0621 |  | 9 | 0 | 6 | 2 | 1 | RG | 641.4 | 1 | 8 | 0 | 6 | 3 | 0 | 0 | 0 | 0 | 1 | 1 | 0 | 1 | 5 | 4 | 0 | 0 | 1 | 0 | 0 | 1 | 1 | 3 | 3 | 5 | 0 | 0 | 0 | 8776 | 54396 | 0 | 9 | 9 | 0 | 0 | 1 | 1 | 0 | 1 | 0 | 1 | 5 | 9 | 1 | 1 | 12 | 0 | 1
RG.0641kW.0702 |  | 9 | 0 | 7 | 0 | 2 | RG | 641 | 1 | 8 | 0 | 7 | 2 | 0 | 0 | 0 | 0 | 1 | 1 | 0 | 1 | 5 | 4 | 0 | 0 | 1 | 0 | 0 | 1 | 1 | 3 | 3 | 5 | 0 | 0 | 0 | 8640 | 54050 | 0 | 9 | 9 | 0 | 0 | 1 | 1 | 0 | 1 | 0 | 1 | 5 | 9 | 1 | 1 | 12 | 0 | 1
RG.0641kW.4231 |  | 10 | 4 | 2 | 3 | 1 | RG | 641.6 | 1 | 9 | 4 | 2 | 4 | 0 | 0 | 0 | 0 | 1 | 1 | 0 | 1 | 5 | 5 | 0 | 0 | 0 | 0 | 0 | 1 | 1 | 3 | 3 | 5 | 0 | 0 | 0 | 8974 | 56936 | 4 | 10 | 10 | 0 | 0 | 1 | 1 | 0 | 1 | 0 | 1 | 5 | 10 | 1 | 1 | 12 | 0 | 1
RG.0641kW.4312 |  | 10 | 4 | 3 | 1 | 2 | RG | 641.2 | 1 | 9 | 4 | 3 | 3 | 0 | 0 | 0 | 0 | 1 | 1 | 0 | 1 | 5 | 5 | 0 | 0 | 0 | 0 | 0 | 1 | 1 | 3 | 3 | 5 | 0 | 0 | 0 | 8838 | 56590 | 4 | 10 | 10 | 0 | 0 | 1 | 1 | 0 | 1 | 0 | 1 | 5 | 10 | 1 | 1 | 12 | 0 | 1
RG.0642kW.0006 |  | 6 | 0 | 0 | 0 | 6 | RG | 642 | 1 | 5 | 0 | 0 | 6 | 0 | 0 | 0 | 0 | 0 | 1 | 0 | 1 | 3 | 3 | 0 | 0 | 0 | 0 | 0 | 1 | 1 | 2 | 2 | 3 | 0 | 0 | 0 | 6338 | 45338 | 0 | 6 | 6 | 0 | 0 | 1 | 1 | 0 | 1 | 0 | 1 | 3 | 6 | 1 | 1 | 8 | 0 | 1
RG.0642kW.4150 |  | 10 | 4 | 1 | 5 | 0 | RG | 642 | 1 | 9 | 4 | 1 | 5 | 0 | 0 | 0 | 0 | 1 | 1 | 0 | 1 | 5 | 5 | 0 | 0 | 0 | 0 | 0 | 1 | 1 | 3 | 3 | 5 | 0 | 0 | 0 | 9110 | 57282 | 4 | 10 | 10 | 0 | 0 | 1 | 1 | 0 | 1 | 0 | 1 | 5 | 10 | 1 | 1 | 12 | 0 | 1
RG.0643kW.1431 |  | 9 | 1 | 4 | 3 | 1 | RG | 643.6 | 1 | 8 | 1 | 4 | 4 | 0 | 0 | 0 | 0 | 1 | 1 | 0 | 1 | 5 | 4 | 0 | 0 | 1 | 0 | 0 | 1 | 1 | 3 | 3 | 5 | 0 | 0 | 0 | 8880 | 54708 | 1 | 9 | 9 | 0 | 0 | 1 | 1 | 0 | 1 | 0 | 1 | 5 | 9 | 1 | 1 | 12 | 0 | 1
RG.0643kW.1512 |  | 9 | 1 | 5 | 1 | 2 | RG | 643.2 | 1 | 8 | 1 | 5 | 3 | 0 | 0 | 0 | 0 | 1 | 1 | 0 | 1 | 5 | 4 | 0 | 0 | 1 | 0 | 0 | 1 | 1 | 3 | 3 | 5 | 0 | 0 | 0 | 8744 | 54362 | 1 | 9 | 9 | 0 | 0 | 1 | 1 | 0 | 1 | 0 | 1 | 5 | 9 | 1 | 1 | 12 | 0 | 1
RG.0643kW.5041 |  | 10 | 5 | 0 | 4 | 1 | RG | 643.8 | 1 | 9 | 5 | 0 | 5 | 0 | 0 | 0 | 0 | 1 | 1 | 0 | 1 | 5 | 5 | 0 | 0 | 0 | 0 | 0 | 1 | 1 | 3 | 3 | 5 | 0 | 0 | 0 | 9078 | 57248 | 5 | 10 | 10 | 0 | 0 | 1 | 1 | 0 | 1 | 0 | 1 | 5 | 10 | 1 | 1 | 12 | 0 | 1
RG.0643kW.5122 |  | 10 | 5 | 1 | 2 | 2 | RG | 643.4 | 1 | 9 | 5 | 1 | 4 | 0 | 0 | 0 | 0 | 1 | 1 | 0 | 1 | 5 | 5 | 0 | 0 | 0 | 0 | 0 | 1 | 1 | 3 | 3 | 5 | 0 | 0 | 0 | 8942 | 56902 | 5 | 10 | 10 | 0 | 0 | 1 | 1 | 0 | 1 | 0 | 1 | 5 | 10 | 1 | 1 | 12 | 0 | 1
RG.0643kW.5203 |  | 10 | 5 | 2 | 0 | 3 | RG | 643 | 1 | 9 | 5 | 2 | 3 | 0 | 0 | 0 | 0 | 1 | 1 | 0 | 1 | 5 | 5 | 0 | 0 | 0 | 0 | 0 | 1 | 1 | 3 | 3 | 5 | 0 | 0 | 0 | 8806 | 56556 | 5 | 10 | 10 | 0 | 0 | 1 | 1 | 0 | 1 | 0 | 1 | 5 | 10 | 1 | 1 | 12 | 0 | 1
RG.0644kW.1350 |  | 9 | 1 | 3 | 5 | 0 | RG | 644 | 1 | 8 | 1 | 3 | 5 | 0 | 0 | 0 | 0 | 1 | 1 | 0 | 1 | 5 | 4 | 0 | 0 | 1 | 0 | 0 | 1 | 1 | 3 | 3 | 5 | 0 | 0 | 0 | 9016 | 55054 | 1 | 9 | 9 | 0 | 0 | 1 | 1 | 0 | 1 | 0 | 1 | 5 | 9 | 1 | 1 | 12 | 0 | 1
RG.0645kW.2241 |  | 9 | 2 | 2 | 4 | 1 | RG | 645.8 | 1 | 8 | 2 | 2 | 5 | 0 | 0 | 0 | 0 | 1 | 1 | 0 | 1 | 5 | 4 | 0 | 0 | 1 | 0 | 0 | 1 | 1 | 3 | 3 | 5 | 0 | 0 | 0 | 8984 | 55020 | 2 | 9 | 9 | 0 | 0 | 1 | 1 | 0 | 1 | 0 | 1 | 5 | 9 | 1 | 1 | 12 | 0 | 1
RG.0645kW.2322 |  | 9 | 2 | 3 | 2 | 2 | RG | 645.4 | 1 | 8 | 2 | 3 | 4 | 0 | 0 | 0 | 0 | 1 | 1 | 0 | 1 | 5 | 4 | 0 | 0 | 1 | 0 | 0 | 1 | 1 | 3 | 3 | 5 | 0 | 0 | 0 | 8848 | 54674 | 2 | 9 | 9 | 0 | 0 | 1 | 1 | 0 | 1 | 0 | 1 | 5 | 9 | 1 | 1 | 12 | 0 | 1
RG.0645kW.2403 |  | 9 | 2 | 4 | 0 | 3 | RG | 645 | 1 | 8 | 2 | 4 | 3 | 0 | 0 | 0 | 0 | 1 | 1 | 0 | 1 | 5 | 4 | 0 | 0 | 1 | 0 | 0 | 1 | 1 | 3 | 3 | 5 | 0 | 0 | 0 | 8712 | 54328 | 2 | 9 | 9 | 0 | 0 | 1 | 1 | 0 | 1 | 0 | 1 | 5 | 9 | 1 | 1 | 12 | 0 | 1
RG.0645kW.6013 |  | 10 | 6 | 0 | 1 | 3 | RG | 645.2 | 1 | 9 | 6 | 0 | 4 | 0 | 0 | 0 | 0 | 1 | 1 | 0 | 1 | 5 | 5 | 0 | 0 | 0 | 0 | 0 | 1 | 1 | 3 | 3 | 5 | 0 | 0 | 0 | 8910 | 56868 | 6 | 10 | 10 | 0 | 0 | 1 | 1 | 0 | 1 | 0 | 1 | 5 | 10 | 1 | 1 | 12 | 0 | 1
RG.0646kW.2160 |  | 9 | 2 | 1 | 6 | 0 | RG | 646.2 | 1 | 8 | 2 | 1 | 6 | 0 | 0 | 0 | 0 | 1 | 1 | 0 | 1 | 5 | 4 | 0 | 0 | 1 | 0 | 0 | 1 | 1 | 3 | 3 | 5 | 0 | 0 | 0 | 9120 | 55366 | 2 | 9 | 9 | 0 | 0 | 1 | 1 | 0 | 1 | 0 | 1 | 5 | 9 | 1 | 1 | 12 | 0 | 1
RG.0647kW.3132 |  | 9 | 3 | 1 | 3 | 2 | RG | 647.6 | 1 | 8 | 3 | 1 | 5 | 0 | 0 | 0 | 0 | 1 | 1 | 0 | 1 | 5 | 4 | 0 | 0 | 1 | 0 | 0 | 1 | 1 | 3 | 3 | 5 | 0 | 0 | 0 | 8952 | 54986 | 3 | 9 | 9 | 0 | 0 | 1 | 1 | 0 | 1 | 0 | 1 | 5 | 9 | 1 | 1 | 12 | 0 | 1
RG.0647kW.3213 |  | 9 | 3 | 2 | 1 | 3 | RG | 647.2 | 1 | 8 | 3 | 2 | 4 | 0 | 0 | 0 | 0 | 1 | 1 | 0 | 1 | 5 | 4 | 0 | 0 | 1 | 0 | 0 | 1 | 1 | 3 | 3 | 5 | 0 | 0 | 0 | 8816 | 54640 | 3 | 9 | 9 | 0 | 0 | 1 | 1 | 0 | 1 | 0 | 1 | 5 | 9 | 1 | 1 | 12 | 0 | 1
RG.0648kW.3051 |  | 9 | 3 | 0 | 5 | 1 | RG | 648 | 1 | 8 | 3 | 0 | 6 | 0 | 0 | 0 | 0 | 1 | 1 | 0 | 1 | 5 | 4 | 0 | 0 | 1 | 0 | 0 | 1 | 1 | 3 | 3 | 5 | 0 | 0 | 0 | 9088 | 55332 | 3 | 9 | 9 | 0 | 0 | 1 | 1 | 0 | 1 | 0 | 1 | 5 | 9 | 1 | 1 | 12 | 0 | 1
RG.0649kW.0332 |  | 8 | 0 | 3 | 3 | 2 | RG | 649.6 | 1 | 7 | 0 | 3 | 5 | 0 | 0 | 0 | 0 | 0 | 0 | 1 | 1 | 4 | 4 | 0 | 0 | 0 | 0 | 0 | 1 | 1 | 3 | 2 | 4 | 0 | 0 | 0 | 7623 | 51523 | 0 | 8 | 8 | 0 | 0 | 1 | 1 | 0 | 1 | 0 | 1 | 4 | 8 | 1 | 1 | 11 | 0 | 1
RG.0649kW.0413 |  | 8 | 0 | 4 | 1 | 3 | RG | 649.2 | 1 | 7 | 0 | 4 | 4 | 0 | 0 | 0 | 0 | 0 | 0 | 1 | 1 | 4 | 4 | 0 | 0 | 0 | 0 | 0 | 1 | 1 | 3 | 2 | 4 | 0 | 0 | 0 | 7487 | 51177 | 0 | 8 | 8 | 0 | 0 | 1 | 1 | 0 | 1 | 0 | 1 | 4 | 8 | 1 | 1 | 11 | 0 | 1
RG.0649kW.4023 |  | 9 | 4 | 0 | 2 | 3 | RG | 649.4 | 1 | 8 | 4 | 0 | 5 | 0 | 0 | 0 | 0 | 1 | 1 | 0 | 1 | 5 | 4 | 0 | 0 | 1 | 0 | 0 | 1 | 1 | 3 | 3 | 5 | 0 | 0 | 0 | 8920 | 54952 | 4 | 9 | 9 | 0 | 0 | 1 | 1 | 0 | 1 | 0 | 1 | 5 | 9 | 1 | 1 | 12 | 0 | 1
RG.0649kW.4104 |  | 9 | 4 | 1 | 0 | 4 | RG | 649 | 1 | 8 | 4 | 1 | 4 | 0 | 0 | 0 | 0 | 1 | 1 | 0 | 1 | 5 | 4 | 0 | 0 | 1 | 0 | 0 | 1 | 1 | 3 | 3 | 5 | 0 | 0 | 0 | 8784 | 54606 | 4 | 9 | 9 | 0 | 0 | 1 | 1 | 0 | 1 | 0 | 1 | 5 | 9 | 1 | 1 | 12 | 0 | 1
RG.0650kW.0170 |  | 8 | 0 | 1 | 7 | 0 | RG | 650.4 | 1 | 7 | 0 | 1 | 7 | 0 | 0 | 0 | 0 | 0 | 0 | 1 | 1 | 4 | 4 | 0 | 0 | 0 | 0 | 0 | 1 | 1 | 3 | 2 | 4 | 0 | 0 | 0 | 7895 | 52215 | 0 | 8 | 8 | 0 | 0 | 1 | 1 | 0 | 1 | 0 | 1 | 4 | 8 | 1 | 1 | 11 | 0 | 1
RG.0650kW.0251 |  | 8 | 0 | 2 | 5 | 1 | RG | 650 | 1 | 7 | 0 | 2 | 6 | 0 | 0 | 0 | 0 | 0 | 0 | 1 | 1 | 4 | 4 | 0 | 0 | 0 | 0 | 0 | 1 | 1 | 3 | 2 | 4 | 0 | 0 | 0 | 7759 | 51869 | 0 | 8 | 8 | 0 | 0 | 1 | 1 | 0 | 1 | 0 | 1 | 4 | 8 | 1 | 1 | 11 | 0 | 1
RG.0651kW.1142 |  | 8 | 1 | 1 | 4 | 2 | RG | 651.8 | 1 | 7 | 1 | 1 | 6 | 0 | 0 | 0 | 0 | 0 | 0 | 1 | 1 | 4 | 4 | 0 | 0 | 0 | 0 | 0 | 1 | 1 | 3 | 2 | 4 | 0 | 0 | 0 | 7727 | 51835 | 1 | 8 | 8 | 0 | 0 | 1 | 1 | 0 | 1 | 0 | 1 | 4 | 8 | 1 | 1 | 11 | 0 | 1
RG.0651kW.1223 |  | 8 | 1 | 2 | 2 | 3 | RG | 651.4 | 1 | 7 | 1 | 2 | 5 | 0 | 0 | 0 | 0 | 0 | 0 | 1 | 1 | 4 | 4 | 0 | 0 | 0 | 0 | 0 | 1 | 1 | 3 | 2 | 4 | 0 | 0 | 0 | 7591 | 51489 | 1 | 8 | 8 | 0 | 0 | 1 | 1 | 0 | 1 | 0 | 1 | 4 | 8 | 1 | 1 | 11 | 0 | 1
RG.0651kW.1304 |  | 8 | 1 | 3 | 0 | 4 | RG | 651 | 1 | 7 | 1 | 3 | 4 | 0 | 0 | 0 | 0 | 0 | 0 | 1 | 1 | 4 | 4 | 0 | 0 | 0 | 0 | 0 | 1 | 1 | 3 | 2 | 4 | 0 | 0 | 0 | 7455 | 51143 | 1 | 8 | 8 | 0 | 0 | 1 | 1 | 0 | 1 | 0 | 1 | 4 | 8 | 1 | 1 | 11 | 0 | 1
RG.0652kW.1061 |  | 8 | 1 | 0 | 6 | 1 | RG | 652.2 | 1 | 7 | 1 | 0 | 7 | 0 | 0 | 0 | 0 | 0 | 0 | 1 | 1 | 4 | 4 | 0 | 0 | 0 | 0 | 0 | 1 | 1 | 3 | 2 | 4 | 0 | 0 | 0 | 7863 | 52181 | 1 | 8 | 8 | 0 | 0 | 1 | 1 | 0 | 1 | 0 | 1 | 4 | 8 | 1 | 1 | 11 | 0 | 1
RG.0653kW.2033 |  | 8 | 2 | 0 | 3 | 3 | RG | 653.6 | 1 | 7 | 2 | 0 | 6 | 0 | 0 | 0 | 0 | 0 | 0 | 1 | 1 | 4 | 4 | 0 | 0 | 0 | 0 | 0 | 1 | 1 | 3 | 2 | 4 | 0 | 0 | 0 | 7695 | 51801 | 2 | 8 | 8 | 0 | 0 | 1 | 1 | 0 | 1 | 0 | 1 | 4 | 8 | 1 | 1 | 11 | 0 | 1
RG.0653kW.2114 |  | 8 | 2 | 1 | 1 | 4 | RG | 653.2 | 1 | 7 | 2 | 1 | 5 | 0 | 0 | 0 | 0 | 0 | 0 | 1 | 1 | 4 | 4 | 0 | 0 | 0 | 0 | 0 | 1 | 1 | 3 | 2 | 4 | 0 | 0 | 0 | 7559 | 51455 | 2 | 8 | 8 | 0 | 0 | 1 | 1 | 0 | 1 | 0 | 1 | 4 | 8 | 1 | 1 | 11 | 0 | 1
RG.0655kW.3005 |  | 8 | 3 | 0 | 0 | 5 | RG | 655 | 1 | 7 | 3 | 0 | 5 | 0 | 0 | 0 | 0 | 0 | 0 | 1 | 1 | 4 | 4 | 0 | 0 | 0 | 0 | 0 | 1 | 1 | 3 | 2 | 4 | 0 | 0 | 0 | 7527 | 51421 | 3 | 8 | 8 | 0 | 0 | 1 | 1 | 0 | 1 | 0 | 1 | 4 | 8 | 1 | 1 | 11 | 0 | 1
RG.0656kW.0820 |  | 10 | 0 | 8 | 2 | 0 | RG | 656.4 | 1 | 9 | 0 | 8 | 2 | 0 | 0 | 0 | 0 | 1 | 1 | 0 | 1 | 5 | 5 | 0 | 0 | 0 | 0 | 0 | 1 | 1 | 3 | 3 | 5 | 0 | 0 | 0 | 8830 | 57210 | 0 | 10 | 10 | 0 | 0 | 1 | 1 | 0 | 1 | 0 | 1 | 5 | 10 | 1 | 1 | 12 | 0 | 1
RG.0656kW.0901 |  | 10 | 0 | 9 | 0 | 1 | RG | 656 | 1 | 9 | 0 | 9 | 1 | 0 | 0 | 0 | 0 | 1 | 1 | 0 | 1 | 5 | 5 | 0 | 0 | 0 | 0 | 0 | 1 | 1 | 3 | 3 | 5 | 0 | 0 | 0 | 8694 | 56864 | 0 | 10 | 10 | 0 | 0 | 1 | 1 | 0 | 1 | 0 | 1 | 5 | 10 | 1 | 1 | 12 | 0 | 1
RG.0657kW.0043 |  | 7 | 0 | 0 | 4 | 3 | RG | 657.8 | 1 | 6 | 0 | 0 | 7 | 0 | 0 | 0 | 0 | 0 | 0 | 1 | 1 | 4 | 3 | 0 | 0 | 1 | 0 | 0 | 1 | 1 | 3 | 2 | 4 | 0 | 0 | 0 | 7705 | 49885 | 0 | 7 | 7 | 0 | 0 | 1 | 1 | 0 | 1 | 0 | 1 | 4 | 7 | 1 | 1 | 11 | 0 | 1
RG.0657kW.0124 |  | 7 | 0 | 1 | 2 | 4 | RG | 657.4 | 1 | 6 | 0 | 1 | 6 | 0 | 0 | 0 | 0 | 0 | 0 | 1 | 1 | 4 | 3 | 0 | 0 | 1 | 0 | 0 | 1 | 1 | 3 | 2 | 4 | 0 | 0 | 0 | 7569 | 49539 | 0 | 7 | 7 | 0 | 0 | 1 | 1 | 0 | 1 | 0 | 1 | 4 | 7 | 1 | 1 | 11 | 0 | 1
RG.0657kW.0205 |  | 7 | 0 | 2 | 0 | 5 | RG | 657 | 1 | 6 | 0 | 2 | 5 | 0 | 0 | 0 | 0 | 0 | 0 | 1 | 1 | 4 | 3 | 0 | 0 | 1 | 0 | 0 | 1 | 1 | 3 | 2 | 4 | 0 | 0 | 0 | 7433 | 49193 | 0 | 7 | 7 | 0 | 0 | 1 | 1 | 0 | 1 | 0 | 1 | 4 | 7 | 1 | 1 | 11 | 0 | 1
RG.0658kW.1630 |  | 10 | 1 | 6 | 3 | 0 | RG | 658.6 | 1 | 9 | 1 | 6 | 3 | 0 | 0 | 0 | 0 | 1 | 1 | 0 | 1 | 5 | 5 | 0 | 0 | 0 | 0 | 0 | 1 | 1 | 3 | 3 | 5 | 0 | 0 | 0 | 8934 | 57522 | 1 | 10 | 10 | 0 | 0 | 1 | 1 | 0 | 1 | 0 | 1 | 5 | 10 | 1 | 1 | 12 | 0 | 1
RG.0658kW.1711 |  | 10 | 1 | 7 | 1 | 1 | RG | 658.2 | 1 | 9 | 1 | 7 | 2 | 0 | 0 | 0 | 0 | 1 | 1 | 0 | 1 | 5 | 5 | 0 | 0 | 0 | 0 | 0 | 1 | 1 | 3 | 3 | 5 | 0 | 0 | 0 | 8798 | 57176 | 1 | 10 | 10 | 0 | 0 | 1 | 1 | 0 | 1 | 0 | 1 | 5 | 10 | 1 | 1 | 12 | 0 | 1
RG.0659kW.1015 |  | 7 | 1 | 0 | 1 | 5 | RG | 659.2 | 1 | 6 | 1 | 0 | 6 | 0 | 0 | 0 | 0 | 0 | 0 | 1 | 1 | 4 | 3 | 0 | 0 | 1 | 0 | 0 | 1 | 1 | 3 | 2 | 4 | 0 | 0 | 0 | 7537 | 49505 | 1 | 7 | 7 | 0 | 0 | 1 | 1 | 0 | 1 | 0 | 1 | 4 | 7 | 1 | 1 | 11 | 0 | 1
RG.0660kW.2440 |  | 10 | 2 | 4 | 4 | 0 | RG | 660.8 | 1 | 9 | 2 | 4 | 4 | 0 | 0 | 0 | 0 | 1 | 1 | 0 | 1 | 5 | 5 | 0 | 0 | 0 | 0 | 0 | 1 | 1 | 3 | 3 | 5 | 0 | 0 | 0 | 9038 | 57834 | 2 | 10 | 10 | 0 | 0 | 1 | 1 | 0 | 1 | 0 | 1 | 5 | 10 | 1 | 1 | 12 | 0 | 1
RG.0660kW.2521 |  | 10 | 2 | 5 | 2 | 1 | RG | 660.4 | 1 | 9 | 2 | 5 | 3 | 0 | 0 | 0 | 0 | 1 | 1 | 0 | 1 | 5 | 5 | 0 | 0 | 0 | 0 | 0 | 1 | 1 | 3 | 3 | 5 | 0 | 0 | 0 | 8902 | 57488 | 2 | 10 | 10 | 0 | 0 | 1 | 1 | 0 | 1 | 0 | 1 | 5 | 10 | 1 | 1 | 12 | 0 | 1
RG.0660kW.2602 |  | 10 | 2 | 6 | 0 | 2 | RG | 660 | 1 | 9 | 2 | 6 | 2 | 0 | 0 | 0 | 0 | 1 | 1 | 0 | 1 | 5 | 5 | 0 | 0 | 0 | 0 | 0 | 1 | 1 | 3 | 3 | 5 | 0 | 0 | 0 | 8766 | 57142 | 2 | 10 | 10 | 0 | 0 | 1 | 1 | 0 | 1 | 0 | 1 | 5 | 10 | 1 | 1 | 12 | 0 | 1
RG.0662kW.3331 |  | 10 | 3 | 3 | 3 | 1 | RG | 662.6 | 1 | 9 | 3 | 3 | 4 | 0 | 0 | 0 | 0 | 1 | 1 | 0 | 1 | 5 | 5 | 0 | 0 | 0 | 0 | 0 | 1 | 1 | 3 | 3 | 5 | 0 | 0 | 0 | 9006 | 57800 | 3 | 10 | 10 | 0 | 0 | 1 | 1 | 0 | 1 | 0 | 1 | 5 | 10 | 1 | 1 | 12 | 0 | 1
RG.0662kW.3412 |  | 10 | 3 | 4 | 1 | 2 | RG | 662.2 | 1 | 9 | 3 | 4 | 3 | 0 | 0 | 0 | 0 | 1 | 1 | 0 | 1 | 5 | 5 | 0 | 0 | 0 | 0 | 0 | 1 | 1 | 3 | 3 | 5 | 0 | 0 | 0 | 8870 | 57454 | 3 | 10 | 10 | 0 | 0 | 1 | 1 | 0 | 1 | 0 | 1 | 5 | 10 | 1 | 1 | 12 | 0 | 1
RG.0663kW.3250 |  | 10 | 3 | 2 | 5 | 0 | RG | 663 | 1 | 9 | 3 | 2 | 5 | 0 | 0 | 0 | 0 | 1 | 1 | 0 | 1 | 5 | 5 | 0 | 0 | 0 | 0 | 0 | 1 | 1 | 3 | 3 | 5 | 0 | 0 | 0 | 9142 | 58146 | 3 | 10 | 10 | 0 | 0 | 1 | 1 | 0 | 1 | 0 | 1 | 5 | 10 | 1 | 1 | 12 | 0 | 1
RG.0664kW.0531 |  | 9 | 0 | 5 | 3 | 1 | RG | 664.6 | 1 | 8 | 0 | 5 | 4 | 0 | 0 | 0 | 0 | 1 | 1 | 0 | 1 | 5 | 4 | 0 | 0 | 1 | 0 | 0 | 1 | 1 | 3 | 3 | 5 | 0 | 0 | 0 | 8912 | 55572 | 0 | 9 | 9 | 0 | 0 | 1 | 1 | 0 | 1 | 0 | 1 | 5 | 9 | 1 | 1 | 12 | 0 | 1
RG.0664kW.0612 |  | 9 | 0 | 6 | 1 | 2 | RG | 664.2 | 1 | 8 | 0 | 6 | 3 | 0 | 0 | 0 | 0 | 1 | 1 | 0 | 1 | 5 | 4 | 0 | 0 | 1 | 0 | 0 | 1 | 1 | 3 | 3 | 5 | 0 | 0 | 0 | 8776 | 55226 | 0 | 9 | 9 | 0 | 0 | 1 | 1 | 0 | 1 | 0 | 1 | 5 | 9 | 1 | 1 | 12 | 0 | 1
RG.0664kW.4141 |  | 10 | 4 | 1 | 4 | 1 | RG | 664.8 | 1 | 9 | 4 | 1 | 5 | 0 | 0 | 0 | 0 | 1 | 1 | 0 | 1 | 5 | 5 | 0 | 0 | 0 | 0 | 0 | 1 | 1 | 3 | 3 | 5 | 0 | 0 | 0 | 9110 | 58112 | 4 | 10 | 10 | 0 | 0 | 1 | 1 | 0 | 1 | 0 | 1 | 5 | 10 | 1 | 1 | 12 | 0 | 1
RG.0664kW.4222 |  | 10 | 4 | 2 | 2 | 2 | RG | 664.4 | 1 | 9 | 4 | 2 | 4 | 0 | 0 | 0 | 0 | 1 | 1 | 0 | 1 | 5 | 5 | 0 | 0 | 0 | 0 | 0 | 1 | 1 | 3 | 3 | 5 | 0 | 0 | 0 | 8974 | 57766 | 4 | 10 | 10 | 0 | 0 | 1 | 1 | 0 | 1 | 0 | 1 | 5 | 10 | 1 | 1 | 12 | 0 | 1
RG.0664kW.4303 |  | 10 | 4 | 3 | 0 | 3 | RG | 664 | 1 | 9 | 4 | 3 | 3 | 0 | 0 | 0 | 0 | 1 | 1 | 0 | 1 | 5 | 5 | 0 | 0 | 0 | 0 | 0 | 1 | 1 | 3 | 3 | 5 | 0 | 0 | 0 | 8838 | 57420 | 4 | 10 | 10 | 0 | 0 | 1 | 1 | 0 | 1 | 0 | 1 | 5 | 10 | 1 | 1 | 12 | 0 | 1
RG.0665kW.0450 |  | 9 | 0 | 4 | 5 | 0 | RG | 665 | 1 | 8 | 0 | 4 | 5 | 0 | 0 | 0 | 0 | 1 | 1 | 0 | 1 | 5 | 4 | 0 | 0 | 1 | 0 | 0 | 1 | 1 | 3 | 3 | 5 | 0 | 0 | 0 | 9048 | 55918 | 0 | 9 | 9 | 0 | 0 | 1 | 1 | 0 | 1 | 0 | 1 | 5 | 9 | 1 | 1 | 12 | 0 | 1
RG.0665kW.4060 |  | 10 | 4 | 0 | 6 | 0 | RG | 665.2 | 1 | 9 | 4 | 0 | 6 | 0 | 0 | 0 | 0 | 1 | 1 | 0 | 1 | 5 | 5 | 0 | 0 | 0 | 0 | 0 | 1 | 1 | 3 | 3 | 5 | 0 | 0 | 0 | 9246 | 58458 | 4 | 10 | 10 | 0 | 0 | 1 | 1 | 0 | 1 | 0 | 1 | 5 | 10 | 1 | 1 | 12 | 0 | 1
RG.0666kW.1341 |  | 9 | 1 | 3 | 4 | 1 | RG | 666.8 | 1 | 8 | 1 | 3 | 5 | 0 | 0 | 0 | 0 | 1 | 1 | 0 | 1 | 5 | 4 | 0 | 0 | 1 | 0 | 0 | 1 | 1 | 3 | 3 | 5 | 0 | 0 | 0 | 9016 | 55884 | 1 | 9 | 9 | 0 | 0 | 1 | 1 | 0 | 1 | 0 | 1 | 5 | 9 | 1 | 1 | 12 | 0 | 1
RG.0666kW.1422 |  | 9 | 1 | 4 | 2 | 2 | RG | 666.4 | 1 | 8 | 1 | 4 | 4 | 0 | 0 | 0 | 0 | 1 | 1 | 0 | 1 | 5 | 4 | 0 | 0 | 1 | 0 | 0 | 1 | 1 | 3 | 3 | 5 | 0 | 0 | 0 | 8880 | 55538 | 1 | 9 | 9 | 0 | 0 | 1 | 1 | 0 | 1 | 0 | 1 | 5 | 9 | 1 | 1 | 12 | 0 | 1
RG.0666kW.1503 |  | 9 | 1 | 5 | 0 | 3 | RG | 666 | 1 | 8 | 1 | 5 | 3 | 0 | 0 | 0 | 0 | 1 | 1 | 0 | 1 | 5 | 4 | 0 | 0 | 1 | 0 | 0 | 1 | 1 | 3 | 3 | 5 | 0 | 0 | 0 | 8744 | 55192 | 1 | 9 | 9 | 0 | 0 | 1 | 1 | 0 | 1 | 0 | 1 | 5 | 9 | 1 | 1 | 12 | 0 | 1
RG.0666kW.5032 |  | 10 | 5 | 0 | 3 | 2 | RG | 666.6 | 1 | 9 | 5 | 0 | 5 | 0 | 0 | 0 | 0 | 1 | 1 | 0 | 1 | 5 | 5 | 0 | 0 | 0 | 0 | 0 | 1 | 1 | 3 | 3 | 5 | 0 | 0 | 0 | 9078 | 58078 | 5 | 10 | 10 | 0 | 0 | 1 | 1 | 0 | 1 | 0 | 1 | 5 | 10 | 1 | 1 | 12 | 0 | 1
RG.0666kW.5113 |  | 10 | 5 | 1 | 1 | 3 | RG | 666.2 | 1 | 9 | 5 | 1 | 4 | 0 | 0 | 0 | 0 | 1 | 1 | 0 | 1 | 5 | 5 | 0 | 0 | 0 | 0 | 0 | 1 | 1 | 3 | 3 | 5 | 0 | 0 | 0 | 8942 | 57732 | 5 | 10 | 10 | 0 | 0 | 1 | 1 | 0 | 1 | 0 | 1 | 5 | 10 | 1 | 1 | 12 | 0 | 1
RG.0667kW.1260 |  | 9 | 1 | 2 | 6 | 0 | RG | 667.2 | 1 | 8 | 1 | 2 | 6 | 0 | 0 | 0 | 0 | 1 | 1 | 0 | 1 | 5 | 4 | 0 | 0 | 1 | 0 | 0 | 1 | 1 | 3 | 3 | 5 | 0 | 0 | 0 | 9152 | 56230 | 1 | 9 | 9 | 0 | 0 | 1 | 1 | 0 | 1 | 0 | 1 | 5 | 9 | 1 | 1 | 12 | 0 | 1
RG.0668kW.2232 |  | 9 | 2 | 2 | 3 | 2 | RG | 668.6 | 1 | 8 | 2 | 2 | 5 | 0 | 0 | 0 | 0 | 1 | 1 | 0 | 1 | 5 | 4 | 0 | 0 | 1 | 0 | 0 | 1 | 1 | 3 | 3 | 5 | 0 | 0 | 0 | 8984 | 55850 | 2 | 9 | 9 | 0 | 0 | 1 | 1 | 0 | 1 | 0 | 1 | 5 | 9 | 1 | 1 | 12 | 0 | 1
RG.0668kW.2313 |  | 9 | 2 | 3 | 1 | 3 | RG | 668.2 | 1 | 8 | 2 | 3 | 4 | 0 | 0 | 0 | 0 | 1 | 1 | 0 | 1 | 5 | 4 | 0 | 0 | 1 | 0 | 0 | 1 | 1 | 3 | 3 | 5 | 0 | 0 | 0 | 8848 | 55504 | 2 | 9 | 9 | 0 | 0 | 1 | 1 | 0 | 1 | 0 | 1 | 5 | 9 | 1 | 1 | 12 | 0 | 1
RG.0668kW.6004 |  | 10 | 6 | 0 | 0 | 4 | RG | 668 | 1 | 9 | 6 | 0 | 4 | 0 | 0 | 0 | 0 | 1 | 1 | 0 | 1 | 5 | 5 | 0 | 0 | 0 | 0 | 0 | 1 | 1 | 3 | 3 | 5 | 0 | 0 | 0 | 8910 | 57698 | 6 | 10 | 10 | 0 | 0 | 1 | 1 | 0 | 1 | 0 | 1 | 5 | 10 | 1 | 1 | 12 | 0 | 1
RG.0669kW.2070 |  | 9 | 2 | 0 | 7 | 0 | RG | 669.4 | 1 | 8 | 2 | 0 | 7 | 0 | 0 | 0 | 0 | 1 | 1 | 0 | 1 | 5 | 4 | 0 | 0 | 1 | 0 | 0 | 1 | 1 | 3 | 3 | 5 | 0 | 0 | 0 | 9256 | 56542 | 2 | 9 | 9 | 0 | 0 | 1 | 1 | 0 | 1 | 0 | 1 | 5 | 9 | 1 | 1 | 12 | 0 | 1
RG.0669kW.2151 |  | 9 | 2 | 1 | 5 | 1 | RG | 669 | 1 | 8 | 2 | 1 | 6 | 0 | 0 | 0 | 0 | 1 | 1 | 0 | 1 | 5 | 4 | 0 | 0 | 1 | 0 | 0 | 1 | 1 | 3 | 3 | 5 | 0 | 0 | 0 | 9120 | 56196 | 2 | 9 | 9 | 0 | 0 | 1 | 1 | 0 | 1 | 0 | 1 | 5 | 9 | 1 | 1 | 12 | 0 | 1
RG.0670kW.3042 |  | 9 | 3 | 0 | 4 | 2 | RG | 670.8 | 1 | 8 | 3 | 0 | 6 | 0 | 0 | 0 | 0 | 1 | 1 | 0 | 1 | 5 | 4 | 0 | 0 | 1 | 0 | 0 | 1 | 1 | 3 | 3 | 5 | 0 | 0 | 0 | 9088 | 56162 | 3 | 9 | 9 | 0 | 0 | 1 | 1 | 0 | 1 | 0 | 1 | 5 | 9 | 1 | 1 | 12 | 0 | 1
RG.0670kW.3123 |  | 9 | 3 | 1 | 2 | 3 | RG | 670.4 | 1 | 8 | 3 | 1 | 5 | 0 | 0 | 0 | 0 | 1 | 1 | 0 | 1 | 5 | 4 | 0 | 0 | 1 | 0 | 0 | 1 | 1 | 3 | 3 | 5 | 0 | 0 | 0 | 8952 | 55816 | 3 | 9 | 9 | 0 | 0 | 1 | 1 | 0 | 1 | 0 | 1 | 5 | 9 | 1 | 1 | 12 | 0 | 1
RG.0670kW.3204 |  | 9 | 3 | 2 | 0 | 4 | RG | 670 | 1 | 8 | 3 | 2 | 4 | 0 | 0 | 0 | 0 | 1 | 1 | 0 | 1 | 5 | 4 | 0 | 0 | 1 | 0 | 0 | 1 | 1 | 3 | 3 | 5 | 0 | 0 | 0 | 8816 | 55470 | 3 | 9 | 9 | 0 | 0 | 1 | 1 | 0 | 1 | 0 | 1 | 5 | 9 | 1 | 1 | 12 | 0 | 1
RG.0672kW.0242 |  | 8 | 0 | 2 | 4 | 2 | RG | 672.8 | 1 | 7 | 0 | 2 | 6 | 0 | 0 | 0 | 0 | 0 | 0 | 1 | 1 | 4 | 4 | 0 | 0 | 0 | 0 | 0 | 1 | 1 | 3 | 2 | 4 | 0 | 0 | 0 | 7759 | 52699 | 0 | 8 | 8 | 0 | 0 | 1 | 1 | 0 | 1 | 0 | 1 | 4 | 8 | 1 | 1 | 11 | 0 | 1
RG.0672kW.0323 |  | 8 | 0 | 3 | 2 | 3 | RG | 672.4 | 1 | 7 | 0 | 3 | 5 | 0 | 0 | 0 | 0 | 0 | 0 | 1 | 1 | 4 | 4 | 0 | 0 | 0 | 0 | 0 | 1 | 1 | 3 | 2 | 4 | 0 | 0 | 0 | 7623 | 52353 | 0 | 8 | 8 | 0 | 0 | 1 | 1 | 0 | 1 | 0 | 1 | 4 | 8 | 1 | 1 | 11 | 0 | 1
RG.0672kW.0404 |  | 8 | 0 | 4 | 0 | 4 | RG | 672 | 1 | 7 | 0 | 4 | 4 | 0 | 0 | 0 | 0 | 0 | 0 | 1 | 1 | 4 | 4 | 0 | 0 | 0 | 0 | 0 | 1 | 1 | 3 | 2 | 4 | 0 | 0 | 0 | 7487 | 52007 | 0 | 8 | 8 | 0 | 0 | 1 | 1 | 0 | 1 | 0 | 1 | 4 | 8 | 1 | 1 | 11 | 0 | 1
RG.0672kW.4014 |  | 9 | 4 | 0 | 1 | 4 | RG | 672.2 | 1 | 8 | 4 | 0 | 5 | 0 | 0 | 0 | 0 | 1 | 1 | 0 | 1 | 5 | 4 | 0 | 0 | 1 | 0 | 0 | 1 | 1 | 3 | 3 | 5 | 0 | 0 | 0 | 8920 | 55782 | 4 | 9 | 9 | 0 | 0 | 1 | 1 | 0 | 1 | 0 | 1 | 5 | 9 | 1 | 1 | 12 | 0 | 1
RG.0673kW.0080 |  | 8 | 0 | 0 | 8 | 0 | RG | 673.6 | 1 | 7 | 0 | 0 | 8 | 0 | 0 | 0 | 0 | 0 | 0 | 1 | 1 | 4 | 4 | 0 | 0 | 0 | 0 | 0 | 1 | 1 | 3 | 2 | 4 | 0 | 0 | 0 | 8031 | 53391 | 0 | 8 | 8 | 0 | 0 | 1 | 1 | 0 | 1 | 0 | 1 | 4 | 8 | 1 | 1 | 11 | 0 | 1
RG.0673kW.0161 |  | 8 | 0 | 1 | 6 | 1 | RG | 673.2 | 1 | 7 | 0 | 1 | 7 | 0 | 0 | 0 | 0 | 0 | 0 | 1 | 1 | 4 | 4 | 0 | 0 | 0 | 0 | 0 | 1 | 1 | 3 | 2 | 4 | 0 | 0 | 0 | 7895 | 53045 | 0 | 8 | 8 | 0 | 0 | 1 | 1 | 0 | 1 | 0 | 1 | 4 | 8 | 1 | 1 | 11 | 0 | 1
RG.0674kW.1133 |  | 8 | 1 | 1 | 3 | 3 | RG | 674.6 | 1 | 7 | 1 | 1 | 6 | 0 | 0 | 0 | 0 | 0 | 0 | 1 | 1 | 4 | 4 | 0 | 0 | 0 | 0 | 0 | 1 | 1 | 3 | 2 | 4 | 0 | 0 | 0 | 7727 | 52665 | 1 | 8 | 8 | 0 | 0 | 1 | 1 | 0 | 1 | 0 | 1 | 4 | 8 | 1 | 1 | 11 | 0 | 1
RG.0674kW.1214 |  | 8 | 1 | 2 | 1 | 4 | RG | 674.2 | 1 | 7 | 1 | 2 | 5 | 0 | 0 | 0 | 0 | 0 | 0 | 1 | 1 | 4 | 4 | 0 | 0 | 0 | 0 | 0 | 1 | 1 | 3 | 2 | 4 | 0 | 0 | 0 | 7591 | 52319 | 1 | 8 | 8 | 0 | 0 | 1 | 1 | 0 | 1 | 0 | 1 | 4 | 8 | 1 | 1 | 11 | 0 | 1
RG.0675kW.1052 |  | 8 | 1 | 0 | 5 | 2 | RG | 675 | 1 | 7 | 1 | 0 | 7 | 0 | 0 | 0 | 0 | 0 | 0 | 1 | 1 | 4 | 4 | 0 | 0 | 0 | 0 | 0 | 1 | 1 | 3 | 2 | 4 | 0 | 0 | 0 | 7863 | 53011 | 1 | 8 | 8 | 0 | 0 | 1 | 1 | 0 | 1 | 0 | 1 | 4 | 8 | 1 | 1 | 11 | 0 | 1
RG.0676kW.2024 |  | 8 | 2 | 0 | 2 | 4 | RG | 676.4 | 1 | 7 | 2 | 0 | 6 | 0 | 0 | 0 | 0 | 0 | 0 | 1 | 1 | 4 | 4 | 0 | 0 | 0 | 0 | 0 | 1 | 1 | 3 | 2 | 4 | 0 | 0 | 0 | 7695 | 52631 | 2 | 8 | 8 | 0 | 0 | 1 | 1 | 0 | 1 | 0 | 1 | 4 | 8 | 1 | 1 | 11 | 0 | 1
RG.0676kW.2105 |  | 8 | 2 | 1 | 0 | 5 | RG | 676 | 1 | 7 | 2 | 1 | 5 | 0 | 0 | 0 | 0 | 0 | 0 | 1 | 1 | 4 | 4 | 0 | 0 | 0 | 0 | 0 | 1 | 1 | 3 | 2 | 4 | 0 | 0 | 0 | 7559 | 52285 | 2 | 8 | 8 | 0 | 0 | 1 | 1 | 0 | 1 | 0 | 1 | 4 | 8 | 1 | 1 | 11 | 0 | 1
RG.0679kW.0730 |  | 10 | 0 | 7 | 3 | 0 | RG | 679.6 | 1 | 9 | 0 | 7 | 3 | 0 | 0 | 0 | 0 | 1 | 1 | 0 | 1 | 5 | 5 | 0 | 0 | 0 | 0 | 0 | 1 | 1 | 3 | 3 | 5 | 0 | 0 | 0 | 8966 | 58386 | 0 | 10 | 10 | 0 | 0 | 1 | 1 | 0 | 1 | 0 | 1 | 5 | 10 | 1 | 1 | 12 | 0 | 1
RG.0679kW.0811 |  | 10 | 0 | 8 | 1 | 1 | RG | 679.2 | 1 | 9 | 0 | 8 | 2 | 0 | 0 | 0 | 0 | 1 | 1 | 0 | 1 | 5 | 5 | 0 | 0 | 0 | 0 | 0 | 1 | 1 | 3 | 3 | 5 | 0 | 0 | 0 | 8830 | 58040 | 0 | 10 | 10 | 0 | 0 | 1 | 1 | 0 | 1 | 0 | 1 | 5 | 10 | 1 | 1 | 12 | 0 | 1
RG.0680kW.0034 |  | 7 | 0 | 0 | 3 | 4 | RG | 680.6 | 1 | 6 | 0 | 0 | 7 | 0 | 0 | 0 | 0 | 0 | 0 | 1 | 1 | 4 | 3 | 0 | 0 | 1 | 0 | 0 | 1 | 1 | 3 | 2 | 4 | 0 | 0 | 0 | 7705 | 50715 | 0 | 7 | 7 | 0 | 0 | 1 | 1 | 0 | 1 | 0 | 1 | 4 | 7 | 1 | 1 | 11 | 0 | 1
RG.0680kW.0115 |  | 7 | 0 | 1 | 1 | 5 | RG | 680.2 | 1 | 6 | 0 | 1 | 6 | 0 | 0 | 0 | 0 | 0 | 0 | 1 | 1 | 4 | 3 | 0 | 0 | 1 | 0 | 0 | 1 | 1 | 3 | 2 | 4 | 0 | 0 | 0 | 7569 | 50369 | 0 | 7 | 7 | 0 | 0 | 1 | 1 | 0 | 1 | 0 | 1 | 4 | 7 | 1 | 1 | 11 | 0 | 1
RG.0681kW.1540 |  | 10 | 1 | 5 | 4 | 0 | RG | 681.8 | 1 | 9 | 1 | 5 | 4 | 0 | 0 | 0 | 0 | 1 | 1 | 0 | 1 | 5 | 5 | 0 | 0 | 0 | 0 | 0 | 1 | 1 | 3 | 3 | 5 | 0 | 0 | 0 | 9070 | 58698 | 1 | 10 | 10 | 0 | 0 | 1 | 1 | 0 | 1 | 0 | 1 | 5 | 10 | 1 | 1 | 12 | 0 | 1
RG.0681kW.1621 |  | 10 | 1 | 6 | 2 | 1 | RG | 681.4 | 1 | 9 | 1 | 6 | 3 | 0 | 0 | 0 | 0 | 1 | 1 | 0 | 1 | 5 | 5 | 0 | 0 | 0 | 0 | 0 | 1 | 1 | 3 | 3 | 5 | 0 | 0 | 0 | 8934 | 58352 | 1 | 10 | 10 | 0 | 0 | 1 | 1 | 0 | 1 | 0 | 1 | 5 | 10 | 1 | 1 | 12 | 0 | 1
RG.0681kW.1702 |  | 10 | 1 | 7 | 0 | 2 | RG | 681 | 1 | 9 | 1 | 7 | 2 | 0 | 0 | 0 | 0 | 1 | 1 | 0 | 1 | 5 | 5 | 0 | 0 | 0 | 0 | 0 | 1 | 1 | 3 | 3 | 5 | 0 | 0 | 0 | 8798 | 58006 | 1 | 10 | 10 | 0 | 0 | 1 | 1 | 0 | 1 | 0 | 1 | 5 | 10 | 1 | 1 | 12 | 0 | 1
RG.0682kW.1006 |  | 7 | 1 | 0 | 0 | 6 | RG | 682 | 1 | 6 | 1 | 0 | 6 | 0 | 0 | 0 | 0 | 0 | 0 | 1 | 1 | 4 | 3 | 0 | 0 | 1 | 0 | 0 | 1 | 1 | 3 | 2 | 4 | 0 | 0 | 0 | 7537 | 50335 | 1 | 7 | 7 | 0 | 0 | 1 | 1 | 0 | 1 | 0 | 1 | 4 | 7 | 1 | 1 | 11 | 0 | 1
RG.0683kW.2431 |  | 10 | 2 | 4 | 3 | 1 | RG | 683.6 | 1 | 9 | 2 | 4 | 4 | 0 | 0 | 0 | 0 | 1 | 1 | 0 | 1 | 5 | 5 | 0 | 0 | 0 | 0 | 0 | 1 | 1 | 3 | 3 | 5 | 0 | 0 | 0 | 9038 | 58664 | 2 | 10 | 10 | 0 | 0 | 1 | 1 | 0 | 1 | 0 | 1 | 5 | 10 | 1 | 1 | 12 | 0 | 1
RG.0683kW.2512 |  | 10 | 2 | 5 | 1 | 2 | RG | 683.2 | 1 | 9 | 2 | 5 | 3 | 0 | 0 | 0 | 0 | 1 | 1 | 0 | 1 | 5 | 5 | 0 | 0 | 0 | 0 | 0 | 1 | 1 | 3 | 3 | 5 | 0 | 0 | 0 | 8902 | 58318 | 2 | 10 | 10 | 0 | 0 | 1 | 1 | 0 | 1 | 0 | 1 | 5 | 10 | 1 | 1 | 12 | 0 | 1
RG.0684kW.2350 |  | 10 | 2 | 3 | 5 | 0 | RG | 684 | 1 | 9 | 2 | 3 | 5 | 0 | 0 | 0 | 0 | 1 | 1 | 0 | 1 | 5 | 5 | 0 | 0 | 0 | 0 | 0 | 1 | 1 | 3 | 3 | 5 | 0 | 0 | 0 | 9174 | 59010 | 2 | 10 | 10 | 0 | 0 | 1 | 1 | 0 | 1 | 0 | 1 | 5 | 10 | 1 | 1 | 12 | 0 | 1
RG.0685kW.3241 |  | 10 | 3 | 2 | 4 | 1 | RG | 685.8 | 1 | 9 | 3 | 2 | 5 | 0 | 0 | 0 | 0 | 1 | 1 | 0 | 1 | 5 | 5 | 0 | 0 | 0 | 0 | 0 | 1 | 1 | 3 | 3 | 5 | 0 | 0 | 0 | 9142 | 58976 | 3 | 10 | 10 | 0 | 0 | 1 | 1 | 0 | 1 | 0 | 1 | 5 | 10 | 1 | 1 | 12 | 0 | 1
RG.0685kW.3322 |  | 10 | 3 | 3 | 2 | 2 | RG | 685.4 | 1 | 9 | 3 | 3 | 4 | 0 | 0 | 0 | 0 | 1 | 1 | 0 | 1 | 5 | 5 | 0 | 0 | 0 | 0 | 0 | 1 | 1 | 3 | 3 | 5 | 0 | 0 | 0 | 9006 | 58630 | 3 | 10 | 10 | 0 | 0 | 1 | 1 | 0 | 1 | 0 | 1 | 5 | 10 | 1 | 1 | 12 | 0 | 1
RG.0685kW.3403 |  | 10 | 3 | 4 | 0 | 3 | RG | 685 | 1 | 9 | 3 | 4 | 3 | 0 | 0 | 0 | 0 | 1 | 1 | 0 | 1 | 5 | 5 | 0 | 0 | 0 | 0 | 0 | 1 | 1 | 3 | 3 | 5 | 0 | 0 | 0 | 8870 | 58284 | 3 | 10 | 10 | 0 | 0 | 1 | 1 | 0 | 1 | 0 | 1 | 5 | 10 | 1 | 1 | 12 | 0 | 1
RG.0686kW.3160 |  | 10 | 3 | 1 | 6 | 0 | RG | 686.2 | 1 | 9 | 3 | 1 | 6 | 0 | 0 | 0 | 0 | 1 | 1 | 0 | 1 | 5 | 5 | 0 | 0 | 0 | 0 | 0 | 1 | 1 | 3 | 3 | 5 | 0 | 0 | 0 | 9278 | 59322 | 3 | 10 | 10 | 0 | 0 | 1 | 1 | 0 | 1 | 0 | 1 | 5 | 10 | 1 | 1 | 12 | 0 | 1
RG.0687kW.0441 |  | 9 | 0 | 4 | 4 | 1 | RG | 687.8 | 1 | 8 | 0 | 4 | 5 | 0 | 0 | 0 | 0 | 1 | 1 | 0 | 1 | 5 | 4 | 0 | 0 | 1 | 0 | 0 | 1 | 1 | 3 | 3 | 5 | 0 | 0 | 0 | 9048 | 56748 | 0 | 9 | 9 | 0 | 0 | 1 | 1 | 0 | 1 | 0 | 1 | 5 | 9 | 1 | 1 | 12 | 0 | 1
RG.0687kW.0522 |  | 9 | 0 | 5 | 2 | 2 | RG | 687.4 | 1 | 8 | 0 | 5 | 4 | 0 | 0 | 0 | 0 | 1 | 1 | 0 | 1 | 5 | 4 | 0 | 0 | 1 | 0 | 0 | 1 | 1 | 3 | 3 | 5 | 0 | 0 | 0 | 8912 | 56402 | 0 | 9 | 9 | 0 | 0 | 1 | 1 | 0 | 1 | 0 | 1 | 5 | 9 | 1 | 1 | 12 | 0 | 1
RG.0687kW.0603 |  | 9 | 0 | 6 | 0 | 3 | RG | 687 | 1 | 8 | 0 | 6 | 3 | 0 | 0 | 0 | 0 | 1 | 1 | 0 | 1 | 5 | 4 | 0 | 0 | 1 | 0 | 0 | 1 | 1 | 3 | 3 | 5 | 0 | 0 | 0 | 8776 | 56056 | 0 | 9 | 9 | 0 | 0 | 1 | 1 | 0 | 1 | 0 | 1 | 5 | 9 | 1 | 1 | 12 | 0 | 1
RG.0687kW.4132 |  | 10 | 4 | 1 | 3 | 2 | RG | 687.6 | 1 | 9 | 4 | 1 | 5 | 0 | 0 | 0 | 0 | 1 | 1 | 0 | 1 | 5 | 5 | 0 | 0 | 0 | 0 | 0 | 1 | 1 | 3 | 3 | 5 | 0 | 0 | 0 | 9110 | 58942 | 4 | 10 | 10 | 0 | 0 | 1 | 1 | 0 | 1 | 0 | 1 | 5 | 10 | 1 | 1 | 12 | 0 | 1
RG.0687kW.4213 |  | 10 | 4 | 2 | 1 | 3 | RG | 687.2 | 1 | 9 | 4 | 2 | 4 | 0 | 0 | 0 | 0 | 1 | 1 | 0 | 1 | 5 | 5 | 0 | 0 | 0 | 0 | 0 | 1 | 1 | 3 | 3 | 5 | 0 | 0 | 0 | 8974 | 58596 | 4 | 10 | 10 | 0 | 0 | 1 | 1 | 0 | 1 | 0 | 1 | 5 | 10 | 1 | 1 | 12 | 0 | 1
RG.0688kW.0360 |  | 9 | 0 | 3 | 6 | 0 | RG | 688.2 | 1 | 8 | 0 | 3 | 6 | 0 | 0 | 0 | 0 | 1 | 1 | 0 | 1 | 5 | 4 | 0 | 0 | 1 | 0 | 0 | 1 | 1 | 3 | 3 | 5 | 0 | 0 | 0 | 9184 | 57094 | 0 | 9 | 9 | 0 | 0 | 1 | 1 | 0 | 1 | 0 | 1 | 5 | 9 | 1 | 1 | 12 | 0 | 1
RG.0688kW.4051 |  | 10 | 4 | 0 | 5 | 1 | RG | 688 | 1 | 9 | 4 | 0 | 6 | 0 | 0 | 0 | 0 | 1 | 1 | 0 | 1 | 5 | 5 | 0 | 0 | 0 | 0 | 0 | 1 | 1 | 3 | 3 | 5 | 0 | 0 | 0 | 9246 | 59288 | 4 | 10 | 10 | 0 | 0 | 1 | 1 | 0 | 1 | 0 | 1 | 5 | 10 | 1 | 1 | 12 | 0 | 1
RG.0689kW.1332 |  | 9 | 1 | 3 | 3 | 2 | RG | 689.6 | 1 | 8 | 1 | 3 | 5 | 0 | 0 | 0 | 0 | 1 | 1 | 0 | 1 | 5 | 4 | 0 | 0 | 1 | 0 | 0 | 1 | 1 | 3 | 3 | 5 | 0 | 0 | 0 | 9016 | 56714 | 1 | 9 | 9 | 0 | 0 | 1 | 1 | 0 | 1 | 0 | 1 | 5 | 9 | 1 | 1 | 12 | 0 | 1
RG.0689kW.1413 |  | 9 | 1 | 4 | 1 | 3 | RG | 689.2 | 1 | 8 | 1 | 4 | 4 | 0 | 0 | 0 | 0 | 1 | 1 | 0 | 1 | 5 | 4 | 0 | 0 | 1 | 0 | 0 | 1 | 1 | 3 | 3 | 5 | 0 | 0 | 0 | 8880 | 56368 | 1 | 9 | 9 | 0 | 0 | 1 | 1 | 0 | 1 | 0 | 1 | 5 | 9 | 1 | 1 | 12 | 0 | 1
RG.0689kW.5023 |  | 10 | 5 | 0 | 2 | 3 | RG | 689.4 | 1 | 9 | 5 | 0 | 5 | 0 | 0 | 0 | 0 | 1 | 1 | 0 | 1 | 5 | 5 | 0 | 0 | 0 | 0 | 0 | 1 | 1 | 3 | 3 | 5 | 0 | 0 | 0 | 9078 | 58908 | 5 | 10 | 10 | 0 | 0 | 1 | 1 | 0 | 1 | 0 | 1 | 5 | 10 | 1 | 1 | 12 | 0 | 1
RG.0689kW.5104 |  | 10 | 5 | 1 | 0 | 4 | RG | 689 | 1 | 9 | 5 | 1 | 4 | 0 | 0 | 0 | 0 | 1 | 1 | 0 | 1 | 5 | 5 | 0 | 0 | 0 | 0 | 0 | 1 | 1 | 3 | 3 | 5 | 0 | 0 | 0 | 8942 | 58562 | 5 | 10 | 10 | 0 | 0 | 1 | 1 | 0 | 1 | 0 | 1 | 5 | 10 | 1 | 1 | 12 | 0 | 1
RG.0690kW.1170 |  | 9 | 1 | 1 | 7 | 0 | RG | 690.4 | 1 | 8 | 1 | 1 | 7 | 0 | 0 | 0 | 0 | 1 | 1 | 0 | 1 | 5 | 4 | 0 | 0 | 1 | 0 | 0 | 1 | 1 | 3 | 3 | 5 | 0 | 0 | 0 | 9288 | 57406 | 1 | 9 | 9 | 0 | 0 | 1 | 1 | 0 | 1 | 0 | 1 | 5 | 9 | 1 | 1 | 12 | 0 | 1
RG.0690kW.1251 |  | 9 | 1 | 2 | 5 | 1 | RG | 690 | 1 | 8 | 1 | 2 | 6 | 0 | 0 | 0 | 0 | 1 | 1 | 0 | 1 | 5 | 4 | 0 | 0 | 1 | 0 | 0 | 1 | 1 | 3 | 3 | 5 | 0 | 0 | 0 | 9152 | 57060 | 1 | 9 | 9 | 0 | 0 | 1 | 1 | 0 | 1 | 0 | 1 | 5 | 9 | 1 | 1 | 12 | 0 | 1
RG.0691kW.2142 |  | 9 | 2 | 1 | 4 | 2 | RG | 691.8 | 1 | 8 | 2 | 1 | 6 | 0 | 0 | 0 | 0 | 1 | 1 | 0 | 1 | 5 | 4 | 0 | 0 | 1 | 0 | 0 | 1 | 1 | 3 | 3 | 5 | 0 | 0 | 0 | 9120 | 57026 | 2 | 9 | 9 | 0 | 0 | 1 | 1 | 0 | 1 | 0 | 1 | 5 | 9 | 1 | 1 | 12 | 0 | 1
RG.0691kW.2223 |  | 9 | 2 | 2 | 2 | 3 | RG | 691.4 | 1 | 8 | 2 | 2 | 5 | 0 | 0 | 0 | 0 | 1 | 1 | 0 | 1 | 5 | 4 | 0 | 0 | 1 | 0 | 0 | 1 | 1 | 3 | 3 | 5 | 0 | 0 | 0 | 8984 | 56680 | 2 | 9 | 9 | 0 | 0 | 1 | 1 | 0 | 1 | 0 | 1 | 5 | 9 | 1 | 1 | 12 | 0 | 1
RG.0691kW.2304 |  | 9 | 2 | 3 | 0 | 4 | RG | 691 | 1 | 8 | 2 | 3 | 4 | 0 | 0 | 0 | 0 | 1 | 1 | 0 | 1 | 5 | 4 | 0 | 0 | 1 | 0 | 0 | 1 | 1 | 3 | 3 | 5 | 0 | 0 | 0 | 8848 | 56334 | 2 | 9 | 9 | 0 | 0 | 1 | 1 | 0 | 1 | 0 | 1 | 5 | 9 | 1 | 1 | 12 | 0 | 1
RG.0692kW.2061 |  | 9 | 2 | 0 | 6 | 1 | RG | 692.2 | 1 | 8 | 2 | 0 | 7 | 0 | 0 | 0 | 0 | 1 | 1 | 0 | 1 | 5 | 4 | 0 | 0 | 1 | 0 | 0 | 1 | 1 | 3 | 3 | 5 | 0 | 0 | 0 | 9256 | 57372 | 2 | 9 | 9 | 0 | 0 | 1 | 1 | 0 | 1 | 0 | 1 | 5 | 9 | 1 | 1 | 12 | 0 | 1
RG.0693kW.3033 |  | 9 | 3 | 0 | 3 | 3 | RG | 693.6 | 1 | 8 | 3 | 0 | 6 | 0 | 0 | 0 | 0 | 1 | 1 | 0 | 1 | 5 | 4 | 0 | 0 | 1 | 0 | 0 | 1 | 1 | 3 | 3 | 5 | 0 | 0 | 0 | 9088 | 56992 | 3 | 9 | 9 | 0 | 0 | 1 | 1 | 0 | 1 | 0 | 1 | 5 | 9 | 1 | 1 | 12 | 0 | 1
RG.0693kW.3114 |  | 9 | 3 | 1 | 1 | 4 | RG | 693.2 | 1 | 8 | 3 | 1 | 5 | 0 | 0 | 0 | 0 | 1 | 1 | 0 | 1 | 5 | 4 | 0 | 0 | 1 | 0 | 0 | 1 | 1 | 3 | 3 | 5 | 0 | 0 | 0 | 8952 | 56646 | 3 | 9 | 9 | 0 | 0 | 1 | 1 | 0 | 1 | 0 | 1 | 5 | 9 | 1 | 1 | 12 | 0 | 1
RG.0695kW.0233 |  | 8 | 0 | 2 | 3 | 3 | RG | 695.6 | 1 | 7 | 0 | 2 | 6 | 0 | 0 | 0 | 0 | 0 | 0 | 1 | 1 | 4 | 4 | 0 | 0 | 0 | 0 | 0 | 1 | 1 | 3 | 2 | 4 | 0 | 0 | 0 | 7759 | 53529 | 0 | 8 | 8 | 0 | 0 | 1 | 1 | 0 | 1 | 0 | 1 | 4 | 8 | 1 | 1 | 11 | 0 | 1
RG.0695kW.0314 |  | 8 | 0 | 3 | 1 | 4 | RG | 695.2 | 1 | 7 | 0 | 3 | 5 | 0 | 0 | 0 | 0 | 0 | 0 | 1 | 1 | 4 | 4 | 0 | 0 | 0 | 0 | 0 | 1 | 1 | 3 | 2 | 4 | 0 | 0 | 0 | 7623 | 53183 | 0 | 8 | 8 | 0 | 0 | 1 | 1 | 0 | 1 | 0 | 1 | 4 | 8 | 1 | 1 | 11 | 0 | 1
RG.0695kW.4005 |  | 9 | 4 | 0 | 0 | 5 | RG | 695 | 1 | 8 | 4 | 0 | 5 | 0 | 0 | 0 | 0 | 1 | 1 | 0 | 1 | 5 | 4 | 0 | 0 | 1 | 0 | 0 | 1 | 1 | 3 | 3 | 5 | 0 | 0 | 0 | 8920 | 56612 | 4 | 9 | 9 | 0 | 0 | 1 | 1 | 0 | 1 | 0 | 1 | 5 | 9 | 1 | 1 | 12 | 0 | 1
RG.0696kW.0071 |  | 8 | 0 | 0 | 7 | 1 | RG | 696.4 | 1 | 7 | 0 | 0 | 8 | 0 | 0 | 0 | 0 | 0 | 0 | 1 | 1 | 4 | 4 | 0 | 0 | 0 | 0 | 0 | 1 | 1 | 3 | 2 | 4 | 0 | 0 | 0 | 8031 | 54221 | 0 | 8 | 8 | 0 | 0 | 1 | 1 | 0 | 1 | 0 | 1 | 4 | 8 | 1 | 1 | 11 | 0 | 1
RG.0696kW.0152 |  | 8 | 0 | 1 | 5 | 2 | RG | 696 | 1 | 7 | 0 | 1 | 7 | 0 | 0 | 0 | 0 | 0 | 0 | 1 | 1 | 4 | 4 | 0 | 0 | 0 | 0 | 0 | 1 | 1 | 3 | 2 | 4 | 0 | 0 | 0 | 7895 | 53875 | 0 | 8 | 8 | 0 | 0 | 1 | 1 | 0 | 1 | 0 | 1 | 4 | 8 | 1 | 1 | 11 | 0 | 1
RG.0697kW.1043 |  | 8 | 1 | 0 | 4 | 3 | RG | 697.8 | 1 | 7 | 1 | 0 | 7 | 0 | 0 | 0 | 0 | 0 | 0 | 1 | 1 | 4 | 4 | 0 | 0 | 0 | 0 | 0 | 1 | 1 | 3 | 2 | 4 | 0 | 0 | 0 | 7863 | 53841 | 1 | 8 | 8 | 0 | 0 | 1 | 1 | 0 | 1 | 0 | 1 | 4 | 8 | 1 | 1 | 11 | 0 | 1
RG.0697kW.1124 |  | 8 | 1 | 1 | 2 | 4 | RG | 697.4 | 1 | 7 | 1 | 1 | 6 | 0 | 0 | 0 | 0 | 0 | 0 | 1 | 1 | 4 | 4 | 0 | 0 | 0 | 0 | 0 | 1 | 1 | 3 | 2 | 4 | 0 | 0 | 0 | 7727 | 53495 | 1 | 8 | 8 | 0 | 0 | 1 | 1 | 0 | 1 | 0 | 1 | 4 | 8 | 1 | 1 | 11 | 0 | 1
RG.0697kW.1205 |  | 8 | 1 | 2 | 0 | 5 | RG | 697 | 1 | 7 | 1 | 2 | 5 | 0 | 0 | 0 | 0 | 0 | 0 | 1 | 1 | 4 | 4 | 0 | 0 | 0 | 0 | 0 | 1 | 1 | 3 | 2 | 4 | 0 | 0 | 0 | 7591 | 53149 | 1 | 8 | 8 | 0 | 0 | 1 | 1 | 0 | 1 | 0 | 1 | 4 | 8 | 1 | 1 | 11 | 0 | 1
RG.0699kW.2015 |  | 8 | 2 | 0 | 1 | 5 | RG | 699.2 | 1 | 7 | 2 | 0 | 6 | 0 | 0 | 0 | 0 | 0 | 0 | 1 | 1 | 4 | 4 | 0 | 0 | 0 | 0 | 0 | 1 | 1 | 3 | 2 | 4 | 0 | 0 | 0 | 7695 | 53461 | 2 | 8 | 8 | 0 | 0 | 1 | 1 | 0 | 1 | 0 | 1 | 4 | 8 | 1 | 1 | 11 | 0 | 1
RG.0702kW.0640 |  | 10 | 0 | 6 | 4 | 0 | RG | 702.8 | 1 | 9 | 0 | 6 | 4 | 0 | 0 | 0 | 0 | 1 | 1 | 0 | 1 | 5 | 5 | 0 | 0 | 0 | 0 | 0 | 1 | 1 | 3 | 3 | 5 | 0 | 0 | 0 | 9102 | 59562 | 0 | 10 | 10 | 0 | 0 | 1 | 1 | 0 | 1 | 0 | 1 | 5 | 10 | 1 | 1 | 12 | 0 | 1
RG.0702kW.0721 |  | 10 | 0 | 7 | 2 | 1 | RG | 702.4 | 1 | 9 | 0 | 7 | 3 | 0 | 0 | 0 | 0 | 1 | 1 | 0 | 1 | 5 | 5 | 0 | 0 | 0 | 0 | 0 | 1 | 1 | 3 | 3 | 5 | 0 | 0 | 0 | 8966 | 59216 | 0 | 10 | 10 | 0 | 0 | 1 | 1 | 0 | 1 | 0 | 1 | 5 | 10 | 1 | 1 | 12 | 0 | 1
RG.0702kW.0802 |  | 10 | 0 | 8 | 0 | 2 | RG | 702 | 1 | 9 | 0 | 8 | 2 | 0 | 0 | 0 | 0 | 1 | 1 | 0 | 1 | 5 | 5 | 0 | 0 | 0 | 0 | 0 | 1 | 1 | 3 | 3 | 5 | 0 | 0 | 0 | 8830 | 58870 | 0 | 10 | 10 | 0 | 0 | 1 | 1 | 0 | 1 | 0 | 1 | 5 | 10 | 1 | 1 | 12 | 0 | 1
RG.0703kW.0025 |  | 7 | 0 | 0 | 2 | 5 | RG | 703.4 | 1 | 6 | 0 | 0 | 7 | 0 | 0 | 0 | 0 | 0 | 0 | 1 | 1 | 4 | 3 | 0 | 0 | 1 | 0 | 0 | 1 | 1 | 3 | 2 | 4 | 0 | 0 | 0 | 7705 | 51545 | 0 | 7 | 7 | 0 | 0 | 1 | 1 | 0 | 1 | 0 | 1 | 4 | 7 | 1 | 1 | 11 | 0 | 1
RG.0703kW.0106 |  | 7 | 0 | 1 | 0 | 6 | RG | 703 | 1 | 6 | 0 | 1 | 6 | 0 | 0 | 0 | 0 | 0 | 0 | 1 | 1 | 4 | 3 | 0 | 0 | 1 | 0 | 0 | 1 | 1 | 3 | 2 | 4 | 0 | 0 | 0 | 7569 | 51199 | 0 | 7 | 7 | 0 | 0 | 1 | 1 | 0 | 1 | 0 | 1 | 4 | 7 | 1 | 1 | 11 | 0 | 1
RG.0704kW.1531 |  | 10 | 1 | 5 | 3 | 1 | RG | 704.6 | 1 | 9 | 1 | 5 | 4 | 0 | 0 | 0 | 0 | 1 | 1 | 0 | 1 | 5 | 5 | 0 | 0 | 0 | 0 | 0 | 1 | 1 | 3 | 3 | 5 | 0 | 0 | 0 | 9070 | 59528 | 1 | 10 | 10 | 0 | 0 | 1 | 1 | 0 | 1 | 0 | 1 | 5 | 10 | 1 | 1 | 12 | 0 | 1
RG.0704kW.1612 |  | 10 | 1 | 6 | 1 | 2 | RG | 704.2 | 1 | 9 | 1 | 6 | 3 | 0 | 0 | 0 | 0 | 1 | 1 | 0 | 1 | 5 | 5 | 0 | 0 | 0 | 0 | 0 | 1 | 1 | 3 | 3 | 5 | 0 | 0 | 0 | 8934 | 59182 | 1 | 10 | 10 | 0 | 0 | 1 | 1 | 0 | 1 | 0 | 1 | 5 | 10 | 1 | 1 | 12 | 0 | 1
RG.0705kW.1450 |  | 10 | 1 | 4 | 5 | 0 | RG | 705 | 1 | 9 | 1 | 4 | 5 | 0 | 0 | 0 | 0 | 1 | 1 | 0 | 1 | 5 | 5 | 0 | 0 | 0 | 0 | 0 | 1 | 1 | 3 | 3 | 5 | 0 | 0 | 0 | 9206 | 59874 | 1 | 10 | 10 | 0 | 0 | 1 | 1 | 0 | 1 | 0 | 1 | 5 | 10 | 1 | 1 | 12 | 0 | 1
RG.0706kW.2341 |  | 10 | 2 | 3 | 4 | 1 | RG | 706.8 | 1 | 9 | 2 | 3 | 5 | 0 | 0 | 0 | 0 | 1 | 1 | 0 | 1 | 5 | 5 | 0 | 0 | 0 | 0 | 0 | 1 | 1 | 3 | 3 | 5 | 0 | 0 | 0 | 9174 | 59840 | 2 | 10 | 10 | 0 | 0 | 1 | 1 | 0 | 1 | 0 | 1 | 5 | 10 | 1 | 1 | 12 | 0 | 1
RG.0706kW.2422 |  | 10 | 2 | 4 | 2 | 2 | RG | 706.4 | 1 | 9 | 2 | 4 | 4 | 0 | 0 | 0 | 0 | 1 | 1 | 0 | 1 | 5 | 5 | 0 | 0 | 0 | 0 | 0 | 1 | 1 | 3 | 3 | 5 | 0 | 0 | 0 | 9038 | 59494 | 2 | 10 | 10 | 0 | 0 | 1 | 1 | 0 | 1 | 0 | 1 | 5 | 10 | 1 | 1 | 12 | 0 | 1
RG.0706kW.2503 |  | 10 | 2 | 5 | 0 | 3 | RG | 706 | 1 | 9 | 2 | 5 | 3 | 0 | 0 | 0 | 0 | 1 | 1 | 0 | 1 | 5 | 5 | 0 | 0 | 0 | 0 | 0 | 1 | 1 | 3 | 3 | 5 | 0 | 0 | 0 | 8902 | 59148 | 2 | 10 | 10 | 0 | 0 | 1 | 1 | 0 | 1 | 0 | 1 | 5 | 10 | 1 | 1 | 12 | 0 | 1
RG.0707kW.2260 |  | 10 | 2 | 2 | 6 | 0 | RG | 707.2 | 1 | 9 | 2 | 2 | 6 | 0 | 0 | 0 | 0 | 1 | 1 | 0 | 1 | 5 | 5 | 0 | 0 | 0 | 0 | 0 | 1 | 1 | 3 | 3 | 5 | 0 | 0 | 0 | 9310 | 60186 | 2 | 10 | 10 | 0 | 0 | 1 | 1 | 0 | 1 | 0 | 1 | 5 | 10 | 1 | 1 | 12 | 0 | 1
RG.0708kW.3232 |  | 10 | 3 | 2 | 3 | 2 | RG | 708.6 | 1 | 9 | 3 | 2 | 5 | 0 | 0 | 0 | 0 | 1 | 1 | 0 | 1 | 5 | 5 | 0 | 0 | 0 | 0 | 0 | 1 | 1 | 3 | 3 | 5 | 0 | 0 | 0 | 9142 | 59806 | 3 | 10 | 10 | 0 | 0 | 1 | 1 | 0 | 1 | 0 | 1 | 5 | 10 | 1 | 1 | 12 | 0 | 1
RG.0708kW.3313 |  | 10 | 3 | 3 | 1 | 3 | RG | 708.2 | 1 | 9 | 3 | 3 | 4 | 0 | 0 | 0 | 0 | 1 | 1 | 0 | 1 | 5 | 5 | 0 | 0 | 0 | 0 | 0 | 1 | 1 | 3 | 3 | 5 | 0 | 0 | 0 | 9006 | 59460 | 3 | 10 | 10 | 0 | 0 | 1 | 1 | 0 | 1 | 0 | 1 | 5 | 10 | 1 | 1 | 12 | 0 | 1
RG.0709kW.3070 |  | 10 | 3 | 0 | 7 | 0 | RG | 709.4 | 1 | 9 | 3 | 0 | 7 | 0 | 0 | 0 | 0 | 1 | 1 | 0 | 1 | 5 | 5 | 0 | 0 | 0 | 0 | 0 | 1 | 1 | 3 | 3 | 5 | 0 | 0 | 0 | 9414 | 60498 | 3 | 10 | 10 | 0 | 0 | 1 | 1 | 0 | 1 | 0 | 1 | 5 | 10 | 1 | 1 | 12 | 0 | 1
RG.0709kW.3151 |  | 10 | 3 | 1 | 5 | 1 | RG | 709 | 1 | 9 | 3 | 1 | 6 | 0 | 0 | 0 | 0 | 1 | 1 | 0 | 1 | 5 | 5 | 0 | 0 | 0 | 0 | 0 | 1 | 1 | 3 | 3 | 5 | 0 | 0 | 0 | 9278 | 60152 | 3 | 10 | 10 | 0 | 0 | 1 | 1 | 0 | 1 | 0 | 1 | 5 | 10 | 1 | 1 | 12 | 0 | 1
RG.0710kW.0432 |  | 9 | 0 | 4 | 3 | 2 | RG | 710.6 | 1 | 8 | 0 | 4 | 5 | 0 | 0 | 0 | 0 | 1 | 1 | 0 | 1 | 5 | 4 | 0 | 0 | 1 | 0 | 0 | 1 | 1 | 3 | 3 | 5 | 0 | 0 | 0 | 9048 | 57578 | 0 | 9 | 9 | 0 | 0 | 1 | 1 | 0 | 1 | 0 | 1 | 5 | 9 | 1 | 1 | 12 | 0 | 1
RG.0710kW.0513 |  | 9 | 0 | 5 | 1 | 3 | RG | 710.2 | 1 | 8 | 0 | 5 | 4 | 0 | 0 | 0 | 0 | 1 | 1 | 0 | 1 | 5 | 4 | 0 | 0 | 1 | 0 | 0 | 1 | 1 | 3 | 3 | 5 | 0 | 0 | 0 | 8912 | 57232 | 0 | 9 | 9 | 0 | 0 | 1 | 1 | 0 | 1 | 0 | 1 | 5 | 9 | 1 | 1 | 12 | 0 | 1
RG.0710kW.4042 |  | 10 | 4 | 0 | 4 | 2 | RG | 710.8 | 1 | 9 | 4 | 0 | 6 | 0 | 0 | 0 | 0 | 1 | 1 | 0 | 1 | 5 | 5 | 0 | 0 | 0 | 0 | 0 | 1 | 1 | 3 | 3 | 5 | 0 | 0 | 0 | 9246 | 60118 | 4 | 10 | 10 | 0 | 0 | 1 | 1 | 0 | 1 | 0 | 1 | 5 | 10 | 1 | 1 | 12 | 0 | 1
RG.0710kW.4123 |  | 10 | 4 | 1 | 2 | 3 | RG | 710.4 | 1 | 9 | 4 | 1 | 5 | 0 | 0 | 0 | 0 | 1 | 1 | 0 | 1 | 5 | 5 | 0 | 0 | 0 | 0 | 0 | 1 | 1 | 3 | 3 | 5 | 0 | 0 | 0 | 9110 | 59772 | 4 | 10 | 10 | 0 | 0 | 1 | 1 | 0 | 1 | 0 | 1 | 5 | 10 | 1 | 1 | 12 | 0 | 1
RG.0710kW.4204 |  | 10 | 4 | 2 | 0 | 4 | RG | 710 | 1 | 9 | 4 | 2 | 4 | 0 | 0 | 0 | 0 | 1 | 1 | 0 | 1 | 5 | 5 | 0 | 0 | 0 | 0 | 0 | 1 | 1 | 3 | 3 | 5 | 0 | 0 | 0 | 8974 | 59426 | 4 | 10 | 10 | 0 | 0 | 1 | 1 | 0 | 1 | 0 | 1 | 5 | 10 | 1 | 1 | 12 | 0 | 1
RG.0711kW.0270 |  | 9 | 0 | 2 | 7 | 0 | RG | 711.4 | 1 | 8 | 0 | 2 | 7 | 0 | 0 | 0 | 0 | 1 | 1 | 0 | 1 | 5 | 4 | 0 | 0 | 1 | 0 | 0 | 1 | 1 | 3 | 3 | 5 | 0 | 0 | 0 | 9320 | 58270 | 0 | 9 | 9 | 0 | 0 | 1 | 1 | 0 | 1 | 0 | 1 | 5 | 9 | 1 | 1 | 12 | 0 | 1
RG.0711kW.0351 |  | 9 | 0 | 3 | 5 | 1 | RG | 711 | 1 | 8 | 0 | 3 | 6 | 0 | 0 | 0 | 0 | 1 | 1 | 0 | 1 | 5 | 4 | 0 | 0 | 1 | 0 | 0 | 1 | 1 | 3 | 3 | 5 | 0 | 0 | 0 | 9184 | 57924 | 0 | 9 | 9 | 0 | 0 | 1 | 1 | 0 | 1 | 0 | 1 | 5 | 9 | 1 | 1 | 12 | 0 | 1
RG.0712kW.1242 |  | 9 | 1 | 2 | 4 | 2 | RG | 712.8 | 1 | 8 | 1 | 2 | 6 | 0 | 0 | 0 | 0 | 1 | 1 | 0 | 1 | 5 | 4 | 0 | 0 | 1 | 0 | 0 | 1 | 1 | 3 | 3 | 5 | 0 | 0 | 0 | 9152 | 57890 | 1 | 9 | 9 | 0 | 0 | 1 | 1 | 0 | 1 | 0 | 1 | 5 | 9 | 1 | 1 | 12 | 0 | 1
RG.0712kW.1323 |  | 9 | 1 | 3 | 2 | 3 | RG | 712.4 | 1 | 8 | 1 | 3 | 5 | 0 | 0 | 0 | 0 | 1 | 1 | 0 | 1 | 5 | 4 | 0 | 0 | 1 | 0 | 0 | 1 | 1 | 3 | 3 | 5 | 0 | 0 | 0 | 9016 | 57544 | 1 | 9 | 9 | 0 | 0 | 1 | 1 | 0 | 1 | 0 | 1 | 5 | 9 | 1 | 1 | 12 | 0 | 1
RG.0712kW.1404 |  | 9 | 1 | 4 | 0 | 4 | RG | 712 | 1 | 8 | 1 | 4 | 4 | 0 | 0 | 0 | 0 | 1 | 1 | 0 | 1 | 5 | 4 | 0 | 0 | 1 | 0 | 0 | 1 | 1 | 3 | 3 | 5 | 0 | 0 | 0 | 8880 | 57198 | 1 | 9 | 9 | 0 | 0 | 1 | 1 | 0 | 1 | 0 | 1 | 5 | 9 | 1 | 1 | 12 | 0 | 1
RG.0712kW.5014 |  | 10 | 5 | 0 | 1 | 4 | RG | 712.2 | 1 | 9 | 5 | 0 | 5 | 0 | 0 | 0 | 0 | 1 | 1 | 0 | 1 | 5 | 5 | 0 | 0 | 0 | 0 | 0 | 1 | 1 | 3 | 3 | 5 | 0 | 0 | 0 | 9078 | 59738 | 5 | 10 | 10 | 0 | 0 | 1 | 1 | 0 | 1 | 0 | 1 | 5 | 10 | 1 | 1 | 12 | 0 | 1
RG.0713kW.1080 |  | 9 | 1 | 0 | 8 | 0 | RG | 713.6 | 1 | 8 | 1 | 0 | 8 | 0 | 0 | 0 | 0 | 1 | 1 | 0 | 1 | 5 | 4 | 0 | 0 | 1 | 0 | 0 | 1 | 1 | 3 | 3 | 5 | 0 | 0 | 0 | 9424 | 58582 | 1 | 9 | 9 | 0 | 0 | 1 | 1 | 0 | 1 | 0 | 1 | 5 | 9 | 1 | 1 | 12 | 0 | 1
RG.0713kW.1161 |  | 9 | 1 | 1 | 6 | 1 | RG | 713.2 | 1 | 8 | 1 | 1 | 7 | 0 | 0 | 0 | 0 | 1 | 1 | 0 | 1 | 5 | 4 | 0 | 0 | 1 | 0 | 0 | 1 | 1 | 3 | 3 | 5 | 0 | 0 | 0 | 9288 | 58236 | 1 | 9 | 9 | 0 | 0 | 1 | 1 | 0 | 1 | 0 | 1 | 5 | 9 | 1 | 1 | 12 | 0 | 1
RG.0714kW.2133 |  | 9 | 2 | 1 | 3 | 3 | RG | 714.6 | 1 | 8 | 2 | 1 | 6 | 0 | 0 | 0 | 0 | 1 | 1 | 0 | 1 | 5 | 4 | 0 | 0 | 1 | 0 | 0 | 1 | 1 | 3 | 3 | 5 | 0 | 0 | 0 | 9120 | 57856 | 2 | 9 | 9 | 0 | 0 | 1 | 1 | 0 | 1 | 0 | 1 | 5 | 9 | 1 | 1 | 12 | 0 | 1
RG.0714kW.2214 |  | 9 | 2 | 2 | 1 | 4 | RG | 714.2 | 1 | 8 | 2 | 2 | 5 | 0 | 0 | 0 | 0 | 1 | 1 | 0 | 1 | 5 | 4 | 0 | 0 | 1 | 0 | 0 | 1 | 1 | 3 | 3 | 5 | 0 | 0 | 0 | 8984 | 57510 | 2 | 9 | 9 | 0 | 0 | 1 | 1 | 0 | 1 | 0 | 1 | 5 | 9 | 1 | 1 | 12 | 0 | 1
RG.0715kW.2052 |  | 9 | 2 | 0 | 5 | 2 | RG | 715 | 1 | 8 | 2 | 0 | 7 | 0 | 0 | 0 | 0 | 1 | 1 | 0 | 1 | 5 | 4 | 0 | 0 | 1 | 0 | 0 | 1 | 1 | 3 | 3 | 5 | 0 | 0 | 0 | 9256 | 58202 | 2 | 9 | 9 | 0 | 0 | 1 | 1 | 0 | 1 | 0 | 1 | 5 | 9 | 1 | 1 | 12 | 0 | 1
RG.0716kW.3024 |  | 9 | 3 | 0 | 2 | 4 | RG | 716.4 | 1 | 8 | 3 | 0 | 6 | 0 | 0 | 0 | 0 | 1 | 1 | 0 | 1 | 5 | 4 | 0 | 0 | 1 | 0 | 0 | 1 | 1 | 3 | 3 | 5 | 0 | 0 | 0 | 9088 | 57822 | 3 | 9 | 9 | 0 | 0 | 1 | 1 | 0 | 1 | 0 | 1 | 5 | 9 | 1 | 1 | 12 | 0 | 1
RG.0716kW.3105 |  | 9 | 3 | 1 | 0 | 5 | RG | 716 | 1 | 8 | 3 | 1 | 5 | 0 | 0 | 0 | 0 | 1 | 1 | 0 | 1 | 5 | 4 | 0 | 0 | 1 | 0 | 0 | 1 | 1 | 3 | 3 | 5 | 0 | 0 | 0 | 8952 | 57476 | 3 | 9 | 9 | 0 | 0 | 1 | 1 | 0 | 1 | 0 | 1 | 5 | 9 | 1 | 1 | 12 | 0 | 1
RG.0718kW.0143 |  | 8 | 0 | 1 | 4 | 3 | RG | 718.8 | 1 | 7 | 0 | 1 | 7 | 0 | 0 | 0 | 0 | 0 | 0 | 1 | 1 | 4 | 4 | 0 | 0 | 0 | 0 | 0 | 1 | 1 | 3 | 2 | 4 | 0 | 0 | 0 | 7895 | 54705 | 0 | 8 | 8 | 0 | 0 | 1 | 1 | 0 | 1 | 0 | 1 | 4 | 8 | 1 | 1 | 11 | 0 | 1
RG.0718kW.0224 |  | 8 | 0 | 2 | 2 | 4 | RG | 718.4 | 1 | 7 | 0 | 2 | 6 | 0 | 0 | 0 | 0 | 0 | 0 | 1 | 1 | 4 | 4 | 0 | 0 | 0 | 0 | 0 | 1 | 1 | 3 | 2 | 4 | 0 | 0 | 0 | 7759 | 54359 | 0 | 8 | 8 | 0 | 0 | 1 | 1 | 0 | 1 | 0 | 1 | 4 | 8 | 1 | 1 | 11 | 0 | 1
RG.0718kW.0305 |  | 8 | 0 | 3 | 0 | 5 | RG | 718 | 1 | 7 | 0 | 3 | 5 | 0 | 0 | 0 | 0 | 0 | 0 | 1 | 1 | 4 | 4 | 0 | 0 | 0 | 0 | 0 | 1 | 1 | 3 | 2 | 4 | 0 | 0 | 0 | 7623 | 54013 | 0 | 8 | 8 | 0 | 0 | 1 | 1 | 0 | 1 | 0 | 1 | 4 | 8 | 1 | 1 | 11 | 0 | 1
RG.0719kW.0062 |  | 8 | 0 | 0 | 6 | 2 | RG | 719.2 | 1 | 7 | 0 | 0 | 8 | 0 | 0 | 0 | 0 | 0 | 0 | 1 | 1 | 4 | 4 | 0 | 0 | 0 | 0 | 0 | 1 | 1 | 3 | 2 | 4 | 0 | 0 | 0 | 8031 | 55051 | 0 | 8 | 8 | 0 | 0 | 1 | 1 | 0 | 1 | 0 | 1 | 4 | 8 | 1 | 1 | 11 | 0 | 1
RG.0720kW.1034 |  | 8 | 1 | 0 | 3 | 4 | RG | 720.6 | 1 | 7 | 1 | 0 | 7 | 0 | 0 | 0 | 0 | 0 | 0 | 1 | 1 | 4 | 4 | 0 | 0 | 0 | 0 | 0 | 1 | 1 | 3 | 2 | 4 | 0 | 0 | 0 | 7863 | 54671 | 1 | 8 | 8 | 0 | 0 | 1 | 1 | 0 | 1 | 0 | 1 | 4 | 8 | 1 | 1 | 11 | 0 | 1
RG.0720kW.1115 |  | 8 | 1 | 1 | 1 | 5 | RG | 720.2 | 1 | 7 | 1 | 1 | 6 | 0 | 0 | 0 | 0 | 0 | 0 | 1 | 1 | 4 | 4 | 0 | 0 | 0 | 0 | 0 | 1 | 1 | 3 | 2 | 4 | 0 | 0 | 0 | 7727 | 54325 | 1 | 8 | 8 | 0 | 0 | 1 | 1 | 0 | 1 | 0 | 1 | 4 | 8 | 1 | 1 | 11 | 0 | 1
RG.0722kW.2006 |  | 8 | 2 | 0 | 0 | 6 | RG | 722 | 1 | 7 | 2 | 0 | 6 | 0 | 0 | 0 | 0 | 0 | 0 | 1 | 1 | 4 | 4 | 0 | 0 | 0 | 0 | 0 | 1 | 1 | 3 | 2 | 4 | 0 | 0 | 0 | 7695 | 54291 | 2 | 8 | 8 | 0 | 0 | 1 | 1 | 0 | 1 | 0 | 1 | 4 | 8 | 1 | 1 | 11 | 0 | 1
RG.0725kW.0631 |  | 10 | 0 | 6 | 3 | 1 | RG | 725.6 | 1 | 9 | 0 | 6 | 4 | 0 | 0 | 0 | 0 | 1 | 1 | 0 | 1 | 5 | 5 | 0 | 0 | 0 | 0 | 0 | 1 | 1 | 3 | 3 | 5 | 0 | 0 | 0 | 9102 | 60392 | 0 | 10 | 10 | 0 | 0 | 1 | 1 | 0 | 1 | 0 | 1 | 5 | 10 | 1 | 1 | 12 | 0 | 1
RG.0725kW.0712 |  | 10 | 0 | 7 | 1 | 2 | RG | 725.2 | 1 | 9 | 0 | 7 | 3 | 0 | 0 | 0 | 0 | 1 | 1 | 0 | 1 | 5 | 5 | 0 | 0 | 0 | 0 | 0 | 1 | 1 | 3 | 3 | 5 | 0 | 0 | 0 | 8966 | 60046 | 0 | 10 | 10 | 0 | 0 | 1 | 1 | 0 | 1 | 0 | 1 | 5 | 10 | 1 | 1 | 12 | 0 | 1
RG.0726kW.0016 |  | 7 | 0 | 0 | 1 | 6 | RG | 726.2 | 1 | 6 | 0 | 0 | 7 | 0 | 0 | 0 | 0 | 0 | 0 | 1 | 1 | 4 | 3 | 0 | 0 | 1 | 0 | 0 | 1 | 1 | 3 | 2 | 4 | 0 | 0 | 0 | 7705 | 52375 | 0 | 7 | 7 | 0 | 0 | 1 | 1 | 0 | 1 | 0 | 1 | 4 | 7 | 1 | 1 | 11 | 0 | 1
RG.0726kW.0550 |  | 10 | 0 | 5 | 5 | 0 | RG | 726 | 1 | 9 | 0 | 5 | 5 | 0 | 0 | 0 | 0 | 1 | 1 | 0 | 1 | 5 | 5 | 0 | 0 | 0 | 0 | 0 | 1 | 1 | 3 | 3 | 5 | 0 | 0 | 0 | 9238 | 60738 | 0 | 10 | 10 | 0 | 0 | 1 | 1 | 0 | 1 | 0 | 1 | 5 | 10 | 1 | 1 | 12 | 0 | 1
RG.0727kW.1441 |  | 10 | 1 | 4 | 4 | 1 | RG | 727.8 | 1 | 9 | 1 | 4 | 5 | 0 | 0 | 0 | 0 | 1 | 1 | 0 | 1 | 5 | 5 | 0 | 0 | 0 | 0 | 0 | 1 | 1 | 3 | 3 | 5 | 0 | 0 | 0 | 9206 | 60704 | 1 | 10 | 10 | 0 | 0 | 1 | 1 | 0 | 1 | 0 | 1 | 5 | 10 | 1 | 1 | 12 | 0 | 1
RG.0727kW.1522 |  | 10 | 1 | 5 | 2 | 2 | RG | 727.4 | 1 | 9 | 1 | 5 | 4 | 0 | 0 | 0 | 0 | 1 | 1 | 0 | 1 | 5 | 5 | 0 | 0 | 0 | 0 | 0 | 1 | 1 | 3 | 3 | 5 | 0 | 0 | 0 | 9070 | 60358 | 1 | 10 | 10 | 0 | 0 | 1 | 1 | 0 | 1 | 0 | 1 | 5 | 10 | 1 | 1 | 12 | 0 | 1
RG.0727kW.1603 |  | 10 | 1 | 6 | 0 | 3 | RG | 727 | 1 | 9 | 1 | 6 | 3 | 0 | 0 | 0 | 0 | 1 | 1 | 0 | 1 | 5 | 5 | 0 | 0 | 0 | 0 | 0 | 1 | 1 | 3 | 3 | 5 | 0 | 0 | 0 | 8934 | 60012 | 1 | 10 | 10 | 0 | 0 | 1 | 1 | 0 | 1 | 0 | 1 | 5 | 10 | 1 | 1 | 12 | 0 | 1
RG.0728kW.1360 |  | 10 | 1 | 3 | 6 | 0 | RG | 728.2 | 1 | 9 | 1 | 3 | 6 | 0 | 0 | 0 | 0 | 1 | 1 | 0 | 1 | 5 | 5 | 0 | 0 | 0 | 0 | 0 | 1 | 1 | 3 | 3 | 5 | 0 | 0 | 0 | 9342 | 61050 | 1 | 10 | 10 | 0 | 0 | 1 | 1 | 0 | 1 | 0 | 1 | 5 | 10 | 1 | 1 | 12 | 0 | 1
RG.0729kW.2332 |  | 10 | 2 | 3 | 3 | 2 | RG | 729.6 | 1 | 9 | 2 | 3 | 5 | 0 | 0 | 0 | 0 | 1 | 1 | 0 | 1 | 5 | 5 | 0 | 0 | 0 | 0 | 0 | 1 | 1 | 3 | 3 | 5 | 0 | 0 | 0 | 9174 | 60670 | 2 | 10 | 10 | 0 | 0 | 1 | 1 | 0 | 1 | 0 | 1 | 5 | 10 | 1 | 1 | 12 | 0 | 1
RG.0729kW.2413 |  | 10 | 2 | 4 | 1 | 3 | RG | 729.2 | 1 | 9 | 2 | 4 | 4 | 0 | 0 | 0 | 0 | 1 | 1 | 0 | 1 | 5 | 5 | 0 | 0 | 0 | 0 | 0 | 1 | 1 | 3 | 3 | 5 | 0 | 0 | 0 | 9038 | 60324 | 2 | 10 | 10 | 0 | 0 | 1 | 1 | 0 | 1 | 0 | 1 | 5 | 10 | 1 | 1 | 12 | 0 | 1
RG.0730kW.2170 |  | 10 | 2 | 1 | 7 | 0 | RG | 730.4 | 1 | 9 | 2 | 1 | 7 | 0 | 0 | 0 | 0 | 1 | 1 | 0 | 1 | 5 | 5 | 0 | 0 | 0 | 0 | 0 | 1 | 1 | 3 | 3 | 5 | 0 | 0 | 0 | 9446 | 61362 | 2 | 10 | 10 | 0 | 0 | 1 | 1 | 0 | 1 | 0 | 1 | 5 | 10 | 1 | 1 | 12 | 0 | 1
RG.0730kW.2251 |  | 10 | 2 | 2 | 5 | 1 | RG | 730 | 1 | 9 | 2 | 2 | 6 | 0 | 0 | 0 | 0 | 1 | 1 | 0 | 1 | 5 | 5 | 0 | 0 | 0 | 0 | 0 | 1 | 1 | 3 | 3 | 5 | 0 | 0 | 0 | 9310 | 61016 | 2 | 10 | 10 | 0 | 0 | 1 | 1 | 0 | 1 | 0 | 1 | 5 | 10 | 1 | 1 | 12 | 0 | 1
RG.0731kW.3142 |  | 10 | 3 | 1 | 4 | 2 | RG | 731.8 | 1 | 9 | 3 | 1 | 6 | 0 | 0 | 0 | 0 | 1 | 1 | 0 | 1 | 5 | 5 | 0 | 0 | 0 | 0 | 0 | 1 | 1 | 3 | 3 | 5 | 0 | 0 | 0 | 9278 | 60982 | 3 | 10 | 10 | 0 | 0 | 1 | 1 | 0 | 1 | 0 | 1 | 5 | 10 | 1 | 1 | 12 | 0 | 1
RG.0731kW.3223 |  | 10 | 3 | 2 | 2 | 3 | RG | 731.4 | 1 | 9 | 3 | 2 | 5 | 0 | 0 | 0 | 0 | 1 | 1 | 0 | 1 | 5 | 5 | 0 | 0 | 0 | 0 | 0 | 1 | 1 | 3 | 3 | 5 | 0 | 0 | 0 | 9142 | 60636 | 3 | 10 | 10 | 0 | 0 | 1 | 1 | 0 | 1 | 0 | 1 | 5 | 10 | 1 | 1 | 12 | 0 | 1
RG.0731kW.3304 |  | 10 | 3 | 3 | 0 | 4 | RG | 731 | 1 | 9 | 3 | 3 | 4 | 0 | 0 | 0 | 0 | 1 | 1 | 0 | 1 | 5 | 5 | 0 | 0 | 0 | 0 | 0 | 1 | 1 | 3 | 3 | 5 | 0 | 0 | 0 | 9006 | 60290 | 3 | 10 | 10 | 0 | 0 | 1 | 1 | 0 | 1 | 0 | 1 | 5 | 10 | 1 | 1 | 12 | 0 | 1
RG.0732kW.3061 |  | 10 | 3 | 0 | 6 | 1 | RG | 732.2 | 1 | 9 | 3 | 0 | 7 | 0 | 0 | 0 | 0 | 1 | 1 | 0 | 1 | 5 | 5 | 0 | 0 | 0 | 0 | 0 | 1 | 1 | 3 | 3 | 5 | 0 | 0 | 0 | 9414 | 61328 | 3 | 10 | 10 | 0 | 0 | 1 | 1 | 0 | 1 | 0 | 1 | 5 | 10 | 1 | 1 | 12 | 0 | 1
RG.0733kW.0342 |  | 9 | 0 | 3 | 4 | 2 | RG | 733.8 | 1 | 8 | 0 | 3 | 6 | 0 | 0 | 0 | 0 | 1 | 1 | 0 | 1 | 5 | 4 | 0 | 0 | 1 | 0 | 0 | 1 | 1 | 3 | 3 | 5 | 0 | 0 | 0 | 9184 | 58754 | 0 | 9 | 9 | 0 | 0 | 1 | 1 | 0 | 1 | 0 | 1 | 5 | 9 | 1 | 1 | 12 | 0 | 1
RG.0733kW.0423 |  | 9 | 0 | 4 | 2 | 3 | RG | 733.4 | 1 | 8 | 0 | 4 | 5 | 0 | 0 | 0 | 0 | 1 | 1 | 0 | 1 | 5 | 4 | 0 | 0 | 1 | 0 | 0 | 1 | 1 | 3 | 3 | 5 | 0 | 0 | 0 | 9048 | 58408 | 0 | 9 | 9 | 0 | 0 | 1 | 1 | 0 | 1 | 0 | 1 | 5 | 9 | 1 | 1 | 12 | 0 | 1
RG.0733kW.0504 |  | 9 | 0 | 5 | 0 | 4 | RG | 733 | 1 | 8 | 0 | 5 | 4 | 0 | 0 | 0 | 0 | 1 | 1 | 0 | 1 | 5 | 4 | 0 | 0 | 1 | 0 | 0 | 1 | 1 | 3 | 3 | 5 | 0 | 0 | 0 | 8912 | 58062 | 0 | 9 | 9 | 0 | 0 | 1 | 1 | 0 | 1 | 0 | 1 | 5 | 9 | 1 | 1 | 12 | 0 | 1
RG.0733kW.4033 |  | 10 | 4 | 0 | 3 | 3 | RG | 733.6 | 1 | 9 | 4 | 0 | 6 | 0 | 0 | 0 | 0 | 1 | 1 | 0 | 1 | 5 | 5 | 0 | 0 | 0 | 0 | 0 | 1 | 1 | 3 | 3 | 5 | 0 | 0 | 0 | 9246 | 60948 | 4 | 10 | 10 | 0 | 0 | 1 | 1 | 0 | 1 | 0 | 1 | 5 | 10 | 1 | 1 | 12 | 0 | 1
RG.0733kW.4114 |  | 10 | 4 | 1 | 1 | 4 | RG | 733.2 | 1 | 9 | 4 | 1 | 5 | 0 | 0 | 0 | 0 | 1 | 1 | 0 | 1 | 5 | 5 | 0 | 0 | 0 | 0 | 0 | 1 | 1 | 3 | 3 | 5 | 0 | 0 | 0 | 9110 | 60602 | 4 | 10 | 10 | 0 | 0 | 1 | 1 | 0 | 1 | 0 | 1 | 5 | 10 | 1 | 1 | 12 | 0 | 1
RG.0734kW.0180 |  | 9 | 0 | 1 | 8 | 0 | RG | 734.6 | 1 | 8 | 0 | 1 | 8 | 0 | 0 | 0 | 0 | 1 | 1 | 0 | 1 | 5 | 4 | 0 | 0 | 1 | 0 | 0 | 1 | 1 | 3 | 3 | 5 | 0 | 0 | 0 | 9456 | 59446 | 0 | 9 | 9 | 0 | 0 | 1 | 1 | 0 | 1 | 0 | 1 | 5 | 9 | 1 | 1 | 12 | 0 | 1
RG.0734kW.0261 |  | 9 | 0 | 2 | 6 | 1 | RG | 734.2 | 1 | 8 | 0 | 2 | 7 | 0 | 0 | 0 | 0 | 1 | 1 | 0 | 1 | 5 | 4 | 0 | 0 | 1 | 0 | 0 | 1 | 1 | 3 | 3 | 5 | 0 | 0 | 0 | 9320 | 59100 | 0 | 9 | 9 | 0 | 0 | 1 | 1 | 0 | 1 | 0 | 1 | 5 | 9 | 1 | 1 | 12 | 0 | 1
RG.0735kW.1233 |  | 9 | 1 | 2 | 3 | 3 | RG | 735.6 | 1 | 8 | 1 | 2 | 6 | 0 | 0 | 0 | 0 | 1 | 1 | 0 | 1 | 5 | 4 | 0 | 0 | 1 | 0 | 0 | 1 | 1 | 3 | 3 | 5 | 0 | 0 | 0 | 9152 | 58720 | 1 | 9 | 9 | 0 | 0 | 1 | 1 | 0 | 1 | 0 | 1 | 5 | 9 | 1 | 1 | 12 | 0 | 1
RG.0735kW.1314 |  | 9 | 1 | 3 | 1 | 4 | RG | 735.2 | 1 | 8 | 1 | 3 | 5 | 0 | 0 | 0 | 0 | 1 | 1 | 0 | 1 | 5 | 4 | 0 | 0 | 1 | 0 | 0 | 1 | 1 | 3 | 3 | 5 | 0 | 0 | 0 | 9016 | 58374 | 1 | 9 | 9 | 0 | 0 | 1 | 1 | 0 | 1 | 0 | 1 | 5 | 9 | 1 | 1 | 12 | 0 | 1
RG.0735kW.5005 |  | 10 | 5 | 0 | 0 | 5 | RG | 735 | 1 | 9 | 5 | 0 | 5 | 0 | 0 | 0 | 0 | 1 | 1 | 0 | 1 | 5 | 5 | 0 | 0 | 0 | 0 | 0 | 1 | 1 | 3 | 3 | 5 | 0 | 0 | 0 | 9078 | 60568 | 5 | 10 | 10 | 0 | 0 | 1 | 1 | 0 | 1 | 0 | 1 | 5 | 10 | 1 | 1 | 12 | 0 | 1
RG.0736kW.1071 |  | 9 | 1 | 0 | 7 | 1 | RG | 736.4 | 1 | 8 | 1 | 0 | 8 | 0 | 0 | 0 | 0 | 1 | 1 | 0 | 1 | 5 | 4 | 0 | 0 | 1 | 0 | 0 | 1 | 1 | 3 | 3 | 5 | 0 | 0 | 0 | 9424 | 59412 | 1 | 9 | 9 | 0 | 0 | 1 | 1 | 0 | 1 | 0 | 1 | 5 | 9 | 1 | 1 | 12 | 0 | 1
RG.0736kW.1152 |  | 9 | 1 | 1 | 5 | 2 | RG | 736 | 1 | 8 | 1 | 1 | 7 | 0 | 0 | 0 | 0 | 1 | 1 | 0 | 1 | 5 | 4 | 0 | 0 | 1 | 0 | 0 | 1 | 1 | 3 | 3 | 5 | 0 | 0 | 0 | 9288 | 59066 | 1 | 9 | 9 | 0 | 0 | 1 | 1 | 0 | 1 | 0 | 1 | 5 | 9 | 1 | 1 | 12 | 0 | 1
RG.0737kW.2043 |  | 9 | 2 | 0 | 4 | 3 | RG | 737.8 | 1 | 8 | 2 | 0 | 7 | 0 | 0 | 0 | 0 | 1 | 1 | 0 | 1 | 5 | 4 | 0 | 0 | 1 | 0 | 0 | 1 | 1 | 3 | 3 | 5 | 0 | 0 | 0 | 9256 | 59032 | 2 | 9 | 9 | 0 | 0 | 1 | 1 | 0 | 1 | 0 | 1 | 5 | 9 | 1 | 1 | 12 | 0 | 1
RG.0737kW.2124 |  | 9 | 2 | 1 | 2 | 4 | RG | 737.4 | 1 | 8 | 2 | 1 | 6 | 0 | 0 | 0 | 0 | 1 | 1 | 0 | 1 | 5 | 4 | 0 | 0 | 1 | 0 | 0 | 1 | 1 | 3 | 3 | 5 | 0 | 0 | 0 | 9120 | 58686 | 2 | 9 | 9 | 0 | 0 | 1 | 1 | 0 | 1 | 0 | 1 | 5 | 9 | 1 | 1 | 12 | 0 | 1
RG.0737kW.2205 |  | 9 | 2 | 2 | 0 | 5 | RG | 737 | 1 | 8 | 2 | 2 | 5 | 0 | 0 | 0 | 0 | 1 | 1 | 0 | 1 | 5 | 4 | 0 | 0 | 1 | 0 | 0 | 1 | 1 | 3 | 3 | 5 | 0 | 0 | 0 | 8984 | 58340 | 2 | 9 | 9 | 0 | 0 | 1 | 1 | 0 | 1 | 0 | 1 | 5 | 9 | 1 | 1 | 12 | 0 | 1
RG.0739kW.3015 |  | 9 | 3 | 0 | 1 | 5 | RG | 739.2 | 1 | 8 | 3 | 0 | 6 | 0 | 0 | 0 | 0 | 1 | 1 | 0 | 1 | 5 | 4 | 0 | 0 | 1 | 0 | 0 | 1 | 1 | 3 | 3 | 5 | 0 | 0 | 0 | 9088 | 58652 | 3 | 9 | 9 | 0 | 0 | 1 | 1 | 0 | 1 | 0 | 1 | 5 | 9 | 1 | 1 | 12 | 0 | 1
RG.0741kW.0134 |  | 8 | 0 | 1 | 3 | 4 | RG | 741.6 | 1 | 7 | 0 | 1 | 7 | 0 | 0 | 0 | 0 | 0 | 0 | 1 | 1 | 4 | 4 | 0 | 0 | 0 | 0 | 0 | 1 | 1 | 3 | 2 | 4 | 0 | 0 | 0 | 7895 | 55535 | 0 | 8 | 8 | 0 | 0 | 1 | 1 | 0 | 1 | 0 | 1 | 4 | 8 | 1 | 1 | 11 | 0 | 1
RG.0741kW.0215 |  | 8 | 0 | 2 | 1 | 5 | RG | 741.2 | 1 | 7 | 0 | 2 | 6 | 0 | 0 | 0 | 0 | 0 | 0 | 1 | 1 | 4 | 4 | 0 | 0 | 0 | 0 | 0 | 1 | 1 | 3 | 2 | 4 | 0 | 0 | 0 | 7759 | 55189 | 0 | 8 | 8 | 0 | 0 | 1 | 1 | 0 | 1 | 0 | 1 | 4 | 8 | 1 | 1 | 11 | 0 | 1
RG.0742kW.0053 |  | 8 | 0 | 0 | 5 | 3 | RG | 742 | 1 | 7 | 0 | 0 | 8 | 0 | 0 | 0 | 0 | 0 | 0 | 1 | 1 | 4 | 4 | 0 | 0 | 0 | 0 | 0 | 1 | 1 | 3 | 2 | 4 | 0 | 0 | 0 | 8031 | 55881 | 0 | 8 | 8 | 0 | 0 | 1 | 1 | 0 | 1 | 0 | 1 | 4 | 8 | 1 | 1 | 11 | 0 | 1
RG.0743kW.1025 |  | 8 | 1 | 0 | 2 | 5 | RG | 743.4 | 1 | 7 | 1 | 0 | 7 | 0 | 0 | 0 | 0 | 0 | 0 | 1 | 1 | 4 | 4 | 0 | 0 | 0 | 0 | 0 | 1 | 1 | 3 | 2 | 4 | 0 | 0 | 0 | 7863 | 55501 | 1 | 8 | 8 | 0 | 0 | 1 | 1 | 0 | 1 | 0 | 1 | 4 | 8 | 1 | 1 | 11 | 0 | 1
RG.0743kW.1106 |  | 8 | 1 | 1 | 0 | 6 | RG | 743 | 1 | 7 | 1 | 1 | 6 | 0 | 0 | 0 | 0 | 0 | 0 | 1 | 1 | 4 | 4 | 0 | 0 | 0 | 0 | 0 | 1 | 1 | 3 | 2 | 4 | 0 | 0 | 0 | 7727 | 55155 | 1 | 8 | 8 | 0 | 0 | 1 | 1 | 0 | 1 | 0 | 1 | 4 | 8 | 1 | 1 | 11 | 0 | 1
RG.0748kW.0541 |  | 10 | 0 | 5 | 4 | 1 | RG | 748.8 | 1 | 9 | 0 | 5 | 5 | 0 | 0 | 0 | 0 | 1 | 1 | 0 | 1 | 5 | 5 | 0 | 0 | 0 | 0 | 0 | 1 | 1 | 3 | 3 | 5 | 0 | 0 | 0 | 9238 | 61568 | 0 | 10 | 10 | 0 | 0 | 1 | 1 | 0 | 1 | 0 | 1 | 5 | 10 | 1 | 1 | 12 | 0 | 1
RG.0748kW.0622 |  | 10 | 0 | 6 | 2 | 2 | RG | 748.4 | 1 | 9 | 0 | 6 | 4 | 0 | 0 | 0 | 0 | 1 | 1 | 0 | 1 | 5 | 5 | 0 | 0 | 0 | 0 | 0 | 1 | 1 | 3 | 3 | 5 | 0 | 0 | 0 | 9102 | 61222 | 0 | 10 | 10 | 0 | 0 | 1 | 1 | 0 | 1 | 0 | 1 | 5 | 10 | 1 | 1 | 12 | 0 | 1
RG.0748kW.0703 |  | 10 | 0 | 7 | 0 | 3 | RG | 748 | 1 | 9 | 0 | 7 | 3 | 0 | 0 | 0 | 0 | 1 | 1 | 0 | 1 | 5 | 5 | 0 | 0 | 0 | 0 | 0 | 1 | 1 | 3 | 3 | 5 | 0 | 0 | 0 | 8966 | 60876 | 0 | 10 | 10 | 0 | 0 | 1 | 1 | 0 | 1 | 0 | 1 | 5 | 10 | 1 | 1 | 12 | 0 | 1
RG.0749kW.0007 |  | 7 | 0 | 0 | 0 | 7 | RG | 749 | 1 | 6 | 0 | 0 | 7 | 0 | 0 | 0 | 0 | 0 | 0 | 1 | 1 | 4 | 3 | 0 | 0 | 1 | 0 | 0 | 1 | 1 | 3 | 2 | 4 | 0 | 0 | 0 | 7705 | 53205 | 0 | 7 | 7 | 0 | 0 | 1 | 1 | 0 | 1 | 0 | 1 | 4 | 7 | 1 | 1 | 11 | 0 | 1
RG.0749kW.0460 |  | 10 | 0 | 4 | 6 | 0 | RG | 749.2 | 1 | 9 | 0 | 4 | 6 | 0 | 0 | 0 | 0 | 1 | 1 | 0 | 1 | 5 | 5 | 0 | 0 | 0 | 0 | 0 | 1 | 1 | 3 | 3 | 5 | 0 | 0 | 0 | 9374 | 61914 | 0 | 10 | 10 | 0 | 0 | 1 | 1 | 0 | 1 | 0 | 1 | 5 | 10 | 1 | 1 | 12 | 0 | 1
RG.0750kW.1432 |  | 10 | 1 | 4 | 3 | 2 | RG | 750.6 | 1 | 9 | 1 | 4 | 5 | 0 | 0 | 0 | 0 | 1 | 1 | 0 | 1 | 5 | 5 | 0 | 0 | 0 | 0 | 0 | 1 | 1 | 3 | 3 | 5 | 0 | 0 | 0 | 9206 | 61534 | 1 | 10 | 10 | 0 | 0 | 1 | 1 | 0 | 1 | 0 | 1 | 5 | 10 | 1 | 1 | 12 | 0 | 1
RG.0750kW.1513 |  | 10 | 1 | 5 | 1 | 3 | RG | 750.2 | 1 | 9 | 1 | 5 | 4 | 0 | 0 | 0 | 0 | 1 | 1 | 0 | 1 | 5 | 5 | 0 | 0 | 0 | 0 | 0 | 1 | 1 | 3 | 3 | 5 | 0 | 0 | 0 | 9070 | 61188 | 1 | 10 | 10 | 0 | 0 | 1 | 1 | 0 | 1 | 0 | 1 | 5 | 10 | 1 | 1 | 12 | 0 | 1
RG.0751kW.1270 |  | 10 | 1 | 2 | 7 | 0 | RG | 751.4 | 1 | 9 | 1 | 2 | 7 | 0 | 0 | 0 | 0 | 1 | 1 | 0 | 1 | 5 | 5 | 0 | 0 | 0 | 0 | 0 | 1 | 1 | 3 | 3 | 5 | 0 | 0 | 0 | 9478 | 62226 | 1 | 10 | 10 | 0 | 0 | 1 | 1 | 0 | 1 | 0 | 1 | 5 | 10 | 1 | 1 | 12 | 0 | 1
RG.0751kW.1351 |  | 10 | 1 | 3 | 5 | 1 | RG | 751 | 1 | 9 | 1 | 3 | 6 | 0 | 0 | 0 | 0 | 1 | 1 | 0 | 1 | 5 | 5 | 0 | 0 | 0 | 0 | 0 | 1 | 1 | 3 | 3 | 5 | 0 | 0 | 0 | 9342 | 61880 | 1 | 10 | 10 | 0 | 0 | 1 | 1 | 0 | 1 | 0 | 1 | 5 | 10 | 1 | 1 | 12 | 0 | 1
RG.0752kW.2242 |  | 10 | 2 | 2 | 4 | 2 | RG | 752.8 | 1 | 9 | 2 | 2 | 6 | 0 | 0 | 0 | 0 | 1 | 1 | 0 | 1 | 5 | 5 | 0 | 0 | 0 | 0 | 0 | 1 | 1 | 3 | 3 | 5 | 0 | 0 | 0 | 9310 | 61846 | 2 | 10 | 10 | 0 | 0 | 1 | 1 | 0 | 1 | 0 | 1 | 5 | 10 | 1 | 1 | 12 | 0 | 1
RG.0752kW.2323 |  | 10 | 2 | 3 | 2 | 3 | RG | 752.4 | 1 | 9 | 2 | 3 | 5 | 0 | 0 | 0 | 0 | 1 | 1 | 0 | 1 | 5 | 5 | 0 | 0 | 0 | 0 | 0 | 1 | 1 | 3 | 3 | 5 | 0 | 0 | 0 | 9174 | 61500 | 2 | 10 | 10 | 0 | 0 | 1 | 1 | 0 | 1 | 0 | 1 | 5 | 10 | 1 | 1 | 12 | 0 | 1
RG.0752kW.2404 |  | 10 | 2 | 4 | 0 | 4 | RG | 752 | 1 | 9 | 2 | 4 | 4 | 0 | 0 | 0 | 0 | 1 | 1 | 0 | 1 | 5 | 5 | 0 | 0 | 0 | 0 | 0 | 1 | 1 | 3 | 3 | 5 | 0 | 0 | 0 | 9038 | 61154 | 2 | 10 | 10 | 0 | 0 | 1 | 1 | 0 | 1 | 0 | 1 | 5 | 10 | 1 | 1 | 12 | 0 | 1
RG.0753kW.2080 |  | 10 | 2 | 0 | 8 | 0 | RG | 753.6 | 1 | 9 | 2 | 0 | 8 | 0 | 0 | 0 | 0 | 1 | 1 | 0 | 1 | 5 | 5 | 0 | 0 | 0 | 0 | 0 | 1 | 1 | 3 | 3 | 5 | 0 | 0 | 0 | 9582 | 62538 | 2 | 10 | 10 | 0 | 0 | 1 | 1 | 0 | 1 | 0 | 1 | 5 | 10 | 1 | 1 | 12 | 0 | 1
RG.0753kW.2161 |  | 10 | 2 | 1 | 6 | 1 | RG | 753.2 | 1 | 9 | 2 | 1 | 7 | 0 | 0 | 0 | 0 | 1 | 1 | 0 | 1 | 5 | 5 | 0 | 0 | 0 | 0 | 0 | 1 | 1 | 3 | 3 | 5 | 0 | 0 | 0 | 9446 | 62192 | 2 | 10 | 10 | 0 | 0 | 1 | 1 | 0 | 1 | 0 | 1 | 5 | 10 | 1 | 1 | 12 | 0 | 1
RG.0754kW.3133 |  | 10 | 3 | 1 | 3 | 3 | RG | 754.6 | 1 | 9 | 3 | 1 | 6 | 0 | 0 | 0 | 0 | 1 | 1 | 0 | 1 | 5 | 5 | 0 | 0 | 0 | 0 | 0 | 1 | 1 | 3 | 3 | 5 | 0 | 0 | 0 | 9278 | 61812 | 3 | 10 | 10 | 0 | 0 | 1 | 1 | 0 | 1 | 0 | 1 | 5 | 10 | 1 | 1 | 12 | 0 | 1
RG.0754kW.3214 |  | 10 | 3 | 2 | 1 | 4 | RG | 754.2 | 1 | 9 | 3 | 2 | 5 | 0 | 0 | 0 | 0 | 1 | 1 | 0 | 1 | 5 | 5 | 0 | 0 | 0 | 0 | 0 | 1 | 1 | 3 | 3 | 5 | 0 | 0 | 0 | 9142 | 61466 | 3 | 10 | 10 | 0 | 0 | 1 | 1 | 0 | 1 | 0 | 1 | 5 | 10 | 1 | 1 | 12 | 0 | 1
RG.0755kW.3052 |  | 10 | 3 | 0 | 5 | 2 | RG | 755 | 1 | 9 | 3 | 0 | 7 | 0 | 0 | 0 | 0 | 1 | 1 | 0 | 1 | 5 | 5 | 0 | 0 | 0 | 0 | 0 | 1 | 1 | 3 | 3 | 5 | 0 | 0 | 0 | 9414 | 62158 | 3 | 10 | 10 | 0 | 0 | 1 | 1 | 0 | 1 | 0 | 1 | 5 | 10 | 1 | 1 | 12 | 0 | 1
RG.0756kW.0333 |  | 9 | 0 | 3 | 3 | 3 | RG | 756.6 | 1 | 8 | 0 | 3 | 6 | 0 | 0 | 0 | 0 | 1 | 1 | 0 | 1 | 5 | 4 | 0 | 0 | 1 | 0 | 0 | 1 | 1 | 3 | 3 | 5 | 0 | 0 | 0 | 9184 | 59584 | 0 | 9 | 9 | 0 | 0 | 1 | 1 | 0 | 1 | 0 | 1 | 5 | 9 | 1 | 1 | 12 | 0 | 1
RG.0756kW.0414 |  | 9 | 0 | 4 | 1 | 4 | RG | 756.2 | 1 | 8 | 0 | 4 | 5 | 0 | 0 | 0 | 0 | 1 | 1 | 0 | 1 | 5 | 4 | 0 | 0 | 1 | 0 | 0 | 1 | 1 | 3 | 3 | 5 | 0 | 0 | 0 | 9048 | 59238 | 0 | 9 | 9 | 0 | 0 | 1 | 1 | 0 | 1 | 0 | 1 | 5 | 9 | 1 | 1 | 12 | 0 | 1
RG.0756kW.4024 |  | 10 | 4 | 0 | 2 | 4 | RG | 756.4 | 1 | 9 | 4 | 0 | 6 | 0 | 0 | 0 | 0 | 1 | 1 | 0 | 1 | 5 | 5 | 0 | 0 | 0 | 0 | 0 | 1 | 1 | 3 | 3 | 5 | 0 | 0 | 0 | 9246 | 61778 | 4 | 10 | 10 | 0 | 0 | 1 | 1 | 0 | 1 | 0 | 1 | 5 | 10 | 1 | 1 | 12 | 0 | 1
RG.0756kW.4105 |  | 10 | 4 | 1 | 0 | 5 | RG | 756 | 1 | 9 | 4 | 1 | 5 | 0 | 0 | 0 | 0 | 1 | 1 | 0 | 1 | 5 | 5 | 0 | 0 | 0 | 0 | 0 | 1 | 1 | 3 | 3 | 5 | 0 | 0 | 0 | 9110 | 61432 | 4 | 10 | 10 | 0 | 0 | 1 | 1 | 0 | 1 | 0 | 1 | 5 | 10 | 1 | 1 | 12 | 0 | 1
RG.0757kW.0090 |  | 9 | 0 | 0 | 9 | 0 | RG | 757.8 | 1 | 8 | 0 | 0 | 9 | 0 | 0 | 0 | 0 | 1 | 1 | 0 | 1 | 5 | 4 | 0 | 0 | 1 | 0 | 0 | 1 | 1 | 3 | 3 | 5 | 0 | 0 | 0 | 9592 | 60622 | 0 | 9 | 9 | 0 | 0 | 1 | 1 | 0 | 1 | 0 | 1 | 5 | 9 | 1 | 1 | 12 | 0 | 1
RG.0757kW.0171 |  | 9 | 0 | 1 | 7 | 1 | RG | 757.4 | 1 | 8 | 0 | 1 | 8 | 0 | 0 | 0 | 0 | 1 | 1 | 0 | 1 | 5 | 4 | 0 | 0 | 1 | 0 | 0 | 1 | 1 | 3 | 3 | 5 | 0 | 0 | 0 | 9456 | 60276 | 0 | 9 | 9 | 0 | 0 | 1 | 1 | 0 | 1 | 0 | 1 | 5 | 9 | 1 | 1 | 12 | 0 | 1
RG.0757kW.0252 |  | 9 | 0 | 2 | 5 | 2 | RG | 757 | 1 | 8 | 0 | 2 | 7 | 0 | 0 | 0 | 0 | 1 | 1 | 0 | 1 | 5 | 4 | 0 | 0 | 1 | 0 | 0 | 1 | 1 | 3 | 3 | 5 | 0 | 0 | 0 | 9320 | 59930 | 0 | 9 | 9 | 0 | 0 | 1 | 1 | 0 | 1 | 0 | 1 | 5 | 9 | 1 | 1 | 12 | 0 | 1
RG.0758kW.1143 |  | 9 | 1 | 1 | 4 | 3 | RG | 758.8 | 1 | 8 | 1 | 1 | 7 | 0 | 0 | 0 | 0 | 1 | 1 | 0 | 1 | 5 | 4 | 0 | 0 | 1 | 0 | 0 | 1 | 1 | 3 | 3 | 5 | 0 | 0 | 0 | 9288 | 59896 | 1 | 9 | 9 | 0 | 0 | 1 | 1 | 0 | 1 | 0 | 1 | 5 | 9 | 1 | 1 | 12 | 0 | 1
RG.0758kW.1224 |  | 9 | 1 | 2 | 2 | 4 | RG | 758.4 | 1 | 8 | 1 | 2 | 6 | 0 | 0 | 0 | 0 | 1 | 1 | 0 | 1 | 5 | 4 | 0 | 0 | 1 | 0 | 0 | 1 | 1 | 3 | 3 | 5 | 0 | 0 | 0 | 9152 | 59550 | 1 | 9 | 9 | 0 | 0 | 1 | 1 | 0 | 1 | 0 | 1 | 5 | 9 | 1 | 1 | 12 | 0 | 1
RG.0758kW.1305 |  | 9 | 1 | 3 | 0 | 5 | RG | 758 | 1 | 8 | 1 | 3 | 5 | 0 | 0 | 0 | 0 | 1 | 1 | 0 | 1 | 5 | 4 | 0 | 0 | 1 | 0 | 0 | 1 | 1 | 3 | 3 | 5 | 0 | 0 | 0 | 9016 | 59204 | 1 | 9 | 9 | 0 | 0 | 1 | 1 | 0 | 1 | 0 | 1 | 5 | 9 | 1 | 1 | 12 | 0 | 1
RG.0759kW.1062 |  | 9 | 1 | 0 | 6 | 2 | RG | 759.2 | 1 | 8 | 1 | 0 | 8 | 0 | 0 | 0 | 0 | 1 | 1 | 0 | 1 | 5 | 4 | 0 | 0 | 1 | 0 | 0 | 1 | 1 | 3 | 3 | 5 | 0 | 0 | 0 | 9424 | 60242 | 1 | 9 | 9 | 0 | 0 | 1 | 1 | 0 | 1 | 0 | 1 | 5 | 9 | 1 | 1 | 12 | 0 | 1
RG.0760kW.2034 |  | 9 | 2 | 0 | 3 | 4 | RG | 760.6 | 1 | 8 | 2 | 0 | 7 | 0 | 0 | 0 | 0 | 1 | 1 | 0 | 1 | 5 | 4 | 0 | 0 | 1 | 0 | 0 | 1 | 1 | 3 | 3 | 5 | 0 | 0 | 0 | 9256 | 59862 | 2 | 9 | 9 | 0 | 0 | 1 | 1 | 0 | 1 | 0 | 1 | 5 | 9 | 1 | 1 | 12 | 0 | 1
RG.0760kW.2115 |  | 9 | 2 | 1 | 1 | 5 | RG | 760.2 | 1 | 8 | 2 | 1 | 6 | 0 | 0 | 0 | 0 | 1 | 1 | 0 | 1 | 5 | 4 | 0 | 0 | 1 | 0 | 0 | 1 | 1 | 3 | 3 | 5 | 0 | 0 | 0 | 9120 | 59516 | 2 | 9 | 9 | 0 | 0 | 1 | 1 | 0 | 1 | 0 | 1 | 5 | 9 | 1 | 1 | 12 | 0 | 1
RG.0762kW.3006 |  | 9 | 3 | 0 | 0 | 6 | RG | 762 | 1 | 8 | 3 | 0 | 6 | 0 | 0 | 0 | 0 | 1 | 1 | 0 | 1 | 5 | 4 | 0 | 0 | 1 | 0 | 0 | 1 | 1 | 3 | 3 | 5 | 0 | 0 | 0 | 9088 | 59482 | 3 | 9 | 9 | 0 | 0 | 1 | 1 | 0 | 1 | 0 | 1 | 5 | 9 | 1 | 1 | 12 | 0 | 1
RG.0764kW.0044 |  | 8 | 0 | 0 | 4 | 4 | RG | 764.8 | 1 | 7 | 0 | 0 | 8 | 0 | 0 | 0 | 0 | 0 | 0 | 1 | 1 | 4 | 4 | 0 | 0 | 0 | 0 | 0 | 1 | 1 | 3 | 2 | 4 | 0 | 0 | 0 | 8031 | 56711 | 0 | 8 | 8 | 0 | 0 | 1 | 1 | 0 | 1 | 0 | 1 | 4 | 8 | 1 | 1 | 11 | 0 | 1
RG.0764kW.0125 |  | 8 | 0 | 1 | 2 | 5 | RG | 764.4 | 1 | 7 | 0 | 1 | 7 | 0 | 0 | 0 | 0 | 0 | 0 | 1 | 1 | 4 | 4 | 0 | 0 | 0 | 0 | 0 | 1 | 1 | 3 | 2 | 4 | 0 | 0 | 0 | 7895 | 56365 | 0 | 8 | 8 | 0 | 0 | 1 | 1 | 0 | 1 | 0 | 1 | 4 | 8 | 1 | 1 | 11 | 0 | 1
RG.0764kW.0206 |  | 8 | 0 | 2 | 0 | 6 | RG | 764 | 1 | 7 | 0 | 2 | 6 | 0 | 0 | 0 | 0 | 0 | 0 | 1 | 1 | 4 | 4 | 0 | 0 | 0 | 0 | 0 | 1 | 1 | 3 | 2 | 4 | 0 | 0 | 0 | 7759 | 56019 | 0 | 8 | 8 | 0 | 0 | 1 | 1 | 0 | 1 | 0 | 1 | 4 | 8 | 1 | 1 | 11 | 0 | 1
RG.0766kW.1016 |  | 8 | 1 | 0 | 1 | 6 | RG | 766.2 | 1 | 7 | 1 | 0 | 7 | 0 | 0 | 0 | 0 | 0 | 0 | 1 | 1 | 4 | 4 | 0 | 0 | 0 | 0 | 0 | 1 | 1 | 3 | 2 | 4 | 0 | 0 | 0 | 7863 | 56331 | 1 | 8 | 8 | 0 | 0 | 1 | 1 | 0 | 1 | 0 | 1 | 4 | 8 | 1 | 1 | 11 | 0 | 1
RG.0771kW.0532 |  | 10 | 0 | 5 | 3 | 2 | RG | 771.6 | 1 | 9 | 0 | 5 | 5 | 0 | 0 | 0 | 0 | 1 | 1 | 0 | 1 | 5 | 5 | 0 | 0 | 0 | 0 | 0 | 1 | 1 | 3 | 3 | 5 | 0 | 0 | 0 | 9238 | 62398 | 0 | 10 | 10 | 0 | 0 | 1 | 1 | 0 | 1 | 0 | 1 | 5 | 10 | 1 | 1 | 12 | 0 | 1
RG.0771kW.0613 |  | 10 | 0 | 6 | 1 | 3 | RG | 771.2 | 1 | 9 | 0 | 6 | 4 | 0 | 0 | 0 | 0 | 1 | 1 | 0 | 1 | 5 | 5 | 0 | 0 | 0 | 0 | 0 | 1 | 1 | 3 | 3 | 5 | 0 | 0 | 0 | 9102 | 62052 | 0 | 10 | 10 | 0 | 0 | 1 | 1 | 0 | 1 | 0 | 1 | 5 | 10 | 1 | 1 | 12 | 0 | 1
RG.0772kW.0370 |  | 10 | 0 | 3 | 7 | 0 | RG | 772.4 | 1 | 9 | 0 | 3 | 7 | 0 | 0 | 0 | 0 | 1 | 1 | 0 | 1 | 5 | 5 | 0 | 0 | 0 | 0 | 0 | 1 | 1 | 3 | 3 | 5 | 0 | 0 | 0 | 9510 | 63090 | 0 | 10 | 10 | 0 | 0 | 1 | 1 | 0 | 1 | 0 | 1 | 5 | 10 | 1 | 1 | 12 | 0 | 1
RG.0772kW.0451 |  | 10 | 0 | 4 | 5 | 1 | RG | 772 | 1 | 9 | 0 | 4 | 6 | 0 | 0 | 0 | 0 | 1 | 1 | 0 | 1 | 5 | 5 | 0 | 0 | 0 | 0 | 0 | 1 | 1 | 3 | 3 | 5 | 0 | 0 | 0 | 9374 | 62744 | 0 | 10 | 10 | 0 | 0 | 1 | 1 | 0 | 1 | 0 | 1 | 5 | 10 | 1 | 1 | 12 | 0 | 1
RG.0773kW.1342 |  | 10 | 1 | 3 | 4 | 2 | RG | 773.8 | 1 | 9 | 1 | 3 | 6 | 0 | 0 | 0 | 0 | 1 | 1 | 0 | 1 | 5 | 5 | 0 | 0 | 0 | 0 | 0 | 1 | 1 | 3 | 3 | 5 | 0 | 0 | 0 | 9342 | 62710 | 1 | 10 | 10 | 0 | 0 | 1 | 1 | 0 | 1 | 0 | 1 | 5 | 10 | 1 | 1 | 12 | 0 | 1
RG.0773kW.1423 |  | 10 | 1 | 4 | 2 | 3 | RG | 773.4 | 1 | 9 | 1 | 4 | 5 | 0 | 0 | 0 | 0 | 1 | 1 | 0 | 1 | 5 | 5 | 0 | 0 | 0 | 0 | 0 | 1 | 1 | 3 | 3 | 5 | 0 | 0 | 0 | 9206 | 62364 | 1 | 10 | 10 | 0 | 0 | 1 | 1 | 0 | 1 | 0 | 1 | 5 | 10 | 1 | 1 | 12 | 0 | 1
RG.0773kW.1504 |  | 10 | 1 | 5 | 0 | 4 | RG | 773 | 1 | 9 | 1 | 5 | 4 | 0 | 0 | 0 | 0 | 1 | 1 | 0 | 1 | 5 | 5 | 0 | 0 | 0 | 0 | 0 | 1 | 1 | 3 | 3 | 5 | 0 | 0 | 0 | 9070 | 62018 | 1 | 10 | 10 | 0 | 0 | 1 | 1 | 0 | 1 | 0 | 1 | 5 | 10 | 1 | 1 | 12 | 0 | 1
RG.0774kW.1180 |  | 10 | 1 | 1 | 8 | 0 | RG | 774.6 | 1 | 9 | 1 | 1 | 8 | 0 | 0 | 0 | 0 | 1 | 1 | 0 | 1 | 5 | 5 | 0 | 0 | 0 | 0 | 0 | 1 | 1 | 3 | 3 | 5 | 0 | 0 | 0 | 9614 | 63402 | 1 | 10 | 10 | 0 | 0 | 1 | 1 | 0 | 1 | 0 | 1 | 5 | 10 | 1 | 1 | 12 | 0 | 1
RG.0774kW.1261 |  | 10 | 1 | 2 | 6 | 1 | RG | 774.2 | 1 | 9 | 1 | 2 | 7 | 0 | 0 | 0 | 0 | 1 | 1 | 0 | 1 | 5 | 5 | 0 | 0 | 0 | 0 | 0 | 1 | 1 | 3 | 3 | 5 | 0 | 0 | 0 | 9478 | 63056 | 1 | 10 | 10 | 0 | 0 | 1 | 1 | 0 | 1 | 0 | 1 | 5 | 10 | 1 | 1 | 12 | 0 | 1
RG.0775kW.2233 |  | 10 | 2 | 2 | 3 | 3 | RG | 775.6 | 1 | 9 | 2 | 2 | 6 | 0 | 0 | 0 | 0 | 1 | 1 | 0 | 1 | 5 | 5 | 0 | 0 | 0 | 0 | 0 | 1 | 1 | 3 | 3 | 5 | 0 | 0 | 0 | 9310 | 62676 | 2 | 10 | 10 | 0 | 0 | 1 | 1 | 0 | 1 | 0 | 1 | 5 | 10 | 1 | 1 | 12 | 0 | 1
RG.0775kW.2314 |  | 10 | 2 | 3 | 1 | 4 | RG | 775.2 | 1 | 9 | 2 | 3 | 5 | 0 | 0 | 0 | 0 | 1 | 1 | 0 | 1 | 5 | 5 | 0 | 0 | 0 | 0 | 0 | 1 | 1 | 3 | 3 | 5 | 0 | 0 | 0 | 9174 | 62330 | 2 | 10 | 10 | 0 | 0 | 1 | 1 | 0 | 1 | 0 | 1 | 5 | 10 | 1 | 1 | 12 | 0 | 1
RG.0776kW.2071 |  | 10 | 2 | 0 | 7 | 1 | RG | 776.4 | 1 | 9 | 2 | 0 | 8 | 0 | 0 | 0 | 0 | 1 | 1 | 0 | 1 | 5 | 5 | 0 | 0 | 0 | 0 | 0 | 1 | 1 | 3 | 3 | 5 | 0 | 0 | 0 | 9582 | 63368 | 2 | 10 | 10 | 0 | 0 | 1 | 1 | 0 | 1 | 0 | 1 | 5 | 10 | 1 | 1 | 12 | 0 | 1
RG.0776kW.2152 |  | 10 | 2 | 1 | 5 | 2 | RG | 776 | 1 | 9 | 2 | 1 | 7 | 0 | 0 | 0 | 0 | 1 | 1 | 0 | 1 | 5 | 5 | 0 | 0 | 0 | 0 | 0 | 1 | 1 | 3 | 3 | 5 | 0 | 0 | 0 | 9446 | 63022 | 2 | 10 | 10 | 0 | 0 | 1 | 1 | 0 | 1 | 0 | 1 | 5 | 10 | 1 | 1 | 12 | 0 | 1
RG.0777kW.3043 |  | 10 | 3 | 0 | 4 | 3 | RG | 777.8 | 1 | 9 | 3 | 0 | 7 | 0 | 0 | 0 | 0 | 1 | 1 | 0 | 1 | 5 | 5 | 0 | 0 | 0 | 0 | 0 | 1 | 1 | 3 | 3 | 5 | 0 | 0 | 0 | 9414 | 62988 | 3 | 10 | 10 | 0 | 0 | 1 | 1 | 0 | 1 | 0 | 1 | 5 | 10 | 1 | 1 | 12 | 0 | 1
RG.0777kW.3124 |  | 10 | 3 | 1 | 2 | 4 | RG | 777.4 | 1 | 9 | 3 | 1 | 6 | 0 | 0 | 0 | 0 | 1 | 1 | 0 | 1 | 5 | 5 | 0 | 0 | 0 | 0 | 0 | 1 | 1 | 3 | 3 | 5 | 0 | 0 | 0 | 9278 | 62642 | 3 | 10 | 10 | 0 | 0 | 1 | 1 | 0 | 1 | 0 | 1 | 5 | 10 | 1 | 1 | 12 | 0 | 1
RG.0777kW.3205 |  | 10 | 3 | 2 | 0 | 5 | RG | 777 | 1 | 9 | 3 | 2 | 5 | 0 | 0 | 0 | 0 | 1 | 1 | 0 | 1 | 5 | 5 | 0 | 0 | 0 | 0 | 0 | 1 | 1 | 3 | 3 | 5 | 0 | 0 | 0 | 9142 | 62296 | 3 | 10 | 10 | 0 | 0 | 1 | 1 | 0 | 1 | 0 | 1 | 5 | 10 | 1 | 1 | 12 | 0 | 1
RG.0779kW.0243 |  | 9 | 0 | 2 | 4 | 3 | RG | 779.8 | 1 | 8 | 0 | 2 | 7 | 0 | 0 | 0 | 0 | 1 | 1 | 0 | 1 | 5 | 4 | 0 | 0 | 1 | 0 | 0 | 1 | 1 | 3 | 3 | 5 | 0 | 0 | 0 | 9320 | 60760 | 0 | 9 | 9 | 0 | 0 | 1 | 1 | 0 | 1 | 0 | 1 | 5 | 9 | 1 | 1 | 12 | 0 | 1
RG.0779kW.0324 |  | 9 | 0 | 3 | 2 | 4 | RG | 779.4 | 1 | 8 | 0 | 3 | 6 | 0 | 0 | 0 | 0 | 1 | 1 | 0 | 1 | 5 | 4 | 0 | 0 | 1 | 0 | 0 | 1 | 1 | 3 | 3 | 5 | 0 | 0 | 0 | 9184 | 60414 | 0 | 9 | 9 | 0 | 0 | 1 | 1 | 0 | 1 | 0 | 1 | 5 | 9 | 1 | 1 | 12 | 0 | 1
RG.0779kW.0405 |  | 9 | 0 | 4 | 0 | 5 | RG | 779 | 1 | 8 | 0 | 4 | 5 | 0 | 0 | 0 | 0 | 1 | 1 | 0 | 1 | 5 | 4 | 0 | 0 | 1 | 0 | 0 | 1 | 1 | 3 | 3 | 5 | 0 | 0 | 0 | 9048 | 60068 | 0 | 9 | 9 | 0 | 0 | 1 | 1 | 0 | 1 | 0 | 1 | 5 | 9 | 1 | 1 | 12 | 0 | 1
RG.0779kW.4015 |  | 10 | 4 | 0 | 1 | 5 | RG | 779.2 | 1 | 9 | 4 | 0 | 6 | 0 | 0 | 0 | 0 | 1 | 1 | 0 | 1 | 5 | 5 | 0 | 0 | 0 | 0 | 0 | 1 | 1 | 3 | 3 | 5 | 0 | 0 | 0 | 9246 | 62608 | 4 | 10 | 10 | 0 | 0 | 1 | 1 | 0 | 1 | 0 | 1 | 5 | 10 | 1 | 1 | 12 | 0 | 1
RG.0780kW.0081 |  | 9 | 0 | 0 | 8 | 1 | RG | 780.6 | 1 | 8 | 0 | 0 | 9 | 0 | 0 | 0 | 0 | 1 | 1 | 0 | 1 | 5 | 4 | 0 | 0 | 1 | 0 | 0 | 1 | 1 | 3 | 3 | 5 | 0 | 0 | 0 | 9592 | 61452 | 0 | 9 | 9 | 0 | 0 | 1 | 1 | 0 | 1 | 0 | 1 | 5 | 9 | 1 | 1 | 12 | 0 | 1
RG.0780kW.0162 |  | 9 | 0 | 1 | 6 | 2 | RG | 780.2 | 1 | 8 | 0 | 1 | 8 | 0 | 0 | 0 | 0 | 1 | 1 | 0 | 1 | 5 | 4 | 0 | 0 | 1 | 0 | 0 | 1 | 1 | 3 | 3 | 5 | 0 | 0 | 0 | 9456 | 61106 | 0 | 9 | 9 | 0 | 0 | 1 | 1 | 0 | 1 | 0 | 1 | 5 | 9 | 1 | 1 | 12 | 0 | 1
RG.0781kW.1134 |  | 9 | 1 | 1 | 3 | 4 | RG | 781.6 | 1 | 8 | 1 | 1 | 7 | 0 | 0 | 0 | 0 | 1 | 1 | 0 | 1 | 5 | 4 | 0 | 0 | 1 | 0 | 0 | 1 | 1 | 3 | 3 | 5 | 0 | 0 | 0 | 9288 | 60726 | 1 | 9 | 9 | 0 | 0 | 1 | 1 | 0 | 1 | 0 | 1 | 5 | 9 | 1 | 1 | 12 | 0 | 1
RG.0781kW.1215 |  | 9 | 1 | 2 | 1 | 5 | RG | 781.2 | 1 | 8 | 1 | 2 | 6 | 0 | 0 | 0 | 0 | 1 | 1 | 0 | 1 | 5 | 4 | 0 | 0 | 1 | 0 | 0 | 1 | 1 | 3 | 3 | 5 | 0 | 0 | 0 | 9152 | 60380 | 1 | 9 | 9 | 0 | 0 | 1 | 1 | 0 | 1 | 0 | 1 | 5 | 9 | 1 | 1 | 12 | 0 | 1
RG.0782kW.1053 |  | 9 | 1 | 0 | 5 | 3 | RG | 782 | 1 | 8 | 1 | 0 | 8 | 0 | 0 | 0 | 0 | 1 | 1 | 0 | 1 | 5 | 4 | 0 | 0 | 1 | 0 | 0 | 1 | 1 | 3 | 3 | 5 | 0 | 0 | 0 | 9424 | 61072 | 1 | 9 | 9 | 0 | 0 | 1 | 1 | 0 | 1 | 0 | 1 | 5 | 9 | 1 | 1 | 12 | 0 | 1
RG.0783kW.2025 |  | 9 | 2 | 0 | 2 | 5 | RG | 783.4 | 1 | 8 | 2 | 0 | 7 | 0 | 0 | 0 | 0 | 1 | 1 | 0 | 1 | 5 | 4 | 0 | 0 | 1 | 0 | 0 | 1 | 1 | 3 | 3 | 5 | 0 | 0 | 0 | 9256 | 60692 | 2 | 9 | 9 | 0 | 0 | 1 | 1 | 0 | 1 | 0 | 1 | 5 | 9 | 1 | 1 | 12 | 0 | 1
RG.0783kW.2106 |  | 9 | 2 | 1 | 0 | 6 | RG | 783 | 1 | 8 | 2 | 1 | 6 | 0 | 0 | 0 | 0 | 1 | 1 | 0 | 1 | 5 | 4 | 0 | 0 | 1 | 0 | 0 | 1 | 1 | 3 | 3 | 5 | 0 | 0 | 0 | 9120 | 60346 | 2 | 9 | 9 | 0 | 0 | 1 | 1 | 0 | 1 | 0 | 1 | 5 | 9 | 1 | 1 | 12 | 0 | 1
RG.0787kW.0035 |  | 8 | 0 | 0 | 3 | 5 | RG | 787.6 | 1 | 7 | 0 | 0 | 8 | 0 | 0 | 0 | 0 | 0 | 0 | 1 | 1 | 4 | 4 | 0 | 0 | 0 | 0 | 0 | 1 | 1 | 3 | 2 | 4 | 0 | 0 | 0 | 8031 | 57541 | 0 | 8 | 8 | 0 | 0 | 1 | 1 | 0 | 1 | 0 | 1 | 4 | 8 | 1 | 1 | 11 | 0 | 1
RG.0787kW.0116 |  | 8 | 0 | 1 | 1 | 6 | RG | 787.2 | 1 | 7 | 0 | 1 | 7 | 0 | 0 | 0 | 0 | 0 | 0 | 1 | 1 | 4 | 4 | 0 | 0 | 0 | 0 | 0 | 1 | 1 | 3 | 2 | 4 | 0 | 0 | 0 | 7895 | 57195 | 0 | 8 | 8 | 0 | 0 | 1 | 1 | 0 | 1 | 0 | 1 | 4 | 8 | 1 | 1 | 11 | 0 | 1
RG.0789kW.1007 |  | 8 | 1 | 0 | 0 | 7 | RG | 789 | 1 | 7 | 1 | 0 | 7 | 0 | 0 | 0 | 0 | 0 | 0 | 1 | 1 | 4 | 4 | 0 | 0 | 0 | 0 | 0 | 1 | 1 | 3 | 2 | 4 | 0 | 0 | 0 | 7863 | 57161 | 1 | 8 | 8 | 0 | 0 | 1 | 1 | 0 | 1 | 0 | 1 | 4 | 8 | 1 | 1 | 11 | 0 | 1
RG.0794kW.0442 |  | 10 | 0 | 4 | 4 | 2 | RG | 794.8 | 1 | 9 | 0 | 4 | 6 | 0 | 0 | 0 | 0 | 1 | 1 | 0 | 1 | 5 | 5 | 0 | 0 | 0 | 0 | 0 | 1 | 1 | 3 | 3 | 5 | 0 | 0 | 0 | 9374 | 63574 | 0 | 10 | 10 | 0 | 0 | 1 | 1 | 0 | 1 | 0 | 1 | 5 | 10 | 1 | 1 | 12 | 0 | 1
RG.0794kW.0523 |  | 10 | 0 | 5 | 2 | 3 | RG | 794.4 | 1 | 9 | 0 | 5 | 5 | 0 | 0 | 0 | 0 | 1 | 1 | 0 | 1 | 5 | 5 | 0 | 0 | 0 | 0 | 0 | 1 | 1 | 3 | 3 | 5 | 0 | 0 | 0 | 9238 | 63228 | 0 | 10 | 10 | 0 | 0 | 1 | 1 | 0 | 1 | 0 | 1 | 5 | 10 | 1 | 1 | 12 | 0 | 1
RG.0794kW.0604 |  | 10 | 0 | 6 | 0 | 4 | RG | 794 | 1 | 9 | 0 | 6 | 4 | 0 | 0 | 0 | 0 | 1 | 1 | 0 | 1 | 5 | 5 | 0 | 0 | 0 | 0 | 0 | 1 | 1 | 3 | 3 | 5 | 0 | 0 | 0 | 9102 | 62882 | 0 | 10 | 10 | 0 | 0 | 1 | 1 | 0 | 1 | 0 | 1 | 5 | 10 | 1 | 1 | 12 | 0 | 1
RG.0795kW.0280 |  | 10 | 0 | 2 | 8 | 0 | RG | 795.6 | 1 | 9 | 0 | 2 | 8 | 0 | 0 | 0 | 0 | 1 | 1 | 0 | 1 | 5 | 5 | 0 | 0 | 0 | 0 | 0 | 1 | 1 | 3 | 3 | 5 | 0 | 0 | 0 | 9646 | 64266 | 0 | 10 | 10 | 0 | 0 | 1 | 1 | 0 | 1 | 0 | 1 | 5 | 10 | 1 | 1 | 12 | 0 | 1
RG.0795kW.0361 |  | 10 | 0 | 3 | 6 | 1 | RG | 795.2 | 1 | 9 | 0 | 3 | 7 | 0 | 0 | 0 | 0 | 1 | 1 | 0 | 1 | 5 | 5 | 0 | 0 | 0 | 0 | 0 | 1 | 1 | 3 | 3 | 5 | 0 | 0 | 0 | 9510 | 63920 | 0 | 10 | 10 | 0 | 0 | 1 | 1 | 0 | 1 | 0 | 1 | 5 | 10 | 1 | 1 | 12 | 0 | 1
RG.0796kW.1333 |  | 10 | 1 | 3 | 3 | 3 | RG | 796.6 | 1 | 9 | 1 | 3 | 6 | 0 | 0 | 0 | 0 | 1 | 1 | 0 | 1 | 5 | 5 | 0 | 0 | 0 | 0 | 0 | 1 | 1 | 3 | 3 | 5 | 0 | 0 | 0 | 9342 | 63540 | 1 | 10 | 10 | 0 | 0 | 1 | 1 | 0 | 1 | 0 | 1 | 5 | 10 | 1 | 1 | 12 | 0 | 1
RG.0796kW.1414 |  | 10 | 1 | 4 | 1 | 4 | RG | 796.2 | 1 | 9 | 1 | 4 | 5 | 0 | 0 | 0 | 0 | 1 | 1 | 0 | 1 | 5 | 5 | 0 | 0 | 0 | 0 | 0 | 1 | 1 | 3 | 3 | 5 | 0 | 0 | 0 | 9206 | 63194 | 1 | 10 | 10 | 0 | 0 | 1 | 1 | 0 | 1 | 0 | 1 | 5 | 10 | 1 | 1 | 12 | 0 | 1
RG.0797kW.1090 |  | 10 | 1 | 0 | 9 | 0 | RG | 797.8 | 1 | 9 | 1 | 0 | 9 | 0 | 0 | 0 | 0 | 1 | 1 | 0 | 1 | 5 | 5 | 0 | 0 | 0 | 0 | 0 | 1 | 1 | 3 | 3 | 5 | 0 | 0 | 0 | 9750 | 64578 | 1 | 10 | 10 | 0 | 0 | 1 | 1 | 0 | 1 | 0 | 1 | 5 | 10 | 1 | 1 | 12 | 0 | 1
RG.0797kW.1171 |  | 10 | 1 | 1 | 7 | 1 | RG | 797.4 | 1 | 9 | 1 | 1 | 8 | 0 | 0 | 0 | 0 | 1 | 1 | 0 | 1 | 5 | 5 | 0 | 0 | 0 | 0 | 0 | 1 | 1 | 3 | 3 | 5 | 0 | 0 | 0 | 9614 | 64232 | 1 | 10 | 10 | 0 | 0 | 1 | 1 | 0 | 1 | 0 | 1 | 5 | 10 | 1 | 1 | 12 | 0 | 1
RG.0797kW.1252 |  | 10 | 1 | 2 | 5 | 2 | RG | 797 | 1 | 9 | 1 | 2 | 7 | 0 | 0 | 0 | 0 | 1 | 1 | 0 | 1 | 5 | 5 | 0 | 0 | 0 | 0 | 0 | 1 | 1 | 3 | 3 | 5 | 0 | 0 | 0 | 9478 | 63886 | 1 | 10 | 10 | 0 | 0 | 1 | 1 | 0 | 1 | 0 | 1 | 5 | 10 | 1 | 1 | 12 | 0 | 1
RG.0798kW.2143 |  | 10 | 2 | 1 | 4 | 3 | RG | 798.8 | 1 | 9 | 2 | 1 | 7 | 0 | 0 | 0 | 0 | 1 | 1 | 0 | 1 | 5 | 5 | 0 | 0 | 0 | 0 | 0 | 1 | 1 | 3 | 3 | 5 | 0 | 0 | 0 | 9446 | 63852 | 2 | 10 | 10 | 0 | 0 | 1 | 1 | 0 | 1 | 0 | 1 | 5 | 10 | 1 | 1 | 12 | 0 | 1
RG.0798kW.2224 |  | 10 | 2 | 2 | 2 | 4 | RG | 798.4 | 1 | 9 | 2 | 2 | 6 | 0 | 0 | 0 | 0 | 1 | 1 | 0 | 1 | 5 | 5 | 0 | 0 | 0 | 0 | 0 | 1 | 1 | 3 | 3 | 5 | 0 | 0 | 0 | 9310 | 63506 | 2 | 10 | 10 | 0 | 0 | 1 | 1 | 0 | 1 | 0 | 1 | 5 | 10 | 1 | 1 | 12 | 0 | 1
RG.0798kW.2305 |  | 10 | 2 | 3 | 0 | 5 | RG | 798 | 1 | 9 | 2 | 3 | 5 | 0 | 0 | 0 | 0 | 1 | 1 | 0 | 1 | 5 | 5 | 0 | 0 | 0 | 0 | 0 | 1 | 1 | 3 | 3 | 5 | 0 | 0 | 0 | 9174 | 63160 | 2 | 10 | 10 | 0 | 0 | 1 | 1 | 0 | 1 | 0 | 1 | 5 | 10 | 1 | 1 | 12 | 0 | 1
RG.0799kW.2062 |  | 10 | 2 | 0 | 6 | 2 | RG | 799.2 | 1 | 9 | 2 | 0 | 8 | 0 | 0 | 0 | 0 | 1 | 1 | 0 | 1 | 5 | 5 | 0 | 0 | 0 | 0 | 0 | 1 | 1 | 3 | 3 | 5 | 0 | 0 | 0 | 9582 | 64198 | 2 | 10 | 10 | 0 | 0 | 1 | 1 | 0 | 1 | 0 | 1 | 5 | 10 | 1 | 1 | 12 | 0 | 1
RG.0800kW.3034 |  | 10 | 3 | 0 | 3 | 4 | RG | 800.6 | 1 | 9 | 3 | 0 | 7 | 0 | 0 | 0 | 0 | 1 | 1 | 0 | 1 | 5 | 5 | 0 | 0 | 0 | 0 | 0 | 1 | 1 | 3 | 3 | 5 | 0 | 0 | 0 | 9414 | 63818 | 3 | 10 | 10 | 0 | 0 | 1 | 1 | 0 | 1 | 0 | 1 | 5 | 10 | 1 | 1 | 12 | 0 | 1
RG.0800kW.3115 |  | 10 | 3 | 1 | 1 | 5 | RG | 800.2 | 1 | 9 | 3 | 1 | 6 | 0 | 0 | 0 | 0 | 1 | 1 | 0 | 1 | 5 | 5 | 0 | 0 | 0 | 0 | 0 | 1 | 1 | 3 | 3 | 5 | 0 | 0 | 0 | 9278 | 63472 | 3 | 10 | 10 | 0 | 0 | 1 | 1 | 0 | 1 | 0 | 1 | 5 | 10 | 1 | 1 | 12 | 0 | 1
RG.0802kW.0234 |  | 9 | 0 | 2 | 3 | 4 | RG | 802.6 | 1 | 8 | 0 | 2 | 7 | 0 | 0 | 0 | 0 | 1 | 1 | 0 | 1 | 5 | 4 | 0 | 0 | 1 | 0 | 0 | 1 | 1 | 3 | 3 | 5 | 0 | 0 | 0 | 9320 | 61590 | 0 | 9 | 9 | 0 | 0 | 1 | 1 | 0 | 1 | 0 | 1 | 5 | 9 | 1 | 1 | 12 | 0 | 1
RG.0802kW.0315 |  | 9 | 0 | 3 | 1 | 5 | RG | 802.2 | 1 | 8 | 0 | 3 | 6 | 0 | 0 | 0 | 0 | 1 | 1 | 0 | 1 | 5 | 4 | 0 | 0 | 1 | 0 | 0 | 1 | 1 | 3 | 3 | 5 | 0 | 0 | 0 | 9184 | 61244 | 0 | 9 | 9 | 0 | 0 | 1 | 1 | 0 | 1 | 0 | 1 | 5 | 9 | 1 | 1 | 12 | 0 | 1
RG.0802kW.4006 |  | 10 | 4 | 0 | 0 | 6 | RG | 802 | 1 | 9 | 4 | 0 | 6 | 0 | 0 | 0 | 0 | 1 | 1 | 0 | 1 | 5 | 5 | 0 | 0 | 0 | 0 | 0 | 1 | 1 | 3 | 3 | 5 | 0 | 0 | 0 | 9246 | 63438 | 4 | 10 | 10 | 0 | 0 | 1 | 1 | 0 | 1 | 0 | 1 | 5 | 10 | 1 | 1 | 12 | 0 | 1
RG.0803kW.0072 |  | 9 | 0 | 0 | 7 | 2 | RG | 803.4 | 1 | 8 | 0 | 0 | 9 | 0 | 0 | 0 | 0 | 1 | 1 | 0 | 1 | 5 | 4 | 0 | 0 | 1 | 0 | 0 | 1 | 1 | 3 | 3 | 5 | 0 | 0 | 0 | 9592 | 62282 | 0 | 9 | 9 | 0 | 0 | 1 | 1 | 0 | 1 | 0 | 1 | 5 | 9 | 1 | 1 | 12 | 0 | 1
RG.0803kW.0153 |  | 9 | 0 | 1 | 5 | 3 | RG | 803 | 1 | 8 | 0 | 1 | 8 | 0 | 0 | 0 | 0 | 1 | 1 | 0 | 1 | 5 | 4 | 0 | 0 | 1 | 0 | 0 | 1 | 1 | 3 | 3 | 5 | 0 | 0 | 0 | 9456 | 61936 | 0 | 9 | 9 | 0 | 0 | 1 | 1 | 0 | 1 | 0 | 1 | 5 | 9 | 1 | 1 | 12 | 0 | 1
RG.0804kW.1044 |  | 9 | 1 | 0 | 4 | 4 | RG | 804.8 | 1 | 8 | 1 | 0 | 8 | 0 | 0 | 0 | 0 | 1 | 1 | 0 | 1 | 5 | 4 | 0 | 0 | 1 | 0 | 0 | 1 | 1 | 3 | 3 | 5 | 0 | 0 | 0 | 9424 | 61902 | 1 | 9 | 9 | 0 | 0 | 1 | 1 | 0 | 1 | 0 | 1 | 5 | 9 | 1 | 1 | 12 | 0 | 1
RG.0804kW.1125 |  | 9 | 1 | 1 | 2 | 5 | RG | 804.4 | 1 | 8 | 1 | 1 | 7 | 0 | 0 | 0 | 0 | 1 | 1 | 0 | 1 | 5 | 4 | 0 | 0 | 1 | 0 | 0 | 1 | 1 | 3 | 3 | 5 | 0 | 0 | 0 | 9288 | 61556 | 1 | 9 | 9 | 0 | 0 | 1 | 1 | 0 | 1 | 0 | 1 | 5 | 9 | 1 | 1 | 12 | 0 | 1
RG.0804kW.1206 |  | 9 | 1 | 2 | 0 | 6 | RG | 804 | 1 | 8 | 1 | 2 | 6 | 0 | 0 | 0 | 0 | 1 | 1 | 0 | 1 | 5 | 4 | 0 | 0 | 1 | 0 | 0 | 1 | 1 | 3 | 3 | 5 | 0 | 0 | 0 | 9152 | 61210 | 1 | 9 | 9 | 0 | 0 | 1 | 1 | 0 | 1 | 0 | 1 | 5 | 9 | 1 | 1 | 12 | 0 | 1
RG.0806kW.2016 |  | 9 | 2 | 0 | 1 | 6 | RG | 806.2 | 1 | 8 | 2 | 0 | 7 | 0 | 0 | 0 | 0 | 1 | 1 | 0 | 1 | 5 | 4 | 0 | 0 | 1 | 0 | 0 | 1 | 1 | 3 | 3 | 5 | 0 | 0 | 0 | 9256 | 61522 | 2 | 9 | 9 | 0 | 0 | 1 | 1 | 0 | 1 | 0 | 1 | 5 | 9 | 1 | 1 | 12 | 0 | 1
RG.0810kW.0026 |  | 8 | 0 | 0 | 2 | 6 | RG | 810.4 | 1 | 7 | 0 | 0 | 8 | 0 | 0 | 0 | 0 | 0 | 0 | 1 | 1 | 4 | 4 | 0 | 0 | 0 | 0 | 0 | 1 | 1 | 3 | 2 | 4 | 0 | 0 | 0 | 8031 | 58371 | 0 | 8 | 8 | 0 | 0 | 1 | 1 | 0 | 1 | 0 | 1 | 4 | 8 | 1 | 1 | 11 | 0 | 1
RG.0810kW.0107 |  | 8 | 0 | 1 | 0 | 7 | RG | 810 | 1 | 7 | 0 | 1 | 7 | 0 | 0 | 0 | 0 | 0 | 0 | 1 | 1 | 4 | 4 | 0 | 0 | 0 | 0 | 0 | 1 | 1 | 3 | 2 | 4 | 0 | 0 | 0 | 7895 | 58025 | 0 | 8 | 8 | 0 | 0 | 1 | 1 | 0 | 1 | 0 | 1 | 4 | 8 | 1 | 1 | 11 | 0 | 1
RG.0817kW.0433 |  | 10 | 0 | 4 | 3 | 3 | RG | 817.6 | 1 | 9 | 0 | 4 | 6 | 0 | 0 | 0 | 0 | 1 | 1 | 0 | 1 | 5 | 5 | 0 | 0 | 0 | 0 | 0 | 1 | 1 | 3 | 3 | 5 | 0 | 0 | 0 | 9374 | 64404 | 0 | 10 | 10 | 0 | 0 | 1 | 1 | 0 | 1 | 0 | 1 | 5 | 10 | 1 | 1 | 12 | 0 | 1
RG.0817kW.0514 |  | 10 | 0 | 5 | 1 | 4 | RG | 817.2 | 1 | 9 | 0 | 5 | 5 | 0 | 0 | 0 | 0 | 1 | 1 | 0 | 1 | 5 | 5 | 0 | 0 | 0 | 0 | 0 | 1 | 1 | 3 | 3 | 5 | 0 | 0 | 0 | 9238 | 64058 | 0 | 10 | 10 | 0 | 0 | 1 | 1 | 0 | 1 | 0 | 1 | 5 | 10 | 1 | 1 | 12 | 0 | 1
RG.0818kW.0190 |  | 10 | 0 | 1 | 9 | 0 | RG | 818.8 | 1 | 9 | 0 | 1 | 9 | 0 | 0 | 0 | 0 | 1 | 1 | 0 | 1 | 5 | 5 | 0 | 0 | 0 | 0 | 0 | 1 | 1 | 3 | 3 | 5 | 0 | 0 | 0 | 9782 | 65442 | 0 | 10 | 10 | 0 | 0 | 1 | 1 | 0 | 1 | 0 | 1 | 5 | 10 | 1 | 1 | 12 | 0 | 1
RG.0818kW.0271 |  | 10 | 0 | 2 | 7 | 1 | RG | 818.4 | 1 | 9 | 0 | 2 | 8 | 0 | 0 | 0 | 0 | 1 | 1 | 0 | 1 | 5 | 5 | 0 | 0 | 0 | 0 | 0 | 1 | 1 | 3 | 3 | 5 | 0 | 0 | 0 | 9646 | 65096 | 0 | 10 | 10 | 0 | 0 | 1 | 1 | 0 | 1 | 0 | 1 | 5 | 10 | 1 | 1 | 12 | 0 | 1
RG.0818kW.0352 |  | 10 | 0 | 3 | 5 | 2 | RG | 818 | 1 | 9 | 0 | 3 | 7 | 0 | 0 | 0 | 0 | 1 | 1 | 0 | 1 | 5 | 5 | 0 | 0 | 0 | 0 | 0 | 1 | 1 | 3 | 3 | 5 | 0 | 0 | 0 | 9510 | 64750 | 0 | 10 | 10 | 0 | 0 | 1 | 1 | 0 | 1 | 0 | 1 | 5 | 10 | 1 | 1 | 12 | 0 | 1
RG.0819kW.1243 |  | 10 | 1 | 2 | 4 | 3 | RG | 819.8 | 1 | 9 | 1 | 2 | 7 | 0 | 0 | 0 | 0 | 1 | 1 | 0 | 1 | 5 | 5 | 0 | 0 | 0 | 0 | 0 | 1 | 1 | 3 | 3 | 5 | 0 | 0 | 0 | 9478 | 64716 | 1 | 10 | 10 | 0 | 0 | 1 | 1 | 0 | 1 | 0 | 1 | 5 | 10 | 1 | 1 | 12 | 0 | 1
RG.0819kW.1324 |  | 10 | 1 | 3 | 2 | 4 | RG | 819.4 | 1 | 9 | 1 | 3 | 6 | 0 | 0 | 0 | 0 | 1 | 1 | 0 | 1 | 5 | 5 | 0 | 0 | 0 | 0 | 0 | 1 | 1 | 3 | 3 | 5 | 0 | 0 | 0 | 9342 | 64370 | 1 | 10 | 10 | 0 | 0 | 1 | 1 | 0 | 1 | 0 | 1 | 5 | 10 | 1 | 1 | 12 | 0 | 1
RG.0819kW.1405 |  | 10 | 1 | 4 | 0 | 5 | RG | 819 | 1 | 9 | 1 | 4 | 5 | 0 | 0 | 0 | 0 | 1 | 1 | 0 | 1 | 5 | 5 | 0 | 0 | 0 | 0 | 0 | 1 | 1 | 3 | 3 | 5 | 0 | 0 | 0 | 9206 | 64024 | 1 | 10 | 10 | 0 | 0 | 1 | 1 | 0 | 1 | 0 | 1 | 5 | 10 | 1 | 1 | 12 | 0 | 1
RG.0820kW.1081 |  | 10 | 1 | 0 | 8 | 1 | RG | 820.6 | 1 | 9 | 1 | 0 | 9 | 0 | 0 | 0 | 0 | 1 | 1 | 0 | 1 | 5 | 5 | 0 | 0 | 0 | 0 | 0 | 1 | 1 | 3 | 3 | 5 | 0 | 0 | 0 | 9750 | 65408 | 1 | 10 | 10 | 0 | 0 | 1 | 1 | 0 | 1 | 0 | 1 | 5 | 10 | 1 | 1 | 12 | 0 | 1
RG.0820kW.1162 |  | 10 | 1 | 1 | 6 | 2 | RG | 820.2 | 1 | 9 | 1 | 1 | 8 | 0 | 0 | 0 | 0 | 1 | 1 | 0 | 1 | 5 | 5 | 0 | 0 | 0 | 0 | 0 | 1 | 1 | 3 | 3 | 5 | 0 | 0 | 0 | 9614 | 65062 | 1 | 10 | 10 | 0 | 0 | 1 | 1 | 0 | 1 | 0 | 1 | 5 | 10 | 1 | 1 | 12 | 0 | 1
RG.0821kW.2134 |  | 10 | 2 | 1 | 3 | 4 | RG | 821.6 | 1 | 9 | 2 | 1 | 7 | 0 | 0 | 0 | 0 | 1 | 1 | 0 | 1 | 5 | 5 | 0 | 0 | 0 | 0 | 0 | 1 | 1 | 3 | 3 | 5 | 0 | 0 | 0 | 9446 | 64682 | 2 | 10 | 10 | 0 | 0 | 1 | 1 | 0 | 1 | 0 | 1 | 5 | 10 | 1 | 1 | 12 | 0 | 1
RG.0821kW.2215 |  | 10 | 2 | 2 | 1 | 5 | RG | 821.2 | 1 | 9 | 2 | 2 | 6 | 0 | 0 | 0 | 0 | 1 | 1 | 0 | 1 | 5 | 5 | 0 | 0 | 0 | 0 | 0 | 1 | 1 | 3 | 3 | 5 | 0 | 0 | 0 | 9310 | 64336 | 2 | 10 | 10 | 0 | 0 | 1 | 1 | 0 | 1 | 0 | 1 | 5 | 10 | 1 | 1 | 12 | 0 | 1
RG.0822kW.2053 |  | 10 | 2 | 0 | 5 | 3 | RG | 822 | 1 | 9 | 2 | 0 | 8 | 0 | 0 | 0 | 0 | 1 | 1 | 0 | 1 | 5 | 5 | 0 | 0 | 0 | 0 | 0 | 1 | 1 | 3 | 3 | 5 | 0 | 0 | 0 | 9582 | 65028 | 2 | 10 | 10 | 0 | 0 | 1 | 1 | 0 | 1 | 0 | 1 | 5 | 10 | 1 | 1 | 12 | 0 | 1
RG.0823kW.3025 |  | 10 | 3 | 0 | 2 | 5 | RG | 823.4 | 1 | 9 | 3 | 0 | 7 | 0 | 0 | 0 | 0 | 1 | 1 | 0 | 1 | 5 | 5 | 0 | 0 | 0 | 0 | 0 | 1 | 1 | 3 | 3 | 5 | 0 | 0 | 0 | 9414 | 64648 | 3 | 10 | 10 | 0 | 0 | 1 | 1 | 0 | 1 | 0 | 1 | 5 | 10 | 1 | 1 | 12 | 0 | 1
RG.0823kW.3106 |  | 10 | 3 | 1 | 0 | 6 | RG | 823 | 1 | 9 | 3 | 1 | 6 | 0 | 0 | 0 | 0 | 1 | 1 | 0 | 1 | 5 | 5 | 0 | 0 | 0 | 0 | 0 | 1 | 1 | 3 | 3 | 5 | 0 | 0 | 0 | 9278 | 64302 | 3 | 10 | 10 | 0 | 0 | 1 | 1 | 0 | 1 | 0 | 1 | 5 | 10 | 1 | 1 | 12 | 0 | 1
RG.0825kW.0144 |  | 9 | 0 | 1 | 4 | 4 | RG | 825.8 | 1 | 8 | 0 | 1 | 8 | 0 | 0 | 0 | 0 | 1 | 1 | 0 | 1 | 5 | 4 | 0 | 0 | 1 | 0 | 0 | 1 | 1 | 3 | 3 | 5 | 0 | 0 | 0 | 9456 | 62766 | 0 | 9 | 9 | 0 | 0 | 1 | 1 | 0 | 1 | 0 | 1 | 5 | 9 | 1 | 1 | 12 | 0 | 1
RG.0825kW.0225 |  | 9 | 0 | 2 | 2 | 5 | RG | 825.4 | 1 | 8 | 0 | 2 | 7 | 0 | 0 | 0 | 0 | 1 | 1 | 0 | 1 | 5 | 4 | 0 | 0 | 1 | 0 | 0 | 1 | 1 | 3 | 3 | 5 | 0 | 0 | 0 | 9320 | 62420 | 0 | 9 | 9 | 0 | 0 | 1 | 1 | 0 | 1 | 0 | 1 | 5 | 9 | 1 | 1 | 12 | 0 | 1
RG.0825kW.0306 |  | 9 | 0 | 3 | 0 | 6 | RG | 825 | 1 | 8 | 0 | 3 | 6 | 0 | 0 | 0 | 0 | 1 | 1 | 0 | 1 | 5 | 4 | 0 | 0 | 1 | 0 | 0 | 1 | 1 | 3 | 3 | 5 | 0 | 0 | 0 | 9184 | 62074 | 0 | 9 | 9 | 0 | 0 | 1 | 1 | 0 | 1 | 0 | 1 | 5 | 9 | 1 | 1 | 12 | 0 | 1
RG.0826kW.0063 |  | 9 | 0 | 0 | 6 | 3 | RG | 826.2 | 1 | 8 | 0 | 0 | 9 | 0 | 0 | 0 | 0 | 1 | 1 | 0 | 1 | 5 | 4 | 0 | 0 | 1 | 0 | 0 | 1 | 1 | 3 | 3 | 5 | 0 | 0 | 0 | 9592 | 63112 | 0 | 9 | 9 | 0 | 0 | 1 | 1 | 0 | 1 | 0 | 1 | 5 | 9 | 1 | 1 | 12 | 0 | 1
RG.0827kW.1035 |  | 9 | 1 | 0 | 3 | 5 | RG | 827.6 | 1 | 8 | 1 | 0 | 8 | 0 | 0 | 0 | 0 | 1 | 1 | 0 | 1 | 5 | 4 | 0 | 0 | 1 | 0 | 0 | 1 | 1 | 3 | 3 | 5 | 0 | 0 | 0 | 9424 | 62732 | 1 | 9 | 9 | 0 | 0 | 1 | 1 | 0 | 1 | 0 | 1 | 5 | 9 | 1 | 1 | 12 | 0 | 1
RG.0827kW.1116 |  | 9 | 1 | 1 | 1 | 6 | RG | 827.2 | 1 | 8 | 1 | 1 | 7 | 0 | 0 | 0 | 0 | 1 | 1 | 0 | 1 | 5 | 4 | 0 | 0 | 1 | 0 | 0 | 1 | 1 | 3 | 3 | 5 | 0 | 0 | 0 | 9288 | 62386 | 1 | 9 | 9 | 0 | 0 | 1 | 1 | 0 | 1 | 0 | 1 | 5 | 9 | 1 | 1 | 12 | 0 | 1
RG.0829kW.2007 |  | 9 | 2 | 0 | 0 | 7 | RG | 829 | 1 | 8 | 2 | 0 | 7 | 0 | 0 | 0 | 0 | 1 | 1 | 0 | 1 | 5 | 4 | 0 | 0 | 1 | 0 | 0 | 1 | 1 | 3 | 3 | 5 | 0 | 0 | 0 | 9256 | 62352 | 2 | 9 | 9 | 0 | 0 | 1 | 1 | 0 | 1 | 0 | 1 | 5 | 9 | 1 | 1 | 12 | 0 | 1
RG.0833kW.0017 |  | 8 | 0 | 0 | 1 | 7 | RG | 833.2 | 1 | 7 | 0 | 0 | 8 | 0 | 0 | 0 | 0 | 0 | 0 | 1 | 1 | 4 | 4 | 0 | 0 | 0 | 0 | 0 | 1 | 1 | 3 | 2 | 4 | 0 | 0 | 0 | 8031 | 59201 | 0 | 8 | 8 | 0 | 0 | 1 | 1 | 0 | 1 | 0 | 1 | 4 | 8 | 1 | 1 | 11 | 0 | 1
RG.0840kW.0343 |  | 10 | 0 | 3 | 4 | 3 | RG | 840.8 | 1 | 9 | 0 | 3 | 7 | 0 | 0 | 0 | 0 | 1 | 1 | 0 | 1 | 5 | 5 | 0 | 0 | 0 | 0 | 0 | 1 | 1 | 3 | 3 | 5 | 0 | 0 | 0 | 9510 | 65580 | 0 | 10 | 10 | 0 | 0 | 1 | 1 | 0 | 1 | 0 | 1 | 5 | 10 | 1 | 1 | 12 | 0 | 1
RG.0840kW.0424 |  | 10 | 0 | 4 | 2 | 4 | RG | 840.4 | 1 | 9 | 0 | 4 | 6 | 0 | 0 | 0 | 0 | 1 | 1 | 0 | 1 | 5 | 5 | 0 | 0 | 0 | 0 | 0 | 1 | 1 | 3 | 3 | 5 | 0 | 0 | 0 | 9374 | 65234 | 0 | 10 | 10 | 0 | 0 | 1 | 1 | 0 | 1 | 0 | 1 | 5 | 10 | 1 | 1 | 12 | 0 | 1
RG.0840kW.0505 |  | 10 | 0 | 5 | 0 | 5 | RG | 840 | 1 | 9 | 0 | 5 | 5 | 0 | 0 | 0 | 0 | 1 | 1 | 0 | 1 | 5 | 5 | 0 | 0 | 0 | 0 | 0 | 1 | 1 | 3 | 3 | 5 | 0 | 0 | 0 | 9238 | 64888 | 0 | 10 | 10 | 0 | 0 | 1 | 1 | 0 | 1 | 0 | 1 | 5 | 10 | 1 | 1 | 12 | 0 | 1
RG.0841kW.0181 |  | 10 | 0 | 1 | 8 | 1 | RG | 841.6 | 1 | 9 | 0 | 1 | 9 | 0 | 0 | 0 | 0 | 1 | 1 | 0 | 1 | 5 | 5 | 0 | 0 | 0 | 0 | 0 | 1 | 1 | 3 | 3 | 5 | 0 | 0 | 0 | 9782 | 66272 | 0 | 10 | 10 | 0 | 0 | 1 | 1 | 0 | 1 | 0 | 1 | 5 | 10 | 1 | 1 | 12 | 0 | 1
RG.0841kW.0262 |  | 10 | 0 | 2 | 6 | 2 | RG | 841.2 | 1 | 9 | 0 | 2 | 8 | 0 | 0 | 0 | 0 | 1 | 1 | 0 | 1 | 5 | 5 | 0 | 0 | 0 | 0 | 0 | 1 | 1 | 3 | 3 | 5 | 0 | 0 | 0 | 9646 | 65926 | 0 | 10 | 10 | 0 | 0 | 1 | 1 | 0 | 1 | 0 | 1 | 5 | 10 | 1 | 1 | 12 | 0 | 1
RG.0842kW.00100 |  | 10 | 0 | 0 | 10 | 0 | RG | 842 | 1 | 9 | 0 | 0 | 10 | 0 | 0 | 0 | 0 | 1 | 1 | 0 | 1 | 5 | 5 | 0 | 0 | 0 | 0 | 0 | 1 | 1 | 3 | 3 | 5 | 0 | 0 | 0 | 9918 | 66618 | 0 | 10 | 10 | 0 | 0 | 1 | 1 | 0 | 1 | 0 | 1 | 5 | 10 | 1 | 1 | 12 | 0 | 1
RG.0842kW.1234 |  | 10 | 1 | 2 | 3 | 4 | RG | 842.6 | 1 | 9 | 1 | 2 | 7 | 0 | 0 | 0 | 0 | 1 | 1 | 0 | 1 | 5 | 5 | 0 | 0 | 0 | 0 | 0 | 1 | 1 | 3 | 3 | 5 | 0 | 0 | 0 | 9478 | 65546 | 1 | 10 | 10 | 0 | 0 | 1 | 1 | 0 | 1 | 0 | 1 | 5 | 10 | 1 | 1 | 12 | 0 | 1
RG.0842kW.1315 |  | 10 | 1 | 3 | 1 | 5 | RG | 842.2 | 1 | 9 | 1 | 3 | 6 | 0 | 0 | 0 | 0 | 1 | 1 | 0 | 1 | 5 | 5 | 0 | 0 | 0 | 0 | 0 | 1 | 1 | 3 | 3 | 5 | 0 | 0 | 0 | 9342 | 65200 | 1 | 10 | 10 | 0 | 0 | 1 | 1 | 0 | 1 | 0 | 1 | 5 | 10 | 1 | 1 | 12 | 0 | 1
RG.0843kW.1072 |  | 10 | 1 | 0 | 7 | 2 | RG | 843.4 | 1 | 9 | 1 | 0 | 9 | 0 | 0 | 0 | 0 | 1 | 1 | 0 | 1 | 5 | 5 | 0 | 0 | 0 | 0 | 0 | 1 | 1 | 3 | 3 | 5 | 0 | 0 | 0 | 9750 | 66238 | 1 | 10 | 10 | 0 | 0 | 1 | 1 | 0 | 1 | 0 | 1 | 5 | 10 | 1 | 1 | 12 | 0 | 1
RG.0843kW.1153 |  | 10 | 1 | 1 | 5 | 3 | RG | 843 | 1 | 9 | 1 | 1 | 8 | 0 | 0 | 0 | 0 | 1 | 1 | 0 | 1 | 5 | 5 | 0 | 0 | 0 | 0 | 0 | 1 | 1 | 3 | 3 | 5 | 0 | 0 | 0 | 9614 | 65892 | 1 | 10 | 10 | 0 | 0 | 1 | 1 | 0 | 1 | 0 | 1 | 5 | 10 | 1 | 1 | 12 | 0 | 1
RG.0844kW.2044 |  | 10 | 2 | 0 | 4 | 4 | RG | 844.8 | 1 | 9 | 2 | 0 | 8 | 0 | 0 | 0 | 0 | 1 | 1 | 0 | 1 | 5 | 5 | 0 | 0 | 0 | 0 | 0 | 1 | 1 | 3 | 3 | 5 | 0 | 0 | 0 | 9582 | 65858 | 2 | 10 | 10 | 0 | 0 | 1 | 1 | 0 | 1 | 0 | 1 | 5 | 10 | 1 | 1 | 12 | 0 | 1
RG.0844kW.2125 |  | 10 | 2 | 1 | 2 | 5 | RG | 844.4 | 1 | 9 | 2 | 1 | 7 | 0 | 0 | 0 | 0 | 1 | 1 | 0 | 1 | 5 | 5 | 0 | 0 | 0 | 0 | 0 | 1 | 1 | 3 | 3 | 5 | 0 | 0 | 0 | 9446 | 65512 | 2 | 10 | 10 | 0 | 0 | 1 | 1 | 0 | 1 | 0 | 1 | 5 | 10 | 1 | 1 | 12 | 0 | 1
RG.0844kW.2206 |  | 10 | 2 | 2 | 0 | 6 | RG | 844 | 1 | 9 | 2 | 2 | 6 | 0 | 0 | 0 | 0 | 1 | 1 | 0 | 1 | 5 | 5 | 0 | 0 | 0 | 0 | 0 | 1 | 1 | 3 | 3 | 5 | 0 | 0 | 0 | 9310 | 65166 | 2 | 10 | 10 | 0 | 0 | 1 | 1 | 0 | 1 | 0 | 1 | 5 | 10 | 1 | 1 | 12 | 0 | 1
RG.0846kW.3016 |  | 10 | 3 | 0 | 1 | 6 | RG | 846.2 | 1 | 9 | 3 | 0 | 7 | 0 | 0 | 0 | 0 | 1 | 1 | 0 | 1 | 5 | 5 | 0 | 0 | 0 | 0 | 0 | 1 | 1 | 3 | 3 | 5 | 0 | 0 | 0 | 9414 | 65478 | 3 | 10 | 10 | 0 | 0 | 1 | 1 | 0 | 1 | 0 | 1 | 5 | 10 | 1 | 1 | 12 | 0 | 1
RG.0848kW.0135 |  | 9 | 0 | 1 | 3 | 5 | RG | 848.6 | 1 | 8 | 0 | 1 | 8 | 0 | 0 | 0 | 0 | 1 | 1 | 0 | 1 | 5 | 4 | 0 | 0 | 1 | 0 | 0 | 1 | 1 | 3 | 3 | 5 | 0 | 0 | 0 | 9456 | 63596 | 0 | 9 | 9 | 0 | 0 | 1 | 1 | 0 | 1 | 0 | 1 | 5 | 9 | 1 | 1 | 12 | 0 | 1
RG.0848kW.0216 |  | 9 | 0 | 2 | 1 | 6 | RG | 848.2 | 1 | 8 | 0 | 2 | 7 | 0 | 0 | 0 | 0 | 1 | 1 | 0 | 1 | 5 | 4 | 0 | 0 | 1 | 0 | 0 | 1 | 1 | 3 | 3 | 5 | 0 | 0 | 0 | 9320 | 63250 | 0 | 9 | 9 | 0 | 0 | 1 | 1 | 0 | 1 | 0 | 1 | 5 | 9 | 1 | 1 | 12 | 0 | 1
RG.0849kW.0054 |  | 9 | 0 | 0 | 5 | 4 | RG | 849 | 1 | 8 | 0 | 0 | 9 | 0 | 0 | 0 | 0 | 1 | 1 | 0 | 1 | 5 | 4 | 0 | 0 | 1 | 0 | 0 | 1 | 1 | 3 | 3 | 5 | 0 | 0 | 0 | 9592 | 63942 | 0 | 9 | 9 | 0 | 0 | 1 | 1 | 0 | 1 | 0 | 1 | 5 | 9 | 1 | 1 | 12 | 0 | 1
RG.0850kW.1026 |  | 9 | 1 | 0 | 2 | 6 | RG | 850.4 | 1 | 8 | 1 | 0 | 8 | 0 | 0 | 0 | 0 | 1 | 1 | 0 | 1 | 5 | 4 | 0 | 0 | 1 | 0 | 0 | 1 | 1 | 3 | 3 | 5 | 0 | 0 | 0 | 9424 | 63562 | 1 | 9 | 9 | 0 | 0 | 1 | 1 | 0 | 1 | 0 | 1 | 5 | 9 | 1 | 1 | 12 | 0 | 1
RG.0850kW.1107 |  | 9 | 1 | 1 | 0 | 7 | RG | 850 | 1 | 8 | 1 | 1 | 7 | 0 | 0 | 0 | 0 | 1 | 1 | 0 | 1 | 5 | 4 | 0 | 0 | 1 | 0 | 0 | 1 | 1 | 3 | 3 | 5 | 0 | 0 | 0 | 9288 | 63216 | 1 | 9 | 9 | 0 | 0 | 1 | 1 | 0 | 1 | 0 | 1 | 5 | 9 | 1 | 1 | 12 | 0 | 1
RG.0856kW.0008 |  | 8 | 0 | 0 | 0 | 8 | RG | 856 | 1 | 7 | 0 | 0 | 8 | 0 | 0 | 0 | 0 | 0 | 0 | 1 | 1 | 4 | 4 | 0 | 0 | 0 | 0 | 0 | 1 | 1 | 3 | 2 | 4 | 0 | 0 | 0 | 8031 | 60031 | 0 | 8 | 8 | 0 | 0 | 1 | 1 | 0 | 1 | 0 | 1 | 4 | 8 | 1 | 1 | 11 | 0 | 1
RG.0863kW.0334 |  | 10 | 0 | 3 | 3 | 4 | RG | 863.6 | 1 | 9 | 0 | 3 | 7 | 0 | 0 | 0 | 0 | 1 | 1 | 0 | 1 | 5 | 5 | 0 | 0 | 0 | 0 | 0 | 1 | 1 | 3 | 3 | 5 | 0 | 0 | 0 | 9510 | 66410 | 0 | 10 | 10 | 0 | 0 | 1 | 1 | 0 | 1 | 0 | 1 | 5 | 10 | 1 | 1 | 12 | 0 | 1
RG.0863kW.0415 |  | 10 | 0 | 4 | 1 | 5 | RG | 863.2 | 1 | 9 | 0 | 4 | 6 | 0 | 0 | 0 | 0 | 1 | 1 | 0 | 1 | 5 | 5 | 0 | 0 | 0 | 0 | 0 | 1 | 1 | 3 | 3 | 5 | 0 | 0 | 0 | 9374 | 66064 | 0 | 10 | 10 | 0 | 0 | 1 | 1 | 0 | 1 | 0 | 1 | 5 | 10 | 1 | 1 | 12 | 0 | 1
RG.0864kW.0091 |  | 10 | 0 | 0 | 9 | 1 | RG | 864.8 | 1 | 9 | 0 | 0 | 10 | 0 | 0 | 0 | 0 | 1 | 1 | 0 | 1 | 5 | 5 | 0 | 0 | 0 | 0 | 0 | 1 | 1 | 3 | 3 | 5 | 0 | 0 | 0 | 9918 | 67448 | 0 | 10 | 10 | 0 | 0 | 1 | 1 | 0 | 1 | 0 | 1 | 5 | 10 | 1 | 1 | 12 | 0 | 1
RG.0864kW.0172 |  | 10 | 0 | 1 | 7 | 2 | RG | 864.4 | 1 | 9 | 0 | 1 | 9 | 0 | 0 | 0 | 0 | 1 | 1 | 0 | 1 | 5 | 5 | 0 | 0 | 0 | 0 | 0 | 1 | 1 | 3 | 3 | 5 | 0 | 0 | 0 | 9782 | 67102 | 0 | 10 | 10 | 0 | 0 | 1 | 1 | 0 | 1 | 0 | 1 | 5 | 10 | 1 | 1 | 12 | 0 | 1
RG.0864kW.0253 |  | 10 | 0 | 2 | 5 | 3 | RG | 864 | 1 | 9 | 0 | 2 | 8 | 0 | 0 | 0 | 0 | 1 | 1 | 0 | 1 | 5 | 5 | 0 | 0 | 0 | 0 | 0 | 1 | 1 | 3 | 3 | 5 | 0 | 0 | 0 | 9646 | 66756 | 0 | 10 | 10 | 0 | 0 | 1 | 1 | 0 | 1 | 0 | 1 | 5 | 10 | 1 | 1 | 12 | 0 | 1
RG.0865kW.1144 |  | 10 | 1 | 1 | 4 | 4 | RG | 865.8 | 1 | 9 | 1 | 1 | 8 | 0 | 0 | 0 | 0 | 1 | 1 | 0 | 1 | 5 | 5 | 0 | 0 | 0 | 0 | 0 | 1 | 1 | 3 | 3 | 5 | 0 | 0 | 0 | 9614 | 66722 | 1 | 10 | 10 | 0 | 0 | 1 | 1 | 0 | 1 | 0 | 1 | 5 | 10 | 1 | 1 | 12 | 0 | 1
RG.0865kW.1225 |  | 10 | 1 | 2 | 2 | 5 | RG | 865.4 | 1 | 9 | 1 | 2 | 7 | 0 | 0 | 0 | 0 | 1 | 1 | 0 | 1 | 5 | 5 | 0 | 0 | 0 | 0 | 0 | 1 | 1 | 3 | 3 | 5 | 0 | 0 | 0 | 9478 | 66376 | 1 | 10 | 10 | 0 | 0 | 1 | 1 | 0 | 1 | 0 | 1 | 5 | 10 | 1 | 1 | 12 | 0 | 1
RG.0865kW.1306 |  | 10 | 1 | 3 | 0 | 6 | RG | 865 | 1 | 9 | 1 | 3 | 6 | 0 | 0 | 0 | 0 | 1 | 1 | 0 | 1 | 5 | 5 | 0 | 0 | 0 | 0 | 0 | 1 | 1 | 3 | 3 | 5 | 0 | 0 | 0 | 9342 | 66030 | 1 | 10 | 10 | 0 | 0 | 1 | 1 | 0 | 1 | 0 | 1 | 5 | 10 | 1 | 1 | 12 | 0 | 1
RG.0866kW.1063 |  | 10 | 1 | 0 | 6 | 3 | RG | 866.2 | 1 | 9 | 1 | 0 | 9 | 0 | 0 | 0 | 0 | 1 | 1 | 0 | 1 | 5 | 5 | 0 | 0 | 0 | 0 | 0 | 1 | 1 | 3 | 3 | 5 | 0 | 0 | 0 | 9750 | 67068 | 1 | 10 | 10 | 0 | 0 | 1 | 1 | 0 | 1 | 0 | 1 | 5 | 10 | 1 | 1 | 12 | 0 | 1
RG.0867kW.2035 |  | 10 | 2 | 0 | 3 | 5 | RG | 867.6 | 1 | 9 | 2 | 0 | 8 | 0 | 0 | 0 | 0 | 1 | 1 | 0 | 1 | 5 | 5 | 0 | 0 | 0 | 0 | 0 | 1 | 1 | 3 | 3 | 5 | 0 | 0 | 0 | 9582 | 66688 | 2 | 10 | 10 | 0 | 0 | 1 | 1 | 0 | 1 | 0 | 1 | 5 | 10 | 1 | 1 | 12 | 0 | 1
RG.0867kW.2116 |  | 10 | 2 | 1 | 1 | 6 | RG | 867.2 | 1 | 9 | 2 | 1 | 7 | 0 | 0 | 0 | 0 | 1 | 1 | 0 | 1 | 5 | 5 | 0 | 0 | 0 | 0 | 0 | 1 | 1 | 3 | 3 | 5 | 0 | 0 | 0 | 9446 | 66342 | 2 | 10 | 10 | 0 | 0 | 1 | 1 | 0 | 1 | 0 | 1 | 5 | 10 | 1 | 1 | 12 | 0 | 1
RG.0869kW.3007 |  | 10 | 3 | 0 | 0 | 7 | RG | 869 | 1 | 9 | 3 | 0 | 7 | 0 | 0 | 0 | 0 | 1 | 1 | 0 | 1 | 5 | 5 | 0 | 0 | 0 | 0 | 0 | 1 | 1 | 3 | 3 | 5 | 0 | 0 | 0 | 9414 | 66308 | 3 | 10 | 10 | 0 | 0 | 1 | 1 | 0 | 1 | 0 | 1 | 5 | 10 | 1 | 1 | 12 | 0 | 1
RG.0871kW.0045 |  | 9 | 0 | 0 | 4 | 5 | RG | 871.8 | 1 | 8 | 0 | 0 | 9 | 0 | 0 | 0 | 0 | 1 | 1 | 0 | 1 | 5 | 4 | 0 | 0 | 1 | 0 | 0 | 1 | 1 | 3 | 3 | 5 | 0 | 0 | 0 | 9592 | 64772 | 0 | 9 | 9 | 0 | 0 | 1 | 1 | 0 | 1 | 0 | 1 | 5 | 9 | 1 | 1 | 12 | 0 | 1
RG.0871kW.0126 |  | 9 | 0 | 1 | 2 | 6 | RG | 871.4 | 1 | 8 | 0 | 1 | 8 | 0 | 0 | 0 | 0 | 1 | 1 | 0 | 1 | 5 | 4 | 0 | 0 | 1 | 0 | 0 | 1 | 1 | 3 | 3 | 5 | 0 | 0 | 0 | 9456 | 64426 | 0 | 9 | 9 | 0 | 0 | 1 | 1 | 0 | 1 | 0 | 1 | 5 | 9 | 1 | 1 | 12 | 0 | 1
RG.0871kW.0207 |  | 9 | 0 | 2 | 0 | 7 | RG | 871 | 1 | 8 | 0 | 2 | 7 | 0 | 0 | 0 | 0 | 1 | 1 | 0 | 1 | 5 | 4 | 0 | 0 | 1 | 0 | 0 | 1 | 1 | 3 | 3 | 5 | 0 | 0 | 0 | 9320 | 64080 | 0 | 9 | 9 | 0 | 0 | 1 | 1 | 0 | 1 | 0 | 1 | 5 | 9 | 1 | 1 | 12 | 0 | 1
RG.0873kW.1017 |  | 9 | 1 | 0 | 1 | 7 | RG | 873.2 | 1 | 8 | 1 | 0 | 8 | 0 | 0 | 0 | 0 | 1 | 1 | 0 | 1 | 5 | 4 | 0 | 0 | 1 | 0 | 0 | 1 | 1 | 3 | 3 | 5 | 0 | 0 | 0 | 9424 | 64392 | 1 | 9 | 9 | 0 | 0 | 1 | 1 | 0 | 1 | 0 | 1 | 5 | 9 | 1 | 1 | 12 | 0 | 1
RG.0886kW.0244 |  | 10 | 0 | 2 | 4 | 4 | RG | 886.8 | 1 | 9 | 0 | 2 | 8 | 0 | 0 | 0 | 0 | 1 | 1 | 0 | 1 | 5 | 5 | 0 | 0 | 0 | 0 | 0 | 1 | 1 | 3 | 3 | 5 | 0 | 0 | 0 | 9646 | 67586 | 0 | 10 | 10 | 0 | 0 | 1 | 1 | 0 | 1 | 0 | 1 | 5 | 10 | 1 | 1 | 12 | 0 | 1
RG.0886kW.0325 |  | 10 | 0 | 3 | 2 | 5 | RG | 886.4 | 1 | 9 | 0 | 3 | 7 | 0 | 0 | 0 | 0 | 1 | 1 | 0 | 1 | 5 | 5 | 0 | 0 | 0 | 0 | 0 | 1 | 1 | 3 | 3 | 5 | 0 | 0 | 0 | 9510 | 67240 | 0 | 10 | 10 | 0 | 0 | 1 | 1 | 0 | 1 | 0 | 1 | 5 | 10 | 1 | 1 | 12 | 0 | 1
RG.0886kW.0406 |  | 10 | 0 | 4 | 0 | 6 | RG | 886 | 1 | 9 | 0 | 4 | 6 | 0 | 0 | 0 | 0 | 1 | 1 | 0 | 1 | 5 | 5 | 0 | 0 | 0 | 0 | 0 | 1 | 1 | 3 | 3 | 5 | 0 | 0 | 0 | 9374 | 66894 | 0 | 10 | 10 | 0 | 0 | 1 | 1 | 0 | 1 | 0 | 1 | 5 | 10 | 1 | 1 | 12 | 0 | 1
RG.0887kW.0082 |  | 10 | 0 | 0 | 8 | 2 | RG | 887.6 | 1 | 9 | 0 | 0 | 10 | 0 | 0 | 0 | 0 | 1 | 1 | 0 | 1 | 5 | 5 | 0 | 0 | 0 | 0 | 0 | 1 | 1 | 3 | 3 | 5 | 0 | 0 | 0 | 9918 | 68278 | 0 | 10 | 10 | 0 | 0 | 1 | 1 | 0 | 1 | 0 | 1 | 5 | 10 | 1 | 1 | 12 | 0 | 1
RG.0887kW.0163 |  | 10 | 0 | 1 | 6 | 3 | RG | 887.2 | 1 | 9 | 0 | 1 | 9 | 0 | 0 | 0 | 0 | 1 | 1 | 0 | 1 | 5 | 5 | 0 | 0 | 0 | 0 | 0 | 1 | 1 | 3 | 3 | 5 | 0 | 0 | 0 | 9782 | 67932 | 0 | 10 | 10 | 0 | 0 | 1 | 1 | 0 | 1 | 0 | 1 | 5 | 10 | 1 | 1 | 12 | 0 | 1
RG.0888kW.1135 |  | 10 | 1 | 1 | 3 | 5 | RG | 888.6 | 1 | 9 | 1 | 1 | 8 | 0 | 0 | 0 | 0 | 1 | 1 | 0 | 1 | 5 | 5 | 0 | 0 | 0 | 0 | 0 | 1 | 1 | 3 | 3 | 5 | 0 | 0 | 0 | 9614 | 67552 | 1 | 10 | 10 | 0 | 0 | 1 | 1 | 0 | 1 | 0 | 1 | 5 | 10 | 1 | 1 | 12 | 0 | 1
RG.0888kW.1216 |  | 10 | 1 | 2 | 1 | 6 | RG | 888.2 | 1 | 9 | 1 | 2 | 7 | 0 | 0 | 0 | 0 | 1 | 1 | 0 | 1 | 5 | 5 | 0 | 0 | 0 | 0 | 0 | 1 | 1 | 3 | 3 | 5 | 0 | 0 | 0 | 9478 | 67206 | 1 | 10 | 10 | 0 | 0 | 1 | 1 | 0 | 1 | 0 | 1 | 5 | 10 | 1 | 1 | 12 | 0 | 1
RG.0889kW.1054 |  | 10 | 1 | 0 | 5 | 4 | RG | 889 | 1 | 9 | 1 | 0 | 9 | 0 | 0 | 0 | 0 | 1 | 1 | 0 | 1 | 5 | 5 | 0 | 0 | 0 | 0 | 0 | 1 | 1 | 3 | 3 | 5 | 0 | 0 | 0 | 9750 | 67898 | 1 | 10 | 10 | 0 | 0 | 1 | 1 | 0 | 1 | 0 | 1 | 5 | 10 | 1 | 1 | 12 | 0 | 1
RG.0890kW.2026 |  | 10 | 2 | 0 | 2 | 6 | RG | 890.4 | 1 | 9 | 2 | 0 | 8 | 0 | 0 | 0 | 0 | 1 | 1 | 0 | 1 | 5 | 5 | 0 | 0 | 0 | 0 | 0 | 1 | 1 | 3 | 3 | 5 | 0 | 0 | 0 | 9582 | 67518 | 2 | 10 | 10 | 0 | 0 | 1 | 1 | 0 | 1 | 0 | 1 | 5 | 10 | 1 | 1 | 12 | 0 | 1
RG.0890kW.2107 |  | 10 | 2 | 1 | 0 | 7 | RG | 890 | 1 | 9 | 2 | 1 | 7 | 0 | 0 | 0 | 0 | 1 | 1 | 0 | 1 | 5 | 5 | 0 | 0 | 0 | 0 | 0 | 1 | 1 | 3 | 3 | 5 | 0 | 0 | 0 | 9446 | 67172 | 2 | 10 | 10 | 0 | 0 | 1 | 1 | 0 | 1 | 0 | 1 | 5 | 10 | 1 | 1 | 12 | 0 | 1
RG.0894kW.0036 |  | 9 | 0 | 0 | 3 | 6 | RG | 894.6 | 1 | 8 | 0 | 0 | 9 | 0 | 0 | 0 | 0 | 1 | 1 | 0 | 1 | 5 | 4 | 0 | 0 | 1 | 0 | 0 | 1 | 1 | 3 | 3 | 5 | 0 | 0 | 0 | 9592 | 65602 | 0 | 9 | 9 | 0 | 0 | 1 | 1 | 0 | 1 | 0 | 1 | 5 | 9 | 1 | 1 | 12 | 0 | 1
RG.0894kW.0117 |  | 9 | 0 | 1 | 1 | 7 | RG | 894.2 | 1 | 8 | 0 | 1 | 8 | 0 | 0 | 0 | 0 | 1 | 1 | 0 | 1 | 5 | 4 | 0 | 0 | 1 | 0 | 0 | 1 | 1 | 3 | 3 | 5 | 0 | 0 | 0 | 9456 | 65256 | 0 | 9 | 9 | 0 | 0 | 1 | 1 | 0 | 1 | 0 | 1 | 5 | 9 | 1 | 1 | 12 | 0 | 1
RG.0896kW.1008 |  | 9 | 1 | 0 | 0 | 8 | RG | 896 | 1 | 8 | 1 | 0 | 8 | 0 | 0 | 0 | 0 | 1 | 1 | 0 | 1 | 5 | 4 | 0 | 0 | 1 | 0 | 0 | 1 | 1 | 3 | 3 | 5 | 0 | 0 | 0 | 9424 | 65222 | 1 | 9 | 9 | 0 | 0 | 1 | 1 | 0 | 1 | 0 | 1 | 5 | 9 | 1 | 1 | 12 | 0 | 1
RG.0909kW.0235 |  | 10 | 0 | 2 | 3 | 5 | RG | 909.6 | 1 | 9 | 0 | 2 | 8 | 0 | 0 | 0 | 0 | 1 | 1 | 0 | 1 | 5 | 5 | 0 | 0 | 0 | 0 | 0 | 1 | 1 | 3 | 3 | 5 | 0 | 0 | 0 | 9646 | 68416 | 0 | 10 | 10 | 0 | 0 | 1 | 1 | 0 | 1 | 0 | 1 | 5 | 10 | 1 | 1 | 12 | 0 | 1
RG.0909kW.0316 |  | 10 | 0 | 3 | 1 | 6 | RG | 909.2 | 1 | 9 | 0 | 3 | 7 | 0 | 0 | 0 | 0 | 1 | 1 | 0 | 1 | 5 | 5 | 0 | 0 | 0 | 0 | 0 | 1 | 1 | 3 | 3 | 5 | 0 | 0 | 0 | 9510 | 68070 | 0 | 10 | 10 | 0 | 0 | 1 | 1 | 0 | 1 | 0 | 1 | 5 | 10 | 1 | 1 | 12 | 0 | 1
RG.0910kW.0073 |  | 10 | 0 | 0 | 7 | 3 | RG | 910.4 | 1 | 9 | 0 | 0 | 10 | 0 | 0 | 0 | 0 | 1 | 1 | 0 | 1 | 5 | 5 | 0 | 0 | 0 | 0 | 0 | 1 | 1 | 3 | 3 | 5 | 0 | 0 | 0 | 9918 | 69108 | 0 | 10 | 10 | 0 | 0 | 1 | 1 | 0 | 1 | 0 | 1 | 5 | 10 | 1 | 1 | 12 | 0 | 1
RG.0910kW.0154 |  | 10 | 0 | 1 | 5 | 4 | RG | 910 | 1 | 9 | 0 | 1 | 9 | 0 | 0 | 0 | 0 | 1 | 1 | 0 | 1 | 5 | 5 | 0 | 0 | 0 | 0 | 0 | 1 | 1 | 3 | 3 | 5 | 0 | 0 | 0 | 9782 | 68762 | 0 | 10 | 10 | 0 | 0 | 1 | 1 | 0 | 1 | 0 | 1 | 5 | 10 | 1 | 1 | 12 | 0 | 1
RG.0911kW.1045 |  | 10 | 1 | 0 | 4 | 5 | RG | 911.8 | 1 | 9 | 1 | 0 | 9 | 0 | 0 | 0 | 0 | 1 | 1 | 0 | 1 | 5 | 5 | 0 | 0 | 0 | 0 | 0 | 1 | 1 | 3 | 3 | 5 | 0 | 0 | 0 | 9750 | 68728 | 1 | 10 | 10 | 0 | 0 | 1 | 1 | 0 | 1 | 0 | 1 | 5 | 10 | 1 | 1 | 12 | 0 | 1
RG.0911kW.1126 |  | 10 | 1 | 1 | 2 | 6 | RG | 911.4 | 1 | 9 | 1 | 1 | 8 | 0 | 0 | 0 | 0 | 1 | 1 | 0 | 1 | 5 | 5 | 0 | 0 | 0 | 0 | 0 | 1 | 1 | 3 | 3 | 5 | 0 | 0 | 0 | 9614 | 68382 | 1 | 10 | 10 | 0 | 0 | 1 | 1 | 0 | 1 | 0 | 1 | 5 | 10 | 1 | 1 | 12 | 0 | 1
RG.0911kW.1207 |  | 10 | 1 | 2 | 0 | 7 | RG | 911 | 1 | 9 | 1 | 2 | 7 | 0 | 0 | 0 | 0 | 1 | 1 | 0 | 1 | 5 | 5 | 0 | 0 | 0 | 0 | 0 | 1 | 1 | 3 | 3 | 5 | 0 | 0 | 0 | 9478 | 68036 | 1 | 10 | 10 | 0 | 0 | 1 | 1 | 0 | 1 | 0 | 1 | 5 | 10 | 1 | 1 | 12 | 0 | 1
RG.0913kW.2017 |  | 10 | 2 | 0 | 1 | 7 | RG | 913.2 | 1 | 9 | 2 | 0 | 8 | 0 | 0 | 0 | 0 | 1 | 1 | 0 | 1 | 5 | 5 | 0 | 0 | 0 | 0 | 0 | 1 | 1 | 3 | 3 | 5 | 0 | 0 | 0 | 9582 | 68348 | 2 | 10 | 10 | 0 | 0 | 1 | 1 | 0 | 1 | 0 | 1 | 5 | 10 | 1 | 1 | 12 | 0 | 1
RG.0917kW.0027 |  | 9 | 0 | 0 | 2 | 7 | RG | 917.4 | 1 | 8 | 0 | 0 | 9 | 0 | 0 | 0 | 0 | 1 | 1 | 0 | 1 | 5 | 4 | 0 | 0 | 1 | 0 | 0 | 1 | 1 | 3 | 3 | 5 | 0 | 0 | 0 | 9592 | 66432 | 0 | 9 | 9 | 0 | 0 | 1 | 1 | 0 | 1 | 0 | 1 | 5 | 9 | 1 | 1 | 12 | 0 | 1
RG.0917kW.0108 |  | 9 | 0 | 1 | 0 | 8 | RG | 917 | 1 | 8 | 0 | 1 | 8 | 0 | 0 | 0 | 0 | 1 | 1 | 0 | 1 | 5 | 4 | 0 | 0 | 1 | 0 | 0 | 1 | 1 | 3 | 3 | 5 | 0 | 0 | 0 | 9456 | 66086 | 0 | 9 | 9 | 0 | 0 | 1 | 1 | 0 | 1 | 0 | 1 | 5 | 9 | 1 | 1 | 12 | 0 | 1
RG.0932kW.0145 |  | 10 | 0 | 1 | 4 | 5 | RG | 932.8 | 1 | 9 | 0 | 1 | 9 | 0 | 0 | 0 | 0 | 1 | 1 | 0 | 1 | 5 | 5 | 0 | 0 | 0 | 0 | 0 | 1 | 1 | 3 | 3 | 5 | 0 | 0 | 0 | 9782 | 69592 | 0 | 10 | 10 | 0 | 0 | 1 | 1 | 0 | 1 | 0 | 1 | 5 | 10 | 1 | 1 | 12 | 0 | 1
RG.0932kW.0226 |  | 10 | 0 | 2 | 2 | 6 | RG | 932.4 | 1 | 9 | 0 | 2 | 8 | 0 | 0 | 0 | 0 | 1 | 1 | 0 | 1 | 5 | 5 | 0 | 0 | 0 | 0 | 0 | 1 | 1 | 3 | 3 | 5 | 0 | 0 | 0 | 9646 | 69246 | 0 | 10 | 10 | 0 | 0 | 1 | 1 | 0 | 1 | 0 | 1 | 5 | 10 | 1 | 1 | 12 | 0 | 1
RG.0932kW.0307 |  | 10 | 0 | 3 | 0 | 7 | RG | 932 | 1 | 9 | 0 | 3 | 7 | 0 | 0 | 0 | 0 | 1 | 1 | 0 | 1 | 5 | 5 | 0 | 0 | 0 | 0 | 0 | 1 | 1 | 3 | 3 | 5 | 0 | 0 | 0 | 9510 | 68900 | 0 | 10 | 10 | 0 | 0 | 1 | 1 | 0 | 1 | 0 | 1 | 5 | 10 | 1 | 1 | 12 | 0 | 1
RG.0933kW.0064 |  | 10 | 0 | 0 | 6 | 4 | RG | 933.2 | 1 | 9 | 0 | 0 | 10 | 0 | 0 | 0 | 0 | 1 | 1 | 0 | 1 | 5 | 5 | 0 | 0 | 0 | 0 | 0 | 1 | 1 | 3 | 3 | 5 | 0 | 0 | 0 | 9918 | 69938 | 0 | 10 | 10 | 0 | 0 | 1 | 1 | 0 | 1 | 0 | 1 | 5 | 10 | 1 | 1 | 12 | 0 | 1
RG.0934kW.1036 |  | 10 | 1 | 0 | 3 | 6 | RG | 934.6 | 1 | 9 | 1 | 0 | 9 | 0 | 0 | 0 | 0 | 1 | 1 | 0 | 1 | 5 | 5 | 0 | 0 | 0 | 0 | 0 | 1 | 1 | 3 | 3 | 5 | 0 | 0 | 0 | 9750 | 69558 | 1 | 10 | 10 | 0 | 0 | 1 | 1 | 0 | 1 | 0 | 1 | 5 | 10 | 1 | 1 | 12 | 0 | 1
RG.0934kW.1117 |  | 10 | 1 | 1 | 1 | 7 | RG | 934.2 | 1 | 9 | 1 | 1 | 8 | 0 | 0 | 0 | 0 | 1 | 1 | 0 | 1 | 5 | 5 | 0 | 0 | 0 | 0 | 0 | 1 | 1 | 3 | 3 | 5 | 0 | 0 | 0 | 9614 | 69212 | 1 | 10 | 10 | 0 | 0 | 1 | 1 | 0 | 1 | 0 | 1 | 5 | 10 | 1 | 1 | 12 | 0 | 1
RG.0936kW.2008 |  | 10 | 2 | 0 | 0 | 8 | RG | 936 | 1 | 9 | 2 | 0 | 8 | 0 | 0 | 0 | 0 | 1 | 1 | 0 | 1 | 5 | 5 | 0 | 0 | 0 | 0 | 0 | 1 | 1 | 3 | 3 | 5 | 0 | 0 | 0 | 9582 | 69178 | 2 | 10 | 10 | 0 | 0 | 1 | 1 | 0 | 1 | 0 | 1 | 5 | 10 | 1 | 1 | 12 | 0 | 1
RG.0940kW.0018 |  | 9 | 0 | 0 | 1 | 8 | RG | 940.2 | 1 | 8 | 0 | 0 | 9 | 0 | 0 | 0 | 0 | 1 | 1 | 0 | 1 | 5 | 4 | 0 | 0 | 1 | 0 | 0 | 1 | 1 | 3 | 3 | 5 | 0 | 0 | 0 | 9592 | 67262 | 0 | 9 | 9 | 0 | 0 | 1 | 1 | 0 | 1 | 0 | 1 | 5 | 9 | 1 | 1 | 12 | 0 | 1
RG.0955kW.0136 |  | 10 | 0 | 1 | 3 | 6 | RG | 955.6 | 1 | 9 | 0 | 1 | 9 | 0 | 0 | 0 | 0 | 1 | 1 | 0 | 1 | 5 | 5 | 0 | 0 | 0 | 0 | 0 | 1 | 1 | 3 | 3 | 5 | 0 | 0 | 0 | 9782 | 70422 | 0 | 10 | 10 | 0 | 0 | 1 | 1 | 0 | 1 | 0 | 1 | 5 | 10 | 1 | 1 | 12 | 0 | 1
RG.0955kW.0217 |  | 10 | 0 | 2 | 1 | 7 | RG | 955.2 | 1 | 9 | 0 | 2 | 8 | 0 | 0 | 0 | 0 | 1 | 1 | 0 | 1 | 5 | 5 | 0 | 0 | 0 | 0 | 0 | 1 | 1 | 3 | 3 | 5 | 0 | 0 | 0 | 9646 | 70076 | 0 | 10 | 10 | 0 | 0 | 1 | 1 | 0 | 1 | 0 | 1 | 5 | 10 | 1 | 1 | 12 | 0 | 1
RG.0956kW.0055 |  | 10 | 0 | 0 | 5 | 5 | RG | 956 | 1 | 9 | 0 | 0 | 10 | 0 | 0 | 0 | 0 | 1 | 1 | 0 | 1 | 5 | 5 | 0 | 0 | 0 | 0 | 0 | 1 | 1 | 3 | 3 | 5 | 0 | 0 | 0 | 9918 | 70768 | 0 | 10 | 10 | 0 | 0 | 1 | 1 | 0 | 1 | 0 | 1 | 5 | 10 | 1 | 1 | 12 | 0 | 1
RG.0957kW.1027 |  | 10 | 1 | 0 | 2 | 7 | RG | 957.4 | 1 | 9 | 1 | 0 | 9 | 0 | 0 | 0 | 0 | 1 | 1 | 0 | 1 | 5 | 5 | 0 | 0 | 0 | 0 | 0 | 1 | 1 | 3 | 3 | 5 | 0 | 0 | 0 | 9750 | 70388 | 1 | 10 | 10 | 0 | 0 | 1 | 1 | 0 | 1 | 0 | 1 | 5 | 10 | 1 | 1 | 12 | 0 | 1
RG.0957kW.1108 |  | 10 | 1 | 1 | 0 | 8 | RG | 957 | 1 | 9 | 1 | 1 | 8 | 0 | 0 | 0 | 0 | 1 | 1 | 0 | 1 | 5 | 5 | 0 | 0 | 0 | 0 | 0 | 1 | 1 | 3 | 3 | 5 | 0 | 0 | 0 | 9614 | 70042 | 1 | 10 | 10 | 0 | 0 | 1 | 1 | 0 | 1 | 0 | 1 | 5 | 10 | 1 | 1 | 12 | 0 | 1
RG.0963kW.0009 |  | 9 | 0 | 0 | 0 | 9 | RG | 963 | 1 | 8 | 0 | 0 | 9 | 0 | 0 | 0 | 0 | 1 | 1 | 0 | 1 | 5 | 4 | 0 | 0 | 1 | 0 | 0 | 1 | 1 | 3 | 3 | 5 | 0 | 0 | 0 | 9592 | 68092 | 0 | 9 | 9 | 0 | 0 | 1 | 1 | 0 | 1 | 0 | 1 | 5 | 9 | 1 | 1 | 12 | 0 | 1
RG.0978kW.0046 |  | 10 | 0 | 0 | 4 | 6 | RG | 978.8 | 1 | 9 | 0 | 0 | 10 | 0 | 0 | 0 | 0 | 1 | 1 | 0 | 1 | 5 | 5 | 0 | 0 | 0 | 0 | 0 | 1 | 1 | 3 | 3 | 5 | 0 | 0 | 0 | 9918 | 71598 | 0 | 10 | 10 | 0 | 0 | 1 | 1 | 0 | 1 | 0 | 1 | 5 | 10 | 1 | 1 | 12 | 0 | 1
RG.0978kW.0127 |  | 10 | 0 | 1 | 2 | 7 | RG | 978.4 | 1 | 9 | 0 | 1 | 9 | 0 | 0 | 0 | 0 | 1 | 1 | 0 | 1 | 5 | 5 | 0 | 0 | 0 | 0 | 0 | 1 | 1 | 3 | 3 | 5 | 0 | 0 | 0 | 9782 | 71252 | 0 | 10 | 10 | 0 | 0 | 1 | 1 | 0 | 1 | 0 | 1 | 5 | 10 | 1 | 1 | 12 | 0 | 1
RG.0978kW.0208 |  | 10 | 0 | 2 | 0 | 8 | RG | 978 | 1 | 9 | 0 | 2 | 8 | 0 | 0 | 0 | 0 | 1 | 1 | 0 | 1 | 5 | 5 | 0 | 0 | 0 | 0 | 0 | 1 | 1 | 3 | 3 | 5 | 0 | 0 | 0 | 9646 | 70906 | 0 | 10 | 10 | 0 | 0 | 1 | 1 | 0 | 1 | 0 | 1 | 5 | 10 | 1 | 1 | 12 | 0 | 1
RG.0980kW.1018 |  | 10 | 1 | 0 | 1 | 8 | RG | 980.2 | 1 | 9 | 1 | 0 | 9 | 0 | 0 | 0 | 0 | 1 | 1 | 0 | 1 | 5 | 5 | 0 | 0 | 0 | 0 | 0 | 1 | 1 | 3 | 3 | 5 | 0 | 0 | 0 | 9750 | 71218 | 1 | 10 | 10 | 0 | 0 | 1 | 1 | 0 | 1 | 0 | 1 | 5 | 10 | 1 | 1 | 12 | 0 | 1
RG.1001kW.0037 |  | 10 | 0 | 0 | 3 | 7 | RG | 1001.6 | 1 | 9 | 0 | 0 | 10 | 0 | 0 | 0 | 0 | 1 | 1 | 0 | 1 | 5 | 5 | 0 | 0 | 0 | 0 | 0 | 1 | 1 | 3 | 3 | 5 | 0 | 0 | 0 | 9918 | 72428 | 0 | 10 | 10 | 0 | 0 | 1 | 1 | 0 | 1 | 0 | 1 | 5 | 10 | 1 | 1 | 12 | 0 | 1
RG.1001kW.0118 |  | 10 | 0 | 1 | 1 | 8 | RG | 1001.2 | 1 | 9 | 0 | 1 | 9 | 0 | 0 | 0 | 0 | 1 | 1 | 0 | 1 | 5 | 5 | 0 | 0 | 0 | 0 | 0 | 1 | 1 | 3 | 3 | 5 | 0 | 0 | 0 | 9782 | 72082 | 0 | 10 | 10 | 0 | 0 | 1 | 1 | 0 | 1 | 0 | 1 | 5 | 10 | 1 | 1 | 12 | 0 | 1
RG.1003kW.1009 |  | 10 | 1 | 0 | 0 | 9 | RG | 1003 | 1 | 9 | 1 | 0 | 9 | 0 | 0 | 0 | 0 | 1 | 1 | 0 | 1 | 5 | 5 | 0 | 0 | 0 | 0 | 0 | 1 | 1 | 3 | 3 | 5 | 0 | 0 | 0 | 9750 | 72048 | 1 | 10 | 10 | 0 | 0 | 1 | 1 | 0 | 1 | 0 | 1 | 5 | 10 | 1 | 1 | 12 | 0 | 1
RG.1024kW.0028 |  | 10 | 0 | 0 | 2 | 8 | RG | 1024.4 | 1 | 9 | 0 | 0 | 10 | 0 | 0 | 0 | 0 | 1 | 1 | 0 | 1 | 5 | 5 | 0 | 0 | 0 | 0 | 0 | 1 | 1 | 3 | 3 | 5 | 0 | 0 | 0 | 9918 | 73258 | 0 | 10 | 10 | 0 | 0 | 1 | 1 | 0 | 1 | 0 | 1 | 5 | 10 | 1 | 1 | 12 | 0 | 1
RG.1024kW.0109 |  | 10 | 0 | 1 | 0 | 9 | RG | 1024 | 1 | 9 | 0 | 1 | 9 | 0 | 0 | 0 | 0 | 1 | 1 | 0 | 1 | 5 | 5 | 0 | 0 | 0 | 0 | 0 | 1 | 1 | 3 | 3 | 5 | 0 | 0 | 0 | 9782 | 72912 | 0 | 10 | 10 | 0 | 0 | 1 | 1 | 0 | 1 | 0 | 1 | 5 | 10 | 1 | 1 | 12 | 0 | 1
RG.1047kW.0019 |  | 10 | 0 | 0 | 1 | 9 | RG | 1047.2 | 1 | 9 | 0 | 0 | 10 | 0 | 0 | 0 | 0 | 1 | 1 | 0 | 1 | 5 | 5 | 0 | 0 | 0 | 0 | 0 | 1 | 1 | 3 | 3 | 5 | 0 | 0 | 0 | 9918 | 74088 | 0 | 10 | 10 | 0 | 0 | 1 | 1 | 0 | 1 | 0 | 1 | 5 | 10 | 1 | 1 | 12 | 0 | 1
RG.1070kW.00010 |  | 10 | 0 | 0 | 0 | 10 | RG | 1070 | 1 | 9 | 0 | 0 | 10 | 0 | 0 | 0 | 0 | 1 | 1 | 0 | 1 | 5 | 5 | 0 | 0 | 0 | 0 | 0 | 1 | 1 | 3 | 3 | 5 | 0 | 0 | 0 | 9918 | 74918 | 0 | 10 | 10 | 0 | 0 | 1 | 1 | 0 | 1 | 0 | 1 | 5 | 10 | 1 | 1 | 12 | 0 | 1

## calculs par chaud (hidden)
| nbchaud | 2
2
3
4
5
6
7
8
9
10
| mc45 | mc45 | 0 |  | mc65 | mc65 | 1 |  | mc90 | mc90 | 1 | mc115 | 0
| 2 | 2 |  |  | 2 | 2 |  |  | 1 | 1
| 1 | 1 |  |  | 1 | 1 |  |  | 0 | 0
| 0 | 0 |  |  | 0 | 0 |  |  | -1
| -1 |  |  |  | -1 |  |  |  | -2
| -2 |  |  |  | -2 |  |  |  | -3
| -3 |  |  |  | -3 |  |  |  | -4
| -4 |  |  |  | -4 |  |  |  | -5
| -5 |  |  |  | -5 |  |  |  | -6
Wand "LW" | -6 |  |  |  | -6 |  |  |  | -7
Boden "LV" | -7 |  |  |  | -7 |  |  |  | -8
Rücken an Rücken "RG" | -8 |  |  |  | -8 |  |  |  | -9
type | Boden "LV"
Wand "LW" | LV | [7 empty] | 1
Boden "LV"
| 0145 | 0 | 1 | 1 | 0 | LV |  |  | LV.0145kW.0110
| MC 45 | MC 65 | MC 90 | MC 115
| 40 | 61 | 84.2 | 107
LV.0145kW.0110 | 145.2 | 3615 | 13915
Vorlauffühler mit Tauchhülse | 1 | 115 | 100008701 | Vorlauffühler mit Tauchhülse | 1 | 115 | 100008701
Bus-Kabel RX 11 (1,00m) | 1 | 64 | 88017836 | Bus-Kabel RX 11 (1,00m) | 1 | 64 | 88017836
Pumpe UPS 25/60 (GMR 4045) | 0 | 124 | 100002312
Pumpe UPS 25/70, 130 mm (GMR 4065) | 1 | 156 | 100002314 | Pumpe UPS 25/70, 130 mm (GMR 4065) | 1 | 156 | 100002314
Pumpe UPS 25/80 (GMR 4090/4115) | 1 | 292 | 100002316 | Pumpe UPS 25/80 (GMR 4090/4115) | 1 | 292 | 100002316
Verteilerbalken DN65 – 2 Kessel | 1 | 704 | 110968 | Verteilerbalken DN65 – 2 Kessel | 1 | 704 | 110968
Verteilerbalken DN65 – 3 Kessel | 0 | 802 | 110967
Verteilerbalken DN65 – 4 Kessel | 0 | 1062 | 110966
Hydraulische Weiche DN 65 | 1 | 762 | 111712 | Hydraulische Weiche DN 65 | 1 | 762 | 111712
Verteilerbalken DN100 – 2 Kessel | 0 | 894 | 110961
Verteilerbalken DN100 – 3 Kessel | 0 | 1006 | 110960
Verteilerbalken DN100 – 4 Kessel | 0 | 1326 | 110954
Hydraulische Weiche DN 100 | 0 | 944 | 111714
Kesselanschlusssatz vorne DE + CH | 2 | 450 | 112906 | Kesselanschlusssatz vorne DE + CH | 2 | 450 | 112906
0 | 0 | 0 | 111037
Kesselanschlusssatz vorne DE + CH | 0 | 450 | 112906
#N/A | 0 | #N/A | 112908
Satz Abdichtungskappen | 2 | 30 | 111708 | Satz Abdichtungskappen | 2 | 30 | 111708
Blindflansch Gas DN50 | 1 | 78 | 111698 | Blindflansch Gas DN50 | 1 | 78 | 111698
Blindflansche Wasser DN65 | 1 | 110 | 111701 | Blindflansche Wasser DN65 | 1 | 110 | 111701
Blindflansch Gas DN65 | 0 | 96 | 111699
Blindflansche Wasser DN100 | 0 | 110 | 111703
L-Montageständer | 0 | 132 | 110948
I-Montageständer | 3 | 72 | 110950 | I-Montageständer | 3 | 72 | 110950
Montagerahmen | 2 | 79 | 110496 | Montagerahmen | 2 | 79 | 110496
Wandschiene - LW2 | 0 | 32 | 111688
Wandschiene - LW3 | 0 | 38 | 111689
Wandschiene - LW4 | 0 | 48 | 111690
|  |  |  | Chaudières |  | 10300
Erweiterung DN80 aud DN110 | 0 | 33 | 189625 |  |  |  |  | 1
Motorisch gesteuerte AbgasklappeØ 100 mm HC 154* | 2 | 393 | 100002685 | Motorisch gesteuerte AbgasklappeØ 100 mm HC 154* | 2 | 393 | 100002685 | TRUE
Alarm und Steuermodul | 2 | 78 | 100003347 | Alarm und Steuermodul | 2 | 78 | 100003347 | TRUE
Gas Absicherungs Ventil DN 50 | 1 | 680 | 114418 | Gas Absicherungs Ventil DN 50 |  |  | 114418 | FALSE
Gasfilter DN50 | 1 | 450 | 111779 | Gasfilter DN50 |  |  | 111779 | FALSE
Gas Absicherungs Ventil DN 65 | 0 | 795 | 114419 |  |  |  |  | FALSE
Gasfilter DN65 | 0 | 544 | 111780 |  |  |  |  | FALSE
90° Bögen DN65 | 1 | 480 | 111788 | 90° Bögen DN65 |  |  | 111788 | FALSE
90° Bögen DN100 | 0 | 690 | 111790 |  |  |  |  | FALSE
Verlängerungsrohr für Gasfilter DN50 | 1 | 250 | 111805 | Verlängerungsrohr für Gasfilter DN50 |  |  | 111805 | FALSE
Verlängerungsrohr für Gasfilter DN65 | 0 | 285 | 111806 |  |  |  |  | FALSE
Isolierungsatz für Verteilerbalken | 2 | 66 | 111069 | Isolierungsatz für Verteilerbalken |  |  | 111069 | FALSE
Isolierung für Kesselanschlusssatz | 2 | 50 | 111920 | Isolierung für Kesselanschlusssatz |  |  | 111920 | FALSE
Isolierung für Hydraulische Weiche | 1 | 182 | 111067 | Isolierung für Hydraulische Weiche |  |  | 111067 | FALSE
Isolierung für Bögen 90° | 1 | 66.25 | 111167 | Isolierung für Bögen 90° |  |  | 111167 | FALSE
Stellfuß | 5 | 3 | 111807 | Stellfuß |  |  | 111807 | FALSE
Anschlussflansche DN65 | 1 | 114 | 112632 | Anschlussflansche DN65 |  |  | 112632
Anschlussflansche DN100 | 0 | 165 | 112633 |  |  |  |  | FALSE
[5 empty] | LW | 1
[5 empty] | LV | 4
RG
|  |  | images | 4
1
2
3
4
5
6
7
8

## gamme OE puiss (hidden)
puissance | 150
intervalle | 30
type | LV
nb | 2 | [26 empty] | NON | NON | [14 empty] | ACCESSOIRES-OPTIONS
[26 empty] | France |  | Autres Pays | [15 empty] | Obligatoire | Obligatoire | Obligatoire BE |  | Obligatoire BE
[6 empty] | MC 45 | MC 65 | MC 90 | MC 115
[5 empty] | Puissance [kW] (80/60) | 40 | 61 | 84.2 | 107 |  |  |  | Sonde départ doigt de gant | Câble Bus RX11 | Pompe MC 45 | Pompe MC 65 | Pompe MC 90/MC 115 | Collect. 2 DN65 | Collect. 3 DN65 | Collect. 4 DN65 | Bouteille découpl. DN65 | Collect. 2 DN100 | Collect. 3 DN100 | Collect. 4 DN100 | Bouteille découpl. DN100 | Raccordt. Avant | Raccordt. Arrière | Raccordt. Avant | Raccordt. Arrière | Kit Bouchons | 1 Bride pleine gaz DN50 | 2 Brides pleines eau DN65 | 1 Bride pleine gaz DN65 | 2 Brides pleines eau DN100 | Support L | Support I | Cadre de montage | Rail mural LW2 | Rail mural LW3 | Rail mural LW4 |  |  | Erweiterung DN80 aud DN110 | Clapet motorisé HC 154 | Report d'alarme GR 12 | Vanne de sécurité gaz DN 50 | Filtre Gaz DN50 | Vanne de sécurité gaz DN 65 | Filtre Gaz DN65 | Coude DN65 | Coude DN100 | Tube rallonge filtre gaz DN50 | Tube rallonge filtre gaz DN65 | Isolation collecteur | Isolation raccordt. chaudière | Isolation Bouteille Découplage | Isolation Coude 90° | Pied reglable | Contre-brides à souder DN65 | Contre-brides à souder DN100
[5 empty] | Prix | 3798 | 4630 | 5670 | 6500 |  |  | Prix | 115 | 64 | 124 | 156 | 292 | 704 | 802 | 1062 | 762 | 894 | 1006 | 1326 | 944 | 450 | 0 | 0 | 0 | 30 | 78 | 110 | 96 | 110 | 132 | 72 | 79 | 32 | 38 | 48 | 0 | 0 | 33 | 393 | 78 | 680 | 450 | 795 | 544 | 480 | 690 | 250 | 285 | 66 | 50 | 182 | 66.25 | 3 | 114 | 165
[5 empty] | Référence | 100002181 | 100002182 | 100002183 | 100006745 |  |  |  | 100008701 | 88017836 | 100002312 | 100002314 | 100002316 | 110968 | 110967 | 110966 | 111712 | 110961 | 110960 | 110954 | 111714 | 111022 | 111037 | 112906 | 112908 | 111708 | 111698 | 111701 | 111699 | 111703 | 110948 | 110950 | 110496 | 111688 | 111689 | 111690 | 0 | 0 | 84887768 | 100002685 | 100003347 | 114418 | 111779 | 114419 | 111780 | 111788 | 111790 | 111805 | 111806 | 111069 | 111920 | 111067 | 111167 | 111807 | 112632 | 112633
|  |  |  | volgnr | Nombre de chaudières | MC 45 | MC 65 | MC 90 | MC 115 | Type | P (80/60) [kW] | N° Référence DD | Sonde départ doigt de gant | Câble Bus RX11 | Pompe MC 45 | Pompe MC 65 | Pompe MC 90/MC 115 | Collect. 2 DN65 | Collect. 3 DN65 | Collect. 4 DN65 | Bouteille découpl. DN65 | Collect. 2 DN100 | Collect. 3 DN100 | Collect. 4 DN100 | Bouteille découpl. DN100 | Raccordt. Avant | Raccordt. Arrière | Raccordt. Avant | Raccordt. Arrière | Kit Bouchons | 1 Bride pleine gaz DN50 | 2 Brides pleines eau DN65 | 1 Bride pleine gaz DN65 | 2 Brides pleines eau DN100 | Support L | Support I | Cadre de montage | Rail mural LW2 | Rail mural LW3 | Rail mural LW4 | Prix cascade | Prix cascade + chaudières | Erweiterung DN80 aud DN110 | Clapet motorisé HC 154 | Report d'alarme GR 12 | Vanne de sécurité gaz DN 50 | Filtre Gaz DN50 | Vanne de sécurité gaz DN 65 | Filtre Gaz DN65 | Coude DN65 | Coude DN100 | Tube rallonge filtre gaz DN50 | Tube rallonge filtre gaz DN65 | Isolation collecteur | Isolation raccordt. chaudière | Isolation Bouteille Découplage | Isolation Coude 90° | Pied reglable | Contre-brides à souder DN65 | Contre-brides à souder DN100
|  | 0 | 0 | 100008528 | 2 | 2 | 0 | 0 | 0 | LV | 80 | LV.0080kW.2000 | 1 | 1 | 2 | 0 | 0 | 1 | 0 | 0 | 1 | 0 | 0 | 0 | 0 | 2 | 0 | 0 | 0 | 2 | 1 | 1 | 0 | 0 | 0 | 3 | 2 | 0 | 0 | 0 | 3415 | 11011 | 2 | 2 | 2 | 1 | 1 | 0 | 0 | 1 | 0 | 1 | 0 | 2 | 2 | 1 | 1 | 5 | 1 | 0
|  | 0 | 0 | 100008529 | 2 | 1 | 1 | 0 | 0 | LV | 101 | LV.0101kW.1100 | 1 | 1 | 1 | 1 | 0 | 1 | 0 | 0 | 1 | 0 | 0 | 0 | 0 | 2 | 0 | 0 | 0 | 2 | 1 | 1 | 0 | 0 | 0 | 3 | 2 | 0 | 0 | 0 | 3447 | 11875 | 1 | 2 | 2 | 1 | 1 | 0 | 0 | 1 | 0 | 1 | 0 | 2 | 2 | 1 | 1 | 5 | 1 | 0
|  | 1 | 1 | 100008530 | 2 | 0 | 2 | 0 | 0 | LV | 122 | LV.0122kW.0200 | 1 | 1 | 0 | 2 | 0 | 1 | 0 | 0 | 1 | 0 | 0 | 0 | 0 | 2 | 0 | 0 | 0 | 2 | 1 | 1 | 0 | 0 | 0 | 3 | 2 | 0 | 0 | 0 | 3479 | 12739 | 0 | 2 | 2 | 1 | 1 | 0 | 0 | 1 | 0 | 1 | 0 | 2 | 2 | 1 | 1 | 5 | 1 | 0
|  | 1 | 2 |  | 2 | 1 | 0 | 1 | 0 | LV | 124.2 | LV.0124kW.1010 | 1 | 1 | 1 | 0 | 1 | 1 | 0 | 0 | 1 | 0 | 0 | 0 | 0 | 2 | 0 | 0 | 0 | 2 | 1 | 1 | 0 | 0 | 0 | 3 | 2 | 0 | 0 | 0 | 3583 | 13051 | 1 | 2 | 2 | 1 | 1 | 0 | 0 | 1 | 0 | 1 | 0 | 2 | 2 | 1 | 1 | 5 | 1 | 0
|  | 1 | 3 |  | 2 | 0 | 1 | 1 | 0 | LV | 145.2 | LV.0145kW.0110 | 1 | 1 | 0 | 1 | 1 | 1 | 0 | 0 | 1 | 0 | 0 | 0 | 0 | 2 | 0 | 0 | 0 | 2 | 1 | 1 | 0 | 0 | 0 | 3 | 2 | 0 | 0 | 0 | 3615 | 13915 | 0 | 2 | 2 | 1 | 1 | 0 | 0 | 1 | 0 | 1 | 0 | 2 | 2 | 1 | 1 | 5 | 1 | 0
|  | 1 | 4 | 100008531 | 2 | 1 | 0 | 0 | 1 | LV | 147 | LV.0147kW.1001 | 1 | 1 | 1 | 0 | 1 | 1 | 0 | 0 | 1 | 0 | 0 | 0 | 0 | 2 | 0 | 0 | 0 | 2 | 1 | 1 | 0 | 0 | 0 | 3 | 2 | 0 | 0 | 0 | 3583 | 13881 | 1 | 2 | 2 | 1 | 1 | 0 | 0 | 1 | 0 | 1 | 0 | 2 | 2 | 1 | 1 | 5 | 1 | 0
|  | 1 | 5 | 100008532 | 2 | 0 | 1 | 0 | 1 | LV | 168 | LV.0168kW.0101 | 1 | 1 | 0 | 1 | 1 | 1 | 0 | 0 | 1 | 0 | 0 | 0 | 0 | 2 | 0 | 0 | 0 | 2 | 1 | 1 | 0 | 0 | 0 | 3 | 2 | 0 | 0 | 0 | 3615 | 14745 | 0 | 2 | 2 | 1 | 1 | 0 | 0 | 1 | 0 | 1 | 0 | 2 | 2 | 1 | 1 | 5 | 1 | 0
|  | 1 | 6 |  | 2 | 0 | 0 | 2 | 0 | LV | 168.4 | LV.0168kW.0020 | 1 | 1 | 0 | 0 | 2 | 1 | 0 | 0 | 1 | 0 | 0 | 0 | 0 | 2 | 0 | 0 | 0 | 2 | 1 | 1 | 0 | 0 | 0 | 3 | 2 | 0 | 0 | 0 | 3751 | 15091 | 0 | 2 | 2 | 1 | 1 | 0 | 0 | 1 | 0 | 1 | 0 | 2 | 2 | 1 | 1 | 5 | 1 | 0
|  | 0 | 6 | 100008533 | 2 | 0 | 0 | 1 | 1 | LV | 191.2 | LV.0191kW.0011 | 1 | 1 | 0 | 0 | 2 | 1 | 0 | 0 | 1 | 0 | 0 | 0 | 0 | 2 | 0 | 0 | 0 | 2 | 1 | 1 | 0 | 0 | 0 | 3 | 2 | 0 | 0 | 0 | 3751 | 15921 | 0 | 2 | 2 | 1 | 1 | 0 | 0 | 1 | 0 | 1 | 0 | 2 | 2 | 1 | 1 | 5 | 1 | 0
|  | 0 | 6 | 100008534 | 2 | 0 | 0 | 0 | 2 | LV | 214 | LV.0214kW.0002 | 1 | 1 | 0 | 0 | 2 | 1 | 0 | 0 | 1 | 0 | 0 | 0 | 0 | 2 | 0 | 0 | 0 | 2 | 1 | 1 | 0 | 0 | 0 | 3 | 2 | 0 | 0 | 0 | 3751 | 16751 | 0 | 2 | 2 | 1 | 1 | 0 | 0 | 1 | 0 | 1 | 0 | 2 | 2 | 1 | 1 | 5 | 1 | 0
|  | 0 | 6 |  | 3 | 3 | 0 | 0 | 0 | LV | 120 | LV.0120kW.3000 | 1 | 2 | 3 | 0 | 0 | 0 | 1 | 0 | 1 | 0 | 0 | 0 | 0 | 3 | 0 | 0 | 0 | 3 | 1 | 1 | 0 | 0 | 0 | 4 | 3 | 0 | 0 | 0 | 4332 | 15726 | 3 | 3 | 3 | 1 | 1 | 0 | 0 | 1 | 0 | 1 | 0 | 3 | 3 | 1 | 1 | 6 | 1 | 0
|  | 0 | 6 |  | 3 | 2 | 1 | 0 | 0 | LV | 141 | LV.0141kW.2100 | 1 | 2 | 2 | 1 | 0 | 0 | 1 | 0 | 1 | 0 | 0 | 0 | 0 | 3 | 0 | 0 | 0 | 3 | 1 | 1 | 0 | 0 | 0 | 4 | 3 | 0 | 0 | 0 | 4364 | 16590 | 2 | 3 | 3 | 1 | 1 | 0 | 0 | 1 | 0 | 1 | 0 | 3 | 3 | 1 | 1 | 6 | 1 | 0
|  | 0 | 6 |  | 3 | 1 | 2 | 0 | 0 | LV | 162 | LV.0162kW.1200 | 1 | 2 | 1 | 2 | 0 | 0 | 1 | 0 | 1 | 0 | 0 | 0 | 0 | 3 | 0 | 0 | 0 | 3 | 1 | 1 | 0 | 0 | 0 | 4 | 3 | 0 | 0 | 0 | 4396 | 17454 | 1 | 3 | 3 | 1 | 1 | 0 | 0 | 1 | 0 | 1 | 0 | 3 | 3 | 1 | 1 | 6 | 1 | 0
|  | 0 | 6 |  | 3 | 2 | 0 | 1 | 0 | LV | 164.2 | LV.0164kW.2010 | 1 | 2 | 2 | 0 | 1 | 0 | 1 | 0 | 1 | 0 | 0 | 0 | 0 | 3 | 0 | 0 | 0 | 3 | 1 | 1 | 0 | 0 | 0 | 4 | 3 | 0 | 0 | 0 | 4500 | 17766 | 2 | 3 | 3 | 1 | 1 | 0 | 0 | 1 | 0 | 1 | 0 | 3 | 3 | 1 | 1 | 6 | 1 | 0
|  | 0 | 6 |  | 3 | 0 | 3 | 0 | 0 | LV | 183 | LV.0183kW.0300 | 1 | 2 | 0 | 3 | 0 | 0 | 1 | 0 | 1 | 0 | 0 | 0 | 0 | 3 | 0 | 0 | 0 | 3 | 1 | 1 | 0 | 0 | 0 | 4 | 3 | 0 | 0 | 0 | 4428 | 18318 | 0 | 3 | 3 | 1 | 1 | 0 | 0 | 1 | 0 | 1 | 0 | 3 | 3 | 1 | 1 | 6 | 1 | 0
|  | 0 | 6 |  | 3 | 1 | 1 | 1 | 0 | LV | 185.2 | LV.0185kW.1110 | 1 | 2 | 1 | 1 | 1 | 0 | 1 | 0 | 1 | 0 | 0 | 0 | 0 | 3 | 0 | 0 | 0 | 3 | 1 | 1 | 0 | 0 | 0 | 4 | 3 | 0 | 0 | 0 | 4532 | 18630 | 1 | 3 | 3 | 1 | 1 | 0 | 0 | 1 | 0 | 1 | 0 | 3 | 3 | 1 | 1 | 6 | 1 | 0
|  | 0 | 6 |  | 3 | 2 | 0 | 0 | 1 | LV | 187 | LV.0187kW.2001 | 1 | 2 | 2 | 0 | 1 | 0 | 1 | 0 | 1 | 0 | 0 | 0 | 0 | 3 | 0 | 0 | 0 | 3 | 1 | 1 | 0 | 0 | 0 | 4 | 3 | 0 | 0 | 0 | 4500 | 18596 | 2 | 3 | 3 | 1 | 1 | 0 | 0 | 1 | 0 | 1 | 0 | 3 | 3 | 1 | 1 | 6 | 1 | 0
|  | 0 | 6 |  | 3 | 0 | 2 | 1 | 0 | LV | 206.2 | LV.0206kW.0210 | 1 | 2 | 0 | 2 | 1 | 0 | 1 | 0 | 1 | 0 | 0 | 0 | 0 | 3 | 0 | 0 | 0 | 3 | 1 | 1 | 0 | 0 | 0 | 4 | 3 | 0 | 0 | 0 | 4564 | 19494 | 0 | 3 | 3 | 1 | 1 | 0 | 0 | 1 | 0 | 1 | 0 | 3 | 3 | 1 | 1 | 6 | 1 | 0
|  | 0 | 6 |  | 3 | 1 | 1 | 0 | 1 | LV | 208 | LV.0208kW.1101 | 1 | 2 | 1 | 1 | 1 | 0 | 1 | 0 | 1 | 0 | 0 | 0 | 0 | 3 | 0 | 0 | 0 | 3 | 1 | 1 | 0 | 0 | 0 | 4 | 3 | 0 | 0 | 0 | 4532 | 19460 | 1 | 3 | 3 | 1 | 1 | 0 | 0 | 1 | 0 | 1 | 0 | 3 | 3 | 1 | 1 | 6 | 1 | 0
|  | 0 | 6 |  | 3 | 1 | 0 | 2 | 0 | LV | 208.4 | LV.0208kW.1020 | 1 | 2 | 1 | 0 | 2 | 0 | 1 | 0 | 1 | 0 | 0 | 0 | 0 | 3 | 0 | 0 | 0 | 3 | 1 | 1 | 0 | 0 | 0 | 4 | 3 | 0 | 0 | 0 | 4668 | 19806 | 1 | 3 | 3 | 1 | 1 | 0 | 0 | 1 | 0 | 1 | 0 | 3 | 3 | 1 | 1 | 6 | 1 | 0
|  | 0 | 6 | 100008535 | 3 | 0 | 2 | 0 | 1 | LV | 229 | LV.0229kW.0201 | 1 | 2 | 0 | 2 | 1 | 0 | 1 | 0 | 1 | 0 | 0 | 0 | 0 | 3 | 0 | 0 | 0 | 3 | 1 | 1 | 0 | 0 | 0 | 4 | 3 | 0 | 0 | 0 | 4564 | 20324 | 0 | 3 | 3 | 1 | 1 | 0 | 0 | 1 | 0 | 1 | 0 | 3 | 3 | 1 | 1 | 6 | 1 | 0
|  | 0 | 6 |  | 3 | 0 | 1 | 2 | 0 | LV | 229.4 | LV.0229kW.0120 | 1 | 2 | 0 | 1 | 2 | 0 | 1 | 0 | 1 | 0 | 0 | 0 | 0 | 3 | 0 | 0 | 0 | 3 | 1 | 1 | 0 | 0 | 0 | 4 | 3 | 0 | 0 | 0 | 4700 | 20670 | 0 | 3 | 3 | 1 | 1 | 0 | 0 | 1 | 0 | 1 | 0 | 3 | 3 | 1 | 1 | 6 | 1 | 0
|  | 0 | 6 |  | 3 | 1 | 0 | 1 | 1 | LV | 231.2 | LV.0231kW.1011 | 1 | 2 | 1 | 0 | 2 | 0 | 1 | 0 | 1 | 0 | 0 | 0 | 0 | 3 | 0 | 0 | 0 | 3 | 1 | 1 | 0 | 0 | 0 | 4 | 3 | 0 | 0 | 0 | 4668 | 20636 | 1 | 3 | 3 | 1 | 1 | 0 | 0 | 1 | 0 | 1 | 0 | 3 | 3 | 1 | 1 | 6 | 1 | 0
|  | 0 | 6 |  | 3 | 0 | 1 | 1 | 1 | LV | 252.2 | LV.0252kW.0111 | 1 | 2 | 0 | 1 | 2 | 0 | 1 | 0 | 1 | 0 | 0 | 0 | 0 | 3 | 0 | 0 | 0 | 3 | 1 | 1 | 0 | 0 | 0 | 4 | 3 | 0 | 0 | 0 | 4700 | 21500 | 0 | 3 | 3 | 1 | 1 | 0 | 0 | 1 | 0 | 1 | 0 | 3 | 3 | 1 | 1 | 6 | 1 | 0
|  | 0 | 6 |  | 3 | 0 | 0 | 3 | 0 | LV | 252.6 | LV.0252kW.0030 | 1 | 2 | 0 | 0 | 3 | 0 | 1 | 0 | 1 | 0 | 0 | 0 | 0 | 3 | 0 | 0 | 0 | 3 | 1 | 1 | 0 | 0 | 0 | 4 | 3 | 0 | 0 | 0 | 4836 | 21846 | 0 | 3 | 3 | 1 | 1 | 0 | 0 | 1 | 0 | 1 | 0 | 3 | 3 | 1 | 1 | 6 | 1 | 0
|  | 0 | 6 | 100008536 | 3 | 1 | 0 | 0 | 2 | LV | 254 | LV.0254kW.1002 | 1 | 2 | 1 | 0 | 2 | 0 | 1 | 0 | 1 | 0 | 0 | 0 | 0 | 3 | 0 | 0 | 0 | 3 | 1 | 1 | 0 | 0 | 0 | 4 | 3 | 0 | 0 | 0 | 4668 | 21466 | 1 | 3 | 3 | 1 | 1 | 0 | 0 | 1 | 0 | 1 | 0 | 3 | 3 | 1 | 1 | 6 | 1 | 0
|  | 0 | 6 | 100008537 | 3 | 0 | 1 | 0 | 2 | LV | 275 | LV.0275kW.0102 | 1 | 2 | 0 | 1 | 2 | 0 | 1 | 0 | 1 | 0 | 0 | 0 | 0 | 3 | 0 | 0 | 0 | 3 | 1 | 1 | 0 | 0 | 0 | 4 | 3 | 0 | 0 | 0 | 4700 | 22330 | 0 | 3 | 3 | 1 | 1 | 0 | 0 | 1 | 0 | 1 | 0 | 3 | 3 | 1 | 1 | 6 | 1 | 0
|  | 0 | 6 |  | 3 | 0 | 0 | 2 | 1 | LV | 275.4 | LV.0275kW.0021 | 1 | 2 | 0 | 0 | 3 | 0 | 1 | 0 | 1 | 0 | 0 | 0 | 0 | 3 | 0 | 0 | 0 | 3 | 1 | 1 | 0 | 0 | 0 | 4 | 3 | 0 | 0 | 0 | 4836 | 22676 | 0 | 3 | 3 | 1 | 1 | 0 | 0 | 1 | 0 | 1 | 0 | 3 | 3 | 1 | 1 | 6 | 1 | 0
|  | 0 | 6 | 100008538 | 3 | 0 | 0 | 1 | 2 | LV | 298.2 | LV.0298kW.0012 | 1 | 2 | 0 | 0 | 3 | 0 | 1 | 0 | 1 | 0 | 0 | 0 | 0 | 3 | 0 | 0 | 0 | 3 | 1 | 1 | 0 | 0 | 0 | 4 | 3 | 0 | 0 | 0 | 4836 | 23506 | 0 | 3 | 3 | 1 | 1 | 0 | 0 | 1 | 0 | 1 | 0 | 3 | 3 | 1 | 1 | 6 | 1 | 0
|  | 0 | 6 | 100008539 | 3 | 0 | 0 | 0 | 3 | LV | 321 | LV.0321kW.0003 | 1 | 2 | 0 | 0 | 3 | 0 | 1 | 0 | 1 | 0 | 0 | 0 | 0 | 3 | 0 | 0 | 0 | 3 | 1 | 1 | 0 | 0 | 0 | 4 | 3 | 0 | 0 | 0 | 4836 | 24336 | 0 | 3 | 3 | 1 | 1 | 0 | 0 | 1 | 0 | 1 | 0 | 3 | 3 | 1 | 1 | 6 | 1 | 0
|  | 0 | 6 |  | 4 | 4 | 0 | 0 | 0 | LV | 160 | LV.0160kW.4000 | 1 | 3 | 4 | 0 | 0 | 0 | 0 | 1 | 1 | 0 | 0 | 0 | 0 | 4 | 0 | 0 | 0 | 4 | 1 | 1 | 0 | 0 | 0 | 5 | 4 | 0 | 0 | 0 | 5411 | 20603 | 4 | 4 | 4 | 1 | 1 | 0 | 0 | 1 | 0 | 1 | 0 | 4 | 4 | 1 | 1 | 8 | 1 | 0
|  | 0 | 6 |  | 4 | 3 | 1 | 0 | 0 | LV | 181 | LV.0181kW.3100 | 1 | 3 | 3 | 1 | 0 | 0 | 0 | 1 | 1 | 0 | 0 | 0 | 0 | 4 | 0 | 0 | 0 | 4 | 1 | 1 | 0 | 0 | 0 | 5 | 4 | 0 | 0 | 0 | 5443 | 21467 | 3 | 4 | 4 | 1 | 1 | 0 | 0 | 1 | 0 | 1 | 0 | 4 | 4 | 1 | 1 | 8 | 1 | 0
|  | 0 | 6 |  | 4 | 2 | 2 | 0 | 0 | LV | 202 | LV.0202kW.2200 | 1 | 3 | 2 | 2 | 0 | 0 | 0 | 1 | 1 | 0 | 0 | 0 | 0 | 4 | 0 | 0 | 0 | 4 | 1 | 1 | 0 | 0 | 0 | 5 | 4 | 0 | 0 | 0 | 5475 | 22331 | 2 | 4 | 4 | 1 | 1 | 0 | 0 | 1 | 0 | 1 | 0 | 4 | 4 | 1 | 1 | 8 | 1 | 0
|  | 0 | 6 |  | 4 | 3 | 0 | 1 | 0 | LV | 204.2 | LV.0204kW.3010 | 1 | 3 | 3 | 0 | 1 | 0 | 0 | 1 | 1 | 0 | 0 | 0 | 0 | 4 | 0 | 0 | 0 | 4 | 1 | 1 | 0 | 0 | 0 | 5 | 4 | 0 | 0 | 0 | 5579 | 22643 | 3 | 4 | 4 | 1 | 1 | 0 | 0 | 1 | 0 | 1 | 0 | 4 | 4 | 1 | 1 | 8 | 1 | 0
|  | 0 | 6 |  | 4 | 1 | 3 | 0 | 0 | LV | 223 | LV.0223kW.1300 | 1 | 3 | 1 | 3 | 0 | 0 | 0 | 1 | 1 | 0 | 0 | 0 | 0 | 4 | 0 | 0 | 0 | 4 | 1 | 1 | 0 | 0 | 0 | 5 | 4 | 0 | 0 | 0 | 5507 | 23195 | 1 | 4 | 4 | 1 | 1 | 0 | 0 | 1 | 0 | 1 | 0 | 4 | 4 | 1 | 1 | 8 | 1 | 0
|  | 0 | 6 |  | 4 | 2 | 1 | 1 | 0 | LV | 225.2 | LV.0225kW.2110 | 1 | 3 | 2 | 1 | 1 | 0 | 0 | 1 | 1 | 0 | 0 | 0 | 0 | 4 | 0 | 0 | 0 | 4 | 1 | 1 | 0 | 0 | 0 | 5 | 4 | 0 | 0 | 0 | 5611 | 23507 | 2 | 4 | 4 | 1 | 1 | 0 | 0 | 1 | 0 | 1 | 0 | 4 | 4 | 1 | 1 | 8 | 1 | 0
|  | 0 | 6 |  | 4 | 3 | 0 | 0 | 1 | LV | 227 | LV.0227kW.3001 | 1 | 3 | 3 | 0 | 1 | 0 | 0 | 1 | 1 | 0 | 0 | 0 | 0 | 4 | 0 | 0 | 0 | 4 | 1 | 1 | 0 | 0 | 0 | 5 | 4 | 0 | 0 | 0 | 5579 | 23473 | 3 | 4 | 4 | 1 | 1 | 0 | 0 | 1 | 0 | 1 | 0 | 4 | 4 | 1 | 1 | 8 | 1 | 0
|  | 0 | 6 |  | 4 | 0 | 4 | 0 | 0 | LV | 244 | LV.0244kW.0400 | 1 | 3 | 0 | 4 | 0 | 0 | 0 | 1 | 1 | 0 | 0 | 0 | 0 | 4 | 0 | 0 | 0 | 4 | 1 | 1 | 0 | 0 | 0 | 5 | 4 | 0 | 0 | 0 | 5539 | 24059 | 0 | 4 | 4 | 1 | 1 | 0 | 0 | 1 | 0 | 1 | 0 | 4 | 4 | 1 | 1 | 8 | 1 | 0
|  | 0 | 6 |  | 4 | 1 | 2 | 1 | 0 | LV | 246.2 | LV.0246kW.1210 | 1 | 3 | 1 | 2 | 1 | 0 | 0 | 1 | 1 | 0 | 0 | 0 | 0 | 4 | 0 | 0 | 0 | 4 | 1 | 1 | 0 | 0 | 0 | 5 | 4 | 0 | 0 | 0 | 5643 | 24371 | 1 | 4 | 4 | 1 | 1 | 0 | 0 | 1 | 0 | 1 | 0 | 4 | 4 | 1 | 1 | 8 | 1 | 0
|  | 0 | 6 |  | 4 | 2 | 1 | 0 | 1 | LV | 248 | LV.0248kW.2101 | 1 | 3 | 2 | 1 | 1 | 0 | 0 | 1 | 1 | 0 | 0 | 0 | 0 | 4 | 0 | 0 | 0 | 4 | 1 | 1 | 0 | 0 | 0 | 5 | 4 | 0 | 0 | 0 | 5611 | 24337 | 2 | 4 | 4 | 1 | 1 | 0 | 0 | 1 | 0 | 1 | 0 | 4 | 4 | 1 | 1 | 8 | 1 | 0
|  | 0 | 6 |  | 4 | 2 | 0 | 2 | 0 | LV | 248.4 | LV.0248kW.2020 | 1 | 3 | 2 | 0 | 2 | 0 | 0 | 1 | 1 | 0 | 0 | 0 | 0 | 4 | 0 | 0 | 0 | 4 | 1 | 1 | 0 | 0 | 0 | 5 | 4 | 0 | 0 | 0 | 5747 | 24683 | 2 | 4 | 4 | 1 | 1 | 0 | 0 | 1 | 0 | 1 | 0 | 4 | 4 | 1 | 1 | 8 | 1 | 0
|  | 0 | 6 |  | 4 | 0 | 3 | 1 | 0 | LV | 267.2 | LV.0267kW.0310 | 1 | 3 | 0 | 3 | 1 | 0 | 0 | 1 | 1 | 0 | 0 | 0 | 0 | 4 | 0 | 0 | 0 | 4 | 1 | 1 | 0 | 0 | 0 | 5 | 4 | 0 | 0 | 0 | 5675 | 25235 | 0 | 4 | 4 | 1 | 1 | 0 | 0 | 1 | 0 | 1 | 0 | 4 | 4 | 1 | 1 | 8 | 1 | 0
|  | 0 | 6 |  | 4 | 1 | 2 | 0 | 1 | LV | 269 | LV.0269kW.1201 | 1 | 3 | 1 | 2 | 1 | 0 | 0 | 1 | 1 | 0 | 0 | 0 | 0 | 4 | 0 | 0 | 0 | 4 | 1 | 1 | 0 | 0 | 0 | 5 | 4 | 0 | 0 | 0 | 5643 | 25201 | 1 | 4 | 4 | 1 | 1 | 0 | 0 | 1 | 0 | 1 | 0 | 4 | 4 | 1 | 1 | 8 | 1 | 0
|  | 0 | 6 |  | 4 | 1 | 1 | 2 | 0 | LV | 269.4 | LV.0269kW.1120 | 1 | 3 | 1 | 1 | 2 | 0 | 0 | 1 | 1 | 0 | 0 | 0 | 0 | 4 | 0 | 0 | 0 | 4 | 1 | 1 | 0 | 0 | 0 | 5 | 4 | 0 | 0 | 0 | 5779 | 25547 | 1 | 4 | 4 | 1 | 1 | 0 | 0 | 1 | 0 | 1 | 0 | 4 | 4 | 1 | 1 | 8 | 1 | 0
|  | 0 | 6 |  | 4 | 2 | 0 | 1 | 1 | LV | 271.2 | LV.0271kW.2011 | 1 | 3 | 2 | 0 | 2 | 0 | 0 | 1 | 1 | 0 | 0 | 0 | 0 | 4 | 0 | 0 | 0 | 4 | 1 | 1 | 0 | 0 | 0 | 5 | 4 | 0 | 0 | 0 | 5747 | 25513 | 2 | 4 | 4 | 1 | 1 | 0 | 0 | 1 | 0 | 1 | 0 | 4 | 4 | 1 | 1 | 8 | 1 | 0
|  | 0 | 6 |  | 4 | 0 | 3 | 0 | 1 | LV | 290 | LV.0290kW.0301 | 1 | 3 | 0 | 3 | 1 | 0 | 0 | 1 | 1 | 0 | 0 | 0 | 0 | 4 | 0 | 0 | 0 | 4 | 1 | 1 | 0 | 0 | 0 | 5 | 4 | 0 | 0 | 0 | 5675 | 26065 | 0 | 4 | 4 | 1 | 1 | 0 | 0 | 1 | 0 | 1 | 0 | 4 | 4 | 1 | 1 | 8 | 1 | 0
|  | 0 | 6 |  | 4 | 0 | 2 | 2 | 0 | LV | 290.4 | LV.0290kW.0220 | 1 | 3 | 0 | 2 | 2 | 0 | 0 | 1 | 1 | 0 | 0 | 0 | 0 | 4 | 0 | 0 | 0 | 4 | 1 | 1 | 0 | 0 | 0 | 5 | 4 | 0 | 0 | 0 | 5811 | 26411 | 0 | 4 | 4 | 1 | 1 | 0 | 0 | 1 | 0 | 1 | 0 | 4 | 4 | 1 | 1 | 8 | 1 | 0
|  | 0 | 6 |  | 4 | 1 | 1 | 1 | 1 | LV | 292.2 | LV.0292kW.1111 | 1 | 3 | 1 | 1 | 2 | 0 | 0 | 1 | 1 | 0 | 0 | 0 | 0 | 4 | 0 | 0 | 0 | 4 | 1 | 1 | 0 | 0 | 0 | 5 | 4 | 0 | 0 | 0 | 5779 | 26377 | 1 | 4 | 4 | 1 | 1 | 0 | 0 | 1 | 0 | 1 | 0 | 4 | 4 | 1 | 1 | 8 | 1 | 0
|  | 0 | 6 |  | 4 | 1 | 0 | 3 | 0 | LV | 292.6 | LV.0292kW.1030 | 1 | 3 | 1 | 0 | 3 | 0 | 0 | 1 | 1 | 0 | 0 | 0 | 0 | 4 | 0 | 0 | 0 | 4 | 1 | 1 | 0 | 0 | 0 | 5 | 4 | 0 | 0 | 0 | 5915 | 26723 | 1 | 4 | 4 | 1 | 1 | 0 | 0 | 1 | 0 | 1 | 0 | 4 | 4 | 1 | 1 | 8 | 1 | 0
|  | 0 | 6 |  | 4 | 2 | 0 | 0 | 2 | LV | 294 | LV.0294kW.2002 | 1 | 3 | 2 | 0 | 2 | 0 | 0 | 1 | 1 | 0 | 0 | 0 | 0 | 4 | 0 | 0 | 0 | 4 | 1 | 1 | 0 | 0 | 0 | 5 | 4 | 0 | 0 | 0 | 5747 | 26343 | 2 | 4 | 4 | 1 | 1 | 0 | 0 | 1 | 0 | 1 | 0 | 4 | 4 | 1 | 1 | 8 | 1 | 0
|  | 0 | 6 |  | 4 | 0 | 2 | 1 | 1 | LV | 313.2 | LV.0313kW.0211 | 1 | 3 | 0 | 2 | 2 | 0 | 0 | 1 | 1 | 0 | 0 | 0 | 0 | 4 | 0 | 0 | 0 | 4 | 1 | 1 | 0 | 0 | 0 | 5 | 4 | 0 | 0 | 0 | 5811 | 27241 | 0 | 4 | 4 | 1 | 1 | 0 | 0 | 1 | 0 | 1 | 0 | 4 | 4 | 1 | 1 | 8 | 1 | 0
|  | 0 | 6 |  | 4 | 0 | 1 | 3 | 0 | LV | 313.6 | LV.0313kW.0130 | 1 | 3 | 0 | 1 | 3 | 0 | 0 | 1 | 1 | 0 | 0 | 0 | 0 | 4 | 0 | 0 | 0 | 4 | 1 | 1 | 0 | 0 | 0 | 5 | 4 | 0 | 0 | 0 | 5947 | 27587 | 0 | 4 | 4 | 1 | 1 | 0 | 0 | 1 | 0 | 1 | 0 | 4 | 4 | 1 | 1 | 8 | 1 | 0
|  | 0 | 6 |  | 4 | 1 | 1 | 0 | 2 | LV | 315 | LV.0315kW.1102 | 1 | 3 | 1 | 1 | 2 | 0 | 0 | 1 | 1 | 0 | 0 | 0 | 0 | 4 | 0 | 0 | 0 | 4 | 1 | 1 | 0 | 0 | 0 | 5 | 4 | 0 | 0 | 0 | 5779 | 27207 | 1 | 4 | 4 | 1 | 1 | 0 | 0 | 1 | 0 | 1 | 0 | 4 | 4 | 1 | 1 | 8 | 1 | 0
|  | 0 | 6 |  | 4 | 1 | 0 | 2 | 1 | LV | 315.4 | LV.0315kW.1021 | 1 | 3 | 1 | 0 | 3 | 0 | 0 | 1 | 1 | 0 | 0 | 0 | 0 | 4 | 0 | 0 | 0 | 4 | 1 | 1 | 0 | 0 | 0 | 5 | 4 | 0 | 0 | 0 | 5915 | 27553 | 1 | 4 | 4 | 1 | 1 | 0 | 0 | 1 | 0 | 1 | 0 | 4 | 4 | 1 | 1 | 8 | 1 | 0
|  | 0 | 6 | 100008590 | 4 | 0 | 2 | 0 | 2 | LV | 336 | LV.0336kW.0202 | 1 | 3 | 0 | 2 | 2 | 0 | 0 | 1 | 1 | 0 | 0 | 0 | 0 | 4 | 0 | 0 | 0 | 4 | 1 | 1 | 0 | 0 | 0 | 5 | 4 | 0 | 0 | 0 | 5811 | 28071 | 0 | 4 | 4 | 1 | 1 | 0 | 0 | 1 | 0 | 1 | 0 | 4 | 4 | 1 | 1 | 8 | 1 | 0
|  | 0 | 6 |  | 4 | 0 | 1 | 2 | 1 | LV | 336.4 | LV.0336kW.0121 | 1 | 3 | 0 | 1 | 3 | 0 | 0 | 1 | 1 | 0 | 0 | 0 | 0 | 4 | 0 | 0 | 0 | 4 | 1 | 1 | 0 | 0 | 0 | 5 | 4 | 0 | 0 | 0 | 5947 | 28417 | 0 | 4 | 4 | 1 | 1 | 0 | 0 | 1 | 0 | 1 | 0 | 4 | 4 | 1 | 1 | 8 | 1 | 0
|  | 0 | 6 |  | 4 | 0 | 0 | 4 | 0 | LV | 336.8 | LV.0336kW.0040 | 1 | 3 | 0 | 0 | 4 | 0 | 0 | 1 | 1 | 0 | 0 | 0 | 0 | 4 | 0 | 0 | 0 | 4 | 1 | 1 | 0 | 0 | 0 | 5 | 4 | 0 | 0 | 0 | 6083 | 28763 | 0 | 4 | 4 | 1 | 1 | 0 | 0 | 1 | 0 | 1 | 0 | 4 | 4 | 1 | 1 | 8 | 1 | 0
|  | 0 | 6 |  | 4 | 1 | 0 | 1 | 2 | LV | 338.2 | LV.0338kW.1012 | 1 | 3 | 1 | 0 | 3 | 0 | 0 | 1 | 1 | 0 | 0 | 0 | 0 | 4 | 0 | 0 | 0 | 4 | 1 | 1 | 0 | 0 | 0 | 5 | 4 | 0 | 0 | 0 | 5915 | 28383 | 1 | 4 | 4 | 1 | 1 | 0 | 0 | 1 | 0 | 1 | 0 | 4 | 4 | 1 | 1 | 8 | 1 | 0
|  | 0 | 6 |  | 4 | 0 | 1 | 1 | 2 | LV | 359.2 | LV.0359kW.0112 | 1 | 3 | 0 | 1 | 3 | 0 | 0 | 1 | 1 | 0 | 0 | 0 | 0 | 4 | 0 | 0 | 0 | 4 | 1 | 1 | 0 | 0 | 0 | 5 | 4 | 0 | 0 | 0 | 5947 | 29247 | 0 | 4 | 4 | 1 | 1 | 0 | 0 | 1 | 0 | 1 | 0 | 4 | 4 | 1 | 1 | 8 | 1 | 0
|  | 0 | 6 |  | 4 | 0 | 0 | 3 | 1 | LV | 359.6 | LV.0359kW.0031 | 1 | 3 | 0 | 0 | 4 | 0 | 0 | 1 | 1 | 0 | 0 | 0 | 0 | 4 | 0 | 0 | 0 | 4 | 1 | 1 | 0 | 0 | 0 | 5 | 4 | 0 | 0 | 0 | 6083 | 29593 | 0 | 4 | 4 | 1 | 1 | 0 | 0 | 1 | 0 | 1 | 0 | 4 | 4 | 1 | 1 | 8 | 1 | 0
|  | 0 | 6 | 100008591 | 4 | 1 | 0 | 0 | 3 | LV | 361 | LV.0361kW.1003 | 1 | 3 | 1 | 0 | 3 | 0 | 0 | 1 | 1 | 0 | 0 | 0 | 0 | 4 | 0 | 0 | 0 | 4 | 1 | 1 | 0 | 0 | 0 | 5 | 4 | 0 | 0 | 0 | 5915 | 29213 | 1 | 4 | 4 | 1 | 1 | 0 | 0 | 1 | 0 | 1 | 0 | 4 | 4 | 1 | 1 | 8 | 1 | 0
|  | 0 | 6 | 100008592 | 4 | 0 | 1 | 0 | 3 | LV | 382 | LV.0382kW.0103 | 1 | 3 | 0 | 1 | 3 | 0 | 0 | 1 | 1 | 0 | 0 | 0 | 0 | 4 | 0 | 0 | 0 | 4 | 1 | 1 | 0 | 0 | 0 | 5 | 4 | 0 | 0 | 0 | 5947 | 30077 | 0 | 4 | 4 | 1 | 1 | 0 | 0 | 1 | 0 | 1 | 0 | 4 | 4 | 1 | 1 | 8 | 1 | 0
|  | 0 | 6 |  | 4 | 0 | 0 | 2 | 2 | LV | 382.4 | LV.0382kW.0022 | 1 | 3 | 0 | 0 | 4 | 0 | 0 | 1 | 1 | 0 | 0 | 0 | 0 | 4 | 0 | 0 | 0 | 4 | 1 | 1 | 0 | 0 | 0 | 5 | 4 | 0 | 0 | 0 | 6083 | 30423 | 0 | 4 | 4 | 1 | 1 | 0 | 0 | 1 | 0 | 1 | 0 | 4 | 4 | 1 | 1 | 8 | 1 | 0
|  | 0 | 6 | 100008593 | 4 | 0 | 0 | 1 | 3 | LV | 405.2 | LV.0405kW.0013 | 1 | 3 | 0 | 0 | 4 | 0 | 0 | 1 | 1 | 0 | 0 | 0 | 0 | 4 | 0 | 0 | 0 | 4 | 1 | 1 | 0 | 0 | 0 | 5 | 4 | 0 | 0 | 0 | 6083 | 31253 | 0 | 4 | 4 | 1 | 1 | 0 | 0 | 1 | 0 | 1 | 0 | 4 | 4 | 1 | 1 | 8 | 1 | 0
|  | 0 | 6 | 100008594 | 4 | 0 | 0 | 0 | 4 | LV | 428 | LV.0428kW.0004 | 1 | 3 | 0 | 0 | 4 | 0 | 0 | 1 | 1 | 0 | 0 | 0 | 0 | 4 | 0 | 0 | 0 | 4 | 1 | 1 | 0 | 0 | 0 | 5 | 4 | 0 | 0 | 0 | 6083 | 32083 | 0 | 4 | 4 | 1 | 1 | 0 | 0 | 1 | 0 | 1 | 0 | 4 | 4 | 1 | 1 | 8 | 1 | 0
|  | 0 | 6 |  | 5 | 5 | 0 | 0 | 0 | LV | 200 | LV.0200kW.5000 | 1 | 4 | 5 | 0 | 0 | 1 | 1 | 0 | 1 | 0 | 0 | 0 | 0 | 5 | 0 | 0 | 0 | 5 | 1 | 1 | 0 | 0 | 0 | 6 | 5 | 0 | 0 | 0 | 6674 | 25664 | 5 | 5 | 5 | 1 | 1 | 0 | 0 | 1 | 0 | 1 | 0 | 5 | 5 | 1 | 1 | 9 | 1 | 0
|  | 0 | 6 |  | 5 | 4 | 1 | 0 | 0 | LV | 221 | LV.0221kW.4100 | 1 | 4 | 4 | 1 | 0 | 1 | 1 | 0 | 1 | 0 | 0 | 0 | 0 | 5 | 0 | 0 | 0 | 5 | 1 | 1 | 0 | 0 | 0 | 6 | 5 | 0 | 0 | 0 | 6706 | 26528 | 4 | 5 | 5 | 1 | 1 | 0 | 0 | 1 | 0 | 1 | 0 | 5 | 5 | 1 | 1 | 9 | 1 | 0
|  | 0 | 6 |  | 5 | 3 | 2 | 0 | 0 | LV | 242 | LV.0242kW.3200 | 1 | 4 | 3 | 2 | 0 | 1 | 1 | 0 | 1 | 0 | 0 | 0 | 0 | 5 | 0 | 0 | 0 | 5 | 1 | 1 | 0 | 0 | 0 | 6 | 5 | 0 | 0 | 0 | 6738 | 27392 | 3 | 5 | 5 | 1 | 1 | 0 | 0 | 1 | 0 | 1 | 0 | 5 | 5 | 1 | 1 | 9 | 1 | 0
|  | 0 | 6 |  | 5 | 4 | 0 | 1 | 0 | LV | 244.2 | LV.0244kW.4010 | 1 | 4 | 4 | 0 | 1 | 1 | 1 | 0 | 1 | 0 | 0 | 0 | 0 | 5 | 0 | 0 | 0 | 5 | 1 | 1 | 0 | 0 | 0 | 6 | 5 | 0 | 0 | 0 | 6842 | 27704 | 4 | 5 | 5 | 1 | 1 | 0 | 0 | 1 | 0 | 1 | 0 | 5 | 5 | 1 | 1 | 9 | 1 | 0
|  | 0 | 6 |  | 5 | 2 | 3 | 0 | 0 | LV | 263 | LV.0263kW.2300 | 1 | 4 | 2 | 3 | 0 | 1 | 1 | 0 | 1 | 0 | 0 | 0 | 0 | 5 | 0 | 0 | 0 | 5 | 1 | 1 | 0 | 0 | 0 | 6 | 5 | 0 | 0 | 0 | 6770 | 28256 | 2 | 5 | 5 | 1 | 1 | 0 | 0 | 1 | 0 | 1 | 0 | 5 | 5 | 1 | 1 | 9 | 1 | 0
|  | 0 | 6 |  | 5 | 3 | 1 | 1 | 0 | LV | 265.2 | LV.0265kW.3110 | 1 | 4 | 3 | 1 | 1 | 1 | 1 | 0 | 1 | 0 | 0 | 0 | 0 | 5 | 0 | 0 | 0 | 5 | 1 | 1 | 0 | 0 | 0 | 6 | 5 | 0 | 0 | 0 | 6874 | 28568 | 3 | 5 | 5 | 1 | 1 | 0 | 0 | 1 | 0 | 1 | 0 | 5 | 5 | 1 | 1 | 9 | 1 | 0
|  | 0 | 6 |  | 5 | 4 | 0 | 0 | 1 | LV | 267 | LV.0267kW.4001 | 1 | 4 | 4 | 0 | 1 | 1 | 1 | 0 | 1 | 0 | 0 | 0 | 0 | 5 | 0 | 0 | 0 | 5 | 1 | 1 | 0 | 0 | 0 | 6 | 5 | 0 | 0 | 0 | 6842 | 28534 | 4 | 5 | 5 | 1 | 1 | 0 | 0 | 1 | 0 | 1 | 0 | 5 | 5 | 1 | 1 | 9 | 1 | 0
|  | 0 | 6 |  | 5 | 1 | 4 | 0 | 0 | LV | 284 | LV.0284kW.1400 | 1 | 4 | 1 | 4 | 0 | 1 | 1 | 0 | 1 | 0 | 0 | 0 | 0 | 5 | 0 | 0 | 0 | 5 | 1 | 1 | 0 | 0 | 0 | 6 | 5 | 0 | 0 | 0 | 6802 | 29120 | 1 | 5 | 5 | 1 | 1 | 0 | 0 | 1 | 0 | 1 | 0 | 5 | 5 | 1 | 1 | 9 | 1 | 0
|  | 0 | 6 |  | 5 | 2 | 2 | 1 | 0 | LV | 286.2 | LV.0286kW.2210 | 1 | 4 | 2 | 2 | 1 | 1 | 1 | 0 | 1 | 0 | 0 | 0 | 0 | 5 | 0 | 0 | 0 | 5 | 1 | 1 | 0 | 0 | 0 | 6 | 5 | 0 | 0 | 0 | 6906 | 29432 | 2 | 5 | 5 | 1 | 1 | 0 | 0 | 1 | 0 | 1 | 0 | 5 | 5 | 1 | 1 | 9 | 1 | 0
|  | 0 | 6 |  | 5 | 3 | 1 | 0 | 1 | LV | 288 | LV.0288kW.3101 | 1 | 4 | 3 | 1 | 1 | 1 | 1 | 0 | 1 | 0 | 0 | 0 | 0 | 5 | 0 | 0 | 0 | 5 | 1 | 1 | 0 | 0 | 0 | 6 | 5 | 0 | 0 | 0 | 6874 | 29398 | 3 | 5 | 5 | 1 | 1 | 0 | 0 | 1 | 0 | 1 | 0 | 5 | 5 | 1 | 1 | 9 | 1 | 0
|  | 0 | 6 |  | 5 | 3 | 0 | 2 | 0 | LV | 288.4 | LV.0288kW.3020 | 1 | 4 | 3 | 0 | 2 | 1 | 1 | 0 | 1 | 0 | 0 | 0 | 0 | 5 | 0 | 0 | 0 | 5 | 1 | 1 | 0 | 0 | 0 | 6 | 5 | 0 | 0 | 0 | 7010 | 29744 | 3 | 5 | 5 | 1 | 1 | 0 | 0 | 1 | 0 | 1 | 0 | 5 | 5 | 1 | 1 | 9 | 1 | 0
|  | 0 | 6 |  | 5 | 0 | 5 | 0 | 0 | LV | 305 | LV.0305kW.0500 | 1 | 4 | 0 | 5 | 0 | 1 | 1 | 0 | 1 | 0 | 0 | 0 | 0 | 5 | 0 | 0 | 0 | 5 | 1 | 1 | 0 | 0 | 0 | 6 | 5 | 0 | 0 | 0 | 6834 | 29984 | 0 | 5 | 5 | 1 | 1 | 0 | 0 | 1 | 0 | 1 | 0 | 5 | 5 | 1 | 1 | 9 | 1 | 0
|  | 0 | 6 |  | 5 | 1 | 3 | 1 | 0 | LV | 307.2 | LV.0307kW.1310 | 1 | 4 | 1 | 3 | 1 | 1 | 1 | 0 | 1 | 0 | 0 | 0 | 0 | 5 | 0 | 0 | 0 | 5 | 1 | 1 | 0 | 0 | 0 | 6 | 5 | 0 | 0 | 0 | 6938 | 30296 | 1 | 5 | 5 | 1 | 1 | 0 | 0 | 1 | 0 | 1 | 0 | 5 | 5 | 1 | 1 | 9 | 1 | 0
|  | 0 | 6 |  | 5 | 2 | 2 | 0 | 1 | LV | 309 | LV.0309kW.2201 | 1 | 4 | 2 | 2 | 1 | 1 | 1 | 0 | 1 | 0 | 0 | 0 | 0 | 5 | 0 | 0 | 0 | 5 | 1 | 1 | 0 | 0 | 0 | 6 | 5 | 0 | 0 | 0 | 6906 | 30262 | 2 | 5 | 5 | 1 | 1 | 0 | 0 | 1 | 0 | 1 | 0 | 5 | 5 | 1 | 1 | 9 | 1 | 0
|  | 0 | 6 |  | 5 | 2 | 1 | 2 | 0 | LV | 309.4 | LV.0309kW.2120 | 1 | 4 | 2 | 1 | 2 | 1 | 1 | 0 | 1 | 0 | 0 | 0 | 0 | 5 | 0 | 0 | 0 | 5 | 1 | 1 | 0 | 0 | 0 | 6 | 5 | 0 | 0 | 0 | 7042 | 30608 | 2 | 5 | 5 | 1 | 1 | 0 | 0 | 1 | 0 | 1 | 0 | 5 | 5 | 1 | 1 | 9 | 1 | 0
|  | 0 | 6 |  | 5 | 3 | 0 | 1 | 1 | LV | 311.2 | LV.0311kW.3011 | 1 | 4 | 3 | 0 | 2 | 1 | 1 | 0 | 1 | 0 | 0 | 0 | 0 | 5 | 0 | 0 | 0 | 5 | 1 | 1 | 0 | 0 | 0 | 6 | 5 | 0 | 0 | 0 | 7010 | 30574 | 3 | 5 | 5 | 1 | 1 | 0 | 0 | 1 | 0 | 1 | 0 | 5 | 5 | 1 | 1 | 9 | 1 | 0
|  | 0 | 6 |  | 5 | 0 | 4 | 1 | 0 | LV | 328.2 | LV.0328kW.0410 | 1 | 4 | 0 | 4 | 1 | 1 | 1 | 0 | 1 | 0 | 0 | 0 | 0 | 5 | 0 | 0 | 0 | 5 | 1 | 1 | 0 | 0 | 0 | 6 | 5 | 0 | 0 | 0 | 6970 | 31160 | 0 | 5 | 5 | 1 | 1 | 0 | 0 | 1 | 0 | 1 | 0 | 5 | 5 | 1 | 1 | 9 | 1 | 0
|  | 0 | 6 |  | 5 | 1 | 3 | 0 | 1 | LV | 330 | LV.0330kW.1301 | 1 | 4 | 1 | 3 | 1 | 1 | 1 | 0 | 1 | 0 | 0 | 0 | 0 | 5 | 0 | 0 | 0 | 5 | 1 | 1 | 0 | 0 | 0 | 6 | 5 | 0 | 0 | 0 | 6938 | 31126 | 1 | 5 | 5 | 1 | 1 | 0 | 0 | 1 | 0 | 1 | 0 | 5 | 5 | 1 | 1 | 9 | 1 | 0
|  | 0 | 6 |  | 5 | 1 | 2 | 2 | 0 | LV | 330.4 | LV.0330kW.1220 | 1 | 4 | 1 | 2 | 2 | 1 | 1 | 0 | 1 | 0 | 0 | 0 | 0 | 5 | 0 | 0 | 0 | 5 | 1 | 1 | 0 | 0 | 0 | 6 | 5 | 0 | 0 | 0 | 7074 | 31472 | 1 | 5 | 5 | 1 | 1 | 0 | 0 | 1 | 0 | 1 | 0 | 5 | 5 | 1 | 1 | 9 | 1 | 0
|  | 0 | 6 |  | 5 | 2 | 1 | 1 | 1 | LV | 332.2 | LV.0332kW.2111 | 1 | 4 | 2 | 1 | 2 | 1 | 1 | 0 | 1 | 0 | 0 | 0 | 0 | 5 | 0 | 0 | 0 | 5 | 1 | 1 | 0 | 0 | 0 | 6 | 5 | 0 | 0 | 0 | 7042 | 31438 | 2 | 5 | 5 | 1 | 1 | 0 | 0 | 1 | 0 | 1 | 0 | 5 | 5 | 1 | 1 | 9 | 1 | 0
|  | 0 | 6 |  | 5 | 2 | 0 | 3 | 0 | LV | 332.6 | LV.0332kW.2030 | 1 | 4 | 2 | 0 | 3 | 1 | 1 | 0 | 1 | 0 | 0 | 0 | 0 | 5 | 0 | 0 | 0 | 5 | 1 | 1 | 0 | 0 | 0 | 6 | 5 | 0 | 0 | 0 | 7178 | 31784 | 2 | 5 | 5 | 1 | 1 | 0 | 0 | 1 | 0 | 1 | 0 | 5 | 5 | 1 | 1 | 9 | 1 | 0
|  | 0 | 6 |  | 5 | 3 | 0 | 0 | 2 | LV | 334 | LV.0334kW.3002 | 1 | 4 | 3 | 0 | 2 | 1 | 1 | 0 | 1 | 0 | 0 | 0 | 0 | 5 | 0 | 0 | 0 | 5 | 1 | 1 | 0 | 0 | 0 | 6 | 5 | 0 | 0 | 0 | 7010 | 31404 | 3 | 5 | 5 | 1 | 1 | 0 | 0 | 1 | 0 | 1 | 0 | 5 | 5 | 1 | 1 | 9 | 1 | 0
|  | 0 | 6 |  | 5 | 0 | 4 | 0 | 1 | LV | 351 | LV.0351kW.0401 | 1 | 4 | 0 | 4 | 1 | 1 | 1 | 0 | 1 | 0 | 0 | 0 | 0 | 5 | 0 | 0 | 0 | 5 | 1 | 1 | 0 | 0 | 0 | 6 | 5 | 0 | 0 | 0 | 6970 | 31990 | 0 | 5 | 5 | 1 | 1 | 0 | 0 | 1 | 0 | 1 | 0 | 5 | 5 | 1 | 1 | 9 | 1 | 0
|  | 0 | 6 |  | 5 | 0 | 3 | 2 | 0 | LV | 351.4 | LV.0351kW.0320 | 1 | 4 | 0 | 3 | 2 | 1 | 1 | 0 | 1 | 0 | 0 | 0 | 0 | 5 | 0 | 0 | 0 | 5 | 1 | 1 | 0 | 0 | 0 | 6 | 5 | 0 | 0 | 0 | 7106 | 32336 | 0 | 5 | 5 | 1 | 1 | 0 | 0 | 1 | 0 | 1 | 0 | 5 | 5 | 1 | 1 | 9 | 1 | 0
|  | 0 | 6 |  | 5 | 1 | 2 | 1 | 1 | LV | 353.2 | LV.0353kW.1211 | 1 | 4 | 1 | 2 | 2 | 1 | 1 | 0 | 1 | 0 | 0 | 0 | 0 | 5 | 0 | 0 | 0 | 5 | 1 | 1 | 0 | 0 | 0 | 6 | 5 | 0 | 0 | 0 | 7074 | 32302 | 1 | 5 | 5 | 1 | 1 | 0 | 0 | 1 | 0 | 1 | 0 | 5 | 5 | 1 | 1 | 9 | 1 | 0
|  | 0 | 6 |  | 5 | 1 | 1 | 3 | 0 | LV | 353.6 | LV.0353kW.1130 | 1 | 4 | 1 | 1 | 3 | 1 | 1 | 0 | 1 | 0 | 0 | 0 | 0 | 5 | 0 | 0 | 0 | 5 | 1 | 1 | 0 | 0 | 0 | 6 | 5 | 0 | 0 | 0 | 7210 | 32648 | 1 | 5 | 5 | 1 | 1 | 0 | 0 | 1 | 0 | 1 | 0 | 5 | 5 | 1 | 1 | 9 | 1 | 0
|  | 0 | 6 |  | 5 | 2 | 1 | 0 | 2 | LV | 355 | LV.0355kW.2102 | 1 | 4 | 2 | 1 | 2 | 1 | 1 | 0 | 1 | 0 | 0 | 0 | 0 | 5 | 0 | 0 | 0 | 5 | 1 | 1 | 0 | 0 | 0 | 6 | 5 | 0 | 0 | 0 | 7042 | 32268 | 2 | 5 | 5 | 1 | 1 | 0 | 0 | 1 | 0 | 1 | 0 | 5 | 5 | 1 | 1 | 9 | 1 | 0
|  | 0 | 6 |  | 5 | 2 | 0 | 2 | 1 | LV | 355.4 | LV.0355kW.2021 | 1 | 4 | 2 | 0 | 3 | 1 | 1 | 0 | 1 | 0 | 0 | 0 | 0 | 5 | 0 | 0 | 0 | 5 | 1 | 1 | 0 | 0 | 0 | 6 | 5 | 0 | 0 | 0 | 7178 | 32614 | 2 | 5 | 5 | 1 | 1 | 0 | 0 | 1 | 0 | 1 | 0 | 5 | 5 | 1 | 1 | 9 | 1 | 0
|  | 0 | 6 |  | 5 | 0 | 3 | 1 | 1 | LV | 374.2 | LV.0374kW.0311 | 1 | 4 | 0 | 3 | 2 | 1 | 1 | 0 | 1 | 0 | 0 | 0 | 0 | 5 | 0 | 0 | 0 | 5 | 1 | 1 | 0 | 0 | 0 | 6 | 5 | 0 | 0 | 0 | 7106 | 33166 | 0 | 5 | 5 | 1 | 1 | 0 | 0 | 1 | 0 | 1 | 0 | 5 | 5 | 1 | 1 | 9 | 1 | 0
|  | 0 | 6 |  | 5 | 0 | 2 | 3 | 0 | LV | 374.6 | LV.0374kW.0230 | 1 | 4 | 0 | 2 | 3 | 1 | 1 | 0 | 1 | 0 | 0 | 0 | 0 | 5 | 0 | 0 | 0 | 5 | 1 | 1 | 0 | 0 | 0 | 6 | 5 | 0 | 0 | 0 | 7242 | 33512 | 0 | 5 | 5 | 1 | 1 | 0 | 0 | 1 | 0 | 1 | 0 | 5 | 5 | 1 | 1 | 9 | 1 | 0
|  | 0 | 6 |  | 5 | 1 | 2 | 0 | 2 | LV | 376 | LV.0376kW.1202 | 1 | 4 | 1 | 2 | 2 | 1 | 1 | 0 | 1 | 0 | 0 | 0 | 0 | 5 | 0 | 0 | 0 | 5 | 1 | 1 | 0 | 0 | 0 | 6 | 5 | 0 | 0 | 0 | 7074 | 33132 | 1 | 5 | 5 | 1 | 1 | 0 | 0 | 1 | 0 | 1 | 0 | 5 | 5 | 1 | 1 | 9 | 1 | 0
|  | 0 | 6 |  | 5 | 1 | 1 | 2 | 1 | LV | 376.4 | LV.0376kW.1121 | 1 | 4 | 1 | 1 | 3 | 1 | 1 | 0 | 1 | 0 | 0 | 0 | 0 | 5 | 0 | 0 | 0 | 5 | 1 | 1 | 0 | 0 | 0 | 6 | 5 | 0 | 0 | 0 | 7210 | 33478 | 1 | 5 | 5 | 1 | 1 | 0 | 0 | 1 | 0 | 1 | 0 | 5 | 5 | 1 | 1 | 9 | 1 | 0
|  | 0 | 6 |  | 5 | 1 | 0 | 4 | 0 | LV | 376.8 | LV.0376kW.1040 | 1 | 4 | 1 | 0 | 4 | 1 | 1 | 0 | 1 | 0 | 0 | 0 | 0 | 5 | 0 | 0 | 0 | 5 | 1 | 1 | 0 | 0 | 0 | 6 | 5 | 0 | 0 | 0 | 7346 | 33824 | 1 | 5 | 5 | 1 | 1 | 0 | 0 | 1 | 0 | 1 | 0 | 5 | 5 | 1 | 1 | 9 | 1 | 0
|  | 0 | 6 |  | 5 | 2 | 0 | 1 | 2 | LV | 378.2 | LV.0378kW.2012 | 1 | 4 | 2 | 0 | 3 | 1 | 1 | 0 | 1 | 0 | 0 | 0 | 0 | 5 | 0 | 0 | 0 | 5 | 1 | 1 | 0 | 0 | 0 | 6 | 5 | 0 | 0 | 0 | 7178 | 33444 | 2 | 5 | 5 | 1 | 1 | 0 | 0 | 1 | 0 | 1 | 0 | 5 | 5 | 1 | 1 | 9 | 1 | 0
|  | 0 | 6 |  | 5 | 0 | 3 | 0 | 2 | LV | 397 | LV.0397kW.0302 | 1 | 4 | 0 | 3 | 2 | 1 | 1 | 0 | 1 | 0 | 0 | 0 | 0 | 5 | 0 | 0 | 0 | 5 | 1 | 1 | 0 | 0 | 0 | 6 | 5 | 0 | 0 | 0 | 7106 | 33996 | 0 | 5 | 5 | 1 | 1 | 0 | 0 | 1 | 0 | 1 | 0 | 5 | 5 | 1 | 1 | 9 | 1 | 0
|  | 0 | 6 |  | 5 | 0 | 2 | 2 | 1 | LV | 397.4 | LV.0397kW.0221 | 1 | 4 | 0 | 2 | 3 | 1 | 1 | 0 | 1 | 0 | 0 | 0 | 0 | 5 | 0 | 0 | 0 | 5 | 1 | 1 | 0 | 0 | 0 | 6 | 5 | 0 | 0 | 0 | 7242 | 34342 | 0 | 5 | 5 | 1 | 1 | 0 | 0 | 1 | 0 | 1 | 0 | 5 | 5 | 1 | 1 | 9 | 1 | 0
|  | 0 | 6 |  | 5 | 0 | 1 | 4 | 0 | LV | 397.8 | LV.0397kW.0140 | 1 | 4 | 0 | 1 | 4 | 1 | 1 | 0 | 1 | 0 | 0 | 0 | 0 | 5 | 0 | 0 | 0 | 5 | 1 | 1 | 0 | 0 | 0 | 6 | 5 | 0 | 0 | 0 | 7378 | 34688 | 0 | 5 | 5 | 1 | 1 | 0 | 0 | 1 | 0 | 1 | 0 | 5 | 5 | 1 | 1 | 9 | 1 | 0
|  | 0 | 6 |  | 5 | 1 | 1 | 1 | 2 | LV | 399.2 | LV.0399kW.1112 | 1 | 4 | 1 | 1 | 3 | 1 | 1 | 0 | 1 | 0 | 0 | 0 | 0 | 5 | 0 | 0 | 0 | 5 | 1 | 1 | 0 | 0 | 0 | 6 | 5 | 0 | 0 | 0 | 7210 | 34308 | 1 | 5 | 5 | 1 | 1 | 0 | 0 | 1 | 0 | 1 | 0 | 5 | 5 | 1 | 1 | 9 | 1 | 0
|  | 0 | 6 |  | 5 | 1 | 0 | 3 | 1 | LV | 399.6 | LV.0399kW.1031 | 1 | 4 | 1 | 0 | 4 | 1 | 1 | 0 | 1 | 0 | 0 | 0 | 0 | 5 | 0 | 0 | 0 | 5 | 1 | 1 | 0 | 0 | 0 | 6 | 5 | 0 | 0 | 0 | 7346 | 34654 | 1 | 5 | 5 | 1 | 1 | 0 | 0 | 1 | 0 | 1 | 0 | 5 | 5 | 1 | 1 | 9 | 1 | 0
|  | 0 | 6 |  | 5 | 2 | 0 | 0 | 3 | LV | 401 | LV.0401kW.2003 | 1 | 4 | 2 | 0 | 3 | 1 | 1 | 0 | 1 | 0 | 0 | 0 | 0 | 5 | 0 | 0 | 0 | 5 | 1 | 1 | 0 | 0 | 0 | 6 | 5 | 0 | 0 | 0 | 7178 | 34274 | 2 | 5 | 5 | 1 | 1 | 0 | 0 | 1 | 0 | 1 | 0 | 5 | 5 | 1 | 1 | 9 | 1 | 0
|  | 0 | 6 |  | 5 | 0 | 2 | 1 | 2 | LV | 420.2 | LV.0420kW.0212 | 1 | 4 | 0 | 2 | 3 | 1 | 1 | 0 | 1 | 0 | 0 | 0 | 0 | 5 | 0 | 0 | 0 | 5 | 1 | 1 | 0 | 0 | 0 | 6 | 5 | 0 | 0 | 0 | 7242 | 35172 | 0 | 5 | 5 | 1 | 1 | 0 | 0 | 1 | 0 | 1 | 0 | 5 | 5 | 1 | 1 | 9 | 1 | 0
|  | 0 | 6 |  | 5 | 0 | 1 | 3 | 1 | LV | 420.6 | LV.0420kW.0131 | 1 | 4 | 0 | 1 | 4 | 1 | 1 | 0 | 1 | 0 | 0 | 0 | 0 | 5 | 0 | 0 | 0 | 5 | 1 | 1 | 0 | 0 | 0 | 6 | 5 | 0 | 0 | 0 | 7378 | 35518 | 0 | 5 | 5 | 1 | 1 | 0 | 0 | 1 | 0 | 1 | 0 | 5 | 5 | 1 | 1 | 9 | 1 | 0
|  | 0 | 6 |  | 5 | 0 | 0 | 5 | 0 | LV | 421 | LV.0421kW.0050 | 1 | 4 | 0 | 0 | 5 | 1 | 1 | 0 | 1 | 0 | 0 | 0 | 0 | 5 | 0 | 0 | 0 | 5 | 1 | 1 | 0 | 0 | 0 | 6 | 5 | 0 | 0 | 0 | 7514 | 35864 | 0 | 5 | 5 | 1 | 1 | 0 | 0 | 1 | 0 | 1 | 0 | 5 | 5 | 1 | 1 | 9 | 1 | 0
|  | 0 | 6 |  | 5 | 1 | 1 | 0 | 3 | LV | 422 | LV.0422kW.1103 | 1 | 4 | 1 | 1 | 3 | 1 | 1 | 0 | 1 | 0 | 0 | 0 | 0 | 5 | 0 | 0 | 0 | 5 | 1 | 1 | 0 | 0 | 0 | 6 | 5 | 0 | 0 | 0 | 7210 | 35138 | 1 | 5 | 5 | 1 | 1 | 0 | 0 | 1 | 0 | 1 | 0 | 5 | 5 | 1 | 1 | 9 | 1 | 0
|  | 0 | 6 |  | 5 | 1 | 0 | 2 | 2 | LV | 422.4 | LV.0422kW.1022 | 1 | 4 | 1 | 0 | 4 | 1 | 1 | 0 | 1 | 0 | 0 | 0 | 0 | 5 | 0 | 0 | 0 | 5 | 1 | 1 | 0 | 0 | 0 | 6 | 5 | 0 | 0 | 0 | 7346 | 35484 | 1 | 5 | 5 | 1 | 1 | 0 | 0 | 1 | 0 | 1 | 0 | 5 | 5 | 1 | 1 | 9 | 1 | 0
|  | 0 | 6 |  | 5 | 0 | 2 | 0 | 3 | LV | 443 | LV.0443kW.0203 | 1 | 4 | 0 | 2 | 3 | 1 | 1 | 0 | 1 | 0 | 0 | 0 | 0 | 5 | 0 | 0 | 0 | 5 | 1 | 1 | 0 | 0 | 0 | 6 | 5 | 0 | 0 | 0 | 7242 | 36002 | 0 | 5 | 5 | 1 | 1 | 0 | 0 | 1 | 0 | 1 | 0 | 5 | 5 | 1 | 1 | 9 | 1 | 0
|  | 0 | 6 |  | 5 | 0 | 1 | 2 | 2 | LV | 443.4 | LV.0443kW.0122 | 1 | 4 | 0 | 1 | 4 | 1 | 1 | 0 | 1 | 0 | 0 | 0 | 0 | 5 | 0 | 0 | 0 | 5 | 1 | 1 | 0 | 0 | 0 | 6 | 5 | 0 | 0 | 0 | 7378 | 36348 | 0 | 5 | 5 | 1 | 1 | 0 | 0 | 1 | 0 | 1 | 0 | 5 | 5 | 1 | 1 | 9 | 1 | 0
|  | 0 | 6 |  | 5 | 0 | 0 | 4 | 1 | LV | 443.8 | LV.0443kW.0041 | 1 | 4 | 0 | 0 | 5 | 1 | 1 | 0 | 1 | 0 | 0 | 0 | 0 | 5 | 0 | 0 | 0 | 5 | 1 | 1 | 0 | 0 | 0 | 6 | 5 | 0 | 0 | 0 | 7514 | 36694 | 0 | 5 | 5 | 1 | 1 | 0 | 0 | 1 | 0 | 1 | 0 | 5 | 5 | 1 | 1 | 9 | 1 | 0
|  | 0 | 6 |  | 5 | 1 | 0 | 1 | 3 | LV | 445.2 | LV.0445kW.1013 | 1 | 4 | 1 | 0 | 4 | 1 | 1 | 0 | 1 | 0 | 0 | 0 | 0 | 5 | 0 | 0 | 0 | 5 | 1 | 1 | 0 | 0 | 0 | 6 | 5 | 0 | 0 | 0 | 7346 | 36314 | 1 | 5 | 5 | 1 | 1 | 0 | 0 | 1 | 0 | 1 | 0 | 5 | 5 | 1 | 1 | 9 | 1 | 0
|  | 0 | 6 |  | 5 | 0 | 1 | 1 | 3 | LV | 466.2 | LV.0466kW.0113 | 1 | 4 | 0 | 1 | 4 | 0 | 0 | 0 | 0 | 1 | 1 | 0 | 1 | 5 | 0 | 0 | 0 | 5 | 0 | 0 | 1 | 1 | 0 | 6 | 5 | 0 | 0 | 0 | 7972 | 37772 | 0 | 5 | 5 | 0 | 0 | 1 | 1 | 0 | 1 | 0 | 1 | 5 | 5 | 1 | 1 | 9 | 0 | 1
|  | 0 | 6 |  | 5 | 0 | 0 | 3 | 2 | LV | 466.6 | LV.0466kW.0032 | 1 | 4 | 0 | 0 | 5 | 0 | 0 | 0 | 0 | 1 | 1 | 0 | 1 | 5 | 0 | 0 | 0 | 5 | 0 | 0 | 1 | 1 | 0 | 6 | 5 | 0 | 0 | 0 | 8108 | 38118 | 0 | 5 | 5 | 0 | 0 | 1 | 1 | 0 | 1 | 0 | 1 | 5 | 5 | 1 | 1 | 9 | 0 | 1
|  | 0 | 6 |  | 5 | 1 | 0 | 0 | 4 | LV | 468 | LV.0468kW.1004 | 1 | 4 | 1 | 0 | 4 | 0 | 0 | 0 | 0 | 1 | 1 | 0 | 1 | 5 | 0 | 0 | 0 | 5 | 0 | 0 | 1 | 1 | 0 | 6 | 5 | 0 | 0 | 0 | 7940 | 37738 | 1 | 5 | 5 | 0 | 0 | 1 | 1 | 0 | 1 | 0 | 1 | 5 | 5 | 1 | 1 | 9 | 0 | 1
|  | 0 | 6 |  | 5 | 0 | 1 | 0 | 4 | LV | 489 | LV.0489kW.0104 | 1 | 4 | 0 | 1 | 4 | 0 | 0 | 0 | 0 | 1 | 1 | 0 | 1 | 5 | 0 | 0 | 0 | 5 | 0 | 0 | 1 | 1 | 0 | 6 | 5 | 0 | 0 | 0 | 7972 | 38602 | 0 | 5 | 5 | 0 | 0 | 1 | 1 | 0 | 1 | 0 | 1 | 5 | 5 | 1 | 1 | 9 | 0 | 1
|  | 0 | 6 |  | 5 | 0 | 0 | 2 | 3 | LV | 489.4 | LV.0489kW.0023 | 1 | 4 | 0 | 0 | 5 | 0 | 0 | 0 | 0 | 1 | 1 | 0 | 1 | 5 | 0 | 0 | 0 | 5 | 0 | 0 | 1 | 1 | 0 | 6 | 5 | 0 | 0 | 0 | 8108 | 38948 | 0 | 5 | 5 | 0 | 0 | 1 | 1 | 0 | 1 | 0 | 1 | 5 | 5 | 1 | 1 | 9 | 0 | 1
|  | 0 | 6 |  | 5 | 0 | 0 | 1 | 4 | LV | 512.2 | LV.0512kW.0014 | 1 | 4 | 0 | 0 | 5 | 0 | 0 | 0 | 0 | 1 | 1 | 0 | 1 | 5 | 0 | 0 | 0 | 5 | 0 | 0 | 1 | 1 | 0 | 6 | 5 | 0 | 0 | 0 | 8108 | 39778 | 0 | 5 | 5 | 0 | 0 | 1 | 1 | 0 | 1 | 0 | 1 | 5 | 5 | 1 | 1 | 9 | 0 | 1
|  | 0 | 6 |  | 5 | 0 | 0 | 0 | 5 | LV | 535 | LV.0535kW.0005 | 1 | 4 | 0 | 0 | 5 | 0 | 0 | 0 | 0 | 1 | 1 | 0 | 1 | 5 | 0 | 0 | 0 | 5 | 0 | 0 | 1 | 1 | 0 | 6 | 5 | 0 | 0 | 0 | 8108 | 40608 | 0 | 5 | 5 | 0 | 0 | 1 | 1 | 0 | 1 | 0 | 1 | 5 | 5 | 1 | 1 | 9 | 0 | 1
|  | 0 | 6 |  | 6 | 6 | 0 | 0 | 0 | LV | 240 | LV.0240kW.6000 | 1 | 5 | 6 | 0 | 0 | 0 | 2 | 0 | 1 | 0 | 0 | 0 | 0 | 6 | 0 | 0 | 0 | 6 | 1 | 1 | 0 | 0 | 0 | 7 | 6 | 0 | 0 | 0 | 7591 | 30379 | 6 | 6 | 6 | 1 | 1 | 0 | 0 | 1 | 0 | 1 | 0 | 6 | 6 | 1 | 1 | 10 | 1 | 0
|  | 0 | 6 |  | 6 | 5 | 1 | 0 | 0 | LV | 261 | LV.0261kW.5100 | 1 | 5 | 5 | 1 | 0 | 0 | 2 | 0 | 1 | 0 | 0 | 0 | 0 | 6 | 0 | 0 | 0 | 6 | 1 | 1 | 0 | 0 | 0 | 7 | 6 | 0 | 0 | 0 | 7623 | 31243 | 5 | 6 | 6 | 1 | 1 | 0 | 0 | 1 | 0 | 1 | 0 | 6 | 6 | 1 | 1 | 10 | 1 | 0
|  | 0 | 6 |  | 6 | 4 | 2 | 0 | 0 | LV | 282 | LV.0282kW.4200 | 1 | 5 | 4 | 2 | 0 | 0 | 2 | 0 | 1 | 0 | 0 | 0 | 0 | 6 | 0 | 0 | 0 | 6 | 1 | 1 | 0 | 0 | 0 | 7 | 6 | 0 | 0 | 0 | 7655 | 32107 | 4 | 6 | 6 | 1 | 1 | 0 | 0 | 1 | 0 | 1 | 0 | 6 | 6 | 1 | 1 | 10 | 1 | 0
|  | 0 | 6 |  | 6 | 5 | 0 | 1 | 0 | LV | 284.2 | LV.0284kW.5010 | 1 | 5 | 5 | 0 | 1 | 0 | 2 | 0 | 1 | 0 | 0 | 0 | 0 | 6 | 0 | 0 | 0 | 6 | 1 | 1 | 0 | 0 | 0 | 7 | 6 | 0 | 0 | 0 | 7759 | 32419 | 5 | 6 | 6 | 1 | 1 | 0 | 0 | 1 | 0 | 1 | 0 | 6 | 6 | 1 | 1 | 10 | 1 | 0
|  | 0 | 6 |  | 6 | 3 | 3 | 0 | 0 | LV | 303 | LV.0303kW.3300 | 1 | 5 | 3 | 3 | 0 | 0 | 2 | 0 | 1 | 0 | 0 | 0 | 0 | 6 | 0 | 0 | 0 | 6 | 1 | 1 | 0 | 0 | 0 | 7 | 6 | 0 | 0 | 0 | 7687 | 32971 | 3 | 6 | 6 | 1 | 1 | 0 | 0 | 1 | 0 | 1 | 0 | 6 | 6 | 1 | 1 | 10 | 1 | 0
|  | 0 | 6 |  | 6 | 4 | 1 | 1 | 0 | LV | 305.2 | LV.0305kW.4110 | 1 | 5 | 4 | 1 | 1 | 0 | 2 | 0 | 1 | 0 | 0 | 0 | 0 | 6 | 0 | 0 | 0 | 6 | 1 | 1 | 0 | 0 | 0 | 7 | 6 | 0 | 0 | 0 | 7791 | 33283 | 4 | 6 | 6 | 1 | 1 | 0 | 0 | 1 | 0 | 1 | 0 | 6 | 6 | 1 | 1 | 10 | 1 | 0
|  | 0 | 6 |  | 6 | 5 | 0 | 0 | 1 | LV | 307 | LV.0307kW.5001 | 1 | 5 | 5 | 0 | 1 | 0 | 2 | 0 | 1 | 0 | 0 | 0 | 0 | 6 | 0 | 0 | 0 | 6 | 1 | 1 | 0 | 0 | 0 | 7 | 6 | 0 | 0 | 0 | 7759 | 33249 | 5 | 6 | 6 | 1 | 1 | 0 | 0 | 1 | 0 | 1 | 0 | 6 | 6 | 1 | 1 | 10 | 1 | 0
|  | 0 | 6 |  | 6 | 2 | 4 | 0 | 0 | LV | 324 | LV.0324kW.2400 | 1 | 5 | 2 | 4 | 0 | 0 | 2 | 0 | 1 | 0 | 0 | 0 | 0 | 6 | 0 | 0 | 0 | 6 | 1 | 1 | 0 | 0 | 0 | 7 | 6 | 0 | 0 | 0 | 7719 | 33835 | 2 | 6 | 6 | 1 | 1 | 0 | 0 | 1 | 0 | 1 | 0 | 6 | 6 | 1 | 1 | 10 | 1 | 0
|  | 0 | 6 |  | 6 | 3 | 2 | 1 | 0 | LV | 326.2 | LV.0326kW.3210 | 1 | 5 | 3 | 2 | 1 | 0 | 2 | 0 | 1 | 0 | 0 | 0 | 0 | 6 | 0 | 0 | 0 | 6 | 1 | 1 | 0 | 0 | 0 | 7 | 6 | 0 | 0 | 0 | 7823 | 34147 | 3 | 6 | 6 | 1 | 1 | 0 | 0 | 1 | 0 | 1 | 0 | 6 | 6 | 1 | 1 | 10 | 1 | 0
|  | 0 | 6 |  | 6 | 4 | 1 | 0 | 1 | LV | 328 | LV.0328kW.4101 | 1 | 5 | 4 | 1 | 1 | 0 | 2 | 0 | 1 | 0 | 0 | 0 | 0 | 6 | 0 | 0 | 0 | 6 | 1 | 1 | 0 | 0 | 0 | 7 | 6 | 0 | 0 | 0 | 7791 | 34113 | 4 | 6 | 6 | 1 | 1 | 0 | 0 | 1 | 0 | 1 | 0 | 6 | 6 | 1 | 1 | 10 | 1 | 0
|  | 0 | 6 |  | 6 | 4 | 0 | 2 | 0 | LV | 328.4 | LV.0328kW.4020 | 1 | 5 | 4 | 0 | 2 | 0 | 2 | 0 | 1 | 0 | 0 | 0 | 0 | 6 | 0 | 0 | 0 | 6 | 1 | 1 | 0 | 0 | 0 | 7 | 6 | 0 | 0 | 0 | 7927 | 34459 | 4 | 6 | 6 | 1 | 1 | 0 | 0 | 1 | 0 | 1 | 0 | 6 | 6 | 1 | 1 | 10 | 1 | 0
|  | 0 | 6 |  | 6 | 1 | 5 | 0 | 0 | LV | 345 | LV.0345kW.1500 | 1 | 5 | 1 | 5 | 0 | 0 | 2 | 0 | 1 | 0 | 0 | 0 | 0 | 6 | 0 | 0 | 0 | 6 | 1 | 1 | 0 | 0 | 0 | 7 | 6 | 0 | 0 | 0 | 7751 | 34699 | 1 | 6 | 6 | 1 | 1 | 0 | 0 | 1 | 0 | 1 | 0 | 6 | 6 | 1 | 1 | 10 | 1 | 0
|  | 0 | 6 |  | 6 | 2 | 3 | 1 | 0 | LV | 347.2 | LV.0347kW.2310 | 1 | 5 | 2 | 3 | 1 | 0 | 2 | 0 | 1 | 0 | 0 | 0 | 0 | 6 | 0 | 0 | 0 | 6 | 1 | 1 | 0 | 0 | 0 | 7 | 6 | 0 | 0 | 0 | 7855 | 35011 | 2 | 6 | 6 | 1 | 1 | 0 | 0 | 1 | 0 | 1 | 0 | 6 | 6 | 1 | 1 | 10 | 1 | 0
|  | 0 | 6 |  | 6 | 3 | 2 | 0 | 1 | LV | 349 | LV.0349kW.3201 | 1 | 5 | 3 | 2 | 1 | 0 | 2 | 0 | 1 | 0 | 0 | 0 | 0 | 6 | 0 | 0 | 0 | 6 | 1 | 1 | 0 | 0 | 0 | 7 | 6 | 0 | 0 | 0 | 7823 | 34977 | 3 | 6 | 6 | 1 | 1 | 0 | 0 | 1 | 0 | 1 | 0 | 6 | 6 | 1 | 1 | 10 | 1 | 0
|  | 0 | 6 |  | 6 | 3 | 1 | 2 | 0 | LV | 349.4 | LV.0349kW.3120 | 1 | 5 | 3 | 1 | 2 | 0 | 2 | 0 | 1 | 0 | 0 | 0 | 0 | 6 | 0 | 0 | 0 | 6 | 1 | 1 | 0 | 0 | 0 | 7 | 6 | 0 | 0 | 0 | 7959 | 35323 | 3 | 6 | 6 | 1 | 1 | 0 | 0 | 1 | 0 | 1 | 0 | 6 | 6 | 1 | 1 | 10 | 1 | 0
|  | 0 | 6 |  | 6 | 4 | 0 | 1 | 1 | LV | 351.2 | LV.0351kW.4011 | 1 | 5 | 4 | 0 | 2 | 0 | 2 | 0 | 1 | 0 | 0 | 0 | 0 | 6 | 0 | 0 | 0 | 6 | 1 | 1 | 0 | 0 | 0 | 7 | 6 | 0 | 0 | 0 | 7927 | 35289 | 4 | 6 | 6 | 1 | 1 | 0 | 0 | 1 | 0 | 1 | 0 | 6 | 6 | 1 | 1 | 10 | 1 | 0
|  | 0 | 6 |  | 6 | 0 | 6 | 0 | 0 | LV | 366 | LV.0366kW.0600 | 1 | 5 | 0 | 6 | 0 | 0 | 2 | 0 | 1 | 0 | 0 | 0 | 0 | 6 | 0 | 0 | 0 | 6 | 1 | 1 | 0 | 0 | 0 | 7 | 6 | 0 | 0 | 0 | 7783 | 35563 | 0 | 6 | 6 | 1 | 1 | 0 | 0 | 1 | 0 | 1 | 0 | 6 | 6 | 1 | 1 | 10 | 1 | 0
|  | 0 | 6 |  | 6 | 1 | 4 | 1 | 0 | LV | 368.2 | LV.0368kW.1410 | 1 | 5 | 1 | 4 | 1 | 0 | 2 | 0 | 1 | 0 | 0 | 0 | 0 | 6 | 0 | 0 | 0 | 6 | 1 | 1 | 0 | 0 | 0 | 7 | 6 | 0 | 0 | 0 | 7887 | 35875 | 1 | 6 | 6 | 1 | 1 | 0 | 0 | 1 | 0 | 1 | 0 | 6 | 6 | 1 | 1 | 10 | 1 | 0
|  | 0 | 6 |  | 6 | 2 | 3 | 0 | 1 | LV | 370 | LV.0370kW.2301 | 1 | 5 | 2 | 3 | 1 | 0 | 2 | 0 | 1 | 0 | 0 | 0 | 0 | 6 | 0 | 0 | 0 | 6 | 1 | 1 | 0 | 0 | 0 | 7 | 6 | 0 | 0 | 0 | 7855 | 35841 | 2 | 6 | 6 | 1 | 1 | 0 | 0 | 1 | 0 | 1 | 0 | 6 | 6 | 1 | 1 | 10 | 1 | 0
|  | 0 | 6 |  | 6 | 2 | 2 | 2 | 0 | LV | 370.4 | LV.0370kW.2220 | 1 | 5 | 2 | 2 | 2 | 0 | 2 | 0 | 1 | 0 | 0 | 0 | 0 | 6 | 0 | 0 | 0 | 6 | 1 | 1 | 0 | 0 | 0 | 7 | 6 | 0 | 0 | 0 | 7991 | 36187 | 2 | 6 | 6 | 1 | 1 | 0 | 0 | 1 | 0 | 1 | 0 | 6 | 6 | 1 | 1 | 10 | 1 | 0
|  | 0 | 6 |  | 6 | 3 | 1 | 1 | 1 | LV | 372.2 | LV.0372kW.3111 | 1 | 5 | 3 | 1 | 2 | 0 | 2 | 0 | 1 | 0 | 0 | 0 | 0 | 6 | 0 | 0 | 0 | 6 | 1 | 1 | 0 | 0 | 0 | 7 | 6 | 0 | 0 | 0 | 7959 | 36153 | 3 | 6 | 6 | 1 | 1 | 0 | 0 | 1 | 0 | 1 | 0 | 6 | 6 | 1 | 1 | 10 | 1 | 0
|  | 0 | 6 |  | 6 | 3 | 0 | 3 | 0 | LV | 372.6 | LV.0372kW.3030 | 1 | 5 | 3 | 0 | 3 | 0 | 2 | 0 | 1 | 0 | 0 | 0 | 0 | 6 | 0 | 0 | 0 | 6 | 1 | 1 | 0 | 0 | 0 | 7 | 6 | 0 | 0 | 0 | 8095 | 36499 | 3 | 6 | 6 | 1 | 1 | 0 | 0 | 1 | 0 | 1 | 0 | 6 | 6 | 1 | 1 | 10 | 1 | 0
|  | 0 | 6 |  | 6 | 4 | 0 | 0 | 2 | LV | 374 | LV.0374kW.4002 | 1 | 5 | 4 | 0 | 2 | 0 | 2 | 0 | 1 | 0 | 0 | 0 | 0 | 6 | 0 | 0 | 0 | 6 | 1 | 1 | 0 | 0 | 0 | 7 | 6 | 0 | 0 | 0 | 7927 | 36119 | 4 | 6 | 6 | 1 | 1 | 0 | 0 | 1 | 0 | 1 | 0 | 6 | 6 | 1 | 1 | 10 | 1 | 0
|  | 0 | 6 |  | 6 | 0 | 5 | 1 | 0 | LV | 389.2 | LV.0389kW.0510 | 1 | 5 | 0 | 5 | 1 | 0 | 2 | 0 | 1 | 0 | 0 | 0 | 0 | 6 | 0 | 0 | 0 | 6 | 1 | 1 | 0 | 0 | 0 | 7 | 6 | 0 | 0 | 0 | 7919 | 36739 | 0 | 6 | 6 | 1 | 1 | 0 | 0 | 1 | 0 | 1 | 0 | 6 | 6 | 1 | 1 | 10 | 1 | 0
|  | 0 | 6 |  | 6 | 1 | 4 | 0 | 1 | LV | 391 | LV.0391kW.1401 | 1 | 5 | 1 | 4 | 1 | 0 | 2 | 0 | 1 | 0 | 0 | 0 | 0 | 6 | 0 | 0 | 0 | 6 | 1 | 1 | 0 | 0 | 0 | 7 | 6 | 0 | 0 | 0 | 7887 | 36705 | 1 | 6 | 6 | 1 | 1 | 0 | 0 | 1 | 0 | 1 | 0 | 6 | 6 | 1 | 1 | 10 | 1 | 0
|  | 0 | 6 |  | 6 | 1 | 3 | 2 | 0 | LV | 391.4 | LV.0391kW.1320 | 1 | 5 | 1 | 3 | 2 | 0 | 2 | 0 | 1 | 0 | 0 | 0 | 0 | 6 | 0 | 0 | 0 | 6 | 1 | 1 | 0 | 0 | 0 | 7 | 6 | 0 | 0 | 0 | 8023 | 37051 | 1 | 6 | 6 | 1 | 1 | 0 | 0 | 1 | 0 | 1 | 0 | 6 | 6 | 1 | 1 | 10 | 1 | 0
|  | 0 | 6 |  | 6 | 2 | 2 | 1 | 1 | LV | 393.2 | LV.0393kW.2211 | 1 | 5 | 2 | 2 | 2 | 0 | 2 | 0 | 1 | 0 | 0 | 0 | 0 | 6 | 0 | 0 | 0 | 6 | 1 | 1 | 0 | 0 | 0 | 7 | 6 | 0 | 0 | 0 | 7991 | 37017 | 2 | 6 | 6 | 1 | 1 | 0 | 0 | 1 | 0 | 1 | 0 | 6 | 6 | 1 | 1 | 10 | 1 | 0
|  | 0 | 6 |  | 6 | 2 | 1 | 3 | 0 | LV | 393.6 | LV.0393kW.2130 | 1 | 5 | 2 | 1 | 3 | 0 | 2 | 0 | 1 | 0 | 0 | 0 | 0 | 6 | 0 | 0 | 0 | 6 | 1 | 1 | 0 | 0 | 0 | 7 | 6 | 0 | 0 | 0 | 8127 | 37363 | 2 | 6 | 6 | 1 | 1 | 0 | 0 | 1 | 0 | 1 | 0 | 6 | 6 | 1 | 1 | 10 | 1 | 0
|  | 0 | 6 |  | 6 | 3 | 1 | 0 | 2 | LV | 395 | LV.0395kW.3102 | 1 | 5 | 3 | 1 | 2 | 0 | 2 | 0 | 1 | 0 | 0 | 0 | 0 | 6 | 0 | 0 | 0 | 6 | 1 | 1 | 0 | 0 | 0 | 7 | 6 | 0 | 0 | 0 | 7959 | 36983 | 3 | 6 | 6 | 1 | 1 | 0 | 0 | 1 | 0 | 1 | 0 | 6 | 6 | 1 | 1 | 10 | 1 | 0
|  | 0 | 6 |  | 6 | 3 | 0 | 2 | 1 | LV | 395.4 | LV.0395kW.3021 | 1 | 5 | 3 | 0 | 3 | 0 | 2 | 0 | 1 | 0 | 0 | 0 | 0 | 6 | 0 | 0 | 0 | 6 | 1 | 1 | 0 | 0 | 0 | 7 | 6 | 0 | 0 | 0 | 8095 | 37329 | 3 | 6 | 6 | 1 | 1 | 0 | 0 | 1 | 0 | 1 | 0 | 6 | 6 | 1 | 1 | 10 | 1 | 0
|  | 0 | 6 |  | 6 | 0 | 5 | 0 | 1 | LV | 412 | LV.0412kW.0501 | 1 | 5 | 0 | 5 | 1 | 0 | 2 | 0 | 1 | 0 | 0 | 0 | 0 | 6 | 0 | 0 | 0 | 6 | 1 | 1 | 0 | 0 | 0 | 7 | 6 | 0 | 0 | 0 | 7919 | 37569 | 0 | 6 | 6 | 1 | 1 | 0 | 0 | 1 | 0 | 1 | 0 | 6 | 6 | 1 | 1 | 10 | 1 | 0
|  | 0 | 6 |  | 6 | 0 | 4 | 2 | 0 | LV | 412.4 | LV.0412kW.0420 | 1 | 5 | 0 | 4 | 2 | 0 | 2 | 0 | 1 | 0 | 0 | 0 | 0 | 6 | 0 | 0 | 0 | 6 | 1 | 1 | 0 | 0 | 0 | 7 | 6 | 0 | 0 | 0 | 8055 | 37915 | 0 | 6 | 6 | 1 | 1 | 0 | 0 | 1 | 0 | 1 | 0 | 6 | 6 | 1 | 1 | 10 | 1 | 0
|  | 0 | 6 |  | 6 | 1 | 3 | 1 | 1 | LV | 414.2 | LV.0414kW.1311 | 1 | 5 | 1 | 3 | 2 | 0 | 2 | 0 | 1 | 0 | 0 | 0 | 0 | 6 | 0 | 0 | 0 | 6 | 1 | 1 | 0 | 0 | 0 | 7 | 6 | 0 | 0 | 0 | 8023 | 37881 | 1 | 6 | 6 | 1 | 1 | 0 | 0 | 1 | 0 | 1 | 0 | 6 | 6 | 1 | 1 | 10 | 1 | 0
|  | 0 | 6 |  | 6 | 1 | 2 | 3 | 0 | LV | 414.6 | LV.0414kW.1230 | 1 | 5 | 1 | 2 | 3 | 0 | 2 | 0 | 1 | 0 | 0 | 0 | 0 | 6 | 0 | 0 | 0 | 6 | 1 | 1 | 0 | 0 | 0 | 7 | 6 | 0 | 0 | 0 | 8159 | 38227 | 1 | 6 | 6 | 1 | 1 | 0 | 0 | 1 | 0 | 1 | 0 | 6 | 6 | 1 | 1 | 10 | 1 | 0
|  | 0 | 6 |  | 6 | 2 | 2 | 0 | 2 | LV | 416 | LV.0416kW.2202 | 1 | 5 | 2 | 2 | 2 | 0 | 2 | 0 | 1 | 0 | 0 | 0 | 0 | 6 | 0 | 0 | 0 | 6 | 1 | 1 | 0 | 0 | 0 | 7 | 6 | 0 | 0 | 0 | 7991 | 37847 | 2 | 6 | 6 | 1 | 1 | 0 | 0 | 1 | 0 | 1 | 0 | 6 | 6 | 1 | 1 | 10 | 1 | 0
|  | 0 | 6 |  | 6 | 2 | 1 | 2 | 1 | LV | 416.4 | LV.0416kW.2121 | 1 | 5 | 2 | 1 | 3 | 0 | 2 | 0 | 1 | 0 | 0 | 0 | 0 | 6 | 0 | 0 | 0 | 6 | 1 | 1 | 0 | 0 | 0 | 7 | 6 | 0 | 0 | 0 | 8127 | 38193 | 2 | 6 | 6 | 1 | 1 | 0 | 0 | 1 | 0 | 1 | 0 | 6 | 6 | 1 | 1 | 10 | 1 | 0
|  | 0 | 6 |  | 6 | 2 | 0 | 4 | 0 | LV | 416.8 | LV.0416kW.2040 | 1 | 5 | 2 | 0 | 4 | 0 | 2 | 0 | 1 | 0 | 0 | 0 | 0 | 6 | 0 | 0 | 0 | 6 | 1 | 1 | 0 | 0 | 0 | 7 | 6 | 0 | 0 | 0 | 8263 | 38539 | 2 | 6 | 6 | 1 | 1 | 0 | 0 | 1 | 0 | 1 | 0 | 6 | 6 | 1 | 1 | 10 | 1 | 0
|  | 0 | 6 |  | 6 | 3 | 0 | 1 | 2 | LV | 418.2 | LV.0418kW.3012 | 1 | 5 | 3 | 0 | 3 | 0 | 2 | 0 | 1 | 0 | 0 | 0 | 0 | 6 | 0 | 0 | 0 | 6 | 1 | 1 | 0 | 0 | 0 | 7 | 6 | 0 | 0 | 0 | 8095 | 38159 | 3 | 6 | 6 | 1 | 1 | 0 | 0 | 1 | 0 | 1 | 0 | 6 | 6 | 1 | 1 | 10 | 1 | 0
|  | 0 | 6 |  | 6 | 0 | 4 | 1 | 1 | LV | 435.2 | LV.0435kW.0411 | 1 | 5 | 0 | 4 | 2 | 0 | 2 | 0 | 1 | 0 | 0 | 0 | 0 | 6 | 0 | 0 | 0 | 6 | 1 | 1 | 0 | 0 | 0 | 7 | 6 | 0 | 0 | 0 | 8055 | 38745 | 0 | 6 | 6 | 1 | 1 | 0 | 0 | 1 | 0 | 1 | 0 | 6 | 6 | 1 | 1 | 10 | 1 | 0
|  | 0 | 6 |  | 6 | 0 | 3 | 3 | 0 | LV | 435.6 | LV.0435kW.0330 | 1 | 5 | 0 | 3 | 3 | 0 | 2 | 0 | 1 | 0 | 0 | 0 | 0 | 6 | 0 | 0 | 0 | 6 | 1 | 1 | 0 | 0 | 0 | 7 | 6 | 0 | 0 | 0 | 8191 | 39091 | 0 | 6 | 6 | 1 | 1 | 0 | 0 | 1 | 0 | 1 | 0 | 6 | 6 | 1 | 1 | 10 | 1 | 0
|  | 0 | 6 |  | 6 | 1 | 3 | 0 | 2 | LV | 437 | LV.0437kW.1302 | 1 | 5 | 1 | 3 | 2 | 0 | 2 | 0 | 1 | 0 | 0 | 0 | 0 | 6 | 0 | 0 | 0 | 6 | 1 | 1 | 0 | 0 | 0 | 7 | 6 | 0 | 0 | 0 | 8023 | 38711 | 1 | 6 | 6 | 1 | 1 | 0 | 0 | 1 | 0 | 1 | 0 | 6 | 6 | 1 | 1 | 10 | 1 | 0
|  | 0 | 6 |  | 6 | 1 | 2 | 2 | 1 | LV | 437.4 | LV.0437kW.1221 | 1 | 5 | 1 | 2 | 3 | 0 | 2 | 0 | 1 | 0 | 0 | 0 | 0 | 6 | 0 | 0 | 0 | 6 | 1 | 1 | 0 | 0 | 0 | 7 | 6 | 0 | 0 | 0 | 8159 | 39057 | 1 | 6 | 6 | 1 | 1 | 0 | 0 | 1 | 0 | 1 | 0 | 6 | 6 | 1 | 1 | 10 | 1 | 0
|  | 0 | 6 |  | 6 | 1 | 1 | 4 | 0 | LV | 437.8 | LV.0437kW.1140 | 1 | 5 | 1 | 1 | 4 | 0 | 2 | 0 | 1 | 0 | 0 | 0 | 0 | 6 | 0 | 0 | 0 | 6 | 1 | 1 | 0 | 0 | 0 | 7 | 6 | 0 | 0 | 0 | 8295 | 39403 | 1 | 6 | 6 | 1 | 1 | 0 | 0 | 1 | 0 | 1 | 0 | 6 | 6 | 1 | 1 | 10 | 1 | 0
|  | 0 | 6 |  | 6 | 2 | 1 | 1 | 2 | LV | 439.2 | LV.0439kW.2112 | 1 | 5 | 2 | 1 | 3 | 0 | 2 | 0 | 1 | 0 | 0 | 0 | 0 | 6 | 0 | 0 | 0 | 6 | 1 | 1 | 0 | 0 | 0 | 7 | 6 | 0 | 0 | 0 | 8127 | 39023 | 2 | 6 | 6 | 1 | 1 | 0 | 0 | 1 | 0 | 1 | 0 | 6 | 6 | 1 | 1 | 10 | 1 | 0
|  | 0 | 6 |  | 6 | 2 | 0 | 3 | 1 | LV | 439.6 | LV.0439kW.2031 | 1 | 5 | 2 | 0 | 4 | 0 | 2 | 0 | 1 | 0 | 0 | 0 | 0 | 6 | 0 | 0 | 0 | 6 | 1 | 1 | 0 | 0 | 0 | 7 | 6 | 0 | 0 | 0 | 8263 | 39369 | 2 | 6 | 6 | 1 | 1 | 0 | 0 | 1 | 0 | 1 | 0 | 6 | 6 | 1 | 1 | 10 | 1 | 0
|  | 0 | 6 |  | 6 | 3 | 0 | 0 | 3 | LV | 441 | LV.0441kW.3003 | 1 | 5 | 3 | 0 | 3 | 0 | 2 | 0 | 1 | 0 | 0 | 0 | 0 | 6 | 0 | 0 | 0 | 6 | 1 | 1 | 0 | 0 | 0 | 7 | 6 | 0 | 0 | 0 | 8095 | 38989 | 3 | 6 | 6 | 1 | 1 | 0 | 0 | 1 | 0 | 1 | 0 | 6 | 6 | 1 | 1 | 10 | 1 | 0
|  | 0 | 6 |  | 6 | 0 | 4 | 0 | 2 | LV | 458 | LV.0458kW.0402 | 1 | 5 | 0 | 4 | 2 | 0 | 2 | 0 | 1 | 0 | 0 | 0 | 0 | 6 | 0 | 0 | 0 | 6 | 1 | 1 | 0 | 0 | 0 | 7 | 6 | 0 | 0 | 0 | 8055 | 39575 | 0 | 6 | 6 | 1 | 1 | 0 | 0 | 1 | 0 | 1 | 0 | 6 | 6 | 1 | 1 | 10 | 1 | 0
|  | 0 | 6 |  | 6 | 0 | 3 | 2 | 1 | LV | 458.4 | LV.0458kW.0321 | 1 | 5 | 0 | 3 | 3 | 0 | 2 | 0 | 1 | 0 | 0 | 0 | 0 | 6 | 0 | 0 | 0 | 6 | 1 | 1 | 0 | 0 | 0 | 7 | 6 | 0 | 0 | 0 | 8191 | 39921 | 0 | 6 | 6 | 1 | 1 | 0 | 0 | 1 | 0 | 1 | 0 | 6 | 6 | 1 | 1 | 10 | 1 | 0
|  | 0 | 6 |  | 6 | 0 | 2 | 4 | 0 | LV | 458.8 | LV.0458kW.0240 | 1 | 5 | 0 | 2 | 4 | 0 | 2 | 0 | 1 | 0 | 0 | 0 | 0 | 6 | 0 | 0 | 0 | 6 | 1 | 1 | 0 | 0 | 0 | 7 | 6 | 0 | 0 | 0 | 8327 | 40267 | 0 | 6 | 6 | 1 | 1 | 0 | 0 | 1 | 0 | 1 | 0 | 6 | 6 | 1 | 1 | 10 | 1 | 0
|  | 0 | 6 |  | 6 | 1 | 2 | 1 | 2 | LV | 460.2 | LV.0460kW.1212 | 1 | 5 | 1 | 2 | 3 | 0 | 0 | 0 | 0 | 0 | 2 | 0 | 1 | 6 | 0 | 0 | 0 | 6 | 0 | 0 | 1 | 1 | 0 | 7 | 6 | 0 | 0 | 0 | 8767 | 40495 | 1 | 6 | 6 | 0 | 0 | 1 | 1 | 0 | 1 | 0 | 1 | 6 | 6 | 1 | 1 | 10 | 0 | 1
|  | 0 | 6 |  | 6 | 1 | 1 | 3 | 1 | LV | 460.6 | LV.0460kW.1131 | 1 | 5 | 1 | 1 | 4 | 0 | 0 | 0 | 0 | 0 | 2 | 0 | 1 | 6 | 0 | 0 | 0 | 6 | 0 | 0 | 1 | 1 | 0 | 7 | 6 | 0 | 0 | 0 | 8903 | 40841 | 1 | 6 | 6 | 0 | 0 | 1 | 1 | 0 | 1 | 0 | 1 | 6 | 6 | 1 | 1 | 10 | 0 | 1
|  | 0 | 6 |  | 6 | 1 | 0 | 5 | 0 | LV | 461 | LV.0461kW.1050 | 1 | 5 | 1 | 0 | 5 | 0 | 0 | 0 | 0 | 0 | 2 | 0 | 1 | 6 | 0 | 0 | 0 | 6 | 0 | 0 | 1 | 1 | 0 | 7 | 6 | 0 | 0 | 0 | 9039 | 41187 | 1 | 6 | 6 | 0 | 0 | 1 | 1 | 0 | 1 | 0 | 1 | 6 | 6 | 1 | 1 | 10 | 0 | 1
|  | 0 | 6 |  | 6 | 2 | 1 | 0 | 3 | LV | 462 | LV.0462kW.2103 | 1 | 5 | 2 | 1 | 3 | 0 | 0 | 0 | 0 | 0 | 2 | 0 | 1 | 6 | 0 | 0 | 0 | 6 | 0 | 0 | 1 | 1 | 0 | 7 | 6 | 0 | 0 | 0 | 8735 | 40461 | 2 | 6 | 6 | 0 | 0 | 1 | 1 | 0 | 1 | 0 | 1 | 6 | 6 | 1 | 1 | 10 | 0 | 1
|  | 0 | 6 |  | 6 | 2 | 0 | 2 | 2 | LV | 462.4 | LV.0462kW.2022 | 1 | 5 | 2 | 0 | 4 | 0 | 0 | 0 | 0 | 0 | 2 | 0 | 1 | 6 | 0 | 0 | 0 | 6 | 0 | 0 | 1 | 1 | 0 | 7 | 6 | 0 | 0 | 0 | 8871 | 40807 | 2 | 6 | 6 | 0 | 0 | 1 | 1 | 0 | 1 | 0 | 1 | 6 | 6 | 1 | 1 | 10 | 0 | 1
|  | 0 | 6 |  | 6 | 0 | 3 | 1 | 2 | LV | 481.2 | LV.0481kW.0312 | 1 | 5 | 0 | 3 | 3 | 0 | 0 | 0 | 0 | 0 | 2 | 0 | 1 | 6 | 0 | 0 | 0 | 6 | 0 | 0 | 1 | 1 | 0 | 7 | 6 | 0 | 0 | 0 | 8799 | 41359 | 0 | 6 | 6 | 0 | 0 | 1 | 1 | 0 | 1 | 0 | 1 | 6 | 6 | 1 | 1 | 10 | 0 | 1
|  | 0 | 6 |  | 6 | 0 | 2 | 3 | 1 | LV | 481.6 | LV.0481kW.0231 | 1 | 5 | 0 | 2 | 4 | 0 | 0 | 0 | 0 | 0 | 2 | 0 | 1 | 6 | 0 | 0 | 0 | 6 | 0 | 0 | 1 | 1 | 0 | 7 | 6 | 0 | 0 | 0 | 8935 | 41705 | 0 | 6 | 6 | 0 | 0 | 1 | 1 | 0 | 1 | 0 | 1 | 6 | 6 | 1 | 1 | 10 | 0 | 1
|  | 0 | 6 |  | 6 | 0 | 1 | 5 | 0 | LV | 482 | LV.0482kW.0150 | 1 | 5 | 0 | 1 | 5 | 0 | 0 | 0 | 0 | 0 | 2 | 0 | 1 | 6 | 0 | 0 | 0 | 6 | 0 | 0 | 1 | 1 | 0 | 7 | 6 | 0 | 0 | 0 | 9071 | 42051 | 0 | 6 | 6 | 0 | 0 | 1 | 1 | 0 | 1 | 0 | 1 | 6 | 6 | 1 | 1 | 10 | 0 | 1
|  | 0 | 6 |  | 6 | 1 | 2 | 0 | 3 | LV | 483 | LV.0483kW.1203 | 1 | 5 | 1 | 2 | 3 | 0 | 0 | 0 | 0 | 0 | 2 | 0 | 1 | 6 | 0 | 0 | 0 | 6 | 0 | 0 | 1 | 1 | 0 | 7 | 6 | 0 | 0 | 0 | 8767 | 41325 | 1 | 6 | 6 | 0 | 0 | 1 | 1 | 0 | 1 | 0 | 1 | 6 | 6 | 1 | 1 | 10 | 0 | 1
|  | 0 | 6 |  | 6 | 1 | 1 | 2 | 2 | LV | 483.4 | LV.0483kW.1122 | 1 | 5 | 1 | 1 | 4 | 0 | 0 | 0 | 0 | 0 | 2 | 0 | 1 | 6 | 0 | 0 | 0 | 6 | 0 | 0 | 1 | 1 | 0 | 7 | 6 | 0 | 0 | 0 | 8903 | 41671 | 1 | 6 | 6 | 0 | 0 | 1 | 1 | 0 | 1 | 0 | 1 | 6 | 6 | 1 | 1 | 10 | 0 | 1
|  | 0 | 6 |  | 6 | 1 | 0 | 4 | 1 | LV | 483.8 | LV.0483kW.1041 | 1 | 5 | 1 | 0 | 5 | 0 | 0 | 0 | 0 | 0 | 2 | 0 | 1 | 6 | 0 | 0 | 0 | 6 | 0 | 0 | 1 | 1 | 0 | 7 | 6 | 0 | 0 | 0 | 9039 | 42017 | 1 | 6 | 6 | 0 | 0 | 1 | 1 | 0 | 1 | 0 | 1 | 6 | 6 | 1 | 1 | 10 | 0 | 1
|  | 0 | 6 |  | 6 | 2 | 0 | 1 | 3 | LV | 485.2 | LV.0485kW.2013 | 1 | 5 | 2 | 0 | 4 | 0 | 0 | 0 | 0 | 0 | 2 | 0 | 1 | 6 | 0 | 0 | 0 | 6 | 0 | 0 | 1 | 1 | 0 | 7 | 6 | 0 | 0 | 0 | 8871 | 41637 | 2 | 6 | 6 | 0 | 0 | 1 | 1 | 0 | 1 | 0 | 1 | 6 | 6 | 1 | 1 | 10 | 0 | 1
|  | 0 | 6 |  | 6 | 0 | 3 | 0 | 3 | LV | 504 | LV.0504kW.0303 | 1 | 5 | 0 | 3 | 3 | 0 | 0 | 0 | 0 | 0 | 2 | 0 | 1 | 6 | 0 | 0 | 0 | 6 | 0 | 0 | 1 | 1 | 0 | 7 | 6 | 0 | 0 | 0 | 8799 | 42189 | 0 | 6 | 6 | 0 | 0 | 1 | 1 | 0 | 1 | 0 | 1 | 6 | 6 | 1 | 1 | 10 | 0 | 1
|  | 0 | 6 |  | 6 | 0 | 2 | 2 | 2 | LV | 504.4 | LV.0504kW.0222 | 1 | 5 | 0 | 2 | 4 | 0 | 0 | 0 | 0 | 0 | 2 | 0 | 1 | 6 | 0 | 0 | 0 | 6 | 0 | 0 | 1 | 1 | 0 | 7 | 6 | 0 | 0 | 0 | 8935 | 42535 | 0 | 6 | 6 | 0 | 0 | 1 | 1 | 0 | 1 | 0 | 1 | 6 | 6 | 1 | 1 | 10 | 0 | 1
|  | 0 | 6 |  | 6 | 0 | 1 | 4 | 1 | LV | 504.8 | LV.0504kW.0141 | 1 | 5 | 0 | 1 | 5 | 0 | 0 | 0 | 0 | 0 | 2 | 0 | 1 | 6 | 0 | 0 | 0 | 6 | 0 | 0 | 1 | 1 | 0 | 7 | 6 | 0 | 0 | 0 | 9071 | 42881 | 0 | 6 | 6 | 0 | 0 | 1 | 1 | 0 | 1 | 0 | 1 | 6 | 6 | 1 | 1 | 10 | 0 | 1
|  | 0 | 6 |  | 6 | 0 | 0 | 6 | 0 | LV | 505.2 | LV.0505kW.0060 | 1 | 5 | 0 | 0 | 6 | 0 | 0 | 0 | 0 | 0 | 2 | 0 | 1 | 6 | 0 | 0 | 0 | 6 | 0 | 0 | 1 | 1 | 0 | 7 | 6 | 0 | 0 | 0 | 9207 | 43227 | 0 | 6 | 6 | 0 | 0 | 1 | 1 | 0 | 1 | 0 | 1 | 6 | 6 | 1 | 1 | 10 | 0 | 1
|  | 0 | 6 |  | 6 | 1 | 1 | 1 | 3 | LV | 506.2 | LV.0506kW.1113 | 1 | 5 | 1 | 1 | 4 | 0 | 0 | 0 | 0 | 0 | 2 | 0 | 1 | 6 | 0 | 0 | 0 | 6 | 0 | 0 | 1 | 1 | 0 | 7 | 6 | 0 | 0 | 0 | 8903 | 42501 | 1 | 6 | 6 | 0 | 0 | 1 | 1 | 0 | 1 | 0 | 1 | 6 | 6 | 1 | 1 | 10 | 0 | 1
|  | 0 | 6 |  | 6 | 1 | 0 | 3 | 2 | LV | 506.6 | LV.0506kW.1032 | 1 | 5 | 1 | 0 | 5 | 0 | 0 | 0 | 0 | 0 | 2 | 0 | 1 | 6 | 0 | 0 | 0 | 6 | 0 | 0 | 1 | 1 | 0 | 7 | 6 | 0 | 0 | 0 | 9039 | 42847 | 1 | 6 | 6 | 0 | 0 | 1 | 1 | 0 | 1 | 0 | 1 | 6 | 6 | 1 | 1 | 10 | 0 | 1
|  | 0 | 6 |  | 6 | 2 | 0 | 0 | 4 | LV | 508 | LV.0508kW.2004 | 1 | 5 | 2 | 0 | 4 | 0 | 0 | 0 | 0 | 0 | 2 | 0 | 1 | 6 | 0 | 0 | 0 | 6 | 0 | 0 | 1 | 1 | 0 | 7 | 6 | 0 | 0 | 0 | 8871 | 42467 | 2 | 6 | 6 | 0 | 0 | 1 | 1 | 0 | 1 | 0 | 1 | 6 | 6 | 1 | 1 | 10 | 0 | 1
|  | 0 | 6 |  | 6 | 0 | 2 | 1 | 3 | LV | 527.2 | LV.0527kW.0213 | 1 | 5 | 0 | 2 | 4 | 0 | 0 | 0 | 0 | 0 | 2 | 0 | 1 | 6 | 0 | 0 | 0 | 6 | 0 | 0 | 1 | 1 | 0 | 7 | 6 | 0 | 0 | 0 | 8935 | 43365 | 0 | 6 | 6 | 0 | 0 | 1 | 1 | 0 | 1 | 0 | 1 | 6 | 6 | 1 | 1 | 10 | 0 | 1
|  | 0 | 6 |  | 6 | 0 | 1 | 3 | 2 | LV | 527.6 | LV.0527kW.0132 | 1 | 5 | 0 | 1 | 5 | 0 | 0 | 0 | 0 | 0 | 2 | 0 | 1 | 6 | 0 | 0 | 0 | 6 | 0 | 0 | 1 | 1 | 0 | 7 | 6 | 0 | 0 | 0 | 9071 | 43711 | 0 | 6 | 6 | 0 | 0 | 1 | 1 | 0 | 1 | 0 | 1 | 6 | 6 | 1 | 1 | 10 | 0 | 1
|  | 0 | 6 |  | 6 | 0 | 0 | 5 | 1 | LV | 528 | LV.0528kW.0051 | 1 | 5 | 0 | 0 | 6 | 0 | 0 | 0 | 0 | 0 | 2 | 0 | 1 | 6 | 0 | 0 | 0 | 6 | 0 | 0 | 1 | 1 | 0 | 7 | 6 | 0 | 0 | 0 | 9207 | 44057 | 0 | 6 | 6 | 0 | 0 | 1 | 1 | 0 | 1 | 0 | 1 | 6 | 6 | 1 | 1 | 10 | 0 | 1
|  | 0 | 6 |  | 6 | 1 | 1 | 0 | 4 | LV | 529 | LV.0529kW.1104 | 1 | 5 | 1 | 1 | 4 | 0 | 0 | 0 | 0 | 0 | 2 | 0 | 1 | 6 | 0 | 0 | 0 | 6 | 0 | 0 | 1 | 1 | 0 | 7 | 6 | 0 | 0 | 0 | 8903 | 43331 | 1 | 6 | 6 | 0 | 0 | 1 | 1 | 0 | 1 | 0 | 1 | 6 | 6 | 1 | 1 | 10 | 0 | 1
|  | 0 | 6 |  | 6 | 1 | 0 | 2 | 3 | LV | 529.4 | LV.0529kW.1023 | 1 | 5 | 1 | 0 | 5 | 0 | 0 | 0 | 0 | 0 | 2 | 0 | 1 | 6 | 0 | 0 | 0 | 6 | 0 | 0 | 1 | 1 | 0 | 7 | 6 | 0 | 0 | 0 | 9039 | 43677 | 1 | 6 | 6 | 0 | 0 | 1 | 1 | 0 | 1 | 0 | 1 | 6 | 6 | 1 | 1 | 10 | 0 | 1
|  | 0 | 6 |  | 6 | 0 | 2 | 0 | 4 | LV | 550 | LV.0550kW.0204 | 1 | 5 | 0 | 2 | 4 | 0 | 0 | 0 | 0 | 0 | 2 | 0 | 1 | 6 | 0 | 0 | 0 | 6 | 0 | 0 | 1 | 1 | 0 | 7 | 6 | 0 | 0 | 0 | 8935 | 44195 | 0 | 6 | 6 | 0 | 0 | 1 | 1 | 0 | 1 | 0 | 1 | 6 | 6 | 1 | 1 | 10 | 0 | 1
|  | 0 | 6 |  | 6 | 0 | 1 | 2 | 3 | LV | 550.4 | LV.0550kW.0123 | 1 | 5 | 0 | 1 | 5 | 0 | 0 | 0 | 0 | 0 | 2 | 0 | 1 | 6 | 0 | 0 | 0 | 6 | 0 | 0 | 1 | 1 | 0 | 7 | 6 | 0 | 0 | 0 | 9071 | 44541 | 0 | 6 | 6 | 0 | 0 | 1 | 1 | 0 | 1 | 0 | 1 | 6 | 6 | 1 | 1 | 10 | 0 | 1
|  | 0 | 6 |  | 6 | 0 | 0 | 4 | 2 | LV | 550.8 | LV.0550kW.0042 | 1 | 5 | 0 | 0 | 6 | 0 | 0 | 0 | 0 | 0 | 2 | 0 | 1 | 6 | 0 | 0 | 0 | 6 | 0 | 0 | 1 | 1 | 0 | 7 | 6 | 0 | 0 | 0 | 9207 | 44887 | 0 | 6 | 6 | 0 | 0 | 1 | 1 | 0 | 1 | 0 | 1 | 6 | 6 | 1 | 1 | 10 | 0 | 1
|  | 0 | 6 |  | 6 | 1 | 0 | 1 | 4 | LV | 552.2 | LV.0552kW.1014 | 1 | 5 | 1 | 0 | 5 | 0 | 0 | 0 | 0 | 0 | 2 | 0 | 1 | 6 | 0 | 0 | 0 | 6 | 0 | 0 | 1 | 1 | 0 | 7 | 6 | 0 | 0 | 0 | 9039 | 44507 | 1 | 6 | 6 | 0 | 0 | 1 | 1 | 0 | 1 | 0 | 1 | 6 | 6 | 1 | 1 | 10 | 0 | 1
|  | 0 | 6 |  | 6 | 0 | 1 | 1 | 4 | LV | 573.2 | LV.0573kW.0114 | 1 | 5 | 0 | 1 | 5 | 0 | 0 | 0 | 0 | 0 | 2 | 0 | 1 | 6 | 0 | 0 | 0 | 6 | 0 | 0 | 1 | 1 | 0 | 7 | 6 | 0 | 0 | 0 | 9071 | 45371 | 0 | 6 | 6 | 0 | 0 | 1 | 1 | 0 | 1 | 0 | 1 | 6 | 6 | 1 | 1 | 10 | 0 | 1
|  | 0 | 6 |  | 6 | 0 | 0 | 3 | 3 | LV | 573.6 | LV.0573kW.0033 | 1 | 5 | 0 | 0 | 6 | 0 | 0 | 0 | 0 | 0 | 2 | 0 | 1 | 6 | 0 | 0 | 0 | 6 | 0 | 0 | 1 | 1 | 0 | 7 | 6 | 0 | 0 | 0 | 9207 | 45717 | 0 | 6 | 6 | 0 | 0 | 1 | 1 | 0 | 1 | 0 | 1 | 6 | 6 | 1 | 1 | 10 | 0 | 1
|  | 0 | 6 |  | 6 | 1 | 0 | 0 | 5 | LV | 575 | LV.0575kW.1005 | 1 | 5 | 1 | 0 | 5 | 0 | 0 | 0 | 0 | 0 | 2 | 0 | 1 | 6 | 0 | 0 | 0 | 6 | 0 | 0 | 1 | 1 | 0 | 7 | 6 | 0 | 0 | 0 | 9039 | 45337 | 1 | 6 | 6 | 0 | 0 | 1 | 1 | 0 | 1 | 0 | 1 | 6 | 6 | 1 | 1 | 10 | 0 | 1
|  | 0 | 6 |  | 6 | 0 | 1 | 0 | 5 | LV | 596 | LV.0596kW.0105 | 1 | 5 | 0 | 1 | 5 | 0 | 0 | 0 | 0 | 0 | 2 | 0 | 1 | 6 | 0 | 0 | 0 | 6 | 0 | 0 | 1 | 1 | 0 | 7 | 6 | 0 | 0 | 0 | 9071 | 46201 | 0 | 6 | 6 | 0 | 0 | 1 | 1 | 0 | 1 | 0 | 1 | 6 | 6 | 1 | 1 | 10 | 0 | 1
|  | 0 | 6 |  | 6 | 0 | 0 | 2 | 4 | LV | 596.4 | LV.0596kW.0024 | 1 | 5 | 0 | 0 | 6 | 0 | 0 | 0 | 0 | 0 | 2 | 0 | 1 | 6 | 0 | 0 | 0 | 6 | 0 | 0 | 1 | 1 | 0 | 7 | 6 | 0 | 0 | 0 | 9207 | 46547 | 0 | 6 | 6 | 0 | 0 | 1 | 1 | 0 | 1 | 0 | 1 | 6 | 6 | 1 | 1 | 10 | 0 | 1
|  | 0 | 6 |  | 6 | 0 | 0 | 1 | 5 | LV | 619.2 | LV.0619kW.0015 | 1 | 5 | 0 | 0 | 6 | 0 | 0 | 0 | 0 | 0 | 2 | 0 | 1 | 6 | 0 | 0 | 0 | 6 | 0 | 0 | 1 | 1 | 0 | 7 | 6 | 0 | 0 | 0 | 9207 | 47377 | 0 | 6 | 6 | 0 | 0 | 1 | 1 | 0 | 1 | 0 | 1 | 6 | 6 | 1 | 1 | 10 | 0 | 1
|  | 0 | 6 |  | 6 | 0 | 0 | 0 | 6 | LV | 642 | LV.0642kW.0006 | 1 | 5 | 0 | 0 | 6 | 0 | 0 | 0 | 0 | 0 | 2 | 0 | 1 | 6 | 0 | 0 | 0 | 6 | 0 | 0 | 1 | 1 | 0 | 7 | 6 | 0 | 0 | 0 | 9207 | 48207 | 0 | 6 | 6 | 0 | 0 | 1 | 1 | 0 | 1 | 0 | 1 | 6 | 6 | 1 | 1 | 10 | 0 | 1
|  | 0 | 6 |  | 7 | 7 | 0 | 0 | 0 | LV | 280 | LV.0280kW.7000 | 1 | 6 | 7 | 0 | 0 | 0 | 1 | 1 | 1 | 0 | 0 | 0 | 0 | 7 | 0 | 0 | 0 | 7 | 1 | 1 | 0 | 0 | 0 | 8 | 7 | 0 | 0 | 0 | 8670 | 35256 | 7 | 7 | 7 | 1 | 1 | 0 | 0 | 1 | 0 | 1 | 0 | 7 | 7 | 1 | 1 | 12 | 1 | 0
|  | 0 | 6 |  | 7 | 6 | 1 | 0 | 0 | LV | 301 | LV.0301kW.6100 | 1 | 6 | 6 | 1 | 0 | 0 | 1 | 1 | 1 | 0 | 0 | 0 | 0 | 7 | 0 | 0 | 0 | 7 | 1 | 1 | 0 | 0 | 0 | 8 | 7 | 0 | 0 | 0 | 8702 | 36120 | 6 | 7 | 7 | 1 | 1 | 0 | 0 | 1 | 0 | 1 | 0 | 7 | 7 | 1 | 1 | 12 | 1 | 0
|  | 0 | 6 |  | 7 | 5 | 2 | 0 | 0 | LV | 322 | LV.0322kW.5200 | 1 | 6 | 5 | 2 | 0 | 0 | 1 | 1 | 1 | 0 | 0 | 0 | 0 | 7 | 0 | 0 | 0 | 7 | 1 | 1 | 0 | 0 | 0 | 8 | 7 | 0 | 0 | 0 | 8734 | 36984 | 5 | 7 | 7 | 1 | 1 | 0 | 0 | 1 | 0 | 1 | 0 | 7 | 7 | 1 | 1 | 12 | 1 | 0
|  | 0 | 6 |  | 7 | 6 | 0 | 1 | 0 | LV | 324.2 | LV.0324kW.6010 | 1 | 6 | 6 | 0 | 1 | 0 | 1 | 1 | 1 | 0 | 0 | 0 | 0 | 7 | 0 | 0 | 0 | 7 | 1 | 1 | 0 | 0 | 0 | 8 | 7 | 0 | 0 | 0 | 8838 | 37296 | 6 | 7 | 7 | 1 | 1 | 0 | 0 | 1 | 0 | 1 | 0 | 7 | 7 | 1 | 1 | 12 | 1 | 0
|  | 0 | 6 |  | 7 | 4 | 3 | 0 | 0 | LV | 343 | LV.0343kW.4300 | 1 | 6 | 4 | 3 | 0 | 0 | 1 | 1 | 1 | 0 | 0 | 0 | 0 | 7 | 0 | 0 | 0 | 7 | 1 | 1 | 0 | 0 | 0 | 8 | 7 | 0 | 0 | 0 | 8766 | 37848 | 4 | 7 | 7 | 1 | 1 | 0 | 0 | 1 | 0 | 1 | 0 | 7 | 7 | 1 | 1 | 12 | 1 | 0
|  | 0 | 6 |  | 7 | 5 | 1 | 1 | 0 | LV | 345.2 | LV.0345kW.5110 | 1 | 6 | 5 | 1 | 1 | 0 | 1 | 1 | 1 | 0 | 0 | 0 | 0 | 7 | 0 | 0 | 0 | 7 | 1 | 1 | 0 | 0 | 0 | 8 | 7 | 0 | 0 | 0 | 8870 | 38160 | 5 | 7 | 7 | 1 | 1 | 0 | 0 | 1 | 0 | 1 | 0 | 7 | 7 | 1 | 1 | 12 | 1 | 0
|  | 0 | 6 |  | 7 | 6 | 0 | 0 | 1 | LV | 347 | LV.0347kW.6001 | 1 | 6 | 6 | 0 | 1 | 0 | 1 | 1 | 1 | 0 | 0 | 0 | 0 | 7 | 0 | 0 | 0 | 7 | 1 | 1 | 0 | 0 | 0 | 8 | 7 | 0 | 0 | 0 | 8838 | 38126 | 6 | 7 | 7 | 1 | 1 | 0 | 0 | 1 | 0 | 1 | 0 | 7 | 7 | 1 | 1 | 12 | 1 | 0
|  | 0 | 6 |  | 7 | 3 | 4 | 0 | 0 | LV | 364 | LV.0364kW.3400 | 1 | 6 | 3 | 4 | 0 | 0 | 1 | 1 | 1 | 0 | 0 | 0 | 0 | 7 | 0 | 0 | 0 | 7 | 1 | 1 | 0 | 0 | 0 | 8 | 7 | 0 | 0 | 0 | 8798 | 38712 | 3 | 7 | 7 | 1 | 1 | 0 | 0 | 1 | 0 | 1 | 0 | 7 | 7 | 1 | 1 | 12 | 1 | 0
|  | 0 | 6 |  | 7 | 4 | 2 | 1 | 0 | LV | 366.2 | LV.0366kW.4210 | 1 | 6 | 4 | 2 | 1 | 0 | 1 | 1 | 1 | 0 | 0 | 0 | 0 | 7 | 0 | 0 | 0 | 7 | 1 | 1 | 0 | 0 | 0 | 8 | 7 | 0 | 0 | 0 | 8902 | 39024 | 4 | 7 | 7 | 1 | 1 | 0 | 0 | 1 | 0 | 1 | 0 | 7 | 7 | 1 | 1 | 12 | 1 | 0
|  | 0 | 6 |  | 7 | 5 | 1 | 0 | 1 | LV | 368 | LV.0368kW.5101 | 1 | 6 | 5 | 1 | 1 | 0 | 1 | 1 | 1 | 0 | 0 | 0 | 0 | 7 | 0 | 0 | 0 | 7 | 1 | 1 | 0 | 0 | 0 | 8 | 7 | 0 | 0 | 0 | 8870 | 38990 | 5 | 7 | 7 | 1 | 1 | 0 | 0 | 1 | 0 | 1 | 0 | 7 | 7 | 1 | 1 | 12 | 1 | 0
|  | 0 | 6 |  | 7 | 5 | 0 | 2 | 0 | LV | 368.4 | LV.0368kW.5020 | 1 | 6 | 5 | 0 | 2 | 0 | 1 | 1 | 1 | 0 | 0 | 0 | 0 | 7 | 0 | 0 | 0 | 7 | 1 | 1 | 0 | 0 | 0 | 8 | 7 | 0 | 0 | 0 | 9006 | 39336 | 5 | 7 | 7 | 1 | 1 | 0 | 0 | 1 | 0 | 1 | 0 | 7 | 7 | 1 | 1 | 12 | 1 | 0
|  | 0 | 6 |  | 7 | 2 | 5 | 0 | 0 | LV | 385 | LV.0385kW.2500 | 1 | 6 | 2 | 5 | 0 | 0 | 1 | 1 | 1 | 0 | 0 | 0 | 0 | 7 | 0 | 0 | 0 | 7 | 1 | 1 | 0 | 0 | 0 | 8 | 7 | 0 | 0 | 0 | 8830 | 39576 | 2 | 7 | 7 | 1 | 1 | 0 | 0 | 1 | 0 | 1 | 0 | 7 | 7 | 1 | 1 | 12 | 1 | 0
|  | 0 | 6 |  | 7 | 3 | 3 | 1 | 0 | LV | 387.2 | LV.0387kW.3310 | 1 | 6 | 3 | 3 | 1 | 0 | 1 | 1 | 1 | 0 | 0 | 0 | 0 | 7 | 0 | 0 | 0 | 7 | 1 | 1 | 0 | 0 | 0 | 8 | 7 | 0 | 0 | 0 | 8934 | 39888 | 3 | 7 | 7 | 1 | 1 | 0 | 0 | 1 | 0 | 1 | 0 | 7 | 7 | 1 | 1 | 12 | 1 | 0
|  | 0 | 6 |  | 7 | 4 | 2 | 0 | 1 | LV | 389 | LV.0389kW.4201 | 1 | 6 | 4 | 2 | 1 | 0 | 1 | 1 | 1 | 0 | 0 | 0 | 0 | 7 | 0 | 0 | 0 | 7 | 1 | 1 | 0 | 0 | 0 | 8 | 7 | 0 | 0 | 0 | 8902 | 39854 | 4 | 7 | 7 | 1 | 1 | 0 | 0 | 1 | 0 | 1 | 0 | 7 | 7 | 1 | 1 | 12 | 1 | 0
|  | 0 | 6 |  | 7 | 4 | 1 | 2 | 0 | LV | 389.4 | LV.0389kW.4120 | 1 | 6 | 4 | 1 | 2 | 0 | 1 | 1 | 1 | 0 | 0 | 0 | 0 | 7 | 0 | 0 | 0 | 7 | 1 | 1 | 0 | 0 | 0 | 8 | 7 | 0 | 0 | 0 | 9038 | 40200 | 4 | 7 | 7 | 1 | 1 | 0 | 0 | 1 | 0 | 1 | 0 | 7 | 7 | 1 | 1 | 12 | 1 | 0
|  | 0 | 6 |  | 7 | 5 | 0 | 1 | 1 | LV | 391.2 | LV.0391kW.5011 | 1 | 6 | 5 | 0 | 2 | 0 | 1 | 1 | 1 | 0 | 0 | 0 | 0 | 7 | 0 | 0 | 0 | 7 | 1 | 1 | 0 | 0 | 0 | 8 | 7 | 0 | 0 | 0 | 9006 | 40166 | 5 | 7 | 7 | 1 | 1 | 0 | 0 | 1 | 0 | 1 | 0 | 7 | 7 | 1 | 1 | 12 | 1 | 0
|  | 0 | 6 |  | 7 | 1 | 6 | 0 | 0 | LV | 406 | LV.0406kW.1600 | 1 | 6 | 1 | 6 | 0 | 0 | 1 | 1 | 1 | 0 | 0 | 0 | 0 | 7 | 0 | 0 | 0 | 7 | 1 | 1 | 0 | 0 | 0 | 8 | 7 | 0 | 0 | 0 | 8862 | 40440 | 1 | 7 | 7 | 1 | 1 | 0 | 0 | 1 | 0 | 1 | 0 | 7 | 7 | 1 | 1 | 12 | 1 | 0
|  | 0 | 6 |  | 7 | 2 | 4 | 1 | 0 | LV | 408.2 | LV.0408kW.2410 | 1 | 6 | 2 | 4 | 1 | 0 | 1 | 1 | 1 | 0 | 0 | 0 | 0 | 7 | 0 | 0 | 0 | 7 | 1 | 1 | 0 | 0 | 0 | 8 | 7 | 0 | 0 | 0 | 8966 | 40752 | 2 | 7 | 7 | 1 | 1 | 0 | 0 | 1 | 0 | 1 | 0 | 7 | 7 | 1 | 1 | 12 | 1 | 0
|  | 0 | 6 |  | 7 | 3 | 3 | 0 | 1 | LV | 410 | LV.0410kW.3301 | 1 | 6 | 3 | 3 | 1 | 0 | 1 | 1 | 1 | 0 | 0 | 0 | 0 | 7 | 0 | 0 | 0 | 7 | 1 | 1 | 0 | 0 | 0 | 8 | 7 | 0 | 0 | 0 | 8934 | 40718 | 3 | 7 | 7 | 1 | 1 | 0 | 0 | 1 | 0 | 1 | 0 | 7 | 7 | 1 | 1 | 12 | 1 | 0
|  | 0 | 6 |  | 7 | 3 | 2 | 2 | 0 | LV | 410.4 | LV.0410kW.3220 | 1 | 6 | 3 | 2 | 2 | 0 | 1 | 1 | 1 | 0 | 0 | 0 | 0 | 7 | 0 | 0 | 0 | 7 | 1 | 1 | 0 | 0 | 0 | 8 | 7 | 0 | 0 | 0 | 9070 | 41064 | 3 | 7 | 7 | 1 | 1 | 0 | 0 | 1 | 0 | 1 | 0 | 7 | 7 | 1 | 1 | 12 | 1 | 0
|  | 0 | 6 |  | 7 | 4 | 1 | 1 | 1 | LV | 412.2 | LV.0412kW.4111 | 1 | 6 | 4 | 1 | 2 | 0 | 1 | 1 | 1 | 0 | 0 | 0 | 0 | 7 | 0 | 0 | 0 | 7 | 1 | 1 | 0 | 0 | 0 | 8 | 7 | 0 | 0 | 0 | 9038 | 41030 | 4 | 7 | 7 | 1 | 1 | 0 | 0 | 1 | 0 | 1 | 0 | 7 | 7 | 1 | 1 | 12 | 1 | 0
|  | 0 | 6 |  | 7 | 4 | 0 | 3 | 0 | LV | 412.6 | LV.0412kW.4030 | 1 | 6 | 4 | 0 | 3 | 0 | 1 | 1 | 1 | 0 | 0 | 0 | 0 | 7 | 0 | 0 | 0 | 7 | 1 | 1 | 0 | 0 | 0 | 8 | 7 | 0 | 0 | 0 | 9174 | 41376 | 4 | 7 | 7 | 1 | 1 | 0 | 0 | 1 | 0 | 1 | 0 | 7 | 7 | 1 | 1 | 12 | 1 | 0
|  | 0 | 6 |  | 7 | 5 | 0 | 0 | 2 | LV | 414 | LV.0414kW.5002 | 1 | 6 | 5 | 0 | 2 | 0 | 1 | 1 | 1 | 0 | 0 | 0 | 0 | 7 | 0 | 0 | 0 | 7 | 1 | 1 | 0 | 0 | 0 | 8 | 7 | 0 | 0 | 0 | 9006 | 40996 | 5 | 7 | 7 | 1 | 1 | 0 | 0 | 1 | 0 | 1 | 0 | 7 | 7 | 1 | 1 | 12 | 1 | 0
|  | 0 | 6 |  | 7 | 0 | 7 | 0 | 0 | LV | 427 | LV.0427kW.0700 | 1 | 6 | 0 | 7 | 0 | 0 | 1 | 1 | 1 | 0 | 0 | 0 | 0 | 7 | 0 | 0 | 0 | 7 | 1 | 1 | 0 | 0 | 0 | 8 | 7 | 0 | 0 | 0 | 8894 | 41304 | 0 | 7 | 7 | 1 | 1 | 0 | 0 | 1 | 0 | 1 | 0 | 7 | 7 | 1 | 1 | 12 | 1 | 0
|  | 0 | 6 |  | 7 | 1 | 5 | 1 | 0 | LV | 429.2 | LV.0429kW.1510 | 1 | 6 | 1 | 5 | 1 | 0 | 1 | 1 | 1 | 0 | 0 | 0 | 0 | 7 | 0 | 0 | 0 | 7 | 1 | 1 | 0 | 0 | 0 | 8 | 7 | 0 | 0 | 0 | 8998 | 41616 | 1 | 7 | 7 | 1 | 1 | 0 | 0 | 1 | 0 | 1 | 0 | 7 | 7 | 1 | 1 | 12 | 1 | 0
|  | 0 | 6 |  | 7 | 2 | 4 | 0 | 1 | LV | 431 | LV.0431kW.2401 | 1 | 6 | 2 | 4 | 1 | 0 | 1 | 1 | 1 | 0 | 0 | 0 | 0 | 7 | 0 | 0 | 0 | 7 | 1 | 1 | 0 | 0 | 0 | 8 | 7 | 0 | 0 | 0 | 8966 | 41582 | 2 | 7 | 7 | 1 | 1 | 0 | 0 | 1 | 0 | 1 | 0 | 7 | 7 | 1 | 1 | 12 | 1 | 0
|  | 0 | 6 |  | 7 | 2 | 3 | 2 | 0 | LV | 431.4 | LV.0431kW.2320 | 1 | 6 | 2 | 3 | 2 | 0 | 1 | 1 | 1 | 0 | 0 | 0 | 0 | 7 | 0 | 0 | 0 | 7 | 1 | 1 | 0 | 0 | 0 | 8 | 7 | 0 | 0 | 0 | 9102 | 41928 | 2 | 7 | 7 | 1 | 1 | 0 | 0 | 1 | 0 | 1 | 0 | 7 | 7 | 1 | 1 | 12 | 1 | 0
|  | 0 | 6 |  | 7 | 3 | 2 | 1 | 1 | LV | 433.2 | LV.0433kW.3211 | 1 | 6 | 3 | 2 | 2 | 0 | 1 | 1 | 1 | 0 | 0 | 0 | 0 | 7 | 0 | 0 | 0 | 7 | 1 | 1 | 0 | 0 | 0 | 8 | 7 | 0 | 0 | 0 | 9070 | 41894 | 3 | 7 | 7 | 1 | 1 | 0 | 0 | 1 | 0 | 1 | 0 | 7 | 7 | 1 | 1 | 12 | 1 | 0
|  | 0 | 6 |  | 7 | 3 | 1 | 3 | 0 | LV | 433.6 | LV.0433kW.3130 | 1 | 6 | 3 | 1 | 3 | 0 | 1 | 1 | 1 | 0 | 0 | 0 | 0 | 7 | 0 | 0 | 0 | 7 | 1 | 1 | 0 | 0 | 0 | 8 | 7 | 0 | 0 | 0 | 9206 | 42240 | 3 | 7 | 7 | 1 | 1 | 0 | 0 | 1 | 0 | 1 | 0 | 7 | 7 | 1 | 1 | 12 | 1 | 0
|  | 0 | 6 |  | 7 | 4 | 1 | 0 | 2 | LV | 435 | LV.0435kW.4102 | 1 | 6 | 4 | 1 | 2 | 0 | 1 | 1 | 1 | 0 | 0 | 0 | 0 | 7 | 0 | 0 | 0 | 7 | 1 | 1 | 0 | 0 | 0 | 8 | 7 | 0 | 0 | 0 | 9038 | 41860 | 4 | 7 | 7 | 1 | 1 | 0 | 0 | 1 | 0 | 1 | 0 | 7 | 7 | 1 | 1 | 12 | 1 | 0
|  | 0 | 6 |  | 7 | 4 | 0 | 2 | 1 | LV | 435.4 | LV.0435kW.4021 | 1 | 6 | 4 | 0 | 3 | 0 | 1 | 1 | 1 | 0 | 0 | 0 | 0 | 7 | 0 | 0 | 0 | 7 | 1 | 1 | 0 | 0 | 0 | 8 | 7 | 0 | 0 | 0 | 9174 | 42206 | 4 | 7 | 7 | 1 | 1 | 0 | 0 | 1 | 0 | 1 | 0 | 7 | 7 | 1 | 1 | 12 | 1 | 0
|  | 0 | 6 |  | 7 | 0 | 6 | 1 | 0 | LV | 450.2 | LV.0450kW.0610 | 1 | 6 | 0 | 6 | 1 | 0 | 1 | 1 | 1 | 0 | 0 | 0 | 0 | 7 | 0 | 0 | 0 | 7 | 1 | 1 | 0 | 0 | 0 | 8 | 7 | 0 | 0 | 0 | 9030 | 42480 | 0 | 7 | 7 | 1 | 1 | 0 | 0 | 1 | 0 | 1 | 0 | 7 | 7 | 1 | 1 | 12 | 1 | 0
|  | 0 | 6 |  | 7 | 1 | 5 | 0 | 1 | LV | 452 | LV.0452kW.1501 | 1 | 6 | 1 | 5 | 1 | 0 | 1 | 1 | 1 | 0 | 0 | 0 | 0 | 7 | 0 | 0 | 0 | 7 | 1 | 1 | 0 | 0 | 0 | 8 | 7 | 0 | 0 | 0 | 8998 | 42446 | 1 | 7 | 7 | 1 | 1 | 0 | 0 | 1 | 0 | 1 | 0 | 7 | 7 | 1 | 1 | 12 | 1 | 0
|  | 0 | 6 |  | 7 | 1 | 4 | 2 | 0 | LV | 452.4 | LV.0452kW.1420 | 1 | 6 | 1 | 4 | 2 | 0 | 1 | 1 | 1 | 0 | 0 | 0 | 0 | 7 | 0 | 0 | 0 | 7 | 1 | 1 | 0 | 0 | 0 | 8 | 7 | 0 | 0 | 0 | 9134 | 42792 | 1 | 7 | 7 | 1 | 1 | 0 | 0 | 1 | 0 | 1 | 0 | 7 | 7 | 1 | 1 | 12 | 1 | 0
|  | 0 | 6 |  | 7 | 2 | 3 | 1 | 1 | LV | 454.2 | LV.0454kW.2311 | 1 | 6 | 2 | 3 | 2 | 0 | 1 | 1 | 1 | 0 | 0 | 0 | 0 | 7 | 0 | 0 | 0 | 7 | 1 | 1 | 0 | 0 | 0 | 8 | 7 | 0 | 0 | 0 | 9102 | 42758 | 2 | 7 | 7 | 1 | 1 | 0 | 0 | 1 | 0 | 1 | 0 | 7 | 7 | 1 | 1 | 12 | 1 | 0
|  | 0 | 6 |  | 7 | 2 | 2 | 3 | 0 | LV | 454.6 | LV.0454kW.2230 | 1 | 6 | 2 | 2 | 3 | 0 | 1 | 1 | 1 | 0 | 0 | 0 | 0 | 7 | 0 | 0 | 0 | 7 | 1 | 1 | 0 | 0 | 0 | 8 | 7 | 0 | 0 | 0 | 9238 | 43104 | 2 | 7 | 7 | 1 | 1 | 0 | 0 | 1 | 0 | 1 | 0 | 7 | 7 | 1 | 1 | 12 | 1 | 0
|  | 0 | 6 |  | 7 | 3 | 2 | 0 | 2 | LV | 456 | LV.0456kW.3202 | 1 | 6 | 3 | 2 | 2 | 0 | 1 | 1 | 1 | 0 | 0 | 0 | 0 | 7 | 0 | 0 | 0 | 7 | 1 | 1 | 0 | 0 | 0 | 8 | 7 | 0 | 0 | 0 | 9070 | 42724 | 3 | 7 | 7 | 1 | 1 | 0 | 0 | 1 | 0 | 1 | 0 | 7 | 7 | 1 | 1 | 12 | 1 | 0
|  | 0 | 6 |  | 7 | 3 | 1 | 2 | 1 | LV | 456.4 | LV.0456kW.3121 | 1 | 6 | 3 | 1 | 3 | 0 | 1 | 1 | 1 | 0 | 0 | 0 | 0 | 7 | 0 | 0 | 0 | 7 | 1 | 1 | 0 | 0 | 0 | 8 | 7 | 0 | 0 | 0 | 9206 | 43070 | 3 | 7 | 7 | 1 | 1 | 0 | 0 | 1 | 0 | 1 | 0 | 7 | 7 | 1 | 1 | 12 | 1 | 0
|  | 0 | 6 |  | 7 | 3 | 0 | 4 | 0 | LV | 456.8 | LV.0456kW.3040 | 1 | 6 | 3 | 0 | 4 | 0 | 1 | 1 | 1 | 0 | 0 | 0 | 0 | 7 | 0 | 0 | 0 | 7 | 1 | 1 | 0 | 0 | 0 | 8 | 7 | 0 | 0 | 0 | 9342 | 43416 | 3 | 7 | 7 | 1 | 1 | 0 | 0 | 1 | 0 | 1 | 0 | 7 | 7 | 1 | 1 | 12 | 1 | 0
|  | 0 | 6 |  | 7 | 4 | 0 | 1 | 2 | LV | 458.2 | LV.0458kW.4012 | 1 | 6 | 4 | 0 | 3 | 0 | 1 | 1 | 1 | 0 | 0 | 0 | 0 | 7 | 0 | 0 | 0 | 7 | 1 | 1 | 0 | 0 | 0 | 8 | 7 | 0 | 0 | 0 | 9174 | 43036 | 4 | 7 | 7 | 1 | 1 | 0 | 0 | 1 | 0 | 1 | 0 | 7 | 7 | 1 | 1 | 12 | 1 | 0
|  | 0 | 6 |  | 7 | 0 | 6 | 0 | 1 | LV | 473 | LV.0473kW.0601 | 1 | 6 | 0 | 6 | 1 | 0 | 0 | 0 | 0 | 0 | 1 | 1 | 1 | 7 | 0 | 0 | 0 | 7 | 0 | 0 | 1 | 1 | 0 | 8 | 7 | 0 | 0 | 0 | 9698 | 43978 | 0 | 7 | 7 | 0 | 0 | 1 | 1 | 0 | 1 | 0 | 1 | 7 | 7 | 1 | 1 | 12 | 0 | 1
|  | 0 | 6 |  | 7 | 0 | 5 | 2 | 0 | LV | 473.4 | LV.0473kW.0520 | 1 | 6 | 0 | 5 | 2 | 0 | 0 | 0 | 0 | 0 | 1 | 1 | 1 | 7 | 0 | 0 | 0 | 7 | 0 | 0 | 1 | 1 | 0 | 8 | 7 | 0 | 0 | 0 | 9834 | 44324 | 0 | 7 | 7 | 0 | 0 | 1 | 1 | 0 | 1 | 0 | 1 | 7 | 7 | 1 | 1 | 12 | 0 | 1
|  | 0 | 6 |  | 7 | 1 | 4 | 1 | 1 | LV | 475.2 | LV.0475kW.1411 | 1 | 6 | 1 | 4 | 2 | 0 | 0 | 0 | 0 | 0 | 1 | 1 | 1 | 7 | 0 | 0 | 0 | 7 | 0 | 0 | 1 | 1 | 0 | 8 | 7 | 0 | 0 | 0 | 9802 | 44290 | 1 | 7 | 7 | 0 | 0 | 1 | 1 | 0 | 1 | 0 | 1 | 7 | 7 | 1 | 1 | 12 | 0 | 1
|  | 0 | 6 |  | 7 | 1 | 3 | 3 | 0 | LV | 475.6 | LV.0475kW.1330 | 1 | 6 | 1 | 3 | 3 | 0 | 0 | 0 | 0 | 0 | 1 | 1 | 1 | 7 | 0 | 0 | 0 | 7 | 0 | 0 | 1 | 1 | 0 | 8 | 7 | 0 | 0 | 0 | 9938 | 44636 | 1 | 7 | 7 | 0 | 0 | 1 | 1 | 0 | 1 | 0 | 1 | 7 | 7 | 1 | 1 | 12 | 0 | 1
|  | 0 | 6 |  | 7 | 2 | 3 | 0 | 2 | LV | 477 | LV.0477kW.2302 | 1 | 6 | 2 | 3 | 2 | 0 | 0 | 0 | 0 | 0 | 1 | 1 | 1 | 7 | 0 | 0 | 0 | 7 | 0 | 0 | 1 | 1 | 0 | 8 | 7 | 0 | 0 | 0 | 9770 | 44256 | 2 | 7 | 7 | 0 | 0 | 1 | 1 | 0 | 1 | 0 | 1 | 7 | 7 | 1 | 1 | 12 | 0 | 1
|  | 0 | 6 |  | 7 | 2 | 2 | 2 | 1 | LV | 477.4 | LV.0477kW.2221 | 1 | 6 | 2 | 2 | 3 | 0 | 0 | 0 | 0 | 0 | 1 | 1 | 1 | 7 | 0 | 0 | 0 | 7 | 0 | 0 | 1 | 1 | 0 | 8 | 7 | 0 | 0 | 0 | 9906 | 44602 | 2 | 7 | 7 | 0 | 0 | 1 | 1 | 0 | 1 | 0 | 1 | 7 | 7 | 1 | 1 | 12 | 0 | 1
|  | 0 | 6 |  | 7 | 2 | 1 | 4 | 0 | LV | 477.8 | LV.0477kW.2140 | 1 | 6 | 2 | 1 | 4 | 0 | 0 | 0 | 0 | 0 | 1 | 1 | 1 | 7 | 0 | 0 | 0 | 7 | 0 | 0 | 1 | 1 | 0 | 8 | 7 | 0 | 0 | 0 | 10042 | 44948 | 2 | 7 | 7 | 0 | 0 | 1 | 1 | 0 | 1 | 0 | 1 | 7 | 7 | 1 | 1 | 12 | 0 | 1
|  | 0 | 6 |  | 7 | 3 | 1 | 1 | 2 | LV | 479.2 | LV.0479kW.3112 | 1 | 6 | 3 | 1 | 3 | 0 | 0 | 0 | 0 | 0 | 1 | 1 | 1 | 7 | 0 | 0 | 0 | 7 | 0 | 0 | 1 | 1 | 0 | 8 | 7 | 0 | 0 | 0 | 9874 | 44568 | 3 | 7 | 7 | 0 | 0 | 1 | 1 | 0 | 1 | 0 | 1 | 7 | 7 | 1 | 1 | 12 | 0 | 1
|  | 0 | 6 |  | 7 | 3 | 0 | 3 | 1 | LV | 479.6 | LV.0479kW.3031 | 1 | 6 | 3 | 0 | 4 | 0 | 0 | 0 | 0 | 0 | 1 | 1 | 1 | 7 | 0 | 0 | 0 | 7 | 0 | 0 | 1 | 1 | 0 | 8 | 7 | 0 | 0 | 0 | 10010 | 44914 | 3 | 7 | 7 | 0 | 0 | 1 | 1 | 0 | 1 | 0 | 1 | 7 | 7 | 1 | 1 | 12 | 0 | 1
|  | 0 | 6 |  | 7 | 4 | 0 | 0 | 3 | LV | 481 | LV.0481kW.4003 | 1 | 6 | 4 | 0 | 3 | 0 | 0 | 0 | 0 | 0 | 1 | 1 | 1 | 7 | 0 | 0 | 0 | 7 | 0 | 0 | 1 | 1 | 0 | 8 | 7 | 0 | 0 | 0 | 9842 | 44534 | 4 | 7 | 7 | 0 | 0 | 1 | 1 | 0 | 1 | 0 | 1 | 7 | 7 | 1 | 1 | 12 | 0 | 1
|  | 0 | 6 |  | 7 | 0 | 5 | 1 | 1 | LV | 496.2 | LV.0496kW.0511 | 1 | 6 | 0 | 5 | 2 | 0 | 0 | 0 | 0 | 0 | 1 | 1 | 1 | 7 | 0 | 0 | 0 | 7 | 0 | 0 | 1 | 1 | 0 | 8 | 7 | 0 | 0 | 0 | 9834 | 45154 | 0 | 7 | 7 | 0 | 0 | 1 | 1 | 0 | 1 | 0 | 1 | 7 | 7 | 1 | 1 | 12 | 0 | 1
|  | 0 | 6 |  | 7 | 0 | 4 | 3 | 0 | LV | 496.6 | LV.0496kW.0430 | 1 | 6 | 0 | 4 | 3 | 0 | 0 | 0 | 0 | 0 | 1 | 1 | 1 | 7 | 0 | 0 | 0 | 7 | 0 | 0 | 1 | 1 | 0 | 8 | 7 | 0 | 0 | 0 | 9970 | 45500 | 0 | 7 | 7 | 0 | 0 | 1 | 1 | 0 | 1 | 0 | 1 | 7 | 7 | 1 | 1 | 12 | 0 | 1
|  | 0 | 6 |  | 7 | 1 | 4 | 0 | 2 | LV | 498 | LV.0498kW.1402 | 1 | 6 | 1 | 4 | 2 | 0 | 0 | 0 | 0 | 0 | 1 | 1 | 1 | 7 | 0 | 0 | 0 | 7 | 0 | 0 | 1 | 1 | 0 | 8 | 7 | 0 | 0 | 0 | 9802 | 45120 | 1 | 7 | 7 | 0 | 0 | 1 | 1 | 0 | 1 | 0 | 1 | 7 | 7 | 1 | 1 | 12 | 0 | 1
|  | 0 | 6 |  | 7 | 1 | 3 | 2 | 1 | LV | 498.4 | LV.0498kW.1321 | 1 | 6 | 1 | 3 | 3 | 0 | 0 | 0 | 0 | 0 | 1 | 1 | 1 | 7 | 0 | 0 | 0 | 7 | 0 | 0 | 1 | 1 | 0 | 8 | 7 | 0 | 0 | 0 | 9938 | 45466 | 1 | 7 | 7 | 0 | 0 | 1 | 1 | 0 | 1 | 0 | 1 | 7 | 7 | 1 | 1 | 12 | 0 | 1
|  | 0 | 6 |  | 7 | 1 | 2 | 4 | 0 | LV | 498.8 | LV.0498kW.1240 | 1 | 6 | 1 | 2 | 4 | 0 | 0 | 0 | 0 | 0 | 1 | 1 | 1 | 7 | 0 | 0 | 0 | 7 | 0 | 0 | 1 | 1 | 0 | 8 | 7 | 0 | 0 | 0 | 10074 | 45812 | 1 | 7 | 7 | 0 | 0 | 1 | 1 | 0 | 1 | 0 | 1 | 7 | 7 | 1 | 1 | 12 | 0 | 1
|  | 0 | 6 |  | 7 | 2 | 2 | 1 | 2 | LV | 500.2 | LV.0500kW.2212 | 1 | 6 | 2 | 2 | 3 | 0 | 0 | 0 | 0 | 0 | 1 | 1 | 1 | 7 | 0 | 0 | 0 | 7 | 0 | 0 | 1 | 1 | 0 | 8 | 7 | 0 | 0 | 0 | 9906 | 45432 | 2 | 7 | 7 | 0 | 0 | 1 | 1 | 0 | 1 | 0 | 1 | 7 | 7 | 1 | 1 | 12 | 0 | 1
|  | 0 | 6 |  | 7 | 2 | 1 | 3 | 1 | LV | 500.6 | LV.0500kW.2131 | 1 | 6 | 2 | 1 | 4 | 0 | 0 | 0 | 0 | 0 | 1 | 1 | 1 | 7 | 0 | 0 | 0 | 7 | 0 | 0 | 1 | 1 | 0 | 8 | 7 | 0 | 0 | 0 | 10042 | 45778 | 2 | 7 | 7 | 0 | 0 | 1 | 1 | 0 | 1 | 0 | 1 | 7 | 7 | 1 | 1 | 12 | 0 | 1
|  | 0 | 6 |  | 7 | 2 | 0 | 5 | 0 | LV | 501 | LV.0501kW.2050 | 1 | 6 | 2 | 0 | 5 | 0 | 0 | 0 | 0 | 0 | 1 | 1 | 1 | 7 | 0 | 0 | 0 | 7 | 0 | 0 | 1 | 1 | 0 | 8 | 7 | 0 | 0 | 0 | 10178 | 46124 | 2 | 7 | 7 | 0 | 0 | 1 | 1 | 0 | 1 | 0 | 1 | 7 | 7 | 1 | 1 | 12 | 0 | 1
|  | 0 | 6 |  | 7 | 3 | 1 | 0 | 3 | LV | 502 | LV.0502kW.3103 | 1 | 6 | 3 | 1 | 3 | 0 | 0 | 0 | 0 | 0 | 1 | 1 | 1 | 7 | 0 | 0 | 0 | 7 | 0 | 0 | 1 | 1 | 0 | 8 | 7 | 0 | 0 | 0 | 9874 | 45398 | 3 | 7 | 7 | 0 | 0 | 1 | 1 | 0 | 1 | 0 | 1 | 7 | 7 | 1 | 1 | 12 | 0 | 1
|  | 0 | 6 |  | 7 | 3 | 0 | 2 | 2 | LV | 502.4 | LV.0502kW.3022 | 1 | 6 | 3 | 0 | 4 | 0 | 0 | 0 | 0 | 0 | 1 | 1 | 1 | 7 | 0 | 0 | 0 | 7 | 0 | 0 | 1 | 1 | 0 | 8 | 7 | 0 | 0 | 0 | 10010 | 45744 | 3 | 7 | 7 | 0 | 0 | 1 | 1 | 0 | 1 | 0 | 1 | 7 | 7 | 1 | 1 | 12 | 0 | 1
|  | 0 | 6 |  | 7 | 0 | 5 | 0 | 2 | LV | 519 | LV.0519kW.0502 | 1 | 6 | 0 | 5 | 2 | 0 | 0 | 0 | 0 | 0 | 1 | 1 | 1 | 7 | 0 | 0 | 0 | 7 | 0 | 0 | 1 | 1 | 0 | 8 | 7 | 0 | 0 | 0 | 9834 | 45984 | 0 | 7 | 7 | 0 | 0 | 1 | 1 | 0 | 1 | 0 | 1 | 7 | 7 | 1 | 1 | 12 | 0 | 1
|  | 0 | 6 |  | 7 | 0 | 4 | 2 | 1 | LV | 519.4 | LV.0519kW.0421 | 1 | 6 | 0 | 4 | 3 | 0 | 0 | 0 | 0 | 0 | 1 | 1 | 1 | 7 | 0 | 0 | 0 | 7 | 0 | 0 | 1 | 1 | 0 | 8 | 7 | 0 | 0 | 0 | 9970 | 46330 | 0 | 7 | 7 | 0 | 0 | 1 | 1 | 0 | 1 | 0 | 1 | 7 | 7 | 1 | 1 | 12 | 0 | 1
|  | 0 | 6 |  | 7 | 0 | 3 | 4 | 0 | LV | 519.8 | LV.0519kW.0340 | 1 | 6 | 0 | 3 | 4 | 0 | 0 | 0 | 0 | 0 | 1 | 1 | 1 | 7 | 0 | 0 | 0 | 7 | 0 | 0 | 1 | 1 | 0 | 8 | 7 | 0 | 0 | 0 | 10106 | 46676 | 0 | 7 | 7 | 0 | 0 | 1 | 1 | 0 | 1 | 0 | 1 | 7 | 7 | 1 | 1 | 12 | 0 | 1
|  | 0 | 6 |  | 7 | 1 | 3 | 1 | 2 | LV | 521.2 | LV.0521kW.1312 | 1 | 6 | 1 | 3 | 3 | 0 | 0 | 0 | 0 | 0 | 1 | 1 | 1 | 7 | 0 | 0 | 0 | 7 | 0 | 0 | 1 | 1 | 0 | 8 | 7 | 0 | 0 | 0 | 9938 | 46296 | 1 | 7 | 7 | 0 | 0 | 1 | 1 | 0 | 1 | 0 | 1 | 7 | 7 | 1 | 1 | 12 | 0 | 1
|  | 0 | 6 |  | 7 | 1 | 2 | 3 | 1 | LV | 521.6 | LV.0521kW.1231 | 1 | 6 | 1 | 2 | 4 | 0 | 0 | 0 | 0 | 0 | 1 | 1 | 1 | 7 | 0 | 0 | 0 | 7 | 0 | 0 | 1 | 1 | 0 | 8 | 7 | 0 | 0 | 0 | 10074 | 46642 | 1 | 7 | 7 | 0 | 0 | 1 | 1 | 0 | 1 | 0 | 1 | 7 | 7 | 1 | 1 | 12 | 0 | 1
|  | 0 | 6 |  | 7 | 1 | 1 | 5 | 0 | LV | 522 | LV.0522kW.1150 | 1 | 6 | 1 | 1 | 5 | 0 | 0 | 0 | 0 | 0 | 1 | 1 | 1 | 7 | 0 | 0 | 0 | 7 | 0 | 0 | 1 | 1 | 0 | 8 | 7 | 0 | 0 | 0 | 10210 | 46988 | 1 | 7 | 7 | 0 | 0 | 1 | 1 | 0 | 1 | 0 | 1 | 7 | 7 | 1 | 1 | 12 | 0 | 1
|  | 0 | 6 |  | 7 | 2 | 2 | 0 | 3 | LV | 523 | LV.0523kW.2203 | 1 | 6 | 2 | 2 | 3 | 0 | 0 | 0 | 0 | 0 | 1 | 1 | 1 | 7 | 0 | 0 | 0 | 7 | 0 | 0 | 1 | 1 | 0 | 8 | 7 | 0 | 0 | 0 | 9906 | 46262 | 2 | 7 | 7 | 0 | 0 | 1 | 1 | 0 | 1 | 0 | 1 | 7 | 7 | 1 | 1 | 12 | 0 | 1
|  | 0 | 6 |  | 7 | 2 | 1 | 2 | 2 | LV | 523.4 | LV.0523kW.2122 | 1 | 6 | 2 | 1 | 4 | 0 | 0 | 0 | 0 | 0 | 1 | 1 | 1 | 7 | 0 | 0 | 0 | 7 | 0 | 0 | 1 | 1 | 0 | 8 | 7 | 0 | 0 | 0 | 10042 | 46608 | 2 | 7 | 7 | 0 | 0 | 1 | 1 | 0 | 1 | 0 | 1 | 7 | 7 | 1 | 1 | 12 | 0 | 1
|  | 0 | 6 |  | 7 | 2 | 0 | 4 | 1 | LV | 523.8 | LV.0523kW.2041 | 1 | 6 | 2 | 0 | 5 | 0 | 0 | 0 | 0 | 0 | 1 | 1 | 1 | 7 | 0 | 0 | 0 | 7 | 0 | 0 | 1 | 1 | 0 | 8 | 7 | 0 | 0 | 0 | 10178 | 46954 | 2 | 7 | 7 | 0 | 0 | 1 | 1 | 0 | 1 | 0 | 1 | 7 | 7 | 1 | 1 | 12 | 0 | 1
|  | 0 | 6 |  | 7 | 3 | 0 | 1 | 3 | LV | 525.2 | LV.0525kW.3013 | 1 | 6 | 3 | 0 | 4 | 0 | 0 | 0 | 0 | 0 | 1 | 1 | 1 | 7 | 0 | 0 | 0 | 7 | 0 | 0 | 1 | 1 | 0 | 8 | 7 | 0 | 0 | 0 | 10010 | 46574 | 3 | 7 | 7 | 0 | 0 | 1 | 1 | 0 | 1 | 0 | 1 | 7 | 7 | 1 | 1 | 12 | 0 | 1
|  | 0 | 6 |  | 7 | 0 | 4 | 1 | 2 | LV | 542.2 | LV.0542kW.0412 | 1 | 6 | 0 | 4 | 3 | 0 | 0 | 0 | 0 | 0 | 1 | 1 | 1 | 7 | 0 | 0 | 0 | 7 | 0 | 0 | 1 | 1 | 0 | 8 | 7 | 0 | 0 | 0 | 9970 | 47160 | 0 | 7 | 7 | 0 | 0 | 1 | 1 | 0 | 1 | 0 | 1 | 7 | 7 | 1 | 1 | 12 | 0 | 1
|  | 0 | 6 |  | 7 | 0 | 3 | 3 | 1 | LV | 542.6 | LV.0542kW.0331 | 1 | 6 | 0 | 3 | 4 | 0 | 0 | 0 | 0 | 0 | 1 | 1 | 1 | 7 | 0 | 0 | 0 | 7 | 0 | 0 | 1 | 1 | 0 | 8 | 7 | 0 | 0 | 0 | 10106 | 47506 | 0 | 7 | 7 | 0 | 0 | 1 | 1 | 0 | 1 | 0 | 1 | 7 | 7 | 1 | 1 | 12 | 0 | 1
|  | 0 | 6 |  | 7 | 0 | 2 | 5 | 0 | LV | 543 | LV.0543kW.0250 | 1 | 6 | 0 | 2 | 5 | 0 | 0 | 0 | 0 | 0 | 1 | 1 | 1 | 7 | 0 | 0 | 0 | 7 | 0 | 0 | 1 | 1 | 0 | 8 | 7 | 0 | 0 | 0 | 10242 | 47852 | 0 | 7 | 7 | 0 | 0 | 1 | 1 | 0 | 1 | 0 | 1 | 7 | 7 | 1 | 1 | 12 | 0 | 1
|  | 0 | 6 |  | 7 | 1 | 3 | 0 | 3 | LV | 544 | LV.0544kW.1303 | 1 | 6 | 1 | 3 | 3 | 0 | 0 | 0 | 0 | 0 | 1 | 1 | 1 | 7 | 0 | 0 | 0 | 7 | 0 | 0 | 1 | 1 | 0 | 8 | 7 | 0 | 0 | 0 | 9938 | 47126 | 1 | 7 | 7 | 0 | 0 | 1 | 1 | 0 | 1 | 0 | 1 | 7 | 7 | 1 | 1 | 12 | 0 | 1
|  | 0 | 6 |  | 7 | 1 | 2 | 2 | 2 | LV | 544.4 | LV.0544kW.1222 | 1 | 6 | 1 | 2 | 4 | 0 | 0 | 0 | 0 | 0 | 1 | 1 | 1 | 7 | 0 | 0 | 0 | 7 | 0 | 0 | 1 | 1 | 0 | 8 | 7 | 0 | 0 | 0 | 10074 | 47472 | 1 | 7 | 7 | 0 | 0 | 1 | 1 | 0 | 1 | 0 | 1 | 7 | 7 | 1 | 1 | 12 | 0 | 1
|  | 0 | 6 |  | 7 | 1 | 1 | 4 | 1 | LV | 544.8 | LV.0544kW.1141 | 1 | 6 | 1 | 1 | 5 | 0 | 0 | 0 | 0 | 0 | 1 | 1 | 1 | 7 | 0 | 0 | 0 | 7 | 0 | 0 | 1 | 1 | 0 | 8 | 7 | 0 | 0 | 0 | 10210 | 47818 | 1 | 7 | 7 | 0 | 0 | 1 | 1 | 0 | 1 | 0 | 1 | 7 | 7 | 1 | 1 | 12 | 0 | 1
|  | 0 | 6 |  | 7 | 1 | 0 | 6 | 0 | LV | 545.2 | LV.0545kW.1060 | 1 | 6 | 1 | 0 | 6 | 0 | 0 | 0 | 0 | 0 | 1 | 1 | 1 | 7 | 0 | 0 | 0 | 7 | 0 | 0 | 1 | 1 | 0 | 8 | 7 | 0 | 0 | 0 | 10346 | 48164 | 1 | 7 | 7 | 0 | 0 | 1 | 1 | 0 | 1 | 0 | 1 | 7 | 7 | 1 | 1 | 12 | 0 | 1
|  | 0 | 6 |  | 7 | 2 | 1 | 1 | 3 | LV | 546.2 | LV.0546kW.2113 | 1 | 6 | 2 | 1 | 4 | 0 | 0 | 0 | 0 | 0 | 1 | 1 | 1 | 7 | 0 | 0 | 0 | 7 | 0 | 0 | 1 | 1 | 0 | 8 | 7 | 0 | 0 | 0 | 10042 | 47438 | 2 | 7 | 7 | 0 | 0 | 1 | 1 | 0 | 1 | 0 | 1 | 7 | 7 | 1 | 1 | 12 | 0 | 1
|  | 0 | 6 |  | 7 | 2 | 0 | 3 | 2 | LV | 546.6 | LV.0546kW.2032 | 1 | 6 | 2 | 0 | 5 | 0 | 0 | 0 | 0 | 0 | 1 | 1 | 1 | 7 | 0 | 0 | 0 | 7 | 0 | 0 | 1 | 1 | 0 | 8 | 7 | 0 | 0 | 0 | 10178 | 47784 | 2 | 7 | 7 | 0 | 0 | 1 | 1 | 0 | 1 | 0 | 1 | 7 | 7 | 1 | 1 | 12 | 0 | 1
|  | 0 | 6 |  | 7 | 3 | 0 | 0 | 4 | LV | 548 | LV.0548kW.3004 | 1 | 6 | 3 | 0 | 4 | 0 | 0 | 0 | 0 | 0 | 1 | 1 | 1 | 7 | 0 | 0 | 0 | 7 | 0 | 0 | 1 | 1 | 0 | 8 | 7 | 0 | 0 | 0 | 10010 | 47404 | 3 | 7 | 7 | 0 | 0 | 1 | 1 | 0 | 1 | 0 | 1 | 7 | 7 | 1 | 1 | 12 | 0 | 1
|  | 0 | 6 |  | 7 | 0 | 4 | 0 | 3 | LV | 565 | LV.0565kW.0403 | 1 | 6 | 0 | 4 | 3 | 0 | 0 | 0 | 0 | 0 | 1 | 1 | 1 | 7 | 0 | 0 | 0 | 7 | 0 | 0 | 1 | 1 | 0 | 8 | 7 | 0 | 0 | 0 | 9970 | 47990 | 0 | 7 | 7 | 0 | 0 | 1 | 1 | 0 | 1 | 0 | 1 | 7 | 7 | 1 | 1 | 12 | 0 | 1
|  | 0 | 6 |  | 7 | 0 | 3 | 2 | 2 | LV | 565.4 | LV.0565kW.0322 | 1 | 6 | 0 | 3 | 4 | 0 | 0 | 0 | 0 | 0 | 1 | 1 | 1 | 7 | 0 | 0 | 0 | 7 | 0 | 0 | 1 | 1 | 0 | 8 | 7 | 0 | 0 | 0 | 10106 | 48336 | 0 | 7 | 7 | 0 | 0 | 1 | 1 | 0 | 1 | 0 | 1 | 7 | 7 | 1 | 1 | 12 | 0 | 1
|  | 0 | 6 |  | 7 | 0 | 2 | 4 | 1 | LV | 565.8 | LV.0565kW.0241 | 1 | 6 | 0 | 2 | 5 | 0 | 0 | 0 | 0 | 0 | 1 | 1 | 1 | 7 | 0 | 0 | 0 | 7 | 0 | 0 | 1 | 1 | 0 | 8 | 7 | 0 | 0 | 0 | 10242 | 48682 | 0 | 7 | 7 | 0 | 0 | 1 | 1 | 0 | 1 | 0 | 1 | 7 | 7 | 1 | 1 | 12 | 0 | 1
|  | 0 | 6 |  | 7 | 0 | 1 | 6 | 0 | LV | 566.2 | LV.0566kW.0160 | 1 | 6 | 0 | 1 | 6 | 0 | 0 | 0 | 0 | 0 | 1 | 1 | 1 | 7 | 0 | 0 | 0 | 7 | 0 | 0 | 1 | 1 | 0 | 8 | 7 | 0 | 0 | 0 | 10378 | 49028 | 0 | 7 | 7 | 0 | 0 | 1 | 1 | 0 | 1 | 0 | 1 | 7 | 7 | 1 | 1 | 12 | 0 | 1
|  | 0 | 6 |  | 7 | 1 | 2 | 1 | 3 | LV | 567.2 | LV.0567kW.1213 | 1 | 6 | 1 | 2 | 4 | 0 | 0 | 0 | 0 | 0 | 1 | 1 | 1 | 7 | 0 | 0 | 0 | 7 | 0 | 0 | 1 | 1 | 0 | 8 | 7 | 0 | 0 | 0 | 10074 | 48302 | 1 | 7 | 7 | 0 | 0 | 1 | 1 | 0 | 1 | 0 | 1 | 7 | 7 | 1 | 1 | 12 | 0 | 1
|  | 0 | 6 |  | 7 | 1 | 1 | 3 | 2 | LV | 567.6 | LV.0567kW.1132 | 1 | 6 | 1 | 1 | 5 | 0 | 0 | 0 | 0 | 0 | 1 | 1 | 1 | 7 | 0 | 0 | 0 | 7 | 0 | 0 | 1 | 1 | 0 | 8 | 7 | 0 | 0 | 0 | 10210 | 48648 | 1 | 7 | 7 | 0 | 0 | 1 | 1 | 0 | 1 | 0 | 1 | 7 | 7 | 1 | 1 | 12 | 0 | 1
|  | 0 | 6 |  | 7 | 1 | 0 | 5 | 1 | LV | 568 | LV.0568kW.1051 | 1 | 6 | 1 | 0 | 6 | 0 | 0 | 0 | 0 | 0 | 1 | 1 | 1 | 7 | 0 | 0 | 0 | 7 | 0 | 0 | 1 | 1 | 0 | 8 | 7 | 0 | 0 | 0 | 10346 | 48994 | 1 | 7 | 7 | 0 | 0 | 1 | 1 | 0 | 1 | 0 | 1 | 7 | 7 | 1 | 1 | 12 | 0 | 1
|  | 0 | 6 |  | 7 | 2 | 1 | 0 | 4 | LV | 569 | LV.0569kW.2104 | 1 | 6 | 2 | 1 | 4 | 0 | 0 | 0 | 0 | 0 | 1 | 1 | 1 | 7 | 0 | 0 | 0 | 7 | 0 | 0 | 1 | 1 | 0 | 8 | 7 | 0 | 0 | 0 | 10042 | 48268 | 2 | 7 | 7 | 0 | 0 | 1 | 1 | 0 | 1 | 0 | 1 | 7 | 7 | 1 | 1 | 12 | 0 | 1
|  | 0 | 6 |  | 7 | 2 | 0 | 2 | 3 | LV | 569.4 | LV.0569kW.2023 | 1 | 6 | 2 | 0 | 5 | 0 | 0 | 0 | 0 | 0 | 1 | 1 | 1 | 7 | 0 | 0 | 0 | 7 | 0 | 0 | 1 | 1 | 0 | 8 | 7 | 0 | 0 | 0 | 10178 | 48614 | 2 | 7 | 7 | 0 | 0 | 1 | 1 | 0 | 1 | 0 | 1 | 7 | 7 | 1 | 1 | 12 | 0 | 1
|  | 0 | 6 |  | 7 | 0 | 3 | 1 | 3 | LV | 588.2 | LV.0588kW.0313 | 1 | 6 | 0 | 3 | 4 | 0 | 0 | 0 | 0 | 0 | 1 | 1 | 1 | 7 | 0 | 0 | 0 | 7 | 0 | 0 | 1 | 1 | 0 | 8 | 7 | 0 | 0 | 0 | 10106 | 49166 | 0 | 7 | 7 | 0 | 0 | 1 | 1 | 0 | 1 | 0 | 1 | 7 | 7 | 1 | 1 | 12 | 0 | 1
|  | 0 | 6 |  | 7 | 0 | 2 | 3 | 2 | LV | 588.6 | LV.0588kW.0232 | 1 | 6 | 0 | 2 | 5 | 0 | 0 | 0 | 0 | 0 | 1 | 1 | 1 | 7 | 0 | 0 | 0 | 7 | 0 | 0 | 1 | 1 | 0 | 8 | 7 | 0 | 0 | 0 | 10242 | 49512 | 0 | 7 | 7 | 0 | 0 | 1 | 1 | 0 | 1 | 0 | 1 | 7 | 7 | 1 | 1 | 12 | 0 | 1
|  | 0 | 6 |  | 7 | 0 | 1 | 5 | 1 | LV | 589 | LV.0589kW.0151 | 1 | 6 | 0 | 1 | 6 | 0 | 0 | 0 | 0 | 0 | 1 | 1 | 1 | 7 | 0 | 0 | 0 | 7 | 0 | 0 | 1 | 1 | 0 | 8 | 7 | 0 | 0 | 0 | 10378 | 49858 | 0 | 7 | 7 | 0 | 0 | 1 | 1 | 0 | 1 | 0 | 1 | 7 | 7 | 1 | 1 | 12 | 0 | 1
|  | 0 | 6 |  | 7 | 0 | 0 | 7 | 0 | LV | 589.4 | LV.0589kW.0070 | 1 | 6 | 0 | 0 | 7 | 0 | 0 | 0 | 0 | 0 | 1 | 1 | 1 | 7 | 0 | 0 | 0 | 7 | 0 | 0 | 1 | 1 | 0 | 8 | 7 | 0 | 0 | 0 | 10514 | 50204 | 0 | 7 | 7 | 0 | 0 | 1 | 1 | 0 | 1 | 0 | 1 | 7 | 7 | 1 | 1 | 12 | 0 | 1
|  | 0 | 6 |  | 7 | 1 | 2 | 0 | 4 | LV | 590 | LV.0590kW.1204 | 1 | 6 | 1 | 2 | 4 | 0 | 0 | 0 | 0 | 0 | 1 | 1 | 1 | 7 | 0 | 0 | 0 | 7 | 0 | 0 | 1 | 1 | 0 | 8 | 7 | 0 | 0 | 0 | 10074 | 49132 | 1 | 7 | 7 | 0 | 0 | 1 | 1 | 0 | 1 | 0 | 1 | 7 | 7 | 1 | 1 | 12 | 0 | 1
|  | 0 | 6 |  | 7 | 1 | 1 | 2 | 3 | LV | 590.4 | LV.0590kW.1123 | 1 | 6 | 1 | 1 | 5 | 0 | 0 | 0 | 0 | 0 | 1 | 1 | 1 | 7 | 0 | 0 | 0 | 7 | 0 | 0 | 1 | 1 | 0 | 8 | 7 | 0 | 0 | 0 | 10210 | 49478 | 1 | 7 | 7 | 0 | 0 | 1 | 1 | 0 | 1 | 0 | 1 | 7 | 7 | 1 | 1 | 12 | 0 | 1
|  | 0 | 6 |  | 7 | 1 | 0 | 4 | 2 | LV | 590.8 | LV.0590kW.1042 | 1 | 6 | 1 | 0 | 6 | 0 | 0 | 0 | 0 | 0 | 1 | 1 | 1 | 7 | 0 | 0 | 0 | 7 | 0 | 0 | 1 | 1 | 0 | 8 | 7 | 0 | 0 | 0 | 10346 | 49824 | 1 | 7 | 7 | 0 | 0 | 1 | 1 | 0 | 1 | 0 | 1 | 7 | 7 | 1 | 1 | 12 | 0 | 1
|  | 0 | 6 |  | 7 | 2 | 0 | 1 | 4 | LV | 592.2 | LV.0592kW.2014 | 1 | 6 | 2 | 0 | 5 | 0 | 0 | 0 | 0 | 0 | 1 | 1 | 1 | 7 | 0 | 0 | 0 | 7 | 0 | 0 | 1 | 1 | 0 | 8 | 7 | 0 | 0 | 0 | 10178 | 49444 | 2 | 7 | 7 | 0 | 0 | 1 | 1 | 0 | 1 | 0 | 1 | 7 | 7 | 1 | 1 | 12 | 0 | 1
|  | 0 | 6 |  | 7 | 0 | 3 | 0 | 4 | LV | 611 | LV.0611kW.0304 | 1 | 6 | 0 | 3 | 4 | 0 | 0 | 0 | 0 | 0 | 1 | 1 | 1 | 7 | 0 | 0 | 0 | 7 | 0 | 0 | 1 | 1 | 0 | 8 | 7 | 0 | 0 | 0 | 10106 | 49996 | 0 | 7 | 7 | 0 | 0 | 1 | 1 | 0 | 1 | 0 | 1 | 7 | 7 | 1 | 1 | 12 | 0 | 1
|  | 0 | 6 |  | 7 | 0 | 2 | 2 | 3 | LV | 611.4 | LV.0611kW.0223 | 1 | 6 | 0 | 2 | 5 | 0 | 0 | 0 | 0 | 0 | 1 | 1 | 1 | 7 | 0 | 0 | 0 | 7 | 0 | 0 | 1 | 1 | 0 | 8 | 7 | 0 | 0 | 0 | 10242 | 50342 | 0 | 7 | 7 | 0 | 0 | 1 | 1 | 0 | 1 | 0 | 1 | 7 | 7 | 1 | 1 | 12 | 0 | 1
|  | 0 | 6 |  | 7 | 0 | 1 | 4 | 2 | LV | 611.8 | LV.0611kW.0142 | 1 | 6 | 0 | 1 | 6 | 0 | 0 | 0 | 0 | 0 | 1 | 1 | 1 | 7 | 0 | 0 | 0 | 7 | 0 | 0 | 1 | 1 | 0 | 8 | 7 | 0 | 0 | 0 | 10378 | 50688 | 0 | 7 | 7 | 0 | 0 | 1 | 1 | 0 | 1 | 0 | 1 | 7 | 7 | 1 | 1 | 12 | 0 | 1
|  | 0 | 6 |  | 7 | 0 | 0 | 6 | 1 | LV | 612.2 | LV.0612kW.0061 | 1 | 6 | 0 | 0 | 7 | 0 | 0 | 0 | 0 | 0 | 1 | 1 | 1 | 7 | 0 | 0 | 0 | 7 | 0 | 0 | 1 | 1 | 0 | 8 | 7 | 0 | 0 | 0 | 10514 | 51034 | 0 | 7 | 7 | 0 | 0 | 1 | 1 | 0 | 1 | 0 | 1 | 7 | 7 | 1 | 1 | 12 | 0 | 1
|  | 0 | 6 |  | 7 | 1 | 1 | 1 | 4 | LV | 613.2 | LV.0613kW.1114 | 1 | 6 | 1 | 1 | 5 | 0 | 0 | 0 | 0 | 0 | 1 | 1 | 1 | 7 | 0 | 0 | 0 | 7 | 0 | 0 | 1 | 1 | 0 | 8 | 7 | 0 | 0 | 0 | 10210 | 50308 | 1 | 7 | 7 | 0 | 0 | 1 | 1 | 0 | 1 | 0 | 1 | 7 | 7 | 1 | 1 | 12 | 0 | 1
|  | 0 | 6 |  | 7 | 1 | 0 | 3 | 3 | LV | 613.6 | LV.0613kW.1033 | 1 | 6 | 1 | 0 | 6 | 0 | 0 | 0 | 0 | 0 | 1 | 1 | 1 | 7 | 0 | 0 | 0 | 7 | 0 | 0 | 1 | 1 | 0 | 8 | 7 | 0 | 0 | 0 | 10346 | 50654 | 1 | 7 | 7 | 0 | 0 | 1 | 1 | 0 | 1 | 0 | 1 | 7 | 7 | 1 | 1 | 12 | 0 | 1
|  | 0 | 6 |  | 7 | 2 | 0 | 0 | 5 | LV | 615 | LV.0615kW.2005 | 1 | 6 | 2 | 0 | 5 | 0 | 0 | 0 | 0 | 0 | 1 | 1 | 1 | 7 | 0 | 0 | 0 | 7 | 0 | 0 | 1 | 1 | 0 | 8 | 7 | 0 | 0 | 0 | 10178 | 50274 | 2 | 7 | 7 | 0 | 0 | 1 | 1 | 0 | 1 | 0 | 1 | 7 | 7 | 1 | 1 | 12 | 0 | 1
|  | 0 | 6 |  | 7 | 0 | 2 | 1 | 4 | LV | 634.2 | LV.0634kW.0214 | 1 | 6 | 0 | 2 | 5 | 0 | 0 | 0 | 0 | 0 | 1 | 1 | 1 | 7 | 0 | 0 | 0 | 7 | 0 | 0 | 1 | 1 | 0 | 8 | 7 | 0 | 0 | 0 | 10242 | 51172 | 0 | 7 | 7 | 0 | 0 | 1 | 1 | 0 | 1 | 0 | 1 | 7 | 7 | 1 | 1 | 12 | 0 | 1
|  | 0 | 6 |  | 7 | 0 | 1 | 3 | 3 | LV | 634.6 | LV.0634kW.0133 | 1 | 6 | 0 | 1 | 6 | 0 | 0 | 0 | 0 | 0 | 1 | 1 | 1 | 7 | 0 | 0 | 0 | 7 | 0 | 0 | 1 | 1 | 0 | 8 | 7 | 0 | 0 | 0 | 10378 | 51518 | 0 | 7 | 7 | 0 | 0 | 1 | 1 | 0 | 1 | 0 | 1 | 7 | 7 | 1 | 1 | 12 | 0 | 1
|  | 0 | 6 |  | 7 | 0 | 0 | 5 | 2 | LV | 635 | LV.0635kW.0052 | 1 | 6 | 0 | 0 | 7 | 0 | 0 | 0 | 0 | 0 | 1 | 1 | 1 | 7 | 0 | 0 | 0 | 7 | 0 | 0 | 1 | 1 | 0 | 8 | 7 | 0 | 0 | 0 | 10514 | 51864 | 0 | 7 | 7 | 0 | 0 | 1 | 1 | 0 | 1 | 0 | 1 | 7 | 7 | 1 | 1 | 12 | 0 | 1
|  | 0 | 6 |  | 7 | 1 | 1 | 0 | 5 | LV | 636 | LV.0636kW.1105 | 1 | 6 | 1 | 1 | 5 | 0 | 0 | 0 | 0 | 0 | 1 | 1 | 1 | 7 | 0 | 0 | 0 | 7 | 0 | 0 | 1 | 1 | 0 | 8 | 7 | 0 | 0 | 0 | 10210 | 51138 | 1 | 7 | 7 | 0 | 0 | 1 | 1 | 0 | 1 | 0 | 1 | 7 | 7 | 1 | 1 | 12 | 0 | 1
|  | 0 | 6 |  | 7 | 1 | 0 | 2 | 4 | LV | 636.4 | LV.0636kW.1024 | 1 | 6 | 1 | 0 | 6 | 0 | 0 | 0 | 0 | 0 | 1 | 1 | 1 | 7 | 0 | 0 | 0 | 7 | 0 | 0 | 1 | 1 | 0 | 8 | 7 | 0 | 0 | 0 | 10346 | 51484 | 1 | 7 | 7 | 0 | 0 | 1 | 1 | 0 | 1 | 0 | 1 | 7 | 7 | 1 | 1 | 12 | 0 | 1
|  | 0 | 6 |  | 7 | 0 | 2 | 0 | 5 | LV | 657 | LV.0657kW.0205 | 1 | 6 | 0 | 2 | 5 | 0 | 0 | 0 | 0 | 0 | 1 | 1 | 1 | 7 | 0 | 0 | 0 | 7 | 0 | 0 | 1 | 1 | 0 | 8 | 7 | 0 | 0 | 0 | 10242 | 52002 | 0 | 7 | 7 | 0 | 0 | 1 | 1 | 0 | 1 | 0 | 1 | 7 | 7 | 1 | 1 | 12 | 0 | 1
|  | 0 | 6 |  | 7 | 0 | 1 | 2 | 4 | LV | 657.4 | LV.0657kW.0124 | 1 | 6 | 0 | 1 | 6 | 0 | 0 | 0 | 0 | 0 | 1 | 1 | 1 | 7 | 0 | 0 | 0 | 7 | 0 | 0 | 1 | 1 | 0 | 8 | 7 | 0 | 0 | 0 | 10378 | 52348 | 0 | 7 | 7 | 0 | 0 | 1 | 1 | 0 | 1 | 0 | 1 | 7 | 7 | 1 | 1 | 12 | 0 | 1
|  | 0 | 6 |  | 7 | 0 | 0 | 4 | 3 | LV | 657.8 | LV.0657kW.0043 | 1 | 6 | 0 | 0 | 7 | 0 | 0 | 0 | 0 | 0 | 1 | 1 | 1 | 7 | 0 | 0 | 0 | 7 | 0 | 0 | 1 | 1 | 0 | 8 | 7 | 0 | 0 | 0 | 10514 | 52694 | 0 | 7 | 7 | 0 | 0 | 1 | 1 | 0 | 1 | 0 | 1 | 7 | 7 | 1 | 1 | 12 | 0 | 1
|  | 0 | 6 |  | 7 | 1 | 0 | 1 | 5 | LV | 659.2 | LV.0659kW.1015 | 1 | 6 | 1 | 0 | 6 | 0 | 0 | 0 | 0 | 0 | 1 | 1 | 1 | 7 | 0 | 0 | 0 | 7 | 0 | 0 | 1 | 1 | 0 | 8 | 7 | 0 | 0 | 0 | 10346 | 52314 | 1 | 7 | 7 | 0 | 0 | 1 | 1 | 0 | 1 | 0 | 1 | 7 | 7 | 1 | 1 | 12 | 0 | 1
|  | 0 | 6 |  | 7 | 0 | 1 | 1 | 5 | LV | 680.2 | LV.0680kW.0115 | 1 | 6 | 0 | 1 | 6 | 0 | 0 | 0 | 0 | 0 | 1 | 1 | 1 | 7 | 0 | 0 | 0 | 7 | 0 | 0 | 1 | 1 | 0 | 8 | 7 | 0 | 0 | 0 | 10378 | 53178 | 0 | 7 | 7 | 0 | 0 | 1 | 1 | 0 | 1 | 0 | 1 | 7 | 7 | 1 | 1 | 12 | 0 | 1
|  | 0 | 6 |  | 7 | 0 | 0 | 3 | 4 | LV | 680.6 | LV.0680kW.0034 | 1 | 6 | 0 | 0 | 7 | 0 | 0 | 0 | 0 | 0 | 1 | 1 | 1 | 7 | 0 | 0 | 0 | 7 | 0 | 0 | 1 | 1 | 0 | 8 | 7 | 0 | 0 | 0 | 10514 | 53524 | 0 | 7 | 7 | 0 | 0 | 1 | 1 | 0 | 1 | 0 | 1 | 7 | 7 | 1 | 1 | 12 | 0 | 1
|  | 0 | 6 |  | 7 | 1 | 0 | 0 | 6 | LV | 682 | LV.0682kW.1006 | 1 | 6 | 1 | 0 | 6 | 0 | 0 | 0 | 0 | 0 | 1 | 1 | 1 | 7 | 0 | 0 | 0 | 7 | 0 | 0 | 1 | 1 | 0 | 8 | 7 | 0 | 0 | 0 | 10346 | 53144 | 1 | 7 | 7 | 0 | 0 | 1 | 1 | 0 | 1 | 0 | 1 | 7 | 7 | 1 | 1 | 12 | 0 | 1
|  | 0 | 6 |  | 7 | 0 | 1 | 0 | 6 | LV | 703 | LV.0703kW.0106 | 1 | 6 | 0 | 1 | 6 | 0 | 0 | 0 | 0 | 0 | 1 | 1 | 1 | 7 | 0 | 0 | 0 | 7 | 0 | 0 | 1 | 1 | 0 | 8 | 7 | 0 | 0 | 0 | 10378 | 54008 | 0 | 7 | 7 | 0 | 0 | 1 | 1 | 0 | 1 | 0 | 1 | 7 | 7 | 1 | 1 | 12 | 0 | 1
|  | 0 | 6 |  | 7 | 0 | 0 | 2 | 5 | LV | 703.4 | LV.0703kW.0025 | 1 | 6 | 0 | 0 | 7 | 0 | 0 | 0 | 0 | 0 | 1 | 1 | 1 | 7 | 0 | 0 | 0 | 7 | 0 | 0 | 1 | 1 | 0 | 8 | 7 | 0 | 0 | 0 | 10514 | 54354 | 0 | 7 | 7 | 0 | 0 | 1 | 1 | 0 | 1 | 0 | 1 | 7 | 7 | 1 | 1 | 12 | 0 | 1
|  | 0 | 6 |  | 7 | 0 | 0 | 1 | 6 | LV | 726.2 | LV.0726kW.0016 | 1 | 6 | 0 | 0 | 7 | 0 | 0 | 0 | 0 | 0 | 1 | 1 | 1 | 7 | 0 | 0 | 0 | 7 | 0 | 0 | 1 | 1 | 0 | 8 | 7 | 0 | 0 | 0 | 10514 | 55184 | 0 | 7 | 7 | 0 | 0 | 1 | 1 | 0 | 1 | 0 | 1 | 7 | 7 | 1 | 1 | 12 | 0 | 1
|  | 0 | 6 |  | 7 | 0 | 0 | 0 | 7 | LV | 749 | LV.0749kW.0007 | 1 | 6 | 0 | 0 | 7 | 0 | 0 | 0 | 0 | 0 | 1 | 1 | 1 | 7 | 0 | 0 | 0 | 7 | 0 | 0 | 1 | 1 | 0 | 8 | 7 | 0 | 0 | 0 | 10514 | 56014 | 0 | 7 | 7 | 0 | 0 | 1 | 1 | 0 | 1 | 0 | 1 | 7 | 7 | 1 | 1 | 12 | 0 | 1
|  | 0 | 6 | 100008510 | 2 | 2 | 0 | 0 | 0 | LW | 80 | LW.0080kW.2000 | 1 | 1 | 2 | 0 | 0 | 1 | 0 | 0 | 1 | 0 | 0 | 0 | 0 | 2 | 0 | 0 | 0 | 2 | 1 | 1 | 0 | 0 | 0 | 0 | 0 | 1 | 0 | 0 | 3073 | 10669 | 2 | 2 | 2 | 1 | 1 | 0 | 0 | 1 | 0 | 1 | 0 | 2 | 2 | 1 | 1 | 0 | 1 | 0
|  | 0 | 6 | 100008511 | 2 | 1 | 1 | 0 | 0 | LW | 101 | LW.0101kW.1100 | 1 | 1 | 1 | 1 | 0 | 1 | 0 | 0 | 1 | 0 | 0 | 0 | 0 | 2 | 0 | 0 | 0 | 2 | 1 | 1 | 0 | 0 | 0 | 0 | 0 | 1 | 0 | 0 | 3105 | 11533 | 1 | 2 | 2 | 1 | 1 | 0 | 0 | 1 | 0 | 1 | 0 | 2 | 2 | 1 | 1 | 0 | 1 | 0
|  | 0 | 6 | 100008513 | 2 | 0 | 2 | 0 | 0 | LW | 122 | LW.0122kW.0200 | 1 | 1 | 0 | 2 | 0 | 1 | 0 | 0 | 1 | 0 | 0 | 0 | 0 | 2 | 0 | 0 | 0 | 2 | 1 | 1 | 0 | 0 | 0 | 0 | 0 | 1 | 0 | 0 | 3137 | 12397 | 0 | 2 | 2 | 1 | 1 | 0 | 0 | 1 | 0 | 1 | 0 | 2 | 2 | 1 | 1 | 0 | 1 | 0
|  | 0 | 6 |  | 2 | 1 | 0 | 1 | 0 | LW | 124.2 | LW.0124kW.1010 | 1 | 1 | 1 | 0 | 1 | 1 | 0 | 0 | 1 | 0 | 0 | 0 | 0 | 2 | 0 | 0 | 0 | 2 | 1 | 1 | 0 | 0 | 0 | 0 | 0 | 1 | 0 | 0 | 3241 | 12709 | 1 | 2 | 2 | 1 | 1 | 0 | 0 | 1 | 0 | 1 | 0 | 2 | 2 | 1 | 1 | 0 | 1 | 0
|  | 0 | 6 |  | 2 | 0 | 1 | 1 | 0 | LW | 145.2 | LW.0145kW.0110 | 1 | 1 | 0 | 1 | 1 | 1 | 0 | 0 | 1 | 0 | 0 | 0 | 0 | 2 | 0 | 0 | 0 | 2 | 1 | 1 | 0 | 0 | 0 | 0 | 0 | 1 | 0 | 0 | 3273 | 13573 | 0 | 2 | 2 | 1 | 1 | 0 | 0 | 1 | 0 | 1 | 0 | 2 | 2 | 1 | 1 | 0 | 1 | 0
|  | 0 | 6 | 100008514 | 2 | 1 | 0 | 0 | 1 | LW | 147 | LW.0147kW.1001 | 1 | 1 | 1 | 0 | 1 | 1 | 0 | 0 | 1 | 0 | 0 | 0 | 0 | 2 | 0 | 0 | 0 | 2 | 1 | 1 | 0 | 0 | 0 | 0 | 0 | 1 | 0 | 0 | 3241 | 13539 | 1 | 2 | 2 | 1 | 1 | 0 | 0 | 1 | 0 | 1 | 0 | 2 | 2 | 1 | 1 | 0 | 1 | 0
|  | 0 | 6 | 100008515 | 2 | 0 | 1 | 0 | 1 | LW | 168 | LW.0168kW.0101 | 1 | 1 | 0 | 1 | 1 | 1 | 0 | 0 | 1 | 0 | 0 | 0 | 0 | 2 | 0 | 0 | 0 | 2 | 1 | 1 | 0 | 0 | 0 | 0 | 0 | 1 | 0 | 0 | 3273 | 14403 | 0 | 2 | 2 | 1 | 1 | 0 | 0 | 1 | 0 | 1 | 0 | 2 | 2 | 1 | 1 | 0 | 1 | 0
|  | 0 | 6 |  | 2 | 0 | 0 | 2 | 0 | LW | 168.4 | LW.0168kW.0020 | 1 | 1 | 0 | 0 | 2 | 1 | 0 | 0 | 1 | 0 | 0 | 0 | 0 | 2 | 0 | 0 | 0 | 2 | 1 | 1 | 0 | 0 | 0 | 0 | 0 | 1 | 0 | 0 | 3409 | 14749 | 0 | 2 | 2 | 1 | 1 | 0 | 0 | 1 | 0 | 1 | 0 | 2 | 2 | 1 | 1 | 0 | 1 | 0
|  | 0 | 6 | 100008516 | 2 | 0 | 0 | 1 | 1 | LW | 191.2 | LW.0191kW.0011 | 1 | 1 | 0 | 0 | 2 | 1 | 0 | 0 | 1 | 0 | 0 | 0 | 0 | 2 | 0 | 0 | 0 | 2 | 1 | 1 | 0 | 0 | 0 | 0 | 0 | 1 | 0 | 0 | 3409 | 15579 | 0 | 2 | 2 | 1 | 1 | 0 | 0 | 1 | 0 | 1 | 0 | 2 | 2 | 1 | 1 | 0 | 1 | 0
|  | 0 | 6 | 100008517 | 2 | 0 | 0 | 0 | 2 | LW | 214 | LW.0214kW.0002 | 1 | 1 | 0 | 0 | 2 | 1 | 0 | 0 | 1 | 0 | 0 | 0 | 0 | 2 | 0 | 0 | 0 | 2 | 1 | 1 | 0 | 0 | 0 | 0 | 0 | 1 | 0 | 0 | 3409 | 16409 | 0 | 2 | 2 | 1 | 1 | 0 | 0 | 1 | 0 | 1 | 0 | 2 | 2 | 1 | 1 | 0 | 1 | 0
|  | 0 | 6 |  | 3 | 3 | 0 | 0 | 0 | LW | 120 | LW.0120kW.3000 | 1 | 2 | 3 | 0 | 0 | 0 | 1 | 0 | 1 | 0 | 0 | 0 | 0 | 3 | 0 | 0 | 0 | 3 | 1 | 1 | 0 | 0 | 0 | 0 | 0 | 0 | 1 | 0 | 3845 | 15239 | 3 | 3 | 3 | 1 | 1 | 0 | 0 | 1 | 0 | 1 | 0 | 3 | 3 | 1 | 1 | 0 | 1 | 0
|  | 0 | 6 |  | 3 | 2 | 1 | 0 | 0 | LW | 141 | LW.0141kW.2100 | 1 | 2 | 2 | 1 | 0 | 0 | 1 | 0 | 1 | 0 | 0 | 0 | 0 | 3 | 0 | 0 | 0 | 3 | 1 | 1 | 0 | 0 | 0 | 0 | 0 | 0 | 1 | 0 | 3877 | 16103 | 2 | 3 | 3 | 1 | 1 | 0 | 0 | 1 | 0 | 1 | 0 | 3 | 3 | 1 | 1 | 0 | 1 | 0
|  | 0 | 6 |  | 3 | 1 | 2 | 0 | 0 | LW | 162 | LW.0162kW.1200 | 1 | 2 | 1 | 2 | 0 | 0 | 1 | 0 | 1 | 0 | 0 | 0 | 0 | 3 | 0 | 0 | 0 | 3 | 1 | 1 | 0 | 0 | 0 | 0 | 0 | 0 | 1 | 0 | 3909 | 16967 | 1 | 3 | 3 | 1 | 1 | 0 | 0 | 1 | 0 | 1 | 0 | 3 | 3 | 1 | 1 | 0 | 1 | 0
|  | 0 | 6 |  | 3 | 2 | 0 | 1 | 0 | LW | 164.2 | LW.0164kW.2010 | 1 | 2 | 2 | 0 | 1 | 0 | 1 | 0 | 1 | 0 | 0 | 0 | 0 | 3 | 0 | 0 | 0 | 3 | 1 | 1 | 0 | 0 | 0 | 0 | 0 | 0 | 1 | 0 | 4013 | 17279 | 2 | 3 | 3 | 1 | 1 | 0 | 0 | 1 | 0 | 1 | 0 | 3 | 3 | 1 | 1 | 0 | 1 | 0
|  | 0 | 6 |  | 3 | 0 | 3 | 0 | 0 | LW | 183 | LW.0183kW.0300 | 1 | 2 | 0 | 3 | 0 | 0 | 1 | 0 | 1 | 0 | 0 | 0 | 0 | 3 | 0 | 0 | 0 | 3 | 1 | 1 | 0 | 0 | 0 | 0 | 0 | 0 | 1 | 0 | 3941 | 17831 | 0 | 3 | 3 | 1 | 1 | 0 | 0 | 1 | 0 | 1 | 0 | 3 | 3 | 1 | 1 | 0 | 1 | 0
|  | 0 | 6 |  | 3 | 1 | 1 | 1 | 0 | LW | 185.2 | LW.0185kW.1110 | 1 | 2 | 1 | 1 | 1 | 0 | 1 | 0 | 1 | 0 | 0 | 0 | 0 | 3 | 0 | 0 | 0 | 3 | 1 | 1 | 0 | 0 | 0 | 0 | 0 | 0 | 1 | 0 | 4045 | 18143 | 1 | 3 | 3 | 1 | 1 | 0 | 0 | 1 | 0 | 1 | 0 | 3 | 3 | 1 | 1 | 0 | 1 | 0
|  | 0 | 6 |  | 3 | 2 | 0 | 0 | 1 | LW | 187 | LW.0187kW.2001 | 1 | 2 | 2 | 0 | 1 | 0 | 1 | 0 | 1 | 0 | 0 | 0 | 0 | 3 | 0 | 0 | 0 | 3 | 1 | 1 | 0 | 0 | 0 | 0 | 0 | 0 | 1 | 0 | 4013 | 18109 | 2 | 3 | 3 | 1 | 1 | 0 | 0 | 1 | 0 | 1 | 0 | 3 | 3 | 1 | 1 | 0 | 1 | 0
|  | 0 | 6 |  | 3 | 0 | 2 | 1 | 0 | LW | 206.2 | LW.0206kW.0210 | 1 | 2 | 0 | 2 | 1 | 0 | 1 | 0 | 1 | 0 | 0 | 0 | 0 | 3 | 0 | 0 | 0 | 3 | 1 | 1 | 0 | 0 | 0 | 0 | 0 | 0 | 1 | 0 | 4077 | 19007 | 0 | 3 | 3 | 1 | 1 | 0 | 0 | 1 | 0 | 1 | 0 | 3 | 3 | 1 | 1 | 0 | 1 | 0
|  | 0 | 6 |  | 3 | 1 | 1 | 0 | 1 | LW | 208 | LW.0208kW.1101 | 1 | 2 | 1 | 1 | 1 | 0 | 1 | 0 | 1 | 0 | 0 | 0 | 0 | 3 | 0 | 0 | 0 | 3 | 1 | 1 | 0 | 0 | 0 | 0 | 0 | 0 | 1 | 0 | 4045 | 18973 | 1 | 3 | 3 | 1 | 1 | 0 | 0 | 1 | 0 | 1 | 0 | 3 | 3 | 1 | 1 | 0 | 1 | 0
|  | 0 | 6 |  | 3 | 1 | 0 | 2 | 0 | LW | 208.4 | LW.0208kW.1020 | 1 | 2 | 1 | 0 | 2 | 0 | 1 | 0 | 1 | 0 | 0 | 0 | 0 | 3 | 0 | 0 | 0 | 3 | 1 | 1 | 0 | 0 | 0 | 0 | 0 | 0 | 1 | 0 | 4181 | 19319 | 1 | 3 | 3 | 1 | 1 | 0 | 0 | 1 | 0 | 1 | 0 | 3 | 3 | 1 | 1 | 0 | 1 | 0
|  | 0 | 6 | 100008518 | 3 | 0 | 2 | 0 | 1 | LW | 229 | LW.0229kW.0201 | 1 | 2 | 0 | 2 | 1 | 0 | 1 | 0 | 1 | 0 | 0 | 0 | 0 | 3 | 0 | 0 | 0 | 3 | 1 | 1 | 0 | 0 | 0 | 0 | 0 | 0 | 1 | 0 | 4077 | 19837 | 0 | 3 | 3 | 1 | 1 | 0 | 0 | 1 | 0 | 1 | 0 | 3 | 3 | 1 | 1 | 0 | 1 | 0
|  | 0 | 6 |  | 3 | 0 | 1 | 2 | 0 | LW | 229.4 | LW.0229kW.0120 | 1 | 2 | 0 | 1 | 2 | 0 | 1 | 0 | 1 | 0 | 0 | 0 | 0 | 3 | 0 | 0 | 0 | 3 | 1 | 1 | 0 | 0 | 0 | 0 | 0 | 0 | 1 | 0 | 4213 | 20183 | 0 | 3 | 3 | 1 | 1 | 0 | 0 | 1 | 0 | 1 | 0 | 3 | 3 | 1 | 1 | 0 | 1 | 0
|  | 0 | 6 |  | 3 | 1 | 0 | 1 | 1 | LW | 231.2 | LW.0231kW.1011 | 1 | 2 | 1 | 0 | 2 | 0 | 1 | 0 | 1 | 0 | 0 | 0 | 0 | 3 | 0 | 0 | 0 | 3 | 1 | 1 | 0 | 0 | 0 | 0 | 0 | 0 | 1 | 0 | 4181 | 20149 | 1 | 3 | 3 | 1 | 1 | 0 | 0 | 1 | 0 | 1 | 0 | 3 | 3 | 1 | 1 | 0 | 1 | 0
|  | 0 | 6 |  | 3 | 0 | 1 | 1 | 1 | LW | 252.2 | LW.0252kW.0111 | 1 | 2 | 0 | 1 | 2 | 0 | 1 | 0 | 1 | 0 | 0 | 0 | 0 | 3 | 0 | 0 | 0 | 3 | 1 | 1 | 0 | 0 | 0 | 0 | 0 | 0 | 1 | 0 | 4213 | 21013 | 0 | 3 | 3 | 1 | 1 | 0 | 0 | 1 | 0 | 1 | 0 | 3 | 3 | 1 | 1 | 0 | 1 | 0
|  | 0 | 6 |  | 3 | 0 | 0 | 3 | 0 | LW | 252.6 | LW.0252kW.0030 | 1 | 2 | 0 | 0 | 3 | 0 | 1 | 0 | 1 | 0 | 0 | 0 | 0 | 3 | 0 | 0 | 0 | 3 | 1 | 1 | 0 | 0 | 0 | 0 | 0 | 0 | 1 | 0 | 4349 | 21359 | 0 | 3 | 3 | 1 | 1 | 0 | 0 | 1 | 0 | 1 | 0 | 3 | 3 | 1 | 1 | 0 | 1 | 0
|  | 0 | 6 | 100008519 | 3 | 1 | 0 | 0 | 2 | LW | 254 | LW.0254kW.1002 | 1 | 2 | 1 | 0 | 2 | 0 | 1 | 0 | 1 | 0 | 0 | 0 | 0 | 3 | 0 | 0 | 0 | 3 | 1 | 1 | 0 | 0 | 0 | 0 | 0 | 0 | 1 | 0 | 4181 | 20979 | 1 | 3 | 3 | 1 | 1 | 0 | 0 | 1 | 0 | 1 | 0 | 3 | 3 | 1 | 1 | 0 | 1 | 0
|  | 0 | 6 | 100008520 | 3 | 0 | 1 | 0 | 2 | LW | 275 | LW.0275kW.0102 | 1 | 2 | 0 | 1 | 2 | 0 | 1 | 0 | 1 | 0 | 0 | 0 | 0 | 3 | 0 | 0 | 0 | 3 | 1 | 1 | 0 | 0 | 0 | 0 | 0 | 0 | 1 | 0 | 4213 | 21843 | 0 | 3 | 3 | 1 | 1 | 0 | 0 | 1 | 0 | 1 | 0 | 3 | 3 | 1 | 1 | 0 | 1 | 0
|  | 0 | 6 |  | 3 | 0 | 0 | 2 | 1 | LW | 275.4 | LW.0275kW.0021 | 1 | 2 | 0 | 0 | 3 | 0 | 1 | 0 | 1 | 0 | 0 | 0 | 0 | 3 | 0 | 0 | 0 | 3 | 1 | 1 | 0 | 0 | 0 | 0 | 0 | 0 | 1 | 0 | 4349 | 22189 | 0 | 3 | 3 | 1 | 1 | 0 | 0 | 1 | 0 | 1 | 0 | 3 | 3 | 1 | 1 | 0 | 1 | 0
|  | 0 | 6 | 100008521 | 3 | 0 | 0 | 1 | 2 | LW | 298.2 | LW.0298kW.0012 | 1 | 2 | 0 | 0 | 3 | 0 | 1 | 0 | 1 | 0 | 0 | 0 | 0 | 3 | 0 | 0 | 0 | 3 | 1 | 1 | 0 | 0 | 0 | 0 | 0 | 0 | 1 | 0 | 4349 | 23019 | 0 | 3 | 3 | 1 | 1 | 0 | 0 | 1 | 0 | 1 | 0 | 3 | 3 | 1 | 1 | 0 | 1 | 0
|  | 0 | 6 | 100008522 | 3 | 0 | 0 | 0 | 3 | LW | 321 | LW.0321kW.0003 | 1 | 2 | 0 | 0 | 3 | 0 | 1 | 0 | 1 | 0 | 0 | 0 | 0 | 3 | 0 | 0 | 0 | 3 | 1 | 1 | 0 | 0 | 0 | 0 | 0 | 0 | 1 | 0 | 4349 | 23849 | 0 | 3 | 3 | 1 | 1 | 0 | 0 | 1 | 0 | 1 | 0 | 3 | 3 | 1 | 1 | 0 | 1 | 0
|  | 0 | 6 |  | 4 | 4 | 0 | 0 | 0 | LW | 160 | LW.0160kW.4000 | 1 | 3 | 4 | 0 | 0 | 0 | 0 | 1 | 1 | 0 | 0 | 0 | 0 | 4 | 0 | 0 | 0 | 4 | 1 | 1 | 0 | 0 | 0 | 0 | 0 | 0 | 0 | 1 | 4783 | 19975 | 4 | 4 | 4 | 1 | 1 | 0 | 0 | 1 | 0 | 1 | 0 | 4 | 4 | 1 | 1 | 0 | 1 | 0
|  | 0 | 6 |  | 4 | 3 | 1 | 0 | 0 | LW | 181 | LW.0181kW.3100 | 1 | 3 | 3 | 1 | 0 | 0 | 0 | 1 | 1 | 0 | 0 | 0 | 0 | 4 | 0 | 0 | 0 | 4 | 1 | 1 | 0 | 0 | 0 | 0 | 0 | 0 | 0 | 1 | 4815 | 20839 | 3 | 4 | 4 | 1 | 1 | 0 | 0 | 1 | 0 | 1 | 0 | 4 | 4 | 1 | 1 | 0 | 1 | 0
|  | 0 | 6 |  | 4 | 2 | 2 | 0 | 0 | LW | 202 | LW.0202kW.2200 | 1 | 3 | 2 | 2 | 0 | 0 | 0 | 1 | 1 | 0 | 0 | 0 | 0 | 4 | 0 | 0 | 0 | 4 | 1 | 1 | 0 | 0 | 0 | 0 | 0 | 0 | 0 | 1 | 4847 | 21703 | 2 | 4 | 4 | 1 | 1 | 0 | 0 | 1 | 0 | 1 | 0 | 4 | 4 | 1 | 1 | 0 | 1 | 0
|  | 0 | 6 |  | 4 | 3 | 0 | 1 | 0 | LW | 204.2 | LW.0204kW.3010 | 1 | 3 | 3 | 0 | 1 | 0 | 0 | 1 | 1 | 0 | 0 | 0 | 0 | 4 | 0 | 0 | 0 | 4 | 1 | 1 | 0 | 0 | 0 | 0 | 0 | 0 | 0 | 1 | 4951 | 22015 | 3 | 4 | 4 | 1 | 1 | 0 | 0 | 1 | 0 | 1 | 0 | 4 | 4 | 1 | 1 | 0 | 1 | 0
|  | 0 | 6 |  | 4 | 1 | 3 | 0 | 0 | LW | 223 | LW.0223kW.1300 | 1 | 3 | 1 | 3 | 0 | 0 | 0 | 1 | 1 | 0 | 0 | 0 | 0 | 4 | 0 | 0 | 0 | 4 | 1 | 1 | 0 | 0 | 0 | 0 | 0 | 0 | 0 | 1 | 4879 | 22567 | 1 | 4 | 4 | 1 | 1 | 0 | 0 | 1 | 0 | 1 | 0 | 4 | 4 | 1 | 1 | 0 | 1 | 0
|  | 0 | 6 |  | 4 | 2 | 1 | 1 | 0 | LW | 225.2 | LW.0225kW.2110 | 1 | 3 | 2 | 1 | 1 | 0 | 0 | 1 | 1 | 0 | 0 | 0 | 0 | 4 | 0 | 0 | 0 | 4 | 1 | 1 | 0 | 0 | 0 | 0 | 0 | 0 | 0 | 1 | 4983 | 22879 | 2 | 4 | 4 | 1 | 1 | 0 | 0 | 1 | 0 | 1 | 0 | 4 | 4 | 1 | 1 | 0 | 1 | 0
|  | 0 | 6 |  | 4 | 3 | 0 | 0 | 1 | LW | 227 | LW.0227kW.3001 | 1 | 3 | 3 | 0 | 1 | 0 | 0 | 1 | 1 | 0 | 0 | 0 | 0 | 4 | 0 | 0 | 0 | 4 | 1 | 1 | 0 | 0 | 0 | 0 | 0 | 0 | 0 | 1 | 4951 | 22845 | 3 | 4 | 4 | 1 | 1 | 0 | 0 | 1 | 0 | 1 | 0 | 4 | 4 | 1 | 1 | 0 | 1 | 0
|  | 0 | 6 |  | 4 | 0 | 4 | 0 | 0 | LW | 244 | LW.0244kW.0400 | 1 | 3 | 0 | 4 | 0 | 0 | 0 | 1 | 1 | 0 | 0 | 0 | 0 | 4 | 0 | 0 | 0 | 4 | 1 | 1 | 0 | 0 | 0 | 0 | 0 | 0 | 0 | 1 | 4911 | 23431 | 0 | 4 | 4 | 1 | 1 | 0 | 0 | 1 | 0 | 1 | 0 | 4 | 4 | 1 | 1 | 0 | 1 | 0
|  | 0 | 6 |  | 4 | 1 | 2 | 1 | 0 | LW | 246.2 | LW.0246kW.1210 | 1 | 3 | 1 | 2 | 1 | 0 | 0 | 1 | 1 | 0 | 0 | 0 | 0 | 4 | 0 | 0 | 0 | 4 | 1 | 1 | 0 | 0 | 0 | 0 | 0 | 0 | 0 | 1 | 5015 | 23743 | 1 | 4 | 4 | 1 | 1 | 0 | 0 | 1 | 0 | 1 | 0 | 4 | 4 | 1 | 1 | 0 | 1 | 0
|  | 0 | 6 |  | 4 | 2 | 1 | 0 | 1 | LW | 248 | LW.0248kW.2101 | 1 | 3 | 2 | 1 | 1 | 0 | 0 | 1 | 1 | 0 | 0 | 0 | 0 | 4 | 0 | 0 | 0 | 4 | 1 | 1 | 0 | 0 | 0 | 0 | 0 | 0 | 0 | 1 | 4983 | 23709 | 2 | 4 | 4 | 1 | 1 | 0 | 0 | 1 | 0 | 1 | 0 | 4 | 4 | 1 | 1 | 0 | 1 | 0
|  | 0 | 6 |  | 4 | 2 | 0 | 2 | 0 | LW | 248.4 | LW.0248kW.2020 | 1 | 3 | 2 | 0 | 2 | 0 | 0 | 1 | 1 | 0 | 0 | 0 | 0 | 4 | 0 | 0 | 0 | 4 | 1 | 1 | 0 | 0 | 0 | 0 | 0 | 0 | 0 | 1 | 5119 | 24055 | 2 | 4 | 4 | 1 | 1 | 0 | 0 | 1 | 0 | 1 | 0 | 4 | 4 | 1 | 1 | 0 | 1 | 0
|  | 0 | 6 |  | 4 | 0 | 3 | 1 | 0 | LW | 267.2 | LW.0267kW.0310 | 1 | 3 | 0 | 3 | 1 | 0 | 0 | 1 | 1 | 0 | 0 | 0 | 0 | 4 | 0 | 0 | 0 | 4 | 1 | 1 | 0 | 0 | 0 | 0 | 0 | 0 | 0 | 1 | 5047 | 24607 | 0 | 4 | 4 | 1 | 1 | 0 | 0 | 1 | 0 | 1 | 0 | 4 | 4 | 1 | 1 | 0 | 1 | 0
|  | 0 | 6 |  | 4 | 1 | 2 | 0 | 1 | LW | 269 | LW.0269kW.1201 | 1 | 3 | 1 | 2 | 1 | 0 | 0 | 1 | 1 | 0 | 0 | 0 | 0 | 4 | 0 | 0 | 0 | 4 | 1 | 1 | 0 | 0 | 0 | 0 | 0 | 0 | 0 | 1 | 5015 | 24573 | 1 | 4 | 4 | 1 | 1 | 0 | 0 | 1 | 0 | 1 | 0 | 4 | 4 | 1 | 1 | 0 | 1 | 0
|  | 0 | 6 |  | 4 | 1 | 1 | 2 | 0 | LW | 269.4 | LW.0269kW.1120 | 1 | 3 | 1 | 1 | 2 | 0 | 0 | 1 | 1 | 0 | 0 | 0 | 0 | 4 | 0 | 0 | 0 | 4 | 1 | 1 | 0 | 0 | 0 | 0 | 0 | 0 | 0 | 1 | 5151 | 24919 | 1 | 4 | 4 | 1 | 1 | 0 | 0 | 1 | 0 | 1 | 0 | 4 | 4 | 1 | 1 | 0 | 1 | 0
|  | 0 | 6 |  | 4 | 2 | 0 | 1 | 1 | LW | 271.2 | LW.0271kW.2011 | 1 | 3 | 2 | 0 | 2 | 0 | 0 | 1 | 1 | 0 | 0 | 0 | 0 | 4 | 0 | 0 | 0 | 4 | 1 | 1 | 0 | 0 | 0 | 0 | 0 | 0 | 0 | 1 | 5119 | 24885 | 2 | 4 | 4 | 1 | 1 | 0 | 0 | 1 | 0 | 1 | 0 | 4 | 4 | 1 | 1 | 0 | 1 | 0
|  | 0 | 6 |  | 4 | 0 | 3 | 0 | 1 | LW | 290 | LW.0290kW.0301 | 1 | 3 | 0 | 3 | 1 | 0 | 0 | 1 | 1 | 0 | 0 | 0 | 0 | 4 | 0 | 0 | 0 | 4 | 1 | 1 | 0 | 0 | 0 | 0 | 0 | 0 | 0 | 1 | 5047 | 25437 | 0 | 4 | 4 | 1 | 1 | 0 | 0 | 1 | 0 | 1 | 0 | 4 | 4 | 1 | 1 | 0 | 1 | 0
|  | 0 | 6 |  | 4 | 0 | 2 | 2 | 0 | LW | 290.4 | LW.0290kW.0220 | 1 | 3 | 0 | 2 | 2 | 0 | 0 | 1 | 1 | 0 | 0 | 0 | 0 | 4 | 0 | 0 | 0 | 4 | 1 | 1 | 0 | 0 | 0 | 0 | 0 | 0 | 0 | 1 | 5183 | 25783 | 0 | 4 | 4 | 1 | 1 | 0 | 0 | 1 | 0 | 1 | 0 | 4 | 4 | 1 | 1 | 0 | 1 | 0
|  | 0 | 6 |  | 4 | 1 | 1 | 1 | 1 | LW | 292.2 | LW.0292kW.1111 | 1 | 3 | 1 | 1 | 2 | 0 | 0 | 1 | 1 | 0 | 0 | 0 | 0 | 4 | 0 | 0 | 0 | 4 | 1 | 1 | 0 | 0 | 0 | 0 | 0 | 0 | 0 | 1 | 5151 | 25749 | 1 | 4 | 4 | 1 | 1 | 0 | 0 | 1 | 0 | 1 | 0 | 4 | 4 | 1 | 1 | 0 | 1 | 0
|  | 0 | 6 |  | 4 | 1 | 0 | 3 | 0 | LW | 292.6 | LW.0292kW.1030 | 1 | 3 | 1 | 0 | 3 | 0 | 0 | 1 | 1 | 0 | 0 | 0 | 0 | 4 | 0 | 0 | 0 | 4 | 1 | 1 | 0 | 0 | 0 | 0 | 0 | 0 | 0 | 1 | 5287 | 26095 | 1 | 4 | 4 | 1 | 1 | 0 | 0 | 1 | 0 | 1 | 0 | 4 | 4 | 1 | 1 | 0 | 1 | 0
|  | 0 | 6 |  | 4 | 2 | 0 | 0 | 2 | LW | 294 | LW.0294kW.2002 | 1 | 3 | 2 | 0 | 2 | 0 | 0 | 1 | 1 | 0 | 0 | 0 | 0 | 4 | 0 | 0 | 0 | 4 | 1 | 1 | 0 | 0 | 0 | 0 | 0 | 0 | 0 | 1 | 5119 | 25715 | 2 | 4 | 4 | 1 | 1 | 0 | 0 | 1 | 0 | 1 | 0 | 4 | 4 | 1 | 1 | 0 | 1 | 0
|  | 0 | 6 |  | 4 | 0 | 2 | 1 | 1 | LW | 313.2 | LW.0313kW.0211 | 1 | 3 | 0 | 2 | 2 | 0 | 0 | 1 | 1 | 0 | 0 | 0 | 0 | 4 | 0 | 0 | 0 | 4 | 1 | 1 | 0 | 0 | 0 | 0 | 0 | 0 | 0 | 1 | 5183 | 26613 | 0 | 4 | 4 | 1 | 1 | 0 | 0 | 1 | 0 | 1 | 0 | 4 | 4 | 1 | 1 | 0 | 1 | 0
|  | 0 | 6 |  | 4 | 0 | 1 | 3 | 0 | LW | 313.6 | LW.0313kW.0130 | 1 | 3 | 0 | 1 | 3 | 0 | 0 | 1 | 1 | 0 | 0 | 0 | 0 | 4 | 0 | 0 | 0 | 4 | 1 | 1 | 0 | 0 | 0 | 0 | 0 | 0 | 0 | 1 | 5319 | 26959 | 0 | 4 | 4 | 1 | 1 | 0 | 0 | 1 | 0 | 1 | 0 | 4 | 4 | 1 | 1 | 0 | 1 | 0
|  | 0 | 6 |  | 4 | 1 | 1 | 0 | 2 | LW | 315 | LW.0315kW.1102 | 1 | 3 | 1 | 1 | 2 | 0 | 0 | 1 | 1 | 0 | 0 | 0 | 0 | 4 | 0 | 0 | 0 | 4 | 1 | 1 | 0 | 0 | 0 | 0 | 0 | 0 | 0 | 1 | 5151 | 26579 | 1 | 4 | 4 | 1 | 1 | 0 | 0 | 1 | 0 | 1 | 0 | 4 | 4 | 1 | 1 | 0 | 1 | 0
|  | 0 | 6 |  | 4 | 1 | 0 | 2 | 1 | LW | 315.4 | LW.0315kW.1021 | 1 | 3 | 1 | 0 | 3 | 0 | 0 | 1 | 1 | 0 | 0 | 0 | 0 | 4 | 0 | 0 | 0 | 4 | 1 | 1 | 0 | 0 | 0 | 0 | 0 | 0 | 0 | 1 | 5287 | 26925 | 1 | 4 | 4 | 1 | 1 | 0 | 0 | 1 | 0 | 1 | 0 | 4 | 4 | 1 | 1 | 0 | 1 | 0
|  | 0 | 6 | 100008523 | 4 | 0 | 2 | 0 | 2 | LW | 336 | LW.0336kW.0202 | 1 | 3 | 0 | 2 | 2 | 0 | 0 | 1 | 1 | 0 | 0 | 0 | 0 | 4 | 0 | 0 | 0 | 4 | 1 | 1 | 0 | 0 | 0 | 0 | 0 | 0 | 0 | 1 | 5183 | 27443 | 0 | 4 | 4 | 1 | 1 | 0 | 0 | 1 | 0 | 1 | 0 | 4 | 4 | 1 | 1 | 0 | 1 | 0
|  | 0 | 6 |  | 4 | 0 | 1 | 2 | 1 | LW | 336.4 | LW.0336kW.0121 | 1 | 3 | 0 | 1 | 3 | 0 | 0 | 1 | 1 | 0 | 0 | 0 | 0 | 4 | 0 | 0 | 0 | 4 | 1 | 1 | 0 | 0 | 0 | 0 | 0 | 0 | 0 | 1 | 5319 | 27789 | 0 | 4 | 4 | 1 | 1 | 0 | 0 | 1 | 0 | 1 | 0 | 4 | 4 | 1 | 1 | 0 | 1 | 0
|  | 0 | 6 |  | 4 | 0 | 0 | 4 | 0 | LW | 336.8 | LW.0336kW.0040 | 1 | 3 | 0 | 0 | 4 | 0 | 0 | 1 | 1 | 0 | 0 | 0 | 0 | 4 | 0 | 0 | 0 | 4 | 1 | 1 | 0 | 0 | 0 | 0 | 0 | 0 | 0 | 1 | 5455 | 28135 | 0 | 4 | 4 | 1 | 1 | 0 | 0 | 1 | 0 | 1 | 0 | 4 | 4 | 1 | 1 | 0 | 1 | 0
|  | 0 | 6 |  | 4 | 1 | 0 | 1 | 2 | LW | 338.2 | LW.0338kW.1012 | 1 | 3 | 1 | 0 | 3 | 0 | 0 | 1 | 1 | 0 | 0 | 0 | 0 | 4 | 0 | 0 | 0 | 4 | 1 | 1 | 0 | 0 | 0 | 0 | 0 | 0 | 0 | 1 | 5287 | 27755 | 1 | 4 | 4 | 1 | 1 | 0 | 0 | 1 | 0 | 1 | 0 | 4 | 4 | 1 | 1 | 0 | 1 | 0
|  | 0 | 6 |  | 4 | 0 | 1 | 1 | 2 | LW | 359.2 | LW.0359kW.0112 | 1 | 3 | 0 | 1 | 3 | 0 | 0 | 1 | 1 | 0 | 0 | 0 | 0 | 4 | 0 | 0 | 0 | 4 | 1 | 1 | 0 | 0 | 0 | 0 | 0 | 0 | 0 | 1 | 5319 | 28619 | 0 | 4 | 4 | 1 | 1 | 0 | 0 | 1 | 0 | 1 | 0 | 4 | 4 | 1 | 1 | 0 | 1 | 0
|  | 0 | 6 |  | 4 | 0 | 0 | 3 | 1 | LW | 359.6 | LW.0359kW.0031 | 1 | 3 | 0 | 0 | 4 | 0 | 0 | 1 | 1 | 0 | 0 | 0 | 0 | 4 | 0 | 0 | 0 | 4 | 1 | 1 | 0 | 0 | 0 | 0 | 0 | 0 | 0 | 1 | 5455 | 28965 | 0 | 4 | 4 | 1 | 1 | 0 | 0 | 1 | 0 | 1 | 0 | 4 | 4 | 1 | 1 | 0 | 1 | 0
|  | 0 | 6 | 100008524 | 4 | 1 | 0 | 0 | 3 | LW | 361 | LW.0361kW.1003 | 1 | 3 | 1 | 0 | 3 | 0 | 0 | 1 | 1 | 0 | 0 | 0 | 0 | 4 | 0 | 0 | 0 | 4 | 1 | 1 | 0 | 0 | 0 | 0 | 0 | 0 | 0 | 1 | 5287 | 28585 | 1 | 4 | 4 | 1 | 1 | 0 | 0 | 1 | 0 | 1 | 0 | 4 | 4 | 1 | 1 | 0 | 1 | 0
|  | 0 | 6 | 100008525 | 4 | 0 | 1 | 0 | 3 | LW | 382 | LW.0382kW.0103 | 1 | 3 | 0 | 1 | 3 | 0 | 0 | 1 | 1 | 0 | 0 | 0 | 0 | 4 | 0 | 0 | 0 | 4 | 1 | 1 | 0 | 0 | 0 | 0 | 0 | 0 | 0 | 1 | 5319 | 29449 | 0 | 4 | 4 | 1 | 1 | 0 | 0 | 1 | 0 | 1 | 0 | 4 | 4 | 1 | 1 | 0 | 1 | 0
|  | 0 | 6 |  | 4 | 0 | 0 | 2 | 2 | LW | 382.4 | LW.0382kW.0022 | 1 | 3 | 0 | 0 | 4 | 0 | 0 | 1 | 1 | 0 | 0 | 0 | 0 | 4 | 0 | 0 | 0 | 4 | 1 | 1 | 0 | 0 | 0 | 0 | 0 | 0 | 0 | 1 | 5455 | 29795 | 0 | 4 | 4 | 1 | 1 | 0 | 0 | 1 | 0 | 1 | 0 | 4 | 4 | 1 | 1 | 0 | 1 | 0
|  | 0 | 6 | 100008526 | 4 | 0 | 0 | 1 | 3 | LW | 405.2 | LW.0405kW.0013 | 1 | 3 | 0 | 0 | 4 | 0 | 0 | 1 | 1 | 0 | 0 | 0 | 0 | 4 | 0 | 0 | 0 | 4 | 1 | 1 | 0 | 0 | 0 | 0 | 0 | 0 | 0 | 1 | 5455 | 30625 | 0 | 4 | 4 | 1 | 1 | 0 | 0 | 1 | 0 | 1 | 0 | 4 | 4 | 1 | 1 | 0 | 1 | 0
|  | 0 | 6 | 100008527 | 4 | 0 | 0 | 0 | 4 | LW | 428 | LW.0428kW.0004 | 1 | 3 | 0 | 0 | 4 | 0 | 0 | 1 | 1 | 0 | 0 | 0 | 0 | 4 | 0 | 0 | 0 | 4 | 1 | 1 | 0 | 0 | 0 | 0 | 0 | 0 | 0 | 1 | 5455 | 31455 | 0 | 4 | 4 | 1 | 1 | 0 | 0 | 1 | 0 | 1 | 0 | 4 | 4 | 1 | 1 | 0 | 1 | 0
|  | 0 | 6 |  | 5 | 5 | 0 | 0 | 0 | LW | 200 | LW.0200kW.5000 | 1 | 4 | 5 | 0 | 0 | 1 | 1 | 0 | 1 | 0 | 0 | 0 | 0 | 5 | 0 | 0 | 0 | 5 | 1 | 1 | 0 | 0 | 0 | 0 | 0 | 1 | 1 | 0 | 5917 | 24907 | 5 | 5 | 5 | 1 | 1 | 0 | 0 | 1 | 0 | 1 | 0 | 5 | 5 | 1 | 1 | 0 | 1 | 0
|  | 0 | 6 |  | 5 | 4 | 1 | 0 | 0 | LW | 221 | LW.0221kW.4100 | 1 | 4 | 4 | 1 | 0 | 1 | 1 | 0 | 1 | 0 | 0 | 0 | 0 | 5 | 0 | 0 | 0 | 5 | 1 | 1 | 0 | 0 | 0 | 0 | 0 | 1 | 1 | 0 | 5949 | 25771 | 4 | 5 | 5 | 1 | 1 | 0 | 0 | 1 | 0 | 1 | 0 | 5 | 5 | 1 | 1 | 0 | 1 | 0
|  | 0 | 6 |  | 5 | 3 | 2 | 0 | 0 | LW | 242 | LW.0242kW.3200 | 1 | 4 | 3 | 2 | 0 | 1 | 1 | 0 | 1 | 0 | 0 | 0 | 0 | 5 | 0 | 0 | 0 | 5 | 1 | 1 | 0 | 0 | 0 | 0 | 0 | 1 | 1 | 0 | 5981 | 26635 | 3 | 5 | 5 | 1 | 1 | 0 | 0 | 1 | 0 | 1 | 0 | 5 | 5 | 1 | 1 | 0 | 1 | 0
|  | 0 | 6 |  | 5 | 4 | 0 | 1 | 0 | LW | 244.2 | LW.0244kW.4010 | 1 | 4 | 4 | 0 | 1 | 1 | 1 | 0 | 1 | 0 | 0 | 0 | 0 | 5 | 0 | 0 | 0 | 5 | 1 | 1 | 0 | 0 | 0 | 0 | 0 | 1 | 1 | 0 | 6085 | 26947 | 4 | 5 | 5 | 1 | 1 | 0 | 0 | 1 | 0 | 1 | 0 | 5 | 5 | 1 | 1 | 0 | 1 | 0
|  | 0 | 6 |  | 5 | 2 | 3 | 0 | 0 | LW | 263 | LW.0263kW.2300 | 1 | 4 | 2 | 3 | 0 | 1 | 1 | 0 | 1 | 0 | 0 | 0 | 0 | 5 | 0 | 0 | 0 | 5 | 1 | 1 | 0 | 0 | 0 | 0 | 0 | 1 | 1 | 0 | 6013 | 27499 | 2 | 5 | 5 | 1 | 1 | 0 | 0 | 1 | 0 | 1 | 0 | 5 | 5 | 1 | 1 | 0 | 1 | 0
|  | 0 | 6 |  | 5 | 3 | 1 | 1 | 0 | LW | 265.2 | LW.0265kW.3110 | 1 | 4 | 3 | 1 | 1 | 1 | 1 | 0 | 1 | 0 | 0 | 0 | 0 | 5 | 0 | 0 | 0 | 5 | 1 | 1 | 0 | 0 | 0 | 0 | 0 | 1 | 1 | 0 | 6117 | 27811 | 3 | 5 | 5 | 1 | 1 | 0 | 0 | 1 | 0 | 1 | 0 | 5 | 5 | 1 | 1 | 0 | 1 | 0
|  | 0 | 6 |  | 5 | 4 | 0 | 0 | 1 | LW | 267 | LW.0267kW.4001 | 1 | 4 | 4 | 0 | 1 | 1 | 1 | 0 | 1 | 0 | 0 | 0 | 0 | 5 | 0 | 0 | 0 | 5 | 1 | 1 | 0 | 0 | 0 | 0 | 0 | 1 | 1 | 0 | 6085 | 27777 | 4 | 5 | 5 | 1 | 1 | 0 | 0 | 1 | 0 | 1 | 0 | 5 | 5 | 1 | 1 | 0 | 1 | 0
|  | 0 | 6 |  | 5 | 1 | 4 | 0 | 0 | LW | 284 | LW.0284kW.1400 | 1 | 4 | 1 | 4 | 0 | 1 | 1 | 0 | 1 | 0 | 0 | 0 | 0 | 5 | 0 | 0 | 0 | 5 | 1 | 1 | 0 | 0 | 0 | 0 | 0 | 1 | 1 | 0 | 6045 | 28363 | 1 | 5 | 5 | 1 | 1 | 0 | 0 | 1 | 0 | 1 | 0 | 5 | 5 | 1 | 1 | 0 | 1 | 0
|  | 0 | 6 |  | 5 | 2 | 2 | 1 | 0 | LW | 286.2 | LW.0286kW.2210 | 1 | 4 | 2 | 2 | 1 | 1 | 1 | 0 | 1 | 0 | 0 | 0 | 0 | 5 | 0 | 0 | 0 | 5 | 1 | 1 | 0 | 0 | 0 | 0 | 0 | 1 | 1 | 0 | 6149 | 28675 | 2 | 5 | 5 | 1 | 1 | 0 | 0 | 1 | 0 | 1 | 0 | 5 | 5 | 1 | 1 | 0 | 1 | 0
|  | 0 | 6 |  | 5 | 3 | 1 | 0 | 1 | LW | 288 | LW.0288kW.3101 | 1 | 4 | 3 | 1 | 1 | 1 | 1 | 0 | 1 | 0 | 0 | 0 | 0 | 5 | 0 | 0 | 0 | 5 | 1 | 1 | 0 | 0 | 0 | 0 | 0 | 1 | 1 | 0 | 6117 | 28641 | 3 | 5 | 5 | 1 | 1 | 0 | 0 | 1 | 0 | 1 | 0 | 5 | 5 | 1 | 1 | 0 | 1 | 0
|  | 0 | 6 |  | 5 | 3 | 0 | 2 | 0 | LW | 288.4 | LW.0288kW.3020 | 1 | 4 | 3 | 0 | 2 | 1 | 1 | 0 | 1 | 0 | 0 | 0 | 0 | 5 | 0 | 0 | 0 | 5 | 1 | 1 | 0 | 0 | 0 | 0 | 0 | 1 | 1 | 0 | 6253 | 28987 | 3 | 5 | 5 | 1 | 1 | 0 | 0 | 1 | 0 | 1 | 0 | 5 | 5 | 1 | 1 | 0 | 1 | 0
|  | 0 | 6 |  | 5 | 0 | 5 | 0 | 0 | LW | 305 | LW.0305kW.0500 | 1 | 4 | 0 | 5 | 0 | 1 | 1 | 0 | 1 | 0 | 0 | 0 | 0 | 5 | 0 | 0 | 0 | 5 | 1 | 1 | 0 | 0 | 0 | 0 | 0 | 1 | 1 | 0 | 6077 | 29227 | 0 | 5 | 5 | 1 | 1 | 0 | 0 | 1 | 0 | 1 | 0 | 5 | 5 | 1 | 1 | 0 | 1 | 0
|  | 0 | 6 |  | 5 | 1 | 3 | 1 | 0 | LW | 307.2 | LW.0307kW.1310 | 1 | 4 | 1 | 3 | 1 | 1 | 1 | 0 | 1 | 0 | 0 | 0 | 0 | 5 | 0 | 0 | 0 | 5 | 1 | 1 | 0 | 0 | 0 | 0 | 0 | 1 | 1 | 0 | 6181 | 29539 | 1 | 5 | 5 | 1 | 1 | 0 | 0 | 1 | 0 | 1 | 0 | 5 | 5 | 1 | 1 | 0 | 1 | 0
|  | 0 | 6 |  | 5 | 2 | 2 | 0 | 1 | LW | 309 | LW.0309kW.2201 | 1 | 4 | 2 | 2 | 1 | 1 | 1 | 0 | 1 | 0 | 0 | 0 | 0 | 5 | 0 | 0 | 0 | 5 | 1 | 1 | 0 | 0 | 0 | 0 | 0 | 1 | 1 | 0 | 6149 | 29505 | 2 | 5 | 5 | 1 | 1 | 0 | 0 | 1 | 0 | 1 | 0 | 5 | 5 | 1 | 1 | 0 | 1 | 0
|  | 0 | 6 |  | 5 | 2 | 1 | 2 | 0 | LW | 309.4 | LW.0309kW.2120 | 1 | 4 | 2 | 1 | 2 | 1 | 1 | 0 | 1 | 0 | 0 | 0 | 0 | 5 | 0 | 0 | 0 | 5 | 1 | 1 | 0 | 0 | 0 | 0 | 0 | 1 | 1 | 0 | 6285 | 29851 | 2 | 5 | 5 | 1 | 1 | 0 | 0 | 1 | 0 | 1 | 0 | 5 | 5 | 1 | 1 | 0 | 1 | 0
|  | 0 | 6 |  | 5 | 3 | 0 | 1 | 1 | LW | 311.2 | LW.0311kW.3011 | 1 | 4 | 3 | 0 | 2 | 1 | 1 | 0 | 1 | 0 | 0 | 0 | 0 | 5 | 0 | 0 | 0 | 5 | 1 | 1 | 0 | 0 | 0 | 0 | 0 | 1 | 1 | 0 | 6253 | 29817 | 3 | 5 | 5 | 1 | 1 | 0 | 0 | 1 | 0 | 1 | 0 | 5 | 5 | 1 | 1 | 0 | 1 | 0
|  | 0 | 6 |  | 5 | 0 | 4 | 1 | 0 | LW | 328.2 | LW.0328kW.0410 | 1 | 4 | 0 | 4 | 1 | 1 | 1 | 0 | 1 | 0 | 0 | 0 | 0 | 5 | 0 | 0 | 0 | 5 | 1 | 1 | 0 | 0 | 0 | 0 | 0 | 1 | 1 | 0 | 6213 | 30403 | 0 | 5 | 5 | 1 | 1 | 0 | 0 | 1 | 0 | 1 | 0 | 5 | 5 | 1 | 1 | 0 | 1 | 0
|  | 0 | 6 |  | 5 | 1 | 3 | 0 | 1 | LW | 330 | LW.0330kW.1301 | 1 | 4 | 1 | 3 | 1 | 1 | 1 | 0 | 1 | 0 | 0 | 0 | 0 | 5 | 0 | 0 | 0 | 5 | 1 | 1 | 0 | 0 | 0 | 0 | 0 | 1 | 1 | 0 | 6181 | 30369 | 1 | 5 | 5 | 1 | 1 | 0 | 0 | 1 | 0 | 1 | 0 | 5 | 5 | 1 | 1 | 0 | 1 | 0
|  | 0 | 6 |  | 5 | 1 | 2 | 2 | 0 | LW | 330.4 | LW.0330kW.1220 | 1 | 4 | 1 | 2 | 2 | 1 | 1 | 0 | 1 | 0 | 0 | 0 | 0 | 5 | 0 | 0 | 0 | 5 | 1 | 1 | 0 | 0 | 0 | 0 | 0 | 1 | 1 | 0 | 6317 | 30715 | 1 | 5 | 5 | 1 | 1 | 0 | 0 | 1 | 0 | 1 | 0 | 5 | 5 | 1 | 1 | 0 | 1 | 0
|  | 0 | 6 |  | 5 | 2 | 1 | 1 | 1 | LW | 332.2 | LW.0332kW.2111 | 1 | 4 | 2 | 1 | 2 | 1 | 1 | 0 | 1 | 0 | 0 | 0 | 0 | 5 | 0 | 0 | 0 | 5 | 1 | 1 | 0 | 0 | 0 | 0 | 0 | 1 | 1 | 0 | 6285 | 30681 | 2 | 5 | 5 | 1 | 1 | 0 | 0 | 1 | 0 | 1 | 0 | 5 | 5 | 1 | 1 | 0 | 1 | 0
|  | 0 | 6 |  | 5 | 2 | 0 | 3 | 0 | LW | 332.6 | LW.0332kW.2030 | 1 | 4 | 2 | 0 | 3 | 1 | 1 | 0 | 1 | 0 | 0 | 0 | 0 | 5 | 0 | 0 | 0 | 5 | 1 | 1 | 0 | 0 | 0 | 0 | 0 | 1 | 1 | 0 | 6421 | 31027 | 2 | 5 | 5 | 1 | 1 | 0 | 0 | 1 | 0 | 1 | 0 | 5 | 5 | 1 | 1 | 0 | 1 | 0
|  | 0 | 6 |  | 5 | 3 | 0 | 0 | 2 | LW | 334 | LW.0334kW.3002 | 1 | 4 | 3 | 0 | 2 | 1 | 1 | 0 | 1 | 0 | 0 | 0 | 0 | 5 | 0 | 0 | 0 | 5 | 1 | 1 | 0 | 0 | 0 | 0 | 0 | 1 | 1 | 0 | 6253 | 30647 | 3 | 5 | 5 | 1 | 1 | 0 | 0 | 1 | 0 | 1 | 0 | 5 | 5 | 1 | 1 | 0 | 1 | 0
|  | 0 | 6 |  | 5 | 0 | 4 | 0 | 1 | LW | 351 | LW.0351kW.0401 | 1 | 4 | 0 | 4 | 1 | 1 | 1 | 0 | 1 | 0 | 0 | 0 | 0 | 5 | 0 | 0 | 0 | 5 | 1 | 1 | 0 | 0 | 0 | 0 | 0 | 1 | 1 | 0 | 6213 | 31233 | 0 | 5 | 5 | 1 | 1 | 0 | 0 | 1 | 0 | 1 | 0 | 5 | 5 | 1 | 1 | 0 | 1 | 0
|  | 0 | 6 |  | 5 | 0 | 3 | 2 | 0 | LW | 351.4 | LW.0351kW.0320 | 1 | 4 | 0 | 3 | 2 | 1 | 1 | 0 | 1 | 0 | 0 | 0 | 0 | 5 | 0 | 0 | 0 | 5 | 1 | 1 | 0 | 0 | 0 | 0 | 0 | 1 | 1 | 0 | 6349 | 31579 | 0 | 5 | 5 | 1 | 1 | 0 | 0 | 1 | 0 | 1 | 0 | 5 | 5 | 1 | 1 | 0 | 1 | 0
|  | 0 | 6 |  | 5 | 1 | 2 | 1 | 1 | LW | 353.2 | LW.0353kW.1211 | 1 | 4 | 1 | 2 | 2 | 1 | 1 | 0 | 1 | 0 | 0 | 0 | 0 | 5 | 0 | 0 | 0 | 5 | 1 | 1 | 0 | 0 | 0 | 0 | 0 | 1 | 1 | 0 | 6317 | 31545 | 1 | 5 | 5 | 1 | 1 | 0 | 0 | 1 | 0 | 1 | 0 | 5 | 5 | 1 | 1 | 0 | 1 | 0
|  | 0 | 6 |  | 5 | 1 | 1 | 3 | 0 | LW | 353.6 | LW.0353kW.1130 | 1 | 4 | 1 | 1 | 3 | 1 | 1 | 0 | 1 | 0 | 0 | 0 | 0 | 5 | 0 | 0 | 0 | 5 | 1 | 1 | 0 | 0 | 0 | 0 | 0 | 1 | 1 | 0 | 6453 | 31891 | 1 | 5 | 5 | 1 | 1 | 0 | 0 | 1 | 0 | 1 | 0 | 5 | 5 | 1 | 1 | 0 | 1 | 0
|  | 0 | 6 |  | 5 | 2 | 1 | 0 | 2 | LW | 355 | LW.0355kW.2102 | 1 | 4 | 2 | 1 | 2 | 1 | 1 | 0 | 1 | 0 | 0 | 0 | 0 | 5 | 0 | 0 | 0 | 5 | 1 | 1 | 0 | 0 | 0 | 0 | 0 | 1 | 1 | 0 | 6285 | 31511 | 2 | 5 | 5 | 1 | 1 | 0 | 0 | 1 | 0 | 1 | 0 | 5 | 5 | 1 | 1 | 0 | 1 | 0
|  | 0 | 6 |  | 5 | 2 | 0 | 2 | 1 | LW | 355.4 | LW.0355kW.2021 | 1 | 4 | 2 | 0 | 3 | 1 | 1 | 0 | 1 | 0 | 0 | 0 | 0 | 5 | 0 | 0 | 0 | 5 | 1 | 1 | 0 | 0 | 0 | 0 | 0 | 1 | 1 | 0 | 6421 | 31857 | 2 | 5 | 5 | 1 | 1 | 0 | 0 | 1 | 0 | 1 | 0 | 5 | 5 | 1 | 1 | 0 | 1 | 0
|  | 0 | 6 |  | 5 | 0 | 3 | 1 | 1 | LW | 374.2 | LW.0374kW.0311 | 1 | 4 | 0 | 3 | 2 | 1 | 1 | 0 | 1 | 0 | 0 | 0 | 0 | 5 | 0 | 0 | 0 | 5 | 1 | 1 | 0 | 0 | 0 | 0 | 0 | 1 | 1 | 0 | 6349 | 32409 | 0 | 5 | 5 | 1 | 1 | 0 | 0 | 1 | 0 | 1 | 0 | 5 | 5 | 1 | 1 | 0 | 1 | 0
|  | 0 | 6 |  | 5 | 0 | 2 | 3 | 0 | LW | 374.6 | LW.0374kW.0230 | 1 | 4 | 0 | 2 | 3 | 1 | 1 | 0 | 1 | 0 | 0 | 0 | 0 | 5 | 0 | 0 | 0 | 5 | 1 | 1 | 0 | 0 | 0 | 0 | 0 | 1 | 1 | 0 | 6485 | 32755 | 0 | 5 | 5 | 1 | 1 | 0 | 0 | 1 | 0 | 1 | 0 | 5 | 5 | 1 | 1 | 0 | 1 | 0
|  | 0 | 6 |  | 5 | 1 | 2 | 0 | 2 | LW | 376 | LW.0376kW.1202 | 1 | 4 | 1 | 2 | 2 | 1 | 1 | 0 | 1 | 0 | 0 | 0 | 0 | 5 | 0 | 0 | 0 | 5 | 1 | 1 | 0 | 0 | 0 | 0 | 0 | 1 | 1 | 0 | 6317 | 32375 | 1 | 5 | 5 | 1 | 1 | 0 | 0 | 1 | 0 | 1 | 0 | 5 | 5 | 1 | 1 | 0 | 1 | 0
|  | 0 | 6 |  | 5 | 1 | 1 | 2 | 1 | LW | 376.4 | LW.0376kW.1121 | 1 | 4 | 1 | 1 | 3 | 1 | 1 | 0 | 1 | 0 | 0 | 0 | 0 | 5 | 0 | 0 | 0 | 5 | 1 | 1 | 0 | 0 | 0 | 0 | 0 | 1 | 1 | 0 | 6453 | 32721 | 1 | 5 | 5 | 1 | 1 | 0 | 0 | 1 | 0 | 1 | 0 | 5 | 5 | 1 | 1 | 0 | 1 | 0
|  | 0 | 6 |  | 5 | 1 | 0 | 4 | 0 | LW | 376.8 | LW.0376kW.1040 | 1 | 4 | 1 | 0 | 4 | 1 | 1 | 0 | 1 | 0 | 0 | 0 | 0 | 5 | 0 | 0 | 0 | 5 | 1 | 1 | 0 | 0 | 0 | 0 | 0 | 1 | 1 | 0 | 6589 | 33067 | 1 | 5 | 5 | 1 | 1 | 0 | 0 | 1 | 0 | 1 | 0 | 5 | 5 | 1 | 1 | 0 | 1 | 0
|  | 0 | 6 |  | 5 | 2 | 0 | 1 | 2 | LW | 378.2 | LW.0378kW.2012 | 1 | 4 | 2 | 0 | 3 | 1 | 1 | 0 | 1 | 0 | 0 | 0 | 0 | 5 | 0 | 0 | 0 | 5 | 1 | 1 | 0 | 0 | 0 | 0 | 0 | 1 | 1 | 0 | 6421 | 32687 | 2 | 5 | 5 | 1 | 1 | 0 | 0 | 1 | 0 | 1 | 0 | 5 | 5 | 1 | 1 | 0 | 1 | 0
|  | 0 | 6 |  | 5 | 0 | 3 | 0 | 2 | LW | 397 | LW.0397kW.0302 | 1 | 4 | 0 | 3 | 2 | 1 | 1 | 0 | 1 | 0 | 0 | 0 | 0 | 5 | 0 | 0 | 0 | 5 | 1 | 1 | 0 | 0 | 0 | 0 | 0 | 1 | 1 | 0 | 6349 | 33239 | 0 | 5 | 5 | 1 | 1 | 0 | 0 | 1 | 0 | 1 | 0 | 5 | 5 | 1 | 1 | 0 | 1 | 0
|  | 0 | 6 |  | 5 | 0 | 2 | 2 | 1 | LW | 397.4 | LW.0397kW.0221 | 1 | 4 | 0 | 2 | 3 | 1 | 1 | 0 | 1 | 0 | 0 | 0 | 0 | 5 | 0 | 0 | 0 | 5 | 1 | 1 | 0 | 0 | 0 | 0 | 0 | 1 | 1 | 0 | 6485 | 33585 | 0 | 5 | 5 | 1 | 1 | 0 | 0 | 1 | 0 | 1 | 0 | 5 | 5 | 1 | 1 | 0 | 1 | 0
|  | 0 | 6 |  | 5 | 0 | 1 | 4 | 0 | LW | 397.8 | LW.0397kW.0140 | 1 | 4 | 0 | 1 | 4 | 1 | 1 | 0 | 1 | 0 | 0 | 0 | 0 | 5 | 0 | 0 | 0 | 5 | 1 | 1 | 0 | 0 | 0 | 0 | 0 | 1 | 1 | 0 | 6621 | 33931 | 0 | 5 | 5 | 1 | 1 | 0 | 0 | 1 | 0 | 1 | 0 | 5 | 5 | 1 | 1 | 0 | 1 | 0
|  | 0 | 6 |  | 5 | 1 | 1 | 1 | 2 | LW | 399.2 | LW.0399kW.1112 | 1 | 4 | 1 | 1 | 3 | 1 | 1 | 0 | 1 | 0 | 0 | 0 | 0 | 5 | 0 | 0 | 0 | 5 | 1 | 1 | 0 | 0 | 0 | 0 | 0 | 1 | 1 | 0 | 6453 | 33551 | 1 | 5 | 5 | 1 | 1 | 0 | 0 | 1 | 0 | 1 | 0 | 5 | 5 | 1 | 1 | 0 | 1 | 0
|  | 0 | 6 |  | 5 | 1 | 0 | 3 | 1 | LW | 399.6 | LW.0399kW.1031 | 1 | 4 | 1 | 0 | 4 | 1 | 1 | 0 | 1 | 0 | 0 | 0 | 0 | 5 | 0 | 0 | 0 | 5 | 1 | 1 | 0 | 0 | 0 | 0 | 0 | 1 | 1 | 0 | 6589 | 33897 | 1 | 5 | 5 | 1 | 1 | 0 | 0 | 1 | 0 | 1 | 0 | 5 | 5 | 1 | 1 | 0 | 1 | 0
|  | 0 | 6 |  | 5 | 2 | 0 | 0 | 3 | LW | 401 | LW.0401kW.2003 | 1 | 4 | 2 | 0 | 3 | 1 | 1 | 0 | 1 | 0 | 0 | 0 | 0 | 5 | 0 | 0 | 0 | 5 | 1 | 1 | 0 | 0 | 0 | 0 | 0 | 1 | 1 | 0 | 6421 | 33517 | 2 | 5 | 5 | 1 | 1 | 0 | 0 | 1 | 0 | 1 | 0 | 5 | 5 | 1 | 1 | 0 | 1 | 0
|  | 0 | 6 |  | 5 | 0 | 2 | 1 | 2 | LW | 420.2 | LW.0420kW.0212 | 1 | 4 | 0 | 2 | 3 | 1 | 1 | 0 | 1 | 0 | 0 | 0 | 0 | 5 | 0 | 0 | 0 | 5 | 1 | 1 | 0 | 0 | 0 | 0 | 0 | 1 | 1 | 0 | 6485 | 34415 | 0 | 5 | 5 | 1 | 1 | 0 | 0 | 1 | 0 | 1 | 0 | 5 | 5 | 1 | 1 | 0 | 1 | 0
|  | 0 | 6 |  | 5 | 0 | 1 | 3 | 1 | LW | 420.6 | LW.0420kW.0131 | 1 | 4 | 0 | 1 | 4 | 1 | 1 | 0 | 1 | 0 | 0 | 0 | 0 | 5 | 0 | 0 | 0 | 5 | 1 | 1 | 0 | 0 | 0 | 0 | 0 | 1 | 1 | 0 | 6621 | 34761 | 0 | 5 | 5 | 1 | 1 | 0 | 0 | 1 | 0 | 1 | 0 | 5 | 5 | 1 | 1 | 0 | 1 | 0
|  | 0 | 6 |  | 5 | 0 | 0 | 5 | 0 | LW | 421 | LW.0421kW.0050 | 1 | 4 | 0 | 0 | 5 | 1 | 1 | 0 | 1 | 0 | 0 | 0 | 0 | 5 | 0 | 0 | 0 | 5 | 1 | 1 | 0 | 0 | 0 | 0 | 0 | 1 | 1 | 0 | 6757 | 35107 | 0 | 5 | 5 | 1 | 1 | 0 | 0 | 1 | 0 | 1 | 0 | 5 | 5 | 1 | 1 | 0 | 1 | 0
|  | 0 | 6 |  | 5 | 1 | 1 | 0 | 3 | LW | 422 | LW.0422kW.1103 | 1 | 4 | 1 | 1 | 3 | 1 | 1 | 0 | 1 | 0 | 0 | 0 | 0 | 5 | 0 | 0 | 0 | 5 | 1 | 1 | 0 | 0 | 0 | 0 | 0 | 1 | 1 | 0 | 6453 | 34381 | 1 | 5 | 5 | 1 | 1 | 0 | 0 | 1 | 0 | 1 | 0 | 5 | 5 | 1 | 1 | 0 | 1 | 0
|  | 0 | 6 |  | 5 | 1 | 0 | 2 | 2 | LW | 422.4 | LW.0422kW.1022 | 1 | 4 | 1 | 0 | 4 | 1 | 1 | 0 | 1 | 0 | 0 | 0 | 0 | 5 | 0 | 0 | 0 | 5 | 1 | 1 | 0 | 0 | 0 | 0 | 0 | 1 | 1 | 0 | 6589 | 34727 | 1 | 5 | 5 | 1 | 1 | 0 | 0 | 1 | 0 | 1 | 0 | 5 | 5 | 1 | 1 | 0 | 1 | 0
|  | 0 | 6 |  | 5 | 0 | 2 | 0 | 3 | LW | 443 | LW.0443kW.0203 | 1 | 4 | 0 | 2 | 3 | 1 | 1 | 0 | 1 | 0 | 0 | 0 | 0 | 5 | 0 | 0 | 0 | 5 | 1 | 1 | 0 | 0 | 0 | 0 | 0 | 1 | 1 | 0 | 6485 | 35245 | 0 | 5 | 5 | 1 | 1 | 0 | 0 | 1 | 0 | 1 | 0 | 5 | 5 | 1 | 1 | 0 | 1 | 0
|  | 0 | 6 |  | 5 | 0 | 1 | 2 | 2 | LW | 443.4 | LW.0443kW.0122 | 1 | 4 | 0 | 1 | 4 | 1 | 1 | 0 | 1 | 0 | 0 | 0 | 0 | 5 | 0 | 0 | 0 | 5 | 1 | 1 | 0 | 0 | 0 | 0 | 0 | 1 | 1 | 0 | 6621 | 35591 | 0 | 5 | 5 | 1 | 1 | 0 | 0 | 1 | 0 | 1 | 0 | 5 | 5 | 1 | 1 | 0 | 1 | 0
|  | 0 | 6 |  | 5 | 0 | 0 | 4 | 1 | LW | 443.8 | LW.0443kW.0041 | 1 | 4 | 0 | 0 | 5 | 1 | 1 | 0 | 1 | 0 | 0 | 0 | 0 | 5 | 0 | 0 | 0 | 5 | 1 | 1 | 0 | 0 | 0 | 0 | 0 | 1 | 1 | 0 | 6757 | 35937 | 0 | 5 | 5 | 1 | 1 | 0 | 0 | 1 | 0 | 1 | 0 | 5 | 5 | 1 | 1 | 0 | 1 | 0
|  | 0 | 6 |  | 5 | 1 | 0 | 1 | 3 | LW | 445.2 | LW.0445kW.1013 | 1 | 4 | 1 | 0 | 4 | 1 | 1 | 0 | 1 | 0 | 0 | 0 | 0 | 5 | 0 | 0 | 0 | 5 | 1 | 1 | 0 | 0 | 0 | 0 | 0 | 1 | 1 | 0 | 6589 | 35557 | 1 | 5 | 5 | 1 | 1 | 0 | 0 | 1 | 0 | 1 | 0 | 5 | 5 | 1 | 1 | 0 | 1 | 0
|  | 0 | 6 |  | 5 | 0 | 1 | 1 | 3 | LW | 466.2 | LW.0466kW.0113 | 1 | 4 | 0 | 1 | 4 | 0 | 0 | 0 | 0 | 1 | 1 | 0 | 1 | 5 | 0 | 0 | 0 | 5 | 0 | 0 | 1 | 1 | 0 | 0 | 0 | 1 | 1 | 0 | 7215 | 37015 | 0 | 5 | 5 | 0 | 0 | 1 | 1 | 0 | 1 | 0 | 1 | 5 | 5 | 1 | 1 | 0 | 0 | 1
|  | 0 | 6 |  | 5 | 0 | 0 | 3 | 2 | LW | 466.6 | LW.0466kW.0032 | 1 | 4 | 0 | 0 | 5 | 0 | 0 | 0 | 0 | 1 | 1 | 0 | 1 | 5 | 0 | 0 | 0 | 5 | 0 | 0 | 1 | 1 | 0 | 0 | 0 | 1 | 1 | 0 | 7351 | 37361 | 0 | 5 | 5 | 0 | 0 | 1 | 1 | 0 | 1 | 0 | 1 | 5 | 5 | 1 | 1 | 0 | 0 | 1
|  | 0 | 6 |  | 5 | 1 | 0 | 0 | 4 | LW | 468 | LW.0468kW.1004 | 1 | 4 | 1 | 0 | 4 | 0 | 0 | 0 | 0 | 1 | 1 | 0 | 1 | 5 | 0 | 0 | 0 | 5 | 0 | 0 | 1 | 1 | 0 | 0 | 0 | 1 | 1 | 0 | 7183 | 36981 | 1 | 5 | 5 | 0 | 0 | 1 | 1 | 0 | 1 | 0 | 1 | 5 | 5 | 1 | 1 | 0 | 0 | 1
|  | 0 | 6 |  | 5 | 0 | 1 | 0 | 4 | LW | 489 | LW.0489kW.0104 | 1 | 4 | 0 | 1 | 4 | 0 | 0 | 0 | 0 | 1 | 1 | 0 | 1 | 5 | 0 | 0 | 0 | 5 | 0 | 0 | 1 | 1 | 0 | 0 | 0 | 1 | 1 | 0 | 7215 | 37845 | 0 | 5 | 5 | 0 | 0 | 1 | 1 | 0 | 1 | 0 | 1 | 5 | 5 | 1 | 1 | 0 | 0 | 1
|  | 0 | 6 |  | 5 | 0 | 0 | 2 | 3 | LW | 489.4 | LW.0489kW.0023 | 1 | 4 | 0 | 0 | 5 | 0 | 0 | 0 | 0 | 1 | 1 | 0 | 1 | 5 | 0 | 0 | 0 | 5 | 0 | 0 | 1 | 1 | 0 | 0 | 0 | 1 | 1 | 0 | 7351 | 38191 | 0 | 5 | 5 | 0 | 0 | 1 | 1 | 0 | 1 | 0 | 1 | 5 | 5 | 1 | 1 | 0 | 0 | 1
|  | 0 | 6 |  | 5 | 0 | 0 | 1 | 4 | LW | 512.2 | LW.0512kW.0014 | 1 | 4 | 0 | 0 | 5 | 0 | 0 | 0 | 0 | 1 | 1 | 0 | 1 | 5 | 0 | 0 | 0 | 5 | 0 | 0 | 1 | 1 | 0 | 0 | 0 | 1 | 1 | 0 | 7351 | 39021 | 0 | 5 | 5 | 0 | 0 | 1 | 1 | 0 | 1 | 0 | 1 | 5 | 5 | 1 | 1 | 0 | 0 | 1
|  | 0 | 6 |  | 5 | 0 | 0 | 0 | 5 | LW | 535 | LW.0535kW.0005 | 1 | 4 | 0 | 0 | 5 | 0 | 0 | 0 | 0 | 1 | 1 | 0 | 1 | 5 | 0 | 0 | 0 | 5 | 0 | 0 | 1 | 1 | 0 | 0 | 0 | 1 | 1 | 0 | 7351 | 39851 | 0 | 5 | 5 | 0 | 0 | 1 | 1 | 0 | 1 | 0 | 1 | 5 | 5 | 1 | 1 | 0 | 0 | 1
|  | 0 | 6 |  | 6 | 6 | 0 | 0 | 0 | LW | 240 | LW.0240kW.6000 | 1 | 5 | 6 | 0 | 0 | 0 | 2 | 0 | 1 | 0 | 0 | 0 | 0 | 6 | 0 | 0 | 0 | 6 | 1 | 1 | 0 | 0 | 0 | 0 | 0 | 0 | 2 | 0 | 6689 | 29477 | 6 | 6 | 6 | 1 | 1 | 0 | 0 | 1 | 0 | 1 | 0 | 6 | 6 | 1 | 1 | 0 | 1 | 0
|  | 0 | 6 |  | 6 | 5 | 1 | 0 | 0 | LW | 261 | LW.0261kW.5100 | 1 | 5 | 5 | 1 | 0 | 0 | 2 | 0 | 1 | 0 | 0 | 0 | 0 | 6 | 0 | 0 | 0 | 6 | 1 | 1 | 0 | 0 | 0 | 0 | 0 | 0 | 2 | 0 | 6721 | 30341 | 5 | 6 | 6 | 1 | 1 | 0 | 0 | 1 | 0 | 1 | 0 | 6 | 6 | 1 | 1 | 0 | 1 | 0
|  | 0 | 6 |  | 6 | 4 | 2 | 0 | 0 | LW | 282 | LW.0282kW.4200 | 1 | 5 | 4 | 2 | 0 | 0 | 2 | 0 | 1 | 0 | 0 | 0 | 0 | 6 | 0 | 0 | 0 | 6 | 1 | 1 | 0 | 0 | 0 | 0 | 0 | 0 | 2 | 0 | 6753 | 31205 | 4 | 6 | 6 | 1 | 1 | 0 | 0 | 1 | 0 | 1 | 0 | 6 | 6 | 1 | 1 | 0 | 1 | 0
|  | 0 | 6 |  | 6 | 5 | 0 | 1 | 0 | LW | 284.2 | LW.0284kW.5010 | 1 | 5 | 5 | 0 | 1 | 0 | 2 | 0 | 1 | 0 | 0 | 0 | 0 | 6 | 0 | 0 | 0 | 6 | 1 | 1 | 0 | 0 | 0 | 0 | 0 | 0 | 2 | 0 | 6857 | 31517 | 5 | 6 | 6 | 1 | 1 | 0 | 0 | 1 | 0 | 1 | 0 | 6 | 6 | 1 | 1 | 0 | 1 | 0
|  | 0 | 6 |  | 6 | 3 | 3 | 0 | 0 | LW | 303 | LW.0303kW.3300 | 1 | 5 | 3 | 3 | 0 | 0 | 2 | 0 | 1 | 0 | 0 | 0 | 0 | 6 | 0 | 0 | 0 | 6 | 1 | 1 | 0 | 0 | 0 | 0 | 0 | 0 | 2 | 0 | 6785 | 32069 | 3 | 6 | 6 | 1 | 1 | 0 | 0 | 1 | 0 | 1 | 0 | 6 | 6 | 1 | 1 | 0 | 1 | 0
|  | 0 | 6 |  | 6 | 4 | 1 | 1 | 0 | LW | 305.2 | LW.0305kW.4110 | 1 | 5 | 4 | 1 | 1 | 0 | 2 | 0 | 1 | 0 | 0 | 0 | 0 | 6 | 0 | 0 | 0 | 6 | 1 | 1 | 0 | 0 | 0 | 0 | 0 | 0 | 2 | 0 | 6889 | 32381 | 4 | 6 | 6 | 1 | 1 | 0 | 0 | 1 | 0 | 1 | 0 | 6 | 6 | 1 | 1 | 0 | 1 | 0
|  | 0 | 6 |  | 6 | 5 | 0 | 0 | 1 | LW | 307 | LW.0307kW.5001 | 1 | 5 | 5 | 0 | 1 | 0 | 2 | 0 | 1 | 0 | 0 | 0 | 0 | 6 | 0 | 0 | 0 | 6 | 1 | 1 | 0 | 0 | 0 | 0 | 0 | 0 | 2 | 0 | 6857 | 32347 | 5 | 6 | 6 | 1 | 1 | 0 | 0 | 1 | 0 | 1 | 0 | 6 | 6 | 1 | 1 | 0 | 1 | 0
|  | 0 | 6 |  | 6 | 2 | 4 | 0 | 0 | LW | 324 | LW.0324kW.2400 | 1 | 5 | 2 | 4 | 0 | 0 | 2 | 0 | 1 | 0 | 0 | 0 | 0 | 6 | 0 | 0 | 0 | 6 | 1 | 1 | 0 | 0 | 0 | 0 | 0 | 0 | 2 | 0 | 6817 | 32933 | 2 | 6 | 6 | 1 | 1 | 0 | 0 | 1 | 0 | 1 | 0 | 6 | 6 | 1 | 1 | 0 | 1 | 0
|  | 0 | 6 |  | 6 | 3 | 2 | 1 | 0 | LW | 326.2 | LW.0326kW.3210 | 1 | 5 | 3 | 2 | 1 | 0 | 2 | 0 | 1 | 0 | 0 | 0 | 0 | 6 | 0 | 0 | 0 | 6 | 1 | 1 | 0 | 0 | 0 | 0 | 0 | 0 | 2 | 0 | 6921 | 33245 | 3 | 6 | 6 | 1 | 1 | 0 | 0 | 1 | 0 | 1 | 0 | 6 | 6 | 1 | 1 | 0 | 1 | 0
|  | 0 | 6 |  | 6 | 4 | 1 | 0 | 1 | LW | 328 | LW.0328kW.4101 | 1 | 5 | 4 | 1 | 1 | 0 | 2 | 0 | 1 | 0 | 0 | 0 | 0 | 6 | 0 | 0 | 0 | 6 | 1 | 1 | 0 | 0 | 0 | 0 | 0 | 0 | 2 | 0 | 6889 | 33211 | 4 | 6 | 6 | 1 | 1 | 0 | 0 | 1 | 0 | 1 | 0 | 6 | 6 | 1 | 1 | 0 | 1 | 0
|  | 0 | 6 |  | 6 | 4 | 0 | 2 | 0 | LW | 328.4 | LW.0328kW.4020 | 1 | 5 | 4 | 0 | 2 | 0 | 2 | 0 | 1 | 0 | 0 | 0 | 0 | 6 | 0 | 0 | 0 | 6 | 1 | 1 | 0 | 0 | 0 | 0 | 0 | 0 | 2 | 0 | 7025 | 33557 | 4 | 6 | 6 | 1 | 1 | 0 | 0 | 1 | 0 | 1 | 0 | 6 | 6 | 1 | 1 | 0 | 1 | 0
|  | 0 | 6 |  | 6 | 1 | 5 | 0 | 0 | LW | 345 | LW.0345kW.1500 | 1 | 5 | 1 | 5 | 0 | 0 | 2 | 0 | 1 | 0 | 0 | 0 | 0 | 6 | 0 | 0 | 0 | 6 | 1 | 1 | 0 | 0 | 0 | 0 | 0 | 0 | 2 | 0 | 6849 | 33797 | 1 | 6 | 6 | 1 | 1 | 0 | 0 | 1 | 0 | 1 | 0 | 6 | 6 | 1 | 1 | 0 | 1 | 0
|  | 0 | 6 |  | 6 | 2 | 3 | 1 | 0 | LW | 347.2 | LW.0347kW.2310 | 1 | 5 | 2 | 3 | 1 | 0 | 2 | 0 | 1 | 0 | 0 | 0 | 0 | 6 | 0 | 0 | 0 | 6 | 1 | 1 | 0 | 0 | 0 | 0 | 0 | 0 | 2 | 0 | 6953 | 34109 | 2 | 6 | 6 | 1 | 1 | 0 | 0 | 1 | 0 | 1 | 0 | 6 | 6 | 1 | 1 | 0 | 1 | 0
|  | 0 | 6 |  | 6 | 3 | 2 | 0 | 1 | LW | 349 | LW.0349kW.3201 | 1 | 5 | 3 | 2 | 1 | 0 | 2 | 0 | 1 | 0 | 0 | 0 | 0 | 6 | 0 | 0 | 0 | 6 | 1 | 1 | 0 | 0 | 0 | 0 | 0 | 0 | 2 | 0 | 6921 | 34075 | 3 | 6 | 6 | 1 | 1 | 0 | 0 | 1 | 0 | 1 | 0 | 6 | 6 | 1 | 1 | 0 | 1 | 0
|  | 0 | 6 |  | 6 | 3 | 1 | 2 | 0 | LW | 349.4 | LW.0349kW.3120 | 1 | 5 | 3 | 1 | 2 | 0 | 2 | 0 | 1 | 0 | 0 | 0 | 0 | 6 | 0 | 0 | 0 | 6 | 1 | 1 | 0 | 0 | 0 | 0 | 0 | 0 | 2 | 0 | 7057 | 34421 | 3 | 6 | 6 | 1 | 1 | 0 | 0 | 1 | 0 | 1 | 0 | 6 | 6 | 1 | 1 | 0 | 1 | 0
|  | 0 | 6 |  | 6 | 4 | 0 | 1 | 1 | LW | 351.2 | LW.0351kW.4011 | 1 | 5 | 4 | 0 | 2 | 0 | 2 | 0 | 1 | 0 | 0 | 0 | 0 | 6 | 0 | 0 | 0 | 6 | 1 | 1 | 0 | 0 | 0 | 0 | 0 | 0 | 2 | 0 | 7025 | 34387 | 4 | 6 | 6 | 1 | 1 | 0 | 0 | 1 | 0 | 1 | 0 | 6 | 6 | 1 | 1 | 0 | 1 | 0
|  | 0 | 6 |  | 6 | 0 | 6 | 0 | 0 | LW | 366 | LW.0366kW.0600 | 1 | 5 | 0 | 6 | 0 | 0 | 2 | 0 | 1 | 0 | 0 | 0 | 0 | 6 | 0 | 0 | 0 | 6 | 1 | 1 | 0 | 0 | 0 | 0 | 0 | 0 | 2 | 0 | 6881 | 34661 | 0 | 6 | 6 | 1 | 1 | 0 | 0 | 1 | 0 | 1 | 0 | 6 | 6 | 1 | 1 | 0 | 1 | 0
|  | 0 | 6 |  | 6 | 1 | 4 | 1 | 0 | LW | 368.2 | LW.0368kW.1410 | 1 | 5 | 1 | 4 | 1 | 0 | 2 | 0 | 1 | 0 | 0 | 0 | 0 | 6 | 0 | 0 | 0 | 6 | 1 | 1 | 0 | 0 | 0 | 0 | 0 | 0 | 2 | 0 | 6985 | 34973 | 1 | 6 | 6 | 1 | 1 | 0 | 0 | 1 | 0 | 1 | 0 | 6 | 6 | 1 | 1 | 0 | 1 | 0
|  | 0 | 6 |  | 6 | 2 | 3 | 0 | 1 | LW | 370 | LW.0370kW.2301 | 1 | 5 | 2 | 3 | 1 | 0 | 2 | 0 | 1 | 0 | 0 | 0 | 0 | 6 | 0 | 0 | 0 | 6 | 1 | 1 | 0 | 0 | 0 | 0 | 0 | 0 | 2 | 0 | 6953 | 34939 | 2 | 6 | 6 | 1 | 1 | 0 | 0 | 1 | 0 | 1 | 0 | 6 | 6 | 1 | 1 | 0 | 1 | 0
|  | 0 | 6 |  | 6 | 2 | 2 | 2 | 0 | LW | 370.4 | LW.0370kW.2220 | 1 | 5 | 2 | 2 | 2 | 0 | 2 | 0 | 1 | 0 | 0 | 0 | 0 | 6 | 0 | 0 | 0 | 6 | 1 | 1 | 0 | 0 | 0 | 0 | 0 | 0 | 2 | 0 | 7089 | 35285 | 2 | 6 | 6 | 1 | 1 | 0 | 0 | 1 | 0 | 1 | 0 | 6 | 6 | 1 | 1 | 0 | 1 | 0
|  | 0 | 6 |  | 6 | 3 | 1 | 1 | 1 | LW | 372.2 | LW.0372kW.3111 | 1 | 5 | 3 | 1 | 2 | 0 | 2 | 0 | 1 | 0 | 0 | 0 | 0 | 6 | 0 | 0 | 0 | 6 | 1 | 1 | 0 | 0 | 0 | 0 | 0 | 0 | 2 | 0 | 7057 | 35251 | 3 | 6 | 6 | 1 | 1 | 0 | 0 | 1 | 0 | 1 | 0 | 6 | 6 | 1 | 1 | 0 | 1 | 0
|  | 0 | 6 |  | 6 | 3 | 0 | 3 | 0 | LW | 372.6 | LW.0372kW.3030 | 1 | 5 | 3 | 0 | 3 | 0 | 2 | 0 | 1 | 0 | 0 | 0 | 0 | 6 | 0 | 0 | 0 | 6 | 1 | 1 | 0 | 0 | 0 | 0 | 0 | 0 | 2 | 0 | 7193 | 35597 | 3 | 6 | 6 | 1 | 1 | 0 | 0 | 1 | 0 | 1 | 0 | 6 | 6 | 1 | 1 | 0 | 1 | 0
|  | 0 | 6 |  | 6 | 4 | 0 | 0 | 2 | LW | 374 | LW.0374kW.4002 | 1 | 5 | 4 | 0 | 2 | 0 | 2 | 0 | 1 | 0 | 0 | 0 | 0 | 6 | 0 | 0 | 0 | 6 | 1 | 1 | 0 | 0 | 0 | 0 | 0 | 0 | 2 | 0 | 7025 | 35217 | 4 | 6 | 6 | 1 | 1 | 0 | 0 | 1 | 0 | 1 | 0 | 6 | 6 | 1 | 1 | 0 | 1 | 0
|  | 0 | 6 |  | 6 | 0 | 5 | 1 | 0 | LW | 389.2 | LW.0389kW.0510 | 1 | 5 | 0 | 5 | 1 | 0 | 2 | 0 | 1 | 0 | 0 | 0 | 0 | 6 | 0 | 0 | 0 | 6 | 1 | 1 | 0 | 0 | 0 | 0 | 0 | 0 | 2 | 0 | 7017 | 35837 | 0 | 6 | 6 | 1 | 1 | 0 | 0 | 1 | 0 | 1 | 0 | 6 | 6 | 1 | 1 | 0 | 1 | 0
|  | 0 | 6 |  | 6 | 1 | 4 | 0 | 1 | LW | 391 | LW.0391kW.1401 | 1 | 5 | 1 | 4 | 1 | 0 | 2 | 0 | 1 | 0 | 0 | 0 | 0 | 6 | 0 | 0 | 0 | 6 | 1 | 1 | 0 | 0 | 0 | 0 | 0 | 0 | 2 | 0 | 6985 | 35803 | 1 | 6 | 6 | 1 | 1 | 0 | 0 | 1 | 0 | 1 | 0 | 6 | 6 | 1 | 1 | 0 | 1 | 0
|  | 0 | 6 |  | 6 | 1 | 3 | 2 | 0 | LW | 391.4 | LW.0391kW.1320 | 1 | 5 | 1 | 3 | 2 | 0 | 2 | 0 | 1 | 0 | 0 | 0 | 0 | 6 | 0 | 0 | 0 | 6 | 1 | 1 | 0 | 0 | 0 | 0 | 0 | 0 | 2 | 0 | 7121 | 36149 | 1 | 6 | 6 | 1 | 1 | 0 | 0 | 1 | 0 | 1 | 0 | 6 | 6 | 1 | 1 | 0 | 1 | 0
|  | 0 | 6 |  | 6 | 2 | 2 | 1 | 1 | LW | 393.2 | LW.0393kW.2211 | 1 | 5 | 2 | 2 | 2 | 0 | 2 | 0 | 1 | 0 | 0 | 0 | 0 | 6 | 0 | 0 | 0 | 6 | 1 | 1 | 0 | 0 | 0 | 0 | 0 | 0 | 2 | 0 | 7089 | 36115 | 2 | 6 | 6 | 1 | 1 | 0 | 0 | 1 | 0 | 1 | 0 | 6 | 6 | 1 | 1 | 0 | 1 | 0
|  | 0 | 6 |  | 6 | 2 | 1 | 3 | 0 | LW | 393.6 | LW.0393kW.2130 | 1 | 5 | 2 | 1 | 3 | 0 | 2 | 0 | 1 | 0 | 0 | 0 | 0 | 6 | 0 | 0 | 0 | 6 | 1 | 1 | 0 | 0 | 0 | 0 | 0 | 0 | 2 | 0 | 7225 | 36461 | 2 | 6 | 6 | 1 | 1 | 0 | 0 | 1 | 0 | 1 | 0 | 6 | 6 | 1 | 1 | 0 | 1 | 0
|  | 0 | 6 |  | 6 | 3 | 1 | 0 | 2 | LW | 395 | LW.0395kW.3102 | 1 | 5 | 3 | 1 | 2 | 0 | 2 | 0 | 1 | 0 | 0 | 0 | 0 | 6 | 0 | 0 | 0 | 6 | 1 | 1 | 0 | 0 | 0 | 0 | 0 | 0 | 2 | 0 | 7057 | 36081 | 3 | 6 | 6 | 1 | 1 | 0 | 0 | 1 | 0 | 1 | 0 | 6 | 6 | 1 | 1 | 0 | 1 | 0
|  | 0 | 6 |  | 6 | 3 | 0 | 2 | 1 | LW | 395.4 | LW.0395kW.3021 | 1 | 5 | 3 | 0 | 3 | 0 | 2 | 0 | 1 | 0 | 0 | 0 | 0 | 6 | 0 | 0 | 0 | 6 | 1 | 1 | 0 | 0 | 0 | 0 | 0 | 0 | 2 | 0 | 7193 | 36427 | 3 | 6 | 6 | 1 | 1 | 0 | 0 | 1 | 0 | 1 | 0 | 6 | 6 | 1 | 1 | 0 | 1 | 0
|  | 0 | 6 |  | 6 | 0 | 5 | 0 | 1 | LW | 412 | LW.0412kW.0501 | 1 | 5 | 0 | 5 | 1 | 0 | 2 | 0 | 1 | 0 | 0 | 0 | 0 | 6 | 0 | 0 | 0 | 6 | 1 | 1 | 0 | 0 | 0 | 0 | 0 | 0 | 2 | 0 | 7017 | 36667 | 0 | 6 | 6 | 1 | 1 | 0 | 0 | 1 | 0 | 1 | 0 | 6 | 6 | 1 | 1 | 0 | 1 | 0
|  | 0 | 6 |  | 6 | 0 | 4 | 2 | 0 | LW | 412.4 | LW.0412kW.0420 | 1 | 5 | 0 | 4 | 2 | 0 | 2 | 0 | 1 | 0 | 0 | 0 | 0 | 6 | 0 | 0 | 0 | 6 | 1 | 1 | 0 | 0 | 0 | 0 | 0 | 0 | 2 | 0 | 7153 | 37013 | 0 | 6 | 6 | 1 | 1 | 0 | 0 | 1 | 0 | 1 | 0 | 6 | 6 | 1 | 1 | 0 | 1 | 0
|  | 0 | 6 |  | 6 | 1 | 3 | 1 | 1 | LW | 414.2 | LW.0414kW.1311 | 1 | 5 | 1 | 3 | 2 | 0 | 2 | 0 | 1 | 0 | 0 | 0 | 0 | 6 | 0 | 0 | 0 | 6 | 1 | 1 | 0 | 0 | 0 | 0 | 0 | 0 | 2 | 0 | 7121 | 36979 | 1 | 6 | 6 | 1 | 1 | 0 | 0 | 1 | 0 | 1 | 0 | 6 | 6 | 1 | 1 | 0 | 1 | 0
|  | 0 | 6 |  | 6 | 1 | 2 | 3 | 0 | LW | 414.6 | LW.0414kW.1230 | 1 | 5 | 1 | 2 | 3 | 0 | 2 | 0 | 1 | 0 | 0 | 0 | 0 | 6 | 0 | 0 | 0 | 6 | 1 | 1 | 0 | 0 | 0 | 0 | 0 | 0 | 2 | 0 | 7257 | 37325 | 1 | 6 | 6 | 1 | 1 | 0 | 0 | 1 | 0 | 1 | 0 | 6 | 6 | 1 | 1 | 0 | 1 | 0
|  | 0 | 6 |  | 6 | 2 | 2 | 0 | 2 | LW | 416 | LW.0416kW.2202 | 1 | 5 | 2 | 2 | 2 | 0 | 2 | 0 | 1 | 0 | 0 | 0 | 0 | 6 | 0 | 0 | 0 | 6 | 1 | 1 | 0 | 0 | 0 | 0 | 0 | 0 | 2 | 0 | 7089 | 36945 | 2 | 6 | 6 | 1 | 1 | 0 | 0 | 1 | 0 | 1 | 0 | 6 | 6 | 1 | 1 | 0 | 1 | 0
|  | 0 | 6 |  | 6 | 2 | 1 | 2 | 1 | LW | 416.4 | LW.0416kW.2121 | 1 | 5 | 2 | 1 | 3 | 0 | 2 | 0 | 1 | 0 | 0 | 0 | 0 | 6 | 0 | 0 | 0 | 6 | 1 | 1 | 0 | 0 | 0 | 0 | 0 | 0 | 2 | 0 | 7225 | 37291 | 2 | 6 | 6 | 1 | 1 | 0 | 0 | 1 | 0 | 1 | 0 | 6 | 6 | 1 | 1 | 0 | 1 | 0
|  | 0 | 6 |  | 6 | 2 | 0 | 4 | 0 | LW | 416.8 | LW.0416kW.2040 | 1 | 5 | 2 | 0 | 4 | 0 | 2 | 0 | 1 | 0 | 0 | 0 | 0 | 6 | 0 | 0 | 0 | 6 | 1 | 1 | 0 | 0 | 0 | 0 | 0 | 0 | 2 | 0 | 7361 | 37637 | 2 | 6 | 6 | 1 | 1 | 0 | 0 | 1 | 0 | 1 | 0 | 6 | 6 | 1 | 1 | 0 | 1 | 0
|  | 0 | 6 |  | 6 | 3 | 0 | 1 | 2 | LW | 418.2 | LW.0418kW.3012 | 1 | 5 | 3 | 0 | 3 | 0 | 2 | 0 | 1 | 0 | 0 | 0 | 0 | 6 | 0 | 0 | 0 | 6 | 1 | 1 | 0 | 0 | 0 | 0 | 0 | 0 | 2 | 0 | 7193 | 37257 | 3 | 6 | 6 | 1 | 1 | 0 | 0 | 1 | 0 | 1 | 0 | 6 | 6 | 1 | 1 | 0 | 1 | 0
|  | 0 | 6 |  | 6 | 0 | 4 | 1 | 1 | LW | 435.2 | LW.0435kW.0411 | 1 | 5 | 0 | 4 | 2 | 0 | 2 | 0 | 1 | 0 | 0 | 0 | 0 | 6 | 0 | 0 | 0 | 6 | 1 | 1 | 0 | 0 | 0 | 0 | 0 | 0 | 2 | 0 | 7153 | 37843 | 0 | 6 | 6 | 1 | 1 | 0 | 0 | 1 | 0 | 1 | 0 | 6 | 6 | 1 | 1 | 0 | 1 | 0
|  | 0 | 6 |  | 6 | 0 | 3 | 3 | 0 | LW | 435.6 | LW.0435kW.0330 | 1 | 5 | 0 | 3 | 3 | 0 | 2 | 0 | 1 | 0 | 0 | 0 | 0 | 6 | 0 | 0 | 0 | 6 | 1 | 1 | 0 | 0 | 0 | 0 | 0 | 0 | 2 | 0 | 7289 | 38189 | 0 | 6 | 6 | 1 | 1 | 0 | 0 | 1 | 0 | 1 | 0 | 6 | 6 | 1 | 1 | 0 | 1 | 0
|  | 0 | 6 |  | 6 | 1 | 3 | 0 | 2 | LW | 437 | LW.0437kW.1302 | 1 | 5 | 1 | 3 | 2 | 0 | 2 | 0 | 1 | 0 | 0 | 0 | 0 | 6 | 0 | 0 | 0 | 6 | 1 | 1 | 0 | 0 | 0 | 0 | 0 | 0 | 2 | 0 | 7121 | 37809 | 1 | 6 | 6 | 1 | 1 | 0 | 0 | 1 | 0 | 1 | 0 | 6 | 6 | 1 | 1 | 0 | 1 | 0
|  | 0 | 6 |  | 6 | 1 | 2 | 2 | 1 | LW | 437.4 | LW.0437kW.1221 | 1 | 5 | 1 | 2 | 3 | 0 | 2 | 0 | 1 | 0 | 0 | 0 | 0 | 6 | 0 | 0 | 0 | 6 | 1 | 1 | 0 | 0 | 0 | 0 | 0 | 0 | 2 | 0 | 7257 | 38155 | 1 | 6 | 6 | 1 | 1 | 0 | 0 | 1 | 0 | 1 | 0 | 6 | 6 | 1 | 1 | 0 | 1 | 0
|  | 0 | 6 |  | 6 | 1 | 1 | 4 | 0 | LW | 437.8 | LW.0437kW.1140 | 1 | 5 | 1 | 1 | 4 | 0 | 2 | 0 | 1 | 0 | 0 | 0 | 0 | 6 | 0 | 0 | 0 | 6 | 1 | 1 | 0 | 0 | 0 | 0 | 0 | 0 | 2 | 0 | 7393 | 38501 | 1 | 6 | 6 | 1 | 1 | 0 | 0 | 1 | 0 | 1 | 0 | 6 | 6 | 1 | 1 | 0 | 1 | 0
|  | 0 | 6 |  | 6 | 2 | 1 | 1 | 2 | LW | 439.2 | LW.0439kW.2112 | 1 | 5 | 2 | 1 | 3 | 0 | 2 | 0 | 1 | 0 | 0 | 0 | 0 | 6 | 0 | 0 | 0 | 6 | 1 | 1 | 0 | 0 | 0 | 0 | 0 | 0 | 2 | 0 | 7225 | 38121 | 2 | 6 | 6 | 1 | 1 | 0 | 0 | 1 | 0 | 1 | 0 | 6 | 6 | 1 | 1 | 0 | 1 | 0
|  | 0 | 6 |  | 6 | 2 | 0 | 3 | 1 | LW | 439.6 | LW.0439kW.2031 | 1 | 5 | 2 | 0 | 4 | 0 | 2 | 0 | 1 | 0 | 0 | 0 | 0 | 6 | 0 | 0 | 0 | 6 | 1 | 1 | 0 | 0 | 0 | 0 | 0 | 0 | 2 | 0 | 7361 | 38467 | 2 | 6 | 6 | 1 | 1 | 0 | 0 | 1 | 0 | 1 | 0 | 6 | 6 | 1 | 1 | 0 | 1 | 0
|  | 0 | 6 |  | 6 | 3 | 0 | 0 | 3 | LW | 441 | LW.0441kW.3003 | 1 | 5 | 3 | 0 | 3 | 0 | 2 | 0 | 1 | 0 | 0 | 0 | 0 | 6 | 0 | 0 | 0 | 6 | 1 | 1 | 0 | 0 | 0 | 0 | 0 | 0 | 2 | 0 | 7193 | 38087 | 3 | 6 | 6 | 1 | 1 | 0 | 0 | 1 | 0 | 1 | 0 | 6 | 6 | 1 | 1 | 0 | 1 | 0
|  | 0 | 6 |  | 6 | 0 | 4 | 0 | 2 | LW | 458 | LW.0458kW.0402 | 1 | 5 | 0 | 4 | 2 | 0 | 2 | 0 | 1 | 0 | 0 | 0 | 0 | 6 | 0 | 0 | 0 | 6 | 1 | 1 | 0 | 0 | 0 | 0 | 0 | 0 | 2 | 0 | 7153 | 38673 | 0 | 6 | 6 | 1 | 1 | 0 | 0 | 1 | 0 | 1 | 0 | 6 | 6 | 1 | 1 | 0 | 1 | 0
|  | 0 | 6 |  | 6 | 0 | 3 | 2 | 1 | LW | 458.4 | LW.0458kW.0321 | 1 | 5 | 0 | 3 | 3 | 0 | 2 | 0 | 1 | 0 | 0 | 0 | 0 | 6 | 0 | 0 | 0 | 6 | 1 | 1 | 0 | 0 | 0 | 0 | 0 | 0 | 2 | 0 | 7289 | 39019 | 0 | 6 | 6 | 1 | 1 | 0 | 0 | 1 | 0 | 1 | 0 | 6 | 6 | 1 | 1 | 0 | 1 | 0
|  | 0 | 6 |  | 6 | 0 | 2 | 4 | 0 | LW | 458.8 | LW.0458kW.0240 | 1 | 5 | 0 | 2 | 4 | 0 | 2 | 0 | 1 | 0 | 0 | 0 | 0 | 6 | 0 | 0 | 0 | 6 | 1 | 1 | 0 | 0 | 0 | 0 | 0 | 0 | 2 | 0 | 7425 | 39365 | 0 | 6 | 6 | 1 | 1 | 0 | 0 | 1 | 0 | 1 | 0 | 6 | 6 | 1 | 1 | 0 | 1 | 0
|  | 0 | 6 |  | 6 | 1 | 2 | 1 | 2 | LW | 460.2 | LW.0460kW.1212 | 1 | 5 | 1 | 2 | 3 | 0 | 0 | 0 | 0 | 0 | 2 | 0 | 1 | 6 | 0 | 0 | 0 | 6 | 0 | 0 | 1 | 1 | 0 | 0 | 0 | 0 | 2 | 0 | 7865 | 39593 | 1 | 6 | 6 | 0 | 0 | 1 | 1 | 0 | 1 | 0 | 1 | 6 | 6 | 1 | 1 | 0 | 0 | 1
|  | 0 | 6 |  | 6 | 1 | 1 | 3 | 1 | LW | 460.6 | LW.0460kW.1131 | 1 | 5 | 1 | 1 | 4 | 0 | 0 | 0 | 0 | 0 | 2 | 0 | 1 | 6 | 0 | 0 | 0 | 6 | 0 | 0 | 1 | 1 | 0 | 0 | 0 | 0 | 2 | 0 | 8001 | 39939 | 1 | 6 | 6 | 0 | 0 | 1 | 1 | 0 | 1 | 0 | 1 | 6 | 6 | 1 | 1 | 0 | 0 | 1
|  | 0 | 6 |  | 6 | 1 | 0 | 5 | 0 | LW | 461 | LW.0461kW.1050 | 1 | 5 | 1 | 0 | 5 | 0 | 0 | 0 | 0 | 0 | 2 | 0 | 1 | 6 | 0 | 0 | 0 | 6 | 0 | 0 | 1 | 1 | 0 | 0 | 0 | 0 | 2 | 0 | 8137 | 40285 | 1 | 6 | 6 | 0 | 0 | 1 | 1 | 0 | 1 | 0 | 1 | 6 | 6 | 1 | 1 | 0 | 0 | 1
|  | 0 | 6 |  | 6 | 2 | 1 | 0 | 3 | LW | 462 | LW.0462kW.2103 | 1 | 5 | 2 | 1 | 3 | 0 | 0 | 0 | 0 | 0 | 2 | 0 | 1 | 6 | 0 | 0 | 0 | 6 | 0 | 0 | 1 | 1 | 0 | 0 | 0 | 0 | 2 | 0 | 7833 | 39559 | 2 | 6 | 6 | 0 | 0 | 1 | 1 | 0 | 1 | 0 | 1 | 6 | 6 | 1 | 1 | 0 | 0 | 1
|  | 0 | 6 |  | 6 | 2 | 0 | 2 | 2 | LW | 462.4 | LW.0462kW.2022 | 1 | 5 | 2 | 0 | 4 | 0 | 0 | 0 | 0 | 0 | 2 | 0 | 1 | 6 | 0 | 0 | 0 | 6 | 0 | 0 | 1 | 1 | 0 | 0 | 0 | 0 | 2 | 0 | 7969 | 39905 | 2 | 6 | 6 | 0 | 0 | 1 | 1 | 0 | 1 | 0 | 1 | 6 | 6 | 1 | 1 | 0 | 0 | 1
|  | 0 | 6 |  | 6 | 0 | 3 | 1 | 2 | LW | 481.2 | LW.0481kW.0312 | 1 | 5 | 0 | 3 | 3 | 0 | 0 | 0 | 0 | 0 | 2 | 0 | 1 | 6 | 0 | 0 | 0 | 6 | 0 | 0 | 1 | 1 | 0 | 0 | 0 | 0 | 2 | 0 | 7897 | 40457 | 0 | 6 | 6 | 0 | 0 | 1 | 1 | 0 | 1 | 0 | 1 | 6 | 6 | 1 | 1 | 0 | 0 | 1
|  | 0 | 6 |  | 6 | 0 | 2 | 3 | 1 | LW | 481.6 | LW.0481kW.0231 | 1 | 5 | 0 | 2 | 4 | 0 | 0 | 0 | 0 | 0 | 2 | 0 | 1 | 6 | 0 | 0 | 0 | 6 | 0 | 0 | 1 | 1 | 0 | 0 | 0 | 0 | 2 | 0 | 8033 | 40803 | 0 | 6 | 6 | 0 | 0 | 1 | 1 | 0 | 1 | 0 | 1 | 6 | 6 | 1 | 1 | 0 | 0 | 1
|  | 0 | 6 |  | 6 | 0 | 1 | 5 | 0 | LW | 482 | LW.0482kW.0150 | 1 | 5 | 0 | 1 | 5 | 0 | 0 | 0 | 0 | 0 | 2 | 0 | 1 | 6 | 0 | 0 | 0 | 6 | 0 | 0 | 1 | 1 | 0 | 0 | 0 | 0 | 2 | 0 | 8169 | 41149 | 0 | 6 | 6 | 0 | 0 | 1 | 1 | 0 | 1 | 0 | 1 | 6 | 6 | 1 | 1 | 0 | 0 | 1
|  | 0 | 6 |  | 6 | 1 | 2 | 0 | 3 | LW | 483 | LW.0483kW.1203 | 1 | 5 | 1 | 2 | 3 | 0 | 0 | 0 | 0 | 0 | 2 | 0 | 1 | 6 | 0 | 0 | 0 | 6 | 0 | 0 | 1 | 1 | 0 | 0 | 0 | 0 | 2 | 0 | 7865 | 40423 | 1 | 6 | 6 | 0 | 0 | 1 | 1 | 0 | 1 | 0 | 1 | 6 | 6 | 1 | 1 | 0 | 0 | 1
|  | 0 | 6 |  | 6 | 1 | 1 | 2 | 2 | LW | 483.4 | LW.0483kW.1122 | 1 | 5 | 1 | 1 | 4 | 0 | 0 | 0 | 0 | 0 | 2 | 0 | 1 | 6 | 0 | 0 | 0 | 6 | 0 | 0 | 1 | 1 | 0 | 0 | 0 | 0 | 2 | 0 | 8001 | 40769 | 1 | 6 | 6 | 0 | 0 | 1 | 1 | 0 | 1 | 0 | 1 | 6 | 6 | 1 | 1 | 0 | 0 | 1
|  | 0 | 6 |  | 6 | 1 | 0 | 4 | 1 | LW | 483.8 | LW.0483kW.1041 | 1 | 5 | 1 | 0 | 5 | 0 | 0 | 0 | 0 | 0 | 2 | 0 | 1 | 6 | 0 | 0 | 0 | 6 | 0 | 0 | 1 | 1 | 0 | 0 | 0 | 0 | 2 | 0 | 8137 | 41115 | 1 | 6 | 6 | 0 | 0 | 1 | 1 | 0 | 1 | 0 | 1 | 6 | 6 | 1 | 1 | 0 | 0 | 1
|  | 0 | 6 |  | 6 | 2 | 0 | 1 | 3 | LW | 485.2 | LW.0485kW.2013 | 1 | 5 | 2 | 0 | 4 | 0 | 0 | 0 | 0 | 0 | 2 | 0 | 1 | 6 | 0 | 0 | 0 | 6 | 0 | 0 | 1 | 1 | 0 | 0 | 0 | 0 | 2 | 0 | 7969 | 40735 | 2 | 6 | 6 | 0 | 0 | 1 | 1 | 0 | 1 | 0 | 1 | 6 | 6 | 1 | 1 | 0 | 0 | 1
|  | 0 | 6 |  | 6 | 0 | 3 | 0 | 3 | LW | 504 | LW.0504kW.0303 | 1 | 5 | 0 | 3 | 3 | 0 | 0 | 0 | 0 | 0 | 2 | 0 | 1 | 6 | 0 | 0 | 0 | 6 | 0 | 0 | 1 | 1 | 0 | 0 | 0 | 0 | 2 | 0 | 7897 | 41287 | 0 | 6 | 6 | 0 | 0 | 1 | 1 | 0 | 1 | 0 | 1 | 6 | 6 | 1 | 1 | 0 | 0 | 1
|  | 0 | 6 |  | 6 | 0 | 2 | 2 | 2 | LW | 504.4 | LW.0504kW.0222 | 1 | 5 | 0 | 2 | 4 | 0 | 0 | 0 | 0 | 0 | 2 | 0 | 1 | 6 | 0 | 0 | 0 | 6 | 0 | 0 | 1 | 1 | 0 | 0 | 0 | 0 | 2 | 0 | 8033 | 41633 | 0 | 6 | 6 | 0 | 0 | 1 | 1 | 0 | 1 | 0 | 1 | 6 | 6 | 1 | 1 | 0 | 0 | 1
|  | 0 | 6 |  | 6 | 0 | 1 | 4 | 1 | LW | 504.8 | LW.0504kW.0141 | 1 | 5 | 0 | 1 | 5 | 0 | 0 | 0 | 0 | 0 | 2 | 0 | 1 | 6 | 0 | 0 | 0 | 6 | 0 | 0 | 1 | 1 | 0 | 0 | 0 | 0 | 2 | 0 | 8169 | 41979 | 0 | 6 | 6 | 0 | 0 | 1 | 1 | 0 | 1 | 0 | 1 | 6 | 6 | 1 | 1 | 0 | 0 | 1
|  | 0 | 6 |  | 6 | 0 | 0 | 6 | 0 | LW | 505.2 | LW.0505kW.0060 | 1 | 5 | 0 | 0 | 6 | 0 | 0 | 0 | 0 | 0 | 2 | 0 | 1 | 6 | 0 | 0 | 0 | 6 | 0 | 0 | 1 | 1 | 0 | 0 | 0 | 0 | 2 | 0 | 8305 | 42325 | 0 | 6 | 6 | 0 | 0 | 1 | 1 | 0 | 1 | 0 | 1 | 6 | 6 | 1 | 1 | 0 | 0 | 1
|  | 0 | 6 |  | 6 | 1 | 1 | 1 | 3 | LW | 506.2 | LW.0506kW.1113 | 1 | 5 | 1 | 1 | 4 | 0 | 0 | 0 | 0 | 0 | 2 | 0 | 1 | 6 | 0 | 0 | 0 | 6 | 0 | 0 | 1 | 1 | 0 | 0 | 0 | 0 | 2 | 0 | 8001 | 41599 | 1 | 6 | 6 | 0 | 0 | 1 | 1 | 0 | 1 | 0 | 1 | 6 | 6 | 1 | 1 | 0 | 0 | 1
|  | 0 | 6 |  | 6 | 1 | 0 | 3 | 2 | LW | 506.6 | LW.0506kW.1032 | 1 | 5 | 1 | 0 | 5 | 0 | 0 | 0 | 0 | 0 | 2 | 0 | 1 | 6 | 0 | 0 | 0 | 6 | 0 | 0 | 1 | 1 | 0 | 0 | 0 | 0 | 2 | 0 | 8137 | 41945 | 1 | 6 | 6 | 0 | 0 | 1 | 1 | 0 | 1 | 0 | 1 | 6 | 6 | 1 | 1 | 0 | 0 | 1
|  | 0 | 6 |  | 6 | 2 | 0 | 0 | 4 | LW | 508 | LW.0508kW.2004 | 1 | 5 | 2 | 0 | 4 | 0 | 0 | 0 | 0 | 0 | 2 | 0 | 1 | 6 | 0 | 0 | 0 | 6 | 0 | 0 | 1 | 1 | 0 | 0 | 0 | 0 | 2 | 0 | 7969 | 41565 | 2 | 6 | 6 | 0 | 0 | 1 | 1 | 0 | 1 | 0 | 1 | 6 | 6 | 1 | 1 | 0 | 0 | 1
|  | 0 | 6 |  | 6 | 0 | 2 | 1 | 3 | LW | 527.2 | LW.0527kW.0213 | 1 | 5 | 0 | 2 | 4 | 0 | 0 | 0 | 0 | 0 | 2 | 0 | 1 | 6 | 0 | 0 | 0 | 6 | 0 | 0 | 1 | 1 | 0 | 0 | 0 | 0 | 2 | 0 | 8033 | 42463 | 0 | 6 | 6 | 0 | 0 | 1 | 1 | 0 | 1 | 0 | 1 | 6 | 6 | 1 | 1 | 0 | 0 | 1
|  | 0 | 6 |  | 6 | 0 | 1 | 3 | 2 | LW | 527.6 | LW.0527kW.0132 | 1 | 5 | 0 | 1 | 5 | 0 | 0 | 0 | 0 | 0 | 2 | 0 | 1 | 6 | 0 | 0 | 0 | 6 | 0 | 0 | 1 | 1 | 0 | 0 | 0 | 0 | 2 | 0 | 8169 | 42809 | 0 | 6 | 6 | 0 | 0 | 1 | 1 | 0 | 1 | 0 | 1 | 6 | 6 | 1 | 1 | 0 | 0 | 1
|  | 0 | 6 |  | 6 | 0 | 0 | 5 | 1 | LW | 528 | LW.0528kW.0051 | 1 | 5 | 0 | 0 | 6 | 0 | 0 | 0 | 0 | 0 | 2 | 0 | 1 | 6 | 0 | 0 | 0 | 6 | 0 | 0 | 1 | 1 | 0 | 0 | 0 | 0 | 2 | 0 | 8305 | 43155 | 0 | 6 | 6 | 0 | 0 | 1 | 1 | 0 | 1 | 0 | 1 | 6 | 6 | 1 | 1 | 0 | 0 | 1
|  | 0 | 6 |  | 6 | 1 | 1 | 0 | 4 | LW | 529 | LW.0529kW.1104 | 1 | 5 | 1 | 1 | 4 | 0 | 0 | 0 | 0 | 0 | 2 | 0 | 1 | 6 | 0 | 0 | 0 | 6 | 0 | 0 | 1 | 1 | 0 | 0 | 0 | 0 | 2 | 0 | 8001 | 42429 | 1 | 6 | 6 | 0 | 0 | 1 | 1 | 0 | 1 | 0 | 1 | 6 | 6 | 1 | 1 | 0 | 0 | 1
|  | 0 | 6 |  | 6 | 1 | 0 | 2 | 3 | LW | 529.4 | LW.0529kW.1023 | 1 | 5 | 1 | 0 | 5 | 0 | 0 | 0 | 0 | 0 | 2 | 0 | 1 | 6 | 0 | 0 | 0 | 6 | 0 | 0 | 1 | 1 | 0 | 0 | 0 | 0 | 2 | 0 | 8137 | 42775 | 1 | 6 | 6 | 0 | 0 | 1 | 1 | 0 | 1 | 0 | 1 | 6 | 6 | 1 | 1 | 0 | 0 | 1
|  | 0 | 6 |  | 6 | 0 | 2 | 0 | 4 | LW | 550 | LW.0550kW.0204 | 1 | 5 | 0 | 2 | 4 | 0 | 0 | 0 | 0 | 0 | 2 | 0 | 1 | 6 | 0 | 0 | 0 | 6 | 0 | 0 | 1 | 1 | 0 | 0 | 0 | 0 | 2 | 0 | 8033 | 43293 | 0 | 6 | 6 | 0 | 0 | 1 | 1 | 0 | 1 | 0 | 1 | 6 | 6 | 1 | 1 | 0 | 0 | 1
|  | 0 | 6 |  | 6 | 0 | 1 | 2 | 3 | LW | 550.4 | LW.0550kW.0123 | 1 | 5 | 0 | 1 | 5 | 0 | 0 | 0 | 0 | 0 | 2 | 0 | 1 | 6 | 0 | 0 | 0 | 6 | 0 | 0 | 1 | 1 | 0 | 0 | 0 | 0 | 2 | 0 | 8169 | 43639 | 0 | 6 | 6 | 0 | 0 | 1 | 1 | 0 | 1 | 0 | 1 | 6 | 6 | 1 | 1 | 0 | 0 | 1
|  | 0 | 6 |  | 6 | 0 | 0 | 4 | 2 | LW | 550.8 | LW.0550kW.0042 | 1 | 5 | 0 | 0 | 6 | 0 | 0 | 0 | 0 | 0 | 2 | 0 | 1 | 6 | 0 | 0 | 0 | 6 | 0 | 0 | 1 | 1 | 0 | 0 | 0 | 0 | 2 | 0 | 8305 | 43985 | 0 | 6 | 6 | 0 | 0 | 1 | 1 | 0 | 1 | 0 | 1 | 6 | 6 | 1 | 1 | 0 | 0 | 1
|  | 0 | 6 |  | 6 | 1 | 0 | 1 | 4 | LW | 552.2 | LW.0552kW.1014 | 1 | 5 | 1 | 0 | 5 | 0 | 0 | 0 | 0 | 0 | 2 | 0 | 1 | 6 | 0 | 0 | 0 | 6 | 0 | 0 | 1 | 1 | 0 | 0 | 0 | 0 | 2 | 0 | 8137 | 43605 | 1 | 6 | 6 | 0 | 0 | 1 | 1 | 0 | 1 | 0 | 1 | 6 | 6 | 1 | 1 | 0 | 0 | 1
|  | 0 | 6 |  | 6 | 0 | 1 | 1 | 4 | LW | 573.2 | LW.0573kW.0114 | 1 | 5 | 0 | 1 | 5 | 0 | 0 | 0 | 0 | 0 | 2 | 0 | 1 | 6 | 0 | 0 | 0 | 6 | 0 | 0 | 1 | 1 | 0 | 0 | 0 | 0 | 2 | 0 | 8169 | 44469 | 0 | 6 | 6 | 0 | 0 | 1 | 1 | 0 | 1 | 0 | 1 | 6 | 6 | 1 | 1 | 0 | 0 | 1
|  | 0 | 6 |  | 6 | 0 | 0 | 3 | 3 | LW | 573.6 | LW.0573kW.0033 | 1 | 5 | 0 | 0 | 6 | 0 | 0 | 0 | 0 | 0 | 2 | 0 | 1 | 6 | 0 | 0 | 0 | 6 | 0 | 0 | 1 | 1 | 0 | 0 | 0 | 0 | 2 | 0 | 8305 | 44815 | 0 | 6 | 6 | 0 | 0 | 1 | 1 | 0 | 1 | 0 | 1 | 6 | 6 | 1 | 1 | 0 | 0 | 1
|  | 0 | 6 |  | 6 | 1 | 0 | 0 | 5 | LW | 575 | LW.0575kW.1005 | 1 | 5 | 1 | 0 | 5 | 0 | 0 | 0 | 0 | 0 | 2 | 0 | 1 | 6 | 0 | 0 | 0 | 6 | 0 | 0 | 1 | 1 | 0 | 0 | 0 | 0 | 2 | 0 | 8137 | 44435 | 1 | 6 | 6 | 0 | 0 | 1 | 1 | 0 | 1 | 0 | 1 | 6 | 6 | 1 | 1 | 0 | 0 | 1
|  | 0 | 6 |  | 6 | 0 | 1 | 0 | 5 | LW | 596 | LW.0596kW.0105 | 1 | 5 | 0 | 1 | 5 | 0 | 0 | 0 | 0 | 0 | 2 | 0 | 1 | 6 | 0 | 0 | 0 | 6 | 0 | 0 | 1 | 1 | 0 | 0 | 0 | 0 | 2 | 0 | 8169 | 45299 | 0 | 6 | 6 | 0 | 0 | 1 | 1 | 0 | 1 | 0 | 1 | 6 | 6 | 1 | 1 | 0 | 0 | 1
|  | 0 | 6 |  | 6 | 0 | 0 | 2 | 4 | LW | 596.4 | LW.0596kW.0024 | 1 | 5 | 0 | 0 | 6 | 0 | 0 | 0 | 0 | 0 | 2 | 0 | 1 | 6 | 0 | 0 | 0 | 6 | 0 | 0 | 1 | 1 | 0 | 0 | 0 | 0 | 2 | 0 | 8305 | 45645 | 0 | 6 | 6 | 0 | 0 | 1 | 1 | 0 | 1 | 0 | 1 | 6 | 6 | 1 | 1 | 0 | 0 | 1
|  | 0 | 6 |  | 6 | 0 | 0 | 1 | 5 | LW | 619.2 | LW.0619kW.0015 | 1 | 5 | 0 | 0 | 6 | 0 | 0 | 0 | 0 | 0 | 2 | 0 | 1 | 6 | 0 | 0 | 0 | 6 | 0 | 0 | 1 | 1 | 0 | 0 | 0 | 0 | 2 | 0 | 8305 | 46475 | 0 | 6 | 6 | 0 | 0 | 1 | 1 | 0 | 1 | 0 | 1 | 6 | 6 | 1 | 1 | 0 | 0 | 1
|  | 0 | 6 |  | 6 | 0 | 0 | 0 | 6 | LW | 642 | LW.0642kW.0006 | 1 | 5 | 0 | 0 | 6 | 0 | 0 | 0 | 0 | 0 | 2 | 0 | 1 | 6 | 0 | 0 | 0 | 6 | 0 | 0 | 1 | 1 | 0 | 0 | 0 | 0 | 2 | 0 | 8305 | 47305 | 0 | 6 | 6 | 0 | 0 | 1 | 1 | 0 | 1 | 0 | 1 | 6 | 6 | 1 | 1 | 0 | 0 | 1
|  | 0 | 6 |  | 7 | 7 | 0 | 0 | 0 | LW | 280 | LW.0280kW.7000 | 1 | 6 | 7 | 0 | 0 | 0 | 1 | 1 | 1 | 0 | 0 | 0 | 0 | 7 | 0 | 0 | 0 | 7 | 1 | 1 | 0 | 0 | 0 | 0 | 0 | 0 | 1 | 1 | 7627 | 34213 | 7 | 7 | 7 | 1 | 1 | 0 | 0 | 1 | 0 | 1 | 0 | 7 | 7 | 1 | 1 | 0 | 1 | 0
|  | 0 | 6 |  | 7 | 6 | 1 | 0 | 0 | LW | 301 | LW.0301kW.6100 | 1 | 6 | 6 | 1 | 0 | 0 | 1 | 1 | 1 | 0 | 0 | 0 | 0 | 7 | 0 | 0 | 0 | 7 | 1 | 1 | 0 | 0 | 0 | 0 | 0 | 0 | 1 | 1 | 7659 | 35077 | 6 | 7 | 7 | 1 | 1 | 0 | 0 | 1 | 0 | 1 | 0 | 7 | 7 | 1 | 1 | 0 | 1 | 0
|  | 0 | 6 |  | 7 | 5 | 2 | 0 | 0 | LW | 322 | LW.0322kW.5200 | 1 | 6 | 5 | 2 | 0 | 0 | 1 | 1 | 1 | 0 | 0 | 0 | 0 | 7 | 0 | 0 | 0 | 7 | 1 | 1 | 0 | 0 | 0 | 0 | 0 | 0 | 1 | 1 | 7691 | 35941 | 5 | 7 | 7 | 1 | 1 | 0 | 0 | 1 | 0 | 1 | 0 | 7 | 7 | 1 | 1 | 0 | 1 | 0
|  | 0 | 6 |  | 7 | 6 | 0 | 1 | 0 | LW | 324.2 | LW.0324kW.6010 | 1 | 6 | 6 | 0 | 1 | 0 | 1 | 1 | 1 | 0 | 0 | 0 | 0 | 7 | 0 | 0 | 0 | 7 | 1 | 1 | 0 | 0 | 0 | 0 | 0 | 0 | 1 | 1 | 7795 | 36253 | 6 | 7 | 7 | 1 | 1 | 0 | 0 | 1 | 0 | 1 | 0 | 7 | 7 | 1 | 1 | 0 | 1 | 0
|  | 0 | 6 |  | 7 | 4 | 3 | 0 | 0 | LW | 343 | LW.0343kW.4300 | 1 | 6 | 4 | 3 | 0 | 0 | 1 | 1 | 1 | 0 | 0 | 0 | 0 | 7 | 0 | 0 | 0 | 7 | 1 | 1 | 0 | 0 | 0 | 0 | 0 | 0 | 1 | 1 | 7723 | 36805 | 4 | 7 | 7 | 1 | 1 | 0 | 0 | 1 | 0 | 1 | 0 | 7 | 7 | 1 | 1 | 0 | 1 | 0
|  | 0 | 6 |  | 7 | 5 | 1 | 1 | 0 | LW | 345.2 | LW.0345kW.5110 | 1 | 6 | 5 | 1 | 1 | 0 | 1 | 1 | 1 | 0 | 0 | 0 | 0 | 7 | 0 | 0 | 0 | 7 | 1 | 1 | 0 | 0 | 0 | 0 | 0 | 0 | 1 | 1 | 7827 | 37117 | 5 | 7 | 7 | 1 | 1 | 0 | 0 | 1 | 0 | 1 | 0 | 7 | 7 | 1 | 1 | 0 | 1 | 0
|  | 0 | 6 |  | 7 | 6 | 0 | 0 | 1 | LW | 347 | LW.0347kW.6001 | 1 | 6 | 6 | 0 | 1 | 0 | 1 | 1 | 1 | 0 | 0 | 0 | 0 | 7 | 0 | 0 | 0 | 7 | 1 | 1 | 0 | 0 | 0 | 0 | 0 | 0 | 1 | 1 | 7795 | 37083 | 6 | 7 | 7 | 1 | 1 | 0 | 0 | 1 | 0 | 1 | 0 | 7 | 7 | 1 | 1 | 0 | 1 | 0
|  | 0 | 6 |  | 7 | 3 | 4 | 0 | 0 | LW | 364 | LW.0364kW.3400 | 1 | 6 | 3 | 4 | 0 | 0 | 1 | 1 | 1 | 0 | 0 | 0 | 0 | 7 | 0 | 0 | 0 | 7 | 1 | 1 | 0 | 0 | 0 | 0 | 0 | 0 | 1 | 1 | 7755 | 37669 | 3 | 7 | 7 | 1 | 1 | 0 | 0 | 1 | 0 | 1 | 0 | 7 | 7 | 1 | 1 | 0 | 1 | 0
|  | 0 | 6 |  | 7 | 4 | 2 | 1 | 0 | LW | 366.2 | LW.0366kW.4210 | 1 | 6 | 4 | 2 | 1 | 0 | 1 | 1 | 1 | 0 | 0 | 0 | 0 | 7 | 0 | 0 | 0 | 7 | 1 | 1 | 0 | 0 | 0 | 0 | 0 | 0 | 1 | 1 | 7859 | 37981 | 4 | 7 | 7 | 1 | 1 | 0 | 0 | 1 | 0 | 1 | 0 | 7 | 7 | 1 | 1 | 0 | 1 | 0
|  | 0 | 6 |  | 7 | 5 | 1 | 0 | 1 | LW | 368 | LW.0368kW.5101 | 1 | 6 | 5 | 1 | 1 | 0 | 1 | 1 | 1 | 0 | 0 | 0 | 0 | 7 | 0 | 0 | 0 | 7 | 1 | 1 | 0 | 0 | 0 | 0 | 0 | 0 | 1 | 1 | 7827 | 37947 | 5 | 7 | 7 | 1 | 1 | 0 | 0 | 1 | 0 | 1 | 0 | 7 | 7 | 1 | 1 | 0 | 1 | 0
|  | 0 | 6 |  | 7 | 5 | 0 | 2 | 0 | LW | 368.4 | LW.0368kW.5020 | 1 | 6 | 5 | 0 | 2 | 0 | 1 | 1 | 1 | 0 | 0 | 0 | 0 | 7 | 0 | 0 | 0 | 7 | 1 | 1 | 0 | 0 | 0 | 0 | 0 | 0 | 1 | 1 | 7963 | 38293 | 5 | 7 | 7 | 1 | 1 | 0 | 0 | 1 | 0 | 1 | 0 | 7 | 7 | 1 | 1 | 0 | 1 | 0
|  | 0 | 6 |  | 7 | 2 | 5 | 0 | 0 | LW | 385 | LW.0385kW.2500 | 1 | 6 | 2 | 5 | 0 | 0 | 1 | 1 | 1 | 0 | 0 | 0 | 0 | 7 | 0 | 0 | 0 | 7 | 1 | 1 | 0 | 0 | 0 | 0 | 0 | 0 | 1 | 1 | 7787 | 38533 | 2 | 7 | 7 | 1 | 1 | 0 | 0 | 1 | 0 | 1 | 0 | 7 | 7 | 1 | 1 | 0 | 1 | 0
|  | 0 | 6 |  | 7 | 3 | 3 | 1 | 0 | LW | 387.2 | LW.0387kW.3310 | 1 | 6 | 3 | 3 | 1 | 0 | 1 | 1 | 1 | 0 | 0 | 0 | 0 | 7 | 0 | 0 | 0 | 7 | 1 | 1 | 0 | 0 | 0 | 0 | 0 | 0 | 1 | 1 | 7891 | 38845 | 3 | 7 | 7 | 1 | 1 | 0 | 0 | 1 | 0 | 1 | 0 | 7 | 7 | 1 | 1 | 0 | 1 | 0
|  | 0 | 6 |  | 7 | 4 | 2 | 0 | 1 | LW | 389 | LW.0389kW.4201 | 1 | 6 | 4 | 2 | 1 | 0 | 1 | 1 | 1 | 0 | 0 | 0 | 0 | 7 | 0 | 0 | 0 | 7 | 1 | 1 | 0 | 0 | 0 | 0 | 0 | 0 | 1 | 1 | 7859 | 38811 | 4 | 7 | 7 | 1 | 1 | 0 | 0 | 1 | 0 | 1 | 0 | 7 | 7 | 1 | 1 | 0 | 1 | 0
|  | 0 | 6 |  | 7 | 4 | 1 | 2 | 0 | LW | 389.4 | LW.0389kW.4120 | 1 | 6 | 4 | 1 | 2 | 0 | 1 | 1 | 1 | 0 | 0 | 0 | 0 | 7 | 0 | 0 | 0 | 7 | 1 | 1 | 0 | 0 | 0 | 0 | 0 | 0 | 1 | 1 | 7995 | 39157 | 4 | 7 | 7 | 1 | 1 | 0 | 0 | 1 | 0 | 1 | 0 | 7 | 7 | 1 | 1 | 0 | 1 | 0
|  | 0 | 6 |  | 7 | 5 | 0 | 1 | 1 | LW | 391.2 | LW.0391kW.5011 | 1 | 6 | 5 | 0 | 2 | 0 | 1 | 1 | 1 | 0 | 0 | 0 | 0 | 7 | 0 | 0 | 0 | 7 | 1 | 1 | 0 | 0 | 0 | 0 | 0 | 0 | 1 | 1 | 7963 | 39123 | 5 | 7 | 7 | 1 | 1 | 0 | 0 | 1 | 0 | 1 | 0 | 7 | 7 | 1 | 1 | 0 | 1 | 0
|  | 0 | 6 |  | 7 | 1 | 6 | 0 | 0 | LW | 406 | LW.0406kW.1600 | 1 | 6 | 1 | 6 | 0 | 0 | 1 | 1 | 1 | 0 | 0 | 0 | 0 | 7 | 0 | 0 | 0 | 7 | 1 | 1 | 0 | 0 | 0 | 0 | 0 | 0 | 1 | 1 | 7819 | 39397 | 1 | 7 | 7 | 1 | 1 | 0 | 0 | 1 | 0 | 1 | 0 | 7 | 7 | 1 | 1 | 0 | 1 | 0
|  | 0 | 6 |  | 7 | 2 | 4 | 1 | 0 | LW | 408.2 | LW.0408kW.2410 | 1 | 6 | 2 | 4 | 1 | 0 | 1 | 1 | 1 | 0 | 0 | 0 | 0 | 7 | 0 | 0 | 0 | 7 | 1 | 1 | 0 | 0 | 0 | 0 | 0 | 0 | 1 | 1 | 7923 | 39709 | 2 | 7 | 7 | 1 | 1 | 0 | 0 | 1 | 0 | 1 | 0 | 7 | 7 | 1 | 1 | 0 | 1 | 0
|  | 0 | 6 |  | 7 | 3 | 3 | 0 | 1 | LW | 410 | LW.0410kW.3301 | 1 | 6 | 3 | 3 | 1 | 0 | 1 | 1 | 1 | 0 | 0 | 0 | 0 | 7 | 0 | 0 | 0 | 7 | 1 | 1 | 0 | 0 | 0 | 0 | 0 | 0 | 1 | 1 | 7891 | 39675 | 3 | 7 | 7 | 1 | 1 | 0 | 0 | 1 | 0 | 1 | 0 | 7 | 7 | 1 | 1 | 0 | 1 | 0
|  | 0 | 6 |  | 7 | 3 | 2 | 2 | 0 | LW | 410.4 | LW.0410kW.3220 | 1 | 6 | 3 | 2 | 2 | 0 | 1 | 1 | 1 | 0 | 0 | 0 | 0 | 7 | 0 | 0 | 0 | 7 | 1 | 1 | 0 | 0 | 0 | 0 | 0 | 0 | 1 | 1 | 8027 | 40021 | 3 | 7 | 7 | 1 | 1 | 0 | 0 | 1 | 0 | 1 | 0 | 7 | 7 | 1 | 1 | 0 | 1 | 0
|  | 0 | 6 |  | 7 | 4 | 1 | 1 | 1 | LW | 412.2 | LW.0412kW.4111 | 1 | 6 | 4 | 1 | 2 | 0 | 1 | 1 | 1 | 0 | 0 | 0 | 0 | 7 | 0 | 0 | 0 | 7 | 1 | 1 | 0 | 0 | 0 | 0 | 0 | 0 | 1 | 1 | 7995 | 39987 | 4 | 7 | 7 | 1 | 1 | 0 | 0 | 1 | 0 | 1 | 0 | 7 | 7 | 1 | 1 | 0 | 1 | 0
|  | 0 | 6 |  | 7 | 4 | 0 | 3 | 0 | LW | 412.6 | LW.0412kW.4030 | 1 | 6 | 4 | 0 | 3 | 0 | 1 | 1 | 1 | 0 | 0 | 0 | 0 | 7 | 0 | 0 | 0 | 7 | 1 | 1 | 0 | 0 | 0 | 0 | 0 | 0 | 1 | 1 | 8131 | 40333 | 4 | 7 | 7 | 1 | 1 | 0 | 0 | 1 | 0 | 1 | 0 | 7 | 7 | 1 | 1 | 0 | 1 | 0
|  | 0 | 6 |  | 7 | 5 | 0 | 0 | 2 | LW | 414 | LW.0414kW.5002 | 1 | 6 | 5 | 0 | 2 | 0 | 1 | 1 | 1 | 0 | 0 | 0 | 0 | 7 | 0 | 0 | 0 | 7 | 1 | 1 | 0 | 0 | 0 | 0 | 0 | 0 | 1 | 1 | 7963 | 39953 | 5 | 7 | 7 | 1 | 1 | 0 | 0 | 1 | 0 | 1 | 0 | 7 | 7 | 1 | 1 | 0 | 1 | 0
|  | 0 | 6 |  | 7 | 0 | 7 | 0 | 0 | LW | 427 | LW.0427kW.0700 | 1 | 6 | 0 | 7 | 0 | 0 | 1 | 1 | 1 | 0 | 0 | 0 | 0 | 7 | 0 | 0 | 0 | 7 | 1 | 1 | 0 | 0 | 0 | 0 | 0 | 0 | 1 | 1 | 7851 | 40261 | 0 | 7 | 7 | 1 | 1 | 0 | 0 | 1 | 0 | 1 | 0 | 7 | 7 | 1 | 1 | 0 | 1 | 0
|  | 0 | 6 |  | 7 | 1 | 5 | 1 | 0 | LW | 429.2 | LW.0429kW.1510 | 1 | 6 | 1 | 5 | 1 | 0 | 1 | 1 | 1 | 0 | 0 | 0 | 0 | 7 | 0 | 0 | 0 | 7 | 1 | 1 | 0 | 0 | 0 | 0 | 0 | 0 | 1 | 1 | 7955 | 40573 | 1 | 7 | 7 | 1 | 1 | 0 | 0 | 1 | 0 | 1 | 0 | 7 | 7 | 1 | 1 | 0 | 1 | 0
|  | 0 | 6 |  | 7 | 2 | 4 | 0 | 1 | LW | 431 | LW.0431kW.2401 | 1 | 6 | 2 | 4 | 1 | 0 | 1 | 1 | 1 | 0 | 0 | 0 | 0 | 7 | 0 | 0 | 0 | 7 | 1 | 1 | 0 | 0 | 0 | 0 | 0 | 0 | 1 | 1 | 7923 | 40539 | 2 | 7 | 7 | 1 | 1 | 0 | 0 | 1 | 0 | 1 | 0 | 7 | 7 | 1 | 1 | 0 | 1 | 0
|  | 0 | 6 |  | 7 | 2 | 3 | 2 | 0 | LW | 431.4 | LW.0431kW.2320 | 1 | 6 | 2 | 3 | 2 | 0 | 1 | 1 | 1 | 0 | 0 | 0 | 0 | 7 | 0 | 0 | 0 | 7 | 1 | 1 | 0 | 0 | 0 | 0 | 0 | 0 | 1 | 1 | 8059 | 40885 | 2 | 7 | 7 | 1 | 1 | 0 | 0 | 1 | 0 | 1 | 0 | 7 | 7 | 1 | 1 | 0 | 1 | 0
|  | 0 | 6 |  | 7 | 3 | 2 | 1 | 1 | LW | 433.2 | LW.0433kW.3211 | 1 | 6 | 3 | 2 | 2 | 0 | 1 | 1 | 1 | 0 | 0 | 0 | 0 | 7 | 0 | 0 | 0 | 7 | 1 | 1 | 0 | 0 | 0 | 0 | 0 | 0 | 1 | 1 | 8027 | 40851 | 3 | 7 | 7 | 1 | 1 | 0 | 0 | 1 | 0 | 1 | 0 | 7 | 7 | 1 | 1 | 0 | 1 | 0
|  | 0 | 6 |  | 7 | 3 | 1 | 3 | 0 | LW | 433.6 | LW.0433kW.3130 | 1 | 6 | 3 | 1 | 3 | 0 | 1 | 1 | 1 | 0 | 0 | 0 | 0 | 7 | 0 | 0 | 0 | 7 | 1 | 1 | 0 | 0 | 0 | 0 | 0 | 0 | 1 | 1 | 8163 | 41197 | 3 | 7 | 7 | 1 | 1 | 0 | 0 | 1 | 0 | 1 | 0 | 7 | 7 | 1 | 1 | 0 | 1 | 0
|  | 0 | 6 |  | 7 | 4 | 1 | 0 | 2 | LW | 435 | LW.0435kW.4102 | 1 | 6 | 4 | 1 | 2 | 0 | 1 | 1 | 1 | 0 | 0 | 0 | 0 | 7 | 0 | 0 | 0 | 7 | 1 | 1 | 0 | 0 | 0 | 0 | 0 | 0 | 1 | 1 | 7995 | 40817 | 4 | 7 | 7 | 1 | 1 | 0 | 0 | 1 | 0 | 1 | 0 | 7 | 7 | 1 | 1 | 0 | 1 | 0
|  | 0 | 6 |  | 7 | 4 | 0 | 2 | 1 | LW | 435.4 | LW.0435kW.4021 | 1 | 6 | 4 | 0 | 3 | 0 | 1 | 1 | 1 | 0 | 0 | 0 | 0 | 7 | 0 | 0 | 0 | 7 | 1 | 1 | 0 | 0 | 0 | 0 | 0 | 0 | 1 | 1 | 8131 | 41163 | 4 | 7 | 7 | 1 | 1 | 0 | 0 | 1 | 0 | 1 | 0 | 7 | 7 | 1 | 1 | 0 | 1 | 0
|  | 0 | 6 |  | 7 | 0 | 6 | 1 | 0 | LW | 450.2 | LW.0450kW.0610 | 1 | 6 | 0 | 6 | 1 | 0 | 1 | 1 | 1 | 0 | 0 | 0 | 0 | 7 | 0 | 0 | 0 | 7 | 1 | 1 | 0 | 0 | 0 | 0 | 0 | 0 | 1 | 1 | 7987 | 41437 | 0 | 7 | 7 | 1 | 1 | 0 | 0 | 1 | 0 | 1 | 0 | 7 | 7 | 1 | 1 | 0 | 1 | 0
|  | 0 | 6 |  | 7 | 1 | 5 | 0 | 1 | LW | 452 | LW.0452kW.1501 | 1 | 6 | 1 | 5 | 1 | 0 | 1 | 1 | 1 | 0 | 0 | 0 | 0 | 7 | 0 | 0 | 0 | 7 | 1 | 1 | 0 | 0 | 0 | 0 | 0 | 0 | 1 | 1 | 7955 | 41403 | 1 | 7 | 7 | 1 | 1 | 0 | 0 | 1 | 0 | 1 | 0 | 7 | 7 | 1 | 1 | 0 | 1 | 0
|  | 0 | 6 |  | 7 | 1 | 4 | 2 | 0 | LW | 452.4 | LW.0452kW.1420 | 1 | 6 | 1 | 4 | 2 | 0 | 1 | 1 | 1 | 0 | 0 | 0 | 0 | 7 | 0 | 0 | 0 | 7 | 1 | 1 | 0 | 0 | 0 | 0 | 0 | 0 | 1 | 1 | 8091 | 41749 | 1 | 7 | 7 | 1 | 1 | 0 | 0 | 1 | 0 | 1 | 0 | 7 | 7 | 1 | 1 | 0 | 1 | 0
|  | 0 | 6 |  | 7 | 2 | 3 | 1 | 1 | LW | 454.2 | LW.0454kW.2311 | 1 | 6 | 2 | 3 | 2 | 0 | 1 | 1 | 1 | 0 | 0 | 0 | 0 | 7 | 0 | 0 | 0 | 7 | 1 | 1 | 0 | 0 | 0 | 0 | 0 | 0 | 1 | 1 | 8059 | 41715 | 2 | 7 | 7 | 1 | 1 | 0 | 0 | 1 | 0 | 1 | 0 | 7 | 7 | 1 | 1 | 0 | 1 | 0
|  | 0 | 6 |  | 7 | 2 | 2 | 3 | 0 | LW | 454.6 | LW.0454kW.2230 | 1 | 6 | 2 | 2 | 3 | 0 | 1 | 1 | 1 | 0 | 0 | 0 | 0 | 7 | 0 | 0 | 0 | 7 | 1 | 1 | 0 | 0 | 0 | 0 | 0 | 0 | 1 | 1 | 8195 | 42061 | 2 | 7 | 7 | 1 | 1 | 0 | 0 | 1 | 0 | 1 | 0 | 7 | 7 | 1 | 1 | 0 | 1 | 0
|  | 0 | 6 |  | 7 | 3 | 2 | 0 | 2 | LW | 456 | LW.0456kW.3202 | 1 | 6 | 3 | 2 | 2 | 0 | 1 | 1 | 1 | 0 | 0 | 0 | 0 | 7 | 0 | 0 | 0 | 7 | 1 | 1 | 0 | 0 | 0 | 0 | 0 | 0 | 1 | 1 | 8027 | 41681 | 3 | 7 | 7 | 1 | 1 | 0 | 0 | 1 | 0 | 1 | 0 | 7 | 7 | 1 | 1 | 0 | 1 | 0
|  | 0 | 6 |  | 7 | 3 | 1 | 2 | 1 | LW | 456.4 | LW.0456kW.3121 | 1 | 6 | 3 | 1 | 3 | 0 | 1 | 1 | 1 | 0 | 0 | 0 | 0 | 7 | 0 | 0 | 0 | 7 | 1 | 1 | 0 | 0 | 0 | 0 | 0 | 0 | 1 | 1 | 8163 | 42027 | 3 | 7 | 7 | 1 | 1 | 0 | 0 | 1 | 0 | 1 | 0 | 7 | 7 | 1 | 1 | 0 | 1 | 0
|  | 0 | 6 |  | 7 | 3 | 0 | 4 | 0 | LW | 456.8 | LW.0456kW.3040 | 1 | 6 | 3 | 0 | 4 | 0 | 1 | 1 | 1 | 0 | 0 | 0 | 0 | 7 | 0 | 0 | 0 | 7 | 1 | 1 | 0 | 0 | 0 | 0 | 0 | 0 | 1 | 1 | 8299 | 42373 | 3 | 7 | 7 | 1 | 1 | 0 | 0 | 1 | 0 | 1 | 0 | 7 | 7 | 1 | 1 | 0 | 1 | 0
|  | 0 | 6 |  | 7 | 4 | 0 | 1 | 2 | LW | 458.2 | LW.0458kW.4012 | 1 | 6 | 4 | 0 | 3 | 0 | 1 | 1 | 1 | 0 | 0 | 0 | 0 | 7 | 0 | 0 | 0 | 7 | 1 | 1 | 0 | 0 | 0 | 0 | 0 | 0 | 1 | 1 | 8131 | 41993 | 4 | 7 | 7 | 1 | 1 | 0 | 0 | 1 | 0 | 1 | 0 | 7 | 7 | 1 | 1 | 0 | 1 | 0
|  | 0 | 6 |  | 7 | 0 | 6 | 0 | 1 | LW | 473 | LW.0473kW.0601 | 1 | 6 | 0 | 6 | 1 | 0 | 0 | 0 | 0 | 0 | 1 | 1 | 1 | 7 | 0 | 0 | 0 | 7 | 0 | 0 | 1 | 1 | 0 | 0 | 0 | 0 | 1 | 1 | 8655 | 42935 | 0 | 7 | 7 | 0 | 0 | 1 | 1 | 0 | 1 | 0 | 1 | 7 | 7 | 1 | 1 | 0 | 0 | 1
|  | 0 | 6 |  | 7 | 0 | 5 | 2 | 0 | LW | 473.4 | LW.0473kW.0520 | 1 | 6 | 0 | 5 | 2 | 0 | 0 | 0 | 0 | 0 | 1 | 1 | 1 | 7 | 0 | 0 | 0 | 7 | 0 | 0 | 1 | 1 | 0 | 0 | 0 | 0 | 1 | 1 | 8791 | 43281 | 0 | 7 | 7 | 0 | 0 | 1 | 1 | 0 | 1 | 0 | 1 | 7 | 7 | 1 | 1 | 0 | 0 | 1
|  | 0 | 6 |  | 7 | 1 | 4 | 1 | 1 | LW | 475.2 | LW.0475kW.1411 | 1 | 6 | 1 | 4 | 2 | 0 | 0 | 0 | 0 | 0 | 1 | 1 | 1 | 7 | 0 | 0 | 0 | 7 | 0 | 0 | 1 | 1 | 0 | 0 | 0 | 0 | 1 | 1 | 8759 | 43247 | 1 | 7 | 7 | 0 | 0 | 1 | 1 | 0 | 1 | 0 | 1 | 7 | 7 | 1 | 1 | 0 | 0 | 1
|  | 0 | 6 |  | 7 | 1 | 3 | 3 | 0 | LW | 475.6 | LW.0475kW.1330 | 1 | 6 | 1 | 3 | 3 | 0 | 0 | 0 | 0 | 0 | 1 | 1 | 1 | 7 | 0 | 0 | 0 | 7 | 0 | 0 | 1 | 1 | 0 | 0 | 0 | 0 | 1 | 1 | 8895 | 43593 | 1 | 7 | 7 | 0 | 0 | 1 | 1 | 0 | 1 | 0 | 1 | 7 | 7 | 1 | 1 | 0 | 0 | 1
|  | 0 | 6 |  | 7 | 2 | 3 | 0 | 2 | LW | 477 | LW.0477kW.2302 | 1 | 6 | 2 | 3 | 2 | 0 | 0 | 0 | 0 | 0 | 1 | 1 | 1 | 7 | 0 | 0 | 0 | 7 | 0 | 0 | 1 | 1 | 0 | 0 | 0 | 0 | 1 | 1 | 8727 | 43213 | 2 | 7 | 7 | 0 | 0 | 1 | 1 | 0 | 1 | 0 | 1 | 7 | 7 | 1 | 1 | 0 | 0 | 1
|  | 0 | 6 |  | 7 | 2 | 2 | 2 | 1 | LW | 477.4 | LW.0477kW.2221 | 1 | 6 | 2 | 2 | 3 | 0 | 0 | 0 | 0 | 0 | 1 | 1 | 1 | 7 | 0 | 0 | 0 | 7 | 0 | 0 | 1 | 1 | 0 | 0 | 0 | 0 | 1 | 1 | 8863 | 43559 | 2 | 7 | 7 | 0 | 0 | 1 | 1 | 0 | 1 | 0 | 1 | 7 | 7 | 1 | 1 | 0 | 0 | 1
|  | 0 | 6 |  | 7 | 2 | 1 | 4 | 0 | LW | 477.8 | LW.0477kW.2140 | 1 | 6 | 2 | 1 | 4 | 0 | 0 | 0 | 0 | 0 | 1 | 1 | 1 | 7 | 0 | 0 | 0 | 7 | 0 | 0 | 1 | 1 | 0 | 0 | 0 | 0 | 1 | 1 | 8999 | 43905 | 2 | 7 | 7 | 0 | 0 | 1 | 1 | 0 | 1 | 0 | 1 | 7 | 7 | 1 | 1 | 0 | 0 | 1
|  | 0 | 6 |  | 7 | 3 | 1 | 1 | 2 | LW | 479.2 | LW.0479kW.3112 | 1 | 6 | 3 | 1 | 3 | 0 | 0 | 0 | 0 | 0 | 1 | 1 | 1 | 7 | 0 | 0 | 0 | 7 | 0 | 0 | 1 | 1 | 0 | 0 | 0 | 0 | 1 | 1 | 8831 | 43525 | 3 | 7 | 7 | 0 | 0 | 1 | 1 | 0 | 1 | 0 | 1 | 7 | 7 | 1 | 1 | 0 | 0 | 1
|  | 0 | 6 |  | 7 | 3 | 0 | 3 | 1 | LW | 479.6 | LW.0479kW.3031 | 1 | 6 | 3 | 0 | 4 | 0 | 0 | 0 | 0 | 0 | 1 | 1 | 1 | 7 | 0 | 0 | 0 | 7 | 0 | 0 | 1 | 1 | 0 | 0 | 0 | 0 | 1 | 1 | 8967 | 43871 | 3 | 7 | 7 | 0 | 0 | 1 | 1 | 0 | 1 | 0 | 1 | 7 | 7 | 1 | 1 | 0 | 0 | 1
|  | 0 | 6 |  | 7 | 4 | 0 | 0 | 3 | LW | 481 | LW.0481kW.4003 | 1 | 6 | 4 | 0 | 3 | 0 | 0 | 0 | 0 | 0 | 1 | 1 | 1 | 7 | 0 | 0 | 0 | 7 | 0 | 0 | 1 | 1 | 0 | 0 | 0 | 0 | 1 | 1 | 8799 | 43491 | 4 | 7 | 7 | 0 | 0 | 1 | 1 | 0 | 1 | 0 | 1 | 7 | 7 | 1 | 1 | 0 | 0 | 1
|  | 0 | 6 |  | 7 | 0 | 5 | 1 | 1 | LW | 496.2 | LW.0496kW.0511 | 1 | 6 | 0 | 5 | 2 | 0 | 0 | 0 | 0 | 0 | 1 | 1 | 1 | 7 | 0 | 0 | 0 | 7 | 0 | 0 | 1 | 1 | 0 | 0 | 0 | 0 | 1 | 1 | 8791 | 44111 | 0 | 7 | 7 | 0 | 0 | 1 | 1 | 0 | 1 | 0 | 1 | 7 | 7 | 1 | 1 | 0 | 0 | 1
|  | 0 | 6 |  | 7 | 0 | 4 | 3 | 0 | LW | 496.6 | LW.0496kW.0430 | 1 | 6 | 0 | 4 | 3 | 0 | 0 | 0 | 0 | 0 | 1 | 1 | 1 | 7 | 0 | 0 | 0 | 7 | 0 | 0 | 1 | 1 | 0 | 0 | 0 | 0 | 1 | 1 | 8927 | 44457 | 0 | 7 | 7 | 0 | 0 | 1 | 1 | 0 | 1 | 0 | 1 | 7 | 7 | 1 | 1 | 0 | 0 | 1
|  | 0 | 6 |  | 7 | 1 | 4 | 0 | 2 | LW | 498 | LW.0498kW.1402 | 1 | 6 | 1 | 4 | 2 | 0 | 0 | 0 | 0 | 0 | 1 | 1 | 1 | 7 | 0 | 0 | 0 | 7 | 0 | 0 | 1 | 1 | 0 | 0 | 0 | 0 | 1 | 1 | 8759 | 44077 | 1 | 7 | 7 | 0 | 0 | 1 | 1 | 0 | 1 | 0 | 1 | 7 | 7 | 1 | 1 | 0 | 0 | 1
|  | 0 | 6 |  | 7 | 1 | 3 | 2 | 1 | LW | 498.4 | LW.0498kW.1321 | 1 | 6 | 1 | 3 | 3 | 0 | 0 | 0 | 0 | 0 | 1 | 1 | 1 | 7 | 0 | 0 | 0 | 7 | 0 | 0 | 1 | 1 | 0 | 0 | 0 | 0 | 1 | 1 | 8895 | 44423 | 1 | 7 | 7 | 0 | 0 | 1 | 1 | 0 | 1 | 0 | 1 | 7 | 7 | 1 | 1 | 0 | 0 | 1
|  | 0 | 6 |  | 7 | 1 | 2 | 4 | 0 | LW | 498.8 | LW.0498kW.1240 | 1 | 6 | 1 | 2 | 4 | 0 | 0 | 0 | 0 | 0 | 1 | 1 | 1 | 7 | 0 | 0 | 0 | 7 | 0 | 0 | 1 | 1 | 0 | 0 | 0 | 0 | 1 | 1 | 9031 | 44769 | 1 | 7 | 7 | 0 | 0 | 1 | 1 | 0 | 1 | 0 | 1 | 7 | 7 | 1 | 1 | 0 | 0 | 1
|  | 0 | 6 |  | 7 | 2 | 2 | 1 | 2 | LW | 500.2 | LW.0500kW.2212 | 1 | 6 | 2 | 2 | 3 | 0 | 0 | 0 | 0 | 0 | 1 | 1 | 1 | 7 | 0 | 0 | 0 | 7 | 0 | 0 | 1 | 1 | 0 | 0 | 0 | 0 | 1 | 1 | 8863 | 44389 | 2 | 7 | 7 | 0 | 0 | 1 | 1 | 0 | 1 | 0 | 1 | 7 | 7 | 1 | 1 | 0 | 0 | 1
|  | 0 | 6 |  | 7 | 2 | 1 | 3 | 1 | LW | 500.6 | LW.0500kW.2131 | 1 | 6 | 2 | 1 | 4 | 0 | 0 | 0 | 0 | 0 | 1 | 1 | 1 | 7 | 0 | 0 | 0 | 7 | 0 | 0 | 1 | 1 | 0 | 0 | 0 | 0 | 1 | 1 | 8999 | 44735 | 2 | 7 | 7 | 0 | 0 | 1 | 1 | 0 | 1 | 0 | 1 | 7 | 7 | 1 | 1 | 0 | 0 | 1
|  | 0 | 6 |  | 7 | 2 | 0 | 5 | 0 | LW | 501 | LW.0501kW.2050 | 1 | 6 | 2 | 0 | 5 | 0 | 0 | 0 | 0 | 0 | 1 | 1 | 1 | 7 | 0 | 0 | 0 | 7 | 0 | 0 | 1 | 1 | 0 | 0 | 0 | 0 | 1 | 1 | 9135 | 45081 | 2 | 7 | 7 | 0 | 0 | 1 | 1 | 0 | 1 | 0 | 1 | 7 | 7 | 1 | 1 | 0 | 0 | 1
|  | 0 | 6 |  | 7 | 3 | 1 | 0 | 3 | LW | 502 | LW.0502kW.3103 | 1 | 6 | 3 | 1 | 3 | 0 | 0 | 0 | 0 | 0 | 1 | 1 | 1 | 7 | 0 | 0 | 0 | 7 | 0 | 0 | 1 | 1 | 0 | 0 | 0 | 0 | 1 | 1 | 8831 | 44355 | 3 | 7 | 7 | 0 | 0 | 1 | 1 | 0 | 1 | 0 | 1 | 7 | 7 | 1 | 1 | 0 | 0 | 1
|  | 0 | 6 |  | 7 | 3 | 0 | 2 | 2 | LW | 502.4 | LW.0502kW.3022 | 1 | 6 | 3 | 0 | 4 | 0 | 0 | 0 | 0 | 0 | 1 | 1 | 1 | 7 | 0 | 0 | 0 | 7 | 0 | 0 | 1 | 1 | 0 | 0 | 0 | 0 | 1 | 1 | 8967 | 44701 | 3 | 7 | 7 | 0 | 0 | 1 | 1 | 0 | 1 | 0 | 1 | 7 | 7 | 1 | 1 | 0 | 0 | 1
|  | 0 | 6 |  | 7 | 0 | 5 | 0 | 2 | LW | 519 | LW.0519kW.0502 | 1 | 6 | 0 | 5 | 2 | 0 | 0 | 0 | 0 | 0 | 1 | 1 | 1 | 7 | 0 | 0 | 0 | 7 | 0 | 0 | 1 | 1 | 0 | 0 | 0 | 0 | 1 | 1 | 8791 | 44941 | 0 | 7 | 7 | 0 | 0 | 1 | 1 | 0 | 1 | 0 | 1 | 7 | 7 | 1 | 1 | 0 | 0 | 1
|  | 0 | 6 |  | 7 | 0 | 4 | 2 | 1 | LW | 519.4 | LW.0519kW.0421 | 1 | 6 | 0 | 4 | 3 | 0 | 0 | 0 | 0 | 0 | 1 | 1 | 1 | 7 | 0 | 0 | 0 | 7 | 0 | 0 | 1 | 1 | 0 | 0 | 0 | 0 | 1 | 1 | 8927 | 45287 | 0 | 7 | 7 | 0 | 0 | 1 | 1 | 0 | 1 | 0 | 1 | 7 | 7 | 1 | 1 | 0 | 0 | 1
|  | 0 | 6 |  | 7 | 0 | 3 | 4 | 0 | LW | 519.8 | LW.0519kW.0340 | 1 | 6 | 0 | 3 | 4 | 0 | 0 | 0 | 0 | 0 | 1 | 1 | 1 | 7 | 0 | 0 | 0 | 7 | 0 | 0 | 1 | 1 | 0 | 0 | 0 | 0 | 1 | 1 | 9063 | 45633 | 0 | 7 | 7 | 0 | 0 | 1 | 1 | 0 | 1 | 0 | 1 | 7 | 7 | 1 | 1 | 0 | 0 | 1
|  | 0 | 6 |  | 7 | 1 | 3 | 1 | 2 | LW | 521.2 | LW.0521kW.1312 | 1 | 6 | 1 | 3 | 3 | 0 | 0 | 0 | 0 | 0 | 1 | 1 | 1 | 7 | 0 | 0 | 0 | 7 | 0 | 0 | 1 | 1 | 0 | 0 | 0 | 0 | 1 | 1 | 8895 | 45253 | 1 | 7 | 7 | 0 | 0 | 1 | 1 | 0 | 1 | 0 | 1 | 7 | 7 | 1 | 1 | 0 | 0 | 1
|  | 0 | 6 |  | 7 | 1 | 2 | 3 | 1 | LW | 521.6 | LW.0521kW.1231 | 1 | 6 | 1 | 2 | 4 | 0 | 0 | 0 | 0 | 0 | 1 | 1 | 1 | 7 | 0 | 0 | 0 | 7 | 0 | 0 | 1 | 1 | 0 | 0 | 0 | 0 | 1 | 1 | 9031 | 45599 | 1 | 7 | 7 | 0 | 0 | 1 | 1 | 0 | 1 | 0 | 1 | 7 | 7 | 1 | 1 | 0 | 0 | 1
|  | 0 | 6 |  | 7 | 1 | 1 | 5 | 0 | LW | 522 | LW.0522kW.1150 | 1 | 6 | 1 | 1 | 5 | 0 | 0 | 0 | 0 | 0 | 1 | 1 | 1 | 7 | 0 | 0 | 0 | 7 | 0 | 0 | 1 | 1 | 0 | 0 | 0 | 0 | 1 | 1 | 9167 | 45945 | 1 | 7 | 7 | 0 | 0 | 1 | 1 | 0 | 1 | 0 | 1 | 7 | 7 | 1 | 1 | 0 | 0 | 1
|  | 0 | 6 |  | 7 | 2 | 2 | 0 | 3 | LW | 523 | LW.0523kW.2203 | 1 | 6 | 2 | 2 | 3 | 0 | 0 | 0 | 0 | 0 | 1 | 1 | 1 | 7 | 0 | 0 | 0 | 7 | 0 | 0 | 1 | 1 | 0 | 0 | 0 | 0 | 1 | 1 | 8863 | 45219 | 2 | 7 | 7 | 0 | 0 | 1 | 1 | 0 | 1 | 0 | 1 | 7 | 7 | 1 | 1 | 0 | 0 | 1
|  | 0 | 6 |  | 7 | 2 | 1 | 2 | 2 | LW | 523.4 | LW.0523kW.2122 | 1 | 6 | 2 | 1 | 4 | 0 | 0 | 0 | 0 | 0 | 1 | 1 | 1 | 7 | 0 | 0 | 0 | 7 | 0 | 0 | 1 | 1 | 0 | 0 | 0 | 0 | 1 | 1 | 8999 | 45565 | 2 | 7 | 7 | 0 | 0 | 1 | 1 | 0 | 1 | 0 | 1 | 7 | 7 | 1 | 1 | 0 | 0 | 1
|  | 0 | 6 |  | 7 | 2 | 0 | 4 | 1 | LW | 523.8 | LW.0523kW.2041 | 1 | 6 | 2 | 0 | 5 | 0 | 0 | 0 | 0 | 0 | 1 | 1 | 1 | 7 | 0 | 0 | 0 | 7 | 0 | 0 | 1 | 1 | 0 | 0 | 0 | 0 | 1 | 1 | 9135 | 45911 | 2 | 7 | 7 | 0 | 0 | 1 | 1 | 0 | 1 | 0 | 1 | 7 | 7 | 1 | 1 | 0 | 0 | 1
|  | 0 | 6 |  | 7 | 3 | 0 | 1 | 3 | LW | 525.2 | LW.0525kW.3013 | 1 | 6 | 3 | 0 | 4 | 0 | 0 | 0 | 0 | 0 | 1 | 1 | 1 | 7 | 0 | 0 | 0 | 7 | 0 | 0 | 1 | 1 | 0 | 0 | 0 | 0 | 1 | 1 | 8967 | 45531 | 3 | 7 | 7 | 0 | 0 | 1 | 1 | 0 | 1 | 0 | 1 | 7 | 7 | 1 | 1 | 0 | 0 | 1
|  | 0 | 6 |  | 7 | 0 | 4 | 1 | 2 | LW | 542.2 | LW.0542kW.0412 | 1 | 6 | 0 | 4 | 3 | 0 | 0 | 0 | 0 | 0 | 1 | 1 | 1 | 7 | 0 | 0 | 0 | 7 | 0 | 0 | 1 | 1 | 0 | 0 | 0 | 0 | 1 | 1 | 8927 | 46117 | 0 | 7 | 7 | 0 | 0 | 1 | 1 | 0 | 1 | 0 | 1 | 7 | 7 | 1 | 1 | 0 | 0 | 1
|  | 0 | 6 |  | 7 | 0 | 3 | 3 | 1 | LW | 542.6 | LW.0542kW.0331 | 1 | 6 | 0 | 3 | 4 | 0 | 0 | 0 | 0 | 0 | 1 | 1 | 1 | 7 | 0 | 0 | 0 | 7 | 0 | 0 | 1 | 1 | 0 | 0 | 0 | 0 | 1 | 1 | 9063 | 46463 | 0 | 7 | 7 | 0 | 0 | 1 | 1 | 0 | 1 | 0 | 1 | 7 | 7 | 1 | 1 | 0 | 0 | 1
|  | 0 | 6 |  | 7 | 0 | 2 | 5 | 0 | LW | 543 | LW.0543kW.0250 | 1 | 6 | 0 | 2 | 5 | 0 | 0 | 0 | 0 | 0 | 1 | 1 | 1 | 7 | 0 | 0 | 0 | 7 | 0 | 0 | 1 | 1 | 0 | 0 | 0 | 0 | 1 | 1 | 9199 | 46809 | 0 | 7 | 7 | 0 | 0 | 1 | 1 | 0 | 1 | 0 | 1 | 7 | 7 | 1 | 1 | 0 | 0 | 1
|  | 0 | 6 |  | 7 | 1 | 3 | 0 | 3 | LW | 544 | LW.0544kW.1303 | 1 | 6 | 1 | 3 | 3 | 0 | 0 | 0 | 0 | 0 | 1 | 1 | 1 | 7 | 0 | 0 | 0 | 7 | 0 | 0 | 1 | 1 | 0 | 0 | 0 | 0 | 1 | 1 | 8895 | 46083 | 1 | 7 | 7 | 0 | 0 | 1 | 1 | 0 | 1 | 0 | 1 | 7 | 7 | 1 | 1 | 0 | 0 | 1
|  | 0 | 6 |  | 7 | 1 | 2 | 2 | 2 | LW | 544.4 | LW.0544kW.1222 | 1 | 6 | 1 | 2 | 4 | 0 | 0 | 0 | 0 | 0 | 1 | 1 | 1 | 7 | 0 | 0 | 0 | 7 | 0 | 0 | 1 | 1 | 0 | 0 | 0 | 0 | 1 | 1 | 9031 | 46429 | 1 | 7 | 7 | 0 | 0 | 1 | 1 | 0 | 1 | 0 | 1 | 7 | 7 | 1 | 1 | 0 | 0 | 1
|  | 0 | 6 |  | 7 | 1 | 1 | 4 | 1 | LW | 544.8 | LW.0544kW.1141 | 1 | 6 | 1 | 1 | 5 | 0 | 0 | 0 | 0 | 0 | 1 | 1 | 1 | 7 | 0 | 0 | 0 | 7 | 0 | 0 | 1 | 1 | 0 | 0 | 0 | 0 | 1 | 1 | 9167 | 46775 | 1 | 7 | 7 | 0 | 0 | 1 | 1 | 0 | 1 | 0 | 1 | 7 | 7 | 1 | 1 | 0 | 0 | 1
|  | 0 | 6 |  | 7 | 1 | 0 | 6 | 0 | LW | 545.2 | LW.0545kW.1060 | 1 | 6 | 1 | 0 | 6 | 0 | 0 | 0 | 0 | 0 | 1 | 1 | 1 | 7 | 0 | 0 | 0 | 7 | 0 | 0 | 1 | 1 | 0 | 0 | 0 | 0 | 1 | 1 | 9303 | 47121 | 1 | 7 | 7 | 0 | 0 | 1 | 1 | 0 | 1 | 0 | 1 | 7 | 7 | 1 | 1 | 0 | 0 | 1
|  | 0 | 6 |  | 7 | 2 | 1 | 1 | 3 | LW | 546.2 | LW.0546kW.2113 | 1 | 6 | 2 | 1 | 4 | 0 | 0 | 0 | 0 | 0 | 1 | 1 | 1 | 7 | 0 | 0 | 0 | 7 | 0 | 0 | 1 | 1 | 0 | 0 | 0 | 0 | 1 | 1 | 8999 | 46395 | 2 | 7 | 7 | 0 | 0 | 1 | 1 | 0 | 1 | 0 | 1 | 7 | 7 | 1 | 1 | 0 | 0 | 1
|  | 0 | 6 |  | 7 | 2 | 0 | 3 | 2 | LW | 546.6 | LW.0546kW.2032 | 1 | 6 | 2 | 0 | 5 | 0 | 0 | 0 | 0 | 0 | 1 | 1 | 1 | 7 | 0 | 0 | 0 | 7 | 0 | 0 | 1 | 1 | 0 | 0 | 0 | 0 | 1 | 1 | 9135 | 46741 | 2 | 7 | 7 | 0 | 0 | 1 | 1 | 0 | 1 | 0 | 1 | 7 | 7 | 1 | 1 | 0 | 0 | 1
|  | 0 | 6 |  | 7 | 3 | 0 | 0 | 4 | LW | 548 | LW.0548kW.3004 | 1 | 6 | 3 | 0 | 4 | 0 | 0 | 0 | 0 | 0 | 1 | 1 | 1 | 7 | 0 | 0 | 0 | 7 | 0 | 0 | 1 | 1 | 0 | 0 | 0 | 0 | 1 | 1 | 8967 | 46361 | 3 | 7 | 7 | 0 | 0 | 1 | 1 | 0 | 1 | 0 | 1 | 7 | 7 | 1 | 1 | 0 | 0 | 1
|  | 0 | 6 |  | 7 | 0 | 4 | 0 | 3 | LW | 565 | LW.0565kW.0403 | 1 | 6 | 0 | 4 | 3 | 0 | 0 | 0 | 0 | 0 | 1 | 1 | 1 | 7 | 0 | 0 | 0 | 7 | 0 | 0 | 1 | 1 | 0 | 0 | 0 | 0 | 1 | 1 | 8927 | 46947 | 0 | 7 | 7 | 0 | 0 | 1 | 1 | 0 | 1 | 0 | 1 | 7 | 7 | 1 | 1 | 0 | 0 | 1
|  | 0 | 6 |  | 7 | 0 | 3 | 2 | 2 | LW | 565.4 | LW.0565kW.0322 | 1 | 6 | 0 | 3 | 4 | 0 | 0 | 0 | 0 | 0 | 1 | 1 | 1 | 7 | 0 | 0 | 0 | 7 | 0 | 0 | 1 | 1 | 0 | 0 | 0 | 0 | 1 | 1 | 9063 | 47293 | 0 | 7 | 7 | 0 | 0 | 1 | 1 | 0 | 1 | 0 | 1 | 7 | 7 | 1 | 1 | 0 | 0 | 1
|  | 0 | 6 |  | 7 | 0 | 2 | 4 | 1 | LW | 565.8 | LW.0565kW.0241 | 1 | 6 | 0 | 2 | 5 | 0 | 0 | 0 | 0 | 0 | 1 | 1 | 1 | 7 | 0 | 0 | 0 | 7 | 0 | 0 | 1 | 1 | 0 | 0 | 0 | 0 | 1 | 1 | 9199 | 47639 | 0 | 7 | 7 | 0 | 0 | 1 | 1 | 0 | 1 | 0 | 1 | 7 | 7 | 1 | 1 | 0 | 0 | 1
|  | 0 | 6 |  | 7 | 0 | 1 | 6 | 0 | LW | 566.2 | LW.0566kW.0160 | 1 | 6 | 0 | 1 | 6 | 0 | 0 | 0 | 0 | 0 | 1 | 1 | 1 | 7 | 0 | 0 | 0 | 7 | 0 | 0 | 1 | 1 | 0 | 0 | 0 | 0 | 1 | 1 | 9335 | 47985 | 0 | 7 | 7 | 0 | 0 | 1 | 1 | 0 | 1 | 0 | 1 | 7 | 7 | 1 | 1 | 0 | 0 | 1
|  | 0 | 6 |  | 7 | 1 | 2 | 1 | 3 | LW | 567.2 | LW.0567kW.1213 | 1 | 6 | 1 | 2 | 4 | 0 | 0 | 0 | 0 | 0 | 1 | 1 | 1 | 7 | 0 | 0 | 0 | 7 | 0 | 0 | 1 | 1 | 0 | 0 | 0 | 0 | 1 | 1 | 9031 | 47259 | 1 | 7 | 7 | 0 | 0 | 1 | 1 | 0 | 1 | 0 | 1 | 7 | 7 | 1 | 1 | 0 | 0 | 1
|  | 0 | 6 |  | 7 | 1 | 1 | 3 | 2 | LW | 567.6 | LW.0567kW.1132 | 1 | 6 | 1 | 1 | 5 | 0 | 0 | 0 | 0 | 0 | 1 | 1 | 1 | 7 | 0 | 0 | 0 | 7 | 0 | 0 | 1 | 1 | 0 | 0 | 0 | 0 | 1 | 1 | 9167 | 47605 | 1 | 7 | 7 | 0 | 0 | 1 | 1 | 0 | 1 | 0 | 1 | 7 | 7 | 1 | 1 | 0 | 0 | 1
|  | 0 | 6 |  | 7 | 1 | 0 | 5 | 1 | LW | 568 | LW.0568kW.1051 | 1 | 6 | 1 | 0 | 6 | 0 | 0 | 0 | 0 | 0 | 1 | 1 | 1 | 7 | 0 | 0 | 0 | 7 | 0 | 0 | 1 | 1 | 0 | 0 | 0 | 0 | 1 | 1 | 9303 | 47951 | 1 | 7 | 7 | 0 | 0 | 1 | 1 | 0 | 1 | 0 | 1 | 7 | 7 | 1 | 1 | 0 | 0 | 1
|  | 0 | 6 |  | 7 | 2 | 1 | 0 | 4 | LW | 569 | LW.0569kW.2104 | 1 | 6 | 2 | 1 | 4 | 0 | 0 | 0 | 0 | 0 | 1 | 1 | 1 | 7 | 0 | 0 | 0 | 7 | 0 | 0 | 1 | 1 | 0 | 0 | 0 | 0 | 1 | 1 | 8999 | 47225 | 2 | 7 | 7 | 0 | 0 | 1 | 1 | 0 | 1 | 0 | 1 | 7 | 7 | 1 | 1 | 0 | 0 | 1
|  | 0 | 6 |  | 7 | 2 | 0 | 2 | 3 | LW | 569.4 | LW.0569kW.2023 | 1 | 6 | 2 | 0 | 5 | 0 | 0 | 0 | 0 | 0 | 1 | 1 | 1 | 7 | 0 | 0 | 0 | 7 | 0 | 0 | 1 | 1 | 0 | 0 | 0 | 0 | 1 | 1 | 9135 | 47571 | 2 | 7 | 7 | 0 | 0 | 1 | 1 | 0 | 1 | 0 | 1 | 7 | 7 | 1 | 1 | 0 | 0 | 1
|  | 0 | 6 |  | 7 | 0 | 3 | 1 | 3 | LW | 588.2 | LW.0588kW.0313 | 1 | 6 | 0 | 3 | 4 | 0 | 0 | 0 | 0 | 0 | 1 | 1 | 1 | 7 | 0 | 0 | 0 | 7 | 0 | 0 | 1 | 1 | 0 | 0 | 0 | 0 | 1 | 1 | 9063 | 48123 | 0 | 7 | 7 | 0 | 0 | 1 | 1 | 0 | 1 | 0 | 1 | 7 | 7 | 1 | 1 | 0 | 0 | 1
|  | 0 | 6 |  | 7 | 0 | 2 | 3 | 2 | LW | 588.6 | LW.0588kW.0232 | 1 | 6 | 0 | 2 | 5 | 0 | 0 | 0 | 0 | 0 | 1 | 1 | 1 | 7 | 0 | 0 | 0 | 7 | 0 | 0 | 1 | 1 | 0 | 0 | 0 | 0 | 1 | 1 | 9199 | 48469 | 0 | 7 | 7 | 0 | 0 | 1 | 1 | 0 | 1 | 0 | 1 | 7 | 7 | 1 | 1 | 0 | 0 | 1
|  | 0 | 6 |  | 7 | 0 | 1 | 5 | 1 | LW | 589 | LW.0589kW.0151 | 1 | 6 | 0 | 1 | 6 | 0 | 0 | 0 | 0 | 0 | 1 | 1 | 1 | 7 | 0 | 0 | 0 | 7 | 0 | 0 | 1 | 1 | 0 | 0 | 0 | 0 | 1 | 1 | 9335 | 48815 | 0 | 7 | 7 | 0 | 0 | 1 | 1 | 0 | 1 | 0 | 1 | 7 | 7 | 1 | 1 | 0 | 0 | 1
|  | 0 | 6 |  | 7 | 0 | 0 | 7 | 0 | LW | 589.4 | LW.0589kW.0070 | 1 | 6 | 0 | 0 | 7 | 0 | 0 | 0 | 0 | 0 | 1 | 1 | 1 | 7 | 0 | 0 | 0 | 7 | 0 | 0 | 1 | 1 | 0 | 0 | 0 | 0 | 1 | 1 | 9471 | 49161 | 0 | 7 | 7 | 0 | 0 | 1 | 1 | 0 | 1 | 0 | 1 | 7 | 7 | 1 | 1 | 0 | 0 | 1
|  | 0 | 6 |  | 7 | 1 | 2 | 0 | 4 | LW | 590 | LW.0590kW.1204 | 1 | 6 | 1 | 2 | 4 | 0 | 0 | 0 | 0 | 0 | 1 | 1 | 1 | 7 | 0 | 0 | 0 | 7 | 0 | 0 | 1 | 1 | 0 | 0 | 0 | 0 | 1 | 1 | 9031 | 48089 | 1 | 7 | 7 | 0 | 0 | 1 | 1 | 0 | 1 | 0 | 1 | 7 | 7 | 1 | 1 | 0 | 0 | 1
|  | 0 | 6 |  | 7 | 1 | 1 | 2 | 3 | LW | 590.4 | LW.0590kW.1123 | 1 | 6 | 1 | 1 | 5 | 0 | 0 | 0 | 0 | 0 | 1 | 1 | 1 | 7 | 0 | 0 | 0 | 7 | 0 | 0 | 1 | 1 | 0 | 0 | 0 | 0 | 1 | 1 | 9167 | 48435 | 1 | 7 | 7 | 0 | 0 | 1 | 1 | 0 | 1 | 0 | 1 | 7 | 7 | 1 | 1 | 0 | 0 | 1
|  | 0 | 6 |  | 7 | 1 | 0 | 4 | 2 | LW | 590.8 | LW.0590kW.1042 | 1 | 6 | 1 | 0 | 6 | 0 | 0 | 0 | 0 | 0 | 1 | 1 | 1 | 7 | 0 | 0 | 0 | 7 | 0 | 0 | 1 | 1 | 0 | 0 | 0 | 0 | 1 | 1 | 9303 | 48781 | 1 | 7 | 7 | 0 | 0 | 1 | 1 | 0 | 1 | 0 | 1 | 7 | 7 | 1 | 1 | 0 | 0 | 1
|  | 0 | 6 |  | 7 | 2 | 0 | 1 | 4 | LW | 592.2 | LW.0592kW.2014 | 1 | 6 | 2 | 0 | 5 | 0 | 0 | 0 | 0 | 0 | 1 | 1 | 1 | 7 | 0 | 0 | 0 | 7 | 0 | 0 | 1 | 1 | 0 | 0 | 0 | 0 | 1 | 1 | 9135 | 48401 | 2 | 7 | 7 | 0 | 0 | 1 | 1 | 0 | 1 | 0 | 1 | 7 | 7 | 1 | 1 | 0 | 0 | 1
|  | 0 | 6 |  | 7 | 0 | 3 | 0 | 4 | LW | 611 | LW.0611kW.0304 | 1 | 6 | 0 | 3 | 4 | 0 | 0 | 0 | 0 | 0 | 1 | 1 | 1 | 7 | 0 | 0 | 0 | 7 | 0 | 0 | 1 | 1 | 0 | 0 | 0 | 0 | 1 | 1 | 9063 | 48953 | 0 | 7 | 7 | 0 | 0 | 1 | 1 | 0 | 1 | 0 | 1 | 7 | 7 | 1 | 1 | 0 | 0 | 1
|  | 0 | 6 |  | 7 | 0 | 2 | 2 | 3 | LW | 611.4 | LW.0611kW.0223 | 1 | 6 | 0 | 2 | 5 | 0 | 0 | 0 | 0 | 0 | 1 | 1 | 1 | 7 | 0 | 0 | 0 | 7 | 0 | 0 | 1 | 1 | 0 | 0 | 0 | 0 | 1 | 1 | 9199 | 49299 | 0 | 7 | 7 | 0 | 0 | 1 | 1 | 0 | 1 | 0 | 1 | 7 | 7 | 1 | 1 | 0 | 0 | 1
|  | 0 | 6 |  | 7 | 0 | 1 | 4 | 2 | LW | 611.8 | LW.0611kW.0142 | 1 | 6 | 0 | 1 | 6 | 0 | 0 | 0 | 0 | 0 | 1 | 1 | 1 | 7 | 0 | 0 | 0 | 7 | 0 | 0 | 1 | 1 | 0 | 0 | 0 | 0 | 1 | 1 | 9335 | 49645 | 0 | 7 | 7 | 0 | 0 | 1 | 1 | 0 | 1 | 0 | 1 | 7 | 7 | 1 | 1 | 0 | 0 | 1
|  | 0 | 6 |  | 7 | 0 | 0 | 6 | 1 | LW | 612.2 | LW.0612kW.0061 | 1 | 6 | 0 | 0 | 7 | 0 | 0 | 0 | 0 | 0 | 1 | 1 | 1 | 7 | 0 | 0 | 0 | 7 | 0 | 0 | 1 | 1 | 0 | 0 | 0 | 0 | 1 | 1 | 9471 | 49991 | 0 | 7 | 7 | 0 | 0 | 1 | 1 | 0 | 1 | 0 | 1 | 7 | 7 | 1 | 1 | 0 | 0 | 1
|  | 0 | 6 |  | 7 | 1 | 1 | 1 | 4 | LW | 613.2 | LW.0613kW.1114 | 1 | 6 | 1 | 1 | 5 | 0 | 0 | 0 | 0 | 0 | 1 | 1 | 1 | 7 | 0 | 0 | 0 | 7 | 0 | 0 | 1 | 1 | 0 | 0 | 0 | 0 | 1 | 1 | 9167 | 49265 | 1 | 7 | 7 | 0 | 0 | 1 | 1 | 0 | 1 | 0 | 1 | 7 | 7 | 1 | 1 | 0 | 0 | 1
|  | 0 | 6 |  | 7 | 1 | 0 | 3 | 3 | LW | 613.6 | LW.0613kW.1033 | 1 | 6 | 1 | 0 | 6 | 0 | 0 | 0 | 0 | 0 | 1 | 1 | 1 | 7 | 0 | 0 | 0 | 7 | 0 | 0 | 1 | 1 | 0 | 0 | 0 | 0 | 1 | 1 | 9303 | 49611 | 1 | 7 | 7 | 0 | 0 | 1 | 1 | 0 | 1 | 0 | 1 | 7 | 7 | 1 | 1 | 0 | 0 | 1
|  | 0 | 6 |  | 7 | 2 | 0 | 0 | 5 | LW | 615 | LW.0615kW.2005 | 1 | 6 | 2 | 0 | 5 | 0 | 0 | 0 | 0 | 0 | 1 | 1 | 1 | 7 | 0 | 0 | 0 | 7 | 0 | 0 | 1 | 1 | 0 | 0 | 0 | 0 | 1 | 1 | 9135 | 49231 | 2 | 7 | 7 | 0 | 0 | 1 | 1 | 0 | 1 | 0 | 1 | 7 | 7 | 1 | 1 | 0 | 0 | 1
|  | 0 | 6 |  | 7 | 0 | 2 | 1 | 4 | LW | 634.2 | LW.0634kW.0214 | 1 | 6 | 0 | 2 | 5 | 0 | 0 | 0 | 0 | 0 | 1 | 1 | 1 | 7 | 0 | 0 | 0 | 7 | 0 | 0 | 1 | 1 | 0 | 0 | 0 | 0 | 1 | 1 | 9199 | 50129 | 0 | 7 | 7 | 0 | 0 | 1 | 1 | 0 | 1 | 0 | 1 | 7 | 7 | 1 | 1 | 0 | 0 | 1
|  | 0 | 6 |  | 7 | 0 | 1 | 3 | 3 | LW | 634.6 | LW.0634kW.0133 | 1 | 6 | 0 | 1 | 6 | 0 | 0 | 0 | 0 | 0 | 1 | 1 | 1 | 7 | 0 | 0 | 0 | 7 | 0 | 0 | 1 | 1 | 0 | 0 | 0 | 0 | 1 | 1 | 9335 | 50475 | 0 | 7 | 7 | 0 | 0 | 1 | 1 | 0 | 1 | 0 | 1 | 7 | 7 | 1 | 1 | 0 | 0 | 1
|  | 0 | 6 |  | 7 | 0 | 0 | 5 | 2 | LW | 635 | LW.0635kW.0052 | 1 | 6 | 0 | 0 | 7 | 0 | 0 | 0 | 0 | 0 | 1 | 1 | 1 | 7 | 0 | 0 | 0 | 7 | 0 | 0 | 1 | 1 | 0 | 0 | 0 | 0 | 1 | 1 | 9471 | 50821 | 0 | 7 | 7 | 0 | 0 | 1 | 1 | 0 | 1 | 0 | 1 | 7 | 7 | 1 | 1 | 0 | 0 | 1
|  | 0 | 6 |  | 7 | 1 | 1 | 0 | 5 | LW | 636 | LW.0636kW.1105 | 1 | 6 | 1 | 1 | 5 | 0 | 0 | 0 | 0 | 0 | 1 | 1 | 1 | 7 | 0 | 0 | 0 | 7 | 0 | 0 | 1 | 1 | 0 | 0 | 0 | 0 | 1 | 1 | 9167 | 50095 | 1 | 7 | 7 | 0 | 0 | 1 | 1 | 0 | 1 | 0 | 1 | 7 | 7 | 1 | 1 | 0 | 0 | 1
|  | 0 | 6 |  | 7 | 1 | 0 | 2 | 4 | LW | 636.4 | LW.0636kW.1024 | 1 | 6 | 1 | 0 | 6 | 0 | 0 | 0 | 0 | 0 | 1 | 1 | 1 | 7 | 0 | 0 | 0 | 7 | 0 | 0 | 1 | 1 | 0 | 0 | 0 | 0 | 1 | 1 | 9303 | 50441 | 1 | 7 | 7 | 0 | 0 | 1 | 1 | 0 | 1 | 0 | 1 | 7 | 7 | 1 | 1 | 0 | 0 | 1
|  | 0 | 6 |  | 7 | 0 | 2 | 0 | 5 | LW | 657 | LW.0657kW.0205 | 1 | 6 | 0 | 2 | 5 | 0 | 0 | 0 | 0 | 0 | 1 | 1 | 1 | 7 | 0 | 0 | 0 | 7 | 0 | 0 | 1 | 1 | 0 | 0 | 0 | 0 | 1 | 1 | 9199 | 50959 | 0 | 7 | 7 | 0 | 0 | 1 | 1 | 0 | 1 | 0 | 1 | 7 | 7 | 1 | 1 | 0 | 0 | 1
|  | 0 | 6 |  | 7 | 0 | 1 | 2 | 4 | LW | 657.4 | LW.0657kW.0124 | 1 | 6 | 0 | 1 | 6 | 0 | 0 | 0 | 0 | 0 | 1 | 1 | 1 | 7 | 0 | 0 | 0 | 7 | 0 | 0 | 1 | 1 | 0 | 0 | 0 | 0 | 1 | 1 | 9335 | 51305 | 0 | 7 | 7 | 0 | 0 | 1 | 1 | 0 | 1 | 0 | 1 | 7 | 7 | 1 | 1 | 0 | 0 | 1
|  | 0 | 6 |  | 7 | 0 | 0 | 4 | 3 | LW | 657.8 | LW.0657kW.0043 | 1 | 6 | 0 | 0 | 7 | 0 | 0 | 0 | 0 | 0 | 1 | 1 | 1 | 7 | 0 | 0 | 0 | 7 | 0 | 0 | 1 | 1 | 0 | 0 | 0 | 0 | 1 | 1 | 9471 | 51651 | 0 | 7 | 7 | 0 | 0 | 1 | 1 | 0 | 1 | 0 | 1 | 7 | 7 | 1 | 1 | 0 | 0 | 1
|  | 0 | 6 |  | 7 | 1 | 0 | 1 | 5 | LW | 659.2 | LW.0659kW.1015 | 1 | 6 | 1 | 0 | 6 | 0 | 0 | 0 | 0 | 0 | 1 | 1 | 1 | 7 | 0 | 0 | 0 | 7 | 0 | 0 | 1 | 1 | 0 | 0 | 0 | 0 | 1 | 1 | 9303 | 51271 | 1 | 7 | 7 | 0 | 0 | 1 | 1 | 0 | 1 | 0 | 1 | 7 | 7 | 1 | 1 | 0 | 0 | 1
|  | 0 | 6 |  | 7 | 0 | 1 | 1 | 5 | LW | 680.2 | LW.0680kW.0115 | 1 | 6 | 0 | 1 | 6 | 0 | 0 | 0 | 0 | 0 | 1 | 1 | 1 | 7 | 0 | 0 | 0 | 7 | 0 | 0 | 1 | 1 | 0 | 0 | 0 | 0 | 1 | 1 | 9335 | 52135 | 0 | 7 | 7 | 0 | 0 | 1 | 1 | 0 | 1 | 0 | 1 | 7 | 7 | 1 | 1 | 0 | 0 | 1
|  | 0 | 6 |  | 7 | 0 | 0 | 3 | 4 | LW | 680.6 | LW.0680kW.0034 | 1 | 6 | 0 | 0 | 7 | 0 | 0 | 0 | 0 | 0 | 1 | 1 | 1 | 7 | 0 | 0 | 0 | 7 | 0 | 0 | 1 | 1 | 0 | 0 | 0 | 0 | 1 | 1 | 9471 | 52481 | 0 | 7 | 7 | 0 | 0 | 1 | 1 | 0 | 1 | 0 | 1 | 7 | 7 | 1 | 1 | 0 | 0 | 1
|  | 0 | 6 |  | 7 | 1 | 0 | 0 | 6 | LW | 682 | LW.0682kW.1006 | 1 | 6 | 1 | 0 | 6 | 0 | 0 | 0 | 0 | 0 | 1 | 1 | 1 | 7 | 0 | 0 | 0 | 7 | 0 | 0 | 1 | 1 | 0 | 0 | 0 | 0 | 1 | 1 | 9303 | 52101 | 1 | 7 | 7 | 0 | 0 | 1 | 1 | 0 | 1 | 0 | 1 | 7 | 7 | 1 | 1 | 0 | 0 | 1
|  | 0 | 6 |  | 7 | 0 | 1 | 0 | 6 | LW | 703 | LW.0703kW.0106 | 1 | 6 | 0 | 1 | 6 | 0 | 0 | 0 | 0 | 0 | 1 | 1 | 1 | 7 | 0 | 0 | 0 | 7 | 0 | 0 | 1 | 1 | 0 | 0 | 0 | 0 | 1 | 1 | 9335 | 52965 | 0 | 7 | 7 | 0 | 0 | 1 | 1 | 0 | 1 | 0 | 1 | 7 | 7 | 1 | 1 | 0 | 0 | 1
|  | 0 | 6 |  | 7 | 0 | 0 | 2 | 5 | LW | 703.4 | LW.0703kW.0025 | 1 | 6 | 0 | 0 | 7 | 0 | 0 | 0 | 0 | 0 | 1 | 1 | 1 | 7 | 0 | 0 | 0 | 7 | 0 | 0 | 1 | 1 | 0 | 0 | 0 | 0 | 1 | 1 | 9471 | 53311 | 0 | 7 | 7 | 0 | 0 | 1 | 1 | 0 | 1 | 0 | 1 | 7 | 7 | 1 | 1 | 0 | 0 | 1
|  | 0 | 6 |  | 7 | 0 | 0 | 1 | 6 | LW | 726.2 | LW.0726kW.0016 | 1 | 6 | 0 | 0 | 7 | 0 | 0 | 0 | 0 | 0 | 1 | 1 | 1 | 7 | 0 | 0 | 0 | 7 | 0 | 0 | 1 | 1 | 0 | 0 | 0 | 0 | 1 | 1 | 9471 | 54141 | 0 | 7 | 7 | 0 | 0 | 1 | 1 | 0 | 1 | 0 | 1 | 7 | 7 | 1 | 1 | 0 | 0 | 1
|  | 0 | 6 |  | 7 | 0 | 0 | 0 | 7 | LW | 749 | LW.0749kW.0007 | 1 | 6 | 0 | 0 | 7 | 0 | 0 | 0 | 0 | 0 | 1 | 1 | 1 | 7 | 0 | 0 | 0 | 7 | 0 | 0 | 1 | 1 | 0 | 0 | 0 | 0 | 1 | 1 | 9471 | 54971 | 0 | 7 | 7 | 0 | 0 | 1 | 1 | 0 | 1 | 0 | 1 | 7 | 7 | 1 | 1 | 0 | 0 | 1
|  | 0 | 6 | 100008595 | 3 | 3 | 0 | 0 | 0 | RG | 120 | RG.0120kW.3000 | 1 | 2 | 3 | 0 | 0 | 1 | 0 | 0 | 1 | 0 | 0 | 0 | 0 | 2 | 1 | 0 | 0 | 1 | 1 | 1 | 0 | 0 | 2 | 1 | 2 | 0 | 0 | 0 | 3693 | 15087 | 3 | 3 | 3 | 1 | 1 | 0 | 0 | 1 | 0 | 1 | 0 | 2 | 3 | 1 | 1 | 7 | 1 | 0
|  | 0 | 6 | 100008596 | 3 | 2 | 1 | 0 | 0 | RG | 141 | RG.0141kW.2100 | 1 | 2 | 2 | 1 | 0 | 1 | 0 | 0 | 1 | 0 | 0 | 0 | 0 | 2 | 1 | 0 | 0 | 1 | 1 | 1 | 0 | 0 | 2 | 1 | 2 | 0 | 0 | 0 | 3725 | 15951 | 2 | 3 | 3 | 1 | 1 | 0 | 0 | 1 | 0 | 1 | 0 | 2 | 3 | 1 | 1 | 7 | 1 | 0
|  | 0 | 6 | 100008597 | 3 | 1 | 2 | 0 | 0 | RG | 162 | RG.0162kW.1200 | 1 | 2 | 1 | 2 | 0 | 1 | 0 | 0 | 1 | 0 | 0 | 0 | 0 | 2 | 1 | 0 | 0 | 1 | 1 | 1 | 0 | 0 | 2 | 1 | 2 | 0 | 0 | 0 | 3757 | 16815 | 1 | 3 | 3 | 1 | 1 | 0 | 0 | 1 | 0 | 1 | 0 | 2 | 3 | 1 | 1 | 7 | 1 | 0
|  | 0 | 6 |  | 3 | 2 | 0 | 1 | 0 | RG | 164.2 | RG.0164kW.2010 | 1 | 2 | 2 | 0 | 1 | 1 | 0 | 0 | 1 | 0 | 0 | 0 | 0 | 2 | 1 | 0 | 0 | 1 | 1 | 1 | 0 | 0 | 2 | 1 | 2 | 0 | 0 | 0 | 3861 | 17127 | 2 | 3 | 3 | 1 | 1 | 0 | 0 | 1 | 0 | 1 | 0 | 2 | 3 | 1 | 1 | 7 | 1 | 0
|  | 0 | 6 | 100008598 | 3 | 0 | 3 | 0 | 0 | RG | 183 | RG.0183kW.0300 | 1 | 2 | 0 | 3 | 0 | 1 | 0 | 0 | 1 | 0 | 0 | 0 | 0 | 2 | 1 | 0 | 0 | 1 | 1 | 1 | 0 | 0 | 2 | 1 | 2 | 0 | 0 | 0 | 3789 | 17679 | 0 | 3 | 3 | 1 | 1 | 0 | 0 | 1 | 0 | 1 | 0 | 2 | 3 | 1 | 1 | 7 | 1 | 0
|  | 0 | 6 |  | 3 | 1 | 1 | 1 | 0 | RG | 185.2 | RG.0185kW.1110 | 1 | 2 | 1 | 1 | 1 | 1 | 0 | 0 | 1 | 0 | 0 | 0 | 0 | 2 | 1 | 0 | 0 | 1 | 1 | 1 | 0 | 0 | 2 | 1 | 2 | 0 | 0 | 0 | 3893 | 17991 | 1 | 3 | 3 | 1 | 1 | 0 | 0 | 1 | 0 | 1 | 0 | 2 | 3 | 1 | 1 | 7 | 1 | 0
|  | 0 | 6 |  | 3 | 2 | 0 | 0 | 1 | RG | 187 | RG.0187kW.2001 | 1 | 2 | 2 | 0 | 1 | 1 | 0 | 0 | 1 | 0 | 0 | 0 | 0 | 2 | 1 | 0 | 0 | 1 | 1 | 1 | 0 | 0 | 2 | 1 | 2 | 0 | 0 | 0 | 3861 | 17957 | 2 | 3 | 3 | 1 | 1 | 0 | 0 | 1 | 0 | 1 | 0 | 2 | 3 | 1 | 1 | 7 | 1 | 0
|  | 0 | 6 | 100008599 | 3 | 0 | 2 | 1 | 0 | RG | 206.2 | RG.0206kW.0210 | 1 | 2 | 0 | 2 | 1 | 1 | 0 | 0 | 1 | 0 | 0 | 0 | 0 | 2 | 1 | 0 | 0 | 1 | 1 | 1 | 0 | 0 | 2 | 1 | 2 | 0 | 0 | 0 | 3925 | 18855 | 0 | 3 | 3 | 1 | 1 | 0 | 0 | 1 | 0 | 1 | 0 | 2 | 3 | 1 | 1 | 7 | 1 | 0
|  | 0 | 6 |  | 3 | 1 | 1 | 0 | 1 | RG | 208 | RG.0208kW.1101 | 1 | 2 | 1 | 1 | 1 | 1 | 0 | 0 | 1 | 0 | 0 | 0 | 0 | 2 | 1 | 0 | 0 | 1 | 1 | 1 | 0 | 0 | 2 | 1 | 2 | 0 | 0 | 0 | 3893 | 18821 | 1 | 3 | 3 | 1 | 1 | 0 | 0 | 1 | 0 | 1 | 0 | 2 | 3 | 1 | 1 | 7 | 1 | 0
|  | 0 | 6 |  | 3 | 1 | 0 | 2 | 0 | RG | 208.4 | RG.0208kW.1020 | 1 | 2 | 1 | 0 | 2 | 1 | 0 | 0 | 1 | 0 | 0 | 0 | 0 | 2 | 1 | 0 | 0 | 1 | 1 | 1 | 0 | 0 | 2 | 1 | 2 | 0 | 0 | 0 | 4029 | 19167 | 1 | 3 | 3 | 1 | 1 | 0 | 0 | 1 | 0 | 1 | 0 | 2 | 3 | 1 | 1 | 7 | 1 | 0
|  | 0 | 6 | 100008600 | 3 | 0 | 2 | 0 | 1 | RG | 229 | RG.0229kW.0201 | 1 | 2 | 0 | 2 | 1 | 1 | 0 | 0 | 1 | 0 | 0 | 0 | 0 | 2 | 1 | 0 | 0 | 1 | 1 | 1 | 0 | 0 | 2 | 1 | 2 | 0 | 0 | 0 | 3925 | 19685 | 0 | 3 | 3 | 1 | 1 | 0 | 0 | 1 | 0 | 1 | 0 | 2 | 3 | 1 | 1 | 7 | 1 | 0
|  | 0 | 6 |  | 3 | 0 | 1 | 2 | 0 | RG | 229.4 | RG.0229kW.0120 | 1 | 2 | 0 | 1 | 2 | 1 | 0 | 0 | 1 | 0 | 0 | 0 | 0 | 2 | 1 | 0 | 0 | 1 | 1 | 1 | 0 | 0 | 2 | 1 | 2 | 0 | 0 | 0 | 4061 | 20031 | 0 | 3 | 3 | 1 | 1 | 0 | 0 | 1 | 0 | 1 | 0 | 2 | 3 | 1 | 1 | 7 | 1 | 0
|  | 0 | 6 |  | 3 | 1 | 0 | 1 | 1 | RG | 231.2 | RG.0231kW.1011 | 1 | 2 | 1 | 0 | 2 | 1 | 0 | 0 | 1 | 0 | 0 | 0 | 0 | 2 | 1 | 0 | 0 | 1 | 1 | 1 | 0 | 0 | 2 | 1 | 2 | 0 | 0 | 0 | 4029 | 19997 | 1 | 3 | 3 | 1 | 1 | 0 | 0 | 1 | 0 | 1 | 0 | 2 | 3 | 1 | 1 | 7 | 1 | 0
|  | 0 | 6 |  | 3 | 0 | 1 | 1 | 1 | RG | 252.2 | RG.0252kW.0111 | 1 | 2 | 0 | 1 | 2 | 1 | 0 | 0 | 1 | 0 | 0 | 0 | 0 | 2 | 1 | 0 | 0 | 1 | 1 | 1 | 0 | 0 | 2 | 1 | 2 | 0 | 0 | 0 | 4061 | 20861 | 0 | 3 | 3 | 1 | 1 | 0 | 0 | 1 | 0 | 1 | 0 | 2 | 3 | 1 | 1 | 7 | 1 | 0
|  | 0 | 6 |  | 3 | 0 | 0 | 3 | 0 | RG | 252.6 | RG.0252kW.0030 | 1 | 2 | 0 | 0 | 3 | 1 | 0 | 0 | 1 | 0 | 0 | 0 | 0 | 2 | 1 | 0 | 0 | 1 | 1 | 1 | 0 | 0 | 2 | 1 | 2 | 0 | 0 | 0 | 4197 | 21207 | 0 | 3 | 3 | 1 | 1 | 0 | 0 | 1 | 0 | 1 | 0 | 2 | 3 | 1 | 1 | 7 | 1 | 0
|  | 0 | 6 | 100008601 | 3 | 1 | 0 | 0 | 2 | RG | 254 | RG.0254kW.1002 | 1 | 2 | 1 | 0 | 2 | 1 | 0 | 0 | 1 | 0 | 0 | 0 | 0 | 2 | 1 | 0 | 0 | 1 | 1 | 1 | 0 | 0 | 2 | 1 | 2 | 0 | 0 | 0 | 4029 | 20827 | 1 | 3 | 3 | 1 | 1 | 0 | 0 | 1 | 0 | 1 | 0 | 2 | 3 | 1 | 1 | 7 | 1 | 0
|  | 0 | 6 | 100008602 | 3 | 0 | 1 | 0 | 2 | RG | 275 | RG.0275kW.0102 | 1 | 2 | 0 | 1 | 2 | 1 | 0 | 0 | 1 | 0 | 0 | 0 | 0 | 2 | 1 | 0 | 0 | 1 | 1 | 1 | 0 | 0 | 2 | 1 | 2 | 0 | 0 | 0 | 4061 | 21691 | 0 | 3 | 3 | 1 | 1 | 0 | 0 | 1 | 0 | 1 | 0 | 2 | 3 | 1 | 1 | 7 | 1 | 0
|  | 0 | 6 |  | 3 | 0 | 0 | 2 | 1 | RG | 275.4 | RG.0275kW.0021 | 1 | 2 | 0 | 0 | 3 | 1 | 0 | 0 | 1 | 0 | 0 | 0 | 0 | 2 | 1 | 0 | 0 | 1 | 1 | 1 | 0 | 0 | 2 | 1 | 2 | 0 | 0 | 0 | 4197 | 22037 | 0 | 3 | 3 | 1 | 1 | 0 | 0 | 1 | 0 | 1 | 0 | 2 | 3 | 1 | 1 | 7 | 1 | 0
|  | 0 | 6 | 100008603 | 3 | 0 | 0 | 1 | 2 | RG | 298.2 | RG.0298kW.0012 | 1 | 2 | 0 | 0 | 3 | 1 | 0 | 0 | 1 | 0 | 0 | 0 | 0 | 2 | 1 | 0 | 0 | 1 | 1 | 1 | 0 | 0 | 2 | 1 | 2 | 0 | 0 | 0 | 4197 | 22867 | 0 | 3 | 3 | 1 | 1 | 0 | 0 | 1 | 0 | 1 | 0 | 2 | 3 | 1 | 1 | 7 | 1 | 0
|  | 0 | 6 | 100008604 | 3 | 0 | 0 | 0 | 3 | RG | 321 | RG.0321kW.0003 | 1 | 2 | 0 | 0 | 3 | 1 | 0 | 0 | 1 | 0 | 0 | 0 | 0 | 2 | 1 | 0 | 0 | 1 | 1 | 1 | 0 | 0 | 2 | 1 | 2 | 0 | 0 | 0 | 4197 | 23697 | 0 | 3 | 3 | 1 | 1 | 0 | 0 | 1 | 0 | 1 | 0 | 2 | 3 | 1 | 1 | 7 | 1 | 0
|  | 0 | 6 |  | 4 | 4 | 0 | 0 | 0 | RG | 160 | RG.0160kW.4000 | 1 | 3 | 4 | 0 | 0 | 1 | 0 | 0 | 1 | 0 | 0 | 0 | 0 | 2 | 2 | 0 | 0 | 0 | 1 | 1 | 0 | 0 | 2 | 1 | 2 | 0 | 0 | 0 | 3851 | 19043 | 4 | 4 | 4 | 1 | 1 | 0 | 0 | 1 | 0 | 1 | 0 | 2 | 4 | 1 | 1 | 7 | 1 | 0
|  | 0 | 6 |  | 4 | 3 | 1 | 0 | 0 | RG | 181 | RG.0181kW.3100 | 1 | 3 | 3 | 1 | 0 | 1 | 0 | 0 | 1 | 0 | 0 | 0 | 0 | 2 | 2 | 0 | 0 | 0 | 1 | 1 | 0 | 0 | 2 | 1 | 2 | 0 | 0 | 0 | 3883 | 19907 | 3 | 4 | 4 | 1 | 1 | 0 | 0 | 1 | 0 | 1 | 0 | 2 | 4 | 1 | 1 | 7 | 1 | 0
|  | 0 | 6 |  | 4 | 2 | 2 | 0 | 0 | RG | 202 | RG.0202kW.2200 | 1 | 3 | 2 | 2 | 0 | 1 | 0 | 0 | 1 | 0 | 0 | 0 | 0 | 2 | 2 | 0 | 0 | 0 | 1 | 1 | 0 | 0 | 2 | 1 | 2 | 0 | 0 | 0 | 3915 | 20771 | 2 | 4 | 4 | 1 | 1 | 0 | 0 | 1 | 0 | 1 | 0 | 2 | 4 | 1 | 1 | 7 | 1 | 0
|  | 0 | 6 |  | 4 | 3 | 0 | 1 | 0 | RG | 204.2 | RG.0204kW.3010 | 1 | 3 | 3 | 0 | 1 | 1 | 0 | 0 | 1 | 0 | 0 | 0 | 0 | 2 | 2 | 0 | 0 | 0 | 1 | 1 | 0 | 0 | 2 | 1 | 2 | 0 | 0 | 0 | 4019 | 21083 | 3 | 4 | 4 | 1 | 1 | 0 | 0 | 1 | 0 | 1 | 0 | 2 | 4 | 1 | 1 | 7 | 1 | 0
|  | 0 | 6 |  | 4 | 1 | 3 | 0 | 0 | RG | 223 | RG.0223kW.1300 | 1 | 3 | 1 | 3 | 0 | 1 | 0 | 0 | 1 | 0 | 0 | 0 | 0 | 2 | 2 | 0 | 0 | 0 | 1 | 1 | 0 | 0 | 2 | 1 | 2 | 0 | 0 | 0 | 3947 | 21635 | 1 | 4 | 4 | 1 | 1 | 0 | 0 | 1 | 0 | 1 | 0 | 2 | 4 | 1 | 1 | 7 | 1 | 0
|  | 0 | 6 |  | 4 | 2 | 1 | 1 | 0 | RG | 225.2 | RG.0225kW.2110 | 1 | 3 | 2 | 1 | 1 | 1 | 0 | 0 | 1 | 0 | 0 | 0 | 0 | 2 | 2 | 0 | 0 | 0 | 1 | 1 | 0 | 0 | 2 | 1 | 2 | 0 | 0 | 0 | 4051 | 21947 | 2 | 4 | 4 | 1 | 1 | 0 | 0 | 1 | 0 | 1 | 0 | 2 | 4 | 1 | 1 | 7 | 1 | 0
|  | 0 | 6 |  | 4 | 3 | 0 | 0 | 1 | RG | 227 | RG.0227kW.3001 | 1 | 3 | 3 | 0 | 1 | 1 | 0 | 0 | 1 | 0 | 0 | 0 | 0 | 2 | 2 | 0 | 0 | 0 | 1 | 1 | 0 | 0 | 2 | 1 | 2 | 0 | 0 | 0 | 4019 | 21913 | 3 | 4 | 4 | 1 | 1 | 0 | 0 | 1 | 0 | 1 | 0 | 2 | 4 | 1 | 1 | 7 | 1 | 0
|  | 0 | 6 |  | 4 | 0 | 4 | 0 | 0 | RG | 244 | RG.0244kW.0400 | 1 | 3 | 0 | 4 | 0 | 1 | 0 | 0 | 1 | 0 | 0 | 0 | 0 | 2 | 2 | 0 | 0 | 0 | 1 | 1 | 0 | 0 | 2 | 1 | 2 | 0 | 0 | 0 | 3979 | 22499 | 0 | 4 | 4 | 1 | 1 | 0 | 0 | 1 | 0 | 1 | 0 | 2 | 4 | 1 | 1 | 7 | 1 | 0
|  | 0 | 6 |  | 4 | 1 | 2 | 1 | 0 | RG | 246.2 | RG.0246kW.1210 | 1 | 3 | 1 | 2 | 1 | 1 | 0 | 0 | 1 | 0 | 0 | 0 | 0 | 2 | 2 | 0 | 0 | 0 | 1 | 1 | 0 | 0 | 2 | 1 | 2 | 0 | 0 | 0 | 4083 | 22811 | 1 | 4 | 4 | 1 | 1 | 0 | 0 | 1 | 0 | 1 | 0 | 2 | 4 | 1 | 1 | 7 | 1 | 0
|  | 0 | 6 |  | 4 | 2 | 1 | 0 | 1 | RG | 248 | RG.0248kW.2101 | 1 | 3 | 2 | 1 | 1 | 1 | 0 | 0 | 1 | 0 | 0 | 0 | 0 | 2 | 2 | 0 | 0 | 0 | 1 | 1 | 0 | 0 | 2 | 1 | 2 | 0 | 0 | 0 | 4051 | 22777 | 2 | 4 | 4 | 1 | 1 | 0 | 0 | 1 | 0 | 1 | 0 | 2 | 4 | 1 | 1 | 7 | 1 | 0
|  | 0 | 6 |  | 4 | 2 | 0 | 2 | 0 | RG | 248.4 | RG.0248kW.2020 | 1 | 3 | 2 | 0 | 2 | 1 | 0 | 0 | 1 | 0 | 0 | 0 | 0 | 2 | 2 | 0 | 0 | 0 | 1 | 1 | 0 | 0 | 2 | 1 | 2 | 0 | 0 | 0 | 4187 | 23123 | 2 | 4 | 4 | 1 | 1 | 0 | 0 | 1 | 0 | 1 | 0 | 2 | 4 | 1 | 1 | 7 | 1 | 0
|  | 0 | 6 |  | 4 | 0 | 3 | 1 | 0 | RG | 267.2 | RG.0267kW.0310 | 1 | 3 | 0 | 3 | 1 | 1 | 0 | 0 | 1 | 0 | 0 | 0 | 0 | 2 | 2 | 0 | 0 | 0 | 1 | 1 | 0 | 0 | 2 | 1 | 2 | 0 | 0 | 0 | 4115 | 23675 | 0 | 4 | 4 | 1 | 1 | 0 | 0 | 1 | 0 | 1 | 0 | 2 | 4 | 1 | 1 | 7 | 1 | 0
|  | 0 | 6 |  | 4 | 1 | 2 | 0 | 1 | RG | 269 | RG.0269kW.1201 | 1 | 3 | 1 | 2 | 1 | 1 | 0 | 0 | 1 | 0 | 0 | 0 | 0 | 2 | 2 | 0 | 0 | 0 | 1 | 1 | 0 | 0 | 2 | 1 | 2 | 0 | 0 | 0 | 4083 | 23641 | 1 | 4 | 4 | 1 | 1 | 0 | 0 | 1 | 0 | 1 | 0 | 2 | 4 | 1 | 1 | 7 | 1 | 0
|  | 0 | 6 |  | 4 | 1 | 1 | 2 | 0 | RG | 269.4 | RG.0269kW.1120 | 1 | 3 | 1 | 1 | 2 | 1 | 0 | 0 | 1 | 0 | 0 | 0 | 0 | 2 | 2 | 0 | 0 | 0 | 1 | 1 | 0 | 0 | 2 | 1 | 2 | 0 | 0 | 0 | 4219 | 23987 | 1 | 4 | 4 | 1 | 1 | 0 | 0 | 1 | 0 | 1 | 0 | 2 | 4 | 1 | 1 | 7 | 1 | 0
|  | 0 | 6 |  | 4 | 2 | 0 | 1 | 1 | RG | 271.2 | RG.0271kW.2011 | 1 | 3 | 2 | 0 | 2 | 1 | 0 | 0 | 1 | 0 | 0 | 0 | 0 | 2 | 2 | 0 | 0 | 0 | 1 | 1 | 0 | 0 | 2 | 1 | 2 | 0 | 0 | 0 | 4187 | 23953 | 2 | 4 | 4 | 1 | 1 | 0 | 0 | 1 | 0 | 1 | 0 | 2 | 4 | 1 | 1 | 7 | 1 | 0
|  | 0 | 6 |  | 4 | 0 | 3 | 0 | 1 | RG | 290 | RG.0290kW.0301 | 1 | 3 | 0 | 3 | 1 | 1 | 0 | 0 | 1 | 0 | 0 | 0 | 0 | 2 | 2 | 0 | 0 | 0 | 1 | 1 | 0 | 0 | 2 | 1 | 2 | 0 | 0 | 0 | 4115 | 24505 | 0 | 4 | 4 | 1 | 1 | 0 | 0 | 1 | 0 | 1 | 0 | 2 | 4 | 1 | 1 | 7 | 1 | 0
|  | 0 | 6 |  | 4 | 0 | 2 | 2 | 0 | RG | 290.4 | RG.0290kW.0220 | 1 | 3 | 0 | 2 | 2 | 1 | 0 | 0 | 1 | 0 | 0 | 0 | 0 | 2 | 2 | 0 | 0 | 0 | 1 | 1 | 0 | 0 | 2 | 1 | 2 | 0 | 0 | 0 | 4251 | 24851 | 0 | 4 | 4 | 1 | 1 | 0 | 0 | 1 | 0 | 1 | 0 | 2 | 4 | 1 | 1 | 7 | 1 | 0
|  | 0 | 6 |  | 4 | 1 | 1 | 1 | 1 | RG | 292.2 | RG.0292kW.1111 | 1 | 3 | 1 | 1 | 2 | 1 | 0 | 0 | 1 | 0 | 0 | 0 | 0 | 2 | 2 | 0 | 0 | 0 | 1 | 1 | 0 | 0 | 2 | 1 | 2 | 0 | 0 | 0 | 4219 | 24817 | 1 | 4 | 4 | 1 | 1 | 0 | 0 | 1 | 0 | 1 | 0 | 2 | 4 | 1 | 1 | 7 | 1 | 0
|  | 0 | 6 |  | 4 | 1 | 0 | 3 | 0 | RG | 292.6 | RG.0292kW.1030 | 1 | 3 | 1 | 0 | 3 | 1 | 0 | 0 | 1 | 0 | 0 | 0 | 0 | 2 | 2 | 0 | 0 | 0 | 1 | 1 | 0 | 0 | 2 | 1 | 2 | 0 | 0 | 0 | 4355 | 25163 | 1 | 4 | 4 | 1 | 1 | 0 | 0 | 1 | 0 | 1 | 0 | 2 | 4 | 1 | 1 | 7 | 1 | 0
|  | 0 | 6 |  | 4 | 2 | 0 | 0 | 2 | RG | 294 | RG.0294kW.2002 | 1 | 3 | 2 | 0 | 2 | 1 | 0 | 0 | 1 | 0 | 0 | 0 | 0 | 2 | 2 | 0 | 0 | 0 | 1 | 1 | 0 | 0 | 2 | 1 | 2 | 0 | 0 | 0 | 4187 | 24783 | 2 | 4 | 4 | 1 | 1 | 0 | 0 | 1 | 0 | 1 | 0 | 2 | 4 | 1 | 1 | 7 | 1 | 0
|  | 0 | 6 |  | 4 | 0 | 2 | 1 | 1 | RG | 313.2 | RG.0313kW.0211 | 1 | 3 | 0 | 2 | 2 | 1 | 0 | 0 | 1 | 0 | 0 | 0 | 0 | 2 | 2 | 0 | 0 | 0 | 1 | 1 | 0 | 0 | 2 | 1 | 2 | 0 | 0 | 0 | 4251 | 25681 | 0 | 4 | 4 | 1 | 1 | 0 | 0 | 1 | 0 | 1 | 0 | 2 | 4 | 1 | 1 | 7 | 1 | 0
|  | 0 | 6 |  | 4 | 0 | 1 | 3 | 0 | RG | 313.6 | RG.0313kW.0130 | 1 | 3 | 0 | 1 | 3 | 1 | 0 | 0 | 1 | 0 | 0 | 0 | 0 | 2 | 2 | 0 | 0 | 0 | 1 | 1 | 0 | 0 | 2 | 1 | 2 | 0 | 0 | 0 | 4387 | 26027 | 0 | 4 | 4 | 1 | 1 | 0 | 0 | 1 | 0 | 1 | 0 | 2 | 4 | 1 | 1 | 7 | 1 | 0
|  | 0 | 6 |  | 4 | 1 | 1 | 0 | 2 | RG | 315 | RG.0315kW.1102 | 1 | 3 | 1 | 1 | 2 | 1 | 0 | 0 | 1 | 0 | 0 | 0 | 0 | 2 | 2 | 0 | 0 | 0 | 1 | 1 | 0 | 0 | 2 | 1 | 2 | 0 | 0 | 0 | 4219 | 25647 | 1 | 4 | 4 | 1 | 1 | 0 | 0 | 1 | 0 | 1 | 0 | 2 | 4 | 1 | 1 | 7 | 1 | 0
|  | 0 | 6 |  | 4 | 1 | 0 | 2 | 1 | RG | 315.4 | RG.0315kW.1021 | 1 | 3 | 1 | 0 | 3 | 1 | 0 | 0 | 1 | 0 | 0 | 0 | 0 | 2 | 2 | 0 | 0 | 0 | 1 | 1 | 0 | 0 | 2 | 1 | 2 | 0 | 0 | 0 | 4355 | 25993 | 1 | 4 | 4 | 1 | 1 | 0 | 0 | 1 | 0 | 1 | 0 | 2 | 4 | 1 | 1 | 7 | 1 | 0
|  | 0 | 6 | 100008605 | 4 | 0 | 2 | 0 | 2 | RG | 336 | RG.0336kW.0202 | 1 | 3 | 0 | 2 | 2 | 1 | 0 | 0 | 1 | 0 | 0 | 0 | 0 | 2 | 2 | 0 | 0 | 0 | 1 | 1 | 0 | 0 | 2 | 1 | 2 | 0 | 0 | 0 | 4251 | 26511 | 0 | 4 | 4 | 1 | 1 | 0 | 0 | 1 | 0 | 1 | 0 | 2 | 4 | 1 | 1 | 7 | 1 | 0
|  | 0 | 6 |  | 4 | 0 | 1 | 2 | 1 | RG | 336.4 | RG.0336kW.0121 | 1 | 3 | 0 | 1 | 3 | 1 | 0 | 0 | 1 | 0 | 0 | 0 | 0 | 2 | 2 | 0 | 0 | 0 | 1 | 1 | 0 | 0 | 2 | 1 | 2 | 0 | 0 | 0 | 4387 | 26857 | 0 | 4 | 4 | 1 | 1 | 0 | 0 | 1 | 0 | 1 | 0 | 2 | 4 | 1 | 1 | 7 | 1 | 0
|  | 0 | 6 |  | 4 | 0 | 0 | 4 | 0 | RG | 336.8 | RG.0336kW.0040 | 1 | 3 | 0 | 0 | 4 | 1 | 0 | 0 | 1 | 0 | 0 | 0 | 0 | 2 | 2 | 0 | 0 | 0 | 1 | 1 | 0 | 0 | 2 | 1 | 2 | 0 | 0 | 0 | 4523 | 27203 | 0 | 4 | 4 | 1 | 1 | 0 | 0 | 1 | 0 | 1 | 0 | 2 | 4 | 1 | 1 | 7 | 1 | 0
|  | 0 | 6 |  | 4 | 1 | 0 | 1 | 2 | RG | 338.2 | RG.0338kW.1012 | 1 | 3 | 1 | 0 | 3 | 1 | 0 | 0 | 1 | 0 | 0 | 0 | 0 | 2 | 2 | 0 | 0 | 0 | 1 | 1 | 0 | 0 | 2 | 1 | 2 | 0 | 0 | 0 | 4355 | 26823 | 1 | 4 | 4 | 1 | 1 | 0 | 0 | 1 | 0 | 1 | 0 | 2 | 4 | 1 | 1 | 7 | 1 | 0
|  | 0 | 6 |  | 4 | 0 | 1 | 1 | 2 | RG | 359.2 | RG.0359kW.0112 | 1 | 3 | 0 | 1 | 3 | 1 | 0 | 0 | 1 | 0 | 0 | 0 | 0 | 2 | 2 | 0 | 0 | 0 | 1 | 1 | 0 | 0 | 2 | 1 | 2 | 0 | 0 | 0 | 4387 | 27687 | 0 | 4 | 4 | 1 | 1 | 0 | 0 | 1 | 0 | 1 | 0 | 2 | 4 | 1 | 1 | 7 | 1 | 0
|  | 0 | 6 |  | 4 | 0 | 0 | 3 | 1 | RG | 359.6 | RG.0359kW.0031 | 1 | 3 | 0 | 0 | 4 | 1 | 0 | 0 | 1 | 0 | 0 | 0 | 0 | 2 | 2 | 0 | 0 | 0 | 1 | 1 | 0 | 0 | 2 | 1 | 2 | 0 | 0 | 0 | 4523 | 28033 | 0 | 4 | 4 | 1 | 1 | 0 | 0 | 1 | 0 | 1 | 0 | 2 | 4 | 1 | 1 | 7 | 1 | 0
|  | 0 | 6 | 100008606 | 4 | 1 | 0 | 0 | 3 | RG | 361 | RG.0361kW.1003 | 1 | 3 | 1 | 0 | 3 | 1 | 0 | 0 | 1 | 0 | 0 | 0 | 0 | 2 | 2 | 0 | 0 | 0 | 1 | 1 | 0 | 0 | 2 | 1 | 2 | 0 | 0 | 0 | 4355 | 27653 | 1 | 4 | 4 | 1 | 1 | 0 | 0 | 1 | 0 | 1 | 0 | 2 | 4 | 1 | 1 | 7 | 1 | 0
|  | 0 | 6 | 10008607 | 4 | 0 | 1 | 0 | 3 | RG | 382 | RG.0382kW.0103 | 1 | 3 | 0 | 1 | 3 | 1 | 0 | 0 | 1 | 0 | 0 | 0 | 0 | 2 | 2 | 0 | 0 | 0 | 1 | 1 | 0 | 0 | 2 | 1 | 2 | 0 | 0 | 0 | 4387 | 28517 | 0 | 4 | 4 | 1 | 1 | 0 | 0 | 1 | 0 | 1 | 0 | 2 | 4 | 1 | 1 | 7 | 1 | 0
|  | 0 | 6 |  | 4 | 0 | 0 | 2 | 2 | RG | 382.4 | RG.0382kW.0022 | 1 | 3 | 0 | 0 | 4 | 1 | 0 | 0 | 1 | 0 | 0 | 0 | 0 | 2 | 2 | 0 | 0 | 0 | 1 | 1 | 0 | 0 | 2 | 1 | 2 | 0 | 0 | 0 | 4523 | 28863 | 0 | 4 | 4 | 1 | 1 | 0 | 0 | 1 | 0 | 1 | 0 | 2 | 4 | 1 | 1 | 7 | 1 | 0
|  | 0 | 6 | 100008608 | 4 | 0 | 0 | 1 | 3 | RG | 405.2 | RG.0405kW.0013 | 1 | 3 | 0 | 0 | 4 | 1 | 0 | 0 | 1 | 0 | 0 | 0 | 0 | 2 | 2 | 0 | 0 | 0 | 1 | 1 | 0 | 0 | 2 | 1 | 2 | 0 | 0 | 0 | 4523 | 29693 | 0 | 4 | 4 | 1 | 1 | 0 | 0 | 1 | 0 | 1 | 0 | 2 | 4 | 1 | 1 | 7 | 1 | 0
|  | 0 | 6 | 100008609 | 4 | 0 | 0 | 0 | 4 | RG | 428 | RG.0428kW.0004 | 1 | 3 | 0 | 0 | 4 | 1 | 0 | 0 | 1 | 0 | 0 | 0 | 0 | 2 | 2 | 0 | 0 | 0 | 1 | 1 | 0 | 0 | 2 | 1 | 2 | 0 | 0 | 0 | 4523 | 30523 | 0 | 4 | 4 | 1 | 1 | 0 | 0 | 1 | 0 | 1 | 0 | 2 | 4 | 1 | 1 | 7 | 1 | 0
|  | 0 | 6 |  | 5 | 5 | 0 | 0 | 0 | RG | 200 | RG.0200kW.5000 | 1 | 4 | 5 | 0 | 0 | 0 | 1 | 0 | 1 | 0 | 0 | 0 | 0 | 3 | 2 | 0 | 0 | 1 | 1 | 1 | 0 | 0 | 2 | 2 | 3 | 0 | 0 | 0 | 4768 | 23758 | 5 | 5 | 5 | 1 | 1 | 0 | 0 | 1 | 0 | 1 | 0 | 3 | 5 | 1 | 1 | 8 | 1 | 0
|  | 0 | 6 |  | 5 | 4 | 1 | 0 | 0 | RG | 221 | RG.0221kW.4100 | 1 | 4 | 4 | 1 | 0 | 0 | 1 | 0 | 1 | 0 | 0 | 0 | 0 | 3 | 2 | 0 | 0 | 1 | 1 | 1 | 0 | 0 | 2 | 2 | 3 | 0 | 0 | 0 | 4800 | 24622 | 4 | 5 | 5 | 1 | 1 | 0 | 0 | 1 | 0 | 1 | 0 | 3 | 5 | 1 | 1 | 8 | 1 | 0
|  | 0 | 6 |  | 5 | 3 | 2 | 0 | 0 | RG | 242 | RG.0242kW.3200 | 1 | 4 | 3 | 2 | 0 | 0 | 1 | 0 | 1 | 0 | 0 | 0 | 0 | 3 | 2 | 0 | 0 | 1 | 1 | 1 | 0 | 0 | 2 | 2 | 3 | 0 | 0 | 0 | 4832 | 25486 | 3 | 5 | 5 | 1 | 1 | 0 | 0 | 1 | 0 | 1 | 0 | 3 | 5 | 1 | 1 | 8 | 1 | 0
|  | 0 | 6 |  | 5 | 4 | 0 | 1 | 0 | RG | 244.2 | RG.0244kW.4010 | 1 | 4 | 4 | 0 | 1 | 0 | 1 | 0 | 1 | 0 | 0 | 0 | 0 | 3 | 2 | 0 | 0 | 1 | 1 | 1 | 0 | 0 | 2 | 2 | 3 | 0 | 0 | 0 | 4936 | 25798 | 4 | 5 | 5 | 1 | 1 | 0 | 0 | 1 | 0 | 1 | 0 | 3 | 5 | 1 | 1 | 8 | 1 | 0
|  | 0 | 6 |  | 5 | 2 | 3 | 0 | 0 | RG | 263 | RG.0263kW.2300 | 1 | 4 | 2 | 3 | 0 | 0 | 1 | 0 | 1 | 0 | 0 | 0 | 0 | 3 | 2 | 0 | 0 | 1 | 1 | 1 | 0 | 0 | 2 | 2 | 3 | 0 | 0 | 0 | 4864 | 26350 | 2 | 5 | 5 | 1 | 1 | 0 | 0 | 1 | 0 | 1 | 0 | 3 | 5 | 1 | 1 | 8 | 1 | 0
|  | 0 | 6 |  | 5 | 3 | 1 | 1 | 0 | RG | 265.2 | RG.0265kW.3110 | 1 | 4 | 3 | 1 | 1 | 0 | 1 | 0 | 1 | 0 | 0 | 0 | 0 | 3 | 2 | 0 | 0 | 1 | 1 | 1 | 0 | 0 | 2 | 2 | 3 | 0 | 0 | 0 | 4968 | 26662 | 3 | 5 | 5 | 1 | 1 | 0 | 0 | 1 | 0 | 1 | 0 | 3 | 5 | 1 | 1 | 8 | 1 | 0
|  | 0 | 6 |  | 5 | 4 | 0 | 0 | 1 | RG | 267 | RG.0267kW.4001 | 1 | 4 | 4 | 0 | 1 | 0 | 1 | 0 | 1 | 0 | 0 | 0 | 0 | 3 | 2 | 0 | 0 | 1 | 1 | 1 | 0 | 0 | 2 | 2 | 3 | 0 | 0 | 0 | 4936 | 26628 | 4 | 5 | 5 | 1 | 1 | 0 | 0 | 1 | 0 | 1 | 0 | 3 | 5 | 1 | 1 | 8 | 1 | 0
|  | 0 | 6 |  | 5 | 1 | 4 | 0 | 0 | RG | 284 | RG.0284kW.1400 | 1 | 4 | 1 | 4 | 0 | 0 | 1 | 0 | 1 | 0 | 0 | 0 | 0 | 3 | 2 | 0 | 0 | 1 | 1 | 1 | 0 | 0 | 2 | 2 | 3 | 0 | 0 | 0 | 4896 | 27214 | 1 | 5 | 5 | 1 | 1 | 0 | 0 | 1 | 0 | 1 | 0 | 3 | 5 | 1 | 1 | 8 | 1 | 0
|  | 0 | 6 |  | 5 | 2 | 2 | 1 | 0 | RG | 286.2 | RG.0286kW.2210 | 1 | 4 | 2 | 2 | 1 | 0 | 1 | 0 | 1 | 0 | 0 | 0 | 0 | 3 | 2 | 0 | 0 | 1 | 1 | 1 | 0 | 0 | 2 | 2 | 3 | 0 | 0 | 0 | 5000 | 27526 | 2 | 5 | 5 | 1 | 1 | 0 | 0 | 1 | 0 | 1 | 0 | 3 | 5 | 1 | 1 | 8 | 1 | 0
|  | 0 | 6 |  | 5 | 3 | 1 | 0 | 1 | RG | 288 | RG.0288kW.3101 | 1 | 4 | 3 | 1 | 1 | 0 | 1 | 0 | 1 | 0 | 0 | 0 | 0 | 3 | 2 | 0 | 0 | 1 | 1 | 1 | 0 | 0 | 2 | 2 | 3 | 0 | 0 | 0 | 4968 | 27492 | 3 | 5 | 5 | 1 | 1 | 0 | 0 | 1 | 0 | 1 | 0 | 3 | 5 | 1 | 1 | 8 | 1 | 0
|  | 0 | 6 |  | 5 | 3 | 0 | 2 | 0 | RG | 288.4 | RG.0288kW.3020 | 1 | 4 | 3 | 0 | 2 | 0 | 1 | 0 | 1 | 0 | 0 | 0 | 0 | 3 | 2 | 0 | 0 | 1 | 1 | 1 | 0 | 0 | 2 | 2 | 3 | 0 | 0 | 0 | 5104 | 27838 | 3 | 5 | 5 | 1 | 1 | 0 | 0 | 1 | 0 | 1 | 0 | 3 | 5 | 1 | 1 | 8 | 1 | 0
|  | 0 | 6 |  | 5 | 0 | 5 | 0 | 0 | RG | 305 | RG.0305kW.0500 | 1 | 4 | 0 | 5 | 0 | 0 | 1 | 0 | 1 | 0 | 0 | 0 | 0 | 3 | 2 | 0 | 0 | 1 | 1 | 1 | 0 | 0 | 2 | 2 | 3 | 0 | 0 | 0 | 4928 | 28078 | 0 | 5 | 5 | 1 | 1 | 0 | 0 | 1 | 0 | 1 | 0 | 3 | 5 | 1 | 1 | 8 | 1 | 0
|  | 0 | 6 |  | 5 | 1 | 3 | 1 | 0 | RG | 307.2 | RG.0307kW.1310 | 1 | 4 | 1 | 3 | 1 | 0 | 1 | 0 | 1 | 0 | 0 | 0 | 0 | 3 | 2 | 0 | 0 | 1 | 1 | 1 | 0 | 0 | 2 | 2 | 3 | 0 | 0 | 0 | 5032 | 28390 | 1 | 5 | 5 | 1 | 1 | 0 | 0 | 1 | 0 | 1 | 0 | 3 | 5 | 1 | 1 | 8 | 1 | 0
|  | 0 | 6 |  | 5 | 2 | 2 | 0 | 1 | RG | 309 | RG.0309kW.2201 | 1 | 4 | 2 | 2 | 1 | 0 | 1 | 0 | 1 | 0 | 0 | 0 | 0 | 3 | 2 | 0 | 0 | 1 | 1 | 1 | 0 | 0 | 2 | 2 | 3 | 0 | 0 | 0 | 5000 | 28356 | 2 | 5 | 5 | 1 | 1 | 0 | 0 | 1 | 0 | 1 | 0 | 3 | 5 | 1 | 1 | 8 | 1 | 0
|  | 0 | 6 |  | 5 | 2 | 1 | 2 | 0 | RG | 309.4 | RG.0309kW.2120 | 1 | 4 | 2 | 1 | 2 | 0 | 1 | 0 | 1 | 0 | 0 | 0 | 0 | 3 | 2 | 0 | 0 | 1 | 1 | 1 | 0 | 0 | 2 | 2 | 3 | 0 | 0 | 0 | 5136 | 28702 | 2 | 5 | 5 | 1 | 1 | 0 | 0 | 1 | 0 | 1 | 0 | 3 | 5 | 1 | 1 | 8 | 1 | 0
|  | 0 | 6 |  | 5 | 3 | 0 | 1 | 1 | RG | 311.2 | RG.0311kW.3011 | 1 | 4 | 3 | 0 | 2 | 0 | 1 | 0 | 1 | 0 | 0 | 0 | 0 | 3 | 2 | 0 | 0 | 1 | 1 | 1 | 0 | 0 | 2 | 2 | 3 | 0 | 0 | 0 | 5104 | 28668 | 3 | 5 | 5 | 1 | 1 | 0 | 0 | 1 | 0 | 1 | 0 | 3 | 5 | 1 | 1 | 8 | 1 | 0
|  | 0 | 6 |  | 5 | 0 | 4 | 1 | 0 | RG | 328.2 | RG.0328kW.0410 | 1 | 4 | 0 | 4 | 1 | 0 | 1 | 0 | 1 | 0 | 0 | 0 | 0 | 3 | 2 | 0 | 0 | 1 | 1 | 1 | 0 | 0 | 2 | 2 | 3 | 0 | 0 | 0 | 5064 | 29254 | 0 | 5 | 5 | 1 | 1 | 0 | 0 | 1 | 0 | 1 | 0 | 3 | 5 | 1 | 1 | 8 | 1 | 0
|  | 0 | 6 |  | 5 | 1 | 3 | 0 | 1 | RG | 330 | RG.0330kW.1301 | 1 | 4 | 1 | 3 | 1 | 0 | 1 | 0 | 1 | 0 | 0 | 0 | 0 | 3 | 2 | 0 | 0 | 1 | 1 | 1 | 0 | 0 | 2 | 2 | 3 | 0 | 0 | 0 | 5032 | 29220 | 1 | 5 | 5 | 1 | 1 | 0 | 0 | 1 | 0 | 1 | 0 | 3 | 5 | 1 | 1 | 8 | 1 | 0
|  | 0 | 6 |  | 5 | 1 | 2 | 2 | 0 | RG | 330.4 | RG.0330kW.1220 | 1 | 4 | 1 | 2 | 2 | 0 | 1 | 0 | 1 | 0 | 0 | 0 | 0 | 3 | 2 | 0 | 0 | 1 | 1 | 1 | 0 | 0 | 2 | 2 | 3 | 0 | 0 | 0 | 5168 | 29566 | 1 | 5 | 5 | 1 | 1 | 0 | 0 | 1 | 0 | 1 | 0 | 3 | 5 | 1 | 1 | 8 | 1 | 0
|  | 0 | 6 |  | 5 | 2 | 1 | 1 | 1 | RG | 332.2 | RG.0332kW.2111 | 1 | 4 | 2 | 1 | 2 | 0 | 1 | 0 | 1 | 0 | 0 | 0 | 0 | 3 | 2 | 0 | 0 | 1 | 1 | 1 | 0 | 0 | 2 | 2 | 3 | 0 | 0 | 0 | 5136 | 29532 | 2 | 5 | 5 | 1 | 1 | 0 | 0 | 1 | 0 | 1 | 0 | 3 | 5 | 1 | 1 | 8 | 1 | 0
|  | 0 | 6 |  | 5 | 2 | 0 | 3 | 0 | RG | 332.6 | RG.0332kW.2030 | 1 | 4 | 2 | 0 | 3 | 0 | 1 | 0 | 1 | 0 | 0 | 0 | 0 | 3 | 2 | 0 | 0 | 1 | 1 | 1 | 0 | 0 | 2 | 2 | 3 | 0 | 0 | 0 | 5272 | 29878 | 2 | 5 | 5 | 1 | 1 | 0 | 0 | 1 | 0 | 1 | 0 | 3 | 5 | 1 | 1 | 8 | 1 | 0
|  | 0 | 6 |  | 5 | 3 | 0 | 0 | 2 | RG | 334 | RG.0334kW.3002 | 1 | 4 | 3 | 0 | 2 | 0 | 1 | 0 | 1 | 0 | 0 | 0 | 0 | 3 | 2 | 0 | 0 | 1 | 1 | 1 | 0 | 0 | 2 | 2 | 3 | 0 | 0 | 0 | 5104 | 29498 | 3 | 5 | 5 | 1 | 1 | 0 | 0 | 1 | 0 | 1 | 0 | 3 | 5 | 1 | 1 | 8 | 1 | 0
|  | 0 | 6 |  | 5 | 0 | 4 | 0 | 1 | RG | 351 | RG.0351kW.0401 | 1 | 4 | 0 | 4 | 1 | 0 | 1 | 0 | 1 | 0 | 0 | 0 | 0 | 3 | 2 | 0 | 0 | 1 | 1 | 1 | 0 | 0 | 2 | 2 | 3 | 0 | 0 | 0 | 5064 | 30084 | 0 | 5 | 5 | 1 | 1 | 0 | 0 | 1 | 0 | 1 | 0 | 3 | 5 | 1 | 1 | 8 | 1 | 0
|  | 0 | 6 |  | 5 | 0 | 3 | 2 | 0 | RG | 351.4 | RG.0351kW.0320 | 1 | 4 | 0 | 3 | 2 | 0 | 1 | 0 | 1 | 0 | 0 | 0 | 0 | 3 | 2 | 0 | 0 | 1 | 1 | 1 | 0 | 0 | 2 | 2 | 3 | 0 | 0 | 0 | 5200 | 30430 | 0 | 5 | 5 | 1 | 1 | 0 | 0 | 1 | 0 | 1 | 0 | 3 | 5 | 1 | 1 | 8 | 1 | 0
|  | 0 | 6 |  | 5 | 1 | 2 | 1 | 1 | RG | 353.2 | RG.0353kW.1211 | 1 | 4 | 1 | 2 | 2 | 0 | 1 | 0 | 1 | 0 | 0 | 0 | 0 | 3 | 2 | 0 | 0 | 1 | 1 | 1 | 0 | 0 | 2 | 2 | 3 | 0 | 0 | 0 | 5168 | 30396 | 1 | 5 | 5 | 1 | 1 | 0 | 0 | 1 | 0 | 1 | 0 | 3 | 5 | 1 | 1 | 8 | 1 | 0
|  | 0 | 6 |  | 5 | 1 | 1 | 3 | 0 | RG | 353.6 | RG.0353kW.1130 | 1 | 4 | 1 | 1 | 3 | 0 | 1 | 0 | 1 | 0 | 0 | 0 | 0 | 3 | 2 | 0 | 0 | 1 | 1 | 1 | 0 | 0 | 2 | 2 | 3 | 0 | 0 | 0 | 5304 | 30742 | 1 | 5 | 5 | 1 | 1 | 0 | 0 | 1 | 0 | 1 | 0 | 3 | 5 | 1 | 1 | 8 | 1 | 0
|  | 0 | 6 |  | 5 | 2 | 1 | 0 | 2 | RG | 355 | RG.0355kW.2102 | 1 | 4 | 2 | 1 | 2 | 0 | 1 | 0 | 1 | 0 | 0 | 0 | 0 | 3 | 2 | 0 | 0 | 1 | 1 | 1 | 0 | 0 | 2 | 2 | 3 | 0 | 0 | 0 | 5136 | 30362 | 2 | 5 | 5 | 1 | 1 | 0 | 0 | 1 | 0 | 1 | 0 | 3 | 5 | 1 | 1 | 8 | 1 | 0
|  | 0 | 6 |  | 5 | 2 | 0 | 2 | 1 | RG | 355.4 | RG.0355kW.2021 | 1 | 4 | 2 | 0 | 3 | 0 | 1 | 0 | 1 | 0 | 0 | 0 | 0 | 3 | 2 | 0 | 0 | 1 | 1 | 1 | 0 | 0 | 2 | 2 | 3 | 0 | 0 | 0 | 5272 | 30708 | 2 | 5 | 5 | 1 | 1 | 0 | 0 | 1 | 0 | 1 | 0 | 3 | 5 | 1 | 1 | 8 | 1 | 0
|  | 0 | 6 |  | 5 | 0 | 3 | 1 | 1 | RG | 374.2 | RG.0374kW.0311 | 1 | 4 | 0 | 3 | 2 | 0 | 1 | 0 | 1 | 0 | 0 | 0 | 0 | 3 | 2 | 0 | 0 | 1 | 1 | 1 | 0 | 0 | 2 | 2 | 3 | 0 | 0 | 0 | 5200 | 31260 | 0 | 5 | 5 | 1 | 1 | 0 | 0 | 1 | 0 | 1 | 0 | 3 | 5 | 1 | 1 | 8 | 1 | 0
|  | 0 | 6 |  | 5 | 0 | 2 | 3 | 0 | RG | 374.6 | RG.0374kW.0230 | 1 | 4 | 0 | 2 | 3 | 0 | 1 | 0 | 1 | 0 | 0 | 0 | 0 | 3 | 2 | 0 | 0 | 1 | 1 | 1 | 0 | 0 | 2 | 2 | 3 | 0 | 0 | 0 | 5336 | 31606 | 0 | 5 | 5 | 1 | 1 | 0 | 0 | 1 | 0 | 1 | 0 | 3 | 5 | 1 | 1 | 8 | 1 | 0
|  | 0 | 6 |  | 5 | 1 | 2 | 0 | 2 | RG | 376 | RG.0376kW.1202 | 1 | 4 | 1 | 2 | 2 | 0 | 1 | 0 | 1 | 0 | 0 | 0 | 0 | 3 | 2 | 0 | 0 | 1 | 1 | 1 | 0 | 0 | 2 | 2 | 3 | 0 | 0 | 0 | 5168 | 31226 | 1 | 5 | 5 | 1 | 1 | 0 | 0 | 1 | 0 | 1 | 0 | 3 | 5 | 1 | 1 | 8 | 1 | 0
|  | 0 | 6 |  | 5 | 1 | 1 | 2 | 1 | RG | 376.4 | RG.0376kW.1121 | 1 | 4 | 1 | 1 | 3 | 0 | 1 | 0 | 1 | 0 | 0 | 0 | 0 | 3 | 2 | 0 | 0 | 1 | 1 | 1 | 0 | 0 | 2 | 2 | 3 | 0 | 0 | 0 | 5304 | 31572 | 1 | 5 | 5 | 1 | 1 | 0 | 0 | 1 | 0 | 1 | 0 | 3 | 5 | 1 | 1 | 8 | 1 | 0
|  | 0 | 6 |  | 5 | 1 | 0 | 4 | 0 | RG | 376.8 | RG.0376kW.1040 | 1 | 4 | 1 | 0 | 4 | 0 | 1 | 0 | 1 | 0 | 0 | 0 | 0 | 3 | 2 | 0 | 0 | 1 | 1 | 1 | 0 | 0 | 2 | 2 | 3 | 0 | 0 | 0 | 5440 | 31918 | 1 | 5 | 5 | 1 | 1 | 0 | 0 | 1 | 0 | 1 | 0 | 3 | 5 | 1 | 1 | 8 | 1 | 0
|  | 0 | 6 |  | 5 | 2 | 0 | 1 | 2 | RG | 378.2 | RG.0378kW.2012 | 1 | 4 | 2 | 0 | 3 | 0 | 1 | 0 | 1 | 0 | 0 | 0 | 0 | 3 | 2 | 0 | 0 | 1 | 1 | 1 | 0 | 0 | 2 | 2 | 3 | 0 | 0 | 0 | 5272 | 31538 | 2 | 5 | 5 | 1 | 1 | 0 | 0 | 1 | 0 | 1 | 0 | 3 | 5 | 1 | 1 | 8 | 1 | 0
|  | 0 | 6 |  | 5 | 0 | 3 | 0 | 2 | RG | 397 | RG.0397kW.0302 | 1 | 4 | 0 | 3 | 2 | 0 | 1 | 0 | 1 | 0 | 0 | 0 | 0 | 3 | 2 | 0 | 0 | 1 | 1 | 1 | 0 | 0 | 2 | 2 | 3 | 0 | 0 | 0 | 5200 | 32090 | 0 | 5 | 5 | 1 | 1 | 0 | 0 | 1 | 0 | 1 | 0 | 3 | 5 | 1 | 1 | 8 | 1 | 0
|  | 0 | 6 |  | 5 | 0 | 2 | 2 | 1 | RG | 397.4 | RG.0397kW.0221 | 1 | 4 | 0 | 2 | 3 | 0 | 1 | 0 | 1 | 0 | 0 | 0 | 0 | 3 | 2 | 0 | 0 | 1 | 1 | 1 | 0 | 0 | 2 | 2 | 3 | 0 | 0 | 0 | 5336 | 32436 | 0 | 5 | 5 | 1 | 1 | 0 | 0 | 1 | 0 | 1 | 0 | 3 | 5 | 1 | 1 | 8 | 1 | 0
|  | 0 | 6 |  | 5 | 0 | 1 | 4 | 0 | RG | 397.8 | RG.0397kW.0140 | 1 | 4 | 0 | 1 | 4 | 0 | 1 | 0 | 1 | 0 | 0 | 0 | 0 | 3 | 2 | 0 | 0 | 1 | 1 | 1 | 0 | 0 | 2 | 2 | 3 | 0 | 0 | 0 | 5472 | 32782 | 0 | 5 | 5 | 1 | 1 | 0 | 0 | 1 | 0 | 1 | 0 | 3 | 5 | 1 | 1 | 8 | 1 | 0
|  | 0 | 6 |  | 5 | 1 | 1 | 1 | 2 | RG | 399.2 | RG.0399kW.1112 | 1 | 4 | 1 | 1 | 3 | 0 | 1 | 0 | 1 | 0 | 0 | 0 | 0 | 3 | 2 | 0 | 0 | 1 | 1 | 1 | 0 | 0 | 2 | 2 | 3 | 0 | 0 | 0 | 5304 | 32402 | 1 | 5 | 5 | 1 | 1 | 0 | 0 | 1 | 0 | 1 | 0 | 3 | 5 | 1 | 1 | 8 | 1 | 0
|  | 0 | 6 |  | 5 | 1 | 0 | 3 | 1 | RG | 399.6 | RG.0399kW.1031 | 1 | 4 | 1 | 0 | 4 | 0 | 1 | 0 | 1 | 0 | 0 | 0 | 0 | 3 | 2 | 0 | 0 | 1 | 1 | 1 | 0 | 0 | 2 | 2 | 3 | 0 | 0 | 0 | 5440 | 32748 | 1 | 5 | 5 | 1 | 1 | 0 | 0 | 1 | 0 | 1 | 0 | 3 | 5 | 1 | 1 | 8 | 1 | 0
|  | 0 | 6 |  | 5 | 2 | 0 | 0 | 3 | RG | 401 | RG.0401kW.2003 | 1 | 4 | 2 | 0 | 3 | 0 | 1 | 0 | 1 | 0 | 0 | 0 | 0 | 3 | 2 | 0 | 0 | 1 | 1 | 1 | 0 | 0 | 2 | 2 | 3 | 0 | 0 | 0 | 5272 | 32368 | 2 | 5 | 5 | 1 | 1 | 0 | 0 | 1 | 0 | 1 | 0 | 3 | 5 | 1 | 1 | 8 | 1 | 0
|  | 0 | 6 |  | 5 | 0 | 2 | 1 | 2 | RG | 420.2 | RG.0420kW.0212 | 1 | 4 | 0 | 2 | 3 | 0 | 1 | 0 | 1 | 0 | 0 | 0 | 0 | 3 | 2 | 0 | 0 | 1 | 1 | 1 | 0 | 0 | 2 | 2 | 3 | 0 | 0 | 0 | 5336 | 33266 | 0 | 5 | 5 | 1 | 1 | 0 | 0 | 1 | 0 | 1 | 0 | 3 | 5 | 1 | 1 | 8 | 1 | 0
|  | 0 | 6 |  | 5 | 0 | 1 | 3 | 1 | RG | 420.6 | RG.0420kW.0131 | 1 | 4 | 0 | 1 | 4 | 0 | 1 | 0 | 1 | 0 | 0 | 0 | 0 | 3 | 2 | 0 | 0 | 1 | 1 | 1 | 0 | 0 | 2 | 2 | 3 | 0 | 0 | 0 | 5472 | 33612 | 0 | 5 | 5 | 1 | 1 | 0 | 0 | 1 | 0 | 1 | 0 | 3 | 5 | 1 | 1 | 8 | 1 | 0
|  | 0 | 6 |  | 5 | 0 | 0 | 5 | 0 | RG | 421 | RG.0421kW.0050 | 1 | 4 | 0 | 0 | 5 | 0 | 1 | 0 | 1 | 0 | 0 | 0 | 0 | 3 | 2 | 0 | 0 | 1 | 1 | 1 | 0 | 0 | 2 | 2 | 3 | 0 | 0 | 0 | 5608 | 33958 | 0 | 5 | 5 | 1 | 1 | 0 | 0 | 1 | 0 | 1 | 0 | 3 | 5 | 1 | 1 | 8 | 1 | 0
|  | 0 | 6 |  | 5 | 1 | 1 | 0 | 3 | RG | 422 | RG.0422kW.1103 | 1 | 4 | 1 | 1 | 3 | 0 | 1 | 0 | 1 | 0 | 0 | 0 | 0 | 3 | 2 | 0 | 0 | 1 | 1 | 1 | 0 | 0 | 2 | 2 | 3 | 0 | 0 | 0 | 5304 | 33232 | 1 | 5 | 5 | 1 | 1 | 0 | 0 | 1 | 0 | 1 | 0 | 3 | 5 | 1 | 1 | 8 | 1 | 0
|  | 0 | 6 |  | 5 | 1 | 0 | 2 | 2 | RG | 422.4 | RG.0422kW.1022 | 1 | 4 | 1 | 0 | 4 | 0 | 1 | 0 | 1 | 0 | 0 | 0 | 0 | 3 | 2 | 0 | 0 | 1 | 1 | 1 | 0 | 0 | 2 | 2 | 3 | 0 | 0 | 0 | 5440 | 33578 | 1 | 5 | 5 | 1 | 1 | 0 | 0 | 1 | 0 | 1 | 0 | 3 | 5 | 1 | 1 | 8 | 1 | 0
|  | 0 | 6 |  | 5 | 0 | 2 | 0 | 3 | RG | 443 | RG.0443kW.0203 | 1 | 4 | 0 | 2 | 3 | 0 | 1 | 0 | 1 | 0 | 0 | 0 | 0 | 3 | 2 | 0 | 0 | 1 | 1 | 1 | 0 | 0 | 2 | 2 | 3 | 0 | 0 | 0 | 5336 | 34096 | 0 | 5 | 5 | 1 | 1 | 0 | 0 | 1 | 0 | 1 | 0 | 3 | 5 | 1 | 1 | 8 | 1 | 0
|  | 0 | 6 |  | 5 | 0 | 1 | 2 | 2 | RG | 443.4 | RG.0443kW.0122 | 1 | 4 | 0 | 1 | 4 | 0 | 1 | 0 | 1 | 0 | 0 | 0 | 0 | 3 | 2 | 0 | 0 | 1 | 1 | 1 | 0 | 0 | 2 | 2 | 3 | 0 | 0 | 0 | 5472 | 34442 | 0 | 5 | 5 | 1 | 1 | 0 | 0 | 1 | 0 | 1 | 0 | 3 | 5 | 1 | 1 | 8 | 1 | 0
|  | 0 | 6 |  | 5 | 0 | 0 | 4 | 1 | RG | 443.8 | RG.0443kW.0041 | 1 | 4 | 0 | 0 | 5 | 0 | 1 | 0 | 1 | 0 | 0 | 0 | 0 | 3 | 2 | 0 | 0 | 1 | 1 | 1 | 0 | 0 | 2 | 2 | 3 | 0 | 0 | 0 | 5608 | 34788 | 0 | 5 | 5 | 1 | 1 | 0 | 0 | 1 | 0 | 1 | 0 | 3 | 5 | 1 | 1 | 8 | 1 | 0
|  | 0 | 6 |  | 5 | 1 | 0 | 1 | 3 | RG | 445.2 | RG.0445kW.1013 | 1 | 4 | 1 | 0 | 4 | 0 | 1 | 0 | 1 | 0 | 0 | 0 | 0 | 3 | 2 | 0 | 0 | 1 | 1 | 1 | 0 | 0 | 2 | 2 | 3 | 0 | 0 | 0 | 5440 | 34408 | 1 | 5 | 5 | 1 | 1 | 0 | 0 | 1 | 0 | 1 | 0 | 3 | 5 | 1 | 1 | 8 | 1 | 0
|  | 0 | 6 |  | 5 | 0 | 1 | 1 | 3 | RG | 466.2 | RG.0466kW.0113 | 1 | 4 | 0 | 1 | 4 | 0 | 0 | 0 | 0 | 0 | 1 | 0 | 1 | 3 | 2 | 0 | 0 | 1 | 0 | 0 | 1 | 1 | 2 | 2 | 3 | 0 | 0 | 0 | 5876 | 35676 | 0 | 5 | 5 | 0 | 0 | 1 | 1 | 0 | 1 | 0 | 1 | 3 | 5 | 1 | 1 | 8 | 0 | 1
|  | 0 | 6 |  | 5 | 0 | 0 | 3 | 2 | RG | 466.6 | RG.0466kW.0032 | 1 | 4 | 0 | 0 | 5 | 0 | 0 | 0 | 0 | 0 | 1 | 0 | 1 | 3 | 2 | 0 | 0 | 1 | 0 | 0 | 1 | 1 | 2 | 2 | 3 | 0 | 0 | 0 | 6012 | 36022 | 0 | 5 | 5 | 0 | 0 | 1 | 1 | 0 | 1 | 0 | 1 | 3 | 5 | 1 | 1 | 8 | 0 | 1
|  | 0 | 6 |  | 5 | 1 | 0 | 0 | 4 | RG | 468 | RG.0468kW.1004 | 1 | 4 | 1 | 0 | 4 | 0 | 0 | 0 | 0 | 0 | 1 | 0 | 1 | 3 | 2 | 0 | 0 | 1 | 0 | 0 | 1 | 1 | 2 | 2 | 3 | 0 | 0 | 0 | 5844 | 35642 | 1 | 5 | 5 | 0 | 0 | 1 | 1 | 0 | 1 | 0 | 1 | 3 | 5 | 1 | 1 | 8 | 0 | 1
|  | 0 | 6 |  | 5 | 0 | 1 | 0 | 4 | RG | 489 | RG.0489kW.0104 | 1 | 4 | 0 | 1 | 4 | 0 | 0 | 0 | 0 | 0 | 1 | 0 | 1 | 3 | 2 | 0 | 0 | 1 | 0 | 0 | 1 | 1 | 2 | 2 | 3 | 0 | 0 | 0 | 5876 | 36506 | 0 | 5 | 5 | 0 | 0 | 1 | 1 | 0 | 1 | 0 | 1 | 3 | 5 | 1 | 1 | 8 | 0 | 1
|  | 0 | 6 |  | 5 | 0 | 0 | 2 | 3 | RG | 489.4 | RG.0489kW.0023 | 1 | 4 | 0 | 0 | 5 | 0 | 0 | 0 | 0 | 0 | 1 | 0 | 1 | 3 | 2 | 0 | 0 | 1 | 0 | 0 | 1 | 1 | 2 | 2 | 3 | 0 | 0 | 0 | 6012 | 36852 | 0 | 5 | 5 | 0 | 0 | 1 | 1 | 0 | 1 | 0 | 1 | 3 | 5 | 1 | 1 | 8 | 0 | 1
|  | 0 | 6 |  | 5 | 0 | 0 | 1 | 4 | RG | 512.2 | RG.0512kW.0014 | 1 | 4 | 0 | 0 | 5 | 0 | 0 | 0 | 0 | 0 | 1 | 0 | 1 | 3 | 2 | 0 | 0 | 1 | 0 | 0 | 1 | 1 | 2 | 2 | 3 | 0 | 0 | 0 | 6012 | 37682 | 0 | 5 | 5 | 0 | 0 | 1 | 1 | 0 | 1 | 0 | 1 | 3 | 5 | 1 | 1 | 8 | 0 | 1
|  | 0 | 6 |  | 5 | 0 | 0 | 0 | 5 | RG | 535 | RG.0535kW.0005 | 1 | 4 | 0 | 0 | 5 | 0 | 0 | 0 | 0 | 0 | 1 | 0 | 1 | 3 | 2 | 0 | 0 | 1 | 0 | 0 | 1 | 1 | 2 | 2 | 3 | 0 | 0 | 0 | 6012 | 38512 | 0 | 5 | 5 | 0 | 0 | 1 | 1 | 0 | 1 | 0 | 1 | 3 | 5 | 1 | 1 | 8 | 0 | 1
|  | 0 | 6 |  | 6 | 6 | 0 | 0 | 0 | RG | 240 | RG.0240kW.6000 | 1 | 5 | 6 | 0 | 0 | 0 | 1 | 0 | 1 | 0 | 0 | 0 | 0 | 3 | 3 | 0 | 0 | 0 | 1 | 1 | 0 | 0 | 2 | 2 | 3 | 0 | 0 | 0 | 4926 | 27714 | 6 | 6 | 6 | 1 | 1 | 0 | 0 | 1 | 0 | 1 | 0 | 3 | 6 | 1 | 1 | 8 | 1 | 0
|  | 0 | 6 |  | 6 | 5 | 1 | 0 | 0 | RG | 261 | RG.0261kW.5100 | 1 | 5 | 5 | 1 | 0 | 0 | 1 | 0 | 1 | 0 | 0 | 0 | 0 | 3 | 3 | 0 | 0 | 0 | 1 | 1 | 0 | 0 | 2 | 2 | 3 | 0 | 0 | 0 | 4958 | 28578 | 5 | 6 | 6 | 1 | 1 | 0 | 0 | 1 | 0 | 1 | 0 | 3 | 6 | 1 | 1 | 8 | 1 | 0
|  | 0 | 6 |  | 6 | 4 | 2 | 0 | 0 | RG | 282 | RG.0282kW.4200 | 1 | 5 | 4 | 2 | 0 | 0 | 1 | 0 | 1 | 0 | 0 | 0 | 0 | 3 | 3 | 0 | 0 | 0 | 1 | 1 | 0 | 0 | 2 | 2 | 3 | 0 | 0 | 0 | 4990 | 29442 | 4 | 6 | 6 | 1 | 1 | 0 | 0 | 1 | 0 | 1 | 0 | 3 | 6 | 1 | 1 | 8 | 1 | 0
|  | 0 | 6 |  | 6 | 5 | 0 | 1 | 0 | RG | 284.2 | RG.0284kW.5010 | 1 | 5 | 5 | 0 | 1 | 0 | 1 | 0 | 1 | 0 | 0 | 0 | 0 | 3 | 3 | 0 | 0 | 0 | 1 | 1 | 0 | 0 | 2 | 2 | 3 | 0 | 0 | 0 | 5094 | 29754 | 5 | 6 | 6 | 1 | 1 | 0 | 0 | 1 | 0 | 1 | 0 | 3 | 6 | 1 | 1 | 8 | 1 | 0
|  | 0 | 6 |  | 6 | 3 | 3 | 0 | 0 | RG | 303 | RG.0303kW.3300 | 1 | 5 | 3 | 3 | 0 | 0 | 1 | 0 | 1 | 0 | 0 | 0 | 0 | 3 | 3 | 0 | 0 | 0 | 1 | 1 | 0 | 0 | 2 | 2 | 3 | 0 | 0 | 0 | 5022 | 30306 | 3 | 6 | 6 | 1 | 1 | 0 | 0 | 1 | 0 | 1 | 0 | 3 | 6 | 1 | 1 | 8 | 1 | 0
|  | 0 | 6 |  | 6 | 4 | 1 | 1 | 0 | RG | 305.2 | RG.0305kW.4110 | 1 | 5 | 4 | 1 | 1 | 0 | 1 | 0 | 1 | 0 | 0 | 0 | 0 | 3 | 3 | 0 | 0 | 0 | 1 | 1 | 0 | 0 | 2 | 2 | 3 | 0 | 0 | 0 | 5126 | 30618 | 4 | 6 | 6 | 1 | 1 | 0 | 0 | 1 | 0 | 1 | 0 | 3 | 6 | 1 | 1 | 8 | 1 | 0
|  | 0 | 6 |  | 6 | 5 | 0 | 0 | 1 | RG | 307 | RG.0307kW.5001 | 1 | 5 | 5 | 0 | 1 | 0 | 1 | 0 | 1 | 0 | 0 | 0 | 0 | 3 | 3 | 0 | 0 | 0 | 1 | 1 | 0 | 0 | 2 | 2 | 3 | 0 | 0 | 0 | 5094 | 30584 | 5 | 6 | 6 | 1 | 1 | 0 | 0 | 1 | 0 | 1 | 0 | 3 | 6 | 1 | 1 | 8 | 1 | 0
|  | 0 | 6 |  | 6 | 2 | 4 | 0 | 0 | RG | 324 | RG.0324kW.2400 | 1 | 5 | 2 | 4 | 0 | 0 | 1 | 0 | 1 | 0 | 0 | 0 | 0 | 3 | 3 | 0 | 0 | 0 | 1 | 1 | 0 | 0 | 2 | 2 | 3 | 0 | 0 | 0 | 5054 | 31170 | 2 | 6 | 6 | 1 | 1 | 0 | 0 | 1 | 0 | 1 | 0 | 3 | 6 | 1 | 1 | 8 | 1 | 0
|  | 0 | 6 |  | 6 | 3 | 2 | 1 | 0 | RG | 326.2 | RG.0326kW.3210 | 1 | 5 | 3 | 2 | 1 | 0 | 1 | 0 | 1 | 0 | 0 | 0 | 0 | 3 | 3 | 0 | 0 | 0 | 1 | 1 | 0 | 0 | 2 | 2 | 3 | 0 | 0 | 0 | 5158 | 31482 | 3 | 6 | 6 | 1 | 1 | 0 | 0 | 1 | 0 | 1 | 0 | 3 | 6 | 1 | 1 | 8 | 1 | 0
|  | 0 | 6 |  | 6 | 4 | 1 | 0 | 1 | RG | 328 | RG.0328kW.4101 | 1 | 5 | 4 | 1 | 1 | 0 | 1 | 0 | 1 | 0 | 0 | 0 | 0 | 3 | 3 | 0 | 0 | 0 | 1 | 1 | 0 | 0 | 2 | 2 | 3 | 0 | 0 | 0 | 5126 | 31448 | 4 | 6 | 6 | 1 | 1 | 0 | 0 | 1 | 0 | 1 | 0 | 3 | 6 | 1 | 1 | 8 | 1 | 0
|  | 0 | 6 |  | 6 | 4 | 0 | 2 | 0 | RG | 328.4 | RG.0328kW.4020 | 1 | 5 | 4 | 0 | 2 | 0 | 1 | 0 | 1 | 0 | 0 | 0 | 0 | 3 | 3 | 0 | 0 | 0 | 1 | 1 | 0 | 0 | 2 | 2 | 3 | 0 | 0 | 0 | 5262 | 31794 | 4 | 6 | 6 | 1 | 1 | 0 | 0 | 1 | 0 | 1 | 0 | 3 | 6 | 1 | 1 | 8 | 1 | 0
|  | 0 | 6 |  | 6 | 1 | 5 | 0 | 0 | RG | 345 | RG.0345kW.1500 | 1 | 5 | 1 | 5 | 0 | 0 | 1 | 0 | 1 | 0 | 0 | 0 | 0 | 3 | 3 | 0 | 0 | 0 | 1 | 1 | 0 | 0 | 2 | 2 | 3 | 0 | 0 | 0 | 5086 | 32034 | 1 | 6 | 6 | 1 | 1 | 0 | 0 | 1 | 0 | 1 | 0 | 3 | 6 | 1 | 1 | 8 | 1 | 0
|  | 0 | 6 |  | 6 | 2 | 3 | 1 | 0 | RG | 347.2 | RG.0347kW.2310 | 1 | 5 | 2 | 3 | 1 | 0 | 1 | 0 | 1 | 0 | 0 | 0 | 0 | 3 | 3 | 0 | 0 | 0 | 1 | 1 | 0 | 0 | 2 | 2 | 3 | 0 | 0 | 0 | 5190 | 32346 | 2 | 6 | 6 | 1 | 1 | 0 | 0 | 1 | 0 | 1 | 0 | 3 | 6 | 1 | 1 | 8 | 1 | 0
|  | 0 | 6 |  | 6 | 3 | 2 | 0 | 1 | RG | 349 | RG.0349kW.3201 | 1 | 5 | 3 | 2 | 1 | 0 | 1 | 0 | 1 | 0 | 0 | 0 | 0 | 3 | 3 | 0 | 0 | 0 | 1 | 1 | 0 | 0 | 2 | 2 | 3 | 0 | 0 | 0 | 5158 | 32312 | 3 | 6 | 6 | 1 | 1 | 0 | 0 | 1 | 0 | 1 | 0 | 3 | 6 | 1 | 1 | 8 | 1 | 0
|  | 0 | 6 |  | 6 | 3 | 1 | 2 | 0 | RG | 349.4 | RG.0349kW.3120 | 1 | 5 | 3 | 1 | 2 | 0 | 1 | 0 | 1 | 0 | 0 | 0 | 0 | 3 | 3 | 0 | 0 | 0 | 1 | 1 | 0 | 0 | 2 | 2 | 3 | 0 | 0 | 0 | 5294 | 32658 | 3 | 6 | 6 | 1 | 1 | 0 | 0 | 1 | 0 | 1 | 0 | 3 | 6 | 1 | 1 | 8 | 1 | 0
|  | 0 | 6 |  | 6 | 4 | 0 | 1 | 1 | RG | 351.2 | RG.0351kW.4011 | 1 | 5 | 4 | 0 | 2 | 0 | 1 | 0 | 1 | 0 | 0 | 0 | 0 | 3 | 3 | 0 | 0 | 0 | 1 | 1 | 0 | 0 | 2 | 2 | 3 | 0 | 0 | 0 | 5262 | 32624 | 4 | 6 | 6 | 1 | 1 | 0 | 0 | 1 | 0 | 1 | 0 | 3 | 6 | 1 | 1 | 8 | 1 | 0
|  | 0 | 6 |  | 6 | 0 | 6 | 0 | 0 | RG | 366 | RG.0366kW.0600 | 1 | 5 | 0 | 6 | 0 | 0 | 1 | 0 | 1 | 0 | 0 | 0 | 0 | 3 | 3 | 0 | 0 | 0 | 1 | 1 | 0 | 0 | 2 | 2 | 3 | 0 | 0 | 0 | 5118 | 32898 | 0 | 6 | 6 | 1 | 1 | 0 | 0 | 1 | 0 | 1 | 0 | 3 | 6 | 1 | 1 | 8 | 1 | 0
|  | 0 | 6 |  | 6 | 1 | 4 | 1 | 0 | RG | 368.2 | RG.0368kW.1410 | 1 | 5 | 1 | 4 | 1 | 0 | 1 | 0 | 1 | 0 | 0 | 0 | 0 | 3 | 3 | 0 | 0 | 0 | 1 | 1 | 0 | 0 | 2 | 2 | 3 | 0 | 0 | 0 | 5222 | 33210 | 1 | 6 | 6 | 1 | 1 | 0 | 0 | 1 | 0 | 1 | 0 | 3 | 6 | 1 | 1 | 8 | 1 | 0
|  | 0 | 6 |  | 6 | 2 | 3 | 0 | 1 | RG | 370 | RG.0370kW.2301 | 1 | 5 | 2 | 3 | 1 | 0 | 1 | 0 | 1 | 0 | 0 | 0 | 0 | 3 | 3 | 0 | 0 | 0 | 1 | 1 | 0 | 0 | 2 | 2 | 3 | 0 | 0 | 0 | 5190 | 33176 | 2 | 6 | 6 | 1 | 1 | 0 | 0 | 1 | 0 | 1 | 0 | 3 | 6 | 1 | 1 | 8 | 1 | 0
|  | 0 | 6 |  | 6 | 2 | 2 | 2 | 0 | RG | 370.4 | RG.0370kW.2220 | 1 | 5 | 2 | 2 | 2 | 0 | 1 | 0 | 1 | 0 | 0 | 0 | 0 | 3 | 3 | 0 | 0 | 0 | 1 | 1 | 0 | 0 | 2 | 2 | 3 | 0 | 0 | 0 | 5326 | 33522 | 2 | 6 | 6 | 1 | 1 | 0 | 0 | 1 | 0 | 1 | 0 | 3 | 6 | 1 | 1 | 8 | 1 | 0
|  | 0 | 6 |  | 6 | 3 | 1 | 1 | 1 | RG | 372.2 | RG.0372kW.3111 | 1 | 5 | 3 | 1 | 2 | 0 | 1 | 0 | 1 | 0 | 0 | 0 | 0 | 3 | 3 | 0 | 0 | 0 | 1 | 1 | 0 | 0 | 2 | 2 | 3 | 0 | 0 | 0 | 5294 | 33488 | 3 | 6 | 6 | 1 | 1 | 0 | 0 | 1 | 0 | 1 | 0 | 3 | 6 | 1 | 1 | 8 | 1 | 0
|  | 0 | 6 |  | 6 | 3 | 0 | 3 | 0 | RG | 372.6 | RG.0372kW.3030 | 1 | 5 | 3 | 0 | 3 | 0 | 1 | 0 | 1 | 0 | 0 | 0 | 0 | 3 | 3 | 0 | 0 | 0 | 1 | 1 | 0 | 0 | 2 | 2 | 3 | 0 | 0 | 0 | 5430 | 33834 | 3 | 6 | 6 | 1 | 1 | 0 | 0 | 1 | 0 | 1 | 0 | 3 | 6 | 1 | 1 | 8 | 1 | 0
|  | 0 | 6 |  | 6 | 4 | 0 | 0 | 2 | RG | 374 | RG.0374kW.4002 | 1 | 5 | 4 | 0 | 2 | 0 | 1 | 0 | 1 | 0 | 0 | 0 | 0 | 3 | 3 | 0 | 0 | 0 | 1 | 1 | 0 | 0 | 2 | 2 | 3 | 0 | 0 | 0 | 5262 | 33454 | 4 | 6 | 6 | 1 | 1 | 0 | 0 | 1 | 0 | 1 | 0 | 3 | 6 | 1 | 1 | 8 | 1 | 0
|  | 0 | 6 |  | 6 | 0 | 5 | 1 | 0 | RG | 389.2 | RG.0389kW.0510 | 1 | 5 | 0 | 5 | 1 | 0 | 1 | 0 | 1 | 0 | 0 | 0 | 0 | 3 | 3 | 0 | 0 | 0 | 1 | 1 | 0 | 0 | 2 | 2 | 3 | 0 | 0 | 0 | 5254 | 34074 | 0 | 6 | 6 | 1 | 1 | 0 | 0 | 1 | 0 | 1 | 0 | 3 | 6 | 1 | 1 | 8 | 1 | 0
|  | 0 | 6 |  | 6 | 1 | 4 | 0 | 1 | RG | 391 | RG.0391kW.1401 | 1 | 5 | 1 | 4 | 1 | 0 | 1 | 0 | 1 | 0 | 0 | 0 | 0 | 3 | 3 | 0 | 0 | 0 | 1 | 1 | 0 | 0 | 2 | 2 | 3 | 0 | 0 | 0 | 5222 | 34040 | 1 | 6 | 6 | 1 | 1 | 0 | 0 | 1 | 0 | 1 | 0 | 3 | 6 | 1 | 1 | 8 | 1 | 0
|  | 0 | 6 |  | 6 | 1 | 3 | 2 | 0 | RG | 391.4 | RG.0391kW.1320 | 1 | 5 | 1 | 3 | 2 | 0 | 1 | 0 | 1 | 0 | 0 | 0 | 0 | 3 | 3 | 0 | 0 | 0 | 1 | 1 | 0 | 0 | 2 | 2 | 3 | 0 | 0 | 0 | 5358 | 34386 | 1 | 6 | 6 | 1 | 1 | 0 | 0 | 1 | 0 | 1 | 0 | 3 | 6 | 1 | 1 | 8 | 1 | 0
|  | 0 | 6 |  | 6 | 2 | 2 | 1 | 1 | RG | 393.2 | RG.0393kW.2211 | 1 | 5 | 2 | 2 | 2 | 0 | 1 | 0 | 1 | 0 | 0 | 0 | 0 | 3 | 3 | 0 | 0 | 0 | 1 | 1 | 0 | 0 | 2 | 2 | 3 | 0 | 0 | 0 | 5326 | 34352 | 2 | 6 | 6 | 1 | 1 | 0 | 0 | 1 | 0 | 1 | 0 | 3 | 6 | 1 | 1 | 8 | 1 | 0
|  | 0 | 6 |  | 6 | 2 | 1 | 3 | 0 | RG | 393.6 | RG.0393kW.2130 | 1 | 5 | 2 | 1 | 3 | 0 | 1 | 0 | 1 | 0 | 0 | 0 | 0 | 3 | 3 | 0 | 0 | 0 | 1 | 1 | 0 | 0 | 2 | 2 | 3 | 0 | 0 | 0 | 5462 | 34698 | 2 | 6 | 6 | 1 | 1 | 0 | 0 | 1 | 0 | 1 | 0 | 3 | 6 | 1 | 1 | 8 | 1 | 0
|  | 0 | 6 |  | 6 | 3 | 1 | 0 | 2 | RG | 395 | RG.0395kW.3102 | 1 | 5 | 3 | 1 | 2 | 0 | 1 | 0 | 1 | 0 | 0 | 0 | 0 | 3 | 3 | 0 | 0 | 0 | 1 | 1 | 0 | 0 | 2 | 2 | 3 | 0 | 0 | 0 | 5294 | 34318 | 3 | 6 | 6 | 1 | 1 | 0 | 0 | 1 | 0 | 1 | 0 | 3 | 6 | 1 | 1 | 8 | 1 | 0
|  | 0 | 6 |  | 6 | 3 | 0 | 2 | 1 | RG | 395.4 | RG.0395kW.3021 | 1 | 5 | 3 | 0 | 3 | 0 | 1 | 0 | 1 | 0 | 0 | 0 | 0 | 3 | 3 | 0 | 0 | 0 | 1 | 1 | 0 | 0 | 2 | 2 | 3 | 0 | 0 | 0 | 5430 | 34664 | 3 | 6 | 6 | 1 | 1 | 0 | 0 | 1 | 0 | 1 | 0 | 3 | 6 | 1 | 1 | 8 | 1 | 0
|  | 0 | 6 |  | 6 | 0 | 5 | 0 | 1 | RG | 412 | RG.0412kW.0501 | 1 | 5 | 0 | 5 | 1 | 0 | 1 | 0 | 1 | 0 | 0 | 0 | 0 | 3 | 3 | 0 | 0 | 0 | 1 | 1 | 0 | 0 | 2 | 2 | 3 | 0 | 0 | 0 | 5254 | 34904 | 0 | 6 | 6 | 1 | 1 | 0 | 0 | 1 | 0 | 1 | 0 | 3 | 6 | 1 | 1 | 8 | 1 | 0
|  | 0 | 6 |  | 6 | 0 | 4 | 2 | 0 | RG | 412.4 | RG.0412kW.0420 | 1 | 5 | 0 | 4 | 2 | 0 | 1 | 0 | 1 | 0 | 0 | 0 | 0 | 3 | 3 | 0 | 0 | 0 | 1 | 1 | 0 | 0 | 2 | 2 | 3 | 0 | 0 | 0 | 5390 | 35250 | 0 | 6 | 6 | 1 | 1 | 0 | 0 | 1 | 0 | 1 | 0 | 3 | 6 | 1 | 1 | 8 | 1 | 0
|  | 0 | 6 |  | 6 | 1 | 3 | 1 | 1 | RG | 414.2 | RG.0414kW.1311 | 1 | 5 | 1 | 3 | 2 | 0 | 1 | 0 | 1 | 0 | 0 | 0 | 0 | 3 | 3 | 0 | 0 | 0 | 1 | 1 | 0 | 0 | 2 | 2 | 3 | 0 | 0 | 0 | 5358 | 35216 | 1 | 6 | 6 | 1 | 1 | 0 | 0 | 1 | 0 | 1 | 0 | 3 | 6 | 1 | 1 | 8 | 1 | 0
|  | 0 | 6 |  | 6 | 1 | 2 | 3 | 0 | RG | 414.6 | RG.0414kW.1230 | 1 | 5 | 1 | 2 | 3 | 0 | 1 | 0 | 1 | 0 | 0 | 0 | 0 | 3 | 3 | 0 | 0 | 0 | 1 | 1 | 0 | 0 | 2 | 2 | 3 | 0 | 0 | 0 | 5494 | 35562 | 1 | 6 | 6 | 1 | 1 | 0 | 0 | 1 | 0 | 1 | 0 | 3 | 6 | 1 | 1 | 8 | 1 | 0
|  | 0 | 6 |  | 6 | 2 | 2 | 0 | 2 | RG | 416 | RG.0416kW.2202 | 1 | 5 | 2 | 2 | 2 | 0 | 1 | 0 | 1 | 0 | 0 | 0 | 0 | 3 | 3 | 0 | 0 | 0 | 1 | 1 | 0 | 0 | 2 | 2 | 3 | 0 | 0 | 0 | 5326 | 35182 | 2 | 6 | 6 | 1 | 1 | 0 | 0 | 1 | 0 | 1 | 0 | 3 | 6 | 1 | 1 | 8 | 1 | 0
|  | 0 | 6 |  | 6 | 2 | 1 | 2 | 1 | RG | 416.4 | RG.0416kW.2121 | 1 | 5 | 2 | 1 | 3 | 0 | 1 | 0 | 1 | 0 | 0 | 0 | 0 | 3 | 3 | 0 | 0 | 0 | 1 | 1 | 0 | 0 | 2 | 2 | 3 | 0 | 0 | 0 | 5462 | 35528 | 2 | 6 | 6 | 1 | 1 | 0 | 0 | 1 | 0 | 1 | 0 | 3 | 6 | 1 | 1 | 8 | 1 | 0
|  | 0 | 6 |  | 6 | 2 | 0 | 4 | 0 | RG | 416.8 | RG.0416kW.2040 | 1 | 5 | 2 | 0 | 4 | 0 | 1 | 0 | 1 | 0 | 0 | 0 | 0 | 3 | 3 | 0 | 0 | 0 | 1 | 1 | 0 | 0 | 2 | 2 | 3 | 0 | 0 | 0 | 5598 | 35874 | 2 | 6 | 6 | 1 | 1 | 0 | 0 | 1 | 0 | 1 | 0 | 3 | 6 | 1 | 1 | 8 | 1 | 0
|  | 0 | 6 |  | 6 | 3 | 0 | 1 | 2 | RG | 418.2 | RG.0418kW.3012 | 1 | 5 | 3 | 0 | 3 | 0 | 1 | 0 | 1 | 0 | 0 | 0 | 0 | 3 | 3 | 0 | 0 | 0 | 1 | 1 | 0 | 0 | 2 | 2 | 3 | 0 | 0 | 0 | 5430 | 35494 | 3 | 6 | 6 | 1 | 1 | 0 | 0 | 1 | 0 | 1 | 0 | 3 | 6 | 1 | 1 | 8 | 1 | 0
|  | 0 | 6 |  | 6 | 0 | 4 | 1 | 1 | RG | 435.2 | RG.0435kW.0411 | 1 | 5 | 0 | 4 | 2 | 0 | 1 | 0 | 1 | 0 | 0 | 0 | 0 | 3 | 3 | 0 | 0 | 0 | 1 | 1 | 0 | 0 | 2 | 2 | 3 | 0 | 0 | 0 | 5390 | 36080 | 0 | 6 | 6 | 1 | 1 | 0 | 0 | 1 | 0 | 1 | 0 | 3 | 6 | 1 | 1 | 8 | 1 | 0
|  | 0 | 6 |  | 6 | 0 | 3 | 3 | 0 | RG | 435.6 | RG.0435kW.0330 | 1 | 5 | 0 | 3 | 3 | 0 | 1 | 0 | 1 | 0 | 0 | 0 | 0 | 3 | 3 | 0 | 0 | 0 | 1 | 1 | 0 | 0 | 2 | 2 | 3 | 0 | 0 | 0 | 5526 | 36426 | 0 | 6 | 6 | 1 | 1 | 0 | 0 | 1 | 0 | 1 | 0 | 3 | 6 | 1 | 1 | 8 | 1 | 0
|  | 0 | 6 |  | 6 | 1 | 3 | 0 | 2 | RG | 437 | RG.0437kW.1302 | 1 | 5 | 1 | 3 | 2 | 0 | 1 | 0 | 1 | 0 | 0 | 0 | 0 | 3 | 3 | 0 | 0 | 0 | 1 | 1 | 0 | 0 | 2 | 2 | 3 | 0 | 0 | 0 | 5358 | 36046 | 1 | 6 | 6 | 1 | 1 | 0 | 0 | 1 | 0 | 1 | 0 | 3 | 6 | 1 | 1 | 8 | 1 | 0
|  | 0 | 6 |  | 6 | 1 | 2 | 2 | 1 | RG | 437.4 | RG.0437kW.1221 | 1 | 5 | 1 | 2 | 3 | 0 | 1 | 0 | 1 | 0 | 0 | 0 | 0 | 3 | 3 | 0 | 0 | 0 | 1 | 1 | 0 | 0 | 2 | 2 | 3 | 0 | 0 | 0 | 5494 | 36392 | 1 | 6 | 6 | 1 | 1 | 0 | 0 | 1 | 0 | 1 | 0 | 3 | 6 | 1 | 1 | 8 | 1 | 0
|  | 0 | 6 |  | 6 | 1 | 1 | 4 | 0 | RG | 437.8 | RG.0437kW.1140 | 1 | 5 | 1 | 1 | 4 | 0 | 1 | 0 | 1 | 0 | 0 | 0 | 0 | 3 | 3 | 0 | 0 | 0 | 1 | 1 | 0 | 0 | 2 | 2 | 3 | 0 | 0 | 0 | 5630 | 36738 | 1 | 6 | 6 | 1 | 1 | 0 | 0 | 1 | 0 | 1 | 0 | 3 | 6 | 1 | 1 | 8 | 1 | 0
|  | 0 | 6 |  | 6 | 2 | 1 | 1 | 2 | RG | 439.2 | RG.0439kW.2112 | 1 | 5 | 2 | 1 | 3 | 0 | 1 | 0 | 1 | 0 | 0 | 0 | 0 | 3 | 3 | 0 | 0 | 0 | 1 | 1 | 0 | 0 | 2 | 2 | 3 | 0 | 0 | 0 | 5462 | 36358 | 2 | 6 | 6 | 1 | 1 | 0 | 0 | 1 | 0 | 1 | 0 | 3 | 6 | 1 | 1 | 8 | 1 | 0
|  | 0 | 6 |  | 6 | 2 | 0 | 3 | 1 | RG | 439.6 | RG.0439kW.2031 | 1 | 5 | 2 | 0 | 4 | 0 | 1 | 0 | 1 | 0 | 0 | 0 | 0 | 3 | 3 | 0 | 0 | 0 | 1 | 1 | 0 | 0 | 2 | 2 | 3 | 0 | 0 | 0 | 5598 | 36704 | 2 | 6 | 6 | 1 | 1 | 0 | 0 | 1 | 0 | 1 | 0 | 3 | 6 | 1 | 1 | 8 | 1 | 0
|  | 0 | 6 |  | 6 | 3 | 0 | 0 | 3 | RG | 441 | RG.0441kW.3003 | 1 | 5 | 3 | 0 | 3 | 0 | 1 | 0 | 1 | 0 | 0 | 0 | 0 | 3 | 3 | 0 | 0 | 0 | 1 | 1 | 0 | 0 | 2 | 2 | 3 | 0 | 0 | 0 | 5430 | 36324 | 3 | 6 | 6 | 1 | 1 | 0 | 0 | 1 | 0 | 1 | 0 | 3 | 6 | 1 | 1 | 8 | 1 | 0
|  | 0 | 6 |  | 6 | 0 | 4 | 0 | 2 | RG | 458 | RG.0458kW.0402 | 1 | 5 | 0 | 4 | 2 | 0 | 1 | 0 | 1 | 0 | 0 | 0 | 0 | 3 | 3 | 0 | 0 | 0 | 1 | 1 | 0 | 0 | 2 | 2 | 3 | 0 | 0 | 0 | 5390 | 36910 | 0 | 6 | 6 | 1 | 1 | 0 | 0 | 1 | 0 | 1 | 0 | 3 | 6 | 1 | 1 | 8 | 1 | 0
|  | 0 | 6 |  | 6 | 0 | 3 | 2 | 1 | RG | 458.4 | RG.0458kW.0321 | 1 | 5 | 0 | 3 | 3 | 0 | 1 | 0 | 1 | 0 | 0 | 0 | 0 | 3 | 3 | 0 | 0 | 0 | 1 | 1 | 0 | 0 | 2 | 2 | 3 | 0 | 0 | 0 | 5526 | 37256 | 0 | 6 | 6 | 1 | 1 | 0 | 0 | 1 | 0 | 1 | 0 | 3 | 6 | 1 | 1 | 8 | 1 | 0
|  | 0 | 6 |  | 6 | 0 | 2 | 4 | 0 | RG | 458.8 | RG.0458kW.0240 | 1 | 5 | 0 | 2 | 4 | 0 | 1 | 0 | 1 | 0 | 0 | 0 | 0 | 3 | 3 | 0 | 0 | 0 | 1 | 1 | 0 | 0 | 2 | 2 | 3 | 0 | 0 | 0 | 5662 | 37602 | 0 | 6 | 6 | 1 | 1 | 0 | 0 | 1 | 0 | 1 | 0 | 3 | 6 | 1 | 1 | 8 | 1 | 0
|  | 0 | 6 |  | 6 | 1 | 2 | 1 | 2 | RG | 460.2 | RG.0460kW.1212 | 1 | 5 | 1 | 2 | 3 | 0 | 0 | 0 | 0 | 0 | 1 | 0 | 1 | 3 | 3 | 0 | 0 | 0 | 0 | 0 | 1 | 1 | 2 | 2 | 3 | 0 | 0 | 0 | 5898 | 37626 | 1 | 6 | 6 | 0 | 0 | 1 | 1 | 0 | 1 | 0 | 1 | 3 | 6 | 1 | 1 | 8 | 0 | 1
|  | 0 | 6 |  | 6 | 1 | 1 | 3 | 1 | RG | 460.6 | RG.0460kW.1131 | 1 | 5 | 1 | 1 | 4 | 0 | 0 | 0 | 0 | 0 | 1 | 0 | 1 | 3 | 3 | 0 | 0 | 0 | 0 | 0 | 1 | 1 | 2 | 2 | 3 | 0 | 0 | 0 | 6034 | 37972 | 1 | 6 | 6 | 0 | 0 | 1 | 1 | 0 | 1 | 0 | 1 | 3 | 6 | 1 | 1 | 8 | 0 | 1
|  | 0 | 6 |  | 6 | 1 | 0 | 5 | 0 | RG | 461 | RG.0461kW.1050 | 1 | 5 | 1 | 0 | 5 | 0 | 0 | 0 | 0 | 0 | 1 | 0 | 1 | 3 | 3 | 0 | 0 | 0 | 0 | 0 | 1 | 1 | 2 | 2 | 3 | 0 | 0 | 0 | 6170 | 38318 | 1 | 6 | 6 | 0 | 0 | 1 | 1 | 0 | 1 | 0 | 1 | 3 | 6 | 1 | 1 | 8 | 0 | 1
|  | 0 | 6 |  | 6 | 2 | 1 | 0 | 3 | RG | 462 | RG.0462kW.2103 | 1 | 5 | 2 | 1 | 3 | 0 | 0 | 0 | 0 | 0 | 1 | 0 | 1 | 3 | 3 | 0 | 0 | 0 | 0 | 0 | 1 | 1 | 2 | 2 | 3 | 0 | 0 | 0 | 5866 | 37592 | 2 | 6 | 6 | 0 | 0 | 1 | 1 | 0 | 1 | 0 | 1 | 3 | 6 | 1 | 1 | 8 | 0 | 1
|  | 0 | 6 |  | 6 | 2 | 0 | 2 | 2 | RG | 462.4 | RG.0462kW.2022 | 1 | 5 | 2 | 0 | 4 | 0 | 0 | 0 | 0 | 0 | 1 | 0 | 1 | 3 | 3 | 0 | 0 | 0 | 0 | 0 | 1 | 1 | 2 | 2 | 3 | 0 | 0 | 0 | 6002 | 37938 | 2 | 6 | 6 | 0 | 0 | 1 | 1 | 0 | 1 | 0 | 1 | 3 | 6 | 1 | 1 | 8 | 0 | 1
|  | 0 | 6 |  | 6 | 0 | 3 | 1 | 2 | RG | 481.2 | RG.0481kW.0312 | 1 | 5 | 0 | 3 | 3 | 0 | 0 | 0 | 0 | 0 | 1 | 0 | 1 | 3 | 3 | 0 | 0 | 0 | 0 | 0 | 1 | 1 | 2 | 2 | 3 | 0 | 0 | 0 | 5930 | 38490 | 0 | 6 | 6 | 0 | 0 | 1 | 1 | 0 | 1 | 0 | 1 | 3 | 6 | 1 | 1 | 8 | 0 | 1
|  | 0 | 6 |  | 6 | 0 | 2 | 3 | 1 | RG | 481.6 | RG.0481kW.0231 | 1 | 5 | 0 | 2 | 4 | 0 | 0 | 0 | 0 | 0 | 1 | 0 | 1 | 3 | 3 | 0 | 0 | 0 | 0 | 0 | 1 | 1 | 2 | 2 | 3 | 0 | 0 | 0 | 6066 | 38836 | 0 | 6 | 6 | 0 | 0 | 1 | 1 | 0 | 1 | 0 | 1 | 3 | 6 | 1 | 1 | 8 | 0 | 1
|  | 0 | 6 |  | 6 | 0 | 1 | 5 | 0 | RG | 482 | RG.0482kW.0150 | 1 | 5 | 0 | 1 | 5 | 0 | 0 | 0 | 0 | 0 | 1 | 0 | 1 | 3 | 3 | 0 | 0 | 0 | 0 | 0 | 1 | 1 | 2 | 2 | 3 | 0 | 0 | 0 | 6202 | 39182 | 0 | 6 | 6 | 0 | 0 | 1 | 1 | 0 | 1 | 0 | 1 | 3 | 6 | 1 | 1 | 8 | 0 | 1
|  | 0 | 6 |  | 6 | 1 | 2 | 0 | 3 | RG | 483 | RG.0483kW.1203 | 1 | 5 | 1 | 2 | 3 | 0 | 0 | 0 | 0 | 0 | 1 | 0 | 1 | 3 | 3 | 0 | 0 | 0 | 0 | 0 | 1 | 1 | 2 | 2 | 3 | 0 | 0 | 0 | 5898 | 38456 | 1 | 6 | 6 | 0 | 0 | 1 | 1 | 0 | 1 | 0 | 1 | 3 | 6 | 1 | 1 | 8 | 0 | 1
|  | 0 | 6 |  | 6 | 1 | 1 | 2 | 2 | RG | 483.4 | RG.0483kW.1122 | 1 | 5 | 1 | 1 | 4 | 0 | 0 | 0 | 0 | 0 | 1 | 0 | 1 | 3 | 3 | 0 | 0 | 0 | 0 | 0 | 1 | 1 | 2 | 2 | 3 | 0 | 0 | 0 | 6034 | 38802 | 1 | 6 | 6 | 0 | 0 | 1 | 1 | 0 | 1 | 0 | 1 | 3 | 6 | 1 | 1 | 8 | 0 | 1
|  | 0 | 6 |  | 6 | 1 | 0 | 4 | 1 | RG | 483.8 | RG.0483kW.1041 | 1 | 5 | 1 | 0 | 5 | 0 | 0 | 0 | 0 | 0 | 1 | 0 | 1 | 3 | 3 | 0 | 0 | 0 | 0 | 0 | 1 | 1 | 2 | 2 | 3 | 0 | 0 | 0 | 6170 | 39148 | 1 | 6 | 6 | 0 | 0 | 1 | 1 | 0 | 1 | 0 | 1 | 3 | 6 | 1 | 1 | 8 | 0 | 1
|  | 0 | 6 |  | 6 | 2 | 0 | 1 | 3 | RG | 485.2 | RG.0485kW.2013 | 1 | 5 | 2 | 0 | 4 | 0 | 0 | 0 | 0 | 0 | 1 | 0 | 1 | 3 | 3 | 0 | 0 | 0 | 0 | 0 | 1 | 1 | 2 | 2 | 3 | 0 | 0 | 0 | 6002 | 38768 | 2 | 6 | 6 | 0 | 0 | 1 | 1 | 0 | 1 | 0 | 1 | 3 | 6 | 1 | 1 | 8 | 0 | 1
|  | 0 | 6 |  | 6 | 0 | 3 | 0 | 3 | RG | 504 | RG.0504kW.0303 | 1 | 5 | 0 | 3 | 3 | 0 | 0 | 0 | 0 | 0 | 1 | 0 | 1 | 3 | 3 | 0 | 0 | 0 | 0 | 0 | 1 | 1 | 2 | 2 | 3 | 0 | 0 | 0 | 5930 | 39320 | 0 | 6 | 6 | 0 | 0 | 1 | 1 | 0 | 1 | 0 | 1 | 3 | 6 | 1 | 1 | 8 | 0 | 1
|  | 0 | 6 |  | 6 | 0 | 2 | 2 | 2 | RG | 504.4 | RG.0504kW.0222 | 1 | 5 | 0 | 2 | 4 | 0 | 0 | 0 | 0 | 0 | 1 | 0 | 1 | 3 | 3 | 0 | 0 | 0 | 0 | 0 | 1 | 1 | 2 | 2 | 3 | 0 | 0 | 0 | 6066 | 39666 | 0 | 6 | 6 | 0 | 0 | 1 | 1 | 0 | 1 | 0 | 1 | 3 | 6 | 1 | 1 | 8 | 0 | 1
|  | 0 | 6 |  | 6 | 0 | 1 | 4 | 1 | RG | 504.8 | RG.0504kW.0141 | 1 | 5 | 0 | 1 | 5 | 0 | 0 | 0 | 0 | 0 | 1 | 0 | 1 | 3 | 3 | 0 | 0 | 0 | 0 | 0 | 1 | 1 | 2 | 2 | 3 | 0 | 0 | 0 | 6202 | 40012 | 0 | 6 | 6 | 0 | 0 | 1 | 1 | 0 | 1 | 0 | 1 | 3 | 6 | 1 | 1 | 8 | 0 | 1
|  | 0 | 6 |  | 6 | 0 | 0 | 6 | 0 | RG | 505.2 | RG.0505kW.0060 | 1 | 5 | 0 | 0 | 6 | 0 | 0 | 0 | 0 | 0 | 1 | 0 | 1 | 3 | 3 | 0 | 0 | 0 | 0 | 0 | 1 | 1 | 2 | 2 | 3 | 0 | 0 | 0 | 6338 | 40358 | 0 | 6 | 6 | 0 | 0 | 1 | 1 | 0 | 1 | 0 | 1 | 3 | 6 | 1 | 1 | 8 | 0 | 1
|  | 0 | 6 |  | 6 | 1 | 1 | 1 | 3 | RG | 506.2 | RG.0506kW.1113 | 1 | 5 | 1 | 1 | 4 | 0 | 0 | 0 | 0 | 0 | 1 | 0 | 1 | 3 | 3 | 0 | 0 | 0 | 0 | 0 | 1 | 1 | 2 | 2 | 3 | 0 | 0 | 0 | 6034 | 39632 | 1 | 6 | 6 | 0 | 0 | 1 | 1 | 0 | 1 | 0 | 1 | 3 | 6 | 1 | 1 | 8 | 0 | 1
|  | 0 | 6 |  | 6 | 1 | 0 | 3 | 2 | RG | 506.6 | RG.0506kW.1032 | 1 | 5 | 1 | 0 | 5 | 0 | 0 | 0 | 0 | 0 | 1 | 0 | 1 | 3 | 3 | 0 | 0 | 0 | 0 | 0 | 1 | 1 | 2 | 2 | 3 | 0 | 0 | 0 | 6170 | 39978 | 1 | 6 | 6 | 0 | 0 | 1 | 1 | 0 | 1 | 0 | 1 | 3 | 6 | 1 | 1 | 8 | 0 | 1
|  | 0 | 6 |  | 6 | 2 | 0 | 0 | 4 | RG | 508 | RG.0508kW.2004 | 1 | 5 | 2 | 0 | 4 | 0 | 0 | 0 | 0 | 0 | 1 | 0 | 1 | 3 | 3 | 0 | 0 | 0 | 0 | 0 | 1 | 1 | 2 | 2 | 3 | 0 | 0 | 0 | 6002 | 39598 | 2 | 6 | 6 | 0 | 0 | 1 | 1 | 0 | 1 | 0 | 1 | 3 | 6 | 1 | 1 | 8 | 0 | 1
|  | 0 | 6 |  | 6 | 0 | 2 | 1 | 3 | RG | 527.2 | RG.0527kW.0213 | 1 | 5 | 0 | 2 | 4 | 0 | 0 | 0 | 0 | 0 | 1 | 0 | 1 | 3 | 3 | 0 | 0 | 0 | 0 | 0 | 1 | 1 | 2 | 2 | 3 | 0 | 0 | 0 | 6066 | 40496 | 0 | 6 | 6 | 0 | 0 | 1 | 1 | 0 | 1 | 0 | 1 | 3 | 6 | 1 | 1 | 8 | 0 | 1
|  | 0 | 6 |  | 6 | 0 | 1 | 3 | 2 | RG | 527.6 | RG.0527kW.0132 | 1 | 5 | 0 | 1 | 5 | 0 | 0 | 0 | 0 | 0 | 1 | 0 | 1 | 3 | 3 | 0 | 0 | 0 | 0 | 0 | 1 | 1 | 2 | 2 | 3 | 0 | 0 | 0 | 6202 | 40842 | 0 | 6 | 6 | 0 | 0 | 1 | 1 | 0 | 1 | 0 | 1 | 3 | 6 | 1 | 1 | 8 | 0 | 1
|  | 0 | 6 |  | 6 | 0 | 0 | 5 | 1 | RG | 528 | RG.0528kW.0051 | 1 | 5 | 0 | 0 | 6 | 0 | 0 | 0 | 0 | 0 | 1 | 0 | 1 | 3 | 3 | 0 | 0 | 0 | 0 | 0 | 1 | 1 | 2 | 2 | 3 | 0 | 0 | 0 | 6338 | 41188 | 0 | 6 | 6 | 0 | 0 | 1 | 1 | 0 | 1 | 0 | 1 | 3 | 6 | 1 | 1 | 8 | 0 | 1
|  | 0 | 6 |  | 6 | 1 | 1 | 0 | 4 | RG | 529 | RG.0529kW.1104 | 1 | 5 | 1 | 1 | 4 | 0 | 0 | 0 | 0 | 0 | 1 | 0 | 1 | 3 | 3 | 0 | 0 | 0 | 0 | 0 | 1 | 1 | 2 | 2 | 3 | 0 | 0 | 0 | 6034 | 40462 | 1 | 6 | 6 | 0 | 0 | 1 | 1 | 0 | 1 | 0 | 1 | 3 | 6 | 1 | 1 | 8 | 0 | 1
|  | 0 | 6 |  | 6 | 1 | 0 | 2 | 3 | RG | 529.4 | RG.0529kW.1023 | 1 | 5 | 1 | 0 | 5 | 0 | 0 | 0 | 0 | 0 | 1 | 0 | 1 | 3 | 3 | 0 | 0 | 0 | 0 | 0 | 1 | 1 | 2 | 2 | 3 | 0 | 0 | 0 | 6170 | 40808 | 1 | 6 | 6 | 0 | 0 | 1 | 1 | 0 | 1 | 0 | 1 | 3 | 6 | 1 | 1 | 8 | 0 | 1
|  | 0 | 6 |  | 6 | 0 | 2 | 0 | 4 | RG | 550 | RG.0550kW.0204 | 1 | 5 | 0 | 2 | 4 | 0 | 0 | 0 | 0 | 0 | 1 | 0 | 1 | 3 | 3 | 0 | 0 | 0 | 0 | 0 | 1 | 1 | 2 | 2 | 3 | 0 | 0 | 0 | 6066 | 41326 | 0 | 6 | 6 | 0 | 0 | 1 | 1 | 0 | 1 | 0 | 1 | 3 | 6 | 1 | 1 | 8 | 0 | 1
|  | 0 | 6 |  | 6 | 0 | 1 | 2 | 3 | RG | 550.4 | RG.0550kW.0123 | 1 | 5 | 0 | 1 | 5 | 0 | 0 | 0 | 0 | 0 | 1 | 0 | 1 | 3 | 3 | 0 | 0 | 0 | 0 | 0 | 1 | 1 | 2 | 2 | 3 | 0 | 0 | 0 | 6202 | 41672 | 0 | 6 | 6 | 0 | 0 | 1 | 1 | 0 | 1 | 0 | 1 | 3 | 6 | 1 | 1 | 8 | 0 | 1
|  | 0 | 6 |  | 6 | 0 | 0 | 4 | 2 | RG | 550.8 | RG.0550kW.0042 | 1 | 5 | 0 | 0 | 6 | 0 | 0 | 0 | 0 | 0 | 1 | 0 | 1 | 3 | 3 | 0 | 0 | 0 | 0 | 0 | 1 | 1 | 2 | 2 | 3 | 0 | 0 | 0 | 6338 | 42018 | 0 | 6 | 6 | 0 | 0 | 1 | 1 | 0 | 1 | 0 | 1 | 3 | 6 | 1 | 1 | 8 | 0 | 1
|  | 0 | 6 |  | 6 | 1 | 0 | 1 | 4 | RG | 552.2 | RG.0552kW.1014 | 1 | 5 | 1 | 0 | 5 | 0 | 0 | 0 | 0 | 0 | 1 | 0 | 1 | 3 | 3 | 0 | 0 | 0 | 0 | 0 | 1 | 1 | 2 | 2 | 3 | 0 | 0 | 0 | 6170 | 41638 | 1 | 6 | 6 | 0 | 0 | 1 | 1 | 0 | 1 | 0 | 1 | 3 | 6 | 1 | 1 | 8 | 0 | 1
|  | 0 | 6 |  | 6 | 0 | 1 | 1 | 4 | RG | 573.2 | RG.0573kW.0114 | 1 | 5 | 0 | 1 | 5 | 0 | 0 | 0 | 0 | 0 | 1 | 0 | 1 | 3 | 3 | 0 | 0 | 0 | 0 | 0 | 1 | 1 | 2 | 2 | 3 | 0 | 0 | 0 | 6202 | 42502 | 0 | 6 | 6 | 0 | 0 | 1 | 1 | 0 | 1 | 0 | 1 | 3 | 6 | 1 | 1 | 8 | 0 | 1
|  | 0 | 6 |  | 6 | 0 | 0 | 3 | 3 | RG | 573.6 | RG.0573kW.0033 | 1 | 5 | 0 | 0 | 6 | 0 | 0 | 0 | 0 | 0 | 1 | 0 | 1 | 3 | 3 | 0 | 0 | 0 | 0 | 0 | 1 | 1 | 2 | 2 | 3 | 0 | 0 | 0 | 6338 | 42848 | 0 | 6 | 6 | 0 | 0 | 1 | 1 | 0 | 1 | 0 | 1 | 3 | 6 | 1 | 1 | 8 | 0 | 1
|  | 0 | 6 |  | 6 | 1 | 0 | 0 | 5 | RG | 575 | RG.0575kW.1005 | 1 | 5 | 1 | 0 | 5 | 0 | 0 | 0 | 0 | 0 | 1 | 0 | 1 | 3 | 3 | 0 | 0 | 0 | 0 | 0 | 1 | 1 | 2 | 2 | 3 | 0 | 0 | 0 | 6170 | 42468 | 1 | 6 | 6 | 0 | 0 | 1 | 1 | 0 | 1 | 0 | 1 | 3 | 6 | 1 | 1 | 8 | 0 | 1
|  | 0 | 6 |  | 6 | 0 | 1 | 0 | 5 | RG | 596 | RG.0596kW.0105 | 1 | 5 | 0 | 1 | 5 | 0 | 0 | 0 | 0 | 0 | 1 | 0 | 1 | 3 | 3 | 0 | 0 | 0 | 0 | 0 | 1 | 1 | 2 | 2 | 3 | 0 | 0 | 0 | 6202 | 43332 | 0 | 6 | 6 | 0 | 0 | 1 | 1 | 0 | 1 | 0 | 1 | 3 | 6 | 1 | 1 | 8 | 0 | 1
|  | 0 | 6 |  | 6 | 0 | 0 | 2 | 4 | RG | 596.4 | RG.0596kW.0024 | 1 | 5 | 0 | 0 | 6 | 0 | 0 | 0 | 0 | 0 | 1 | 0 | 1 | 3 | 3 | 0 | 0 | 0 | 0 | 0 | 1 | 1 | 2 | 2 | 3 | 0 | 0 | 0 | 6338 | 43678 | 0 | 6 | 6 | 0 | 0 | 1 | 1 | 0 | 1 | 0 | 1 | 3 | 6 | 1 | 1 | 8 | 0 | 1
|  | 0 | 6 |  | 6 | 0 | 0 | 1 | 5 | RG | 619.2 | RG.0619kW.0015 | 1 | 5 | 0 | 0 | 6 | 0 | 0 | 0 | 0 | 0 | 1 | 0 | 1 | 3 | 3 | 0 | 0 | 0 | 0 | 0 | 1 | 1 | 2 | 2 | 3 | 0 | 0 | 0 | 6338 | 44508 | 0 | 6 | 6 | 0 | 0 | 1 | 1 | 0 | 1 | 0 | 1 | 3 | 6 | 1 | 1 | 8 | 0 | 1
|  | 0 | 6 |  | 6 | 0 | 0 | 0 | 6 | RG | 642 | RG.0642kW.0006 | 1 | 5 | 0 | 0 | 6 | 0 | 0 | 0 | 0 | 0 | 1 | 0 | 1 | 3 | 3 | 0 | 0 | 0 | 0 | 0 | 1 | 1 | 2 | 2 | 3 | 0 | 0 | 0 | 6338 | 45338 | 0 | 6 | 6 | 0 | 0 | 1 | 1 | 0 | 1 | 0 | 1 | 3 | 6 | 1 | 1 | 8 | 0 | 1
|  | 0 | 6 |  | 7 | 7 | 0 | 0 | 0 | RG | 280 | RG.0280kW.7000 | 1 | 6 | 7 | 0 | 0 | 0 | 0 | 1 | 1 | 0 | 0 | 0 | 0 | 4 | 3 | 0 | 0 | 1 | 1 | 1 | 0 | 0 | 3 | 2 | 4 | 0 | 0 | 0 | 6065 | 32651 | 7 | 7 | 7 | 1 | 1 | 0 | 0 | 1 | 0 | 1 | 0 | 4 | 7 | 1 | 1 | 11 | 1 | 0
|  | 0 | 6 |  | 7 | 6 | 1 | 0 | 0 | RG | 301 | RG.0301kW.6100 | 1 | 6 | 6 | 1 | 0 | 0 | 0 | 1 | 1 | 0 | 0 | 0 | 0 | 4 | 3 | 0 | 0 | 1 | 1 | 1 | 0 | 0 | 3 | 2 | 4 | 0 | 0 | 0 | 6097 | 33515 | 6 | 7 | 7 | 1 | 1 | 0 | 0 | 1 | 0 | 1 | 0 | 4 | 7 | 1 | 1 | 11 | 1 | 0
|  | 0 | 6 |  | 7 | 5 | 2 | 0 | 0 | RG | 322 | RG.0322kW.5200 | 1 | 6 | 5 | 2 | 0 | 0 | 0 | 1 | 1 | 0 | 0 | 0 | 0 | 4 | 3 | 0 | 0 | 1 | 1 | 1 | 0 | 0 | 3 | 2 | 4 | 0 | 0 | 0 | 6129 | 34379 | 5 | 7 | 7 | 1 | 1 | 0 | 0 | 1 | 0 | 1 | 0 | 4 | 7 | 1 | 1 | 11 | 1 | 0
|  | 0 | 6 |  | 7 | 6 | 0 | 1 | 0 | RG | 324.2 | RG.0324kW.6010 | 1 | 6 | 6 | 0 | 1 | 0 | 0 | 1 | 1 | 0 | 0 | 0 | 0 | 4 | 3 | 0 | 0 | 1 | 1 | 1 | 0 | 0 | 3 | 2 | 4 | 0 | 0 | 0 | 6233 | 34691 | 6 | 7 | 7 | 1 | 1 | 0 | 0 | 1 | 0 | 1 | 0 | 4 | 7 | 1 | 1 | 11 | 1 | 0
|  | 0 | 6 |  | 7 | 4 | 3 | 0 | 0 | RG | 343 | RG.0343kW.4300 | 1 | 6 | 4 | 3 | 0 | 0 | 0 | 1 | 1 | 0 | 0 | 0 | 0 | 4 | 3 | 0 | 0 | 1 | 1 | 1 | 0 | 0 | 3 | 2 | 4 | 0 | 0 | 0 | 6161 | 35243 | 4 | 7 | 7 | 1 | 1 | 0 | 0 | 1 | 0 | 1 | 0 | 4 | 7 | 1 | 1 | 11 | 1 | 0
|  | 0 | 6 |  | 7 | 5 | 1 | 1 | 0 | RG | 345.2 | RG.0345kW.5110 | 1 | 6 | 5 | 1 | 1 | 0 | 0 | 1 | 1 | 0 | 0 | 0 | 0 | 4 | 3 | 0 | 0 | 1 | 1 | 1 | 0 | 0 | 3 | 2 | 4 | 0 | 0 | 0 | 6265 | 35555 | 5 | 7 | 7 | 1 | 1 | 0 | 0 | 1 | 0 | 1 | 0 | 4 | 7 | 1 | 1 | 11 | 1 | 0
|  | 0 | 6 |  | 7 | 6 | 0 | 0 | 1 | RG | 347 | RG.0347kW.6001 | 1 | 6 | 6 | 0 | 1 | 0 | 0 | 1 | 1 | 0 | 0 | 0 | 0 | 4 | 3 | 0 | 0 | 1 | 1 | 1 | 0 | 0 | 3 | 2 | 4 | 0 | 0 | 0 | 6233 | 35521 | 6 | 7 | 7 | 1 | 1 | 0 | 0 | 1 | 0 | 1 | 0 | 4 | 7 | 1 | 1 | 11 | 1 | 0
|  | 0 | 6 |  | 7 | 3 | 4 | 0 | 0 | RG | 364 | RG.0364kW.3400 | 1 | 6 | 3 | 4 | 0 | 0 | 0 | 1 | 1 | 0 | 0 | 0 | 0 | 4 | 3 | 0 | 0 | 1 | 1 | 1 | 0 | 0 | 3 | 2 | 4 | 0 | 0 | 0 | 6193 | 36107 | 3 | 7 | 7 | 1 | 1 | 0 | 0 | 1 | 0 | 1 | 0 | 4 | 7 | 1 | 1 | 11 | 1 | 0
|  | 0 | 6 |  | 7 | 4 | 2 | 1 | 0 | RG | 366.2 | RG.0366kW.4210 | 1 | 6 | 4 | 2 | 1 | 0 | 0 | 1 | 1 | 0 | 0 | 0 | 0 | 4 | 3 | 0 | 0 | 1 | 1 | 1 | 0 | 0 | 3 | 2 | 4 | 0 | 0 | 0 | 6297 | 36419 | 4 | 7 | 7 | 1 | 1 | 0 | 0 | 1 | 0 | 1 | 0 | 4 | 7 | 1 | 1 | 11 | 1 | 0
|  | 0 | 6 |  | 7 | 5 | 1 | 0 | 1 | RG | 368 | RG.0368kW.5101 | 1 | 6 | 5 | 1 | 1 | 0 | 0 | 1 | 1 | 0 | 0 | 0 | 0 | 4 | 3 | 0 | 0 | 1 | 1 | 1 | 0 | 0 | 3 | 2 | 4 | 0 | 0 | 0 | 6265 | 36385 | 5 | 7 | 7 | 1 | 1 | 0 | 0 | 1 | 0 | 1 | 0 | 4 | 7 | 1 | 1 | 11 | 1 | 0
|  | 0 | 6 |  | 7 | 5 | 0 | 2 | 0 | RG | 368.4 | RG.0368kW.5020 | 1 | 6 | 5 | 0 | 2 | 0 | 0 | 1 | 1 | 0 | 0 | 0 | 0 | 4 | 3 | 0 | 0 | 1 | 1 | 1 | 0 | 0 | 3 | 2 | 4 | 0 | 0 | 0 | 6401 | 36731 | 5 | 7 | 7 | 1 | 1 | 0 | 0 | 1 | 0 | 1 | 0 | 4 | 7 | 1 | 1 | 11 | 1 | 0
|  | 0 | 6 |  | 7 | 2 | 5 | 0 | 0 | RG | 385 | RG.0385kW.2500 | 1 | 6 | 2 | 5 | 0 | 0 | 0 | 1 | 1 | 0 | 0 | 0 | 0 | 4 | 3 | 0 | 0 | 1 | 1 | 1 | 0 | 0 | 3 | 2 | 4 | 0 | 0 | 0 | 6225 | 36971 | 2 | 7 | 7 | 1 | 1 | 0 | 0 | 1 | 0 | 1 | 0 | 4 | 7 | 1 | 1 | 11 | 1 | 0
|  | 0 | 6 |  | 7 | 3 | 3 | 1 | 0 | RG | 387.2 | RG.0387kW.3310 | 1 | 6 | 3 | 3 | 1 | 0 | 0 | 1 | 1 | 0 | 0 | 0 | 0 | 4 | 3 | 0 | 0 | 1 | 1 | 1 | 0 | 0 | 3 | 2 | 4 | 0 | 0 | 0 | 6329 | 37283 | 3 | 7 | 7 | 1 | 1 | 0 | 0 | 1 | 0 | 1 | 0 | 4 | 7 | 1 | 1 | 11 | 1 | 0
|  | 0 | 6 |  | 7 | 4 | 2 | 0 | 1 | RG | 389 | RG.0389kW.4201 | 1 | 6 | 4 | 2 | 1 | 0 | 0 | 1 | 1 | 0 | 0 | 0 | 0 | 4 | 3 | 0 | 0 | 1 | 1 | 1 | 0 | 0 | 3 | 2 | 4 | 0 | 0 | 0 | 6297 | 37249 | 4 | 7 | 7 | 1 | 1 | 0 | 0 | 1 | 0 | 1 | 0 | 4 | 7 | 1 | 1 | 11 | 1 | 0
|  | 0 | 6 |  | 7 | 4 | 1 | 2 | 0 | RG | 389.4 | RG.0389kW.4120 | 1 | 6 | 4 | 1 | 2 | 0 | 0 | 1 | 1 | 0 | 0 | 0 | 0 | 4 | 3 | 0 | 0 | 1 | 1 | 1 | 0 | 0 | 3 | 2 | 4 | 0 | 0 | 0 | 6433 | 37595 | 4 | 7 | 7 | 1 | 1 | 0 | 0 | 1 | 0 | 1 | 0 | 4 | 7 | 1 | 1 | 11 | 1 | 0
|  | 0 | 6 |  | 7 | 5 | 0 | 1 | 1 | RG | 391.2 | RG.0391kW.5011 | 1 | 6 | 5 | 0 | 2 | 0 | 0 | 1 | 1 | 0 | 0 | 0 | 0 | 4 | 3 | 0 | 0 | 1 | 1 | 1 | 0 | 0 | 3 | 2 | 4 | 0 | 0 | 0 | 6401 | 37561 | 5 | 7 | 7 | 1 | 1 | 0 | 0 | 1 | 0 | 1 | 0 | 4 | 7 | 1 | 1 | 11 | 1 | 0
|  | 0 | 6 |  | 7 | 1 | 6 | 0 | 0 | RG | 406 | RG.0406kW.1600 | 1 | 6 | 1 | 6 | 0 | 0 | 0 | 1 | 1 | 0 | 0 | 0 | 0 | 4 | 3 | 0 | 0 | 1 | 1 | 1 | 0 | 0 | 3 | 2 | 4 | 0 | 0 | 0 | 6257 | 37835 | 1 | 7 | 7 | 1 | 1 | 0 | 0 | 1 | 0 | 1 | 0 | 4 | 7 | 1 | 1 | 11 | 1 | 0
|  | 0 | 6 |  | 7 | 2 | 4 | 1 | 0 | RG | 408.2 | RG.0408kW.2410 | 1 | 6 | 2 | 4 | 1 | 0 | 0 | 1 | 1 | 0 | 0 | 0 | 0 | 4 | 3 | 0 | 0 | 1 | 1 | 1 | 0 | 0 | 3 | 2 | 4 | 0 | 0 | 0 | 6361 | 38147 | 2 | 7 | 7 | 1 | 1 | 0 | 0 | 1 | 0 | 1 | 0 | 4 | 7 | 1 | 1 | 11 | 1 | 0
|  | 0 | 6 |  | 7 | 3 | 3 | 0 | 1 | RG | 410 | RG.0410kW.3301 | 1 | 6 | 3 | 3 | 1 | 0 | 0 | 1 | 1 | 0 | 0 | 0 | 0 | 4 | 3 | 0 | 0 | 1 | 1 | 1 | 0 | 0 | 3 | 2 | 4 | 0 | 0 | 0 | 6329 | 38113 | 3 | 7 | 7 | 1 | 1 | 0 | 0 | 1 | 0 | 1 | 0 | 4 | 7 | 1 | 1 | 11 | 1 | 0
|  | 0 | 6 |  | 7 | 3 | 2 | 2 | 0 | RG | 410.4 | RG.0410kW.3220 | 1 | 6 | 3 | 2 | 2 | 0 | 0 | 1 | 1 | 0 | 0 | 0 | 0 | 4 | 3 | 0 | 0 | 1 | 1 | 1 | 0 | 0 | 3 | 2 | 4 | 0 | 0 | 0 | 6465 | 38459 | 3 | 7 | 7 | 1 | 1 | 0 | 0 | 1 | 0 | 1 | 0 | 4 | 7 | 1 | 1 | 11 | 1 | 0
|  | 0 | 6 |  | 7 | 4 | 1 | 1 | 1 | RG | 412.2 | RG.0412kW.4111 | 1 | 6 | 4 | 1 | 2 | 0 | 0 | 1 | 1 | 0 | 0 | 0 | 0 | 4 | 3 | 0 | 0 | 1 | 1 | 1 | 0 | 0 | 3 | 2 | 4 | 0 | 0 | 0 | 6433 | 38425 | 4 | 7 | 7 | 1 | 1 | 0 | 0 | 1 | 0 | 1 | 0 | 4 | 7 | 1 | 1 | 11 | 1 | 0
|  | 0 | 6 |  | 7 | 4 | 0 | 3 | 0 | RG | 412.6 | RG.0412kW.4030 | 1 | 6 | 4 | 0 | 3 | 0 | 0 | 1 | 1 | 0 | 0 | 0 | 0 | 4 | 3 | 0 | 0 | 1 | 1 | 1 | 0 | 0 | 3 | 2 | 4 | 0 | 0 | 0 | 6569 | 38771 | 4 | 7 | 7 | 1 | 1 | 0 | 0 | 1 | 0 | 1 | 0 | 4 | 7 | 1 | 1 | 11 | 1 | 0
|  | 0 | 6 |  | 7 | 5 | 0 | 0 | 2 | RG | 414 | RG.0414kW.5002 | 1 | 6 | 5 | 0 | 2 | 0 | 0 | 1 | 1 | 0 | 0 | 0 | 0 | 4 | 3 | 0 | 0 | 1 | 1 | 1 | 0 | 0 | 3 | 2 | 4 | 0 | 0 | 0 | 6401 | 38391 | 5 | 7 | 7 | 1 | 1 | 0 | 0 | 1 | 0 | 1 | 0 | 4 | 7 | 1 | 1 | 11 | 1 | 0
|  | 0 | 6 |  | 7 | 0 | 7 | 0 | 0 | RG | 427 | RG.0427kW.0700 | 1 | 6 | 0 | 7 | 0 | 0 | 0 | 1 | 1 | 0 | 0 | 0 | 0 | 4 | 3 | 0 | 0 | 1 | 1 | 1 | 0 | 0 | 3 | 2 | 4 | 0 | 0 | 0 | 6289 | 38699 | 0 | 7 | 7 | 1 | 1 | 0 | 0 | 1 | 0 | 1 | 0 | 4 | 7 | 1 | 1 | 11 | 1 | 0
|  | 0 | 6 |  | 7 | 1 | 5 | 1 | 0 | RG | 429.2 | RG.0429kW.1510 | 1 | 6 | 1 | 5 | 1 | 0 | 0 | 1 | 1 | 0 | 0 | 0 | 0 | 4 | 3 | 0 | 0 | 1 | 1 | 1 | 0 | 0 | 3 | 2 | 4 | 0 | 0 | 0 | 6393 | 39011 | 1 | 7 | 7 | 1 | 1 | 0 | 0 | 1 | 0 | 1 | 0 | 4 | 7 | 1 | 1 | 11 | 1 | 0
|  | 0 | 6 |  | 7 | 2 | 4 | 0 | 1 | RG | 431 | RG.0431kW.2401 | 1 | 6 | 2 | 4 | 1 | 0 | 0 | 1 | 1 | 0 | 0 | 0 | 0 | 4 | 3 | 0 | 0 | 1 | 1 | 1 | 0 | 0 | 3 | 2 | 4 | 0 | 0 | 0 | 6361 | 38977 | 2 | 7 | 7 | 1 | 1 | 0 | 0 | 1 | 0 | 1 | 0 | 4 | 7 | 1 | 1 | 11 | 1 | 0
|  | 0 | 6 |  | 7 | 2 | 3 | 2 | 0 | RG | 431.4 | RG.0431kW.2320 | 1 | 6 | 2 | 3 | 2 | 0 | 0 | 1 | 1 | 0 | 0 | 0 | 0 | 4 | 3 | 0 | 0 | 1 | 1 | 1 | 0 | 0 | 3 | 2 | 4 | 0 | 0 | 0 | 6497 | 39323 | 2 | 7 | 7 | 1 | 1 | 0 | 0 | 1 | 0 | 1 | 0 | 4 | 7 | 1 | 1 | 11 | 1 | 0
|  | 0 | 6 |  | 7 | 3 | 2 | 1 | 1 | RG | 433.2 | RG.0433kW.3211 | 1 | 6 | 3 | 2 | 2 | 0 | 0 | 1 | 1 | 0 | 0 | 0 | 0 | 4 | 3 | 0 | 0 | 1 | 1 | 1 | 0 | 0 | 3 | 2 | 4 | 0 | 0 | 0 | 6465 | 39289 | 3 | 7 | 7 | 1 | 1 | 0 | 0 | 1 | 0 | 1 | 0 | 4 | 7 | 1 | 1 | 11 | 1 | 0
|  | 0 | 6 |  | 7 | 3 | 1 | 3 | 0 | RG | 433.6 | RG.0433kW.3130 | 1 | 6 | 3 | 1 | 3 | 0 | 0 | 1 | 1 | 0 | 0 | 0 | 0 | 4 | 3 | 0 | 0 | 1 | 1 | 1 | 0 | 0 | 3 | 2 | 4 | 0 | 0 | 0 | 6601 | 39635 | 3 | 7 | 7 | 1 | 1 | 0 | 0 | 1 | 0 | 1 | 0 | 4 | 7 | 1 | 1 | 11 | 1 | 0
|  | 0 | 6 |  | 7 | 4 | 1 | 0 | 2 | RG | 435 | RG.0435kW.4102 | 1 | 6 | 4 | 1 | 2 | 0 | 0 | 1 | 1 | 0 | 0 | 0 | 0 | 4 | 3 | 0 | 0 | 1 | 1 | 1 | 0 | 0 | 3 | 2 | 4 | 0 | 0 | 0 | 6433 | 39255 | 4 | 7 | 7 | 1 | 1 | 0 | 0 | 1 | 0 | 1 | 0 | 4 | 7 | 1 | 1 | 11 | 1 | 0
|  | 0 | 6 |  | 7 | 4 | 0 | 2 | 1 | RG | 435.4 | RG.0435kW.4021 | 1 | 6 | 4 | 0 | 3 | 0 | 0 | 1 | 1 | 0 | 0 | 0 | 0 | 4 | 3 | 0 | 0 | 1 | 1 | 1 | 0 | 0 | 3 | 2 | 4 | 0 | 0 | 0 | 6569 | 39601 | 4 | 7 | 7 | 1 | 1 | 0 | 0 | 1 | 0 | 1 | 0 | 4 | 7 | 1 | 1 | 11 | 1 | 0
|  | 0 | 6 |  | 7 | 0 | 6 | 1 | 0 | RG | 450.2 | RG.0450kW.0610 | 1 | 6 | 0 | 6 | 1 | 0 | 0 | 1 | 1 | 0 | 0 | 0 | 0 | 4 | 3 | 0 | 0 | 1 | 1 | 1 | 0 | 0 | 3 | 2 | 4 | 0 | 0 | 0 | 6425 | 39875 | 0 | 7 | 7 | 1 | 1 | 0 | 0 | 1 | 0 | 1 | 0 | 4 | 7 | 1 | 1 | 11 | 1 | 0
|  | 0 | 6 |  | 7 | 1 | 5 | 0 | 1 | RG | 452 | RG.0452kW.1501 | 1 | 6 | 1 | 5 | 1 | 0 | 0 | 1 | 1 | 0 | 0 | 0 | 0 | 4 | 3 | 0 | 0 | 1 | 1 | 1 | 0 | 0 | 3 | 2 | 4 | 0 | 0 | 0 | 6393 | 39841 | 1 | 7 | 7 | 1 | 1 | 0 | 0 | 1 | 0 | 1 | 0 | 4 | 7 | 1 | 1 | 11 | 1 | 0
|  | 0 | 6 |  | 7 | 1 | 4 | 2 | 0 | RG | 452.4 | RG.0452kW.1420 | 1 | 6 | 1 | 4 | 2 | 0 | 0 | 1 | 1 | 0 | 0 | 0 | 0 | 4 | 3 | 0 | 0 | 1 | 1 | 1 | 0 | 0 | 3 | 2 | 4 | 0 | 0 | 0 | 6529 | 40187 | 1 | 7 | 7 | 1 | 1 | 0 | 0 | 1 | 0 | 1 | 0 | 4 | 7 | 1 | 1 | 11 | 1 | 0
|  | 0 | 6 |  | 7 | 2 | 3 | 1 | 1 | RG | 454.2 | RG.0454kW.2311 | 1 | 6 | 2 | 3 | 2 | 0 | 0 | 1 | 1 | 0 | 0 | 0 | 0 | 4 | 3 | 0 | 0 | 1 | 1 | 1 | 0 | 0 | 3 | 2 | 4 | 0 | 0 | 0 | 6497 | 40153 | 2 | 7 | 7 | 1 | 1 | 0 | 0 | 1 | 0 | 1 | 0 | 4 | 7 | 1 | 1 | 11 | 1 | 0
|  | 0 | 6 |  | 7 | 2 | 2 | 3 | 0 | RG | 454.6 | RG.0454kW.2230 | 1 | 6 | 2 | 2 | 3 | 0 | 0 | 1 | 1 | 0 | 0 | 0 | 0 | 4 | 3 | 0 | 0 | 1 | 1 | 1 | 0 | 0 | 3 | 2 | 4 | 0 | 0 | 0 | 6633 | 40499 | 2 | 7 | 7 | 1 | 1 | 0 | 0 | 1 | 0 | 1 | 0 | 4 | 7 | 1 | 1 | 11 | 1 | 0
|  | 0 | 6 |  | 7 | 3 | 2 | 0 | 2 | RG | 456 | RG.0456kW.3202 | 1 | 6 | 3 | 2 | 2 | 0 | 0 | 1 | 1 | 0 | 0 | 0 | 0 | 4 | 3 | 0 | 0 | 1 | 1 | 1 | 0 | 0 | 3 | 2 | 4 | 0 | 0 | 0 | 6465 | 40119 | 3 | 7 | 7 | 1 | 1 | 0 | 0 | 1 | 0 | 1 | 0 | 4 | 7 | 1 | 1 | 11 | 1 | 0
|  | 0 | 6 |  | 7 | 3 | 1 | 2 | 1 | RG | 456.4 | RG.0456kW.3121 | 1 | 6 | 3 | 1 | 3 | 0 | 0 | 1 | 1 | 0 | 0 | 0 | 0 | 4 | 3 | 0 | 0 | 1 | 1 | 1 | 0 | 0 | 3 | 2 | 4 | 0 | 0 | 0 | 6601 | 40465 | 3 | 7 | 7 | 1 | 1 | 0 | 0 | 1 | 0 | 1 | 0 | 4 | 7 | 1 | 1 | 11 | 1 | 0
|  | 0 | 6 |  | 7 | 3 | 0 | 4 | 0 | RG | 456.8 | RG.0456kW.3040 | 1 | 6 | 3 | 0 | 4 | 0 | 0 | 1 | 1 | 0 | 0 | 0 | 0 | 4 | 3 | 0 | 0 | 1 | 1 | 1 | 0 | 0 | 3 | 2 | 4 | 0 | 0 | 0 | 6737 | 40811 | 3 | 7 | 7 | 1 | 1 | 0 | 0 | 1 | 0 | 1 | 0 | 4 | 7 | 1 | 1 | 11 | 1 | 0
|  | 0 | 6 |  | 7 | 4 | 0 | 1 | 2 | RG | 458.2 | RG.0458kW.4012 | 1 | 6 | 4 | 0 | 3 | 0 | 0 | 1 | 1 | 0 | 0 | 0 | 0 | 4 | 3 | 0 | 0 | 1 | 1 | 1 | 0 | 0 | 3 | 2 | 4 | 0 | 0 | 0 | 6569 | 40431 | 4 | 7 | 7 | 1 | 1 | 0 | 0 | 1 | 0 | 1 | 0 | 4 | 7 | 1 | 1 | 11 | 1 | 0
|  | 0 | 6 |  | 7 | 0 | 6 | 0 | 1 | RG | 473 | RG.0473kW.0601 | 1 | 6 | 0 | 6 | 1 | 0 | 0 | 0 | 0 | 0 | 0 | 1 | 1 | 4 | 3 | 0 | 0 | 1 | 0 | 0 | 1 | 1 | 3 | 2 | 4 | 0 | 0 | 0 | 6889 | 41169 | 0 | 7 | 7 | 0 | 0 | 1 | 1 | 0 | 1 | 0 | 1 | 4 | 7 | 1 | 1 | 11 | 0 | 1
|  | 0 | 6 |  | 7 | 0 | 5 | 2 | 0 | RG | 473.4 | RG.0473kW.0520 | 1 | 6 | 0 | 5 | 2 | 0 | 0 | 0 | 0 | 0 | 0 | 1 | 1 | 4 | 3 | 0 | 0 | 1 | 0 | 0 | 1 | 1 | 3 | 2 | 4 | 0 | 0 | 0 | 7025 | 41515 | 0 | 7 | 7 | 0 | 0 | 1 | 1 | 0 | 1 | 0 | 1 | 4 | 7 | 1 | 1 | 11 | 0 | 1
|  | 0 | 6 |  | 7 | 1 | 4 | 1 | 1 | RG | 475.2 | RG.0475kW.1411 | 1 | 6 | 1 | 4 | 2 | 0 | 0 | 0 | 0 | 0 | 0 | 1 | 1 | 4 | 3 | 0 | 0 | 1 | 0 | 0 | 1 | 1 | 3 | 2 | 4 | 0 | 0 | 0 | 6993 | 41481 | 1 | 7 | 7 | 0 | 0 | 1 | 1 | 0 | 1 | 0 | 1 | 4 | 7 | 1 | 1 | 11 | 0 | 1
|  | 0 | 6 |  | 7 | 1 | 3 | 3 | 0 | RG | 475.6 | RG.0475kW.1330 | 1 | 6 | 1 | 3 | 3 | 0 | 0 | 0 | 0 | 0 | 0 | 1 | 1 | 4 | 3 | 0 | 0 | 1 | 0 | 0 | 1 | 1 | 3 | 2 | 4 | 0 | 0 | 0 | 7129 | 41827 | 1 | 7 | 7 | 0 | 0 | 1 | 1 | 0 | 1 | 0 | 1 | 4 | 7 | 1 | 1 | 11 | 0 | 1
|  | 0 | 6 |  | 7 | 2 | 3 | 0 | 2 | RG | 477 | RG.0477kW.2302 | 1 | 6 | 2 | 3 | 2 | 0 | 0 | 0 | 0 | 0 | 0 | 1 | 1 | 4 | 3 | 0 | 0 | 1 | 0 | 0 | 1 | 1 | 3 | 2 | 4 | 0 | 0 | 0 | 6961 | 41447 | 2 | 7 | 7 | 0 | 0 | 1 | 1 | 0 | 1 | 0 | 1 | 4 | 7 | 1 | 1 | 11 | 0 | 1
|  | 0 | 6 |  | 7 | 2 | 2 | 2 | 1 | RG | 477.4 | RG.0477kW.2221 | 1 | 6 | 2 | 2 | 3 | 0 | 0 | 0 | 0 | 0 | 0 | 1 | 1 | 4 | 3 | 0 | 0 | 1 | 0 | 0 | 1 | 1 | 3 | 2 | 4 | 0 | 0 | 0 | 7097 | 41793 | 2 | 7 | 7 | 0 | 0 | 1 | 1 | 0 | 1 | 0 | 1 | 4 | 7 | 1 | 1 | 11 | 0 | 1
|  | 0 | 6 |  | 7 | 2 | 1 | 4 | 0 | RG | 477.8 | RG.0477kW.2140 | 1 | 6 | 2 | 1 | 4 | 0 | 0 | 0 | 0 | 0 | 0 | 1 | 1 | 4 | 3 | 0 | 0 | 1 | 0 | 0 | 1 | 1 | 3 | 2 | 4 | 0 | 0 | 0 | 7233 | 42139 | 2 | 7 | 7 | 0 | 0 | 1 | 1 | 0 | 1 | 0 | 1 | 4 | 7 | 1 | 1 | 11 | 0 | 1
|  | 0 | 6 |  | 7 | 3 | 1 | 1 | 2 | RG | 479.2 | RG.0479kW.3112 | 1 | 6 | 3 | 1 | 3 | 0 | 0 | 0 | 0 | 0 | 0 | 1 | 1 | 4 | 3 | 0 | 0 | 1 | 0 | 0 | 1 | 1 | 3 | 2 | 4 | 0 | 0 | 0 | 7065 | 41759 | 3 | 7 | 7 | 0 | 0 | 1 | 1 | 0 | 1 | 0 | 1 | 4 | 7 | 1 | 1 | 11 | 0 | 1
|  | 0 | 6 |  | 7 | 3 | 0 | 3 | 1 | RG | 479.6 | RG.0479kW.3031 | 1 | 6 | 3 | 0 | 4 | 0 | 0 | 0 | 0 | 0 | 0 | 1 | 1 | 4 | 3 | 0 | 0 | 1 | 0 | 0 | 1 | 1 | 3 | 2 | 4 | 0 | 0 | 0 | 7201 | 42105 | 3 | 7 | 7 | 0 | 0 | 1 | 1 | 0 | 1 | 0 | 1 | 4 | 7 | 1 | 1 | 11 | 0 | 1
|  | 0 | 6 |  | 7 | 4 | 0 | 0 | 3 | RG | 481 | RG.0481kW.4003 | 1 | 6 | 4 | 0 | 3 | 0 | 0 | 0 | 0 | 0 | 0 | 1 | 1 | 4 | 3 | 0 | 0 | 1 | 0 | 0 | 1 | 1 | 3 | 2 | 4 | 0 | 0 | 0 | 7033 | 41725 | 4 | 7 | 7 | 0 | 0 | 1 | 1 | 0 | 1 | 0 | 1 | 4 | 7 | 1 | 1 | 11 | 0 | 1
|  | 0 | 6 |  | 7 | 0 | 5 | 1 | 1 | RG | 496.2 | RG.0496kW.0511 | 1 | 6 | 0 | 5 | 2 | 0 | 0 | 0 | 0 | 0 | 0 | 1 | 1 | 4 | 3 | 0 | 0 | 1 | 0 | 0 | 1 | 1 | 3 | 2 | 4 | 0 | 0 | 0 | 7025 | 42345 | 0 | 7 | 7 | 0 | 0 | 1 | 1 | 0 | 1 | 0 | 1 | 4 | 7 | 1 | 1 | 11 | 0 | 1
|  | 0 | 6 |  | 7 | 0 | 4 | 3 | 0 | RG | 496.6 | RG.0496kW.0430 | 1 | 6 | 0 | 4 | 3 | 0 | 0 | 0 | 0 | 0 | 0 | 1 | 1 | 4 | 3 | 0 | 0 | 1 | 0 | 0 | 1 | 1 | 3 | 2 | 4 | 0 | 0 | 0 | 7161 | 42691 | 0 | 7 | 7 | 0 | 0 | 1 | 1 | 0 | 1 | 0 | 1 | 4 | 7 | 1 | 1 | 11 | 0 | 1
|  | 0 | 6 |  | 7 | 1 | 4 | 0 | 2 | RG | 498 | RG.0498kW.1402 | 1 | 6 | 1 | 4 | 2 | 0 | 0 | 0 | 0 | 0 | 0 | 1 | 1 | 4 | 3 | 0 | 0 | 1 | 0 | 0 | 1 | 1 | 3 | 2 | 4 | 0 | 0 | 0 | 6993 | 42311 | 1 | 7 | 7 | 0 | 0 | 1 | 1 | 0 | 1 | 0 | 1 | 4 | 7 | 1 | 1 | 11 | 0 | 1
|  | 0 | 6 |  | 7 | 1 | 3 | 2 | 1 | RG | 498.4 | RG.0498kW.1321 | 1 | 6 | 1 | 3 | 3 | 0 | 0 | 0 | 0 | 0 | 0 | 1 | 1 | 4 | 3 | 0 | 0 | 1 | 0 | 0 | 1 | 1 | 3 | 2 | 4 | 0 | 0 | 0 | 7129 | 42657 | 1 | 7 | 7 | 0 | 0 | 1 | 1 | 0 | 1 | 0 | 1 | 4 | 7 | 1 | 1 | 11 | 0 | 1
|  | 0 | 6 |  | 7 | 1 | 2 | 4 | 0 | RG | 498.8 | RG.0498kW.1240 | 1 | 6 | 1 | 2 | 4 | 0 | 0 | 0 | 0 | 0 | 0 | 1 | 1 | 4 | 3 | 0 | 0 | 1 | 0 | 0 | 1 | 1 | 3 | 2 | 4 | 0 | 0 | 0 | 7265 | 43003 | 1 | 7 | 7 | 0 | 0 | 1 | 1 | 0 | 1 | 0 | 1 | 4 | 7 | 1 | 1 | 11 | 0 | 1
|  | 0 | 6 |  | 7 | 2 | 2 | 1 | 2 | RG | 500.2 | RG.0500kW.2212 | 1 | 6 | 2 | 2 | 3 | 0 | 0 | 0 | 0 | 0 | 0 | 1 | 1 | 4 | 3 | 0 | 0 | 1 | 0 | 0 | 1 | 1 | 3 | 2 | 4 | 0 | 0 | 0 | 7097 | 42623 | 2 | 7 | 7 | 0 | 0 | 1 | 1 | 0 | 1 | 0 | 1 | 4 | 7 | 1 | 1 | 11 | 0 | 1
|  | 0 | 6 |  | 7 | 2 | 1 | 3 | 1 | RG | 500.6 | RG.0500kW.2131 | 1 | 6 | 2 | 1 | 4 | 0 | 0 | 0 | 0 | 0 | 0 | 1 | 1 | 4 | 3 | 0 | 0 | 1 | 0 | 0 | 1 | 1 | 3 | 2 | 4 | 0 | 0 | 0 | 7233 | 42969 | 2 | 7 | 7 | 0 | 0 | 1 | 1 | 0 | 1 | 0 | 1 | 4 | 7 | 1 | 1 | 11 | 0 | 1
|  | 0 | 6 |  | 7 | 2 | 0 | 5 | 0 | RG | 501 | RG.0501kW.2050 | 1 | 6 | 2 | 0 | 5 | 0 | 0 | 0 | 0 | 0 | 0 | 1 | 1 | 4 | 3 | 0 | 0 | 1 | 0 | 0 | 1 | 1 | 3 | 2 | 4 | 0 | 0 | 0 | 7369 | 43315 | 2 | 7 | 7 | 0 | 0 | 1 | 1 | 0 | 1 | 0 | 1 | 4 | 7 | 1 | 1 | 11 | 0 | 1
|  | 0 | 6 |  | 7 | 3 | 1 | 0 | 3 | RG | 502 | RG.0502kW.3103 | 1 | 6 | 3 | 1 | 3 | 0 | 0 | 0 | 0 | 0 | 0 | 1 | 1 | 4 | 3 | 0 | 0 | 1 | 0 | 0 | 1 | 1 | 3 | 2 | 4 | 0 | 0 | 0 | 7065 | 42589 | 3 | 7 | 7 | 0 | 0 | 1 | 1 | 0 | 1 | 0 | 1 | 4 | 7 | 1 | 1 | 11 | 0 | 1
|  | 0 | 6 |  | 7 | 3 | 0 | 2 | 2 | RG | 502.4 | RG.0502kW.3022 | 1 | 6 | 3 | 0 | 4 | 0 | 0 | 0 | 0 | 0 | 0 | 1 | 1 | 4 | 3 | 0 | 0 | 1 | 0 | 0 | 1 | 1 | 3 | 2 | 4 | 0 | 0 | 0 | 7201 | 42935 | 3 | 7 | 7 | 0 | 0 | 1 | 1 | 0 | 1 | 0 | 1 | 4 | 7 | 1 | 1 | 11 | 0 | 1
|  | 0 | 6 |  | 7 | 0 | 5 | 0 | 2 | RG | 519 | RG.0519kW.0502 | 1 | 6 | 0 | 5 | 2 | 0 | 0 | 0 | 0 | 0 | 0 | 1 | 1 | 4 | 3 | 0 | 0 | 1 | 0 | 0 | 1 | 1 | 3 | 2 | 4 | 0 | 0 | 0 | 7025 | 43175 | 0 | 7 | 7 | 0 | 0 | 1 | 1 | 0 | 1 | 0 | 1 | 4 | 7 | 1 | 1 | 11 | 0 | 1
|  | 0 | 6 |  | 7 | 0 | 4 | 2 | 1 | RG | 519.4 | RG.0519kW.0421 | 1 | 6 | 0 | 4 | 3 | 0 | 0 | 0 | 0 | 0 | 0 | 1 | 1 | 4 | 3 | 0 | 0 | 1 | 0 | 0 | 1 | 1 | 3 | 2 | 4 | 0 | 0 | 0 | 7161 | 43521 | 0 | 7 | 7 | 0 | 0 | 1 | 1 | 0 | 1 | 0 | 1 | 4 | 7 | 1 | 1 | 11 | 0 | 1
|  | 0 | 6 |  | 7 | 0 | 3 | 4 | 0 | RG | 519.8 | RG.0519kW.0340 | 1 | 6 | 0 | 3 | 4 | 0 | 0 | 0 | 0 | 0 | 0 | 1 | 1 | 4 | 3 | 0 | 0 | 1 | 0 | 0 | 1 | 1 | 3 | 2 | 4 | 0 | 0 | 0 | 7297 | 43867 | 0 | 7 | 7 | 0 | 0 | 1 | 1 | 0 | 1 | 0 | 1 | 4 | 7 | 1 | 1 | 11 | 0 | 1
|  | 0 | 6 |  | 7 | 1 | 3 | 1 | 2 | RG | 521.2 | RG.0521kW.1312 | 1 | 6 | 1 | 3 | 3 | 0 | 0 | 0 | 0 | 0 | 0 | 1 | 1 | 4 | 3 | 0 | 0 | 1 | 0 | 0 | 1 | 1 | 3 | 2 | 4 | 0 | 0 | 0 | 7129 | 43487 | 1 | 7 | 7 | 0 | 0 | 1 | 1 | 0 | 1 | 0 | 1 | 4 | 7 | 1 | 1 | 11 | 0 | 1
|  | 0 | 6 |  | 7 | 1 | 2 | 3 | 1 | RG | 521.6 | RG.0521kW.1231 | 1 | 6 | 1 | 2 | 4 | 0 | 0 | 0 | 0 | 0 | 0 | 1 | 1 | 4 | 3 | 0 | 0 | 1 | 0 | 0 | 1 | 1 | 3 | 2 | 4 | 0 | 0 | 0 | 7265 | 43833 | 1 | 7 | 7 | 0 | 0 | 1 | 1 | 0 | 1 | 0 | 1 | 4 | 7 | 1 | 1 | 11 | 0 | 1
|  | 0 | 6 |  | 7 | 1 | 1 | 5 | 0 | RG | 522 | RG.0522kW.1150 | 1 | 6 | 1 | 1 | 5 | 0 | 0 | 0 | 0 | 0 | 0 | 1 | 1 | 4 | 3 | 0 | 0 | 1 | 0 | 0 | 1 | 1 | 3 | 2 | 4 | 0 | 0 | 0 | 7401 | 44179 | 1 | 7 | 7 | 0 | 0 | 1 | 1 | 0 | 1 | 0 | 1 | 4 | 7 | 1 | 1 | 11 | 0 | 1
|  | 0 | 6 |  | 7 | 2 | 2 | 0 | 3 | RG | 523 | RG.0523kW.2203 | 1 | 6 | 2 | 2 | 3 | 0 | 0 | 0 | 0 | 0 | 0 | 1 | 1 | 4 | 3 | 0 | 0 | 1 | 0 | 0 | 1 | 1 | 3 | 2 | 4 | 0 | 0 | 0 | 7097 | 43453 | 2 | 7 | 7 | 0 | 0 | 1 | 1 | 0 | 1 | 0 | 1 | 4 | 7 | 1 | 1 | 11 | 0 | 1
|  | 0 | 6 |  | 7 | 2 | 1 | 2 | 2 | RG | 523.4 | RG.0523kW.2122 | 1 | 6 | 2 | 1 | 4 | 0 | 0 | 0 | 0 | 0 | 0 | 1 | 1 | 4 | 3 | 0 | 0 | 1 | 0 | 0 | 1 | 1 | 3 | 2 | 4 | 0 | 0 | 0 | 7233 | 43799 | 2 | 7 | 7 | 0 | 0 | 1 | 1 | 0 | 1 | 0 | 1 | 4 | 7 | 1 | 1 | 11 | 0 | 1
|  | 0 | 6 |  | 7 | 2 | 0 | 4 | 1 | RG | 523.8 | RG.0523kW.2041 | 1 | 6 | 2 | 0 | 5 | 0 | 0 | 0 | 0 | 0 | 0 | 1 | 1 | 4 | 3 | 0 | 0 | 1 | 0 | 0 | 1 | 1 | 3 | 2 | 4 | 0 | 0 | 0 | 7369 | 44145 | 2 | 7 | 7 | 0 | 0 | 1 | 1 | 0 | 1 | 0 | 1 | 4 | 7 | 1 | 1 | 11 | 0 | 1
|  | 0 | 6 |  | 7 | 3 | 0 | 1 | 3 | RG | 525.2 | RG.0525kW.3013 | 1 | 6 | 3 | 0 | 4 | 0 | 0 | 0 | 0 | 0 | 0 | 1 | 1 | 4 | 3 | 0 | 0 | 1 | 0 | 0 | 1 | 1 | 3 | 2 | 4 | 0 | 0 | 0 | 7201 | 43765 | 3 | 7 | 7 | 0 | 0 | 1 | 1 | 0 | 1 | 0 | 1 | 4 | 7 | 1 | 1 | 11 | 0 | 1
|  | 0 | 6 |  | 7 | 0 | 4 | 1 | 2 | RG | 542.2 | RG.0542kW.0412 | 1 | 6 | 0 | 4 | 3 | 0 | 0 | 0 | 0 | 0 | 0 | 1 | 1 | 4 | 3 | 0 | 0 | 1 | 0 | 0 | 1 | 1 | 3 | 2 | 4 | 0 | 0 | 0 | 7161 | 44351 | 0 | 7 | 7 | 0 | 0 | 1 | 1 | 0 | 1 | 0 | 1 | 4 | 7 | 1 | 1 | 11 | 0 | 1
|  | 0 | 6 |  | 7 | 0 | 3 | 3 | 1 | RG | 542.6 | RG.0542kW.0331 | 1 | 6 | 0 | 3 | 4 | 0 | 0 | 0 | 0 | 0 | 0 | 1 | 1 | 4 | 3 | 0 | 0 | 1 | 0 | 0 | 1 | 1 | 3 | 2 | 4 | 0 | 0 | 0 | 7297 | 44697 | 0 | 7 | 7 | 0 | 0 | 1 | 1 | 0 | 1 | 0 | 1 | 4 | 7 | 1 | 1 | 11 | 0 | 1
|  | 0 | 6 |  | 7 | 0 | 2 | 5 | 0 | RG | 543 | RG.0543kW.0250 | 1 | 6 | 0 | 2 | 5 | 0 | 0 | 0 | 0 | 0 | 0 | 1 | 1 | 4 | 3 | 0 | 0 | 1 | 0 | 0 | 1 | 1 | 3 | 2 | 4 | 0 | 0 | 0 | 7433 | 45043 | 0 | 7 | 7 | 0 | 0 | 1 | 1 | 0 | 1 | 0 | 1 | 4 | 7 | 1 | 1 | 11 | 0 | 1
|  | 0 | 6 |  | 7 | 1 | 3 | 0 | 3 | RG | 544 | RG.0544kW.1303 | 1 | 6 | 1 | 3 | 3 | 0 | 0 | 0 | 0 | 0 | 0 | 1 | 1 | 4 | 3 | 0 | 0 | 1 | 0 | 0 | 1 | 1 | 3 | 2 | 4 | 0 | 0 | 0 | 7129 | 44317 | 1 | 7 | 7 | 0 | 0 | 1 | 1 | 0 | 1 | 0 | 1 | 4 | 7 | 1 | 1 | 11 | 0 | 1
|  | 0 | 6 |  | 7 | 1 | 2 | 2 | 2 | RG | 544.4 | RG.0544kW.1222 | 1 | 6 | 1 | 2 | 4 | 0 | 0 | 0 | 0 | 0 | 0 | 1 | 1 | 4 | 3 | 0 | 0 | 1 | 0 | 0 | 1 | 1 | 3 | 2 | 4 | 0 | 0 | 0 | 7265 | 44663 | 1 | 7 | 7 | 0 | 0 | 1 | 1 | 0 | 1 | 0 | 1 | 4 | 7 | 1 | 1 | 11 | 0 | 1
|  | 0 | 6 |  | 7 | 1 | 1 | 4 | 1 | RG | 544.8 | RG.0544kW.1141 | 1 | 6 | 1 | 1 | 5 | 0 | 0 | 0 | 0 | 0 | 0 | 1 | 1 | 4 | 3 | 0 | 0 | 1 | 0 | 0 | 1 | 1 | 3 | 2 | 4 | 0 | 0 | 0 | 7401 | 45009 | 1 | 7 | 7 | 0 | 0 | 1 | 1 | 0 | 1 | 0 | 1 | 4 | 7 | 1 | 1 | 11 | 0 | 1
|  | 0 | 6 |  | 7 | 1 | 0 | 6 | 0 | RG | 545.2 | RG.0545kW.1060 | 1 | 6 | 1 | 0 | 6 | 0 | 0 | 0 | 0 | 0 | 0 | 1 | 1 | 4 | 3 | 0 | 0 | 1 | 0 | 0 | 1 | 1 | 3 | 2 | 4 | 0 | 0 | 0 | 7537 | 45355 | 1 | 7 | 7 | 0 | 0 | 1 | 1 | 0 | 1 | 0 | 1 | 4 | 7 | 1 | 1 | 11 | 0 | 1
|  | 0 | 6 |  | 7 | 2 | 1 | 1 | 3 | RG | 546.2 | RG.0546kW.2113 | 1 | 6 | 2 | 1 | 4 | 0 | 0 | 0 | 0 | 0 | 0 | 1 | 1 | 4 | 3 | 0 | 0 | 1 | 0 | 0 | 1 | 1 | 3 | 2 | 4 | 0 | 0 | 0 | 7233 | 44629 | 2 | 7 | 7 | 0 | 0 | 1 | 1 | 0 | 1 | 0 | 1 | 4 | 7 | 1 | 1 | 11 | 0 | 1
|  | 0 | 6 |  | 7 | 2 | 0 | 3 | 2 | RG | 546.6 | RG.0546kW.2032 | 1 | 6 | 2 | 0 | 5 | 0 | 0 | 0 | 0 | 0 | 0 | 1 | 1 | 4 | 3 | 0 | 0 | 1 | 0 | 0 | 1 | 1 | 3 | 2 | 4 | 0 | 0 | 0 | 7369 | 44975 | 2 | 7 | 7 | 0 | 0 | 1 | 1 | 0 | 1 | 0 | 1 | 4 | 7 | 1 | 1 | 11 | 0 | 1
|  | 0 | 6 |  | 7 | 3 | 0 | 0 | 4 | RG | 548 | RG.0548kW.3004 | 1 | 6 | 3 | 0 | 4 | 0 | 0 | 0 | 0 | 0 | 0 | 1 | 1 | 4 | 3 | 0 | 0 | 1 | 0 | 0 | 1 | 1 | 3 | 2 | 4 | 0 | 0 | 0 | 7201 | 44595 | 3 | 7 | 7 | 0 | 0 | 1 | 1 | 0 | 1 | 0 | 1 | 4 | 7 | 1 | 1 | 11 | 0 | 1
|  | 0 | 6 |  | 7 | 0 | 4 | 0 | 3 | RG | 565 | RG.0565kW.0403 | 1 | 6 | 0 | 4 | 3 | 0 | 0 | 0 | 0 | 0 | 0 | 1 | 1 | 4 | 3 | 0 | 0 | 1 | 0 | 0 | 1 | 1 | 3 | 2 | 4 | 0 | 0 | 0 | 7161 | 45181 | 0 | 7 | 7 | 0 | 0 | 1 | 1 | 0 | 1 | 0 | 1 | 4 | 7 | 1 | 1 | 11 | 0 | 1
|  | 0 | 6 |  | 7 | 0 | 3 | 2 | 2 | RG | 565.4 | RG.0565kW.0322 | 1 | 6 | 0 | 3 | 4 | 0 | 0 | 0 | 0 | 0 | 0 | 1 | 1 | 4 | 3 | 0 | 0 | 1 | 0 | 0 | 1 | 1 | 3 | 2 | 4 | 0 | 0 | 0 | 7297 | 45527 | 0 | 7 | 7 | 0 | 0 | 1 | 1 | 0 | 1 | 0 | 1 | 4 | 7 | 1 | 1 | 11 | 0 | 1
|  | 0 | 6 |  | 7 | 0 | 2 | 4 | 1 | RG | 565.8 | RG.0565kW.0241 | 1 | 6 | 0 | 2 | 5 | 0 | 0 | 0 | 0 | 0 | 0 | 1 | 1 | 4 | 3 | 0 | 0 | 1 | 0 | 0 | 1 | 1 | 3 | 2 | 4 | 0 | 0 | 0 | 7433 | 45873 | 0 | 7 | 7 | 0 | 0 | 1 | 1 | 0 | 1 | 0 | 1 | 4 | 7 | 1 | 1 | 11 | 0 | 1
|  | 0 | 6 |  | 7 | 0 | 1 | 6 | 0 | RG | 566.2 | RG.0566kW.0160 | 1 | 6 | 0 | 1 | 6 | 0 | 0 | 0 | 0 | 0 | 0 | 1 | 1 | 4 | 3 | 0 | 0 | 1 | 0 | 0 | 1 | 1 | 3 | 2 | 4 | 0 | 0 | 0 | 7569 | 46219 | 0 | 7 | 7 | 0 | 0 | 1 | 1 | 0 | 1 | 0 | 1 | 4 | 7 | 1 | 1 | 11 | 0 | 1
|  | 0 | 6 |  | 7 | 1 | 2 | 1 | 3 | RG | 567.2 | RG.0567kW.1213 | 1 | 6 | 1 | 2 | 4 | 0 | 0 | 0 | 0 | 0 | 0 | 1 | 1 | 4 | 3 | 0 | 0 | 1 | 0 | 0 | 1 | 1 | 3 | 2 | 4 | 0 | 0 | 0 | 7265 | 45493 | 1 | 7 | 7 | 0 | 0 | 1 | 1 | 0 | 1 | 0 | 1 | 4 | 7 | 1 | 1 | 11 | 0 | 1
|  | 0 | 6 |  | 7 | 1 | 1 | 3 | 2 | RG | 567.6 | RG.0567kW.1132 | 1 | 6 | 1 | 1 | 5 | 0 | 0 | 0 | 0 | 0 | 0 | 1 | 1 | 4 | 3 | 0 | 0 | 1 | 0 | 0 | 1 | 1 | 3 | 2 | 4 | 0 | 0 | 0 | 7401 | 45839 | 1 | 7 | 7 | 0 | 0 | 1 | 1 | 0 | 1 | 0 | 1 | 4 | 7 | 1 | 1 | 11 | 0 | 1
|  | 0 | 6 |  | 7 | 1 | 0 | 5 | 1 | RG | 568 | RG.0568kW.1051 | 1 | 6 | 1 | 0 | 6 | 0 | 0 | 0 | 0 | 0 | 0 | 1 | 1 | 4 | 3 | 0 | 0 | 1 | 0 | 0 | 1 | 1 | 3 | 2 | 4 | 0 | 0 | 0 | 7537 | 46185 | 1 | 7 | 7 | 0 | 0 | 1 | 1 | 0 | 1 | 0 | 1 | 4 | 7 | 1 | 1 | 11 | 0 | 1
|  | 0 | 6 |  | 7 | 2 | 1 | 0 | 4 | RG | 569 | RG.0569kW.2104 | 1 | 6 | 2 | 1 | 4 | 0 | 0 | 0 | 0 | 0 | 0 | 1 | 1 | 4 | 3 | 0 | 0 | 1 | 0 | 0 | 1 | 1 | 3 | 2 | 4 | 0 | 0 | 0 | 7233 | 45459 | 2 | 7 | 7 | 0 | 0 | 1 | 1 | 0 | 1 | 0 | 1 | 4 | 7 | 1 | 1 | 11 | 0 | 1
|  | 0 | 6 |  | 7 | 2 | 0 | 2 | 3 | RG | 569.4 | RG.0569kW.2023 | 1 | 6 | 2 | 0 | 5 | 0 | 0 | 0 | 0 | 0 | 0 | 1 | 1 | 4 | 3 | 0 | 0 | 1 | 0 | 0 | 1 | 1 | 3 | 2 | 4 | 0 | 0 | 0 | 7369 | 45805 | 2 | 7 | 7 | 0 | 0 | 1 | 1 | 0 | 1 | 0 | 1 | 4 | 7 | 1 | 1 | 11 | 0 | 1
|  | 0 | 6 |  | 7 | 0 | 3 | 1 | 3 | RG | 588.2 | RG.0588kW.0313 | 1 | 6 | 0 | 3 | 4 | 0 | 0 | 0 | 0 | 0 | 0 | 1 | 1 | 4 | 3 | 0 | 0 | 1 | 0 | 0 | 1 | 1 | 3 | 2 | 4 | 0 | 0 | 0 | 7297 | 46357 | 0 | 7 | 7 | 0 | 0 | 1 | 1 | 0 | 1 | 0 | 1 | 4 | 7 | 1 | 1 | 11 | 0 | 1
|  | 0 | 6 |  | 7 | 0 | 2 | 3 | 2 | RG | 588.6 | RG.0588kW.0232 | 1 | 6 | 0 | 2 | 5 | 0 | 0 | 0 | 0 | 0 | 0 | 1 | 1 | 4 | 3 | 0 | 0 | 1 | 0 | 0 | 1 | 1 | 3 | 2 | 4 | 0 | 0 | 0 | 7433 | 46703 | 0 | 7 | 7 | 0 | 0 | 1 | 1 | 0 | 1 | 0 | 1 | 4 | 7 | 1 | 1 | 11 | 0 | 1
|  | 0 | 6 |  | 7 | 0 | 1 | 5 | 1 | RG | 589 | RG.0589kW.0151 | 1 | 6 | 0 | 1 | 6 | 0 | 0 | 0 | 0 | 0 | 0 | 1 | 1 | 4 | 3 | 0 | 0 | 1 | 0 | 0 | 1 | 1 | 3 | 2 | 4 | 0 | 0 | 0 | 7569 | 47049 | 0 | 7 | 7 | 0 | 0 | 1 | 1 | 0 | 1 | 0 | 1 | 4 | 7 | 1 | 1 | 11 | 0 | 1
|  | 0 | 6 |  | 7 | 0 | 0 | 7 | 0 | RG | 589.4 | RG.0589kW.0070 | 1 | 6 | 0 | 0 | 7 | 0 | 0 | 0 | 0 | 0 | 0 | 1 | 1 | 4 | 3 | 0 | 0 | 1 | 0 | 0 | 1 | 1 | 3 | 2 | 4 | 0 | 0 | 0 | 7705 | 47395 | 0 | 7 | 7 | 0 | 0 | 1 | 1 | 0 | 1 | 0 | 1 | 4 | 7 | 1 | 1 | 11 | 0 | 1
|  | 0 | 6 |  | 7 | 1 | 2 | 0 | 4 | RG | 590 | RG.0590kW.1204 | 1 | 6 | 1 | 2 | 4 | 0 | 0 | 0 | 0 | 0 | 0 | 1 | 1 | 4 | 3 | 0 | 0 | 1 | 0 | 0 | 1 | 1 | 3 | 2 | 4 | 0 | 0 | 0 | 7265 | 46323 | 1 | 7 | 7 | 0 | 0 | 1 | 1 | 0 | 1 | 0 | 1 | 4 | 7 | 1 | 1 | 11 | 0 | 1
|  | 0 | 6 |  | 7 | 1 | 1 | 2 | 3 | RG | 590.4 | RG.0590kW.1123 | 1 | 6 | 1 | 1 | 5 | 0 | 0 | 0 | 0 | 0 | 0 | 1 | 1 | 4 | 3 | 0 | 0 | 1 | 0 | 0 | 1 | 1 | 3 | 2 | 4 | 0 | 0 | 0 | 7401 | 46669 | 1 | 7 | 7 | 0 | 0 | 1 | 1 | 0 | 1 | 0 | 1 | 4 | 7 | 1 | 1 | 11 | 0 | 1
|  | 0 | 6 |  | 7 | 1 | 0 | 4 | 2 | RG | 590.8 | RG.0590kW.1042 | 1 | 6 | 1 | 0 | 6 | 0 | 0 | 0 | 0 | 0 | 0 | 1 | 1 | 4 | 3 | 0 | 0 | 1 | 0 | 0 | 1 | 1 | 3 | 2 | 4 | 0 | 0 | 0 | 7537 | 47015 | 1 | 7 | 7 | 0 | 0 | 1 | 1 | 0 | 1 | 0 | 1 | 4 | 7 | 1 | 1 | 11 | 0 | 1
|  | 0 | 6 |  | 7 | 2 | 0 | 1 | 4 | RG | 592.2 | RG.0592kW.2014 | 1 | 6 | 2 | 0 | 5 | 0 | 0 | 0 | 0 | 0 | 0 | 1 | 1 | 4 | 3 | 0 | 0 | 1 | 0 | 0 | 1 | 1 | 3 | 2 | 4 | 0 | 0 | 0 | 7369 | 46635 | 2 | 7 | 7 | 0 | 0 | 1 | 1 | 0 | 1 | 0 | 1 | 4 | 7 | 1 | 1 | 11 | 0 | 1
|  | 0 | 6 |  | 7 | 0 | 3 | 0 | 4 | RG | 611 | RG.0611kW.0304 | 1 | 6 | 0 | 3 | 4 | 0 | 0 | 0 | 0 | 0 | 0 | 1 | 1 | 4 | 3 | 0 | 0 | 1 | 0 | 0 | 1 | 1 | 3 | 2 | 4 | 0 | 0 | 0 | 7297 | 47187 | 0 | 7 | 7 | 0 | 0 | 1 | 1 | 0 | 1 | 0 | 1 | 4 | 7 | 1 | 1 | 11 | 0 | 1
|  | 0 | 6 |  | 7 | 0 | 2 | 2 | 3 | RG | 611.4 | RG.0611kW.0223 | 1 | 6 | 0 | 2 | 5 | 0 | 0 | 0 | 0 | 0 | 0 | 1 | 1 | 4 | 3 | 0 | 0 | 1 | 0 | 0 | 1 | 1 | 3 | 2 | 4 | 0 | 0 | 0 | 7433 | 47533 | 0 | 7 | 7 | 0 | 0 | 1 | 1 | 0 | 1 | 0 | 1 | 4 | 7 | 1 | 1 | 11 | 0 | 1
|  | 0 | 6 |  | 7 | 0 | 1 | 4 | 2 | RG | 611.8 | RG.0611kW.0142 | 1 | 6 | 0 | 1 | 6 | 0 | 0 | 0 | 0 | 0 | 0 | 1 | 1 | 4 | 3 | 0 | 0 | 1 | 0 | 0 | 1 | 1 | 3 | 2 | 4 | 0 | 0 | 0 | 7569 | 47879 | 0 | 7 | 7 | 0 | 0 | 1 | 1 | 0 | 1 | 0 | 1 | 4 | 7 | 1 | 1 | 11 | 0 | 1
|  | 0 | 6 |  | 7 | 0 | 0 | 6 | 1 | RG | 612.2 | RG.0612kW.0061 | 1 | 6 | 0 | 0 | 7 | 0 | 0 | 0 | 0 | 0 | 0 | 1 | 1 | 4 | 3 | 0 | 0 | 1 | 0 | 0 | 1 | 1 | 3 | 2 | 4 | 0 | 0 | 0 | 7705 | 48225 | 0 | 7 | 7 | 0 | 0 | 1 | 1 | 0 | 1 | 0 | 1 | 4 | 7 | 1 | 1 | 11 | 0 | 1
|  | 0 | 6 |  | 7 | 1 | 1 | 1 | 4 | RG | 613.2 | RG.0613kW.1114 | 1 | 6 | 1 | 1 | 5 | 0 | 0 | 0 | 0 | 0 | 0 | 1 | 1 | 4 | 3 | 0 | 0 | 1 | 0 | 0 | 1 | 1 | 3 | 2 | 4 | 0 | 0 | 0 | 7401 | 47499 | 1 | 7 | 7 | 0 | 0 | 1 | 1 | 0 | 1 | 0 | 1 | 4 | 7 | 1 | 1 | 11 | 0 | 1
|  | 0 | 6 |  | 7 | 1 | 0 | 3 | 3 | RG | 613.6 | RG.0613kW.1033 | 1 | 6 | 1 | 0 | 6 | 0 | 0 | 0 | 0 | 0 | 0 | 1 | 1 | 4 | 3 | 0 | 0 | 1 | 0 | 0 | 1 | 1 | 3 | 2 | 4 | 0 | 0 | 0 | 7537 | 47845 | 1 | 7 | 7 | 0 | 0 | 1 | 1 | 0 | 1 | 0 | 1 | 4 | 7 | 1 | 1 | 11 | 0 | 1
|  | 0 | 6 |  | 7 | 2 | 0 | 0 | 5 | RG | 615 | RG.0615kW.2005 | 1 | 6 | 2 | 0 | 5 | 0 | 0 | 0 | 0 | 0 | 0 | 1 | 1 | 4 | 3 | 0 | 0 | 1 | 0 | 0 | 1 | 1 | 3 | 2 | 4 | 0 | 0 | 0 | 7369 | 47465 | 2 | 7 | 7 | 0 | 0 | 1 | 1 | 0 | 1 | 0 | 1 | 4 | 7 | 1 | 1 | 11 | 0 | 1
|  | 0 | 6 |  | 7 | 0 | 2 | 1 | 4 | RG | 634.2 | RG.0634kW.0214 | 1 | 6 | 0 | 2 | 5 | 0 | 0 | 0 | 0 | 0 | 0 | 1 | 1 | 4 | 3 | 0 | 0 | 1 | 0 | 0 | 1 | 1 | 3 | 2 | 4 | 0 | 0 | 0 | 7433 | 48363 | 0 | 7 | 7 | 0 | 0 | 1 | 1 | 0 | 1 | 0 | 1 | 4 | 7 | 1 | 1 | 11 | 0 | 1
|  | 0 | 6 |  | 7 | 0 | 1 | 3 | 3 | RG | 634.6 | RG.0634kW.0133 | 1 | 6 | 0 | 1 | 6 | 0 | 0 | 0 | 0 | 0 | 0 | 1 | 1 | 4 | 3 | 0 | 0 | 1 | 0 | 0 | 1 | 1 | 3 | 2 | 4 | 0 | 0 | 0 | 7569 | 48709 | 0 | 7 | 7 | 0 | 0 | 1 | 1 | 0 | 1 | 0 | 1 | 4 | 7 | 1 | 1 | 11 | 0 | 1
|  | 0 | 6 |  | 7 | 0 | 0 | 5 | 2 | RG | 635 | RG.0635kW.0052 | 1 | 6 | 0 | 0 | 7 | 0 | 0 | 0 | 0 | 0 | 0 | 1 | 1 | 4 | 3 | 0 | 0 | 1 | 0 | 0 | 1 | 1 | 3 | 2 | 4 | 0 | 0 | 0 | 7705 | 49055 | 0 | 7 | 7 | 0 | 0 | 1 | 1 | 0 | 1 | 0 | 1 | 4 | 7 | 1 | 1 | 11 | 0 | 1
|  | 0 | 6 |  | 7 | 1 | 1 | 0 | 5 | RG | 636 | RG.0636kW.1105 | 1 | 6 | 1 | 1 | 5 | 0 | 0 | 0 | 0 | 0 | 0 | 1 | 1 | 4 | 3 | 0 | 0 | 1 | 0 | 0 | 1 | 1 | 3 | 2 | 4 | 0 | 0 | 0 | 7401 | 48329 | 1 | 7 | 7 | 0 | 0 | 1 | 1 | 0 | 1 | 0 | 1 | 4 | 7 | 1 | 1 | 11 | 0 | 1
|  | 0 | 6 |  | 7 | 1 | 0 | 2 | 4 | RG | 636.4 | RG.0636kW.1024 | 1 | 6 | 1 | 0 | 6 | 0 | 0 | 0 | 0 | 0 | 0 | 1 | 1 | 4 | 3 | 0 | 0 | 1 | 0 | 0 | 1 | 1 | 3 | 2 | 4 | 0 | 0 | 0 | 7537 | 48675 | 1 | 7 | 7 | 0 | 0 | 1 | 1 | 0 | 1 | 0 | 1 | 4 | 7 | 1 | 1 | 11 | 0 | 1
|  | 0 | 6 |  | 7 | 0 | 2 | 0 | 5 | RG | 657 | RG.0657kW.0205 | 1 | 6 | 0 | 2 | 5 | 0 | 0 | 0 | 0 | 0 | 0 | 1 | 1 | 4 | 3 | 0 | 0 | 1 | 0 | 0 | 1 | 1 | 3 | 2 | 4 | 0 | 0 | 0 | 7433 | 49193 | 0 | 7 | 7 | 0 | 0 | 1 | 1 | 0 | 1 | 0 | 1 | 4 | 7 | 1 | 1 | 11 | 0 | 1
|  | 0 | 6 |  | 7 | 0 | 1 | 2 | 4 | RG | 657.4 | RG.0657kW.0124 | 1 | 6 | 0 | 1 | 6 | 0 | 0 | 0 | 0 | 0 | 0 | 1 | 1 | 4 | 3 | 0 | 0 | 1 | 0 | 0 | 1 | 1 | 3 | 2 | 4 | 0 | 0 | 0 | 7569 | 49539 | 0 | 7 | 7 | 0 | 0 | 1 | 1 | 0 | 1 | 0 | 1 | 4 | 7 | 1 | 1 | 11 | 0 | 1
|  | 0 | 6 |  | 7 | 0 | 0 | 4 | 3 | RG | 657.8 | RG.0657kW.0043 | 1 | 6 | 0 | 0 | 7 | 0 | 0 | 0 | 0 | 0 | 0 | 1 | 1 | 4 | 3 | 0 | 0 | 1 | 0 | 0 | 1 | 1 | 3 | 2 | 4 | 0 | 0 | 0 | 7705 | 49885 | 0 | 7 | 7 | 0 | 0 | 1 | 1 | 0 | 1 | 0 | 1 | 4 | 7 | 1 | 1 | 11 | 0 | 1
|  | 0 | 6 |  | 7 | 1 | 0 | 1 | 5 | RG | 659.2 | RG.0659kW.1015 | 1 | 6 | 1 | 0 | 6 | 0 | 0 | 0 | 0 | 0 | 0 | 1 | 1 | 4 | 3 | 0 | 0 | 1 | 0 | 0 | 1 | 1 | 3 | 2 | 4 | 0 | 0 | 0 | 7537 | 49505 | 1 | 7 | 7 | 0 | 0 | 1 | 1 | 0 | 1 | 0 | 1 | 4 | 7 | 1 | 1 | 11 | 0 | 1
|  | 0 | 6 |  | 7 | 0 | 1 | 1 | 5 | RG | 680.2 | RG.0680kW.0115 | 1 | 6 | 0 | 1 | 6 | 0 | 0 | 0 | 0 | 0 | 0 | 1 | 1 | 4 | 3 | 0 | 0 | 1 | 0 | 0 | 1 | 1 | 3 | 2 | 4 | 0 | 0 | 0 | 7569 | 50369 | 0 | 7 | 7 | 0 | 0 | 1 | 1 | 0 | 1 | 0 | 1 | 4 | 7 | 1 | 1 | 11 | 0 | 1
|  | 0 | 6 |  | 7 | 0 | 0 | 3 | 4 | RG | 680.6 | RG.0680kW.0034 | 1 | 6 | 0 | 0 | 7 | 0 | 0 | 0 | 0 | 0 | 0 | 1 | 1 | 4 | 3 | 0 | 0 | 1 | 0 | 0 | 1 | 1 | 3 | 2 | 4 | 0 | 0 | 0 | 7705 | 50715 | 0 | 7 | 7 | 0 | 0 | 1 | 1 | 0 | 1 | 0 | 1 | 4 | 7 | 1 | 1 | 11 | 0 | 1
|  | 0 | 6 |  | 7 | 1 | 0 | 0 | 6 | RG | 682 | RG.0682kW.1006 | 1 | 6 | 1 | 0 | 6 | 0 | 0 | 0 | 0 | 0 | 0 | 1 | 1 | 4 | 3 | 0 | 0 | 1 | 0 | 0 | 1 | 1 | 3 | 2 | 4 | 0 | 0 | 0 | 7537 | 50335 | 1 | 7 | 7 | 0 | 0 | 1 | 1 | 0 | 1 | 0 | 1 | 4 | 7 | 1 | 1 | 11 | 0 | 1
|  | 0 | 6 |  | 7 | 0 | 1 | 0 | 6 | RG | 703 | RG.0703kW.0106 | 1 | 6 | 0 | 1 | 6 | 0 | 0 | 0 | 0 | 0 | 0 | 1 | 1 | 4 | 3 | 0 | 0 | 1 | 0 | 0 | 1 | 1 | 3 | 2 | 4 | 0 | 0 | 0 | 7569 | 51199 | 0 | 7 | 7 | 0 | 0 | 1 | 1 | 0 | 1 | 0 | 1 | 4 | 7 | 1 | 1 | 11 | 0 | 1
|  | 0 | 6 |  | 7 | 0 | 0 | 2 | 5 | RG | 703.4 | RG.0703kW.0025 | 1 | 6 | 0 | 0 | 7 | 0 | 0 | 0 | 0 | 0 | 0 | 1 | 1 | 4 | 3 | 0 | 0 | 1 | 0 | 0 | 1 | 1 | 3 | 2 | 4 | 0 | 0 | 0 | 7705 | 51545 | 0 | 7 | 7 | 0 | 0 | 1 | 1 | 0 | 1 | 0 | 1 | 4 | 7 | 1 | 1 | 11 | 0 | 1
|  | 0 | 6 |  | 7 | 0 | 0 | 1 | 6 | RG | 726.2 | RG.0726kW.0016 | 1 | 6 | 0 | 0 | 7 | 0 | 0 | 0 | 0 | 0 | 0 | 1 | 1 | 4 | 3 | 0 | 0 | 1 | 0 | 0 | 1 | 1 | 3 | 2 | 4 | 0 | 0 | 0 | 7705 | 52375 | 0 | 7 | 7 | 0 | 0 | 1 | 1 | 0 | 1 | 0 | 1 | 4 | 7 | 1 | 1 | 11 | 0 | 1
|  | 0 | 6 |  | 7 | 0 | 0 | 0 | 7 | RG | 749 | RG.0749kW.0007 | 1 | 6 | 0 | 0 | 7 | 0 | 0 | 0 | 0 | 0 | 0 | 1 | 1 | 4 | 3 | 0 | 0 | 1 | 0 | 0 | 1 | 1 | 3 | 2 | 4 | 0 | 0 | 0 | 7705 | 53205 | 0 | 7 | 7 | 0 | 0 | 1 | 1 | 0 | 1 | 0 | 1 | 4 | 7 | 1 | 1 | 11 | 0 | 1
|  | 0 | 6 |  | 8 | 8 | 0 | 0 | 0 | RG | 320 | RG.0320kW.8000 | 1 | 7 | 8 | 0 | 0 | 0 | 0 | 1 | 1 | 0 | 0 | 0 | 0 | 4 | 4 | 0 | 0 | 0 | 1 | 1 | 0 | 0 | 3 | 2 | 4 | 0 | 0 | 0 | 6223 | 36607 | 8 | 8 | 8 | 1 | 1 | 0 | 0 | 1 | 0 | 1 | 0 | 4 | 8 | 1 | 1 | 11 | 1 | 0
|  | 0 | 6 |  | 8 | 7 | 1 | 0 | 0 | RG | 341 | RG.0341kW.7100 | 1 | 7 | 7 | 1 | 0 | 0 | 0 | 1 | 1 | 0 | 0 | 0 | 0 | 4 | 4 | 0 | 0 | 0 | 1 | 1 | 0 | 0 | 3 | 2 | 4 | 0 | 0 | 0 | 6255 | 37471 | 7 | 8 | 8 | 1 | 1 | 0 | 0 | 1 | 0 | 1 | 0 | 4 | 8 | 1 | 1 | 11 | 1 | 0
|  | 0 | 6 |  | 8 | 6 | 2 | 0 | 0 | RG | 362 | RG.0362kW.6200 | 1 | 7 | 6 | 2 | 0 | 0 | 0 | 1 | 1 | 0 | 0 | 0 | 0 | 4 | 4 | 0 | 0 | 0 | 1 | 1 | 0 | 0 | 3 | 2 | 4 | 0 | 0 | 0 | 6287 | 38335 | 6 | 8 | 8 | 1 | 1 | 0 | 0 | 1 | 0 | 1 | 0 | 4 | 8 | 1 | 1 | 11 | 1 | 0
|  | 0 | 6 |  | 8 | 7 | 0 | 1 | 0 | RG | 364.2 | RG.0364kW.7010 | 1 | 7 | 7 | 0 | 1 | 0 | 0 | 1 | 1 | 0 | 0 | 0 | 0 | 4 | 4 | 0 | 0 | 0 | 1 | 1 | 0 | 0 | 3 | 2 | 4 | 0 | 0 | 0 | 6391 | 38647 | 7 | 8 | 8 | 1 | 1 | 0 | 0 | 1 | 0 | 1 | 0 | 4 | 8 | 1 | 1 | 11 | 1 | 0
|  | 0 | 6 |  | 8 | 5 | 3 | 0 | 0 | RG | 383 | RG.0383kW.5300 | 1 | 7 | 5 | 3 | 0 | 0 | 0 | 1 | 1 | 0 | 0 | 0 | 0 | 4 | 4 | 0 | 0 | 0 | 1 | 1 | 0 | 0 | 3 | 2 | 4 | 0 | 0 | 0 | 6319 | 39199 | 5 | 8 | 8 | 1 | 1 | 0 | 0 | 1 | 0 | 1 | 0 | 4 | 8 | 1 | 1 | 11 | 1 | 0
|  | 0 | 6 |  | 8 | 6 | 1 | 1 | 0 | RG | 385.2 | RG.0385kW.6110 | 1 | 7 | 6 | 1 | 1 | 0 | 0 | 1 | 1 | 0 | 0 | 0 | 0 | 4 | 4 | 0 | 0 | 0 | 1 | 1 | 0 | 0 | 3 | 2 | 4 | 0 | 0 | 0 | 6423 | 39511 | 6 | 8 | 8 | 1 | 1 | 0 | 0 | 1 | 0 | 1 | 0 | 4 | 8 | 1 | 1 | 11 | 1 | 0
|  | 0 | 6 |  | 8 | 7 | 0 | 0 | 1 | RG | 387 | RG.0387kW.7001 | 1 | 7 | 7 | 0 | 1 | 0 | 0 | 1 | 1 | 0 | 0 | 0 | 0 | 4 | 4 | 0 | 0 | 0 | 1 | 1 | 0 | 0 | 3 | 2 | 4 | 0 | 0 | 0 | 6391 | 39477 | 7 | 8 | 8 | 1 | 1 | 0 | 0 | 1 | 0 | 1 | 0 | 4 | 8 | 1 | 1 | 11 | 1 | 0
|  | 0 | 6 |  | 8 | 4 | 4 | 0 | 0 | RG | 404 | RG.0404kW.4400 | 1 | 7 | 4 | 4 | 0 | 0 | 0 | 1 | 1 | 0 | 0 | 0 | 0 | 4 | 4 | 0 | 0 | 0 | 1 | 1 | 0 | 0 | 3 | 2 | 4 | 0 | 0 | 0 | 6351 | 40063 | 4 | 8 | 8 | 1 | 1 | 0 | 0 | 1 | 0 | 1 | 0 | 4 | 8 | 1 | 1 | 11 | 1 | 0
|  | 0 | 6 |  | 8 | 5 | 2 | 1 | 0 | RG | 406.2 | RG.0406kW.5210 | 1 | 7 | 5 | 2 | 1 | 0 | 0 | 1 | 1 | 0 | 0 | 0 | 0 | 4 | 4 | 0 | 0 | 0 | 1 | 1 | 0 | 0 | 3 | 2 | 4 | 0 | 0 | 0 | 6455 | 40375 | 5 | 8 | 8 | 1 | 1 | 0 | 0 | 1 | 0 | 1 | 0 | 4 | 8 | 1 | 1 | 11 | 1 | 0
|  | 0 | 6 |  | 8 | 6 | 1 | 0 | 1 | RG | 408 | RG.0408kW.6101 | 1 | 7 | 6 | 1 | 1 | 0 | 0 | 1 | 1 | 0 | 0 | 0 | 0 | 4 | 4 | 0 | 0 | 0 | 1 | 1 | 0 | 0 | 3 | 2 | 4 | 0 | 0 | 0 | 6423 | 40341 | 6 | 8 | 8 | 1 | 1 | 0 | 0 | 1 | 0 | 1 | 0 | 4 | 8 | 1 | 1 | 11 | 1 | 0
|  | 0 | 6 |  | 8 | 6 | 0 | 2 | 0 | RG | 408.4 | RG.0408kW.6020 | 1 | 7 | 6 | 0 | 2 | 0 | 0 | 1 | 1 | 0 | 0 | 0 | 0 | 4 | 4 | 0 | 0 | 0 | 1 | 1 | 0 | 0 | 3 | 2 | 4 | 0 | 0 | 0 | 6559 | 40687 | 6 | 8 | 8 | 1 | 1 | 0 | 0 | 1 | 0 | 1 | 0 | 4 | 8 | 1 | 1 | 11 | 1 | 0
|  | 0 | 6 |  | 8 | 3 | 5 | 0 | 0 | RG | 425 | RG.0425kW.3500 | 1 | 7 | 3 | 5 | 0 | 0 | 0 | 1 | 1 | 0 | 0 | 0 | 0 | 4 | 4 | 0 | 0 | 0 | 1 | 1 | 0 | 0 | 3 | 2 | 4 | 0 | 0 | 0 | 6383 | 40927 | 3 | 8 | 8 | 1 | 1 | 0 | 0 | 1 | 0 | 1 | 0 | 4 | 8 | 1 | 1 | 11 | 1 | 0
|  | 0 | 6 |  | 8 | 4 | 3 | 1 | 0 | RG | 427.2 | RG.0427kW.4310 | 1 | 7 | 4 | 3 | 1 | 0 | 0 | 1 | 1 | 0 | 0 | 0 | 0 | 4 | 4 | 0 | 0 | 0 | 1 | 1 | 0 | 0 | 3 | 2 | 4 | 0 | 0 | 0 | 6487 | 41239 | 4 | 8 | 8 | 1 | 1 | 0 | 0 | 1 | 0 | 1 | 0 | 4 | 8 | 1 | 1 | 11 | 1 | 0
|  | 0 | 6 |  | 8 | 5 | 2 | 0 | 1 | RG | 429 | RG.0429kW.5201 | 1 | 7 | 5 | 2 | 1 | 0 | 0 | 1 | 1 | 0 | 0 | 0 | 0 | 4 | 4 | 0 | 0 | 0 | 1 | 1 | 0 | 0 | 3 | 2 | 4 | 0 | 0 | 0 | 6455 | 41205 | 5 | 8 | 8 | 1 | 1 | 0 | 0 | 1 | 0 | 1 | 0 | 4 | 8 | 1 | 1 | 11 | 1 | 0
|  | 0 | 6 |  | 8 | 5 | 1 | 2 | 0 | RG | 429.4 | RG.0429kW.5120 | 1 | 7 | 5 | 1 | 2 | 0 | 0 | 1 | 1 | 0 | 0 | 0 | 0 | 4 | 4 | 0 | 0 | 0 | 1 | 1 | 0 | 0 | 3 | 2 | 4 | 0 | 0 | 0 | 6591 | 41551 | 5 | 8 | 8 | 1 | 1 | 0 | 0 | 1 | 0 | 1 | 0 | 4 | 8 | 1 | 1 | 11 | 1 | 0
|  | 0 | 6 |  | 8 | 6 | 0 | 1 | 1 | RG | 431.2 | RG.0431kW.6011 | 1 | 7 | 6 | 0 | 2 | 0 | 0 | 1 | 1 | 0 | 0 | 0 | 0 | 4 | 4 | 0 | 0 | 0 | 1 | 1 | 0 | 0 | 3 | 2 | 4 | 0 | 0 | 0 | 6559 | 41517 | 6 | 8 | 8 | 1 | 1 | 0 | 0 | 1 | 0 | 1 | 0 | 4 | 8 | 1 | 1 | 11 | 1 | 0
|  | 0 | 6 |  | 8 | 2 | 6 | 0 | 0 | RG | 446 | RG.0446kW.2600 | 1 | 7 | 2 | 6 | 0 | 0 | 0 | 1 | 1 | 0 | 0 | 0 | 0 | 4 | 4 | 0 | 0 | 0 | 1 | 1 | 0 | 0 | 3 | 2 | 4 | 0 | 0 | 0 | 6415 | 41791 | 2 | 8 | 8 | 1 | 1 | 0 | 0 | 1 | 0 | 1 | 0 | 4 | 8 | 1 | 1 | 11 | 1 | 0
|  | 0 | 6 |  | 8 | 3 | 4 | 1 | 0 | RG | 448.2 | RG.0448kW.3410 | 1 | 7 | 3 | 4 | 1 | 0 | 0 | 1 | 1 | 0 | 0 | 0 | 0 | 4 | 4 | 0 | 0 | 0 | 1 | 1 | 0 | 0 | 3 | 2 | 4 | 0 | 0 | 0 | 6519 | 42103 | 3 | 8 | 8 | 1 | 1 | 0 | 0 | 1 | 0 | 1 | 0 | 4 | 8 | 1 | 1 | 11 | 1 | 0
|  | 0 | 6 |  | 8 | 4 | 3 | 0 | 1 | RG | 450 | RG.0450kW.4301 | 1 | 7 | 4 | 3 | 1 | 0 | 0 | 1 | 1 | 0 | 0 | 0 | 0 | 4 | 4 | 0 | 0 | 0 | 1 | 1 | 0 | 0 | 3 | 2 | 4 | 0 | 0 | 0 | 6487 | 42069 | 4 | 8 | 8 | 1 | 1 | 0 | 0 | 1 | 0 | 1 | 0 | 4 | 8 | 1 | 1 | 11 | 1 | 0
|  | 0 | 6 |  | 8 | 4 | 2 | 2 | 0 | RG | 450.4 | RG.0450kW.4220 | 1 | 7 | 4 | 2 | 2 | 0 | 0 | 1 | 1 | 0 | 0 | 0 | 0 | 4 | 4 | 0 | 0 | 0 | 1 | 1 | 0 | 0 | 3 | 2 | 4 | 0 | 0 | 0 | 6623 | 42415 | 4 | 8 | 8 | 1 | 1 | 0 | 0 | 1 | 0 | 1 | 0 | 4 | 8 | 1 | 1 | 11 | 1 | 0
|  | 0 | 6 |  | 8 | 5 | 1 | 1 | 1 | RG | 452.2 | RG.0452kW.5111 | 1 | 7 | 5 | 1 | 2 | 0 | 0 | 1 | 1 | 0 | 0 | 0 | 0 | 4 | 4 | 0 | 0 | 0 | 1 | 1 | 0 | 0 | 3 | 2 | 4 | 0 | 0 | 0 | 6591 | 42381 | 5 | 8 | 8 | 1 | 1 | 0 | 0 | 1 | 0 | 1 | 0 | 4 | 8 | 1 | 1 | 11 | 1 | 0
|  | 0 | 6 |  | 8 | 5 | 0 | 3 | 0 | RG | 452.6 | RG.0452kW.5030 | 1 | 7 | 5 | 0 | 3 | 0 | 0 | 1 | 1 | 0 | 0 | 0 | 0 | 4 | 4 | 0 | 0 | 0 | 1 | 1 | 0 | 0 | 3 | 2 | 4 | 0 | 0 | 0 | 6727 | 42727 | 5 | 8 | 8 | 1 | 1 | 0 | 0 | 1 | 0 | 1 | 0 | 4 | 8 | 1 | 1 | 11 | 1 | 0
|  | 0 | 6 |  | 8 | 6 | 0 | 0 | 2 | RG | 454 | RG.0454kW.6002 | 1 | 7 | 6 | 0 | 2 | 0 | 0 | 1 | 1 | 0 | 0 | 0 | 0 | 4 | 4 | 0 | 0 | 0 | 1 | 1 | 0 | 0 | 3 | 2 | 4 | 0 | 0 | 0 | 6559 | 42347 | 6 | 8 | 8 | 1 | 1 | 0 | 0 | 1 | 0 | 1 | 0 | 4 | 8 | 1 | 1 | 11 | 1 | 0
|  | 0 | 6 |  | 8 | 1 | 7 | 0 | 0 | RG | 467 | RG.0467kW.1700 | 1 | 7 | 1 | 7 | 0 | 0 | 0 | 0 | 0 | 0 | 0 | 1 | 1 | 4 | 4 | 0 | 0 | 0 | 0 | 0 | 1 | 1 | 3 | 2 | 4 | 0 | 0 | 0 | 6911 | 43119 | 1 | 8 | 8 | 0 | 0 | 1 | 1 | 0 | 1 | 0 | 1 | 4 | 8 | 1 | 1 | 11 | 0 | 1
|  | 0 | 6 |  | 8 | 2 | 5 | 1 | 0 | RG | 469.2 | RG.0469kW.2510 | 1 | 7 | 2 | 5 | 1 | 0 | 0 | 0 | 0 | 0 | 0 | 1 | 1 | 4 | 4 | 0 | 0 | 0 | 0 | 0 | 1 | 1 | 3 | 2 | 4 | 0 | 0 | 0 | 7015 | 43431 | 2 | 8 | 8 | 0 | 0 | 1 | 1 | 0 | 1 | 0 | 1 | 4 | 8 | 1 | 1 | 11 | 0 | 1
|  | 0 | 6 |  | 8 | 3 | 4 | 0 | 1 | RG | 471 | RG.0471kW.3401 | 1 | 7 | 3 | 4 | 1 | 0 | 0 | 0 | 0 | 0 | 0 | 1 | 1 | 4 | 4 | 0 | 0 | 0 | 0 | 0 | 1 | 1 | 3 | 2 | 4 | 0 | 0 | 0 | 6983 | 43397 | 3 | 8 | 8 | 0 | 0 | 1 | 1 | 0 | 1 | 0 | 1 | 4 | 8 | 1 | 1 | 11 | 0 | 1
|  | 0 | 6 |  | 8 | 3 | 3 | 2 | 0 | RG | 471.4 | RG.0471kW.3320 | 1 | 7 | 3 | 3 | 2 | 0 | 0 | 0 | 0 | 0 | 0 | 1 | 1 | 4 | 4 | 0 | 0 | 0 | 0 | 0 | 1 | 1 | 3 | 2 | 4 | 0 | 0 | 0 | 7119 | 43743 | 3 | 8 | 8 | 0 | 0 | 1 | 1 | 0 | 1 | 0 | 1 | 4 | 8 | 1 | 1 | 11 | 0 | 1
|  | 0 | 6 |  | 8 | 4 | 2 | 1 | 1 | RG | 473.2 | RG.0473kW.4211 | 1 | 7 | 4 | 2 | 2 | 0 | 0 | 0 | 0 | 0 | 0 | 1 | 1 | 4 | 4 | 0 | 0 | 0 | 0 | 0 | 1 | 1 | 3 | 2 | 4 | 0 | 0 | 0 | 7087 | 43709 | 4 | 8 | 8 | 0 | 0 | 1 | 1 | 0 | 1 | 0 | 1 | 4 | 8 | 1 | 1 | 11 | 0 | 1
|  | 0 | 6 |  | 8 | 4 | 1 | 3 | 0 | RG | 473.6 | RG.0473kW.4130 | 1 | 7 | 4 | 1 | 3 | 0 | 0 | 0 | 0 | 0 | 0 | 1 | 1 | 4 | 4 | 0 | 0 | 0 | 0 | 0 | 1 | 1 | 3 | 2 | 4 | 0 | 0 | 0 | 7223 | 44055 | 4 | 8 | 8 | 0 | 0 | 1 | 1 | 0 | 1 | 0 | 1 | 4 | 8 | 1 | 1 | 11 | 0 | 1
|  | 0 | 6 |  | 8 | 5 | 1 | 0 | 2 | RG | 475 | RG.0475kW.5102 | 1 | 7 | 5 | 1 | 2 | 0 | 0 | 0 | 0 | 0 | 0 | 1 | 1 | 4 | 4 | 0 | 0 | 0 | 0 | 0 | 1 | 1 | 3 | 2 | 4 | 0 | 0 | 0 | 7055 | 43675 | 5 | 8 | 8 | 0 | 0 | 1 | 1 | 0 | 1 | 0 | 1 | 4 | 8 | 1 | 1 | 11 | 0 | 1
|  | 0 | 6 |  | 8 | 5 | 0 | 2 | 1 | RG | 475.4 | RG.0475kW.5021 | 1 | 7 | 5 | 0 | 3 | 0 | 0 | 0 | 0 | 0 | 0 | 1 | 1 | 4 | 4 | 0 | 0 | 0 | 0 | 0 | 1 | 1 | 3 | 2 | 4 | 0 | 0 | 0 | 7191 | 44021 | 5 | 8 | 8 | 0 | 0 | 1 | 1 | 0 | 1 | 0 | 1 | 4 | 8 | 1 | 1 | 11 | 0 | 1
|  | 0 | 6 |  | 8 | 0 | 8 | 0 | 0 | RG | 488 | RG.0488kW.0800 | 1 | 7 | 0 | 8 | 0 | 0 | 0 | 0 | 0 | 0 | 0 | 1 | 1 | 4 | 4 | 0 | 0 | 0 | 0 | 0 | 1 | 1 | 3 | 2 | 4 | 0 | 0 | 0 | 6943 | 43983 | 0 | 8 | 8 | 0 | 0 | 1 | 1 | 0 | 1 | 0 | 1 | 4 | 8 | 1 | 1 | 11 | 0 | 1
|  | 0 | 6 |  | 8 | 1 | 6 | 1 | 0 | RG | 490.2 | RG.0490kW.1610 | 1 | 7 | 1 | 6 | 1 | 0 | 0 | 0 | 0 | 0 | 0 | 1 | 1 | 4 | 4 | 0 | 0 | 0 | 0 | 0 | 1 | 1 | 3 | 2 | 4 | 0 | 0 | 0 | 7047 | 44295 | 1 | 8 | 8 | 0 | 0 | 1 | 1 | 0 | 1 | 0 | 1 | 4 | 8 | 1 | 1 | 11 | 0 | 1
|  | 0 | 6 |  | 8 | 2 | 5 | 0 | 1 | RG | 492 | RG.0492kW.2501 | 1 | 7 | 2 | 5 | 1 | 0 | 0 | 0 | 0 | 0 | 0 | 1 | 1 | 4 | 4 | 0 | 0 | 0 | 0 | 0 | 1 | 1 | 3 | 2 | 4 | 0 | 0 | 0 | 7015 | 44261 | 2 | 8 | 8 | 0 | 0 | 1 | 1 | 0 | 1 | 0 | 1 | 4 | 8 | 1 | 1 | 11 | 0 | 1
|  | 0 | 6 |  | 8 | 2 | 4 | 2 | 0 | RG | 492.4 | RG.0492kW.2420 | 1 | 7 | 2 | 4 | 2 | 0 | 0 | 0 | 0 | 0 | 0 | 1 | 1 | 4 | 4 | 0 | 0 | 0 | 0 | 0 | 1 | 1 | 3 | 2 | 4 | 0 | 0 | 0 | 7151 | 44607 | 2 | 8 | 8 | 0 | 0 | 1 | 1 | 0 | 1 | 0 | 1 | 4 | 8 | 1 | 1 | 11 | 0 | 1
|  | 0 | 6 |  | 8 | 3 | 3 | 1 | 1 | RG | 494.2 | RG.0494kW.3311 | 1 | 7 | 3 | 3 | 2 | 0 | 0 | 0 | 0 | 0 | 0 | 1 | 1 | 4 | 4 | 0 | 0 | 0 | 0 | 0 | 1 | 1 | 3 | 2 | 4 | 0 | 0 | 0 | 7119 | 44573 | 3 | 8 | 8 | 0 | 0 | 1 | 1 | 0 | 1 | 0 | 1 | 4 | 8 | 1 | 1 | 11 | 0 | 1
|  | 0 | 6 |  | 8 | 3 | 2 | 3 | 0 | RG | 494.6 | RG.0494kW.3230 | 1 | 7 | 3 | 2 | 3 | 0 | 0 | 0 | 0 | 0 | 0 | 1 | 1 | 4 | 4 | 0 | 0 | 0 | 0 | 0 | 1 | 1 | 3 | 2 | 4 | 0 | 0 | 0 | 7255 | 44919 | 3 | 8 | 8 | 0 | 0 | 1 | 1 | 0 | 1 | 0 | 1 | 4 | 8 | 1 | 1 | 11 | 0 | 1
|  | 0 | 6 |  | 8 | 4 | 2 | 0 | 2 | RG | 496 | RG.0496kW.4202 | 1 | 7 | 4 | 2 | 2 | 0 | 0 | 0 | 0 | 0 | 0 | 1 | 1 | 4 | 4 | 0 | 0 | 0 | 0 | 0 | 1 | 1 | 3 | 2 | 4 | 0 | 0 | 0 | 7087 | 44539 | 4 | 8 | 8 | 0 | 0 | 1 | 1 | 0 | 1 | 0 | 1 | 4 | 8 | 1 | 1 | 11 | 0 | 1
|  | 0 | 6 |  | 8 | 4 | 1 | 2 | 1 | RG | 496.4 | RG.0496kW.4121 | 1 | 7 | 4 | 1 | 3 | 0 | 0 | 0 | 0 | 0 | 0 | 1 | 1 | 4 | 4 | 0 | 0 | 0 | 0 | 0 | 1 | 1 | 3 | 2 | 4 | 0 | 0 | 0 | 7223 | 44885 | 4 | 8 | 8 | 0 | 0 | 1 | 1 | 0 | 1 | 0 | 1 | 4 | 8 | 1 | 1 | 11 | 0 | 1
|  | 0 | 6 |  | 8 | 4 | 0 | 4 | 0 | RG | 496.8 | RG.0496kW.4040 | 1 | 7 | 4 | 0 | 4 | 0 | 0 | 0 | 0 | 0 | 0 | 1 | 1 | 4 | 4 | 0 | 0 | 0 | 0 | 0 | 1 | 1 | 3 | 2 | 4 | 0 | 0 | 0 | 7359 | 45231 | 4 | 8 | 8 | 0 | 0 | 1 | 1 | 0 | 1 | 0 | 1 | 4 | 8 | 1 | 1 | 11 | 0 | 1
|  | 0 | 6 |  | 8 | 5 | 0 | 1 | 2 | RG | 498.2 | RG.0498kW.5012 | 1 | 7 | 5 | 0 | 3 | 0 | 0 | 0 | 0 | 0 | 0 | 1 | 1 | 4 | 4 | 0 | 0 | 0 | 0 | 0 | 1 | 1 | 3 | 2 | 4 | 0 | 0 | 0 | 7191 | 44851 | 5 | 8 | 8 | 0 | 0 | 1 | 1 | 0 | 1 | 0 | 1 | 4 | 8 | 1 | 1 | 11 | 0 | 1
|  | 0 | 6 |  | 8 | 0 | 7 | 1 | 0 | RG | 511.2 | RG.0511kW.0710 | 1 | 7 | 0 | 7 | 1 | 0 | 0 | 0 | 0 | 0 | 0 | 1 | 1 | 4 | 4 | 0 | 0 | 0 | 0 | 0 | 1 | 1 | 3 | 2 | 4 | 0 | 0 | 0 | 7079 | 45159 | 0 | 8 | 8 | 0 | 0 | 1 | 1 | 0 | 1 | 0 | 1 | 4 | 8 | 1 | 1 | 11 | 0 | 1
|  | 0 | 6 |  | 8 | 1 | 6 | 0 | 1 | RG | 513 | RG.0513kW.1601 | 1 | 7 | 1 | 6 | 1 | 0 | 0 | 0 | 0 | 0 | 0 | 1 | 1 | 4 | 4 | 0 | 0 | 0 | 0 | 0 | 1 | 1 | 3 | 2 | 4 | 0 | 0 | 0 | 7047 | 45125 | 1 | 8 | 8 | 0 | 0 | 1 | 1 | 0 | 1 | 0 | 1 | 4 | 8 | 1 | 1 | 11 | 0 | 1
|  | 0 | 6 |  | 8 | 1 | 5 | 2 | 0 | RG | 513.4 | RG.0513kW.1520 | 1 | 7 | 1 | 5 | 2 | 0 | 0 | 0 | 0 | 0 | 0 | 1 | 1 | 4 | 4 | 0 | 0 | 0 | 0 | 0 | 1 | 1 | 3 | 2 | 4 | 0 | 0 | 0 | 7183 | 45471 | 1 | 8 | 8 | 0 | 0 | 1 | 1 | 0 | 1 | 0 | 1 | 4 | 8 | 1 | 1 | 11 | 0 | 1
|  | 0 | 6 |  | 8 | 2 | 4 | 1 | 1 | RG | 515.2 | RG.0515kW.2411 | 1 | 7 | 2 | 4 | 2 | 0 | 0 | 0 | 0 | 0 | 0 | 1 | 1 | 4 | 4 | 0 | 0 | 0 | 0 | 0 | 1 | 1 | 3 | 2 | 4 | 0 | 0 | 0 | 7151 | 45437 | 2 | 8 | 8 | 0 | 0 | 1 | 1 | 0 | 1 | 0 | 1 | 4 | 8 | 1 | 1 | 11 | 0 | 1
|  | 0 | 6 |  | 8 | 2 | 3 | 3 | 0 | RG | 515.6 | RG.0515kW.2330 | 1 | 7 | 2 | 3 | 3 | 0 | 0 | 0 | 0 | 0 | 0 | 1 | 1 | 4 | 4 | 0 | 0 | 0 | 0 | 0 | 1 | 1 | 3 | 2 | 4 | 0 | 0 | 0 | 7287 | 45783 | 2 | 8 | 8 | 0 | 0 | 1 | 1 | 0 | 1 | 0 | 1 | 4 | 8 | 1 | 1 | 11 | 0 | 1
|  | 0 | 6 |  | 8 | 3 | 3 | 0 | 2 | RG | 517 | RG.0517kW.3302 | 1 | 7 | 3 | 3 | 2 | 0 | 0 | 0 | 0 | 0 | 0 | 1 | 1 | 4 | 4 | 0 | 0 | 0 | 0 | 0 | 1 | 1 | 3 | 2 | 4 | 0 | 0 | 0 | 7119 | 45403 | 3 | 8 | 8 | 0 | 0 | 1 | 1 | 0 | 1 | 0 | 1 | 4 | 8 | 1 | 1 | 11 | 0 | 1
|  | 0 | 6 |  | 8 | 3 | 2 | 2 | 1 | RG | 517.4 | RG.0517kW.3221 | 1 | 7 | 3 | 2 | 3 | 0 | 0 | 0 | 0 | 0 | 0 | 1 | 1 | 4 | 4 | 0 | 0 | 0 | 0 | 0 | 1 | 1 | 3 | 2 | 4 | 0 | 0 | 0 | 7255 | 45749 | 3 | 8 | 8 | 0 | 0 | 1 | 1 | 0 | 1 | 0 | 1 | 4 | 8 | 1 | 1 | 11 | 0 | 1
|  | 0 | 6 |  | 8 | 3 | 1 | 4 | 0 | RG | 517.8 | RG.0517kW.3140 | 1 | 7 | 3 | 1 | 4 | 0 | 0 | 0 | 0 | 0 | 0 | 1 | 1 | 4 | 4 | 0 | 0 | 0 | 0 | 0 | 1 | 1 | 3 | 2 | 4 | 0 | 0 | 0 | 7391 | 46095 | 3 | 8 | 8 | 0 | 0 | 1 | 1 | 0 | 1 | 0 | 1 | 4 | 8 | 1 | 1 | 11 | 0 | 1
|  | 0 | 6 |  | 8 | 4 | 1 | 1 | 2 | RG | 519.2 | RG.0519kW.4112 | 1 | 7 | 4 | 1 | 3 | 0 | 0 | 0 | 0 | 0 | 0 | 1 | 1 | 4 | 4 | 0 | 0 | 0 | 0 | 0 | 1 | 1 | 3 | 2 | 4 | 0 | 0 | 0 | 7223 | 45715 | 4 | 8 | 8 | 0 | 0 | 1 | 1 | 0 | 1 | 0 | 1 | 4 | 8 | 1 | 1 | 11 | 0 | 1
|  | 0 | 6 |  | 8 | 4 | 0 | 3 | 1 | RG | 519.6 | RG.0519kW.4031 | 1 | 7 | 4 | 0 | 4 | 0 | 0 | 0 | 0 | 0 | 0 | 1 | 1 | 4 | 4 | 0 | 0 | 0 | 0 | 0 | 1 | 1 | 3 | 2 | 4 | 0 | 0 | 0 | 7359 | 46061 | 4 | 8 | 8 | 0 | 0 | 1 | 1 | 0 | 1 | 0 | 1 | 4 | 8 | 1 | 1 | 11 | 0 | 1
|  | 0 | 6 |  | 8 | 5 | 0 | 0 | 3 | RG | 521 | RG.0521kW.5003 | 1 | 7 | 5 | 0 | 3 | 0 | 0 | 0 | 0 | 0 | 0 | 1 | 1 | 4 | 4 | 0 | 0 | 0 | 0 | 0 | 1 | 1 | 3 | 2 | 4 | 0 | 0 | 0 | 7191 | 45681 | 5 | 8 | 8 | 0 | 0 | 1 | 1 | 0 | 1 | 0 | 1 | 4 | 8 | 1 | 1 | 11 | 0 | 1
|  | 0 | 6 |  | 8 | 0 | 7 | 0 | 1 | RG | 534 | RG.0534kW.0701 | 1 | 7 | 0 | 7 | 1 | 0 | 0 | 0 | 0 | 0 | 0 | 1 | 1 | 4 | 4 | 0 | 0 | 0 | 0 | 0 | 1 | 1 | 3 | 2 | 4 | 0 | 0 | 0 | 7079 | 45989 | 0 | 8 | 8 | 0 | 0 | 1 | 1 | 0 | 1 | 0 | 1 | 4 | 8 | 1 | 1 | 11 | 0 | 1
|  | 0 | 6 |  | 8 | 0 | 6 | 2 | 0 | RG | 534.4 | RG.0534kW.0620 | 1 | 7 | 0 | 6 | 2 | 0 | 0 | 0 | 0 | 0 | 0 | 1 | 1 | 4 | 4 | 0 | 0 | 0 | 0 | 0 | 1 | 1 | 3 | 2 | 4 | 0 | 0 | 0 | 7215 | 46335 | 0 | 8 | 8 | 0 | 0 | 1 | 1 | 0 | 1 | 0 | 1 | 4 | 8 | 1 | 1 | 11 | 0 | 1
|  | 0 | 6 |  | 8 | 1 | 5 | 1 | 1 | RG | 536.2 | RG.0536kW.1511 | 1 | 7 | 1 | 5 | 2 | 0 | 0 | 0 | 0 | 0 | 0 | 1 | 1 | 4 | 4 | 0 | 0 | 0 | 0 | 0 | 1 | 1 | 3 | 2 | 4 | 0 | 0 | 0 | 7183 | 46301 | 1 | 8 | 8 | 0 | 0 | 1 | 1 | 0 | 1 | 0 | 1 | 4 | 8 | 1 | 1 | 11 | 0 | 1
|  | 0 | 6 |  | 8 | 1 | 4 | 3 | 0 | RG | 536.6 | RG.0536kW.1430 | 1 | 7 | 1 | 4 | 3 | 0 | 0 | 0 | 0 | 0 | 0 | 1 | 1 | 4 | 4 | 0 | 0 | 0 | 0 | 0 | 1 | 1 | 3 | 2 | 4 | 0 | 0 | 0 | 7319 | 46647 | 1 | 8 | 8 | 0 | 0 | 1 | 1 | 0 | 1 | 0 | 1 | 4 | 8 | 1 | 1 | 11 | 0 | 1
|  | 0 | 6 |  | 8 | 2 | 4 | 0 | 2 | RG | 538 | RG.0538kW.2402 | 1 | 7 | 2 | 4 | 2 | 0 | 0 | 0 | 0 | 0 | 0 | 1 | 1 | 4 | 4 | 0 | 0 | 0 | 0 | 0 | 1 | 1 | 3 | 2 | 4 | 0 | 0 | 0 | 7151 | 46267 | 2 | 8 | 8 | 0 | 0 | 1 | 1 | 0 | 1 | 0 | 1 | 4 | 8 | 1 | 1 | 11 | 0 | 1
|  | 0 | 6 |  | 8 | 2 | 3 | 2 | 1 | RG | 538.4 | RG.0538kW.2321 | 1 | 7 | 2 | 3 | 3 | 0 | 0 | 0 | 0 | 0 | 0 | 1 | 1 | 4 | 4 | 0 | 0 | 0 | 0 | 0 | 1 | 1 | 3 | 2 | 4 | 0 | 0 | 0 | 7287 | 46613 | 2 | 8 | 8 | 0 | 0 | 1 | 1 | 0 | 1 | 0 | 1 | 4 | 8 | 1 | 1 | 11 | 0 | 1
|  | 0 | 6 |  | 8 | 2 | 2 | 4 | 0 | RG | 538.8 | RG.0538kW.2240 | 1 | 7 | 2 | 2 | 4 | 0 | 0 | 0 | 0 | 0 | 0 | 1 | 1 | 4 | 4 | 0 | 0 | 0 | 0 | 0 | 1 | 1 | 3 | 2 | 4 | 0 | 0 | 0 | 7423 | 46959 | 2 | 8 | 8 | 0 | 0 | 1 | 1 | 0 | 1 | 0 | 1 | 4 | 8 | 1 | 1 | 11 | 0 | 1
|  | 0 | 6 |  | 8 | 3 | 2 | 1 | 2 | RG | 540.2 | RG.0540kW.3212 | 1 | 7 | 3 | 2 | 3 | 0 | 0 | 0 | 0 | 0 | 0 | 1 | 1 | 4 | 4 | 0 | 0 | 0 | 0 | 0 | 1 | 1 | 3 | 2 | 4 | 0 | 0 | 0 | 7255 | 46579 | 3 | 8 | 8 | 0 | 0 | 1 | 1 | 0 | 1 | 0 | 1 | 4 | 8 | 1 | 1 | 11 | 0 | 1
|  | 0 | 6 |  | 8 | 3 | 1 | 3 | 1 | RG | 540.6 | RG.0540kW.3131 | 1 | 7 | 3 | 1 | 4 | 0 | 0 | 0 | 0 | 0 | 0 | 1 | 1 | 4 | 4 | 0 | 0 | 0 | 0 | 0 | 1 | 1 | 3 | 2 | 4 | 0 | 0 | 0 | 7391 | 46925 | 3 | 8 | 8 | 0 | 0 | 1 | 1 | 0 | 1 | 0 | 1 | 4 | 8 | 1 | 1 | 11 | 0 | 1
|  | 0 | 6 |  | 8 | 3 | 0 | 5 | 0 | RG | 541 | RG.0541kW.3050 | 1 | 7 | 3 | 0 | 5 | 0 | 0 | 0 | 0 | 0 | 0 | 1 | 1 | 4 | 4 | 0 | 0 | 0 | 0 | 0 | 1 | 1 | 3 | 2 | 4 | 0 | 0 | 0 | 7527 | 47271 | 3 | 8 | 8 | 0 | 0 | 1 | 1 | 0 | 1 | 0 | 1 | 4 | 8 | 1 | 1 | 11 | 0 | 1
|  | 0 | 6 |  | 8 | 4 | 1 | 0 | 3 | RG | 542 | RG.0542kW.4103 | 1 | 7 | 4 | 1 | 3 | 0 | 0 | 0 | 0 | 0 | 0 | 1 | 1 | 4 | 4 | 0 | 0 | 0 | 0 | 0 | 1 | 1 | 3 | 2 | 4 | 0 | 0 | 0 | 7223 | 46545 | 4 | 8 | 8 | 0 | 0 | 1 | 1 | 0 | 1 | 0 | 1 | 4 | 8 | 1 | 1 | 11 | 0 | 1
|  | 0 | 6 |  | 8 | 4 | 0 | 2 | 2 | RG | 542.4 | RG.0542kW.4022 | 1 | 7 | 4 | 0 | 4 | 0 | 0 | 0 | 0 | 0 | 0 | 1 | 1 | 4 | 4 | 0 | 0 | 0 | 0 | 0 | 1 | 1 | 3 | 2 | 4 | 0 | 0 | 0 | 7359 | 46891 | 4 | 8 | 8 | 0 | 0 | 1 | 1 | 0 | 1 | 0 | 1 | 4 | 8 | 1 | 1 | 11 | 0 | 1
|  | 0 | 6 |  | 8 | 0 | 6 | 1 | 1 | RG | 557.2 | RG.0557kW.0611 | 1 | 7 | 0 | 6 | 2 | 0 | 0 | 0 | 0 | 0 | 0 | 1 | 1 | 4 | 4 | 0 | 0 | 0 | 0 | 0 | 1 | 1 | 3 | 2 | 4 | 0 | 0 | 0 | 7215 | 47165 | 0 | 8 | 8 | 0 | 0 | 1 | 1 | 0 | 1 | 0 | 1 | 4 | 8 | 1 | 1 | 11 | 0 | 1
|  | 0 | 6 |  | 8 | 0 | 5 | 3 | 0 | RG | 557.6 | RG.0557kW.0530 | 1 | 7 | 0 | 5 | 3 | 0 | 0 | 0 | 0 | 0 | 0 | 1 | 1 | 4 | 4 | 0 | 0 | 0 | 0 | 0 | 1 | 1 | 3 | 2 | 4 | 0 | 0 | 0 | 7351 | 47511 | 0 | 8 | 8 | 0 | 0 | 1 | 1 | 0 | 1 | 0 | 1 | 4 | 8 | 1 | 1 | 11 | 0 | 1
|  | 0 | 6 |  | 8 | 1 | 5 | 0 | 2 | RG | 559 | RG.0559kW.1502 | 1 | 7 | 1 | 5 | 2 | 0 | 0 | 0 | 0 | 0 | 0 | 1 | 1 | 4 | 4 | 0 | 0 | 0 | 0 | 0 | 1 | 1 | 3 | 2 | 4 | 0 | 0 | 0 | 7183 | 47131 | 1 | 8 | 8 | 0 | 0 | 1 | 1 | 0 | 1 | 0 | 1 | 4 | 8 | 1 | 1 | 11 | 0 | 1
|  | 0 | 6 |  | 8 | 1 | 4 | 2 | 1 | RG | 559.4 | RG.0559kW.1421 | 1 | 7 | 1 | 4 | 3 | 0 | 0 | 0 | 0 | 0 | 0 | 1 | 1 | 4 | 4 | 0 | 0 | 0 | 0 | 0 | 1 | 1 | 3 | 2 | 4 | 0 | 0 | 0 | 7319 | 47477 | 1 | 8 | 8 | 0 | 0 | 1 | 1 | 0 | 1 | 0 | 1 | 4 | 8 | 1 | 1 | 11 | 0 | 1
|  | 0 | 6 |  | 8 | 1 | 3 | 4 | 0 | RG | 559.8 | RG.0559kW.1340 | 1 | 7 | 1 | 3 | 4 | 0 | 0 | 0 | 0 | 0 | 0 | 1 | 1 | 4 | 4 | 0 | 0 | 0 | 0 | 0 | 1 | 1 | 3 | 2 | 4 | 0 | 0 | 0 | 7455 | 47823 | 1 | 8 | 8 | 0 | 0 | 1 | 1 | 0 | 1 | 0 | 1 | 4 | 8 | 1 | 1 | 11 | 0 | 1
|  | 0 | 6 |  | 8 | 2 | 3 | 1 | 2 | RG | 561.2 | RG.0561kW.2312 | 1 | 7 | 2 | 3 | 3 | 0 | 0 | 0 | 0 | 0 | 0 | 1 | 1 | 4 | 4 | 0 | 0 | 0 | 0 | 0 | 1 | 1 | 3 | 2 | 4 | 0 | 0 | 0 | 7287 | 47443 | 2 | 8 | 8 | 0 | 0 | 1 | 1 | 0 | 1 | 0 | 1 | 4 | 8 | 1 | 1 | 11 | 0 | 1
|  | 0 | 6 |  | 8 | 2 | 2 | 3 | 1 | RG | 561.6 | RG.0561kW.2231 | 1 | 7 | 2 | 2 | 4 | 0 | 0 | 0 | 0 | 0 | 0 | 1 | 1 | 4 | 4 | 0 | 0 | 0 | 0 | 0 | 1 | 1 | 3 | 2 | 4 | 0 | 0 | 0 | 7423 | 47789 | 2 | 8 | 8 | 0 | 0 | 1 | 1 | 0 | 1 | 0 | 1 | 4 | 8 | 1 | 1 | 11 | 0 | 1
|  | 0 | 6 |  | 8 | 2 | 1 | 5 | 0 | RG | 562 | RG.0562kW.2150 | 1 | 7 | 2 | 1 | 5 | 0 | 0 | 0 | 0 | 0 | 0 | 1 | 1 | 4 | 4 | 0 | 0 | 0 | 0 | 0 | 1 | 1 | 3 | 2 | 4 | 0 | 0 | 0 | 7559 | 48135 | 2 | 8 | 8 | 0 | 0 | 1 | 1 | 0 | 1 | 0 | 1 | 4 | 8 | 1 | 1 | 11 | 0 | 1
|  | 0 | 6 |  | 8 | 3 | 2 | 0 | 3 | RG | 563 | RG.0563kW.3203 | 1 | 7 | 3 | 2 | 3 | 0 | 0 | 0 | 0 | 0 | 0 | 1 | 1 | 4 | 4 | 0 | 0 | 0 | 0 | 0 | 1 | 1 | 3 | 2 | 4 | 0 | 0 | 0 | 7255 | 47409 | 3 | 8 | 8 | 0 | 0 | 1 | 1 | 0 | 1 | 0 | 1 | 4 | 8 | 1 | 1 | 11 | 0 | 1
|  | 0 | 6 |  | 8 | 3 | 1 | 2 | 2 | RG | 563.4 | RG.0563kW.3122 | 1 | 7 | 3 | 1 | 4 | 0 | 0 | 0 | 0 | 0 | 0 | 1 | 1 | 4 | 4 | 0 | 0 | 0 | 0 | 0 | 1 | 1 | 3 | 2 | 4 | 0 | 0 | 0 | 7391 | 47755 | 3 | 8 | 8 | 0 | 0 | 1 | 1 | 0 | 1 | 0 | 1 | 4 | 8 | 1 | 1 | 11 | 0 | 1
|  | 0 | 6 |  | 8 | 3 | 0 | 4 | 1 | RG | 563.8 | RG.0563kW.3041 | 1 | 7 | 3 | 0 | 5 | 0 | 0 | 0 | 0 | 0 | 0 | 1 | 1 | 4 | 4 | 0 | 0 | 0 | 0 | 0 | 1 | 1 | 3 | 2 | 4 | 0 | 0 | 0 | 7527 | 48101 | 3 | 8 | 8 | 0 | 0 | 1 | 1 | 0 | 1 | 0 | 1 | 4 | 8 | 1 | 1 | 11 | 0 | 1
|  | 0 | 6 |  | 8 | 4 | 0 | 1 | 3 | RG | 565.2 | RG.0565kW.4013 | 1 | 7 | 4 | 0 | 4 | 0 | 0 | 0 | 0 | 0 | 0 | 1 | 1 | 4 | 4 | 0 | 0 | 0 | 0 | 0 | 1 | 1 | 3 | 2 | 4 | 0 | 0 | 0 | 7359 | 47721 | 4 | 8 | 8 | 0 | 0 | 1 | 1 | 0 | 1 | 0 | 1 | 4 | 8 | 1 | 1 | 11 | 0 | 1
|  | 0 | 6 |  | 8 | 0 | 6 | 0 | 2 | RG | 580 | RG.0580kW.0602 | 1 | 7 | 0 | 6 | 2 | 0 | 0 | 0 | 0 | 0 | 0 | 1 | 1 | 4 | 4 | 0 | 0 | 0 | 0 | 0 | 1 | 1 | 3 | 2 | 4 | 0 | 0 | 0 | 7215 | 47995 | 0 | 8 | 8 | 0 | 0 | 1 | 1 | 0 | 1 | 0 | 1 | 4 | 8 | 1 | 1 | 11 | 0 | 1
|  | 0 | 6 |  | 8 | 0 | 5 | 2 | 1 | RG | 580.4 | RG.0580kW.0521 | 1 | 7 | 0 | 5 | 3 | 0 | 0 | 0 | 0 | 0 | 0 | 1 | 1 | 4 | 4 | 0 | 0 | 0 | 0 | 0 | 1 | 1 | 3 | 2 | 4 | 0 | 0 | 0 | 7351 | 48341 | 0 | 8 | 8 | 0 | 0 | 1 | 1 | 0 | 1 | 0 | 1 | 4 | 8 | 1 | 1 | 11 | 0 | 1
|  | 0 | 6 |  | 8 | 0 | 4 | 4 | 0 | RG | 580.8 | RG.0580kW.0440 | 1 | 7 | 0 | 4 | 4 | 0 | 0 | 0 | 0 | 0 | 0 | 1 | 1 | 4 | 4 | 0 | 0 | 0 | 0 | 0 | 1 | 1 | 3 | 2 | 4 | 0 | 0 | 0 | 7487 | 48687 | 0 | 8 | 8 | 0 | 0 | 1 | 1 | 0 | 1 | 0 | 1 | 4 | 8 | 1 | 1 | 11 | 0 | 1
|  | 0 | 6 |  | 8 | 1 | 4 | 1 | 2 | RG | 582.2 | RG.0582kW.1412 | 1 | 7 | 1 | 4 | 3 | 0 | 0 | 0 | 0 | 0 | 0 | 1 | 1 | 4 | 4 | 0 | 0 | 0 | 0 | 0 | 1 | 1 | 3 | 2 | 4 | 0 | 0 | 0 | 7319 | 48307 | 1 | 8 | 8 | 0 | 0 | 1 | 1 | 0 | 1 | 0 | 1 | 4 | 8 | 1 | 1 | 11 | 0 | 1
|  | 0 | 6 |  | 8 | 1 | 3 | 3 | 1 | RG | 582.6 | RG.0582kW.1331 | 1 | 7 | 1 | 3 | 4 | 0 | 0 | 0 | 0 | 0 | 0 | 1 | 1 | 4 | 4 | 0 | 0 | 0 | 0 | 0 | 1 | 1 | 3 | 2 | 4 | 0 | 0 | 0 | 7455 | 48653 | 1 | 8 | 8 | 0 | 0 | 1 | 1 | 0 | 1 | 0 | 1 | 4 | 8 | 1 | 1 | 11 | 0 | 1
|  | 0 | 6 |  | 8 | 1 | 2 | 5 | 0 | RG | 583 | RG.0583kW.1250 | 1 | 7 | 1 | 2 | 5 | 0 | 0 | 0 | 0 | 0 | 0 | 1 | 1 | 4 | 4 | 0 | 0 | 0 | 0 | 0 | 1 | 1 | 3 | 2 | 4 | 0 | 0 | 0 | 7591 | 48999 | 1 | 8 | 8 | 0 | 0 | 1 | 1 | 0 | 1 | 0 | 1 | 4 | 8 | 1 | 1 | 11 | 0 | 1
|  | 0 | 6 |  | 8 | 2 | 3 | 0 | 3 | RG | 584 | RG.0584kW.2303 | 1 | 7 | 2 | 3 | 3 | 0 | 0 | 0 | 0 | 0 | 0 | 1 | 1 | 4 | 4 | 0 | 0 | 0 | 0 | 0 | 1 | 1 | 3 | 2 | 4 | 0 | 0 | 0 | 7287 | 48273 | 2 | 8 | 8 | 0 | 0 | 1 | 1 | 0 | 1 | 0 | 1 | 4 | 8 | 1 | 1 | 11 | 0 | 1
|  | 0 | 6 |  | 8 | 2 | 2 | 2 | 2 | RG | 584.4 | RG.0584kW.2222 | 1 | 7 | 2 | 2 | 4 | 0 | 0 | 0 | 0 | 0 | 0 | 1 | 1 | 4 | 4 | 0 | 0 | 0 | 0 | 0 | 1 | 1 | 3 | 2 | 4 | 0 | 0 | 0 | 7423 | 48619 | 2 | 8 | 8 | 0 | 0 | 1 | 1 | 0 | 1 | 0 | 1 | 4 | 8 | 1 | 1 | 11 | 0 | 1
|  | 0 | 6 |  | 8 | 2 | 1 | 4 | 1 | RG | 584.8 | RG.0584kW.2141 | 1 | 7 | 2 | 1 | 5 | 0 | 0 | 0 | 0 | 0 | 0 | 1 | 1 | 4 | 4 | 0 | 0 | 0 | 0 | 0 | 1 | 1 | 3 | 2 | 4 | 0 | 0 | 0 | 7559 | 48965 | 2 | 8 | 8 | 0 | 0 | 1 | 1 | 0 | 1 | 0 | 1 | 4 | 8 | 1 | 1 | 11 | 0 | 1
|  | 0 | 6 |  | 8 | 2 | 0 | 6 | 0 | RG | 585.2 | RG.0585kW.2060 | 1 | 7 | 2 | 0 | 6 | 0 | 0 | 0 | 0 | 0 | 0 | 1 | 1 | 4 | 4 | 0 | 0 | 0 | 0 | 0 | 1 | 1 | 3 | 2 | 4 | 0 | 0 | 0 | 7695 | 49311 | 2 | 8 | 8 | 0 | 0 | 1 | 1 | 0 | 1 | 0 | 1 | 4 | 8 | 1 | 1 | 11 | 0 | 1
|  | 0 | 6 |  | 8 | 3 | 1 | 1 | 3 | RG | 586.2 | RG.0586kW.3113 | 1 | 7 | 3 | 1 | 4 | 0 | 0 | 0 | 0 | 0 | 0 | 1 | 1 | 4 | 4 | 0 | 0 | 0 | 0 | 0 | 1 | 1 | 3 | 2 | 4 | 0 | 0 | 0 | 7391 | 48585 | 3 | 8 | 8 | 0 | 0 | 1 | 1 | 0 | 1 | 0 | 1 | 4 | 8 | 1 | 1 | 11 | 0 | 1
|  | 0 | 6 |  | 8 | 3 | 0 | 3 | 2 | RG | 586.6 | RG.0586kW.3032 | 1 | 7 | 3 | 0 | 5 | 0 | 0 | 0 | 0 | 0 | 0 | 1 | 1 | 4 | 4 | 0 | 0 | 0 | 0 | 0 | 1 | 1 | 3 | 2 | 4 | 0 | 0 | 0 | 7527 | 48931 | 3 | 8 | 8 | 0 | 0 | 1 | 1 | 0 | 1 | 0 | 1 | 4 | 8 | 1 | 1 | 11 | 0 | 1
|  | 0 | 6 |  | 8 | 4 | 0 | 0 | 4 | RG | 588 | RG.0588kW.4004 | 1 | 7 | 4 | 0 | 4 | 0 | 0 | 0 | 0 | 0 | 0 | 1 | 1 | 4 | 4 | 0 | 0 | 0 | 0 | 0 | 1 | 1 | 3 | 2 | 4 | 0 | 0 | 0 | 7359 | 48551 | 4 | 8 | 8 | 0 | 0 | 1 | 1 | 0 | 1 | 0 | 1 | 4 | 8 | 1 | 1 | 11 | 0 | 1
|  | 0 | 6 |  | 8 | 0 | 5 | 1 | 2 | RG | 603.2 | RG.0603kW.0512 | 1 | 7 | 0 | 5 | 3 | 0 | 0 | 0 | 0 | 0 | 0 | 1 | 1 | 4 | 4 | 0 | 0 | 0 | 0 | 0 | 1 | 1 | 3 | 2 | 4 | 0 | 0 | 0 | 7351 | 49171 | 0 | 8 | 8 | 0 | 0 | 1 | 1 | 0 | 1 | 0 | 1 | 4 | 8 | 1 | 1 | 11 | 0 | 1
|  | 0 | 6 |  | 8 | 0 | 4 | 3 | 1 | RG | 603.6 | RG.0603kW.0431 | 1 | 7 | 0 | 4 | 4 | 0 | 0 | 0 | 0 | 0 | 0 | 1 | 1 | 4 | 4 | 0 | 0 | 0 | 0 | 0 | 1 | 1 | 3 | 2 | 4 | 0 | 0 | 0 | 7487 | 49517 | 0 | 8 | 8 | 0 | 0 | 1 | 1 | 0 | 1 | 0 | 1 | 4 | 8 | 1 | 1 | 11 | 0 | 1
|  | 0 | 6 |  | 8 | 0 | 3 | 5 | 0 | RG | 604 | RG.0604kW.0350 | 1 | 7 | 0 | 3 | 5 | 0 | 0 | 0 | 0 | 0 | 0 | 1 | 1 | 4 | 4 | 0 | 0 | 0 | 0 | 0 | 1 | 1 | 3 | 2 | 4 | 0 | 0 | 0 | 7623 | 49863 | 0 | 8 | 8 | 0 | 0 | 1 | 1 | 0 | 1 | 0 | 1 | 4 | 8 | 1 | 1 | 11 | 0 | 1
|  | 0 | 6 |  | 8 | 1 | 4 | 0 | 3 | RG | 605 | RG.0605kW.1403 | 1 | 7 | 1 | 4 | 3 | 0 | 0 | 0 | 0 | 0 | 0 | 1 | 1 | 4 | 4 | 0 | 0 | 0 | 0 | 0 | 1 | 1 | 3 | 2 | 4 | 0 | 0 | 0 | 7319 | 49137 | 1 | 8 | 8 | 0 | 0 | 1 | 1 | 0 | 1 | 0 | 1 | 4 | 8 | 1 | 1 | 11 | 0 | 1
|  | 0 | 6 |  | 8 | 1 | 3 | 2 | 2 | RG | 605.4 | RG.0605kW.1322 | 1 | 7 | 1 | 3 | 4 | 0 | 0 | 0 | 0 | 0 | 0 | 1 | 1 | 4 | 4 | 0 | 0 | 0 | 0 | 0 | 1 | 1 | 3 | 2 | 4 | 0 | 0 | 0 | 7455 | 49483 | 1 | 8 | 8 | 0 | 0 | 1 | 1 | 0 | 1 | 0 | 1 | 4 | 8 | 1 | 1 | 11 | 0 | 1
|  | 0 | 6 |  | 8 | 1 | 2 | 4 | 1 | RG | 605.8 | RG.0605kW.1241 | 1 | 7 | 1 | 2 | 5 | 0 | 0 | 0 | 0 | 0 | 0 | 1 | 1 | 4 | 4 | 0 | 0 | 0 | 0 | 0 | 1 | 1 | 3 | 2 | 4 | 0 | 0 | 0 | 7591 | 49829 | 1 | 8 | 8 | 0 | 0 | 1 | 1 | 0 | 1 | 0 | 1 | 4 | 8 | 1 | 1 | 11 | 0 | 1
|  | 0 | 6 |  | 8 | 1 | 1 | 6 | 0 | RG | 606.2 | RG.0606kW.1160 | 1 | 7 | 1 | 1 | 6 | 0 | 0 | 0 | 0 | 0 | 0 | 1 | 1 | 4 | 4 | 0 | 0 | 0 | 0 | 0 | 1 | 1 | 3 | 2 | 4 | 0 | 0 | 0 | 7727 | 50175 | 1 | 8 | 8 | 0 | 0 | 1 | 1 | 0 | 1 | 0 | 1 | 4 | 8 | 1 | 1 | 11 | 0 | 1
|  | 0 | 6 |  | 8 | 2 | 2 | 1 | 3 | RG | 607.2 | RG.0607kW.2213 | 1 | 7 | 2 | 2 | 4 | 0 | 0 | 0 | 0 | 0 | 0 | 1 | 1 | 4 | 4 | 0 | 0 | 0 | 0 | 0 | 1 | 1 | 3 | 2 | 4 | 0 | 0 | 0 | 7423 | 49449 | 2 | 8 | 8 | 0 | 0 | 1 | 1 | 0 | 1 | 0 | 1 | 4 | 8 | 1 | 1 | 11 | 0 | 1
|  | 0 | 6 |  | 8 | 2 | 1 | 3 | 2 | RG | 607.6 | RG.0607kW.2132 | 1 | 7 | 2 | 1 | 5 | 0 | 0 | 0 | 0 | 0 | 0 | 1 | 1 | 4 | 4 | 0 | 0 | 0 | 0 | 0 | 1 | 1 | 3 | 2 | 4 | 0 | 0 | 0 | 7559 | 49795 | 2 | 8 | 8 | 0 | 0 | 1 | 1 | 0 | 1 | 0 | 1 | 4 | 8 | 1 | 1 | 11 | 0 | 1
|  | 0 | 6 |  | 8 | 2 | 0 | 5 | 1 | RG | 608 | RG.0608kW.2051 | 1 | 7 | 2 | 0 | 6 | 0 | 0 | 0 | 0 | 0 | 0 | 1 | 1 | 4 | 4 | 0 | 0 | 0 | 0 | 0 | 1 | 1 | 3 | 2 | 4 | 0 | 0 | 0 | 7695 | 50141 | 2 | 8 | 8 | 0 | 0 | 1 | 1 | 0 | 1 | 0 | 1 | 4 | 8 | 1 | 1 | 11 | 0 | 1
|  | 0 | 6 |  | 8 | 3 | 1 | 0 | 4 | RG | 609 | RG.0609kW.3104 | 1 | 7 | 3 | 1 | 4 | 0 | 0 | 0 | 0 | 0 | 0 | 1 | 1 | 4 | 4 | 0 | 0 | 0 | 0 | 0 | 1 | 1 | 3 | 2 | 4 | 0 | 0 | 0 | 7391 | 49415 | 3 | 8 | 8 | 0 | 0 | 1 | 1 | 0 | 1 | 0 | 1 | 4 | 8 | 1 | 1 | 11 | 0 | 1
|  | 0 | 6 |  | 8 | 3 | 0 | 2 | 3 | RG | 609.4 | RG.0609kW.3023 | 1 | 7 | 3 | 0 | 5 | 0 | 0 | 0 | 0 | 0 | 0 | 1 | 1 | 4 | 4 | 0 | 0 | 0 | 0 | 0 | 1 | 1 | 3 | 2 | 4 | 0 | 0 | 0 | 7527 | 49761 | 3 | 8 | 8 | 0 | 0 | 1 | 1 | 0 | 1 | 0 | 1 | 4 | 8 | 1 | 1 | 11 | 0 | 1
|  | 0 | 6 |  | 8 | 0 | 5 | 0 | 3 | RG | 626 | RG.0626kW.0503 | 1 | 7 | 0 | 5 | 3 | 0 | 0 | 0 | 0 | 0 | 0 | 1 | 1 | 4 | 4 | 0 | 0 | 0 | 0 | 0 | 1 | 1 | 3 | 2 | 4 | 0 | 0 | 0 | 7351 | 50001 | 0 | 8 | 8 | 0 | 0 | 1 | 1 | 0 | 1 | 0 | 1 | 4 | 8 | 1 | 1 | 11 | 0 | 1
|  | 0 | 6 |  | 8 | 0 | 4 | 2 | 2 | RG | 626.4 | RG.0626kW.0422 | 1 | 7 | 0 | 4 | 4 | 0 | 0 | 0 | 0 | 0 | 0 | 1 | 1 | 4 | 4 | 0 | 0 | 0 | 0 | 0 | 1 | 1 | 3 | 2 | 4 | 0 | 0 | 0 | 7487 | 50347 | 0 | 8 | 8 | 0 | 0 | 1 | 1 | 0 | 1 | 0 | 1 | 4 | 8 | 1 | 1 | 11 | 0 | 1
|  | 0 | 6 |  | 8 | 0 | 3 | 4 | 1 | RG | 626.8 | RG.0626kW.0341 | 1 | 7 | 0 | 3 | 5 | 0 | 0 | 0 | 0 | 0 | 0 | 1 | 1 | 4 | 4 | 0 | 0 | 0 | 0 | 0 | 1 | 1 | 3 | 2 | 4 | 0 | 0 | 0 | 7623 | 50693 | 0 | 8 | 8 | 0 | 0 | 1 | 1 | 0 | 1 | 0 | 1 | 4 | 8 | 1 | 1 | 11 | 0 | 1
|  | 0 | 6 |  | 8 | 0 | 2 | 6 | 0 | RG | 627.2 | RG.0627kW.0260 | 1 | 7 | 0 | 2 | 6 | 0 | 0 | 0 | 0 | 0 | 0 | 1 | 1 | 4 | 4 | 0 | 0 | 0 | 0 | 0 | 1 | 1 | 3 | 2 | 4 | 0 | 0 | 0 | 7759 | 51039 | 0 | 8 | 8 | 0 | 0 | 1 | 1 | 0 | 1 | 0 | 1 | 4 | 8 | 1 | 1 | 11 | 0 | 1
|  | 0 | 6 |  | 8 | 1 | 3 | 1 | 3 | RG | 628.2 | RG.0628kW.1313 | 1 | 7 | 1 | 3 | 4 | 0 | 0 | 0 | 0 | 0 | 0 | 1 | 1 | 4 | 4 | 0 | 0 | 0 | 0 | 0 | 1 | 1 | 3 | 2 | 4 | 0 | 0 | 0 | 7455 | 50313 | 1 | 8 | 8 | 0 | 0 | 1 | 1 | 0 | 1 | 0 | 1 | 4 | 8 | 1 | 1 | 11 | 0 | 1
|  | 0 | 6 |  | 8 | 1 | 2 | 3 | 2 | RG | 628.6 | RG.0628kW.1232 | 1 | 7 | 1 | 2 | 5 | 0 | 0 | 0 | 0 | 0 | 0 | 1 | 1 | 4 | 4 | 0 | 0 | 0 | 0 | 0 | 1 | 1 | 3 | 2 | 4 | 0 | 0 | 0 | 7591 | 50659 | 1 | 8 | 8 | 0 | 0 | 1 | 1 | 0 | 1 | 0 | 1 | 4 | 8 | 1 | 1 | 11 | 0 | 1
|  | 0 | 6 |  | 8 | 1 | 1 | 5 | 1 | RG | 629 | RG.0629kW.1151 | 1 | 7 | 1 | 1 | 6 | 0 | 0 | 0 | 0 | 0 | 0 | 1 | 1 | 4 | 4 | 0 | 0 | 0 | 0 | 0 | 1 | 1 | 3 | 2 | 4 | 0 | 0 | 0 | 7727 | 51005 | 1 | 8 | 8 | 0 | 0 | 1 | 1 | 0 | 1 | 0 | 1 | 4 | 8 | 1 | 1 | 11 | 0 | 1
|  | 0 | 6 |  | 8 | 1 | 0 | 7 | 0 | RG | 629.4 | RG.0629kW.1070 | 1 | 7 | 1 | 0 | 7 | 0 | 0 | 0 | 0 | 0 | 0 | 1 | 1 | 4 | 4 | 0 | 0 | 0 | 0 | 0 | 1 | 1 | 3 | 2 | 4 | 0 | 0 | 0 | 7863 | 51351 | 1 | 8 | 8 | 0 | 0 | 1 | 1 | 0 | 1 | 0 | 1 | 4 | 8 | 1 | 1 | 11 | 0 | 1
|  | 0 | 6 |  | 8 | 2 | 2 | 0 | 4 | RG | 630 | RG.0630kW.2204 | 1 | 7 | 2 | 2 | 4 | 0 | 0 | 0 | 0 | 0 | 0 | 1 | 1 | 4 | 4 | 0 | 0 | 0 | 0 | 0 | 1 | 1 | 3 | 2 | 4 | 0 | 0 | 0 | 7423 | 50279 | 2 | 8 | 8 | 0 | 0 | 1 | 1 | 0 | 1 | 0 | 1 | 4 | 8 | 1 | 1 | 11 | 0 | 1
|  | 0 | 6 |  | 8 | 2 | 1 | 2 | 3 | RG | 630.4 | RG.0630kW.2123 | 1 | 7 | 2 | 1 | 5 | 0 | 0 | 0 | 0 | 0 | 0 | 1 | 1 | 4 | 4 | 0 | 0 | 0 | 0 | 0 | 1 | 1 | 3 | 2 | 4 | 0 | 0 | 0 | 7559 | 50625 | 2 | 8 | 8 | 0 | 0 | 1 | 1 | 0 | 1 | 0 | 1 | 4 | 8 | 1 | 1 | 11 | 0 | 1
|  | 0 | 6 |  | 8 | 2 | 0 | 4 | 2 | RG | 630.8 | RG.0630kW.2042 | 1 | 7 | 2 | 0 | 6 | 0 | 0 | 0 | 0 | 0 | 0 | 1 | 1 | 4 | 4 | 0 | 0 | 0 | 0 | 0 | 1 | 1 | 3 | 2 | 4 | 0 | 0 | 0 | 7695 | 50971 | 2 | 8 | 8 | 0 | 0 | 1 | 1 | 0 | 1 | 0 | 1 | 4 | 8 | 1 | 1 | 11 | 0 | 1
|  | 0 | 6 |  | 8 | 3 | 0 | 1 | 4 | RG | 632.2 | RG.0632kW.3014 | 1 | 7 | 3 | 0 | 5 | 0 | 0 | 0 | 0 | 0 | 0 | 1 | 1 | 4 | 4 | 0 | 0 | 0 | 0 | 0 | 1 | 1 | 3 | 2 | 4 | 0 | 0 | 0 | 7527 | 50591 | 3 | 8 | 8 | 0 | 0 | 1 | 1 | 0 | 1 | 0 | 1 | 4 | 8 | 1 | 1 | 11 | 0 | 1
|  | 0 | 6 |  | 8 | 0 | 4 | 1 | 3 | RG | 649.2 | RG.0649kW.0413 | 1 | 7 | 0 | 4 | 4 | 0 | 0 | 0 | 0 | 0 | 0 | 1 | 1 | 4 | 4 | 0 | 0 | 0 | 0 | 0 | 1 | 1 | 3 | 2 | 4 | 0 | 0 | 0 | 7487 | 51177 | 0 | 8 | 8 | 0 | 0 | 1 | 1 | 0 | 1 | 0 | 1 | 4 | 8 | 1 | 1 | 11 | 0 | 1
|  | 0 | 6 |  | 8 | 0 | 3 | 3 | 2 | RG | 649.6 | RG.0649kW.0332 | 1 | 7 | 0 | 3 | 5 | 0 | 0 | 0 | 0 | 0 | 0 | 1 | 1 | 4 | 4 | 0 | 0 | 0 | 0 | 0 | 1 | 1 | 3 | 2 | 4 | 0 | 0 | 0 | 7623 | 51523 | 0 | 8 | 8 | 0 | 0 | 1 | 1 | 0 | 1 | 0 | 1 | 4 | 8 | 1 | 1 | 11 | 0 | 1
|  | 0 | 6 |  | 8 | 0 | 2 | 5 | 1 | RG | 650 | RG.0650kW.0251 | 1 | 7 | 0 | 2 | 6 | 0 | 0 | 0 | 0 | 0 | 0 | 1 | 1 | 4 | 4 | 0 | 0 | 0 | 0 | 0 | 1 | 1 | 3 | 2 | 4 | 0 | 0 | 0 | 7759 | 51869 | 0 | 8 | 8 | 0 | 0 | 1 | 1 | 0 | 1 | 0 | 1 | 4 | 8 | 1 | 1 | 11 | 0 | 1
|  | 0 | 6 |  | 8 | 0 | 1 | 7 | 0 | RG | 650.4 | RG.0650kW.0170 | 1 | 7 | 0 | 1 | 7 | 0 | 0 | 0 | 0 | 0 | 0 | 1 | 1 | 4 | 4 | 0 | 0 | 0 | 0 | 0 | 1 | 1 | 3 | 2 | 4 | 0 | 0 | 0 | 7895 | 52215 | 0 | 8 | 8 | 0 | 0 | 1 | 1 | 0 | 1 | 0 | 1 | 4 | 8 | 1 | 1 | 11 | 0 | 1
|  | 0 | 6 |  | 8 | 1 | 3 | 0 | 4 | RG | 651 | RG.0651kW.1304 | 1 | 7 | 1 | 3 | 4 | 0 | 0 | 0 | 0 | 0 | 0 | 1 | 1 | 4 | 4 | 0 | 0 | 0 | 0 | 0 | 1 | 1 | 3 | 2 | 4 | 0 | 0 | 0 | 7455 | 51143 | 1 | 8 | 8 | 0 | 0 | 1 | 1 | 0 | 1 | 0 | 1 | 4 | 8 | 1 | 1 | 11 | 0 | 1
|  | 0 | 6 |  | 8 | 1 | 2 | 2 | 3 | RG | 651.4 | RG.0651kW.1223 | 1 | 7 | 1 | 2 | 5 | 0 | 0 | 0 | 0 | 0 | 0 | 1 | 1 | 4 | 4 | 0 | 0 | 0 | 0 | 0 | 1 | 1 | 3 | 2 | 4 | 0 | 0 | 0 | 7591 | 51489 | 1 | 8 | 8 | 0 | 0 | 1 | 1 | 0 | 1 | 0 | 1 | 4 | 8 | 1 | 1 | 11 | 0 | 1
|  | 0 | 6 |  | 8 | 1 | 1 | 4 | 2 | RG | 651.8 | RG.0651kW.1142 | 1 | 7 | 1 | 1 | 6 | 0 | 0 | 0 | 0 | 0 | 0 | 1 | 1 | 4 | 4 | 0 | 0 | 0 | 0 | 0 | 1 | 1 | 3 | 2 | 4 | 0 | 0 | 0 | 7727 | 51835 | 1 | 8 | 8 | 0 | 0 | 1 | 1 | 0 | 1 | 0 | 1 | 4 | 8 | 1 | 1 | 11 | 0 | 1
|  | 0 | 6 |  | 8 | 1 | 0 | 6 | 1 | RG | 652.2 | RG.0652kW.1061 | 1 | 7 | 1 | 0 | 7 | 0 | 0 | 0 | 0 | 0 | 0 | 1 | 1 | 4 | 4 | 0 | 0 | 0 | 0 | 0 | 1 | 1 | 3 | 2 | 4 | 0 | 0 | 0 | 7863 | 52181 | 1 | 8 | 8 | 0 | 0 | 1 | 1 | 0 | 1 | 0 | 1 | 4 | 8 | 1 | 1 | 11 | 0 | 1
|  | 0 | 6 |  | 8 | 2 | 1 | 1 | 4 | RG | 653.2 | RG.0653kW.2114 | 1 | 7 | 2 | 1 | 5 | 0 | 0 | 0 | 0 | 0 | 0 | 1 | 1 | 4 | 4 | 0 | 0 | 0 | 0 | 0 | 1 | 1 | 3 | 2 | 4 | 0 | 0 | 0 | 7559 | 51455 | 2 | 8 | 8 | 0 | 0 | 1 | 1 | 0 | 1 | 0 | 1 | 4 | 8 | 1 | 1 | 11 | 0 | 1
|  | 0 | 6 |  | 8 | 2 | 0 | 3 | 3 | RG | 653.6 | RG.0653kW.2033 | 1 | 7 | 2 | 0 | 6 | 0 | 0 | 0 | 0 | 0 | 0 | 1 | 1 | 4 | 4 | 0 | 0 | 0 | 0 | 0 | 1 | 1 | 3 | 2 | 4 | 0 | 0 | 0 | 7695 | 51801 | 2 | 8 | 8 | 0 | 0 | 1 | 1 | 0 | 1 | 0 | 1 | 4 | 8 | 1 | 1 | 11 | 0 | 1
|  | 0 | 6 |  | 8 | 3 | 0 | 0 | 5 | RG | 655 | RG.0655kW.3005 | 1 | 7 | 3 | 0 | 5 | 0 | 0 | 0 | 0 | 0 | 0 | 1 | 1 | 4 | 4 | 0 | 0 | 0 | 0 | 0 | 1 | 1 | 3 | 2 | 4 | 0 | 0 | 0 | 7527 | 51421 | 3 | 8 | 8 | 0 | 0 | 1 | 1 | 0 | 1 | 0 | 1 | 4 | 8 | 1 | 1 | 11 | 0 | 1
|  | 0 | 6 |  | 8 | 0 | 4 | 0 | 4 | RG | 672 | RG.0672kW.0404 | 1 | 7 | 0 | 4 | 4 | 0 | 0 | 0 | 0 | 0 | 0 | 1 | 1 | 4 | 4 | 0 | 0 | 0 | 0 | 0 | 1 | 1 | 3 | 2 | 4 | 0 | 0 | 0 | 7487 | 52007 | 0 | 8 | 8 | 0 | 0 | 1 | 1 | 0 | 1 | 0 | 1 | 4 | 8 | 1 | 1 | 11 | 0 | 1
|  | 0 | 6 |  | 8 | 0 | 3 | 2 | 3 | RG | 672.4 | RG.0672kW.0323 | 1 | 7 | 0 | 3 | 5 | 0 | 0 | 0 | 0 | 0 | 0 | 1 | 1 | 4 | 4 | 0 | 0 | 0 | 0 | 0 | 1 | 1 | 3 | 2 | 4 | 0 | 0 | 0 | 7623 | 52353 | 0 | 8 | 8 | 0 | 0 | 1 | 1 | 0 | 1 | 0 | 1 | 4 | 8 | 1 | 1 | 11 | 0 | 1
|  | 0 | 6 |  | 8 | 0 | 2 | 4 | 2 | RG | 672.8 | RG.0672kW.0242 | 1 | 7 | 0 | 2 | 6 | 0 | 0 | 0 | 0 | 0 | 0 | 1 | 1 | 4 | 4 | 0 | 0 | 0 | 0 | 0 | 1 | 1 | 3 | 2 | 4 | 0 | 0 | 0 | 7759 | 52699 | 0 | 8 | 8 | 0 | 0 | 1 | 1 | 0 | 1 | 0 | 1 | 4 | 8 | 1 | 1 | 11 | 0 | 1
|  | 0 | 6 |  | 8 | 0 | 1 | 6 | 1 | RG | 673.2 | RG.0673kW.0161 | 1 | 7 | 0 | 1 | 7 | 0 | 0 | 0 | 0 | 0 | 0 | 1 | 1 | 4 | 4 | 0 | 0 | 0 | 0 | 0 | 1 | 1 | 3 | 2 | 4 | 0 | 0 | 0 | 7895 | 53045 | 0 | 8 | 8 | 0 | 0 | 1 | 1 | 0 | 1 | 0 | 1 | 4 | 8 | 1 | 1 | 11 | 0 | 1
|  | 0 | 6 |  | 8 | 0 | 0 | 8 | 0 | RG | 673.6 | RG.0673kW.0080 | 1 | 7 | 0 | 0 | 8 | 0 | 0 | 0 | 0 | 0 | 0 | 1 | 1 | 4 | 4 | 0 | 0 | 0 | 0 | 0 | 1 | 1 | 3 | 2 | 4 | 0 | 0 | 0 | 8031 | 53391 | 0 | 8 | 8 | 0 | 0 | 1 | 1 | 0 | 1 | 0 | 1 | 4 | 8 | 1 | 1 | 11 | 0 | 1
|  | 0 | 6 |  | 8 | 1 | 2 | 1 | 4 | RG | 674.2 | RG.0674kW.1214 | 1 | 7 | 1 | 2 | 5 | 0 | 0 | 0 | 0 | 0 | 0 | 1 | 1 | 4 | 4 | 0 | 0 | 0 | 0 | 0 | 1 | 1 | 3 | 2 | 4 | 0 | 0 | 0 | 7591 | 52319 | 1 | 8 | 8 | 0 | 0 | 1 | 1 | 0 | 1 | 0 | 1 | 4 | 8 | 1 | 1 | 11 | 0 | 1
|  | 0 | 6 |  | 8 | 1 | 1 | 3 | 3 | RG | 674.6 | RG.0674kW.1133 | 1 | 7 | 1 | 1 | 6 | 0 | 0 | 0 | 0 | 0 | 0 | 1 | 1 | 4 | 4 | 0 | 0 | 0 | 0 | 0 | 1 | 1 | 3 | 2 | 4 | 0 | 0 | 0 | 7727 | 52665 | 1 | 8 | 8 | 0 | 0 | 1 | 1 | 0 | 1 | 0 | 1 | 4 | 8 | 1 | 1 | 11 | 0 | 1
|  | 0 | 6 |  | 8 | 1 | 0 | 5 | 2 | RG | 675 | RG.0675kW.1052 | 1 | 7 | 1 | 0 | 7 | 0 | 0 | 0 | 0 | 0 | 0 | 1 | 1 | 4 | 4 | 0 | 0 | 0 | 0 | 0 | 1 | 1 | 3 | 2 | 4 | 0 | 0 | 0 | 7863 | 53011 | 1 | 8 | 8 | 0 | 0 | 1 | 1 | 0 | 1 | 0 | 1 | 4 | 8 | 1 | 1 | 11 | 0 | 1
|  | 0 | 6 |  | 8 | 2 | 1 | 0 | 5 | RG | 676 | RG.0676kW.2105 | 1 | 7 | 2 | 1 | 5 | 0 | 0 | 0 | 0 | 0 | 0 | 1 | 1 | 4 | 4 | 0 | 0 | 0 | 0 | 0 | 1 | 1 | 3 | 2 | 4 | 0 | 0 | 0 | 7559 | 52285 | 2 | 8 | 8 | 0 | 0 | 1 | 1 | 0 | 1 | 0 | 1 | 4 | 8 | 1 | 1 | 11 | 0 | 1
|  | 0 | 6 |  | 8 | 2 | 0 | 2 | 4 | RG | 676.4 | RG.0676kW.2024 | 1 | 7 | 2 | 0 | 6 | 0 | 0 | 0 | 0 | 0 | 0 | 1 | 1 | 4 | 4 | 0 | 0 | 0 | 0 | 0 | 1 | 1 | 3 | 2 | 4 | 0 | 0 | 0 | 7695 | 52631 | 2 | 8 | 8 | 0 | 0 | 1 | 1 | 0 | 1 | 0 | 1 | 4 | 8 | 1 | 1 | 11 | 0 | 1
|  | 0 | 6 |  | 8 | 0 | 3 | 1 | 4 | RG | 695.2 | RG.0695kW.0314 | 1 | 7 | 0 | 3 | 5 | 0 | 0 | 0 | 0 | 0 | 0 | 1 | 1 | 4 | 4 | 0 | 0 | 0 | 0 | 0 | 1 | 1 | 3 | 2 | 4 | 0 | 0 | 0 | 7623 | 53183 | 0 | 8 | 8 | 0 | 0 | 1 | 1 | 0 | 1 | 0 | 1 | 4 | 8 | 1 | 1 | 11 | 0 | 1
|  | 0 | 6 |  | 8 | 0 | 2 | 3 | 3 | RG | 695.6 | RG.0695kW.0233 | 1 | 7 | 0 | 2 | 6 | 0 | 0 | 0 | 0 | 0 | 0 | 1 | 1 | 4 | 4 | 0 | 0 | 0 | 0 | 0 | 1 | 1 | 3 | 2 | 4 | 0 | 0 | 0 | 7759 | 53529 | 0 | 8 | 8 | 0 | 0 | 1 | 1 | 0 | 1 | 0 | 1 | 4 | 8 | 1 | 1 | 11 | 0 | 1
|  | 0 | 6 |  | 8 | 0 | 1 | 5 | 2 | RG | 696 | RG.0696kW.0152 | 1 | 7 | 0 | 1 | 7 | 0 | 0 | 0 | 0 | 0 | 0 | 1 | 1 | 4 | 4 | 0 | 0 | 0 | 0 | 0 | 1 | 1 | 3 | 2 | 4 | 0 | 0 | 0 | 7895 | 53875 | 0 | 8 | 8 | 0 | 0 | 1 | 1 | 0 | 1 | 0 | 1 | 4 | 8 | 1 | 1 | 11 | 0 | 1
|  | 0 | 6 |  | 8 | 0 | 0 | 7 | 1 | RG | 696.4 | RG.0696kW.0071 | 1 | 7 | 0 | 0 | 8 | 0 | 0 | 0 | 0 | 0 | 0 | 1 | 1 | 4 | 4 | 0 | 0 | 0 | 0 | 0 | 1 | 1 | 3 | 2 | 4 | 0 | 0 | 0 | 8031 | 54221 | 0 | 8 | 8 | 0 | 0 | 1 | 1 | 0 | 1 | 0 | 1 | 4 | 8 | 1 | 1 | 11 | 0 | 1
|  | 0 | 6 |  | 8 | 1 | 2 | 0 | 5 | RG | 697 | RG.0697kW.1205 | 1 | 7 | 1 | 2 | 5 | 0 | 0 | 0 | 0 | 0 | 0 | 1 | 1 | 4 | 4 | 0 | 0 | 0 | 0 | 0 | 1 | 1 | 3 | 2 | 4 | 0 | 0 | 0 | 7591 | 53149 | 1 | 8 | 8 | 0 | 0 | 1 | 1 | 0 | 1 | 0 | 1 | 4 | 8 | 1 | 1 | 11 | 0 | 1
|  | 0 | 6 |  | 8 | 1 | 1 | 2 | 4 | RG | 697.4 | RG.0697kW.1124 | 1 | 7 | 1 | 1 | 6 | 0 | 0 | 0 | 0 | 0 | 0 | 1 | 1 | 4 | 4 | 0 | 0 | 0 | 0 | 0 | 1 | 1 | 3 | 2 | 4 | 0 | 0 | 0 | 7727 | 53495 | 1 | 8 | 8 | 0 | 0 | 1 | 1 | 0 | 1 | 0 | 1 | 4 | 8 | 1 | 1 | 11 | 0 | 1
|  | 0 | 6 |  | 8 | 1 | 0 | 4 | 3 | RG | 697.8 | RG.0697kW.1043 | 1 | 7 | 1 | 0 | 7 | 0 | 0 | 0 | 0 | 0 | 0 | 1 | 1 | 4 | 4 | 0 | 0 | 0 | 0 | 0 | 1 | 1 | 3 | 2 | 4 | 0 | 0 | 0 | 7863 | 53841 | 1 | 8 | 8 | 0 | 0 | 1 | 1 | 0 | 1 | 0 | 1 | 4 | 8 | 1 | 1 | 11 | 0 | 1
|  | 0 | 6 |  | 8 | 2 | 0 | 1 | 5 | RG | 699.2 | RG.0699kW.2015 | 1 | 7 | 2 | 0 | 6 | 0 | 0 | 0 | 0 | 0 | 0 | 1 | 1 | 4 | 4 | 0 | 0 | 0 | 0 | 0 | 1 | 1 | 3 | 2 | 4 | 0 | 0 | 0 | 7695 | 53461 | 2 | 8 | 8 | 0 | 0 | 1 | 1 | 0 | 1 | 0 | 1 | 4 | 8 | 1 | 1 | 11 | 0 | 1
|  | 0 | 6 |  | 8 | 0 | 3 | 0 | 5 | RG | 718 | RG.0718kW.0305 | 1 | 7 | 0 | 3 | 5 | 0 | 0 | 0 | 0 | 0 | 0 | 1 | 1 | 4 | 4 | 0 | 0 | 0 | 0 | 0 | 1 | 1 | 3 | 2 | 4 | 0 | 0 | 0 | 7623 | 54013 | 0 | 8 | 8 | 0 | 0 | 1 | 1 | 0 | 1 | 0 | 1 | 4 | 8 | 1 | 1 | 11 | 0 | 1
|  | 0 | 6 |  | 8 | 0 | 2 | 2 | 4 | RG | 718.4 | RG.0718kW.0224 | 1 | 7 | 0 | 2 | 6 | 0 | 0 | 0 | 0 | 0 | 0 | 1 | 1 | 4 | 4 | 0 | 0 | 0 | 0 | 0 | 1 | 1 | 3 | 2 | 4 | 0 | 0 | 0 | 7759 | 54359 | 0 | 8 | 8 | 0 | 0 | 1 | 1 | 0 | 1 | 0 | 1 | 4 | 8 | 1 | 1 | 11 | 0 | 1
|  | 0 | 6 |  | 8 | 0 | 1 | 4 | 3 | RG | 718.8 | RG.0718kW.0143 | 1 | 7 | 0 | 1 | 7 | 0 | 0 | 0 | 0 | 0 | 0 | 1 | 1 | 4 | 4 | 0 | 0 | 0 | 0 | 0 | 1 | 1 | 3 | 2 | 4 | 0 | 0 | 0 | 7895 | 54705 | 0 | 8 | 8 | 0 | 0 | 1 | 1 | 0 | 1 | 0 | 1 | 4 | 8 | 1 | 1 | 11 | 0 | 1
|  | 0 | 6 |  | 8 | 0 | 0 | 6 | 2 | RG | 719.2 | RG.0719kW.0062 | 1 | 7 | 0 | 0 | 8 | 0 | 0 | 0 | 0 | 0 | 0 | 1 | 1 | 4 | 4 | 0 | 0 | 0 | 0 | 0 | 1 | 1 | 3 | 2 | 4 | 0 | 0 | 0 | 8031 | 55051 | 0 | 8 | 8 | 0 | 0 | 1 | 1 | 0 | 1 | 0 | 1 | 4 | 8 | 1 | 1 | 11 | 0 | 1
|  | 0 | 6 |  | 8 | 1 | 1 | 1 | 5 | RG | 720.2 | RG.0720kW.1115 | 1 | 7 | 1 | 1 | 6 | 0 | 0 | 0 | 0 | 0 | 0 | 1 | 1 | 4 | 4 | 0 | 0 | 0 | 0 | 0 | 1 | 1 | 3 | 2 | 4 | 0 | 0 | 0 | 7727 | 54325 | 1 | 8 | 8 | 0 | 0 | 1 | 1 | 0 | 1 | 0 | 1 | 4 | 8 | 1 | 1 | 11 | 0 | 1
|  | 0 | 6 |  | 8 | 1 | 0 | 3 | 4 | RG | 720.6 | RG.0720kW.1034 | 1 | 7 | 1 | 0 | 7 | 0 | 0 | 0 | 0 | 0 | 0 | 1 | 1 | 4 | 4 | 0 | 0 | 0 | 0 | 0 | 1 | 1 | 3 | 2 | 4 | 0 | 0 | 0 | 7863 | 54671 | 1 | 8 | 8 | 0 | 0 | 1 | 1 | 0 | 1 | 0 | 1 | 4 | 8 | 1 | 1 | 11 | 0 | 1
|  | 0 | 6 |  | 8 | 2 | 0 | 0 | 6 | RG | 722 | RG.0722kW.2006 | 1 | 7 | 2 | 0 | 6 | 0 | 0 | 0 | 0 | 0 | 0 | 1 | 1 | 4 | 4 | 0 | 0 | 0 | 0 | 0 | 1 | 1 | 3 | 2 | 4 | 0 | 0 | 0 | 7695 | 54291 | 2 | 8 | 8 | 0 | 0 | 1 | 1 | 0 | 1 | 0 | 1 | 4 | 8 | 1 | 1 | 11 | 0 | 1
|  | 0 | 6 |  | 8 | 0 | 2 | 1 | 5 | RG | 741.2 | RG.0741kW.0215 | 1 | 7 | 0 | 2 | 6 | 0 | 0 | 0 | 0 | 0 | 0 | 1 | 1 | 4 | 4 | 0 | 0 | 0 | 0 | 0 | 1 | 1 | 3 | 2 | 4 | 0 | 0 | 0 | 7759 | 55189 | 0 | 8 | 8 | 0 | 0 | 1 | 1 | 0 | 1 | 0 | 1 | 4 | 8 | 1 | 1 | 11 | 0 | 1
|  | 0 | 6 |  | 8 | 0 | 1 | 3 | 4 | RG | 741.6 | RG.0741kW.0134 | 1 | 7 | 0 | 1 | 7 | 0 | 0 | 0 | 0 | 0 | 0 | 1 | 1 | 4 | 4 | 0 | 0 | 0 | 0 | 0 | 1 | 1 | 3 | 2 | 4 | 0 | 0 | 0 | 7895 | 55535 | 0 | 8 | 8 | 0 | 0 | 1 | 1 | 0 | 1 | 0 | 1 | 4 | 8 | 1 | 1 | 11 | 0 | 1
|  | 0 | 6 |  | 8 | 0 | 0 | 5 | 3 | RG | 742 | RG.0742kW.0053 | 1 | 7 | 0 | 0 | 8 | 0 | 0 | 0 | 0 | 0 | 0 | 1 | 1 | 4 | 4 | 0 | 0 | 0 | 0 | 0 | 1 | 1 | 3 | 2 | 4 | 0 | 0 | 0 | 8031 | 55881 | 0 | 8 | 8 | 0 | 0 | 1 | 1 | 0 | 1 | 0 | 1 | 4 | 8 | 1 | 1 | 11 | 0 | 1
|  | 0 | 6 |  | 8 | 1 | 1 | 0 | 6 | RG | 743 | RG.0743kW.1106 | 1 | 7 | 1 | 1 | 6 | 0 | 0 | 0 | 0 | 0 | 0 | 1 | 1 | 4 | 4 | 0 | 0 | 0 | 0 | 0 | 1 | 1 | 3 | 2 | 4 | 0 | 0 | 0 | 7727 | 55155 | 1 | 8 | 8 | 0 | 0 | 1 | 1 | 0 | 1 | 0 | 1 | 4 | 8 | 1 | 1 | 11 | 0 | 1
|  | 0 | 6 |  | 8 | 1 | 0 | 2 | 5 | RG | 743.4 | RG.0743kW.1025 | 1 | 7 | 1 | 0 | 7 | 0 | 0 | 0 | 0 | 0 | 0 | 1 | 1 | 4 | 4 | 0 | 0 | 0 | 0 | 0 | 1 | 1 | 3 | 2 | 4 | 0 | 0 | 0 | 7863 | 55501 | 1 | 8 | 8 | 0 | 0 | 1 | 1 | 0 | 1 | 0 | 1 | 4 | 8 | 1 | 1 | 11 | 0 | 1
|  | 0 | 6 |  | 8 | 0 | 2 | 0 | 6 | RG | 764 | RG.0764kW.0206 | 1 | 7 | 0 | 2 | 6 | 0 | 0 | 0 | 0 | 0 | 0 | 1 | 1 | 4 | 4 | 0 | 0 | 0 | 0 | 0 | 1 | 1 | 3 | 2 | 4 | 0 | 0 | 0 | 7759 | 56019 | 0 | 8 | 8 | 0 | 0 | 1 | 1 | 0 | 1 | 0 | 1 | 4 | 8 | 1 | 1 | 11 | 0 | 1
|  | 0 | 6 |  | 8 | 0 | 1 | 2 | 5 | RG | 764.4 | RG.0764kW.0125 | 1 | 7 | 0 | 1 | 7 | 0 | 0 | 0 | 0 | 0 | 0 | 1 | 1 | 4 | 4 | 0 | 0 | 0 | 0 | 0 | 1 | 1 | 3 | 2 | 4 | 0 | 0 | 0 | 7895 | 56365 | 0 | 8 | 8 | 0 | 0 | 1 | 1 | 0 | 1 | 0 | 1 | 4 | 8 | 1 | 1 | 11 | 0 | 1
|  | 0 | 6 |  | 8 | 0 | 0 | 4 | 4 | RG | 764.8 | RG.0764kW.0044 | 1 | 7 | 0 | 0 | 8 | 0 | 0 | 0 | 0 | 0 | 0 | 1 | 1 | 4 | 4 | 0 | 0 | 0 | 0 | 0 | 1 | 1 | 3 | 2 | 4 | 0 | 0 | 0 | 8031 | 56711 | 0 | 8 | 8 | 0 | 0 | 1 | 1 | 0 | 1 | 0 | 1 | 4 | 8 | 1 | 1 | 11 | 0 | 1
|  | 0 | 6 |  | 8 | 1 | 0 | 1 | 6 | RG | 766.2 | RG.0766kW.1016 | 1 | 7 | 1 | 0 | 7 | 0 | 0 | 0 | 0 | 0 | 0 | 1 | 1 | 4 | 4 | 0 | 0 | 0 | 0 | 0 | 1 | 1 | 3 | 2 | 4 | 0 | 0 | 0 | 7863 | 56331 | 1 | 8 | 8 | 0 | 0 | 1 | 1 | 0 | 1 | 0 | 1 | 4 | 8 | 1 | 1 | 11 | 0 | 1
|  | 0 | 6 |  | 8 | 0 | 1 | 1 | 6 | RG | 787.2 | RG.0787kW.0116 | 1 | 7 | 0 | 1 | 7 | 0 | 0 | 0 | 0 | 0 | 0 | 1 | 1 | 4 | 4 | 0 | 0 | 0 | 0 | 0 | 1 | 1 | 3 | 2 | 4 | 0 | 0 | 0 | 7895 | 57195 | 0 | 8 | 8 | 0 | 0 | 1 | 1 | 0 | 1 | 0 | 1 | 4 | 8 | 1 | 1 | 11 | 0 | 1
|  | 0 | 6 |  | 8 | 0 | 0 | 3 | 5 | RG | 787.6 | RG.0787kW.0035 | 1 | 7 | 0 | 0 | 8 | 0 | 0 | 0 | 0 | 0 | 0 | 1 | 1 | 4 | 4 | 0 | 0 | 0 | 0 | 0 | 1 | 1 | 3 | 2 | 4 | 0 | 0 | 0 | 8031 | 57541 | 0 | 8 | 8 | 0 | 0 | 1 | 1 | 0 | 1 | 0 | 1 | 4 | 8 | 1 | 1 | 11 | 0 | 1
|  | 0 | 6 |  | 8 | 1 | 0 | 0 | 7 | RG | 789 | RG.0789kW.1007 | 1 | 7 | 1 | 0 | 7 | 0 | 0 | 0 | 0 | 0 | 0 | 1 | 1 | 4 | 4 | 0 | 0 | 0 | 0 | 0 | 1 | 1 | 3 | 2 | 4 | 0 | 0 | 0 | 7863 | 57161 | 1 | 8 | 8 | 0 | 0 | 1 | 1 | 0 | 1 | 0 | 1 | 4 | 8 | 1 | 1 | 11 | 0 | 1
|  | 0 | 6 |  | 8 | 0 | 1 | 0 | 7 | RG | 810 | RG.0810kW.0107 | 1 | 7 | 0 | 1 | 7 | 0 | 0 | 0 | 0 | 0 | 0 | 1 | 1 | 4 | 4 | 0 | 0 | 0 | 0 | 0 | 1 | 1 | 3 | 2 | 4 | 0 | 0 | 0 | 7895 | 58025 | 0 | 8 | 8 | 0 | 0 | 1 | 1 | 0 | 1 | 0 | 1 | 4 | 8 | 1 | 1 | 11 | 0 | 1
|  | 0 | 6 |  | 8 | 0 | 0 | 2 | 6 | RG | 810.4 | RG.0810kW.0026 | 1 | 7 | 0 | 0 | 8 | 0 | 0 | 0 | 0 | 0 | 0 | 1 | 1 | 4 | 4 | 0 | 0 | 0 | 0 | 0 | 1 | 1 | 3 | 2 | 4 | 0 | 0 | 0 | 8031 | 58371 | 0 | 8 | 8 | 0 | 0 | 1 | 1 | 0 | 1 | 0 | 1 | 4 | 8 | 1 | 1 | 11 | 0 | 1
|  | 0 | 6 |  | 8 | 0 | 0 | 1 | 7 | RG | 833.2 | RG.0833kW.0017 | 1 | 7 | 0 | 0 | 8 | 0 | 0 | 0 | 0 | 0 | 0 | 1 | 1 | 4 | 4 | 0 | 0 | 0 | 0 | 0 | 1 | 1 | 3 | 2 | 4 | 0 | 0 | 0 | 8031 | 59201 | 0 | 8 | 8 | 0 | 0 | 1 | 1 | 0 | 1 | 0 | 1 | 4 | 8 | 1 | 1 | 11 | 0 | 1
|  | 0 | 6 |  | 8 | 0 | 0 | 0 | 8 | RG | 856 | RG.0856kW.0008 | 1 | 7 | 0 | 0 | 8 | 0 | 0 | 0 | 0 | 0 | 0 | 1 | 1 | 4 | 4 | 0 | 0 | 0 | 0 | 0 | 1 | 1 | 3 | 2 | 4 | 0 | 0 | 0 | 8031 | 60031 | 0 | 8 | 8 | 0 | 0 | 1 | 1 | 0 | 1 | 0 | 1 | 4 | 8 | 1 | 1 | 11 | 0 | 1
|  | 0 | 6 |  | 9 | 9 | 0 | 0 | 0 | RG | 360 | RG.0360kW.9000 | 1 | 8 | 9 | 0 | 0 | 1 | 1 | 0 | 1 | 0 | 0 | 0 | 0 | 5 | 4 | 0 | 0 | 1 | 1 | 1 | 0 | 0 | 3 | 3 | 5 | 0 | 0 | 0 | 7486 | 41668 | 9 | 9 | 9 | 1 | 1 | 0 | 0 | 1 | 0 | 1 | 0 | 5 | 9 | 1 | 1 | 12 | 1 | 0
|  | 0 | 6 |  | 9 | 8 | 1 | 0 | 0 | RG | 381 | RG.0381kW.8100 | 1 | 8 | 8 | 1 | 0 | 1 | 1 | 0 | 1 | 0 | 0 | 0 | 0 | 5 | 4 | 0 | 0 | 1 | 1 | 1 | 0 | 0 | 3 | 3 | 5 | 0 | 0 | 0 | 7518 | 42532 | 8 | 9 | 9 | 1 | 1 | 0 | 0 | 1 | 0 | 1 | 0 | 5 | 9 | 1 | 1 | 12 | 1 | 0
|  | 0 | 6 |  | 9 | 7 | 2 | 0 | 0 | RG | 402 | RG.0402kW.7200 | 1 | 8 | 7 | 2 | 0 | 1 | 1 | 0 | 1 | 0 | 0 | 0 | 0 | 5 | 4 | 0 | 0 | 1 | 1 | 1 | 0 | 0 | 3 | 3 | 5 | 0 | 0 | 0 | 7550 | 43396 | 7 | 9 | 9 | 1 | 1 | 0 | 0 | 1 | 0 | 1 | 0 | 5 | 9 | 1 | 1 | 12 | 1 | 0
|  | 0 | 6 |  | 9 | 8 | 0 | 1 | 0 | RG | 404.2 | RG.0404kW.8010 | 1 | 8 | 8 | 0 | 1 | 1 | 1 | 0 | 1 | 0 | 0 | 0 | 0 | 5 | 4 | 0 | 0 | 1 | 1 | 1 | 0 | 0 | 3 | 3 | 5 | 0 | 0 | 0 | 7654 | 43708 | 8 | 9 | 9 | 1 | 1 | 0 | 0 | 1 | 0 | 1 | 0 | 5 | 9 | 1 | 1 | 12 | 1 | 0
|  | 0 | 6 |  | 9 | 6 | 3 | 0 | 0 | RG | 423 | RG.0423kW.6300 | 1 | 8 | 6 | 3 | 0 | 1 | 1 | 0 | 1 | 0 | 0 | 0 | 0 | 5 | 4 | 0 | 0 | 1 | 1 | 1 | 0 | 0 | 3 | 3 | 5 | 0 | 0 | 0 | 7582 | 44260 | 6 | 9 | 9 | 1 | 1 | 0 | 0 | 1 | 0 | 1 | 0 | 5 | 9 | 1 | 1 | 12 | 1 | 0
|  | 0 | 6 |  | 9 | 7 | 1 | 1 | 0 | RG | 425.2 | RG.0425kW.7110 | 1 | 8 | 7 | 1 | 1 | 1 | 1 | 0 | 1 | 0 | 0 | 0 | 0 | 5 | 4 | 0 | 0 | 1 | 1 | 1 | 0 | 0 | 3 | 3 | 5 | 0 | 0 | 0 | 7686 | 44572 | 7 | 9 | 9 | 1 | 1 | 0 | 0 | 1 | 0 | 1 | 0 | 5 | 9 | 1 | 1 | 12 | 1 | 0
|  | 0 | 6 |  | 9 | 8 | 0 | 0 | 1 | RG | 427 | RG.0427kW.8001 | 1 | 8 | 8 | 0 | 1 | 1 | 1 | 0 | 1 | 0 | 0 | 0 | 0 | 5 | 4 | 0 | 0 | 1 | 1 | 1 | 0 | 0 | 3 | 3 | 5 | 0 | 0 | 0 | 7654 | 44538 | 8 | 9 | 9 | 1 | 1 | 0 | 0 | 1 | 0 | 1 | 0 | 5 | 9 | 1 | 1 | 12 | 1 | 0
|  | 0 | 6 |  | 9 | 5 | 4 | 0 | 0 | RG | 444 | RG.0444kW.5400 | 1 | 8 | 5 | 4 | 0 | 1 | 1 | 0 | 1 | 0 | 0 | 0 | 0 | 5 | 4 | 0 | 0 | 1 | 1 | 1 | 0 | 0 | 3 | 3 | 5 | 0 | 0 | 0 | 7614 | 45124 | 5 | 9 | 9 | 1 | 1 | 0 | 0 | 1 | 0 | 1 | 0 | 5 | 9 | 1 | 1 | 12 | 1 | 0
|  | 0 | 6 |  | 9 | 6 | 2 | 1 | 0 | RG | 446.2 | RG.0446kW.6210 | 1 | 8 | 6 | 2 | 1 | 1 | 1 | 0 | 1 | 0 | 0 | 0 | 0 | 5 | 4 | 0 | 0 | 1 | 1 | 1 | 0 | 0 | 3 | 3 | 5 | 0 | 0 | 0 | 7718 | 45436 | 6 | 9 | 9 | 1 | 1 | 0 | 0 | 1 | 0 | 1 | 0 | 5 | 9 | 1 | 1 | 12 | 1 | 0
|  | 0 | 6 |  | 9 | 7 | 1 | 0 | 1 | RG | 448 | RG.0448kW.7101 | 1 | 8 | 7 | 1 | 1 | 1 | 1 | 0 | 1 | 0 | 0 | 0 | 0 | 5 | 4 | 0 | 0 | 1 | 1 | 1 | 0 | 0 | 3 | 3 | 5 | 0 | 0 | 0 | 7686 | 45402 | 7 | 9 | 9 | 1 | 1 | 0 | 0 | 1 | 0 | 1 | 0 | 5 | 9 | 1 | 1 | 12 | 1 | 0
|  | 0 | 6 |  | 9 | 7 | 0 | 2 | 0 | RG | 448.4 | RG.0448kW.7020 | 1 | 8 | 7 | 0 | 2 | 1 | 1 | 0 | 1 | 0 | 0 | 0 | 0 | 5 | 4 | 0 | 0 | 1 | 1 | 1 | 0 | 0 | 3 | 3 | 5 | 0 | 0 | 0 | 7822 | 45748 | 7 | 9 | 9 | 1 | 1 | 0 | 0 | 1 | 0 | 1 | 0 | 5 | 9 | 1 | 1 | 12 | 1 | 0
|  | 0 | 6 |  | 9 | 4 | 5 | 0 | 0 | RG | 465 | RG.0465kW.4500 | 1 | 8 | 4 | 5 | 0 | 0 | 0 | 0 | 0 | 1 | 1 | 0 | 1 | 5 | 4 | 0 | 0 | 1 | 0 | 0 | 1 | 1 | 3 | 3 | 5 | 0 | 0 | 0 | 8240 | 46582 | 4 | 9 | 9 | 0 | 0 | 1 | 1 | 0 | 1 | 0 | 1 | 5 | 9 | 1 | 1 | 12 | 0 | 1
|  | 0 | 6 |  | 9 | 5 | 3 | 1 | 0 | RG | 467.2 | RG.0467kW.5310 | 1 | 8 | 5 | 3 | 1 | 0 | 0 | 0 | 0 | 1 | 1 | 0 | 1 | 5 | 4 | 0 | 0 | 1 | 0 | 0 | 1 | 1 | 3 | 3 | 5 | 0 | 0 | 0 | 8344 | 46894 | 5 | 9 | 9 | 0 | 0 | 1 | 1 | 0 | 1 | 0 | 1 | 5 | 9 | 1 | 1 | 12 | 0 | 1
|  | 0 | 6 |  | 9 | 6 | 2 | 0 | 1 | RG | 469 | RG.0469kW.6201 | 1 | 8 | 6 | 2 | 1 | 0 | 0 | 0 | 0 | 1 | 1 | 0 | 1 | 5 | 4 | 0 | 0 | 1 | 0 | 0 | 1 | 1 | 3 | 3 | 5 | 0 | 0 | 0 | 8312 | 46860 | 6 | 9 | 9 | 0 | 0 | 1 | 1 | 0 | 1 | 0 | 1 | 5 | 9 | 1 | 1 | 12 | 0 | 1
|  | 0 | 6 |  | 9 | 6 | 1 | 2 | 0 | RG | 469.4 | RG.0469kW.6120 | 1 | 8 | 6 | 1 | 2 | 0 | 0 | 0 | 0 | 1 | 1 | 0 | 1 | 5 | 4 | 0 | 0 | 1 | 0 | 0 | 1 | 1 | 3 | 3 | 5 | 0 | 0 | 0 | 8448 | 47206 | 6 | 9 | 9 | 0 | 0 | 1 | 1 | 0 | 1 | 0 | 1 | 5 | 9 | 1 | 1 | 12 | 0 | 1
|  | 0 | 6 |  | 9 | 7 | 0 | 1 | 1 | RG | 471.2 | RG.0471kW.7011 | 1 | 8 | 7 | 0 | 2 | 0 | 0 | 0 | 0 | 1 | 1 | 0 | 1 | 5 | 4 | 0 | 0 | 1 | 0 | 0 | 1 | 1 | 3 | 3 | 5 | 0 | 0 | 0 | 8416 | 47172 | 7 | 9 | 9 | 0 | 0 | 1 | 1 | 0 | 1 | 0 | 1 | 5 | 9 | 1 | 1 | 12 | 0 | 1
|  | 0 | 6 |  | 9 | 3 | 6 | 0 | 0 | RG | 486 | RG.0486kW.3600 | 1 | 8 | 3 | 6 | 0 | 0 | 0 | 0 | 0 | 1 | 1 | 0 | 1 | 5 | 4 | 0 | 0 | 1 | 0 | 0 | 1 | 1 | 3 | 3 | 5 | 0 | 0 | 0 | 8272 | 47446 | 3 | 9 | 9 | 0 | 0 | 1 | 1 | 0 | 1 | 0 | 1 | 5 | 9 | 1 | 1 | 12 | 0 | 1
|  | 0 | 6 |  | 9 | 4 | 4 | 1 | 0 | RG | 488.2 | RG.0488kW.4410 | 1 | 8 | 4 | 4 | 1 | 0 | 0 | 0 | 0 | 1 | 1 | 0 | 1 | 5 | 4 | 0 | 0 | 1 | 0 | 0 | 1 | 1 | 3 | 3 | 5 | 0 | 0 | 0 | 8376 | 47758 | 4 | 9 | 9 | 0 | 0 | 1 | 1 | 0 | 1 | 0 | 1 | 5 | 9 | 1 | 1 | 12 | 0 | 1
|  | 0 | 6 |  | 9 | 5 | 3 | 0 | 1 | RG | 490 | RG.0490kW.5301 | 1 | 8 | 5 | 3 | 1 | 0 | 0 | 0 | 0 | 1 | 1 | 0 | 1 | 5 | 4 | 0 | 0 | 1 | 0 | 0 | 1 | 1 | 3 | 3 | 5 | 0 | 0 | 0 | 8344 | 47724 | 5 | 9 | 9 | 0 | 0 | 1 | 1 | 0 | 1 | 0 | 1 | 5 | 9 | 1 | 1 | 12 | 0 | 1
|  | 0 | 6 |  | 9 | 5 | 2 | 2 | 0 | RG | 490.4 | RG.0490kW.5220 | 1 | 8 | 5 | 2 | 2 | 0 | 0 | 0 | 0 | 1 | 1 | 0 | 1 | 5 | 4 | 0 | 0 | 1 | 0 | 0 | 1 | 1 | 3 | 3 | 5 | 0 | 0 | 0 | 8480 | 48070 | 5 | 9 | 9 | 0 | 0 | 1 | 1 | 0 | 1 | 0 | 1 | 5 | 9 | 1 | 1 | 12 | 0 | 1
|  | 0 | 6 |  | 9 | 6 | 1 | 1 | 1 | RG | 492.2 | RG.0492kW.6111 | 1 | 8 | 6 | 1 | 2 | 0 | 0 | 0 | 0 | 1 | 1 | 0 | 1 | 5 | 4 | 0 | 0 | 1 | 0 | 0 | 1 | 1 | 3 | 3 | 5 | 0 | 0 | 0 | 8448 | 48036 | 6 | 9 | 9 | 0 | 0 | 1 | 1 | 0 | 1 | 0 | 1 | 5 | 9 | 1 | 1 | 12 | 0 | 1
|  | 0 | 6 |  | 9 | 6 | 0 | 3 | 0 | RG | 492.6 | RG.0492kW.6030 | 1 | 8 | 6 | 0 | 3 | 0 | 0 | 0 | 0 | 1 | 1 | 0 | 1 | 5 | 4 | 0 | 0 | 1 | 0 | 0 | 1 | 1 | 3 | 3 | 5 | 0 | 0 | 0 | 8584 | 48382 | 6 | 9 | 9 | 0 | 0 | 1 | 1 | 0 | 1 | 0 | 1 | 5 | 9 | 1 | 1 | 12 | 0 | 1
|  | 0 | 6 |  | 9 | 7 | 0 | 0 | 2 | RG | 494 | RG.0494kW.7002 | 1 | 8 | 7 | 0 | 2 | 0 | 0 | 0 | 0 | 1 | 1 | 0 | 1 | 5 | 4 | 0 | 0 | 1 | 0 | 0 | 1 | 1 | 3 | 3 | 5 | 0 | 0 | 0 | 8416 | 48002 | 7 | 9 | 9 | 0 | 0 | 1 | 1 | 0 | 1 | 0 | 1 | 5 | 9 | 1 | 1 | 12 | 0 | 1
|  | 0 | 6 |  | 9 | 2 | 7 | 0 | 0 | RG | 507 | RG.0507kW.2700 | 1 | 8 | 2 | 7 | 0 | 0 | 0 | 0 | 0 | 1 | 1 | 0 | 1 | 5 | 4 | 0 | 0 | 1 | 0 | 0 | 1 | 1 | 3 | 3 | 5 | 0 | 0 | 0 | 8304 | 48310 | 2 | 9 | 9 | 0 | 0 | 1 | 1 | 0 | 1 | 0 | 1 | 5 | 9 | 1 | 1 | 12 | 0 | 1
|  | 0 | 6 |  | 9 | 3 | 5 | 1 | 0 | RG | 509.2 | RG.0509kW.3510 | 1 | 8 | 3 | 5 | 1 | 0 | 0 | 0 | 0 | 1 | 1 | 0 | 1 | 5 | 4 | 0 | 0 | 1 | 0 | 0 | 1 | 1 | 3 | 3 | 5 | 0 | 0 | 0 | 8408 | 48622 | 3 | 9 | 9 | 0 | 0 | 1 | 1 | 0 | 1 | 0 | 1 | 5 | 9 | 1 | 1 | 12 | 0 | 1
|  | 0 | 6 |  | 9 | 4 | 4 | 0 | 1 | RG | 511 | RG.0511kW.4401 | 1 | 8 | 4 | 4 | 1 | 0 | 0 | 0 | 0 | 1 | 1 | 0 | 1 | 5 | 4 | 0 | 0 | 1 | 0 | 0 | 1 | 1 | 3 | 3 | 5 | 0 | 0 | 0 | 8376 | 48588 | 4 | 9 | 9 | 0 | 0 | 1 | 1 | 0 | 1 | 0 | 1 | 5 | 9 | 1 | 1 | 12 | 0 | 1
|  | 0 | 6 |  | 9 | 4 | 3 | 2 | 0 | RG | 511.4 | RG.0511kW.4320 | 1 | 8 | 4 | 3 | 2 | 0 | 0 | 0 | 0 | 1 | 1 | 0 | 1 | 5 | 4 | 0 | 0 | 1 | 0 | 0 | 1 | 1 | 3 | 3 | 5 | 0 | 0 | 0 | 8512 | 48934 | 4 | 9 | 9 | 0 | 0 | 1 | 1 | 0 | 1 | 0 | 1 | 5 | 9 | 1 | 1 | 12 | 0 | 1
|  | 0 | 6 |  | 9 | 5 | 2 | 1 | 1 | RG | 513.2 | RG.0513kW.5211 | 1 | 8 | 5 | 2 | 2 | 0 | 0 | 0 | 0 | 1 | 1 | 0 | 1 | 5 | 4 | 0 | 0 | 1 | 0 | 0 | 1 | 1 | 3 | 3 | 5 | 0 | 0 | 0 | 8480 | 48900 | 5 | 9 | 9 | 0 | 0 | 1 | 1 | 0 | 1 | 0 | 1 | 5 | 9 | 1 | 1 | 12 | 0 | 1
|  | 0 | 6 |  | 9 | 5 | 1 | 3 | 0 | RG | 513.6 | RG.0513kW.5130 | 1 | 8 | 5 | 1 | 3 | 0 | 0 | 0 | 0 | 1 | 1 | 0 | 1 | 5 | 4 | 0 | 0 | 1 | 0 | 0 | 1 | 1 | 3 | 3 | 5 | 0 | 0 | 0 | 8616 | 49246 | 5 | 9 | 9 | 0 | 0 | 1 | 1 | 0 | 1 | 0 | 1 | 5 | 9 | 1 | 1 | 12 | 0 | 1
|  | 0 | 6 |  | 9 | 6 | 1 | 0 | 2 | RG | 515 | RG.0515kW.6102 | 1 | 8 | 6 | 1 | 2 | 0 | 0 | 0 | 0 | 1 | 1 | 0 | 1 | 5 | 4 | 0 | 0 | 1 | 0 | 0 | 1 | 1 | 3 | 3 | 5 | 0 | 0 | 0 | 8448 | 48866 | 6 | 9 | 9 | 0 | 0 | 1 | 1 | 0 | 1 | 0 | 1 | 5 | 9 | 1 | 1 | 12 | 0 | 1
|  | 0 | 6 |  | 9 | 6 | 0 | 2 | 1 | RG | 515.4 | RG.0515kW.6021 | 1 | 8 | 6 | 0 | 3 | 0 | 0 | 0 | 0 | 1 | 1 | 0 | 1 | 5 | 4 | 0 | 0 | 1 | 0 | 0 | 1 | 1 | 3 | 3 | 5 | 0 | 0 | 0 | 8584 | 49212 | 6 | 9 | 9 | 0 | 0 | 1 | 1 | 0 | 1 | 0 | 1 | 5 | 9 | 1 | 1 | 12 | 0 | 1
|  | 0 | 6 |  | 9 | 1 | 8 | 0 | 0 | RG | 528 | RG.0528kW.1800 | 1 | 8 | 1 | 8 | 0 | 0 | 0 | 0 | 0 | 1 | 1 | 0 | 1 | 5 | 4 | 0 | 0 | 1 | 0 | 0 | 1 | 1 | 3 | 3 | 5 | 0 | 0 | 0 | 8336 | 49174 | 1 | 9 | 9 | 0 | 0 | 1 | 1 | 0 | 1 | 0 | 1 | 5 | 9 | 1 | 1 | 12 | 0 | 1
|  | 0 | 6 |  | 9 | 2 | 6 | 1 | 0 | RG | 530.2 | RG.0530kW.2610 | 1 | 8 | 2 | 6 | 1 | 0 | 0 | 0 | 0 | 1 | 1 | 0 | 1 | 5 | 4 | 0 | 0 | 1 | 0 | 0 | 1 | 1 | 3 | 3 | 5 | 0 | 0 | 0 | 8440 | 49486 | 2 | 9 | 9 | 0 | 0 | 1 | 1 | 0 | 1 | 0 | 1 | 5 | 9 | 1 | 1 | 12 | 0 | 1
|  | 0 | 6 |  | 9 | 3 | 5 | 0 | 1 | RG | 532 | RG.0532kW.3501 | 1 | 8 | 3 | 5 | 1 | 0 | 0 | 0 | 0 | 1 | 1 | 0 | 1 | 5 | 4 | 0 | 0 | 1 | 0 | 0 | 1 | 1 | 3 | 3 | 5 | 0 | 0 | 0 | 8408 | 49452 | 3 | 9 | 9 | 0 | 0 | 1 | 1 | 0 | 1 | 0 | 1 | 5 | 9 | 1 | 1 | 12 | 0 | 1
|  | 0 | 6 |  | 9 | 3 | 4 | 2 | 0 | RG | 532.4 | RG.0532kW.3420 | 1 | 8 | 3 | 4 | 2 | 0 | 0 | 0 | 0 | 1 | 1 | 0 | 1 | 5 | 4 | 0 | 0 | 1 | 0 | 0 | 1 | 1 | 3 | 3 | 5 | 0 | 0 | 0 | 8544 | 49798 | 3 | 9 | 9 | 0 | 0 | 1 | 1 | 0 | 1 | 0 | 1 | 5 | 9 | 1 | 1 | 12 | 0 | 1
|  | 0 | 6 |  | 9 | 4 | 3 | 1 | 1 | RG | 534.2 | RG.0534kW.4311 | 1 | 8 | 4 | 3 | 2 | 0 | 0 | 0 | 0 | 1 | 1 | 0 | 1 | 5 | 4 | 0 | 0 | 1 | 0 | 0 | 1 | 1 | 3 | 3 | 5 | 0 | 0 | 0 | 8512 | 49764 | 4 | 9 | 9 | 0 | 0 | 1 | 1 | 0 | 1 | 0 | 1 | 5 | 9 | 1 | 1 | 12 | 0 | 1
|  | 0 | 6 |  | 9 | 4 | 2 | 3 | 0 | RG | 534.6 | RG.0534kW.4230 | 1 | 8 | 4 | 2 | 3 | 0 | 0 | 0 | 0 | 1 | 1 | 0 | 1 | 5 | 4 | 0 | 0 | 1 | 0 | 0 | 1 | 1 | 3 | 3 | 5 | 0 | 0 | 0 | 8648 | 50110 | 4 | 9 | 9 | 0 | 0 | 1 | 1 | 0 | 1 | 0 | 1 | 5 | 9 | 1 | 1 | 12 | 0 | 1
|  | 0 | 6 |  | 9 | 5 | 2 | 0 | 2 | RG | 536 | RG.0536kW.5202 | 1 | 8 | 5 | 2 | 2 | 0 | 0 | 0 | 0 | 1 | 1 | 0 | 1 | 5 | 4 | 0 | 0 | 1 | 0 | 0 | 1 | 1 | 3 | 3 | 5 | 0 | 0 | 0 | 8480 | 49730 | 5 | 9 | 9 | 0 | 0 | 1 | 1 | 0 | 1 | 0 | 1 | 5 | 9 | 1 | 1 | 12 | 0 | 1
|  | 0 | 6 |  | 9 | 5 | 1 | 2 | 1 | RG | 536.4 | RG.0536kW.5121 | 1 | 8 | 5 | 1 | 3 | 0 | 0 | 0 | 0 | 1 | 1 | 0 | 1 | 5 | 4 | 0 | 0 | 1 | 0 | 0 | 1 | 1 | 3 | 3 | 5 | 0 | 0 | 0 | 8616 | 50076 | 5 | 9 | 9 | 0 | 0 | 1 | 1 | 0 | 1 | 0 | 1 | 5 | 9 | 1 | 1 | 12 | 0 | 1
|  | 0 | 6 |  | 9 | 5 | 0 | 4 | 0 | RG | 536.8 | RG.0536kW.5040 | 1 | 8 | 5 | 0 | 4 | 0 | 0 | 0 | 0 | 1 | 1 | 0 | 1 | 5 | 4 | 0 | 0 | 1 | 0 | 0 | 1 | 1 | 3 | 3 | 5 | 0 | 0 | 0 | 8752 | 50422 | 5 | 9 | 9 | 0 | 0 | 1 | 1 | 0 | 1 | 0 | 1 | 5 | 9 | 1 | 1 | 12 | 0 | 1
|  | 0 | 6 |  | 9 | 6 | 0 | 1 | 2 | RG | 538.2 | RG.0538kW.6012 | 1 | 8 | 6 | 0 | 3 | 0 | 0 | 0 | 0 | 1 | 1 | 0 | 1 | 5 | 4 | 0 | 0 | 1 | 0 | 0 | 1 | 1 | 3 | 3 | 5 | 0 | 0 | 0 | 8584 | 50042 | 6 | 9 | 9 | 0 | 0 | 1 | 1 | 0 | 1 | 0 | 1 | 5 | 9 | 1 | 1 | 12 | 0 | 1
|  | 0 | 6 |  | 9 | 0 | 9 | 0 | 0 | RG | 549 | RG.0549kW.0900 | 1 | 8 | 0 | 9 | 0 | 0 | 0 | 0 | 0 | 1 | 1 | 0 | 1 | 5 | 4 | 0 | 0 | 1 | 0 | 0 | 1 | 1 | 3 | 3 | 5 | 0 | 0 | 0 | 8368 | 50038 | 0 | 9 | 9 | 0 | 0 | 1 | 1 | 0 | 1 | 0 | 1 | 5 | 9 | 1 | 1 | 12 | 0 | 1
|  | 0 | 6 |  | 9 | 1 | 7 | 1 | 0 | RG | 551.2 | RG.0551kW.1710 | 1 | 8 | 1 | 7 | 1 | 0 | 0 | 0 | 0 | 1 | 1 | 0 | 1 | 5 | 4 | 0 | 0 | 1 | 0 | 0 | 1 | 1 | 3 | 3 | 5 | 0 | 0 | 0 | 8472 | 50350 | 1 | 9 | 9 | 0 | 0 | 1 | 1 | 0 | 1 | 0 | 1 | 5 | 9 | 1 | 1 | 12 | 0 | 1
|  | 0 | 6 |  | 9 | 2 | 6 | 0 | 1 | RG | 553 | RG.0553kW.2601 | 1 | 8 | 2 | 6 | 1 | 0 | 0 | 0 | 0 | 1 | 1 | 0 | 1 | 5 | 4 | 0 | 0 | 1 | 0 | 0 | 1 | 1 | 3 | 3 | 5 | 0 | 0 | 0 | 8440 | 50316 | 2 | 9 | 9 | 0 | 0 | 1 | 1 | 0 | 1 | 0 | 1 | 5 | 9 | 1 | 1 | 12 | 0 | 1
|  | 0 | 6 |  | 9 | 2 | 5 | 2 | 0 | RG | 553.4 | RG.0553kW.2520 | 1 | 8 | 2 | 5 | 2 | 0 | 0 | 0 | 0 | 1 | 1 | 0 | 1 | 5 | 4 | 0 | 0 | 1 | 0 | 0 | 1 | 1 | 3 | 3 | 5 | 0 | 0 | 0 | 8576 | 50662 | 2 | 9 | 9 | 0 | 0 | 1 | 1 | 0 | 1 | 0 | 1 | 5 | 9 | 1 | 1 | 12 | 0 | 1
|  | 0 | 6 |  | 9 | 3 | 4 | 1 | 1 | RG | 555.2 | RG.0555kW.3411 | 1 | 8 | 3 | 4 | 2 | 0 | 0 | 0 | 0 | 1 | 1 | 0 | 1 | 5 | 4 | 0 | 0 | 1 | 0 | 0 | 1 | 1 | 3 | 3 | 5 | 0 | 0 | 0 | 8544 | 50628 | 3 | 9 | 9 | 0 | 0 | 1 | 1 | 0 | 1 | 0 | 1 | 5 | 9 | 1 | 1 | 12 | 0 | 1
|  | 0 | 6 |  | 9 | 3 | 3 | 3 | 0 | RG | 555.6 | RG.0555kW.3330 | 1 | 8 | 3 | 3 | 3 | 0 | 0 | 0 | 0 | 1 | 1 | 0 | 1 | 5 | 4 | 0 | 0 | 1 | 0 | 0 | 1 | 1 | 3 | 3 | 5 | 0 | 0 | 0 | 8680 | 50974 | 3 | 9 | 9 | 0 | 0 | 1 | 1 | 0 | 1 | 0 | 1 | 5 | 9 | 1 | 1 | 12 | 0 | 1
|  | 0 | 6 |  | 9 | 4 | 3 | 0 | 2 | RG | 557 | RG.0557kW.4302 | 1 | 8 | 4 | 3 | 2 | 0 | 0 | 0 | 0 | 1 | 1 | 0 | 1 | 5 | 4 | 0 | 0 | 1 | 0 | 0 | 1 | 1 | 3 | 3 | 5 | 0 | 0 | 0 | 8512 | 50594 | 4 | 9 | 9 | 0 | 0 | 1 | 1 | 0 | 1 | 0 | 1 | 5 | 9 | 1 | 1 | 12 | 0 | 1
|  | 0 | 6 |  | 9 | 4 | 2 | 2 | 1 | RG | 557.4 | RG.0557kW.4221 | 1 | 8 | 4 | 2 | 3 | 0 | 0 | 0 | 0 | 1 | 1 | 0 | 1 | 5 | 4 | 0 | 0 | 1 | 0 | 0 | 1 | 1 | 3 | 3 | 5 | 0 | 0 | 0 | 8648 | 50940 | 4 | 9 | 9 | 0 | 0 | 1 | 1 | 0 | 1 | 0 | 1 | 5 | 9 | 1 | 1 | 12 | 0 | 1
|  | 0 | 6 |  | 9 | 4 | 1 | 4 | 0 | RG | 557.8 | RG.0557kW.4140 | 1 | 8 | 4 | 1 | 4 | 0 | 0 | 0 | 0 | 1 | 1 | 0 | 1 | 5 | 4 | 0 | 0 | 1 | 0 | 0 | 1 | 1 | 3 | 3 | 5 | 0 | 0 | 0 | 8784 | 51286 | 4 | 9 | 9 | 0 | 0 | 1 | 1 | 0 | 1 | 0 | 1 | 5 | 9 | 1 | 1 | 12 | 0 | 1
|  | 0 | 6 |  | 9 | 5 | 1 | 1 | 2 | RG | 559.2 | RG.0559kW.5112 | 1 | 8 | 5 | 1 | 3 | 0 | 0 | 0 | 0 | 1 | 1 | 0 | 1 | 5 | 4 | 0 | 0 | 1 | 0 | 0 | 1 | 1 | 3 | 3 | 5 | 0 | 0 | 0 | 8616 | 50906 | 5 | 9 | 9 | 0 | 0 | 1 | 1 | 0 | 1 | 0 | 1 | 5 | 9 | 1 | 1 | 12 | 0 | 1
|  | 0 | 6 |  | 9 | 5 | 0 | 3 | 1 | RG | 559.6 | RG.0559kW.5031 | 1 | 8 | 5 | 0 | 4 | 0 | 0 | 0 | 0 | 1 | 1 | 0 | 1 | 5 | 4 | 0 | 0 | 1 | 0 | 0 | 1 | 1 | 3 | 3 | 5 | 0 | 0 | 0 | 8752 | 51252 | 5 | 9 | 9 | 0 | 0 | 1 | 1 | 0 | 1 | 0 | 1 | 5 | 9 | 1 | 1 | 12 | 0 | 1
|  | 0 | 6 |  | 9 | 6 | 0 | 0 | 3 | RG | 561 | RG.0561kW.6003 | 1 | 8 | 6 | 0 | 3 | 0 | 0 | 0 | 0 | 1 | 1 | 0 | 1 | 5 | 4 | 0 | 0 | 1 | 0 | 0 | 1 | 1 | 3 | 3 | 5 | 0 | 0 | 0 | 8584 | 50872 | 6 | 9 | 9 | 0 | 0 | 1 | 1 | 0 | 1 | 0 | 1 | 5 | 9 | 1 | 1 | 12 | 0 | 1
|  | 0 | 6 |  | 9 | 0 | 8 | 1 | 0 | RG | 572.2 | RG.0572kW.0810 | 1 | 8 | 0 | 8 | 1 | 0 | 0 | 0 | 0 | 1 | 1 | 0 | 1 | 5 | 4 | 0 | 0 | 1 | 0 | 0 | 1 | 1 | 3 | 3 | 5 | 0 | 0 | 0 | 8504 | 51214 | 0 | 9 | 9 | 0 | 0 | 1 | 1 | 0 | 1 | 0 | 1 | 5 | 9 | 1 | 1 | 12 | 0 | 1
|  | 0 | 6 |  | 9 | 1 | 7 | 0 | 1 | RG | 574 | RG.0574kW.1701 | 1 | 8 | 1 | 7 | 1 | 0 | 0 | 0 | 0 | 1 | 1 | 0 | 1 | 5 | 4 | 0 | 0 | 1 | 0 | 0 | 1 | 1 | 3 | 3 | 5 | 0 | 0 | 0 | 8472 | 51180 | 1 | 9 | 9 | 0 | 0 | 1 | 1 | 0 | 1 | 0 | 1 | 5 | 9 | 1 | 1 | 12 | 0 | 1
|  | 0 | 6 |  | 9 | 1 | 6 | 2 | 0 | RG | 574.4 | RG.0574kW.1620 | 1 | 8 | 1 | 6 | 2 | 0 | 0 | 0 | 0 | 1 | 1 | 0 | 1 | 5 | 4 | 0 | 0 | 1 | 0 | 0 | 1 | 1 | 3 | 3 | 5 | 0 | 0 | 0 | 8608 | 51526 | 1 | 9 | 9 | 0 | 0 | 1 | 1 | 0 | 1 | 0 | 1 | 5 | 9 | 1 | 1 | 12 | 0 | 1
|  | 0 | 6 |  | 9 | 2 | 5 | 1 | 1 | RG | 576.2 | RG.0576kW.2511 | 1 | 8 | 2 | 5 | 2 | 0 | 0 | 0 | 0 | 1 | 1 | 0 | 1 | 5 | 4 | 0 | 0 | 1 | 0 | 0 | 1 | 1 | 3 | 3 | 5 | 0 | 0 | 0 | 8576 | 51492 | 2 | 9 | 9 | 0 | 0 | 1 | 1 | 0 | 1 | 0 | 1 | 5 | 9 | 1 | 1 | 12 | 0 | 1
|  | 0 | 6 |  | 9 | 2 | 4 | 3 | 0 | RG | 576.6 | RG.0576kW.2430 | 1 | 8 | 2 | 4 | 3 | 0 | 0 | 0 | 0 | 1 | 1 | 0 | 1 | 5 | 4 | 0 | 0 | 1 | 0 | 0 | 1 | 1 | 3 | 3 | 5 | 0 | 0 | 0 | 8712 | 51838 | 2 | 9 | 9 | 0 | 0 | 1 | 1 | 0 | 1 | 0 | 1 | 5 | 9 | 1 | 1 | 12 | 0 | 1
|  | 0 | 6 |  | 9 | 3 | 4 | 0 | 2 | RG | 578 | RG.0578kW.3402 | 1 | 8 | 3 | 4 | 2 | 0 | 0 | 0 | 0 | 1 | 1 | 0 | 1 | 5 | 4 | 0 | 0 | 1 | 0 | 0 | 1 | 1 | 3 | 3 | 5 | 0 | 0 | 0 | 8544 | 51458 | 3 | 9 | 9 | 0 | 0 | 1 | 1 | 0 | 1 | 0 | 1 | 5 | 9 | 1 | 1 | 12 | 0 | 1
|  | 0 | 6 |  | 9 | 3 | 3 | 2 | 1 | RG | 578.4 | RG.0578kW.3321 | 1 | 8 | 3 | 3 | 3 | 0 | 0 | 0 | 0 | 1 | 1 | 0 | 1 | 5 | 4 | 0 | 0 | 1 | 0 | 0 | 1 | 1 | 3 | 3 | 5 | 0 | 0 | 0 | 8680 | 51804 | 3 | 9 | 9 | 0 | 0 | 1 | 1 | 0 | 1 | 0 | 1 | 5 | 9 | 1 | 1 | 12 | 0 | 1
|  | 0 | 6 |  | 9 | 3 | 2 | 4 | 0 | RG | 578.8 | RG.0578kW.3240 | 1 | 8 | 3 | 2 | 4 | 0 | 0 | 0 | 0 | 1 | 1 | 0 | 1 | 5 | 4 | 0 | 0 | 1 | 0 | 0 | 1 | 1 | 3 | 3 | 5 | 0 | 0 | 0 | 8816 | 52150 | 3 | 9 | 9 | 0 | 0 | 1 | 1 | 0 | 1 | 0 | 1 | 5 | 9 | 1 | 1 | 12 | 0 | 1
|  | 0 | 6 |  | 9 | 4 | 2 | 1 | 2 | RG | 580.2 | RG.0580kW.4212 | 1 | 8 | 4 | 2 | 3 | 0 | 0 | 0 | 0 | 1 | 1 | 0 | 1 | 5 | 4 | 0 | 0 | 1 | 0 | 0 | 1 | 1 | 3 | 3 | 5 | 0 | 0 | 0 | 8648 | 51770 | 4 | 9 | 9 | 0 | 0 | 1 | 1 | 0 | 1 | 0 | 1 | 5 | 9 | 1 | 1 | 12 | 0 | 1
|  | 0 | 6 |  | 9 | 4 | 1 | 3 | 1 | RG | 580.6 | RG.0580kW.4131 | 1 | 8 | 4 | 1 | 4 | 0 | 0 | 0 | 0 | 1 | 1 | 0 | 1 | 5 | 4 | 0 | 0 | 1 | 0 | 0 | 1 | 1 | 3 | 3 | 5 | 0 | 0 | 0 | 8784 | 52116 | 4 | 9 | 9 | 0 | 0 | 1 | 1 | 0 | 1 | 0 | 1 | 5 | 9 | 1 | 1 | 12 | 0 | 1
|  | 0 | 6 |  | 9 | 4 | 0 | 5 | 0 | RG | 581 | RG.0581kW.4050 | 1 | 8 | 4 | 0 | 5 | 0 | 0 | 0 | 0 | 1 | 1 | 0 | 1 | 5 | 4 | 0 | 0 | 1 | 0 | 0 | 1 | 1 | 3 | 3 | 5 | 0 | 0 | 0 | 8920 | 52462 | 4 | 9 | 9 | 0 | 0 | 1 | 1 | 0 | 1 | 0 | 1 | 5 | 9 | 1 | 1 | 12 | 0 | 1
|  | 0 | 6 |  | 9 | 5 | 1 | 0 | 3 | RG | 582 | RG.0582kW.5103 | 1 | 8 | 5 | 1 | 3 | 0 | 0 | 0 | 0 | 1 | 1 | 0 | 1 | 5 | 4 | 0 | 0 | 1 | 0 | 0 | 1 | 1 | 3 | 3 | 5 | 0 | 0 | 0 | 8616 | 51736 | 5 | 9 | 9 | 0 | 0 | 1 | 1 | 0 | 1 | 0 | 1 | 5 | 9 | 1 | 1 | 12 | 0 | 1
|  | 0 | 6 |  | 9 | 5 | 0 | 2 | 2 | RG | 582.4 | RG.0582kW.5022 | 1 | 8 | 5 | 0 | 4 | 0 | 0 | 0 | 0 | 1 | 1 | 0 | 1 | 5 | 4 | 0 | 0 | 1 | 0 | 0 | 1 | 1 | 3 | 3 | 5 | 0 | 0 | 0 | 8752 | 52082 | 5 | 9 | 9 | 0 | 0 | 1 | 1 | 0 | 1 | 0 | 1 | 5 | 9 | 1 | 1 | 12 | 0 | 1
|  | 0 | 6 |  | 9 | 0 | 8 | 0 | 1 | RG | 595 | RG.0595kW.0801 | 1 | 8 | 0 | 8 | 1 | 0 | 0 | 0 | 0 | 1 | 1 | 0 | 1 | 5 | 4 | 0 | 0 | 1 | 0 | 0 | 1 | 1 | 3 | 3 | 5 | 0 | 0 | 0 | 8504 | 52044 | 0 | 9 | 9 | 0 | 0 | 1 | 1 | 0 | 1 | 0 | 1 | 5 | 9 | 1 | 1 | 12 | 0 | 1
|  | 0 | 6 |  | 9 | 0 | 7 | 2 | 0 | RG | 595.4 | RG.0595kW.0720 | 1 | 8 | 0 | 7 | 2 | 0 | 0 | 0 | 0 | 1 | 1 | 0 | 1 | 5 | 4 | 0 | 0 | 1 | 0 | 0 | 1 | 1 | 3 | 3 | 5 | 0 | 0 | 0 | 8640 | 52390 | 0 | 9 | 9 | 0 | 0 | 1 | 1 | 0 | 1 | 0 | 1 | 5 | 9 | 1 | 1 | 12 | 0 | 1
|  | 0 | 6 |  | 9 | 1 | 6 | 1 | 1 | RG | 597.2 | RG.0597kW.1611 | 1 | 8 | 1 | 6 | 2 | 0 | 0 | 0 | 0 | 1 | 1 | 0 | 1 | 5 | 4 | 0 | 0 | 1 | 0 | 0 | 1 | 1 | 3 | 3 | 5 | 0 | 0 | 0 | 8608 | 52356 | 1 | 9 | 9 | 0 | 0 | 1 | 1 | 0 | 1 | 0 | 1 | 5 | 9 | 1 | 1 | 12 | 0 | 1
|  | 0 | 6 |  | 9 | 1 | 5 | 3 | 0 | RG | 597.6 | RG.0597kW.1530 | 1 | 8 | 1 | 5 | 3 | 0 | 0 | 0 | 0 | 1 | 1 | 0 | 1 | 5 | 4 | 0 | 0 | 1 | 0 | 0 | 1 | 1 | 3 | 3 | 5 | 0 | 0 | 0 | 8744 | 52702 | 1 | 9 | 9 | 0 | 0 | 1 | 1 | 0 | 1 | 0 | 1 | 5 | 9 | 1 | 1 | 12 | 0 | 1
|  | 0 | 6 |  | 9 | 2 | 5 | 0 | 2 | RG | 599 | RG.0599kW.2502 | 1 | 8 | 2 | 5 | 2 | 0 | 0 | 0 | 0 | 1 | 1 | 0 | 1 | 5 | 4 | 0 | 0 | 1 | 0 | 0 | 1 | 1 | 3 | 3 | 5 | 0 | 0 | 0 | 8576 | 52322 | 2 | 9 | 9 | 0 | 0 | 1 | 1 | 0 | 1 | 0 | 1 | 5 | 9 | 1 | 1 | 12 | 0 | 1
|  | 0 | 6 |  | 9 | 2 | 4 | 2 | 1 | RG | 599.4 | RG.0599kW.2421 | 1 | 8 | 2 | 4 | 3 | 0 | 0 | 0 | 0 | 1 | 1 | 0 | 1 | 5 | 4 | 0 | 0 | 1 | 0 | 0 | 1 | 1 | 3 | 3 | 5 | 0 | 0 | 0 | 8712 | 52668 | 2 | 9 | 9 | 0 | 0 | 1 | 1 | 0 | 1 | 0 | 1 | 5 | 9 | 1 | 1 | 12 | 0 | 1
|  | 0 | 6 |  | 9 | 2 | 3 | 4 | 0 | RG | 599.8 | RG.0599kW.2340 | 1 | 8 | 2 | 3 | 4 | 0 | 0 | 0 | 0 | 1 | 1 | 0 | 1 | 5 | 4 | 0 | 0 | 1 | 0 | 0 | 1 | 1 | 3 | 3 | 5 | 0 | 0 | 0 | 8848 | 53014 | 2 | 9 | 9 | 0 | 0 | 1 | 1 | 0 | 1 | 0 | 1 | 5 | 9 | 1 | 1 | 12 | 0 | 1
|  | 0 | 6 |  | 9 | 3 | 3 | 1 | 2 | RG | 601.2 | RG.0601kW.3312 | 1 | 8 | 3 | 3 | 3 | 0 | 0 | 0 | 0 | 1 | 1 | 0 | 1 | 5 | 4 | 0 | 0 | 1 | 0 | 0 | 1 | 1 | 3 | 3 | 5 | 0 | 0 | 0 | 8680 | 52634 | 3 | 9 | 9 | 0 | 0 | 1 | 1 | 0 | 1 | 0 | 1 | 5 | 9 | 1 | 1 | 12 | 0 | 1
|  | 0 | 6 |  | 9 | 3 | 2 | 3 | 1 | RG | 601.6 | RG.0601kW.3231 | 1 | 8 | 3 | 2 | 4 | 0 | 0 | 0 | 0 | 1 | 1 | 0 | 1 | 5 | 4 | 0 | 0 | 1 | 0 | 0 | 1 | 1 | 3 | 3 | 5 | 0 | 0 | 0 | 8816 | 52980 | 3 | 9 | 9 | 0 | 0 | 1 | 1 | 0 | 1 | 0 | 1 | 5 | 9 | 1 | 1 | 12 | 0 | 1
|  | 0 | 6 |  | 9 | 3 | 1 | 5 | 0 | RG | 602 | RG.0602kW.3150 | 1 | 8 | 3 | 1 | 5 | 0 | 0 | 0 | 0 | 1 | 1 | 0 | 1 | 5 | 4 | 0 | 0 | 1 | 0 | 0 | 1 | 1 | 3 | 3 | 5 | 0 | 0 | 0 | 8952 | 53326 | 3 | 9 | 9 | 0 | 0 | 1 | 1 | 0 | 1 | 0 | 1 | 5 | 9 | 1 | 1 | 12 | 0 | 1
|  | 0 | 6 |  | 9 | 4 | 2 | 0 | 3 | RG | 603 | RG.0603kW.4203 | 1 | 8 | 4 | 2 | 3 | 0 | 0 | 0 | 0 | 1 | 1 | 0 | 1 | 5 | 4 | 0 | 0 | 1 | 0 | 0 | 1 | 1 | 3 | 3 | 5 | 0 | 0 | 0 | 8648 | 52600 | 4 | 9 | 9 | 0 | 0 | 1 | 1 | 0 | 1 | 0 | 1 | 5 | 9 | 1 | 1 | 12 | 0 | 1
|  | 0 | 6 |  | 9 | 4 | 1 | 2 | 2 | RG | 603.4 | RG.0603kW.4122 | 1 | 8 | 4 | 1 | 4 | 0 | 0 | 0 | 0 | 1 | 1 | 0 | 1 | 5 | 4 | 0 | 0 | 1 | 0 | 0 | 1 | 1 | 3 | 3 | 5 | 0 | 0 | 0 | 8784 | 52946 | 4 | 9 | 9 | 0 | 0 | 1 | 1 | 0 | 1 | 0 | 1 | 5 | 9 | 1 | 1 | 12 | 0 | 1
|  | 0 | 6 |  | 9 | 4 | 0 | 4 | 1 | RG | 603.8 | RG.0603kW.4041 | 1 | 8 | 4 | 0 | 5 | 0 | 0 | 0 | 0 | 1 | 1 | 0 | 1 | 5 | 4 | 0 | 0 | 1 | 0 | 0 | 1 | 1 | 3 | 3 | 5 | 0 | 0 | 0 | 8920 | 53292 | 4 | 9 | 9 | 0 | 0 | 1 | 1 | 0 | 1 | 0 | 1 | 5 | 9 | 1 | 1 | 12 | 0 | 1
|  | 0 | 6 |  | 9 | 5 | 0 | 1 | 3 | RG | 605.2 | RG.0605kW.5013 | 1 | 8 | 5 | 0 | 4 | 0 | 0 | 0 | 0 | 1 | 1 | 0 | 1 | 5 | 4 | 0 | 0 | 1 | 0 | 0 | 1 | 1 | 3 | 3 | 5 | 0 | 0 | 0 | 8752 | 52912 | 5 | 9 | 9 | 0 | 0 | 1 | 1 | 0 | 1 | 0 | 1 | 5 | 9 | 1 | 1 | 12 | 0 | 1
|  | 0 | 6 |  | 9 | 0 | 7 | 1 | 1 | RG | 618.2 | RG.0618kW.0711 | 1 | 8 | 0 | 7 | 2 | 0 | 0 | 0 | 0 | 1 | 1 | 0 | 1 | 5 | 4 | 0 | 0 | 1 | 0 | 0 | 1 | 1 | 3 | 3 | 5 | 0 | 0 | 0 | 8640 | 53220 | 0 | 9 | 9 | 0 | 0 | 1 | 1 | 0 | 1 | 0 | 1 | 5 | 9 | 1 | 1 | 12 | 0 | 1
|  | 0 | 6 |  | 9 | 0 | 6 | 3 | 0 | RG | 618.6 | RG.0618kW.0630 | 1 | 8 | 0 | 6 | 3 | 0 | 0 | 0 | 0 | 1 | 1 | 0 | 1 | 5 | 4 | 0 | 0 | 1 | 0 | 0 | 1 | 1 | 3 | 3 | 5 | 0 | 0 | 0 | 8776 | 53566 | 0 | 9 | 9 | 0 | 0 | 1 | 1 | 0 | 1 | 0 | 1 | 5 | 9 | 1 | 1 | 12 | 0 | 1
|  | 0 | 6 |  | 9 | 1 | 6 | 0 | 2 | RG | 620 | RG.0620kW.1602 | 1 | 8 | 1 | 6 | 2 | 0 | 0 | 0 | 0 | 1 | 1 | 0 | 1 | 5 | 4 | 0 | 0 | 1 | 0 | 0 | 1 | 1 | 3 | 3 | 5 | 0 | 0 | 0 | 8608 | 53186 | 1 | 9 | 9 | 0 | 0 | 1 | 1 | 0 | 1 | 0 | 1 | 5 | 9 | 1 | 1 | 12 | 0 | 1
|  | 0 | 6 |  | 9 | 1 | 5 | 2 | 1 | RG | 620.4 | RG.0620kW.1521 | 1 | 8 | 1 | 5 | 3 | 0 | 0 | 0 | 0 | 1 | 1 | 0 | 1 | 5 | 4 | 0 | 0 | 1 | 0 | 0 | 1 | 1 | 3 | 3 | 5 | 0 | 0 | 0 | 8744 | 53532 | 1 | 9 | 9 | 0 | 0 | 1 | 1 | 0 | 1 | 0 | 1 | 5 | 9 | 1 | 1 | 12 | 0 | 1
|  | 0 | 6 |  | 9 | 1 | 4 | 4 | 0 | RG | 620.8 | RG.0620kW.1440 | 1 | 8 | 1 | 4 | 4 | 0 | 0 | 0 | 0 | 1 | 1 | 0 | 1 | 5 | 4 | 0 | 0 | 1 | 0 | 0 | 1 | 1 | 3 | 3 | 5 | 0 | 0 | 0 | 8880 | 53878 | 1 | 9 | 9 | 0 | 0 | 1 | 1 | 0 | 1 | 0 | 1 | 5 | 9 | 1 | 1 | 12 | 0 | 1
|  | 0 | 6 |  | 9 | 2 | 4 | 1 | 2 | RG | 622.2 | RG.0622kW.2412 | 1 | 8 | 2 | 4 | 3 | 0 | 0 | 0 | 0 | 1 | 1 | 0 | 1 | 5 | 4 | 0 | 0 | 1 | 0 | 0 | 1 | 1 | 3 | 3 | 5 | 0 | 0 | 0 | 8712 | 53498 | 2 | 9 | 9 | 0 | 0 | 1 | 1 | 0 | 1 | 0 | 1 | 5 | 9 | 1 | 1 | 12 | 0 | 1
|  | 0 | 6 |  | 9 | 2 | 3 | 3 | 1 | RG | 622.6 | RG.0622kW.2331 | 1 | 8 | 2 | 3 | 4 | 0 | 0 | 0 | 0 | 1 | 1 | 0 | 1 | 5 | 4 | 0 | 0 | 1 | 0 | 0 | 1 | 1 | 3 | 3 | 5 | 0 | 0 | 0 | 8848 | 53844 | 2 | 9 | 9 | 0 | 0 | 1 | 1 | 0 | 1 | 0 | 1 | 5 | 9 | 1 | 1 | 12 | 0 | 1
|  | 0 | 6 |  | 9 | 2 | 2 | 5 | 0 | RG | 623 | RG.0623kW.2250 | 1 | 8 | 2 | 2 | 5 | 0 | 0 | 0 | 0 | 1 | 1 | 0 | 1 | 5 | 4 | 0 | 0 | 1 | 0 | 0 | 1 | 1 | 3 | 3 | 5 | 0 | 0 | 0 | 8984 | 54190 | 2 | 9 | 9 | 0 | 0 | 1 | 1 | 0 | 1 | 0 | 1 | 5 | 9 | 1 | 1 | 12 | 0 | 1
|  | 0 | 6 |  | 9 | 3 | 3 | 0 | 3 | RG | 624 | RG.0624kW.3303 | 1 | 8 | 3 | 3 | 3 | 0 | 0 | 0 | 0 | 1 | 1 | 0 | 1 | 5 | 4 | 0 | 0 | 1 | 0 | 0 | 1 | 1 | 3 | 3 | 5 | 0 | 0 | 0 | 8680 | 53464 | 3 | 9 | 9 | 0 | 0 | 1 | 1 | 0 | 1 | 0 | 1 | 5 | 9 | 1 | 1 | 12 | 0 | 1
|  | 0 | 6 |  | 9 | 3 | 2 | 2 | 2 | RG | 624.4 | RG.0624kW.3222 | 1 | 8 | 3 | 2 | 4 | 0 | 0 | 0 | 0 | 1 | 1 | 0 | 1 | 5 | 4 | 0 | 0 | 1 | 0 | 0 | 1 | 1 | 3 | 3 | 5 | 0 | 0 | 0 | 8816 | 53810 | 3 | 9 | 9 | 0 | 0 | 1 | 1 | 0 | 1 | 0 | 1 | 5 | 9 | 1 | 1 | 12 | 0 | 1
|  | 0 | 6 |  | 9 | 3 | 1 | 4 | 1 | RG | 624.8 | RG.0624kW.3141 | 1 | 8 | 3 | 1 | 5 | 0 | 0 | 0 | 0 | 1 | 1 | 0 | 1 | 5 | 4 | 0 | 0 | 1 | 0 | 0 | 1 | 1 | 3 | 3 | 5 | 0 | 0 | 0 | 8952 | 54156 | 3 | 9 | 9 | 0 | 0 | 1 | 1 | 0 | 1 | 0 | 1 | 5 | 9 | 1 | 1 | 12 | 0 | 1
|  | 0 | 6 |  | 9 | 3 | 0 | 6 | 0 | RG | 625.2 | RG.0625kW.3060 | 1 | 8 | 3 | 0 | 6 | 0 | 0 | 0 | 0 | 1 | 1 | 0 | 1 | 5 | 4 | 0 | 0 | 1 | 0 | 0 | 1 | 1 | 3 | 3 | 5 | 0 | 0 | 0 | 9088 | 54502 | 3 | 9 | 9 | 0 | 0 | 1 | 1 | 0 | 1 | 0 | 1 | 5 | 9 | 1 | 1 | 12 | 0 | 1
|  | 0 | 6 |  | 9 | 4 | 1 | 1 | 3 | RG | 626.2 | RG.0626kW.4113 | 1 | 8 | 4 | 1 | 4 | 0 | 0 | 0 | 0 | 1 | 1 | 0 | 1 | 5 | 4 | 0 | 0 | 1 | 0 | 0 | 1 | 1 | 3 | 3 | 5 | 0 | 0 | 0 | 8784 | 53776 | 4 | 9 | 9 | 0 | 0 | 1 | 1 | 0 | 1 | 0 | 1 | 5 | 9 | 1 | 1 | 12 | 0 | 1
|  | 0 | 6 |  | 9 | 4 | 0 | 3 | 2 | RG | 626.6 | RG.0626kW.4032 | 1 | 8 | 4 | 0 | 5 | 0 | 0 | 0 | 0 | 1 | 1 | 0 | 1 | 5 | 4 | 0 | 0 | 1 | 0 | 0 | 1 | 1 | 3 | 3 | 5 | 0 | 0 | 0 | 8920 | 54122 | 4 | 9 | 9 | 0 | 0 | 1 | 1 | 0 | 1 | 0 | 1 | 5 | 9 | 1 | 1 | 12 | 0 | 1
|  | 0 | 6 |  | 9 | 5 | 0 | 0 | 4 | RG | 628 | RG.0628kW.5004 | 1 | 8 | 5 | 0 | 4 | 0 | 0 | 0 | 0 | 1 | 1 | 0 | 1 | 5 | 4 | 0 | 0 | 1 | 0 | 0 | 1 | 1 | 3 | 3 | 5 | 0 | 0 | 0 | 8752 | 53742 | 5 | 9 | 9 | 0 | 0 | 1 | 1 | 0 | 1 | 0 | 1 | 5 | 9 | 1 | 1 | 12 | 0 | 1
|  | 0 | 6 |  | 9 | 0 | 7 | 0 | 2 | RG | 641 | RG.0641kW.0702 | 1 | 8 | 0 | 7 | 2 | 0 | 0 | 0 | 0 | 1 | 1 | 0 | 1 | 5 | 4 | 0 | 0 | 1 | 0 | 0 | 1 | 1 | 3 | 3 | 5 | 0 | 0 | 0 | 8640 | 54050 | 0 | 9 | 9 | 0 | 0 | 1 | 1 | 0 | 1 | 0 | 1 | 5 | 9 | 1 | 1 | 12 | 0 | 1
|  | 0 | 6 |  | 9 | 0 | 6 | 2 | 1 | RG | 641.4 | RG.0641kW.0621 | 1 | 8 | 0 | 6 | 3 | 0 | 0 | 0 | 0 | 1 | 1 | 0 | 1 | 5 | 4 | 0 | 0 | 1 | 0 | 0 | 1 | 1 | 3 | 3 | 5 | 0 | 0 | 0 | 8776 | 54396 | 0 | 9 | 9 | 0 | 0 | 1 | 1 | 0 | 1 | 0 | 1 | 5 | 9 | 1 | 1 | 12 | 0 | 1
|  | 0 | 6 |  | 9 | 0 | 5 | 4 | 0 | RG | 641.8 | RG.0641kW.0540 | 1 | 8 | 0 | 5 | 4 | 0 | 0 | 0 | 0 | 1 | 1 | 0 | 1 | 5 | 4 | 0 | 0 | 1 | 0 | 0 | 1 | 1 | 3 | 3 | 5 | 0 | 0 | 0 | 8912 | 54742 | 0 | 9 | 9 | 0 | 0 | 1 | 1 | 0 | 1 | 0 | 1 | 5 | 9 | 1 | 1 | 12 | 0 | 1
|  | 0 | 6 |  | 9 | 1 | 5 | 1 | 2 | RG | 643.2 | RG.0643kW.1512 | 1 | 8 | 1 | 5 | 3 | 0 | 0 | 0 | 0 | 1 | 1 | 0 | 1 | 5 | 4 | 0 | 0 | 1 | 0 | 0 | 1 | 1 | 3 | 3 | 5 | 0 | 0 | 0 | 8744 | 54362 | 1 | 9 | 9 | 0 | 0 | 1 | 1 | 0 | 1 | 0 | 1 | 5 | 9 | 1 | 1 | 12 | 0 | 1
|  | 0 | 6 |  | 9 | 1 | 4 | 3 | 1 | RG | 643.6 | RG.0643kW.1431 | 1 | 8 | 1 | 4 | 4 | 0 | 0 | 0 | 0 | 1 | 1 | 0 | 1 | 5 | 4 | 0 | 0 | 1 | 0 | 0 | 1 | 1 | 3 | 3 | 5 | 0 | 0 | 0 | 8880 | 54708 | 1 | 9 | 9 | 0 | 0 | 1 | 1 | 0 | 1 | 0 | 1 | 5 | 9 | 1 | 1 | 12 | 0 | 1
|  | 0 | 6 |  | 9 | 1 | 3 | 5 | 0 | RG | 644 | RG.0644kW.1350 | 1 | 8 | 1 | 3 | 5 | 0 | 0 | 0 | 0 | 1 | 1 | 0 | 1 | 5 | 4 | 0 | 0 | 1 | 0 | 0 | 1 | 1 | 3 | 3 | 5 | 0 | 0 | 0 | 9016 | 55054 | 1 | 9 | 9 | 0 | 0 | 1 | 1 | 0 | 1 | 0 | 1 | 5 | 9 | 1 | 1 | 12 | 0 | 1
|  | 0 | 6 |  | 9 | 2 | 4 | 0 | 3 | RG | 645 | RG.0645kW.2403 | 1 | 8 | 2 | 4 | 3 | 0 | 0 | 0 | 0 | 1 | 1 | 0 | 1 | 5 | 4 | 0 | 0 | 1 | 0 | 0 | 1 | 1 | 3 | 3 | 5 | 0 | 0 | 0 | 8712 | 54328 | 2 | 9 | 9 | 0 | 0 | 1 | 1 | 0 | 1 | 0 | 1 | 5 | 9 | 1 | 1 | 12 | 0 | 1
|  | 0 | 6 |  | 9 | 2 | 3 | 2 | 2 | RG | 645.4 | RG.0645kW.2322 | 1 | 8 | 2 | 3 | 4 | 0 | 0 | 0 | 0 | 1 | 1 | 0 | 1 | 5 | 4 | 0 | 0 | 1 | 0 | 0 | 1 | 1 | 3 | 3 | 5 | 0 | 0 | 0 | 8848 | 54674 | 2 | 9 | 9 | 0 | 0 | 1 | 1 | 0 | 1 | 0 | 1 | 5 | 9 | 1 | 1 | 12 | 0 | 1
|  | 0 | 6 |  | 9 | 2 | 2 | 4 | 1 | RG | 645.8 | RG.0645kW.2241 | 1 | 8 | 2 | 2 | 5 | 0 | 0 | 0 | 0 | 1 | 1 | 0 | 1 | 5 | 4 | 0 | 0 | 1 | 0 | 0 | 1 | 1 | 3 | 3 | 5 | 0 | 0 | 0 | 8984 | 55020 | 2 | 9 | 9 | 0 | 0 | 1 | 1 | 0 | 1 | 0 | 1 | 5 | 9 | 1 | 1 | 12 | 0 | 1
|  | 0 | 6 |  | 9 | 2 | 1 | 6 | 0 | RG | 646.2 | RG.0646kW.2160 | 1 | 8 | 2 | 1 | 6 | 0 | 0 | 0 | 0 | 1 | 1 | 0 | 1 | 5 | 4 | 0 | 0 | 1 | 0 | 0 | 1 | 1 | 3 | 3 | 5 | 0 | 0 | 0 | 9120 | 55366 | 2 | 9 | 9 | 0 | 0 | 1 | 1 | 0 | 1 | 0 | 1 | 5 | 9 | 1 | 1 | 12 | 0 | 1
|  | 0 | 6 |  | 9 | 3 | 2 | 1 | 3 | RG | 647.2 | RG.0647kW.3213 | 1 | 8 | 3 | 2 | 4 | 0 | 0 | 0 | 0 | 1 | 1 | 0 | 1 | 5 | 4 | 0 | 0 | 1 | 0 | 0 | 1 | 1 | 3 | 3 | 5 | 0 | 0 | 0 | 8816 | 54640 | 3 | 9 | 9 | 0 | 0 | 1 | 1 | 0 | 1 | 0 | 1 | 5 | 9 | 1 | 1 | 12 | 0 | 1
|  | 0 | 6 |  | 9 | 3 | 1 | 3 | 2 | RG | 647.6 | RG.0647kW.3132 | 1 | 8 | 3 | 1 | 5 | 0 | 0 | 0 | 0 | 1 | 1 | 0 | 1 | 5 | 4 | 0 | 0 | 1 | 0 | 0 | 1 | 1 | 3 | 3 | 5 | 0 | 0 | 0 | 8952 | 54986 | 3 | 9 | 9 | 0 | 0 | 1 | 1 | 0 | 1 | 0 | 1 | 5 | 9 | 1 | 1 | 12 | 0 | 1
|  | 0 | 6 |  | 9 | 3 | 0 | 5 | 1 | RG | 648 | RG.0648kW.3051 | 1 | 8 | 3 | 0 | 6 | 0 | 0 | 0 | 0 | 1 | 1 | 0 | 1 | 5 | 4 | 0 | 0 | 1 | 0 | 0 | 1 | 1 | 3 | 3 | 5 | 0 | 0 | 0 | 9088 | 55332 | 3 | 9 | 9 | 0 | 0 | 1 | 1 | 0 | 1 | 0 | 1 | 5 | 9 | 1 | 1 | 12 | 0 | 1
|  | 0 | 6 |  | 9 | 4 | 1 | 0 | 4 | RG | 649 | RG.0649kW.4104 | 1 | 8 | 4 | 1 | 4 | 0 | 0 | 0 | 0 | 1 | 1 | 0 | 1 | 5 | 4 | 0 | 0 | 1 | 0 | 0 | 1 | 1 | 3 | 3 | 5 | 0 | 0 | 0 | 8784 | 54606 | 4 | 9 | 9 | 0 | 0 | 1 | 1 | 0 | 1 | 0 | 1 | 5 | 9 | 1 | 1 | 12 | 0 | 1
|  | 0 | 6 |  | 9 | 4 | 0 | 2 | 3 | RG | 649.4 | RG.0649kW.4023 | 1 | 8 | 4 | 0 | 5 | 0 | 0 | 0 | 0 | 1 | 1 | 0 | 1 | 5 | 4 | 0 | 0 | 1 | 0 | 0 | 1 | 1 | 3 | 3 | 5 | 0 | 0 | 0 | 8920 | 54952 | 4 | 9 | 9 | 0 | 0 | 1 | 1 | 0 | 1 | 0 | 1 | 5 | 9 | 1 | 1 | 12 | 0 | 1
|  | 0 | 6 |  | 9 | 0 | 6 | 1 | 2 | RG | 664.2 | RG.0664kW.0612 | 1 | 8 | 0 | 6 | 3 | 0 | 0 | 0 | 0 | 1 | 1 | 0 | 1 | 5 | 4 | 0 | 0 | 1 | 0 | 0 | 1 | 1 | 3 | 3 | 5 | 0 | 0 | 0 | 8776 | 55226 | 0 | 9 | 9 | 0 | 0 | 1 | 1 | 0 | 1 | 0 | 1 | 5 | 9 | 1 | 1 | 12 | 0 | 1
|  | 0 | 6 |  | 9 | 0 | 5 | 3 | 1 | RG | 664.6 | RG.0664kW.0531 | 1 | 8 | 0 | 5 | 4 | 0 | 0 | 0 | 0 | 1 | 1 | 0 | 1 | 5 | 4 | 0 | 0 | 1 | 0 | 0 | 1 | 1 | 3 | 3 | 5 | 0 | 0 | 0 | 8912 | 55572 | 0 | 9 | 9 | 0 | 0 | 1 | 1 | 0 | 1 | 0 | 1 | 5 | 9 | 1 | 1 | 12 | 0 | 1
|  | 0 | 6 |  | 9 | 0 | 4 | 5 | 0 | RG | 665 | RG.0665kW.0450 | 1 | 8 | 0 | 4 | 5 | 0 | 0 | 0 | 0 | 1 | 1 | 0 | 1 | 5 | 4 | 0 | 0 | 1 | 0 | 0 | 1 | 1 | 3 | 3 | 5 | 0 | 0 | 0 | 9048 | 55918 | 0 | 9 | 9 | 0 | 0 | 1 | 1 | 0 | 1 | 0 | 1 | 5 | 9 | 1 | 1 | 12 | 0 | 1
|  | 0 | 6 |  | 9 | 1 | 5 | 0 | 3 | RG | 666 | RG.0666kW.1503 | 1 | 8 | 1 | 5 | 3 | 0 | 0 | 0 | 0 | 1 | 1 | 0 | 1 | 5 | 4 | 0 | 0 | 1 | 0 | 0 | 1 | 1 | 3 | 3 | 5 | 0 | 0 | 0 | 8744 | 55192 | 1 | 9 | 9 | 0 | 0 | 1 | 1 | 0 | 1 | 0 | 1 | 5 | 9 | 1 | 1 | 12 | 0 | 1
|  | 0 | 6 |  | 9 | 1 | 4 | 2 | 2 | RG | 666.4 | RG.0666kW.1422 | 1 | 8 | 1 | 4 | 4 | 0 | 0 | 0 | 0 | 1 | 1 | 0 | 1 | 5 | 4 | 0 | 0 | 1 | 0 | 0 | 1 | 1 | 3 | 3 | 5 | 0 | 0 | 0 | 8880 | 55538 | 1 | 9 | 9 | 0 | 0 | 1 | 1 | 0 | 1 | 0 | 1 | 5 | 9 | 1 | 1 | 12 | 0 | 1
|  | 0 | 6 |  | 9 | 1 | 3 | 4 | 1 | RG | 666.8 | RG.0666kW.1341 | 1 | 8 | 1 | 3 | 5 | 0 | 0 | 0 | 0 | 1 | 1 | 0 | 1 | 5 | 4 | 0 | 0 | 1 | 0 | 0 | 1 | 1 | 3 | 3 | 5 | 0 | 0 | 0 | 9016 | 55884 | 1 | 9 | 9 | 0 | 0 | 1 | 1 | 0 | 1 | 0 | 1 | 5 | 9 | 1 | 1 | 12 | 0 | 1
|  | 0 | 6 |  | 9 | 1 | 2 | 6 | 0 | RG | 667.2 | RG.0667kW.1260 | 1 | 8 | 1 | 2 | 6 | 0 | 0 | 0 | 0 | 1 | 1 | 0 | 1 | 5 | 4 | 0 | 0 | 1 | 0 | 0 | 1 | 1 | 3 | 3 | 5 | 0 | 0 | 0 | 9152 | 56230 | 1 | 9 | 9 | 0 | 0 | 1 | 1 | 0 | 1 | 0 | 1 | 5 | 9 | 1 | 1 | 12 | 0 | 1
|  | 0 | 6 |  | 9 | 2 | 3 | 1 | 3 | RG | 668.2 | RG.0668kW.2313 | 1 | 8 | 2 | 3 | 4 | 0 | 0 | 0 | 0 | 1 | 1 | 0 | 1 | 5 | 4 | 0 | 0 | 1 | 0 | 0 | 1 | 1 | 3 | 3 | 5 | 0 | 0 | 0 | 8848 | 55504 | 2 | 9 | 9 | 0 | 0 | 1 | 1 | 0 | 1 | 0 | 1 | 5 | 9 | 1 | 1 | 12 | 0 | 1
|  | 0 | 6 |  | 9 | 2 | 2 | 3 | 2 | RG | 668.6 | RG.0668kW.2232 | 1 | 8 | 2 | 2 | 5 | 0 | 0 | 0 | 0 | 1 | 1 | 0 | 1 | 5 | 4 | 0 | 0 | 1 | 0 | 0 | 1 | 1 | 3 | 3 | 5 | 0 | 0 | 0 | 8984 | 55850 | 2 | 9 | 9 | 0 | 0 | 1 | 1 | 0 | 1 | 0 | 1 | 5 | 9 | 1 | 1 | 12 | 0 | 1
|  | 0 | 6 |  | 9 | 2 | 1 | 5 | 1 | RG | 669 | RG.0669kW.2151 | 1 | 8 | 2 | 1 | 6 | 0 | 0 | 0 | 0 | 1 | 1 | 0 | 1 | 5 | 4 | 0 | 0 | 1 | 0 | 0 | 1 | 1 | 3 | 3 | 5 | 0 | 0 | 0 | 9120 | 56196 | 2 | 9 | 9 | 0 | 0 | 1 | 1 | 0 | 1 | 0 | 1 | 5 | 9 | 1 | 1 | 12 | 0 | 1
|  | 0 | 6 |  | 9 | 2 | 0 | 7 | 0 | RG | 669.4 | RG.0669kW.2070 | 1 | 8 | 2 | 0 | 7 | 0 | 0 | 0 | 0 | 1 | 1 | 0 | 1 | 5 | 4 | 0 | 0 | 1 | 0 | 0 | 1 | 1 | 3 | 3 | 5 | 0 | 0 | 0 | 9256 | 56542 | 2 | 9 | 9 | 0 | 0 | 1 | 1 | 0 | 1 | 0 | 1 | 5 | 9 | 1 | 1 | 12 | 0 | 1
|  | 0 | 6 |  | 9 | 3 | 2 | 0 | 4 | RG | 670 | RG.0670kW.3204 | 1 | 8 | 3 | 2 | 4 | 0 | 0 | 0 | 0 | 1 | 1 | 0 | 1 | 5 | 4 | 0 | 0 | 1 | 0 | 0 | 1 | 1 | 3 | 3 | 5 | 0 | 0 | 0 | 8816 | 55470 | 3 | 9 | 9 | 0 | 0 | 1 | 1 | 0 | 1 | 0 | 1 | 5 | 9 | 1 | 1 | 12 | 0 | 1
|  | 0 | 6 |  | 9 | 3 | 1 | 2 | 3 | RG | 670.4 | RG.0670kW.3123 | 1 | 8 | 3 | 1 | 5 | 0 | 0 | 0 | 0 | 1 | 1 | 0 | 1 | 5 | 4 | 0 | 0 | 1 | 0 | 0 | 1 | 1 | 3 | 3 | 5 | 0 | 0 | 0 | 8952 | 55816 | 3 | 9 | 9 | 0 | 0 | 1 | 1 | 0 | 1 | 0 | 1 | 5 | 9 | 1 | 1 | 12 | 0 | 1
|  | 0 | 6 |  | 9 | 3 | 0 | 4 | 2 | RG | 670.8 | RG.0670kW.3042 | 1 | 8 | 3 | 0 | 6 | 0 | 0 | 0 | 0 | 1 | 1 | 0 | 1 | 5 | 4 | 0 | 0 | 1 | 0 | 0 | 1 | 1 | 3 | 3 | 5 | 0 | 0 | 0 | 9088 | 56162 | 3 | 9 | 9 | 0 | 0 | 1 | 1 | 0 | 1 | 0 | 1 | 5 | 9 | 1 | 1 | 12 | 0 | 1
|  | 0 | 6 |  | 9 | 4 | 0 | 1 | 4 | RG | 672.2 | RG.0672kW.4014 | 1 | 8 | 4 | 0 | 5 | 0 | 0 | 0 | 0 | 1 | 1 | 0 | 1 | 5 | 4 | 0 | 0 | 1 | 0 | 0 | 1 | 1 | 3 | 3 | 5 | 0 | 0 | 0 | 8920 | 55782 | 4 | 9 | 9 | 0 | 0 | 1 | 1 | 0 | 1 | 0 | 1 | 5 | 9 | 1 | 1 | 12 | 0 | 1
|  | 0 | 6 |  | 9 | 0 | 6 | 0 | 3 | RG | 687 | RG.0687kW.0603 | 1 | 8 | 0 | 6 | 3 | 0 | 0 | 0 | 0 | 1 | 1 | 0 | 1 | 5 | 4 | 0 | 0 | 1 | 0 | 0 | 1 | 1 | 3 | 3 | 5 | 0 | 0 | 0 | 8776 | 56056 | 0 | 9 | 9 | 0 | 0 | 1 | 1 | 0 | 1 | 0 | 1 | 5 | 9 | 1 | 1 | 12 | 0 | 1
|  | 0 | 6 |  | 9 | 0 | 5 | 2 | 2 | RG | 687.4 | RG.0687kW.0522 | 1 | 8 | 0 | 5 | 4 | 0 | 0 | 0 | 0 | 1 | 1 | 0 | 1 | 5 | 4 | 0 | 0 | 1 | 0 | 0 | 1 | 1 | 3 | 3 | 5 | 0 | 0 | 0 | 8912 | 56402 | 0 | 9 | 9 | 0 | 0 | 1 | 1 | 0 | 1 | 0 | 1 | 5 | 9 | 1 | 1 | 12 | 0 | 1
|  | 0 | 6 |  | 9 | 0 | 4 | 4 | 1 | RG | 687.8 | RG.0687kW.0441 | 1 | 8 | 0 | 4 | 5 | 0 | 0 | 0 | 0 | 1 | 1 | 0 | 1 | 5 | 4 | 0 | 0 | 1 | 0 | 0 | 1 | 1 | 3 | 3 | 5 | 0 | 0 | 0 | 9048 | 56748 | 0 | 9 | 9 | 0 | 0 | 1 | 1 | 0 | 1 | 0 | 1 | 5 | 9 | 1 | 1 | 12 | 0 | 1
|  | 0 | 6 |  | 9 | 0 | 3 | 6 | 0 | RG | 688.2 | RG.0688kW.0360 | 1 | 8 | 0 | 3 | 6 | 0 | 0 | 0 | 0 | 1 | 1 | 0 | 1 | 5 | 4 | 0 | 0 | 1 | 0 | 0 | 1 | 1 | 3 | 3 | 5 | 0 | 0 | 0 | 9184 | 57094 | 0 | 9 | 9 | 0 | 0 | 1 | 1 | 0 | 1 | 0 | 1 | 5 | 9 | 1 | 1 | 12 | 0 | 1
|  | 0 | 6 |  | 9 | 1 | 4 | 1 | 3 | RG | 689.2 | RG.0689kW.1413 | 1 | 8 | 1 | 4 | 4 | 0 | 0 | 0 | 0 | 1 | 1 | 0 | 1 | 5 | 4 | 0 | 0 | 1 | 0 | 0 | 1 | 1 | 3 | 3 | 5 | 0 | 0 | 0 | 8880 | 56368 | 1 | 9 | 9 | 0 | 0 | 1 | 1 | 0 | 1 | 0 | 1 | 5 | 9 | 1 | 1 | 12 | 0 | 1
|  | 0 | 6 |  | 9 | 1 | 3 | 3 | 2 | RG | 689.6 | RG.0689kW.1332 | 1 | 8 | 1 | 3 | 5 | 0 | 0 | 0 | 0 | 1 | 1 | 0 | 1 | 5 | 4 | 0 | 0 | 1 | 0 | 0 | 1 | 1 | 3 | 3 | 5 | 0 | 0 | 0 | 9016 | 56714 | 1 | 9 | 9 | 0 | 0 | 1 | 1 | 0 | 1 | 0 | 1 | 5 | 9 | 1 | 1 | 12 | 0 | 1
|  | 0 | 6 |  | 9 | 1 | 2 | 5 | 1 | RG | 690 | RG.0690kW.1251 | 1 | 8 | 1 | 2 | 6 | 0 | 0 | 0 | 0 | 1 | 1 | 0 | 1 | 5 | 4 | 0 | 0 | 1 | 0 | 0 | 1 | 1 | 3 | 3 | 5 | 0 | 0 | 0 | 9152 | 57060 | 1 | 9 | 9 | 0 | 0 | 1 | 1 | 0 | 1 | 0 | 1 | 5 | 9 | 1 | 1 | 12 | 0 | 1
|  | 0 | 6 |  | 9 | 1 | 1 | 7 | 0 | RG | 690.4 | RG.0690kW.1170 | 1 | 8 | 1 | 1 | 7 | 0 | 0 | 0 | 0 | 1 | 1 | 0 | 1 | 5 | 4 | 0 | 0 | 1 | 0 | 0 | 1 | 1 | 3 | 3 | 5 | 0 | 0 | 0 | 9288 | 57406 | 1 | 9 | 9 | 0 | 0 | 1 | 1 | 0 | 1 | 0 | 1 | 5 | 9 | 1 | 1 | 12 | 0 | 1
|  | 0 | 6 |  | 9 | 2 | 3 | 0 | 4 | RG | 691 | RG.0691kW.2304 | 1 | 8 | 2 | 3 | 4 | 0 | 0 | 0 | 0 | 1 | 1 | 0 | 1 | 5 | 4 | 0 | 0 | 1 | 0 | 0 | 1 | 1 | 3 | 3 | 5 | 0 | 0 | 0 | 8848 | 56334 | 2 | 9 | 9 | 0 | 0 | 1 | 1 | 0 | 1 | 0 | 1 | 5 | 9 | 1 | 1 | 12 | 0 | 1
|  | 0 | 6 |  | 9 | 2 | 2 | 2 | 3 | RG | 691.4 | RG.0691kW.2223 | 1 | 8 | 2 | 2 | 5 | 0 | 0 | 0 | 0 | 1 | 1 | 0 | 1 | 5 | 4 | 0 | 0 | 1 | 0 | 0 | 1 | 1 | 3 | 3 | 5 | 0 | 0 | 0 | 8984 | 56680 | 2 | 9 | 9 | 0 | 0 | 1 | 1 | 0 | 1 | 0 | 1 | 5 | 9 | 1 | 1 | 12 | 0 | 1
|  | 0 | 6 |  | 9 | 2 | 1 | 4 | 2 | RG | 691.8 | RG.0691kW.2142 | 1 | 8 | 2 | 1 | 6 | 0 | 0 | 0 | 0 | 1 | 1 | 0 | 1 | 5 | 4 | 0 | 0 | 1 | 0 | 0 | 1 | 1 | 3 | 3 | 5 | 0 | 0 | 0 | 9120 | 57026 | 2 | 9 | 9 | 0 | 0 | 1 | 1 | 0 | 1 | 0 | 1 | 5 | 9 | 1 | 1 | 12 | 0 | 1
|  | 0 | 6 |  | 9 | 2 | 0 | 6 | 1 | RG | 692.2 | RG.0692kW.2061 | 1 | 8 | 2 | 0 | 7 | 0 | 0 | 0 | 0 | 1 | 1 | 0 | 1 | 5 | 4 | 0 | 0 | 1 | 0 | 0 | 1 | 1 | 3 | 3 | 5 | 0 | 0 | 0 | 9256 | 57372 | 2 | 9 | 9 | 0 | 0 | 1 | 1 | 0 | 1 | 0 | 1 | 5 | 9 | 1 | 1 | 12 | 0 | 1
|  | 0 | 6 |  | 9 | 3 | 1 | 1 | 4 | RG | 693.2 | RG.0693kW.3114 | 1 | 8 | 3 | 1 | 5 | 0 | 0 | 0 | 0 | 1 | 1 | 0 | 1 | 5 | 4 | 0 | 0 | 1 | 0 | 0 | 1 | 1 | 3 | 3 | 5 | 0 | 0 | 0 | 8952 | 56646 | 3 | 9 | 9 | 0 | 0 | 1 | 1 | 0 | 1 | 0 | 1 | 5 | 9 | 1 | 1 | 12 | 0 | 1
|  | 0 | 6 |  | 9 | 3 | 0 | 3 | 3 | RG | 693.6 | RG.0693kW.3033 | 1 | 8 | 3 | 0 | 6 | 0 | 0 | 0 | 0 | 1 | 1 | 0 | 1 | 5 | 4 | 0 | 0 | 1 | 0 | 0 | 1 | 1 | 3 | 3 | 5 | 0 | 0 | 0 | 9088 | 56992 | 3 | 9 | 9 | 0 | 0 | 1 | 1 | 0 | 1 | 0 | 1 | 5 | 9 | 1 | 1 | 12 | 0 | 1
|  | 0 | 6 |  | 9 | 4 | 0 | 0 | 5 | RG | 695 | RG.0695kW.4005 | 1 | 8 | 4 | 0 | 5 | 0 | 0 | 0 | 0 | 1 | 1 | 0 | 1 | 5 | 4 | 0 | 0 | 1 | 0 | 0 | 1 | 1 | 3 | 3 | 5 | 0 | 0 | 0 | 8920 | 56612 | 4 | 9 | 9 | 0 | 0 | 1 | 1 | 0 | 1 | 0 | 1 | 5 | 9 | 1 | 1 | 12 | 0 | 1
|  | 0 | 6 |  | 9 | 0 | 5 | 1 | 3 | RG | 710.2 | RG.0710kW.0513 | 1 | 8 | 0 | 5 | 4 | 0 | 0 | 0 | 0 | 1 | 1 | 0 | 1 | 5 | 4 | 0 | 0 | 1 | 0 | 0 | 1 | 1 | 3 | 3 | 5 | 0 | 0 | 0 | 8912 | 57232 | 0 | 9 | 9 | 0 | 0 | 1 | 1 | 0 | 1 | 0 | 1 | 5 | 9 | 1 | 1 | 12 | 0 | 1
|  | 0 | 6 |  | 9 | 0 | 4 | 3 | 2 | RG | 710.6 | RG.0710kW.0432 | 1 | 8 | 0 | 4 | 5 | 0 | 0 | 0 | 0 | 1 | 1 | 0 | 1 | 5 | 4 | 0 | 0 | 1 | 0 | 0 | 1 | 1 | 3 | 3 | 5 | 0 | 0 | 0 | 9048 | 57578 | 0 | 9 | 9 | 0 | 0 | 1 | 1 | 0 | 1 | 0 | 1 | 5 | 9 | 1 | 1 | 12 | 0 | 1
|  | 0 | 6 |  | 9 | 0 | 3 | 5 | 1 | RG | 711 | RG.0711kW.0351 | 1 | 8 | 0 | 3 | 6 | 0 | 0 | 0 | 0 | 1 | 1 | 0 | 1 | 5 | 4 | 0 | 0 | 1 | 0 | 0 | 1 | 1 | 3 | 3 | 5 | 0 | 0 | 0 | 9184 | 57924 | 0 | 9 | 9 | 0 | 0 | 1 | 1 | 0 | 1 | 0 | 1 | 5 | 9 | 1 | 1 | 12 | 0 | 1
|  | 0 | 6 |  | 9 | 0 | 2 | 7 | 0 | RG | 711.4 | RG.0711kW.0270 | 1 | 8 | 0 | 2 | 7 | 0 | 0 | 0 | 0 | 1 | 1 | 0 | 1 | 5 | 4 | 0 | 0 | 1 | 0 | 0 | 1 | 1 | 3 | 3 | 5 | 0 | 0 | 0 | 9320 | 58270 | 0 | 9 | 9 | 0 | 0 | 1 | 1 | 0 | 1 | 0 | 1 | 5 | 9 | 1 | 1 | 12 | 0 | 1
|  | 0 | 6 |  | 9 | 1 | 4 | 0 | 4 | RG | 712 | RG.0712kW.1404 | 1 | 8 | 1 | 4 | 4 | 0 | 0 | 0 | 0 | 1 | 1 | 0 | 1 | 5 | 4 | 0 | 0 | 1 | 0 | 0 | 1 | 1 | 3 | 3 | 5 | 0 | 0 | 0 | 8880 | 57198 | 1 | 9 | 9 | 0 | 0 | 1 | 1 | 0 | 1 | 0 | 1 | 5 | 9 | 1 | 1 | 12 | 0 | 1
|  | 0 | 6 |  | 9 | 1 | 3 | 2 | 3 | RG | 712.4 | RG.0712kW.1323 | 1 | 8 | 1 | 3 | 5 | 0 | 0 | 0 | 0 | 1 | 1 | 0 | 1 | 5 | 4 | 0 | 0 | 1 | 0 | 0 | 1 | 1 | 3 | 3 | 5 | 0 | 0 | 0 | 9016 | 57544 | 1 | 9 | 9 | 0 | 0 | 1 | 1 | 0 | 1 | 0 | 1 | 5 | 9 | 1 | 1 | 12 | 0 | 1
|  | 0 | 6 |  | 9 | 1 | 2 | 4 | 2 | RG | 712.8 | RG.0712kW.1242 | 1 | 8 | 1 | 2 | 6 | 0 | 0 | 0 | 0 | 1 | 1 | 0 | 1 | 5 | 4 | 0 | 0 | 1 | 0 | 0 | 1 | 1 | 3 | 3 | 5 | 0 | 0 | 0 | 9152 | 57890 | 1 | 9 | 9 | 0 | 0 | 1 | 1 | 0 | 1 | 0 | 1 | 5 | 9 | 1 | 1 | 12 | 0 | 1
|  | 0 | 6 |  | 9 | 1 | 1 | 6 | 1 | RG | 713.2 | RG.0713kW.1161 | 1 | 8 | 1 | 1 | 7 | 0 | 0 | 0 | 0 | 1 | 1 | 0 | 1 | 5 | 4 | 0 | 0 | 1 | 0 | 0 | 1 | 1 | 3 | 3 | 5 | 0 | 0 | 0 | 9288 | 58236 | 1 | 9 | 9 | 0 | 0 | 1 | 1 | 0 | 1 | 0 | 1 | 5 | 9 | 1 | 1 | 12 | 0 | 1
|  | 0 | 6 |  | 9 | 1 | 0 | 8 | 0 | RG | 713.6 | RG.0713kW.1080 | 1 | 8 | 1 | 0 | 8 | 0 | 0 | 0 | 0 | 1 | 1 | 0 | 1 | 5 | 4 | 0 | 0 | 1 | 0 | 0 | 1 | 1 | 3 | 3 | 5 | 0 | 0 | 0 | 9424 | 58582 | 1 | 9 | 9 | 0 | 0 | 1 | 1 | 0 | 1 | 0 | 1 | 5 | 9 | 1 | 1 | 12 | 0 | 1
|  | 0 | 6 |  | 9 | 2 | 2 | 1 | 4 | RG | 714.2 | RG.0714kW.2214 | 1 | 8 | 2 | 2 | 5 | 0 | 0 | 0 | 0 | 1 | 1 | 0 | 1 | 5 | 4 | 0 | 0 | 1 | 0 | 0 | 1 | 1 | 3 | 3 | 5 | 0 | 0 | 0 | 8984 | 57510 | 2 | 9 | 9 | 0 | 0 | 1 | 1 | 0 | 1 | 0 | 1 | 5 | 9 | 1 | 1 | 12 | 0 | 1
|  | 0 | 6 |  | 9 | 2 | 1 | 3 | 3 | RG | 714.6 | RG.0714kW.2133 | 1 | 8 | 2 | 1 | 6 | 0 | 0 | 0 | 0 | 1 | 1 | 0 | 1 | 5 | 4 | 0 | 0 | 1 | 0 | 0 | 1 | 1 | 3 | 3 | 5 | 0 | 0 | 0 | 9120 | 57856 | 2 | 9 | 9 | 0 | 0 | 1 | 1 | 0 | 1 | 0 | 1 | 5 | 9 | 1 | 1 | 12 | 0 | 1
|  | 0 | 6 |  | 9 | 2 | 0 | 5 | 2 | RG | 715 | RG.0715kW.2052 | 1 | 8 | 2 | 0 | 7 | 0 | 0 | 0 | 0 | 1 | 1 | 0 | 1 | 5 | 4 | 0 | 0 | 1 | 0 | 0 | 1 | 1 | 3 | 3 | 5 | 0 | 0 | 0 | 9256 | 58202 | 2 | 9 | 9 | 0 | 0 | 1 | 1 | 0 | 1 | 0 | 1 | 5 | 9 | 1 | 1 | 12 | 0 | 1
|  | 0 | 6 |  | 9 | 3 | 1 | 0 | 5 | RG | 716 | RG.0716kW.3105 | 1 | 8 | 3 | 1 | 5 | 0 | 0 | 0 | 0 | 1 | 1 | 0 | 1 | 5 | 4 | 0 | 0 | 1 | 0 | 0 | 1 | 1 | 3 | 3 | 5 | 0 | 0 | 0 | 8952 | 57476 | 3 | 9 | 9 | 0 | 0 | 1 | 1 | 0 | 1 | 0 | 1 | 5 | 9 | 1 | 1 | 12 | 0 | 1
|  | 0 | 6 |  | 9 | 3 | 0 | 2 | 4 | RG | 716.4 | RG.0716kW.3024 | 1 | 8 | 3 | 0 | 6 | 0 | 0 | 0 | 0 | 1 | 1 | 0 | 1 | 5 | 4 | 0 | 0 | 1 | 0 | 0 | 1 | 1 | 3 | 3 | 5 | 0 | 0 | 0 | 9088 | 57822 | 3 | 9 | 9 | 0 | 0 | 1 | 1 | 0 | 1 | 0 | 1 | 5 | 9 | 1 | 1 | 12 | 0 | 1
|  | 0 | 6 |  | 9 | 0 | 5 | 0 | 4 | RG | 733 | RG.0733kW.0504 | 1 | 8 | 0 | 5 | 4 | 0 | 0 | 0 | 0 | 1 | 1 | 0 | 1 | 5 | 4 | 0 | 0 | 1 | 0 | 0 | 1 | 1 | 3 | 3 | 5 | 0 | 0 | 0 | 8912 | 58062 | 0 | 9 | 9 | 0 | 0 | 1 | 1 | 0 | 1 | 0 | 1 | 5 | 9 | 1 | 1 | 12 | 0 | 1
|  | 0 | 6 |  | 9 | 0 | 4 | 2 | 3 | RG | 733.4 | RG.0733kW.0423 | 1 | 8 | 0 | 4 | 5 | 0 | 0 | 0 | 0 | 1 | 1 | 0 | 1 | 5 | 4 | 0 | 0 | 1 | 0 | 0 | 1 | 1 | 3 | 3 | 5 | 0 | 0 | 0 | 9048 | 58408 | 0 | 9 | 9 | 0 | 0 | 1 | 1 | 0 | 1 | 0 | 1 | 5 | 9 | 1 | 1 | 12 | 0 | 1
|  | 0 | 6 |  | 9 | 0 | 3 | 4 | 2 | RG | 733.8 | RG.0733kW.0342 | 1 | 8 | 0 | 3 | 6 | 0 | 0 | 0 | 0 | 1 | 1 | 0 | 1 | 5 | 4 | 0 | 0 | 1 | 0 | 0 | 1 | 1 | 3 | 3 | 5 | 0 | 0 | 0 | 9184 | 58754 | 0 | 9 | 9 | 0 | 0 | 1 | 1 | 0 | 1 | 0 | 1 | 5 | 9 | 1 | 1 | 12 | 0 | 1
|  | 0 | 6 |  | 9 | 0 | 2 | 6 | 1 | RG | 734.2 | RG.0734kW.0261 | 1 | 8 | 0 | 2 | 7 | 0 | 0 | 0 | 0 | 1 | 1 | 0 | 1 | 5 | 4 | 0 | 0 | 1 | 0 | 0 | 1 | 1 | 3 | 3 | 5 | 0 | 0 | 0 | 9320 | 59100 | 0 | 9 | 9 | 0 | 0 | 1 | 1 | 0 | 1 | 0 | 1 | 5 | 9 | 1 | 1 | 12 | 0 | 1
|  | 0 | 6 |  | 9 | 0 | 1 | 8 | 0 | RG | 734.6 | RG.0734kW.0180 | 1 | 8 | 0 | 1 | 8 | 0 | 0 | 0 | 0 | 1 | 1 | 0 | 1 | 5 | 4 | 0 | 0 | 1 | 0 | 0 | 1 | 1 | 3 | 3 | 5 | 0 | 0 | 0 | 9456 | 59446 | 0 | 9 | 9 | 0 | 0 | 1 | 1 | 0 | 1 | 0 | 1 | 5 | 9 | 1 | 1 | 12 | 0 | 1
|  | 0 | 6 |  | 9 | 1 | 3 | 1 | 4 | RG | 735.2 | RG.0735kW.1314 | 1 | 8 | 1 | 3 | 5 | 0 | 0 | 0 | 0 | 1 | 1 | 0 | 1 | 5 | 4 | 0 | 0 | 1 | 0 | 0 | 1 | 1 | 3 | 3 | 5 | 0 | 0 | 0 | 9016 | 58374 | 1 | 9 | 9 | 0 | 0 | 1 | 1 | 0 | 1 | 0 | 1 | 5 | 9 | 1 | 1 | 12 | 0 | 1
|  | 0 | 6 |  | 9 | 1 | 2 | 3 | 3 | RG | 735.6 | RG.0735kW.1233 | 1 | 8 | 1 | 2 | 6 | 0 | 0 | 0 | 0 | 1 | 1 | 0 | 1 | 5 | 4 | 0 | 0 | 1 | 0 | 0 | 1 | 1 | 3 | 3 | 5 | 0 | 0 | 0 | 9152 | 58720 | 1 | 9 | 9 | 0 | 0 | 1 | 1 | 0 | 1 | 0 | 1 | 5 | 9 | 1 | 1 | 12 | 0 | 1
|  | 0 | 6 |  | 9 | 1 | 1 | 5 | 2 | RG | 736 | RG.0736kW.1152 | 1 | 8 | 1 | 1 | 7 | 0 | 0 | 0 | 0 | 1 | 1 | 0 | 1 | 5 | 4 | 0 | 0 | 1 | 0 | 0 | 1 | 1 | 3 | 3 | 5 | 0 | 0 | 0 | 9288 | 59066 | 1 | 9 | 9 | 0 | 0 | 1 | 1 | 0 | 1 | 0 | 1 | 5 | 9 | 1 | 1 | 12 | 0 | 1
|  | 0 | 6 |  | 9 | 1 | 0 | 7 | 1 | RG | 736.4 | RG.0736kW.1071 | 1 | 8 | 1 | 0 | 8 | 0 | 0 | 0 | 0 | 1 | 1 | 0 | 1 | 5 | 4 | 0 | 0 | 1 | 0 | 0 | 1 | 1 | 3 | 3 | 5 | 0 | 0 | 0 | 9424 | 59412 | 1 | 9 | 9 | 0 | 0 | 1 | 1 | 0 | 1 | 0 | 1 | 5 | 9 | 1 | 1 | 12 | 0 | 1
|  | 0 | 6 |  | 9 | 2 | 2 | 0 | 5 | RG | 737 | RG.0737kW.2205 | 1 | 8 | 2 | 2 | 5 | 0 | 0 | 0 | 0 | 1 | 1 | 0 | 1 | 5 | 4 | 0 | 0 | 1 | 0 | 0 | 1 | 1 | 3 | 3 | 5 | 0 | 0 | 0 | 8984 | 58340 | 2 | 9 | 9 | 0 | 0 | 1 | 1 | 0 | 1 | 0 | 1 | 5 | 9 | 1 | 1 | 12 | 0 | 1
|  | 0 | 6 |  | 9 | 2 | 1 | 2 | 4 | RG | 737.4 | RG.0737kW.2124 | 1 | 8 | 2 | 1 | 6 | 0 | 0 | 0 | 0 | 1 | 1 | 0 | 1 | 5 | 4 | 0 | 0 | 1 | 0 | 0 | 1 | 1 | 3 | 3 | 5 | 0 | 0 | 0 | 9120 | 58686 | 2 | 9 | 9 | 0 | 0 | 1 | 1 | 0 | 1 | 0 | 1 | 5 | 9 | 1 | 1 | 12 | 0 | 1
|  | 0 | 6 |  | 9 | 2 | 0 | 4 | 3 | RG | 737.8 | RG.0737kW.2043 | 1 | 8 | 2 | 0 | 7 | 0 | 0 | 0 | 0 | 1 | 1 | 0 | 1 | 5 | 4 | 0 | 0 | 1 | 0 | 0 | 1 | 1 | 3 | 3 | 5 | 0 | 0 | 0 | 9256 | 59032 | 2 | 9 | 9 | 0 | 0 | 1 | 1 | 0 | 1 | 0 | 1 | 5 | 9 | 1 | 1 | 12 | 0 | 1
|  | 0 | 6 |  | 9 | 3 | 0 | 1 | 5 | RG | 739.2 | RG.0739kW.3015 | 1 | 8 | 3 | 0 | 6 | 0 | 0 | 0 | 0 | 1 | 1 | 0 | 1 | 5 | 4 | 0 | 0 | 1 | 0 | 0 | 1 | 1 | 3 | 3 | 5 | 0 | 0 | 0 | 9088 | 58652 | 3 | 9 | 9 | 0 | 0 | 1 | 1 | 0 | 1 | 0 | 1 | 5 | 9 | 1 | 1 | 12 | 0 | 1
|  | 0 | 6 |  | 9 | 0 | 4 | 1 | 4 | RG | 756.2 | RG.0756kW.0414 | 1 | 8 | 0 | 4 | 5 | 0 | 0 | 0 | 0 | 1 | 1 | 0 | 1 | 5 | 4 | 0 | 0 | 1 | 0 | 0 | 1 | 1 | 3 | 3 | 5 | 0 | 0 | 0 | 9048 | 59238 | 0 | 9 | 9 | 0 | 0 | 1 | 1 | 0 | 1 | 0 | 1 | 5 | 9 | 1 | 1 | 12 | 0 | 1
|  | 0 | 6 |  | 9 | 0 | 3 | 3 | 3 | RG | 756.6 | RG.0756kW.0333 | 1 | 8 | 0 | 3 | 6 | 0 | 0 | 0 | 0 | 1 | 1 | 0 | 1 | 5 | 4 | 0 | 0 | 1 | 0 | 0 | 1 | 1 | 3 | 3 | 5 | 0 | 0 | 0 | 9184 | 59584 | 0 | 9 | 9 | 0 | 0 | 1 | 1 | 0 | 1 | 0 | 1 | 5 | 9 | 1 | 1 | 12 | 0 | 1
|  | 0 | 6 |  | 9 | 0 | 2 | 5 | 2 | RG | 757 | RG.0757kW.0252 | 1 | 8 | 0 | 2 | 7 | 0 | 0 | 0 | 0 | 1 | 1 | 0 | 1 | 5 | 4 | 0 | 0 | 1 | 0 | 0 | 1 | 1 | 3 | 3 | 5 | 0 | 0 | 0 | 9320 | 59930 | 0 | 9 | 9 | 0 | 0 | 1 | 1 | 0 | 1 | 0 | 1 | 5 | 9 | 1 | 1 | 12 | 0 | 1
|  | 0 | 6 |  | 9 | 0 | 1 | 7 | 1 | RG | 757.4 | RG.0757kW.0171 | 1 | 8 | 0 | 1 | 8 | 0 | 0 | 0 | 0 | 1 | 1 | 0 | 1 | 5 | 4 | 0 | 0 | 1 | 0 | 0 | 1 | 1 | 3 | 3 | 5 | 0 | 0 | 0 | 9456 | 60276 | 0 | 9 | 9 | 0 | 0 | 1 | 1 | 0 | 1 | 0 | 1 | 5 | 9 | 1 | 1 | 12 | 0 | 1
|  | 0 | 6 |  | 9 | 0 | 0 | 9 | 0 | RG | 757.8 | RG.0757kW.0090 | 1 | 8 | 0 | 0 | 9 | 0 | 0 | 0 | 0 | 1 | 1 | 0 | 1 | 5 | 4 | 0 | 0 | 1 | 0 | 0 | 1 | 1 | 3 | 3 | 5 | 0 | 0 | 0 | 9592 | 60622 | 0 | 9 | 9 | 0 | 0 | 1 | 1 | 0 | 1 | 0 | 1 | 5 | 9 | 1 | 1 | 12 | 0 | 1
|  | 0 | 6 |  | 9 | 1 | 3 | 0 | 5 | RG | 758 | RG.0758kW.1305 | 1 | 8 | 1 | 3 | 5 | 0 | 0 | 0 | 0 | 1 | 1 | 0 | 1 | 5 | 4 | 0 | 0 | 1 | 0 | 0 | 1 | 1 | 3 | 3 | 5 | 0 | 0 | 0 | 9016 | 59204 | 1 | 9 | 9 | 0 | 0 | 1 | 1 | 0 | 1 | 0 | 1 | 5 | 9 | 1 | 1 | 12 | 0 | 1
|  | 0 | 6 |  | 9 | 1 | 2 | 2 | 4 | RG | 758.4 | RG.0758kW.1224 | 1 | 8 | 1 | 2 | 6 | 0 | 0 | 0 | 0 | 1 | 1 | 0 | 1 | 5 | 4 | 0 | 0 | 1 | 0 | 0 | 1 | 1 | 3 | 3 | 5 | 0 | 0 | 0 | 9152 | 59550 | 1 | 9 | 9 | 0 | 0 | 1 | 1 | 0 | 1 | 0 | 1 | 5 | 9 | 1 | 1 | 12 | 0 | 1
|  | 0 | 6 |  | 9 | 1 | 1 | 4 | 3 | RG | 758.8 | RG.0758kW.1143 | 1 | 8 | 1 | 1 | 7 | 0 | 0 | 0 | 0 | 1 | 1 | 0 | 1 | 5 | 4 | 0 | 0 | 1 | 0 | 0 | 1 | 1 | 3 | 3 | 5 | 0 | 0 | 0 | 9288 | 59896 | 1 | 9 | 9 | 0 | 0 | 1 | 1 | 0 | 1 | 0 | 1 | 5 | 9 | 1 | 1 | 12 | 0 | 1
|  | 0 | 6 |  | 9 | 1 | 0 | 6 | 2 | RG | 759.2 | RG.0759kW.1062 | 1 | 8 | 1 | 0 | 8 | 0 | 0 | 0 | 0 | 1 | 1 | 0 | 1 | 5 | 4 | 0 | 0 | 1 | 0 | 0 | 1 | 1 | 3 | 3 | 5 | 0 | 0 | 0 | 9424 | 60242 | 1 | 9 | 9 | 0 | 0 | 1 | 1 | 0 | 1 | 0 | 1 | 5 | 9 | 1 | 1 | 12 | 0 | 1
|  | 0 | 6 |  | 9 | 2 | 1 | 1 | 5 | RG | 760.2 | RG.0760kW.2115 | 1 | 8 | 2 | 1 | 6 | 0 | 0 | 0 | 0 | 1 | 1 | 0 | 1 | 5 | 4 | 0 | 0 | 1 | 0 | 0 | 1 | 1 | 3 | 3 | 5 | 0 | 0 | 0 | 9120 | 59516 | 2 | 9 | 9 | 0 | 0 | 1 | 1 | 0 | 1 | 0 | 1 | 5 | 9 | 1 | 1 | 12 | 0 | 1
|  | 0 | 6 |  | 9 | 2 | 0 | 3 | 4 | RG | 760.6 | RG.0760kW.2034 | 1 | 8 | 2 | 0 | 7 | 0 | 0 | 0 | 0 | 1 | 1 | 0 | 1 | 5 | 4 | 0 | 0 | 1 | 0 | 0 | 1 | 1 | 3 | 3 | 5 | 0 | 0 | 0 | 9256 | 59862 | 2 | 9 | 9 | 0 | 0 | 1 | 1 | 0 | 1 | 0 | 1 | 5 | 9 | 1 | 1 | 12 | 0 | 1
|  | 0 | 6 |  | 9 | 3 | 0 | 0 | 6 | RG | 762 | RG.0762kW.3006 | 1 | 8 | 3 | 0 | 6 | 0 | 0 | 0 | 0 | 1 | 1 | 0 | 1 | 5 | 4 | 0 | 0 | 1 | 0 | 0 | 1 | 1 | 3 | 3 | 5 | 0 | 0 | 0 | 9088 | 59482 | 3 | 9 | 9 | 0 | 0 | 1 | 1 | 0 | 1 | 0 | 1 | 5 | 9 | 1 | 1 | 12 | 0 | 1
|  | 0 | 6 |  | 9 | 0 | 4 | 0 | 5 | RG | 779 | RG.0779kW.0405 | 1 | 8 | 0 | 4 | 5 | 0 | 0 | 0 | 0 | 1 | 1 | 0 | 1 | 5 | 4 | 0 | 0 | 1 | 0 | 0 | 1 | 1 | 3 | 3 | 5 | 0 | 0 | 0 | 9048 | 60068 | 0 | 9 | 9 | 0 | 0 | 1 | 1 | 0 | 1 | 0 | 1 | 5 | 9 | 1 | 1 | 12 | 0 | 1
|  | 0 | 6 |  | 9 | 0 | 3 | 2 | 4 | RG | 779.4 | RG.0779kW.0324 | 1 | 8 | 0 | 3 | 6 | 0 | 0 | 0 | 0 | 1 | 1 | 0 | 1 | 5 | 4 | 0 | 0 | 1 | 0 | 0 | 1 | 1 | 3 | 3 | 5 | 0 | 0 | 0 | 9184 | 60414 | 0 | 9 | 9 | 0 | 0 | 1 | 1 | 0 | 1 | 0 | 1 | 5 | 9 | 1 | 1 | 12 | 0 | 1
|  | 0 | 6 |  | 9 | 0 | 2 | 4 | 3 | RG | 779.8 | RG.0779kW.0243 | 1 | 8 | 0 | 2 | 7 | 0 | 0 | 0 | 0 | 1 | 1 | 0 | 1 | 5 | 4 | 0 | 0 | 1 | 0 | 0 | 1 | 1 | 3 | 3 | 5 | 0 | 0 | 0 | 9320 | 60760 | 0 | 9 | 9 | 0 | 0 | 1 | 1 | 0 | 1 | 0 | 1 | 5 | 9 | 1 | 1 | 12 | 0 | 1
|  | 0 | 6 |  | 9 | 0 | 1 | 6 | 2 | RG | 780.2 | RG.0780kW.0162 | 1 | 8 | 0 | 1 | 8 | 0 | 0 | 0 | 0 | 1 | 1 | 0 | 1 | 5 | 4 | 0 | 0 | 1 | 0 | 0 | 1 | 1 | 3 | 3 | 5 | 0 | 0 | 0 | 9456 | 61106 | 0 | 9 | 9 | 0 | 0 | 1 | 1 | 0 | 1 | 0 | 1 | 5 | 9 | 1 | 1 | 12 | 0 | 1
|  | 0 | 6 |  | 9 | 0 | 0 | 8 | 1 | RG | 780.6 | RG.0780kW.0081 | 1 | 8 | 0 | 0 | 9 | 0 | 0 | 0 | 0 | 1 | 1 | 0 | 1 | 5 | 4 | 0 | 0 | 1 | 0 | 0 | 1 | 1 | 3 | 3 | 5 | 0 | 0 | 0 | 9592 | 61452 | 0 | 9 | 9 | 0 | 0 | 1 | 1 | 0 | 1 | 0 | 1 | 5 | 9 | 1 | 1 | 12 | 0 | 1
|  | 0 | 6 |  | 9 | 1 | 2 | 1 | 5 | RG | 781.2 | RG.0781kW.1215 | 1 | 8 | 1 | 2 | 6 | 0 | 0 | 0 | 0 | 1 | 1 | 0 | 1 | 5 | 4 | 0 | 0 | 1 | 0 | 0 | 1 | 1 | 3 | 3 | 5 | 0 | 0 | 0 | 9152 | 60380 | 1 | 9 | 9 | 0 | 0 | 1 | 1 | 0 | 1 | 0 | 1 | 5 | 9 | 1 | 1 | 12 | 0 | 1
|  | 0 | 6 |  | 9 | 1 | 1 | 3 | 4 | RG | 781.6 | RG.0781kW.1134 | 1 | 8 | 1 | 1 | 7 | 0 | 0 | 0 | 0 | 1 | 1 | 0 | 1 | 5 | 4 | 0 | 0 | 1 | 0 | 0 | 1 | 1 | 3 | 3 | 5 | 0 | 0 | 0 | 9288 | 60726 | 1 | 9 | 9 | 0 | 0 | 1 | 1 | 0 | 1 | 0 | 1 | 5 | 9 | 1 | 1 | 12 | 0 | 1
|  | 0 | 6 |  | 9 | 1 | 0 | 5 | 3 | RG | 782 | RG.0782kW.1053 | 1 | 8 | 1 | 0 | 8 | 0 | 0 | 0 | 0 | 1 | 1 | 0 | 1 | 5 | 4 | 0 | 0 | 1 | 0 | 0 | 1 | 1 | 3 | 3 | 5 | 0 | 0 | 0 | 9424 | 61072 | 1 | 9 | 9 | 0 | 0 | 1 | 1 | 0 | 1 | 0 | 1 | 5 | 9 | 1 | 1 | 12 | 0 | 1
|  | 0 | 6 |  | 9 | 2 | 1 | 0 | 6 | RG | 783 | RG.0783kW.2106 | 1 | 8 | 2 | 1 | 6 | 0 | 0 | 0 | 0 | 1 | 1 | 0 | 1 | 5 | 4 | 0 | 0 | 1 | 0 | 0 | 1 | 1 | 3 | 3 | 5 | 0 | 0 | 0 | 9120 | 60346 | 2 | 9 | 9 | 0 | 0 | 1 | 1 | 0 | 1 | 0 | 1 | 5 | 9 | 1 | 1 | 12 | 0 | 1
|  | 0 | 6 |  | 9 | 2 | 0 | 2 | 5 | RG | 783.4 | RG.0783kW.2025 | 1 | 8 | 2 | 0 | 7 | 0 | 0 | 0 | 0 | 1 | 1 | 0 | 1 | 5 | 4 | 0 | 0 | 1 | 0 | 0 | 1 | 1 | 3 | 3 | 5 | 0 | 0 | 0 | 9256 | 60692 | 2 | 9 | 9 | 0 | 0 | 1 | 1 | 0 | 1 | 0 | 1 | 5 | 9 | 1 | 1 | 12 | 0 | 1
|  | 0 | 6 |  | 9 | 0 | 3 | 1 | 5 | RG | 802.2 | RG.0802kW.0315 | 1 | 8 | 0 | 3 | 6 | 0 | 0 | 0 | 0 | 1 | 1 | 0 | 1 | 5 | 4 | 0 | 0 | 1 | 0 | 0 | 1 | 1 | 3 | 3 | 5 | 0 | 0 | 0 | 9184 | 61244 | 0 | 9 | 9 | 0 | 0 | 1 | 1 | 0 | 1 | 0 | 1 | 5 | 9 | 1 | 1 | 12 | 0 | 1
|  | 0 | 6 |  | 9 | 0 | 2 | 3 | 4 | RG | 802.6 | RG.0802kW.0234 | 1 | 8 | 0 | 2 | 7 | 0 | 0 | 0 | 0 | 1 | 1 | 0 | 1 | 5 | 4 | 0 | 0 | 1 | 0 | 0 | 1 | 1 | 3 | 3 | 5 | 0 | 0 | 0 | 9320 | 61590 | 0 | 9 | 9 | 0 | 0 | 1 | 1 | 0 | 1 | 0 | 1 | 5 | 9 | 1 | 1 | 12 | 0 | 1
|  | 0 | 6 |  | 9 | 0 | 1 | 5 | 3 | RG | 803 | RG.0803kW.0153 | 1 | 8 | 0 | 1 | 8 | 0 | 0 | 0 | 0 | 1 | 1 | 0 | 1 | 5 | 4 | 0 | 0 | 1 | 0 | 0 | 1 | 1 | 3 | 3 | 5 | 0 | 0 | 0 | 9456 | 61936 | 0 | 9 | 9 | 0 | 0 | 1 | 1 | 0 | 1 | 0 | 1 | 5 | 9 | 1 | 1 | 12 | 0 | 1
|  | 0 | 6 |  | 9 | 0 | 0 | 7 | 2 | RG | 803.4 | RG.0803kW.0072 | 1 | 8 | 0 | 0 | 9 | 0 | 0 | 0 | 0 | 1 | 1 | 0 | 1 | 5 | 4 | 0 | 0 | 1 | 0 | 0 | 1 | 1 | 3 | 3 | 5 | 0 | 0 | 0 | 9592 | 62282 | 0 | 9 | 9 | 0 | 0 | 1 | 1 | 0 | 1 | 0 | 1 | 5 | 9 | 1 | 1 | 12 | 0 | 1
|  | 0 | 6 |  | 9 | 1 | 2 | 0 | 6 | RG | 804 | RG.0804kW.1206 | 1 | 8 | 1 | 2 | 6 | 0 | 0 | 0 | 0 | 1 | 1 | 0 | 1 | 5 | 4 | 0 | 0 | 1 | 0 | 0 | 1 | 1 | 3 | 3 | 5 | 0 | 0 | 0 | 9152 | 61210 | 1 | 9 | 9 | 0 | 0 | 1 | 1 | 0 | 1 | 0 | 1 | 5 | 9 | 1 | 1 | 12 | 0 | 1
|  | 0 | 6 |  | 9 | 1 | 1 | 2 | 5 | RG | 804.4 | RG.0804kW.1125 | 1 | 8 | 1 | 1 | 7 | 0 | 0 | 0 | 0 | 1 | 1 | 0 | 1 | 5 | 4 | 0 | 0 | 1 | 0 | 0 | 1 | 1 | 3 | 3 | 5 | 0 | 0 | 0 | 9288 | 61556 | 1 | 9 | 9 | 0 | 0 | 1 | 1 | 0 | 1 | 0 | 1 | 5 | 9 | 1 | 1 | 12 | 0 | 1
|  | 0 | 6 |  | 9 | 1 | 0 | 4 | 4 | RG | 804.8 | RG.0804kW.1044 | 1 | 8 | 1 | 0 | 8 | 0 | 0 | 0 | 0 | 1 | 1 | 0 | 1 | 5 | 4 | 0 | 0 | 1 | 0 | 0 | 1 | 1 | 3 | 3 | 5 | 0 | 0 | 0 | 9424 | 61902 | 1 | 9 | 9 | 0 | 0 | 1 | 1 | 0 | 1 | 0 | 1 | 5 | 9 | 1 | 1 | 12 | 0 | 1
|  | 0 | 6 |  | 9 | 2 | 0 | 1 | 6 | RG | 806.2 | RG.0806kW.2016 | 1 | 8 | 2 | 0 | 7 | 0 | 0 | 0 | 0 | 1 | 1 | 0 | 1 | 5 | 4 | 0 | 0 | 1 | 0 | 0 | 1 | 1 | 3 | 3 | 5 | 0 | 0 | 0 | 9256 | 61522 | 2 | 9 | 9 | 0 | 0 | 1 | 1 | 0 | 1 | 0 | 1 | 5 | 9 | 1 | 1 | 12 | 0 | 1
|  | 0 | 6 |  | 9 | 0 | 3 | 0 | 6 | RG | 825 | RG.0825kW.0306 | 1 | 8 | 0 | 3 | 6 | 0 | 0 | 0 | 0 | 1 | 1 | 0 | 1 | 5 | 4 | 0 | 0 | 1 | 0 | 0 | 1 | 1 | 3 | 3 | 5 | 0 | 0 | 0 | 9184 | 62074 | 0 | 9 | 9 | 0 | 0 | 1 | 1 | 0 | 1 | 0 | 1 | 5 | 9 | 1 | 1 | 12 | 0 | 1
|  | 0 | 6 |  | 9 | 0 | 2 | 2 | 5 | RG | 825.4 | RG.0825kW.0225 | 1 | 8 | 0 | 2 | 7 | 0 | 0 | 0 | 0 | 1 | 1 | 0 | 1 | 5 | 4 | 0 | 0 | 1 | 0 | 0 | 1 | 1 | 3 | 3 | 5 | 0 | 0 | 0 | 9320 | 62420 | 0 | 9 | 9 | 0 | 0 | 1 | 1 | 0 | 1 | 0 | 1 | 5 | 9 | 1 | 1 | 12 | 0 | 1
|  | 0 | 6 |  | 9 | 0 | 1 | 4 | 4 | RG | 825.8 | RG.0825kW.0144 | 1 | 8 | 0 | 1 | 8 | 0 | 0 | 0 | 0 | 1 | 1 | 0 | 1 | 5 | 4 | 0 | 0 | 1 | 0 | 0 | 1 | 1 | 3 | 3 | 5 | 0 | 0 | 0 | 9456 | 62766 | 0 | 9 | 9 | 0 | 0 | 1 | 1 | 0 | 1 | 0 | 1 | 5 | 9 | 1 | 1 | 12 | 0 | 1
|  | 0 | 6 |  | 9 | 0 | 0 | 6 | 3 | RG | 826.2 | RG.0826kW.0063 | 1 | 8 | 0 | 0 | 9 | 0 | 0 | 0 | 0 | 1 | 1 | 0 | 1 | 5 | 4 | 0 | 0 | 1 | 0 | 0 | 1 | 1 | 3 | 3 | 5 | 0 | 0 | 0 | 9592 | 63112 | 0 | 9 | 9 | 0 | 0 | 1 | 1 | 0 | 1 | 0 | 1 | 5 | 9 | 1 | 1 | 12 | 0 | 1
|  | 0 | 6 |  | 9 | 1 | 1 | 1 | 6 | RG | 827.2 | RG.0827kW.1116 | 1 | 8 | 1 | 1 | 7 | 0 | 0 | 0 | 0 | 1 | 1 | 0 | 1 | 5 | 4 | 0 | 0 | 1 | 0 | 0 | 1 | 1 | 3 | 3 | 5 | 0 | 0 | 0 | 9288 | 62386 | 1 | 9 | 9 | 0 | 0 | 1 | 1 | 0 | 1 | 0 | 1 | 5 | 9 | 1 | 1 | 12 | 0 | 1
|  | 0 | 6 |  | 9 | 1 | 0 | 3 | 5 | RG | 827.6 | RG.0827kW.1035 | 1 | 8 | 1 | 0 | 8 | 0 | 0 | 0 | 0 | 1 | 1 | 0 | 1 | 5 | 4 | 0 | 0 | 1 | 0 | 0 | 1 | 1 | 3 | 3 | 5 | 0 | 0 | 0 | 9424 | 62732 | 1 | 9 | 9 | 0 | 0 | 1 | 1 | 0 | 1 | 0 | 1 | 5 | 9 | 1 | 1 | 12 | 0 | 1
|  | 0 | 6 |  | 9 | 2 | 0 | 0 | 7 | RG | 829 | RG.0829kW.2007 | 1 | 8 | 2 | 0 | 7 | 0 | 0 | 0 | 0 | 1 | 1 | 0 | 1 | 5 | 4 | 0 | 0 | 1 | 0 | 0 | 1 | 1 | 3 | 3 | 5 | 0 | 0 | 0 | 9256 | 62352 | 2 | 9 | 9 | 0 | 0 | 1 | 1 | 0 | 1 | 0 | 1 | 5 | 9 | 1 | 1 | 12 | 0 | 1
|  | 0 | 6 |  | 9 | 0 | 2 | 1 | 6 | RG | 848.2 | RG.0848kW.0216 | 1 | 8 | 0 | 2 | 7 | 0 | 0 | 0 | 0 | 1 | 1 | 0 | 1 | 5 | 4 | 0 | 0 | 1 | 0 | 0 | 1 | 1 | 3 | 3 | 5 | 0 | 0 | 0 | 9320 | 63250 | 0 | 9 | 9 | 0 | 0 | 1 | 1 | 0 | 1 | 0 | 1 | 5 | 9 | 1 | 1 | 12 | 0 | 1
|  | 0 | 6 |  | 9 | 0 | 1 | 3 | 5 | RG | 848.6 | RG.0848kW.0135 | 1 | 8 | 0 | 1 | 8 | 0 | 0 | 0 | 0 | 1 | 1 | 0 | 1 | 5 | 4 | 0 | 0 | 1 | 0 | 0 | 1 | 1 | 3 | 3 | 5 | 0 | 0 | 0 | 9456 | 63596 | 0 | 9 | 9 | 0 | 0 | 1 | 1 | 0 | 1 | 0 | 1 | 5 | 9 | 1 | 1 | 12 | 0 | 1
|  | 0 | 6 |  | 9 | 0 | 0 | 5 | 4 | RG | 849 | RG.0849kW.0054 | 1 | 8 | 0 | 0 | 9 | 0 | 0 | 0 | 0 | 1 | 1 | 0 | 1 | 5 | 4 | 0 | 0 | 1 | 0 | 0 | 1 | 1 | 3 | 3 | 5 | 0 | 0 | 0 | 9592 | 63942 | 0 | 9 | 9 | 0 | 0 | 1 | 1 | 0 | 1 | 0 | 1 | 5 | 9 | 1 | 1 | 12 | 0 | 1
|  | 0 | 6 |  | 9 | 1 | 1 | 0 | 7 | RG | 850 | RG.0850kW.1107 | 1 | 8 | 1 | 1 | 7 | 0 | 0 | 0 | 0 | 1 | 1 | 0 | 1 | 5 | 4 | 0 | 0 | 1 | 0 | 0 | 1 | 1 | 3 | 3 | 5 | 0 | 0 | 0 | 9288 | 63216 | 1 | 9 | 9 | 0 | 0 | 1 | 1 | 0 | 1 | 0 | 1 | 5 | 9 | 1 | 1 | 12 | 0 | 1
|  | 0 | 6 |  | 9 | 1 | 0 | 2 | 6 | RG | 850.4 | RG.0850kW.1026 | 1 | 8 | 1 | 0 | 8 | 0 | 0 | 0 | 0 | 1 | 1 | 0 | 1 | 5 | 4 | 0 | 0 | 1 | 0 | 0 | 1 | 1 | 3 | 3 | 5 | 0 | 0 | 0 | 9424 | 63562 | 1 | 9 | 9 | 0 | 0 | 1 | 1 | 0 | 1 | 0 | 1 | 5 | 9 | 1 | 1 | 12 | 0 | 1
|  | 0 | 6 |  | 9 | 0 | 2 | 0 | 7 | RG | 871 | RG.0871kW.0207 | 1 | 8 | 0 | 2 | 7 | 0 | 0 | 0 | 0 | 1 | 1 | 0 | 1 | 5 | 4 | 0 | 0 | 1 | 0 | 0 | 1 | 1 | 3 | 3 | 5 | 0 | 0 | 0 | 9320 | 64080 | 0 | 9 | 9 | 0 | 0 | 1 | 1 | 0 | 1 | 0 | 1 | 5 | 9 | 1 | 1 | 12 | 0 | 1
|  | 0 | 6 |  | 9 | 0 | 1 | 2 | 6 | RG | 871.4 | RG.0871kW.0126 | 1 | 8 | 0 | 1 | 8 | 0 | 0 | 0 | 0 | 1 | 1 | 0 | 1 | 5 | 4 | 0 | 0 | 1 | 0 | 0 | 1 | 1 | 3 | 3 | 5 | 0 | 0 | 0 | 9456 | 64426 | 0 | 9 | 9 | 0 | 0 | 1 | 1 | 0 | 1 | 0 | 1 | 5 | 9 | 1 | 1 | 12 | 0 | 1
|  | 0 | 6 |  | 9 | 0 | 0 | 4 | 5 | RG | 871.8 | RG.0871kW.0045 | 1 | 8 | 0 | 0 | 9 | 0 | 0 | 0 | 0 | 1 | 1 | 0 | 1 | 5 | 4 | 0 | 0 | 1 | 0 | 0 | 1 | 1 | 3 | 3 | 5 | 0 | 0 | 0 | 9592 | 64772 | 0 | 9 | 9 | 0 | 0 | 1 | 1 | 0 | 1 | 0 | 1 | 5 | 9 | 1 | 1 | 12 | 0 | 1
|  | 0 | 6 |  | 9 | 1 | 0 | 1 | 7 | RG | 873.2 | RG.0873kW.1017 | 1 | 8 | 1 | 0 | 8 | 0 | 0 | 0 | 0 | 1 | 1 | 0 | 1 | 5 | 4 | 0 | 0 | 1 | 0 | 0 | 1 | 1 | 3 | 3 | 5 | 0 | 0 | 0 | 9424 | 64392 | 1 | 9 | 9 | 0 | 0 | 1 | 1 | 0 | 1 | 0 | 1 | 5 | 9 | 1 | 1 | 12 | 0 | 1
|  | 0 | 6 |  | 9 | 0 | 1 | 1 | 7 | RG | 894.2 | RG.0894kW.0117 | 1 | 8 | 0 | 1 | 8 | 0 | 0 | 0 | 0 | 1 | 1 | 0 | 1 | 5 | 4 | 0 | 0 | 1 | 0 | 0 | 1 | 1 | 3 | 3 | 5 | 0 | 0 | 0 | 9456 | 65256 | 0 | 9 | 9 | 0 | 0 | 1 | 1 | 0 | 1 | 0 | 1 | 5 | 9 | 1 | 1 | 12 | 0 | 1
|  | 0 | 6 |  | 9 | 0 | 0 | 3 | 6 | RG | 894.6 | RG.0894kW.0036 | 1 | 8 | 0 | 0 | 9 | 0 | 0 | 0 | 0 | 1 | 1 | 0 | 1 | 5 | 4 | 0 | 0 | 1 | 0 | 0 | 1 | 1 | 3 | 3 | 5 | 0 | 0 | 0 | 9592 | 65602 | 0 | 9 | 9 | 0 | 0 | 1 | 1 | 0 | 1 | 0 | 1 | 5 | 9 | 1 | 1 | 12 | 0 | 1
|  | 0 | 6 |  | 9 | 1 | 0 | 0 | 8 | RG | 896 | RG.0896kW.1008 | 1 | 8 | 1 | 0 | 8 | 0 | 0 | 0 | 0 | 1 | 1 | 0 | 1 | 5 | 4 | 0 | 0 | 1 | 0 | 0 | 1 | 1 | 3 | 3 | 5 | 0 | 0 | 0 | 9424 | 65222 | 1 | 9 | 9 | 0 | 0 | 1 | 1 | 0 | 1 | 0 | 1 | 5 | 9 | 1 | 1 | 12 | 0 | 1
|  | 0 | 6 |  | 9 | 0 | 1 | 0 | 8 | RG | 917 | RG.0917kW.0108 | 1 | 8 | 0 | 1 | 8 | 0 | 0 | 0 | 0 | 1 | 1 | 0 | 1 | 5 | 4 | 0 | 0 | 1 | 0 | 0 | 1 | 1 | 3 | 3 | 5 | 0 | 0 | 0 | 9456 | 66086 | 0 | 9 | 9 | 0 | 0 | 1 | 1 | 0 | 1 | 0 | 1 | 5 | 9 | 1 | 1 | 12 | 0 | 1
|  | 0 | 6 |  | 9 | 0 | 0 | 2 | 7 | RG | 917.4 | RG.0917kW.0027 | 1 | 8 | 0 | 0 | 9 | 0 | 0 | 0 | 0 | 1 | 1 | 0 | 1 | 5 | 4 | 0 | 0 | 1 | 0 | 0 | 1 | 1 | 3 | 3 | 5 | 0 | 0 | 0 | 9592 | 66432 | 0 | 9 | 9 | 0 | 0 | 1 | 1 | 0 | 1 | 0 | 1 | 5 | 9 | 1 | 1 | 12 | 0 | 1
|  | 0 | 6 |  | 9 | 0 | 0 | 1 | 8 | RG | 940.2 | RG.0940kW.0018 | 1 | 8 | 0 | 0 | 9 | 0 | 0 | 0 | 0 | 1 | 1 | 0 | 1 | 5 | 4 | 0 | 0 | 1 | 0 | 0 | 1 | 1 | 3 | 3 | 5 | 0 | 0 | 0 | 9592 | 67262 | 0 | 9 | 9 | 0 | 0 | 1 | 1 | 0 | 1 | 0 | 1 | 5 | 9 | 1 | 1 | 12 | 0 | 1
|  | 0 | 6 |  | 9 | 0 | 0 | 0 | 9 | RG | 963 | RG.0963kW.0009 | 1 | 8 | 0 | 0 | 9 | 0 | 0 | 0 | 0 | 1 | 1 | 0 | 1 | 5 | 4 | 0 | 0 | 1 | 0 | 0 | 1 | 1 | 3 | 3 | 5 | 0 | 0 | 0 | 9592 | 68092 | 0 | 9 | 9 | 0 | 0 | 1 | 1 | 0 | 1 | 0 | 1 | 5 | 9 | 1 | 1 | 12 | 0 | 1
|  | 0 | 6 |  | 10 | 10 | 0 | 0 | 0 | RG | 400 | RG.0400kW.10000 | 1 | 9 | 10 | 0 | 0 | 1 | 1 | 0 | 1 | 0 | 0 | 0 | 0 | 5 | 5 | 0 | 0 | 0 | 1 | 1 | 0 | 0 | 3 | 3 | 5 | 0 | 0 | 0 | 7644 | 45624 | 10 | 10 | 10 | 1 | 1 | 0 | 0 | 1 | 0 | 1 | 0 | 5 | 10 | 1 | 1 | 12 | 1 | 0
|  | 0 | 6 |  | 10 | 9 | 1 | 0 | 0 | RG | 421 | RG.0421kW.9100 | 1 | 9 | 9 | 1 | 0 | 1 | 1 | 0 | 1 | 0 | 0 | 0 | 0 | 5 | 5 | 0 | 0 | 0 | 1 | 1 | 0 | 0 | 3 | 3 | 5 | 0 | 0 | 0 | 7676 | 46488 | 9 | 10 | 10 | 1 | 1 | 0 | 0 | 1 | 0 | 1 | 0 | 5 | 10 | 1 | 1 | 12 | 1 | 0
|  | 0 | 6 |  | 10 | 8 | 2 | 0 | 0 | RG | 442 | RG.0442kW.8200 | 1 | 9 | 8 | 2 | 0 | 1 | 1 | 0 | 1 | 0 | 0 | 0 | 0 | 5 | 5 | 0 | 0 | 0 | 1 | 1 | 0 | 0 | 3 | 3 | 5 | 0 | 0 | 0 | 7708 | 47352 | 8 | 10 | 10 | 1 | 1 | 0 | 0 | 1 | 0 | 1 | 0 | 5 | 10 | 1 | 1 | 12 | 1 | 0
|  | 0 | 6 |  | 10 | 9 | 0 | 1 | 0 | RG | 444.2 | RG.0444kW.9010 | 1 | 9 | 9 | 0 | 1 | 1 | 1 | 0 | 1 | 0 | 0 | 0 | 0 | 5 | 5 | 0 | 0 | 0 | 1 | 1 | 0 | 0 | 3 | 3 | 5 | 0 | 0 | 0 | 7812 | 47664 | 9 | 10 | 10 | 1 | 1 | 0 | 0 | 1 | 0 | 1 | 0 | 5 | 10 | 1 | 1 | 12 | 1 | 0
|  | 0 | 6 |  | 10 | 7 | 3 | 0 | 0 | RG | 463 | RG.0463kW.7300 | 1 | 9 | 7 | 3 | 0 | 0 | 0 | 0 | 0 | 1 | 1 | 0 | 1 | 5 | 5 | 0 | 0 | 0 | 0 | 0 | 1 | 1 | 3 | 3 | 5 | 0 | 0 | 0 | 8334 | 48810 | 7 | 10 | 10 | 0 | 0 | 1 | 1 | 0 | 1 | 0 | 1 | 5 | 10 | 1 | 1 | 12 | 0 | 1
|  | 0 | 6 |  | 10 | 8 | 1 | 1 | 0 | RG | 465.2 | RG.0465kW.8110 | 1 | 9 | 8 | 1 | 1 | 0 | 0 | 0 | 0 | 1 | 1 | 0 | 1 | 5 | 5 | 0 | 0 | 0 | 0 | 0 | 1 | 1 | 3 | 3 | 5 | 0 | 0 | 0 | 8438 | 49122 | 8 | 10 | 10 | 0 | 0 | 1 | 1 | 0 | 1 | 0 | 1 | 5 | 10 | 1 | 1 | 12 | 0 | 1
|  | 0 | 6 |  | 10 | 9 | 0 | 0 | 1 | RG | 467 | RG.0467kW.9001 | 1 | 9 | 9 | 0 | 1 | 0 | 0 | 0 | 0 | 1 | 1 | 0 | 1 | 5 | 5 | 0 | 0 | 0 | 0 | 0 | 1 | 1 | 3 | 3 | 5 | 0 | 0 | 0 | 8406 | 49088 | 9 | 10 | 10 | 0 | 0 | 1 | 1 | 0 | 1 | 0 | 1 | 5 | 10 | 1 | 1 | 12 | 0 | 1
|  | 0 | 6 |  | 10 | 6 | 4 | 0 | 0 | RG | 484 | RG.0484kW.6400 | 1 | 9 | 6 | 4 | 0 | 0 | 0 | 0 | 0 | 1 | 1 | 0 | 1 | 5 | 5 | 0 | 0 | 0 | 0 | 0 | 1 | 1 | 3 | 3 | 5 | 0 | 0 | 0 | 8366 | 49674 | 6 | 10 | 10 | 0 | 0 | 1 | 1 | 0 | 1 | 0 | 1 | 5 | 10 | 1 | 1 | 12 | 0 | 1
|  | 0 | 6 |  | 10 | 7 | 2 | 1 | 0 | RG | 486.2 | RG.0486kW.7210 | 1 | 9 | 7 | 2 | 1 | 0 | 0 | 0 | 0 | 1 | 1 | 0 | 1 | 5 | 5 | 0 | 0 | 0 | 0 | 0 | 1 | 1 | 3 | 3 | 5 | 0 | 0 | 0 | 8470 | 49986 | 7 | 10 | 10 | 0 | 0 | 1 | 1 | 0 | 1 | 0 | 1 | 5 | 10 | 1 | 1 | 12 | 0 | 1
|  | 0 | 6 |  | 10 | 8 | 1 | 0 | 1 | RG | 488 | RG.0488kW.8101 | 1 | 9 | 8 | 1 | 1 | 0 | 0 | 0 | 0 | 1 | 1 | 0 | 1 | 5 | 5 | 0 | 0 | 0 | 0 | 0 | 1 | 1 | 3 | 3 | 5 | 0 | 0 | 0 | 8438 | 49952 | 8 | 10 | 10 | 0 | 0 | 1 | 1 | 0 | 1 | 0 | 1 | 5 | 10 | 1 | 1 | 12 | 0 | 1
|  | 0 | 6 |  | 10 | 8 | 0 | 2 | 0 | RG | 488.4 | RG.0488kW.8020 | 1 | 9 | 8 | 0 | 2 | 0 | 0 | 0 | 0 | 1 | 1 | 0 | 1 | 5 | 5 | 0 | 0 | 0 | 0 | 0 | 1 | 1 | 3 | 3 | 5 | 0 | 0 | 0 | 8574 | 50298 | 8 | 10 | 10 | 0 | 0 | 1 | 1 | 0 | 1 | 0 | 1 | 5 | 10 | 1 | 1 | 12 | 0 | 1
|  | 0 | 6 |  | 10 | 5 | 5 | 0 | 0 | RG | 505 | RG.0505kW.5500 | 1 | 9 | 5 | 5 | 0 | 0 | 0 | 0 | 0 | 1 | 1 | 0 | 1 | 5 | 5 | 0 | 0 | 0 | 0 | 0 | 1 | 1 | 3 | 3 | 5 | 0 | 0 | 0 | 8398 | 50538 | 5 | 10 | 10 | 0 | 0 | 1 | 1 | 0 | 1 | 0 | 1 | 5 | 10 | 1 | 1 | 12 | 0 | 1
|  | 0 | 6 |  | 10 | 6 | 3 | 1 | 0 | RG | 507.2 | RG.0507kW.6310 | 1 | 9 | 6 | 3 | 1 | 0 | 0 | 0 | 0 | 1 | 1 | 0 | 1 | 5 | 5 | 0 | 0 | 0 | 0 | 0 | 1 | 1 | 3 | 3 | 5 | 0 | 0 | 0 | 8502 | 50850 | 6 | 10 | 10 | 0 | 0 | 1 | 1 | 0 | 1 | 0 | 1 | 5 | 10 | 1 | 1 | 12 | 0 | 1
|  | 0 | 6 |  | 10 | 7 | 2 | 0 | 1 | RG | 509 | RG.0509kW.7201 | 1 | 9 | 7 | 2 | 1 | 0 | 0 | 0 | 0 | 1 | 1 | 0 | 1 | 5 | 5 | 0 | 0 | 0 | 0 | 0 | 1 | 1 | 3 | 3 | 5 | 0 | 0 | 0 | 8470 | 50816 | 7 | 10 | 10 | 0 | 0 | 1 | 1 | 0 | 1 | 0 | 1 | 5 | 10 | 1 | 1 | 12 | 0 | 1
|  | 0 | 6 |  | 10 | 7 | 1 | 2 | 0 | RG | 509.4 | RG.0509kW.7120 | 1 | 9 | 7 | 1 | 2 | 0 | 0 | 0 | 0 | 1 | 1 | 0 | 1 | 5 | 5 | 0 | 0 | 0 | 0 | 0 | 1 | 1 | 3 | 3 | 5 | 0 | 0 | 0 | 8606 | 51162 | 7 | 10 | 10 | 0 | 0 | 1 | 1 | 0 | 1 | 0 | 1 | 5 | 10 | 1 | 1 | 12 | 0 | 1
|  | 0 | 6 |  | 10 | 8 | 0 | 1 | 1 | RG | 511.2 | RG.0511kW.8011 | 1 | 9 | 8 | 0 | 2 | 0 | 0 | 0 | 0 | 1 | 1 | 0 | 1 | 5 | 5 | 0 | 0 | 0 | 0 | 0 | 1 | 1 | 3 | 3 | 5 | 0 | 0 | 0 | 8574 | 51128 | 8 | 10 | 10 | 0 | 0 | 1 | 1 | 0 | 1 | 0 | 1 | 5 | 10 | 1 | 1 | 12 | 0 | 1
|  | 0 | 6 |  | 10 | 4 | 6 | 0 | 0 | RG | 526 | RG.0526kW.4600 | 1 | 9 | 4 | 6 | 0 | 0 | 0 | 0 | 0 | 1 | 1 | 0 | 1 | 5 | 5 | 0 | 0 | 0 | 0 | 0 | 1 | 1 | 3 | 3 | 5 | 0 | 0 | 0 | 8430 | 51402 | 4 | 10 | 10 | 0 | 0 | 1 | 1 | 0 | 1 | 0 | 1 | 5 | 10 | 1 | 1 | 12 | 0 | 1
|  | 0 | 6 |  | 10 | 5 | 4 | 1 | 0 | RG | 528.2 | RG.0528kW.5410 | 1 | 9 | 5 | 4 | 1 | 0 | 0 | 0 | 0 | 1 | 1 | 0 | 1 | 5 | 5 | 0 | 0 | 0 | 0 | 0 | 1 | 1 | 3 | 3 | 5 | 0 | 0 | 0 | 8534 | 51714 | 5 | 10 | 10 | 0 | 0 | 1 | 1 | 0 | 1 | 0 | 1 | 5 | 10 | 1 | 1 | 12 | 0 | 1
|  | 0 | 6 |  | 10 | 6 | 3 | 0 | 1 | RG | 530 | RG.0530kW.6301 | 1 | 9 | 6 | 3 | 1 | 0 | 0 | 0 | 0 | 1 | 1 | 0 | 1 | 5 | 5 | 0 | 0 | 0 | 0 | 0 | 1 | 1 | 3 | 3 | 5 | 0 | 0 | 0 | 8502 | 51680 | 6 | 10 | 10 | 0 | 0 | 1 | 1 | 0 | 1 | 0 | 1 | 5 | 10 | 1 | 1 | 12 | 0 | 1
|  | 0 | 6 |  | 10 | 6 | 2 | 2 | 0 | RG | 530.4 | RG.0530kW.6220 | 1 | 9 | 6 | 2 | 2 | 0 | 0 | 0 | 0 | 1 | 1 | 0 | 1 | 5 | 5 | 0 | 0 | 0 | 0 | 0 | 1 | 1 | 3 | 3 | 5 | 0 | 0 | 0 | 8638 | 52026 | 6 | 10 | 10 | 0 | 0 | 1 | 1 | 0 | 1 | 0 | 1 | 5 | 10 | 1 | 1 | 12 | 0 | 1
|  | 0 | 6 |  | 10 | 7 | 1 | 1 | 1 | RG | 532.2 | RG.0532kW.7111 | 1 | 9 | 7 | 1 | 2 | 0 | 0 | 0 | 0 | 1 | 1 | 0 | 1 | 5 | 5 | 0 | 0 | 0 | 0 | 0 | 1 | 1 | 3 | 3 | 5 | 0 | 0 | 0 | 8606 | 51992 | 7 | 10 | 10 | 0 | 0 | 1 | 1 | 0 | 1 | 0 | 1 | 5 | 10 | 1 | 1 | 12 | 0 | 1
|  | 0 | 6 |  | 10 | 7 | 0 | 3 | 0 | RG | 532.6 | RG.0532kW.7030 | 1 | 9 | 7 | 0 | 3 | 0 | 0 | 0 | 0 | 1 | 1 | 0 | 1 | 5 | 5 | 0 | 0 | 0 | 0 | 0 | 1 | 1 | 3 | 3 | 5 | 0 | 0 | 0 | 8742 | 52338 | 7 | 10 | 10 | 0 | 0 | 1 | 1 | 0 | 1 | 0 | 1 | 5 | 10 | 1 | 1 | 12 | 0 | 1
|  | 0 | 6 |  | 10 | 8 | 0 | 0 | 2 | RG | 534 | RG.0534kW.8002 | 1 | 9 | 8 | 0 | 2 | 0 | 0 | 0 | 0 | 1 | 1 | 0 | 1 | 5 | 5 | 0 | 0 | 0 | 0 | 0 | 1 | 1 | 3 | 3 | 5 | 0 | 0 | 0 | 8574 | 51958 | 8 | 10 | 10 | 0 | 0 | 1 | 1 | 0 | 1 | 0 | 1 | 5 | 10 | 1 | 1 | 12 | 0 | 1
|  | 0 | 6 |  | 10 | 3 | 7 | 0 | 0 | RG | 547 | RG.0547kW.3700 | 1 | 9 | 3 | 7 | 0 | 0 | 0 | 0 | 0 | 1 | 1 | 0 | 1 | 5 | 5 | 0 | 0 | 0 | 0 | 0 | 1 | 1 | 3 | 3 | 5 | 0 | 0 | 0 | 8462 | 52266 | 3 | 10 | 10 | 0 | 0 | 1 | 1 | 0 | 1 | 0 | 1 | 5 | 10 | 1 | 1 | 12 | 0 | 1
|  | 0 | 6 |  | 10 | 4 | 5 | 1 | 0 | RG | 549.2 | RG.0549kW.4510 | 1 | 9 | 4 | 5 | 1 | 0 | 0 | 0 | 0 | 1 | 1 | 0 | 1 | 5 | 5 | 0 | 0 | 0 | 0 | 0 | 1 | 1 | 3 | 3 | 5 | 0 | 0 | 0 | 8566 | 52578 | 4 | 10 | 10 | 0 | 0 | 1 | 1 | 0 | 1 | 0 | 1 | 5 | 10 | 1 | 1 | 12 | 0 | 1
|  | 0 | 6 |  | 10 | 5 | 4 | 0 | 1 | RG | 551 | RG.0551kW.5401 | 1 | 9 | 5 | 4 | 1 | 0 | 0 | 0 | 0 | 1 | 1 | 0 | 1 | 5 | 5 | 0 | 0 | 0 | 0 | 0 | 1 | 1 | 3 | 3 | 5 | 0 | 0 | 0 | 8534 | 52544 | 5 | 10 | 10 | 0 | 0 | 1 | 1 | 0 | 1 | 0 | 1 | 5 | 10 | 1 | 1 | 12 | 0 | 1
|  | 0 | 6 |  | 10 | 5 | 3 | 2 | 0 | RG | 551.4 | RG.0551kW.5320 | 1 | 9 | 5 | 3 | 2 | 0 | 0 | 0 | 0 | 1 | 1 | 0 | 1 | 5 | 5 | 0 | 0 | 0 | 0 | 0 | 1 | 1 | 3 | 3 | 5 | 0 | 0 | 0 | 8670 | 52890 | 5 | 10 | 10 | 0 | 0 | 1 | 1 | 0 | 1 | 0 | 1 | 5 | 10 | 1 | 1 | 12 | 0 | 1
|  | 0 | 6 |  | 10 | 6 | 2 | 1 | 1 | RG | 553.2 | RG.0553kW.6211 | 1 | 9 | 6 | 2 | 2 | 0 | 0 | 0 | 0 | 1 | 1 | 0 | 1 | 5 | 5 | 0 | 0 | 0 | 0 | 0 | 1 | 1 | 3 | 3 | 5 | 0 | 0 | 0 | 8638 | 52856 | 6 | 10 | 10 | 0 | 0 | 1 | 1 | 0 | 1 | 0 | 1 | 5 | 10 | 1 | 1 | 12 | 0 | 1
|  | 0 | 6 |  | 10 | 6 | 1 | 3 | 0 | RG | 553.6 | RG.0553kW.6130 | 1 | 9 | 6 | 1 | 3 | 0 | 0 | 0 | 0 | 1 | 1 | 0 | 1 | 5 | 5 | 0 | 0 | 0 | 0 | 0 | 1 | 1 | 3 | 3 | 5 | 0 | 0 | 0 | 8774 | 53202 | 6 | 10 | 10 | 0 | 0 | 1 | 1 | 0 | 1 | 0 | 1 | 5 | 10 | 1 | 1 | 12 | 0 | 1
|  | 0 | 6 |  | 10 | 7 | 1 | 0 | 2 | RG | 555 | RG.0555kW.7102 | 1 | 9 | 7 | 1 | 2 | 0 | 0 | 0 | 0 | 1 | 1 | 0 | 1 | 5 | 5 | 0 | 0 | 0 | 0 | 0 | 1 | 1 | 3 | 3 | 5 | 0 | 0 | 0 | 8606 | 52822 | 7 | 10 | 10 | 0 | 0 | 1 | 1 | 0 | 1 | 0 | 1 | 5 | 10 | 1 | 1 | 12 | 0 | 1
|  | 0 | 6 |  | 10 | 7 | 0 | 2 | 1 | RG | 555.4 | RG.0555kW.7021 | 1 | 9 | 7 | 0 | 3 | 0 | 0 | 0 | 0 | 1 | 1 | 0 | 1 | 5 | 5 | 0 | 0 | 0 | 0 | 0 | 1 | 1 | 3 | 3 | 5 | 0 | 0 | 0 | 8742 | 53168 | 7 | 10 | 10 | 0 | 0 | 1 | 1 | 0 | 1 | 0 | 1 | 5 | 10 | 1 | 1 | 12 | 0 | 1
|  | 0 | 6 |  | 10 | 2 | 8 | 0 | 0 | RG | 568 | RG.0568kW.2800 | 1 | 9 | 2 | 8 | 0 | 0 | 0 | 0 | 0 | 1 | 1 | 0 | 1 | 5 | 5 | 0 | 0 | 0 | 0 | 0 | 1 | 1 | 3 | 3 | 5 | 0 | 0 | 0 | 8494 | 53130 | 2 | 10 | 10 | 0 | 0 | 1 | 1 | 0 | 1 | 0 | 1 | 5 | 10 | 1 | 1 | 12 | 0 | 1
|  | 0 | 6 |  | 10 | 3 | 6 | 1 | 0 | RG | 570.2 | RG.0570kW.3610 | 1 | 9 | 3 | 6 | 1 | 0 | 0 | 0 | 0 | 1 | 1 | 0 | 1 | 5 | 5 | 0 | 0 | 0 | 0 | 0 | 1 | 1 | 3 | 3 | 5 | 0 | 0 | 0 | 8598 | 53442 | 3 | 10 | 10 | 0 | 0 | 1 | 1 | 0 | 1 | 0 | 1 | 5 | 10 | 1 | 1 | 12 | 0 | 1
|  | 0 | 6 |  | 10 | 4 | 5 | 0 | 1 | RG | 572 | RG.0572kW.4501 | 1 | 9 | 4 | 5 | 1 | 0 | 0 | 0 | 0 | 1 | 1 | 0 | 1 | 5 | 5 | 0 | 0 | 0 | 0 | 0 | 1 | 1 | 3 | 3 | 5 | 0 | 0 | 0 | 8566 | 53408 | 4 | 10 | 10 | 0 | 0 | 1 | 1 | 0 | 1 | 0 | 1 | 5 | 10 | 1 | 1 | 12 | 0 | 1
|  | 0 | 6 |  | 10 | 4 | 4 | 2 | 0 | RG | 572.4 | RG.0572kW.4420 | 1 | 9 | 4 | 4 | 2 | 0 | 0 | 0 | 0 | 1 | 1 | 0 | 1 | 5 | 5 | 0 | 0 | 0 | 0 | 0 | 1 | 1 | 3 | 3 | 5 | 0 | 0 | 0 | 8702 | 53754 | 4 | 10 | 10 | 0 | 0 | 1 | 1 | 0 | 1 | 0 | 1 | 5 | 10 | 1 | 1 | 12 | 0 | 1
|  | 0 | 6 |  | 10 | 5 | 3 | 1 | 1 | RG | 574.2 | RG.0574kW.5311 | 1 | 9 | 5 | 3 | 2 | 0 | 0 | 0 | 0 | 1 | 1 | 0 | 1 | 5 | 5 | 0 | 0 | 0 | 0 | 0 | 1 | 1 | 3 | 3 | 5 | 0 | 0 | 0 | 8670 | 53720 | 5 | 10 | 10 | 0 | 0 | 1 | 1 | 0 | 1 | 0 | 1 | 5 | 10 | 1 | 1 | 12 | 0 | 1
|  | 0 | 6 |  | 10 | 5 | 2 | 3 | 0 | RG | 574.6 | RG.0574kW.5230 | 1 | 9 | 5 | 2 | 3 | 0 | 0 | 0 | 0 | 1 | 1 | 0 | 1 | 5 | 5 | 0 | 0 | 0 | 0 | 0 | 1 | 1 | 3 | 3 | 5 | 0 | 0 | 0 | 8806 | 54066 | 5 | 10 | 10 | 0 | 0 | 1 | 1 | 0 | 1 | 0 | 1 | 5 | 10 | 1 | 1 | 12 | 0 | 1
|  | 0 | 6 |  | 10 | 6 | 2 | 0 | 2 | RG | 576 | RG.0576kW.6202 | 1 | 9 | 6 | 2 | 2 | 0 | 0 | 0 | 0 | 1 | 1 | 0 | 1 | 5 | 5 | 0 | 0 | 0 | 0 | 0 | 1 | 1 | 3 | 3 | 5 | 0 | 0 | 0 | 8638 | 53686 | 6 | 10 | 10 | 0 | 0 | 1 | 1 | 0 | 1 | 0 | 1 | 5 | 10 | 1 | 1 | 12 | 0 | 1
|  | 0 | 6 |  | 10 | 6 | 1 | 2 | 1 | RG | 576.4 | RG.0576kW.6121 | 1 | 9 | 6 | 1 | 3 | 0 | 0 | 0 | 0 | 1 | 1 | 0 | 1 | 5 | 5 | 0 | 0 | 0 | 0 | 0 | 1 | 1 | 3 | 3 | 5 | 0 | 0 | 0 | 8774 | 54032 | 6 | 10 | 10 | 0 | 0 | 1 | 1 | 0 | 1 | 0 | 1 | 5 | 10 | 1 | 1 | 12 | 0 | 1
|  | 0 | 6 |  | 10 | 6 | 0 | 4 | 0 | RG | 576.8 | RG.0576kW.6040 | 1 | 9 | 6 | 0 | 4 | 0 | 0 | 0 | 0 | 1 | 1 | 0 | 1 | 5 | 5 | 0 | 0 | 0 | 0 | 0 | 1 | 1 | 3 | 3 | 5 | 0 | 0 | 0 | 8910 | 54378 | 6 | 10 | 10 | 0 | 0 | 1 | 1 | 0 | 1 | 0 | 1 | 5 | 10 | 1 | 1 | 12 | 0 | 1
|  | 0 | 6 |  | 10 | 7 | 0 | 1 | 2 | RG | 578.2 | RG.0578kW.7012 | 1 | 9 | 7 | 0 | 3 | 0 | 0 | 0 | 0 | 1 | 1 | 0 | 1 | 5 | 5 | 0 | 0 | 0 | 0 | 0 | 1 | 1 | 3 | 3 | 5 | 0 | 0 | 0 | 8742 | 53998 | 7 | 10 | 10 | 0 | 0 | 1 | 1 | 0 | 1 | 0 | 1 | 5 | 10 | 1 | 1 | 12 | 0 | 1
|  | 0 | 6 |  | 10 | 1 | 9 | 0 | 0 | RG | 589 | RG.0589kW.1900 | 1 | 9 | 1 | 9 | 0 | 0 | 0 | 0 | 0 | 1 | 1 | 0 | 1 | 5 | 5 | 0 | 0 | 0 | 0 | 0 | 1 | 1 | 3 | 3 | 5 | 0 | 0 | 0 | 8526 | 53994 | 1 | 10 | 10 | 0 | 0 | 1 | 1 | 0 | 1 | 0 | 1 | 5 | 10 | 1 | 1 | 12 | 0 | 1
|  | 0 | 6 |  | 10 | 2 | 7 | 1 | 0 | RG | 591.2 | RG.0591kW.2710 | 1 | 9 | 2 | 7 | 1 | 0 | 0 | 0 | 0 | 1 | 1 | 0 | 1 | 5 | 5 | 0 | 0 | 0 | 0 | 0 | 1 | 1 | 3 | 3 | 5 | 0 | 0 | 0 | 8630 | 54306 | 2 | 10 | 10 | 0 | 0 | 1 | 1 | 0 | 1 | 0 | 1 | 5 | 10 | 1 | 1 | 12 | 0 | 1
|  | 0 | 6 |  | 10 | 3 | 6 | 0 | 1 | RG | 593 | RG.0593kW.3601 | 1 | 9 | 3 | 6 | 1 | 0 | 0 | 0 | 0 | 1 | 1 | 0 | 1 | 5 | 5 | 0 | 0 | 0 | 0 | 0 | 1 | 1 | 3 | 3 | 5 | 0 | 0 | 0 | 8598 | 54272 | 3 | 10 | 10 | 0 | 0 | 1 | 1 | 0 | 1 | 0 | 1 | 5 | 10 | 1 | 1 | 12 | 0 | 1
|  | 0 | 6 |  | 10 | 3 | 5 | 2 | 0 | RG | 593.4 | RG.0593kW.3520 | 1 | 9 | 3 | 5 | 2 | 0 | 0 | 0 | 0 | 1 | 1 | 0 | 1 | 5 | 5 | 0 | 0 | 0 | 0 | 0 | 1 | 1 | 3 | 3 | 5 | 0 | 0 | 0 | 8734 | 54618 | 3 | 10 | 10 | 0 | 0 | 1 | 1 | 0 | 1 | 0 | 1 | 5 | 10 | 1 | 1 | 12 | 0 | 1
|  | 0 | 6 |  | 10 | 4 | 4 | 1 | 1 | RG | 595.2 | RG.0595kW.4411 | 1 | 9 | 4 | 4 | 2 | 0 | 0 | 0 | 0 | 1 | 1 | 0 | 1 | 5 | 5 | 0 | 0 | 0 | 0 | 0 | 1 | 1 | 3 | 3 | 5 | 0 | 0 | 0 | 8702 | 54584 | 4 | 10 | 10 | 0 | 0 | 1 | 1 | 0 | 1 | 0 | 1 | 5 | 10 | 1 | 1 | 12 | 0 | 1
|  | 0 | 6 |  | 10 | 4 | 3 | 3 | 0 | RG | 595.6 | RG.0595kW.4330 | 1 | 9 | 4 | 3 | 3 | 0 | 0 | 0 | 0 | 1 | 1 | 0 | 1 | 5 | 5 | 0 | 0 | 0 | 0 | 0 | 1 | 1 | 3 | 3 | 5 | 0 | 0 | 0 | 8838 | 54930 | 4 | 10 | 10 | 0 | 0 | 1 | 1 | 0 | 1 | 0 | 1 | 5 | 10 | 1 | 1 | 12 | 0 | 1
|  | 0 | 6 |  | 10 | 5 | 3 | 0 | 2 | RG | 597 | RG.0597kW.5302 | 1 | 9 | 5 | 3 | 2 | 0 | 0 | 0 | 0 | 1 | 1 | 0 | 1 | 5 | 5 | 0 | 0 | 0 | 0 | 0 | 1 | 1 | 3 | 3 | 5 | 0 | 0 | 0 | 8670 | 54550 | 5 | 10 | 10 | 0 | 0 | 1 | 1 | 0 | 1 | 0 | 1 | 5 | 10 | 1 | 1 | 12 | 0 | 1
|  | 0 | 6 |  | 10 | 5 | 2 | 2 | 1 | RG | 597.4 | RG.0597kW.5221 | 1 | 9 | 5 | 2 | 3 | 0 | 0 | 0 | 0 | 1 | 1 | 0 | 1 | 5 | 5 | 0 | 0 | 0 | 0 | 0 | 1 | 1 | 3 | 3 | 5 | 0 | 0 | 0 | 8806 | 54896 | 5 | 10 | 10 | 0 | 0 | 1 | 1 | 0 | 1 | 0 | 1 | 5 | 10 | 1 | 1 | 12 | 0 | 1
|  | 0 | 6 |  | 10 | 5 | 1 | 4 | 0 | RG | 597.8 | RG.0597kW.5140 | 1 | 9 | 5 | 1 | 4 | 0 | 0 | 0 | 0 | 1 | 1 | 0 | 1 | 5 | 5 | 0 | 0 | 0 | 0 | 0 | 1 | 1 | 3 | 3 | 5 | 0 | 0 | 0 | 8942 | 55242 | 5 | 10 | 10 | 0 | 0 | 1 | 1 | 0 | 1 | 0 | 1 | 5 | 10 | 1 | 1 | 12 | 0 | 1
|  | 0 | 6 |  | 10 | 6 | 1 | 1 | 2 | RG | 599.2 | RG.0599kW.6112 | 1 | 9 | 6 | 1 | 3 | 0 | 0 | 0 | 0 | 1 | 1 | 0 | 1 | 5 | 5 | 0 | 0 | 0 | 0 | 0 | 1 | 1 | 3 | 3 | 5 | 0 | 0 | 0 | 8774 | 54862 | 6 | 10 | 10 | 0 | 0 | 1 | 1 | 0 | 1 | 0 | 1 | 5 | 10 | 1 | 1 | 12 | 0 | 1
|  | 0 | 6 |  | 10 | 6 | 0 | 3 | 1 | RG | 599.6 | RG.0599kW.6031 | 1 | 9 | 6 | 0 | 4 | 0 | 0 | 0 | 0 | 1 | 1 | 0 | 1 | 5 | 5 | 0 | 0 | 0 | 0 | 0 | 1 | 1 | 3 | 3 | 5 | 0 | 0 | 0 | 8910 | 55208 | 6 | 10 | 10 | 0 | 0 | 1 | 1 | 0 | 1 | 0 | 1 | 5 | 10 | 1 | 1 | 12 | 0 | 1
|  | 0 | 6 |  | 10 | 7 | 0 | 0 | 3 | RG | 601 | RG.0601kW.7003 | 1 | 9 | 7 | 0 | 3 | 0 | 0 | 0 | 0 | 1 | 1 | 0 | 1 | 5 | 5 | 0 | 0 | 0 | 0 | 0 | 1 | 1 | 3 | 3 | 5 | 0 | 0 | 0 | 8742 | 54828 | 7 | 10 | 10 | 0 | 0 | 1 | 1 | 0 | 1 | 0 | 1 | 5 | 10 | 1 | 1 | 12 | 0 | 1
|  | 0 | 6 |  | 10 | 0 | 10 | 0 | 0 | RG | 610 | RG.0610kW.01000 | 1 | 9 | 0 | 10 | 0 | 0 | 0 | 0 | 0 | 1 | 1 | 0 | 1 | 5 | 5 | 0 | 0 | 0 | 0 | 0 | 1 | 1 | 3 | 3 | 5 | 0 | 0 | 0 | 8558 | 54858 | 0 | 10 | 10 | 0 | 0 | 1 | 1 | 0 | 1 | 0 | 1 | 5 | 10 | 1 | 1 | 12 | 0 | 1
|  | 0 | 6 |  | 10 | 1 | 8 | 1 | 0 | RG | 612.2 | RG.0612kW.1810 | 1 | 9 | 1 | 8 | 1 | 0 | 0 | 0 | 0 | 1 | 1 | 0 | 1 | 5 | 5 | 0 | 0 | 0 | 0 | 0 | 1 | 1 | 3 | 3 | 5 | 0 | 0 | 0 | 8662 | 55170 | 1 | 10 | 10 | 0 | 0 | 1 | 1 | 0 | 1 | 0 | 1 | 5 | 10 | 1 | 1 | 12 | 0 | 1
|  | 0 | 6 |  | 10 | 2 | 7 | 0 | 1 | RG | 614 | RG.0614kW.2701 | 1 | 9 | 2 | 7 | 1 | 0 | 0 | 0 | 0 | 1 | 1 | 0 | 1 | 5 | 5 | 0 | 0 | 0 | 0 | 0 | 1 | 1 | 3 | 3 | 5 | 0 | 0 | 0 | 8630 | 55136 | 2 | 10 | 10 | 0 | 0 | 1 | 1 | 0 | 1 | 0 | 1 | 5 | 10 | 1 | 1 | 12 | 0 | 1
|  | 0 | 6 |  | 10 | 2 | 6 | 2 | 0 | RG | 614.4 | RG.0614kW.2620 | 1 | 9 | 2 | 6 | 2 | 0 | 0 | 0 | 0 | 1 | 1 | 0 | 1 | 5 | 5 | 0 | 0 | 0 | 0 | 0 | 1 | 1 | 3 | 3 | 5 | 0 | 0 | 0 | 8766 | 55482 | 2 | 10 | 10 | 0 | 0 | 1 | 1 | 0 | 1 | 0 | 1 | 5 | 10 | 1 | 1 | 12 | 0 | 1
|  | 0 | 6 |  | 10 | 3 | 5 | 1 | 1 | RG | 616.2 | RG.0616kW.3511 | 1 | 9 | 3 | 5 | 2 | 0 | 0 | 0 | 0 | 1 | 1 | 0 | 1 | 5 | 5 | 0 | 0 | 0 | 0 | 0 | 1 | 1 | 3 | 3 | 5 | 0 | 0 | 0 | 8734 | 55448 | 3 | 10 | 10 | 0 | 0 | 1 | 1 | 0 | 1 | 0 | 1 | 5 | 10 | 1 | 1 | 12 | 0 | 1
|  | 0 | 6 |  | 10 | 3 | 4 | 3 | 0 | RG | 616.6 | RG.0616kW.3430 | 1 | 9 | 3 | 4 | 3 | 0 | 0 | 0 | 0 | 1 | 1 | 0 | 1 | 5 | 5 | 0 | 0 | 0 | 0 | 0 | 1 | 1 | 3 | 3 | 5 | 0 | 0 | 0 | 8870 | 55794 | 3 | 10 | 10 | 0 | 0 | 1 | 1 | 0 | 1 | 0 | 1 | 5 | 10 | 1 | 1 | 12 | 0 | 1
|  | 0 | 6 |  | 10 | 4 | 4 | 0 | 2 | RG | 618 | RG.0618kW.4402 | 1 | 9 | 4 | 4 | 2 | 0 | 0 | 0 | 0 | 1 | 1 | 0 | 1 | 5 | 5 | 0 | 0 | 0 | 0 | 0 | 1 | 1 | 3 | 3 | 5 | 0 | 0 | 0 | 8702 | 55414 | 4 | 10 | 10 | 0 | 0 | 1 | 1 | 0 | 1 | 0 | 1 | 5 | 10 | 1 | 1 | 12 | 0 | 1
|  | 0 | 6 |  | 10 | 4 | 3 | 2 | 1 | RG | 618.4 | RG.0618kW.4321 | 1 | 9 | 4 | 3 | 3 | 0 | 0 | 0 | 0 | 1 | 1 | 0 | 1 | 5 | 5 | 0 | 0 | 0 | 0 | 0 | 1 | 1 | 3 | 3 | 5 | 0 | 0 | 0 | 8838 | 55760 | 4 | 10 | 10 | 0 | 0 | 1 | 1 | 0 | 1 | 0 | 1 | 5 | 10 | 1 | 1 | 12 | 0 | 1
|  | 0 | 6 |  | 10 | 4 | 2 | 4 | 0 | RG | 618.8 | RG.0618kW.4240 | 1 | 9 | 4 | 2 | 4 | 0 | 0 | 0 | 0 | 1 | 1 | 0 | 1 | 5 | 5 | 0 | 0 | 0 | 0 | 0 | 1 | 1 | 3 | 3 | 5 | 0 | 0 | 0 | 8974 | 56106 | 4 | 10 | 10 | 0 | 0 | 1 | 1 | 0 | 1 | 0 | 1 | 5 | 10 | 1 | 1 | 12 | 0 | 1
|  | 0 | 6 |  | 10 | 5 | 2 | 1 | 2 | RG | 620.2 | RG.0620kW.5212 | 1 | 9 | 5 | 2 | 3 | 0 | 0 | 0 | 0 | 1 | 1 | 0 | 1 | 5 | 5 | 0 | 0 | 0 | 0 | 0 | 1 | 1 | 3 | 3 | 5 | 0 | 0 | 0 | 8806 | 55726 | 5 | 10 | 10 | 0 | 0 | 1 | 1 | 0 | 1 | 0 | 1 | 5 | 10 | 1 | 1 | 12 | 0 | 1
|  | 0 | 6 |  | 10 | 5 | 1 | 3 | 1 | RG | 620.6 | RG.0620kW.5131 | 1 | 9 | 5 | 1 | 4 | 0 | 0 | 0 | 0 | 1 | 1 | 0 | 1 | 5 | 5 | 0 | 0 | 0 | 0 | 0 | 1 | 1 | 3 | 3 | 5 | 0 | 0 | 0 | 8942 | 56072 | 5 | 10 | 10 | 0 | 0 | 1 | 1 | 0 | 1 | 0 | 1 | 5 | 10 | 1 | 1 | 12 | 0 | 1
|  | 0 | 6 |  | 10 | 5 | 0 | 5 | 0 | RG | 621 | RG.0621kW.5050 | 1 | 9 | 5 | 0 | 5 | 0 | 0 | 0 | 0 | 1 | 1 | 0 | 1 | 5 | 5 | 0 | 0 | 0 | 0 | 0 | 1 | 1 | 3 | 3 | 5 | 0 | 0 | 0 | 9078 | 56418 | 5 | 10 | 10 | 0 | 0 | 1 | 1 | 0 | 1 | 0 | 1 | 5 | 10 | 1 | 1 | 12 | 0 | 1
|  | 0 | 6 |  | 10 | 6 | 1 | 0 | 3 | RG | 622 | RG.0622kW.6103 | 1 | 9 | 6 | 1 | 3 | 0 | 0 | 0 | 0 | 1 | 1 | 0 | 1 | 5 | 5 | 0 | 0 | 0 | 0 | 0 | 1 | 1 | 3 | 3 | 5 | 0 | 0 | 0 | 8774 | 55692 | 6 | 10 | 10 | 0 | 0 | 1 | 1 | 0 | 1 | 0 | 1 | 5 | 10 | 1 | 1 | 12 | 0 | 1
|  | 0 | 6 |  | 10 | 6 | 0 | 2 | 2 | RG | 622.4 | RG.0622kW.6022 | 1 | 9 | 6 | 0 | 4 | 0 | 0 | 0 | 0 | 1 | 1 | 0 | 1 | 5 | 5 | 0 | 0 | 0 | 0 | 0 | 1 | 1 | 3 | 3 | 5 | 0 | 0 | 0 | 8910 | 56038 | 6 | 10 | 10 | 0 | 0 | 1 | 1 | 0 | 1 | 0 | 1 | 5 | 10 | 1 | 1 | 12 | 0 | 1
|  | 0 | 6 |  | 10 | 0 | 9 | 1 | 0 | RG | 633.2 | RG.0633kW.0910 | 1 | 9 | 0 | 9 | 1 | 0 | 0 | 0 | 0 | 1 | 1 | 0 | 1 | 5 | 5 | 0 | 0 | 0 | 0 | 0 | 1 | 1 | 3 | 3 | 5 | 0 | 0 | 0 | 8694 | 56034 | 0 | 10 | 10 | 0 | 0 | 1 | 1 | 0 | 1 | 0 | 1 | 5 | 10 | 1 | 1 | 12 | 0 | 1
|  | 0 | 6 |  | 10 | 1 | 8 | 0 | 1 | RG | 635 | RG.0635kW.1801 | 1 | 9 | 1 | 8 | 1 | 0 | 0 | 0 | 0 | 1 | 1 | 0 | 1 | 5 | 5 | 0 | 0 | 0 | 0 | 0 | 1 | 1 | 3 | 3 | 5 | 0 | 0 | 0 | 8662 | 56000 | 1 | 10 | 10 | 0 | 0 | 1 | 1 | 0 | 1 | 0 | 1 | 5 | 10 | 1 | 1 | 12 | 0 | 1
|  | 0 | 6 |  | 10 | 1 | 7 | 2 | 0 | RG | 635.4 | RG.0635kW.1720 | 1 | 9 | 1 | 7 | 2 | 0 | 0 | 0 | 0 | 1 | 1 | 0 | 1 | 5 | 5 | 0 | 0 | 0 | 0 | 0 | 1 | 1 | 3 | 3 | 5 | 0 | 0 | 0 | 8798 | 56346 | 1 | 10 | 10 | 0 | 0 | 1 | 1 | 0 | 1 | 0 | 1 | 5 | 10 | 1 | 1 | 12 | 0 | 1
|  | 0 | 6 |  | 10 | 2 | 6 | 1 | 1 | RG | 637.2 | RG.0637kW.2611 | 1 | 9 | 2 | 6 | 2 | 0 | 0 | 0 | 0 | 1 | 1 | 0 | 1 | 5 | 5 | 0 | 0 | 0 | 0 | 0 | 1 | 1 | 3 | 3 | 5 | 0 | 0 | 0 | 8766 | 56312 | 2 | 10 | 10 | 0 | 0 | 1 | 1 | 0 | 1 | 0 | 1 | 5 | 10 | 1 | 1 | 12 | 0 | 1
|  | 0 | 6 |  | 10 | 2 | 5 | 3 | 0 | RG | 637.6 | RG.0637kW.2530 | 1 | 9 | 2 | 5 | 3 | 0 | 0 | 0 | 0 | 1 | 1 | 0 | 1 | 5 | 5 | 0 | 0 | 0 | 0 | 0 | 1 | 1 | 3 | 3 | 5 | 0 | 0 | 0 | 8902 | 56658 | 2 | 10 | 10 | 0 | 0 | 1 | 1 | 0 | 1 | 0 | 1 | 5 | 10 | 1 | 1 | 12 | 0 | 1
|  | 0 | 6 |  | 10 | 3 | 5 | 0 | 2 | RG | 639 | RG.0639kW.3502 | 1 | 9 | 3 | 5 | 2 | 0 | 0 | 0 | 0 | 1 | 1 | 0 | 1 | 5 | 5 | 0 | 0 | 0 | 0 | 0 | 1 | 1 | 3 | 3 | 5 | 0 | 0 | 0 | 8734 | 56278 | 3 | 10 | 10 | 0 | 0 | 1 | 1 | 0 | 1 | 0 | 1 | 5 | 10 | 1 | 1 | 12 | 0 | 1
|  | 0 | 6 |  | 10 | 3 | 4 | 2 | 1 | RG | 639.4 | RG.0639kW.3421 | 1 | 9 | 3 | 4 | 3 | 0 | 0 | 0 | 0 | 1 | 1 | 0 | 1 | 5 | 5 | 0 | 0 | 0 | 0 | 0 | 1 | 1 | 3 | 3 | 5 | 0 | 0 | 0 | 8870 | 56624 | 3 | 10 | 10 | 0 | 0 | 1 | 1 | 0 | 1 | 0 | 1 | 5 | 10 | 1 | 1 | 12 | 0 | 1
|  | 0 | 6 |  | 10 | 3 | 3 | 4 | 0 | RG | 639.8 | RG.0639kW.3340 | 1 | 9 | 3 | 3 | 4 | 0 | 0 | 0 | 0 | 1 | 1 | 0 | 1 | 5 | 5 | 0 | 0 | 0 | 0 | 0 | 1 | 1 | 3 | 3 | 5 | 0 | 0 | 0 | 9006 | 56970 | 3 | 10 | 10 | 0 | 0 | 1 | 1 | 0 | 1 | 0 | 1 | 5 | 10 | 1 | 1 | 12 | 0 | 1
|  | 0 | 6 |  | 10 | 4 | 3 | 1 | 2 | RG | 641.2 | RG.0641kW.4312 | 1 | 9 | 4 | 3 | 3 | 0 | 0 | 0 | 0 | 1 | 1 | 0 | 1 | 5 | 5 | 0 | 0 | 0 | 0 | 0 | 1 | 1 | 3 | 3 | 5 | 0 | 0 | 0 | 8838 | 56590 | 4 | 10 | 10 | 0 | 0 | 1 | 1 | 0 | 1 | 0 | 1 | 5 | 10 | 1 | 1 | 12 | 0 | 1
|  | 0 | 6 |  | 10 | 4 | 2 | 3 | 1 | RG | 641.6 | RG.0641kW.4231 | 1 | 9 | 4 | 2 | 4 | 0 | 0 | 0 | 0 | 1 | 1 | 0 | 1 | 5 | 5 | 0 | 0 | 0 | 0 | 0 | 1 | 1 | 3 | 3 | 5 | 0 | 0 | 0 | 8974 | 56936 | 4 | 10 | 10 | 0 | 0 | 1 | 1 | 0 | 1 | 0 | 1 | 5 | 10 | 1 | 1 | 12 | 0 | 1
|  | 0 | 6 |  | 10 | 4 | 1 | 5 | 0 | RG | 642 | RG.0642kW.4150 | 1 | 9 | 4 | 1 | 5 | 0 | 0 | 0 | 0 | 1 | 1 | 0 | 1 | 5 | 5 | 0 | 0 | 0 | 0 | 0 | 1 | 1 | 3 | 3 | 5 | 0 | 0 | 0 | 9110 | 57282 | 4 | 10 | 10 | 0 | 0 | 1 | 1 | 0 | 1 | 0 | 1 | 5 | 10 | 1 | 1 | 12 | 0 | 1
|  | 0 | 6 |  | 10 | 5 | 2 | 0 | 3 | RG | 643 | RG.0643kW.5203 | 1 | 9 | 5 | 2 | 3 | 0 | 0 | 0 | 0 | 1 | 1 | 0 | 1 | 5 | 5 | 0 | 0 | 0 | 0 | 0 | 1 | 1 | 3 | 3 | 5 | 0 | 0 | 0 | 8806 | 56556 | 5 | 10 | 10 | 0 | 0 | 1 | 1 | 0 | 1 | 0 | 1 | 5 | 10 | 1 | 1 | 12 | 0 | 1
|  | 0 | 6 |  | 10 | 5 | 1 | 2 | 2 | RG | 643.4 | RG.0643kW.5122 | 1 | 9 | 5 | 1 | 4 | 0 | 0 | 0 | 0 | 1 | 1 | 0 | 1 | 5 | 5 | 0 | 0 | 0 | 0 | 0 | 1 | 1 | 3 | 3 | 5 | 0 | 0 | 0 | 8942 | 56902 | 5 | 10 | 10 | 0 | 0 | 1 | 1 | 0 | 1 | 0 | 1 | 5 | 10 | 1 | 1 | 12 | 0 | 1
|  | 0 | 6 |  | 10 | 5 | 0 | 4 | 1 | RG | 643.8 | RG.0643kW.5041 | 1 | 9 | 5 | 0 | 5 | 0 | 0 | 0 | 0 | 1 | 1 | 0 | 1 | 5 | 5 | 0 | 0 | 0 | 0 | 0 | 1 | 1 | 3 | 3 | 5 | 0 | 0 | 0 | 9078 | 57248 | 5 | 10 | 10 | 0 | 0 | 1 | 1 | 0 | 1 | 0 | 1 | 5 | 10 | 1 | 1 | 12 | 0 | 1
|  | 0 | 6 |  | 10 | 6 | 0 | 1 | 3 | RG | 645.2 | RG.0645kW.6013 | 1 | 9 | 6 | 0 | 4 | 0 | 0 | 0 | 0 | 1 | 1 | 0 | 1 | 5 | 5 | 0 | 0 | 0 | 0 | 0 | 1 | 1 | 3 | 3 | 5 | 0 | 0 | 0 | 8910 | 56868 | 6 | 10 | 10 | 0 | 0 | 1 | 1 | 0 | 1 | 0 | 1 | 5 | 10 | 1 | 1 | 12 | 0 | 1
|  | 0 | 6 |  | 10 | 0 | 9 | 0 | 1 | RG | 656 | RG.0656kW.0901 | 1 | 9 | 0 | 9 | 1 | 0 | 0 | 0 | 0 | 1 | 1 | 0 | 1 | 5 | 5 | 0 | 0 | 0 | 0 | 0 | 1 | 1 | 3 | 3 | 5 | 0 | 0 | 0 | 8694 | 56864 | 0 | 10 | 10 | 0 | 0 | 1 | 1 | 0 | 1 | 0 | 1 | 5 | 10 | 1 | 1 | 12 | 0 | 1
|  | 0 | 6 |  | 10 | 0 | 8 | 2 | 0 | RG | 656.4 | RG.0656kW.0820 | 1 | 9 | 0 | 8 | 2 | 0 | 0 | 0 | 0 | 1 | 1 | 0 | 1 | 5 | 5 | 0 | 0 | 0 | 0 | 0 | 1 | 1 | 3 | 3 | 5 | 0 | 0 | 0 | 8830 | 57210 | 0 | 10 | 10 | 0 | 0 | 1 | 1 | 0 | 1 | 0 | 1 | 5 | 10 | 1 | 1 | 12 | 0 | 1
|  | 0 | 6 |  | 10 | 1 | 7 | 1 | 1 | RG | 658.2 | RG.0658kW.1711 | 1 | 9 | 1 | 7 | 2 | 0 | 0 | 0 | 0 | 1 | 1 | 0 | 1 | 5 | 5 | 0 | 0 | 0 | 0 | 0 | 1 | 1 | 3 | 3 | 5 | 0 | 0 | 0 | 8798 | 57176 | 1 | 10 | 10 | 0 | 0 | 1 | 1 | 0 | 1 | 0 | 1 | 5 | 10 | 1 | 1 | 12 | 0 | 1
|  | 0 | 6 |  | 10 | 1 | 6 | 3 | 0 | RG | 658.6 | RG.0658kW.1630 | 1 | 9 | 1 | 6 | 3 | 0 | 0 | 0 | 0 | 1 | 1 | 0 | 1 | 5 | 5 | 0 | 0 | 0 | 0 | 0 | 1 | 1 | 3 | 3 | 5 | 0 | 0 | 0 | 8934 | 57522 | 1 | 10 | 10 | 0 | 0 | 1 | 1 | 0 | 1 | 0 | 1 | 5 | 10 | 1 | 1 | 12 | 0 | 1
|  | 0 | 6 |  | 10 | 2 | 6 | 0 | 2 | RG | 660 | RG.0660kW.2602 | 1 | 9 | 2 | 6 | 2 | 0 | 0 | 0 | 0 | 1 | 1 | 0 | 1 | 5 | 5 | 0 | 0 | 0 | 0 | 0 | 1 | 1 | 3 | 3 | 5 | 0 | 0 | 0 | 8766 | 57142 | 2 | 10 | 10 | 0 | 0 | 1 | 1 | 0 | 1 | 0 | 1 | 5 | 10 | 1 | 1 | 12 | 0 | 1
|  | 0 | 6 |  | 10 | 2 | 5 | 2 | 1 | RG | 660.4 | RG.0660kW.2521 | 1 | 9 | 2 | 5 | 3 | 0 | 0 | 0 | 0 | 1 | 1 | 0 | 1 | 5 | 5 | 0 | 0 | 0 | 0 | 0 | 1 | 1 | 3 | 3 | 5 | 0 | 0 | 0 | 8902 | 57488 | 2 | 10 | 10 | 0 | 0 | 1 | 1 | 0 | 1 | 0 | 1 | 5 | 10 | 1 | 1 | 12 | 0 | 1
|  | 0 | 6 |  | 10 | 2 | 4 | 4 | 0 | RG | 660.8 | RG.0660kW.2440 | 1 | 9 | 2 | 4 | 4 | 0 | 0 | 0 | 0 | 1 | 1 | 0 | 1 | 5 | 5 | 0 | 0 | 0 | 0 | 0 | 1 | 1 | 3 | 3 | 5 | 0 | 0 | 0 | 9038 | 57834 | 2 | 10 | 10 | 0 | 0 | 1 | 1 | 0 | 1 | 0 | 1 | 5 | 10 | 1 | 1 | 12 | 0 | 1
|  | 0 | 6 |  | 10 | 3 | 4 | 1 | 2 | RG | 662.2 | RG.0662kW.3412 | 1 | 9 | 3 | 4 | 3 | 0 | 0 | 0 | 0 | 1 | 1 | 0 | 1 | 5 | 5 | 0 | 0 | 0 | 0 | 0 | 1 | 1 | 3 | 3 | 5 | 0 | 0 | 0 | 8870 | 57454 | 3 | 10 | 10 | 0 | 0 | 1 | 1 | 0 | 1 | 0 | 1 | 5 | 10 | 1 | 1 | 12 | 0 | 1
|  | 0 | 6 |  | 10 | 3 | 3 | 3 | 1 | RG | 662.6 | RG.0662kW.3331 | 1 | 9 | 3 | 3 | 4 | 0 | 0 | 0 | 0 | 1 | 1 | 0 | 1 | 5 | 5 | 0 | 0 | 0 | 0 | 0 | 1 | 1 | 3 | 3 | 5 | 0 | 0 | 0 | 9006 | 57800 | 3 | 10 | 10 | 0 | 0 | 1 | 1 | 0 | 1 | 0 | 1 | 5 | 10 | 1 | 1 | 12 | 0 | 1
|  | 0 | 6 |  | 10 | 3 | 2 | 5 | 0 | RG | 663 | RG.0663kW.3250 | 1 | 9 | 3 | 2 | 5 | 0 | 0 | 0 | 0 | 1 | 1 | 0 | 1 | 5 | 5 | 0 | 0 | 0 | 0 | 0 | 1 | 1 | 3 | 3 | 5 | 0 | 0 | 0 | 9142 | 58146 | 3 | 10 | 10 | 0 | 0 | 1 | 1 | 0 | 1 | 0 | 1 | 5 | 10 | 1 | 1 | 12 | 0 | 1
|  | 0 | 6 |  | 10 | 4 | 3 | 0 | 3 | RG | 664 | RG.0664kW.4303 | 1 | 9 | 4 | 3 | 3 | 0 | 0 | 0 | 0 | 1 | 1 | 0 | 1 | 5 | 5 | 0 | 0 | 0 | 0 | 0 | 1 | 1 | 3 | 3 | 5 | 0 | 0 | 0 | 8838 | 57420 | 4 | 10 | 10 | 0 | 0 | 1 | 1 | 0 | 1 | 0 | 1 | 5 | 10 | 1 | 1 | 12 | 0 | 1
|  | 0 | 6 |  | 10 | 4 | 2 | 2 | 2 | RG | 664.4 | RG.0664kW.4222 | 1 | 9 | 4 | 2 | 4 | 0 | 0 | 0 | 0 | 1 | 1 | 0 | 1 | 5 | 5 | 0 | 0 | 0 | 0 | 0 | 1 | 1 | 3 | 3 | 5 | 0 | 0 | 0 | 8974 | 57766 | 4 | 10 | 10 | 0 | 0 | 1 | 1 | 0 | 1 | 0 | 1 | 5 | 10 | 1 | 1 | 12 | 0 | 1
|  | 0 | 6 |  | 10 | 4 | 1 | 4 | 1 | RG | 664.8 | RG.0664kW.4141 | 1 | 9 | 4 | 1 | 5 | 0 | 0 | 0 | 0 | 1 | 1 | 0 | 1 | 5 | 5 | 0 | 0 | 0 | 0 | 0 | 1 | 1 | 3 | 3 | 5 | 0 | 0 | 0 | 9110 | 58112 | 4 | 10 | 10 | 0 | 0 | 1 | 1 | 0 | 1 | 0 | 1 | 5 | 10 | 1 | 1 | 12 | 0 | 1
|  | 0 | 6 |  | 10 | 4 | 0 | 6 | 0 | RG | 665.2 | RG.0665kW.4060 | 1 | 9 | 4 | 0 | 6 | 0 | 0 | 0 | 0 | 1 | 1 | 0 | 1 | 5 | 5 | 0 | 0 | 0 | 0 | 0 | 1 | 1 | 3 | 3 | 5 | 0 | 0 | 0 | 9246 | 58458 | 4 | 10 | 10 | 0 | 0 | 1 | 1 | 0 | 1 | 0 | 1 | 5 | 10 | 1 | 1 | 12 | 0 | 1
|  | 0 | 6 |  | 10 | 5 | 1 | 1 | 3 | RG | 666.2 | RG.0666kW.5113 | 1 | 9 | 5 | 1 | 4 | 0 | 0 | 0 | 0 | 1 | 1 | 0 | 1 | 5 | 5 | 0 | 0 | 0 | 0 | 0 | 1 | 1 | 3 | 3 | 5 | 0 | 0 | 0 | 8942 | 57732 | 5 | 10 | 10 | 0 | 0 | 1 | 1 | 0 | 1 | 0 | 1 | 5 | 10 | 1 | 1 | 12 | 0 | 1
|  | 0 | 6 |  | 10 | 5 | 0 | 3 | 2 | RG | 666.6 | RG.0666kW.5032 | 1 | 9 | 5 | 0 | 5 | 0 | 0 | 0 | 0 | 1 | 1 | 0 | 1 | 5 | 5 | 0 | 0 | 0 | 0 | 0 | 1 | 1 | 3 | 3 | 5 | 0 | 0 | 0 | 9078 | 58078 | 5 | 10 | 10 | 0 | 0 | 1 | 1 | 0 | 1 | 0 | 1 | 5 | 10 | 1 | 1 | 12 | 0 | 1
|  | 0 | 6 |  | 10 | 6 | 0 | 0 | 4 | RG | 668 | RG.0668kW.6004 | 1 | 9 | 6 | 0 | 4 | 0 | 0 | 0 | 0 | 1 | 1 | 0 | 1 | 5 | 5 | 0 | 0 | 0 | 0 | 0 | 1 | 1 | 3 | 3 | 5 | 0 | 0 | 0 | 8910 | 57698 | 6 | 10 | 10 | 0 | 0 | 1 | 1 | 0 | 1 | 0 | 1 | 5 | 10 | 1 | 1 | 12 | 0 | 1
|  | 0 | 6 |  | 10 | 0 | 8 | 1 | 1 | RG | 679.2 | RG.0679kW.0811 | 1 | 9 | 0 | 8 | 2 | 0 | 0 | 0 | 0 | 1 | 1 | 0 | 1 | 5 | 5 | 0 | 0 | 0 | 0 | 0 | 1 | 1 | 3 | 3 | 5 | 0 | 0 | 0 | 8830 | 58040 | 0 | 10 | 10 | 0 | 0 | 1 | 1 | 0 | 1 | 0 | 1 | 5 | 10 | 1 | 1 | 12 | 0 | 1
|  | 0 | 6 |  | 10 | 0 | 7 | 3 | 0 | RG | 679.6 | RG.0679kW.0730 | 1 | 9 | 0 | 7 | 3 | 0 | 0 | 0 | 0 | 1 | 1 | 0 | 1 | 5 | 5 | 0 | 0 | 0 | 0 | 0 | 1 | 1 | 3 | 3 | 5 | 0 | 0 | 0 | 8966 | 58386 | 0 | 10 | 10 | 0 | 0 | 1 | 1 | 0 | 1 | 0 | 1 | 5 | 10 | 1 | 1 | 12 | 0 | 1
|  | 0 | 6 |  | 10 | 1 | 7 | 0 | 2 | RG | 681 | RG.0681kW.1702 | 1 | 9 | 1 | 7 | 2 | 0 | 0 | 0 | 0 | 1 | 1 | 0 | 1 | 5 | 5 | 0 | 0 | 0 | 0 | 0 | 1 | 1 | 3 | 3 | 5 | 0 | 0 | 0 | 8798 | 58006 | 1 | 10 | 10 | 0 | 0 | 1 | 1 | 0 | 1 | 0 | 1 | 5 | 10 | 1 | 1 | 12 | 0 | 1
|  | 0 | 6 |  | 10 | 1 | 6 | 2 | 1 | RG | 681.4 | RG.0681kW.1621 | 1 | 9 | 1 | 6 | 3 | 0 | 0 | 0 | 0 | 1 | 1 | 0 | 1 | 5 | 5 | 0 | 0 | 0 | 0 | 0 | 1 | 1 | 3 | 3 | 5 | 0 | 0 | 0 | 8934 | 58352 | 1 | 10 | 10 | 0 | 0 | 1 | 1 | 0 | 1 | 0 | 1 | 5 | 10 | 1 | 1 | 12 | 0 | 1
|  | 0 | 6 |  | 10 | 1 | 5 | 4 | 0 | RG | 681.8 | RG.0681kW.1540 | 1 | 9 | 1 | 5 | 4 | 0 | 0 | 0 | 0 | 1 | 1 | 0 | 1 | 5 | 5 | 0 | 0 | 0 | 0 | 0 | 1 | 1 | 3 | 3 | 5 | 0 | 0 | 0 | 9070 | 58698 | 1 | 10 | 10 | 0 | 0 | 1 | 1 | 0 | 1 | 0 | 1 | 5 | 10 | 1 | 1 | 12 | 0 | 1
|  | 0 | 6 |  | 10 | 2 | 5 | 1 | 2 | RG | 683.2 | RG.0683kW.2512 | 1 | 9 | 2 | 5 | 3 | 0 | 0 | 0 | 0 | 1 | 1 | 0 | 1 | 5 | 5 | 0 | 0 | 0 | 0 | 0 | 1 | 1 | 3 | 3 | 5 | 0 | 0 | 0 | 8902 | 58318 | 2 | 10 | 10 | 0 | 0 | 1 | 1 | 0 | 1 | 0 | 1 | 5 | 10 | 1 | 1 | 12 | 0 | 1
|  | 0 | 6 |  | 10 | 2 | 4 | 3 | 1 | RG | 683.6 | RG.0683kW.2431 | 1 | 9 | 2 | 4 | 4 | 0 | 0 | 0 | 0 | 1 | 1 | 0 | 1 | 5 | 5 | 0 | 0 | 0 | 0 | 0 | 1 | 1 | 3 | 3 | 5 | 0 | 0 | 0 | 9038 | 58664 | 2 | 10 | 10 | 0 | 0 | 1 | 1 | 0 | 1 | 0 | 1 | 5 | 10 | 1 | 1 | 12 | 0 | 1
|  | 0 | 6 |  | 10 | 2 | 3 | 5 | 0 | RG | 684 | RG.0684kW.2350 | 1 | 9 | 2 | 3 | 5 | 0 | 0 | 0 | 0 | 1 | 1 | 0 | 1 | 5 | 5 | 0 | 0 | 0 | 0 | 0 | 1 | 1 | 3 | 3 | 5 | 0 | 0 | 0 | 9174 | 59010 | 2 | 10 | 10 | 0 | 0 | 1 | 1 | 0 | 1 | 0 | 1 | 5 | 10 | 1 | 1 | 12 | 0 | 1
|  | 0 | 6 |  | 10 | 3 | 4 | 0 | 3 | RG | 685 | RG.0685kW.3403 | 1 | 9 | 3 | 4 | 3 | 0 | 0 | 0 | 0 | 1 | 1 | 0 | 1 | 5 | 5 | 0 | 0 | 0 | 0 | 0 | 1 | 1 | 3 | 3 | 5 | 0 | 0 | 0 | 8870 | 58284 | 3 | 10 | 10 | 0 | 0 | 1 | 1 | 0 | 1 | 0 | 1 | 5 | 10 | 1 | 1 | 12 | 0 | 1
|  | 0 | 6 |  | 10 | 3 | 3 | 2 | 2 | RG | 685.4 | RG.0685kW.3322 | 1 | 9 | 3 | 3 | 4 | 0 | 0 | 0 | 0 | 1 | 1 | 0 | 1 | 5 | 5 | 0 | 0 | 0 | 0 | 0 | 1 | 1 | 3 | 3 | 5 | 0 | 0 | 0 | 9006 | 58630 | 3 | 10 | 10 | 0 | 0 | 1 | 1 | 0 | 1 | 0 | 1 | 5 | 10 | 1 | 1 | 12 | 0 | 1
|  | 0 | 6 |  | 10 | 3 | 2 | 4 | 1 | RG | 685.8 | RG.0685kW.3241 | 1 | 9 | 3 | 2 | 5 | 0 | 0 | 0 | 0 | 1 | 1 | 0 | 1 | 5 | 5 | 0 | 0 | 0 | 0 | 0 | 1 | 1 | 3 | 3 | 5 | 0 | 0 | 0 | 9142 | 58976 | 3 | 10 | 10 | 0 | 0 | 1 | 1 | 0 | 1 | 0 | 1 | 5 | 10 | 1 | 1 | 12 | 0 | 1
|  | 0 | 6 |  | 10 | 3 | 1 | 6 | 0 | RG | 686.2 | RG.0686kW.3160 | 1 | 9 | 3 | 1 | 6 | 0 | 0 | 0 | 0 | 1 | 1 | 0 | 1 | 5 | 5 | 0 | 0 | 0 | 0 | 0 | 1 | 1 | 3 | 3 | 5 | 0 | 0 | 0 | 9278 | 59322 | 3 | 10 | 10 | 0 | 0 | 1 | 1 | 0 | 1 | 0 | 1 | 5 | 10 | 1 | 1 | 12 | 0 | 1
|  | 0 | 6 |  | 10 | 4 | 2 | 1 | 3 | RG | 687.2 | RG.0687kW.4213 | 1 | 9 | 4 | 2 | 4 | 0 | 0 | 0 | 0 | 1 | 1 | 0 | 1 | 5 | 5 | 0 | 0 | 0 | 0 | 0 | 1 | 1 | 3 | 3 | 5 | 0 | 0 | 0 | 8974 | 58596 | 4 | 10 | 10 | 0 | 0 | 1 | 1 | 0 | 1 | 0 | 1 | 5 | 10 | 1 | 1 | 12 | 0 | 1
|  | 0 | 6 |  | 10 | 4 | 1 | 3 | 2 | RG | 687.6 | RG.0687kW.4132 | 1 | 9 | 4 | 1 | 5 | 0 | 0 | 0 | 0 | 1 | 1 | 0 | 1 | 5 | 5 | 0 | 0 | 0 | 0 | 0 | 1 | 1 | 3 | 3 | 5 | 0 | 0 | 0 | 9110 | 58942 | 4 | 10 | 10 | 0 | 0 | 1 | 1 | 0 | 1 | 0 | 1 | 5 | 10 | 1 | 1 | 12 | 0 | 1
|  | 0 | 6 |  | 10 | 4 | 0 | 5 | 1 | RG | 688 | RG.0688kW.4051 | 1 | 9 | 4 | 0 | 6 | 0 | 0 | 0 | 0 | 1 | 1 | 0 | 1 | 5 | 5 | 0 | 0 | 0 | 0 | 0 | 1 | 1 | 3 | 3 | 5 | 0 | 0 | 0 | 9246 | 59288 | 4 | 10 | 10 | 0 | 0 | 1 | 1 | 0 | 1 | 0 | 1 | 5 | 10 | 1 | 1 | 12 | 0 | 1
|  | 0 | 6 |  | 10 | 5 | 1 | 0 | 4 | RG | 689 | RG.0689kW.5104 | 1 | 9 | 5 | 1 | 4 | 0 | 0 | 0 | 0 | 1 | 1 | 0 | 1 | 5 | 5 | 0 | 0 | 0 | 0 | 0 | 1 | 1 | 3 | 3 | 5 | 0 | 0 | 0 | 8942 | 58562 | 5 | 10 | 10 | 0 | 0 | 1 | 1 | 0 | 1 | 0 | 1 | 5 | 10 | 1 | 1 | 12 | 0 | 1
|  | 0 | 6 |  | 10 | 5 | 0 | 2 | 3 | RG | 689.4 | RG.0689kW.5023 | 1 | 9 | 5 | 0 | 5 | 0 | 0 | 0 | 0 | 1 | 1 | 0 | 1 | 5 | 5 | 0 | 0 | 0 | 0 | 0 | 1 | 1 | 3 | 3 | 5 | 0 | 0 | 0 | 9078 | 58908 | 5 | 10 | 10 | 0 | 0 | 1 | 1 | 0 | 1 | 0 | 1 | 5 | 10 | 1 | 1 | 12 | 0 | 1
|  | 0 | 6 |  | 10 | 0 | 8 | 0 | 2 | RG | 702 | RG.0702kW.0802 | 1 | 9 | 0 | 8 | 2 | 0 | 0 | 0 | 0 | 1 | 1 | 0 | 1 | 5 | 5 | 0 | 0 | 0 | 0 | 0 | 1 | 1 | 3 | 3 | 5 | 0 | 0 | 0 | 8830 | 58870 | 0 | 10 | 10 | 0 | 0 | 1 | 1 | 0 | 1 | 0 | 1 | 5 | 10 | 1 | 1 | 12 | 0 | 1
|  | 0 | 6 |  | 10 | 0 | 7 | 2 | 1 | RG | 702.4 | RG.0702kW.0721 | 1 | 9 | 0 | 7 | 3 | 0 | 0 | 0 | 0 | 1 | 1 | 0 | 1 | 5 | 5 | 0 | 0 | 0 | 0 | 0 | 1 | 1 | 3 | 3 | 5 | 0 | 0 | 0 | 8966 | 59216 | 0 | 10 | 10 | 0 | 0 | 1 | 1 | 0 | 1 | 0 | 1 | 5 | 10 | 1 | 1 | 12 | 0 | 1
|  | 0 | 6 |  | 10 | 0 | 6 | 4 | 0 | RG | 702.8 | RG.0702kW.0640 | 1 | 9 | 0 | 6 | 4 | 0 | 0 | 0 | 0 | 1 | 1 | 0 | 1 | 5 | 5 | 0 | 0 | 0 | 0 | 0 | 1 | 1 | 3 | 3 | 5 | 0 | 0 | 0 | 9102 | 59562 | 0 | 10 | 10 | 0 | 0 | 1 | 1 | 0 | 1 | 0 | 1 | 5 | 10 | 1 | 1 | 12 | 0 | 1
|  | 0 | 6 |  | 10 | 1 | 6 | 1 | 2 | RG | 704.2 | RG.0704kW.1612 | 1 | 9 | 1 | 6 | 3 | 0 | 0 | 0 | 0 | 1 | 1 | 0 | 1 | 5 | 5 | 0 | 0 | 0 | 0 | 0 | 1 | 1 | 3 | 3 | 5 | 0 | 0 | 0 | 8934 | 59182 | 1 | 10 | 10 | 0 | 0 | 1 | 1 | 0 | 1 | 0 | 1 | 5 | 10 | 1 | 1 | 12 | 0 | 1
|  | 0 | 6 |  | 10 | 1 | 5 | 3 | 1 | RG | 704.6 | RG.0704kW.1531 | 1 | 9 | 1 | 5 | 4 | 0 | 0 | 0 | 0 | 1 | 1 | 0 | 1 | 5 | 5 | 0 | 0 | 0 | 0 | 0 | 1 | 1 | 3 | 3 | 5 | 0 | 0 | 0 | 9070 | 59528 | 1 | 10 | 10 | 0 | 0 | 1 | 1 | 0 | 1 | 0 | 1 | 5 | 10 | 1 | 1 | 12 | 0 | 1
|  | 0 | 6 |  | 10 | 1 | 4 | 5 | 0 | RG | 705 | RG.0705kW.1450 | 1 | 9 | 1 | 4 | 5 | 0 | 0 | 0 | 0 | 1 | 1 | 0 | 1 | 5 | 5 | 0 | 0 | 0 | 0 | 0 | 1 | 1 | 3 | 3 | 5 | 0 | 0 | 0 | 9206 | 59874 | 1 | 10 | 10 | 0 | 0 | 1 | 1 | 0 | 1 | 0 | 1 | 5 | 10 | 1 | 1 | 12 | 0 | 1
|  | 0 | 6 |  | 10 | 2 | 5 | 0 | 3 | RG | 706 | RG.0706kW.2503 | 1 | 9 | 2 | 5 | 3 | 0 | 0 | 0 | 0 | 1 | 1 | 0 | 1 | 5 | 5 | 0 | 0 | 0 | 0 | 0 | 1 | 1 | 3 | 3 | 5 | 0 | 0 | 0 | 8902 | 59148 | 2 | 10 | 10 | 0 | 0 | 1 | 1 | 0 | 1 | 0 | 1 | 5 | 10 | 1 | 1 | 12 | 0 | 1
|  | 0 | 6 |  | 10 | 2 | 4 | 2 | 2 | RG | 706.4 | RG.0706kW.2422 | 1 | 9 | 2 | 4 | 4 | 0 | 0 | 0 | 0 | 1 | 1 | 0 | 1 | 5 | 5 | 0 | 0 | 0 | 0 | 0 | 1 | 1 | 3 | 3 | 5 | 0 | 0 | 0 | 9038 | 59494 | 2 | 10 | 10 | 0 | 0 | 1 | 1 | 0 | 1 | 0 | 1 | 5 | 10 | 1 | 1 | 12 | 0 | 1
|  | 0 | 6 |  | 10 | 2 | 3 | 4 | 1 | RG | 706.8 | RG.0706kW.2341 | 1 | 9 | 2 | 3 | 5 | 0 | 0 | 0 | 0 | 1 | 1 | 0 | 1 | 5 | 5 | 0 | 0 | 0 | 0 | 0 | 1 | 1 | 3 | 3 | 5 | 0 | 0 | 0 | 9174 | 59840 | 2 | 10 | 10 | 0 | 0 | 1 | 1 | 0 | 1 | 0 | 1 | 5 | 10 | 1 | 1 | 12 | 0 | 1
|  | 0 | 6 |  | 10 | 2 | 2 | 6 | 0 | RG | 707.2 | RG.0707kW.2260 | 1 | 9 | 2 | 2 | 6 | 0 | 0 | 0 | 0 | 1 | 1 | 0 | 1 | 5 | 5 | 0 | 0 | 0 | 0 | 0 | 1 | 1 | 3 | 3 | 5 | 0 | 0 | 0 | 9310 | 60186 | 2 | 10 | 10 | 0 | 0 | 1 | 1 | 0 | 1 | 0 | 1 | 5 | 10 | 1 | 1 | 12 | 0 | 1
|  | 0 | 6 |  | 10 | 3 | 3 | 1 | 3 | RG | 708.2 | RG.0708kW.3313 | 1 | 9 | 3 | 3 | 4 | 0 | 0 | 0 | 0 | 1 | 1 | 0 | 1 | 5 | 5 | 0 | 0 | 0 | 0 | 0 | 1 | 1 | 3 | 3 | 5 | 0 | 0 | 0 | 9006 | 59460 | 3 | 10 | 10 | 0 | 0 | 1 | 1 | 0 | 1 | 0 | 1 | 5 | 10 | 1 | 1 | 12 | 0 | 1
|  | 0 | 6 |  | 10 | 3 | 2 | 3 | 2 | RG | 708.6 | RG.0708kW.3232 | 1 | 9 | 3 | 2 | 5 | 0 | 0 | 0 | 0 | 1 | 1 | 0 | 1 | 5 | 5 | 0 | 0 | 0 | 0 | 0 | 1 | 1 | 3 | 3 | 5 | 0 | 0 | 0 | 9142 | 59806 | 3 | 10 | 10 | 0 | 0 | 1 | 1 | 0 | 1 | 0 | 1 | 5 | 10 | 1 | 1 | 12 | 0 | 1
|  | 0 | 6 |  | 10 | 3 | 1 | 5 | 1 | RG | 709 | RG.0709kW.3151 | 1 | 9 | 3 | 1 | 6 | 0 | 0 | 0 | 0 | 1 | 1 | 0 | 1 | 5 | 5 | 0 | 0 | 0 | 0 | 0 | 1 | 1 | 3 | 3 | 5 | 0 | 0 | 0 | 9278 | 60152 | 3 | 10 | 10 | 0 | 0 | 1 | 1 | 0 | 1 | 0 | 1 | 5 | 10 | 1 | 1 | 12 | 0 | 1
|  | 0 | 6 |  | 10 | 3 | 0 | 7 | 0 | RG | 709.4 | RG.0709kW.3070 | 1 | 9 | 3 | 0 | 7 | 0 | 0 | 0 | 0 | 1 | 1 | 0 | 1 | 5 | 5 | 0 | 0 | 0 | 0 | 0 | 1 | 1 | 3 | 3 | 5 | 0 | 0 | 0 | 9414 | 60498 | 3 | 10 | 10 | 0 | 0 | 1 | 1 | 0 | 1 | 0 | 1 | 5 | 10 | 1 | 1 | 12 | 0 | 1
|  | 0 | 6 |  | 10 | 4 | 2 | 0 | 4 | RG | 710 | RG.0710kW.4204 | 1 | 9 | 4 | 2 | 4 | 0 | 0 | 0 | 0 | 1 | 1 | 0 | 1 | 5 | 5 | 0 | 0 | 0 | 0 | 0 | 1 | 1 | 3 | 3 | 5 | 0 | 0 | 0 | 8974 | 59426 | 4 | 10 | 10 | 0 | 0 | 1 | 1 | 0 | 1 | 0 | 1 | 5 | 10 | 1 | 1 | 12 | 0 | 1
|  | 0 | 6 |  | 10 | 4 | 1 | 2 | 3 | RG | 710.4 | RG.0710kW.4123 | 1 | 9 | 4 | 1 | 5 | 0 | 0 | 0 | 0 | 1 | 1 | 0 | 1 | 5 | 5 | 0 | 0 | 0 | 0 | 0 | 1 | 1 | 3 | 3 | 5 | 0 | 0 | 0 | 9110 | 59772 | 4 | 10 | 10 | 0 | 0 | 1 | 1 | 0 | 1 | 0 | 1 | 5 | 10 | 1 | 1 | 12 | 0 | 1
|  | 0 | 6 |  | 10 | 4 | 0 | 4 | 2 | RG | 710.8 | RG.0710kW.4042 | 1 | 9 | 4 | 0 | 6 | 0 | 0 | 0 | 0 | 1 | 1 | 0 | 1 | 5 | 5 | 0 | 0 | 0 | 0 | 0 | 1 | 1 | 3 | 3 | 5 | 0 | 0 | 0 | 9246 | 60118 | 4 | 10 | 10 | 0 | 0 | 1 | 1 | 0 | 1 | 0 | 1 | 5 | 10 | 1 | 1 | 12 | 0 | 1
|  | 0 | 6 |  | 10 | 5 | 0 | 1 | 4 | RG | 712.2 | RG.0712kW.5014 | 1 | 9 | 5 | 0 | 5 | 0 | 0 | 0 | 0 | 1 | 1 | 0 | 1 | 5 | 5 | 0 | 0 | 0 | 0 | 0 | 1 | 1 | 3 | 3 | 5 | 0 | 0 | 0 | 9078 | 59738 | 5 | 10 | 10 | 0 | 0 | 1 | 1 | 0 | 1 | 0 | 1 | 5 | 10 | 1 | 1 | 12 | 0 | 1
|  | 0 | 6 |  | 10 | 0 | 7 | 1 | 2 | RG | 725.2 | RG.0725kW.0712 | 1 | 9 | 0 | 7 | 3 | 0 | 0 | 0 | 0 | 1 | 1 | 0 | 1 | 5 | 5 | 0 | 0 | 0 | 0 | 0 | 1 | 1 | 3 | 3 | 5 | 0 | 0 | 0 | 8966 | 60046 | 0 | 10 | 10 | 0 | 0 | 1 | 1 | 0 | 1 | 0 | 1 | 5 | 10 | 1 | 1 | 12 | 0 | 1
|  | 0 | 6 |  | 10 | 0 | 6 | 3 | 1 | RG | 725.6 | RG.0725kW.0631 | 1 | 9 | 0 | 6 | 4 | 0 | 0 | 0 | 0 | 1 | 1 | 0 | 1 | 5 | 5 | 0 | 0 | 0 | 0 | 0 | 1 | 1 | 3 | 3 | 5 | 0 | 0 | 0 | 9102 | 60392 | 0 | 10 | 10 | 0 | 0 | 1 | 1 | 0 | 1 | 0 | 1 | 5 | 10 | 1 | 1 | 12 | 0 | 1
|  | 0 | 6 |  | 10 | 0 | 5 | 5 | 0 | RG | 726 | RG.0726kW.0550 | 1 | 9 | 0 | 5 | 5 | 0 | 0 | 0 | 0 | 1 | 1 | 0 | 1 | 5 | 5 | 0 | 0 | 0 | 0 | 0 | 1 | 1 | 3 | 3 | 5 | 0 | 0 | 0 | 9238 | 60738 | 0 | 10 | 10 | 0 | 0 | 1 | 1 | 0 | 1 | 0 | 1 | 5 | 10 | 1 | 1 | 12 | 0 | 1
|  | 0 | 6 |  | 10 | 1 | 6 | 0 | 3 | RG | 727 | RG.0727kW.1603 | 1 | 9 | 1 | 6 | 3 | 0 | 0 | 0 | 0 | 1 | 1 | 0 | 1 | 5 | 5 | 0 | 0 | 0 | 0 | 0 | 1 | 1 | 3 | 3 | 5 | 0 | 0 | 0 | 8934 | 60012 | 1 | 10 | 10 | 0 | 0 | 1 | 1 | 0 | 1 | 0 | 1 | 5 | 10 | 1 | 1 | 12 | 0 | 1
|  | 0 | 6 |  | 10 | 1 | 5 | 2 | 2 | RG | 727.4 | RG.0727kW.1522 | 1 | 9 | 1 | 5 | 4 | 0 | 0 | 0 | 0 | 1 | 1 | 0 | 1 | 5 | 5 | 0 | 0 | 0 | 0 | 0 | 1 | 1 | 3 | 3 | 5 | 0 | 0 | 0 | 9070 | 60358 | 1 | 10 | 10 | 0 | 0 | 1 | 1 | 0 | 1 | 0 | 1 | 5 | 10 | 1 | 1 | 12 | 0 | 1
|  | 0 | 6 |  | 10 | 1 | 4 | 4 | 1 | RG | 727.8 | RG.0727kW.1441 | 1 | 9 | 1 | 4 | 5 | 0 | 0 | 0 | 0 | 1 | 1 | 0 | 1 | 5 | 5 | 0 | 0 | 0 | 0 | 0 | 1 | 1 | 3 | 3 | 5 | 0 | 0 | 0 | 9206 | 60704 | 1 | 10 | 10 | 0 | 0 | 1 | 1 | 0 | 1 | 0 | 1 | 5 | 10 | 1 | 1 | 12 | 0 | 1
|  | 0 | 6 |  | 10 | 1 | 3 | 6 | 0 | RG | 728.2 | RG.0728kW.1360 | 1 | 9 | 1 | 3 | 6 | 0 | 0 | 0 | 0 | 1 | 1 | 0 | 1 | 5 | 5 | 0 | 0 | 0 | 0 | 0 | 1 | 1 | 3 | 3 | 5 | 0 | 0 | 0 | 9342 | 61050 | 1 | 10 | 10 | 0 | 0 | 1 | 1 | 0 | 1 | 0 | 1 | 5 | 10 | 1 | 1 | 12 | 0 | 1
|  | 0 | 6 |  | 10 | 2 | 4 | 1 | 3 | RG | 729.2 | RG.0729kW.2413 | 1 | 9 | 2 | 4 | 4 | 0 | 0 | 0 | 0 | 1 | 1 | 0 | 1 | 5 | 5 | 0 | 0 | 0 | 0 | 0 | 1 | 1 | 3 | 3 | 5 | 0 | 0 | 0 | 9038 | 60324 | 2 | 10 | 10 | 0 | 0 | 1 | 1 | 0 | 1 | 0 | 1 | 5 | 10 | 1 | 1 | 12 | 0 | 1
|  | 0 | 6 |  | 10 | 2 | 3 | 3 | 2 | RG | 729.6 | RG.0729kW.2332 | 1 | 9 | 2 | 3 | 5 | 0 | 0 | 0 | 0 | 1 | 1 | 0 | 1 | 5 | 5 | 0 | 0 | 0 | 0 | 0 | 1 | 1 | 3 | 3 | 5 | 0 | 0 | 0 | 9174 | 60670 | 2 | 10 | 10 | 0 | 0 | 1 | 1 | 0 | 1 | 0 | 1 | 5 | 10 | 1 | 1 | 12 | 0 | 1
|  | 0 | 6 |  | 10 | 2 | 2 | 5 | 1 | RG | 730 | RG.0730kW.2251 | 1 | 9 | 2 | 2 | 6 | 0 | 0 | 0 | 0 | 1 | 1 | 0 | 1 | 5 | 5 | 0 | 0 | 0 | 0 | 0 | 1 | 1 | 3 | 3 | 5 | 0 | 0 | 0 | 9310 | 61016 | 2 | 10 | 10 | 0 | 0 | 1 | 1 | 0 | 1 | 0 | 1 | 5 | 10 | 1 | 1 | 12 | 0 | 1
|  | 0 | 6 |  | 10 | 2 | 1 | 7 | 0 | RG | 730.4 | RG.0730kW.2170 | 1 | 9 | 2 | 1 | 7 | 0 | 0 | 0 | 0 | 1 | 1 | 0 | 1 | 5 | 5 | 0 | 0 | 0 | 0 | 0 | 1 | 1 | 3 | 3 | 5 | 0 | 0 | 0 | 9446 | 61362 | 2 | 10 | 10 | 0 | 0 | 1 | 1 | 0 | 1 | 0 | 1 | 5 | 10 | 1 | 1 | 12 | 0 | 1
|  | 0 | 6 |  | 10 | 3 | 3 | 0 | 4 | RG | 731 | RG.0731kW.3304 | 1 | 9 | 3 | 3 | 4 | 0 | 0 | 0 | 0 | 1 | 1 | 0 | 1 | 5 | 5 | 0 | 0 | 0 | 0 | 0 | 1 | 1 | 3 | 3 | 5 | 0 | 0 | 0 | 9006 | 60290 | 3 | 10 | 10 | 0 | 0 | 1 | 1 | 0 | 1 | 0 | 1 | 5 | 10 | 1 | 1 | 12 | 0 | 1
|  | 0 | 6 |  | 10 | 3 | 2 | 2 | 3 | RG | 731.4 | RG.0731kW.3223 | 1 | 9 | 3 | 2 | 5 | 0 | 0 | 0 | 0 | 1 | 1 | 0 | 1 | 5 | 5 | 0 | 0 | 0 | 0 | 0 | 1 | 1 | 3 | 3 | 5 | 0 | 0 | 0 | 9142 | 60636 | 3 | 10 | 10 | 0 | 0 | 1 | 1 | 0 | 1 | 0 | 1 | 5 | 10 | 1 | 1 | 12 | 0 | 1
|  | 0 | 6 |  | 10 | 3 | 1 | 4 | 2 | RG | 731.8 | RG.0731kW.3142 | 1 | 9 | 3 | 1 | 6 | 0 | 0 | 0 | 0 | 1 | 1 | 0 | 1 | 5 | 5 | 0 | 0 | 0 | 0 | 0 | 1 | 1 | 3 | 3 | 5 | 0 | 0 | 0 | 9278 | 60982 | 3 | 10 | 10 | 0 | 0 | 1 | 1 | 0 | 1 | 0 | 1 | 5 | 10 | 1 | 1 | 12 | 0 | 1
|  | 0 | 6 |  | 10 | 3 | 0 | 6 | 1 | RG | 732.2 | RG.0732kW.3061 | 1 | 9 | 3 | 0 | 7 | 0 | 0 | 0 | 0 | 1 | 1 | 0 | 1 | 5 | 5 | 0 | 0 | 0 | 0 | 0 | 1 | 1 | 3 | 3 | 5 | 0 | 0 | 0 | 9414 | 61328 | 3 | 10 | 10 | 0 | 0 | 1 | 1 | 0 | 1 | 0 | 1 | 5 | 10 | 1 | 1 | 12 | 0 | 1
|  | 0 | 6 |  | 10 | 4 | 1 | 1 | 4 | RG | 733.2 | RG.0733kW.4114 | 1 | 9 | 4 | 1 | 5 | 0 | 0 | 0 | 0 | 1 | 1 | 0 | 1 | 5 | 5 | 0 | 0 | 0 | 0 | 0 | 1 | 1 | 3 | 3 | 5 | 0 | 0 | 0 | 9110 | 60602 | 4 | 10 | 10 | 0 | 0 | 1 | 1 | 0 | 1 | 0 | 1 | 5 | 10 | 1 | 1 | 12 | 0 | 1
|  | 0 | 6 |  | 10 | 4 | 0 | 3 | 3 | RG | 733.6 | RG.0733kW.4033 | 1 | 9 | 4 | 0 | 6 | 0 | 0 | 0 | 0 | 1 | 1 | 0 | 1 | 5 | 5 | 0 | 0 | 0 | 0 | 0 | 1 | 1 | 3 | 3 | 5 | 0 | 0 | 0 | 9246 | 60948 | 4 | 10 | 10 | 0 | 0 | 1 | 1 | 0 | 1 | 0 | 1 | 5 | 10 | 1 | 1 | 12 | 0 | 1
|  | 0 | 6 |  | 10 | 5 | 0 | 0 | 5 | RG | 735 | RG.0735kW.5005 | 1 | 9 | 5 | 0 | 5 | 0 | 0 | 0 | 0 | 1 | 1 | 0 | 1 | 5 | 5 | 0 | 0 | 0 | 0 | 0 | 1 | 1 | 3 | 3 | 5 | 0 | 0 | 0 | 9078 | 60568 | 5 | 10 | 10 | 0 | 0 | 1 | 1 | 0 | 1 | 0 | 1 | 5 | 10 | 1 | 1 | 12 | 0 | 1
|  | 0 | 6 |  | 10 | 0 | 7 | 0 | 3 | RG | 748 | RG.0748kW.0703 | 1 | 9 | 0 | 7 | 3 | 0 | 0 | 0 | 0 | 1 | 1 | 0 | 1 | 5 | 5 | 0 | 0 | 0 | 0 | 0 | 1 | 1 | 3 | 3 | 5 | 0 | 0 | 0 | 8966 | 60876 | 0 | 10 | 10 | 0 | 0 | 1 | 1 | 0 | 1 | 0 | 1 | 5 | 10 | 1 | 1 | 12 | 0 | 1
|  | 0 | 6 |  | 10 | 0 | 6 | 2 | 2 | RG | 748.4 | RG.0748kW.0622 | 1 | 9 | 0 | 6 | 4 | 0 | 0 | 0 | 0 | 1 | 1 | 0 | 1 | 5 | 5 | 0 | 0 | 0 | 0 | 0 | 1 | 1 | 3 | 3 | 5 | 0 | 0 | 0 | 9102 | 61222 | 0 | 10 | 10 | 0 | 0 | 1 | 1 | 0 | 1 | 0 | 1 | 5 | 10 | 1 | 1 | 12 | 0 | 1
|  | 0 | 6 |  | 10 | 0 | 5 | 4 | 1 | RG | 748.8 | RG.0748kW.0541 | 1 | 9 | 0 | 5 | 5 | 0 | 0 | 0 | 0 | 1 | 1 | 0 | 1 | 5 | 5 | 0 | 0 | 0 | 0 | 0 | 1 | 1 | 3 | 3 | 5 | 0 | 0 | 0 | 9238 | 61568 | 0 | 10 | 10 | 0 | 0 | 1 | 1 | 0 | 1 | 0 | 1 | 5 | 10 | 1 | 1 | 12 | 0 | 1
|  | 0 | 6 |  | 10 | 0 | 4 | 6 | 0 | RG | 749.2 | RG.0749kW.0460 | 1 | 9 | 0 | 4 | 6 | 0 | 0 | 0 | 0 | 1 | 1 | 0 | 1 | 5 | 5 | 0 | 0 | 0 | 0 | 0 | 1 | 1 | 3 | 3 | 5 | 0 | 0 | 0 | 9374 | 61914 | 0 | 10 | 10 | 0 | 0 | 1 | 1 | 0 | 1 | 0 | 1 | 5 | 10 | 1 | 1 | 12 | 0 | 1
|  | 0 | 6 |  | 10 | 1 | 5 | 1 | 3 | RG | 750.2 | RG.0750kW.1513 | 1 | 9 | 1 | 5 | 4 | 0 | 0 | 0 | 0 | 1 | 1 | 0 | 1 | 5 | 5 | 0 | 0 | 0 | 0 | 0 | 1 | 1 | 3 | 3 | 5 | 0 | 0 | 0 | 9070 | 61188 | 1 | 10 | 10 | 0 | 0 | 1 | 1 | 0 | 1 | 0 | 1 | 5 | 10 | 1 | 1 | 12 | 0 | 1
|  | 0 | 6 |  | 10 | 1 | 4 | 3 | 2 | RG | 750.6 | RG.0750kW.1432 | 1 | 9 | 1 | 4 | 5 | 0 | 0 | 0 | 0 | 1 | 1 | 0 | 1 | 5 | 5 | 0 | 0 | 0 | 0 | 0 | 1 | 1 | 3 | 3 | 5 | 0 | 0 | 0 | 9206 | 61534 | 1 | 10 | 10 | 0 | 0 | 1 | 1 | 0 | 1 | 0 | 1 | 5 | 10 | 1 | 1 | 12 | 0 | 1
|  | 0 | 6 |  | 10 | 1 | 3 | 5 | 1 | RG | 751 | RG.0751kW.1351 | 1 | 9 | 1 | 3 | 6 | 0 | 0 | 0 | 0 | 1 | 1 | 0 | 1 | 5 | 5 | 0 | 0 | 0 | 0 | 0 | 1 | 1 | 3 | 3 | 5 | 0 | 0 | 0 | 9342 | 61880 | 1 | 10 | 10 | 0 | 0 | 1 | 1 | 0 | 1 | 0 | 1 | 5 | 10 | 1 | 1 | 12 | 0 | 1
|  | 0 | 6 |  | 10 | 1 | 2 | 7 | 0 | RG | 751.4 | RG.0751kW.1270 | 1 | 9 | 1 | 2 | 7 | 0 | 0 | 0 | 0 | 1 | 1 | 0 | 1 | 5 | 5 | 0 | 0 | 0 | 0 | 0 | 1 | 1 | 3 | 3 | 5 | 0 | 0 | 0 | 9478 | 62226 | 1 | 10 | 10 | 0 | 0 | 1 | 1 | 0 | 1 | 0 | 1 | 5 | 10 | 1 | 1 | 12 | 0 | 1
|  | 0 | 6 |  | 10 | 2 | 4 | 0 | 4 | RG | 752 | RG.0752kW.2404 | 1 | 9 | 2 | 4 | 4 | 0 | 0 | 0 | 0 | 1 | 1 | 0 | 1 | 5 | 5 | 0 | 0 | 0 | 0 | 0 | 1 | 1 | 3 | 3 | 5 | 0 | 0 | 0 | 9038 | 61154 | 2 | 10 | 10 | 0 | 0 | 1 | 1 | 0 | 1 | 0 | 1 | 5 | 10 | 1 | 1 | 12 | 0 | 1
|  | 0 | 6 |  | 10 | 2 | 3 | 2 | 3 | RG | 752.4 | RG.0752kW.2323 | 1 | 9 | 2 | 3 | 5 | 0 | 0 | 0 | 0 | 1 | 1 | 0 | 1 | 5 | 5 | 0 | 0 | 0 | 0 | 0 | 1 | 1 | 3 | 3 | 5 | 0 | 0 | 0 | 9174 | 61500 | 2 | 10 | 10 | 0 | 0 | 1 | 1 | 0 | 1 | 0 | 1 | 5 | 10 | 1 | 1 | 12 | 0 | 1
|  | 0 | 6 |  | 10 | 2 | 2 | 4 | 2 | RG | 752.8 | RG.0752kW.2242 | 1 | 9 | 2 | 2 | 6 | 0 | 0 | 0 | 0 | 1 | 1 | 0 | 1 | 5 | 5 | 0 | 0 | 0 | 0 | 0 | 1 | 1 | 3 | 3 | 5 | 0 | 0 | 0 | 9310 | 61846 | 2 | 10 | 10 | 0 | 0 | 1 | 1 | 0 | 1 | 0 | 1 | 5 | 10 | 1 | 1 | 12 | 0 | 1
|  | 0 | 6 |  | 10 | 2 | 1 | 6 | 1 | RG | 753.2 | RG.0753kW.2161 | 1 | 9 | 2 | 1 | 7 | 0 | 0 | 0 | 0 | 1 | 1 | 0 | 1 | 5 | 5 | 0 | 0 | 0 | 0 | 0 | 1 | 1 | 3 | 3 | 5 | 0 | 0 | 0 | 9446 | 62192 | 2 | 10 | 10 | 0 | 0 | 1 | 1 | 0 | 1 | 0 | 1 | 5 | 10 | 1 | 1 | 12 | 0 | 1
|  | 0 | 6 |  | 10 | 2 | 0 | 8 | 0 | RG | 753.6 | RG.0753kW.2080 | 1 | 9 | 2 | 0 | 8 | 0 | 0 | 0 | 0 | 1 | 1 | 0 | 1 | 5 | 5 | 0 | 0 | 0 | 0 | 0 | 1 | 1 | 3 | 3 | 5 | 0 | 0 | 0 | 9582 | 62538 | 2 | 10 | 10 | 0 | 0 | 1 | 1 | 0 | 1 | 0 | 1 | 5 | 10 | 1 | 1 | 12 | 0 | 1
|  | 0 | 6 |  | 10 | 3 | 2 | 1 | 4 | RG | 754.2 | RG.0754kW.3214 | 1 | 9 | 3 | 2 | 5 | 0 | 0 | 0 | 0 | 1 | 1 | 0 | 1 | 5 | 5 | 0 | 0 | 0 | 0 | 0 | 1 | 1 | 3 | 3 | 5 | 0 | 0 | 0 | 9142 | 61466 | 3 | 10 | 10 | 0 | 0 | 1 | 1 | 0 | 1 | 0 | 1 | 5 | 10 | 1 | 1 | 12 | 0 | 1
|  | 0 | 6 |  | 10 | 3 | 1 | 3 | 3 | RG | 754.6 | RG.0754kW.3133 | 1 | 9 | 3 | 1 | 6 | 0 | 0 | 0 | 0 | 1 | 1 | 0 | 1 | 5 | 5 | 0 | 0 | 0 | 0 | 0 | 1 | 1 | 3 | 3 | 5 | 0 | 0 | 0 | 9278 | 61812 | 3 | 10 | 10 | 0 | 0 | 1 | 1 | 0 | 1 | 0 | 1 | 5 | 10 | 1 | 1 | 12 | 0 | 1
|  | 0 | 6 |  | 10 | 3 | 0 | 5 | 2 | RG | 755 | RG.0755kW.3052 | 1 | 9 | 3 | 0 | 7 | 0 | 0 | 0 | 0 | 1 | 1 | 0 | 1 | 5 | 5 | 0 | 0 | 0 | 0 | 0 | 1 | 1 | 3 | 3 | 5 | 0 | 0 | 0 | 9414 | 62158 | 3 | 10 | 10 | 0 | 0 | 1 | 1 | 0 | 1 | 0 | 1 | 5 | 10 | 1 | 1 | 12 | 0 | 1
|  | 0 | 6 |  | 10 | 4 | 1 | 0 | 5 | RG | 756 | RG.0756kW.4105 | 1 | 9 | 4 | 1 | 5 | 0 | 0 | 0 | 0 | 1 | 1 | 0 | 1 | 5 | 5 | 0 | 0 | 0 | 0 | 0 | 1 | 1 | 3 | 3 | 5 | 0 | 0 | 0 | 9110 | 61432 | 4 | 10 | 10 | 0 | 0 | 1 | 1 | 0 | 1 | 0 | 1 | 5 | 10 | 1 | 1 | 12 | 0 | 1
|  | 0 | 6 |  | 10 | 4 | 0 | 2 | 4 | RG | 756.4 | RG.0756kW.4024 | 1 | 9 | 4 | 0 | 6 | 0 | 0 | 0 | 0 | 1 | 1 | 0 | 1 | 5 | 5 | 0 | 0 | 0 | 0 | 0 | 1 | 1 | 3 | 3 | 5 | 0 | 0 | 0 | 9246 | 61778 | 4 | 10 | 10 | 0 | 0 | 1 | 1 | 0 | 1 | 0 | 1 | 5 | 10 | 1 | 1 | 12 | 0 | 1
|  | 0 | 6 |  | 10 | 0 | 6 | 1 | 3 | RG | 771.2 | RG.0771kW.0613 | 1 | 9 | 0 | 6 | 4 | 0 | 0 | 0 | 0 | 1 | 1 | 0 | 1 | 5 | 5 | 0 | 0 | 0 | 0 | 0 | 1 | 1 | 3 | 3 | 5 | 0 | 0 | 0 | 9102 | 62052 | 0 | 10 | 10 | 0 | 0 | 1 | 1 | 0 | 1 | 0 | 1 | 5 | 10 | 1 | 1 | 12 | 0 | 1
|  | 0 | 6 |  | 10 | 0 | 5 | 3 | 2 | RG | 771.6 | RG.0771kW.0532 | 1 | 9 | 0 | 5 | 5 | 0 | 0 | 0 | 0 | 1 | 1 | 0 | 1 | 5 | 5 | 0 | 0 | 0 | 0 | 0 | 1 | 1 | 3 | 3 | 5 | 0 | 0 | 0 | 9238 | 62398 | 0 | 10 | 10 | 0 | 0 | 1 | 1 | 0 | 1 | 0 | 1 | 5 | 10 | 1 | 1 | 12 | 0 | 1
|  | 0 | 6 |  | 10 | 0 | 4 | 5 | 1 | RG | 772 | RG.0772kW.0451 | 1 | 9 | 0 | 4 | 6 | 0 | 0 | 0 | 0 | 1 | 1 | 0 | 1 | 5 | 5 | 0 | 0 | 0 | 0 | 0 | 1 | 1 | 3 | 3 | 5 | 0 | 0 | 0 | 9374 | 62744 | 0 | 10 | 10 | 0 | 0 | 1 | 1 | 0 | 1 | 0 | 1 | 5 | 10 | 1 | 1 | 12 | 0 | 1
|  | 0 | 6 |  | 10 | 0 | 3 | 7 | 0 | RG | 772.4 | RG.0772kW.0370 | 1 | 9 | 0 | 3 | 7 | 0 | 0 | 0 | 0 | 1 | 1 | 0 | 1 | 5 | 5 | 0 | 0 | 0 | 0 | 0 | 1 | 1 | 3 | 3 | 5 | 0 | 0 | 0 | 9510 | 63090 | 0 | 10 | 10 | 0 | 0 | 1 | 1 | 0 | 1 | 0 | 1 | 5 | 10 | 1 | 1 | 12 | 0 | 1
|  | 0 | 6 |  | 10 | 1 | 5 | 0 | 4 | RG | 773 | RG.0773kW.1504 | 1 | 9 | 1 | 5 | 4 | 0 | 0 | 0 | 0 | 1 | 1 | 0 | 1 | 5 | 5 | 0 | 0 | 0 | 0 | 0 | 1 | 1 | 3 | 3 | 5 | 0 | 0 | 0 | 9070 | 62018 | 1 | 10 | 10 | 0 | 0 | 1 | 1 | 0 | 1 | 0 | 1 | 5 | 10 | 1 | 1 | 12 | 0 | 1
|  | 0 | 6 |  | 10 | 1 | 4 | 2 | 3 | RG | 773.4 | RG.0773kW.1423 | 1 | 9 | 1 | 4 | 5 | 0 | 0 | 0 | 0 | 1 | 1 | 0 | 1 | 5 | 5 | 0 | 0 | 0 | 0 | 0 | 1 | 1 | 3 | 3 | 5 | 0 | 0 | 0 | 9206 | 62364 | 1 | 10 | 10 | 0 | 0 | 1 | 1 | 0 | 1 | 0 | 1 | 5 | 10 | 1 | 1 | 12 | 0 | 1
|  | 0 | 6 |  | 10 | 1 | 3 | 4 | 2 | RG | 773.8 | RG.0773kW.1342 | 1 | 9 | 1 | 3 | 6 | 0 | 0 | 0 | 0 | 1 | 1 | 0 | 1 | 5 | 5 | 0 | 0 | 0 | 0 | 0 | 1 | 1 | 3 | 3 | 5 | 0 | 0 | 0 | 9342 | 62710 | 1 | 10 | 10 | 0 | 0 | 1 | 1 | 0 | 1 | 0 | 1 | 5 | 10 | 1 | 1 | 12 | 0 | 1
|  | 0 | 6 |  | 10 | 1 | 2 | 6 | 1 | RG | 774.2 | RG.0774kW.1261 | 1 | 9 | 1 | 2 | 7 | 0 | 0 | 0 | 0 | 1 | 1 | 0 | 1 | 5 | 5 | 0 | 0 | 0 | 0 | 0 | 1 | 1 | 3 | 3 | 5 | 0 | 0 | 0 | 9478 | 63056 | 1 | 10 | 10 | 0 | 0 | 1 | 1 | 0 | 1 | 0 | 1 | 5 | 10 | 1 | 1 | 12 | 0 | 1
|  | 0 | 6 |  | 10 | 1 | 1 | 8 | 0 | RG | 774.6 | RG.0774kW.1180 | 1 | 9 | 1 | 1 | 8 | 0 | 0 | 0 | 0 | 1 | 1 | 0 | 1 | 5 | 5 | 0 | 0 | 0 | 0 | 0 | 1 | 1 | 3 | 3 | 5 | 0 | 0 | 0 | 9614 | 63402 | 1 | 10 | 10 | 0 | 0 | 1 | 1 | 0 | 1 | 0 | 1 | 5 | 10 | 1 | 1 | 12 | 0 | 1
|  | 0 | 6 |  | 10 | 2 | 3 | 1 | 4 | RG | 775.2 | RG.0775kW.2314 | 1 | 9 | 2 | 3 | 5 | 0 | 0 | 0 | 0 | 1 | 1 | 0 | 1 | 5 | 5 | 0 | 0 | 0 | 0 | 0 | 1 | 1 | 3 | 3 | 5 | 0 | 0 | 0 | 9174 | 62330 | 2 | 10 | 10 | 0 | 0 | 1 | 1 | 0 | 1 | 0 | 1 | 5 | 10 | 1 | 1 | 12 | 0 | 1
|  | 0 | 6 |  | 10 | 2 | 2 | 3 | 3 | RG | 775.6 | RG.0775kW.2233 | 1 | 9 | 2 | 2 | 6 | 0 | 0 | 0 | 0 | 1 | 1 | 0 | 1 | 5 | 5 | 0 | 0 | 0 | 0 | 0 | 1 | 1 | 3 | 3 | 5 | 0 | 0 | 0 | 9310 | 62676 | 2 | 10 | 10 | 0 | 0 | 1 | 1 | 0 | 1 | 0 | 1 | 5 | 10 | 1 | 1 | 12 | 0 | 1
|  | 0 | 6 |  | 10 | 2 | 1 | 5 | 2 | RG | 776 | RG.0776kW.2152 | 1 | 9 | 2 | 1 | 7 | 0 | 0 | 0 | 0 | 1 | 1 | 0 | 1 | 5 | 5 | 0 | 0 | 0 | 0 | 0 | 1 | 1 | 3 | 3 | 5 | 0 | 0 | 0 | 9446 | 63022 | 2 | 10 | 10 | 0 | 0 | 1 | 1 | 0 | 1 | 0 | 1 | 5 | 10 | 1 | 1 | 12 | 0 | 1
|  | 0 | 6 |  | 10 | 2 | 0 | 7 | 1 | RG | 776.4 | RG.0776kW.2071 | 1 | 9 | 2 | 0 | 8 | 0 | 0 | 0 | 0 | 1 | 1 | 0 | 1 | 5 | 5 | 0 | 0 | 0 | 0 | 0 | 1 | 1 | 3 | 3 | 5 | 0 | 0 | 0 | 9582 | 63368 | 2 | 10 | 10 | 0 | 0 | 1 | 1 | 0 | 1 | 0 | 1 | 5 | 10 | 1 | 1 | 12 | 0 | 1
|  | 0 | 6 |  | 10 | 3 | 2 | 0 | 5 | RG | 777 | RG.0777kW.3205 | 1 | 9 | 3 | 2 | 5 | 0 | 0 | 0 | 0 | 1 | 1 | 0 | 1 | 5 | 5 | 0 | 0 | 0 | 0 | 0 | 1 | 1 | 3 | 3 | 5 | 0 | 0 | 0 | 9142 | 62296 | 3 | 10 | 10 | 0 | 0 | 1 | 1 | 0 | 1 | 0 | 1 | 5 | 10 | 1 | 1 | 12 | 0 | 1
|  | 0 | 6 |  | 10 | 3 | 1 | 2 | 4 | RG | 777.4 | RG.0777kW.3124 | 1 | 9 | 3 | 1 | 6 | 0 | 0 | 0 | 0 | 1 | 1 | 0 | 1 | 5 | 5 | 0 | 0 | 0 | 0 | 0 | 1 | 1 | 3 | 3 | 5 | 0 | 0 | 0 | 9278 | 62642 | 3 | 10 | 10 | 0 | 0 | 1 | 1 | 0 | 1 | 0 | 1 | 5 | 10 | 1 | 1 | 12 | 0 | 1
|  | 0 | 6 |  | 10 | 3 | 0 | 4 | 3 | RG | 777.8 | RG.0777kW.3043 | 1 | 9 | 3 | 0 | 7 | 0 | 0 | 0 | 0 | 1 | 1 | 0 | 1 | 5 | 5 | 0 | 0 | 0 | 0 | 0 | 1 | 1 | 3 | 3 | 5 | 0 | 0 | 0 | 9414 | 62988 | 3 | 10 | 10 | 0 | 0 | 1 | 1 | 0 | 1 | 0 | 1 | 5 | 10 | 1 | 1 | 12 | 0 | 1
|  | 0 | 6 |  | 10 | 4 | 0 | 1 | 5 | RG | 779.2 | RG.0779kW.4015 | 1 | 9 | 4 | 0 | 6 | 0 | 0 | 0 | 0 | 1 | 1 | 0 | 1 | 5 | 5 | 0 | 0 | 0 | 0 | 0 | 1 | 1 | 3 | 3 | 5 | 0 | 0 | 0 | 9246 | 62608 | 4 | 10 | 10 | 0 | 0 | 1 | 1 | 0 | 1 | 0 | 1 | 5 | 10 | 1 | 1 | 12 | 0 | 1
|  | 0 | 6 |  | 10 | 0 | 6 | 0 | 4 | RG | 794 | RG.0794kW.0604 | 1 | 9 | 0 | 6 | 4 | 0 | 0 | 0 | 0 | 1 | 1 | 0 | 1 | 5 | 5 | 0 | 0 | 0 | 0 | 0 | 1 | 1 | 3 | 3 | 5 | 0 | 0 | 0 | 9102 | 62882 | 0 | 10 | 10 | 0 | 0 | 1 | 1 | 0 | 1 | 0 | 1 | 5 | 10 | 1 | 1 | 12 | 0 | 1
|  | 0 | 6 |  | 10 | 0 | 5 | 2 | 3 | RG | 794.4 | RG.0794kW.0523 | 1 | 9 | 0 | 5 | 5 | 0 | 0 | 0 | 0 | 1 | 1 | 0 | 1 | 5 | 5 | 0 | 0 | 0 | 0 | 0 | 1 | 1 | 3 | 3 | 5 | 0 | 0 | 0 | 9238 | 63228 | 0 | 10 | 10 | 0 | 0 | 1 | 1 | 0 | 1 | 0 | 1 | 5 | 10 | 1 | 1 | 12 | 0 | 1
|  | 0 | 6 |  | 10 | 0 | 4 | 4 | 2 | RG | 794.8 | RG.0794kW.0442 | 1 | 9 | 0 | 4 | 6 | 0 | 0 | 0 | 0 | 1 | 1 | 0 | 1 | 5 | 5 | 0 | 0 | 0 | 0 | 0 | 1 | 1 | 3 | 3 | 5 | 0 | 0 | 0 | 9374 | 63574 | 0 | 10 | 10 | 0 | 0 | 1 | 1 | 0 | 1 | 0 | 1 | 5 | 10 | 1 | 1 | 12 | 0 | 1
|  | 0 | 6 |  | 10 | 0 | 3 | 6 | 1 | RG | 795.2 | RG.0795kW.0361 | 1 | 9 | 0 | 3 | 7 | 0 | 0 | 0 | 0 | 1 | 1 | 0 | 1 | 5 | 5 | 0 | 0 | 0 | 0 | 0 | 1 | 1 | 3 | 3 | 5 | 0 | 0 | 0 | 9510 | 63920 | 0 | 10 | 10 | 0 | 0 | 1 | 1 | 0 | 1 | 0 | 1 | 5 | 10 | 1 | 1 | 12 | 0 | 1
|  | 0 | 6 |  | 10 | 0 | 2 | 8 | 0 | RG | 795.6 | RG.0795kW.0280 | 1 | 9 | 0 | 2 | 8 | 0 | 0 | 0 | 0 | 1 | 1 | 0 | 1 | 5 | 5 | 0 | 0 | 0 | 0 | 0 | 1 | 1 | 3 | 3 | 5 | 0 | 0 | 0 | 9646 | 64266 | 0 | 10 | 10 | 0 | 0 | 1 | 1 | 0 | 1 | 0 | 1 | 5 | 10 | 1 | 1 | 12 | 0 | 1
|  | 0 | 6 |  | 10 | 1 | 4 | 1 | 4 | RG | 796.2 | RG.0796kW.1414 | 1 | 9 | 1 | 4 | 5 | 0 | 0 | 0 | 0 | 1 | 1 | 0 | 1 | 5 | 5 | 0 | 0 | 0 | 0 | 0 | 1 | 1 | 3 | 3 | 5 | 0 | 0 | 0 | 9206 | 63194 | 1 | 10 | 10 | 0 | 0 | 1 | 1 | 0 | 1 | 0 | 1 | 5 | 10 | 1 | 1 | 12 | 0 | 1
|  | 0 | 6 |  | 10 | 1 | 3 | 3 | 3 | RG | 796.6 | RG.0796kW.1333 | 1 | 9 | 1 | 3 | 6 | 0 | 0 | 0 | 0 | 1 | 1 | 0 | 1 | 5 | 5 | 0 | 0 | 0 | 0 | 0 | 1 | 1 | 3 | 3 | 5 | 0 | 0 | 0 | 9342 | 63540 | 1 | 10 | 10 | 0 | 0 | 1 | 1 | 0 | 1 | 0 | 1 | 5 | 10 | 1 | 1 | 12 | 0 | 1
|  | 0 | 6 |  | 10 | 1 | 2 | 5 | 2 | RG | 797 | RG.0797kW.1252 | 1 | 9 | 1 | 2 | 7 | 0 | 0 | 0 | 0 | 1 | 1 | 0 | 1 | 5 | 5 | 0 | 0 | 0 | 0 | 0 | 1 | 1 | 3 | 3 | 5 | 0 | 0 | 0 | 9478 | 63886 | 1 | 10 | 10 | 0 | 0 | 1 | 1 | 0 | 1 | 0 | 1 | 5 | 10 | 1 | 1 | 12 | 0 | 1
|  | 0 | 6 |  | 10 | 1 | 1 | 7 | 1 | RG | 797.4 | RG.0797kW.1171 | 1 | 9 | 1 | 1 | 8 | 0 | 0 | 0 | 0 | 1 | 1 | 0 | 1 | 5 | 5 | 0 | 0 | 0 | 0 | 0 | 1 | 1 | 3 | 3 | 5 | 0 | 0 | 0 | 9614 | 64232 | 1 | 10 | 10 | 0 | 0 | 1 | 1 | 0 | 1 | 0 | 1 | 5 | 10 | 1 | 1 | 12 | 0 | 1
|  | 0 | 6 |  | 10 | 1 | 0 | 9 | 0 | RG | 797.8 | RG.0797kW.1090 | 1 | 9 | 1 | 0 | 9 | 0 | 0 | 0 | 0 | 1 | 1 | 0 | 1 | 5 | 5 | 0 | 0 | 0 | 0 | 0 | 1 | 1 | 3 | 3 | 5 | 0 | 0 | 0 | 9750 | 64578 | 1 | 10 | 10 | 0 | 0 | 1 | 1 | 0 | 1 | 0 | 1 | 5 | 10 | 1 | 1 | 12 | 0 | 1
|  | 0 | 6 |  | 10 | 2 | 3 | 0 | 5 | RG | 798 | RG.0798kW.2305 | 1 | 9 | 2 | 3 | 5 | 0 | 0 | 0 | 0 | 1 | 1 | 0 | 1 | 5 | 5 | 0 | 0 | 0 | 0 | 0 | 1 | 1 | 3 | 3 | 5 | 0 | 0 | 0 | 9174 | 63160 | 2 | 10 | 10 | 0 | 0 | 1 | 1 | 0 | 1 | 0 | 1 | 5 | 10 | 1 | 1 | 12 | 0 | 1
|  | 0 | 6 |  | 10 | 2 | 2 | 2 | 4 | RG | 798.4 | RG.0798kW.2224 | 1 | 9 | 2 | 2 | 6 | 0 | 0 | 0 | 0 | 1 | 1 | 0 | 1 | 5 | 5 | 0 | 0 | 0 | 0 | 0 | 1 | 1 | 3 | 3 | 5 | 0 | 0 | 0 | 9310 | 63506 | 2 | 10 | 10 | 0 | 0 | 1 | 1 | 0 | 1 | 0 | 1 | 5 | 10 | 1 | 1 | 12 | 0 | 1
|  | 0 | 6 |  | 10 | 2 | 1 | 4 | 3 | RG | 798.8 | RG.0798kW.2143 | 1 | 9 | 2 | 1 | 7 | 0 | 0 | 0 | 0 | 1 | 1 | 0 | 1 | 5 | 5 | 0 | 0 | 0 | 0 | 0 | 1 | 1 | 3 | 3 | 5 | 0 | 0 | 0 | 9446 | 63852 | 2 | 10 | 10 | 0 | 0 | 1 | 1 | 0 | 1 | 0 | 1 | 5 | 10 | 1 | 1 | 12 | 0 | 1
|  | 0 | 6 |  | 10 | 2 | 0 | 6 | 2 | RG | 799.2 | RG.0799kW.2062 | 1 | 9 | 2 | 0 | 8 | 0 | 0 | 0 | 0 | 1 | 1 | 0 | 1 | 5 | 5 | 0 | 0 | 0 | 0 | 0 | 1 | 1 | 3 | 3 | 5 | 0 | 0 | 0 | 9582 | 64198 | 2 | 10 | 10 | 0 | 0 | 1 | 1 | 0 | 1 | 0 | 1 | 5 | 10 | 1 | 1 | 12 | 0 | 1
|  | 0 | 6 |  | 10 | 3 | 1 | 1 | 5 | RG | 800.2 | RG.0800kW.3115 | 1 | 9 | 3 | 1 | 6 | 0 | 0 | 0 | 0 | 1 | 1 | 0 | 1 | 5 | 5 | 0 | 0 | 0 | 0 | 0 | 1 | 1 | 3 | 3 | 5 | 0 | 0 | 0 | 9278 | 63472 | 3 | 10 | 10 | 0 | 0 | 1 | 1 | 0 | 1 | 0 | 1 | 5 | 10 | 1 | 1 | 12 | 0 | 1
|  | 0 | 6 |  | 10 | 3 | 0 | 3 | 4 | RG | 800.6 | RG.0800kW.3034 | 1 | 9 | 3 | 0 | 7 | 0 | 0 | 0 | 0 | 1 | 1 | 0 | 1 | 5 | 5 | 0 | 0 | 0 | 0 | 0 | 1 | 1 | 3 | 3 | 5 | 0 | 0 | 0 | 9414 | 63818 | 3 | 10 | 10 | 0 | 0 | 1 | 1 | 0 | 1 | 0 | 1 | 5 | 10 | 1 | 1 | 12 | 0 | 1
|  | 0 | 6 |  | 10 | 4 | 0 | 0 | 6 | RG | 802 | RG.0802kW.4006 | 1 | 9 | 4 | 0 | 6 | 0 | 0 | 0 | 0 | 1 | 1 | 0 | 1 | 5 | 5 | 0 | 0 | 0 | 0 | 0 | 1 | 1 | 3 | 3 | 5 | 0 | 0 | 0 | 9246 | 63438 | 4 | 10 | 10 | 0 | 0 | 1 | 1 | 0 | 1 | 0 | 1 | 5 | 10 | 1 | 1 | 12 | 0 | 1
|  | 0 | 6 |  | 10 | 0 | 5 | 1 | 4 | RG | 817.2 | RG.0817kW.0514 | 1 | 9 | 0 | 5 | 5 | 0 | 0 | 0 | 0 | 1 | 1 | 0 | 1 | 5 | 5 | 0 | 0 | 0 | 0 | 0 | 1 | 1 | 3 | 3 | 5 | 0 | 0 | 0 | 9238 | 64058 | 0 | 10 | 10 | 0 | 0 | 1 | 1 | 0 | 1 | 0 | 1 | 5 | 10 | 1 | 1 | 12 | 0 | 1
|  | 0 | 6 |  | 10 | 0 | 4 | 3 | 3 | RG | 817.6 | RG.0817kW.0433 | 1 | 9 | 0 | 4 | 6 | 0 | 0 | 0 | 0 | 1 | 1 | 0 | 1 | 5 | 5 | 0 | 0 | 0 | 0 | 0 | 1 | 1 | 3 | 3 | 5 | 0 | 0 | 0 | 9374 | 64404 | 0 | 10 | 10 | 0 | 0 | 1 | 1 | 0 | 1 | 0 | 1 | 5 | 10 | 1 | 1 | 12 | 0 | 1
|  | 0 | 6 |  | 10 | 0 | 3 | 5 | 2 | RG | 818 | RG.0818kW.0352 | 1 | 9 | 0 | 3 | 7 | 0 | 0 | 0 | 0 | 1 | 1 | 0 | 1 | 5 | 5 | 0 | 0 | 0 | 0 | 0 | 1 | 1 | 3 | 3 | 5 | 0 | 0 | 0 | 9510 | 64750 | 0 | 10 | 10 | 0 | 0 | 1 | 1 | 0 | 1 | 0 | 1 | 5 | 10 | 1 | 1 | 12 | 0 | 1
|  | 0 | 6 |  | 10 | 0 | 2 | 7 | 1 | RG | 818.4 | RG.0818kW.0271 | 1 | 9 | 0 | 2 | 8 | 0 | 0 | 0 | 0 | 1 | 1 | 0 | 1 | 5 | 5 | 0 | 0 | 0 | 0 | 0 | 1 | 1 | 3 | 3 | 5 | 0 | 0 | 0 | 9646 | 65096 | 0 | 10 | 10 | 0 | 0 | 1 | 1 | 0 | 1 | 0 | 1 | 5 | 10 | 1 | 1 | 12 | 0 | 1
|  | 0 | 6 |  | 10 | 0 | 1 | 9 | 0 | RG | 818.8 | RG.0818kW.0190 | 1 | 9 | 0 | 1 | 9 | 0 | 0 | 0 | 0 | 1 | 1 | 0 | 1 | 5 | 5 | 0 | 0 | 0 | 0 | 0 | 1 | 1 | 3 | 3 | 5 | 0 | 0 | 0 | 9782 | 65442 | 0 | 10 | 10 | 0 | 0 | 1 | 1 | 0 | 1 | 0 | 1 | 5 | 10 | 1 | 1 | 12 | 0 | 1
|  | 0 | 6 |  | 10 | 1 | 4 | 0 | 5 | RG | 819 | RG.0819kW.1405 | 1 | 9 | 1 | 4 | 5 | 0 | 0 | 0 | 0 | 1 | 1 | 0 | 1 | 5 | 5 | 0 | 0 | 0 | 0 | 0 | 1 | 1 | 3 | 3 | 5 | 0 | 0 | 0 | 9206 | 64024 | 1 | 10 | 10 | 0 | 0 | 1 | 1 | 0 | 1 | 0 | 1 | 5 | 10 | 1 | 1 | 12 | 0 | 1
|  | 0 | 6 |  | 10 | 1 | 3 | 2 | 4 | RG | 819.4 | RG.0819kW.1324 | 1 | 9 | 1 | 3 | 6 | 0 | 0 | 0 | 0 | 1 | 1 | 0 | 1 | 5 | 5 | 0 | 0 | 0 | 0 | 0 | 1 | 1 | 3 | 3 | 5 | 0 | 0 | 0 | 9342 | 64370 | 1 | 10 | 10 | 0 | 0 | 1 | 1 | 0 | 1 | 0 | 1 | 5 | 10 | 1 | 1 | 12 | 0 | 1
|  | 0 | 6 |  | 10 | 1 | 2 | 4 | 3 | RG | 819.8 | RG.0819kW.1243 | 1 | 9 | 1 | 2 | 7 | 0 | 0 | 0 | 0 | 1 | 1 | 0 | 1 | 5 | 5 | 0 | 0 | 0 | 0 | 0 | 1 | 1 | 3 | 3 | 5 | 0 | 0 | 0 | 9478 | 64716 | 1 | 10 | 10 | 0 | 0 | 1 | 1 | 0 | 1 | 0 | 1 | 5 | 10 | 1 | 1 | 12 | 0 | 1
|  | 0 | 6 |  | 10 | 1 | 1 | 6 | 2 | RG | 820.2 | RG.0820kW.1162 | 1 | 9 | 1 | 1 | 8 | 0 | 0 | 0 | 0 | 1 | 1 | 0 | 1 | 5 | 5 | 0 | 0 | 0 | 0 | 0 | 1 | 1 | 3 | 3 | 5 | 0 | 0 | 0 | 9614 | 65062 | 1 | 10 | 10 | 0 | 0 | 1 | 1 | 0 | 1 | 0 | 1 | 5 | 10 | 1 | 1 | 12 | 0 | 1
|  | 0 | 6 |  | 10 | 1 | 0 | 8 | 1 | RG | 820.6 | RG.0820kW.1081 | 1 | 9 | 1 | 0 | 9 | 0 | 0 | 0 | 0 | 1 | 1 | 0 | 1 | 5 | 5 | 0 | 0 | 0 | 0 | 0 | 1 | 1 | 3 | 3 | 5 | 0 | 0 | 0 | 9750 | 65408 | 1 | 10 | 10 | 0 | 0 | 1 | 1 | 0 | 1 | 0 | 1 | 5 | 10 | 1 | 1 | 12 | 0 | 1
|  | 0 | 6 |  | 10 | 2 | 2 | 1 | 5 | RG | 821.2 | RG.0821kW.2215 | 1 | 9 | 2 | 2 | 6 | 0 | 0 | 0 | 0 | 1 | 1 | 0 | 1 | 5 | 5 | 0 | 0 | 0 | 0 | 0 | 1 | 1 | 3 | 3 | 5 | 0 | 0 | 0 | 9310 | 64336 | 2 | 10 | 10 | 0 | 0 | 1 | 1 | 0 | 1 | 0 | 1 | 5 | 10 | 1 | 1 | 12 | 0 | 1
|  | 0 | 6 |  | 10 | 2 | 1 | 3 | 4 | RG | 821.6 | RG.0821kW.2134 | 1 | 9 | 2 | 1 | 7 | 0 | 0 | 0 | 0 | 1 | 1 | 0 | 1 | 5 | 5 | 0 | 0 | 0 | 0 | 0 | 1 | 1 | 3 | 3 | 5 | 0 | 0 | 0 | 9446 | 64682 | 2 | 10 | 10 | 0 | 0 | 1 | 1 | 0 | 1 | 0 | 1 | 5 | 10 | 1 | 1 | 12 | 0 | 1
|  | 0 | 6 |  | 10 | 2 | 0 | 5 | 3 | RG | 822 | RG.0822kW.2053 | 1 | 9 | 2 | 0 | 8 | 0 | 0 | 0 | 0 | 1 | 1 | 0 | 1 | 5 | 5 | 0 | 0 | 0 | 0 | 0 | 1 | 1 | 3 | 3 | 5 | 0 | 0 | 0 | 9582 | 65028 | 2 | 10 | 10 | 0 | 0 | 1 | 1 | 0 | 1 | 0 | 1 | 5 | 10 | 1 | 1 | 12 | 0 | 1
|  | 0 | 6 |  | 10 | 3 | 1 | 0 | 6 | RG | 823 | RG.0823kW.3106 | 1 | 9 | 3 | 1 | 6 | 0 | 0 | 0 | 0 | 1 | 1 | 0 | 1 | 5 | 5 | 0 | 0 | 0 | 0 | 0 | 1 | 1 | 3 | 3 | 5 | 0 | 0 | 0 | 9278 | 64302 | 3 | 10 | 10 | 0 | 0 | 1 | 1 | 0 | 1 | 0 | 1 | 5 | 10 | 1 | 1 | 12 | 0 | 1
|  | 0 | 6 |  | 10 | 3 | 0 | 2 | 5 | RG | 823.4 | RG.0823kW.3025 | 1 | 9 | 3 | 0 | 7 | 0 | 0 | 0 | 0 | 1 | 1 | 0 | 1 | 5 | 5 | 0 | 0 | 0 | 0 | 0 | 1 | 1 | 3 | 3 | 5 | 0 | 0 | 0 | 9414 | 64648 | 3 | 10 | 10 | 0 | 0 | 1 | 1 | 0 | 1 | 0 | 1 | 5 | 10 | 1 | 1 | 12 | 0 | 1
|  | 0 | 6 |  | 10 | 0 | 5 | 0 | 5 | RG | 840 | RG.0840kW.0505 | 1 | 9 | 0 | 5 | 5 | 0 | 0 | 0 | 0 | 1 | 1 | 0 | 1 | 5 | 5 | 0 | 0 | 0 | 0 | 0 | 1 | 1 | 3 | 3 | 5 | 0 | 0 | 0 | 9238 | 64888 | 0 | 10 | 10 | 0 | 0 | 1 | 1 | 0 | 1 | 0 | 1 | 5 | 10 | 1 | 1 | 12 | 0 | 1
|  | 0 | 6 |  | 10 | 0 | 4 | 2 | 4 | RG | 840.4 | RG.0840kW.0424 | 1 | 9 | 0 | 4 | 6 | 0 | 0 | 0 | 0 | 1 | 1 | 0 | 1 | 5 | 5 | 0 | 0 | 0 | 0 | 0 | 1 | 1 | 3 | 3 | 5 | 0 | 0 | 0 | 9374 | 65234 | 0 | 10 | 10 | 0 | 0 | 1 | 1 | 0 | 1 | 0 | 1 | 5 | 10 | 1 | 1 | 12 | 0 | 1
|  | 0 | 6 |  | 10 | 0 | 3 | 4 | 3 | RG | 840.8 | RG.0840kW.0343 | 1 | 9 | 0 | 3 | 7 | 0 | 0 | 0 | 0 | 1 | 1 | 0 | 1 | 5 | 5 | 0 | 0 | 0 | 0 | 0 | 1 | 1 | 3 | 3 | 5 | 0 | 0 | 0 | 9510 | 65580 | 0 | 10 | 10 | 0 | 0 | 1 | 1 | 0 | 1 | 0 | 1 | 5 | 10 | 1 | 1 | 12 | 0 | 1
|  | 0 | 6 |  | 10 | 0 | 2 | 6 | 2 | RG | 841.2 | RG.0841kW.0262 | 1 | 9 | 0 | 2 | 8 | 0 | 0 | 0 | 0 | 1 | 1 | 0 | 1 | 5 | 5 | 0 | 0 | 0 | 0 | 0 | 1 | 1 | 3 | 3 | 5 | 0 | 0 | 0 | 9646 | 65926 | 0 | 10 | 10 | 0 | 0 | 1 | 1 | 0 | 1 | 0 | 1 | 5 | 10 | 1 | 1 | 12 | 0 | 1
|  | 0 | 6 |  | 10 | 0 | 1 | 8 | 1 | RG | 841.6 | RG.0841kW.0181 | 1 | 9 | 0 | 1 | 9 | 0 | 0 | 0 | 0 | 1 | 1 | 0 | 1 | 5 | 5 | 0 | 0 | 0 | 0 | 0 | 1 | 1 | 3 | 3 | 5 | 0 | 0 | 0 | 9782 | 66272 | 0 | 10 | 10 | 0 | 0 | 1 | 1 | 0 | 1 | 0 | 1 | 5 | 10 | 1 | 1 | 12 | 0 | 1
|  | 0 | 6 |  | 10 | 0 | 0 | 10 | 0 | RG | 842 | RG.0842kW.00100 | 1 | 9 | 0 | 0 | 10 | 0 | 0 | 0 | 0 | 1 | 1 | 0 | 1 | 5 | 5 | 0 | 0 | 0 | 0 | 0 | 1 | 1 | 3 | 3 | 5 | 0 | 0 | 0 | 9918 | 66618 | 0 | 10 | 10 | 0 | 0 | 1 | 1 | 0 | 1 | 0 | 1 | 5 | 10 | 1 | 1 | 12 | 0 | 1
|  | 0 | 6 |  | 10 | 1 | 3 | 1 | 5 | RG | 842.2 | RG.0842kW.1315 | 1 | 9 | 1 | 3 | 6 | 0 | 0 | 0 | 0 | 1 | 1 | 0 | 1 | 5 | 5 | 0 | 0 | 0 | 0 | 0 | 1 | 1 | 3 | 3 | 5 | 0 | 0 | 0 | 9342 | 65200 | 1 | 10 | 10 | 0 | 0 | 1 | 1 | 0 | 1 | 0 | 1 | 5 | 10 | 1 | 1 | 12 | 0 | 1
|  | 0 | 6 |  | 10 | 1 | 2 | 3 | 4 | RG | 842.6 | RG.0842kW.1234 | 1 | 9 | 1 | 2 | 7 | 0 | 0 | 0 | 0 | 1 | 1 | 0 | 1 | 5 | 5 | 0 | 0 | 0 | 0 | 0 | 1 | 1 | 3 | 3 | 5 | 0 | 0 | 0 | 9478 | 65546 | 1 | 10 | 10 | 0 | 0 | 1 | 1 | 0 | 1 | 0 | 1 | 5 | 10 | 1 | 1 | 12 | 0 | 1
|  | 0 | 6 |  | 10 | 1 | 1 | 5 | 3 | RG | 843 | RG.0843kW.1153 | 1 | 9 | 1 | 1 | 8 | 0 | 0 | 0 | 0 | 1 | 1 | 0 | 1 | 5 | 5 | 0 | 0 | 0 | 0 | 0 | 1 | 1 | 3 | 3 | 5 | 0 | 0 | 0 | 9614 | 65892 | 1 | 10 | 10 | 0 | 0 | 1 | 1 | 0 | 1 | 0 | 1 | 5 | 10 | 1 | 1 | 12 | 0 | 1
|  | 0 | 6 |  | 10 | 1 | 0 | 7 | 2 | RG | 843.4 | RG.0843kW.1072 | 1 | 9 | 1 | 0 | 9 | 0 | 0 | 0 | 0 | 1 | 1 | 0 | 1 | 5 | 5 | 0 | 0 | 0 | 0 | 0 | 1 | 1 | 3 | 3 | 5 | 0 | 0 | 0 | 9750 | 66238 | 1 | 10 | 10 | 0 | 0 | 1 | 1 | 0 | 1 | 0 | 1 | 5 | 10 | 1 | 1 | 12 | 0 | 1
|  | 0 | 6 |  | 10 | 2 | 2 | 0 | 6 | RG | 844 | RG.0844kW.2206 | 1 | 9 | 2 | 2 | 6 | 0 | 0 | 0 | 0 | 1 | 1 | 0 | 1 | 5 | 5 | 0 | 0 | 0 | 0 | 0 | 1 | 1 | 3 | 3 | 5 | 0 | 0 | 0 | 9310 | 65166 | 2 | 10 | 10 | 0 | 0 | 1 | 1 | 0 | 1 | 0 | 1 | 5 | 10 | 1 | 1 | 12 | 0 | 1
|  | 0 | 6 |  | 10 | 2 | 1 | 2 | 5 | RG | 844.4 | RG.0844kW.2125 | 1 | 9 | 2 | 1 | 7 | 0 | 0 | 0 | 0 | 1 | 1 | 0 | 1 | 5 | 5 | 0 | 0 | 0 | 0 | 0 | 1 | 1 | 3 | 3 | 5 | 0 | 0 | 0 | 9446 | 65512 | 2 | 10 | 10 | 0 | 0 | 1 | 1 | 0 | 1 | 0 | 1 | 5 | 10 | 1 | 1 | 12 | 0 | 1
|  | 0 | 6 |  | 10 | 2 | 0 | 4 | 4 | RG | 844.8 | RG.0844kW.2044 | 1 | 9 | 2 | 0 | 8 | 0 | 0 | 0 | 0 | 1 | 1 | 0 | 1 | 5 | 5 | 0 | 0 | 0 | 0 | 0 | 1 | 1 | 3 | 3 | 5 | 0 | 0 | 0 | 9582 | 65858 | 2 | 10 | 10 | 0 | 0 | 1 | 1 | 0 | 1 | 0 | 1 | 5 | 10 | 1 | 1 | 12 | 0 | 1
|  | 0 | 6 |  | 10 | 3 | 0 | 1 | 6 | RG | 846.2 | RG.0846kW.3016 | 1 | 9 | 3 | 0 | 7 | 0 | 0 | 0 | 0 | 1 | 1 | 0 | 1 | 5 | 5 | 0 | 0 | 0 | 0 | 0 | 1 | 1 | 3 | 3 | 5 | 0 | 0 | 0 | 9414 | 65478 | 3 | 10 | 10 | 0 | 0 | 1 | 1 | 0 | 1 | 0 | 1 | 5 | 10 | 1 | 1 | 12 | 0 | 1
|  | 0 | 6 |  | 10 | 0 | 4 | 1 | 5 | RG | 863.2 | RG.0863kW.0415 | 1 | 9 | 0 | 4 | 6 | 0 | 0 | 0 | 0 | 1 | 1 | 0 | 1 | 5 | 5 | 0 | 0 | 0 | 0 | 0 | 1 | 1 | 3 | 3 | 5 | 0 | 0 | 0 | 9374 | 66064 | 0 | 10 | 10 | 0 | 0 | 1 | 1 | 0 | 1 | 0 | 1 | 5 | 10 | 1 | 1 | 12 | 0 | 1
|  | 0 | 6 |  | 10 | 0 | 3 | 3 | 4 | RG | 863.6 | RG.0863kW.0334 | 1 | 9 | 0 | 3 | 7 | 0 | 0 | 0 | 0 | 1 | 1 | 0 | 1 | 5 | 5 | 0 | 0 | 0 | 0 | 0 | 1 | 1 | 3 | 3 | 5 | 0 | 0 | 0 | 9510 | 66410 | 0 | 10 | 10 | 0 | 0 | 1 | 1 | 0 | 1 | 0 | 1 | 5 | 10 | 1 | 1 | 12 | 0 | 1
|  | 0 | 6 |  | 10 | 0 | 2 | 5 | 3 | RG | 864 | RG.0864kW.0253 | 1 | 9 | 0 | 2 | 8 | 0 | 0 | 0 | 0 | 1 | 1 | 0 | 1 | 5 | 5 | 0 | 0 | 0 | 0 | 0 | 1 | 1 | 3 | 3 | 5 | 0 | 0 | 0 | 9646 | 66756 | 0 | 10 | 10 | 0 | 0 | 1 | 1 | 0 | 1 | 0 | 1 | 5 | 10 | 1 | 1 | 12 | 0 | 1
|  | 0 | 6 |  | 10 | 0 | 1 | 7 | 2 | RG | 864.4 | RG.0864kW.0172 | 1 | 9 | 0 | 1 | 9 | 0 | 0 | 0 | 0 | 1 | 1 | 0 | 1 | 5 | 5 | 0 | 0 | 0 | 0 | 0 | 1 | 1 | 3 | 3 | 5 | 0 | 0 | 0 | 9782 | 67102 | 0 | 10 | 10 | 0 | 0 | 1 | 1 | 0 | 1 | 0 | 1 | 5 | 10 | 1 | 1 | 12 | 0 | 1
|  | 0 | 6 |  | 10 | 0 | 0 | 9 | 1 | RG | 864.8 | RG.0864kW.0091 | 1 | 9 | 0 | 0 | 10 | 0 | 0 | 0 | 0 | 1 | 1 | 0 | 1 | 5 | 5 | 0 | 0 | 0 | 0 | 0 | 1 | 1 | 3 | 3 | 5 | 0 | 0 | 0 | 9918 | 67448 | 0 | 10 | 10 | 0 | 0 | 1 | 1 | 0 | 1 | 0 | 1 | 5 | 10 | 1 | 1 | 12 | 0 | 1
|  | 0 | 6 |  | 10 | 1 | 3 | 0 | 6 | RG | 865 | RG.0865kW.1306 | 1 | 9 | 1 | 3 | 6 | 0 | 0 | 0 | 0 | 1 | 1 | 0 | 1 | 5 | 5 | 0 | 0 | 0 | 0 | 0 | 1 | 1 | 3 | 3 | 5 | 0 | 0 | 0 | 9342 | 66030 | 1 | 10 | 10 | 0 | 0 | 1 | 1 | 0 | 1 | 0 | 1 | 5 | 10 | 1 | 1 | 12 | 0 | 1
|  | 0 | 6 |  | 10 | 1 | 2 | 2 | 5 | RG | 865.4 | RG.0865kW.1225 | 1 | 9 | 1 | 2 | 7 | 0 | 0 | 0 | 0 | 1 | 1 | 0 | 1 | 5 | 5 | 0 | 0 | 0 | 0 | 0 | 1 | 1 | 3 | 3 | 5 | 0 | 0 | 0 | 9478 | 66376 | 1 | 10 | 10 | 0 | 0 | 1 | 1 | 0 | 1 | 0 | 1 | 5 | 10 | 1 | 1 | 12 | 0 | 1
|  | 0 | 6 |  | 10 | 1 | 1 | 4 | 4 | RG | 865.8 | RG.0865kW.1144 | 1 | 9 | 1 | 1 | 8 | 0 | 0 | 0 | 0 | 1 | 1 | 0 | 1 | 5 | 5 | 0 | 0 | 0 | 0 | 0 | 1 | 1 | 3 | 3 | 5 | 0 | 0 | 0 | 9614 | 66722 | 1 | 10 | 10 | 0 | 0 | 1 | 1 | 0 | 1 | 0 | 1 | 5 | 10 | 1 | 1 | 12 | 0 | 1
|  | 0 | 6 |  | 10 | 1 | 0 | 6 | 3 | RG | 866.2 | RG.0866kW.1063 | 1 | 9 | 1 | 0 | 9 | 0 | 0 | 0 | 0 | 1 | 1 | 0 | 1 | 5 | 5 | 0 | 0 | 0 | 0 | 0 | 1 | 1 | 3 | 3 | 5 | 0 | 0 | 0 | 9750 | 67068 | 1 | 10 | 10 | 0 | 0 | 1 | 1 | 0 | 1 | 0 | 1 | 5 | 10 | 1 | 1 | 12 | 0 | 1
|  | 0 | 6 |  | 10 | 2 | 1 | 1 | 6 | RG | 867.2 | RG.0867kW.2116 | 1 | 9 | 2 | 1 | 7 | 0 | 0 | 0 | 0 | 1 | 1 | 0 | 1 | 5 | 5 | 0 | 0 | 0 | 0 | 0 | 1 | 1 | 3 | 3 | 5 | 0 | 0 | 0 | 9446 | 66342 | 2 | 10 | 10 | 0 | 0 | 1 | 1 | 0 | 1 | 0 | 1 | 5 | 10 | 1 | 1 | 12 | 0 | 1
|  | 0 | 6 |  | 10 | 2 | 0 | 3 | 5 | RG | 867.6 | RG.0867kW.2035 | 1 | 9 | 2 | 0 | 8 | 0 | 0 | 0 | 0 | 1 | 1 | 0 | 1 | 5 | 5 | 0 | 0 | 0 | 0 | 0 | 1 | 1 | 3 | 3 | 5 | 0 | 0 | 0 | 9582 | 66688 | 2 | 10 | 10 | 0 | 0 | 1 | 1 | 0 | 1 | 0 | 1 | 5 | 10 | 1 | 1 | 12 | 0 | 1
|  | 0 | 6 |  | 10 | 3 | 0 | 0 | 7 | RG | 869 | RG.0869kW.3007 | 1 | 9 | 3 | 0 | 7 | 0 | 0 | 0 | 0 | 1 | 1 | 0 | 1 | 5 | 5 | 0 | 0 | 0 | 0 | 0 | 1 | 1 | 3 | 3 | 5 | 0 | 0 | 0 | 9414 | 66308 | 3 | 10 | 10 | 0 | 0 | 1 | 1 | 0 | 1 | 0 | 1 | 5 | 10 | 1 | 1 | 12 | 0 | 1
|  | 0 | 6 |  | 10 | 0 | 4 | 0 | 6 | RG | 886 | RG.0886kW.0406 | 1 | 9 | 0 | 4 | 6 | 0 | 0 | 0 | 0 | 1 | 1 | 0 | 1 | 5 | 5 | 0 | 0 | 0 | 0 | 0 | 1 | 1 | 3 | 3 | 5 | 0 | 0 | 0 | 9374 | 66894 | 0 | 10 | 10 | 0 | 0 | 1 | 1 | 0 | 1 | 0 | 1 | 5 | 10 | 1 | 1 | 12 | 0 | 1
|  | 0 | 6 |  | 10 | 0 | 3 | 2 | 5 | RG | 886.4 | RG.0886kW.0325 | 1 | 9 | 0 | 3 | 7 | 0 | 0 | 0 | 0 | 1 | 1 | 0 | 1 | 5 | 5 | 0 | 0 | 0 | 0 | 0 | 1 | 1 | 3 | 3 | 5 | 0 | 0 | 0 | 9510 | 67240 | 0 | 10 | 10 | 0 | 0 | 1 | 1 | 0 | 1 | 0 | 1 | 5 | 10 | 1 | 1 | 12 | 0 | 1
|  | 0 | 6 |  | 10 | 0 | 2 | 4 | 4 | RG | 886.8 | RG.0886kW.0244 | 1 | 9 | 0 | 2 | 8 | 0 | 0 | 0 | 0 | 1 | 1 | 0 | 1 | 5 | 5 | 0 | 0 | 0 | 0 | 0 | 1 | 1 | 3 | 3 | 5 | 0 | 0 | 0 | 9646 | 67586 | 0 | 10 | 10 | 0 | 0 | 1 | 1 | 0 | 1 | 0 | 1 | 5 | 10 | 1 | 1 | 12 | 0 | 1
|  | 0 | 6 |  | 10 | 0 | 1 | 6 | 3 | RG | 887.2 | RG.0887kW.0163 | 1 | 9 | 0 | 1 | 9 | 0 | 0 | 0 | 0 | 1 | 1 | 0 | 1 | 5 | 5 | 0 | 0 | 0 | 0 | 0 | 1 | 1 | 3 | 3 | 5 | 0 | 0 | 0 | 9782 | 67932 | 0 | 10 | 10 | 0 | 0 | 1 | 1 | 0 | 1 | 0 | 1 | 5 | 10 | 1 | 1 | 12 | 0 | 1
|  | 0 | 6 |  | 10 | 0 | 0 | 8 | 2 | RG | 887.6 | RG.0887kW.0082 | 1 | 9 | 0 | 0 | 10 | 0 | 0 | 0 | 0 | 1 | 1 | 0 | 1 | 5 | 5 | 0 | 0 | 0 | 0 | 0 | 1 | 1 | 3 | 3 | 5 | 0 | 0 | 0 | 9918 | 68278 | 0 | 10 | 10 | 0 | 0 | 1 | 1 | 0 | 1 | 0 | 1 | 5 | 10 | 1 | 1 | 12 | 0 | 1
|  | 0 | 6 |  | 10 | 1 | 2 | 1 | 6 | RG | 888.2 | RG.0888kW.1216 | 1 | 9 | 1 | 2 | 7 | 0 | 0 | 0 | 0 | 1 | 1 | 0 | 1 | 5 | 5 | 0 | 0 | 0 | 0 | 0 | 1 | 1 | 3 | 3 | 5 | 0 | 0 | 0 | 9478 | 67206 | 1 | 10 | 10 | 0 | 0 | 1 | 1 | 0 | 1 | 0 | 1 | 5 | 10 | 1 | 1 | 12 | 0 | 1
|  | 0 | 6 |  | 10 | 1 | 1 | 3 | 5 | RG | 888.6 | RG.0888kW.1135 | 1 | 9 | 1 | 1 | 8 | 0 | 0 | 0 | 0 | 1 | 1 | 0 | 1 | 5 | 5 | 0 | 0 | 0 | 0 | 0 | 1 | 1 | 3 | 3 | 5 | 0 | 0 | 0 | 9614 | 67552 | 1 | 10 | 10 | 0 | 0 | 1 | 1 | 0 | 1 | 0 | 1 | 5 | 10 | 1 | 1 | 12 | 0 | 1
|  | 0 | 6 |  | 10 | 1 | 0 | 5 | 4 | RG | 889 | RG.0889kW.1054 | 1 | 9 | 1 | 0 | 9 | 0 | 0 | 0 | 0 | 1 | 1 | 0 | 1 | 5 | 5 | 0 | 0 | 0 | 0 | 0 | 1 | 1 | 3 | 3 | 5 | 0 | 0 | 0 | 9750 | 67898 | 1 | 10 | 10 | 0 | 0 | 1 | 1 | 0 | 1 | 0 | 1 | 5 | 10 | 1 | 1 | 12 | 0 | 1
|  | 0 | 6 |  | 10 | 2 | 1 | 0 | 7 | RG | 890 | RG.0890kW.2107 | 1 | 9 | 2 | 1 | 7 | 0 | 0 | 0 | 0 | 1 | 1 | 0 | 1 | 5 | 5 | 0 | 0 | 0 | 0 | 0 | 1 | 1 | 3 | 3 | 5 | 0 | 0 | 0 | 9446 | 67172 | 2 | 10 | 10 | 0 | 0 | 1 | 1 | 0 | 1 | 0 | 1 | 5 | 10 | 1 | 1 | 12 | 0 | 1
|  | 0 | 6 |  | 10 | 2 | 0 | 2 | 6 | RG | 890.4 | RG.0890kW.2026 | 1 | 9 | 2 | 0 | 8 | 0 | 0 | 0 | 0 | 1 | 1 | 0 | 1 | 5 | 5 | 0 | 0 | 0 | 0 | 0 | 1 | 1 | 3 | 3 | 5 | 0 | 0 | 0 | 9582 | 67518 | 2 | 10 | 10 | 0 | 0 | 1 | 1 | 0 | 1 | 0 | 1 | 5 | 10 | 1 | 1 | 12 | 0 | 1
|  | 0 | 6 |  | 10 | 0 | 3 | 1 | 6 | RG | 909.2 | RG.0909kW.0316 | 1 | 9 | 0 | 3 | 7 | 0 | 0 | 0 | 0 | 1 | 1 | 0 | 1 | 5 | 5 | 0 | 0 | 0 | 0 | 0 | 1 | 1 | 3 | 3 | 5 | 0 | 0 | 0 | 9510 | 68070 | 0 | 10 | 10 | 0 | 0 | 1 | 1 | 0 | 1 | 0 | 1 | 5 | 10 | 1 | 1 | 12 | 0 | 1
|  | 0 | 6 |  | 10 | 0 | 2 | 3 | 5 | RG | 909.6 | RG.0909kW.0235 | 1 | 9 | 0 | 2 | 8 | 0 | 0 | 0 | 0 | 1 | 1 | 0 | 1 | 5 | 5 | 0 | 0 | 0 | 0 | 0 | 1 | 1 | 3 | 3 | 5 | 0 | 0 | 0 | 9646 | 68416 | 0 | 10 | 10 | 0 | 0 | 1 | 1 | 0 | 1 | 0 | 1 | 5 | 10 | 1 | 1 | 12 | 0 | 1
|  | 0 | 6 |  | 10 | 0 | 1 | 5 | 4 | RG | 910 | RG.0910kW.0154 | 1 | 9 | 0 | 1 | 9 | 0 | 0 | 0 | 0 | 1 | 1 | 0 | 1 | 5 | 5 | 0 | 0 | 0 | 0 | 0 | 1 | 1 | 3 | 3 | 5 | 0 | 0 | 0 | 9782 | 68762 | 0 | 10 | 10 | 0 | 0 | 1 | 1 | 0 | 1 | 0 | 1 | 5 | 10 | 1 | 1 | 12 | 0 | 1
|  | 0 | 6 |  | 10 | 0 | 0 | 7 | 3 | RG | 910.4 | RG.0910kW.0073 | 1 | 9 | 0 | 0 | 10 | 0 | 0 | 0 | 0 | 1 | 1 | 0 | 1 | 5 | 5 | 0 | 0 | 0 | 0 | 0 | 1 | 1 | 3 | 3 | 5 | 0 | 0 | 0 | 9918 | 69108 | 0 | 10 | 10 | 0 | 0 | 1 | 1 | 0 | 1 | 0 | 1 | 5 | 10 | 1 | 1 | 12 | 0 | 1
|  | 0 | 6 |  | 10 | 1 | 2 | 0 | 7 | RG | 911 | RG.0911kW.1207 | 1 | 9 | 1 | 2 | 7 | 0 | 0 | 0 | 0 | 1 | 1 | 0 | 1 | 5 | 5 | 0 | 0 | 0 | 0 | 0 | 1 | 1 | 3 | 3 | 5 | 0 | 0 | 0 | 9478 | 68036 | 1 | 10 | 10 | 0 | 0 | 1 | 1 | 0 | 1 | 0 | 1 | 5 | 10 | 1 | 1 | 12 | 0 | 1
|  | 0 | 6 |  | 10 | 1 | 1 | 2 | 6 | RG | 911.4 | RG.0911kW.1126 | 1 | 9 | 1 | 1 | 8 | 0 | 0 | 0 | 0 | 1 | 1 | 0 | 1 | 5 | 5 | 0 | 0 | 0 | 0 | 0 | 1 | 1 | 3 | 3 | 5 | 0 | 0 | 0 | 9614 | 68382 | 1 | 10 | 10 | 0 | 0 | 1 | 1 | 0 | 1 | 0 | 1 | 5 | 10 | 1 | 1 | 12 | 0 | 1
|  | 0 | 6 |  | 10 | 1 | 0 | 4 | 5 | RG | 911.8 | RG.0911kW.1045 | 1 | 9 | 1 | 0 | 9 | 0 | 0 | 0 | 0 | 1 | 1 | 0 | 1 | 5 | 5 | 0 | 0 | 0 | 0 | 0 | 1 | 1 | 3 | 3 | 5 | 0 | 0 | 0 | 9750 | 68728 | 1 | 10 | 10 | 0 | 0 | 1 | 1 | 0 | 1 | 0 | 1 | 5 | 10 | 1 | 1 | 12 | 0 | 1
|  | 0 | 6 |  | 10 | 2 | 0 | 1 | 7 | RG | 913.2 | RG.0913kW.2017 | 1 | 9 | 2 | 0 | 8 | 0 | 0 | 0 | 0 | 1 | 1 | 0 | 1 | 5 | 5 | 0 | 0 | 0 | 0 | 0 | 1 | 1 | 3 | 3 | 5 | 0 | 0 | 0 | 9582 | 68348 | 2 | 10 | 10 | 0 | 0 | 1 | 1 | 0 | 1 | 0 | 1 | 5 | 10 | 1 | 1 | 12 | 0 | 1
|  | 0 | 6 |  | 10 | 0 | 3 | 0 | 7 | RG | 932 | RG.0932kW.0307 | 1 | 9 | 0 | 3 | 7 | 0 | 0 | 0 | 0 | 1 | 1 | 0 | 1 | 5 | 5 | 0 | 0 | 0 | 0 | 0 | 1 | 1 | 3 | 3 | 5 | 0 | 0 | 0 | 9510 | 68900 | 0 | 10 | 10 | 0 | 0 | 1 | 1 | 0 | 1 | 0 | 1 | 5 | 10 | 1 | 1 | 12 | 0 | 1
|  | 0 | 6 |  | 10 | 0 | 2 | 2 | 6 | RG | 932.4 | RG.0932kW.0226 | 1 | 9 | 0 | 2 | 8 | 0 | 0 | 0 | 0 | 1 | 1 | 0 | 1 | 5 | 5 | 0 | 0 | 0 | 0 | 0 | 1 | 1 | 3 | 3 | 5 | 0 | 0 | 0 | 9646 | 69246 | 0 | 10 | 10 | 0 | 0 | 1 | 1 | 0 | 1 | 0 | 1 | 5 | 10 | 1 | 1 | 12 | 0 | 1
|  | 0 | 6 |  | 10 | 0 | 1 | 4 | 5 | RG | 932.8 | RG.0932kW.0145 | 1 | 9 | 0 | 1 | 9 | 0 | 0 | 0 | 0 | 1 | 1 | 0 | 1 | 5 | 5 | 0 | 0 | 0 | 0 | 0 | 1 | 1 | 3 | 3 | 5 | 0 | 0 | 0 | 9782 | 69592 | 0 | 10 | 10 | 0 | 0 | 1 | 1 | 0 | 1 | 0 | 1 | 5 | 10 | 1 | 1 | 12 | 0 | 1
|  | 0 | 6 |  | 10 | 0 | 0 | 6 | 4 | RG | 933.2 | RG.0933kW.0064 | 1 | 9 | 0 | 0 | 10 | 0 | 0 | 0 | 0 | 1 | 1 | 0 | 1 | 5 | 5 | 0 | 0 | 0 | 0 | 0 | 1 | 1 | 3 | 3 | 5 | 0 | 0 | 0 | 9918 | 69938 | 0 | 10 | 10 | 0 | 0 | 1 | 1 | 0 | 1 | 0 | 1 | 5 | 10 | 1 | 1 | 12 | 0 | 1
|  | 0 | 6 |  | 10 | 1 | 1 | 1 | 7 | RG | 934.2 | RG.0934kW.1117 | 1 | 9 | 1 | 1 | 8 | 0 | 0 | 0 | 0 | 1 | 1 | 0 | 1 | 5 | 5 | 0 | 0 | 0 | 0 | 0 | 1 | 1 | 3 | 3 | 5 | 0 | 0 | 0 | 9614 | 69212 | 1 | 10 | 10 | 0 | 0 | 1 | 1 | 0 | 1 | 0 | 1 | 5 | 10 | 1 | 1 | 12 | 0 | 1
|  | 0 | 6 |  | 10 | 1 | 0 | 3 | 6 | RG | 934.6 | RG.0934kW.1036 | 1 | 9 | 1 | 0 | 9 | 0 | 0 | 0 | 0 | 1 | 1 | 0 | 1 | 5 | 5 | 0 | 0 | 0 | 0 | 0 | 1 | 1 | 3 | 3 | 5 | 0 | 0 | 0 | 9750 | 69558 | 1 | 10 | 10 | 0 | 0 | 1 | 1 | 0 | 1 | 0 | 1 | 5 | 10 | 1 | 1 | 12 | 0 | 1
|  | 0 | 6 |  | 10 | 2 | 0 | 0 | 8 | RG | 936 | RG.0936kW.2008 | 1 | 9 | 2 | 0 | 8 | 0 | 0 | 0 | 0 | 1 | 1 | 0 | 1 | 5 | 5 | 0 | 0 | 0 | 0 | 0 | 1 | 1 | 3 | 3 | 5 | 0 | 0 | 0 | 9582 | 69178 | 2 | 10 | 10 | 0 | 0 | 1 | 1 | 0 | 1 | 0 | 1 | 5 | 10 | 1 | 1 | 12 | 0 | 1
|  | 0 | 6 |  | 10 | 0 | 2 | 1 | 7 | RG | 955.2 | RG.0955kW.0217 | 1 | 9 | 0 | 2 | 8 | 0 | 0 | 0 | 0 | 1 | 1 | 0 | 1 | 5 | 5 | 0 | 0 | 0 | 0 | 0 | 1 | 1 | 3 | 3 | 5 | 0 | 0 | 0 | 9646 | 70076 | 0 | 10 | 10 | 0 | 0 | 1 | 1 | 0 | 1 | 0 | 1 | 5 | 10 | 1 | 1 | 12 | 0 | 1
|  | 0 | 6 |  | 10 | 0 | 1 | 3 | 6 | RG | 955.6 | RG.0955kW.0136 | 1 | 9 | 0 | 1 | 9 | 0 | 0 | 0 | 0 | 1 | 1 | 0 | 1 | 5 | 5 | 0 | 0 | 0 | 0 | 0 | 1 | 1 | 3 | 3 | 5 | 0 | 0 | 0 | 9782 | 70422 | 0 | 10 | 10 | 0 | 0 | 1 | 1 | 0 | 1 | 0 | 1 | 5 | 10 | 1 | 1 | 12 | 0 | 1
|  | 0 | 6 |  | 10 | 0 | 0 | 5 | 5 | RG | 956 | RG.0956kW.0055 | 1 | 9 | 0 | 0 | 10 | 0 | 0 | 0 | 0 | 1 | 1 | 0 | 1 | 5 | 5 | 0 | 0 | 0 | 0 | 0 | 1 | 1 | 3 | 3 | 5 | 0 | 0 | 0 | 9918 | 70768 | 0 | 10 | 10 | 0 | 0 | 1 | 1 | 0 | 1 | 0 | 1 | 5 | 10 | 1 | 1 | 12 | 0 | 1
|  | 0 | 6 |  | 10 | 1 | 1 | 0 | 8 | RG | 957 | RG.0957kW.1108 | 1 | 9 | 1 | 1 | 8 | 0 | 0 | 0 | 0 | 1 | 1 | 0 | 1 | 5 | 5 | 0 | 0 | 0 | 0 | 0 | 1 | 1 | 3 | 3 | 5 | 0 | 0 | 0 | 9614 | 70042 | 1 | 10 | 10 | 0 | 0 | 1 | 1 | 0 | 1 | 0 | 1 | 5 | 10 | 1 | 1 | 12 | 0 | 1
|  | 0 | 6 |  | 10 | 1 | 0 | 2 | 7 | RG | 957.4 | RG.0957kW.1027 | 1 | 9 | 1 | 0 | 9 | 0 | 0 | 0 | 0 | 1 | 1 | 0 | 1 | 5 | 5 | 0 | 0 | 0 | 0 | 0 | 1 | 1 | 3 | 3 | 5 | 0 | 0 | 0 | 9750 | 70388 | 1 | 10 | 10 | 0 | 0 | 1 | 1 | 0 | 1 | 0 | 1 | 5 | 10 | 1 | 1 | 12 | 0 | 1
|  | 0 | 6 |  | 10 | 0 | 2 | 0 | 8 | RG | 978 | RG.0978kW.0208 | 1 | 9 | 0 | 2 | 8 | 0 | 0 | 0 | 0 | 1 | 1 | 0 | 1 | 5 | 5 | 0 | 0 | 0 | 0 | 0 | 1 | 1 | 3 | 3 | 5 | 0 | 0 | 0 | 9646 | 70906 | 0 | 10 | 10 | 0 | 0 | 1 | 1 | 0 | 1 | 0 | 1 | 5 | 10 | 1 | 1 | 12 | 0 | 1
|  | 0 | 6 |  | 10 | 0 | 1 | 2 | 7 | RG | 978.4 | RG.0978kW.0127 | 1 | 9 | 0 | 1 | 9 | 0 | 0 | 0 | 0 | 1 | 1 | 0 | 1 | 5 | 5 | 0 | 0 | 0 | 0 | 0 | 1 | 1 | 3 | 3 | 5 | 0 | 0 | 0 | 9782 | 71252 | 0 | 10 | 10 | 0 | 0 | 1 | 1 | 0 | 1 | 0 | 1 | 5 | 10 | 1 | 1 | 12 | 0 | 1
|  | 0 | 6 |  | 10 | 0 | 0 | 4 | 6 | RG | 978.8 | RG.0978kW.0046 | 1 | 9 | 0 | 0 | 10 | 0 | 0 | 0 | 0 | 1 | 1 | 0 | 1 | 5 | 5 | 0 | 0 | 0 | 0 | 0 | 1 | 1 | 3 | 3 | 5 | 0 | 0 | 0 | 9918 | 71598 | 0 | 10 | 10 | 0 | 0 | 1 | 1 | 0 | 1 | 0 | 1 | 5 | 10 | 1 | 1 | 12 | 0 | 1
|  | 0 | 6 |  | 10 | 1 | 0 | 1 | 8 | RG | 980.2 | RG.0980kW.1018 | 1 | 9 | 1 | 0 | 9 | 0 | 0 | 0 | 0 | 1 | 1 | 0 | 1 | 5 | 5 | 0 | 0 | 0 | 0 | 0 | 1 | 1 | 3 | 3 | 5 | 0 | 0 | 0 | 9750 | 71218 | 1 | 10 | 10 | 0 | 0 | 1 | 1 | 0 | 1 | 0 | 1 | 5 | 10 | 1 | 1 | 12 | 0 | 1
|  | 0 | 6 |  | 10 | 0 | 1 | 1 | 8 | RG | 1001.2 | RG.1001kW.0118 | 1 | 9 | 0 | 1 | 9 | 0 | 0 | 0 | 0 | 1 | 1 | 0 | 1 | 5 | 5 | 0 | 0 | 0 | 0 | 0 | 1 | 1 | 3 | 3 | 5 | 0 | 0 | 0 | 9782 | 72082 | 0 | 10 | 10 | 0 | 0 | 1 | 1 | 0 | 1 | 0 | 1 | 5 | 10 | 1 | 1 | 12 | 0 | 1
|  | 0 | 6 |  | 10 | 0 | 0 | 3 | 7 | RG | 1001.6 | RG.1001kW.0037 | 1 | 9 | 0 | 0 | 10 | 0 | 0 | 0 | 0 | 1 | 1 | 0 | 1 | 5 | 5 | 0 | 0 | 0 | 0 | 0 | 1 | 1 | 3 | 3 | 5 | 0 | 0 | 0 | 9918 | 72428 | 0 | 10 | 10 | 0 | 0 | 1 | 1 | 0 | 1 | 0 | 1 | 5 | 10 | 1 | 1 | 12 | 0 | 1
|  | 0 | 6 |  | 10 | 1 | 0 | 0 | 9 | RG | 1003 | RG.1003kW.1009 | 1 | 9 | 1 | 0 | 9 | 0 | 0 | 0 | 0 | 1 | 1 | 0 | 1 | 5 | 5 | 0 | 0 | 0 | 0 | 0 | 1 | 1 | 3 | 3 | 5 | 0 | 0 | 0 | 9750 | 72048 | 1 | 10 | 10 | 0 | 0 | 1 | 1 | 0 | 1 | 0 | 1 | 5 | 10 | 1 | 1 | 12 | 0 | 1
|  | 0 | 6 |  | 10 | 0 | 1 | 0 | 9 | RG | 1024 | RG.1024kW.0109 | 1 | 9 | 0 | 1 | 9 | 0 | 0 | 0 | 0 | 1 | 1 | 0 | 1 | 5 | 5 | 0 | 0 | 0 | 0 | 0 | 1 | 1 | 3 | 3 | 5 | 0 | 0 | 0 | 9782 | 72912 | 0 | 10 | 10 | 0 | 0 | 1 | 1 | 0 | 1 | 0 | 1 | 5 | 10 | 1 | 1 | 12 | 0 | 1
|  | 0 | 6 |  | 10 | 0 | 0 | 2 | 8 | RG | 1024.4 | RG.1024kW.0028 | 1 | 9 | 0 | 0 | 10 | 0 | 0 | 0 | 0 | 1 | 1 | 0 | 1 | 5 | 5 | 0 | 0 | 0 | 0 | 0 | 1 | 1 | 3 | 3 | 5 | 0 | 0 | 0 | 9918 | 73258 | 0 | 10 | 10 | 0 | 0 | 1 | 1 | 0 | 1 | 0 | 1 | 5 | 10 | 1 | 1 | 12 | 0 | 1
|  | 0 | 6 |  | 10 | 0 | 0 | 1 | 9 | RG | 1047.2 | RG.1047kW.0019 | 1 | 9 | 0 | 0 | 10 | 0 | 0 | 0 | 0 | 1 | 1 | 0 | 1 | 5 | 5 | 0 | 0 | 0 | 0 | 0 | 1 | 1 | 3 | 3 | 5 | 0 | 0 | 0 | 9918 | 74088 | 0 | 10 | 10 | 0 | 0 | 1 | 1 | 0 | 1 | 0 | 1 | 5 | 10 | 1 | 1 | 12 | 0 | 1
|  | 0 | 6 |  | 10 | 0 | 0 | 0 | 10 | RG | 1070 | RG.1070kW.00010 | 1 | 9 | 0 | 0 | 10 | 0 | 0 | 0 | 0 | 1 | 1 | 0 | 1 | 5 | 5 | 0 | 0 | 0 | 0 | 0 | 1 | 1 | 3 | 3 | 5 | 0 | 0 | 0 | 9918 | 74918 | 0 | 10 | 10 | 0 | 0 | 1 | 1 | 0 | 1 | 0 | 1 | 5 | 10 | 1 | 1 | 12 | 0 | 1

## calculs par puissance (hidden)
puissance | 150
inter | 30 |  |  | Système | Puissance | nb | MC45 | MC65 | MC90 | MC115 | prix sans | prix avec
0 |  | 1 | 1 | LV.0122kW.0200 | 122 | 2 | 0 | 2 | 0 | 0 | 3479 | 12739
5 |  | 2 | 2 | LV.0124kW.1010 | 124.2 | 2 | 1 | 0 | 1 | 0 | 3583 | 13051
10 |  | 3 | 3 | LV.0145kW.0110 | 145.2 | 2 | 0 | 1 | 1 | 0 | 3615 | 13915
15 |  | 4 | 4 | LV.0147kW.1001 | 147 | 2 | 1 | 0 | 0 | 1 | 3583 | 13881
20 |  | 5 | 5 | LV.0168kW.0101 | 168 | 2 | 0 | 1 | 0 | 1 | 3615 | 14745
25 |  | 6 | 6 | LV.0168kW.0020 | 168.4 | 2 | 0 | 0 | 2 | 0 | 3751 | 15091
30 |  | 7
8
nb | 2 | 9
10
Wand "LW" |  | 11
Boden "LV" |  | 12
Rücken an Rücken "RG" |  | 13
14
15
| Boden "LV" | 16
typeP | LV | 17
Wand "LW" |  | 18
Boden "LV" |  | 19
20
système | 1 |  |  | LV.0122kW.0200 | 122 | 2 | 0 | 2 | 0 | 0 | 3479 | 12739
LV.0122kW.0200 | 100008530
Vorlauffühler mit Tauchhülse | 1 | 115 | 100008701 | Vorlauffühler mit Tauchhülse | 1 | 115 | 100008701
Bus-Kabel RX 11 (1,00m) | 1 | 64 | 88017836 | Bus-Kabel RX 11 (1,00m) | 1 | 64 | 88017836
Pumpe UPS 25/60 (GMR 4045) | 0 | 124 | 100002312
Pumpe UPS 25/70, 130 mm (GMR 4065) | 2 | 156 | 100002314 | Pumpe UPS 25/70, 130 mm (GMR 4065) | 2 | 156 | 100002314
Pumpe UPS 25/80 (GMR 4090/4115) | 0 | 292 | 100002316
Verteilerbalken DN65 – 2 Kessel | 1 | 704 | 110968 | Verteilerbalken DN65 – 2 Kessel | 1 | 704 | 110968
Verteilerbalken DN65 – 3 Kessel | 0 | 802 | 110967
Verteilerbalken DN65 – 4 Kessel | 0 | 1062 | 110966
Hydraulische Weiche DN 65 | 1 | 762 | 111712 | Hydraulische Weiche DN 65 | 1 | 762 | 111712
Verteilerbalken DN100 – 2 Kessel | 0 | 894 | 110961
Verteilerbalken DN100 – 3 Kessel | 0 | 1006 | 110960
Verteilerbalken DN100 – 4 Kessel | 0 | 1326 | 110954
Hydraulische Weiche DN 100 | 0 | 944 | 111714
Kesselanschlusssatz vorne DE + CH | 2 | 450 | 112906 | Kesselanschlusssatz vorne DE + CH | 2 | 450 | 112906
0 | 0 | 0 | 111037
Kesselanschlusssatz vorne DE + CH | 0 | 450 | 112906
#N/A | 0 | #N/A | 112908
Satz Abdichtungskappen | 2 | 30 | 111708 | Satz Abdichtungskappen | 2 | 30 | 111708
Blindflansch Gas DN50 | 1 | 78 | 111698 | Blindflansch Gas DN50 | 1 | 78 | 111698
Blindflansche Wasser DN65 | 1 | 110 | 111701 | Blindflansche Wasser DN65 | 1 | 110 | 111701
Blindflansch Gas DN65 | 0 | 96 | 111699
Blindflansche Wasser DN100 | 0 | 110 | 111703
L-Montageständer | 0 | 132 | 110948
I-Montageständer | 3 | 72 | 110950 | I-Montageständer | 3 | 72 | 110950
Montagerahmen | 2 | 79 | 110496 | Montagerahmen | 2 | 79 | 110496
Wandschiene - LW2 | 0 | 32 | 111688
Wandschiene - LW3 | 0 | 38 | 111689
Wandschiene - LW4 | 0 | 48 | 111690
Erweiterung DN80 aud DN110 | 0 | 33 | 189625 |  |  |  |  | 1
Motorisch gesteuerte AbgasklappeØ 100 mm HC 154* | 2 | 393 | 100002685 | Motorisch gesteuerte AbgasklappeØ 100 mm HC 154* | 2 | 393 | 100002685 | TRUE
Alarm und Steuermodul | 2 | 78 | 100003347 | Alarm und Steuermodul | 2 | 78 | 100003347 | TRUE
Gas Absicherungs Ventil DN 50 | 1 | 680 | 114418 | Gas Absicherungs Ventil DN 50 |  |  | 114418 | FALSE
Gasfilter DN50 | 1 | 450 | 111779 | Gasfilter DN50 |  |  | 111779 | FALSE
Gas Absicherungs Ventil DN 65 | 0 | 795 | 114419 |  |  |  |  | FALSE
Gasfilter DN65 | 0 | 544 | 111780 |  |  |  |  | FALSE
90° Bögen DN65 | 1 | 480 | 111788 | 90° Bögen DN65 |  |  | 111788 | FALSE
90° Bögen DN100 | 0 | 690 | 111790 |  |  |  |  | FALSE
Verlängerungsrohr für Gasfilter DN50 | 1 | 250 | 111805 | Verlängerungsrohr für Gasfilter DN50 | 1 | 250 | 111805 | TRUE
Verlängerungsrohr für Gasfilter DN65 | 0 | 285 | 111806 |  |  |  |  | FALSE
Isolierungsatz für Verteilerbalken | 2 | 66 | 111069 | Isolierungsatz für Verteilerbalken | 2 | 66 | 111069 | TRUE
Isolierung für Kesselanschlusssatz | 2 | 50 | 111920 | Isolierung für Kesselanschlusssatz | 2 | 50 | 111920 | TRUE
Isolierung für Hydraulische Weiche | 1 | 182 | 111067 | Isolierung für Hydraulische Weiche | 1 | 182 | 111067 | TRUE
Isolierung für Bögen 90° | 1 | 66.25 | 111167 | Isolierung für Bögen 90° |  |  | 111167 | FALSE
Stellfuß | 5 | 3 | 111807 | Stellfuß | 5 | 3 | 111807 | TRUE
Anschlussflansche DN65 | 1 | 114 | 112632 | Anschlussflansche DN65 | 1 | 114 | 112632 | TRUE
Anschlussflansche DN100 | 0 | 165 | 112633 |  |  |  |  | FALSE
[5 empty] | LW | 1
[5 empty] | LV | 4
RG
|  |  | image | 4
1
2
3
4
5
6
7
8