## texte (hidden)
Kaskaden- System Bestimmung
für GMR 4045, 4065, 4090 und 4115
Gesamtpreis Kaskaden-System (in € o.Mwst 2007)
Gesamtpreis Kaskaden-System mit Kesseln (in € o.Mwst 2007)
Gesamtpreis Zubehör (in € o.Mwst 2007)
März 2007 Version |  | Vorlauffühler mit Tauchhülse | 115
|  | Bus-Kabel RX 11 (1,00m) | 64
|  | Pumpe UPS 25/60 (GMR 4045) | 170
PROJEKT BEZEICHNUNG |  | Pumpe UPS 25/70, 130 mm (GMR 4065) | 190
Referenz |  | Pumpe UPS 25/80 (GMR 4090/4115) | 300
|  | Verteilerbalken DN65 – 2 Kessel | 704
ANGABEN |  | Verteilerbalken DN65 – 3 Kessel | 802
Anlage-Leistung (kW) |  | Verteilerbalken DN65 – 4 Kessel | 1062
Leistungsfeld (+/- … kW) |  | Hydraulische Weiche DN 65 | 762
Kessel-Anzahl |  | Verteilerbalken DN100 – 2 Kessel | 894
Kaskade Montage-Art |  | Verteilerbalken DN100 – 3 Kessel | 1006
Kaskade-System |  | Verteilerbalken DN100 – 4 Kessel | 1326
Vorsicht ! Bei Änderungen der Kriterien bitte wieder Auswahl bestätigen |  | Hydraulische Weiche DN 100 | 944
Kessel-Anzahl ! |  | Kesselanschlusssatz vorne FR + BE | 450
|  | Kesselanschlusssatz hinten FR + BE | 450
OERTLI LÖSUNG |  | Kesselanschlusssatz vorne DE + CH | 450
OERTLI LÖSUNG (Folge) |  | Kesselanschlusssatz hinten DE + CH | 450
Bezeichnung |  | Satz Abdichtungskappen | 30
Leistung (kW) |  | Blindflansch Gas DN50 | 78
Kessel-Anzahl |  | Blindflansche Wasser DN65 | 110
Kessel-Typ |  | Blindflansch Gas DN65 | 96
GMR 4045 | 4040 | Blindflansche Wasser DN100 | 144
GMR 4065 | 4840 | L-Montageständer | 132
GMR 4090 | 6520 | I-Montageständer | 72
GMR 4115 | 7490 | Montagerahmen | 79
Preis Kaskade-System ohne Kesseln |  | Wandschiene - LW2 | 32
Preis Kaskade-System mit Kesseln |  | Wandschiene - LW3 | 38
in € o.Mwst |  | Wandschiene - LW4 | 48
Ausgewählte Lösung
|  | Erweiterung DN80 aud DN100 | 43
Menge |  | Motorisch gesteuerte AbgasklappeØ 100 mm HC 154* | 370
Stückpreis |  | Alarm-u. Steuermodul AM 35 | 73
Gesamtpreis |  | Gas Absicherungs Ventil DN 50 | 680
Referenz |  | Gasfilter DN50 | 384
Bezeichnung |  | Gas Absicherungs Ventil DN 65 | 795
System |  | Gasfilter DN65 | 544
Zubehör |  | 90° Bögen DN65 | 480
Zusammenstellung |  | 90° Bögen DN100 | 680
vom Kaskade-System |  | Verlängerungsrohr für Gasfilter DN50 | 192
|  | Verlängerungsrohr für Gasfilter DN65 | 208
Wand-Montage "LW" |  | Isolierungsatz für Verteilerbalken | 64
Bodenstehend "LV" |  | Isolierung für Kesselanschlusssatz | 48
Rücken-Montage "RG" |  | Isolierung für Hydraulische Weiche | 176
|  | Isolierung für Bögen 90° | 74
|  | Stellfuß | 3
|  | Anschlussflansche DN65 | 110
|  | Anschlussflansche DN100 | 130
* Für Druck Abgas-Anlagen

## gamme OE chaud (hidden)
[24 empty] | NON | NON | [14 empty] | ACCESSOIRES-OPTIONS
[22 empty] | France |  | Autres Pays | [15 empty] | Obligatoire | Obligatoire | Obligatoire BE |  | Obligatoire BE
|  |  | MC 45 | MC 65 | MC 90 | MC 115
|  | Puissance [kW] (80/60) | 40 | 61 | 84.2 | 107 |  |  | Sonde départ doigt de gant | Câble Bus RX11 | Pompe MC 45 | Pompe MC 65 | Pompe MC 90/MC 115 | Collect. 2 DN65 | Collect. 3 DN65 | Collect. 4 DN65 | Bouteille découpl. DN65 | Collect. 2 DN100 | Collect. 3 DN100 | Collect. 4 DN100 | Bouteille découpl. DN100 | Raccordt. Avant | Raccordt. Arrière | Raccordt. Avant | Raccordt. Arrière | Kit Bouchons | 1 Bride pleine gaz DN50 | 2 Brides pleines eau DN65 | 1 Bride pleine gaz DN65 | 2 Brides pleines eau DN100 | Support L | Support I | Cadre de montage | Rail mural LW2 | Rail mural LW3 | Rail mural LW4 |  |  | Erweiterung DN80 aud DN100 | Clapet motorisé HC 154 | Report d'alarme GR 12 | Vanne de sécurité gaz DN 50 | Filtre Gaz DN50 | Vanne de sécurité gaz DN 65 | Filtre Gaz DN65 | Coude DN65 | Coude DN100 | Tube rallonge filtre gaz DN50 | Tube rallonge filtre gaz DN65 | Isolation collecteur | Isolation raccordt. chaudière | Isolation Bouteille Découplage | Isolation Coude 90° | Pied reglable | Contre-brides à souder DN65 | Contre-brides à souder DN100
Prix |  | Prix | 4040 | 4840 | 6520 | 7490 |  |  | 115 | 64 | 170 | 190 | 300 | 704 | 802 | 1062 | 762 | 894 | 1006 | 1326 | 944 | 450 | 450 | 450 | 450 | 30 | 78 | 110 | 96 | 144 | 132 | 72 | 79 | 32 | 38 | 48 |  |  | 43 | 370 | 73 | 680 | 384 | 795 | 544 | 480 | 680 | 192 | 208 | 64 | 48 | 176 | 74 | 3 | 110 | 130
|  | Référence | 100002181 | 100002182 | 100002183 | 100006745 |  |  | 100008701 | 88017836 | 100002312 | 100002314 | 100002316 | 110968 | 110967 | 110966 | 111712 | 110961 | 110960 | 110954 | 111714 | 112906 | 112908 | 112906 | 112908 | 111708 | 111698 | 111701 | 111699 | 111703 | 110948 | 110950 | 110496 | 111688 | 111689 | 111690 |  |  | 84887768 | 100002685 | 0279592 | 114418 | 111779 | 114419 | 111780 | 111788 | 111790 | 111805 | 111806 | 111069 | 111920 | 111067 | 111167 | 111807 | 112632 | 112633
N° Référence DD | volgnr | Nombre de chaudières | MC 45 | MC 65 | MC 90 | MC 115 | Type | P (80/60) [kW] | Sonde départ doigt de gant | Câble Bus RX11 | Pompe MC 45 | Pompe MC 65 | Pompe MC 90/MC 115 | Collect. 2 DN65 | Collect. 3 DN65 | Collect. 4 DN65 | Bouteille découpl. DN65 | Collect. 2 DN100 | Collect. 3 DN100 | Collect. 4 DN100 | Bouteille découpl. DN100 | Raccordt. Avant | Raccordt. Arrière | Raccordt. Avant | Raccordt. Arrière | Kit Bouchons | 1 Bride pleine gaz DN50 | 2 Brides pleines eau DN65 | 1 Bride pleine gaz DN65 | 2 Brides pleines eau DN100 | Support L | Support I | Cadre de montage | Rail mural LW2 | Rail mural LW3 | Rail mural LW4 | Prix cascade | Prix cascade + chaudières | Erweiterung DN80 aud DN100 | Clapet motorisé HC 154 | Report d'alarme GR 12 | Vanne de sécurité gaz DN 50 | Filtre Gaz DN50 | Vanne de sécurité gaz DN 65 | Filtre Gaz DN65 | Coude DN65 | Coude DN100 | Tube rallonge filtre gaz DN50 | Tube rallonge filtre gaz DN65 | Isolation collecteur | Isolation raccordt. chaudière | Isolation Bouteille Découplage | Isolation Coude 90° | Pied reglable | Contre-brides à souder DN65 | Contre-brides à souder DN100
LV.0080kW.2000 | 100008528 | 2 | 2 | 0 | 0 | 0 | LV | 80 | 1 | 1 | 2 | 0 | 0 | 1 | 0 | 0 | 1 | 0 | 0 | 0 | 0 | 2 | 0 | 0 | 0 | 2 | 1 | 1 | 0 | 0 | 0 | 3 | 2 | 0 | 0 | 0 | 3507 | 11587 | 2 | 2 | 2 | 1 | 1 | 0 | 0 | 1 | 0 | 1 | 0 | 2 | 2 | 1 | 1 | 5 | 1 | 0
LV.0101kW.1100 | 100008529 | 2 | 1 | 1 | 0 | 0 | LV | 101 | 1 | 1 | 1 | 1 | 0 | 1 | 0 | 0 | 1 | 0 | 0 | 0 | 0 | 2 | 0 | 0 | 0 | 2 | 1 | 1 | 0 | 0 | 0 | 3 | 2 | 0 | 0 | 0 | 3527 | 12407 | 1 | 2 | 2 | 1 | 1 | 0 | 0 | 1 | 0 | 1 | 0 | 2 | 2 | 1 | 1 | 5 | 1 | 0
LV.0120kW.3000 |  | 3 | 3 | 0 | 0 | 0 | LV | 120 | 1 | 2 | 3 | 0 | 0 | 0 | 1 | 0 | 1 | 0 | 0 | 0 | 0 | 3 | 0 | 0 | 0 | 3 | 1 | 1 | 0 | 0 | 0 | 4 | 3 | 0 | 0 | 0 | 4470 | 16590 | 3 | 3 | 3 | 1 | 1 | 0 | 0 | 1 | 0 | 1 | 0 | 3 | 3 | 1 | 1 | 6 | 1 | 0
LV.0122kW.0200 | 100008530 | 2 | 0 | 2 | 0 | 0 | LV | 122 | 1 | 1 | 0 | 2 | 0 | 1 | 0 | 0 | 1 | 0 | 0 | 0 | 0 | 2 | 0 | 0 | 0 | 2 | 1 | 1 | 0 | 0 | 0 | 3 | 2 | 0 | 0 | 0 | 3547 | 13227 | 0 | 2 | 2 | 1 | 1 | 0 | 0 | 1 | 0 | 1 | 0 | 2 | 2 | 1 | 1 | 5 | 1 | 0
LV.0124kW.1010 |  | 2 | 1 | 0 | 1 | 0 | LV | 124.2 | 1 | 1 | 1 | 0 | 1 | 1 | 0 | 0 | 1 | 0 | 0 | 0 | 0 | 2 | 0 | 0 | 0 | 2 | 1 | 1 | 0 | 0 | 0 | 3 | 2 | 0 | 0 | 0 | 3637 | 14197 | 1 | 2 | 2 | 1 | 1 | 0 | 0 | 1 | 0 | 1 | 0 | 2 | 2 | 1 | 1 | 5 | 1 | 0
LV.0141kW.2100 |  | 3 | 2 | 1 | 0 | 0 | LV | 141 | 1 | 2 | 2 | 1 | 0 | 0 | 1 | 0 | 1 | 0 | 0 | 0 | 0 | 3 | 0 | 0 | 0 | 3 | 1 | 1 | 0 | 0 | 0 | 4 | 3 | 0 | 0 | 0 | 4490 | 17410 | 2 | 3 | 3 | 1 | 1 | 0 | 0 | 1 | 0 | 1 | 0 | 3 | 3 | 1 | 1 | 6 | 1 | 0
LV.0145kW.0110 |  | 2 | 0 | 1 | 1 | 0 | LV | 145.2 | 1 | 1 | 0 | 1 | 1 | 1 | 0 | 0 | 1 | 0 | 0 | 0 | 0 | 2 | 0 | 0 | 0 | 2 | 1 | 1 | 0 | 0 | 0 | 3 | 2 | 0 | 0 | 0 | 3657 | 15017 | 0 | 2 | 2 | 1 | 1 | 0 | 0 | 1 | 0 | 1 | 0 | 2 | 2 | 1 | 1 | 5 | 1 | 0
LV.0147kW.1001 | 100008531 | 2 | 1 | 0 | 0 | 1 | LV | 147 | 1 | 1 | 1 | 0 | 1 | 1 | 0 | 0 | 1 | 0 | 0 | 0 | 0 | 2 | 0 | 0 | 0 | 2 | 1 | 1 | 0 | 0 | 0 | 3 | 2 | 0 | 0 | 0 | 3637 | 15167 | 1 | 2 | 2 | 1 | 1 | 0 | 0 | 1 | 0 | 1 | 0 | 2 | 2 | 1 | 1 | 5 | 1 | 0
LV.0160kW.4000 |  | 4 | 4 | 0 | 0 | 0 | LV | 160 | 1 | 3 | 4 | 0 | 0 | 0 | 0 | 1 | 1 | 0 | 0 | 0 | 0 | 4 | 0 | 0 | 0 | 4 | 1 | 1 | 0 | 0 | 0 | 5 | 4 | 0 | 0 | 0 | 5595 | 21755 | 4 | 4 | 4 | 1 | 1 | 0 | 0 | 1 | 0 | 1 | 0 | 4 | 4 | 1 | 1 | 8 | 1 | 0
LV.0162kW.1200 |  | 3 | 1 | 2 | 0 | 0 | LV | 162 | 1 | 2 | 1 | 2 | 0 | 0 | 1 | 0 | 1 | 0 | 0 | 0 | 0 | 3 | 0 | 0 | 0 | 3 | 1 | 1 | 0 | 0 | 0 | 4 | 3 | 0 | 0 | 0 | 4510 | 18230 | 1 | 3 | 3 | 1 | 1 | 0 | 0 | 1 | 0 | 1 | 0 | 3 | 3 | 1 | 1 | 6 | 1 | 0
LV.0164kW.2010 |  | 3 | 2 | 0 | 1 | 0 | LV | 164.2 | 1 | 2 | 2 | 0 | 1 | 0 | 1 | 0 | 1 | 0 | 0 | 0 | 0 | 3 | 0 | 0 | 0 | 3 | 1 | 1 | 0 | 0 | 0 | 4 | 3 | 0 | 0 | 0 | 4600 | 19200 | 2 | 3 | 3 | 1 | 1 | 0 | 0 | 1 | 0 | 1 | 0 | 3 | 3 | 1 | 1 | 6 | 1 | 0
LV.0168kW.0020 |  | 2 | 0 | 0 | 2 | 0 | LV | 168.4 | 1 | 1 | 0 | 0 | 2 | 1 | 0 | 0 | 1 | 0 | 0 | 0 | 0 | 2 | 0 | 0 | 0 | 2 | 1 | 1 | 0 | 0 | 0 | 3 | 2 | 0 | 0 | 0 | 3767 | 16807 | 0 | 2 | 2 | 1 | 1 | 0 | 0 | 1 | 0 | 1 | 0 | 2 | 2 | 1 | 1 | 5 | 1 | 0
LV.0168kW.0101 | 100008532 | 2 | 0 | 1 | 0 | 1 | LV | 168 | 1 | 1 | 0 | 1 | 1 | 1 | 0 | 0 | 1 | 0 | 0 | 0 | 0 | 2 | 0 | 0 | 0 | 2 | 1 | 1 | 0 | 0 | 0 | 3 | 2 | 0 | 0 | 0 | 3657 | 15987 | 0 | 2 | 2 | 1 | 1 | 0 | 0 | 1 | 0 | 1 | 0 | 2 | 2 | 1 | 1 | 5 | 1 | 0
LV.0181kW.3100 |  | 4 | 3 | 1 | 0 | 0 | LV | 181 | 1 | 3 | 3 | 1 | 0 | 0 | 0 | 1 | 1 | 0 | 0 | 0 | 0 | 4 | 0 | 0 | 0 | 4 | 1 | 1 | 0 | 0 | 0 | 5 | 4 | 0 | 0 | 0 | 5615 | 22575 | 3 | 4 | 4 | 1 | 1 | 0 | 0 | 1 | 0 | 1 | 0 | 4 | 4 | 1 | 1 | 8 | 1 | 0
LV.0183kW.0300 |  | 3 | 0 | 3 | 0 | 0 | LV | 183 | 1 | 2 | 0 | 3 | 0 | 0 | 1 | 0 | 1 | 0 | 0 | 0 | 0 | 3 | 0 | 0 | 0 | 3 | 1 | 1 | 0 | 0 | 0 | 4 | 3 | 0 | 0 | 0 | 4530 | 19050 | 0 | 3 | 3 | 1 | 1 | 0 | 0 | 1 | 0 | 1 | 0 | 3 | 3 | 1 | 1 | 6 | 1 | 0
LV.0185kW.1110 |  | 3 | 1 | 1 | 1 | 0 | LV | 185.2 | 1 | 2 | 1 | 1 | 1 | 0 | 1 | 0 | 1 | 0 | 0 | 0 | 0 | 3 | 0 | 0 | 0 | 3 | 1 | 1 | 0 | 0 | 0 | 4 | 3 | 0 | 0 | 0 | 4620 | 20020 | 1 | 3 | 3 | 1 | 1 | 0 | 0 | 1 | 0 | 1 | 0 | 3 | 3 | 1 | 1 | 6 | 1 | 0
LV.0187kW.2001 |  | 3 | 2 | 0 | 0 | 1 | LV | 187 | 1 | 2 | 2 | 0 | 1 | 0 | 1 | 0 | 1 | 0 | 0 | 0 | 0 | 3 | 0 | 0 | 0 | 3 | 1 | 1 | 0 | 0 | 0 | 4 | 3 | 0 | 0 | 0 | 4600 | 20170 | 2 | 3 | 3 | 1 | 1 | 0 | 0 | 1 | 0 | 1 | 0 | 3 | 3 | 1 | 1 | 6 | 1 | 0
LV.0191kW.0011 | 100008533 | 2 | 0 | 0 | 1 | 1 | LV | 191.2 | 1 | 1 | 0 | 0 | 2 | 1 | 0 | 0 | 1 | 0 | 0 | 0 | 0 | 2 | 0 | 0 | 0 | 2 | 1 | 1 | 0 | 0 | 0 | 3 | 2 | 0 | 0 | 0 | 3767 | 17777 | 0 | 2 | 2 | 1 | 1 | 0 | 0 | 1 | 0 | 1 | 0 | 2 | 2 | 1 | 1 | 5 | 1 | 0
LV.0200kW.5000 |  | 5 | 5 | 0 | 0 | 0 | LV | 200 | 1 | 4 | 5 | 0 | 0 | 1 | 1 | 0 | 1 | 0 | 0 | 0 | 0 | 5 | 0 | 0 | 0 | 5 | 1 | 1 | 0 | 0 | 0 | 6 | 5 | 0 | 0 | 0 | 6904 | 27104 | 5 | 5 | 5 | 1 | 1 | 0 | 0 | 1 | 0 | 1 | 0 | 5 | 5 | 1 | 1 | 9 | 1 | 0
LV.0202kW.2200 |  | 4 | 2 | 2 | 0 | 0 | LV | 202 | 1 | 3 | 2 | 2 | 0 | 0 | 0 | 1 | 1 | 0 | 0 | 0 | 0 | 4 | 0 | 0 | 0 | 4 | 1 | 1 | 0 | 0 | 0 | 5 | 4 | 0 | 0 | 0 | 5635 | 23395 | 2 | 4 | 4 | 1 | 1 | 0 | 0 | 1 | 0 | 1 | 0 | 4 | 4 | 1 | 1 | 8 | 1 | 0
LV.0204kW.3010 |  | 4 | 3 | 0 | 1 | 0 | LV | 204.2 | 1 | 3 | 3 | 0 | 1 | 0 | 0 | 1 | 1 | 0 | 0 | 0 | 0 | 4 | 0 | 0 | 0 | 4 | 1 | 1 | 0 | 0 | 0 | 5 | 4 | 0 | 0 | 0 | 5725 | 24365 | 3 | 4 | 4 | 1 | 1 | 0 | 0 | 1 | 0 | 1 | 0 | 4 | 4 | 1 | 1 | 8 | 1 | 0
LV.0206kW.0210 |  | 3 | 0 | 2 | 1 | 0 | LV | 206.2 | 1 | 2 | 0 | 2 | 1 | 0 | 1 | 0 | 1 | 0 | 0 | 0 | 0 | 3 | 0 | 0 | 0 | 3 | 1 | 1 | 0 | 0 | 0 | 4 | 3 | 0 | 0 | 0 | 4640 | 20840 | 0 | 3 | 3 | 1 | 1 | 0 | 0 | 1 | 0 | 1 | 0 | 3 | 3 | 1 | 1 | 6 | 1 | 0
LV.0208kW.1020 |  | 3 | 1 | 0 | 2 | 0 | LV | 208.4 | 1 | 2 | 1 | 0 | 2 | 0 | 1 | 0 | 1 | 0 | 0 | 0 | 0 | 3 | 0 | 0 | 0 | 3 | 1 | 1 | 0 | 0 | 0 | 4 | 3 | 0 | 0 | 0 | 4730 | 21810 | 1 | 3 | 3 | 1 | 1 | 0 | 0 | 1 | 0 | 1 | 0 | 3 | 3 | 1 | 1 | 6 | 1 | 0
LV.0208kW.1101 |  | 3 | 1 | 1 | 0 | 1 | LV | 208 | 1 | 2 | 1 | 1 | 1 | 0 | 1 | 0 | 1 | 0 | 0 | 0 | 0 | 3 | 0 | 0 | 0 | 3 | 1 | 1 | 0 | 0 | 0 | 4 | 3 | 0 | 0 | 0 | 4620 | 20990 | 1 | 3 | 3 | 1 | 1 | 0 | 0 | 1 | 0 | 1 | 0 | 3 | 3 | 1 | 1 | 6 | 1 | 0
LV.0214kW.0002 | 100008534 | 2 | 0 | 0 | 0 | 2 | LV | 214 | 1 | 1 | 0 | 0 | 2 | 1 | 0 | 0 | 1 | 0 | 0 | 0 | 0 | 2 | 0 | 0 | 0 | 2 | 1 | 1 | 0 | 0 | 0 | 3 | 2 | 0 | 0 | 0 | 3767 | 18747 | 0 | 2 | 2 | 1 | 1 | 0 | 0 | 1 | 0 | 1 | 0 | 2 | 2 | 1 | 1 | 5 | 1 | 0
LV.0221kW.4100 |  | 5 | 4 | 1 | 0 | 0 | LV | 221 | 1 | 4 | 4 | 1 | 0 | 1 | 1 | 0 | 1 | 0 | 0 | 0 | 0 | 5 | 0 | 0 | 0 | 5 | 1 | 1 | 0 | 0 | 0 | 6 | 5 | 0 | 0 | 0 | 6924 | 27924 | 4 | 5 | 5 | 1 | 1 | 0 | 0 | 1 | 0 | 1 | 0 | 5 | 5 | 1 | 1 | 9 | 1 | 0
LV.0223kW.1300 |  | 4 | 1 | 3 | 0 | 0 | LV | 223 | 1 | 3 | 1 | 3 | 0 | 0 | 0 | 1 | 1 | 0 | 0 | 0 | 0 | 4 | 0 | 0 | 0 | 4 | 1 | 1 | 0 | 0 | 0 | 5 | 4 | 0 | 0 | 0 | 5655 | 24215 | 1 | 4 | 4 | 1 | 1 | 0 | 0 | 1 | 0 | 1 | 0 | 4 | 4 | 1 | 1 | 8 | 1 | 0
LV.0225kW.2110 |  | 4 | 2 | 1 | 1 | 0 | LV | 225.2 | 1 | 3 | 2 | 1 | 1 | 0 | 0 | 1 | 1 | 0 | 0 | 0 | 0 | 4 | 0 | 0 | 0 | 4 | 1 | 1 | 0 | 0 | 0 | 5 | 4 | 0 | 0 | 0 | 5745 | 25185 | 2 | 4 | 4 | 1 | 1 | 0 | 0 | 1 | 0 | 1 | 0 | 4 | 4 | 1 | 1 | 8 | 1 | 0
LV.0227kW.3001 |  | 4 | 3 | 0 | 0 | 1 | LV | 227 | 1 | 3 | 3 | 0 | 1 | 0 | 0 | 1 | 1 | 0 | 0 | 0 | 0 | 4 | 0 | 0 | 0 | 4 | 1 | 1 | 0 | 0 | 0 | 5 | 4 | 0 | 0 | 0 | 5725 | 25335 | 3 | 4 | 4 | 1 | 1 | 0 | 0 | 1 | 0 | 1 | 0 | 4 | 4 | 1 | 1 | 8 | 1 | 0
LV.0229kW.0120 |  | 3 | 0 | 1 | 2 | 0 | LV | 229.4 | 1 | 2 | 0 | 1 | 2 | 0 | 1 | 0 | 1 | 0 | 0 | 0 | 0 | 3 | 0 | 0 | 0 | 3 | 1 | 1 | 0 | 0 | 0 | 4 | 3 | 0 | 0 | 0 | 4750 | 22630 | 0 | 3 | 3 | 1 | 1 | 0 | 0 | 1 | 0 | 1 | 0 | 3 | 3 | 1 | 1 | 6 | 1 | 0
LV.0229kW.0201 | 100008535 | 3 | 0 | 2 | 0 | 1 | LV | 229 | 1 | 2 | 0 | 2 | 1 | 0 | 1 | 0 | 1 | 0 | 0 | 0 | 0 | 3 | 0 | 0 | 0 | 3 | 1 | 1 | 0 | 0 | 0 | 4 | 3 | 0 | 0 | 0 | 4640 | 21810 | 0 | 3 | 3 | 1 | 1 | 0 | 0 | 1 | 0 | 1 | 0 | 3 | 3 | 1 | 1 | 6 | 1 | 0
LV.0231kW.1011 |  | 3 | 1 | 0 | 1 | 1 | LV | 231.2 | 1 | 2 | 1 | 0 | 2 | 0 | 1 | 0 | 1 | 0 | 0 | 0 | 0 | 3 | 0 | 0 | 0 | 3 | 1 | 1 | 0 | 0 | 0 | 4 | 3 | 0 | 0 | 0 | 4730 | 22780 | 1 | 3 | 3 | 1 | 1 | 0 | 0 | 1 | 0 | 1 | 0 | 3 | 3 | 1 | 1 | 6 | 1 | 0
LV.0240kW.6000 |  | 6 | 6 | 0 | 0 | 0 | LV | 240 | 1 | 5 | 6 | 0 | 0 | 0 | 2 | 0 | 1 | 0 | 0 | 0 | 0 | 6 | 0 | 0 | 0 | 6 | 1 | 1 | 0 | 0 | 0 | 7 | 6 | 0 | 0 | 0 | 7867 | 32107 | 6 | 6 | 6 | 1 | 1 | 0 | 0 | 1 | 0 | 1 | 0 | 6 | 6 | 1 | 1 | 10 | 1 | 0
LV.0242kW.3200 |  | 5 | 3 | 2 | 0 | 0 | LV | 242 | 1 | 4 | 3 | 2 | 0 | 1 | 1 | 0 | 1 | 0 | 0 | 0 | 0 | 5 | 0 | 0 | 0 | 5 | 1 | 1 | 0 | 0 | 0 | 6 | 5 | 0 | 0 | 0 | 6944 | 28744 | 3 | 5 | 5 | 1 | 1 | 0 | 0 | 1 | 0 | 1 | 0 | 5 | 5 | 1 | 1 | 9 | 1 | 0
LV.0244kW.0400 |  | 4 | 0 | 4 | 0 | 0 | LV | 244 | 1 | 3 | 0 | 4 | 0 | 0 | 0 | 1 | 1 | 0 | 0 | 0 | 0 | 4 | 0 | 0 | 0 | 4 | 1 | 1 | 0 | 0 | 0 | 5 | 4 | 0 | 0 | 0 | 5675 | 25035 | 0 | 4 | 4 | 1 | 1 | 0 | 0 | 1 | 0 | 1 | 0 | 4 | 4 | 1 | 1 | 8 | 1 | 0
LV.0244kW.4010 |  | 5 | 4 | 0 | 1 | 0 | LV | 244.2 | 1 | 4 | 4 | 0 | 1 | 1 | 1 | 0 | 1 | 0 | 0 | 0 | 0 | 5 | 0 | 0 | 0 | 5 | 1 | 1 | 0 | 0 | 0 | 6 | 5 | 0 | 0 | 0 | 7034 | 29714 | 4 | 5 | 5 | 1 | 1 | 0 | 0 | 1 | 0 | 1 | 0 | 5 | 5 | 1 | 1 | 9 | 1 | 0
LV.0246kW.1210 |  | 4 | 1 | 2 | 1 | 0 | LV | 246.2 | 1 | 3 | 1 | 2 | 1 | 0 | 0 | 1 | 1 | 0 | 0 | 0 | 0 | 4 | 0 | 0 | 0 | 4 | 1 | 1 | 0 | 0 | 0 | 5 | 4 | 0 | 0 | 0 | 5765 | 26005 | 1 | 4 | 4 | 1 | 1 | 0 | 0 | 1 | 0 | 1 | 0 | 4 | 4 | 1 | 1 | 8 | 1 | 0
LV.0248kW.2020 |  | 4 | 2 | 0 | 2 | 0 | LV | 248.4 | 1 | 3 | 2 | 0 | 2 | 0 | 0 | 1 | 1 | 0 | 0 | 0 | 0 | 4 | 0 | 0 | 0 | 4 | 1 | 1 | 0 | 0 | 0 | 5 | 4 | 0 | 0 | 0 | 5855 | 26975 | 2 | 4 | 4 | 1 | 1 | 0 | 0 | 1 | 0 | 1 | 0 | 4 | 4 | 1 | 1 | 8 | 1 | 0
LV.0248kW.2101 |  | 4 | 2 | 1 | 0 | 1 | LV | 248 | 1 | 3 | 2 | 1 | 1 | 0 | 0 | 1 | 1 | 0 | 0 | 0 | 0 | 4 | 0 | 0 | 0 | 4 | 1 | 1 | 0 | 0 | 0 | 5 | 4 | 0 | 0 | 0 | 5745 | 26155 | 2 | 4 | 4 | 1 | 1 | 0 | 0 | 1 | 0 | 1 | 0 | 4 | 4 | 1 | 1 | 8 | 1 | 0
LV.0252kW.0030 |  | 3 | 0 | 0 | 3 | 0 | LV | 252.6 | 1 | 2 | 0 | 0 | 3 | 0 | 1 | 0 | 1 | 0 | 0 | 0 | 0 | 3 | 0 | 0 | 0 | 3 | 1 | 1 | 0 | 0 | 0 | 4 | 3 | 0 | 0 | 0 | 4860 | 24420 | 0 | 3 | 3 | 1 | 1 | 0 | 0 | 1 | 0 | 1 | 0 | 3 | 3 | 1 | 1 | 6 | 1 | 0
LV.0252kW.0111 |  | 3 | 0 | 1 | 1 | 1 | LV | 252.2 | 1 | 2 | 0 | 1 | 2 | 0 | 1 | 0 | 1 | 0 | 0 | 0 | 0 | 3 | 0 | 0 | 0 | 3 | 1 | 1 | 0 | 0 | 0 | 4 | 3 | 0 | 0 | 0 | 4750 | 23600 | 0 | 3 | 3 | 1 | 1 | 0 | 0 | 1 | 0 | 1 | 0 | 3 | 3 | 1 | 1 | 6 | 1 | 0
LV.0254kW.1002 | 100008536 | 3 | 1 | 0 | 0 | 2 | LV | 254 | 1 | 2 | 1 | 0 | 2 | 0 | 1 | 0 | 1 | 0 | 0 | 0 | 0 | 3 | 0 | 0 | 0 | 3 | 1 | 1 | 0 | 0 | 0 | 4 | 3 | 0 | 0 | 0 | 4730 | 23750 | 1 | 3 | 3 | 1 | 1 | 0 | 0 | 1 | 0 | 1 | 0 | 3 | 3 | 1 | 1 | 6 | 1 | 0
LV.0261kW.5100 |  | 6 | 5 | 1 | 0 | 0 | LV | 261 | 1 | 5 | 5 | 1 | 0 | 0 | 2 | 0 | 1 | 0 | 0 | 0 | 0 | 6 | 0 | 0 | 0 | 6 | 1 | 1 | 0 | 0 | 0 | 7 | 6 | 0 | 0 | 0 | 7887 | 32927 | 5 | 6 | 6 | 1 | 1 | 0 | 0 | 1 | 0 | 1 | 0 | 6 | 6 | 1 | 1 | 10 | 1 | 0
LV.0263kW.2300 |  | 5 | 2 | 3 | 0 | 0 | LV | 263 | 1 | 4 | 2 | 3 | 0 | 1 | 1 | 0 | 1 | 0 | 0 | 0 | 0 | 5 | 0 | 0 | 0 | 5 | 1 | 1 | 0 | 0 | 0 | 6 | 5 | 0 | 0 | 0 | 6964 | 29564 | 2 | 5 | 5 | 1 | 1 | 0 | 0 | 1 | 0 | 1 | 0 | 5 | 5 | 1 | 1 | 9 | 1 | 0
LV.0265kW.3110 |  | 5 | 3 | 1 | 1 | 0 | LV | 265.2 | 1 | 4 | 3 | 1 | 1 | 1 | 1 | 0 | 1 | 0 | 0 | 0 | 0 | 5 | 0 | 0 | 0 | 5 | 1 | 1 | 0 | 0 | 0 | 6 | 5 | 0 | 0 | 0 | 7054 | 30534 | 3 | 5 | 5 | 1 | 1 | 0 | 0 | 1 | 0 | 1 | 0 | 5 | 5 | 1 | 1 | 9 | 1 | 0
LV.0267kW.0310 |  | 4 | 0 | 3 | 1 | 0 | LV | 267.2 | 1 | 3 | 0 | 3 | 1 | 0 | 0 | 1 | 1 | 0 | 0 | 0 | 0 | 4 | 0 | 0 | 0 | 4 | 1 | 1 | 0 | 0 | 0 | 5 | 4 | 0 | 0 | 0 | 5785 | 26825 | 0 | 4 | 4 | 1 | 1 | 0 | 0 | 1 | 0 | 1 | 0 | 4 | 4 | 1 | 1 | 8 | 1 | 0
LV.0267kW.4001 |  | 5 | 4 | 0 | 0 | 1 | LV | 267 | 1 | 4 | 4 | 0 | 1 | 1 | 1 | 0 | 1 | 0 | 0 | 0 | 0 | 5 | 0 | 0 | 0 | 5 | 1 | 1 | 0 | 0 | 0 | 6 | 5 | 0 | 0 | 0 | 7034 | 30684 | 4 | 5 | 5 | 1 | 1 | 0 | 0 | 1 | 0 | 1 | 0 | 5 | 5 | 1 | 1 | 9 | 1 | 0
LV.0269kW.1120 |  | 4 | 1 | 1 | 2 | 0 | LV | 269.4 | 1 | 3 | 1 | 1 | 2 | 0 | 0 | 1 | 1 | 0 | 0 | 0 | 0 | 4 | 0 | 0 | 0 | 4 | 1 | 1 | 0 | 0 | 0 | 5 | 4 | 0 | 0 | 0 | 5875 | 27795 | 1 | 4 | 4 | 1 | 1 | 0 | 0 | 1 | 0 | 1 | 0 | 4 | 4 | 1 | 1 | 8 | 1 | 0
LV.0269kW.1201 |  | 4 | 1 | 2 | 0 | 1 | LV | 269 | 1 | 3 | 1 | 2 | 1 | 0 | 0 | 1 | 1 | 0 | 0 | 0 | 0 | 4 | 0 | 0 | 0 | 4 | 1 | 1 | 0 | 0 | 0 | 5 | 4 | 0 | 0 | 0 | 5765 | 26975 | 1 | 4 | 4 | 1 | 1 | 0 | 0 | 1 | 0 | 1 | 0 | 4 | 4 | 1 | 1 | 8 | 1 | 0
LV.0271kW.2011 |  | 4 | 2 | 0 | 1 | 1 | LV | 271.2 | 1 | 3 | 2 | 0 | 2 | 0 | 0 | 1 | 1 | 0 | 0 | 0 | 0 | 4 | 0 | 0 | 0 | 4 | 1 | 1 | 0 | 0 | 0 | 5 | 4 | 0 | 0 | 0 | 5855 | 27945 | 2 | 4 | 4 | 1 | 1 | 0 | 0 | 1 | 0 | 1 | 0 | 4 | 4 | 1 | 1 | 8 | 1 | 0
LV.0275kW.0021 |  | 3 | 0 | 0 | 2 | 1 | LV | 275.4 | 1 | 2 | 0 | 0 | 3 | 0 | 1 | 0 | 1 | 0 | 0 | 0 | 0 | 3 | 0 | 0 | 0 | 3 | 1 | 1 | 0 | 0 | 0 | 4 | 3 | 0 | 0 | 0 | 4860 | 25390 | 0 | 3 | 3 | 1 | 1 | 0 | 0 | 1 | 0 | 1 | 0 | 3 | 3 | 1 | 1 | 6 | 1 | 0
LV.0275kW.0102 | 100008537 | 3 | 0 | 1 | 0 | 2 | LV | 275 | 1 | 2 | 0 | 1 | 2 | 0 | 1 | 0 | 1 | 0 | 0 | 0 | 0 | 3 | 0 | 0 | 0 | 3 | 1 | 1 | 0 | 0 | 0 | 4 | 3 | 0 | 0 | 0 | 4750 | 24570 | 0 | 3 | 3 | 1 | 1 | 0 | 0 | 1 | 0 | 1 | 0 | 3 | 3 | 1 | 1 | 6 | 1 | 0
LV.0280kW.7000 |  | 7 | 7 | 0 | 0 | 0 | LV | 280 | 1 | 6 | 7 | 0 | 0 | 0 | 1 | 1 | 1 | 0 | 0 | 0 | 0 | 7 | 0 | 0 | 0 | 7 | 1 | 1 | 0 | 0 | 0 | 8 | 7 | 0 | 0 | 0 | 8992 | 37272 | 7 | 7 | 7 | 1 | 1 | 0 | 0 | 1 | 0 | 1 | 0 | 7 | 7 | 1 | 1 | 12 | 1 | 0
LV.0282kW.4200 |  | 6 | 4 | 2 | 0 | 0 | LV | 282 | 1 | 5 | 4 | 2 | 0 | 0 | 2 | 0 | 1 | 0 | 0 | 0 | 0 | 6 | 0 | 0 | 0 | 6 | 1 | 1 | 0 | 0 | 0 | 7 | 6 | 0 | 0 | 0 | 7907 | 33747 | 4 | 6 | 6 | 1 | 1 | 0 | 0 | 1 | 0 | 1 | 0 | 6 | 6 | 1 | 1 | 10 | 1 | 0
LV.0284kW.1400 |  | 5 | 1 | 4 | 0 | 0 | LV | 284 | 1 | 4 | 1 | 4 | 0 | 1 | 1 | 0 | 1 | 0 | 0 | 0 | 0 | 5 | 0 | 0 | 0 | 5 | 1 | 1 | 0 | 0 | 0 | 6 | 5 | 0 | 0 | 0 | 6984 | 30384 | 1 | 5 | 5 | 1 | 1 | 0 | 0 | 1 | 0 | 1 | 0 | 5 | 5 | 1 | 1 | 9 | 1 | 0
LV.0284kW.5010 |  | 6 | 5 | 0 | 1 | 0 | LV | 284.2 | 1 | 5 | 5 | 0 | 1 | 0 | 2 | 0 | 1 | 0 | 0 | 0 | 0 | 6 | 0 | 0 | 0 | 6 | 1 | 1 | 0 | 0 | 0 | 7 | 6 | 0 | 0 | 0 | 7997 | 34717 | 5 | 6 | 6 | 1 | 1 | 0 | 0 | 1 | 0 | 1 | 0 | 6 | 6 | 1 | 1 | 10 | 1 | 0
LV.0286kW.2210 |  | 5 | 2 | 2 | 1 | 0 | LV | 286.2 | 1 | 4 | 2 | 2 | 1 | 1 | 1 | 0 | 1 | 0 | 0 | 0 | 0 | 5 | 0 | 0 | 0 | 5 | 1 | 1 | 0 | 0 | 0 | 6 | 5 | 0 | 0 | 0 | 7074 | 31354 | 2 | 5 | 5 | 1 | 1 | 0 | 0 | 1 | 0 | 1 | 0 | 5 | 5 | 1 | 1 | 9 | 1 | 0
LV.0288kW.3020 |  | 5 | 3 | 0 | 2 | 0 | LV | 288.4 | 1 | 4 | 3 | 0 | 2 | 1 | 1 | 0 | 1 | 0 | 0 | 0 | 0 | 5 | 0 | 0 | 0 | 5 | 1 | 1 | 0 | 0 | 0 | 6 | 5 | 0 | 0 | 0 | 7164 | 32324 | 3 | 5 | 5 | 1 | 1 | 0 | 0 | 1 | 0 | 1 | 0 | 5 | 5 | 1 | 1 | 9 | 1 | 0
LV.0288kW.3101 |  | 5 | 3 | 1 | 0 | 1 | LV | 288 | 1 | 4 | 3 | 1 | 1 | 1 | 1 | 0 | 1 | 0 | 0 | 0 | 0 | 5 | 0 | 0 | 0 | 5 | 1 | 1 | 0 | 0 | 0 | 6 | 5 | 0 | 0 | 0 | 7054 | 31504 | 3 | 5 | 5 | 1 | 1 | 0 | 0 | 1 | 0 | 1 | 0 | 5 | 5 | 1 | 1 | 9 | 1 | 0
LV.0290kW.0220 |  | 4 | 0 | 2 | 2 | 0 | LV | 290.4 | 1 | 3 | 0 | 2 | 2 | 0 | 0 | 1 | 1 | 0 | 0 | 0 | 0 | 4 | 0 | 0 | 0 | 4 | 1 | 1 | 0 | 0 | 0 | 5 | 4 | 0 | 0 | 0 | 5895 | 28615 | 0 | 4 | 4 | 1 | 1 | 0 | 0 | 1 | 0 | 1 | 0 | 4 | 4 | 1 | 1 | 8 | 1 | 0
LV.0290kW.0301 |  | 4 | 0 | 3 | 0 | 1 | LV | 290 | 1 | 3 | 0 | 3 | 1 | 0 | 0 | 1 | 1 | 0 | 0 | 0 | 0 | 4 | 0 | 0 | 0 | 4 | 1 | 1 | 0 | 0 | 0 | 5 | 4 | 0 | 0 | 0 | 5785 | 27795 | 0 | 4 | 4 | 1 | 1 | 0 | 0 | 1 | 0 | 1 | 0 | 4 | 4 | 1 | 1 | 8 | 1 | 0
LV.0292kW.1030 |  | 4 | 1 | 0 | 3 | 0 | LV | 292.6 | 1 | 3 | 1 | 0 | 3 | 0 | 0 | 1 | 1 | 0 | 0 | 0 | 0 | 4 | 0 | 0 | 0 | 4 | 1 | 1 | 0 | 0 | 0 | 5 | 4 | 0 | 0 | 0 | 5985 | 29585 | 1 | 4 | 4 | 1 | 1 | 0 | 0 | 1 | 0 | 1 | 0 | 4 | 4 | 1 | 1 | 8 | 1 | 0
LV.0292kW.1111 |  | 4 | 1 | 1 | 1 | 1 | LV | 292.2 | 1 | 3 | 1 | 1 | 2 | 0 | 0 | 1 | 1 | 0 | 0 | 0 | 0 | 4 | 0 | 0 | 0 | 4 | 1 | 1 | 0 | 0 | 0 | 5 | 4 | 0 | 0 | 0 | 5875 | 28765 | 1 | 4 | 4 | 1 | 1 | 0 | 0 | 1 | 0 | 1 | 0 | 4 | 4 | 1 | 1 | 8 | 1 | 0
LV.0294kW.2002 |  | 4 | 2 | 0 | 0 | 2 | LV | 294 | 1 | 3 | 2 | 0 | 2 | 0 | 0 | 1 | 1 | 0 | 0 | 0 | 0 | 4 | 0 | 0 | 0 | 4 | 1 | 1 | 0 | 0 | 0 | 5 | 4 | 0 | 0 | 0 | 5855 | 28915 | 2 | 4 | 4 | 1 | 1 | 0 | 0 | 1 | 0 | 1 | 0 | 4 | 4 | 1 | 1 | 8 | 1 | 0
LV.0298kW.0012 | 100008538 | 3 | 0 | 0 | 1 | 2 | LV | 298.2 | 1 | 2 | 0 | 0 | 3 | 0 | 1 | 0 | 1 | 0 | 0 | 0 | 0 | 3 | 0 | 0 | 0 | 3 | 1 | 1 | 0 | 0 | 0 | 4 | 3 | 0 | 0 | 0 | 4860 | 26360 | 0 | 3 | 3 | 1 | 1 | 0 | 0 | 1 | 0 | 1 | 0 | 3 | 3 | 1 | 1 | 6 | 1 | 0
LV.0301kW.6100 |  | 7 | 6 | 1 | 0 | 0 | LV | 301 | 1 | 6 | 6 | 1 | 0 | 0 | 1 | 1 | 1 | 0 | 0 | 0 | 0 | 7 | 0 | 0 | 0 | 7 | 1 | 1 | 0 | 0 | 0 | 8 | 7 | 0 | 0 | 0 | 9012 | 38092 | 6 | 7 | 7 | 1 | 1 | 0 | 0 | 1 | 0 | 1 | 0 | 7 | 7 | 1 | 1 | 12 | 1 | 0
LV.0303kW.3300 |  | 6 | 3 | 3 | 0 | 0 | LV | 303 | 1 | 5 | 3 | 3 | 0 | 0 | 2 | 0 | 1 | 0 | 0 | 0 | 0 | 6 | 0 | 0 | 0 | 6 | 1 | 1 | 0 | 0 | 0 | 7 | 6 | 0 | 0 | 0 | 7927 | 34567 | 3 | 6 | 6 | 1 | 1 | 0 | 0 | 1 | 0 | 1 | 0 | 6 | 6 | 1 | 1 | 10 | 1 | 0
LV.0305kW.0500 |  | 5 | 0 | 5 | 0 | 0 | LV | 305 | 1 | 4 | 0 | 5 | 0 | 1 | 1 | 0 | 1 | 0 | 0 | 0 | 0 | 5 | 0 | 0 | 0 | 5 | 1 | 1 | 0 | 0 | 0 | 6 | 5 | 0 | 0 | 0 | 7004 | 31204 | 0 | 5 | 5 | 1 | 1 | 0 | 0 | 1 | 0 | 1 | 0 | 5 | 5 | 1 | 1 | 9 | 1 | 0
LV.0305kW.4110 |  | 6 | 4 | 1 | 1 | 0 | LV | 305.2 | 1 | 5 | 4 | 1 | 1 | 0 | 2 | 0 | 1 | 0 | 0 | 0 | 0 | 6 | 0 | 0 | 0 | 6 | 1 | 1 | 0 | 0 | 0 | 7 | 6 | 0 | 0 | 0 | 8017 | 35537 | 4 | 6 | 6 | 1 | 1 | 0 | 0 | 1 | 0 | 1 | 0 | 6 | 6 | 1 | 1 | 10 | 1 | 0
LV.0307kW.1310 |  | 5 | 1 | 3 | 1 | 0 | LV | 307.2 | 1 | 4 | 1 | 3 | 1 | 1 | 1 | 0 | 1 | 0 | 0 | 0 | 0 | 5 | 0 | 0 | 0 | 5 | 1 | 1 | 0 | 0 | 0 | 6 | 5 | 0 | 0 | 0 | 7094 | 32174 | 1 | 5 | 5 | 1 | 1 | 0 | 0 | 1 | 0 | 1 | 0 | 5 | 5 | 1 | 1 | 9 | 1 | 0
LV.0307kW.5001 |  | 6 | 5 | 0 | 0 | 1 | LV | 307 | 1 | 5 | 5 | 0 | 1 | 0 | 2 | 0 | 1 | 0 | 0 | 0 | 0 | 6 | 0 | 0 | 0 | 6 | 1 | 1 | 0 | 0 | 0 | 7 | 6 | 0 | 0 | 0 | 7997 | 35687 | 5 | 6 | 6 | 1 | 1 | 0 | 0 | 1 | 0 | 1 | 0 | 6 | 6 | 1 | 1 | 10 | 1 | 0
LV.0309kW.2120 |  | 5 | 2 | 1 | 2 | 0 | LV | 309.4 | 1 | 4 | 2 | 1 | 2 | 1 | 1 | 0 | 1 | 0 | 0 | 0 | 0 | 5 | 0 | 0 | 0 | 5 | 1 | 1 | 0 | 0 | 0 | 6 | 5 | 0 | 0 | 0 | 7184 | 33144 | 2 | 5 | 5 | 1 | 1 | 0 | 0 | 1 | 0 | 1 | 0 | 5 | 5 | 1 | 1 | 9 | 1 | 0
LV.0309kW.2201 |  | 5 | 2 | 2 | 0 | 1 | LV | 309 | 1 | 4 | 2 | 2 | 1 | 1 | 1 | 0 | 1 | 0 | 0 | 0 | 0 | 5 | 0 | 0 | 0 | 5 | 1 | 1 | 0 | 0 | 0 | 6 | 5 | 0 | 0 | 0 | 7074 | 32324 | 2 | 5 | 5 | 1 | 1 | 0 | 0 | 1 | 0 | 1 | 0 | 5 | 5 | 1 | 1 | 9 | 1 | 0
LV.0311kW.3011 |  | 5 | 3 | 0 | 1 | 1 | LV | 311.2 | 1 | 4 | 3 | 0 | 2 | 1 | 1 | 0 | 1 | 0 | 0 | 0 | 0 | 5 | 0 | 0 | 0 | 5 | 1 | 1 | 0 | 0 | 0 | 6 | 5 | 0 | 0 | 0 | 7164 | 33294 | 3 | 5 | 5 | 1 | 1 | 0 | 0 | 1 | 0 | 1 | 0 | 5 | 5 | 1 | 1 | 9 | 1 | 0
LV.0313kW.0130 |  | 4 | 0 | 1 | 3 | 0 | LV | 313.6 | 1 | 3 | 0 | 1 | 3 | 0 | 0 | 1 | 1 | 0 | 0 | 0 | 0 | 4 | 0 | 0 | 0 | 4 | 1 | 1 | 0 | 0 | 0 | 5 | 4 | 0 | 0 | 0 | 6005 | 30405 | 0 | 4 | 4 | 1 | 1 | 0 | 0 | 1 | 0 | 1 | 0 | 4 | 4 | 1 | 1 | 8 | 1 | 0
LV.0313kW.0211 |  | 4 | 0 | 2 | 1 | 1 | LV | 313.2 | 1 | 3 | 0 | 2 | 2 | 0 | 0 | 1 | 1 | 0 | 0 | 0 | 0 | 4 | 0 | 0 | 0 | 4 | 1 | 1 | 0 | 0 | 0 | 5 | 4 | 0 | 0 | 0 | 5895 | 29585 | 0 | 4 | 4 | 1 | 1 | 0 | 0 | 1 | 0 | 1 | 0 | 4 | 4 | 1 | 1 | 8 | 1 | 0
LV.0315kW.1021 |  | 4 | 1 | 0 | 2 | 1 | LV | 315.4 | 1 | 3 | 1 | 0 | 3 | 0 | 0 | 1 | 1 | 0 | 0 | 0 | 0 | 4 | 0 | 0 | 0 | 4 | 1 | 1 | 0 | 0 | 0 | 5 | 4 | 0 | 0 | 0 | 5985 | 30555 | 1 | 4 | 4 | 1 | 1 | 0 | 0 | 1 | 0 | 1 | 0 | 4 | 4 | 1 | 1 | 8 | 1 | 0
LV.0315kW.1102 |  | 4 | 1 | 1 | 0 | 2 | LV | 315 | 1 | 3 | 1 | 1 | 2 | 0 | 0 | 1 | 1 | 0 | 0 | 0 | 0 | 4 | 0 | 0 | 0 | 4 | 1 | 1 | 0 | 0 | 0 | 5 | 4 | 0 | 0 | 0 | 5875 | 29735 | 1 | 4 | 4 | 1 | 1 | 0 | 0 | 1 | 0 | 1 | 0 | 4 | 4 | 1 | 1 | 8 | 1 | 0
LV.0321kW.0003 | 100008539 | 3 | 0 | 0 | 0 | 3 | LV | 321 | 1 | 2 | 0 | 0 | 3 | 0 | 1 | 0 | 1 | 0 | 0 | 0 | 0 | 3 | 0 | 0 | 0 | 3 | 1 | 1 | 0 | 0 | 0 | 4 | 3 | 0 | 0 | 0 | 4860 | 27330 | 0 | 3 | 3 | 1 | 1 | 0 | 0 | 1 | 0 | 1 | 0 | 3 | 3 | 1 | 1 | 6 | 1 | 0
LV.0322kW.5200 |  | 7 | 5 | 2 | 0 | 0 | LV | 322 | 1 | 6 | 5 | 2 | 0 | 0 | 1 | 1 | 1 | 0 | 0 | 0 | 0 | 7 | 0 | 0 | 0 | 7 | 1 | 1 | 0 | 0 | 0 | 8 | 7 | 0 | 0 | 0 | 9032 | 38912 | 5 | 7 | 7 | 1 | 1 | 0 | 0 | 1 | 0 | 1 | 0 | 7 | 7 | 1 | 1 | 12 | 1 | 0
LV.0324kW.2400 |  | 6 | 2 | 4 | 0 | 0 | LV | 324 | 1 | 5 | 2 | 4 | 0 | 0 | 2 | 0 | 1 | 0 | 0 | 0 | 0 | 6 | 0 | 0 | 0 | 6 | 1 | 1 | 0 | 0 | 0 | 7 | 6 | 0 | 0 | 0 | 7947 | 35387 | 2 | 6 | 6 | 1 | 1 | 0 | 0 | 1 | 0 | 1 | 0 | 6 | 6 | 1 | 1 | 10 | 1 | 0
LV.0324kW.6010 |  | 7 | 6 | 0 | 1 | 0 | LV | 324.2 | 1 | 6 | 6 | 0 | 1 | 0 | 1 | 1 | 1 | 0 | 0 | 0 | 0 | 7 | 0 | 0 | 0 | 7 | 1 | 1 | 0 | 0 | 0 | 8 | 7 | 0 | 0 | 0 | 9122 | 39882 | 6 | 7 | 7 | 1 | 1 | 0 | 0 | 1 | 0 | 1 | 0 | 7 | 7 | 1 | 1 | 12 | 1 | 0
LV.0326kW.3210 |  | 6 | 3 | 2 | 1 | 0 | LV | 326.2 | 1 | 5 | 3 | 2 | 1 | 0 | 2 | 0 | 1 | 0 | 0 | 0 | 0 | 6 | 0 | 0 | 0 | 6 | 1 | 1 | 0 | 0 | 0 | 7 | 6 | 0 | 0 | 0 | 8037 | 36357 | 3 | 6 | 6 | 1 | 1 | 0 | 0 | 1 | 0 | 1 | 0 | 6 | 6 | 1 | 1 | 10 | 1 | 0
LV.0328kW.0410 |  | 5 | 0 | 4 | 1 | 0 | LV | 328.2 | 1 | 4 | 0 | 4 | 1 | 1 | 1 | 0 | 1 | 0 | 0 | 0 | 0 | 5 | 0 | 0 | 0 | 5 | 1 | 1 | 0 | 0 | 0 | 6 | 5 | 0 | 0 | 0 | 7114 | 32994 | 0 | 5 | 5 | 1 | 1 | 0 | 0 | 1 | 0 | 1 | 0 | 5 | 5 | 1 | 1 | 9 | 1 | 0
LV.0328kW.4020 |  | 6 | 4 | 0 | 2 | 0 | LV | 328.4 | 1 | 5 | 4 | 0 | 2 | 0 | 2 | 0 | 1 | 0 | 0 | 0 | 0 | 6 | 0 | 0 | 0 | 6 | 1 | 1 | 0 | 0 | 0 | 7 | 6 | 0 | 0 | 0 | 8127 | 37327 | 4 | 6 | 6 | 1 | 1 | 0 | 0 | 1 | 0 | 1 | 0 | 6 | 6 | 1 | 1 | 10 | 1 | 0
LV.0328kW.4101 |  | 6 | 4 | 1 | 0 | 1 | LV | 328 | 1 | 5 | 4 | 1 | 1 | 0 | 2 | 0 | 1 | 0 | 0 | 0 | 0 | 6 | 0 | 0 | 0 | 6 | 1 | 1 | 0 | 0 | 0 | 7 | 6 | 0 | 0 | 0 | 8017 | 36507 | 4 | 6 | 6 | 1 | 1 | 0 | 0 | 1 | 0 | 1 | 0 | 6 | 6 | 1 | 1 | 10 | 1 | 0
LV.0330kW.1220 |  | 5 | 1 | 2 | 2 | 0 | LV | 330.4 | 1 | 4 | 1 | 2 | 2 | 1 | 1 | 0 | 1 | 0 | 0 | 0 | 0 | 5 | 0 | 0 | 0 | 5 | 1 | 1 | 0 | 0 | 0 | 6 | 5 | 0 | 0 | 0 | 7204 | 33964 | 1 | 5 | 5 | 1 | 1 | 0 | 0 | 1 | 0 | 1 | 0 | 5 | 5 | 1 | 1 | 9 | 1 | 0
LV.0330kW.1301 |  | 5 | 1 | 3 | 0 | 1 | LV | 330 | 1 | 4 | 1 | 3 | 1 | 1 | 1 | 0 | 1 | 0 | 0 | 0 | 0 | 5 | 0 | 0 | 0 | 5 | 1 | 1 | 0 | 0 | 0 | 6 | 5 | 0 | 0 | 0 | 7094 | 33144 | 1 | 5 | 5 | 1 | 1 | 0 | 0 | 1 | 0 | 1 | 0 | 5 | 5 | 1 | 1 | 9 | 1 | 0
LV.0332kW.2030 |  | 5 | 2 | 0 | 3 | 0 | LV | 332.6 | 1 | 4 | 2 | 0 | 3 | 1 | 1 | 0 | 1 | 0 | 0 | 0 | 0 | 5 | 0 | 0 | 0 | 5 | 1 | 1 | 0 | 0 | 0 | 6 | 5 | 0 | 0 | 0 | 7294 | 34934 | 2 | 5 | 5 | 1 | 1 | 0 | 0 | 1 | 0 | 1 | 0 | 5 | 5 | 1 | 1 | 9 | 1 | 0
LV.0332kW.2111 |  | 5 | 2 | 1 | 1 | 1 | LV | 332.2 | 1 | 4 | 2 | 1 | 2 | 1 | 1 | 0 | 1 | 0 | 0 | 0 | 0 | 5 | 0 | 0 | 0 | 5 | 1 | 1 | 0 | 0 | 0 | 6 | 5 | 0 | 0 | 0 | 7184 | 34114 | 2 | 5 | 5 | 1 | 1 | 0 | 0 | 1 | 0 | 1 | 0 | 5 | 5 | 1 | 1 | 9 | 1 | 0
LV.0334kW.3002 |  | 5 | 3 | 0 | 0 | 2 | LV | 334 | 1 | 4 | 3 | 0 | 2 | 1 | 1 | 0 | 1 | 0 | 0 | 0 | 0 | 5 | 0 | 0 | 0 | 5 | 1 | 1 | 0 | 0 | 0 | 6 | 5 | 0 | 0 | 0 | 7164 | 34264 | 3 | 5 | 5 | 1 | 1 | 0 | 0 | 1 | 0 | 1 | 0 | 5 | 5 | 1 | 1 | 9 | 1 | 0
LV.0336kW.0040 |  | 4 | 0 | 0 | 4 | 0 | LV | 336.8 | 1 | 3 | 0 | 0 | 4 | 0 | 0 | 1 | 1 | 0 | 0 | 0 | 0 | 4 | 0 | 0 | 0 | 4 | 1 | 1 | 0 | 0 | 0 | 5 | 4 | 0 | 0 | 0 | 6115 | 32195 | 0 | 4 | 4 | 1 | 1 | 0 | 0 | 1 | 0 | 1 | 0 | 4 | 4 | 1 | 1 | 8 | 1 | 0
LV.0336kW.0121 |  | 4 | 0 | 1 | 2 | 1 | LV | 336.4 | 1 | 3 | 0 | 1 | 3 | 0 | 0 | 1 | 1 | 0 | 0 | 0 | 0 | 4 | 0 | 0 | 0 | 4 | 1 | 1 | 0 | 0 | 0 | 5 | 4 | 0 | 0 | 0 | 6005 | 31375 | 0 | 4 | 4 | 1 | 1 | 0 | 0 | 1 | 0 | 1 | 0 | 4 | 4 | 1 | 1 | 8 | 1 | 0
LV.0336kW.0202 | 100008590 | 4 | 0 | 2 | 0 | 2 | LV | 336 | 1 | 3 | 0 | 2 | 2 | 0 | 0 | 1 | 1 | 0 | 0 | 0 | 0 | 4 | 0 | 0 | 0 | 4 | 1 | 1 | 0 | 0 | 0 | 5 | 4 | 0 | 0 | 0 | 5895 | 30555 | 0 | 4 | 4 | 1 | 1 | 0 | 0 | 1 | 0 | 1 | 0 | 4 | 4 | 1 | 1 | 8 | 1 | 0
LV.0338kW.1012 |  | 4 | 1 | 0 | 1 | 2 | LV | 338.2 | 1 | 3 | 1 | 0 | 3 | 0 | 0 | 1 | 1 | 0 | 0 | 0 | 0 | 4 | 0 | 0 | 0 | 4 | 1 | 1 | 0 | 0 | 0 | 5 | 4 | 0 | 0 | 0 | 5985 | 31525 | 1 | 4 | 4 | 1 | 1 | 0 | 0 | 1 | 0 | 1 | 0 | 4 | 4 | 1 | 1 | 8 | 1 | 0
LV.0343kW.4300 |  | 7 | 4 | 3 | 0 | 0 | LV | 343 | 1 | 6 | 4 | 3 | 0 | 0 | 1 | 1 | 1 | 0 | 0 | 0 | 0 | 7 | 0 | 0 | 0 | 7 | 1 | 1 | 0 | 0 | 0 | 8 | 7 | 0 | 0 | 0 | 9052 | 39732 | 4 | 7 | 7 | 1 | 1 | 0 | 0 | 1 | 0 | 1 | 0 | 7 | 7 | 1 | 1 | 12 | 1 | 0
LV.0345kW.1500 |  | 6 | 1 | 5 | 0 | 0 | LV | 345 | 1 | 5 | 1 | 5 | 0 | 0 | 2 | 0 | 1 | 0 | 0 | 0 | 0 | 6 | 0 | 0 | 0 | 6 | 1 | 1 | 0 | 0 | 0 | 7 | 6 | 0 | 0 | 0 | 7967 | 36207 | 1 | 6 | 6 | 1 | 1 | 0 | 0 | 1 | 0 | 1 | 0 | 6 | 6 | 1 | 1 | 10 | 1 | 0
LV.0345kW.5110 |  | 7 | 5 | 1 | 1 | 0 | LV | 345.2 | 1 | 6 | 5 | 1 | 1 | 0 | 1 | 1 | 1 | 0 | 0 | 0 | 0 | 7 | 0 | 0 | 0 | 7 | 1 | 1 | 0 | 0 | 0 | 8 | 7 | 0 | 0 | 0 | 9142 | 40702 | 5 | 7 | 7 | 1 | 1 | 0 | 0 | 1 | 0 | 1 | 0 | 7 | 7 | 1 | 1 | 12 | 1 | 0
LV.0347kW.2310 |  | 6 | 2 | 3 | 1 | 0 | LV | 347.2 | 1 | 5 | 2 | 3 | 1 | 0 | 2 | 0 | 1 | 0 | 0 | 0 | 0 | 6 | 0 | 0 | 0 | 6 | 1 | 1 | 0 | 0 | 0 | 7 | 6 | 0 | 0 | 0 | 8057 | 37177 | 2 | 6 | 6 | 1 | 1 | 0 | 0 | 1 | 0 | 1 | 0 | 6 | 6 | 1 | 1 | 10 | 1 | 0
LV.0347kW.6001 |  | 7 | 6 | 0 | 0 | 1 | LV | 347 | 1 | 6 | 6 | 0 | 1 | 0 | 1 | 1 | 1 | 0 | 0 | 0 | 0 | 7 | 0 | 0 | 0 | 7 | 1 | 1 | 0 | 0 | 0 | 8 | 7 | 0 | 0 | 0 | 9122 | 40852 | 6 | 7 | 7 | 1 | 1 | 0 | 0 | 1 | 0 | 1 | 0 | 7 | 7 | 1 | 1 | 12 | 1 | 0
LV.0349kW.3120 |  | 6 | 3 | 1 | 2 | 0 | LV | 349.4 | 1 | 5 | 3 | 1 | 2 | 0 | 2 | 0 | 1 | 0 | 0 | 0 | 0 | 6 | 0 | 0 | 0 | 6 | 1 | 1 | 0 | 0 | 0 | 7 | 6 | 0 | 0 | 0 | 8147 | 38147 | 3 | 6 | 6 | 1 | 1 | 0 | 0 | 1 | 0 | 1 | 0 | 6 | 6 | 1 | 1 | 10 | 1 | 0
LV.0349kW.3201 |  | 6 | 3 | 2 | 0 | 1 | LV | 349 | 1 | 5 | 3 | 2 | 1 | 0 | 2 | 0 | 1 | 0 | 0 | 0 | 0 | 6 | 0 | 0 | 0 | 6 | 1 | 1 | 0 | 0 | 0 | 7 | 6 | 0 | 0 | 0 | 8037 | 37327 | 3 | 6 | 6 | 1 | 1 | 0 | 0 | 1 | 0 | 1 | 0 | 6 | 6 | 1 | 1 | 10 | 1 | 0
LV.0351kW.0320 |  | 5 | 0 | 3 | 2 | 0 | LV | 351.4 | 1 | 4 | 0 | 3 | 2 | 1 | 1 | 0 | 1 | 0 | 0 | 0 | 0 | 5 | 0 | 0 | 0 | 5 | 1 | 1 | 0 | 0 | 0 | 6 | 5 | 0 | 0 | 0 | 7224 | 34784 | 0 | 5 | 5 | 1 | 1 | 0 | 0 | 1 | 0 | 1 | 0 | 5 | 5 | 1 | 1 | 9 | 1 | 0
LV.0351kW.0401 |  | 5 | 0 | 4 | 0 | 1 | LV | 351 | 1 | 4 | 0 | 4 | 1 | 1 | 1 | 0 | 1 | 0 | 0 | 0 | 0 | 5 | 0 | 0 | 0 | 5 | 1 | 1 | 0 | 0 | 0 | 6 | 5 | 0 | 0 | 0 | 7114 | 33964 | 0 | 5 | 5 | 1 | 1 | 0 | 0 | 1 | 0 | 1 | 0 | 5 | 5 | 1 | 1 | 9 | 1 | 0
LV.0351kW.4011 |  | 6 | 4 | 0 | 1 | 1 | LV | 351.2 | 1 | 5 | 4 | 0 | 2 | 0 | 2 | 0 | 1 | 0 | 0 | 0 | 0 | 6 | 0 | 0 | 0 | 6 | 1 | 1 | 0 | 0 | 0 | 7 | 6 | 0 | 0 | 0 | 8127 | 38297 | 4 | 6 | 6 | 1 | 1 | 0 | 0 | 1 | 0 | 1 | 0 | 6 | 6 | 1 | 1 | 10 | 1 | 0
LV.0353kW.1130 |  | 5 | 1 | 1 | 3 | 0 | LV | 353.6 | 1 | 4 | 1 | 1 | 3 | 1 | 1 | 0 | 1 | 0 | 0 | 0 | 0 | 5 | 0 | 0 | 0 | 5 | 1 | 1 | 0 | 0 | 0 | 6 | 5 | 0 | 0 | 0 | 7314 | 35754 | 1 | 5 | 5 | 1 | 1 | 0 | 0 | 1 | 0 | 1 | 0 | 5 | 5 | 1 | 1 | 9 | 1 | 0
LV.0353kW.1211 |  | 5 | 1 | 2 | 1 | 1 | LV | 353.2 | 1 | 4 | 1 | 2 | 2 | 1 | 1 | 0 | 1 | 0 | 0 | 0 | 0 | 5 | 0 | 0 | 0 | 5 | 1 | 1 | 0 | 0 | 0 | 6 | 5 | 0 | 0 | 0 | 7204 | 34934 | 1 | 5 | 5 | 1 | 1 | 0 | 0 | 1 | 0 | 1 | 0 | 5 | 5 | 1 | 1 | 9 | 1 | 0
LV.0355kW.2021 |  | 5 | 2 | 0 | 2 | 1 | LV | 355.4 | 1 | 4 | 2 | 0 | 3 | 1 | 1 | 0 | 1 | 0 | 0 | 0 | 0 | 5 | 0 | 0 | 0 | 5 | 1 | 1 | 0 | 0 | 0 | 6 | 5 | 0 | 0 | 0 | 7294 | 35904 | 2 | 5 | 5 | 1 | 1 | 0 | 0 | 1 | 0 | 1 | 0 | 5 | 5 | 1 | 1 | 9 | 1 | 0
LV.0355kW.2102 |  | 5 | 2 | 1 | 0 | 2 | LV | 355 | 1 | 4 | 2 | 1 | 2 | 1 | 1 | 0 | 1 | 0 | 0 | 0 | 0 | 5 | 0 | 0 | 0 | 5 | 1 | 1 | 0 | 0 | 0 | 6 | 5 | 0 | 0 | 0 | 7184 | 35084 | 2 | 5 | 5 | 1 | 1 | 0 | 0 | 1 | 0 | 1 | 0 | 5 | 5 | 1 | 1 | 9 | 1 | 0
LV.0359kW.0031 |  | 4 | 0 | 0 | 3 | 1 | LV | 359.6 | 1 | 3 | 0 | 0 | 4 | 0 | 0 | 1 | 1 | 0 | 0 | 0 | 0 | 4 | 0 | 0 | 0 | 4 | 1 | 1 | 0 | 0 | 0 | 5 | 4 | 0 | 0 | 0 | 6115 | 33165 | 0 | 4 | 4 | 1 | 1 | 0 | 0 | 1 | 0 | 1 | 0 | 4 | 4 | 1 | 1 | 8 | 1 | 0
LV.0359kW.0112 |  | 4 | 0 | 1 | 1 | 2 | LV | 359.2 | 1 | 3 | 0 | 1 | 3 | 0 | 0 | 1 | 1 | 0 | 0 | 0 | 0 | 4 | 0 | 0 | 0 | 4 | 1 | 1 | 0 | 0 | 0 | 5 | 4 | 0 | 0 | 0 | 6005 | 32345 | 0 | 4 | 4 | 1 | 1 | 0 | 0 | 1 | 0 | 1 | 0 | 4 | 4 | 1 | 1 | 8 | 1 | 0
LV.0361kW.1003 | 100008591 | 4 | 1 | 0 | 0 | 3 | LV | 361 | 1 | 3 | 1 | 0 | 3 | 0 | 0 | 1 | 1 | 0 | 0 | 0 | 0 | 4 | 0 | 0 | 0 | 4 | 1 | 1 | 0 | 0 | 0 | 5 | 4 | 0 | 0 | 0 | 5985 | 32495 | 1 | 4 | 4 | 1 | 1 | 0 | 0 | 1 | 0 | 1 | 0 | 4 | 4 | 1 | 1 | 8 | 1 | 0
LV.0364kW.3400 |  | 7 | 3 | 4 | 0 | 0 | LV | 364 | 1 | 6 | 3 | 4 | 0 | 0 | 1 | 1 | 1 | 0 | 0 | 0 | 0 | 7 | 0 | 0 | 0 | 7 | 1 | 1 | 0 | 0 | 0 | 8 | 7 | 0 | 0 | 0 | 9072 | 40552 | 3 | 7 | 7 | 1 | 1 | 0 | 0 | 1 | 0 | 1 | 0 | 7 | 7 | 1 | 1 | 12 | 1 | 0
LV.0366kW.0600 |  | 6 | 0 | 6 | 0 | 0 | LV | 366 | 1 | 5 | 0 | 6 | 0 | 0 | 2 | 0 | 1 | 0 | 0 | 0 | 0 | 6 | 0 | 0 | 0 | 6 | 1 | 1 | 0 | 0 | 0 | 7 | 6 | 0 | 0 | 0 | 7987 | 37027 | 0 | 6 | 6 | 1 | 1 | 0 | 0 | 1 | 0 | 1 | 0 | 6 | 6 | 1 | 1 | 10 | 1 | 0
LV.0366kW.4210 |  | 7 | 4 | 2 | 1 | 0 | LV | 366.2 | 1 | 6 | 4 | 2 | 1 | 0 | 1 | 1 | 1 | 0 | 0 | 0 | 0 | 7 | 0 | 0 | 0 | 7 | 1 | 1 | 0 | 0 | 0 | 8 | 7 | 0 | 0 | 0 | 9162 | 41522 | 4 | 7 | 7 | 1 | 1 | 0 | 0 | 1 | 0 | 1 | 0 | 7 | 7 | 1 | 1 | 12 | 1 | 0
LV.0368kW.1410 |  | 6 | 1 | 4 | 1 | 0 | LV | 368.2 | 1 | 5 | 1 | 4 | 1 | 0 | 2 | 0 | 1 | 0 | 0 | 0 | 0 | 6 | 0 | 0 | 0 | 6 | 1 | 1 | 0 | 0 | 0 | 7 | 6 | 0 | 0 | 0 | 8077 | 37997 | 1 | 6 | 6 | 1 | 1 | 0 | 0 | 1 | 0 | 1 | 0 | 6 | 6 | 1 | 1 | 10 | 1 | 0
LV.0368kW.5020 |  | 7 | 5 | 0 | 2 | 0 | LV | 368.4 | 1 | 6 | 5 | 0 | 2 | 0 | 1 | 1 | 1 | 0 | 0 | 0 | 0 | 7 | 0 | 0 | 0 | 7 | 1 | 1 | 0 | 0 | 0 | 8 | 7 | 0 | 0 | 0 | 9252 | 42492 | 5 | 7 | 7 | 1 | 1 | 0 | 0 | 1 | 0 | 1 | 0 | 7 | 7 | 1 | 1 | 12 | 1 | 0
LV.0368kW.5101 |  | 7 | 5 | 1 | 0 | 1 | LV | 368 | 1 | 6 | 5 | 1 | 1 | 0 | 1 | 1 | 1 | 0 | 0 | 0 | 0 | 7 | 0 | 0 | 0 | 7 | 1 | 1 | 0 | 0 | 0 | 8 | 7 | 0 | 0 | 0 | 9142 | 41672 | 5 | 7 | 7 | 1 | 1 | 0 | 0 | 1 | 0 | 1 | 0 | 7 | 7 | 1 | 1 | 12 | 1 | 0
LV.0370kW.2220 |  | 6 | 2 | 2 | 2 | 0 | LV | 370.4 | 1 | 5 | 2 | 2 | 2 | 0 | 2 | 0 | 1 | 0 | 0 | 0 | 0 | 6 | 0 | 0 | 0 | 6 | 1 | 1 | 0 | 0 | 0 | 7 | 6 | 0 | 0 | 0 | 8167 | 38967 | 2 | 6 | 6 | 1 | 1 | 0 | 0 | 1 | 0 | 1 | 0 | 6 | 6 | 1 | 1 | 10 | 1 | 0
LV.0370kW.2301 |  | 6 | 2 | 3 | 0 | 1 | LV | 370 | 1 | 5 | 2 | 3 | 1 | 0 | 2 | 0 | 1 | 0 | 0 | 0 | 0 | 6 | 0 | 0 | 0 | 6 | 1 | 1 | 0 | 0 | 0 | 7 | 6 | 0 | 0 | 0 | 8057 | 38147 | 2 | 6 | 6 | 1 | 1 | 0 | 0 | 1 | 0 | 1 | 0 | 6 | 6 | 1 | 1 | 10 | 1 | 0
LV.0372kW.3030 |  | 6 | 3 | 0 | 3 | 0 | LV | 372.6 | 1 | 5 | 3 | 0 | 3 | 0 | 2 | 0 | 1 | 0 | 0 | 0 | 0 | 6 | 0 | 0 | 0 | 6 | 1 | 1 | 0 | 0 | 0 | 7 | 6 | 0 | 0 | 0 | 8257 | 39937 | 3 | 6 | 6 | 1 | 1 | 0 | 0 | 1 | 0 | 1 | 0 | 6 | 6 | 1 | 1 | 10 | 1 | 0
LV.0372kW.3111 |  | 6 | 3 | 1 | 1 | 1 | LV | 372.2 | 1 | 5 | 3 | 1 | 2 | 0 | 2 | 0 | 1 | 0 | 0 | 0 | 0 | 6 | 0 | 0 | 0 | 6 | 1 | 1 | 0 | 0 | 0 | 7 | 6 | 0 | 0 | 0 | 8147 | 39117 | 3 | 6 | 6 | 1 | 1 | 0 | 0 | 1 | 0 | 1 | 0 | 6 | 6 | 1 | 1 | 10 | 1 | 0
LV.0374kW.0230 |  | 5 | 0 | 2 | 3 | 0 | LV | 374.6 | 1 | 4 | 0 | 2 | 3 | 1 | 1 | 0 | 1 | 0 | 0 | 0 | 0 | 5 | 0 | 0 | 0 | 5 | 1 | 1 | 0 | 0 | 0 | 6 | 5 | 0 | 0 | 0 | 7334 | 36574 | 0 | 5 | 5 | 1 | 1 | 0 | 0 | 1 | 0 | 1 | 0 | 5 | 5 | 1 | 1 | 9 | 1 | 0
LV.0374kW.0311 |  | 5 | 0 | 3 | 1 | 1 | LV | 374.2 | 1 | 4 | 0 | 3 | 2 | 1 | 1 | 0 | 1 | 0 | 0 | 0 | 0 | 5 | 0 | 0 | 0 | 5 | 1 | 1 | 0 | 0 | 0 | 6 | 5 | 0 | 0 | 0 | 7224 | 35754 | 0 | 5 | 5 | 1 | 1 | 0 | 0 | 1 | 0 | 1 | 0 | 5 | 5 | 1 | 1 | 9 | 1 | 0
LV.0374kW.4002 |  | 6 | 4 | 0 | 0 | 2 | LV | 374 | 1 | 5 | 4 | 0 | 2 | 0 | 2 | 0 | 1 | 0 | 0 | 0 | 0 | 6 | 0 | 0 | 0 | 6 | 1 | 1 | 0 | 0 | 0 | 7 | 6 | 0 | 0 | 0 | 8127 | 39267 | 4 | 6 | 6 | 1 | 1 | 0 | 0 | 1 | 0 | 1 | 0 | 6 | 6 | 1 | 1 | 10 | 1 | 0
LV.0376kW.1040 |  | 5 | 1 | 0 | 4 | 0 | LV | 376.8 | 1 | 4 | 1 | 0 | 4 | 1 | 1 | 0 | 1 | 0 | 0 | 0 | 0 | 5 | 0 | 0 | 0 | 5 | 1 | 1 | 0 | 0 | 0 | 6 | 5 | 0 | 0 | 0 | 7424 | 37544 | 1 | 5 | 5 | 1 | 1 | 0 | 0 | 1 | 0 | 1 | 0 | 5 | 5 | 1 | 1 | 9 | 1 | 0
LV.0376kW.1121 |  | 5 | 1 | 1 | 2 | 1 | LV | 376.4 | 1 | 4 | 1 | 1 | 3 | 1 | 1 | 0 | 1 | 0 | 0 | 0 | 0 | 5 | 0 | 0 | 0 | 5 | 1 | 1 | 0 | 0 | 0 | 6 | 5 | 0 | 0 | 0 | 7314 | 36724 | 1 | 5 | 5 | 1 | 1 | 0 | 0 | 1 | 0 | 1 | 0 | 5 | 5 | 1 | 1 | 9 | 1 | 0
LV.0376kW.1202 |  | 5 | 1 | 2 | 0 | 2 | LV | 376 | 1 | 4 | 1 | 2 | 2 | 1 | 1 | 0 | 1 | 0 | 0 | 0 | 0 | 5 | 0 | 0 | 0 | 5 | 1 | 1 | 0 | 0 | 0 | 6 | 5 | 0 | 0 | 0 | 7204 | 35904 | 1 | 5 | 5 | 1 | 1 | 0 | 0 | 1 | 0 | 1 | 0 | 5 | 5 | 1 | 1 | 9 | 1 | 0
LV.0378kW.2012 |  | 5 | 2 | 0 | 1 | 2 | LV | 378.2 | 1 | 4 | 2 | 0 | 3 | 1 | 1 | 0 | 1 | 0 | 0 | 0 | 0 | 5 | 0 | 0 | 0 | 5 | 1 | 1 | 0 | 0 | 0 | 6 | 5 | 0 | 0 | 0 | 7294 | 36874 | 2 | 5 | 5 | 1 | 1 | 0 | 0 | 1 | 0 | 1 | 0 | 5 | 5 | 1 | 1 | 9 | 1 | 0
LV.0382kW.0022 |  | 4 | 0 | 0 | 2 | 2 | LV | 382.4 | 1 | 3 | 0 | 0 | 4 | 0 | 0 | 1 | 1 | 0 | 0 | 0 | 0 | 4 | 0 | 0 | 0 | 4 | 1 | 1 | 0 | 0 | 0 | 5 | 4 | 0 | 0 | 0 | 6115 | 34135 | 0 | 4 | 4 | 1 | 1 | 0 | 0 | 1 | 0 | 1 | 0 | 4 | 4 | 1 | 1 | 8 | 1 | 0
LV.0382kW.0103 | 100008592 | 4 | 0 | 1 | 0 | 3 | LV | 382 | 1 | 3 | 0 | 1 | 3 | 0 | 0 | 1 | 1 | 0 | 0 | 0 | 0 | 4 | 0 | 0 | 0 | 4 | 1 | 1 | 0 | 0 | 0 | 5 | 4 | 0 | 0 | 0 | 6005 | 33315 | 0 | 4 | 4 | 1 | 1 | 0 | 0 | 1 | 0 | 1 | 0 | 4 | 4 | 1 | 1 | 8 | 1 | 0
LV.0385kW.2500 |  | 7 | 2 | 5 | 0 | 0 | LV | 385 | 1 | 6 | 2 | 5 | 0 | 0 | 1 | 1 | 1 | 0 | 0 | 0 | 0 | 7 | 0 | 0 | 0 | 7 | 1 | 1 | 0 | 0 | 0 | 8 | 7 | 0 | 0 | 0 | 9092 | 41372 | 2 | 7 | 7 | 1 | 1 | 0 | 0 | 1 | 0 | 1 | 0 | 7 | 7 | 1 | 1 | 12 | 1 | 0
LV.0387kW.3310 |  | 7 | 3 | 3 | 1 | 0 | LV | 387.2 | 1 | 6 | 3 | 3 | 1 | 0 | 1 | 1 | 1 | 0 | 0 | 0 | 0 | 7 | 0 | 0 | 0 | 7 | 1 | 1 | 0 | 0 | 0 | 8 | 7 | 0 | 0 | 0 | 9182 | 42342 | 3 | 7 | 7 | 1 | 1 | 0 | 0 | 1 | 0 | 1 | 0 | 7 | 7 | 1 | 1 | 12 | 1 | 0
LV.0389kW.0510 |  | 6 | 0 | 5 | 1 | 0 | LV | 389.2 | 1 | 5 | 0 | 5 | 1 | 0 | 2 | 0 | 1 | 0 | 0 | 0 | 0 | 6 | 0 | 0 | 0 | 6 | 1 | 1 | 0 | 0 | 0 | 7 | 6 | 0 | 0 | 0 | 8097 | 38817 | 0 | 6 | 6 | 1 | 1 | 0 | 0 | 1 | 0 | 1 | 0 | 6 | 6 | 1 | 1 | 10 | 1 | 0
LV.0389kW.4120 |  | 7 | 4 | 1 | 2 | 0 | LV | 389.4 | 1 | 6 | 4 | 1 | 2 | 0 | 1 | 1 | 1 | 0 | 0 | 0 | 0 | 7 | 0 | 0 | 0 | 7 | 1 | 1 | 0 | 0 | 0 | 8 | 7 | 0 | 0 | 0 | 9272 | 43312 | 4 | 7 | 7 | 1 | 1 | 0 | 0 | 1 | 0 | 1 | 0 | 7 | 7 | 1 | 1 | 12 | 1 | 0
LV.0389kW.4201 |  | 7 | 4 | 2 | 0 | 1 | LV | 389 | 1 | 6 | 4 | 2 | 1 | 0 | 1 | 1 | 1 | 0 | 0 | 0 | 0 | 7 | 0 | 0 | 0 | 7 | 1 | 1 | 0 | 0 | 0 | 8 | 7 | 0 | 0 | 0 | 9162 | 42492 | 4 | 7 | 7 | 1 | 1 | 0 | 0 | 1 | 0 | 1 | 0 | 7 | 7 | 1 | 1 | 12 | 1 | 0
LV.0391kW.1320 |  | 6 | 1 | 3 | 2 | 0 | LV | 391.4 | 1 | 5 | 1 | 3 | 2 | 0 | 2 | 0 | 1 | 0 | 0 | 0 | 0 | 6 | 0 | 0 | 0 | 6 | 1 | 1 | 0 | 0 | 0 | 7 | 6 | 0 | 0 | 0 | 8187 | 39787 | 1 | 6 | 6 | 1 | 1 | 0 | 0 | 1 | 0 | 1 | 0 | 6 | 6 | 1 | 1 | 10 | 1 | 0
LV.0391kW.1401 |  | 6 | 1 | 4 | 0 | 1 | LV | 391 | 1 | 5 | 1 | 4 | 1 | 0 | 2 | 0 | 1 | 0 | 0 | 0 | 0 | 6 | 0 | 0 | 0 | 6 | 1 | 1 | 0 | 0 | 0 | 7 | 6 | 0 | 0 | 0 | 8077 | 38967 | 1 | 6 | 6 | 1 | 1 | 0 | 0 | 1 | 0 | 1 | 0 | 6 | 6 | 1 | 1 | 10 | 1 | 0
LV.0391kW.5011 |  | 7 | 5 | 0 | 1 | 1 | LV | 391.2 | 1 | 6 | 5 | 0 | 2 | 0 | 1 | 1 | 1 | 0 | 0 | 0 | 0 | 7 | 0 | 0 | 0 | 7 | 1 | 1 | 0 | 0 | 0 | 8 | 7 | 0 | 0 | 0 | 9252 | 43462 | 5 | 7 | 7 | 1 | 1 | 0 | 0 | 1 | 0 | 1 | 0 | 7 | 7 | 1 | 1 | 12 | 1 | 0
LV.0393kW.2130 |  | 6 | 2 | 1 | 3 | 0 | LV | 393.6 | 1 | 5 | 2 | 1 | 3 | 0 | 2 | 0 | 1 | 0 | 0 | 0 | 0 | 6 | 0 | 0 | 0 | 6 | 1 | 1 | 0 | 0 | 0 | 7 | 6 | 0 | 0 | 0 | 8277 | 40757 | 2 | 6 | 6 | 1 | 1 | 0 | 0 | 1 | 0 | 1 | 0 | 6 | 6 | 1 | 1 | 10 | 1 | 0
LV.0393kW.2211 |  | 6 | 2 | 2 | 1 | 1 | LV | 393.2 | 1 | 5 | 2 | 2 | 2 | 0 | 2 | 0 | 1 | 0 | 0 | 0 | 0 | 6 | 0 | 0 | 0 | 6 | 1 | 1 | 0 | 0 | 0 | 7 | 6 | 0 | 0 | 0 | 8167 | 39937 | 2 | 6 | 6 | 1 | 1 | 0 | 0 | 1 | 0 | 1 | 0 | 6 | 6 | 1 | 1 | 10 | 1 | 0
LV.0395kW.3021 |  | 6 | 3 | 0 | 2 | 1 | LV | 395.4 | 1 | 5 | 3 | 0 | 3 | 0 | 2 | 0 | 1 | 0 | 0 | 0 | 0 | 6 | 0 | 0 | 0 | 6 | 1 | 1 | 0 | 0 | 0 | 7 | 6 | 0 | 0 | 0 | 8257 | 40907 | 3 | 6 | 6 | 1 | 1 | 0 | 0 | 1 | 0 | 1 | 0 | 6 | 6 | 1 | 1 | 10 | 1 | 0
LV.0395kW.3102 |  | 6 | 3 | 1 | 0 | 2 | LV | 395 | 1 | 5 | 3 | 1 | 2 | 0 | 2 | 0 | 1 | 0 | 0 | 0 | 0 | 6 | 0 | 0 | 0 | 6 | 1 | 1 | 0 | 0 | 0 | 7 | 6 | 0 | 0 | 0 | 8147 | 40087 | 3 | 6 | 6 | 1 | 1 | 0 | 0 | 1 | 0 | 1 | 0 | 6 | 6 | 1 | 1 | 10 | 1 | 0
LV.0397kW.0140 |  | 5 | 0 | 1 | 4 | 0 | LV | 397.8 | 1 | 4 | 0 | 1 | 4 | 1 | 1 | 0 | 1 | 0 | 0 | 0 | 0 | 5 | 0 | 0 | 0 | 5 | 1 | 1 | 0 | 0 | 0 | 6 | 5 | 0 | 0 | 0 | 7444 | 38364 | 0 | 5 | 5 | 1 | 1 | 0 | 0 | 1 | 0 | 1 | 0 | 5 | 5 | 1 | 1 | 9 | 1 | 0
LV.0397kW.0221 |  | 5 | 0 | 2 | 2 | 1 | LV | 397.4 | 1 | 4 | 0 | 2 | 3 | 1 | 1 | 0 | 1 | 0 | 0 | 0 | 0 | 5 | 0 | 0 | 0 | 5 | 1 | 1 | 0 | 0 | 0 | 6 | 5 | 0 | 0 | 0 | 7334 | 37544 | 0 | 5 | 5 | 1 | 1 | 0 | 0 | 1 | 0 | 1 | 0 | 5 | 5 | 1 | 1 | 9 | 1 | 0
LV.0397kW.0302 |  | 5 | 0 | 3 | 0 | 2 | LV | 397 | 1 | 4 | 0 | 3 | 2 | 1 | 1 | 0 | 1 | 0 | 0 | 0 | 0 | 5 | 0 | 0 | 0 | 5 | 1 | 1 | 0 | 0 | 0 | 6 | 5 | 0 | 0 | 0 | 7224 | 36724 | 0 | 5 | 5 | 1 | 1 | 0 | 0 | 1 | 0 | 1 | 0 | 5 | 5 | 1 | 1 | 9 | 1 | 0
LV.0399kW.1031 |  | 5 | 1 | 0 | 3 | 1 | LV | 399.6 | 1 | 4 | 1 | 0 | 4 | 1 | 1 | 0 | 1 | 0 | 0 | 0 | 0 | 5 | 0 | 0 | 0 | 5 | 1 | 1 | 0 | 0 | 0 | 6 | 5 | 0 | 0 | 0 | 7424 | 38514 | 1 | 5 | 5 | 1 | 1 | 0 | 0 | 1 | 0 | 1 | 0 | 5 | 5 | 1 | 1 | 9 | 1 | 0
LV.0399kW.1112 |  | 5 | 1 | 1 | 1 | 2 | LV | 399.2 | 1 | 4 | 1 | 1 | 3 | 1 | 1 | 0 | 1 | 0 | 0 | 0 | 0 | 5 | 0 | 0 | 0 | 5 | 1 | 1 | 0 | 0 | 0 | 6 | 5 | 0 | 0 | 0 | 7314 | 37694 | 1 | 5 | 5 | 1 | 1 | 0 | 0 | 1 | 0 | 1 | 0 | 5 | 5 | 1 | 1 | 9 | 1 | 0
LV.0401kW.2003 |  | 5 | 2 | 0 | 0 | 3 | LV | 401 | 1 | 4 | 2 | 0 | 3 | 1 | 1 | 0 | 1 | 0 | 0 | 0 | 0 | 5 | 0 | 0 | 0 | 5 | 1 | 1 | 0 | 0 | 0 | 6 | 5 | 0 | 0 | 0 | 7294 | 37844 | 2 | 5 | 5 | 1 | 1 | 0 | 0 | 1 | 0 | 1 | 0 | 5 | 5 | 1 | 1 | 9 | 1 | 0
LV.0405kW.0013 | 100008593 | 4 | 0 | 0 | 1 | 3 | LV | 405.2 | 1 | 3 | 0 | 0 | 4 | 0 | 0 | 1 | 1 | 0 | 0 | 0 | 0 | 4 | 0 | 0 | 0 | 4 | 1 | 1 | 0 | 0 | 0 | 5 | 4 | 0 | 0 | 0 | 6115 | 35105 | 0 | 4 | 4 | 1 | 1 | 0 | 0 | 1 | 0 | 1 | 0 | 4 | 4 | 1 | 1 | 8 | 1 | 0
LV.0406kW.1600 |  | 7 | 1 | 6 | 0 | 0 | LV | 406 | 1 | 6 | 1 | 6 | 0 | 0 | 1 | 1 | 1 | 0 | 0 | 0 | 0 | 7 | 0 | 0 | 0 | 7 | 1 | 1 | 0 | 0 | 0 | 8 | 7 | 0 | 0 | 0 | 9112 | 42192 | 1 | 7 | 7 | 1 | 1 | 0 | 0 | 1 | 0 | 1 | 0 | 7 | 7 | 1 | 1 | 12 | 1 | 0
LV.0408kW.2410 |  | 7 | 2 | 4 | 1 | 0 | LV | 408.2 | 1 | 6 | 2 | 4 | 1 | 0 | 1 | 1 | 1 | 0 | 0 | 0 | 0 | 7 | 0 | 0 | 0 | 7 | 1 | 1 | 0 | 0 | 0 | 8 | 7 | 0 | 0 | 0 | 9202 | 43162 | 2 | 7 | 7 | 1 | 1 | 0 | 0 | 1 | 0 | 1 | 0 | 7 | 7 | 1 | 1 | 12 | 1 | 0
LV.0410kW.3220 |  | 7 | 3 | 2 | 2 | 0 | LV | 410.4 | 1 | 6 | 3 | 2 | 2 | 0 | 1 | 1 | 1 | 0 | 0 | 0 | 0 | 7 | 0 | 0 | 0 | 7 | 1 | 1 | 0 | 0 | 0 | 8 | 7 | 0 | 0 | 0 | 9292 | 44132 | 3 | 7 | 7 | 1 | 1 | 0 | 0 | 1 | 0 | 1 | 0 | 7 | 7 | 1 | 1 | 12 | 1 | 0
LV.0410kW.3301 |  | 7 | 3 | 3 | 0 | 1 | LV | 410 | 1 | 6 | 3 | 3 | 1 | 0 | 1 | 1 | 1 | 0 | 0 | 0 | 0 | 7 | 0 | 0 | 0 | 7 | 1 | 1 | 0 | 0 | 0 | 8 | 7 | 0 | 0 | 0 | 9182 | 43312 | 3 | 7 | 7 | 1 | 1 | 0 | 0 | 1 | 0 | 1 | 0 | 7 | 7 | 1 | 1 | 12 | 1 | 0
LV.0412kW.0420 |  | 6 | 0 | 4 | 2 | 0 | LV | 412.4 | 1 | 5 | 0 | 4 | 2 | 0 | 2 | 0 | 1 | 0 | 0 | 0 | 0 | 6 | 0 | 0 | 0 | 6 | 1 | 1 | 0 | 0 | 0 | 7 | 6 | 0 | 0 | 0 | 8207 | 40607 | 0 | 6 | 6 | 1 | 1 | 0 | 0 | 1 | 0 | 1 | 0 | 6 | 6 | 1 | 1 | 10 | 1 | 0
LV.0412kW.0501 |  | 6 | 0 | 5 | 0 | 1 | LV | 412 | 1 | 5 | 0 | 5 | 1 | 0 | 2 | 0 | 1 | 0 | 0 | 0 | 0 | 6 | 0 | 0 | 0 | 6 | 1 | 1 | 0 | 0 | 0 | 7 | 6 | 0 | 0 | 0 | 8097 | 39787 | 0 | 6 | 6 | 1 | 1 | 0 | 0 | 1 | 0 | 1 | 0 | 6 | 6 | 1 | 1 | 10 | 1 | 0
LV.0412kW.4030 |  | 7 | 4 | 0 | 3 | 0 | LV | 412.6 | 1 | 6 | 4 | 0 | 3 | 0 | 1 | 1 | 1 | 0 | 0 | 0 | 0 | 7 | 0 | 0 | 0 | 7 | 1 | 1 | 0 | 0 | 0 | 8 | 7 | 0 | 0 | 0 | 9382 | 45102 | 4 | 7 | 7 | 1 | 1 | 0 | 0 | 1 | 0 | 1 | 0 | 7 | 7 | 1 | 1 | 12 | 1 | 0
LV.0412kW.4111 |  | 7 | 4 | 1 | 1 | 1 | LV | 412.2 | 1 | 6 | 4 | 1 | 2 | 0 | 1 | 1 | 1 | 0 | 0 | 0 | 0 | 7 | 0 | 0 | 0 | 7 | 1 | 1 | 0 | 0 | 0 | 8 | 7 | 0 | 0 | 0 | 9272 | 44282 | 4 | 7 | 7 | 1 | 1 | 0 | 0 | 1 | 0 | 1 | 0 | 7 | 7 | 1 | 1 | 12 | 1 | 0
LV.0414kW.1230 |  | 6 | 1 | 2 | 3 | 0 | LV | 414.6 | 1 | 5 | 1 | 2 | 3 | 0 | 2 | 0 | 1 | 0 | 0 | 0 | 0 | 6 | 0 | 0 | 0 | 6 | 1 | 1 | 0 | 0 | 0 | 7 | 6 | 0 | 0 | 0 | 8297 | 41577 | 1 | 6 | 6 | 1 | 1 | 0 | 0 | 1 | 0 | 1 | 0 | 6 | 6 | 1 | 1 | 10 | 1 | 0
LV.0414kW.1311 |  | 6 | 1 | 3 | 1 | 1 | LV | 414.2 | 1 | 5 | 1 | 3 | 2 | 0 | 2 | 0 | 1 | 0 | 0 | 0 | 0 | 6 | 0 | 0 | 0 | 6 | 1 | 1 | 0 | 0 | 0 | 7 | 6 | 0 | 0 | 0 | 8187 | 40757 | 1 | 6 | 6 | 1 | 1 | 0 | 0 | 1 | 0 | 1 | 0 | 6 | 6 | 1 | 1 | 10 | 1 | 0
LV.0414kW.5002 |  | 7 | 5 | 0 | 0 | 2 | LV | 414 | 1 | 6 | 5 | 0 | 2 | 0 | 1 | 1 | 1 | 0 | 0 | 0 | 0 | 7 | 0 | 0 | 0 | 7 | 1 | 1 | 0 | 0 | 0 | 8 | 7 | 0 | 0 | 0 | 9252 | 44432 | 5 | 7 | 7 | 1 | 1 | 0 | 0 | 1 | 0 | 1 | 0 | 7 | 7 | 1 | 1 | 12 | 1 | 0
LV.0416kW.2040 |  | 6 | 2 | 0 | 4 | 0 | LV | 416.8 | 1 | 5 | 2 | 0 | 4 | 0 | 2 | 0 | 1 | 0 | 0 | 0 | 0 | 6 | 0 | 0 | 0 | 6 | 1 | 1 | 0 | 0 | 0 | 7 | 6 | 0 | 0 | 0 | 8387 | 42547 | 2 | 6 | 6 | 1 | 1 | 0 | 0 | 1 | 0 | 1 | 0 | 6 | 6 | 1 | 1 | 10 | 1 | 0
LV.0416kW.2121 |  | 6 | 2 | 1 | 2 | 1 | LV | 416.4 | 1 | 5 | 2 | 1 | 3 | 0 | 2 | 0 | 1 | 0 | 0 | 0 | 0 | 6 | 0 | 0 | 0 | 6 | 1 | 1 | 0 | 0 | 0 | 7 | 6 | 0 | 0 | 0 | 8277 | 41727 | 2 | 6 | 6 | 1 | 1 | 0 | 0 | 1 | 0 | 1 | 0 | 6 | 6 | 1 | 1 | 10 | 1 | 0
LV.0416kW.2202 |  | 6 | 2 | 2 | 0 | 2 | LV | 416 | 1 | 5 | 2 | 2 | 2 | 0 | 2 | 0 | 1 | 0 | 0 | 0 | 0 | 6 | 0 | 0 | 0 | 6 | 1 | 1 | 0 | 0 | 0 | 7 | 6 | 0 | 0 | 0 | 8167 | 40907 | 2 | 6 | 6 | 1 | 1 | 0 | 0 | 1 | 0 | 1 | 0 | 6 | 6 | 1 | 1 | 10 | 1 | 0
LV.0418kW.3012 |  | 6 | 3 | 0 | 1 | 2 | LV | 418.2 | 1 | 5 | 3 | 0 | 3 | 0 | 2 | 0 | 1 | 0 | 0 | 0 | 0 | 6 | 0 | 0 | 0 | 6 | 1 | 1 | 0 | 0 | 0 | 7 | 6 | 0 | 0 | 0 | 8257 | 41877 | 3 | 6 | 6 | 1 | 1 | 0 | 0 | 1 | 0 | 1 | 0 | 6 | 6 | 1 | 1 | 10 | 1 | 0
LV.0420kW.0131 |  | 5 | 0 | 1 | 3 | 1 | LV | 420.6 | 1 | 4 | 0 | 1 | 4 | 1 | 1 | 0 | 1 | 0 | 0 | 0 | 0 | 5 | 0 | 0 | 0 | 5 | 1 | 1 | 0 | 0 | 0 | 6 | 5 | 0 | 0 | 0 | 7444 | 39334 | 0 | 5 | 5 | 1 | 1 | 0 | 0 | 1 | 0 | 1 | 0 | 5 | 5 | 1 | 1 | 9 | 1 | 0
LV.0420kW.0212 |  | 5 | 0 | 2 | 1 | 2 | LV | 420.2 | 1 | 4 | 0 | 2 | 3 | 1 | 1 | 0 | 1 | 0 | 0 | 0 | 0 | 5 | 0 | 0 | 0 | 5 | 1 | 1 | 0 | 0 | 0 | 6 | 5 | 0 | 0 | 0 | 7334 | 38514 | 0 | 5 | 5 | 1 | 1 | 0 | 0 | 1 | 0 | 1 | 0 | 5 | 5 | 1 | 1 | 9 | 1 | 0
LV.0421kW.0050 |  | 5 | 0 | 0 | 5 | 0 | LV | 421 | 1 | 4 | 0 | 0 | 5 | 1 | 1 | 0 | 1 | 0 | 0 | 0 | 0 | 5 | 0 | 0 | 0 | 5 | 1 | 1 | 0 | 0 | 0 | 6 | 5 | 0 | 0 | 0 | 7554 | 40154 | 0 | 5 | 5 | 1 | 1 | 0 | 0 | 1 | 0 | 1 | 0 | 5 | 5 | 1 | 1 | 9 | 1 | 0
LV.0422kW.1022 |  | 5 | 1 | 0 | 2 | 2 | LV | 422.4 | 1 | 4 | 1 | 0 | 4 | 1 | 1 | 0 | 1 | 0 | 0 | 0 | 0 | 5 | 0 | 0 | 0 | 5 | 1 | 1 | 0 | 0 | 0 | 6 | 5 | 0 | 0 | 0 | 7424 | 39484 | 1 | 5 | 5 | 1 | 1 | 0 | 0 | 1 | 0 | 1 | 0 | 5 | 5 | 1 | 1 | 9 | 1 | 0
LV.0422kW.1103 |  | 5 | 1 | 1 | 0 | 3 | LV | 422 | 1 | 4 | 1 | 1 | 3 | 1 | 1 | 0 | 1 | 0 | 0 | 0 | 0 | 5 | 0 | 0 | 0 | 5 | 1 | 1 | 0 | 0 | 0 | 6 | 5 | 0 | 0 | 0 | 7314 | 38664 | 1 | 5 | 5 | 1 | 1 | 0 | 0 | 1 | 0 | 1 | 0 | 5 | 5 | 1 | 1 | 9 | 1 | 0
LV.0427kW.0700 |  | 7 | 0 | 7 | 0 | 0 | LV | 427 | 1 | 6 | 0 | 7 | 0 | 0 | 1 | 1 | 1 | 0 | 0 | 0 | 0 | 7 | 0 | 0 | 0 | 7 | 1 | 1 | 0 | 0 | 0 | 8 | 7 | 0 | 0 | 0 | 9132 | 43012 | 0 | 7 | 7 | 1 | 1 | 0 | 0 | 1 | 0 | 1 | 0 | 7 | 7 | 1 | 1 | 12 | 1 | 0
LV.0428kW.0004 | 100008594 | 4 | 0 | 0 | 0 | 4 | LV | 428 | 1 | 3 | 0 | 0 | 4 | 0 | 0 | 1 | 1 | 0 | 0 | 0 | 0 | 4 | 0 | 0 | 0 | 4 | 1 | 1 | 0 | 0 | 0 | 5 | 4 | 0 | 0 | 0 | 6115 | 36075 | 0 | 4 | 4 | 1 | 1 | 0 | 0 | 1 | 0 | 1 | 0 | 4 | 4 | 1 | 1 | 8 | 1 | 0
LV.0429kW.1510 |  | 7 | 1 | 5 | 1 | 0 | LV | 429.2 | 1 | 6 | 1 | 5 | 1 | 0 | 1 | 1 | 1 | 0 | 0 | 0 | 0 | 7 | 0 | 0 | 0 | 7 | 1 | 1 | 0 | 0 | 0 | 8 | 7 | 0 | 0 | 0 | 9222 | 43982 | 1 | 7 | 7 | 1 | 1 | 0 | 0 | 1 | 0 | 1 | 0 | 7 | 7 | 1 | 1 | 12 | 1 | 0
LV.0431kW.2320 |  | 7 | 2 | 3 | 2 | 0 | LV | 431.4 | 1 | 6 | 2 | 3 | 2 | 0 | 1 | 1 | 1 | 0 | 0 | 0 | 0 | 7 | 0 | 0 | 0 | 7 | 1 | 1 | 0 | 0 | 0 | 8 | 7 | 0 | 0 | 0 | 9312 | 44952 | 2 | 7 | 7 | 1 | 1 | 0 | 0 | 1 | 0 | 1 | 0 | 7 | 7 | 1 | 1 | 12 | 1 | 0
LV.0431kW.2401 |  | 7 | 2 | 4 | 0 | 1 | LV | 431 | 1 | 6 | 2 | 4 | 1 | 0 | 1 | 1 | 1 | 0 | 0 | 0 | 0 | 7 | 0 | 0 | 0 | 7 | 1 | 1 | 0 | 0 | 0 | 8 | 7 | 0 | 0 | 0 | 9202 | 44132 | 2 | 7 | 7 | 1 | 1 | 0 | 0 | 1 | 0 | 1 | 0 | 7 | 7 | 1 | 1 | 12 | 1 | 0
LV.0433kW.3130 |  | 7 | 3 | 1 | 3 | 0 | LV | 433.6 | 1 | 6 | 3 | 1 | 3 | 0 | 1 | 1 | 1 | 0 | 0 | 0 | 0 | 7 | 0 | 0 | 0 | 7 | 1 | 1 | 0 | 0 | 0 | 8 | 7 | 0 | 0 | 0 | 9402 | 45922 | 3 | 7 | 7 | 1 | 1 | 0 | 0 | 1 | 0 | 1 | 0 | 7 | 7 | 1 | 1 | 12 | 1 | 0
LV.0433kW.3211 |  | 7 | 3 | 2 | 1 | 1 | LV | 433.2 | 1 | 6 | 3 | 2 | 2 | 0 | 1 | 1 | 1 | 0 | 0 | 0 | 0 | 7 | 0 | 0 | 0 | 7 | 1 | 1 | 0 | 0 | 0 | 8 | 7 | 0 | 0 | 0 | 9292 | 45102 | 3 | 7 | 7 | 1 | 1 | 0 | 0 | 1 | 0 | 1 | 0 | 7 | 7 | 1 | 1 | 12 | 1 | 0
LV.0435kW.0330 |  | 6 | 0 | 3 | 3 | 0 | LV | 435.6 | 1 | 5 | 0 | 3 | 3 | 0 | 2 | 0 | 1 | 0 | 0 | 0 | 0 | 6 | 0 | 0 | 0 | 6 | 1 | 1 | 0 | 0 | 0 | 7 | 6 | 0 | 0 | 0 | 8317 | 42397 | 0 | 6 | 6 | 1 | 1 | 0 | 0 | 1 | 0 | 1 | 0 | 6 | 6 | 1 | 1 | 10 | 1 | 0
LV.0435kW.0411 |  | 6 | 0 | 4 | 1 | 1 | LV | 435.2 | 1 | 5 | 0 | 4 | 2 | 0 | 2 | 0 | 1 | 0 | 0 | 0 | 0 | 6 | 0 | 0 | 0 | 6 | 1 | 1 | 0 | 0 | 0 | 7 | 6 | 0 | 0 | 0 | 8207 | 41577 | 0 | 6 | 6 | 1 | 1 | 0 | 0 | 1 | 0 | 1 | 0 | 6 | 6 | 1 | 1 | 10 | 1 | 0
LV.0435kW.4021 |  | 7 | 4 | 0 | 2 | 1 | LV | 435.4 | 1 | 6 | 4 | 0 | 3 | 0 | 1 | 1 | 1 | 0 | 0 | 0 | 0 | 7 | 0 | 0 | 0 | 7 | 1 | 1 | 0 | 0 | 0 | 8 | 7 | 0 | 0 | 0 | 9382 | 46072 | 4 | 7 | 7 | 1 | 1 | 0 | 0 | 1 | 0 | 1 | 0 | 7 | 7 | 1 | 1 | 12 | 1 | 0
LV.0435kW.4102 |  | 7 | 4 | 1 | 0 | 2 | LV | 435 | 1 | 6 | 4 | 1 | 2 | 0 | 1 | 1 | 1 | 0 | 0 | 0 | 0 | 7 | 0 | 0 | 0 | 7 | 1 | 1 | 0 | 0 | 0 | 8 | 7 | 0 | 0 | 0 | 9272 | 45252 | 4 | 7 | 7 | 1 | 1 | 0 | 0 | 1 | 0 | 1 | 0 | 7 | 7 | 1 | 1 | 12 | 1 | 0
LV.0437kW.1140 |  | 6 | 1 | 1 | 4 | 0 | LV | 437.8 | 1 | 5 | 1 | 1 | 4 | 0 | 2 | 0 | 1 | 0 | 0 | 0 | 0 | 6 | 0 | 0 | 0 | 6 | 1 | 1 | 0 | 0 | 0 | 7 | 6 | 0 | 0 | 0 | 8407 | 43367 | 1 | 6 | 6 | 1 | 1 | 0 | 0 | 1 | 0 | 1 | 0 | 6 | 6 | 1 | 1 | 10 | 1 | 0
LV.0437kW.1221 |  | 6 | 1 | 2 | 2 | 1 | LV | 437.4 | 1 | 5 | 1 | 2 | 3 | 0 | 2 | 0 | 1 | 0 | 0 | 0 | 0 | 6 | 0 | 0 | 0 | 6 | 1 | 1 | 0 | 0 | 0 | 7 | 6 | 0 | 0 | 0 | 8297 | 42547 | 1 | 6 | 6 | 1 | 1 | 0 | 0 | 1 | 0 | 1 | 0 | 6 | 6 | 1 | 1 | 10 | 1 | 0
LV.0437kW.1302 |  | 6 | 1 | 3 | 0 | 2 | LV | 437 | 1 | 5 | 1 | 3 | 2 | 0 | 2 | 0 | 1 | 0 | 0 | 0 | 0 | 6 | 0 | 0 | 0 | 6 | 1 | 1 | 0 | 0 | 0 | 7 | 6 | 0 | 0 | 0 | 8187 | 41727 | 1 | 6 | 6 | 1 | 1 | 0 | 0 | 1 | 0 | 1 | 0 | 6 | 6 | 1 | 1 | 10 | 1 | 0
LV.0439kW.2031 |  | 6 | 2 | 0 | 3 | 1 | LV | 439.6 | 1 | 5 | 2 | 0 | 4 | 0 | 2 | 0 | 1 | 0 | 0 | 0 | 0 | 6 | 0 | 0 | 0 | 6 | 1 | 1 | 0 | 0 | 0 | 7 | 6 | 0 | 0 | 0 | 8387 | 43517 | 2 | 6 | 6 | 1 | 1 | 0 | 0 | 1 | 0 | 1 | 0 | 6 | 6 | 1 | 1 | 10 | 1 | 0
LV.0439kW.2112 |  | 6 | 2 | 1 | 1 | 2 | LV | 439.2 | 1 | 5 | 2 | 1 | 3 | 0 | 2 | 0 | 1 | 0 | 0 | 0 | 0 | 6 | 0 | 0 | 0 | 6 | 1 | 1 | 0 | 0 | 0 | 7 | 6 | 0 | 0 | 0 | 8277 | 42697 | 2 | 6 | 6 | 1 | 1 | 0 | 0 | 1 | 0 | 1 | 0 | 6 | 6 | 1 | 1 | 10 | 1 | 0
LV.0441kW.3003 |  | 6 | 3 | 0 | 0 | 3 | LV | 441 | 1 | 5 | 3 | 0 | 3 | 0 | 2 | 0 | 1 | 0 | 0 | 0 | 0 | 6 | 0 | 0 | 0 | 6 | 1 | 1 | 0 | 0 | 0 | 7 | 6 | 0 | 0 | 0 | 8257 | 42847 | 3 | 6 | 6 | 1 | 1 | 0 | 0 | 1 | 0 | 1 | 0 | 6 | 6 | 1 | 1 | 10 | 1 | 0
LV.0443kW.0041 |  | 5 | 0 | 0 | 4 | 1 | LV | 443.8 | 1 | 4 | 0 | 0 | 5 | 1 | 1 | 0 | 1 | 0 | 0 | 0 | 0 | 5 | 0 | 0 | 0 | 5 | 1 | 1 | 0 | 0 | 0 | 6 | 5 | 0 | 0 | 0 | 7554 | 41124 | 0 | 5 | 5 | 1 | 1 | 0 | 0 | 1 | 0 | 1 | 0 | 5 | 5 | 1 | 1 | 9 | 1 | 0
LV.0443kW.0122 |  | 5 | 0 | 1 | 2 | 2 | LV | 443.4 | 1 | 4 | 0 | 1 | 4 | 1 | 1 | 0 | 1 | 0 | 0 | 0 | 0 | 5 | 0 | 0 | 0 | 5 | 1 | 1 | 0 | 0 | 0 | 6 | 5 | 0 | 0 | 0 | 7444 | 40304 | 0 | 5 | 5 | 1 | 1 | 0 | 0 | 1 | 0 | 1 | 0 | 5 | 5 | 1 | 1 | 9 | 1 | 0
LV.0443kW.0203 |  | 5 | 0 | 2 | 0 | 3 | LV | 443 | 1 | 4 | 0 | 2 | 3 | 1 | 1 | 0 | 1 | 0 | 0 | 0 | 0 | 5 | 0 | 0 | 0 | 5 | 1 | 1 | 0 | 0 | 0 | 6 | 5 | 0 | 0 | 0 | 7334 | 39484 | 0 | 5 | 5 | 1 | 1 | 0 | 0 | 1 | 0 | 1 | 0 | 5 | 5 | 1 | 1 | 9 | 1 | 0
LV.0445kW.1013 |  | 5 | 1 | 0 | 1 | 3 | LV | 445.2 | 1 | 4 | 1 | 0 | 4 | 1 | 1 | 0 | 1 | 0 | 0 | 0 | 0 | 5 | 0 | 0 | 0 | 5 | 1 | 1 | 0 | 0 | 0 | 6 | 5 | 0 | 0 | 0 | 7424 | 40454 | 1 | 5 | 5 | 1 | 1 | 0 | 0 | 1 | 0 | 1 | 0 | 5 | 5 | 1 | 1 | 9 | 1 | 0
LV.0450kW.0610 |  | 7 | 0 | 6 | 1 | 0 | LV | 450.2 | 1 | 6 | 0 | 6 | 1 | 0 | 1 | 1 | 1 | 0 | 0 | 0 | 0 | 7 | 0 | 0 | 0 | 7 | 1 | 1 | 0 | 0 | 0 | 8 | 7 | 0 | 0 | 0 | 9242 | 44802 | 0 | 7 | 7 | 1 | 1 | 0 | 0 | 1 | 0 | 1 | 0 | 7 | 7 | 1 | 1 | 12 | 1 | 0
LV.0452kW.1420 |  | 7 | 1 | 4 | 2 | 0 | LV | 452.4 | 1 | 6 | 1 | 4 | 2 | 0 | 1 | 1 | 1 | 0 | 0 | 0 | 0 | 7 | 0 | 0 | 0 | 7 | 1 | 1 | 0 | 0 | 0 | 8 | 7 | 0 | 0 | 0 | 9332 | 45772 | 1 | 7 | 7 | 1 | 1 | 0 | 0 | 1 | 0 | 1 | 0 | 7 | 7 | 1 | 1 | 12 | 1 | 0
LV.0452kW.1501 |  | 7 | 1 | 5 | 0 | 1 | LV | 452 | 1 | 6 | 1 | 5 | 1 | 0 | 1 | 1 | 1 | 0 | 0 | 0 | 0 | 7 | 0 | 0 | 0 | 7 | 1 | 1 | 0 | 0 | 0 | 8 | 7 | 0 | 0 | 0 | 9222 | 44952 | 1 | 7 | 7 | 1 | 1 | 0 | 0 | 1 | 0 | 1 | 0 | 7 | 7 | 1 | 1 | 12 | 1 | 0
LV.0454kW.2230 |  | 7 | 2 | 2 | 3 | 0 | LV | 454.6 | 1 | 6 | 2 | 2 | 3 | 0 | 1 | 1 | 1 | 0 | 0 | 0 | 0 | 7 | 0 | 0 | 0 | 7 | 1 | 1 | 0 | 0 | 0 | 8 | 7 | 0 | 0 | 0 | 9422 | 46742 | 2 | 7 | 7 | 1 | 1 | 0 | 0 | 1 | 0 | 1 | 0 | 7 | 7 | 1 | 1 | 12 | 1 | 0
LV.0454kW.2311 |  | 7 | 2 | 3 | 1 | 1 | LV | 454.2 | 1 | 6 | 2 | 3 | 2 | 0 | 1 | 1 | 1 | 0 | 0 | 0 | 0 | 7 | 0 | 0 | 0 | 7 | 1 | 1 | 0 | 0 | 0 | 8 | 7 | 0 | 0 | 0 | 9312 | 45922 | 2 | 7 | 7 | 1 | 1 | 0 | 0 | 1 | 0 | 1 | 0 | 7 | 7 | 1 | 1 | 12 | 1 | 0
LV.0456kW.3040 |  | 7 | 3 | 0 | 4 | 0 | LV | 456.8 | 1 | 6 | 3 | 0 | 4 | 0 | 1 | 1 | 1 | 0 | 0 | 0 | 0 | 7 | 0 | 0 | 0 | 7 | 1 | 1 | 0 | 0 | 0 | 8 | 7 | 0 | 0 | 0 | 9512 | 47712 | 3 | 7 | 7 | 1 | 1 | 0 | 0 | 1 | 0 | 1 | 0 | 7 | 7 | 1 | 1 | 12 | 1 | 0
LV.0456kW.3121 |  | 7 | 3 | 1 | 2 | 1 | LV | 456.4 | 1 | 6 | 3 | 1 | 3 | 0 | 1 | 1 | 1 | 0 | 0 | 0 | 0 | 7 | 0 | 0 | 0 | 7 | 1 | 1 | 0 | 0 | 0 | 8 | 7 | 0 | 0 | 0 | 9402 | 46892 | 3 | 7 | 7 | 1 | 1 | 0 | 0 | 1 | 0 | 1 | 0 | 7 | 7 | 1 | 1 | 12 | 1 | 0
LV.0456kW.3202 |  | 7 | 3 | 2 | 0 | 2 | LV | 456 | 1 | 6 | 3 | 2 | 2 | 0 | 1 | 1 | 1 | 0 | 0 | 0 | 0 | 7 | 0 | 0 | 0 | 7 | 1 | 1 | 0 | 0 | 0 | 8 | 7 | 0 | 0 | 0 | 9292 | 46072 | 3 | 7 | 7 | 1 | 1 | 0 | 0 | 1 | 0 | 1 | 0 | 7 | 7 | 1 | 1 | 12 | 1 | 0
LV.0458kW.0240 |  | 6 | 0 | 2 | 4 | 0 | LV | 458.8 | 1 | 5 | 0 | 2 | 4 | 0 | 2 | 0 | 1 | 0 | 0 | 0 | 0 | 6 | 0 | 0 | 0 | 6 | 1 | 1 | 0 | 0 | 0 | 7 | 6 | 0 | 0 | 0 | 8427 | 44187 | 0 | 6 | 6 | 1 | 1 | 0 | 0 | 1 | 0 | 1 | 0 | 6 | 6 | 1 | 1 | 10 | 1 | 0
LV.0458kW.0321 |  | 6 | 0 | 3 | 2 | 1 | LV | 458.4 | 1 | 5 | 0 | 3 | 3 | 0 | 2 | 0 | 1 | 0 | 0 | 0 | 0 | 6 | 0 | 0 | 0 | 6 | 1 | 1 | 0 | 0 | 0 | 7 | 6 | 0 | 0 | 0 | 8317 | 43367 | 0 | 6 | 6 | 1 | 1 | 0 | 0 | 1 | 0 | 1 | 0 | 6 | 6 | 1 | 1 | 10 | 1 | 0
LV.0458kW.0402 |  | 6 | 0 | 4 | 0 | 2 | LV | 458 | 1 | 5 | 0 | 4 | 2 | 0 | 2 | 0 | 1 | 0 | 0 | 0 | 0 | 6 | 0 | 0 | 0 | 6 | 1 | 1 | 0 | 0 | 0 | 7 | 6 | 0 | 0 | 0 | 8207 | 42547 | 0 | 6 | 6 | 1 | 1 | 0 | 0 | 1 | 0 | 1 | 0 | 6 | 6 | 1 | 1 | 10 | 1 | 0
LV.0458kW.4012 |  | 7 | 4 | 0 | 1 | 2 | LV | 458.2 | 1 | 6 | 4 | 0 | 3 | 0 | 1 | 1 | 1 | 0 | 0 | 0 | 0 | 7 | 0 | 0 | 0 | 7 | 1 | 1 | 0 | 0 | 0 | 8 | 7 | 0 | 0 | 0 | 9382 | 47042 | 4 | 7 | 7 | 1 | 1 | 0 | 0 | 1 | 0 | 1 | 0 | 7 | 7 | 1 | 1 | 12 | 1 | 0
LV.0460kW.1131 |  | 6 | 1 | 1 | 3 | 1 | LV | 460.6 | 1 | 5 | 1 | 1 | 4 | 0 | 0 | 0 | 0 | 0 | 2 | 0 | 1 | 6 | 0 | 0 | 0 | 6 | 0 | 0 | 1 | 1 | 0 | 7 | 6 | 0 | 0 | 0 | 9049 | 44979 | 1 | 6 | 6 | 0 | 0 | 1 | 1 | 0 | 1 | 0 | 1 | 6 | 6 | 1 | 1 | 10 | 0 | 1
LV.0460kW.1212 |  | 6 | 1 | 2 | 1 | 2 | LV | 460.2 | 1 | 5 | 1 | 2 | 3 | 0 | 0 | 0 | 0 | 0 | 2 | 0 | 1 | 6 | 0 | 0 | 0 | 6 | 0 | 0 | 1 | 1 | 0 | 7 | 6 | 0 | 0 | 0 | 8939 | 44159 | 1 | 6 | 6 | 0 | 0 | 1 | 1 | 0 | 1 | 0 | 1 | 6 | 6 | 1 | 1 | 10 | 0 | 1
LV.0461kW.1050 |  | 6 | 1 | 0 | 5 | 0 | LV | 461 | 1 | 5 | 1 | 0 | 5 | 0 | 0 | 0 | 0 | 0 | 2 | 0 | 1 | 6 | 0 | 0 | 0 | 6 | 0 | 0 | 1 | 1 | 0 | 7 | 6 | 0 | 0 | 0 | 9159 | 45799 | 1 | 6 | 6 | 0 | 0 | 1 | 1 | 0 | 1 | 0 | 1 | 6 | 6 | 1 | 1 | 10 | 0 | 1
LV.0462kW.2022 |  | 6 | 2 | 0 | 2 | 2 | LV | 462.4 | 1 | 5 | 2 | 0 | 4 | 0 | 0 | 0 | 0 | 0 | 2 | 0 | 1 | 6 | 0 | 0 | 0 | 6 | 0 | 0 | 1 | 1 | 0 | 7 | 6 | 0 | 0 | 0 | 9029 | 45129 | 2 | 6 | 6 | 0 | 0 | 1 | 1 | 0 | 1 | 0 | 1 | 6 | 6 | 1 | 1 | 10 | 0 | 1
LV.0462kW.2103 |  | 6 | 2 | 1 | 0 | 3 | LV | 462 | 1 | 5 | 2 | 1 | 3 | 0 | 0 | 0 | 0 | 0 | 2 | 0 | 1 | 6 | 0 | 0 | 0 | 6 | 0 | 0 | 1 | 1 | 0 | 7 | 6 | 0 | 0 | 0 | 8919 | 44309 | 2 | 6 | 6 | 0 | 0 | 1 | 1 | 0 | 1 | 0 | 1 | 6 | 6 | 1 | 1 | 10 | 0 | 1
LV.0466kW.0032 |  | 5 | 0 | 0 | 3 | 2 | LV | 466.6 | 1 | 4 | 0 | 0 | 5 | 0 | 0 | 0 | 0 | 1 | 1 | 0 | 1 | 5 | 0 | 0 | 0 | 5 | 0 | 0 | 1 | 1 | 0 | 6 | 5 | 0 | 0 | 0 | 8182 | 42722 | 0 | 5 | 5 | 0 | 0 | 1 | 1 | 0 | 1 | 0 | 1 | 5 | 5 | 1 | 1 | 9 | 0 | 1
LV.0466kW.0113 |  | 5 | 0 | 1 | 1 | 3 | LV | 466.2 | 1 | 4 | 0 | 1 | 4 | 0 | 0 | 0 | 0 | 1 | 1 | 0 | 1 | 5 | 0 | 0 | 0 | 5 | 0 | 0 | 1 | 1 | 0 | 6 | 5 | 0 | 0 | 0 | 8072 | 41902 | 0 | 5 | 5 | 0 | 0 | 1 | 1 | 0 | 1 | 0 | 1 | 5 | 5 | 1 | 1 | 9 | 0 | 1
LV.0468kW.1004 |  | 5 | 1 | 0 | 0 | 4 | LV | 468 | 1 | 4 | 1 | 0 | 4 | 0 | 0 | 0 | 0 | 1 | 1 | 0 | 1 | 5 | 0 | 0 | 0 | 5 | 0 | 0 | 1 | 1 | 0 | 6 | 5 | 0 | 0 | 0 | 8052 | 42052 | 1 | 5 | 5 | 0 | 0 | 1 | 1 | 0 | 1 | 0 | 1 | 5 | 5 | 1 | 1 | 9 | 0 | 1
LV.0473kW.0520 |  | 7 | 0 | 5 | 2 | 0 | LV | 473.4 | 1 | 6 | 0 | 5 | 2 | 0 | 0 | 0 | 0 | 0 | 1 | 1 | 1 | 7 | 0 | 0 | 0 | 7 | 0 | 0 | 1 | 1 | 0 | 8 | 7 | 0 | 0 | 0 | 10054 | 47294 | 0 | 7 | 7 | 0 | 0 | 1 | 1 | 0 | 1 | 0 | 1 | 7 | 7 | 1 | 1 | 12 | 0 | 1
LV.0473kW.0601 |  | 7 | 0 | 6 | 0 | 1 | LV | 473 | 1 | 6 | 0 | 6 | 1 | 0 | 0 | 0 | 0 | 0 | 1 | 1 | 1 | 7 | 0 | 0 | 0 | 7 | 0 | 0 | 1 | 1 | 0 | 8 | 7 | 0 | 0 | 0 | 9944 | 46474 | 0 | 7 | 7 | 0 | 0 | 1 | 1 | 0 | 1 | 0 | 1 | 7 | 7 | 1 | 1 | 12 | 0 | 1
LV.0475kW.1330 |  | 7 | 1 | 3 | 3 | 0 | LV | 475.6 | 1 | 6 | 1 | 3 | 3 | 0 | 0 | 0 | 0 | 0 | 1 | 1 | 1 | 7 | 0 | 0 | 0 | 7 | 0 | 0 | 1 | 1 | 0 | 8 | 7 | 0 | 0 | 0 | 10144 | 48264 | 1 | 7 | 7 | 0 | 0 | 1 | 1 | 0 | 1 | 0 | 1 | 7 | 7 | 1 | 1 | 12 | 0 | 1
LV.0475kW.1411 |  | 7 | 1 | 4 | 1 | 1 | LV | 475.2 | 1 | 6 | 1 | 4 | 2 | 0 | 0 | 0 | 0 | 0 | 1 | 1 | 1 | 7 | 0 | 0 | 0 | 7 | 0 | 0 | 1 | 1 | 0 | 8 | 7 | 0 | 0 | 0 | 10034 | 47444 | 1 | 7 | 7 | 0 | 0 | 1 | 1 | 0 | 1 | 0 | 1 | 7 | 7 | 1 | 1 | 12 | 0 | 1
LV.0477kW.2140 |  | 7 | 2 | 1 | 4 | 0 | LV | 477.8 | 1 | 6 | 2 | 1 | 4 | 0 | 0 | 0 | 0 | 0 | 1 | 1 | 1 | 7 | 0 | 0 | 0 | 7 | 0 | 0 | 1 | 1 | 0 | 8 | 7 | 0 | 0 | 0 | 10234 | 49234 | 2 | 7 | 7 | 0 | 0 | 1 | 1 | 0 | 1 | 0 | 1 | 7 | 7 | 1 | 1 | 12 | 0 | 1
LV.0477kW.2221 |  | 7 | 2 | 2 | 2 | 1 | LV | 477.4 | 1 | 6 | 2 | 2 | 3 | 0 | 0 | 0 | 0 | 0 | 1 | 1 | 1 | 7 | 0 | 0 | 0 | 7 | 0 | 0 | 1 | 1 | 0 | 8 | 7 | 0 | 0 | 0 | 10124 | 48414 | 2 | 7 | 7 | 0 | 0 | 1 | 1 | 0 | 1 | 0 | 1 | 7 | 7 | 1 | 1 | 12 | 0 | 1
LV.0477kW.2302 |  | 7 | 2 | 3 | 0 | 2 | LV | 477 | 1 | 6 | 2 | 3 | 2 | 0 | 0 | 0 | 0 | 0 | 1 | 1 | 1 | 7 | 0 | 0 | 0 | 7 | 0 | 0 | 1 | 1 | 0 | 8 | 7 | 0 | 0 | 0 | 10014 | 47594 | 2 | 7 | 7 | 0 | 0 | 1 | 1 | 0 | 1 | 0 | 1 | 7 | 7 | 1 | 1 | 12 | 0 | 1
LV.0479kW.3031 |  | 7 | 3 | 0 | 3 | 1 | LV | 479.6 | 1 | 6 | 3 | 0 | 4 | 0 | 0 | 0 | 0 | 0 | 1 | 1 | 1 | 7 | 0 | 0 | 0 | 7 | 0 | 0 | 1 | 1 | 0 | 8 | 7 | 0 | 0 | 0 | 10214 | 49384 | 3 | 7 | 7 | 0 | 0 | 1 | 1 | 0 | 1 | 0 | 1 | 7 | 7 | 1 | 1 | 12 | 0 | 1
LV.0479kW.3112 |  | 7 | 3 | 1 | 1 | 2 | LV | 479.2 | 1 | 6 | 3 | 1 | 3 | 0 | 0 | 0 | 0 | 0 | 1 | 1 | 1 | 7 | 0 | 0 | 0 | 7 | 0 | 0 | 1 | 1 | 0 | 8 | 7 | 0 | 0 | 0 | 10104 | 48564 | 3 | 7 | 7 | 0 | 0 | 1 | 1 | 0 | 1 | 0 | 1 | 7 | 7 | 1 | 1 | 12 | 0 | 1
LV.0481kW.0231 |  | 6 | 0 | 2 | 3 | 1 | LV | 481.6 | 1 | 5 | 0 | 2 | 4 | 0 | 0 | 0 | 0 | 0 | 2 | 0 | 1 | 6 | 0 | 0 | 0 | 6 | 0 | 0 | 1 | 1 | 0 | 7 | 6 | 0 | 0 | 0 | 9069 | 45799 | 0 | 6 | 6 | 0 | 0 | 1 | 1 | 0 | 1 | 0 | 1 | 6 | 6 | 1 | 1 | 10 | 0 | 1
LV.0481kW.0312 |  | 6 | 0 | 3 | 1 | 2 | LV | 481.2 | 1 | 5 | 0 | 3 | 3 | 0 | 0 | 0 | 0 | 0 | 2 | 0 | 1 | 6 | 0 | 0 | 0 | 6 | 0 | 0 | 1 | 1 | 0 | 7 | 6 | 0 | 0 | 0 | 8959 | 44979 | 0 | 6 | 6 | 0 | 0 | 1 | 1 | 0 | 1 | 0 | 1 | 6 | 6 | 1 | 1 | 10 | 0 | 1
LV.0481kW.4003 |  | 7 | 4 | 0 | 0 | 3 | LV | 481 | 1 | 6 | 4 | 0 | 3 | 0 | 0 | 0 | 0 | 0 | 1 | 1 | 1 | 7 | 0 | 0 | 0 | 7 | 0 | 0 | 1 | 1 | 0 | 8 | 7 | 0 | 0 | 0 | 10084 | 48714 | 4 | 7 | 7 | 0 | 0 | 1 | 1 | 0 | 1 | 0 | 1 | 7 | 7 | 1 | 1 | 12 | 0 | 1
LV.0482kW.0150 |  | 6 | 0 | 1 | 5 | 0 | LV | 482 | 1 | 5 | 0 | 1 | 5 | 0 | 0 | 0 | 0 | 0 | 2 | 0 | 1 | 6 | 0 | 0 | 0 | 6 | 0 | 0 | 1 | 1 | 0 | 7 | 6 | 0 | 0 | 0 | 9179 | 46619 | 0 | 6 | 6 | 0 | 0 | 1 | 1 | 0 | 1 | 0 | 1 | 6 | 6 | 1 | 1 | 10 | 0 | 1
LV.0483kW.1041 |  | 6 | 1 | 0 | 4 | 1 | LV | 483.8 | 1 | 5 | 1 | 0 | 5 | 0 | 0 | 0 | 0 | 0 | 2 | 0 | 1 | 6 | 0 | 0 | 0 | 6 | 0 | 0 | 1 | 1 | 0 | 7 | 6 | 0 | 0 | 0 | 9159 | 46769 | 1 | 6 | 6 | 0 | 0 | 1 | 1 | 0 | 1 | 0 | 1 | 6 | 6 | 1 | 1 | 10 | 0 | 1
LV.0483kW.1122 |  | 6 | 1 | 1 | 2 | 2 | LV | 483.4 | 1 | 5 | 1 | 1 | 4 | 0 | 0 | 0 | 0 | 0 | 2 | 0 | 1 | 6 | 0 | 0 | 0 | 6 | 0 | 0 | 1 | 1 | 0 | 7 | 6 | 0 | 0 | 0 | 9049 | 45949 | 1 | 6 | 6 | 0 | 0 | 1 | 1 | 0 | 1 | 0 | 1 | 6 | 6 | 1 | 1 | 10 | 0 | 1
LV.0483kW.1203 |  | 6 | 1 | 2 | 0 | 3 | LV | 483 | 1 | 5 | 1 | 2 | 3 | 0 | 0 | 0 | 0 | 0 | 2 | 0 | 1 | 6 | 0 | 0 | 0 | 6 | 0 | 0 | 1 | 1 | 0 | 7 | 6 | 0 | 0 | 0 | 8939 | 45129 | 1 | 6 | 6 | 0 | 0 | 1 | 1 | 0 | 1 | 0 | 1 | 6 | 6 | 1 | 1 | 10 | 0 | 1
LV.0485kW.2013 |  | 6 | 2 | 0 | 1 | 3 | LV | 485.2 | 1 | 5 | 2 | 0 | 4 | 0 | 0 | 0 | 0 | 0 | 2 | 0 | 1 | 6 | 0 | 0 | 0 | 6 | 0 | 0 | 1 | 1 | 0 | 7 | 6 | 0 | 0 | 0 | 9029 | 46099 | 2 | 6 | 6 | 0 | 0 | 1 | 1 | 0 | 1 | 0 | 1 | 6 | 6 | 1 | 1 | 10 | 0 | 1
LV.0489kW.0023 |  | 5 | 0 | 0 | 2 | 3 | LV | 489.4 | 1 | 4 | 0 | 0 | 5 | 0 | 0 | 0 | 0 | 1 | 1 | 0 | 1 | 5 | 0 | 0 | 0 | 5 | 0 | 0 | 1 | 1 | 0 | 6 | 5 | 0 | 0 | 0 | 8182 | 43692 | 0 | 5 | 5 | 0 | 0 | 1 | 1 | 0 | 1 | 0 | 1 | 5 | 5 | 1 | 1 | 9 | 0 | 1
LV.0489kW.0104 |  | 5 | 0 | 1 | 0 | 4 | LV | 489 | 1 | 4 | 0 | 1 | 4 | 0 | 0 | 0 | 0 | 1 | 1 | 0 | 1 | 5 | 0 | 0 | 0 | 5 | 0 | 0 | 1 | 1 | 0 | 6 | 5 | 0 | 0 | 0 | 8072 | 42872 | 0 | 5 | 5 | 0 | 0 | 1 | 1 | 0 | 1 | 0 | 1 | 5 | 5 | 1 | 1 | 9 | 0 | 1
LV.0496kW.0430 |  | 7 | 0 | 4 | 3 | 0 | LV | 496.6 | 1 | 6 | 0 | 4 | 3 | 0 | 0 | 0 | 0 | 0 | 1 | 1 | 1 | 7 | 0 | 0 | 0 | 7 | 0 | 0 | 1 | 1 | 0 | 8 | 7 | 0 | 0 | 0 | 10164 | 49084 | 0 | 7 | 7 | 0 | 0 | 1 | 1 | 0 | 1 | 0 | 1 | 7 | 7 | 1 | 1 | 12 | 0 | 1
LV.0496kW.0511 |  | 7 | 0 | 5 | 1 | 1 | LV | 496.2 | 1 | 6 | 0 | 5 | 2 | 0 | 0 | 0 | 0 | 0 | 1 | 1 | 1 | 7 | 0 | 0 | 0 | 7 | 0 | 0 | 1 | 1 | 0 | 8 | 7 | 0 | 0 | 0 | 10054 | 48264 | 0 | 7 | 7 | 0 | 0 | 1 | 1 | 0 | 1 | 0 | 1 | 7 | 7 | 1 | 1 | 12 | 0 | 1
LV.0498kW.1240 |  | 7 | 1 | 2 | 4 | 0 | LV | 498.8 | 1 | 6 | 1 | 2 | 4 | 0 | 0 | 0 | 0 | 0 | 1 | 1 | 1 | 7 | 0 | 0 | 0 | 7 | 0 | 0 | 1 | 1 | 0 | 8 | 7 | 0 | 0 | 0 | 10254 | 50054 | 1 | 7 | 7 | 0 | 0 | 1 | 1 | 0 | 1 | 0 | 1 | 7 | 7 | 1 | 1 | 12 | 0 | 1
LV.0498kW.1321 |  | 7 | 1 | 3 | 2 | 1 | LV | 498.4 | 1 | 6 | 1 | 3 | 3 | 0 | 0 | 0 | 0 | 0 | 1 | 1 | 1 | 7 | 0 | 0 | 0 | 7 | 0 | 0 | 1 | 1 | 0 | 8 | 7 | 0 | 0 | 0 | 10144 | 49234 | 1 | 7 | 7 | 0 | 0 | 1 | 1 | 0 | 1 | 0 | 1 | 7 | 7 | 1 | 1 | 12 | 0 | 1
LV.0498kW.1402 |  | 7 | 1 | 4 | 0 | 2 | LV | 498 | 1 | 6 | 1 | 4 | 2 | 0 | 0 | 0 | 0 | 0 | 1 | 1 | 1 | 7 | 0 | 0 | 0 | 7 | 0 | 0 | 1 | 1 | 0 | 8 | 7 | 0 | 0 | 0 | 10034 | 48414 | 1 | 7 | 7 | 0 | 0 | 1 | 1 | 0 | 1 | 0 | 1 | 7 | 7 | 1 | 1 | 12 | 0 | 1
LV.0500kW.2131 |  | 7 | 2 | 1 | 3 | 1 | LV | 500.6 | 1 | 6 | 2 | 1 | 4 | 0 | 0 | 0 | 0 | 0 | 1 | 1 | 1 | 7 | 0 | 0 | 0 | 7 | 0 | 0 | 1 | 1 | 0 | 8 | 7 | 0 | 0 | 0 | 10234 | 50204 | 2 | 7 | 7 | 0 | 0 | 1 | 1 | 0 | 1 | 0 | 1 | 7 | 7 | 1 | 1 | 12 | 0 | 1
LV.0500kW.2212 |  | 7 | 2 | 2 | 1 | 2 | LV | 500.2 | 1 | 6 | 2 | 2 | 3 | 0 | 0 | 0 | 0 | 0 | 1 | 1 | 1 | 7 | 0 | 0 | 0 | 7 | 0 | 0 | 1 | 1 | 0 | 8 | 7 | 0 | 0 | 0 | 10124 | 49384 | 2 | 7 | 7 | 0 | 0 | 1 | 1 | 0 | 1 | 0 | 1 | 7 | 7 | 1 | 1 | 12 | 0 | 1
LV.0501kW.2050 |  | 7 | 2 | 0 | 5 | 0 | LV | 501 | 1 | 6 | 2 | 0 | 5 | 0 | 0 | 0 | 0 | 0 | 1 | 1 | 1 | 7 | 0 | 0 | 0 | 7 | 0 | 0 | 1 | 1 | 0 | 8 | 7 | 0 | 0 | 0 | 10344 | 51024 | 2 | 7 | 7 | 0 | 0 | 1 | 1 | 0 | 1 | 0 | 1 | 7 | 7 | 1 | 1 | 12 | 0 | 1
LV.0502kW.3022 |  | 7 | 3 | 0 | 2 | 2 | LV | 502.4 | 1 | 6 | 3 | 0 | 4 | 0 | 0 | 0 | 0 | 0 | 1 | 1 | 1 | 7 | 0 | 0 | 0 | 7 | 0 | 0 | 1 | 1 | 0 | 8 | 7 | 0 | 0 | 0 | 10214 | 50354 | 3 | 7 | 7 | 0 | 0 | 1 | 1 | 0 | 1 | 0 | 1 | 7 | 7 | 1 | 1 | 12 | 0 | 1
LV.0502kW.3103 |  | 7 | 3 | 1 | 0 | 3 | LV | 502 | 1 | 6 | 3 | 1 | 3 | 0 | 0 | 0 | 0 | 0 | 1 | 1 | 1 | 7 | 0 | 0 | 0 | 7 | 0 | 0 | 1 | 1 | 0 | 8 | 7 | 0 | 0 | 0 | 10104 | 49534 | 3 | 7 | 7 | 0 | 0 | 1 | 1 | 0 | 1 | 0 | 1 | 7 | 7 | 1 | 1 | 12 | 0 | 1
LV.0504kW.0141 |  | 6 | 0 | 1 | 4 | 1 | LV | 504.8 | 1 | 5 | 0 | 1 | 5 | 0 | 0 | 0 | 0 | 0 | 2 | 0 | 1 | 6 | 0 | 0 | 0 | 6 | 0 | 0 | 1 | 1 | 0 | 7 | 6 | 0 | 0 | 0 | 9179 | 47589 | 0 | 6 | 6 | 0 | 0 | 1 | 1 | 0 | 1 | 0 | 1 | 6 | 6 | 1 | 1 | 10 | 0 | 1
LV.0504kW.0222 |  | 6 | 0 | 2 | 2 | 2 | LV | 504.4 | 1 | 5 | 0 | 2 | 4 | 0 | 0 | 0 | 0 | 0 | 2 | 0 | 1 | 6 | 0 | 0 | 0 | 6 | 0 | 0 | 1 | 1 | 0 | 7 | 6 | 0 | 0 | 0 | 9069 | 46769 | 0 | 6 | 6 | 0 | 0 | 1 | 1 | 0 | 1 | 0 | 1 | 6 | 6 | 1 | 1 | 10 | 0 | 1
LV.0504kW.0303 |  | 6 | 0 | 3 | 0 | 3 | LV | 504 | 1 | 5 | 0 | 3 | 3 | 0 | 0 | 0 | 0 | 0 | 2 | 0 | 1 | 6 | 0 | 0 | 0 | 6 | 0 | 0 | 1 | 1 | 0 | 7 | 6 | 0 | 0 | 0 | 8959 | 45949 | 0 | 6 | 6 | 0 | 0 | 1 | 1 | 0 | 1 | 0 | 1 | 6 | 6 | 1 | 1 | 10 | 0 | 1
LV.0505kW.0060 |  | 6 | 0 | 0 | 6 | 0 | LV | 505.2 | 1 | 5 | 0 | 0 | 6 | 0 | 0 | 0 | 0 | 0 | 2 | 0 | 1 | 6 | 0 | 0 | 0 | 6 | 0 | 0 | 1 | 1 | 0 | 7 | 6 | 0 | 0 | 0 | 9289 | 48409 | 0 | 6 | 6 | 0 | 0 | 1 | 1 | 0 | 1 | 0 | 1 | 6 | 6 | 1 | 1 | 10 | 0 | 1
LV.0506kW.1032 |  | 6 | 1 | 0 | 3 | 2 | LV | 506.6 | 1 | 5 | 1 | 0 | 5 | 0 | 0 | 0 | 0 | 0 | 2 | 0 | 1 | 6 | 0 | 0 | 0 | 6 | 0 | 0 | 1 | 1 | 0 | 7 | 6 | 0 | 0 | 0 | 9159 | 47739 | 1 | 6 | 6 | 0 | 0 | 1 | 1 | 0 | 1 | 0 | 1 | 6 | 6 | 1 | 1 | 10 | 0 | 1
LV.0506kW.1113 |  | 6 | 1 | 1 | 1 | 3 | LV | 506.2 | 1 | 5 | 1 | 1 | 4 | 0 | 0 | 0 | 0 | 0 | 2 | 0 | 1 | 6 | 0 | 0 | 0 | 6 | 0 | 0 | 1 | 1 | 0 | 7 | 6 | 0 | 0 | 0 | 9049 | 46919 | 1 | 6 | 6 | 0 | 0 | 1 | 1 | 0 | 1 | 0 | 1 | 6 | 6 | 1 | 1 | 10 | 0 | 1
LV.0508kW.2004 |  | 6 | 2 | 0 | 0 | 4 | LV | 508 | 1 | 5 | 2 | 0 | 4 | 0 | 0 | 0 | 0 | 0 | 2 | 0 | 1 | 6 | 0 | 0 | 0 | 6 | 0 | 0 | 1 | 1 | 0 | 7 | 6 | 0 | 0 | 0 | 9029 | 47069 | 2 | 6 | 6 | 0 | 0 | 1 | 1 | 0 | 1 | 0 | 1 | 6 | 6 | 1 | 1 | 10 | 0 | 1
LV.0512kW.0014 |  | 5 | 0 | 0 | 1 | 4 | LV | 512.2 | 1 | 4 | 0 | 0 | 5 | 0 | 0 | 0 | 0 | 1 | 1 | 0 | 1 | 5 | 0 | 0 | 0 | 5 | 0 | 0 | 1 | 1 | 0 | 6 | 5 | 0 | 0 | 0 | 8182 | 44662 | 0 | 5 | 5 | 0 | 0 | 1 | 1 | 0 | 1 | 0 | 1 | 5 | 5 | 1 | 1 | 9 | 0 | 1
LV.0519kW.0340 |  | 7 | 0 | 3 | 4 | 0 | LV | 519.8 | 1 | 6 | 0 | 3 | 4 | 0 | 0 | 0 | 0 | 0 | 1 | 1 | 1 | 7 | 0 | 0 | 0 | 7 | 0 | 0 | 1 | 1 | 0 | 8 | 7 | 0 | 0 | 0 | 10274 | 50874 | 0 | 7 | 7 | 0 | 0 | 1 | 1 | 0 | 1 | 0 | 1 | 7 | 7 | 1 | 1 | 12 | 0 | 1
LV.0519kW.0421 |  | 7 | 0 | 4 | 2 | 1 | LV | 519.4 | 1 | 6 | 0 | 4 | 3 | 0 | 0 | 0 | 0 | 0 | 1 | 1 | 1 | 7 | 0 | 0 | 0 | 7 | 0 | 0 | 1 | 1 | 0 | 8 | 7 | 0 | 0 | 0 | 10164 | 50054 | 0 | 7 | 7 | 0 | 0 | 1 | 1 | 0 | 1 | 0 | 1 | 7 | 7 | 1 | 1 | 12 | 0 | 1
LV.0519kW.0502 |  | 7 | 0 | 5 | 0 | 2 | LV | 519 | 1 | 6 | 0 | 5 | 2 | 0 | 0 | 0 | 0 | 0 | 1 | 1 | 1 | 7 | 0 | 0 | 0 | 7 | 0 | 0 | 1 | 1 | 0 | 8 | 7 | 0 | 0 | 0 | 10054 | 49234 | 0 | 7 | 7 | 0 | 0 | 1 | 1 | 0 | 1 | 0 | 1 | 7 | 7 | 1 | 1 | 12 | 0 | 1
LV.0521kW.1231 |  | 7 | 1 | 2 | 3 | 1 | LV | 521.6 | 1 | 6 | 1 | 2 | 4 | 0 | 0 | 0 | 0 | 0 | 1 | 1 | 1 | 7 | 0 | 0 | 0 | 7 | 0 | 0 | 1 | 1 | 0 | 8 | 7 | 0 | 0 | 0 | 10254 | 51024 | 1 | 7 | 7 | 0 | 0 | 1 | 1 | 0 | 1 | 0 | 1 | 7 | 7 | 1 | 1 | 12 | 0 | 1
LV.0521kW.1312 |  | 7 | 1 | 3 | 1 | 2 | LV | 521.2 | 1 | 6 | 1 | 3 | 3 | 0 | 0 | 0 | 0 | 0 | 1 | 1 | 1 | 7 | 0 | 0 | 0 | 7 | 0 | 0 | 1 | 1 | 0 | 8 | 7 | 0 | 0 | 0 | 10144 | 50204 | 1 | 7 | 7 | 0 | 0 | 1 | 1 | 0 | 1 | 0 | 1 | 7 | 7 | 1 | 1 | 12 | 0 | 1
LV.0522kW.1150 |  | 7 | 1 | 1 | 5 | 0 | LV | 522 | 1 | 6 | 1 | 1 | 5 | 0 | 0 | 0 | 0 | 0 | 1 | 1 | 1 | 7 | 0 | 0 | 0 | 7 | 0 | 0 | 1 | 1 | 0 | 8 | 7 | 0 | 0 | 0 | 10364 | 51844 | 1 | 7 | 7 | 0 | 0 | 1 | 1 | 0 | 1 | 0 | 1 | 7 | 7 | 1 | 1 | 12 | 0 | 1
LV.0523kW.2041 |  | 7 | 2 | 0 | 4 | 1 | LV | 523.8 | 1 | 6 | 2 | 0 | 5 | 0 | 0 | 0 | 0 | 0 | 1 | 1 | 1 | 7 | 0 | 0 | 0 | 7 | 0 | 0 | 1 | 1 | 0 | 8 | 7 | 0 | 0 | 0 | 10344 | 51994 | 2 | 7 | 7 | 0 | 0 | 1 | 1 | 0 | 1 | 0 | 1 | 7 | 7 | 1 | 1 | 12 | 0 | 1
LV.0523kW.2122 |  | 7 | 2 | 1 | 2 | 2 | LV | 523.4 | 1 | 6 | 2 | 1 | 4 | 0 | 0 | 0 | 0 | 0 | 1 | 1 | 1 | 7 | 0 | 0 | 0 | 7 | 0 | 0 | 1 | 1 | 0 | 8 | 7 | 0 | 0 | 0 | 10234 | 51174 | 2 | 7 | 7 | 0 | 0 | 1 | 1 | 0 | 1 | 0 | 1 | 7 | 7 | 1 | 1 | 12 | 0 | 1
LV.0523kW.2203 |  | 7 | 2 | 2 | 0 | 3 | LV | 523 | 1 | 6 | 2 | 2 | 3 | 0 | 0 | 0 | 0 | 0 | 1 | 1 | 1 | 7 | 0 | 0 | 0 | 7 | 0 | 0 | 1 | 1 | 0 | 8 | 7 | 0 | 0 | 0 | 10124 | 50354 | 2 | 7 | 7 | 0 | 0 | 1 | 1 | 0 | 1 | 0 | 1 | 7 | 7 | 1 | 1 | 12 | 0 | 1
LV.0525kW.3013 |  | 7 | 3 | 0 | 1 | 3 | LV | 525.2 | 1 | 6 | 3 | 0 | 4 | 0 | 0 | 0 | 0 | 0 | 1 | 1 | 1 | 7 | 0 | 0 | 0 | 7 | 0 | 0 | 1 | 1 | 0 | 8 | 7 | 0 | 0 | 0 | 10214 | 51324 | 3 | 7 | 7 | 0 | 0 | 1 | 1 | 0 | 1 | 0 | 1 | 7 | 7 | 1 | 1 | 12 | 0 | 1
LV.0527kW.0132 |  | 6 | 0 | 1 | 3 | 2 | LV | 527.6 | 1 | 5 | 0 | 1 | 5 | 0 | 0 | 0 | 0 | 0 | 2 | 0 | 1 | 6 | 0 | 0 | 0 | 6 | 0 | 0 | 1 | 1 | 0 | 7 | 6 | 0 | 0 | 0 | 9179 | 48559 | 0 | 6 | 6 | 0 | 0 | 1 | 1 | 0 | 1 | 0 | 1 | 6 | 6 | 1 | 1 | 10 | 0 | 1
LV.0527kW.0213 |  | 6 | 0 | 2 | 1 | 3 | LV | 527.2 | 1 | 5 | 0 | 2 | 4 | 0 | 0 | 0 | 0 | 0 | 2 | 0 | 1 | 6 | 0 | 0 | 0 | 6 | 0 | 0 | 1 | 1 | 0 | 7 | 6 | 0 | 0 | 0 | 9069 | 47739 | 0 | 6 | 6 | 0 | 0 | 1 | 1 | 0 | 1 | 0 | 1 | 6 | 6 | 1 | 1 | 10 | 0 | 1
LV.0528kW.0051 |  | 6 | 0 | 0 | 5 | 1 | LV | 528 | 1 | 5 | 0 | 0 | 6 | 0 | 0 | 0 | 0 | 0 | 2 | 0 | 1 | 6 | 0 | 0 | 0 | 6 | 0 | 0 | 1 | 1 | 0 | 7 | 6 | 0 | 0 | 0 | 9289 | 49379 | 0 | 6 | 6 | 0 | 0 | 1 | 1 | 0 | 1 | 0 | 1 | 6 | 6 | 1 | 1 | 10 | 0 | 1
LV.0529kW.1023 |  | 6 | 1 | 0 | 2 | 3 | LV | 529.4 | 1 | 5 | 1 | 0 | 5 | 0 | 0 | 0 | 0 | 0 | 2 | 0 | 1 | 6 | 0 | 0 | 0 | 6 | 0 | 0 | 1 | 1 | 0 | 7 | 6 | 0 | 0 | 0 | 9159 | 48709 | 1 | 6 | 6 | 0 | 0 | 1 | 1 | 0 | 1 | 0 | 1 | 6 | 6 | 1 | 1 | 10 | 0 | 1
LV.0529kW.1104 |  | 6 | 1 | 1 | 0 | 4 | LV | 529 | 1 | 5 | 1 | 1 | 4 | 0 | 0 | 0 | 0 | 0 | 2 | 0 | 1 | 6 | 0 | 0 | 0 | 6 | 0 | 0 | 1 | 1 | 0 | 7 | 6 | 0 | 0 | 0 | 9049 | 47889 | 1 | 6 | 6 | 0 | 0 | 1 | 1 | 0 | 1 | 0 | 1 | 6 | 6 | 1 | 1 | 10 | 0 | 1
LV.0535kW.0005 |  | 5 | 0 | 0 | 0 | 5 | LV | 535 | 1 | 4 | 0 | 0 | 5 | 0 | 0 | 0 | 0 | 1 | 1 | 0 | 1 | 5 | 0 | 0 | 0 | 5 | 0 | 0 | 1 | 1 | 0 | 6 | 5 | 0 | 0 | 0 | 8182 | 45632 | 0 | 5 | 5 | 0 | 0 | 1 | 1 | 0 | 1 | 0 | 1 | 5 | 5 | 1 | 1 | 9 | 0 | 1
LV.0542kW.0331 |  | 7 | 0 | 3 | 3 | 1 | LV | 542.6 | 1 | 6 | 0 | 3 | 4 | 0 | 0 | 0 | 0 | 0 | 1 | 1 | 1 | 7 | 0 | 0 | 0 | 7 | 0 | 0 | 1 | 1 | 0 | 8 | 7 | 0 | 0 | 0 | 10274 | 51844 | 0 | 7 | 7 | 0 | 0 | 1 | 1 | 0 | 1 | 0 | 1 | 7 | 7 | 1 | 1 | 12 | 0 | 1
LV.0542kW.0412 |  | 7 | 0 | 4 | 1 | 2 | LV | 542.2 | 1 | 6 | 0 | 4 | 3 | 0 | 0 | 0 | 0 | 0 | 1 | 1 | 1 | 7 | 0 | 0 | 0 | 7 | 0 | 0 | 1 | 1 | 0 | 8 | 7 | 0 | 0 | 0 | 10164 | 51024 | 0 | 7 | 7 | 0 | 0 | 1 | 1 | 0 | 1 | 0 | 1 | 7 | 7 | 1 | 1 | 12 | 0 | 1
LV.0543kW.0250 |  | 7 | 0 | 2 | 5 | 0 | LV | 543 | 1 | 6 | 0 | 2 | 5 | 0 | 0 | 0 | 0 | 0 | 1 | 1 | 1 | 7 | 0 | 0 | 0 | 7 | 0 | 0 | 1 | 1 | 0 | 8 | 7 | 0 | 0 | 0 | 10384 | 52664 | 0 | 7 | 7 | 0 | 0 | 1 | 1 | 0 | 1 | 0 | 1 | 7 | 7 | 1 | 1 | 12 | 0 | 1
LV.0544kW.1141 |  | 7 | 1 | 1 | 4 | 1 | LV | 544.8 | 1 | 6 | 1 | 1 | 5 | 0 | 0 | 0 | 0 | 0 | 1 | 1 | 1 | 7 | 0 | 0 | 0 | 7 | 0 | 0 | 1 | 1 | 0 | 8 | 7 | 0 | 0 | 0 | 10364 | 52814 | 1 | 7 | 7 | 0 | 0 | 1 | 1 | 0 | 1 | 0 | 1 | 7 | 7 | 1 | 1 | 12 | 0 | 1
LV.0544kW.1222 |  | 7 | 1 | 2 | 2 | 2 | LV | 544.4 | 1 | 6 | 1 | 2 | 4 | 0 | 0 | 0 | 0 | 0 | 1 | 1 | 1 | 7 | 0 | 0 | 0 | 7 | 0 | 0 | 1 | 1 | 0 | 8 | 7 | 0 | 0 | 0 | 10254 | 51994 | 1 | 7 | 7 | 0 | 0 | 1 | 1 | 0 | 1 | 0 | 1 | 7 | 7 | 1 | 1 | 12 | 0 | 1
LV.0544kW.1303 |  | 7 | 1 | 3 | 0 | 3 | LV | 544 | 1 | 6 | 1 | 3 | 3 | 0 | 0 | 0 | 0 | 0 | 1 | 1 | 1 | 7 | 0 | 0 | 0 | 7 | 0 | 0 | 1 | 1 | 0 | 8 | 7 | 0 | 0 | 0 | 10144 | 51174 | 1 | 7 | 7 | 0 | 0 | 1 | 1 | 0 | 1 | 0 | 1 | 7 | 7 | 1 | 1 | 12 | 0 | 1
LV.0545kW.1060 |  | 7 | 1 | 0 | 6 | 0 | LV | 545.2 | 1 | 6 | 1 | 0 | 6 | 0 | 0 | 0 | 0 | 0 | 1 | 1 | 1 | 7 | 0 | 0 | 0 | 7 | 0 | 0 | 1 | 1 | 0 | 8 | 7 | 0 | 0 | 0 | 10474 | 53634 | 1 | 7 | 7 | 0 | 0 | 1 | 1 | 0 | 1 | 0 | 1 | 7 | 7 | 1 | 1 | 12 | 0 | 1
LV.0546kW.2032 |  | 7 | 2 | 0 | 3 | 2 | LV | 546.6 | 1 | 6 | 2 | 0 | 5 | 0 | 0 | 0 | 0 | 0 | 1 | 1 | 1 | 7 | 0 | 0 | 0 | 7 | 0 | 0 | 1 | 1 | 0 | 8 | 7 | 0 | 0 | 0 | 10344 | 52964 | 2 | 7 | 7 | 0 | 0 | 1 | 1 | 0 | 1 | 0 | 1 | 7 | 7 | 1 | 1 | 12 | 0 | 1
LV.0546kW.2113 |  | 7 | 2 | 1 | 1 | 3 | LV | 546.2 | 1 | 6 | 2 | 1 | 4 | 0 | 0 | 0 | 0 | 0 | 1 | 1 | 1 | 7 | 0 | 0 | 0 | 7 | 0 | 0 | 1 | 1 | 0 | 8 | 7 | 0 | 0 | 0 | 10234 | 52144 | 2 | 7 | 7 | 0 | 0 | 1 | 1 | 0 | 1 | 0 | 1 | 7 | 7 | 1 | 1 | 12 | 0 | 1
LV.0548kW.3004 |  | 7 | 3 | 0 | 0 | 4 | LV | 548 | 1 | 6 | 3 | 0 | 4 | 0 | 0 | 0 | 0 | 0 | 1 | 1 | 1 | 7 | 0 | 0 | 0 | 7 | 0 | 0 | 1 | 1 | 0 | 8 | 7 | 0 | 0 | 0 | 10214 | 52294 | 3 | 7 | 7 | 0 | 0 | 1 | 1 | 0 | 1 | 0 | 1 | 7 | 7 | 1 | 1 | 12 | 0 | 1
LV.0550kW.0042 |  | 6 | 0 | 0 | 4 | 2 | LV | 550.8 | 1 | 5 | 0 | 0 | 6 | 0 | 0 | 0 | 0 | 0 | 2 | 0 | 1 | 6 | 0 | 0 | 0 | 6 | 0 | 0 | 1 | 1 | 0 | 7 | 6 | 0 | 0 | 0 | 9289 | 50349 | 0 | 6 | 6 | 0 | 0 | 1 | 1 | 0 | 1 | 0 | 1 | 6 | 6 | 1 | 1 | 10 | 0 | 1
LV.0550kW.0123 |  | 6 | 0 | 1 | 2 | 3 | LV | 550.4 | 1 | 5 | 0 | 1 | 5 | 0 | 0 | 0 | 0 | 0 | 2 | 0 | 1 | 6 | 0 | 0 | 0 | 6 | 0 | 0 | 1 | 1 | 0 | 7 | 6 | 0 | 0 | 0 | 9179 | 49529 | 0 | 6 | 6 | 0 | 0 | 1 | 1 | 0 | 1 | 0 | 1 | 6 | 6 | 1 | 1 | 10 | 0 | 1
LV.0550kW.0204 |  | 6 | 0 | 2 | 0 | 4 | LV | 550 | 1 | 5 | 0 | 2 | 4 | 0 | 0 | 0 | 0 | 0 | 2 | 0 | 1 | 6 | 0 | 0 | 0 | 6 | 0 | 0 | 1 | 1 | 0 | 7 | 6 | 0 | 0 | 0 | 9069 | 48709 | 0 | 6 | 6 | 0 | 0 | 1 | 1 | 0 | 1 | 0 | 1 | 6 | 6 | 1 | 1 | 10 | 0 | 1
LV.0552kW.1014 |  | 6 | 1 | 0 | 1 | 4 | LV | 552.2 | 1 | 5 | 1 | 0 | 5 | 0 | 0 | 0 | 0 | 0 | 2 | 0 | 1 | 6 | 0 | 0 | 0 | 6 | 0 | 0 | 1 | 1 | 0 | 7 | 6 | 0 | 0 | 0 | 9159 | 49679 | 1 | 6 | 6 | 0 | 0 | 1 | 1 | 0 | 1 | 0 | 1 | 6 | 6 | 1 | 1 | 10 | 0 | 1
LV.0565kW.0241 |  | 7 | 0 | 2 | 4 | 1 | LV | 565.8 | 1 | 6 | 0 | 2 | 5 | 0 | 0 | 0 | 0 | 0 | 1 | 1 | 1 | 7 | 0 | 0 | 0 | 7 | 0 | 0 | 1 | 1 | 0 | 8 | 7 | 0 | 0 | 0 | 10384 | 53634 | 0 | 7 | 7 | 0 | 0 | 1 | 1 | 0 | 1 | 0 | 1 | 7 | 7 | 1 | 1 | 12 | 0 | 1
LV.0565kW.0322 |  | 7 | 0 | 3 | 2 | 2 | LV | 565.4 | 1 | 6 | 0 | 3 | 4 | 0 | 0 | 0 | 0 | 0 | 1 | 1 | 1 | 7 | 0 | 0 | 0 | 7 | 0 | 0 | 1 | 1 | 0 | 8 | 7 | 0 | 0 | 0 | 10274 | 52814 | 0 | 7 | 7 | 0 | 0 | 1 | 1 | 0 | 1 | 0 | 1 | 7 | 7 | 1 | 1 | 12 | 0 | 1
LV.0565kW.0403 |  | 7 | 0 | 4 | 0 | 3 | LV | 565 | 1 | 6 | 0 | 4 | 3 | 0 | 0 | 0 | 0 | 0 | 1 | 1 | 1 | 7 | 0 | 0 | 0 | 7 | 0 | 0 | 1 | 1 | 0 | 8 | 7 | 0 | 0 | 0 | 10164 | 51994 | 0 | 7 | 7 | 0 | 0 | 1 | 1 | 0 | 1 | 0 | 1 | 7 | 7 | 1 | 1 | 12 | 0 | 1
LV.0566kW.0160 |  | 7 | 0 | 1 | 6 | 0 | LV | 566.2 | 1 | 6 | 0 | 1 | 6 | 0 | 0 | 0 | 0 | 0 | 1 | 1 | 1 | 7 | 0 | 0 | 0 | 7 | 0 | 0 | 1 | 1 | 0 | 8 | 7 | 0 | 0 | 0 | 10494 | 54454 | 0 | 7 | 7 | 0 | 0 | 1 | 1 | 0 | 1 | 0 | 1 | 7 | 7 | 1 | 1 | 12 | 0 | 1
LV.0567kW.1132 |  | 7 | 1 | 1 | 3 | 2 | LV | 567.6 | 1 | 6 | 1 | 1 | 5 | 0 | 0 | 0 | 0 | 0 | 1 | 1 | 1 | 7 | 0 | 0 | 0 | 7 | 0 | 0 | 1 | 1 | 0 | 8 | 7 | 0 | 0 | 0 | 10364 | 53784 | 1 | 7 | 7 | 0 | 0 | 1 | 1 | 0 | 1 | 0 | 1 | 7 | 7 | 1 | 1 | 12 | 0 | 1
LV.0567kW.1213 |  | 7 | 1 | 2 | 1 | 3 | LV | 567.2 | 1 | 6 | 1 | 2 | 4 | 0 | 0 | 0 | 0 | 0 | 1 | 1 | 1 | 7 | 0 | 0 | 0 | 7 | 0 | 0 | 1 | 1 | 0 | 8 | 7 | 0 | 0 | 0 | 10254 | 52964 | 1 | 7 | 7 | 0 | 0 | 1 | 1 | 0 | 1 | 0 | 1 | 7 | 7 | 1 | 1 | 12 | 0 | 1
LV.0568kW.1051 |  | 7 | 1 | 0 | 5 | 1 | LV | 568 | 1 | 6 | 1 | 0 | 6 | 0 | 0 | 0 | 0 | 0 | 1 | 1 | 1 | 7 | 0 | 0 | 0 | 7 | 0 | 0 | 1 | 1 | 0 | 8 | 7 | 0 | 0 | 0 | 10474 | 54604 | 1 | 7 | 7 | 0 | 0 | 1 | 1 | 0 | 1 | 0 | 1 | 7 | 7 | 1 | 1 | 12 | 0 | 1
LV.0569kW.2023 |  | 7 | 2 | 0 | 2 | 3 | LV | 569.4 | 1 | 6 | 2 | 0 | 5 | 0 | 0 | 0 | 0 | 0 | 1 | 1 | 1 | 7 | 0 | 0 | 0 | 7 | 0 | 0 | 1 | 1 | 0 | 8 | 7 | 0 | 0 | 0 | 10344 | 53934 | 2 | 7 | 7 | 0 | 0 | 1 | 1 | 0 | 1 | 0 | 1 | 7 | 7 | 1 | 1 | 12 | 0 | 1
LV.0569kW.2104 |  | 7 | 2 | 1 | 0 | 4 | LV | 569 | 1 | 6 | 2 | 1 | 4 | 0 | 0 | 0 | 0 | 0 | 1 | 1 | 1 | 7 | 0 | 0 | 0 | 7 | 0 | 0 | 1 | 1 | 0 | 8 | 7 | 0 | 0 | 0 | 10234 | 53114 | 2 | 7 | 7 | 0 | 0 | 1 | 1 | 0 | 1 | 0 | 1 | 7 | 7 | 1 | 1 | 12 | 0 | 1
LV.0573kW.0033 |  | 6 | 0 | 0 | 3 | 3 | LV | 573.6 | 1 | 5 | 0 | 0 | 6 | 0 | 0 | 0 | 0 | 0 | 2 | 0 | 1 | 6 | 0 | 0 | 0 | 6 | 0 | 0 | 1 | 1 | 0 | 7 | 6 | 0 | 0 | 0 | 9289 | 51319 | 0 | 6 | 6 | 0 | 0 | 1 | 1 | 0 | 1 | 0 | 1 | 6 | 6 | 1 | 1 | 10 | 0 | 1
LV.0573kW.0114 |  | 6 | 0 | 1 | 1 | 4 | LV | 573.2 | 1 | 5 | 0 | 1 | 5 | 0 | 0 | 0 | 0 | 0 | 2 | 0 | 1 | 6 | 0 | 0 | 0 | 6 | 0 | 0 | 1 | 1 | 0 | 7 | 6 | 0 | 0 | 0 | 9179 | 50499 | 0 | 6 | 6 | 0 | 0 | 1 | 1 | 0 | 1 | 0 | 1 | 6 | 6 | 1 | 1 | 10 | 0 | 1
LV.0575kW.1005 |  | 6 | 1 | 0 | 0 | 5 | LV | 575 | 1 | 5 | 1 | 0 | 5 | 0 | 0 | 0 | 0 | 0 | 2 | 0 | 1 | 6 | 0 | 0 | 0 | 6 | 0 | 0 | 1 | 1 | 0 | 7 | 6 | 0 | 0 | 0 | 9159 | 50649 | 1 | 6 | 6 | 0 | 0 | 1 | 1 | 0 | 1 | 0 | 1 | 6 | 6 | 1 | 1 | 10 | 0 | 1
LV.0588kW.0232 |  | 7 | 0 | 2 | 3 | 2 | LV | 588.6 | 1 | 6 | 0 | 2 | 5 | 0 | 0 | 0 | 0 | 0 | 1 | 1 | 1 | 7 | 0 | 0 | 0 | 7 | 0 | 0 | 1 | 1 | 0 | 8 | 7 | 0 | 0 | 0 | 10384 | 54604 | 0 | 7 | 7 | 0 | 0 | 1 | 1 | 0 | 1 | 0 | 1 | 7 | 7 | 1 | 1 | 12 | 0 | 1
LV.0588kW.0313 |  | 7 | 0 | 3 | 1 | 3 | LV | 588.2 | 1 | 6 | 0 | 3 | 4 | 0 | 0 | 0 | 0 | 0 | 1 | 1 | 1 | 7 | 0 | 0 | 0 | 7 | 0 | 0 | 1 | 1 | 0 | 8 | 7 | 0 | 0 | 0 | 10274 | 53784 | 0 | 7 | 7 | 0 | 0 | 1 | 1 | 0 | 1 | 0 | 1 | 7 | 7 | 1 | 1 | 12 | 0 | 1
LV.0589kW.0070 |  | 7 | 0 | 0 | 7 | 0 | LV | 589.4 | 1 | 6 | 0 | 0 | 7 | 0 | 0 | 0 | 0 | 0 | 1 | 1 | 1 | 7 | 0 | 0 | 0 | 7 | 0 | 0 | 1 | 1 | 0 | 8 | 7 | 0 | 0 | 0 | 10604 | 56244 | 0 | 7 | 7 | 0 | 0 | 1 | 1 | 0 | 1 | 0 | 1 | 7 | 7 | 1 | 1 | 12 | 0 | 1
LV.0589kW.0151 |  | 7 | 0 | 1 | 5 | 1 | LV | 589 | 1 | 6 | 0 | 1 | 6 | 0 | 0 | 0 | 0 | 0 | 1 | 1 | 1 | 7 | 0 | 0 | 0 | 7 | 0 | 0 | 1 | 1 | 0 | 8 | 7 | 0 | 0 | 0 | 10494 | 55424 | 0 | 7 | 7 | 0 | 0 | 1 | 1 | 0 | 1 | 0 | 1 | 7 | 7 | 1 | 1 | 12 | 0 | 1
LV.0590kW.1042 |  | 7 | 1 | 0 | 4 | 2 | LV | 590.8 | 1 | 6 | 1 | 0 | 6 | 0 | 0 | 0 | 0 | 0 | 1 | 1 | 1 | 7 | 0 | 0 | 0 | 7 | 0 | 0 | 1 | 1 | 0 | 8 | 7 | 0 | 0 | 0 | 10474 | 55574 | 1 | 7 | 7 | 0 | 0 | 1 | 1 | 0 | 1 | 0 | 1 | 7 | 7 | 1 | 1 | 12 | 0 | 1
LV.0590kW.1123 |  | 7 | 1 | 1 | 2 | 3 | LV | 590.4 | 1 | 6 | 1 | 1 | 5 | 0 | 0 | 0 | 0 | 0 | 1 | 1 | 1 | 7 | 0 | 0 | 0 | 7 | 0 | 0 | 1 | 1 | 0 | 8 | 7 | 0 | 0 | 0 | 10364 | 54754 | 1 | 7 | 7 | 0 | 0 | 1 | 1 | 0 | 1 | 0 | 1 | 7 | 7 | 1 | 1 | 12 | 0 | 1
LV.0590kW.1204 |  | 7 | 1 | 2 | 0 | 4 | LV | 590 | 1 | 6 | 1 | 2 | 4 | 0 | 0 | 0 | 0 | 0 | 1 | 1 | 1 | 7 | 0 | 0 | 0 | 7 | 0 | 0 | 1 | 1 | 0 | 8 | 7 | 0 | 0 | 0 | 10254 | 53934 | 1 | 7 | 7 | 0 | 0 | 1 | 1 | 0 | 1 | 0 | 1 | 7 | 7 | 1 | 1 | 12 | 0 | 1
LV.0592kW.2014 |  | 7 | 2 | 0 | 1 | 4 | LV | 592.2 | 1 | 6 | 2 | 0 | 5 | 0 | 0 | 0 | 0 | 0 | 1 | 1 | 1 | 7 | 0 | 0 | 0 | 7 | 0 | 0 | 1 | 1 | 0 | 8 | 7 | 0 | 0 | 0 | 10344 | 54904 | 2 | 7 | 7 | 0 | 0 | 1 | 1 | 0 | 1 | 0 | 1 | 7 | 7 | 1 | 1 | 12 | 0 | 1
LV.0596kW.0024 |  | 6 | 0 | 0 | 2 | 4 | LV | 596.4 | 1 | 5 | 0 | 0 | 6 | 0 | 0 | 0 | 0 | 0 | 2 | 0 | 1 | 6 | 0 | 0 | 0 | 6 | 0 | 0 | 1 | 1 | 0 | 7 | 6 | 0 | 0 | 0 | 9289 | 52289 | 0 | 6 | 6 | 0 | 0 | 1 | 1 | 0 | 1 | 0 | 1 | 6 | 6 | 1 | 1 | 10 | 0 | 1
LV.0596kW.0105 |  | 6 | 0 | 1 | 0 | 5 | LV | 596 | 1 | 5 | 0 | 1 | 5 | 0 | 0 | 0 | 0 | 0 | 2 | 0 | 1 | 6 | 0 | 0 | 0 | 6 | 0 | 0 | 1 | 1 | 0 | 7 | 6 | 0 | 0 | 0 | 9179 | 51469 | 0 | 6 | 6 | 0 | 0 | 1 | 1 | 0 | 1 | 0 | 1 | 6 | 6 | 1 | 1 | 10 | 0 | 1
LV.0611kW.0142 |  | 7 | 0 | 1 | 4 | 2 | LV | 611.8 | 1 | 6 | 0 | 1 | 6 | 0 | 0 | 0 | 0 | 0 | 1 | 1 | 1 | 7 | 0 | 0 | 0 | 7 | 0 | 0 | 1 | 1 | 0 | 8 | 7 | 0 | 0 | 0 | 10494 | 56394 | 0 | 7 | 7 | 0 | 0 | 1 | 1 | 0 | 1 | 0 | 1 | 7 | 7 | 1 | 1 | 12 | 0 | 1
LV.0611kW.0223 |  | 7 | 0 | 2 | 2 | 3 | LV | 611.4 | 1 | 6 | 0 | 2 | 5 | 0 | 0 | 0 | 0 | 0 | 1 | 1 | 1 | 7 | 0 | 0 | 0 | 7 | 0 | 0 | 1 | 1 | 0 | 8 | 7 | 0 | 0 | 0 | 10384 | 55574 | 0 | 7 | 7 | 0 | 0 | 1 | 1 | 0 | 1 | 0 | 1 | 7 | 7 | 1 | 1 | 12 | 0 | 1
LV.0611kW.0304 |  | 7 | 0 | 3 | 0 | 4 | LV | 611 | 1 | 6 | 0 | 3 | 4 | 0 | 0 | 0 | 0 | 0 | 1 | 1 | 1 | 7 | 0 | 0 | 0 | 7 | 0 | 0 | 1 | 1 | 0 | 8 | 7 | 0 | 0 | 0 | 10274 | 54754 | 0 | 7 | 7 | 0 | 0 | 1 | 1 | 0 | 1 | 0 | 1 | 7 | 7 | 1 | 1 | 12 | 0 | 1
LV.0612kW.0061 |  | 7 | 0 | 0 | 6 | 1 | LV | 612.2 | 1 | 6 | 0 | 0 | 7 | 0 | 0 | 0 | 0 | 0 | 1 | 1 | 1 | 7 | 0 | 0 | 0 | 7 | 0 | 0 | 1 | 1 | 0 | 8 | 7 | 0 | 0 | 0 | 10604 | 57214 | 0 | 7 | 7 | 0 | 0 | 1 | 1 | 0 | 1 | 0 | 1 | 7 | 7 | 1 | 1 | 12 | 0 | 1
LV.0613kW.1033 |  | 7 | 1 | 0 | 3 | 3 | LV | 613.6 | 1 | 6 | 1 | 0 | 6 | 0 | 0 | 0 | 0 | 0 | 1 | 1 | 1 | 7 | 0 | 0 | 0 | 7 | 0 | 0 | 1 | 1 | 0 | 8 | 7 | 0 | 0 | 0 | 10474 | 56544 | 1 | 7 | 7 | 0 | 0 | 1 | 1 | 0 | 1 | 0 | 1 | 7 | 7 | 1 | 1 | 12 | 0 | 1
LV.0613kW.1114 |  | 7 | 1 | 1 | 1 | 4 | LV | 613.2 | 1 | 6 | 1 | 1 | 5 | 0 | 0 | 0 | 0 | 0 | 1 | 1 | 1 | 7 | 0 | 0 | 0 | 7 | 0 | 0 | 1 | 1 | 0 | 8 | 7 | 0 | 0 | 0 | 10364 | 55724 | 1 | 7 | 7 | 0 | 0 | 1 | 1 | 0 | 1 | 0 | 1 | 7 | 7 | 1 | 1 | 12 | 0 | 1
LV.0615kW.2005 |  | 7 | 2 | 0 | 0 | 5 | LV | 615 | 1 | 6 | 2 | 0 | 5 | 0 | 0 | 0 | 0 | 0 | 1 | 1 | 1 | 7 | 0 | 0 | 0 | 7 | 0 | 0 | 1 | 1 | 0 | 8 | 7 | 0 | 0 | 0 | 10344 | 55874 | 2 | 7 | 7 | 0 | 0 | 1 | 1 | 0 | 1 | 0 | 1 | 7 | 7 | 1 | 1 | 12 | 0 | 1
LV.0619kW.0015 |  | 6 | 0 | 0 | 1 | 5 | LV | 619.2 | 1 | 5 | 0 | 0 | 6 | 0 | 0 | 0 | 0 | 0 | 2 | 0 | 1 | 6 | 0 | 0 | 0 | 6 | 0 | 0 | 1 | 1 | 0 | 7 | 6 | 0 | 0 | 0 | 9289 | 53259 | 0 | 6 | 6 | 0 | 0 | 1 | 1 | 0 | 1 | 0 | 1 | 6 | 6 | 1 | 1 | 10 | 0 | 1
LV.0634kW.0133 |  | 7 | 0 | 1 | 3 | 3 | LV | 634.6 | 1 | 6 | 0 | 1 | 6 | 0 | 0 | 0 | 0 | 0 | 1 | 1 | 1 | 7 | 0 | 0 | 0 | 7 | 0 | 0 | 1 | 1 | 0 | 8 | 7 | 0 | 0 | 0 | 10494 | 57364 | 0 | 7 | 7 | 0 | 0 | 1 | 1 | 0 | 1 | 0 | 1 | 7 | 7 | 1 | 1 | 12 | 0 | 1
LV.0634kW.0214 |  | 7 | 0 | 2 | 1 | 4 | LV | 634.2 | 1 | 6 | 0 | 2 | 5 | 0 | 0 | 0 | 0 | 0 | 1 | 1 | 1 | 7 | 0 | 0 | 0 | 7 | 0 | 0 | 1 | 1 | 0 | 8 | 7 | 0 | 0 | 0 | 10384 | 56544 | 0 | 7 | 7 | 0 | 0 | 1 | 1 | 0 | 1 | 0 | 1 | 7 | 7 | 1 | 1 | 12 | 0 | 1
LV.0635kW.0052 |  | 7 | 0 | 0 | 5 | 2 | LV | 635 | 1 | 6 | 0 | 0 | 7 | 0 | 0 | 0 | 0 | 0 | 1 | 1 | 1 | 7 | 0 | 0 | 0 | 7 | 0 | 0 | 1 | 1 | 0 | 8 | 7 | 0 | 0 | 0 | 10604 | 58184 | 0 | 7 | 7 | 0 | 0 | 1 | 1 | 0 | 1 | 0 | 1 | 7 | 7 | 1 | 1 | 12 | 0 | 1
LV.0636kW.1024 |  | 7 | 1 | 0 | 2 | 4 | LV | 636.4 | 1 | 6 | 1 | 0 | 6 | 0 | 0 | 0 | 0 | 0 | 1 | 1 | 1 | 7 | 0 | 0 | 0 | 7 | 0 | 0 | 1 | 1 | 0 | 8 | 7 | 0 | 0 | 0 | 10474 | 57514 | 1 | 7 | 7 | 0 | 0 | 1 | 1 | 0 | 1 | 0 | 1 | 7 | 7 | 1 | 1 | 12 | 0 | 1
LV.0636kW.1105 |  | 7 | 1 | 1 | 0 | 5 | LV | 636 | 1 | 6 | 1 | 1 | 5 | 0 | 0 | 0 | 0 | 0 | 1 | 1 | 1 | 7 | 0 | 0 | 0 | 7 | 0 | 0 | 1 | 1 | 0 | 8 | 7 | 0 | 0 | 0 | 10364 | 56694 | 1 | 7 | 7 | 0 | 0 | 1 | 1 | 0 | 1 | 0 | 1 | 7 | 7 | 1 | 1 | 12 | 0 | 1
LV.0642kW.0006 |  | 6 | 0 | 0 | 0 | 6 | LV | 642 | 1 | 5 | 0 | 0 | 6 | 0 | 0 | 0 | 0 | 0 | 2 | 0 | 1 | 6 | 0 | 0 | 0 | 6 | 0 | 0 | 1 | 1 | 0 | 7 | 6 | 0 | 0 | 0 | 9289 | 54229 | 0 | 6 | 6 | 0 | 0 | 1 | 1 | 0 | 1 | 0 | 1 | 6 | 6 | 1 | 1 | 10 | 0 | 1
LV.0657kW.0043 |  | 7 | 0 | 0 | 4 | 3 | LV | 657.8 | 1 | 6 | 0 | 0 | 7 | 0 | 0 | 0 | 0 | 0 | 1 | 1 | 1 | 7 | 0 | 0 | 0 | 7 | 0 | 0 | 1 | 1 | 0 | 8 | 7 | 0 | 0 | 0 | 10604 | 59154 | 0 | 7 | 7 | 0 | 0 | 1 | 1 | 0 | 1 | 0 | 1 | 7 | 7 | 1 | 1 | 12 | 0 | 1
LV.0657kW.0124 |  | 7 | 0 | 1 | 2 | 4 | LV | 657.4 | 1 | 6 | 0 | 1 | 6 | 0 | 0 | 0 | 0 | 0 | 1 | 1 | 1 | 7 | 0 | 0 | 0 | 7 | 0 | 0 | 1 | 1 | 0 | 8 | 7 | 0 | 0 | 0 | 10494 | 58334 | 0 | 7 | 7 | 0 | 0 | 1 | 1 | 0 | 1 | 0 | 1 | 7 | 7 | 1 | 1 | 12 | 0 | 1
LV.0657kW.0205 |  | 7 | 0 | 2 | 0 | 5 | LV | 657 | 1 | 6 | 0 | 2 | 5 | 0 | 0 | 0 | 0 | 0 | 1 | 1 | 1 | 7 | 0 | 0 | 0 | 7 | 0 | 0 | 1 | 1 | 0 | 8 | 7 | 0 | 0 | 0 | 10384 | 57514 | 0 | 7 | 7 | 0 | 0 | 1 | 1 | 0 | 1 | 0 | 1 | 7 | 7 | 1 | 1 | 12 | 0 | 1
LV.0659kW.1015 |  | 7 | 1 | 0 | 1 | 5 | LV | 659.2 | 1 | 6 | 1 | 0 | 6 | 0 | 0 | 0 | 0 | 0 | 1 | 1 | 1 | 7 | 0 | 0 | 0 | 7 | 0 | 0 | 1 | 1 | 0 | 8 | 7 | 0 | 0 | 0 | 10474 | 58484 | 1 | 7 | 7 | 0 | 0 | 1 | 1 | 0 | 1 | 0 | 1 | 7 | 7 | 1 | 1 | 12 | 0 | 1
LV.0680kW.0034 |  | 7 | 0 | 0 | 3 | 4 | LV | 680.6 | 1 | 6 | 0 | 0 | 7 | 0 | 0 | 0 | 0 | 0 | 1 | 1 | 1 | 7 | 0 | 0 | 0 | 7 | 0 | 0 | 1 | 1 | 0 | 8 | 7 | 0 | 0 | 0 | 10604 | 60124 | 0 | 7 | 7 | 0 | 0 | 1 | 1 | 0 | 1 | 0 | 1 | 7 | 7 | 1 | 1 | 12 | 0 | 1
LV.0680kW.0115 |  | 7 | 0 | 1 | 1 | 5 | LV | 680.2 | 1 | 6 | 0 | 1 | 6 | 0 | 0 | 0 | 0 | 0 | 1 | 1 | 1 | 7 | 0 | 0 | 0 | 7 | 0 | 0 | 1 | 1 | 0 | 8 | 7 | 0 | 0 | 0 | 10494 | 59304 | 0 | 7 | 7 | 0 | 0 | 1 | 1 | 0 | 1 | 0 | 1 | 7 | 7 | 1 | 1 | 12 | 0 | 1
LV.0682kW.1006 |  | 7 | 1 | 0 | 0 | 6 | LV | 682 | 1 | 6 | 1 | 0 | 6 | 0 | 0 | 0 | 0 | 0 | 1 | 1 | 1 | 7 | 0 | 0 | 0 | 7 | 0 | 0 | 1 | 1 | 0 | 8 | 7 | 0 | 0 | 0 | 10474 | 59454 | 1 | 7 | 7 | 0 | 0 | 1 | 1 | 0 | 1 | 0 | 1 | 7 | 7 | 1 | 1 | 12 | 0 | 1
LV.0703kW.0025 |  | 7 | 0 | 0 | 2 | 5 | LV | 703.4 | 1 | 6 | 0 | 0 | 7 | 0 | 0 | 0 | 0 | 0 | 1 | 1 | 1 | 7 | 0 | 0 | 0 | 7 | 0 | 0 | 1 | 1 | 0 | 8 | 7 | 0 | 0 | 0 | 10604 | 61094 | 0 | 7 | 7 | 0 | 0 | 1 | 1 | 0 | 1 | 0 | 1 | 7 | 7 | 1 | 1 | 12 | 0 | 1
LV.0703kW.0106 |  | 7 | 0 | 1 | 0 | 6 | LV | 703 | 1 | 6 | 0 | 1 | 6 | 0 | 0 | 0 | 0 | 0 | 1 | 1 | 1 | 7 | 0 | 0 | 0 | 7 | 0 | 0 | 1 | 1 | 0 | 8 | 7 | 0 | 0 | 0 | 10494 | 60274 | 0 | 7 | 7 | 0 | 0 | 1 | 1 | 0 | 1 | 0 | 1 | 7 | 7 | 1 | 1 | 12 | 0 | 1
LV.0726kW.0016 |  | 7 | 0 | 0 | 1 | 6 | LV | 726.2 | 1 | 6 | 0 | 0 | 7 | 0 | 0 | 0 | 0 | 0 | 1 | 1 | 1 | 7 | 0 | 0 | 0 | 7 | 0 | 0 | 1 | 1 | 0 | 8 | 7 | 0 | 0 | 0 | 10604 | 62064 | 0 | 7 | 7 | 0 | 0 | 1 | 1 | 0 | 1 | 0 | 1 | 7 | 7 | 1 | 1 | 12 | 0 | 1
LV.0749kW.0007 |  | 7 | 0 | 0 | 0 | 7 | LV | 749 | 1 | 6 | 0 | 0 | 7 | 0 | 0 | 0 | 0 | 0 | 1 | 1 | 1 | 7 | 0 | 0 | 0 | 7 | 0 | 0 | 1 | 1 | 0 | 8 | 7 | 0 | 0 | 0 | 10604 | 63034 | 0 | 7 | 7 | 0 | 0 | 1 | 1 | 0 | 1 | 0 | 1 | 7 | 7 | 1 | 1 | 12 | 0 | 1
LW.0080kW.2000 | 100008510 | 2 | 2 | 0 | 0 | 0 | LW | 80 | 1 | 1 | 2 | 0 | 0 | 1 | 0 | 0 | 1 | 0 | 0 | 0 | 0 | 2 | 0 | 0 | 0 | 2 | 1 | 1 | 0 | 0 | 0 | 0 | 0 | 1 | 0 | 0 | 3165 | 11245 | 2 | 2 | 2 | 1 | 1 | 0 | 0 | 1 | 0 | 1 | 0 | 2 | 2 | 1 | 1 | 0 | 1 | 0
LW.0101kW.1100 | 100008511 | 2 | 1 | 1 | 0 | 0 | LW | 101 | 1 | 1 | 1 | 1 | 0 | 1 | 0 | 0 | 1 | 0 | 0 | 0 | 0 | 2 | 0 | 0 | 0 | 2 | 1 | 1 | 0 | 0 | 0 | 0 | 0 | 1 | 0 | 0 | 3185 | 12065 | 1 | 2 | 2 | 1 | 1 | 0 | 0 | 1 | 0 | 1 | 0 | 2 | 2 | 1 | 1 | 0 | 1 | 0
LW.0120kW.3000 |  | 3 | 3 | 0 | 0 | 0 | LW | 120 | 1 | 2 | 3 | 0 | 0 | 0 | 1 | 0 | 1 | 0 | 0 | 0 | 0 | 3 | 0 | 0 | 0 | 3 | 1 | 1 | 0 | 0 | 0 | 0 | 0 | 0 | 1 | 0 | 3983 | 16103 | 3 | 3 | 3 | 1 | 1 | 0 | 0 | 1 | 0 | 1 | 0 | 3 | 3 | 1 | 1 | 0 | 1 | 0
LW.0122kW.0200 | 100008513 | 2 | 0 | 2 | 0 | 0 | LW | 122 | 1 | 1 | 0 | 2 | 0 | 1 | 0 | 0 | 1 | 0 | 0 | 0 | 0 | 2 | 0 | 0 | 0 | 2 | 1 | 1 | 0 | 0 | 0 | 0 | 0 | 1 | 0 | 0 | 3205 | 12885 | 0 | 2 | 2 | 1 | 1 | 0 | 0 | 1 | 0 | 1 | 0 | 2 | 2 | 1 | 1 | 0 | 1 | 0
LW.0124kW.1010 |  | 2 | 1 | 0 | 1 | 0 | LW | 124.2 | 1 | 1 | 1 | 0 | 1 | 1 | 0 | 0 | 1 | 0 | 0 | 0 | 0 | 2 | 0 | 0 | 0 | 2 | 1 | 1 | 0 | 0 | 0 | 0 | 0 | 1 | 0 | 0 | 3295 | 13855 | 1 | 2 | 2 | 1 | 1 | 0 | 0 | 1 | 0 | 1 | 0 | 2 | 2 | 1 | 1 | 0 | 1 | 0
LW.0141kW.2100 |  | 3 | 2 | 1 | 0 | 0 | LW | 141 | 1 | 2 | 2 | 1 | 0 | 0 | 1 | 0 | 1 | 0 | 0 | 0 | 0 | 3 | 0 | 0 | 0 | 3 | 1 | 1 | 0 | 0 | 0 | 0 | 0 | 0 | 1 | 0 | 4003 | 16923 | 2 | 3 | 3 | 1 | 1 | 0 | 0 | 1 | 0 | 1 | 0 | 3 | 3 | 1 | 1 | 0 | 1 | 0
LW.0145kW.0110 |  | 2 | 0 | 1 | 1 | 0 | LW | 145.2 | 1 | 1 | 0 | 1 | 1 | 1 | 0 | 0 | 1 | 0 | 0 | 0 | 0 | 2 | 0 | 0 | 0 | 2 | 1 | 1 | 0 | 0 | 0 | 0 | 0 | 1 | 0 | 0 | 3315 | 14675 | 0 | 2 | 2 | 1 | 1 | 0 | 0 | 1 | 0 | 1 | 0 | 2 | 2 | 1 | 1 | 0 | 1 | 0
LW.0147kW.1001 | 100008514 | 2 | 1 | 0 | 0 | 1 | LW | 147 | 1 | 1 | 1 | 0 | 1 | 1 | 0 | 0 | 1 | 0 | 0 | 0 | 0 | 2 | 0 | 0 | 0 | 2 | 1 | 1 | 0 | 0 | 0 | 0 | 0 | 1 | 0 | 0 | 3295 | 14825 | 1 | 2 | 2 | 1 | 1 | 0 | 0 | 1 | 0 | 1 | 0 | 2 | 2 | 1 | 1 | 0 | 1 | 0
LW.0160kW.4000 |  | 4 | 4 | 0 | 0 | 0 | LW | 160 | 1 | 3 | 4 | 0 | 0 | 0 | 0 | 1 | 1 | 0 | 0 | 0 | 0 | 4 | 0 | 0 | 0 | 4 | 1 | 1 | 0 | 0 | 0 | 0 | 0 | 0 | 0 | 1 | 4967 | 21127 | 4 | 4 | 4 | 1 | 1 | 0 | 0 | 1 | 0 | 1 | 0 | 4 | 4 | 1 | 1 | 0 | 1 | 0
LW.0162kW.1200 |  | 3 | 1 | 2 | 0 | 0 | LW | 162 | 1 | 2 | 1 | 2 | 0 | 0 | 1 | 0 | 1 | 0 | 0 | 0 | 0 | 3 | 0 | 0 | 0 | 3 | 1 | 1 | 0 | 0 | 0 | 0 | 0 | 0 | 1 | 0 | 4023 | 17743 | 1 | 3 | 3 | 1 | 1 | 0 | 0 | 1 | 0 | 1 | 0 | 3 | 3 | 1 | 1 | 0 | 1 | 0
LW.0164kW.2010 |  | 3 | 2 | 0 | 1 | 0 | LW | 164.2 | 1 | 2 | 2 | 0 | 1 | 0 | 1 | 0 | 1 | 0 | 0 | 0 | 0 | 3 | 0 | 0 | 0 | 3 | 1 | 1 | 0 | 0 | 0 | 0 | 0 | 0 | 1 | 0 | 4113 | 18713 | 2 | 3 | 3 | 1 | 1 | 0 | 0 | 1 | 0 | 1 | 0 | 3 | 3 | 1 | 1 | 0 | 1 | 0
LW.0168kW.0020 |  | 2 | 0 | 0 | 2 | 0 | LW | 168.4 | 1 | 1 | 0 | 0 | 2 | 1 | 0 | 0 | 1 | 0 | 0 | 0 | 0 | 2 | 0 | 0 | 0 | 2 | 1 | 1 | 0 | 0 | 0 | 0 | 0 | 1 | 0 | 0 | 3425 | 16465 | 0 | 2 | 2 | 1 | 1 | 0 | 0 | 1 | 0 | 1 | 0 | 2 | 2 | 1 | 1 | 0 | 1 | 0
LW.0168kW.0101 | 100008515 | 2 | 0 | 1 | 0 | 1 | LW | 168 | 1 | 1 | 0 | 1 | 1 | 1 | 0 | 0 | 1 | 0 | 0 | 0 | 0 | 2 | 0 | 0 | 0 | 2 | 1 | 1 | 0 | 0 | 0 | 0 | 0 | 1 | 0 | 0 | 3315 | 15645 | 0 | 2 | 2 | 1 | 1 | 0 | 0 | 1 | 0 | 1 | 0 | 2 | 2 | 1 | 1 | 0 | 1 | 0
LW.0181kW.3100 |  | 4 | 3 | 1 | 0 | 0 | LW | 181 | 1 | 3 | 3 | 1 | 0 | 0 | 0 | 1 | 1 | 0 | 0 | 0 | 0 | 4 | 0 | 0 | 0 | 4 | 1 | 1 | 0 | 0 | 0 | 0 | 0 | 0 | 0 | 1 | 4987 | 21947 | 3 | 4 | 4 | 1 | 1 | 0 | 0 | 1 | 0 | 1 | 0 | 4 | 4 | 1 | 1 | 0 | 1 | 0
LW.0183kW.0300 |  | 3 | 0 | 3 | 0 | 0 | LW | 183 | 1 | 2 | 0 | 3 | 0 | 0 | 1 | 0 | 1 | 0 | 0 | 0 | 0 | 3 | 0 | 0 | 0 | 3 | 1 | 1 | 0 | 0 | 0 | 0 | 0 | 0 | 1 | 0 | 4043 | 18563 | 0 | 3 | 3 | 1 | 1 | 0 | 0 | 1 | 0 | 1 | 0 | 3 | 3 | 1 | 1 | 0 | 1 | 0
LW.0185kW.1110 |  | 3 | 1 | 1 | 1 | 0 | LW | 185.2 | 1 | 2 | 1 | 1 | 1 | 0 | 1 | 0 | 1 | 0 | 0 | 0 | 0 | 3 | 0 | 0 | 0 | 3 | 1 | 1 | 0 | 0 | 0 | 0 | 0 | 0 | 1 | 0 | 4133 | 19533 | 1 | 3 | 3 | 1 | 1 | 0 | 0 | 1 | 0 | 1 | 0 | 3 | 3 | 1 | 1 | 0 | 1 | 0
LW.0187kW.2001 |  | 3 | 2 | 0 | 0 | 1 | LW | 187 | 1 | 2 | 2 | 0 | 1 | 0 | 1 | 0 | 1 | 0 | 0 | 0 | 0 | 3 | 0 | 0 | 0 | 3 | 1 | 1 | 0 | 0 | 0 | 0 | 0 | 0 | 1 | 0 | 4113 | 19683 | 2 | 3 | 3 | 1 | 1 | 0 | 0 | 1 | 0 | 1 | 0 | 3 | 3 | 1 | 1 | 0 | 1 | 0
LW.0191kW.0011 | 100008516 | 2 | 0 | 0 | 1 | 1 | LW | 191.2 | 1 | 1 | 0 | 0 | 2 | 1 | 0 | 0 | 1 | 0 | 0 | 0 | 0 | 2 | 0 | 0 | 0 | 2 | 1 | 1 | 0 | 0 | 0 | 0 | 0 | 1 | 0 | 0 | 3425 | 17435 | 0 | 2 | 2 | 1 | 1 | 0 | 0 | 1 | 0 | 1 | 0 | 2 | 2 | 1 | 1 | 0 | 1 | 0
LW.0200kW.5000 |  | 5 | 5 | 0 | 0 | 0 | LW | 200 | 1 | 4 | 5 | 0 | 0 | 1 | 1 | 0 | 1 | 0 | 0 | 0 | 0 | 5 | 0 | 0 | 0 | 5 | 1 | 1 | 0 | 0 | 0 | 0 | 0 | 1 | 1 | 0 | 6147 | 26347 | 5 | 5 | 5 | 1 | 1 | 0 | 0 | 1 | 0 | 1 | 0 | 5 | 5 | 1 | 1 | 0 | 1 | 0
LW.0202kW.2200 |  | 4 | 2 | 2 | 0 | 0 | LW | 202 | 1 | 3 | 2 | 2 | 0 | 0 | 0 | 1 | 1 | 0 | 0 | 0 | 0 | 4 | 0 | 0 | 0 | 4 | 1 | 1 | 0 | 0 | 0 | 0 | 0 | 0 | 0 | 1 | 5007 | 22767 | 2 | 4 | 4 | 1 | 1 | 0 | 0 | 1 | 0 | 1 | 0 | 4 | 4 | 1 | 1 | 0 | 1 | 0
LW.0204kW.3010 |  | 4 | 3 | 0 | 1 | 0 | LW | 204.2 | 1 | 3 | 3 | 0 | 1 | 0 | 0 | 1 | 1 | 0 | 0 | 0 | 0 | 4 | 0 | 0 | 0 | 4 | 1 | 1 | 0 | 0 | 0 | 0 | 0 | 0 | 0 | 1 | 5097 | 23737 | 3 | 4 | 4 | 1 | 1 | 0 | 0 | 1 | 0 | 1 | 0 | 4 | 4 | 1 | 1 | 0 | 1 | 0
LW.0206kW.0210 |  | 3 | 0 | 2 | 1 | 0 | LW | 206.2 | 1 | 2 | 0 | 2 | 1 | 0 | 1 | 0 | 1 | 0 | 0 | 0 | 0 | 3 | 0 | 0 | 0 | 3 | 1 | 1 | 0 | 0 | 0 | 0 | 0 | 0 | 1 | 0 | 4153 | 20353 | 0 | 3 | 3 | 1 | 1 | 0 | 0 | 1 | 0 | 1 | 0 | 3 | 3 | 1 | 1 | 0 | 1 | 0
LW.0208kW.1020 |  | 3 | 1 | 0 | 2 | 0 | LW | 208.4 | 1 | 2 | 1 | 0 | 2 | 0 | 1 | 0 | 1 | 0 | 0 | 0 | 0 | 3 | 0 | 0 | 0 | 3 | 1 | 1 | 0 | 0 | 0 | 0 | 0 | 0 | 1 | 0 | 4243 | 21323 | 1 | 3 | 3 | 1 | 1 | 0 | 0 | 1 | 0 | 1 | 0 | 3 | 3 | 1 | 1 | 0 | 1 | 0
LW.0208kW.1101 |  | 3 | 1 | 1 | 0 | 1 | LW | 208 | 1 | 2 | 1 | 1 | 1 | 0 | 1 | 0 | 1 | 0 | 0 | 0 | 0 | 3 | 0 | 0 | 0 | 3 | 1 | 1 | 0 | 0 | 0 | 0 | 0 | 0 | 1 | 0 | 4133 | 20503 | 1 | 3 | 3 | 1 | 1 | 0 | 0 | 1 | 0 | 1 | 0 | 3 | 3 | 1 | 1 | 0 | 1 | 0
LW.0214kW.0002 | 100008517 | 2 | 0 | 0 | 0 | 2 | LW | 214 | 1 | 1 | 0 | 0 | 2 | 1 | 0 | 0 | 1 | 0 | 0 | 0 | 0 | 2 | 0 | 0 | 0 | 2 | 1 | 1 | 0 | 0 | 0 | 0 | 0 | 1 | 0 | 0 | 3425 | 18405 | 0 | 2 | 2 | 1 | 1 | 0 | 0 | 1 | 0 | 1 | 0 | 2 | 2 | 1 | 1 | 0 | 1 | 0
LW.0221kW.4100 |  | 5 | 4 | 1 | 0 | 0 | LW | 221 | 1 | 4 | 4 | 1 | 0 | 1 | 1 | 0 | 1 | 0 | 0 | 0 | 0 | 5 | 0 | 0 | 0 | 5 | 1 | 1 | 0 | 0 | 0 | 0 | 0 | 1 | 1 | 0 | 6167 | 27167 | 4 | 5 | 5 | 1 | 1 | 0 | 0 | 1 | 0 | 1 | 0 | 5 | 5 | 1 | 1 | 0 | 1 | 0
LW.0223kW.1300 |  | 4 | 1 | 3 | 0 | 0 | LW | 223 | 1 | 3 | 1 | 3 | 0 | 0 | 0 | 1 | 1 | 0 | 0 | 0 | 0 | 4 | 0 | 0 | 0 | 4 | 1 | 1 | 0 | 0 | 0 | 0 | 0 | 0 | 0 | 1 | 5027 | 23587 | 1 | 4 | 4 | 1 | 1 | 0 | 0 | 1 | 0 | 1 | 0 | 4 | 4 | 1 | 1 | 0 | 1 | 0
LW.0225kW.2110 |  | 4 | 2 | 1 | 1 | 0 | LW | 225.2 | 1 | 3 | 2 | 1 | 1 | 0 | 0 | 1 | 1 | 0 | 0 | 0 | 0 | 4 | 0 | 0 | 0 | 4 | 1 | 1 | 0 | 0 | 0 | 0 | 0 | 0 | 0 | 1 | 5117 | 24557 | 2 | 4 | 4 | 1 | 1 | 0 | 0 | 1 | 0 | 1 | 0 | 4 | 4 | 1 | 1 | 0 | 1 | 0
LW.0227kW.3001 |  | 4 | 3 | 0 | 0 | 1 | LW | 227 | 1 | 3 | 3 | 0 | 1 | 0 | 0 | 1 | 1 | 0 | 0 | 0 | 0 | 4 | 0 | 0 | 0 | 4 | 1 | 1 | 0 | 0 | 0 | 0 | 0 | 0 | 0 | 1 | 5097 | 24707 | 3 | 4 | 4 | 1 | 1 | 0 | 0 | 1 | 0 | 1 | 0 | 4 | 4 | 1 | 1 | 0 | 1 | 0
LW.0229kW.0120 |  | 3 | 0 | 1 | 2 | 0 | LW | 229.4 | 1 | 2 | 0 | 1 | 2 | 0 | 1 | 0 | 1 | 0 | 0 | 0 | 0 | 3 | 0 | 0 | 0 | 3 | 1 | 1 | 0 | 0 | 0 | 0 | 0 | 0 | 1 | 0 | 4263 | 22143 | 0 | 3 | 3 | 1 | 1 | 0 | 0 | 1 | 0 | 1 | 0 | 3 | 3 | 1 | 1 | 0 | 1 | 0
LW.0229kW.0201 | 100008518 | 3 | 0 | 2 | 0 | 1 | LW | 229 | 1 | 2 | 0 | 2 | 1 | 0 | 1 | 0 | 1 | 0 | 0 | 0 | 0 | 3 | 0 | 0 | 0 | 3 | 1 | 1 | 0 | 0 | 0 | 0 | 0 | 0 | 1 | 0 | 4153 | 21323 | 0 | 3 | 3 | 1 | 1 | 0 | 0 | 1 | 0 | 1 | 0 | 3 | 3 | 1 | 1 | 0 | 1 | 0
LW.0231kW.1011 |  | 3 | 1 | 0 | 1 | 1 | LW | 231.2 | 1 | 2 | 1 | 0 | 2 | 0 | 1 | 0 | 1 | 0 | 0 | 0 | 0 | 3 | 0 | 0 | 0 | 3 | 1 | 1 | 0 | 0 | 0 | 0 | 0 | 0 | 1 | 0 | 4243 | 22293 | 1 | 3 | 3 | 1 | 1 | 0 | 0 | 1 | 0 | 1 | 0 | 3 | 3 | 1 | 1 | 0 | 1 | 0
LW.0240kW.6000 |  | 6 | 6 | 0 | 0 | 0 | LW | 240 | 1 | 5 | 6 | 0 | 0 | 0 | 2 | 0 | 1 | 0 | 0 | 0 | 0 | 6 | 0 | 0 | 0 | 6 | 1 | 1 | 0 | 0 | 0 | 0 | 0 | 0 | 2 | 0 | 6965 | 31205 | 6 | 6 | 6 | 1 | 1 | 0 | 0 | 1 | 0 | 1 | 0 | 6 | 6 | 1 | 1 | 0 | 1 | 0
LW.0242kW.3200 |  | 5 | 3 | 2 | 0 | 0 | LW | 242 | 1 | 4 | 3 | 2 | 0 | 1 | 1 | 0 | 1 | 0 | 0 | 0 | 0 | 5 | 0 | 0 | 0 | 5 | 1 | 1 | 0 | 0 | 0 | 0 | 0 | 1 | 1 | 0 | 6187 | 27987 | 3 | 5 | 5 | 1 | 1 | 0 | 0 | 1 | 0 | 1 | 0 | 5 | 5 | 1 | 1 | 0 | 1 | 0
LW.0244kW.0400 |  | 4 | 0 | 4 | 0 | 0 | LW | 244 | 1 | 3 | 0 | 4 | 0 | 0 | 0 | 1 | 1 | 0 | 0 | 0 | 0 | 4 | 0 | 0 | 0 | 4 | 1 | 1 | 0 | 0 | 0 | 0 | 0 | 0 | 0 | 1 | 5047 | 24407 | 0 | 4 | 4 | 1 | 1 | 0 | 0 | 1 | 0 | 1 | 0 | 4 | 4 | 1 | 1 | 0 | 1 | 0
LW.0244kW.4010 |  | 5 | 4 | 0 | 1 | 0 | LW | 244.2 | 1 | 4 | 4 | 0 | 1 | 1 | 1 | 0 | 1 | 0 | 0 | 0 | 0 | 5 | 0 | 0 | 0 | 5 | 1 | 1 | 0 | 0 | 0 | 0 | 0 | 1 | 1 | 0 | 6277 | 28957 | 4 | 5 | 5 | 1 | 1 | 0 | 0 | 1 | 0 | 1 | 0 | 5 | 5 | 1 | 1 | 0 | 1 | 0
LW.0246kW.1210 |  | 4 | 1 | 2 | 1 | 0 | LW | 246.2 | 1 | 3 | 1 | 2 | 1 | 0 | 0 | 1 | 1 | 0 | 0 | 0 | 0 | 4 | 0 | 0 | 0 | 4 | 1 | 1 | 0 | 0 | 0 | 0 | 0 | 0 | 0 | 1 | 5137 | 25377 | 1 | 4 | 4 | 1 | 1 | 0 | 0 | 1 | 0 | 1 | 0 | 4 | 4 | 1 | 1 | 0 | 1 | 0
LW.0248kW.2020 |  | 4 | 2 | 0 | 2 | 0 | LW | 248.4 | 1 | 3 | 2 | 0 | 2 | 0 | 0 | 1 | 1 | 0 | 0 | 0 | 0 | 4 | 0 | 0 | 0 | 4 | 1 | 1 | 0 | 0 | 0 | 0 | 0 | 0 | 0 | 1 | 5227 | 26347 | 2 | 4 | 4 | 1 | 1 | 0 | 0 | 1 | 0 | 1 | 0 | 4 | 4 | 1 | 1 | 0 | 1 | 0
LW.0248kW.2101 |  | 4 | 2 | 1 | 0 | 1 | LW | 248 | 1 | 3 | 2 | 1 | 1 | 0 | 0 | 1 | 1 | 0 | 0 | 0 | 0 | 4 | 0 | 0 | 0 | 4 | 1 | 1 | 0 | 0 | 0 | 0 | 0 | 0 | 0 | 1 | 5117 | 25527 | 2 | 4 | 4 | 1 | 1 | 0 | 0 | 1 | 0 | 1 | 0 | 4 | 4 | 1 | 1 | 0 | 1 | 0
LW.0252kW.0030 |  | 3 | 0 | 0 | 3 | 0 | LW | 252.6 | 1 | 2 | 0 | 0 | 3 | 0 | 1 | 0 | 1 | 0 | 0 | 0 | 0 | 3 | 0 | 0 | 0 | 3 | 1 | 1 | 0 | 0 | 0 | 0 | 0 | 0 | 1 | 0 | 4373 | 23933 | 0 | 3 | 3 | 1 | 1 | 0 | 0 | 1 | 0 | 1 | 0 | 3 | 3 | 1 | 1 | 0 | 1 | 0
LW.0252kW.0111 |  | 3 | 0 | 1 | 1 | 1 | LW | 252.2 | 1 | 2 | 0 | 1 | 2 | 0 | 1 | 0 | 1 | 0 | 0 | 0 | 0 | 3 | 0 | 0 | 0 | 3 | 1 | 1 | 0 | 0 | 0 | 0 | 0 | 0 | 1 | 0 | 4263 | 23113 | 0 | 3 | 3 | 1 | 1 | 0 | 0 | 1 | 0 | 1 | 0 | 3 | 3 | 1 | 1 | 0 | 1 | 0
LW.0254kW.1002 | 100008519 | 3 | 1 | 0 | 0 | 2 | LW | 254 | 1 | 2 | 1 | 0 | 2 | 0 | 1 | 0 | 1 | 0 | 0 | 0 | 0 | 3 | 0 | 0 | 0 | 3 | 1 | 1 | 0 | 0 | 0 | 0 | 0 | 0 | 1 | 0 | 4243 | 23263 | 1 | 3 | 3 | 1 | 1 | 0 | 0 | 1 | 0 | 1 | 0 | 3 | 3 | 1 | 1 | 0 | 1 | 0
LW.0261kW.5100 |  | 6 | 5 | 1 | 0 | 0 | LW | 261 | 1 | 5 | 5 | 1 | 0 | 0 | 2 | 0 | 1 | 0 | 0 | 0 | 0 | 6 | 0 | 0 | 0 | 6 | 1 | 1 | 0 | 0 | 0 | 0 | 0 | 0 | 2 | 0 | 6985 | 32025 | 5 | 6 | 6 | 1 | 1 | 0 | 0 | 1 | 0 | 1 | 0 | 6 | 6 | 1 | 1 | 0 | 1 | 0
LW.0263kW.2300 |  | 5 | 2 | 3 | 0 | 0 | LW | 263 | 1 | 4 | 2 | 3 | 0 | 1 | 1 | 0 | 1 | 0 | 0 | 0 | 0 | 5 | 0 | 0 | 0 | 5 | 1 | 1 | 0 | 0 | 0 | 0 | 0 | 1 | 1 | 0 | 6207 | 28807 | 2 | 5 | 5 | 1 | 1 | 0 | 0 | 1 | 0 | 1 | 0 | 5 | 5 | 1 | 1 | 0 | 1 | 0
LW.0265kW.3110 |  | 5 | 3 | 1 | 1 | 0 | LW | 265.2 | 1 | 4 | 3 | 1 | 1 | 1 | 1 | 0 | 1 | 0 | 0 | 0 | 0 | 5 | 0 | 0 | 0 | 5 | 1 | 1 | 0 | 0 | 0 | 0 | 0 | 1 | 1 | 0 | 6297 | 29777 | 3 | 5 | 5 | 1 | 1 | 0 | 0 | 1 | 0 | 1 | 0 | 5 | 5 | 1 | 1 | 0 | 1 | 0
LW.0267kW.0310 |  | 4 | 0 | 3 | 1 | 0 | LW | 267.2 | 1 | 3 | 0 | 3 | 1 | 0 | 0 | 1 | 1 | 0 | 0 | 0 | 0 | 4 | 0 | 0 | 0 | 4 | 1 | 1 | 0 | 0 | 0 | 0 | 0 | 0 | 0 | 1 | 5157 | 26197 | 0 | 4 | 4 | 1 | 1 | 0 | 0 | 1 | 0 | 1 | 0 | 4 | 4 | 1 | 1 | 0 | 1 | 0
LW.0267kW.4001 |  | 5 | 4 | 0 | 0 | 1 | LW | 267 | 1 | 4 | 4 | 0 | 1 | 1 | 1 | 0 | 1 | 0 | 0 | 0 | 0 | 5 | 0 | 0 | 0 | 5 | 1 | 1 | 0 | 0 | 0 | 0 | 0 | 1 | 1 | 0 | 6277 | 29927 | 4 | 5 | 5 | 1 | 1 | 0 | 0 | 1 | 0 | 1 | 0 | 5 | 5 | 1 | 1 | 0 | 1 | 0
LW.0269kW.1120 |  | 4 | 1 | 1 | 2 | 0 | LW | 269.4 | 1 | 3 | 1 | 1 | 2 | 0 | 0 | 1 | 1 | 0 | 0 | 0 | 0 | 4 | 0 | 0 | 0 | 4 | 1 | 1 | 0 | 0 | 0 | 0 | 0 | 0 | 0 | 1 | 5247 | 27167 | 1 | 4 | 4 | 1 | 1 | 0 | 0 | 1 | 0 | 1 | 0 | 4 | 4 | 1 | 1 | 0 | 1 | 0
LW.0269kW.1201 |  | 4 | 1 | 2 | 0 | 1 | LW | 269 | 1 | 3 | 1 | 2 | 1 | 0 | 0 | 1 | 1 | 0 | 0 | 0 | 0 | 4 | 0 | 0 | 0 | 4 | 1 | 1 | 0 | 0 | 0 | 0 | 0 | 0 | 0 | 1 | 5137 | 26347 | 1 | 4 | 4 | 1 | 1 | 0 | 0 | 1 | 0 | 1 | 0 | 4 | 4 | 1 | 1 | 0 | 1 | 0
LW.0271kW.2011 |  | 4 | 2 | 0 | 1 | 1 | LW | 271.2 | 1 | 3 | 2 | 0 | 2 | 0 | 0 | 1 | 1 | 0 | 0 | 0 | 0 | 4 | 0 | 0 | 0 | 4 | 1 | 1 | 0 | 0 | 0 | 0 | 0 | 0 | 0 | 1 | 5227 | 27317 | 2 | 4 | 4 | 1 | 1 | 0 | 0 | 1 | 0 | 1 | 0 | 4 | 4 | 1 | 1 | 0 | 1 | 0
LW.0275kW.0021 |  | 3 | 0 | 0 | 2 | 1 | LW | 275.4 | 1 | 2 | 0 | 0 | 3 | 0 | 1 | 0 | 1 | 0 | 0 | 0 | 0 | 3 | 0 | 0 | 0 | 3 | 1 | 1 | 0 | 0 | 0 | 0 | 0 | 0 | 1 | 0 | 4373 | 24903 | 0 | 3 | 3 | 1 | 1 | 0 | 0 | 1 | 0 | 1 | 0 | 3 | 3 | 1 | 1 | 0 | 1 | 0
LW.0275kW.0102 | 100008520 | 3 | 0 | 1 | 0 | 2 | LW | 275 | 1 | 2 | 0 | 1 | 2 | 0 | 1 | 0 | 1 | 0 | 0 | 0 | 0 | 3 | 0 | 0 | 0 | 3 | 1 | 1 | 0 | 0 | 0 | 0 | 0 | 0 | 1 | 0 | 4263 | 24083 | 0 | 3 | 3 | 1 | 1 | 0 | 0 | 1 | 0 | 1 | 0 | 3 | 3 | 1 | 1 | 0 | 1 | 0
LW.0280kW.7000 |  | 7 | 7 | 0 | 0 | 0 | LW | 280 | 1 | 6 | 7 | 0 | 0 | 0 | 1 | 1 | 1 | 0 | 0 | 0 | 0 | 7 | 0 | 0 | 0 | 7 | 1 | 1 | 0 | 0 | 0 | 0 | 0 | 0 | 1 | 1 | 7949 | 36229 | 7 | 7 | 7 | 1 | 1 | 0 | 0 | 1 | 0 | 1 | 0 | 7 | 7 | 1 | 1 | 0 | 1 | 0
LW.0282kW.4200 |  | 6 | 4 | 2 | 0 | 0 | LW | 282 | 1 | 5 | 4 | 2 | 0 | 0 | 2 | 0 | 1 | 0 | 0 | 0 | 0 | 6 | 0 | 0 | 0 | 6 | 1 | 1 | 0 | 0 | 0 | 0 | 0 | 0 | 2 | 0 | 7005 | 32845 | 4 | 6 | 6 | 1 | 1 | 0 | 0 | 1 | 0 | 1 | 0 | 6 | 6 | 1 | 1 | 0 | 1 | 0
LW.0284kW.1400 |  | 5 | 1 | 4 | 0 | 0 | LW | 284 | 1 | 4 | 1 | 4 | 0 | 1 | 1 | 0 | 1 | 0 | 0 | 0 | 0 | 5 | 0 | 0 | 0 | 5 | 1 | 1 | 0 | 0 | 0 | 0 | 0 | 1 | 1 | 0 | 6227 | 29627 | 1 | 5 | 5 | 1 | 1 | 0 | 0 | 1 | 0 | 1 | 0 | 5 | 5 | 1 | 1 | 0 | 1 | 0
LW.0284kW.5010 |  | 6 | 5 | 0 | 1 | 0 | LW | 284.2 | 1 | 5 | 5 | 0 | 1 | 0 | 2 | 0 | 1 | 0 | 0 | 0 | 0 | 6 | 0 | 0 | 0 | 6 | 1 | 1 | 0 | 0 | 0 | 0 | 0 | 0 | 2 | 0 | 7095 | 33815 | 5 | 6 | 6 | 1 | 1 | 0 | 0 | 1 | 0 | 1 | 0 | 6 | 6 | 1 | 1 | 0 | 1 | 0
LW.0286kW.2210 |  | 5 | 2 | 2 | 1 | 0 | LW | 286.2 | 1 | 4 | 2 | 2 | 1 | 1 | 1 | 0 | 1 | 0 | 0 | 0 | 0 | 5 | 0 | 0 | 0 | 5 | 1 | 1 | 0 | 0 | 0 | 0 | 0 | 1 | 1 | 0 | 6317 | 30597 | 2 | 5 | 5 | 1 | 1 | 0 | 0 | 1 | 0 | 1 | 0 | 5 | 5 | 1 | 1 | 0 | 1 | 0
LW.0288kW.3020 |  | 5 | 3 | 0 | 2 | 0 | LW | 288.4 | 1 | 4 | 3 | 0 | 2 | 1 | 1 | 0 | 1 | 0 | 0 | 0 | 0 | 5 | 0 | 0 | 0 | 5 | 1 | 1 | 0 | 0 | 0 | 0 | 0 | 1 | 1 | 0 | 6407 | 31567 | 3 | 5 | 5 | 1 | 1 | 0 | 0 | 1 | 0 | 1 | 0 | 5 | 5 | 1 | 1 | 0 | 1 | 0
LW.0288kW.3101 |  | 5 | 3 | 1 | 0 | 1 | LW | 288 | 1 | 4 | 3 | 1 | 1 | 1 | 1 | 0 | 1 | 0 | 0 | 0 | 0 | 5 | 0 | 0 | 0 | 5 | 1 | 1 | 0 | 0 | 0 | 0 | 0 | 1 | 1 | 0 | 6297 | 30747 | 3 | 5 | 5 | 1 | 1 | 0 | 0 | 1 | 0 | 1 | 0 | 5 | 5 | 1 | 1 | 0 | 1 | 0
LW.0290kW.0220 |  | 4 | 0 | 2 | 2 | 0 | LW | 290.4 | 1 | 3 | 0 | 2 | 2 | 0 | 0 | 1 | 1 | 0 | 0 | 0 | 0 | 4 | 0 | 0 | 0 | 4 | 1 | 1 | 0 | 0 | 0 | 0 | 0 | 0 | 0 | 1 | 5267 | 27987 | 0 | 4 | 4 | 1 | 1 | 0 | 0 | 1 | 0 | 1 | 0 | 4 | 4 | 1 | 1 | 0 | 1 | 0
LW.0290kW.0301 |  | 4 | 0 | 3 | 0 | 1 | LW | 290 | 1 | 3 | 0 | 3 | 1 | 0 | 0 | 1 | 1 | 0 | 0 | 0 | 0 | 4 | 0 | 0 | 0 | 4 | 1 | 1 | 0 | 0 | 0 | 0 | 0 | 0 | 0 | 1 | 5157 | 27167 | 0 | 4 | 4 | 1 | 1 | 0 | 0 | 1 | 0 | 1 | 0 | 4 | 4 | 1 | 1 | 0 | 1 | 0
LW.0292kW.1030 |  | 4 | 1 | 0 | 3 | 0 | LW | 292.6 | 1 | 3 | 1 | 0 | 3 | 0 | 0 | 1 | 1 | 0 | 0 | 0 | 0 | 4 | 0 | 0 | 0 | 4 | 1 | 1 | 0 | 0 | 0 | 0 | 0 | 0 | 0 | 1 | 5357 | 28957 | 1 | 4 | 4 | 1 | 1 | 0 | 0 | 1 | 0 | 1 | 0 | 4 | 4 | 1 | 1 | 0 | 1 | 0
LW.0292kW.1111 |  | 4 | 1 | 1 | 1 | 1 | LW | 292.2 | 1 | 3 | 1 | 1 | 2 | 0 | 0 | 1 | 1 | 0 | 0 | 0 | 0 | 4 | 0 | 0 | 0 | 4 | 1 | 1 | 0 | 0 | 0 | 0 | 0 | 0 | 0 | 1 | 5247 | 28137 | 1 | 4 | 4 | 1 | 1 | 0 | 0 | 1 | 0 | 1 | 0 | 4 | 4 | 1 | 1 | 0 | 1 | 0
LW.0294kW.2002 |  | 4 | 2 | 0 | 0 | 2 | LW | 294 | 1 | 3 | 2 | 0 | 2 | 0 | 0 | 1 | 1 | 0 | 0 | 0 | 0 | 4 | 0 | 0 | 0 | 4 | 1 | 1 | 0 | 0 | 0 | 0 | 0 | 0 | 0 | 1 | 5227 | 28287 | 2 | 4 | 4 | 1 | 1 | 0 | 0 | 1 | 0 | 1 | 0 | 4 | 4 | 1 | 1 | 0 | 1 | 0
LW.0298kW.0012 | 100008521 | 3 | 0 | 0 | 1 | 2 | LW | 298.2 | 1 | 2 | 0 | 0 | 3 | 0 | 1 | 0 | 1 | 0 | 0 | 0 | 0 | 3 | 0 | 0 | 0 | 3 | 1 | 1 | 0 | 0 | 0 | 0 | 0 | 0 | 1 | 0 | 4373 | 25873 | 0 | 3 | 3 | 1 | 1 | 0 | 0 | 1 | 0 | 1 | 0 | 3 | 3 | 1 | 1 | 0 | 1 | 0
LW.0301kW.6100 |  | 7 | 6 | 1 | 0 | 0 | LW | 301 | 1 | 6 | 6 | 1 | 0 | 0 | 1 | 1 | 1 | 0 | 0 | 0 | 0 | 7 | 0 | 0 | 0 | 7 | 1 | 1 | 0 | 0 | 0 | 0 | 0 | 0 | 1 | 1 | 7969 | 37049 | 6 | 7 | 7 | 1 | 1 | 0 | 0 | 1 | 0 | 1 | 0 | 7 | 7 | 1 | 1 | 0 | 1 | 0
LW.0303kW.3300 |  | 6 | 3 | 3 | 0 | 0 | LW | 303 | 1 | 5 | 3 | 3 | 0 | 0 | 2 | 0 | 1 | 0 | 0 | 0 | 0 | 6 | 0 | 0 | 0 | 6 | 1 | 1 | 0 | 0 | 0 | 0 | 0 | 0 | 2 | 0 | 7025 | 33665 | 3 | 6 | 6 | 1 | 1 | 0 | 0 | 1 | 0 | 1 | 0 | 6 | 6 | 1 | 1 | 0 | 1 | 0
LW.0305kW.0500 |  | 5 | 0 | 5 | 0 | 0 | LW | 305 | 1 | 4 | 0 | 5 | 0 | 1 | 1 | 0 | 1 | 0 | 0 | 0 | 0 | 5 | 0 | 0 | 0 | 5 | 1 | 1 | 0 | 0 | 0 | 0 | 0 | 1 | 1 | 0 | 6247 | 30447 | 0 | 5 | 5 | 1 | 1 | 0 | 0 | 1 | 0 | 1 | 0 | 5 | 5 | 1 | 1 | 0 | 1 | 0
LW.0305kW.4110 |  | 6 | 4 | 1 | 1 | 0 | LW | 305.2 | 1 | 5 | 4 | 1 | 1 | 0 | 2 | 0 | 1 | 0 | 0 | 0 | 0 | 6 | 0 | 0 | 0 | 6 | 1 | 1 | 0 | 0 | 0 | 0 | 0 | 0 | 2 | 0 | 7115 | 34635 | 4 | 6 | 6 | 1 | 1 | 0 | 0 | 1 | 0 | 1 | 0 | 6 | 6 | 1 | 1 | 0 | 1 | 0
LW.0307kW.1310 |  | 5 | 1 | 3 | 1 | 0 | LW | 307.2 | 1 | 4 | 1 | 3 | 1 | 1 | 1 | 0 | 1 | 0 | 0 | 0 | 0 | 5 | 0 | 0 | 0 | 5 | 1 | 1 | 0 | 0 | 0 | 0 | 0 | 1 | 1 | 0 | 6337 | 31417 | 1 | 5 | 5 | 1 | 1 | 0 | 0 | 1 | 0 | 1 | 0 | 5 | 5 | 1 | 1 | 0 | 1 | 0
LW.0307kW.5001 |  | 6 | 5 | 0 | 0 | 1 | LW | 307 | 1 | 5 | 5 | 0 | 1 | 0 | 2 | 0 | 1 | 0 | 0 | 0 | 0 | 6 | 0 | 0 | 0 | 6 | 1 | 1 | 0 | 0 | 0 | 0 | 0 | 0 | 2 | 0 | 7095 | 34785 | 5 | 6 | 6 | 1 | 1 | 0 | 0 | 1 | 0 | 1 | 0 | 6 | 6 | 1 | 1 | 0 | 1 | 0
LW.0309kW.2120 |  | 5 | 2 | 1 | 2 | 0 | LW | 309.4 | 1 | 4 | 2 | 1 | 2 | 1 | 1 | 0 | 1 | 0 | 0 | 0 | 0 | 5 | 0 | 0 | 0 | 5 | 1 | 1 | 0 | 0 | 0 | 0 | 0 | 1 | 1 | 0 | 6427 | 32387 | 2 | 5 | 5 | 1 | 1 | 0 | 0 | 1 | 0 | 1 | 0 | 5 | 5 | 1 | 1 | 0 | 1 | 0
LW.0309kW.2201 |  | 5 | 2 | 2 | 0 | 1 | LW | 309 | 1 | 4 | 2 | 2 | 1 | 1 | 1 | 0 | 1 | 0 | 0 | 0 | 0 | 5 | 0 | 0 | 0 | 5 | 1 | 1 | 0 | 0 | 0 | 0 | 0 | 1 | 1 | 0 | 6317 | 31567 | 2 | 5 | 5 | 1 | 1 | 0 | 0 | 1 | 0 | 1 | 0 | 5 | 5 | 1 | 1 | 0 | 1 | 0
LW.0311kW.3011 |  | 5 | 3 | 0 | 1 | 1 | LW | 311.2 | 1 | 4 | 3 | 0 | 2 | 1 | 1 | 0 | 1 | 0 | 0 | 0 | 0 | 5 | 0 | 0 | 0 | 5 | 1 | 1 | 0 | 0 | 0 | 0 | 0 | 1 | 1 | 0 | 6407 | 32537 | 3 | 5 | 5 | 1 | 1 | 0 | 0 | 1 | 0 | 1 | 0 | 5 | 5 | 1 | 1 | 0 | 1 | 0
LW.0313kW.0130 |  | 4 | 0 | 1 | 3 | 0 | LW | 313.6 | 1 | 3 | 0 | 1 | 3 | 0 | 0 | 1 | 1 | 0 | 0 | 0 | 0 | 4 | 0 | 0 | 0 | 4 | 1 | 1 | 0 | 0 | 0 | 0 | 0 | 0 | 0 | 1 | 5377 | 29777 | 0 | 4 | 4 | 1 | 1 | 0 | 0 | 1 | 0 | 1 | 0 | 4 | 4 | 1 | 1 | 0 | 1 | 0
LW.0313kW.0211 |  | 4 | 0 | 2 | 1 | 1 | LW | 313.2 | 1 | 3 | 0 | 2 | 2 | 0 | 0 | 1 | 1 | 0 | 0 | 0 | 0 | 4 | 0 | 0 | 0 | 4 | 1 | 1 | 0 | 0 | 0 | 0 | 0 | 0 | 0 | 1 | 5267 | 28957 | 0 | 4 | 4 | 1 | 1 | 0 | 0 | 1 | 0 | 1 | 0 | 4 | 4 | 1 | 1 | 0 | 1 | 0
LW.0315kW.1021 |  | 4 | 1 | 0 | 2 | 1 | LW | 315.4 | 1 | 3 | 1 | 0 | 3 | 0 | 0 | 1 | 1 | 0 | 0 | 0 | 0 | 4 | 0 | 0 | 0 | 4 | 1 | 1 | 0 | 0 | 0 | 0 | 0 | 0 | 0 | 1 | 5357 | 29927 | 1 | 4 | 4 | 1 | 1 | 0 | 0 | 1 | 0 | 1 | 0 | 4 | 4 | 1 | 1 | 0 | 1 | 0
LW.0315kW.1102 |  | 4 | 1 | 1 | 0 | 2 | LW | 315 | 1 | 3 | 1 | 1 | 2 | 0 | 0 | 1 | 1 | 0 | 0 | 0 | 0 | 4 | 0 | 0 | 0 | 4 | 1 | 1 | 0 | 0 | 0 | 0 | 0 | 0 | 0 | 1 | 5247 | 29107 | 1 | 4 | 4 | 1 | 1 | 0 | 0 | 1 | 0 | 1 | 0 | 4 | 4 | 1 | 1 | 0 | 1 | 0
LW.0321kW.0003 | 100008522 | 3 | 0 | 0 | 0 | 3 | LW | 321 | 1 | 2 | 0 | 0 | 3 | 0 | 1 | 0 | 1 | 0 | 0 | 0 | 0 | 3 | 0 | 0 | 0 | 3 | 1 | 1 | 0 | 0 | 0 | 0 | 0 | 0 | 1 | 0 | 4373 | 26843 | 0 | 3 | 3 | 1 | 1 | 0 | 0 | 1 | 0 | 1 | 0 | 3 | 3 | 1 | 1 | 0 | 1 | 0
LW.0322kW.5200 |  | 7 | 5 | 2 | 0 | 0 | LW | 322 | 1 | 6 | 5 | 2 | 0 | 0 | 1 | 1 | 1 | 0 | 0 | 0 | 0 | 7 | 0 | 0 | 0 | 7 | 1 | 1 | 0 | 0 | 0 | 0 | 0 | 0 | 1 | 1 | 7989 | 37869 | 5 | 7 | 7 | 1 | 1 | 0 | 0 | 1 | 0 | 1 | 0 | 7 | 7 | 1 | 1 | 0 | 1 | 0
LW.0324kW.2400 |  | 6 | 2 | 4 | 0 | 0 | LW | 324 | 1 | 5 | 2 | 4 | 0 | 0 | 2 | 0 | 1 | 0 | 0 | 0 | 0 | 6 | 0 | 0 | 0 | 6 | 1 | 1 | 0 | 0 | 0 | 0 | 0 | 0 | 2 | 0 | 7045 | 34485 | 2 | 6 | 6 | 1 | 1 | 0 | 0 | 1 | 0 | 1 | 0 | 6 | 6 | 1 | 1 | 0 | 1 | 0
LW.0324kW.6010 |  | 7 | 6 | 0 | 1 | 0 | LW | 324.2 | 1 | 6 | 6 | 0 | 1 | 0 | 1 | 1 | 1 | 0 | 0 | 0 | 0 | 7 | 0 | 0 | 0 | 7 | 1 | 1 | 0 | 0 | 0 | 0 | 0 | 0 | 1 | 1 | 8079 | 38839 | 6 | 7 | 7 | 1 | 1 | 0 | 0 | 1 | 0 | 1 | 0 | 7 | 7 | 1 | 1 | 0 | 1 | 0
LW.0326kW.3210 |  | 6 | 3 | 2 | 1 | 0 | LW | 326.2 | 1 | 5 | 3 | 2 | 1 | 0 | 2 | 0 | 1 | 0 | 0 | 0 | 0 | 6 | 0 | 0 | 0 | 6 | 1 | 1 | 0 | 0 | 0 | 0 | 0 | 0 | 2 | 0 | 7135 | 35455 | 3 | 6 | 6 | 1 | 1 | 0 | 0 | 1 | 0 | 1 | 0 | 6 | 6 | 1 | 1 | 0 | 1 | 0
LW.0328kW.0410 |  | 5 | 0 | 4 | 1 | 0 | LW | 328.2 | 1 | 4 | 0 | 4 | 1 | 1 | 1 | 0 | 1 | 0 | 0 | 0 | 0 | 5 | 0 | 0 | 0 | 5 | 1 | 1 | 0 | 0 | 0 | 0 | 0 | 1 | 1 | 0 | 6357 | 32237 | 0 | 5 | 5 | 1 | 1 | 0 | 0 | 1 | 0 | 1 | 0 | 5 | 5 | 1 | 1 | 0 | 1 | 0
LW.0328kW.4020 |  | 6 | 4 | 0 | 2 | 0 | LW | 328.4 | 1 | 5 | 4 | 0 | 2 | 0 | 2 | 0 | 1 | 0 | 0 | 0 | 0 | 6 | 0 | 0 | 0 | 6 | 1 | 1 | 0 | 0 | 0 | 0 | 0 | 0 | 2 | 0 | 7225 | 36425 | 4 | 6 | 6 | 1 | 1 | 0 | 0 | 1 | 0 | 1 | 0 | 6 | 6 | 1 | 1 | 0 | 1 | 0
LW.0328kW.4101 |  | 6 | 4 | 1 | 0 | 1 | LW | 328 | 1 | 5 | 4 | 1 | 1 | 0 | 2 | 0 | 1 | 0 | 0 | 0 | 0 | 6 | 0 | 0 | 0 | 6 | 1 | 1 | 0 | 0 | 0 | 0 | 0 | 0 | 2 | 0 | 7115 | 35605 | 4 | 6 | 6 | 1 | 1 | 0 | 0 | 1 | 0 | 1 | 0 | 6 | 6 | 1 | 1 | 0 | 1 | 0
LW.0330kW.1220 |  | 5 | 1 | 2 | 2 | 0 | LW | 330.4 | 1 | 4 | 1 | 2 | 2 | 1 | 1 | 0 | 1 | 0 | 0 | 0 | 0 | 5 | 0 | 0 | 0 | 5 | 1 | 1 | 0 | 0 | 0 | 0 | 0 | 1 | 1 | 0 | 6447 | 33207 | 1 | 5 | 5 | 1 | 1 | 0 | 0 | 1 | 0 | 1 | 0 | 5 | 5 | 1 | 1 | 0 | 1 | 0
LW.0330kW.1301 |  | 5 | 1 | 3 | 0 | 1 | LW | 330 | 1 | 4 | 1 | 3 | 1 | 1 | 1 | 0 | 1 | 0 | 0 | 0 | 0 | 5 | 0 | 0 | 0 | 5 | 1 | 1 | 0 | 0 | 0 | 0 | 0 | 1 | 1 | 0 | 6337 | 32387 | 1 | 5 | 5 | 1 | 1 | 0 | 0 | 1 | 0 | 1 | 0 | 5 | 5 | 1 | 1 | 0 | 1 | 0
LW.0332kW.2030 |  | 5 | 2 | 0 | 3 | 0 | LW | 332.6 | 1 | 4 | 2 | 0 | 3 | 1 | 1 | 0 | 1 | 0 | 0 | 0 | 0 | 5 | 0 | 0 | 0 | 5 | 1 | 1 | 0 | 0 | 0 | 0 | 0 | 1 | 1 | 0 | 6537 | 34177 | 2 | 5 | 5 | 1 | 1 | 0 | 0 | 1 | 0 | 1 | 0 | 5 | 5 | 1 | 1 | 0 | 1 | 0
LW.0332kW.2111 |  | 5 | 2 | 1 | 1 | 1 | LW | 332.2 | 1 | 4 | 2 | 1 | 2 | 1 | 1 | 0 | 1 | 0 | 0 | 0 | 0 | 5 | 0 | 0 | 0 | 5 | 1 | 1 | 0 | 0 | 0 | 0 | 0 | 1 | 1 | 0 | 6427 | 33357 | 2 | 5 | 5 | 1 | 1 | 0 | 0 | 1 | 0 | 1 | 0 | 5 | 5 | 1 | 1 | 0 | 1 | 0
LW.0334kW.3002 |  | 5 | 3 | 0 | 0 | 2 | LW | 334 | 1 | 4 | 3 | 0 | 2 | 1 | 1 | 0 | 1 | 0 | 0 | 0 | 0 | 5 | 0 | 0 | 0 | 5 | 1 | 1 | 0 | 0 | 0 | 0 | 0 | 1 | 1 | 0 | 6407 | 33507 | 3 | 5 | 5 | 1 | 1 | 0 | 0 | 1 | 0 | 1 | 0 | 5 | 5 | 1 | 1 | 0 | 1 | 0
LW.0336kW.0040 |  | 4 | 0 | 0 | 4 | 0 | LW | 336.8 | 1 | 3 | 0 | 0 | 4 | 0 | 0 | 1 | 1 | 0 | 0 | 0 | 0 | 4 | 0 | 0 | 0 | 4 | 1 | 1 | 0 | 0 | 0 | 0 | 0 | 0 | 0 | 1 | 5487 | 31567 | 0 | 4 | 4 | 1 | 1 | 0 | 0 | 1 | 0 | 1 | 0 | 4 | 4 | 1 | 1 | 0 | 1 | 0
LW.0336kW.0121 |  | 4 | 0 | 1 | 2 | 1 | LW | 336.4 | 1 | 3 | 0 | 1 | 3 | 0 | 0 | 1 | 1 | 0 | 0 | 0 | 0 | 4 | 0 | 0 | 0 | 4 | 1 | 1 | 0 | 0 | 0 | 0 | 0 | 0 | 0 | 1 | 5377 | 30747 | 0 | 4 | 4 | 1 | 1 | 0 | 0 | 1 | 0 | 1 | 0 | 4 | 4 | 1 | 1 | 0 | 1 | 0
LW.0336kW.0202 | 100008523 | 4 | 0 | 2 | 0 | 2 | LW | 336 | 1 | 3 | 0 | 2 | 2 | 0 | 0 | 1 | 1 | 0 | 0 | 0 | 0 | 4 | 0 | 0 | 0 | 4 | 1 | 1 | 0 | 0 | 0 | 0 | 0 | 0 | 0 | 1 | 5267 | 29927 | 0 | 4 | 4 | 1 | 1 | 0 | 0 | 1 | 0 | 1 | 0 | 4 | 4 | 1 | 1 | 0 | 1 | 0
LW.0338kW.1012 |  | 4 | 1 | 0 | 1 | 2 | LW | 338.2 | 1 | 3 | 1 | 0 | 3 | 0 | 0 | 1 | 1 | 0 | 0 | 0 | 0 | 4 | 0 | 0 | 0 | 4 | 1 | 1 | 0 | 0 | 0 | 0 | 0 | 0 | 0 | 1 | 5357 | 30897 | 1 | 4 | 4 | 1 | 1 | 0 | 0 | 1 | 0 | 1 | 0 | 4 | 4 | 1 | 1 | 0 | 1 | 0
LW.0343kW.4300 |  | 7 | 4 | 3 | 0 | 0 | LW | 343 | 1 | 6 | 4 | 3 | 0 | 0 | 1 | 1 | 1 | 0 | 0 | 0 | 0 | 7 | 0 | 0 | 0 | 7 | 1 | 1 | 0 | 0 | 0 | 0 | 0 | 0 | 1 | 1 | 8009 | 38689 | 4 | 7 | 7 | 1 | 1 | 0 | 0 | 1 | 0 | 1 | 0 | 7 | 7 | 1 | 1 | 0 | 1 | 0
LW.0345kW.1500 |  | 6 | 1 | 5 | 0 | 0 | LW | 345 | 1 | 5 | 1 | 5 | 0 | 0 | 2 | 0 | 1 | 0 | 0 | 0 | 0 | 6 | 0 | 0 | 0 | 6 | 1 | 1 | 0 | 0 | 0 | 0 | 0 | 0 | 2 | 0 | 7065 | 35305 | 1 | 6 | 6 | 1 | 1 | 0 | 0 | 1 | 0 | 1 | 0 | 6 | 6 | 1 | 1 | 0 | 1 | 0
LW.0345kW.5110 |  | 7 | 5 | 1 | 1 | 0 | LW | 345.2 | 1 | 6 | 5 | 1 | 1 | 0 | 1 | 1 | 1 | 0 | 0 | 0 | 0 | 7 | 0 | 0 | 0 | 7 | 1 | 1 | 0 | 0 | 0 | 0 | 0 | 0 | 1 | 1 | 8099 | 39659 | 5 | 7 | 7 | 1 | 1 | 0 | 0 | 1 | 0 | 1 | 0 | 7 | 7 | 1 | 1 | 0 | 1 | 0
LW.0347kW.2310 |  | 6 | 2 | 3 | 1 | 0 | LW | 347.2 | 1 | 5 | 2 | 3 | 1 | 0 | 2 | 0 | 1 | 0 | 0 | 0 | 0 | 6 | 0 | 0 | 0 | 6 | 1 | 1 | 0 | 0 | 0 | 0 | 0 | 0 | 2 | 0 | 7155 | 36275 | 2 | 6 | 6 | 1 | 1 | 0 | 0 | 1 | 0 | 1 | 0 | 6 | 6 | 1 | 1 | 0 | 1 | 0
LW.0347kW.6001 |  | 7 | 6 | 0 | 0 | 1 | LW | 347 | 1 | 6 | 6 | 0 | 1 | 0 | 1 | 1 | 1 | 0 | 0 | 0 | 0 | 7 | 0 | 0 | 0 | 7 | 1 | 1 | 0 | 0 | 0 | 0 | 0 | 0 | 1 | 1 | 8079 | 39809 | 6 | 7 | 7 | 1 | 1 | 0 | 0 | 1 | 0 | 1 | 0 | 7 | 7 | 1 | 1 | 0 | 1 | 0
LW.0349kW.3120 |  | 6 | 3 | 1 | 2 | 0 | LW | 349.4 | 1 | 5 | 3 | 1 | 2 | 0 | 2 | 0 | 1 | 0 | 0 | 0 | 0 | 6 | 0 | 0 | 0 | 6 | 1 | 1 | 0 | 0 | 0 | 0 | 0 | 0 | 2 | 0 | 7245 | 37245 | 3 | 6 | 6 | 1 | 1 | 0 | 0 | 1 | 0 | 1 | 0 | 6 | 6 | 1 | 1 | 0 | 1 | 0
LW.0349kW.3201 |  | 6 | 3 | 2 | 0 | 1 | LW | 349 | 1 | 5 | 3 | 2 | 1 | 0 | 2 | 0 | 1 | 0 | 0 | 0 | 0 | 6 | 0 | 0 | 0 | 6 | 1 | 1 | 0 | 0 | 0 | 0 | 0 | 0 | 2 | 0 | 7135 | 36425 | 3 | 6 | 6 | 1 | 1 | 0 | 0 | 1 | 0 | 1 | 0 | 6 | 6 | 1 | 1 | 0 | 1 | 0
LW.0351kW.0320 |  | 5 | 0 | 3 | 2 | 0 | LW | 351.4 | 1 | 4 | 0 | 3 | 2 | 1 | 1 | 0 | 1 | 0 | 0 | 0 | 0 | 5 | 0 | 0 | 0 | 5 | 1 | 1 | 0 | 0 | 0 | 0 | 0 | 1 | 1 | 0 | 6467 | 34027 | 0 | 5 | 5 | 1 | 1 | 0 | 0 | 1 | 0 | 1 | 0 | 5 | 5 | 1 | 1 | 0 | 1 | 0
LW.0351kW.0401 |  | 5 | 0 | 4 | 0 | 1 | LW | 351 | 1 | 4 | 0 | 4 | 1 | 1 | 1 | 0 | 1 | 0 | 0 | 0 | 0 | 5 | 0 | 0 | 0 | 5 | 1 | 1 | 0 | 0 | 0 | 0 | 0 | 1 | 1 | 0 | 6357 | 33207 | 0 | 5 | 5 | 1 | 1 | 0 | 0 | 1 | 0 | 1 | 0 | 5 | 5 | 1 | 1 | 0 | 1 | 0
LW.0351kW.4011 |  | 6 | 4 | 0 | 1 | 1 | LW | 351.2 | 1 | 5 | 4 | 0 | 2 | 0 | 2 | 0 | 1 | 0 | 0 | 0 | 0 | 6 | 0 | 0 | 0 | 6 | 1 | 1 | 0 | 0 | 0 | 0 | 0 | 0 | 2 | 0 | 7225 | 37395 | 4 | 6 | 6 | 1 | 1 | 0 | 0 | 1 | 0 | 1 | 0 | 6 | 6 | 1 | 1 | 0 | 1 | 0
LW.0353kW.1130 |  | 5 | 1 | 1 | 3 | 0 | LW | 353.6 | 1 | 4 | 1 | 1 | 3 | 1 | 1 | 0 | 1 | 0 | 0 | 0 | 0 | 5 | 0 | 0 | 0 | 5 | 1 | 1 | 0 | 0 | 0 | 0 | 0 | 1 | 1 | 0 | 6557 | 34997 | 1 | 5 | 5 | 1 | 1 | 0 | 0 | 1 | 0 | 1 | 0 | 5 | 5 | 1 | 1 | 0 | 1 | 0
LW.0353kW.1211 |  | 5 | 1 | 2 | 1 | 1 | LW | 353.2 | 1 | 4 | 1 | 2 | 2 | 1 | 1 | 0 | 1 | 0 | 0 | 0 | 0 | 5 | 0 | 0 | 0 | 5 | 1 | 1 | 0 | 0 | 0 | 0 | 0 | 1 | 1 | 0 | 6447 | 34177 | 1 | 5 | 5 | 1 | 1 | 0 | 0 | 1 | 0 | 1 | 0 | 5 | 5 | 1 | 1 | 0 | 1 | 0
LW.0355kW.2021 |  | 5 | 2 | 0 | 2 | 1 | LW | 355.4 | 1 | 4 | 2 | 0 | 3 | 1 | 1 | 0 | 1 | 0 | 0 | 0 | 0 | 5 | 0 | 0 | 0 | 5 | 1 | 1 | 0 | 0 | 0 | 0 | 0 | 1 | 1 | 0 | 6537 | 35147 | 2 | 5 | 5 | 1 | 1 | 0 | 0 | 1 | 0 | 1 | 0 | 5 | 5 | 1 | 1 | 0 | 1 | 0
LW.0355kW.2102 |  | 5 | 2 | 1 | 0 | 2 | LW | 355 | 1 | 4 | 2 | 1 | 2 | 1 | 1 | 0 | 1 | 0 | 0 | 0 | 0 | 5 | 0 | 0 | 0 | 5 | 1 | 1 | 0 | 0 | 0 | 0 | 0 | 1 | 1 | 0 | 6427 | 34327 | 2 | 5 | 5 | 1 | 1 | 0 | 0 | 1 | 0 | 1 | 0 | 5 | 5 | 1 | 1 | 0 | 1 | 0
LW.0359kW.0031 |  | 4 | 0 | 0 | 3 | 1 | LW | 359.6 | 1 | 3 | 0 | 0 | 4 | 0 | 0 | 1 | 1 | 0 | 0 | 0 | 0 | 4 | 0 | 0 | 0 | 4 | 1 | 1 | 0 | 0 | 0 | 0 | 0 | 0 | 0 | 1 | 5487 | 32537 | 0 | 4 | 4 | 1 | 1 | 0 | 0 | 1 | 0 | 1 | 0 | 4 | 4 | 1 | 1 | 0 | 1 | 0
LW.0359kW.0112 |  | 4 | 0 | 1 | 1 | 2 | LW | 359.2 | 1 | 3 | 0 | 1 | 3 | 0 | 0 | 1 | 1 | 0 | 0 | 0 | 0 | 4 | 0 | 0 | 0 | 4 | 1 | 1 | 0 | 0 | 0 | 0 | 0 | 0 | 0 | 1 | 5377 | 31717 | 0 | 4 | 4 | 1 | 1 | 0 | 0 | 1 | 0 | 1 | 0 | 4 | 4 | 1 | 1 | 0 | 1 | 0
LW.0361kW.1003 | 100008524 | 4 | 1 | 0 | 0 | 3 | LW | 361 | 1 | 3 | 1 | 0 | 3 | 0 | 0 | 1 | 1 | 0 | 0 | 0 | 0 | 4 | 0 | 0 | 0 | 4 | 1 | 1 | 0 | 0 | 0 | 0 | 0 | 0 | 0 | 1 | 5357 | 31867 | 1 | 4 | 4 | 1 | 1 | 0 | 0 | 1 | 0 | 1 | 0 | 4 | 4 | 1 | 1 | 0 | 1 | 0
LW.0364kW.3400 |  | 7 | 3 | 4 | 0 | 0 | LW | 364 | 1 | 6 | 3 | 4 | 0 | 0 | 1 | 1 | 1 | 0 | 0 | 0 | 0 | 7 | 0 | 0 | 0 | 7 | 1 | 1 | 0 | 0 | 0 | 0 | 0 | 0 | 1 | 1 | 8029 | 39509 | 3 | 7 | 7 | 1 | 1 | 0 | 0 | 1 | 0 | 1 | 0 | 7 | 7 | 1 | 1 | 0 | 1 | 0
LW.0366kW.0600 |  | 6 | 0 | 6 | 0 | 0 | LW | 366 | 1 | 5 | 0 | 6 | 0 | 0 | 2 | 0 | 1 | 0 | 0 | 0 | 0 | 6 | 0 | 0 | 0 | 6 | 1 | 1 | 0 | 0 | 0 | 0 | 0 | 0 | 2 | 0 | 7085 | 36125 | 0 | 6 | 6 | 1 | 1 | 0 | 0 | 1 | 0 | 1 | 0 | 6 | 6 | 1 | 1 | 0 | 1 | 0
LW.0366kW.4210 |  | 7 | 4 | 2 | 1 | 0 | LW | 366.2 | 1 | 6 | 4 | 2 | 1 | 0 | 1 | 1 | 1 | 0 | 0 | 0 | 0 | 7 | 0 | 0 | 0 | 7 | 1 | 1 | 0 | 0 | 0 | 0 | 0 | 0 | 1 | 1 | 8119 | 40479 | 4 | 7 | 7 | 1 | 1 | 0 | 0 | 1 | 0 | 1 | 0 | 7 | 7 | 1 | 1 | 0 | 1 | 0
LW.0368kW.1410 |  | 6 | 1 | 4 | 1 | 0 | LW | 368.2 | 1 | 5 | 1 | 4 | 1 | 0 | 2 | 0 | 1 | 0 | 0 | 0 | 0 | 6 | 0 | 0 | 0 | 6 | 1 | 1 | 0 | 0 | 0 | 0 | 0 | 0 | 2 | 0 | 7175 | 37095 | 1 | 6 | 6 | 1 | 1 | 0 | 0 | 1 | 0 | 1 | 0 | 6 | 6 | 1 | 1 | 0 | 1 | 0
LW.0368kW.5020 |  | 7 | 5 | 0 | 2 | 0 | LW | 368.4 | 1 | 6 | 5 | 0 | 2 | 0 | 1 | 1 | 1 | 0 | 0 | 0 | 0 | 7 | 0 | 0 | 0 | 7 | 1 | 1 | 0 | 0 | 0 | 0 | 0 | 0 | 1 | 1 | 8209 | 41449 | 5 | 7 | 7 | 1 | 1 | 0 | 0 | 1 | 0 | 1 | 0 | 7 | 7 | 1 | 1 | 0 | 1 | 0
LW.0368kW.5101 |  | 7 | 5 | 1 | 0 | 1 | LW | 368 | 1 | 6 | 5 | 1 | 1 | 0 | 1 | 1 | 1 | 0 | 0 | 0 | 0 | 7 | 0 | 0 | 0 | 7 | 1 | 1 | 0 | 0 | 0 | 0 | 0 | 0 | 1 | 1 | 8099 | 40629 | 5 | 7 | 7 | 1 | 1 | 0 | 0 | 1 | 0 | 1 | 0 | 7 | 7 | 1 | 1 | 0 | 1 | 0
LW.0370kW.2220 |  | 6 | 2 | 2 | 2 | 0 | LW | 370.4 | 1 | 5 | 2 | 2 | 2 | 0 | 2 | 0 | 1 | 0 | 0 | 0 | 0 | 6 | 0 | 0 | 0 | 6 | 1 | 1 | 0 | 0 | 0 | 0 | 0 | 0 | 2 | 0 | 7265 | 38065 | 2 | 6 | 6 | 1 | 1 | 0 | 0 | 1 | 0 | 1 | 0 | 6 | 6 | 1 | 1 | 0 | 1 | 0
LW.0370kW.2301 |  | 6 | 2 | 3 | 0 | 1 | LW | 370 | 1 | 5 | 2 | 3 | 1 | 0 | 2 | 0 | 1 | 0 | 0 | 0 | 0 | 6 | 0 | 0 | 0 | 6 | 1 | 1 | 0 | 0 | 0 | 0 | 0 | 0 | 2 | 0 | 7155 | 37245 | 2 | 6 | 6 | 1 | 1 | 0 | 0 | 1 | 0 | 1 | 0 | 6 | 6 | 1 | 1 | 0 | 1 | 0
LW.0372kW.3030 |  | 6 | 3 | 0 | 3 | 0 | LW | 372.6 | 1 | 5 | 3 | 0 | 3 | 0 | 2 | 0 | 1 | 0 | 0 | 0 | 0 | 6 | 0 | 0 | 0 | 6 | 1 | 1 | 0 | 0 | 0 | 0 | 0 | 0 | 2 | 0 | 7355 | 39035 | 3 | 6 | 6 | 1 | 1 | 0 | 0 | 1 | 0 | 1 | 0 | 6 | 6 | 1 | 1 | 0 | 1 | 0
LW.0372kW.3111 |  | 6 | 3 | 1 | 1 | 1 | LW | 372.2 | 1 | 5 | 3 | 1 | 2 | 0 | 2 | 0 | 1 | 0 | 0 | 0 | 0 | 6 | 0 | 0 | 0 | 6 | 1 | 1 | 0 | 0 | 0 | 0 | 0 | 0 | 2 | 0 | 7245 | 38215 | 3 | 6 | 6 | 1 | 1 | 0 | 0 | 1 | 0 | 1 | 0 | 6 | 6 | 1 | 1 | 0 | 1 | 0
LW.0374kW.0230 |  | 5 | 0 | 2 | 3 | 0 | LW | 374.6 | 1 | 4 | 0 | 2 | 3 | 1 | 1 | 0 | 1 | 0 | 0 | 0 | 0 | 5 | 0 | 0 | 0 | 5 | 1 | 1 | 0 | 0 | 0 | 0 | 0 | 1 | 1 | 0 | 6577 | 35817 | 0 | 5 | 5 | 1 | 1 | 0 | 0 | 1 | 0 | 1 | 0 | 5 | 5 | 1 | 1 | 0 | 1 | 0
LW.0374kW.0311 |  | 5 | 0 | 3 | 1 | 1 | LW | 374.2 | 1 | 4 | 0 | 3 | 2 | 1 | 1 | 0 | 1 | 0 | 0 | 0 | 0 | 5 | 0 | 0 | 0 | 5 | 1 | 1 | 0 | 0 | 0 | 0 | 0 | 1 | 1 | 0 | 6467 | 34997 | 0 | 5 | 5 | 1 | 1 | 0 | 0 | 1 | 0 | 1 | 0 | 5 | 5 | 1 | 1 | 0 | 1 | 0
LW.0374kW.4002 |  | 6 | 4 | 0 | 0 | 2 | LW | 374 | 1 | 5 | 4 | 0 | 2 | 0 | 2 | 0 | 1 | 0 | 0 | 0 | 0 | 6 | 0 | 0 | 0 | 6 | 1 | 1 | 0 | 0 | 0 | 0 | 0 | 0 | 2 | 0 | 7225 | 38365 | 4 | 6 | 6 | 1 | 1 | 0 | 0 | 1 | 0 | 1 | 0 | 6 | 6 | 1 | 1 | 0 | 1 | 0
LW.0376kW.1040 |  | 5 | 1 | 0 | 4 | 0 | LW | 376.8 | 1 | 4 | 1 | 0 | 4 | 1 | 1 | 0 | 1 | 0 | 0 | 0 | 0 | 5 | 0 | 0 | 0 | 5 | 1 | 1 | 0 | 0 | 0 | 0 | 0 | 1 | 1 | 0 | 6667 | 36787 | 1 | 5 | 5 | 1 | 1 | 0 | 0 | 1 | 0 | 1 | 0 | 5 | 5 | 1 | 1 | 0 | 1 | 0
LW.0376kW.1121 |  | 5 | 1 | 1 | 2 | 1 | LW | 376.4 | 1 | 4 | 1 | 1 | 3 | 1 | 1 | 0 | 1 | 0 | 0 | 0 | 0 | 5 | 0 | 0 | 0 | 5 | 1 | 1 | 0 | 0 | 0 | 0 | 0 | 1 | 1 | 0 | 6557 | 35967 | 1 | 5 | 5 | 1 | 1 | 0 | 0 | 1 | 0 | 1 | 0 | 5 | 5 | 1 | 1 | 0 | 1 | 0
LW.0376kW.1202 |  | 5 | 1 | 2 | 0 | 2 | LW | 376 | 1 | 4 | 1 | 2 | 2 | 1 | 1 | 0 | 1 | 0 | 0 | 0 | 0 | 5 | 0 | 0 | 0 | 5 | 1 | 1 | 0 | 0 | 0 | 0 | 0 | 1 | 1 | 0 | 6447 | 35147 | 1 | 5 | 5 | 1 | 1 | 0 | 0 | 1 | 0 | 1 | 0 | 5 | 5 | 1 | 1 | 0 | 1 | 0
LW.0378kW.2012 |  | 5 | 2 | 0 | 1 | 2 | LW | 378.2 | 1 | 4 | 2 | 0 | 3 | 1 | 1 | 0 | 1 | 0 | 0 | 0 | 0 | 5 | 0 | 0 | 0 | 5 | 1 | 1 | 0 | 0 | 0 | 0 | 0 | 1 | 1 | 0 | 6537 | 36117 | 2 | 5 | 5 | 1 | 1 | 0 | 0 | 1 | 0 | 1 | 0 | 5 | 5 | 1 | 1 | 0 | 1 | 0
LW.0382kW.0022 |  | 4 | 0 | 0 | 2 | 2 | LW | 382.4 | 1 | 3 | 0 | 0 | 4 | 0 | 0 | 1 | 1 | 0 | 0 | 0 | 0 | 4 | 0 | 0 | 0 | 4 | 1 | 1 | 0 | 0 | 0 | 0 | 0 | 0 | 0 | 1 | 5487 | 33507 | 0 | 4 | 4 | 1 | 1 | 0 | 0 | 1 | 0 | 1 | 0 | 4 | 4 | 1 | 1 | 0 | 1 | 0
LW.0382kW.0103 | 100008525 | 4 | 0 | 1 | 0 | 3 | LW | 382 | 1 | 3 | 0 | 1 | 3 | 0 | 0 | 1 | 1 | 0 | 0 | 0 | 0 | 4 | 0 | 0 | 0 | 4 | 1 | 1 | 0 | 0 | 0 | 0 | 0 | 0 | 0 | 1 | 5377 | 32687 | 0 | 4 | 4 | 1 | 1 | 0 | 0 | 1 | 0 | 1 | 0 | 4 | 4 | 1 | 1 | 0 | 1 | 0
LW.0385kW.2500 |  | 7 | 2 | 5 | 0 | 0 | LW | 385 | 1 | 6 | 2 | 5 | 0 | 0 | 1 | 1 | 1 | 0 | 0 | 0 | 0 | 7 | 0 | 0 | 0 | 7 | 1 | 1 | 0 | 0 | 0 | 0 | 0 | 0 | 1 | 1 | 8049 | 40329 | 2 | 7 | 7 | 1 | 1 | 0 | 0 | 1 | 0 | 1 | 0 | 7 | 7 | 1 | 1 | 0 | 1 | 0
LW.0387kW.3310 |  | 7 | 3 | 3 | 1 | 0 | LW | 387.2 | 1 | 6 | 3 | 3 | 1 | 0 | 1 | 1 | 1 | 0 | 0 | 0 | 0 | 7 | 0 | 0 | 0 | 7 | 1 | 1 | 0 | 0 | 0 | 0 | 0 | 0 | 1 | 1 | 8139 | 41299 | 3 | 7 | 7 | 1 | 1 | 0 | 0 | 1 | 0 | 1 | 0 | 7 | 7 | 1 | 1 | 0 | 1 | 0
LW.0389kW.0510 |  | 6 | 0 | 5 | 1 | 0 | LW | 389.2 | 1 | 5 | 0 | 5 | 1 | 0 | 2 | 0 | 1 | 0 | 0 | 0 | 0 | 6 | 0 | 0 | 0 | 6 | 1 | 1 | 0 | 0 | 0 | 0 | 0 | 0 | 2 | 0 | 7195 | 37915 | 0 | 6 | 6 | 1 | 1 | 0 | 0 | 1 | 0 | 1 | 0 | 6 | 6 | 1 | 1 | 0 | 1 | 0
LW.0389kW.4120 |  | 7 | 4 | 1 | 2 | 0 | LW | 389.4 | 1 | 6 | 4 | 1 | 2 | 0 | 1 | 1 | 1 | 0 | 0 | 0 | 0 | 7 | 0 | 0 | 0 | 7 | 1 | 1 | 0 | 0 | 0 | 0 | 0 | 0 | 1 | 1 | 8229 | 42269 | 4 | 7 | 7 | 1 | 1 | 0 | 0 | 1 | 0 | 1 | 0 | 7 | 7 | 1 | 1 | 0 | 1 | 0
LW.0389kW.4201 |  | 7 | 4 | 2 | 0 | 1 | LW | 389 | 1 | 6 | 4 | 2 | 1 | 0 | 1 | 1 | 1 | 0 | 0 | 0 | 0 | 7 | 0 | 0 | 0 | 7 | 1 | 1 | 0 | 0 | 0 | 0 | 0 | 0 | 1 | 1 | 8119 | 41449 | 4 | 7 | 7 | 1 | 1 | 0 | 0 | 1 | 0 | 1 | 0 | 7 | 7 | 1 | 1 | 0 | 1 | 0
LW.0391kW.1320 |  | 6 | 1 | 3 | 2 | 0 | LW | 391.4 | 1 | 5 | 1 | 3 | 2 | 0 | 2 | 0 | 1 | 0 | 0 | 0 | 0 | 6 | 0 | 0 | 0 | 6 | 1 | 1 | 0 | 0 | 0 | 0 | 0 | 0 | 2 | 0 | 7285 | 38885 | 1 | 6 | 6 | 1 | 1 | 0 | 0 | 1 | 0 | 1 | 0 | 6 | 6 | 1 | 1 | 0 | 1 | 0
LW.0391kW.1401 |  | 6 | 1 | 4 | 0 | 1 | LW | 391 | 1 | 5 | 1 | 4 | 1 | 0 | 2 | 0 | 1 | 0 | 0 | 0 | 0 | 6 | 0 | 0 | 0 | 6 | 1 | 1 | 0 | 0 | 0 | 0 | 0 | 0 | 2 | 0 | 7175 | 38065 | 1 | 6 | 6 | 1 | 1 | 0 | 0 | 1 | 0 | 1 | 0 | 6 | 6 | 1 | 1 | 0 | 1 | 0
LW.0391kW.5011 |  | 7 | 5 | 0 | 1 | 1 | LW | 391.2 | 1 | 6 | 5 | 0 | 2 | 0 | 1 | 1 | 1 | 0 | 0 | 0 | 0 | 7 | 0 | 0 | 0 | 7 | 1 | 1 | 0 | 0 | 0 | 0 | 0 | 0 | 1 | 1 | 8209 | 42419 | 5 | 7 | 7 | 1 | 1 | 0 | 0 | 1 | 0 | 1 | 0 | 7 | 7 | 1 | 1 | 0 | 1 | 0
LW.0393kW.2130 |  | 6 | 2 | 1 | 3 | 0 | LW | 393.6 | 1 | 5 | 2 | 1 | 3 | 0 | 2 | 0 | 1 | 0 | 0 | 0 | 0 | 6 | 0 | 0 | 0 | 6 | 1 | 1 | 0 | 0 | 0 | 0 | 0 | 0 | 2 | 0 | 7375 | 39855 | 2 | 6 | 6 | 1 | 1 | 0 | 0 | 1 | 0 | 1 | 0 | 6 | 6 | 1 | 1 | 0 | 1 | 0
LW.0393kW.2211 |  | 6 | 2 | 2 | 1 | 1 | LW | 393.2 | 1 | 5 | 2 | 2 | 2 | 0 | 2 | 0 | 1 | 0 | 0 | 0 | 0 | 6 | 0 | 0 | 0 | 6 | 1 | 1 | 0 | 0 | 0 | 0 | 0 | 0 | 2 | 0 | 7265 | 39035 | 2 | 6 | 6 | 1 | 1 | 0 | 0 | 1 | 0 | 1 | 0 | 6 | 6 | 1 | 1 | 0 | 1 | 0
LW.0395kW.3021 |  | 6 | 3 | 0 | 2 | 1 | LW | 395.4 | 1 | 5 | 3 | 0 | 3 | 0 | 2 | 0 | 1 | 0 | 0 | 0 | 0 | 6 | 0 | 0 | 0 | 6 | 1 | 1 | 0 | 0 | 0 | 0 | 0 | 0 | 2 | 0 | 7355 | 40005 | 3 | 6 | 6 | 1 | 1 | 0 | 0 | 1 | 0 | 1 | 0 | 6 | 6 | 1 | 1 | 0 | 1 | 0
LW.0395kW.3102 |  | 6 | 3 | 1 | 0 | 2 | LW | 395 | 1 | 5 | 3 | 1 | 2 | 0 | 2 | 0 | 1 | 0 | 0 | 0 | 0 | 6 | 0 | 0 | 0 | 6 | 1 | 1 | 0 | 0 | 0 | 0 | 0 | 0 | 2 | 0 | 7245 | 39185 | 3 | 6 | 6 | 1 | 1 | 0 | 0 | 1 | 0 | 1 | 0 | 6 | 6 | 1 | 1 | 0 | 1 | 0
LW.0397kW.0140 |  | 5 | 0 | 1 | 4 | 0 | LW | 397.8 | 1 | 4 | 0 | 1 | 4 | 1 | 1 | 0 | 1 | 0 | 0 | 0 | 0 | 5 | 0 | 0 | 0 | 5 | 1 | 1 | 0 | 0 | 0 | 0 | 0 | 1 | 1 | 0 | 6687 | 37607 | 0 | 5 | 5 | 1 | 1 | 0 | 0 | 1 | 0 | 1 | 0 | 5 | 5 | 1 | 1 | 0 | 1 | 0
LW.0397kW.0221 |  | 5 | 0 | 2 | 2 | 1 | LW | 397.4 | 1 | 4 | 0 | 2 | 3 | 1 | 1 | 0 | 1 | 0 | 0 | 0 | 0 | 5 | 0 | 0 | 0 | 5 | 1 | 1 | 0 | 0 | 0 | 0 | 0 | 1 | 1 | 0 | 6577 | 36787 | 0 | 5 | 5 | 1 | 1 | 0 | 0 | 1 | 0 | 1 | 0 | 5 | 5 | 1 | 1 | 0 | 1 | 0
LW.0397kW.0302 |  | 5 | 0 | 3 | 0 | 2 | LW | 397 | 1 | 4 | 0 | 3 | 2 | 1 | 1 | 0 | 1 | 0 | 0 | 0 | 0 | 5 | 0 | 0 | 0 | 5 | 1 | 1 | 0 | 0 | 0 | 0 | 0 | 1 | 1 | 0 | 6467 | 35967 | 0 | 5 | 5 | 1 | 1 | 0 | 0 | 1 | 0 | 1 | 0 | 5 | 5 | 1 | 1 | 0 | 1 | 0
LW.0399kW.1031 |  | 5 | 1 | 0 | 3 | 1 | LW | 399.6 | 1 | 4 | 1 | 0 | 4 | 1 | 1 | 0 | 1 | 0 | 0 | 0 | 0 | 5 | 0 | 0 | 0 | 5 | 1 | 1 | 0 | 0 | 0 | 0 | 0 | 1 | 1 | 0 | 6667 | 37757 | 1 | 5 | 5 | 1 | 1 | 0 | 0 | 1 | 0 | 1 | 0 | 5 | 5 | 1 | 1 | 0 | 1 | 0
LW.0399kW.1112 |  | 5 | 1 | 1 | 1 | 2 | LW | 399.2 | 1 | 4 | 1 | 1 | 3 | 1 | 1 | 0 | 1 | 0 | 0 | 0 | 0 | 5 | 0 | 0 | 0 | 5 | 1 | 1 | 0 | 0 | 0 | 0 | 0 | 1 | 1 | 0 | 6557 | 36937 | 1 | 5 | 5 | 1 | 1 | 0 | 0 | 1 | 0 | 1 | 0 | 5 | 5 | 1 | 1 | 0 | 1 | 0
LW.0401kW.2003 |  | 5 | 2 | 0 | 0 | 3 | LW | 401 | 1 | 4 | 2 | 0 | 3 | 1 | 1 | 0 | 1 | 0 | 0 | 0 | 0 | 5 | 0 | 0 | 0 | 5 | 1 | 1 | 0 | 0 | 0 | 0 | 0 | 1 | 1 | 0 | 6537 | 37087 | 2 | 5 | 5 | 1 | 1 | 0 | 0 | 1 | 0 | 1 | 0 | 5 | 5 | 1 | 1 | 0 | 1 | 0
LW.0405kW.0013 | 100008526 | 4 | 0 | 0 | 1 | 3 | LW | 405.2 | 1 | 3 | 0 | 0 | 4 | 0 | 0 | 1 | 1 | 0 | 0 | 0 | 0 | 4 | 0 | 0 | 0 | 4 | 1 | 1 | 0 | 0 | 0 | 0 | 0 | 0 | 0 | 1 | 5487 | 34477 | 0 | 4 | 4 | 1 | 1 | 0 | 0 | 1 | 0 | 1 | 0 | 4 | 4 | 1 | 1 | 0 | 1 | 0
LW.0406kW.1600 |  | 7 | 1 | 6 | 0 | 0 | LW | 406 | 1 | 6 | 1 | 6 | 0 | 0 | 1 | 1 | 1 | 0 | 0 | 0 | 0 | 7 | 0 | 0 | 0 | 7 | 1 | 1 | 0 | 0 | 0 | 0 | 0 | 0 | 1 | 1 | 8069 | 41149 | 1 | 7 | 7 | 1 | 1 | 0 | 0 | 1 | 0 | 1 | 0 | 7 | 7 | 1 | 1 | 0 | 1 | 0
LW.0408kW.2410 |  | 7 | 2 | 4 | 1 | 0 | LW | 408.2 | 1 | 6 | 2 | 4 | 1 | 0 | 1 | 1 | 1 | 0 | 0 | 0 | 0 | 7 | 0 | 0 | 0 | 7 | 1 | 1 | 0 | 0 | 0 | 0 | 0 | 0 | 1 | 1 | 8159 | 42119 | 2 | 7 | 7 | 1 | 1 | 0 | 0 | 1 | 0 | 1 | 0 | 7 | 7 | 1 | 1 | 0 | 1 | 0
LW.0410kW.3220 |  | 7 | 3 | 2 | 2 | 0 | LW | 410.4 | 1 | 6 | 3 | 2 | 2 | 0 | 1 | 1 | 1 | 0 | 0 | 0 | 0 | 7 | 0 | 0 | 0 | 7 | 1 | 1 | 0 | 0 | 0 | 0 | 0 | 0 | 1 | 1 | 8249 | 43089 | 3 | 7 | 7 | 1 | 1 | 0 | 0 | 1 | 0 | 1 | 0 | 7 | 7 | 1 | 1 | 0 | 1 | 0
LW.0410kW.3301 |  | 7 | 3 | 3 | 0 | 1 | LW | 410 | 1 | 6 | 3 | 3 | 1 | 0 | 1 | 1 | 1 | 0 | 0 | 0 | 0 | 7 | 0 | 0 | 0 | 7 | 1 | 1 | 0 | 0 | 0 | 0 | 0 | 0 | 1 | 1 | 8139 | 42269 | 3 | 7 | 7 | 1 | 1 | 0 | 0 | 1 | 0 | 1 | 0 | 7 | 7 | 1 | 1 | 0 | 1 | 0
LW.0412kW.0420 |  | 6 | 0 | 4 | 2 | 0 | LW | 412.4 | 1 | 5 | 0 | 4 | 2 | 0 | 2 | 0 | 1 | 0 | 0 | 0 | 0 | 6 | 0 | 0 | 0 | 6 | 1 | 1 | 0 | 0 | 0 | 0 | 0 | 0 | 2 | 0 | 7305 | 39705 | 0 | 6 | 6 | 1 | 1 | 0 | 0 | 1 | 0 | 1 | 0 | 6 | 6 | 1 | 1 | 0 | 1 | 0
LW.0412kW.0501 |  | 6 | 0 | 5 | 0 | 1 | LW | 412 | 1 | 5 | 0 | 5 | 1 | 0 | 2 | 0 | 1 | 0 | 0 | 0 | 0 | 6 | 0 | 0 | 0 | 6 | 1 | 1 | 0 | 0 | 0 | 0 | 0 | 0 | 2 | 0 | 7195 | 38885 | 0 | 6 | 6 | 1 | 1 | 0 | 0 | 1 | 0 | 1 | 0 | 6 | 6 | 1 | 1 | 0 | 1 | 0
LW.0412kW.4030 |  | 7 | 4 | 0 | 3 | 0 | LW | 412.6 | 1 | 6 | 4 | 0 | 3 | 0 | 1 | 1 | 1 | 0 | 0 | 0 | 0 | 7 | 0 | 0 | 0 | 7 | 1 | 1 | 0 | 0 | 0 | 0 | 0 | 0 | 1 | 1 | 8339 | 44059 | 4 | 7 | 7 | 1 | 1 | 0 | 0 | 1 | 0 | 1 | 0 | 7 | 7 | 1 | 1 | 0 | 1 | 0
LW.0412kW.4111 |  | 7 | 4 | 1 | 1 | 1 | LW | 412.2 | 1 | 6 | 4 | 1 | 2 | 0 | 1 | 1 | 1 | 0 | 0 | 0 | 0 | 7 | 0 | 0 | 0 | 7 | 1 | 1 | 0 | 0 | 0 | 0 | 0 | 0 | 1 | 1 | 8229 | 43239 | 4 | 7 | 7 | 1 | 1 | 0 | 0 | 1 | 0 | 1 | 0 | 7 | 7 | 1 | 1 | 0 | 1 | 0
LW.0414kW.1230 |  | 6 | 1 | 2 | 3 | 0 | LW | 414.6 | 1 | 5 | 1 | 2 | 3 | 0 | 2 | 0 | 1 | 0 | 0 | 0 | 0 | 6 | 0 | 0 | 0 | 6 | 1 | 1 | 0 | 0 | 0 | 0 | 0 | 0 | 2 | 0 | 7395 | 40675 | 1 | 6 | 6 | 1 | 1 | 0 | 0 | 1 | 0 | 1 | 0 | 6 | 6 | 1 | 1 | 0 | 1 | 0
LW.0414kW.1311 |  | 6 | 1 | 3 | 1 | 1 | LW | 414.2 | 1 | 5 | 1 | 3 | 2 | 0 | 2 | 0 | 1 | 0 | 0 | 0 | 0 | 6 | 0 | 0 | 0 | 6 | 1 | 1 | 0 | 0 | 0 | 0 | 0 | 0 | 2 | 0 | 7285 | 39855 | 1 | 6 | 6 | 1 | 1 | 0 | 0 | 1 | 0 | 1 | 0 | 6 | 6 | 1 | 1 | 0 | 1 | 0
LW.0414kW.5002 |  | 7 | 5 | 0 | 0 | 2 | LW | 414 | 1 | 6 | 5 | 0 | 2 | 0 | 1 | 1 | 1 | 0 | 0 | 0 | 0 | 7 | 0 | 0 | 0 | 7 | 1 | 1 | 0 | 0 | 0 | 0 | 0 | 0 | 1 | 1 | 8209 | 43389 | 5 | 7 | 7 | 1 | 1 | 0 | 0 | 1 | 0 | 1 | 0 | 7 | 7 | 1 | 1 | 0 | 1 | 0
LW.0416kW.2040 |  | 6 | 2 | 0 | 4 | 0 | LW | 416.8 | 1 | 5 | 2 | 0 | 4 | 0 | 2 | 0 | 1 | 0 | 0 | 0 | 0 | 6 | 0 | 0 | 0 | 6 | 1 | 1 | 0 | 0 | 0 | 0 | 0 | 0 | 2 | 0 | 7485 | 41645 | 2 | 6 | 6 | 1 | 1 | 0 | 0 | 1 | 0 | 1 | 0 | 6 | 6 | 1 | 1 | 0 | 1 | 0
LW.0416kW.2121 |  | 6 | 2 | 1 | 2 | 1 | LW | 416.4 | 1 | 5 | 2 | 1 | 3 | 0 | 2 | 0 | 1 | 0 | 0 | 0 | 0 | 6 | 0 | 0 | 0 | 6 | 1 | 1 | 0 | 0 | 0 | 0 | 0 | 0 | 2 | 0 | 7375 | 40825 | 2 | 6 | 6 | 1 | 1 | 0 | 0 | 1 | 0 | 1 | 0 | 6 | 6 | 1 | 1 | 0 | 1 | 0
LW.0416kW.2202 |  | 6 | 2 | 2 | 0 | 2 | LW | 416 | 1 | 5 | 2 | 2 | 2 | 0 | 2 | 0 | 1 | 0 | 0 | 0 | 0 | 6 | 0 | 0 | 0 | 6 | 1 | 1 | 0 | 0 | 0 | 0 | 0 | 0 | 2 | 0 | 7265 | 40005 | 2 | 6 | 6 | 1 | 1 | 0 | 0 | 1 | 0 | 1 | 0 | 6 | 6 | 1 | 1 | 0 | 1 | 0
LW.0418kW.3012 |  | 6 | 3 | 0 | 1 | 2 | LW | 418.2 | 1 | 5 | 3 | 0 | 3 | 0 | 2 | 0 | 1 | 0 | 0 | 0 | 0 | 6 | 0 | 0 | 0 | 6 | 1 | 1 | 0 | 0 | 0 | 0 | 0 | 0 | 2 | 0 | 7355 | 40975 | 3 | 6 | 6 | 1 | 1 | 0 | 0 | 1 | 0 | 1 | 0 | 6 | 6 | 1 | 1 | 0 | 1 | 0
LW.0420kW.0131 |  | 5 | 0 | 1 | 3 | 1 | LW | 420.6 | 1 | 4 | 0 | 1 | 4 | 1 | 1 | 0 | 1 | 0 | 0 | 0 | 0 | 5 | 0 | 0 | 0 | 5 | 1 | 1 | 0 | 0 | 0 | 0 | 0 | 1 | 1 | 0 | 6687 | 38577 | 0 | 5 | 5 | 1 | 1 | 0 | 0 | 1 | 0 | 1 | 0 | 5 | 5 | 1 | 1 | 0 | 1 | 0
LW.0420kW.0212 |  | 5 | 0 | 2 | 1 | 2 | LW | 420.2 | 1 | 4 | 0 | 2 | 3 | 1 | 1 | 0 | 1 | 0 | 0 | 0 | 0 | 5 | 0 | 0 | 0 | 5 | 1 | 1 | 0 | 0 | 0 | 0 | 0 | 1 | 1 | 0 | 6577 | 37757 | 0 | 5 | 5 | 1 | 1 | 0 | 0 | 1 | 0 | 1 | 0 | 5 | 5 | 1 | 1 | 0 | 1 | 0
LW.0421kW.0050 |  | 5 | 0 | 0 | 5 | 0 | LW | 421 | 1 | 4 | 0 | 0 | 5 | 1 | 1 | 0 | 1 | 0 | 0 | 0 | 0 | 5 | 0 | 0 | 0 | 5 | 1 | 1 | 0 | 0 | 0 | 0 | 0 | 1 | 1 | 0 | 6797 | 39397 | 0 | 5 | 5 | 1 | 1 | 0 | 0 | 1 | 0 | 1 | 0 | 5 | 5 | 1 | 1 | 0 | 1 | 0
LW.0422kW.1022 |  | 5 | 1 | 0 | 2 | 2 | LW | 422.4 | 1 | 4 | 1 | 0 | 4 | 1 | 1 | 0 | 1 | 0 | 0 | 0 | 0 | 5 | 0 | 0 | 0 | 5 | 1 | 1 | 0 | 0 | 0 | 0 | 0 | 1 | 1 | 0 | 6667 | 38727 | 1 | 5 | 5 | 1 | 1 | 0 | 0 | 1 | 0 | 1 | 0 | 5 | 5 | 1 | 1 | 0 | 1 | 0
LW.0422kW.1103 |  | 5 | 1 | 1 | 0 | 3 | LW | 422 | 1 | 4 | 1 | 1 | 3 | 1 | 1 | 0 | 1 | 0 | 0 | 0 | 0 | 5 | 0 | 0 | 0 | 5 | 1 | 1 | 0 | 0 | 0 | 0 | 0 | 1 | 1 | 0 | 6557 | 37907 | 1 | 5 | 5 | 1 | 1 | 0 | 0 | 1 | 0 | 1 | 0 | 5 | 5 | 1 | 1 | 0 | 1 | 0
LW.0427kW.0700 |  | 7 | 0 | 7 | 0 | 0 | LW | 427 | 1 | 6 | 0 | 7 | 0 | 0 | 1 | 1 | 1 | 0 | 0 | 0 | 0 | 7 | 0 | 0 | 0 | 7 | 1 | 1 | 0 | 0 | 0 | 0 | 0 | 0 | 1 | 1 | 8089 | 41969 | 0 | 7 | 7 | 1 | 1 | 0 | 0 | 1 | 0 | 1 | 0 | 7 | 7 | 1 | 1 | 0 | 1 | 0
LW.0428kW.0004 | 100008527 | 4 | 0 | 0 | 0 | 4 | LW | 428 | 1 | 3 | 0 | 0 | 4 | 0 | 0 | 1 | 1 | 0 | 0 | 0 | 0 | 4 | 0 | 0 | 0 | 4 | 1 | 1 | 0 | 0 | 0 | 0 | 0 | 0 | 0 | 1 | 5487 | 35447 | 0 | 4 | 4 | 1 | 1 | 0 | 0 | 1 | 0 | 1 | 0 | 4 | 4 | 1 | 1 | 0 | 1 | 0
LW.0429kW.1510 |  | 7 | 1 | 5 | 1 | 0 | LW | 429.2 | 1 | 6 | 1 | 5 | 1 | 0 | 1 | 1 | 1 | 0 | 0 | 0 | 0 | 7 | 0 | 0 | 0 | 7 | 1 | 1 | 0 | 0 | 0 | 0 | 0 | 0 | 1 | 1 | 8179 | 42939 | 1 | 7 | 7 | 1 | 1 | 0 | 0 | 1 | 0 | 1 | 0 | 7 | 7 | 1 | 1 | 0 | 1 | 0
LW.0431kW.2320 |  | 7 | 2 | 3 | 2 | 0 | LW | 431.4 | 1 | 6 | 2 | 3 | 2 | 0 | 1 | 1 | 1 | 0 | 0 | 0 | 0 | 7 | 0 | 0 | 0 | 7 | 1 | 1 | 0 | 0 | 0 | 0 | 0 | 0 | 1 | 1 | 8269 | 43909 | 2 | 7 | 7 | 1 | 1 | 0 | 0 | 1 | 0 | 1 | 0 | 7 | 7 | 1 | 1 | 0 | 1 | 0
LW.0431kW.2401 |  | 7 | 2 | 4 | 0 | 1 | LW | 431 | 1 | 6 | 2 | 4 | 1 | 0 | 1 | 1 | 1 | 0 | 0 | 0 | 0 | 7 | 0 | 0 | 0 | 7 | 1 | 1 | 0 | 0 | 0 | 0 | 0 | 0 | 1 | 1 | 8159 | 43089 | 2 | 7 | 7 | 1 | 1 | 0 | 0 | 1 | 0 | 1 | 0 | 7 | 7 | 1 | 1 | 0 | 1 | 0
LW.0433kW.3130 |  | 7 | 3 | 1 | 3 | 0 | LW | 433.6 | 1 | 6 | 3 | 1 | 3 | 0 | 1 | 1 | 1 | 0 | 0 | 0 | 0 | 7 | 0 | 0 | 0 | 7 | 1 | 1 | 0 | 0 | 0 | 0 | 0 | 0 | 1 | 1 | 8359 | 44879 | 3 | 7 | 7 | 1 | 1 | 0 | 0 | 1 | 0 | 1 | 0 | 7 | 7 | 1 | 1 | 0 | 1 | 0
LW.0433kW.3211 |  | 7 | 3 | 2 | 1 | 1 | LW | 433.2 | 1 | 6 | 3 | 2 | 2 | 0 | 1 | 1 | 1 | 0 | 0 | 0 | 0 | 7 | 0 | 0 | 0 | 7 | 1 | 1 | 0 | 0 | 0 | 0 | 0 | 0 | 1 | 1 | 8249 | 44059 | 3 | 7 | 7 | 1 | 1 | 0 | 0 | 1 | 0 | 1 | 0 | 7 | 7 | 1 | 1 | 0 | 1 | 0
LW.0435kW.0330 |  | 6 | 0 | 3 | 3 | 0 | LW | 435.6 | 1 | 5 | 0 | 3 | 3 | 0 | 2 | 0 | 1 | 0 | 0 | 0 | 0 | 6 | 0 | 0 | 0 | 6 | 1 | 1 | 0 | 0 | 0 | 0 | 0 | 0 | 2 | 0 | 7415 | 41495 | 0 | 6 | 6 | 1 | 1 | 0 | 0 | 1 | 0 | 1 | 0 | 6 | 6 | 1 | 1 | 0 | 1 | 0
LW.0435kW.0411 |  | 6 | 0 | 4 | 1 | 1 | LW | 435.2 | 1 | 5 | 0 | 4 | 2 | 0 | 2 | 0 | 1 | 0 | 0 | 0 | 0 | 6 | 0 | 0 | 0 | 6 | 1 | 1 | 0 | 0 | 0 | 0 | 0 | 0 | 2 | 0 | 7305 | 40675 | 0 | 6 | 6 | 1 | 1 | 0 | 0 | 1 | 0 | 1 | 0 | 6 | 6 | 1 | 1 | 0 | 1 | 0
LW.0435kW.4021 |  | 7 | 4 | 0 | 2 | 1 | LW | 435.4 | 1 | 6 | 4 | 0 | 3 | 0 | 1 | 1 | 1 | 0 | 0 | 0 | 0 | 7 | 0 | 0 | 0 | 7 | 1 | 1 | 0 | 0 | 0 | 0 | 0 | 0 | 1 | 1 | 8339 | 45029 | 4 | 7 | 7 | 1 | 1 | 0 | 0 | 1 | 0 | 1 | 0 | 7 | 7 | 1 | 1 | 0 | 1 | 0
LW.0435kW.4102 |  | 7 | 4 | 1 | 0 | 2 | LW | 435 | 1 | 6 | 4 | 1 | 2 | 0 | 1 | 1 | 1 | 0 | 0 | 0 | 0 | 7 | 0 | 0 | 0 | 7 | 1 | 1 | 0 | 0 | 0 | 0 | 0 | 0 | 1 | 1 | 8229 | 44209 | 4 | 7 | 7 | 1 | 1 | 0 | 0 | 1 | 0 | 1 | 0 | 7 | 7 | 1 | 1 | 0 | 1 | 0
LW.0437kW.1140 |  | 6 | 1 | 1 | 4 | 0 | LW | 437.8 | 1 | 5 | 1 | 1 | 4 | 0 | 2 | 0 | 1 | 0 | 0 | 0 | 0 | 6 | 0 | 0 | 0 | 6 | 1 | 1 | 0 | 0 | 0 | 0 | 0 | 0 | 2 | 0 | 7505 | 42465 | 1 | 6 | 6 | 1 | 1 | 0 | 0 | 1 | 0 | 1 | 0 | 6 | 6 | 1 | 1 | 0 | 1 | 0
LW.0437kW.1221 |  | 6 | 1 | 2 | 2 | 1 | LW | 437.4 | 1 | 5 | 1 | 2 | 3 | 0 | 2 | 0 | 1 | 0 | 0 | 0 | 0 | 6 | 0 | 0 | 0 | 6 | 1 | 1 | 0 | 0 | 0 | 0 | 0 | 0 | 2 | 0 | 7395 | 41645 | 1 | 6 | 6 | 1 | 1 | 0 | 0 | 1 | 0 | 1 | 0 | 6 | 6 | 1 | 1 | 0 | 1 | 0
LW.0437kW.1302 |  | 6 | 1 | 3 | 0 | 2 | LW | 437 | 1 | 5 | 1 | 3 | 2 | 0 | 2 | 0 | 1 | 0 | 0 | 0 | 0 | 6 | 0 | 0 | 0 | 6 | 1 | 1 | 0 | 0 | 0 | 0 | 0 | 0 | 2 | 0 | 7285 | 40825 | 1 | 6 | 6 | 1 | 1 | 0 | 0 | 1 | 0 | 1 | 0 | 6 | 6 | 1 | 1 | 0 | 1 | 0
LW.0439kW.2031 |  | 6 | 2 | 0 | 3 | 1 | LW | 439.6 | 1 | 5 | 2 | 0 | 4 | 0 | 2 | 0 | 1 | 0 | 0 | 0 | 0 | 6 | 0 | 0 | 0 | 6 | 1 | 1 | 0 | 0 | 0 | 0 | 0 | 0 | 2 | 0 | 7485 | 42615 | 2 | 6 | 6 | 1 | 1 | 0 | 0 | 1 | 0 | 1 | 0 | 6 | 6 | 1 | 1 | 0 | 1 | 0
LW.0439kW.2112 |  | 6 | 2 | 1 | 1 | 2 | LW | 439.2 | 1 | 5 | 2 | 1 | 3 | 0 | 2 | 0 | 1 | 0 | 0 | 0 | 0 | 6 | 0 | 0 | 0 | 6 | 1 | 1 | 0 | 0 | 0 | 0 | 0 | 0 | 2 | 0 | 7375 | 41795 | 2 | 6 | 6 | 1 | 1 | 0 | 0 | 1 | 0 | 1 | 0 | 6 | 6 | 1 | 1 | 0 | 1 | 0
LW.0441kW.3003 |  | 6 | 3 | 0 | 0 | 3 | LW | 441 | 1 | 5 | 3 | 0 | 3 | 0 | 2 | 0 | 1 | 0 | 0 | 0 | 0 | 6 | 0 | 0 | 0 | 6 | 1 | 1 | 0 | 0 | 0 | 0 | 0 | 0 | 2 | 0 | 7355 | 41945 | 3 | 6 | 6 | 1 | 1 | 0 | 0 | 1 | 0 | 1 | 0 | 6 | 6 | 1 | 1 | 0 | 1 | 0
LW.0443kW.0041 |  | 5 | 0 | 0 | 4 | 1 | LW | 443.8 | 1 | 4 | 0 | 0 | 5 | 1 | 1 | 0 | 1 | 0 | 0 | 0 | 0 | 5 | 0 | 0 | 0 | 5 | 1 | 1 | 0 | 0 | 0 | 0 | 0 | 1 | 1 | 0 | 6797 | 40367 | 0 | 5 | 5 | 1 | 1 | 0 | 0 | 1 | 0 | 1 | 0 | 5 | 5 | 1 | 1 | 0 | 1 | 0
LW.0443kW.0122 |  | 5 | 0 | 1 | 2 | 2 | LW | 443.4 | 1 | 4 | 0 | 1 | 4 | 1 | 1 | 0 | 1 | 0 | 0 | 0 | 0 | 5 | 0 | 0 | 0 | 5 | 1 | 1 | 0 | 0 | 0 | 0 | 0 | 1 | 1 | 0 | 6687 | 39547 | 0 | 5 | 5 | 1 | 1 | 0 | 0 | 1 | 0 | 1 | 0 | 5 | 5 | 1 | 1 | 0 | 1 | 0
LW.0443kW.0203 |  | 5 | 0 | 2 | 0 | 3 | LW | 443 | 1 | 4 | 0 | 2 | 3 | 1 | 1 | 0 | 1 | 0 | 0 | 0 | 0 | 5 | 0 | 0 | 0 | 5 | 1 | 1 | 0 | 0 | 0 | 0 | 0 | 1 | 1 | 0 | 6577 | 38727 | 0 | 5 | 5 | 1 | 1 | 0 | 0 | 1 | 0 | 1 | 0 | 5 | 5 | 1 | 1 | 0 | 1 | 0
LW.0445kW.1013 |  | 5 | 1 | 0 | 1 | 3 | LW | 445.2 | 1 | 4 | 1 | 0 | 4 | 1 | 1 | 0 | 1 | 0 | 0 | 0 | 0 | 5 | 0 | 0 | 0 | 5 | 1 | 1 | 0 | 0 | 0 | 0 | 0 | 1 | 1 | 0 | 6667 | 39697 | 1 | 5 | 5 | 1 | 1 | 0 | 0 | 1 | 0 | 1 | 0 | 5 | 5 | 1 | 1 | 0 | 1 | 0
LW.0450kW.0610 |  | 7 | 0 | 6 | 1 | 0 | LW | 450.2 | 1 | 6 | 0 | 6 | 1 | 0 | 1 | 1 | 1 | 0 | 0 | 0 | 0 | 7 | 0 | 0 | 0 | 7 | 1 | 1 | 0 | 0 | 0 | 0 | 0 | 0 | 1 | 1 | 8199 | 43759 | 0 | 7 | 7 | 1 | 1 | 0 | 0 | 1 | 0 | 1 | 0 | 7 | 7 | 1 | 1 | 0 | 1 | 0
LW.0452kW.1420 |  | 7 | 1 | 4 | 2 | 0 | LW | 452.4 | 1 | 6 | 1 | 4 | 2 | 0 | 1 | 1 | 1 | 0 | 0 | 0 | 0 | 7 | 0 | 0 | 0 | 7 | 1 | 1 | 0 | 0 | 0 | 0 | 0 | 0 | 1 | 1 | 8289 | 44729 | 1 | 7 | 7 | 1 | 1 | 0 | 0 | 1 | 0 | 1 | 0 | 7 | 7 | 1 | 1 | 0 | 1 | 0
LW.0452kW.1501 |  | 7 | 1 | 5 | 0 | 1 | LW | 452 | 1 | 6 | 1 | 5 | 1 | 0 | 1 | 1 | 1 | 0 | 0 | 0 | 0 | 7 | 0 | 0 | 0 | 7 | 1 | 1 | 0 | 0 | 0 | 0 | 0 | 0 | 1 | 1 | 8179 | 43909 | 1 | 7 | 7 | 1 | 1 | 0 | 0 | 1 | 0 | 1 | 0 | 7 | 7 | 1 | 1 | 0 | 1 | 0
LW.0454kW.2230 |  | 7 | 2 | 2 | 3 | 0 | LW | 454.6 | 1 | 6 | 2 | 2 | 3 | 0 | 1 | 1 | 1 | 0 | 0 | 0 | 0 | 7 | 0 | 0 | 0 | 7 | 1 | 1 | 0 | 0 | 0 | 0 | 0 | 0 | 1 | 1 | 8379 | 45699 | 2 | 7 | 7 | 1 | 1 | 0 | 0 | 1 | 0 | 1 | 0 | 7 | 7 | 1 | 1 | 0 | 1 | 0
LW.0454kW.2311 |  | 7 | 2 | 3 | 1 | 1 | LW | 454.2 | 1 | 6 | 2 | 3 | 2 | 0 | 1 | 1 | 1 | 0 | 0 | 0 | 0 | 7 | 0 | 0 | 0 | 7 | 1 | 1 | 0 | 0 | 0 | 0 | 0 | 0 | 1 | 1 | 8269 | 44879 | 2 | 7 | 7 | 1 | 1 | 0 | 0 | 1 | 0 | 1 | 0 | 7 | 7 | 1 | 1 | 0 | 1 | 0
LW.0456kW.3040 |  | 7 | 3 | 0 | 4 | 0 | LW | 456.8 | 1 | 6 | 3 | 0 | 4 | 0 | 1 | 1 | 1 | 0 | 0 | 0 | 0 | 7 | 0 | 0 | 0 | 7 | 1 | 1 | 0 | 0 | 0 | 0 | 0 | 0 | 1 | 1 | 8469 | 46669 | 3 | 7 | 7 | 1 | 1 | 0 | 0 | 1 | 0 | 1 | 0 | 7 | 7 | 1 | 1 | 0 | 1 | 0
LW.0456kW.3121 |  | 7 | 3 | 1 | 2 | 1 | LW | 456.4 | 1 | 6 | 3 | 1 | 3 | 0 | 1 | 1 | 1 | 0 | 0 | 0 | 0 | 7 | 0 | 0 | 0 | 7 | 1 | 1 | 0 | 0 | 0 | 0 | 0 | 0 | 1 | 1 | 8359 | 45849 | 3 | 7 | 7 | 1 | 1 | 0 | 0 | 1 | 0 | 1 | 0 | 7 | 7 | 1 | 1 | 0 | 1 | 0
LW.0456kW.3202 |  | 7 | 3 | 2 | 0 | 2 | LW | 456 | 1 | 6 | 3 | 2 | 2 | 0 | 1 | 1 | 1 | 0 | 0 | 0 | 0 | 7 | 0 | 0 | 0 | 7 | 1 | 1 | 0 | 0 | 0 | 0 | 0 | 0 | 1 | 1 | 8249 | 45029 | 3 | 7 | 7 | 1 | 1 | 0 | 0 | 1 | 0 | 1 | 0 | 7 | 7 | 1 | 1 | 0 | 1 | 0
LW.0458kW.0240 |  | 6 | 0 | 2 | 4 | 0 | LW | 458.8 | 1 | 5 | 0 | 2 | 4 | 0 | 2 | 0 | 1 | 0 | 0 | 0 | 0 | 6 | 0 | 0 | 0 | 6 | 1 | 1 | 0 | 0 | 0 | 0 | 0 | 0 | 2 | 0 | 7525 | 43285 | 0 | 6 | 6 | 1 | 1 | 0 | 0 | 1 | 0 | 1 | 0 | 6 | 6 | 1 | 1 | 0 | 1 | 0
LW.0458kW.0321 |  | 6 | 0 | 3 | 2 | 1 | LW | 458.4 | 1 | 5 | 0 | 3 | 3 | 0 | 2 | 0 | 1 | 0 | 0 | 0 | 0 | 6 | 0 | 0 | 0 | 6 | 1 | 1 | 0 | 0 | 0 | 0 | 0 | 0 | 2 | 0 | 7415 | 42465 | 0 | 6 | 6 | 1 | 1 | 0 | 0 | 1 | 0 | 1 | 0 | 6 | 6 | 1 | 1 | 0 | 1 | 0
LW.0458kW.0402 |  | 6 | 0 | 4 | 0 | 2 | LW | 458 | 1 | 5 | 0 | 4 | 2 | 0 | 2 | 0 | 1 | 0 | 0 | 0 | 0 | 6 | 0 | 0 | 0 | 6 | 1 | 1 | 0 | 0 | 0 | 0 | 0 | 0 | 2 | 0 | 7305 | 41645 | 0 | 6 | 6 | 1 | 1 | 0 | 0 | 1 | 0 | 1 | 0 | 6 | 6 | 1 | 1 | 0 | 1 | 0
LW.0458kW.4012 |  | 7 | 4 | 0 | 1 | 2 | LW | 458.2 | 1 | 6 | 4 | 0 | 3 | 0 | 1 | 1 | 1 | 0 | 0 | 0 | 0 | 7 | 0 | 0 | 0 | 7 | 1 | 1 | 0 | 0 | 0 | 0 | 0 | 0 | 1 | 1 | 8339 | 45999 | 4 | 7 | 7 | 1 | 1 | 0 | 0 | 1 | 0 | 1 | 0 | 7 | 7 | 1 | 1 | 0 | 1 | 0
LW.0460kW.1131 |  | 6 | 1 | 1 | 3 | 1 | LW | 460.6 | 1 | 5 | 1 | 1 | 4 | 0 | 0 | 0 | 0 | 0 | 2 | 0 | 1 | 6 | 0 | 0 | 0 | 6 | 0 | 0 | 1 | 1 | 0 | 0 | 0 | 0 | 2 | 0 | 8147 | 44077 | 1 | 6 | 6 | 0 | 0 | 1 | 1 | 0 | 1 | 0 | 1 | 6 | 6 | 1 | 1 | 0 | 0 | 1
LW.0460kW.1212 |  | 6 | 1 | 2 | 1 | 2 | LW | 460.2 | 1 | 5 | 1 | 2 | 3 | 0 | 0 | 0 | 0 | 0 | 2 | 0 | 1 | 6 | 0 | 0 | 0 | 6 | 0 | 0 | 1 | 1 | 0 | 0 | 0 | 0 | 2 | 0 | 8037 | 43257 | 1 | 6 | 6 | 0 | 0 | 1 | 1 | 0 | 1 | 0 | 1 | 6 | 6 | 1 | 1 | 0 | 0 | 1
LW.0461kW.1050 |  | 6 | 1 | 0 | 5 | 0 | LW | 461 | 1 | 5 | 1 | 0 | 5 | 0 | 0 | 0 | 0 | 0 | 2 | 0 | 1 | 6 | 0 | 0 | 0 | 6 | 0 | 0 | 1 | 1 | 0 | 0 | 0 | 0 | 2 | 0 | 8257 | 44897 | 1 | 6 | 6 | 0 | 0 | 1 | 1 | 0 | 1 | 0 | 1 | 6 | 6 | 1 | 1 | 0 | 0 | 1
LW.0462kW.2022 |  | 6 | 2 | 0 | 2 | 2 | LW | 462.4 | 1 | 5 | 2 | 0 | 4 | 0 | 0 | 0 | 0 | 0 | 2 | 0 | 1 | 6 | 0 | 0 | 0 | 6 | 0 | 0 | 1 | 1 | 0 | 0 | 0 | 0 | 2 | 0 | 8127 | 44227 | 2 | 6 | 6 | 0 | 0 | 1 | 1 | 0 | 1 | 0 | 1 | 6 | 6 | 1 | 1 | 0 | 0 | 1
LW.0462kW.2103 |  | 6 | 2 | 1 | 0 | 3 | LW | 462 | 1 | 5 | 2 | 1 | 3 | 0 | 0 | 0 | 0 | 0 | 2 | 0 | 1 | 6 | 0 | 0 | 0 | 6 | 0 | 0 | 1 | 1 | 0 | 0 | 0 | 0 | 2 | 0 | 8017 | 43407 | 2 | 6 | 6 | 0 | 0 | 1 | 1 | 0 | 1 | 0 | 1 | 6 | 6 | 1 | 1 | 0 | 0 | 1
LW.0466kW.0032 |  | 5 | 0 | 0 | 3 | 2 | LW | 466.6 | 1 | 4 | 0 | 0 | 5 | 0 | 0 | 0 | 0 | 1 | 1 | 0 | 1 | 5 | 0 | 0 | 0 | 5 | 0 | 0 | 1 | 1 | 0 | 0 | 0 | 1 | 1 | 0 | 7425 | 41965 | 0 | 5 | 5 | 0 | 0 | 1 | 1 | 0 | 1 | 0 | 1 | 5 | 5 | 1 | 1 | 0 | 0 | 1
LW.0466kW.0113 |  | 5 | 0 | 1 | 1 | 3 | LW | 466.2 | 1 | 4 | 0 | 1 | 4 | 0 | 0 | 0 | 0 | 1 | 1 | 0 | 1 | 5 | 0 | 0 | 0 | 5 | 0 | 0 | 1 | 1 | 0 | 0 | 0 | 1 | 1 | 0 | 7315 | 41145 | 0 | 5 | 5 | 0 | 0 | 1 | 1 | 0 | 1 | 0 | 1 | 5 | 5 | 1 | 1 | 0 | 0 | 1
LW.0468kW.1004 |  | 5 | 1 | 0 | 0 | 4 | LW | 468 | 1 | 4 | 1 | 0 | 4 | 0 | 0 | 0 | 0 | 1 | 1 | 0 | 1 | 5 | 0 | 0 | 0 | 5 | 0 | 0 | 1 | 1 | 0 | 0 | 0 | 1 | 1 | 0 | 7295 | 41295 | 1 | 5 | 5 | 0 | 0 | 1 | 1 | 0 | 1 | 0 | 1 | 5 | 5 | 1 | 1 | 0 | 0 | 1
LW.0473kW.0520 |  | 7 | 0 | 5 | 2 | 0 | LW | 473.4 | 1 | 6 | 0 | 5 | 2 | 0 | 0 | 0 | 0 | 0 | 1 | 1 | 1 | 7 | 0 | 0 | 0 | 7 | 0 | 0 | 1 | 1 | 0 | 0 | 0 | 0 | 1 | 1 | 9011 | 46251 | 0 | 7 | 7 | 0 | 0 | 1 | 1 | 0 | 1 | 0 | 1 | 7 | 7 | 1 | 1 | 0 | 0 | 1
LW.0473kW.0601 |  | 7 | 0 | 6 | 0 | 1 | LW | 473 | 1 | 6 | 0 | 6 | 1 | 0 | 0 | 0 | 0 | 0 | 1 | 1 | 1 | 7 | 0 | 0 | 0 | 7 | 0 | 0 | 1 | 1 | 0 | 0 | 0 | 0 | 1 | 1 | 8901 | 45431 | 0 | 7 | 7 | 0 | 0 | 1 | 1 | 0 | 1 | 0 | 1 | 7 | 7 | 1 | 1 | 0 | 0 | 1
LW.0475kW.1330 |  | 7 | 1 | 3 | 3 | 0 | LW | 475.6 | 1 | 6 | 1 | 3 | 3 | 0 | 0 | 0 | 0 | 0 | 1 | 1 | 1 | 7 | 0 | 0 | 0 | 7 | 0 | 0 | 1 | 1 | 0 | 0 | 0 | 0 | 1 | 1 | 9101 | 47221 | 1 | 7 | 7 | 0 | 0 | 1 | 1 | 0 | 1 | 0 | 1 | 7 | 7 | 1 | 1 | 0 | 0 | 1
LW.0475kW.1411 |  | 7 | 1 | 4 | 1 | 1 | LW | 475.2 | 1 | 6 | 1 | 4 | 2 | 0 | 0 | 0 | 0 | 0 | 1 | 1 | 1 | 7 | 0 | 0 | 0 | 7 | 0 | 0 | 1 | 1 | 0 | 0 | 0 | 0 | 1 | 1 | 8991 | 46401 | 1 | 7 | 7 | 0 | 0 | 1 | 1 | 0 | 1 | 0 | 1 | 7 | 7 | 1 | 1 | 0 | 0 | 1
LW.0477kW.2140 |  | 7 | 2 | 1 | 4 | 0 | LW | 477.8 | 1 | 6 | 2 | 1 | 4 | 0 | 0 | 0 | 0 | 0 | 1 | 1 | 1 | 7 | 0 | 0 | 0 | 7 | 0 | 0 | 1 | 1 | 0 | 0 | 0 | 0 | 1 | 1 | 9191 | 48191 | 2 | 7 | 7 | 0 | 0 | 1 | 1 | 0 | 1 | 0 | 1 | 7 | 7 | 1 | 1 | 0 | 0 | 1
LW.0477kW.2221 |  | 7 | 2 | 2 | 2 | 1 | LW | 477.4 | 1 | 6 | 2 | 2 | 3 | 0 | 0 | 0 | 0 | 0 | 1 | 1 | 1 | 7 | 0 | 0 | 0 | 7 | 0 | 0 | 1 | 1 | 0 | 0 | 0 | 0 | 1 | 1 | 9081 | 47371 | 2 | 7 | 7 | 0 | 0 | 1 | 1 | 0 | 1 | 0 | 1 | 7 | 7 | 1 | 1 | 0 | 0 | 1
LW.0477kW.2302 |  | 7 | 2 | 3 | 0 | 2 | LW | 477 | 1 | 6 | 2 | 3 | 2 | 0 | 0 | 0 | 0 | 0 | 1 | 1 | 1 | 7 | 0 | 0 | 0 | 7 | 0 | 0 | 1 | 1 | 0 | 0 | 0 | 0 | 1 | 1 | 8971 | 46551 | 2 | 7 | 7 | 0 | 0 | 1 | 1 | 0 | 1 | 0 | 1 | 7 | 7 | 1 | 1 | 0 | 0 | 1
LW.0479kW.3031 |  | 7 | 3 | 0 | 3 | 1 | LW | 479.6 | 1 | 6 | 3 | 0 | 4 | 0 | 0 | 0 | 0 | 0 | 1 | 1 | 1 | 7 | 0 | 0 | 0 | 7 | 0 | 0 | 1 | 1 | 0 | 0 | 0 | 0 | 1 | 1 | 9171 | 48341 | 3 | 7 | 7 | 0 | 0 | 1 | 1 | 0 | 1 | 0 | 1 | 7 | 7 | 1 | 1 | 0 | 0 | 1
LW.0479kW.3112 |  | 7 | 3 | 1 | 1 | 2 | LW | 479.2 | 1 | 6 | 3 | 1 | 3 | 0 | 0 | 0 | 0 | 0 | 1 | 1 | 1 | 7 | 0 | 0 | 0 | 7 | 0 | 0 | 1 | 1 | 0 | 0 | 0 | 0 | 1 | 1 | 9061 | 47521 | 3 | 7 | 7 | 0 | 0 | 1 | 1 | 0 | 1 | 0 | 1 | 7 | 7 | 1 | 1 | 0 | 0 | 1
LW.0481kW.0231 |  | 6 | 0 | 2 | 3 | 1 | LW | 481.6 | 1 | 5 | 0 | 2 | 4 | 0 | 0 | 0 | 0 | 0 | 2 | 0 | 1 | 6 | 0 | 0 | 0 | 6 | 0 | 0 | 1 | 1 | 0 | 0 | 0 | 0 | 2 | 0 | 8167 | 44897 | 0 | 6 | 6 | 0 | 0 | 1 | 1 | 0 | 1 | 0 | 1 | 6 | 6 | 1 | 1 | 0 | 0 | 1
LW.0481kW.0312 |  | 6 | 0 | 3 | 1 | 2 | LW | 481.2 | 1 | 5 | 0 | 3 | 3 | 0 | 0 | 0 | 0 | 0 | 2 | 0 | 1 | 6 | 0 | 0 | 0 | 6 | 0 | 0 | 1 | 1 | 0 | 0 | 0 | 0 | 2 | 0 | 8057 | 44077 | 0 | 6 | 6 | 0 | 0 | 1 | 1 | 0 | 1 | 0 | 1 | 6 | 6 | 1 | 1 | 0 | 0 | 1
LW.0481kW.4003 |  | 7 | 4 | 0 | 0 | 3 | LW | 481 | 1 | 6 | 4 | 0 | 3 | 0 | 0 | 0 | 0 | 0 | 1 | 1 | 1 | 7 | 0 | 0 | 0 | 7 | 0 | 0 | 1 | 1 | 0 | 0 | 0 | 0 | 1 | 1 | 9041 | 47671 | 4 | 7 | 7 | 0 | 0 | 1 | 1 | 0 | 1 | 0 | 1 | 7 | 7 | 1 | 1 | 0 | 0 | 1
LW.0482kW.0150 |  | 6 | 0 | 1 | 5 | 0 | LW | 482 | 1 | 5 | 0 | 1 | 5 | 0 | 0 | 0 | 0 | 0 | 2 | 0 | 1 | 6 | 0 | 0 | 0 | 6 | 0 | 0 | 1 | 1 | 0 | 0 | 0 | 0 | 2 | 0 | 8277 | 45717 | 0 | 6 | 6 | 0 | 0 | 1 | 1 | 0 | 1 | 0 | 1 | 6 | 6 | 1 | 1 | 0 | 0 | 1
LW.0483kW.1041 |  | 6 | 1 | 0 | 4 | 1 | LW | 483.8 | 1 | 5 | 1 | 0 | 5 | 0 | 0 | 0 | 0 | 0 | 2 | 0 | 1 | 6 | 0 | 0 | 0 | 6 | 0 | 0 | 1 | 1 | 0 | 0 | 0 | 0 | 2 | 0 | 8257 | 45867 | 1 | 6 | 6 | 0 | 0 | 1 | 1 | 0 | 1 | 0 | 1 | 6 | 6 | 1 | 1 | 0 | 0 | 1
LW.0483kW.1122 |  | 6 | 1 | 1 | 2 | 2 | LW | 483.4 | 1 | 5 | 1 | 1 | 4 | 0 | 0 | 0 | 0 | 0 | 2 | 0 | 1 | 6 | 0 | 0 | 0 | 6 | 0 | 0 | 1 | 1 | 0 | 0 | 0 | 0 | 2 | 0 | 8147 | 45047 | 1 | 6 | 6 | 0 | 0 | 1 | 1 | 0 | 1 | 0 | 1 | 6 | 6 | 1 | 1 | 0 | 0 | 1
LW.0483kW.1203 |  | 6 | 1 | 2 | 0 | 3 | LW | 483 | 1 | 5 | 1 | 2 | 3 | 0 | 0 | 0 | 0 | 0 | 2 | 0 | 1 | 6 | 0 | 0 | 0 | 6 | 0 | 0 | 1 | 1 | 0 | 0 | 0 | 0 | 2 | 0 | 8037 | 44227 | 1 | 6 | 6 | 0 | 0 | 1 | 1 | 0 | 1 | 0 | 1 | 6 | 6 | 1 | 1 | 0 | 0 | 1
LW.0485kW.2013 |  | 6 | 2 | 0 | 1 | 3 | LW | 485.2 | 1 | 5 | 2 | 0 | 4 | 0 | 0 | 0 | 0 | 0 | 2 | 0 | 1 | 6 | 0 | 0 | 0 | 6 | 0 | 0 | 1 | 1 | 0 | 0 | 0 | 0 | 2 | 0 | 8127 | 45197 | 2 | 6 | 6 | 0 | 0 | 1 | 1 | 0 | 1 | 0 | 1 | 6 | 6 | 1 | 1 | 0 | 0 | 1
LW.0489kW.0023 |  | 5 | 0 | 0 | 2 | 3 | LW | 489.4 | 1 | 4 | 0 | 0 | 5 | 0 | 0 | 0 | 0 | 1 | 1 | 0 | 1 | 5 | 0 | 0 | 0 | 5 | 0 | 0 | 1 | 1 | 0 | 0 | 0 | 1 | 1 | 0 | 7425 | 42935 | 0 | 5 | 5 | 0 | 0 | 1 | 1 | 0 | 1 | 0 | 1 | 5 | 5 | 1 | 1 | 0 | 0 | 1
LW.0489kW.0104 |  | 5 | 0 | 1 | 0 | 4 | LW | 489 | 1 | 4 | 0 | 1 | 4 | 0 | 0 | 0 | 0 | 1 | 1 | 0 | 1 | 5 | 0 | 0 | 0 | 5 | 0 | 0 | 1 | 1 | 0 | 0 | 0 | 1 | 1 | 0 | 7315 | 42115 | 0 | 5 | 5 | 0 | 0 | 1 | 1 | 0 | 1 | 0 | 1 | 5 | 5 | 1 | 1 | 0 | 0 | 1
LW.0496kW.0430 |  | 7 | 0 | 4 | 3 | 0 | LW | 496.6 | 1 | 6 | 0 | 4 | 3 | 0 | 0 | 0 | 0 | 0 | 1 | 1 | 1 | 7 | 0 | 0 | 0 | 7 | 0 | 0 | 1 | 1 | 0 | 0 | 0 | 0 | 1 | 1 | 9121 | 48041 | 0 | 7 | 7 | 0 | 0 | 1 | 1 | 0 | 1 | 0 | 1 | 7 | 7 | 1 | 1 | 0 | 0 | 1
LW.0496kW.0511 |  | 7 | 0 | 5 | 1 | 1 | LW | 496.2 | 1 | 6 | 0 | 5 | 2 | 0 | 0 | 0 | 0 | 0 | 1 | 1 | 1 | 7 | 0 | 0 | 0 | 7 | 0 | 0 | 1 | 1 | 0 | 0 | 0 | 0 | 1 | 1 | 9011 | 47221 | 0 | 7 | 7 | 0 | 0 | 1 | 1 | 0 | 1 | 0 | 1 | 7 | 7 | 1 | 1 | 0 | 0 | 1
LW.0498kW.1240 |  | 7 | 1 | 2 | 4 | 0 | LW | 498.8 | 1 | 6 | 1 | 2 | 4 | 0 | 0 | 0 | 0 | 0 | 1 | 1 | 1 | 7 | 0 | 0 | 0 | 7 | 0 | 0 | 1 | 1 | 0 | 0 | 0 | 0 | 1 | 1 | 9211 | 49011 | 1 | 7 | 7 | 0 | 0 | 1 | 1 | 0 | 1 | 0 | 1 | 7 | 7 | 1 | 1 | 0 | 0 | 1
LW.0498kW.1321 |  | 7 | 1 | 3 | 2 | 1 | LW | 498.4 | 1 | 6 | 1 | 3 | 3 | 0 | 0 | 0 | 0 | 0 | 1 | 1 | 1 | 7 | 0 | 0 | 0 | 7 | 0 | 0 | 1 | 1 | 0 | 0 | 0 | 0 | 1 | 1 | 9101 | 48191 | 1 | 7 | 7 | 0 | 0 | 1 | 1 | 0 | 1 | 0 | 1 | 7 | 7 | 1 | 1 | 0 | 0 | 1
LW.0498kW.1402 |  | 7 | 1 | 4 | 0 | 2 | LW | 498 | 1 | 6 | 1 | 4 | 2 | 0 | 0 | 0 | 0 | 0 | 1 | 1 | 1 | 7 | 0 | 0 | 0 | 7 | 0 | 0 | 1 | 1 | 0 | 0 | 0 | 0 | 1 | 1 | 8991 | 47371 | 1 | 7 | 7 | 0 | 0 | 1 | 1 | 0 | 1 | 0 | 1 | 7 | 7 | 1 | 1 | 0 | 0 | 1
LW.0500kW.2131 |  | 7 | 2 | 1 | 3 | 1 | LW | 500.6 | 1 | 6 | 2 | 1 | 4 | 0 | 0 | 0 | 0 | 0 | 1 | 1 | 1 | 7 | 0 | 0 | 0 | 7 | 0 | 0 | 1 | 1 | 0 | 0 | 0 | 0 | 1 | 1 | 9191 | 49161 | 2 | 7 | 7 | 0 | 0 | 1 | 1 | 0 | 1 | 0 | 1 | 7 | 7 | 1 | 1 | 0 | 0 | 1
LW.0500kW.2212 |  | 7 | 2 | 2 | 1 | 2 | LW | 500.2 | 1 | 6 | 2 | 2 | 3 | 0 | 0 | 0 | 0 | 0 | 1 | 1 | 1 | 7 | 0 | 0 | 0 | 7 | 0 | 0 | 1 | 1 | 0 | 0 | 0 | 0 | 1 | 1 | 9081 | 48341 | 2 | 7 | 7 | 0 | 0 | 1 | 1 | 0 | 1 | 0 | 1 | 7 | 7 | 1 | 1 | 0 | 0 | 1
LW.0501kW.2050 |  | 7 | 2 | 0 | 5 | 0 | LW | 501 | 1 | 6 | 2 | 0 | 5 | 0 | 0 | 0 | 0 | 0 | 1 | 1 | 1 | 7 | 0 | 0 | 0 | 7 | 0 | 0 | 1 | 1 | 0 | 0 | 0 | 0 | 1 | 1 | 9301 | 49981 | 2 | 7 | 7 | 0 | 0 | 1 | 1 | 0 | 1 | 0 | 1 | 7 | 7 | 1 | 1 | 0 | 0 | 1
LW.0502kW.3022 |  | 7 | 3 | 0 | 2 | 2 | LW | 502.4 | 1 | 6 | 3 | 0 | 4 | 0 | 0 | 0 | 0 | 0 | 1 | 1 | 1 | 7 | 0 | 0 | 0 | 7 | 0 | 0 | 1 | 1 | 0 | 0 | 0 | 0 | 1 | 1 | 9171 | 49311 | 3 | 7 | 7 | 0 | 0 | 1 | 1 | 0 | 1 | 0 | 1 | 7 | 7 | 1 | 1 | 0 | 0 | 1
LW.0502kW.3103 |  | 7 | 3 | 1 | 0 | 3 | LW | 502 | 1 | 6 | 3 | 1 | 3 | 0 | 0 | 0 | 0 | 0 | 1 | 1 | 1 | 7 | 0 | 0 | 0 | 7 | 0 | 0 | 1 | 1 | 0 | 0 | 0 | 0 | 1 | 1 | 9061 | 48491 | 3 | 7 | 7 | 0 | 0 | 1 | 1 | 0 | 1 | 0 | 1 | 7 | 7 | 1 | 1 | 0 | 0 | 1
LW.0504kW.0141 |  | 6 | 0 | 1 | 4 | 1 | LW | 504.8 | 1 | 5 | 0 | 1 | 5 | 0 | 0 | 0 | 0 | 0 | 2 | 0 | 1 | 6 | 0 | 0 | 0 | 6 | 0 | 0 | 1 | 1 | 0 | 0 | 0 | 0 | 2 | 0 | 8277 | 46687 | 0 | 6 | 6 | 0 | 0 | 1 | 1 | 0 | 1 | 0 | 1 | 6 | 6 | 1 | 1 | 0 | 0 | 1
LW.0504kW.0222 |  | 6 | 0 | 2 | 2 | 2 | LW | 504.4 | 1 | 5 | 0 | 2 | 4 | 0 | 0 | 0 | 0 | 0 | 2 | 0 | 1 | 6 | 0 | 0 | 0 | 6 | 0 | 0 | 1 | 1 | 0 | 0 | 0 | 0 | 2 | 0 | 8167 | 45867 | 0 | 6 | 6 | 0 | 0 | 1 | 1 | 0 | 1 | 0 | 1 | 6 | 6 | 1 | 1 | 0 | 0 | 1
LW.0504kW.0303 |  | 6 | 0 | 3 | 0 | 3 | LW | 504 | 1 | 5 | 0 | 3 | 3 | 0 | 0 | 0 | 0 | 0 | 2 | 0 | 1 | 6 | 0 | 0 | 0 | 6 | 0 | 0 | 1 | 1 | 0 | 0 | 0 | 0 | 2 | 0 | 8057 | 45047 | 0 | 6 | 6 | 0 | 0 | 1 | 1 | 0 | 1 | 0 | 1 | 6 | 6 | 1 | 1 | 0 | 0 | 1
LW.0505kW.0060 |  | 6 | 0 | 0 | 6 | 0 | LW | 505.2 | 1 | 5 | 0 | 0 | 6 | 0 | 0 | 0 | 0 | 0 | 2 | 0 | 1 | 6 | 0 | 0 | 0 | 6 | 0 | 0 | 1 | 1 | 0 | 0 | 0 | 0 | 2 | 0 | 8387 | 47507 | 0 | 6 | 6 | 0 | 0 | 1 | 1 | 0 | 1 | 0 | 1 | 6 | 6 | 1 | 1 | 0 | 0 | 1
LW.0506kW.1032 |  | 6 | 1 | 0 | 3 | 2 | LW | 506.6 | 1 | 5 | 1 | 0 | 5 | 0 | 0 | 0 | 0 | 0 | 2 | 0 | 1 | 6 | 0 | 0 | 0 | 6 | 0 | 0 | 1 | 1 | 0 | 0 | 0 | 0 | 2 | 0 | 8257 | 46837 | 1 | 6 | 6 | 0 | 0 | 1 | 1 | 0 | 1 | 0 | 1 | 6 | 6 | 1 | 1 | 0 | 0 | 1
LW.0506kW.1113 |  | 6 | 1 | 1 | 1 | 3 | LW | 506.2 | 1 | 5 | 1 | 1 | 4 | 0 | 0 | 0 | 0 | 0 | 2 | 0 | 1 | 6 | 0 | 0 | 0 | 6 | 0 | 0 | 1 | 1 | 0 | 0 | 0 | 0 | 2 | 0 | 8147 | 46017 | 1 | 6 | 6 | 0 | 0 | 1 | 1 | 0 | 1 | 0 | 1 | 6 | 6 | 1 | 1 | 0 | 0 | 1
LW.0508kW.2004 |  | 6 | 2 | 0 | 0 | 4 | LW | 508 | 1 | 5 | 2 | 0 | 4 | 0 | 0 | 0 | 0 | 0 | 2 | 0 | 1 | 6 | 0 | 0 | 0 | 6 | 0 | 0 | 1 | 1 | 0 | 0 | 0 | 0 | 2 | 0 | 8127 | 46167 | 2 | 6 | 6 | 0 | 0 | 1 | 1 | 0 | 1 | 0 | 1 | 6 | 6 | 1 | 1 | 0 | 0 | 1
LW.0512kW.0014 |  | 5 | 0 | 0 | 1 | 4 | LW | 512.2 | 1 | 4 | 0 | 0 | 5 | 0 | 0 | 0 | 0 | 1 | 1 | 0 | 1 | 5 | 0 | 0 | 0 | 5 | 0 | 0 | 1 | 1 | 0 | 0 | 0 | 1 | 1 | 0 | 7425 | 43905 | 0 | 5 | 5 | 0 | 0 | 1 | 1 | 0 | 1 | 0 | 1 | 5 | 5 | 1 | 1 | 0 | 0 | 1
LW.0519kW.0340 |  | 7 | 0 | 3 | 4 | 0 | LW | 519.8 | 1 | 6 | 0 | 3 | 4 | 0 | 0 | 0 | 0 | 0 | 1 | 1 | 1 | 7 | 0 | 0 | 0 | 7 | 0 | 0 | 1 | 1 | 0 | 0 | 0 | 0 | 1 | 1 | 9231 | 49831 | 0 | 7 | 7 | 0 | 0 | 1 | 1 | 0 | 1 | 0 | 1 | 7 | 7 | 1 | 1 | 0 | 0 | 1
LW.0519kW.0421 |  | 7 | 0 | 4 | 2 | 1 | LW | 519.4 | 1 | 6 | 0 | 4 | 3 | 0 | 0 | 0 | 0 | 0 | 1 | 1 | 1 | 7 | 0 | 0 | 0 | 7 | 0 | 0 | 1 | 1 | 0 | 0 | 0 | 0 | 1 | 1 | 9121 | 49011 | 0 | 7 | 7 | 0 | 0 | 1 | 1 | 0 | 1 | 0 | 1 | 7 | 7 | 1 | 1 | 0 | 0 | 1
LW.0519kW.0502 |  | 7 | 0 | 5 | 0 | 2 | LW | 519 | 1 | 6 | 0 | 5 | 2 | 0 | 0 | 0 | 0 | 0 | 1 | 1 | 1 | 7 | 0 | 0 | 0 | 7 | 0 | 0 | 1 | 1 | 0 | 0 | 0 | 0 | 1 | 1 | 9011 | 48191 | 0 | 7 | 7 | 0 | 0 | 1 | 1 | 0 | 1 | 0 | 1 | 7 | 7 | 1 | 1 | 0 | 0 | 1
LW.0521kW.1231 |  | 7 | 1 | 2 | 3 | 1 | LW | 521.6 | 1 | 6 | 1 | 2 | 4 | 0 | 0 | 0 | 0 | 0 | 1 | 1 | 1 | 7 | 0 | 0 | 0 | 7 | 0 | 0 | 1 | 1 | 0 | 0 | 0 | 0 | 1 | 1 | 9211 | 49981 | 1 | 7 | 7 | 0 | 0 | 1 | 1 | 0 | 1 | 0 | 1 | 7 | 7 | 1 | 1 | 0 | 0 | 1
LW.0521kW.1312 |  | 7 | 1 | 3 | 1 | 2 | LW | 521.2 | 1 | 6 | 1 | 3 | 3 | 0 | 0 | 0 | 0 | 0 | 1 | 1 | 1 | 7 | 0 | 0 | 0 | 7 | 0 | 0 | 1 | 1 | 0 | 0 | 0 | 0 | 1 | 1 | 9101 | 49161 | 1 | 7 | 7 | 0 | 0 | 1 | 1 | 0 | 1 | 0 | 1 | 7 | 7 | 1 | 1 | 0 | 0 | 1
LW.0522kW.1150 |  | 7 | 1 | 1 | 5 | 0 | LW | 522 | 1 | 6 | 1 | 1 | 5 | 0 | 0 | 0 | 0 | 0 | 1 | 1 | 1 | 7 | 0 | 0 | 0 | 7 | 0 | 0 | 1 | 1 | 0 | 0 | 0 | 0 | 1 | 1 | 9321 | 50801 | 1 | 7 | 7 | 0 | 0 | 1 | 1 | 0 | 1 | 0 | 1 | 7 | 7 | 1 | 1 | 0 | 0 | 1
LW.0523kW.2041 |  | 7 | 2 | 0 | 4 | 1 | LW | 523.8 | 1 | 6 | 2 | 0 | 5 | 0 | 0 | 0 | 0 | 0 | 1 | 1 | 1 | 7 | 0 | 0 | 0 | 7 | 0 | 0 | 1 | 1 | 0 | 0 | 0 | 0 | 1 | 1 | 9301 | 50951 | 2 | 7 | 7 | 0 | 0 | 1 | 1 | 0 | 1 | 0 | 1 | 7 | 7 | 1 | 1 | 0 | 0 | 1
LW.0523kW.2122 |  | 7 | 2 | 1 | 2 | 2 | LW | 523.4 | 1 | 6 | 2 | 1 | 4 | 0 | 0 | 0 | 0 | 0 | 1 | 1 | 1 | 7 | 0 | 0 | 0 | 7 | 0 | 0 | 1 | 1 | 0 | 0 | 0 | 0 | 1 | 1 | 9191 | 50131 | 2 | 7 | 7 | 0 | 0 | 1 | 1 | 0 | 1 | 0 | 1 | 7 | 7 | 1 | 1 | 0 | 0 | 1
LW.0523kW.2203 |  | 7 | 2 | 2 | 0 | 3 | LW | 523 | 1 | 6 | 2 | 2 | 3 | 0 | 0 | 0 | 0 | 0 | 1 | 1 | 1 | 7 | 0 | 0 | 0 | 7 | 0 | 0 | 1 | 1 | 0 | 0 | 0 | 0 | 1 | 1 | 9081 | 49311 | 2 | 7 | 7 | 0 | 0 | 1 | 1 | 0 | 1 | 0 | 1 | 7 | 7 | 1 | 1 | 0 | 0 | 1
LW.0525kW.3013 |  | 7 | 3 | 0 | 1 | 3 | LW | 525.2 | 1 | 6 | 3 | 0 | 4 | 0 | 0 | 0 | 0 | 0 | 1 | 1 | 1 | 7 | 0 | 0 | 0 | 7 | 0 | 0 | 1 | 1 | 0 | 0 | 0 | 0 | 1 | 1 | 9171 | 50281 | 3 | 7 | 7 | 0 | 0 | 1 | 1 | 0 | 1 | 0 | 1 | 7 | 7 | 1 | 1 | 0 | 0 | 1
LW.0527kW.0132 |  | 6 | 0 | 1 | 3 | 2 | LW | 527.6 | 1 | 5 | 0 | 1 | 5 | 0 | 0 | 0 | 0 | 0 | 2 | 0 | 1 | 6 | 0 | 0 | 0 | 6 | 0 | 0 | 1 | 1 | 0 | 0 | 0 | 0 | 2 | 0 | 8277 | 47657 | 0 | 6 | 6 | 0 | 0 | 1 | 1 | 0 | 1 | 0 | 1 | 6 | 6 | 1 | 1 | 0 | 0 | 1
LW.0527kW.0213 |  | 6 | 0 | 2 | 1 | 3 | LW | 527.2 | 1 | 5 | 0 | 2 | 4 | 0 | 0 | 0 | 0 | 0 | 2 | 0 | 1 | 6 | 0 | 0 | 0 | 6 | 0 | 0 | 1 | 1 | 0 | 0 | 0 | 0 | 2 | 0 | 8167 | 46837 | 0 | 6 | 6 | 0 | 0 | 1 | 1 | 0 | 1 | 0 | 1 | 6 | 6 | 1 | 1 | 0 | 0 | 1
LW.0528kW.0051 |  | 6 | 0 | 0 | 5 | 1 | LW | 528 | 1 | 5 | 0 | 0 | 6 | 0 | 0 | 0 | 0 | 0 | 2 | 0 | 1 | 6 | 0 | 0 | 0 | 6 | 0 | 0 | 1 | 1 | 0 | 0 | 0 | 0 | 2 | 0 | 8387 | 48477 | 0 | 6 | 6 | 0 | 0 | 1 | 1 | 0 | 1 | 0 | 1 | 6 | 6 | 1 | 1 | 0 | 0 | 1
LW.0529kW.1023 |  | 6 | 1 | 0 | 2 | 3 | LW | 529.4 | 1 | 5 | 1 | 0 | 5 | 0 | 0 | 0 | 0 | 0 | 2 | 0 | 1 | 6 | 0 | 0 | 0 | 6 | 0 | 0 | 1 | 1 | 0 | 0 | 0 | 0 | 2 | 0 | 8257 | 47807 | 1 | 6 | 6 | 0 | 0 | 1 | 1 | 0 | 1 | 0 | 1 | 6 | 6 | 1 | 1 | 0 | 0 | 1
LW.0529kW.1104 |  | 6 | 1 | 1 | 0 | 4 | LW | 529 | 1 | 5 | 1 | 1 | 4 | 0 | 0 | 0 | 0 | 0 | 2 | 0 | 1 | 6 | 0 | 0 | 0 | 6 | 0 | 0 | 1 | 1 | 0 | 0 | 0 | 0 | 2 | 0 | 8147 | 46987 | 1 | 6 | 6 | 0 | 0 | 1 | 1 | 0 | 1 | 0 | 1 | 6 | 6 | 1 | 1 | 0 | 0 | 1
LW.0535kW.0005 |  | 5 | 0 | 0 | 0 | 5 | LW | 535 | 1 | 4 | 0 | 0 | 5 | 0 | 0 | 0 | 0 | 1 | 1 | 0 | 1 | 5 | 0 | 0 | 0 | 5 | 0 | 0 | 1 | 1 | 0 | 0 | 0 | 1 | 1 | 0 | 7425 | 44875 | 0 | 5 | 5 | 0 | 0 | 1 | 1 | 0 | 1 | 0 | 1 | 5 | 5 | 1 | 1 | 0 | 0 | 1
LW.0542kW.0331 |  | 7 | 0 | 3 | 3 | 1 | LW | 542.6 | 1 | 6 | 0 | 3 | 4 | 0 | 0 | 0 | 0 | 0 | 1 | 1 | 1 | 7 | 0 | 0 | 0 | 7 | 0 | 0 | 1 | 1 | 0 | 0 | 0 | 0 | 1 | 1 | 9231 | 50801 | 0 | 7 | 7 | 0 | 0 | 1 | 1 | 0 | 1 | 0 | 1 | 7 | 7 | 1 | 1 | 0 | 0 | 1
LW.0542kW.0412 |  | 7 | 0 | 4 | 1 | 2 | LW | 542.2 | 1 | 6 | 0 | 4 | 3 | 0 | 0 | 0 | 0 | 0 | 1 | 1 | 1 | 7 | 0 | 0 | 0 | 7 | 0 | 0 | 1 | 1 | 0 | 0 | 0 | 0 | 1 | 1 | 9121 | 49981 | 0 | 7 | 7 | 0 | 0 | 1 | 1 | 0 | 1 | 0 | 1 | 7 | 7 | 1 | 1 | 0 | 0 | 1
LW.0543kW.0250 |  | 7 | 0 | 2 | 5 | 0 | LW | 543 | 1 | 6 | 0 | 2 | 5 | 0 | 0 | 0 | 0 | 0 | 1 | 1 | 1 | 7 | 0 | 0 | 0 | 7 | 0 | 0 | 1 | 1 | 0 | 0 | 0 | 0 | 1 | 1 | 9341 | 51621 | 0 | 7 | 7 | 0 | 0 | 1 | 1 | 0 | 1 | 0 | 1 | 7 | 7 | 1 | 1 | 0 | 0 | 1
LW.0544kW.1141 |  | 7 | 1 | 1 | 4 | 1 | LW | 544.8 | 1 | 6 | 1 | 1 | 5 | 0 | 0 | 0 | 0 | 0 | 1 | 1 | 1 | 7 | 0 | 0 | 0 | 7 | 0 | 0 | 1 | 1 | 0 | 0 | 0 | 0 | 1 | 1 | 9321 | 51771 | 1 | 7 | 7 | 0 | 0 | 1 | 1 | 0 | 1 | 0 | 1 | 7 | 7 | 1 | 1 | 0 | 0 | 1
LW.0544kW.1222 |  | 7 | 1 | 2 | 2 | 2 | LW | 544.4 | 1 | 6 | 1 | 2 | 4 | 0 | 0 | 0 | 0 | 0 | 1 | 1 | 1 | 7 | 0 | 0 | 0 | 7 | 0 | 0 | 1 | 1 | 0 | 0 | 0 | 0 | 1 | 1 | 9211 | 50951 | 1 | 7 | 7 | 0 | 0 | 1 | 1 | 0 | 1 | 0 | 1 | 7 | 7 | 1 | 1 | 0 | 0 | 1
LW.0544kW.1303 |  | 7 | 1 | 3 | 0 | 3 | LW | 544 | 1 | 6 | 1 | 3 | 3 | 0 | 0 | 0 | 0 | 0 | 1 | 1 | 1 | 7 | 0 | 0 | 0 | 7 | 0 | 0 | 1 | 1 | 0 | 0 | 0 | 0 | 1 | 1 | 9101 | 50131 | 1 | 7 | 7 | 0 | 0 | 1 | 1 | 0 | 1 | 0 | 1 | 7 | 7 | 1 | 1 | 0 | 0 | 1
LW.0545kW.1060 |  | 7 | 1 | 0 | 6 | 0 | LW | 545.2 | 1 | 6 | 1 | 0 | 6 | 0 | 0 | 0 | 0 | 0 | 1 | 1 | 1 | 7 | 0 | 0 | 0 | 7 | 0 | 0 | 1 | 1 | 0 | 0 | 0 | 0 | 1 | 1 | 9431 | 52591 | 1 | 7 | 7 | 0 | 0 | 1 | 1 | 0 | 1 | 0 | 1 | 7 | 7 | 1 | 1 | 0 | 0 | 1
LW.0546kW.2032 |  | 7 | 2 | 0 | 3 | 2 | LW | 546.6 | 1 | 6 | 2 | 0 | 5 | 0 | 0 | 0 | 0 | 0 | 1 | 1 | 1 | 7 | 0 | 0 | 0 | 7 | 0 | 0 | 1 | 1 | 0 | 0 | 0 | 0 | 1 | 1 | 9301 | 51921 | 2 | 7 | 7 | 0 | 0 | 1 | 1 | 0 | 1 | 0 | 1 | 7 | 7 | 1 | 1 | 0 | 0 | 1
LW.0546kW.2113 |  | 7 | 2 | 1 | 1 | 3 | LW | 546.2 | 1 | 6 | 2 | 1 | 4 | 0 | 0 | 0 | 0 | 0 | 1 | 1 | 1 | 7 | 0 | 0 | 0 | 7 | 0 | 0 | 1 | 1 | 0 | 0 | 0 | 0 | 1 | 1 | 9191 | 51101 | 2 | 7 | 7 | 0 | 0 | 1 | 1 | 0 | 1 | 0 | 1 | 7 | 7 | 1 | 1 | 0 | 0 | 1
LW.0548kW.3004 |  | 7 | 3 | 0 | 0 | 4 | LW | 548 | 1 | 6 | 3 | 0 | 4 | 0 | 0 | 0 | 0 | 0 | 1 | 1 | 1 | 7 | 0 | 0 | 0 | 7 | 0 | 0 | 1 | 1 | 0 | 0 | 0 | 0 | 1 | 1 | 9171 | 51251 | 3 | 7 | 7 | 0 | 0 | 1 | 1 | 0 | 1 | 0 | 1 | 7 | 7 | 1 | 1 | 0 | 0 | 1
LW.0550kW.0042 |  | 6 | 0 | 0 | 4 | 2 | LW | 550.8 | 1 | 5 | 0 | 0 | 6 | 0 | 0 | 0 | 0 | 0 | 2 | 0 | 1 | 6 | 0 | 0 | 0 | 6 | 0 | 0 | 1 | 1 | 0 | 0 | 0 | 0 | 2 | 0 | 8387 | 49447 | 0 | 6 | 6 | 0 | 0 | 1 | 1 | 0 | 1 | 0 | 1 | 6 | 6 | 1 | 1 | 0 | 0 | 1
LW.0550kW.0123 |  | 6 | 0 | 1 | 2 | 3 | LW | 550.4 | 1 | 5 | 0 | 1 | 5 | 0 | 0 | 0 | 0 | 0 | 2 | 0 | 1 | 6 | 0 | 0 | 0 | 6 | 0 | 0 | 1 | 1 | 0 | 0 | 0 | 0 | 2 | 0 | 8277 | 48627 | 0 | 6 | 6 | 0 | 0 | 1 | 1 | 0 | 1 | 0 | 1 | 6 | 6 | 1 | 1 | 0 | 0 | 1
LW.0550kW.0204 |  | 6 | 0 | 2 | 0 | 4 | LW | 550 | 1 | 5 | 0 | 2 | 4 | 0 | 0 | 0 | 0 | 0 | 2 | 0 | 1 | 6 | 0 | 0 | 0 | 6 | 0 | 0 | 1 | 1 | 0 | 0 | 0 | 0 | 2 | 0 | 8167 | 47807 | 0 | 6 | 6 | 0 | 0 | 1 | 1 | 0 | 1 | 0 | 1 | 6 | 6 | 1 | 1 | 0 | 0 | 1
LW.0552kW.1014 |  | 6 | 1 | 0 | 1 | 4 | LW | 552.2 | 1 | 5 | 1 | 0 | 5 | 0 | 0 | 0 | 0 | 0 | 2 | 0 | 1 | 6 | 0 | 0 | 0 | 6 | 0 | 0 | 1 | 1 | 0 | 0 | 0 | 0 | 2 | 0 | 8257 | 48777 | 1 | 6 | 6 | 0 | 0 | 1 | 1 | 0 | 1 | 0 | 1 | 6 | 6 | 1 | 1 | 0 | 0 | 1
LW.0565kW.0241 |  | 7 | 0 | 2 | 4 | 1 | LW | 565.8 | 1 | 6 | 0 | 2 | 5 | 0 | 0 | 0 | 0 | 0 | 1 | 1 | 1 | 7 | 0 | 0 | 0 | 7 | 0 | 0 | 1 | 1 | 0 | 0 | 0 | 0 | 1 | 1 | 9341 | 52591 | 0 | 7 | 7 | 0 | 0 | 1 | 1 | 0 | 1 | 0 | 1 | 7 | 7 | 1 | 1 | 0 | 0 | 1
LW.0565kW.0322 |  | 7 | 0 | 3 | 2 | 2 | LW | 565.4 | 1 | 6 | 0 | 3 | 4 | 0 | 0 | 0 | 0 | 0 | 1 | 1 | 1 | 7 | 0 | 0 | 0 | 7 | 0 | 0 | 1 | 1 | 0 | 0 | 0 | 0 | 1 | 1 | 9231 | 51771 | 0 | 7 | 7 | 0 | 0 | 1 | 1 | 0 | 1 | 0 | 1 | 7 | 7 | 1 | 1 | 0 | 0 | 1
LW.0565kW.0403 |  | 7 | 0 | 4 | 0 | 3 | LW | 565 | 1 | 6 | 0 | 4 | 3 | 0 | 0 | 0 | 0 | 0 | 1 | 1 | 1 | 7 | 0 | 0 | 0 | 7 | 0 | 0 | 1 | 1 | 0 | 0 | 0 | 0 | 1 | 1 | 9121 | 50951 | 0 | 7 | 7 | 0 | 0 | 1 | 1 | 0 | 1 | 0 | 1 | 7 | 7 | 1 | 1 | 0 | 0 | 1
LW.0566kW.0160 |  | 7 | 0 | 1 | 6 | 0 | LW | 566.2 | 1 | 6 | 0 | 1 | 6 | 0 | 0 | 0 | 0 | 0 | 1 | 1 | 1 | 7 | 0 | 0 | 0 | 7 | 0 | 0 | 1 | 1 | 0 | 0 | 0 | 0 | 1 | 1 | 9451 | 53411 | 0 | 7 | 7 | 0 | 0 | 1 | 1 | 0 | 1 | 0 | 1 | 7 | 7 | 1 | 1 | 0 | 0 | 1
LW.0567kW.1132 |  | 7 | 1 | 1 | 3 | 2 | LW | 567.6 | 1 | 6 | 1 | 1 | 5 | 0 | 0 | 0 | 0 | 0 | 1 | 1 | 1 | 7 | 0 | 0 | 0 | 7 | 0 | 0 | 1 | 1 | 0 | 0 | 0 | 0 | 1 | 1 | 9321 | 52741 | 1 | 7 | 7 | 0 | 0 | 1 | 1 | 0 | 1 | 0 | 1 | 7 | 7 | 1 | 1 | 0 | 0 | 1
LW.0567kW.1213 |  | 7 | 1 | 2 | 1 | 3 | LW | 567.2 | 1 | 6 | 1 | 2 | 4 | 0 | 0 | 0 | 0 | 0 | 1 | 1 | 1 | 7 | 0 | 0 | 0 | 7 | 0 | 0 | 1 | 1 | 0 | 0 | 0 | 0 | 1 | 1 | 9211 | 51921 | 1 | 7 | 7 | 0 | 0 | 1 | 1 | 0 | 1 | 0 | 1 | 7 | 7 | 1 | 1 | 0 | 0 | 1
LW.0568kW.1051 |  | 7 | 1 | 0 | 5 | 1 | LW | 568 | 1 | 6 | 1 | 0 | 6 | 0 | 0 | 0 | 0 | 0 | 1 | 1 | 1 | 7 | 0 | 0 | 0 | 7 | 0 | 0 | 1 | 1 | 0 | 0 | 0 | 0 | 1 | 1 | 9431 | 53561 | 1 | 7 | 7 | 0 | 0 | 1 | 1 | 0 | 1 | 0 | 1 | 7 | 7 | 1 | 1 | 0 | 0 | 1
LW.0569kW.2023 |  | 7 | 2 | 0 | 2 | 3 | LW | 569.4 | 1 | 6 | 2 | 0 | 5 | 0 | 0 | 0 | 0 | 0 | 1 | 1 | 1 | 7 | 0 | 0 | 0 | 7 | 0 | 0 | 1 | 1 | 0 | 0 | 0 | 0 | 1 | 1 | 9301 | 52891 | 2 | 7 | 7 | 0 | 0 | 1 | 1 | 0 | 1 | 0 | 1 | 7 | 7 | 1 | 1 | 0 | 0 | 1
LW.0569kW.2104 |  | 7 | 2 | 1 | 0 | 4 | LW | 569 | 1 | 6 | 2 | 1 | 4 | 0 | 0 | 0 | 0 | 0 | 1 | 1 | 1 | 7 | 0 | 0 | 0 | 7 | 0 | 0 | 1 | 1 | 0 | 0 | 0 | 0 | 1 | 1 | 9191 | 52071 | 2 | 7 | 7 | 0 | 0 | 1 | 1 | 0 | 1 | 0 | 1 | 7 | 7 | 1 | 1 | 0 | 0 | 1
LW.0573kW.0033 |  | 6 | 0 | 0 | 3 | 3 | LW | 573.6 | 1 | 5 | 0 | 0 | 6 | 0 | 0 | 0 | 0 | 0 | 2 | 0 | 1 | 6 | 0 | 0 | 0 | 6 | 0 | 0 | 1 | 1 | 0 | 0 | 0 | 0 | 2 | 0 | 8387 | 50417 | 0 | 6 | 6 | 0 | 0 | 1 | 1 | 0 | 1 | 0 | 1 | 6 | 6 | 1 | 1 | 0 | 0 | 1
LW.0573kW.0114 |  | 6 | 0 | 1 | 1 | 4 | LW | 573.2 | 1 | 5 | 0 | 1 | 5 | 0 | 0 | 0 | 0 | 0 | 2 | 0 | 1 | 6 | 0 | 0 | 0 | 6 | 0 | 0 | 1 | 1 | 0 | 0 | 0 | 0 | 2 | 0 | 8277 | 49597 | 0 | 6 | 6 | 0 | 0 | 1 | 1 | 0 | 1 | 0 | 1 | 6 | 6 | 1 | 1 | 0 | 0 | 1
LW.0575kW.1005 |  | 6 | 1 | 0 | 0 | 5 | LW | 575 | 1 | 5 | 1 | 0 | 5 | 0 | 0 | 0 | 0 | 0 | 2 | 0 | 1 | 6 | 0 | 0 | 0 | 6 | 0 | 0 | 1 | 1 | 0 | 0 | 0 | 0 | 2 | 0 | 8257 | 49747 | 1 | 6 | 6 | 0 | 0 | 1 | 1 | 0 | 1 | 0 | 1 | 6 | 6 | 1 | 1 | 0 | 0 | 1
LW.0588kW.0232 |  | 7 | 0 | 2 | 3 | 2 | LW | 588.6 | 1 | 6 | 0 | 2 | 5 | 0 | 0 | 0 | 0 | 0 | 1 | 1 | 1 | 7 | 0 | 0 | 0 | 7 | 0 | 0 | 1 | 1 | 0 | 0 | 0 | 0 | 1 | 1 | 9341 | 53561 | 0 | 7 | 7 | 0 | 0 | 1 | 1 | 0 | 1 | 0 | 1 | 7 | 7 | 1 | 1 | 0 | 0 | 1
LW.0588kW.0313 |  | 7 | 0 | 3 | 1 | 3 | LW | 588.2 | 1 | 6 | 0 | 3 | 4 | 0 | 0 | 0 | 0 | 0 | 1 | 1 | 1 | 7 | 0 | 0 | 0 | 7 | 0 | 0 | 1 | 1 | 0 | 0 | 0 | 0 | 1 | 1 | 9231 | 52741 | 0 | 7 | 7 | 0 | 0 | 1 | 1 | 0 | 1 | 0 | 1 | 7 | 7 | 1 | 1 | 0 | 0 | 1
LW.0589kW.0070 |  | 7 | 0 | 0 | 7 | 0 | LW | 589.4 | 1 | 6 | 0 | 0 | 7 | 0 | 0 | 0 | 0 | 0 | 1 | 1 | 1 | 7 | 0 | 0 | 0 | 7 | 0 | 0 | 1 | 1 | 0 | 0 | 0 | 0 | 1 | 1 | 9561 | 55201 | 0 | 7 | 7 | 0 | 0 | 1 | 1 | 0 | 1 | 0 | 1 | 7 | 7 | 1 | 1 | 0 | 0 | 1
LW.0589kW.0151 |  | 7 | 0 | 1 | 5 | 1 | LW | 589 | 1 | 6 | 0 | 1 | 6 | 0 | 0 | 0 | 0 | 0 | 1 | 1 | 1 | 7 | 0 | 0 | 0 | 7 | 0 | 0 | 1 | 1 | 0 | 0 | 0 | 0 | 1 | 1 | 9451 | 54381 | 0 | 7 | 7 | 0 | 0 | 1 | 1 | 0 | 1 | 0 | 1 | 7 | 7 | 1 | 1 | 0 | 0 | 1
LW.0590kW.1042 |  | 7 | 1 | 0 | 4 | 2 | LW | 590.8 | 1 | 6 | 1 | 0 | 6 | 0 | 0 | 0 | 0 | 0 | 1 | 1 | 1 | 7 | 0 | 0 | 0 | 7 | 0 | 0 | 1 | 1 | 0 | 0 | 0 | 0 | 1 | 1 | 9431 | 54531 | 1 | 7 | 7 | 0 | 0 | 1 | 1 | 0 | 1 | 0 | 1 | 7 | 7 | 1 | 1 | 0 | 0 | 1
LW.0590kW.1123 |  | 7 | 1 | 1 | 2 | 3 | LW | 590.4 | 1 | 6 | 1 | 1 | 5 | 0 | 0 | 0 | 0 | 0 | 1 | 1 | 1 | 7 | 0 | 0 | 0 | 7 | 0 | 0 | 1 | 1 | 0 | 0 | 0 | 0 | 1 | 1 | 9321 | 53711 | 1 | 7 | 7 | 0 | 0 | 1 | 1 | 0 | 1 | 0 | 1 | 7 | 7 | 1 | 1 | 0 | 0 | 1
LW.0590kW.1204 |  | 7 | 1 | 2 | 0 | 4 | LW | 590 | 1 | 6 | 1 | 2 | 4 | 0 | 0 | 0 | 0 | 0 | 1 | 1 | 1 | 7 | 0 | 0 | 0 | 7 | 0 | 0 | 1 | 1 | 0 | 0 | 0 | 0 | 1 | 1 | 9211 | 52891 | 1 | 7 | 7 | 0 | 0 | 1 | 1 | 0 | 1 | 0 | 1 | 7 | 7 | 1 | 1 | 0 | 0 | 1
LW.0592kW.2014 |  | 7 | 2 | 0 | 1 | 4 | LW | 592.2 | 1 | 6 | 2 | 0 | 5 | 0 | 0 | 0 | 0 | 0 | 1 | 1 | 1 | 7 | 0 | 0 | 0 | 7 | 0 | 0 | 1 | 1 | 0 | 0 | 0 | 0 | 1 | 1 | 9301 | 53861 | 2 | 7 | 7 | 0 | 0 | 1 | 1 | 0 | 1 | 0 | 1 | 7 | 7 | 1 | 1 | 0 | 0 | 1
LW.0596kW.0024 |  | 6 | 0 | 0 | 2 | 4 | LW | 596.4 | 1 | 5 | 0 | 0 | 6 | 0 | 0 | 0 | 0 | 0 | 2 | 0 | 1 | 6 | 0 | 0 | 0 | 6 | 0 | 0 | 1 | 1 | 0 | 0 | 0 | 0 | 2 | 0 | 8387 | 51387 | 0 | 6 | 6 | 0 | 0 | 1 | 1 | 0 | 1 | 0 | 1 | 6 | 6 | 1 | 1 | 0 | 0 | 1
LW.0596kW.0105 |  | 6 | 0 | 1 | 0 | 5 | LW | 596 | 1 | 5 | 0 | 1 | 5 | 0 | 0 | 0 | 0 | 0 | 2 | 0 | 1 | 6 | 0 | 0 | 0 | 6 | 0 | 0 | 1 | 1 | 0 | 0 | 0 | 0 | 2 | 0 | 8277 | 50567 | 0 | 6 | 6 | 0 | 0 | 1 | 1 | 0 | 1 | 0 | 1 | 6 | 6 | 1 | 1 | 0 | 0 | 1
LW.0611kW.0142 |  | 7 | 0 | 1 | 4 | 2 | LW | 611.8 | 1 | 6 | 0 | 1 | 6 | 0 | 0 | 0 | 0 | 0 | 1 | 1 | 1 | 7 | 0 | 0 | 0 | 7 | 0 | 0 | 1 | 1 | 0 | 0 | 0 | 0 | 1 | 1 | 9451 | 55351 | 0 | 7 | 7 | 0 | 0 | 1 | 1 | 0 | 1 | 0 | 1 | 7 | 7 | 1 | 1 | 0 | 0 | 1
LW.0611kW.0223 |  | 7 | 0 | 2 | 2 | 3 | LW | 611.4 | 1 | 6 | 0 | 2 | 5 | 0 | 0 | 0 | 0 | 0 | 1 | 1 | 1 | 7 | 0 | 0 | 0 | 7 | 0 | 0 | 1 | 1 | 0 | 0 | 0 | 0 | 1 | 1 | 9341 | 54531 | 0 | 7 | 7 | 0 | 0 | 1 | 1 | 0 | 1 | 0 | 1 | 7 | 7 | 1 | 1 | 0 | 0 | 1
LW.0611kW.0304 |  | 7 | 0 | 3 | 0 | 4 | LW | 611 | 1 | 6 | 0 | 3 | 4 | 0 | 0 | 0 | 0 | 0 | 1 | 1 | 1 | 7 | 0 | 0 | 0 | 7 | 0 | 0 | 1 | 1 | 0 | 0 | 0 | 0 | 1 | 1 | 9231 | 53711 | 0 | 7 | 7 | 0 | 0 | 1 | 1 | 0 | 1 | 0 | 1 | 7 | 7 | 1 | 1 | 0 | 0 | 1
LW.0612kW.0061 |  | 7 | 0 | 0 | 6 | 1 | LW | 612.2 | 1 | 6 | 0 | 0 | 7 | 0 | 0 | 0 | 0 | 0 | 1 | 1 | 1 | 7 | 0 | 0 | 0 | 7 | 0 | 0 | 1 | 1 | 0 | 0 | 0 | 0 | 1 | 1 | 9561 | 56171 | 0 | 7 | 7 | 0 | 0 | 1 | 1 | 0 | 1 | 0 | 1 | 7 | 7 | 1 | 1 | 0 | 0 | 1
LW.0613kW.1033 |  | 7 | 1 | 0 | 3 | 3 | LW | 613.6 | 1 | 6 | 1 | 0 | 6 | 0 | 0 | 0 | 0 | 0 | 1 | 1 | 1 | 7 | 0 | 0 | 0 | 7 | 0 | 0 | 1 | 1 | 0 | 0 | 0 | 0 | 1 | 1 | 9431 | 55501 | 1 | 7 | 7 | 0 | 0 | 1 | 1 | 0 | 1 | 0 | 1 | 7 | 7 | 1 | 1 | 0 | 0 | 1
LW.0613kW.1114 |  | 7 | 1 | 1 | 1 | 4 | LW | 613.2 | 1 | 6 | 1 | 1 | 5 | 0 | 0 | 0 | 0 | 0 | 1 | 1 | 1 | 7 | 0 | 0 | 0 | 7 | 0 | 0 | 1 | 1 | 0 | 0 | 0 | 0 | 1 | 1 | 9321 | 54681 | 1 | 7 | 7 | 0 | 0 | 1 | 1 | 0 | 1 | 0 | 1 | 7 | 7 | 1 | 1 | 0 | 0 | 1
LW.0615kW.2005 |  | 7 | 2 | 0 | 0 | 5 | LW | 615 | 1 | 6 | 2 | 0 | 5 | 0 | 0 | 0 | 0 | 0 | 1 | 1 | 1 | 7 | 0 | 0 | 0 | 7 | 0 | 0 | 1 | 1 | 0 | 0 | 0 | 0 | 1 | 1 | 9301 | 54831 | 2 | 7 | 7 | 0 | 0 | 1 | 1 | 0 | 1 | 0 | 1 | 7 | 7 | 1 | 1 | 0 | 0 | 1
LW.0619kW.0015 |  | 6 | 0 | 0 | 1 | 5 | LW | 619.2 | 1 | 5 | 0 | 0 | 6 | 0 | 0 | 0 | 0 | 0 | 2 | 0 | 1 | 6 | 0 | 0 | 0 | 6 | 0 | 0 | 1 | 1 | 0 | 0 | 0 | 0 | 2 | 0 | 8387 | 52357 | 0 | 6 | 6 | 0 | 0 | 1 | 1 | 0 | 1 | 0 | 1 | 6 | 6 | 1 | 1 | 0 | 0 | 1
LW.0634kW.0133 |  | 7 | 0 | 1 | 3 | 3 | LW | 634.6 | 1 | 6 | 0 | 1 | 6 | 0 | 0 | 0 | 0 | 0 | 1 | 1 | 1 | 7 | 0 | 0 | 0 | 7 | 0 | 0 | 1 | 1 | 0 | 0 | 0 | 0 | 1 | 1 | 9451 | 56321 | 0 | 7 | 7 | 0 | 0 | 1 | 1 | 0 | 1 | 0 | 1 | 7 | 7 | 1 | 1 | 0 | 0 | 1
LW.0634kW.0214 |  | 7 | 0 | 2 | 1 | 4 | LW | 634.2 | 1 | 6 | 0 | 2 | 5 | 0 | 0 | 0 | 0 | 0 | 1 | 1 | 1 | 7 | 0 | 0 | 0 | 7 | 0 | 0 | 1 | 1 | 0 | 0 | 0 | 0 | 1 | 1 | 9341 | 55501 | 0 | 7 | 7 | 0 | 0 | 1 | 1 | 0 | 1 | 0 | 1 | 7 | 7 | 1 | 1 | 0 | 0 | 1
LW.0635kW.0052 |  | 7 | 0 | 0 | 5 | 2 | LW | 635 | 1 | 6 | 0 | 0 | 7 | 0 | 0 | 0 | 0 | 0 | 1 | 1 | 1 | 7 | 0 | 0 | 0 | 7 | 0 | 0 | 1 | 1 | 0 | 0 | 0 | 0 | 1 | 1 | 9561 | 57141 | 0 | 7 | 7 | 0 | 0 | 1 | 1 | 0 | 1 | 0 | 1 | 7 | 7 | 1 | 1 | 0 | 0 | 1
LW.0636kW.1024 |  | 7 | 1 | 0 | 2 | 4 | LW | 636.4 | 1 | 6 | 1 | 0 | 6 | 0 | 0 | 0 | 0 | 0 | 1 | 1 | 1 | 7 | 0 | 0 | 0 | 7 | 0 | 0 | 1 | 1 | 0 | 0 | 0 | 0 | 1 | 1 | 9431 | 56471 | 1 | 7 | 7 | 0 | 0 | 1 | 1 | 0 | 1 | 0 | 1 | 7 | 7 | 1 | 1 | 0 | 0 | 1
LW.0636kW.1105 |  | 7 | 1 | 1 | 0 | 5 | LW | 636 | 1 | 6 | 1 | 1 | 5 | 0 | 0 | 0 | 0 | 0 | 1 | 1 | 1 | 7 | 0 | 0 | 0 | 7 | 0 | 0 | 1 | 1 | 0 | 0 | 0 | 0 | 1 | 1 | 9321 | 55651 | 1 | 7 | 7 | 0 | 0 | 1 | 1 | 0 | 1 | 0 | 1 | 7 | 7 | 1 | 1 | 0 | 0 | 1
LW.0642kW.0006 |  | 6 | 0 | 0 | 0 | 6 | LW | 642 | 1 | 5 | 0 | 0 | 6 | 0 | 0 | 0 | 0 | 0 | 2 | 0 | 1 | 6 | 0 | 0 | 0 | 6 | 0 | 0 | 1 | 1 | 0 | 0 | 0 | 0 | 2 | 0 | 8387 | 53327 | 0 | 6 | 6 | 0 | 0 | 1 | 1 | 0 | 1 | 0 | 1 | 6 | 6 | 1 | 1 | 0 | 0 | 1
LW.0657kW.0043 |  | 7 | 0 | 0 | 4 | 3 | LW | 657.8 | 1 | 6 | 0 | 0 | 7 | 0 | 0 | 0 | 0 | 0 | 1 | 1 | 1 | 7 | 0 | 0 | 0 | 7 | 0 | 0 | 1 | 1 | 0 | 0 | 0 | 0 | 1 | 1 | 9561 | 58111 | 0 | 7 | 7 | 0 | 0 | 1 | 1 | 0 | 1 | 0 | 1 | 7 | 7 | 1 | 1 | 0 | 0 | 1
LW.0657kW.0124 |  | 7 | 0 | 1 | 2 | 4 | LW | 657.4 | 1 | 6 | 0 | 1 | 6 | 0 | 0 | 0 | 0 | 0 | 1 | 1 | 1 | 7 | 0 | 0 | 0 | 7 | 0 | 0 | 1 | 1 | 0 | 0 | 0 | 0 | 1 | 1 | 9451 | 57291 | 0 | 7 | 7 | 0 | 0 | 1 | 1 | 0 | 1 | 0 | 1 | 7 | 7 | 1 | 1 | 0 | 0 | 1
LW.0657kW.0205 |  | 7 | 0 | 2 | 0 | 5 | LW | 657 | 1 | 6 | 0 | 2 | 5 | 0 | 0 | 0 | 0 | 0 | 1 | 1 | 1 | 7 | 0 | 0 | 0 | 7 | 0 | 0 | 1 | 1 | 0 | 0 | 0 | 0 | 1 | 1 | 9341 | 56471 | 0 | 7 | 7 | 0 | 0 | 1 | 1 | 0 | 1 | 0 | 1 | 7 | 7 | 1 | 1 | 0 | 0 | 1
LW.0659kW.1015 |  | 7 | 1 | 0 | 1 | 5 | LW | 659.2 | 1 | 6 | 1 | 0 | 6 | 0 | 0 | 0 | 0 | 0 | 1 | 1 | 1 | 7 | 0 | 0 | 0 | 7 | 0 | 0 | 1 | 1 | 0 | 0 | 0 | 0 | 1 | 1 | 9431 | 57441 | 1 | 7 | 7 | 0 | 0 | 1 | 1 | 0 | 1 | 0 | 1 | 7 | 7 | 1 | 1 | 0 | 0 | 1
LW.0680kW.0034 |  | 7 | 0 | 0 | 3 | 4 | LW | 680.6 | 1 | 6 | 0 | 0 | 7 | 0 | 0 | 0 | 0 | 0 | 1 | 1 | 1 | 7 | 0 | 0 | 0 | 7 | 0 | 0 | 1 | 1 | 0 | 0 | 0 | 0 | 1 | 1 | 9561 | 59081 | 0 | 7 | 7 | 0 | 0 | 1 | 1 | 0 | 1 | 0 | 1 | 7 | 7 | 1 | 1 | 0 | 0 | 1
LW.0680kW.0115 |  | 7 | 0 | 1 | 1 | 5 | LW | 680.2 | 1 | 6 | 0 | 1 | 6 | 0 | 0 | 0 | 0 | 0 | 1 | 1 | 1 | 7 | 0 | 0 | 0 | 7 | 0 | 0 | 1 | 1 | 0 | 0 | 0 | 0 | 1 | 1 | 9451 | 58261 | 0 | 7 | 7 | 0 | 0 | 1 | 1 | 0 | 1 | 0 | 1 | 7 | 7 | 1 | 1 | 0 | 0 | 1
LW.0682kW.1006 |  | 7 | 1 | 0 | 0 | 6 | LW | 682 | 1 | 6 | 1 | 0 | 6 | 0 | 0 | 0 | 0 | 0 | 1 | 1 | 1 | 7 | 0 | 0 | 0 | 7 | 0 | 0 | 1 | 1 | 0 | 0 | 0 | 0 | 1 | 1 | 9431 | 58411 | 1 | 7 | 7 | 0 | 0 | 1 | 1 | 0 | 1 | 0 | 1 | 7 | 7 | 1 | 1 | 0 | 0 | 1
LW.0703kW.0025 |  | 7 | 0 | 0 | 2 | 5 | LW | 703.4 | 1 | 6 | 0 | 0 | 7 | 0 | 0 | 0 | 0 | 0 | 1 | 1 | 1 | 7 | 0 | 0 | 0 | 7 | 0 | 0 | 1 | 1 | 0 | 0 | 0 | 0 | 1 | 1 | 9561 | 60051 | 0 | 7 | 7 | 0 | 0 | 1 | 1 | 0 | 1 | 0 | 1 | 7 | 7 | 1 | 1 | 0 | 0 | 1
LW.0703kW.0106 |  | 7 | 0 | 1 | 0 | 6 | LW | 703 | 1 | 6 | 0 | 1 | 6 | 0 | 0 | 0 | 0 | 0 | 1 | 1 | 1 | 7 | 0 | 0 | 0 | 7 | 0 | 0 | 1 | 1 | 0 | 0 | 0 | 0 | 1 | 1 | 9451 | 59231 | 0 | 7 | 7 | 0 | 0 | 1 | 1 | 0 | 1 | 0 | 1 | 7 | 7 | 1 | 1 | 0 | 0 | 1
LW.0726kW.0016 |  | 7 | 0 | 0 | 1 | 6 | LW | 726.2 | 1 | 6 | 0 | 0 | 7 | 0 | 0 | 0 | 0 | 0 | 1 | 1 | 1 | 7 | 0 | 0 | 0 | 7 | 0 | 0 | 1 | 1 | 0 | 0 | 0 | 0 | 1 | 1 | 9561 | 61021 | 0 | 7 | 7 | 0 | 0 | 1 | 1 | 0 | 1 | 0 | 1 | 7 | 7 | 1 | 1 | 0 | 0 | 1
LW.0749kW.0007 |  | 7 | 0 | 0 | 0 | 7 | LW | 749 | 1 | 6 | 0 | 0 | 7 | 0 | 0 | 0 | 0 | 0 | 1 | 1 | 1 | 7 | 0 | 0 | 0 | 7 | 0 | 0 | 1 | 1 | 0 | 0 | 0 | 0 | 1 | 1 | 9561 | 61991 | 0 | 7 | 7 | 0 | 0 | 1 | 1 | 0 | 1 | 0 | 1 | 7 | 7 | 1 | 1 | 0 | 0 | 1
RG.0120kW.3000 | 100008595 | 3 | 3 | 0 | 0 | 0 | RG | 120 | 1 | 2 | 3 | 0 | 0 | 1 | 0 | 0 | 1 | 0 | 0 | 0 | 0 | 2 | 1 | 0 | 0 | 1 | 1 | 1 | 0 | 0 | 2 | 1 | 2 | 0 | 0 | 0 | 4281 | 16401 | 3 | 3 | 3 | 1 | 1 | 0 | 0 | 1 | 0 | 1 | 0 | 2 | 3 | 1 | 1 | 7 | 1 | 0
RG.0141kW.2100 | 100008596 | 3 | 2 | 1 | 0 | 0 | RG | 141 | 1 | 2 | 2 | 1 | 0 | 1 | 0 | 0 | 1 | 0 | 0 | 0 | 0 | 2 | 1 | 0 | 0 | 1 | 1 | 1 | 0 | 0 | 2 | 1 | 2 | 0 | 0 | 0 | 4301 | 17221 | 2 | 3 | 3 | 1 | 1 | 0 | 0 | 1 | 0 | 1 | 0 | 2 | 3 | 1 | 1 | 7 | 1 | 0
RG.0160kW.4000 |  | 4 | 4 | 0 | 0 | 0 | RG | 160 | 1 | 3 | 4 | 0 | 0 | 1 | 0 | 0 | 1 | 0 | 0 | 0 | 0 | 2 | 2 | 0 | 0 | 0 | 1 | 1 | 0 | 0 | 2 | 1 | 2 | 0 | 0 | 0 | 4935 | 21095 | 4 | 4 | 4 | 1 | 1 | 0 | 0 | 1 | 0 | 1 | 0 | 2 | 4 | 1 | 1 | 7 | 1 | 0
RG.0162kW.1200 | 100008597 | 3 | 1 | 2 | 0 | 0 | RG | 162 | 1 | 2 | 1 | 2 | 0 | 1 | 0 | 0 | 1 | 0 | 0 | 0 | 0 | 2 | 1 | 0 | 0 | 1 | 1 | 1 | 0 | 0 | 2 | 1 | 2 | 0 | 0 | 0 | 4321 | 18041 | 1 | 3 | 3 | 1 | 1 | 0 | 0 | 1 | 0 | 1 | 0 | 2 | 3 | 1 | 1 | 7 | 1 | 0
RG.0164kW.2010 |  | 3 | 2 | 0 | 1 | 0 | RG | 164.2 | 1 | 2 | 2 | 0 | 1 | 1 | 0 | 0 | 1 | 0 | 0 | 0 | 0 | 2 | 1 | 0 | 0 | 1 | 1 | 1 | 0 | 0 | 2 | 1 | 2 | 0 | 0 | 0 | 4411 | 19011 | 2 | 3 | 3 | 1 | 1 | 0 | 0 | 1 | 0 | 1 | 0 | 2 | 3 | 1 | 1 | 7 | 1 | 0
RG.0181kW.3100 |  | 4 | 3 | 1 | 0 | 0 | RG | 181 | 1 | 3 | 3 | 1 | 0 | 1 | 0 | 0 | 1 | 0 | 0 | 0 | 0 | 2 | 2 | 0 | 0 | 0 | 1 | 1 | 0 | 0 | 2 | 1 | 2 | 0 | 0 | 0 | 4955 | 21915 | 3 | 4 | 4 | 1 | 1 | 0 | 0 | 1 | 0 | 1 | 0 | 2 | 4 | 1 | 1 | 7 | 1 | 0
RG.0183kW.0300 | 100008598 | 3 | 0 | 3 | 0 | 0 | RG | 183 | 1 | 2 | 0 | 3 | 0 | 1 | 0 | 0 | 1 | 0 | 0 | 0 | 0 | 2 | 1 | 0 | 0 | 1 | 1 | 1 | 0 | 0 | 2 | 1 | 2 | 0 | 0 | 0 | 4341 | 18861 | 0 | 3 | 3 | 1 | 1 | 0 | 0 | 1 | 0 | 1 | 0 | 2 | 3 | 1 | 1 | 7 | 1 | 0
RG.0185kW.1110 |  | 3 | 1 | 1 | 1 | 0 | RG | 185.2 | 1 | 2 | 1 | 1 | 1 | 1 | 0 | 0 | 1 | 0 | 0 | 0 | 0 | 2 | 1 | 0 | 0 | 1 | 1 | 1 | 0 | 0 | 2 | 1 | 2 | 0 | 0 | 0 | 4431 | 19831 | 1 | 3 | 3 | 1 | 1 | 0 | 0 | 1 | 0 | 1 | 0 | 2 | 3 | 1 | 1 | 7 | 1 | 0
RG.0187kW.2001 |  | 3 | 2 | 0 | 0 | 1 | RG | 187 | 1 | 2 | 2 | 0 | 1 | 1 | 0 | 0 | 1 | 0 | 0 | 0 | 0 | 2 | 1 | 0 | 0 | 1 | 1 | 1 | 0 | 0 | 2 | 1 | 2 | 0 | 0 | 0 | 4411 | 19981 | 2 | 3 | 3 | 1 | 1 | 0 | 0 | 1 | 0 | 1 | 0 | 2 | 3 | 1 | 1 | 7 | 1 | 0
RG.0200kW.5000 |  | 5 | 5 | 0 | 0 | 0 | RG | 200 | 1 | 4 | 5 | 0 | 0 | 0 | 1 | 0 | 1 | 0 | 0 | 0 | 0 | 3 | 2 | 0 | 0 | 1 | 1 | 1 | 0 | 0 | 2 | 2 | 3 | 0 | 0 | 0 | 5898 | 26098 | 5 | 5 | 5 | 1 | 1 | 0 | 0 | 1 | 0 | 1 | 0 | 3 | 5 | 1 | 1 | 8 | 1 | 0
RG.0202kW.2200 |  | 4 | 2 | 2 | 0 | 0 | RG | 202 | 1 | 3 | 2 | 2 | 0 | 1 | 0 | 0 | 1 | 0 | 0 | 0 | 0 | 2 | 2 | 0 | 0 | 0 | 1 | 1 | 0 | 0 | 2 | 1 | 2 | 0 | 0 | 0 | 4975 | 22735 | 2 | 4 | 4 | 1 | 1 | 0 | 0 | 1 | 0 | 1 | 0 | 2 | 4 | 1 | 1 | 7 | 1 | 0
RG.0204kW.3010 |  | 4 | 3 | 0 | 1 | 0 | RG | 204.2 | 1 | 3 | 3 | 0 | 1 | 1 | 0 | 0 | 1 | 0 | 0 | 0 | 0 | 2 | 2 | 0 | 0 | 0 | 1 | 1 | 0 | 0 | 2 | 1 | 2 | 0 | 0 | 0 | 5065 | 23705 | 3 | 4 | 4 | 1 | 1 | 0 | 0 | 1 | 0 | 1 | 0 | 2 | 4 | 1 | 1 | 7 | 1 | 0
RG.0206kW.0210 | 100008599 | 3 | 0 | 2 | 1 | 0 | RG | 206.2 | 1 | 2 | 0 | 2 | 1 | 1 | 0 | 0 | 1 | 0 | 0 | 0 | 0 | 2 | 1 | 0 | 0 | 1 | 1 | 1 | 0 | 0 | 2 | 1 | 2 | 0 | 0 | 0 | 4451 | 20651 | 0 | 3 | 3 | 1 | 1 | 0 | 0 | 1 | 0 | 1 | 0 | 2 | 3 | 1 | 1 | 7 | 1 | 0
RG.0208kW.1020 |  | 3 | 1 | 0 | 2 | 0 | RG | 208.4 | 1 | 2 | 1 | 0 | 2 | 1 | 0 | 0 | 1 | 0 | 0 | 0 | 0 | 2 | 1 | 0 | 0 | 1 | 1 | 1 | 0 | 0 | 2 | 1 | 2 | 0 | 0 | 0 | 4541 | 21621 | 1 | 3 | 3 | 1 | 1 | 0 | 0 | 1 | 0 | 1 | 0 | 2 | 3 | 1 | 1 | 7 | 1 | 0
RG.0208kW.1101 |  | 3 | 1 | 1 | 0 | 1 | RG | 208 | 1 | 2 | 1 | 1 | 1 | 1 | 0 | 0 | 1 | 0 | 0 | 0 | 0 | 2 | 1 | 0 | 0 | 1 | 1 | 1 | 0 | 0 | 2 | 1 | 2 | 0 | 0 | 0 | 4431 | 20801 | 1 | 3 | 3 | 1 | 1 | 0 | 0 | 1 | 0 | 1 | 0 | 2 | 3 | 1 | 1 | 7 | 1 | 0
RG.0221kW.4100 |  | 5 | 4 | 1 | 0 | 0 | RG | 221 | 1 | 4 | 4 | 1 | 0 | 0 | 1 | 0 | 1 | 0 | 0 | 0 | 0 | 3 | 2 | 0 | 0 | 1 | 1 | 1 | 0 | 0 | 2 | 2 | 3 | 0 | 0 | 0 | 5918 | 26918 | 4 | 5 | 5 | 1 | 1 | 0 | 0 | 1 | 0 | 1 | 0 | 3 | 5 | 1 | 1 | 8 | 1 | 0
RG.0223kW.1300 |  | 4 | 1 | 3 | 0 | 0 | RG | 223 | 1 | 3 | 1 | 3 | 0 | 1 | 0 | 0 | 1 | 0 | 0 | 0 | 0 | 2 | 2 | 0 | 0 | 0 | 1 | 1 | 0 | 0 | 2 | 1 | 2 | 0 | 0 | 0 | 4995 | 23555 | 1 | 4 | 4 | 1 | 1 | 0 | 0 | 1 | 0 | 1 | 0 | 2 | 4 | 1 | 1 | 7 | 1 | 0
RG.0225kW.2110 |  | 4 | 2 | 1 | 1 | 0 | RG | 225.2 | 1 | 3 | 2 | 1 | 1 | 1 | 0 | 0 | 1 | 0 | 0 | 0 | 0 | 2 | 2 | 0 | 0 | 0 | 1 | 1 | 0 | 0 | 2 | 1 | 2 | 0 | 0 | 0 | 5085 | 24525 | 2 | 4 | 4 | 1 | 1 | 0 | 0 | 1 | 0 | 1 | 0 | 2 | 4 | 1 | 1 | 7 | 1 | 0
RG.0227kW.3001 |  | 4 | 3 | 0 | 0 | 1 | RG | 227 | 1 | 3 | 3 | 0 | 1 | 1 | 0 | 0 | 1 | 0 | 0 | 0 | 0 | 2 | 2 | 0 | 0 | 0 | 1 | 1 | 0 | 0 | 2 | 1 | 2 | 0 | 0 | 0 | 5065 | 24675 | 3 | 4 | 4 | 1 | 1 | 0 | 0 | 1 | 0 | 1 | 0 | 2 | 4 | 1 | 1 | 7 | 1 | 0
RG.0229kW.0120 |  | 3 | 0 | 1 | 2 | 0 | RG | 229.4 | 1 | 2 | 0 | 1 | 2 | 1 | 0 | 0 | 1 | 0 | 0 | 0 | 0 | 2 | 1 | 0 | 0 | 1 | 1 | 1 | 0 | 0 | 2 | 1 | 2 | 0 | 0 | 0 | 4561 | 22441 | 0 | 3 | 3 | 1 | 1 | 0 | 0 | 1 | 0 | 1 | 0 | 2 | 3 | 1 | 1 | 7 | 1 | 0
RG.0229kW.0201 | 100008600 | 3 | 0 | 2 | 0 | 1 | RG | 229 | 1 | 2 | 0 | 2 | 1 | 1 | 0 | 0 | 1 | 0 | 0 | 0 | 0 | 2 | 1 | 0 | 0 | 1 | 1 | 1 | 0 | 0 | 2 | 1 | 2 | 0 | 0 | 0 | 4451 | 21621 | 0 | 3 | 3 | 1 | 1 | 0 | 0 | 1 | 0 | 1 | 0 | 2 | 3 | 1 | 1 | 7 | 1 | 0
RG.0231kW.1011 |  | 3 | 1 | 0 | 1 | 1 | RG | 231.2 | 1 | 2 | 1 | 0 | 2 | 1 | 0 | 0 | 1 | 0 | 0 | 0 | 0 | 2 | 1 | 0 | 0 | 1 | 1 | 1 | 0 | 0 | 2 | 1 | 2 | 0 | 0 | 0 | 4541 | 22591 | 1 | 3 | 3 | 1 | 1 | 0 | 0 | 1 | 0 | 1 | 0 | 2 | 3 | 1 | 1 | 7 | 1 | 0
RG.0240kW.6000 |  | 6 | 6 | 0 | 0 | 0 | RG | 240 | 1 | 5 | 6 | 0 | 0 | 0 | 1 | 0 | 1 | 0 | 0 | 0 | 0 | 3 | 3 | 0 | 0 | 0 | 1 | 1 | 0 | 0 | 2 | 2 | 3 | 0 | 0 | 0 | 6552 | 30792 | 6 | 6 | 6 | 1 | 1 | 0 | 0 | 1 | 0 | 1 | 0 | 3 | 6 | 1 | 1 | 8 | 1 | 0
RG.0242kW.3200 |  | 5 | 3 | 2 | 0 | 0 | RG | 242 | 1 | 4 | 3 | 2 | 0 | 0 | 1 | 0 | 1 | 0 | 0 | 0 | 0 | 3 | 2 | 0 | 0 | 1 | 1 | 1 | 0 | 0 | 2 | 2 | 3 | 0 | 0 | 0 | 5938 | 27738 | 3 | 5 | 5 | 1 | 1 | 0 | 0 | 1 | 0 | 1 | 0 | 3 | 5 | 1 | 1 | 8 | 1 | 0
RG.0244kW.0400 |  | 4 | 0 | 4 | 0 | 0 | RG | 244 | 1 | 3 | 0 | 4 | 0 | 1 | 0 | 0 | 1 | 0 | 0 | 0 | 0 | 2 | 2 | 0 | 0 | 0 | 1 | 1 | 0 | 0 | 2 | 1 | 2 | 0 | 0 | 0 | 5015 | 24375 | 0 | 4 | 4 | 1 | 1 | 0 | 0 | 1 | 0 | 1 | 0 | 2 | 4 | 1 | 1 | 7 | 1 | 0
RG.0244kW.4010 |  | 5 | 4 | 0 | 1 | 0 | RG | 244.2 | 1 | 4 | 4 | 0 | 1 | 0 | 1 | 0 | 1 | 0 | 0 | 0 | 0 | 3 | 2 | 0 | 0 | 1 | 1 | 1 | 0 | 0 | 2 | 2 | 3 | 0 | 0 | 0 | 6028 | 28708 | 4 | 5 | 5 | 1 | 1 | 0 | 0 | 1 | 0 | 1 | 0 | 3 | 5 | 1 | 1 | 8 | 1 | 0
RG.0246kW.1210 |  | 4 | 1 | 2 | 1 | 0 | RG | 246.2 | 1 | 3 | 1 | 2 | 1 | 1 | 0 | 0 | 1 | 0 | 0 | 0 | 0 | 2 | 2 | 0 | 0 | 0 | 1 | 1 | 0 | 0 | 2 | 1 | 2 | 0 | 0 | 0 | 5105 | 25345 | 1 | 4 | 4 | 1 | 1 | 0 | 0 | 1 | 0 | 1 | 0 | 2 | 4 | 1 | 1 | 7 | 1 | 0
RG.0248kW.2020 |  | 4 | 2 | 0 | 2 | 0 | RG | 248.4 | 1 | 3 | 2 | 0 | 2 | 1 | 0 | 0 | 1 | 0 | 0 | 0 | 0 | 2 | 2 | 0 | 0 | 0 | 1 | 1 | 0 | 0 | 2 | 1 | 2 | 0 | 0 | 0 | 5195 | 26315 | 2 | 4 | 4 | 1 | 1 | 0 | 0 | 1 | 0 | 1 | 0 | 2 | 4 | 1 | 1 | 7 | 1 | 0
RG.0248kW.2101 |  | 4 | 2 | 1 | 0 | 1 | RG | 248 | 1 | 3 | 2 | 1 | 1 | 1 | 0 | 0 | 1 | 0 | 0 | 0 | 0 | 2 | 2 | 0 | 0 | 0 | 1 | 1 | 0 | 0 | 2 | 1 | 2 | 0 | 0 | 0 | 5085 | 25495 | 2 | 4 | 4 | 1 | 1 | 0 | 0 | 1 | 0 | 1 | 0 | 2 | 4 | 1 | 1 | 7 | 1 | 0
RG.0252kW.0030 |  | 3 | 0 | 0 | 3 | 0 | RG | 252.6 | 1 | 2 | 0 | 0 | 3 | 1 | 0 | 0 | 1 | 0 | 0 | 0 | 0 | 2 | 1 | 0 | 0 | 1 | 1 | 1 | 0 | 0 | 2 | 1 | 2 | 0 | 0 | 0 | 4671 | 24231 | 0 | 3 | 3 | 1 | 1 | 0 | 0 | 1 | 0 | 1 | 0 | 2 | 3 | 1 | 1 | 7 | 1 | 0
RG.0252kW.0111 |  | 3 | 0 | 1 | 1 | 1 | RG | 252.2 | 1 | 2 | 0 | 1 | 2 | 1 | 0 | 0 | 1 | 0 | 0 | 0 | 0 | 2 | 1 | 0 | 0 | 1 | 1 | 1 | 0 | 0 | 2 | 1 | 2 | 0 | 0 | 0 | 4561 | 23411 | 0 | 3 | 3 | 1 | 1 | 0 | 0 | 1 | 0 | 1 | 0 | 2 | 3 | 1 | 1 | 7 | 1 | 0
RG.0254kW.1002 | 100008601 | 3 | 1 | 0 | 0 | 2 | RG | 254 | 1 | 2 | 1 | 0 | 2 | 1 | 0 | 0 | 1 | 0 | 0 | 0 | 0 | 2 | 1 | 0 | 0 | 1 | 1 | 1 | 0 | 0 | 2 | 1 | 2 | 0 | 0 | 0 | 4541 | 23561 | 1 | 3 | 3 | 1 | 1 | 0 | 0 | 1 | 0 | 1 | 0 | 2 | 3 | 1 | 1 | 7 | 1 | 0
RG.0261kW.5100 |  | 6 | 5 | 1 | 0 | 0 | RG | 261 | 1 | 5 | 5 | 1 | 0 | 0 | 1 | 0 | 1 | 0 | 0 | 0 | 0 | 3 | 3 | 0 | 0 | 0 | 1 | 1 | 0 | 0 | 2 | 2 | 3 | 0 | 0 | 0 | 6572 | 31612 | 5 | 6 | 6 | 1 | 1 | 0 | 0 | 1 | 0 | 1 | 0 | 3 | 6 | 1 | 1 | 8 | 1 | 0
RG.0263kW.2300 |  | 5 | 2 | 3 | 0 | 0 | RG | 263 | 1 | 4 | 2 | 3 | 0 | 0 | 1 | 0 | 1 | 0 | 0 | 0 | 0 | 3 | 2 | 0 | 0 | 1 | 1 | 1 | 0 | 0 | 2 | 2 | 3 | 0 | 0 | 0 | 5958 | 28558 | 2 | 5 | 5 | 1 | 1 | 0 | 0 | 1 | 0 | 1 | 0 | 3 | 5 | 1 | 1 | 8 | 1 | 0
RG.0265kW.3110 |  | 5 | 3 | 1 | 1 | 0 | RG | 265.2 | 1 | 4 | 3 | 1 | 1 | 0 | 1 | 0 | 1 | 0 | 0 | 0 | 0 | 3 | 2 | 0 | 0 | 1 | 1 | 1 | 0 | 0 | 2 | 2 | 3 | 0 | 0 | 0 | 6048 | 29528 | 3 | 5 | 5 | 1 | 1 | 0 | 0 | 1 | 0 | 1 | 0 | 3 | 5 | 1 | 1 | 8 | 1 | 0
RG.0267kW.0310 |  | 4 | 0 | 3 | 1 | 0 | RG | 267.2 | 1 | 3 | 0 | 3 | 1 | 1 | 0 | 0 | 1 | 0 | 0 | 0 | 0 | 2 | 2 | 0 | 0 | 0 | 1 | 1 | 0 | 0 | 2 | 1 | 2 | 0 | 0 | 0 | 5125 | 26165 | 0 | 4 | 4 | 1 | 1 | 0 | 0 | 1 | 0 | 1 | 0 | 2 | 4 | 1 | 1 | 7 | 1 | 0
RG.0267kW.4001 |  | 5 | 4 | 0 | 0 | 1 | RG | 267 | 1 | 4 | 4 | 0 | 1 | 0 | 1 | 0 | 1 | 0 | 0 | 0 | 0 | 3 | 2 | 0 | 0 | 1 | 1 | 1 | 0 | 0 | 2 | 2 | 3 | 0 | 0 | 0 | 6028 | 29678 | 4 | 5 | 5 | 1 | 1 | 0 | 0 | 1 | 0 | 1 | 0 | 3 | 5 | 1 | 1 | 8 | 1 | 0
RG.0269kW.1120 |  | 4 | 1 | 1 | 2 | 0 | RG | 269.4 | 1 | 3 | 1 | 1 | 2 | 1 | 0 | 0 | 1 | 0 | 0 | 0 | 0 | 2 | 2 | 0 | 0 | 0 | 1 | 1 | 0 | 0 | 2 | 1 | 2 | 0 | 0 | 0 | 5215 | 27135 | 1 | 4 | 4 | 1 | 1 | 0 | 0 | 1 | 0 | 1 | 0 | 2 | 4 | 1 | 1 | 7 | 1 | 0
RG.0269kW.1201 |  | 4 | 1 | 2 | 0 | 1 | RG | 269 | 1 | 3 | 1 | 2 | 1 | 1 | 0 | 0 | 1 | 0 | 0 | 0 | 0 | 2 | 2 | 0 | 0 | 0 | 1 | 1 | 0 | 0 | 2 | 1 | 2 | 0 | 0 | 0 | 5105 | 26315 | 1 | 4 | 4 | 1 | 1 | 0 | 0 | 1 | 0 | 1 | 0 | 2 | 4 | 1 | 1 | 7 | 1 | 0
RG.0271kW.2011 |  | 4 | 2 | 0 | 1 | 1 | RG | 271.2 | 1 | 3 | 2 | 0 | 2 | 1 | 0 | 0 | 1 | 0 | 0 | 0 | 0 | 2 | 2 | 0 | 0 | 0 | 1 | 1 | 0 | 0 | 2 | 1 | 2 | 0 | 0 | 0 | 5195 | 27285 | 2 | 4 | 4 | 1 | 1 | 0 | 0 | 1 | 0 | 1 | 0 | 2 | 4 | 1 | 1 | 7 | 1 | 0
RG.0275kW.0021 |  | 3 | 0 | 0 | 2 | 1 | RG | 275.4 | 1 | 2 | 0 | 0 | 3 | 1 | 0 | 0 | 1 | 0 | 0 | 0 | 0 | 2 | 1 | 0 | 0 | 1 | 1 | 1 | 0 | 0 | 2 | 1 | 2 | 0 | 0 | 0 | 4671 | 25201 | 0 | 3 | 3 | 1 | 1 | 0 | 0 | 1 | 0 | 1 | 0 | 2 | 3 | 1 | 1 | 7 | 1 | 0
RG.0275kW.0102 | 100008602 | 3 | 0 | 1 | 0 | 2 | RG | 275 | 1 | 2 | 0 | 1 | 2 | 1 | 0 | 0 | 1 | 0 | 0 | 0 | 0 | 2 | 1 | 0 | 0 | 1 | 1 | 1 | 0 | 0 | 2 | 1 | 2 | 0 | 0 | 0 | 4561 | 24381 | 0 | 3 | 3 | 1 | 1 | 0 | 0 | 1 | 0 | 1 | 0 | 2 | 3 | 1 | 1 | 7 | 1 | 0
RG.0280kW.7000 |  | 7 | 7 | 0 | 0 | 0 | RG | 280 | 1 | 6 | 7 | 0 | 0 | 0 | 0 | 1 | 1 | 0 | 0 | 0 | 0 | 4 | 3 | 0 | 0 | 1 | 1 | 1 | 0 | 0 | 3 | 2 | 4 | 0 | 0 | 0 | 7737 | 36017 | 7 | 7 | 7 | 1 | 1 | 0 | 0 | 1 | 0 | 1 | 0 | 4 | 7 | 1 | 1 | 11 | 1 | 0
RG.0282kW.4200 |  | 6 | 4 | 2 | 0 | 0 | RG | 282 | 1 | 5 | 4 | 2 | 0 | 0 | 1 | 0 | 1 | 0 | 0 | 0 | 0 | 3 | 3 | 0 | 0 | 0 | 1 | 1 | 0 | 0 | 2 | 2 | 3 | 0 | 0 | 0 | 6592 | 32432 | 4 | 6 | 6 | 1 | 1 | 0 | 0 | 1 | 0 | 1 | 0 | 3 | 6 | 1 | 1 | 8 | 1 | 0
RG.0284kW.1400 |  | 5 | 1 | 4 | 0 | 0 | RG | 284 | 1 | 4 | 1 | 4 | 0 | 0 | 1 | 0 | 1 | 0 | 0 | 0 | 0 | 3 | 2 | 0 | 0 | 1 | 1 | 1 | 0 | 0 | 2 | 2 | 3 | 0 | 0 | 0 | 5978 | 29378 | 1 | 5 | 5 | 1 | 1 | 0 | 0 | 1 | 0 | 1 | 0 | 3 | 5 | 1 | 1 | 8 | 1 | 0
RG.0284kW.5010 |  | 6 | 5 | 0 | 1 | 0 | RG | 284.2 | 1 | 5 | 5 | 0 | 1 | 0 | 1 | 0 | 1 | 0 | 0 | 0 | 0 | 3 | 3 | 0 | 0 | 0 | 1 | 1 | 0 | 0 | 2 | 2 | 3 | 0 | 0 | 0 | 6682 | 33402 | 5 | 6 | 6 | 1 | 1 | 0 | 0 | 1 | 0 | 1 | 0 | 3 | 6 | 1 | 1 | 8 | 1 | 0
RG.0286kW.2210 |  | 5 | 2 | 2 | 1 | 0 | RG | 286.2 | 1 | 4 | 2 | 2 | 1 | 0 | 1 | 0 | 1 | 0 | 0 | 0 | 0 | 3 | 2 | 0 | 0 | 1 | 1 | 1 | 0 | 0 | 2 | 2 | 3 | 0 | 0 | 0 | 6068 | 30348 | 2 | 5 | 5 | 1 | 1 | 0 | 0 | 1 | 0 | 1 | 0 | 3 | 5 | 1 | 1 | 8 | 1 | 0
RG.0288kW.3020 |  | 5 | 3 | 0 | 2 | 0 | RG | 288.4 | 1 | 4 | 3 | 0 | 2 | 0 | 1 | 0 | 1 | 0 | 0 | 0 | 0 | 3 | 2 | 0 | 0 | 1 | 1 | 1 | 0 | 0 | 2 | 2 | 3 | 0 | 0 | 0 | 6158 | 31318 | 3 | 5 | 5 | 1 | 1 | 0 | 0 | 1 | 0 | 1 | 0 | 3 | 5 | 1 | 1 | 8 | 1 | 0
RG.0288kW.3101 |  | 5 | 3 | 1 | 0 | 1 | RG | 288 | 1 | 4 | 3 | 1 | 1 | 0 | 1 | 0 | 1 | 0 | 0 | 0 | 0 | 3 | 2 | 0 | 0 | 1 | 1 | 1 | 0 | 0 | 2 | 2 | 3 | 0 | 0 | 0 | 6048 | 30498 | 3 | 5 | 5 | 1 | 1 | 0 | 0 | 1 | 0 | 1 | 0 | 3 | 5 | 1 | 1 | 8 | 1 | 0
RG.0290kW.0220 |  | 4 | 0 | 2 | 2 | 0 | RG | 290.4 | 1 | 3 | 0 | 2 | 2 | 1 | 0 | 0 | 1 | 0 | 0 | 0 | 0 | 2 | 2 | 0 | 0 | 0 | 1 | 1 | 0 | 0 | 2 | 1 | 2 | 0 | 0 | 0 | 5235 | 27955 | 0 | 4 | 4 | 1 | 1 | 0 | 0 | 1 | 0 | 1 | 0 | 2 | 4 | 1 | 1 | 7 | 1 | 0
RG.0290kW.0301 |  | 4 | 0 | 3 | 0 | 1 | RG | 290 | 1 | 3 | 0 | 3 | 1 | 1 | 0 | 0 | 1 | 0 | 0 | 0 | 0 | 2 | 2 | 0 | 0 | 0 | 1 | 1 | 0 | 0 | 2 | 1 | 2 | 0 | 0 | 0 | 5125 | 27135 | 0 | 4 | 4 | 1 | 1 | 0 | 0 | 1 | 0 | 1 | 0 | 2 | 4 | 1 | 1 | 7 | 1 | 0
RG.0292kW.1030 |  | 4 | 1 | 0 | 3 | 0 | RG | 292.6 | 1 | 3 | 1 | 0 | 3 | 1 | 0 | 0 | 1 | 0 | 0 | 0 | 0 | 2 | 2 | 0 | 0 | 0 | 1 | 1 | 0 | 0 | 2 | 1 | 2 | 0 | 0 | 0 | 5325 | 28925 | 1 | 4 | 4 | 1 | 1 | 0 | 0 | 1 | 0 | 1 | 0 | 2 | 4 | 1 | 1 | 7 | 1 | 0
RG.0292kW.1111 |  | 4 | 1 | 1 | 1 | 1 | RG | 292.2 | 1 | 3 | 1 | 1 | 2 | 1 | 0 | 0 | 1 | 0 | 0 | 0 | 0 | 2 | 2 | 0 | 0 | 0 | 1 | 1 | 0 | 0 | 2 | 1 | 2 | 0 | 0 | 0 | 5215 | 28105 | 1 | 4 | 4 | 1 | 1 | 0 | 0 | 1 | 0 | 1 | 0 | 2 | 4 | 1 | 1 | 7 | 1 | 0
RG.0294kW.2002 |  | 4 | 2 | 0 | 0 | 2 | RG | 294 | 1 | 3 | 2 | 0 | 2 | 1 | 0 | 0 | 1 | 0 | 0 | 0 | 0 | 2 | 2 | 0 | 0 | 0 | 1 | 1 | 0 | 0 | 2 | 1 | 2 | 0 | 0 | 0 | 5195 | 28255 | 2 | 4 | 4 | 1 | 1 | 0 | 0 | 1 | 0 | 1 | 0 | 2 | 4 | 1 | 1 | 7 | 1 | 0
RG.0298kW.0012 | 100008603 | 3 | 0 | 0 | 1 | 2 | RG | 298.2 | 1 | 2 | 0 | 0 | 3 | 1 | 0 | 0 | 1 | 0 | 0 | 0 | 0 | 2 | 1 | 0 | 0 | 1 | 1 | 1 | 0 | 0 | 2 | 1 | 2 | 0 | 0 | 0 | 4671 | 26171 | 0 | 3 | 3 | 1 | 1 | 0 | 0 | 1 | 0 | 1 | 0 | 2 | 3 | 1 | 1 | 7 | 1 | 0
RG.0301kW.6100 |  | 7 | 6 | 1 | 0 | 0 | RG | 301 | 1 | 6 | 6 | 1 | 0 | 0 | 0 | 1 | 1 | 0 | 0 | 0 | 0 | 4 | 3 | 0 | 0 | 1 | 1 | 1 | 0 | 0 | 3 | 2 | 4 | 0 | 0 | 0 | 7757 | 36837 | 6 | 7 | 7 | 1 | 1 | 0 | 0 | 1 | 0 | 1 | 0 | 4 | 7 | 1 | 1 | 11 | 1 | 0
RG.0303kW.3300 |  | 6 | 3 | 3 | 0 | 0 | RG | 303 | 1 | 5 | 3 | 3 | 0 | 0 | 1 | 0 | 1 | 0 | 0 | 0 | 0 | 3 | 3 | 0 | 0 | 0 | 1 | 1 | 0 | 0 | 2 | 2 | 3 | 0 | 0 | 0 | 6612 | 33252 | 3 | 6 | 6 | 1 | 1 | 0 | 0 | 1 | 0 | 1 | 0 | 3 | 6 | 1 | 1 | 8 | 1 | 0
RG.0305kW.0500 |  | 5 | 0 | 5 | 0 | 0 | RG | 305 | 1 | 4 | 0 | 5 | 0 | 0 | 1 | 0 | 1 | 0 | 0 | 0 | 0 | 3 | 2 | 0 | 0 | 1 | 1 | 1 | 0 | 0 | 2 | 2 | 3 | 0 | 0 | 0 | 5998 | 30198 | 0 | 5 | 5 | 1 | 1 | 0 | 0 | 1 | 0 | 1 | 0 | 3 | 5 | 1 | 1 | 8 | 1 | 0
RG.0305kW.4110 |  | 6 | 4 | 1 | 1 | 0 | RG | 305.2 | 1 | 5 | 4 | 1 | 1 | 0 | 1 | 0 | 1 | 0 | 0 | 0 | 0 | 3 | 3 | 0 | 0 | 0 | 1 | 1 | 0 | 0 | 2 | 2 | 3 | 0 | 0 | 0 | 6702 | 34222 | 4 | 6 | 6 | 1 | 1 | 0 | 0 | 1 | 0 | 1 | 0 | 3 | 6 | 1 | 1 | 8 | 1 | 0
RG.0307kW.1310 |  | 5 | 1 | 3 | 1 | 0 | RG | 307.2 | 1 | 4 | 1 | 3 | 1 | 0 | 1 | 0 | 1 | 0 | 0 | 0 | 0 | 3 | 2 | 0 | 0 | 1 | 1 | 1 | 0 | 0 | 2 | 2 | 3 | 0 | 0 | 0 | 6088 | 31168 | 1 | 5 | 5 | 1 | 1 | 0 | 0 | 1 | 0 | 1 | 0 | 3 | 5 | 1 | 1 | 8 | 1 | 0
RG.0307kW.5001 |  | 6 | 5 | 0 | 0 | 1 | RG | 307 | 1 | 5 | 5 | 0 | 1 | 0 | 1 | 0 | 1 | 0 | 0 | 0 | 0 | 3 | 3 | 0 | 0 | 0 | 1 | 1 | 0 | 0 | 2 | 2 | 3 | 0 | 0 | 0 | 6682 | 34372 | 5 | 6 | 6 | 1 | 1 | 0 | 0 | 1 | 0 | 1 | 0 | 3 | 6 | 1 | 1 | 8 | 1 | 0
RG.0309kW.2120 |  | 5 | 2 | 1 | 2 | 0 | RG | 309.4 | 1 | 4 | 2 | 1 | 2 | 0 | 1 | 0 | 1 | 0 | 0 | 0 | 0 | 3 | 2 | 0 | 0 | 1 | 1 | 1 | 0 | 0 | 2 | 2 | 3 | 0 | 0 | 0 | 6178 | 32138 | 2 | 5 | 5 | 1 | 1 | 0 | 0 | 1 | 0 | 1 | 0 | 3 | 5 | 1 | 1 | 8 | 1 | 0
RG.0309kW.2201 |  | 5 | 2 | 2 | 0 | 1 | RG | 309 | 1 | 4 | 2 | 2 | 1 | 0 | 1 | 0 | 1 | 0 | 0 | 0 | 0 | 3 | 2 | 0 | 0 | 1 | 1 | 1 | 0 | 0 | 2 | 2 | 3 | 0 | 0 | 0 | 6068 | 31318 | 2 | 5 | 5 | 1 | 1 | 0 | 0 | 1 | 0 | 1 | 0 | 3 | 5 | 1 | 1 | 8 | 1 | 0
RG.0311kW.3011 |  | 5 | 3 | 0 | 1 | 1 | RG | 311.2 | 1 | 4 | 3 | 0 | 2 | 0 | 1 | 0 | 1 | 0 | 0 | 0 | 0 | 3 | 2 | 0 | 0 | 1 | 1 | 1 | 0 | 0 | 2 | 2 | 3 | 0 | 0 | 0 | 6158 | 32288 | 3 | 5 | 5 | 1 | 1 | 0 | 0 | 1 | 0 | 1 | 0 | 3 | 5 | 1 | 1 | 8 | 1 | 0
RG.0313kW.0130 |  | 4 | 0 | 1 | 3 | 0 | RG | 313.6 | 1 | 3 | 0 | 1 | 3 | 1 | 0 | 0 | 1 | 0 | 0 | 0 | 0 | 2 | 2 | 0 | 0 | 0 | 1 | 1 | 0 | 0 | 2 | 1 | 2 | 0 | 0 | 0 | 5345 | 29745 | 0 | 4 | 4 | 1 | 1 | 0 | 0 | 1 | 0 | 1 | 0 | 2 | 4 | 1 | 1 | 7 | 1 | 0
RG.0313kW.0211 |  | 4 | 0 | 2 | 1 | 1 | RG | 313.2 | 1 | 3 | 0 | 2 | 2 | 1 | 0 | 0 | 1 | 0 | 0 | 0 | 0 | 2 | 2 | 0 | 0 | 0 | 1 | 1 | 0 | 0 | 2 | 1 | 2 | 0 | 0 | 0 | 5235 | 28925 | 0 | 4 | 4 | 1 | 1 | 0 | 0 | 1 | 0 | 1 | 0 | 2 | 4 | 1 | 1 | 7 | 1 | 0
RG.0315kW.1021 |  | 4 | 1 | 0 | 2 | 1 | RG | 315.4 | 1 | 3 | 1 | 0 | 3 | 1 | 0 | 0 | 1 | 0 | 0 | 0 | 0 | 2 | 2 | 0 | 0 | 0 | 1 | 1 | 0 | 0 | 2 | 1 | 2 | 0 | 0 | 0 | 5325 | 29895 | 1 | 4 | 4 | 1 | 1 | 0 | 0 | 1 | 0 | 1 | 0 | 2 | 4 | 1 | 1 | 7 | 1 | 0
RG.0315kW.1102 |  | 4 | 1 | 1 | 0 | 2 | RG | 315 | 1 | 3 | 1 | 1 | 2 | 1 | 0 | 0 | 1 | 0 | 0 | 0 | 0 | 2 | 2 | 0 | 0 | 0 | 1 | 1 | 0 | 0 | 2 | 1 | 2 | 0 | 0 | 0 | 5215 | 29075 | 1 | 4 | 4 | 1 | 1 | 0 | 0 | 1 | 0 | 1 | 0 | 2 | 4 | 1 | 1 | 7 | 1 | 0
RG.0320kW.8000 |  | 8 | 8 | 0 | 0 | 0 | RG | 320 | 1 | 7 | 8 | 0 | 0 | 0 | 0 | 1 | 1 | 0 | 0 | 0 | 0 | 4 | 4 | 0 | 0 | 0 | 1 | 1 | 0 | 0 | 3 | 2 | 4 | 0 | 0 | 0 | 8391 | 40711 | 8 | 8 | 8 | 1 | 1 | 0 | 0 | 1 | 0 | 1 | 0 | 4 | 8 | 1 | 1 | 11 | 1 | 0
RG.0321kW.0003 | 100008604 | 3 | 0 | 0 | 0 | 3 | RG | 321 | 1 | 2 | 0 | 0 | 3 | 1 | 0 | 0 | 1 | 0 | 0 | 0 | 0 | 2 | 1 | 0 | 0 | 1 | 1 | 1 | 0 | 0 | 2 | 1 | 2 | 0 | 0 | 0 | 4671 | 27141 | 0 | 3 | 3 | 1 | 1 | 0 | 0 | 1 | 0 | 1 | 0 | 2 | 3 | 1 | 1 | 7 | 1 | 0
RG.0322kW.5200 |  | 7 | 5 | 2 | 0 | 0 | RG | 322 | 1 | 6 | 5 | 2 | 0 | 0 | 0 | 1 | 1 | 0 | 0 | 0 | 0 | 4 | 3 | 0 | 0 | 1 | 1 | 1 | 0 | 0 | 3 | 2 | 4 | 0 | 0 | 0 | 7777 | 37657 | 5 | 7 | 7 | 1 | 1 | 0 | 0 | 1 | 0 | 1 | 0 | 4 | 7 | 1 | 1 | 11 | 1 | 0
RG.0324kW.2400 |  | 6 | 2 | 4 | 0 | 0 | RG | 324 | 1 | 5 | 2 | 4 | 0 | 0 | 1 | 0 | 1 | 0 | 0 | 0 | 0 | 3 | 3 | 0 | 0 | 0 | 1 | 1 | 0 | 0 | 2 | 2 | 3 | 0 | 0 | 0 | 6632 | 34072 | 2 | 6 | 6 | 1 | 1 | 0 | 0 | 1 | 0 | 1 | 0 | 3 | 6 | 1 | 1 | 8 | 1 | 0
RG.0324kW.6010 |  | 7 | 6 | 0 | 1 | 0 | RG | 324.2 | 1 | 6 | 6 | 0 | 1 | 0 | 0 | 1 | 1 | 0 | 0 | 0 | 0 | 4 | 3 | 0 | 0 | 1 | 1 | 1 | 0 | 0 | 3 | 2 | 4 | 0 | 0 | 0 | 7867 | 38627 | 6 | 7 | 7 | 1 | 1 | 0 | 0 | 1 | 0 | 1 | 0 | 4 | 7 | 1 | 1 | 11 | 1 | 0
RG.0326kW.3210 |  | 6 | 3 | 2 | 1 | 0 | RG | 326.2 | 1 | 5 | 3 | 2 | 1 | 0 | 1 | 0 | 1 | 0 | 0 | 0 | 0 | 3 | 3 | 0 | 0 | 0 | 1 | 1 | 0 | 0 | 2 | 2 | 3 | 0 | 0 | 0 | 6722 | 35042 | 3 | 6 | 6 | 1 | 1 | 0 | 0 | 1 | 0 | 1 | 0 | 3 | 6 | 1 | 1 | 8 | 1 | 0
RG.0328kW.0410 |  | 5 | 0 | 4 | 1 | 0 | RG | 328.2 | 1 | 4 | 0 | 4 | 1 | 0 | 1 | 0 | 1 | 0 | 0 | 0 | 0 | 3 | 2 | 0 | 0 | 1 | 1 | 1 | 0 | 0 | 2 | 2 | 3 | 0 | 0 | 0 | 6108 | 31988 | 0 | 5 | 5 | 1 | 1 | 0 | 0 | 1 | 0 | 1 | 0 | 3 | 5 | 1 | 1 | 8 | 1 | 0
RG.0328kW.4020 |  | 6 | 4 | 0 | 2 | 0 | RG | 328.4 | 1 | 5 | 4 | 0 | 2 | 0 | 1 | 0 | 1 | 0 | 0 | 0 | 0 | 3 | 3 | 0 | 0 | 0 | 1 | 1 | 0 | 0 | 2 | 2 | 3 | 0 | 0 | 0 | 6812 | 36012 | 4 | 6 | 6 | 1 | 1 | 0 | 0 | 1 | 0 | 1 | 0 | 3 | 6 | 1 | 1 | 8 | 1 | 0
RG.0328kW.4101 |  | 6 | 4 | 1 | 0 | 1 | RG | 328 | 1 | 5 | 4 | 1 | 1 | 0 | 1 | 0 | 1 | 0 | 0 | 0 | 0 | 3 | 3 | 0 | 0 | 0 | 1 | 1 | 0 | 0 | 2 | 2 | 3 | 0 | 0 | 0 | 6702 | 35192 | 4 | 6 | 6 | 1 | 1 | 0 | 0 | 1 | 0 | 1 | 0 | 3 | 6 | 1 | 1 | 8 | 1 | 0
RG.0330kW.1220 |  | 5 | 1 | 2 | 2 | 0 | RG | 330.4 | 1 | 4 | 1 | 2 | 2 | 0 | 1 | 0 | 1 | 0 | 0 | 0 | 0 | 3 | 2 | 0 | 0 | 1 | 1 | 1 | 0 | 0 | 2 | 2 | 3 | 0 | 0 | 0 | 6198 | 32958 | 1 | 5 | 5 | 1 | 1 | 0 | 0 | 1 | 0 | 1 | 0 | 3 | 5 | 1 | 1 | 8 | 1 | 0
RG.0330kW.1301 |  | 5 | 1 | 3 | 0 | 1 | RG | 330 | 1 | 4 | 1 | 3 | 1 | 0 | 1 | 0 | 1 | 0 | 0 | 0 | 0 | 3 | 2 | 0 | 0 | 1 | 1 | 1 | 0 | 0 | 2 | 2 | 3 | 0 | 0 | 0 | 6088 | 32138 | 1 | 5 | 5 | 1 | 1 | 0 | 0 | 1 | 0 | 1 | 0 | 3 | 5 | 1 | 1 | 8 | 1 | 0
RG.0332kW.2030 |  | 5 | 2 | 0 | 3 | 0 | RG | 332.6 | 1 | 4 | 2 | 0 | 3 | 0 | 1 | 0 | 1 | 0 | 0 | 0 | 0 | 3 | 2 | 0 | 0 | 1 | 1 | 1 | 0 | 0 | 2 | 2 | 3 | 0 | 0 | 0 | 6288 | 33928 | 2 | 5 | 5 | 1 | 1 | 0 | 0 | 1 | 0 | 1 | 0 | 3 | 5 | 1 | 1 | 8 | 1 | 0
RG.0332kW.2111 |  | 5 | 2 | 1 | 1 | 1 | RG | 332.2 | 1 | 4 | 2 | 1 | 2 | 0 | 1 | 0 | 1 | 0 | 0 | 0 | 0 | 3 | 2 | 0 | 0 | 1 | 1 | 1 | 0 | 0 | 2 | 2 | 3 | 0 | 0 | 0 | 6178 | 33108 | 2 | 5 | 5 | 1 | 1 | 0 | 0 | 1 | 0 | 1 | 0 | 3 | 5 | 1 | 1 | 8 | 1 | 0
RG.0334kW.3002 |  | 5 | 3 | 0 | 0 | 2 | RG | 334 | 1 | 4 | 3 | 0 | 2 | 0 | 1 | 0 | 1 | 0 | 0 | 0 | 0 | 3 | 2 | 0 | 0 | 1 | 1 | 1 | 0 | 0 | 2 | 2 | 3 | 0 | 0 | 0 | 6158 | 33258 | 3 | 5 | 5 | 1 | 1 | 0 | 0 | 1 | 0 | 1 | 0 | 3 | 5 | 1 | 1 | 8 | 1 | 0
RG.0336kW.0040 |  | 4 | 0 | 0 | 4 | 0 | RG | 336.8 | 1 | 3 | 0 | 0 | 4 | 1 | 0 | 0 | 1 | 0 | 0 | 0 | 0 | 2 | 2 | 0 | 0 | 0 | 1 | 1 | 0 | 0 | 2 | 1 | 2 | 0 | 0 | 0 | 5455 | 31535 | 0 | 4 | 4 | 1 | 1 | 0 | 0 | 1 | 0 | 1 | 0 | 2 | 4 | 1 | 1 | 7 | 1 | 0
RG.0336kW.0121 |  | 4 | 0 | 1 | 2 | 1 | RG | 336.4 | 1 | 3 | 0 | 1 | 3 | 1 | 0 | 0 | 1 | 0 | 0 | 0 | 0 | 2 | 2 | 0 | 0 | 0 | 1 | 1 | 0 | 0 | 2 | 1 | 2 | 0 | 0 | 0 | 5345 | 30715 | 0 | 4 | 4 | 1 | 1 | 0 | 0 | 1 | 0 | 1 | 0 | 2 | 4 | 1 | 1 | 7 | 1 | 0
RG.0336kW.0202 | 100008605 | 4 | 0 | 2 | 0 | 2 | RG | 336 | 1 | 3 | 0 | 2 | 2 | 1 | 0 | 0 | 1 | 0 | 0 | 0 | 0 | 2 | 2 | 0 | 0 | 0 | 1 | 1 | 0 | 0 | 2 | 1 | 2 | 0 | 0 | 0 | 5235 | 29895 | 0 | 4 | 4 | 1 | 1 | 0 | 0 | 1 | 0 | 1 | 0 | 2 | 4 | 1 | 1 | 7 | 1 | 0
RG.0338kW.1012 |  | 4 | 1 | 0 | 1 | 2 | RG | 338.2 | 1 | 3 | 1 | 0 | 3 | 1 | 0 | 0 | 1 | 0 | 0 | 0 | 0 | 2 | 2 | 0 | 0 | 0 | 1 | 1 | 0 | 0 | 2 | 1 | 2 | 0 | 0 | 0 | 5325 | 30865 | 1 | 4 | 4 | 1 | 1 | 0 | 0 | 1 | 0 | 1 | 0 | 2 | 4 | 1 | 1 | 7 | 1 | 0
RG.0341kW.7100 |  | 8 | 7 | 1 | 0 | 0 | RG | 341 | 1 | 7 | 7 | 1 | 0 | 0 | 0 | 1 | 1 | 0 | 0 | 0 | 0 | 4 | 4 | 0 | 0 | 0 | 1 | 1 | 0 | 0 | 3 | 2 | 4 | 0 | 0 | 0 | 8411 | 41531 | 7 | 8 | 8 | 1 | 1 | 0 | 0 | 1 | 0 | 1 | 0 | 4 | 8 | 1 | 1 | 11 | 1 | 0
RG.0343kW.4300 |  | 7 | 4 | 3 | 0 | 0 | RG | 343 | 1 | 6 | 4 | 3 | 0 | 0 | 0 | 1 | 1 | 0 | 0 | 0 | 0 | 4 | 3 | 0 | 0 | 1 | 1 | 1 | 0 | 0 | 3 | 2 | 4 | 0 | 0 | 0 | 7797 | 38477 | 4 | 7 | 7 | 1 | 1 | 0 | 0 | 1 | 0 | 1 | 0 | 4 | 7 | 1 | 1 | 11 | 1 | 0
RG.0345kW.1500 |  | 6 | 1 | 5 | 0 | 0 | RG | 345 | 1 | 5 | 1 | 5 | 0 | 0 | 1 | 0 | 1 | 0 | 0 | 0 | 0 | 3 | 3 | 0 | 0 | 0 | 1 | 1 | 0 | 0 | 2 | 2 | 3 | 0 | 0 | 0 | 6652 | 34892 | 1 | 6 | 6 | 1 | 1 | 0 | 0 | 1 | 0 | 1 | 0 | 3 | 6 | 1 | 1 | 8 | 1 | 0
RG.0345kW.5110 |  | 7 | 5 | 1 | 1 | 0 | RG | 345.2 | 1 | 6 | 5 | 1 | 1 | 0 | 0 | 1 | 1 | 0 | 0 | 0 | 0 | 4 | 3 | 0 | 0 | 1 | 1 | 1 | 0 | 0 | 3 | 2 | 4 | 0 | 0 | 0 | 7887 | 39447 | 5 | 7 | 7 | 1 | 1 | 0 | 0 | 1 | 0 | 1 | 0 | 4 | 7 | 1 | 1 | 11 | 1 | 0
RG.0347kW.2310 |  | 6 | 2 | 3 | 1 | 0 | RG | 347.2 | 1 | 5 | 2 | 3 | 1 | 0 | 1 | 0 | 1 | 0 | 0 | 0 | 0 | 3 | 3 | 0 | 0 | 0 | 1 | 1 | 0 | 0 | 2 | 2 | 3 | 0 | 0 | 0 | 6742 | 35862 | 2 | 6 | 6 | 1 | 1 | 0 | 0 | 1 | 0 | 1 | 0 | 3 | 6 | 1 | 1 | 8 | 1 | 0
RG.0347kW.6001 |  | 7 | 6 | 0 | 0 | 1 | RG | 347 | 1 | 6 | 6 | 0 | 1 | 0 | 0 | 1 | 1 | 0 | 0 | 0 | 0 | 4 | 3 | 0 | 0 | 1 | 1 | 1 | 0 | 0 | 3 | 2 | 4 | 0 | 0 | 0 | 7867 | 39597 | 6 | 7 | 7 | 1 | 1 | 0 | 0 | 1 | 0 | 1 | 0 | 4 | 7 | 1 | 1 | 11 | 1 | 0
RG.0349kW.3120 |  | 6 | 3 | 1 | 2 | 0 | RG | 349.4 | 1 | 5 | 3 | 1 | 2 | 0 | 1 | 0 | 1 | 0 | 0 | 0 | 0 | 3 | 3 | 0 | 0 | 0 | 1 | 1 | 0 | 0 | 2 | 2 | 3 | 0 | 0 | 0 | 6832 | 36832 | 3 | 6 | 6 | 1 | 1 | 0 | 0 | 1 | 0 | 1 | 0 | 3 | 6 | 1 | 1 | 8 | 1 | 0
RG.0349kW.3201 |  | 6 | 3 | 2 | 0 | 1 | RG | 349 | 1 | 5 | 3 | 2 | 1 | 0 | 1 | 0 | 1 | 0 | 0 | 0 | 0 | 3 | 3 | 0 | 0 | 0 | 1 | 1 | 0 | 0 | 2 | 2 | 3 | 0 | 0 | 0 | 6722 | 36012 | 3 | 6 | 6 | 1 | 1 | 0 | 0 | 1 | 0 | 1 | 0 | 3 | 6 | 1 | 1 | 8 | 1 | 0
RG.0351kW.0320 |  | 5 | 0 | 3 | 2 | 0 | RG | 351.4 | 1 | 4 | 0 | 3 | 2 | 0 | 1 | 0 | 1 | 0 | 0 | 0 | 0 | 3 | 2 | 0 | 0 | 1 | 1 | 1 | 0 | 0 | 2 | 2 | 3 | 0 | 0 | 0 | 6218 | 33778 | 0 | 5 | 5 | 1 | 1 | 0 | 0 | 1 | 0 | 1 | 0 | 3 | 5 | 1 | 1 | 8 | 1 | 0
RG.0351kW.0401 |  | 5 | 0 | 4 | 0 | 1 | RG | 351 | 1 | 4 | 0 | 4 | 1 | 0 | 1 | 0 | 1 | 0 | 0 | 0 | 0 | 3 | 2 | 0 | 0 | 1 | 1 | 1 | 0 | 0 | 2 | 2 | 3 | 0 | 0 | 0 | 6108 | 32958 | 0 | 5 | 5 | 1 | 1 | 0 | 0 | 1 | 0 | 1 | 0 | 3 | 5 | 1 | 1 | 8 | 1 | 0
RG.0351kW.4011 |  | 6 | 4 | 0 | 1 | 1 | RG | 351.2 | 1 | 5 | 4 | 0 | 2 | 0 | 1 | 0 | 1 | 0 | 0 | 0 | 0 | 3 | 3 | 0 | 0 | 0 | 1 | 1 | 0 | 0 | 2 | 2 | 3 | 0 | 0 | 0 | 6812 | 36982 | 4 | 6 | 6 | 1 | 1 | 0 | 0 | 1 | 0 | 1 | 0 | 3 | 6 | 1 | 1 | 8 | 1 | 0
RG.0353kW.1130 |  | 5 | 1 | 1 | 3 | 0 | RG | 353.6 | 1 | 4 | 1 | 1 | 3 | 0 | 1 | 0 | 1 | 0 | 0 | 0 | 0 | 3 | 2 | 0 | 0 | 1 | 1 | 1 | 0 | 0 | 2 | 2 | 3 | 0 | 0 | 0 | 6308 | 34748 | 1 | 5 | 5 | 1 | 1 | 0 | 0 | 1 | 0 | 1 | 0 | 3 | 5 | 1 | 1 | 8 | 1 | 0
RG.0353kW.1211 |  | 5 | 1 | 2 | 1 | 1 | RG | 353.2 | 1 | 4 | 1 | 2 | 2 | 0 | 1 | 0 | 1 | 0 | 0 | 0 | 0 | 3 | 2 | 0 | 0 | 1 | 1 | 1 | 0 | 0 | 2 | 2 | 3 | 0 | 0 | 0 | 6198 | 33928 | 1 | 5 | 5 | 1 | 1 | 0 | 0 | 1 | 0 | 1 | 0 | 3 | 5 | 1 | 1 | 8 | 1 | 0
RG.0355kW.2021 |  | 5 | 2 | 0 | 2 | 1 | RG | 355.4 | 1 | 4 | 2 | 0 | 3 | 0 | 1 | 0 | 1 | 0 | 0 | 0 | 0 | 3 | 2 | 0 | 0 | 1 | 1 | 1 | 0 | 0 | 2 | 2 | 3 | 0 | 0 | 0 | 6288 | 34898 | 2 | 5 | 5 | 1 | 1 | 0 | 0 | 1 | 0 | 1 | 0 | 3 | 5 | 1 | 1 | 8 | 1 | 0
RG.0355kW.2102 |  | 5 | 2 | 1 | 0 | 2 | RG | 355 | 1 | 4 | 2 | 1 | 2 | 0 | 1 | 0 | 1 | 0 | 0 | 0 | 0 | 3 | 2 | 0 | 0 | 1 | 1 | 1 | 0 | 0 | 2 | 2 | 3 | 0 | 0 | 0 | 6178 | 34078 | 2 | 5 | 5 | 1 | 1 | 0 | 0 | 1 | 0 | 1 | 0 | 3 | 5 | 1 | 1 | 8 | 1 | 0
RG.0359kW.0031 |  | 4 | 0 | 0 | 3 | 1 | RG | 359.6 | 1 | 3 | 0 | 0 | 4 | 1 | 0 | 0 | 1 | 0 | 0 | 0 | 0 | 2 | 2 | 0 | 0 | 0 | 1 | 1 | 0 | 0 | 2 | 1 | 2 | 0 | 0 | 0 | 5455 | 32505 | 0 | 4 | 4 | 1 | 1 | 0 | 0 | 1 | 0 | 1 | 0 | 2 | 4 | 1 | 1 | 7 | 1 | 0
RG.0359kW.0112 |  | 4 | 0 | 1 | 1 | 2 | RG | 359.2 | 1 | 3 | 0 | 1 | 3 | 1 | 0 | 0 | 1 | 0 | 0 | 0 | 0 | 2 | 2 | 0 | 0 | 0 | 1 | 1 | 0 | 0 | 2 | 1 | 2 | 0 | 0 | 0 | 5345 | 31685 | 0 | 4 | 4 | 1 | 1 | 0 | 0 | 1 | 0 | 1 | 0 | 2 | 4 | 1 | 1 | 7 | 1 | 0
RG.0360kW.9000 |  | 9 | 9 | 0 | 0 | 0 | RG | 360 | 1 | 8 | 9 | 0 | 0 | 1 | 1 | 0 | 1 | 0 | 0 | 0 | 0 | 5 | 4 | 0 | 0 | 1 | 1 | 1 | 0 | 0 | 3 | 3 | 5 | 0 | 0 | 0 | 9700 | 46060 | 9 | 9 | 9 | 1 | 1 | 0 | 0 | 1 | 0 | 1 | 0 | 5 | 9 | 1 | 1 | 12 | 1 | 0
RG.0361kW.1003 | 100008606 | 4 | 1 | 0 | 0 | 3 | RG | 361 | 1 | 3 | 1 | 0 | 3 | 1 | 0 | 0 | 1 | 0 | 0 | 0 | 0 | 2 | 2 | 0 | 0 | 0 | 1 | 1 | 0 | 0 | 2 | 1 | 2 | 0 | 0 | 0 | 5325 | 31835 | 1 | 4 | 4 | 1 | 1 | 0 | 0 | 1 | 0 | 1 | 0 | 2 | 4 | 1 | 1 | 7 | 1 | 0
RG.0362kW.6200 |  | 8 | 6 | 2 | 0 | 0 | RG | 362 | 1 | 7 | 6 | 2 | 0 | 0 | 0 | 1 | 1 | 0 | 0 | 0 | 0 | 4 | 4 | 0 | 0 | 0 | 1 | 1 | 0 | 0 | 3 | 2 | 4 | 0 | 0 | 0 | 8431 | 42351 | 6 | 8 | 8 | 1 | 1 | 0 | 0 | 1 | 0 | 1 | 0 | 4 | 8 | 1 | 1 | 11 | 1 | 0
RG.0364kW.3400 |  | 7 | 3 | 4 | 0 | 0 | RG | 364 | 1 | 6 | 3 | 4 | 0 | 0 | 0 | 1 | 1 | 0 | 0 | 0 | 0 | 4 | 3 | 0 | 0 | 1 | 1 | 1 | 0 | 0 | 3 | 2 | 4 | 0 | 0 | 0 | 7817 | 39297 | 3 | 7 | 7 | 1 | 1 | 0 | 0 | 1 | 0 | 1 | 0 | 4 | 7 | 1 | 1 | 11 | 1 | 0
RG.0364kW.7010 |  | 8 | 7 | 0 | 1 | 0 | RG | 364.2 | 1 | 7 | 7 | 0 | 1 | 0 | 0 | 1 | 1 | 0 | 0 | 0 | 0 | 4 | 4 | 0 | 0 | 0 | 1 | 1 | 0 | 0 | 3 | 2 | 4 | 0 | 0 | 0 | 8521 | 43321 | 7 | 8 | 8 | 1 | 1 | 0 | 0 | 1 | 0 | 1 | 0 | 4 | 8 | 1 | 1 | 11 | 1 | 0
RG.0366kW.0600 |  | 6 | 0 | 6 | 0 | 0 | RG | 366 | 1 | 5 | 0 | 6 | 0 | 0 | 1 | 0 | 1 | 0 | 0 | 0 | 0 | 3 | 3 | 0 | 0 | 0 | 1 | 1 | 0 | 0 | 2 | 2 | 3 | 0 | 0 | 0 | 6672 | 35712 | 0 | 6 | 6 | 1 | 1 | 0 | 0 | 1 | 0 | 1 | 0 | 3 | 6 | 1 | 1 | 8 | 1 | 0
RG.0366kW.4210 |  | 7 | 4 | 2 | 1 | 0 | RG | 366.2 | 1 | 6 | 4 | 2 | 1 | 0 | 0 | 1 | 1 | 0 | 0 | 0 | 0 | 4 | 3 | 0 | 0 | 1 | 1 | 1 | 0 | 0 | 3 | 2 | 4 | 0 | 0 | 0 | 7907 | 40267 | 4 | 7 | 7 | 1 | 1 | 0 | 0 | 1 | 0 | 1 | 0 | 4 | 7 | 1 | 1 | 11 | 1 | 0
RG.0368kW.1410 |  | 6 | 1 | 4 | 1 | 0 | RG | 368.2 | 1 | 5 | 1 | 4 | 1 | 0 | 1 | 0 | 1 | 0 | 0 | 0 | 0 | 3 | 3 | 0 | 0 | 0 | 1 | 1 | 0 | 0 | 2 | 2 | 3 | 0 | 0 | 0 | 6762 | 36682 | 1 | 6 | 6 | 1 | 1 | 0 | 0 | 1 | 0 | 1 | 0 | 3 | 6 | 1 | 1 | 8 | 1 | 0
RG.0368kW.5020 |  | 7 | 5 | 0 | 2 | 0 | RG | 368.4 | 1 | 6 | 5 | 0 | 2 | 0 | 0 | 1 | 1 | 0 | 0 | 0 | 0 | 4 | 3 | 0 | 0 | 1 | 1 | 1 | 0 | 0 | 3 | 2 | 4 | 0 | 0 | 0 | 7997 | 41237 | 5 | 7 | 7 | 1 | 1 | 0 | 0 | 1 | 0 | 1 | 0 | 4 | 7 | 1 | 1 | 11 | 1 | 0
RG.0368kW.5101 |  | 7 | 5 | 1 | 0 | 1 | RG | 368 | 1 | 6 | 5 | 1 | 1 | 0 | 0 | 1 | 1 | 0 | 0 | 0 | 0 | 4 | 3 | 0 | 0 | 1 | 1 | 1 | 0 | 0 | 3 | 2 | 4 | 0 | 0 | 0 | 7887 | 40417 | 5 | 7 | 7 | 1 | 1 | 0 | 0 | 1 | 0 | 1 | 0 | 4 | 7 | 1 | 1 | 11 | 1 | 0
RG.0370kW.2220 |  | 6 | 2 | 2 | 2 | 0 | RG | 370.4 | 1 | 5 | 2 | 2 | 2 | 0 | 1 | 0 | 1 | 0 | 0 | 0 | 0 | 3 | 3 | 0 | 0 | 0 | 1 | 1 | 0 | 0 | 2 | 2 | 3 | 0 | 0 | 0 | 6852 | 37652 | 2 | 6 | 6 | 1 | 1 | 0 | 0 | 1 | 0 | 1 | 0 | 3 | 6 | 1 | 1 | 8 | 1 | 0
RG.0370kW.2301 |  | 6 | 2 | 3 | 0 | 1 | RG | 370 | 1 | 5 | 2 | 3 | 1 | 0 | 1 | 0 | 1 | 0 | 0 | 0 | 0 | 3 | 3 | 0 | 0 | 0 | 1 | 1 | 0 | 0 | 2 | 2 | 3 | 0 | 0 | 0 | 6742 | 36832 | 2 | 6 | 6 | 1 | 1 | 0 | 0 | 1 | 0 | 1 | 0 | 3 | 6 | 1 | 1 | 8 | 1 | 0
RG.0372kW.3030 |  | 6 | 3 | 0 | 3 | 0 | RG | 372.6 | 1 | 5 | 3 | 0 | 3 | 0 | 1 | 0 | 1 | 0 | 0 | 0 | 0 | 3 | 3 | 0 | 0 | 0 | 1 | 1 | 0 | 0 | 2 | 2 | 3 | 0 | 0 | 0 | 6942 | 38622 | 3 | 6 | 6 | 1 | 1 | 0 | 0 | 1 | 0 | 1 | 0 | 3 | 6 | 1 | 1 | 8 | 1 | 0
RG.0372kW.3111 |  | 6 | 3 | 1 | 1 | 1 | RG | 372.2 | 1 | 5 | 3 | 1 | 2 | 0 | 1 | 0 | 1 | 0 | 0 | 0 | 0 | 3 | 3 | 0 | 0 | 0 | 1 | 1 | 0 | 0 | 2 | 2 | 3 | 0 | 0 | 0 | 6832 | 37802 | 3 | 6 | 6 | 1 | 1 | 0 | 0 | 1 | 0 | 1 | 0 | 3 | 6 | 1 | 1 | 8 | 1 | 0
RG.0374kW.0230 |  | 5 | 0 | 2 | 3 | 0 | RG | 374.6 | 1 | 4 | 0 | 2 | 3 | 0 | 1 | 0 | 1 | 0 | 0 | 0 | 0 | 3 | 2 | 0 | 0 | 1 | 1 | 1 | 0 | 0 | 2 | 2 | 3 | 0 | 0 | 0 | 6328 | 35568 | 0 | 5 | 5 | 1 | 1 | 0 | 0 | 1 | 0 | 1 | 0 | 3 | 5 | 1 | 1 | 8 | 1 | 0
RG.0374kW.0311 |  | 5 | 0 | 3 | 1 | 1 | RG | 374.2 | 1 | 4 | 0 | 3 | 2 | 0 | 1 | 0 | 1 | 0 | 0 | 0 | 0 | 3 | 2 | 0 | 0 | 1 | 1 | 1 | 0 | 0 | 2 | 2 | 3 | 0 | 0 | 0 | 6218 | 34748 | 0 | 5 | 5 | 1 | 1 | 0 | 0 | 1 | 0 | 1 | 0 | 3 | 5 | 1 | 1 | 8 | 1 | 0
RG.0374kW.4002 |  | 6 | 4 | 0 | 0 | 2 | RG | 374 | 1 | 5 | 4 | 0 | 2 | 0 | 1 | 0 | 1 | 0 | 0 | 0 | 0 | 3 | 3 | 0 | 0 | 0 | 1 | 1 | 0 | 0 | 2 | 2 | 3 | 0 | 0 | 0 | 6812 | 37952 | 4 | 6 | 6 | 1 | 1 | 0 | 0 | 1 | 0 | 1 | 0 | 3 | 6 | 1 | 1 | 8 | 1 | 0
RG.0376kW.1040 |  | 5 | 1 | 0 | 4 | 0 | RG | 376.8 | 1 | 4 | 1 | 0 | 4 | 0 | 1 | 0 | 1 | 0 | 0 | 0 | 0 | 3 | 2 | 0 | 0 | 1 | 1 | 1 | 0 | 0 | 2 | 2 | 3 | 0 | 0 | 0 | 6418 | 36538 | 1 | 5 | 5 | 1 | 1 | 0 | 0 | 1 | 0 | 1 | 0 | 3 | 5 | 1 | 1 | 8 | 1 | 0
RG.0376kW.1121 |  | 5 | 1 | 1 | 2 | 1 | RG | 376.4 | 1 | 4 | 1 | 1 | 3 | 0 | 1 | 0 | 1 | 0 | 0 | 0 | 0 | 3 | 2 | 0 | 0 | 1 | 1 | 1 | 0 | 0 | 2 | 2 | 3 | 0 | 0 | 0 | 6308 | 35718 | 1 | 5 | 5 | 1 | 1 | 0 | 0 | 1 | 0 | 1 | 0 | 3 | 5 | 1 | 1 | 8 | 1 | 0
RG.0376kW.1202 |  | 5 | 1 | 2 | 0 | 2 | RG | 376 | 1 | 4 | 1 | 2 | 2 | 0 | 1 | 0 | 1 | 0 | 0 | 0 | 0 | 3 | 2 | 0 | 0 | 1 | 1 | 1 | 0 | 0 | 2 | 2 | 3 | 0 | 0 | 0 | 6198 | 34898 | 1 | 5 | 5 | 1 | 1 | 0 | 0 | 1 | 0 | 1 | 0 | 3 | 5 | 1 | 1 | 8 | 1 | 0
RG.0378kW.2012 |  | 5 | 2 | 0 | 1 | 2 | RG | 378.2 | 1 | 4 | 2 | 0 | 3 | 0 | 1 | 0 | 1 | 0 | 0 | 0 | 0 | 3 | 2 | 0 | 0 | 1 | 1 | 1 | 0 | 0 | 2 | 2 | 3 | 0 | 0 | 0 | 6288 | 35868 | 2 | 5 | 5 | 1 | 1 | 0 | 0 | 1 | 0 | 1 | 0 | 3 | 5 | 1 | 1 | 8 | 1 | 0
RG.0381kW.8100 |  | 9 | 8 | 1 | 0 | 0 | RG | 381 | 1 | 8 | 8 | 1 | 0 | 1 | 1 | 0 | 1 | 0 | 0 | 0 | 0 | 5 | 4 | 0 | 0 | 1 | 1 | 1 | 0 | 0 | 3 | 3 | 5 | 0 | 0 | 0 | 9720 | 46880 | 8 | 9 | 9 | 1 | 1 | 0 | 0 | 1 | 0 | 1 | 0 | 5 | 9 | 1 | 1 | 12 | 1 | 0
RG.0382kW.0022 |  | 4 | 0 | 0 | 2 | 2 | RG | 382.4 | 1 | 3 | 0 | 0 | 4 | 1 | 0 | 0 | 1 | 0 | 0 | 0 | 0 | 2 | 2 | 0 | 0 | 0 | 1 | 1 | 0 | 0 | 2 | 1 | 2 | 0 | 0 | 0 | 5455 | 33475 | 0 | 4 | 4 | 1 | 1 | 0 | 0 | 1 | 0 | 1 | 0 | 2 | 4 | 1 | 1 | 7 | 1 | 0
RG.0382kW.0103 | 100008607 | 4 | 0 | 1 | 0 | 3 | RG | 382 | 1 | 3 | 0 | 1 | 3 | 1 | 0 | 0 | 1 | 0 | 0 | 0 | 0 | 2 | 2 | 0 | 0 | 0 | 1 | 1 | 0 | 0 | 2 | 1 | 2 | 0 | 0 | 0 | 5345 | 32655 | 0 | 4 | 4 | 1 | 1 | 0 | 0 | 1 | 0 | 1 | 0 | 2 | 4 | 1 | 1 | 7 | 1 | 0
RG.0383kW.5300 |  | 8 | 5 | 3 | 0 | 0 | RG | 383 | 1 | 7 | 5 | 3 | 0 | 0 | 0 | 1 | 1 | 0 | 0 | 0 | 0 | 4 | 4 | 0 | 0 | 0 | 1 | 1 | 0 | 0 | 3 | 2 | 4 | 0 | 0 | 0 | 8451 | 43171 | 5 | 8 | 8 | 1 | 1 | 0 | 0 | 1 | 0 | 1 | 0 | 4 | 8 | 1 | 1 | 11 | 1 | 0
RG.0385kW.2500 |  | 7 | 2 | 5 | 0 | 0 | RG | 385 | 1 | 6 | 2 | 5 | 0 | 0 | 0 | 1 | 1 | 0 | 0 | 0 | 0 | 4 | 3 | 0 | 0 | 1 | 1 | 1 | 0 | 0 | 3 | 2 | 4 | 0 | 0 | 0 | 7837 | 40117 | 2 | 7 | 7 | 1 | 1 | 0 | 0 | 1 | 0 | 1 | 0 | 4 | 7 | 1 | 1 | 11 | 1 | 0
RG.0385kW.6110 |  | 8 | 6 | 1 | 1 | 0 | RG | 385.2 | 1 | 7 | 6 | 1 | 1 | 0 | 0 | 1 | 1 | 0 | 0 | 0 | 0 | 4 | 4 | 0 | 0 | 0 | 1 | 1 | 0 | 0 | 3 | 2 | 4 | 0 | 0 | 0 | 8541 | 44141 | 6 | 8 | 8 | 1 | 1 | 0 | 0 | 1 | 0 | 1 | 0 | 4 | 8 | 1 | 1 | 11 | 1 | 0
RG.0387kW.3310 |  | 7 | 3 | 3 | 1 | 0 | RG | 387.2 | 1 | 6 | 3 | 3 | 1 | 0 | 0 | 1 | 1 | 0 | 0 | 0 | 0 | 4 | 3 | 0 | 0 | 1 | 1 | 1 | 0 | 0 | 3 | 2 | 4 | 0 | 0 | 0 | 7927 | 41087 | 3 | 7 | 7 | 1 | 1 | 0 | 0 | 1 | 0 | 1 | 0 | 4 | 7 | 1 | 1 | 11 | 1 | 0
RG.0387kW.7001 |  | 8 | 7 | 0 | 0 | 1 | RG | 387 | 1 | 7 | 7 | 0 | 1 | 0 | 0 | 1 | 1 | 0 | 0 | 0 | 0 | 4 | 4 | 0 | 0 | 0 | 1 | 1 | 0 | 0 | 3 | 2 | 4 | 0 | 0 | 0 | 8521 | 44291 | 7 | 8 | 8 | 1 | 1 | 0 | 0 | 1 | 0 | 1 | 0 | 4 | 8 | 1 | 1 | 11 | 1 | 0
RG.0389kW.0510 |  | 6 | 0 | 5 | 1 | 0 | RG | 389.2 | 1 | 5 | 0 | 5 | 1 | 0 | 1 | 0 | 1 | 0 | 0 | 0 | 0 | 3 | 3 | 0 | 0 | 0 | 1 | 1 | 0 | 0 | 2 | 2 | 3 | 0 | 0 | 0 | 6782 | 37502 | 0 | 6 | 6 | 1 | 1 | 0 | 0 | 1 | 0 | 1 | 0 | 3 | 6 | 1 | 1 | 8 | 1 | 0
RG.0389kW.4120 |  | 7 | 4 | 1 | 2 | 0 | RG | 389.4 | 1 | 6 | 4 | 1 | 2 | 0 | 0 | 1 | 1 | 0 | 0 | 0 | 0 | 4 | 3 | 0 | 0 | 1 | 1 | 1 | 0 | 0 | 3 | 2 | 4 | 0 | 0 | 0 | 8017 | 42057 | 4 | 7 | 7 | 1 | 1 | 0 | 0 | 1 | 0 | 1 | 0 | 4 | 7 | 1 | 1 | 11 | 1 | 0
RG.0389kW.4201 |  | 7 | 4 | 2 | 0 | 1 | RG | 389 | 1 | 6 | 4 | 2 | 1 | 0 | 0 | 1 | 1 | 0 | 0 | 0 | 0 | 4 | 3 | 0 | 0 | 1 | 1 | 1 | 0 | 0 | 3 | 2 | 4 | 0 | 0 | 0 | 7907 | 41237 | 4 | 7 | 7 | 1 | 1 | 0 | 0 | 1 | 0 | 1 | 0 | 4 | 7 | 1 | 1 | 11 | 1 | 0
RG.0391kW.1320 |  | 6 | 1 | 3 | 2 | 0 | RG | 391.4 | 1 | 5 | 1 | 3 | 2 | 0 | 1 | 0 | 1 | 0 | 0 | 0 | 0 | 3 | 3 | 0 | 0 | 0 | 1 | 1 | 0 | 0 | 2 | 2 | 3 | 0 | 0 | 0 | 6872 | 38472 | 1 | 6 | 6 | 1 | 1 | 0 | 0 | 1 | 0 | 1 | 0 | 3 | 6 | 1 | 1 | 8 | 1 | 0
RG.0391kW.1401 |  | 6 | 1 | 4 | 0 | 1 | RG | 391 | 1 | 5 | 1 | 4 | 1 | 0 | 1 | 0 | 1 | 0 | 0 | 0 | 0 | 3 | 3 | 0 | 0 | 0 | 1 | 1 | 0 | 0 | 2 | 2 | 3 | 0 | 0 | 0 | 6762 | 37652 | 1 | 6 | 6 | 1 | 1 | 0 | 0 | 1 | 0 | 1 | 0 | 3 | 6 | 1 | 1 | 8 | 1 | 0
RG.0391kW.5011 |  | 7 | 5 | 0 | 1 | 1 | RG | 391.2 | 1 | 6 | 5 | 0 | 2 | 0 | 0 | 1 | 1 | 0 | 0 | 0 | 0 | 4 | 3 | 0 | 0 | 1 | 1 | 1 | 0 | 0 | 3 | 2 | 4 | 0 | 0 | 0 | 7997 | 42207 | 5 | 7 | 7 | 1 | 1 | 0 | 0 | 1 | 0 | 1 | 0 | 4 | 7 | 1 | 1 | 11 | 1 | 0
RG.0393kW.2130 |  | 6 | 2 | 1 | 3 | 0 | RG | 393.6 | 1 | 5 | 2 | 1 | 3 | 0 | 1 | 0 | 1 | 0 | 0 | 0 | 0 | 3 | 3 | 0 | 0 | 0 | 1 | 1 | 0 | 0 | 2 | 2 | 3 | 0 | 0 | 0 | 6962 | 39442 | 2 | 6 | 6 | 1 | 1 | 0 | 0 | 1 | 0 | 1 | 0 | 3 | 6 | 1 | 1 | 8 | 1 | 0
RG.0393kW.2211 |  | 6 | 2 | 2 | 1 | 1 | RG | 393.2 | 1 | 5 | 2 | 2 | 2 | 0 | 1 | 0 | 1 | 0 | 0 | 0 | 0 | 3 | 3 | 0 | 0 | 0 | 1 | 1 | 0 | 0 | 2 | 2 | 3 | 0 | 0 | 0 | 6852 | 38622 | 2 | 6 | 6 | 1 | 1 | 0 | 0 | 1 | 0 | 1 | 0 | 3 | 6 | 1 | 1 | 8 | 1 | 0
RG.0395kW.3021 |  | 6 | 3 | 0 | 2 | 1 | RG | 395.4 | 1 | 5 | 3 | 0 | 3 | 0 | 1 | 0 | 1 | 0 | 0 | 0 | 0 | 3 | 3 | 0 | 0 | 0 | 1 | 1 | 0 | 0 | 2 | 2 | 3 | 0 | 0 | 0 | 6942 | 39592 | 3 | 6 | 6 | 1 | 1 | 0 | 0 | 1 | 0 | 1 | 0 | 3 | 6 | 1 | 1 | 8 | 1 | 0
RG.0395kW.3102 |  | 6 | 3 | 1 | 0 | 2 | RG | 395 | 1 | 5 | 3 | 1 | 2 | 0 | 1 | 0 | 1 | 0 | 0 | 0 | 0 | 3 | 3 | 0 | 0 | 0 | 1 | 1 | 0 | 0 | 2 | 2 | 3 | 0 | 0 | 0 | 6832 | 38772 | 3 | 6 | 6 | 1 | 1 | 0 | 0 | 1 | 0 | 1 | 0 | 3 | 6 | 1 | 1 | 8 | 1 | 0
RG.0397kW.0140 |  | 5 | 0 | 1 | 4 | 0 | RG | 397.8 | 1 | 4 | 0 | 1 | 4 | 0 | 1 | 0 | 1 | 0 | 0 | 0 | 0 | 3 | 2 | 0 | 0 | 1 | 1 | 1 | 0 | 0 | 2 | 2 | 3 | 0 | 0 | 0 | 6438 | 37358 | 0 | 5 | 5 | 1 | 1 | 0 | 0 | 1 | 0 | 1 | 0 | 3 | 5 | 1 | 1 | 8 | 1 | 0
RG.0397kW.0221 |  | 5 | 0 | 2 | 2 | 1 | RG | 397.4 | 1 | 4 | 0 | 2 | 3 | 0 | 1 | 0 | 1 | 0 | 0 | 0 | 0 | 3 | 2 | 0 | 0 | 1 | 1 | 1 | 0 | 0 | 2 | 2 | 3 | 0 | 0 | 0 | 6328 | 36538 | 0 | 5 | 5 | 1 | 1 | 0 | 0 | 1 | 0 | 1 | 0 | 3 | 5 | 1 | 1 | 8 | 1 | 0
RG.0397kW.0302 |  | 5 | 0 | 3 | 0 | 2 | RG | 397 | 1 | 4 | 0 | 3 | 2 | 0 | 1 | 0 | 1 | 0 | 0 | 0 | 0 | 3 | 2 | 0 | 0 | 1 | 1 | 1 | 0 | 0 | 2 | 2 | 3 | 0 | 0 | 0 | 6218 | 35718 | 0 | 5 | 5 | 1 | 1 | 0 | 0 | 1 | 0 | 1 | 0 | 3 | 5 | 1 | 1 | 8 | 1 | 0
RG.0399kW.1031 |  | 5 | 1 | 0 | 3 | 1 | RG | 399.6 | 1 | 4 | 1 | 0 | 4 | 0 | 1 | 0 | 1 | 0 | 0 | 0 | 0 | 3 | 2 | 0 | 0 | 1 | 1 | 1 | 0 | 0 | 2 | 2 | 3 | 0 | 0 | 0 | 6418 | 37508 | 1 | 5 | 5 | 1 | 1 | 0 | 0 | 1 | 0 | 1 | 0 | 3 | 5 | 1 | 1 | 8 | 1 | 0
RG.0399kW.1112 |  | 5 | 1 | 1 | 1 | 2 | RG | 399.2 | 1 | 4 | 1 | 1 | 3 | 0 | 1 | 0 | 1 | 0 | 0 | 0 | 0 | 3 | 2 | 0 | 0 | 1 | 1 | 1 | 0 | 0 | 2 | 2 | 3 | 0 | 0 | 0 | 6308 | 36688 | 1 | 5 | 5 | 1 | 1 | 0 | 0 | 1 | 0 | 1 | 0 | 3 | 5 | 1 | 1 | 8 | 1 | 0
RG.0400kW.10000 |  | 10 | 10 | 0 | 0 | 0 | RG | 400 | 1 | 9 | 10 | 0 | 0 | 1 | 1 | 0 | 1 | 0 | 0 | 0 | 0 | 5 | 5 | 0 | 0 | 0 | 1 | 1 | 0 | 0 | 3 | 3 | 5 | 0 | 0 | 0 | 10354 | 50754 | 10 | 10 | 10 | 1 | 1 | 0 | 0 | 1 | 0 | 1 | 0 | 5 | 10 | 1 | 1 | 12 | 1 | 0
RG.0401kW.2003 |  | 5 | 2 | 0 | 0 | 3 | RG | 401 | 1 | 4 | 2 | 0 | 3 | 0 | 1 | 0 | 1 | 0 | 0 | 0 | 0 | 3 | 2 | 0 | 0 | 1 | 1 | 1 | 0 | 0 | 2 | 2 | 3 | 0 | 0 | 0 | 6288 | 36838 | 2 | 5 | 5 | 1 | 1 | 0 | 0 | 1 | 0 | 1 | 0 | 3 | 5 | 1 | 1 | 8 | 1 | 0
RG.0402kW.7200 |  | 9 | 7 | 2 | 0 | 0 | RG | 402 | 1 | 8 | 7 | 2 | 0 | 1 | 1 | 0 | 1 | 0 | 0 | 0 | 0 | 5 | 4 | 0 | 0 | 1 | 1 | 1 | 0 | 0 | 3 | 3 | 5 | 0 | 0 | 0 | 9740 | 47700 | 7 | 9 | 9 | 1 | 1 | 0 | 0 | 1 | 0 | 1 | 0 | 5 | 9 | 1 | 1 | 12 | 1 | 0
RG.0404kW.4400 |  | 8 | 4 | 4 | 0 | 0 | RG | 404 | 1 | 7 | 4 | 4 | 0 | 0 | 0 | 1 | 1 | 0 | 0 | 0 | 0 | 4 | 4 | 0 | 0 | 0 | 1 | 1 | 0 | 0 | 3 | 2 | 4 | 0 | 0 | 0 | 8471 | 43991 | 4 | 8 | 8 | 1 | 1 | 0 | 0 | 1 | 0 | 1 | 0 | 4 | 8 | 1 | 1 | 11 | 1 | 0
RG.0404kW.8010 |  | 9 | 8 | 0 | 1 | 0 | RG | 404.2 | 1 | 8 | 8 | 0 | 1 | 1 | 1 | 0 | 1 | 0 | 0 | 0 | 0 | 5 | 4 | 0 | 0 | 1 | 1 | 1 | 0 | 0 | 3 | 3 | 5 | 0 | 0 | 0 | 9830 | 48670 | 8 | 9 | 9 | 1 | 1 | 0 | 0 | 1 | 0 | 1 | 0 | 5 | 9 | 1 | 1 | 12 | 1 | 0
RG.0405kW.0013 | 100008608 | 4 | 0 | 0 | 1 | 3 | RG | 405.2 | 1 | 3 | 0 | 0 | 4 | 1 | 0 | 0 | 1 | 0 | 0 | 0 | 0 | 2 | 2 | 0 | 0 | 0 | 1 | 1 | 0 | 0 | 2 | 1 | 2 | 0 | 0 | 0 | 5455 | 34445 | 0 | 4 | 4 | 1 | 1 | 0 | 0 | 1 | 0 | 1 | 0 | 2 | 4 | 1 | 1 | 7 | 1 | 0
RG.0406kW.1600 |  | 7 | 1 | 6 | 0 | 0 | RG | 406 | 1 | 6 | 1 | 6 | 0 | 0 | 0 | 1 | 1 | 0 | 0 | 0 | 0 | 4 | 3 | 0 | 0 | 1 | 1 | 1 | 0 | 0 | 3 | 2 | 4 | 0 | 0 | 0 | 7857 | 40937 | 1 | 7 | 7 | 1 | 1 | 0 | 0 | 1 | 0 | 1 | 0 | 4 | 7 | 1 | 1 | 11 | 1 | 0
RG.0406kW.5210 |  | 8 | 5 | 2 | 1 | 0 | RG | 406.2 | 1 | 7 | 5 | 2 | 1 | 0 | 0 | 1 | 1 | 0 | 0 | 0 | 0 | 4 | 4 | 0 | 0 | 0 | 1 | 1 | 0 | 0 | 3 | 2 | 4 | 0 | 0 | 0 | 8561 | 44961 | 5 | 8 | 8 | 1 | 1 | 0 | 0 | 1 | 0 | 1 | 0 | 4 | 8 | 1 | 1 | 11 | 1 | 0
RG.0408kW.2410 |  | 7 | 2 | 4 | 1 | 0 | RG | 408.2 | 1 | 6 | 2 | 4 | 1 | 0 | 0 | 1 | 1 | 0 | 0 | 0 | 0 | 4 | 3 | 0 | 0 | 1 | 1 | 1 | 0 | 0 | 3 | 2 | 4 | 0 | 0 | 0 | 7947 | 41907 | 2 | 7 | 7 | 1 | 1 | 0 | 0 | 1 | 0 | 1 | 0 | 4 | 7 | 1 | 1 | 11 | 1 | 0
RG.0408kW.6020 |  | 8 | 6 | 0 | 2 | 0 | RG | 408.4 | 1 | 7 | 6 | 0 | 2 | 0 | 0 | 1 | 1 | 0 | 0 | 0 | 0 | 4 | 4 | 0 | 0 | 0 | 1 | 1 | 0 | 0 | 3 | 2 | 4 | 0 | 0 | 0 | 8651 | 45931 | 6 | 8 | 8 | 1 | 1 | 0 | 0 | 1 | 0 | 1 | 0 | 4 | 8 | 1 | 1 | 11 | 1 | 0
RG.0408kW.6101 |  | 8 | 6 | 1 | 0 | 1 | RG | 408 | 1 | 7 | 6 | 1 | 1 | 0 | 0 | 1 | 1 | 0 | 0 | 0 | 0 | 4 | 4 | 0 | 0 | 0 | 1 | 1 | 0 | 0 | 3 | 2 | 4 | 0 | 0 | 0 | 8541 | 45111 | 6 | 8 | 8 | 1 | 1 | 0 | 0 | 1 | 0 | 1 | 0 | 4 | 8 | 1 | 1 | 11 | 1 | 0
RG.0410kW.3220 |  | 7 | 3 | 2 | 2 | 0 | RG | 410.4 | 1 | 6 | 3 | 2 | 2 | 0 | 0 | 1 | 1 | 0 | 0 | 0 | 0 | 4 | 3 | 0 | 0 | 1 | 1 | 1 | 0 | 0 | 3 | 2 | 4 | 0 | 0 | 0 | 8037 | 42877 | 3 | 7 | 7 | 1 | 1 | 0 | 0 | 1 | 0 | 1 | 0 | 4 | 7 | 1 | 1 | 11 | 1 | 0
RG.0410kW.3301 |  | 7 | 3 | 3 | 0 | 1 | RG | 410 | 1 | 6 | 3 | 3 | 1 | 0 | 0 | 1 | 1 | 0 | 0 | 0 | 0 | 4 | 3 | 0 | 0 | 1 | 1 | 1 | 0 | 0 | 3 | 2 | 4 | 0 | 0 | 0 | 7927 | 42057 | 3 | 7 | 7 | 1 | 1 | 0 | 0 | 1 | 0 | 1 | 0 | 4 | 7 | 1 | 1 | 11 | 1 | 0
RG.0412kW.0420 |  | 6 | 0 | 4 | 2 | 0 | RG | 412.4 | 1 | 5 | 0 | 4 | 2 | 0 | 1 | 0 | 1 | 0 | 0 | 0 | 0 | 3 | 3 | 0 | 0 | 0 | 1 | 1 | 0 | 0 | 2 | 2 | 3 | 0 | 0 | 0 | 6892 | 39292 | 0 | 6 | 6 | 1 | 1 | 0 | 0 | 1 | 0 | 1 | 0 | 3 | 6 | 1 | 1 | 8 | 1 | 0
RG.0412kW.0501 |  | 6 | 0 | 5 | 0 | 1 | RG | 412 | 1 | 5 | 0 | 5 | 1 | 0 | 1 | 0 | 1 | 0 | 0 | 0 | 0 | 3 | 3 | 0 | 0 | 0 | 1 | 1 | 0 | 0 | 2 | 2 | 3 | 0 | 0 | 0 | 6782 | 38472 | 0 | 6 | 6 | 1 | 1 | 0 | 0 | 1 | 0 | 1 | 0 | 3 | 6 | 1 | 1 | 8 | 1 | 0
RG.0412kW.4030 |  | 7 | 4 | 0 | 3 | 0 | RG | 412.6 | 1 | 6 | 4 | 0 | 3 | 0 | 0 | 1 | 1 | 0 | 0 | 0 | 0 | 4 | 3 | 0 | 0 | 1 | 1 | 1 | 0 | 0 | 3 | 2 | 4 | 0 | 0 | 0 | 8127 | 43847 | 4 | 7 | 7 | 1 | 1 | 0 | 0 | 1 | 0 | 1 | 0 | 4 | 7 | 1 | 1 | 11 | 1 | 0
RG.0412kW.4111 |  | 7 | 4 | 1 | 1 | 1 | RG | 412.2 | 1 | 6 | 4 | 1 | 2 | 0 | 0 | 1 | 1 | 0 | 0 | 0 | 0 | 4 | 3 | 0 | 0 | 1 | 1 | 1 | 0 | 0 | 3 | 2 | 4 | 0 | 0 | 0 | 8017 | 43027 | 4 | 7 | 7 | 1 | 1 | 0 | 0 | 1 | 0 | 1 | 0 | 4 | 7 | 1 | 1 | 11 | 1 | 0
RG.0414kW.1230 |  | 6 | 1 | 2 | 3 | 0 | RG | 414.6 | 1 | 5 | 1 | 2 | 3 | 0 | 1 | 0 | 1 | 0 | 0 | 0 | 0 | 3 | 3 | 0 | 0 | 0 | 1 | 1 | 0 | 0 | 2 | 2 | 3 | 0 | 0 | 0 | 6982 | 40262 | 1 | 6 | 6 | 1 | 1 | 0 | 0 | 1 | 0 | 1 | 0 | 3 | 6 | 1 | 1 | 8 | 1 | 0
RG.0414kW.1311 |  | 6 | 1 | 3 | 1 | 1 | RG | 414.2 | 1 | 5 | 1 | 3 | 2 | 0 | 1 | 0 | 1 | 0 | 0 | 0 | 0 | 3 | 3 | 0 | 0 | 0 | 1 | 1 | 0 | 0 | 2 | 2 | 3 | 0 | 0 | 0 | 6872 | 39442 | 1 | 6 | 6 | 1 | 1 | 0 | 0 | 1 | 0 | 1 | 0 | 3 | 6 | 1 | 1 | 8 | 1 | 0
RG.0414kW.5002 |  | 7 | 5 | 0 | 0 | 2 | RG | 414 | 1 | 6 | 5 | 0 | 2 | 0 | 0 | 1 | 1 | 0 | 0 | 0 | 0 | 4 | 3 | 0 | 0 | 1 | 1 | 1 | 0 | 0 | 3 | 2 | 4 | 0 | 0 | 0 | 7997 | 43177 | 5 | 7 | 7 | 1 | 1 | 0 | 0 | 1 | 0 | 1 | 0 | 4 | 7 | 1 | 1 | 11 | 1 | 0
RG.0416kW.2040 |  | 6 | 2 | 0 | 4 | 0 | RG | 416.8 | 1 | 5 | 2 | 0 | 4 | 0 | 1 | 0 | 1 | 0 | 0 | 0 | 0 | 3 | 3 | 0 | 0 | 0 | 1 | 1 | 0 | 0 | 2 | 2 | 3 | 0 | 0 | 0 | 7072 | 41232 | 2 | 6 | 6 | 1 | 1 | 0 | 0 | 1 | 0 | 1 | 0 | 3 | 6 | 1 | 1 | 8 | 1 | 0
RG.0416kW.2121 |  | 6 | 2 | 1 | 2 | 1 | RG | 416.4 | 1 | 5 | 2 | 1 | 3 | 0 | 1 | 0 | 1 | 0 | 0 | 0 | 0 | 3 | 3 | 0 | 0 | 0 | 1 | 1 | 0 | 0 | 2 | 2 | 3 | 0 | 0 | 0 | 6962 | 40412 | 2 | 6 | 6 | 1 | 1 | 0 | 0 | 1 | 0 | 1 | 0 | 3 | 6 | 1 | 1 | 8 | 1 | 0
RG.0416kW.2202 |  | 6 | 2 | 2 | 0 | 2 | RG | 416 | 1 | 5 | 2 | 2 | 2 | 0 | 1 | 0 | 1 | 0 | 0 | 0 | 0 | 3 | 3 | 0 | 0 | 0 | 1 | 1 | 0 | 0 | 2 | 2 | 3 | 0 | 0 | 0 | 6852 | 39592 | 2 | 6 | 6 | 1 | 1 | 0 | 0 | 1 | 0 | 1 | 0 | 3 | 6 | 1 | 1 | 8 | 1 | 0
RG.0418kW.3012 |  | 6 | 3 | 0 | 1 | 2 | RG | 418.2 | 1 | 5 | 3 | 0 | 3 | 0 | 1 | 0 | 1 | 0 | 0 | 0 | 0 | 3 | 3 | 0 | 0 | 0 | 1 | 1 | 0 | 0 | 2 | 2 | 3 | 0 | 0 | 0 | 6942 | 40562 | 3 | 6 | 6 | 1 | 1 | 0 | 0 | 1 | 0 | 1 | 0 | 3 | 6 | 1 | 1 | 8 | 1 | 0
RG.0420kW.0131 |  | 5 | 0 | 1 | 3 | 1 | RG | 420.6 | 1 | 4 | 0 | 1 | 4 | 0 | 1 | 0 | 1 | 0 | 0 | 0 | 0 | 3 | 2 | 0 | 0 | 1 | 1 | 1 | 0 | 0 | 2 | 2 | 3 | 0 | 0 | 0 | 6438 | 38328 | 0 | 5 | 5 | 1 | 1 | 0 | 0 | 1 | 0 | 1 | 0 | 3 | 5 | 1 | 1 | 8 | 1 | 0
RG.0420kW.0212 |  | 5 | 0 | 2 | 1 | 2 | RG | 420.2 | 1 | 4 | 0 | 2 | 3 | 0 | 1 | 0 | 1 | 0 | 0 | 0 | 0 | 3 | 2 | 0 | 0 | 1 | 1 | 1 | 0 | 0 | 2 | 2 | 3 | 0 | 0 | 0 | 6328 | 37508 | 0 | 5 | 5 | 1 | 1 | 0 | 0 | 1 | 0 | 1 | 0 | 3 | 5 | 1 | 1 | 8 | 1 | 0
RG.0421kW.0050 |  | 5 | 0 | 0 | 5 | 0 | RG | 421 | 1 | 4 | 0 | 0 | 5 | 0 | 1 | 0 | 1 | 0 | 0 | 0 | 0 | 3 | 2 | 0 | 0 | 1 | 1 | 1 | 0 | 0 | 2 | 2 | 3 | 0 | 0 | 0 | 6548 | 39148 | 0 | 5 | 5 | 1 | 1 | 0 | 0 | 1 | 0 | 1 | 0 | 3 | 5 | 1 | 1 | 8 | 1 | 0
RG.0421kW.9100 |  | 10 | 9 | 1 | 0 | 0 | RG | 421 | 1 | 9 | 9 | 1 | 0 | 1 | 1 | 0 | 1 | 0 | 0 | 0 | 0 | 5 | 5 | 0 | 0 | 0 | 1 | 1 | 0 | 0 | 3 | 3 | 5 | 0 | 0 | 0 | 10374 | 51574 | 9 | 10 | 10 | 1 | 1 | 0 | 0 | 1 | 0 | 1 | 0 | 5 | 10 | 1 | 1 | 12 | 1 | 0
RG.0422kW.1022 |  | 5 | 1 | 0 | 2 | 2 | RG | 422.4 | 1 | 4 | 1 | 0 | 4 | 0 | 1 | 0 | 1 | 0 | 0 | 0 | 0 | 3 | 2 | 0 | 0 | 1 | 1 | 1 | 0 | 0 | 2 | 2 | 3 | 0 | 0 | 0 | 6418 | 38478 | 1 | 5 | 5 | 1 | 1 | 0 | 0 | 1 | 0 | 1 | 0 | 3 | 5 | 1 | 1 | 8 | 1 | 0
RG.0422kW.1103 |  | 5 | 1 | 1 | 0 | 3 | RG | 422 | 1 | 4 | 1 | 1 | 3 | 0 | 1 | 0 | 1 | 0 | 0 | 0 | 0 | 3 | 2 | 0 | 0 | 1 | 1 | 1 | 0 | 0 | 2 | 2 | 3 | 0 | 0 | 0 | 6308 | 37658 | 1 | 5 | 5 | 1 | 1 | 0 | 0 | 1 | 0 | 1 | 0 | 3 | 5 | 1 | 1 | 8 | 1 | 0
RG.0423kW.6300 |  | 9 | 6 | 3 | 0 | 0 | RG | 423 | 1 | 8 | 6 | 3 | 0 | 1 | 1 | 0 | 1 | 0 | 0 | 0 | 0 | 5 | 4 | 0 | 0 | 1 | 1 | 1 | 0 | 0 | 3 | 3 | 5 | 0 | 0 | 0 | 9760 | 48520 | 6 | 9 | 9 | 1 | 1 | 0 | 0 | 1 | 0 | 1 | 0 | 5 | 9 | 1 | 1 | 12 | 1 | 0
RG.0425kW.3500 |  | 8 | 3 | 5 | 0 | 0 | RG | 425 | 1 | 7 | 3 | 5 | 0 | 0 | 0 | 1 | 1 | 0 | 0 | 0 | 0 | 4 | 4 | 0 | 0 | 0 | 1 | 1 | 0 | 0 | 3 | 2 | 4 | 0 | 0 | 0 | 8491 | 44811 | 3 | 8 | 8 | 1 | 1 | 0 | 0 | 1 | 0 | 1 | 0 | 4 | 8 | 1 | 1 | 11 | 1 | 0
RG.0425kW.7110 |  | 9 | 7 | 1 | 1 | 0 | RG | 425.2 | 1 | 8 | 7 | 1 | 1 | 1 | 1 | 0 | 1 | 0 | 0 | 0 | 0 | 5 | 4 | 0 | 0 | 1 | 1 | 1 | 0 | 0 | 3 | 3 | 5 | 0 | 0 | 0 | 9850 | 49490 | 7 | 9 | 9 | 1 | 1 | 0 | 0 | 1 | 0 | 1 | 0 | 5 | 9 | 1 | 1 | 12 | 1 | 0
RG.0427kW.0700 |  | 7 | 0 | 7 | 0 | 0 | RG | 427 | 1 | 6 | 0 | 7 | 0 | 0 | 0 | 1 | 1 | 0 | 0 | 0 | 0 | 4 | 3 | 0 | 0 | 1 | 1 | 1 | 0 | 0 | 3 | 2 | 4 | 0 | 0 | 0 | 7877 | 41757 | 0 | 7 | 7 | 1 | 1 | 0 | 0 | 1 | 0 | 1 | 0 | 4 | 7 | 1 | 1 | 11 | 1 | 0
RG.0427kW.4310 |  | 8 | 4 | 3 | 1 | 0 | RG | 427.2 | 1 | 7 | 4 | 3 | 1 | 0 | 0 | 1 | 1 | 0 | 0 | 0 | 0 | 4 | 4 | 0 | 0 | 0 | 1 | 1 | 0 | 0 | 3 | 2 | 4 | 0 | 0 | 0 | 8581 | 45781 | 4 | 8 | 8 | 1 | 1 | 0 | 0 | 1 | 0 | 1 | 0 | 4 | 8 | 1 | 1 | 11 | 1 | 0
RG.0427kW.8001 |  | 9 | 8 | 0 | 0 | 1 | RG | 427 | 1 | 8 | 8 | 0 | 1 | 1 | 1 | 0 | 1 | 0 | 0 | 0 | 0 | 5 | 4 | 0 | 0 | 1 | 1 | 1 | 0 | 0 | 3 | 3 | 5 | 0 | 0 | 0 | 9830 | 49640 | 8 | 9 | 9 | 1 | 1 | 0 | 0 | 1 | 0 | 1 | 0 | 5 | 9 | 1 | 1 | 12 | 1 | 0
RG.0428kW.0004 | 100008609 | 4 | 0 | 0 | 0 | 4 | RG | 428 | 1 | 3 | 0 | 0 | 4 | 1 | 0 | 0 | 1 | 0 | 0 | 0 | 0 | 2 | 2 | 0 | 0 | 0 | 1 | 1 | 0 | 0 | 2 | 1 | 2 | 0 | 0 | 0 | 5455 | 35415 | 0 | 4 | 4 | 1 | 1 | 0 | 0 | 1 | 0 | 1 | 0 | 2 | 4 | 1 | 1 | 7 | 1 | 0
RG.0429kW.1510 |  | 7 | 1 | 5 | 1 | 0 | RG | 429.2 | 1 | 6 | 1 | 5 | 1 | 0 | 0 | 1 | 1 | 0 | 0 | 0 | 0 | 4 | 3 | 0 | 0 | 1 | 1 | 1 | 0 | 0 | 3 | 2 | 4 | 0 | 0 | 0 | 7967 | 42727 | 1 | 7 | 7 | 1 | 1 | 0 | 0 | 1 | 0 | 1 | 0 | 4 | 7 | 1 | 1 | 11 | 1 | 0
RG.0429kW.5120 |  | 8 | 5 | 1 | 2 | 0 | RG | 429.4 | 1 | 7 | 5 | 1 | 2 | 0 | 0 | 1 | 1 | 0 | 0 | 0 | 0 | 4 | 4 | 0 | 0 | 0 | 1 | 1 | 0 | 0 | 3 | 2 | 4 | 0 | 0 | 0 | 8671 | 46751 | 5 | 8 | 8 | 1 | 1 | 0 | 0 | 1 | 0 | 1 | 0 | 4 | 8 | 1 | 1 | 11 | 1 | 0
RG.0429kW.5201 |  | 8 | 5 | 2 | 0 | 1 | RG | 429 | 1 | 7 | 5 | 2 | 1 | 0 | 0 | 1 | 1 | 0 | 0 | 0 | 0 | 4 | 4 | 0 | 0 | 0 | 1 | 1 | 0 | 0 | 3 | 2 | 4 | 0 | 0 | 0 | 8561 | 45931 | 5 | 8 | 8 | 1 | 1 | 0 | 0 | 1 | 0 | 1 | 0 | 4 | 8 | 1 | 1 | 11 | 1 | 0
RG.0431kW.2320 |  | 7 | 2 | 3 | 2 | 0 | RG | 431.4 | 1 | 6 | 2 | 3 | 2 | 0 | 0 | 1 | 1 | 0 | 0 | 0 | 0 | 4 | 3 | 0 | 0 | 1 | 1 | 1 | 0 | 0 | 3 | 2 | 4 | 0 | 0 | 0 | 8057 | 43697 | 2 | 7 | 7 | 1 | 1 | 0 | 0 | 1 | 0 | 1 | 0 | 4 | 7 | 1 | 1 | 11 | 1 | 0
RG.0431kW.2401 |  | 7 | 2 | 4 | 0 | 1 | RG | 431 | 1 | 6 | 2 | 4 | 1 | 0 | 0 | 1 | 1 | 0 | 0 | 0 | 0 | 4 | 3 | 0 | 0 | 1 | 1 | 1 | 0 | 0 | 3 | 2 | 4 | 0 | 0 | 0 | 7947 | 42877 | 2 | 7 | 7 | 1 | 1 | 0 | 0 | 1 | 0 | 1 | 0 | 4 | 7 | 1 | 1 | 11 | 1 | 0
RG.0431kW.6011 |  | 8 | 6 | 0 | 1 | 1 | RG | 431.2 | 1 | 7 | 6 | 0 | 2 | 0 | 0 | 1 | 1 | 0 | 0 | 0 | 0 | 4 | 4 | 0 | 0 | 0 | 1 | 1 | 0 | 0 | 3 | 2 | 4 | 0 | 0 | 0 | 8651 | 46901 | 6 | 8 | 8 | 1 | 1 | 0 | 0 | 1 | 0 | 1 | 0 | 4 | 8 | 1 | 1 | 11 | 1 | 0
RG.0433kW.3130 |  | 7 | 3 | 1 | 3 | 0 | RG | 433.6 | 1 | 6 | 3 | 1 | 3 | 0 | 0 | 1 | 1 | 0 | 0 | 0 | 0 | 4 | 3 | 0 | 0 | 1 | 1 | 1 | 0 | 0 | 3 | 2 | 4 | 0 | 0 | 0 | 8147 | 44667 | 3 | 7 | 7 | 1 | 1 | 0 | 0 | 1 | 0 | 1 | 0 | 4 | 7 | 1 | 1 | 11 | 1 | 0
RG.0433kW.3211 |  | 7 | 3 | 2 | 1 | 1 | RG | 433.2 | 1 | 6 | 3 | 2 | 2 | 0 | 0 | 1 | 1 | 0 | 0 | 0 | 0 | 4 | 3 | 0 | 0 | 1 | 1 | 1 | 0 | 0 | 3 | 2 | 4 | 0 | 0 | 0 | 8037 | 43847 | 3 | 7 | 7 | 1 | 1 | 0 | 0 | 1 | 0 | 1 | 0 | 4 | 7 | 1 | 1 | 11 | 1 | 0
RG.0435kW.0330 |  | 6 | 0 | 3 | 3 | 0 | RG | 435.6 | 1 | 5 | 0 | 3 | 3 | 0 | 1 | 0 | 1 | 0 | 0 | 0 | 0 | 3 | 3 | 0 | 0 | 0 | 1 | 1 | 0 | 0 | 2 | 2 | 3 | 0 | 0 | 0 | 7002 | 41082 | 0 | 6 | 6 | 1 | 1 | 0 | 0 | 1 | 0 | 1 | 0 | 3 | 6 | 1 | 1 | 8 | 1 | 0
RG.0435kW.0411 |  | 6 | 0 | 4 | 1 | 1 | RG | 435.2 | 1 | 5 | 0 | 4 | 2 | 0 | 1 | 0 | 1 | 0 | 0 | 0 | 0 | 3 | 3 | 0 | 0 | 0 | 1 | 1 | 0 | 0 | 2 | 2 | 3 | 0 | 0 | 0 | 6892 | 40262 | 0 | 6 | 6 | 1 | 1 | 0 | 0 | 1 | 0 | 1 | 0 | 3 | 6 | 1 | 1 | 8 | 1 | 0
RG.0435kW.4021 |  | 7 | 4 | 0 | 2 | 1 | RG | 435.4 | 1 | 6 | 4 | 0 | 3 | 0 | 0 | 1 | 1 | 0 | 0 | 0 | 0 | 4 | 3 | 0 | 0 | 1 | 1 | 1 | 0 | 0 | 3 | 2 | 4 | 0 | 0 | 0 | 8127 | 44817 | 4 | 7 | 7 | 1 | 1 | 0 | 0 | 1 | 0 | 1 | 0 | 4 | 7 | 1 | 1 | 11 | 1 | 0
RG.0435kW.4102 |  | 7 | 4 | 1 | 0 | 2 | RG | 435 | 1 | 6 | 4 | 1 | 2 | 0 | 0 | 1 | 1 | 0 | 0 | 0 | 0 | 4 | 3 | 0 | 0 | 1 | 1 | 1 | 0 | 0 | 3 | 2 | 4 | 0 | 0 | 0 | 8017 | 43997 | 4 | 7 | 7 | 1 | 1 | 0 | 0 | 1 | 0 | 1 | 0 | 4 | 7 | 1 | 1 | 11 | 1 | 0
RG.0437kW.1140 |  | 6 | 1 | 1 | 4 | 0 | RG | 437.8 | 1 | 5 | 1 | 1 | 4 | 0 | 1 | 0 | 1 | 0 | 0 | 0 | 0 | 3 | 3 | 0 | 0 | 0 | 1 | 1 | 0 | 0 | 2 | 2 | 3 | 0 | 0 | 0 | 7092 | 42052 | 1 | 6 | 6 | 1 | 1 | 0 | 0 | 1 | 0 | 1 | 0 | 3 | 6 | 1 | 1 | 8 | 1 | 0
RG.0437kW.1221 |  | 6 | 1 | 2 | 2 | 1 | RG | 437.4 | 1 | 5 | 1 | 2 | 3 | 0 | 1 | 0 | 1 | 0 | 0 | 0 | 0 | 3 | 3 | 0 | 0 | 0 | 1 | 1 | 0 | 0 | 2 | 2 | 3 | 0 | 0 | 0 | 6982 | 41232 | 1 | 6 | 6 | 1 | 1 | 0 | 0 | 1 | 0 | 1 | 0 | 3 | 6 | 1 | 1 | 8 | 1 | 0
RG.0437kW.1302 |  | 6 | 1 | 3 | 0 | 2 | RG | 437 | 1 | 5 | 1 | 3 | 2 | 0 | 1 | 0 | 1 | 0 | 0 | 0 | 0 | 3 | 3 | 0 | 0 | 0 | 1 | 1 | 0 | 0 | 2 | 2 | 3 | 0 | 0 | 0 | 6872 | 40412 | 1 | 6 | 6 | 1 | 1 | 0 | 0 | 1 | 0 | 1 | 0 | 3 | 6 | 1 | 1 | 8 | 1 | 0
RG.0439kW.2031 |  | 6 | 2 | 0 | 3 | 1 | RG | 439.6 | 1 | 5 | 2 | 0 | 4 | 0 | 1 | 0 | 1 | 0 | 0 | 0 | 0 | 3 | 3 | 0 | 0 | 0 | 1 | 1 | 0 | 0 | 2 | 2 | 3 | 0 | 0 | 0 | 7072 | 42202 | 2 | 6 | 6 | 1 | 1 | 0 | 0 | 1 | 0 | 1 | 0 | 3 | 6 | 1 | 1 | 8 | 1 | 0
RG.0439kW.2112 |  | 6 | 2 | 1 | 1 | 2 | RG | 439.2 | 1 | 5 | 2 | 1 | 3 | 0 | 1 | 0 | 1 | 0 | 0 | 0 | 0 | 3 | 3 | 0 | 0 | 0 | 1 | 1 | 0 | 0 | 2 | 2 | 3 | 0 | 0 | 0 | 6962 | 41382 | 2 | 6 | 6 | 1 | 1 | 0 | 0 | 1 | 0 | 1 | 0 | 3 | 6 | 1 | 1 | 8 | 1 | 0
RG.0441kW.3003 |  | 6 | 3 | 0 | 0 | 3 | RG | 441 | 1 | 5 | 3 | 0 | 3 | 0 | 1 | 0 | 1 | 0 | 0 | 0 | 0 | 3 | 3 | 0 | 0 | 0 | 1 | 1 | 0 | 0 | 2 | 2 | 3 | 0 | 0 | 0 | 6942 | 41532 | 3 | 6 | 6 | 1 | 1 | 0 | 0 | 1 | 0 | 1 | 0 | 3 | 6 | 1 | 1 | 8 | 1 | 0
RG.0442kW.8200 |  | 10 | 8 | 2 | 0 | 0 | RG | 442 | 1 | 9 | 8 | 2 | 0 | 1 | 1 | 0 | 1 | 0 | 0 | 0 | 0 | 5 | 5 | 0 | 0 | 0 | 1 | 1 | 0 | 0 | 3 | 3 | 5 | 0 | 0 | 0 | 10394 | 52394 | 8 | 10 | 10 | 1 | 1 | 0 | 0 | 1 | 0 | 1 | 0 | 5 | 10 | 1 | 1 | 12 | 1 | 0
RG.0443kW.0041 |  | 5 | 0 | 0 | 4 | 1 | RG | 443.8 | 1 | 4 | 0 | 0 | 5 | 0 | 1 | 0 | 1 | 0 | 0 | 0 | 0 | 3 | 2 | 0 | 0 | 1 | 1 | 1 | 0 | 0 | 2 | 2 | 3 | 0 | 0 | 0 | 6548 | 40118 | 0 | 5 | 5 | 1 | 1 | 0 | 0 | 1 | 0 | 1 | 0 | 3 | 5 | 1 | 1 | 8 | 1 | 0
RG.0443kW.0122 |  | 5 | 0 | 1 | 2 | 2 | RG | 443.4 | 1 | 4 | 0 | 1 | 4 | 0 | 1 | 0 | 1 | 0 | 0 | 0 | 0 | 3 | 2 | 0 | 0 | 1 | 1 | 1 | 0 | 0 | 2 | 2 | 3 | 0 | 0 | 0 | 6438 | 39298 | 0 | 5 | 5 | 1 | 1 | 0 | 0 | 1 | 0 | 1 | 0 | 3 | 5 | 1 | 1 | 8 | 1 | 0
RG.0443kW.0203 |  | 5 | 0 | 2 | 0 | 3 | RG | 443 | 1 | 4 | 0 | 2 | 3 | 0 | 1 | 0 | 1 | 0 | 0 | 0 | 0 | 3 | 2 | 0 | 0 | 1 | 1 | 1 | 0 | 0 | 2 | 2 | 3 | 0 | 0 | 0 | 6328 | 38478 | 0 | 5 | 5 | 1 | 1 | 0 | 0 | 1 | 0 | 1 | 0 | 3 | 5 | 1 | 1 | 8 | 1 | 0
RG.0444kW.5400 |  | 9 | 5 | 4 | 0 | 0 | RG | 444 | 1 | 8 | 5 | 4 | 0 | 1 | 1 | 0 | 1 | 0 | 0 | 0 | 0 | 5 | 4 | 0 | 0 | 1 | 1 | 1 | 0 | 0 | 3 | 3 | 5 | 0 | 0 | 0 | 9780 | 49340 | 5 | 9 | 9 | 1 | 1 | 0 | 0 | 1 | 0 | 1 | 0 | 5 | 9 | 1 | 1 | 12 | 1 | 0
RG.0444kW.9010 |  | 10 | 9 | 0 | 1 | 0 | RG | 444.2 | 1 | 9 | 9 | 0 | 1 | 1 | 1 | 0 | 1 | 0 | 0 | 0 | 0 | 5 | 5 | 0 | 0 | 0 | 1 | 1 | 0 | 0 | 3 | 3 | 5 | 0 | 0 | 0 | 10484 | 53364 | 9 | 10 | 10 | 1 | 1 | 0 | 0 | 1 | 0 | 1 | 0 | 5 | 10 | 1 | 1 | 12 | 1 | 0
RG.0445kW.1013 |  | 5 | 1 | 0 | 1 | 3 | RG | 445.2 | 1 | 4 | 1 | 0 | 4 | 0 | 1 | 0 | 1 | 0 | 0 | 0 | 0 | 3 | 2 | 0 | 0 | 1 | 1 | 1 | 0 | 0 | 2 | 2 | 3 | 0 | 0 | 0 | 6418 | 39448 | 1 | 5 | 5 | 1 | 1 | 0 | 0 | 1 | 0 | 1 | 0 | 3 | 5 | 1 | 1 | 8 | 1 | 0
RG.0446kW.2600 |  | 8 | 2 | 6 | 0 | 0 | RG | 446 | 1 | 7 | 2 | 6 | 0 | 0 | 0 | 1 | 1 | 0 | 0 | 0 | 0 | 4 | 4 | 0 | 0 | 0 | 1 | 1 | 0 | 0 | 3 | 2 | 4 | 0 | 0 | 0 | 8511 | 45631 | 2 | 8 | 8 | 1 | 1 | 0 | 0 | 1 | 0 | 1 | 0 | 4 | 8 | 1 | 1 | 11 | 1 | 0
RG.0446kW.6210 |  | 9 | 6 | 2 | 1 | 0 | RG | 446.2 | 1 | 8 | 6 | 2 | 1 | 1 | 1 | 0 | 1 | 0 | 0 | 0 | 0 | 5 | 4 | 0 | 0 | 1 | 1 | 1 | 0 | 0 | 3 | 3 | 5 | 0 | 0 | 0 | 9870 | 50310 | 6 | 9 | 9 | 1 | 1 | 0 | 0 | 1 | 0 | 1 | 0 | 5 | 9 | 1 | 1 | 12 | 1 | 0
RG.0448kW.3410 |  | 8 | 3 | 4 | 1 | 0 | RG | 448.2 | 1 | 7 | 3 | 4 | 1 | 0 | 0 | 1 | 1 | 0 | 0 | 0 | 0 | 4 | 4 | 0 | 0 | 0 | 1 | 1 | 0 | 0 | 3 | 2 | 4 | 0 | 0 | 0 | 8601 | 46601 | 3 | 8 | 8 | 1 | 1 | 0 | 0 | 1 | 0 | 1 | 0 | 4 | 8 | 1 | 1 | 11 | 1 | 0
RG.0448kW.7020 |  | 9 | 7 | 0 | 2 | 0 | RG | 448.4 | 1 | 8 | 7 | 0 | 2 | 1 | 1 | 0 | 1 | 0 | 0 | 0 | 0 | 5 | 4 | 0 | 0 | 1 | 1 | 1 | 0 | 0 | 3 | 3 | 5 | 0 | 0 | 0 | 9960 | 51280 | 7 | 9 | 9 | 1 | 1 | 0 | 0 | 1 | 0 | 1 | 0 | 5 | 9 | 1 | 1 | 12 | 1 | 0
RG.0448kW.7101 |  | 9 | 7 | 1 | 0 | 1 | RG | 448 | 1 | 8 | 7 | 1 | 1 | 1 | 1 | 0 | 1 | 0 | 0 | 0 | 0 | 5 | 4 | 0 | 0 | 1 | 1 | 1 | 0 | 0 | 3 | 3 | 5 | 0 | 0 | 0 | 9850 | 50460 | 7 | 9 | 9 | 1 | 1 | 0 | 0 | 1 | 0 | 1 | 0 | 5 | 9 | 1 | 1 | 12 | 1 | 0
RG.0450kW.0610 |  | 7 | 0 | 6 | 1 | 0 | RG | 450.2 | 1 | 6 | 0 | 6 | 1 | 0 | 0 | 1 | 1 | 0 | 0 | 0 | 0 | 4 | 3 | 0 | 0 | 1 | 1 | 1 | 0 | 0 | 3 | 2 | 4 | 0 | 0 | 0 | 7987 | 43547 | 0 | 7 | 7 | 1 | 1 | 0 | 0 | 1 | 0 | 1 | 0 | 4 | 7 | 1 | 1 | 11 | 1 | 0
RG.0450kW.4220 |  | 8 | 4 | 2 | 2 | 0 | RG | 450.4 | 1 | 7 | 4 | 2 | 2 | 0 | 0 | 1 | 1 | 0 | 0 | 0 | 0 | 4 | 4 | 0 | 0 | 0 | 1 | 1 | 0 | 0 | 3 | 2 | 4 | 0 | 0 | 0 | 8691 | 47571 | 4 | 8 | 8 | 1 | 1 | 0 | 0 | 1 | 0 | 1 | 0 | 4 | 8 | 1 | 1 | 11 | 1 | 0
RG.0450kW.4301 |  | 8 | 4 | 3 | 0 | 1 | RG | 450 | 1 | 7 | 4 | 3 | 1 | 0 | 0 | 1 | 1 | 0 | 0 | 0 | 0 | 4 | 4 | 0 | 0 | 0 | 1 | 1 | 0 | 0 | 3 | 2 | 4 | 0 | 0 | 0 | 8581 | 46751 | 4 | 8 | 8 | 1 | 1 | 0 | 0 | 1 | 0 | 1 | 0 | 4 | 8 | 1 | 1 | 11 | 1 | 0
RG.0452kW.1420 |  | 7 | 1 | 4 | 2 | 0 | RG | 452.4 | 1 | 6 | 1 | 4 | 2 | 0 | 0 | 1 | 1 | 0 | 0 | 0 | 0 | 4 | 3 | 0 | 0 | 1 | 1 | 1 | 0 | 0 | 3 | 2 | 4 | 0 | 0 | 0 | 8077 | 44517 | 1 | 7 | 7 | 1 | 1 | 0 | 0 | 1 | 0 | 1 | 0 | 4 | 7 | 1 | 1 | 11 | 1 | 0
RG.0452kW.1501 |  | 7 | 1 | 5 | 0 | 1 | RG | 452 | 1 | 6 | 1 | 5 | 1 | 0 | 0 | 1 | 1 | 0 | 0 | 0 | 0 | 4 | 3 | 0 | 0 | 1 | 1 | 1 | 0 | 0 | 3 | 2 | 4 | 0 | 0 | 0 | 7967 | 43697 | 1 | 7 | 7 | 1 | 1 | 0 | 0 | 1 | 0 | 1 | 0 | 4 | 7 | 1 | 1 | 11 | 1 | 0
RG.0452kW.5030 |  | 8 | 5 | 0 | 3 | 0 | RG | 452.6 | 1 | 7 | 5 | 0 | 3 | 0 | 0 | 1 | 1 | 0 | 0 | 0 | 0 | 4 | 4 | 0 | 0 | 0 | 1 | 1 | 0 | 0 | 3 | 2 | 4 | 0 | 0 | 0 | 8781 | 48541 | 5 | 8 | 8 | 1 | 1 | 0 | 0 | 1 | 0 | 1 | 0 | 4 | 8 | 1 | 1 | 11 | 1 | 0
RG.0452kW.5111 |  | 8 | 5 | 1 | 1 | 1 | RG | 452.2 | 1 | 7 | 5 | 1 | 2 | 0 | 0 | 1 | 1 | 0 | 0 | 0 | 0 | 4 | 4 | 0 | 0 | 0 | 1 | 1 | 0 | 0 | 3 | 2 | 4 | 0 | 0 | 0 | 8671 | 47721 | 5 | 8 | 8 | 1 | 1 | 0 | 0 | 1 | 0 | 1 | 0 | 4 | 8 | 1 | 1 | 11 | 1 | 0
RG.0454kW.2230 |  | 7 | 2 | 2 | 3 | 0 | RG | 454.6 | 1 | 6 | 2 | 2 | 3 | 0 | 0 | 1 | 1 | 0 | 0 | 0 | 0 | 4 | 3 | 0 | 0 | 1 | 1 | 1 | 0 | 0 | 3 | 2 | 4 | 0 | 0 | 0 | 8167 | 45487 | 2 | 7 | 7 | 1 | 1 | 0 | 0 | 1 | 0 | 1 | 0 | 4 | 7 | 1 | 1 | 11 | 1 | 0
RG.0454kW.2311 |  | 7 | 2 | 3 | 1 | 1 | RG | 454.2 | 1 | 6 | 2 | 3 | 2 | 0 | 0 | 1 | 1 | 0 | 0 | 0 | 0 | 4 | 3 | 0 | 0 | 1 | 1 | 1 | 0 | 0 | 3 | 2 | 4 | 0 | 0 | 0 | 8057 | 44667 | 2 | 7 | 7 | 1 | 1 | 0 | 0 | 1 | 0 | 1 | 0 | 4 | 7 | 1 | 1 | 11 | 1 | 0
RG.0454kW.6002 |  | 8 | 6 | 0 | 0 | 2 | RG | 454 | 1 | 7 | 6 | 0 | 2 | 0 | 0 | 1 | 1 | 0 | 0 | 0 | 0 | 4 | 4 | 0 | 0 | 0 | 1 | 1 | 0 | 0 | 3 | 2 | 4 | 0 | 0 | 0 | 8651 | 47871 | 6 | 8 | 8 | 1 | 1 | 0 | 0 | 1 | 0 | 1 | 0 | 4 | 8 | 1 | 1 | 11 | 1 | 0
RG.0456kW.3040 |  | 7 | 3 | 0 | 4 | 0 | RG | 456.8 | 1 | 6 | 3 | 0 | 4 | 0 | 0 | 1 | 1 | 0 | 0 | 0 | 0 | 4 | 3 | 0 | 0 | 1 | 1 | 1 | 0 | 0 | 3 | 2 | 4 | 0 | 0 | 0 | 8257 | 46457 | 3 | 7 | 7 | 1 | 1 | 0 | 0 | 1 | 0 | 1 | 0 | 4 | 7 | 1 | 1 | 11 | 1 | 0
RG.0456kW.3121 |  | 7 | 3 | 1 | 2 | 1 | RG | 456.4 | 1 | 6 | 3 | 1 | 3 | 0 | 0 | 1 | 1 | 0 | 0 | 0 | 0 | 4 | 3 | 0 | 0 | 1 | 1 | 1 | 0 | 0 | 3 | 2 | 4 | 0 | 0 | 0 | 8147 | 45637 | 3 | 7 | 7 | 1 | 1 | 0 | 0 | 1 | 0 | 1 | 0 | 4 | 7 | 1 | 1 | 11 | 1 | 0
RG.0456kW.3202 |  | 7 | 3 | 2 | 0 | 2 | RG | 456 | 1 | 6 | 3 | 2 | 2 | 0 | 0 | 1 | 1 | 0 | 0 | 0 | 0 | 4 | 3 | 0 | 0 | 1 | 1 | 1 | 0 | 0 | 3 | 2 | 4 | 0 | 0 | 0 | 8037 | 44817 | 3 | 7 | 7 | 1 | 1 | 0 | 0 | 1 | 0 | 1 | 0 | 4 | 7 | 1 | 1 | 11 | 1 | 0
RG.0458kW.0240 |  | 6 | 0 | 2 | 4 | 0 | RG | 458.8 | 1 | 5 | 0 | 2 | 4 | 0 | 1 | 0 | 1 | 0 | 0 | 0 | 0 | 3 | 3 | 0 | 0 | 0 | 1 | 1 | 0 | 0 | 2 | 2 | 3 | 0 | 0 | 0 | 7112 | 42872 | 0 | 6 | 6 | 1 | 1 | 0 | 0 | 1 | 0 | 1 | 0 | 3 | 6 | 1 | 1 | 8 | 1 | 0
RG.0458kW.0321 |  | 6 | 0 | 3 | 2 | 1 | RG | 458.4 | 1 | 5 | 0 | 3 | 3 | 0 | 1 | 0 | 1 | 0 | 0 | 0 | 0 | 3 | 3 | 0 | 0 | 0 | 1 | 1 | 0 | 0 | 2 | 2 | 3 | 0 | 0 | 0 | 7002 | 42052 | 0 | 6 | 6 | 1 | 1 | 0 | 0 | 1 | 0 | 1 | 0 | 3 | 6 | 1 | 1 | 8 | 1 | 0
RG.0458kW.0402 |  | 6 | 0 | 4 | 0 | 2 | RG | 458 | 1 | 5 | 0 | 4 | 2 | 0 | 1 | 0 | 1 | 0 | 0 | 0 | 0 | 3 | 3 | 0 | 0 | 0 | 1 | 1 | 0 | 0 | 2 | 2 | 3 | 0 | 0 | 0 | 6892 | 41232 | 0 | 6 | 6 | 1 | 1 | 0 | 0 | 1 | 0 | 1 | 0 | 3 | 6 | 1 | 1 | 8 | 1 | 0
RG.0458kW.4012 |  | 7 | 4 | 0 | 1 | 2 | RG | 458.2 | 1 | 6 | 4 | 0 | 3 | 0 | 0 | 1 | 1 | 0 | 0 | 0 | 0 | 4 | 3 | 0 | 0 | 1 | 1 | 1 | 0 | 0 | 3 | 2 | 4 | 0 | 0 | 0 | 8127 | 45787 | 4 | 7 | 7 | 1 | 1 | 0 | 0 | 1 | 0 | 1 | 0 | 4 | 7 | 1 | 1 | 11 | 1 | 0
RG.0460kW.1131 |  | 6 | 1 | 1 | 3 | 1 | RG | 460.6 | 1 | 5 | 1 | 1 | 4 | 0 | 0 | 0 | 0 | 0 | 1 | 0 | 1 | 3 | 3 | 0 | 0 | 0 | 0 | 0 | 1 | 1 | 2 | 2 | 3 | 0 | 0 | 0 | 7530 | 43460 | 1 | 6 | 6 | 0 | 0 | 1 | 1 | 0 | 1 | 0 | 1 | 3 | 6 | 1 | 1 | 8 | 0 | 1
RG.0460kW.1212 |  | 6 | 1 | 2 | 1 | 2 | RG | 460.2 | 1 | 5 | 1 | 2 | 3 | 0 | 0 | 0 | 0 | 0 | 1 | 0 | 1 | 3 | 3 | 0 | 0 | 0 | 0 | 0 | 1 | 1 | 2 | 2 | 3 | 0 | 0 | 0 | 7420 | 42640 | 1 | 6 | 6 | 0 | 0 | 1 | 1 | 0 | 1 | 0 | 1 | 3 | 6 | 1 | 1 | 8 | 0 | 1
RG.0461kW.1050 |  | 6 | 1 | 0 | 5 | 0 | RG | 461 | 1 | 5 | 1 | 0 | 5 | 0 | 0 | 0 | 0 | 0 | 1 | 0 | 1 | 3 | 3 | 0 | 0 | 0 | 0 | 0 | 1 | 1 | 2 | 2 | 3 | 0 | 0 | 0 | 7640 | 44280 | 1 | 6 | 6 | 0 | 0 | 1 | 1 | 0 | 1 | 0 | 1 | 3 | 6 | 1 | 1 | 8 | 0 | 1
RG.0462kW.2022 |  | 6 | 2 | 0 | 2 | 2 | RG | 462.4 | 1 | 5 | 2 | 0 | 4 | 0 | 0 | 0 | 0 | 0 | 1 | 0 | 1 | 3 | 3 | 0 | 0 | 0 | 0 | 0 | 1 | 1 | 2 | 2 | 3 | 0 | 0 | 0 | 7510 | 43610 | 2 | 6 | 6 | 0 | 0 | 1 | 1 | 0 | 1 | 0 | 1 | 3 | 6 | 1 | 1 | 8 | 0 | 1
RG.0462kW.2103 |  | 6 | 2 | 1 | 0 | 3 | RG | 462 | 1 | 5 | 2 | 1 | 3 | 0 | 0 | 0 | 0 | 0 | 1 | 0 | 1 | 3 | 3 | 0 | 0 | 0 | 0 | 0 | 1 | 1 | 2 | 2 | 3 | 0 | 0 | 0 | 7400 | 42790 | 2 | 6 | 6 | 0 | 0 | 1 | 1 | 0 | 1 | 0 | 1 | 3 | 6 | 1 | 1 | 8 | 0 | 1
RG.0463kW.7300 |  | 10 | 7 | 3 | 0 | 0 | RG | 463 | 1 | 9 | 7 | 3 | 0 | 0 | 0 | 0 | 0 | 1 | 1 | 0 | 1 | 5 | 5 | 0 | 0 | 0 | 0 | 0 | 1 | 1 | 3 | 3 | 5 | 0 | 0 | 0 | 11042 | 53842 | 7 | 10 | 10 | 0 | 0 | 1 | 1 | 0 | 1 | 0 | 1 | 5 | 10 | 1 | 1 | 12 | 0 | 1
RG.0465kW.4500 |  | 9 | 4 | 5 | 0 | 0 | RG | 465 | 1 | 8 | 4 | 5 | 0 | 0 | 0 | 0 | 0 | 1 | 1 | 0 | 1 | 5 | 4 | 0 | 0 | 1 | 0 | 0 | 1 | 1 | 3 | 3 | 5 | 0 | 0 | 0 | 10428 | 50788 | 4 | 9 | 9 | 0 | 0 | 1 | 1 | 0 | 1 | 0 | 1 | 5 | 9 | 1 | 1 | 12 | 0 | 1
RG.0465kW.8110 |  | 10 | 8 | 1 | 1 | 0 | RG | 465.2 | 1 | 9 | 8 | 1 | 1 | 0 | 0 | 0 | 0 | 1 | 1 | 0 | 1 | 5 | 5 | 0 | 0 | 0 | 0 | 0 | 1 | 1 | 3 | 3 | 5 | 0 | 0 | 0 | 11132 | 54812 | 8 | 10 | 10 | 0 | 0 | 1 | 1 | 0 | 1 | 0 | 1 | 5 | 10 | 1 | 1 | 12 | 0 | 1
RG.0466kW.0032 |  | 5 | 0 | 0 | 3 | 2 | RG | 466.6 | 1 | 4 | 0 | 0 | 5 | 0 | 0 | 0 | 0 | 0 | 1 | 0 | 1 | 3 | 2 | 0 | 0 | 1 | 0 | 0 | 1 | 1 | 2 | 2 | 3 | 0 | 0 | 0 | 6986 | 41526 | 0 | 5 | 5 | 0 | 0 | 1 | 1 | 0 | 1 | 0 | 1 | 3 | 5 | 1 | 1 | 8 | 0 | 1
RG.0466kW.0113 |  | 5 | 0 | 1 | 1 | 3 | RG | 466.2 | 1 | 4 | 0 | 1 | 4 | 0 | 0 | 0 | 0 | 0 | 1 | 0 | 1 | 3 | 2 | 0 | 0 | 1 | 0 | 0 | 1 | 1 | 2 | 2 | 3 | 0 | 0 | 0 | 6876 | 40706 | 0 | 5 | 5 | 0 | 0 | 1 | 1 | 0 | 1 | 0 | 1 | 3 | 5 | 1 | 1 | 8 | 0 | 1
RG.0467kW.1700 |  | 8 | 1 | 7 | 0 | 0 | RG | 467 | 1 | 7 | 1 | 7 | 0 | 0 | 0 | 0 | 0 | 0 | 0 | 1 | 1 | 4 | 4 | 0 | 0 | 0 | 0 | 0 | 1 | 1 | 3 | 2 | 4 | 0 | 0 | 0 | 9029 | 46949 | 1 | 8 | 8 | 0 | 0 | 1 | 1 | 0 | 1 | 0 | 1 | 4 | 8 | 1 | 1 | 11 | 0 | 1
RG.0467kW.5310 |  | 9 | 5 | 3 | 1 | 0 | RG | 467.2 | 1 | 8 | 5 | 3 | 1 | 0 | 0 | 0 | 0 | 1 | 1 | 0 | 1 | 5 | 4 | 0 | 0 | 1 | 0 | 0 | 1 | 1 | 3 | 3 | 5 | 0 | 0 | 0 | 10518 | 51758 | 5 | 9 | 9 | 0 | 0 | 1 | 1 | 0 | 1 | 0 | 1 | 5 | 9 | 1 | 1 | 12 | 0 | 1
RG.0467kW.9001 |  | 10 | 9 | 0 | 0 | 1 | RG | 467 | 1 | 9 | 9 | 0 | 1 | 0 | 0 | 0 | 0 | 1 | 1 | 0 | 1 | 5 | 5 | 0 | 0 | 0 | 0 | 0 | 1 | 1 | 3 | 3 | 5 | 0 | 0 | 0 | 11112 | 54962 | 9 | 10 | 10 | 0 | 0 | 1 | 1 | 0 | 1 | 0 | 1 | 5 | 10 | 1 | 1 | 12 | 0 | 1
RG.0468kW.1004 |  | 5 | 1 | 0 | 0 | 4 | RG | 468 | 1 | 4 | 1 | 0 | 4 | 0 | 0 | 0 | 0 | 0 | 1 | 0 | 1 | 3 | 2 | 0 | 0 | 1 | 0 | 0 | 1 | 1 | 2 | 2 | 3 | 0 | 0 | 0 | 6856 | 40856 | 1 | 5 | 5 | 0 | 0 | 1 | 1 | 0 | 1 | 0 | 1 | 3 | 5 | 1 | 1 | 8 | 0 | 1
RG.0469kW.2510 |  | 8 | 2 | 5 | 1 | 0 | RG | 469.2 | 1 | 7 | 2 | 5 | 1 | 0 | 0 | 0 | 0 | 0 | 0 | 1 | 1 | 4 | 4 | 0 | 0 | 0 | 0 | 0 | 1 | 1 | 3 | 2 | 4 | 0 | 0 | 0 | 9119 | 47919 | 2 | 8 | 8 | 0 | 0 | 1 | 1 | 0 | 1 | 0 | 1 | 4 | 8 | 1 | 1 | 11 | 0 | 1
RG.0469kW.6120 |  | 9 | 6 | 1 | 2 | 0 | RG | 469.4 | 1 | 8 | 6 | 1 | 2 | 0 | 0 | 0 | 0 | 1 | 1 | 0 | 1 | 5 | 4 | 0 | 0 | 1 | 0 | 0 | 1 | 1 | 3 | 3 | 5 | 0 | 0 | 0 | 10608 | 52728 | 6 | 9 | 9 | 0 | 0 | 1 | 1 | 0 | 1 | 0 | 1 | 5 | 9 | 1 | 1 | 12 | 0 | 1
RG.0469kW.6201 |  | 9 | 6 | 2 | 0 | 1 | RG | 469 | 1 | 8 | 6 | 2 | 1 | 0 | 0 | 0 | 0 | 1 | 1 | 0 | 1 | 5 | 4 | 0 | 0 | 1 | 0 | 0 | 1 | 1 | 3 | 3 | 5 | 0 | 0 | 0 | 10498 | 51908 | 6 | 9 | 9 | 0 | 0 | 1 | 1 | 0 | 1 | 0 | 1 | 5 | 9 | 1 | 1 | 12 | 0 | 1
RG.0471kW.3320 |  | 8 | 3 | 3 | 2 | 0 | RG | 471.4 | 1 | 7 | 3 | 3 | 2 | 0 | 0 | 0 | 0 | 0 | 0 | 1 | 1 | 4 | 4 | 0 | 0 | 0 | 0 | 0 | 1 | 1 | 3 | 2 | 4 | 0 | 0 | 0 | 9209 | 48889 | 3 | 8 | 8 | 0 | 0 | 1 | 1 | 0 | 1 | 0 | 1 | 4 | 8 | 1 | 1 | 11 | 0 | 1
RG.0471kW.3401 |  | 8 | 3 | 4 | 0 | 1 | RG | 471 | 1 | 7 | 3 | 4 | 1 | 0 | 0 | 0 | 0 | 0 | 0 | 1 | 1 | 4 | 4 | 0 | 0 | 0 | 0 | 0 | 1 | 1 | 3 | 2 | 4 | 0 | 0 | 0 | 9099 | 48069 | 3 | 8 | 8 | 0 | 0 | 1 | 1 | 0 | 1 | 0 | 1 | 4 | 8 | 1 | 1 | 11 | 0 | 1
RG.0471kW.7011 |  | 9 | 7 | 0 | 1 | 1 | RG | 471.2 | 1 | 8 | 7 | 0 | 2 | 0 | 0 | 0 | 0 | 1 | 1 | 0 | 1 | 5 | 4 | 0 | 0 | 1 | 0 | 0 | 1 | 1 | 3 | 3 | 5 | 0 | 0 | 0 | 10588 | 52878 | 7 | 9 | 9 | 0 | 0 | 1 | 1 | 0 | 1 | 0 | 1 | 5 | 9 | 1 | 1 | 12 | 0 | 1
RG.0473kW.0520 |  | 7 | 0 | 5 | 2 | 0 | RG | 473.4 | 1 | 6 | 0 | 5 | 2 | 0 | 0 | 0 | 0 | 0 | 0 | 1 | 1 | 4 | 3 | 0 | 0 | 1 | 0 | 0 | 1 | 1 | 3 | 2 | 4 | 0 | 0 | 0 | 8595 | 45835 | 0 | 7 | 7 | 0 | 0 | 1 | 1 | 0 | 1 | 0 | 1 | 4 | 7 | 1 | 1 | 11 | 0 | 1
RG.0473kW.0601 |  | 7 | 0 | 6 | 0 | 1 | RG | 473 | 1 | 6 | 0 | 6 | 1 | 0 | 0 | 0 | 0 | 0 | 0 | 1 | 1 | 4 | 3 | 0 | 0 | 1 | 0 | 0 | 1 | 1 | 3 | 2 | 4 | 0 | 0 | 0 | 8485 | 45015 | 0 | 7 | 7 | 0 | 0 | 1 | 1 | 0 | 1 | 0 | 1 | 4 | 7 | 1 | 1 | 11 | 0 | 1
RG.0473kW.4130 |  | 8 | 4 | 1 | 3 | 0 | RG | 473.6 | 1 | 7 | 4 | 1 | 3 | 0 | 0 | 0 | 0 | 0 | 0 | 1 | 1 | 4 | 4 | 0 | 0 | 0 | 0 | 0 | 1 | 1 | 3 | 2 | 4 | 0 | 0 | 0 | 9299 | 49859 | 4 | 8 | 8 | 0 | 0 | 1 | 1 | 0 | 1 | 0 | 1 | 4 | 8 | 1 | 1 | 11 | 0 | 1
RG.0473kW.4211 |  | 8 | 4 | 2 | 1 | 1 | RG | 473.2 | 1 | 7 | 4 | 2 | 2 | 0 | 0 | 0 | 0 | 0 | 0 | 1 | 1 | 4 | 4 | 0 | 0 | 0 | 0 | 0 | 1 | 1 | 3 | 2 | 4 | 0 | 0 | 0 | 9189 | 49039 | 4 | 8 | 8 | 0 | 0 | 1 | 1 | 0 | 1 | 0 | 1 | 4 | 8 | 1 | 1 | 11 | 0 | 1
RG.0475kW.1330 |  | 7 | 1 | 3 | 3 | 0 | RG | 475.6 | 1 | 6 | 1 | 3 | 3 | 0 | 0 | 0 | 0 | 0 | 0 | 1 | 1 | 4 | 3 | 0 | 0 | 1 | 0 | 0 | 1 | 1 | 3 | 2 | 4 | 0 | 0 | 0 | 8685 | 46805 | 1 | 7 | 7 | 0 | 0 | 1 | 1 | 0 | 1 | 0 | 1 | 4 | 7 | 1 | 1 | 11 | 0 | 1
RG.0475kW.1411 |  | 7 | 1 | 4 | 1 | 1 | RG | 475.2 | 1 | 6 | 1 | 4 | 2 | 0 | 0 | 0 | 0 | 0 | 0 | 1 | 1 | 4 | 3 | 0 | 0 | 1 | 0 | 0 | 1 | 1 | 3 | 2 | 4 | 0 | 0 | 0 | 8575 | 45985 | 1 | 7 | 7 | 0 | 0 | 1 | 1 | 0 | 1 | 0 | 1 | 4 | 7 | 1 | 1 | 11 | 0 | 1
RG.0475kW.5021 |  | 8 | 5 | 0 | 2 | 1 | RG | 475.4 | 1 | 7 | 5 | 0 | 3 | 0 | 0 | 0 | 0 | 0 | 0 | 1 | 1 | 4 | 4 | 0 | 0 | 0 | 0 | 0 | 1 | 1 | 3 | 2 | 4 | 0 | 0 | 0 | 9279 | 50009 | 5 | 8 | 8 | 0 | 0 | 1 | 1 | 0 | 1 | 0 | 1 | 4 | 8 | 1 | 1 | 11 | 0 | 1
RG.0475kW.5102 |  | 8 | 5 | 1 | 0 | 2 | RG | 475 | 1 | 7 | 5 | 1 | 2 | 0 | 0 | 0 | 0 | 0 | 0 | 1 | 1 | 4 | 4 | 0 | 0 | 0 | 0 | 0 | 1 | 1 | 3 | 2 | 4 | 0 | 0 | 0 | 9169 | 49189 | 5 | 8 | 8 | 0 | 0 | 1 | 1 | 0 | 1 | 0 | 1 | 4 | 8 | 1 | 1 | 11 | 0 | 1
RG.0477kW.2140 |  | 7 | 2 | 1 | 4 | 0 | RG | 477.8 | 1 | 6 | 2 | 1 | 4 | 0 | 0 | 0 | 0 | 0 | 0 | 1 | 1 | 4 | 3 | 0 | 0 | 1 | 0 | 0 | 1 | 1 | 3 | 2 | 4 | 0 | 0 | 0 | 8775 | 47775 | 2 | 7 | 7 | 0 | 0 | 1 | 1 | 0 | 1 | 0 | 1 | 4 | 7 | 1 | 1 | 11 | 0 | 1
RG.0477kW.2221 |  | 7 | 2 | 2 | 2 | 1 | RG | 477.4 | 1 | 6 | 2 | 2 | 3 | 0 | 0 | 0 | 0 | 0 | 0 | 1 | 1 | 4 | 3 | 0 | 0 | 1 | 0 | 0 | 1 | 1 | 3 | 2 | 4 | 0 | 0 | 0 | 8665 | 46955 | 2 | 7 | 7 | 0 | 0 | 1 | 1 | 0 | 1 | 0 | 1 | 4 | 7 | 1 | 1 | 11 | 0 | 1
RG.0477kW.2302 |  | 7 | 2 | 3 | 0 | 2 | RG | 477 | 1 | 6 | 2 | 3 | 2 | 0 | 0 | 0 | 0 | 0 | 0 | 1 | 1 | 4 | 3 | 0 | 0 | 1 | 0 | 0 | 1 | 1 | 3 | 2 | 4 | 0 | 0 | 0 | 8555 | 46135 | 2 | 7 | 7 | 0 | 0 | 1 | 1 | 0 | 1 | 0 | 1 | 4 | 7 | 1 | 1 | 11 | 0 | 1
RG.0479kW.3031 |  | 7 | 3 | 0 | 3 | 1 | RG | 479.6 | 1 | 6 | 3 | 0 | 4 | 0 | 0 | 0 | 0 | 0 | 0 | 1 | 1 | 4 | 3 | 0 | 0 | 1 | 0 | 0 | 1 | 1 | 3 | 2 | 4 | 0 | 0 | 0 | 8755 | 47925 | 3 | 7 | 7 | 0 | 0 | 1 | 1 | 0 | 1 | 0 | 1 | 4 | 7 | 1 | 1 | 11 | 0 | 1
RG.0479kW.3112 |  | 7 | 3 | 1 | 1 | 2 | RG | 479.2 | 1 | 6 | 3 | 1 | 3 | 0 | 0 | 0 | 0 | 0 | 0 | 1 | 1 | 4 | 3 | 0 | 0 | 1 | 0 | 0 | 1 | 1 | 3 | 2 | 4 | 0 | 0 | 0 | 8645 | 47105 | 3 | 7 | 7 | 0 | 0 | 1 | 1 | 0 | 1 | 0 | 1 | 4 | 7 | 1 | 1 | 11 | 0 | 1
RG.0481kW.0231 |  | 6 | 0 | 2 | 3 | 1 | RG | 481.6 | 1 | 5 | 0 | 2 | 4 | 0 | 0 | 0 | 0 | 0 | 1 | 0 | 1 | 3 | 3 | 0 | 0 | 0 | 0 | 0 | 1 | 1 | 2 | 2 | 3 | 0 | 0 | 0 | 7550 | 44280 | 0 | 6 | 6 | 0 | 0 | 1 | 1 | 0 | 1 | 0 | 1 | 3 | 6 | 1 | 1 | 8 | 0 | 1
RG.0481kW.0312 |  | 6 | 0 | 3 | 1 | 2 | RG | 481.2 | 1 | 5 | 0 | 3 | 3 | 0 | 0 | 0 | 0 | 0 | 1 | 0 | 1 | 3 | 3 | 0 | 0 | 0 | 0 | 0 | 1 | 1 | 2 | 2 | 3 | 0 | 0 | 0 | 7440 | 43460 | 0 | 6 | 6 | 0 | 0 | 1 | 1 | 0 | 1 | 0 | 1 | 3 | 6 | 1 | 1 | 8 | 0 | 1
RG.0481kW.4003 |  | 7 | 4 | 0 | 0 | 3 | RG | 481 | 1 | 6 | 4 | 0 | 3 | 0 | 0 | 0 | 0 | 0 | 0 | 1 | 1 | 4 | 3 | 0 | 0 | 1 | 0 | 0 | 1 | 1 | 3 | 2 | 4 | 0 | 0 | 0 | 8625 | 47255 | 4 | 7 | 7 | 0 | 0 | 1 | 1 | 0 | 1 | 0 | 1 | 4 | 7 | 1 | 1 | 11 | 0 | 1
RG.0482kW.0150 |  | 6 | 0 | 1 | 5 | 0 | RG | 482 | 1 | 5 | 0 | 1 | 5 | 0 | 0 | 0 | 0 | 0 | 1 | 0 | 1 | 3 | 3 | 0 | 0 | 0 | 0 | 0 | 1 | 1 | 2 | 2 | 3 | 0 | 0 | 0 | 7660 | 45100 | 0 | 6 | 6 | 0 | 0 | 1 | 1 | 0 | 1 | 0 | 1 | 3 | 6 | 1 | 1 | 8 | 0 | 1
RG.0483kW.1041 |  | 6 | 1 | 0 | 4 | 1 | RG | 483.8 | 1 | 5 | 1 | 0 | 5 | 0 | 0 | 0 | 0 | 0 | 1 | 0 | 1 | 3 | 3 | 0 | 0 | 0 | 0 | 0 | 1 | 1 | 2 | 2 | 3 | 0 | 0 | 0 | 7640 | 45250 | 1 | 6 | 6 | 0 | 0 | 1 | 1 | 0 | 1 | 0 | 1 | 3 | 6 | 1 | 1 | 8 | 0 | 1
RG.0483kW.1122 |  | 6 | 1 | 1 | 2 | 2 | RG | 483.4 | 1 | 5 | 1 | 1 | 4 | 0 | 0 | 0 | 0 | 0 | 1 | 0 | 1 | 3 | 3 | 0 | 0 | 0 | 0 | 0 | 1 | 1 | 2 | 2 | 3 | 0 | 0 | 0 | 7530 | 44430 | 1 | 6 | 6 | 0 | 0 | 1 | 1 | 0 | 1 | 0 | 1 | 3 | 6 | 1 | 1 | 8 | 0 | 1
RG.0483kW.1203 |  | 6 | 1 | 2 | 0 | 3 | RG | 483 | 1 | 5 | 1 | 2 | 3 | 0 | 0 | 0 | 0 | 0 | 1 | 0 | 1 | 3 | 3 | 0 | 0 | 0 | 0 | 0 | 1 | 1 | 2 | 2 | 3 | 0 | 0 | 0 | 7420 | 43610 | 1 | 6 | 6 | 0 | 0 | 1 | 1 | 0 | 1 | 0 | 1 | 3 | 6 | 1 | 1 | 8 | 0 | 1
RG.0484kW.6400 |  | 10 | 6 | 4 | 0 | 0 | RG | 484 | 1 | 9 | 6 | 4 | 0 | 0 | 0 | 0 | 0 | 1 | 1 | 0 | 1 | 5 | 5 | 0 | 0 | 0 | 0 | 0 | 1 | 1 | 3 | 3 | 5 | 0 | 0 | 0 | 11062 | 54662 | 6 | 10 | 10 | 0 | 0 | 1 | 1 | 0 | 1 | 0 | 1 | 5 | 10 | 1 | 1 | 12 | 0 | 1
RG.0485kW.2013 |  | 6 | 2 | 0 | 1 | 3 | RG | 485.2 | 1 | 5 | 2 | 0 | 4 | 0 | 0 | 0 | 0 | 0 | 1 | 0 | 1 | 3 | 3 | 0 | 0 | 0 | 0 | 0 | 1 | 1 | 2 | 2 | 3 | 0 | 0 | 0 | 7510 | 44580 | 2 | 6 | 6 | 0 | 0 | 1 | 1 | 0 | 1 | 0 | 1 | 3 | 6 | 1 | 1 | 8 | 0 | 1
RG.0486kW.3600 |  | 9 | 3 | 6 | 0 | 0 | RG | 486 | 1 | 8 | 3 | 6 | 0 | 0 | 0 | 0 | 0 | 1 | 1 | 0 | 1 | 5 | 4 | 0 | 0 | 1 | 0 | 0 | 1 | 1 | 3 | 3 | 5 | 0 | 0 | 0 | 10448 | 51608 | 3 | 9 | 9 | 0 | 0 | 1 | 1 | 0 | 1 | 0 | 1 | 5 | 9 | 1 | 1 | 12 | 0 | 1
RG.0486kW.7210 |  | 10 | 7 | 2 | 1 | 0 | RG | 486.2 | 1 | 9 | 7 | 2 | 1 | 0 | 0 | 0 | 0 | 1 | 1 | 0 | 1 | 5 | 5 | 0 | 0 | 0 | 0 | 0 | 1 | 1 | 3 | 3 | 5 | 0 | 0 | 0 | 11152 | 55632 | 7 | 10 | 10 | 0 | 0 | 1 | 1 | 0 | 1 | 0 | 1 | 5 | 10 | 1 | 1 | 12 | 0 | 1
RG.0488kW.0800 |  | 8 | 0 | 8 | 0 | 0 | RG | 488 | 1 | 7 | 0 | 8 | 0 | 0 | 0 | 0 | 0 | 0 | 0 | 1 | 1 | 4 | 4 | 0 | 0 | 0 | 0 | 0 | 1 | 1 | 3 | 2 | 4 | 0 | 0 | 0 | 9049 | 47769 | 0 | 8 | 8 | 0 | 0 | 1 | 1 | 0 | 1 | 0 | 1 | 4 | 8 | 1 | 1 | 11 | 0 | 1
RG.0488kW.4410 |  | 9 | 4 | 4 | 1 | 0 | RG | 488.2 | 1 | 8 | 4 | 4 | 1 | 0 | 0 | 0 | 0 | 1 | 1 | 0 | 1 | 5 | 4 | 0 | 0 | 1 | 0 | 0 | 1 | 1 | 3 | 3 | 5 | 0 | 0 | 0 | 10538 | 52578 | 4 | 9 | 9 | 0 | 0 | 1 | 1 | 0 | 1 | 0 | 1 | 5 | 9 | 1 | 1 | 12 | 0 | 1
RG.0488kW.8020 |  | 10 | 8 | 0 | 2 | 0 | RG | 488.4 | 1 | 9 | 8 | 0 | 2 | 0 | 0 | 0 | 0 | 1 | 1 | 0 | 1 | 5 | 5 | 0 | 0 | 0 | 0 | 0 | 1 | 1 | 3 | 3 | 5 | 0 | 0 | 0 | 11242 | 56602 | 8 | 10 | 10 | 0 | 0 | 1 | 1 | 0 | 1 | 0 | 1 | 5 | 10 | 1 | 1 | 12 | 0 | 1
RG.0488kW.8101 |  | 10 | 8 | 1 | 0 | 1 | RG | 488 | 1 | 9 | 8 | 1 | 1 | 0 | 0 | 0 | 0 | 1 | 1 | 0 | 1 | 5 | 5 | 0 | 0 | 0 | 0 | 0 | 1 | 1 | 3 | 3 | 5 | 0 | 0 | 0 | 11132 | 55782 | 8 | 10 | 10 | 0 | 0 | 1 | 1 | 0 | 1 | 0 | 1 | 5 | 10 | 1 | 1 | 12 | 0 | 1
RG.0489kW.0023 |  | 5 | 0 | 0 | 2 | 3 | RG | 489.4 | 1 | 4 | 0 | 0 | 5 | 0 | 0 | 0 | 0 | 0 | 1 | 0 | 1 | 3 | 2 | 0 | 0 | 1 | 0 | 0 | 1 | 1 | 2 | 2 | 3 | 0 | 0 | 0 | 6986 | 42496 | 0 | 5 | 5 | 0 | 0 | 1 | 1 | 0 | 1 | 0 | 1 | 3 | 5 | 1 | 1 | 8 | 0 | 1
RG.0489kW.0104 |  | 5 | 0 | 1 | 0 | 4 | RG | 489 | 1 | 4 | 0 | 1 | 4 | 0 | 0 | 0 | 0 | 0 | 1 | 0 | 1 | 3 | 2 | 0 | 0 | 1 | 0 | 0 | 1 | 1 | 2 | 2 | 3 | 0 | 0 | 0 | 6876 | 41676 | 0 | 5 | 5 | 0 | 0 | 1 | 1 | 0 | 1 | 0 | 1 | 3 | 5 | 1 | 1 | 8 | 0 | 1
RG.0490kW.1610 |  | 8 | 1 | 6 | 1 | 0 | RG | 490.2 | 1 | 7 | 1 | 6 | 1 | 0 | 0 | 0 | 0 | 0 | 0 | 1 | 1 | 4 | 4 | 0 | 0 | 0 | 0 | 0 | 1 | 1 | 3 | 2 | 4 | 0 | 0 | 0 | 9139 | 48739 | 1 | 8 | 8 | 0 | 0 | 1 | 1 | 0 | 1 | 0 | 1 | 4 | 8 | 1 | 1 | 11 | 0 | 1
RG.0490kW.5220 |  | 9 | 5 | 2 | 2 | 0 | RG | 490.4 | 1 | 8 | 5 | 2 | 2 | 0 | 0 | 0 | 0 | 1 | 1 | 0 | 1 | 5 | 4 | 0 | 0 | 1 | 0 | 0 | 1 | 1 | 3 | 3 | 5 | 0 | 0 | 0 | 10628 | 53548 | 5 | 9 | 9 | 0 | 0 | 1 | 1 | 0 | 1 | 0 | 1 | 5 | 9 | 1 | 1 | 12 | 0 | 1
RG.0490kW.5301 |  | 9 | 5 | 3 | 0 | 1 | RG | 490 | 1 | 8 | 5 | 3 | 1 | 0 | 0 | 0 | 0 | 1 | 1 | 0 | 1 | 5 | 4 | 0 | 0 | 1 | 0 | 0 | 1 | 1 | 3 | 3 | 5 | 0 | 0 | 0 | 10518 | 52728 | 5 | 9 | 9 | 0 | 0 | 1 | 1 | 0 | 1 | 0 | 1 | 5 | 9 | 1 | 1 | 12 | 0 | 1
RG.0492kW.2420 |  | 8 | 2 | 4 | 2 | 0 | RG | 492.4 | 1 | 7 | 2 | 4 | 2 | 0 | 0 | 0 | 0 | 0 | 0 | 1 | 1 | 4 | 4 | 0 | 0 | 0 | 0 | 0 | 1 | 1 | 3 | 2 | 4 | 0 | 0 | 0 | 9229 | 49709 | 2 | 8 | 8 | 0 | 0 | 1 | 1 | 0 | 1 | 0 | 1 | 4 | 8 | 1 | 1 | 11 | 0 | 1
RG.0492kW.2501 |  | 8 | 2 | 5 | 0 | 1 | RG | 492 | 1 | 7 | 2 | 5 | 1 | 0 | 0 | 0 | 0 | 0 | 0 | 1 | 1 | 4 | 4 | 0 | 0 | 0 | 0 | 0 | 1 | 1 | 3 | 2 | 4 | 0 | 0 | 0 | 9119 | 48889 | 2 | 8 | 8 | 0 | 0 | 1 | 1 | 0 | 1 | 0 | 1 | 4 | 8 | 1 | 1 | 11 | 0 | 1
RG.0492kW.6030 |  | 9 | 6 | 0 | 3 | 0 | RG | 492.6 | 1 | 8 | 6 | 0 | 3 | 0 | 0 | 0 | 0 | 1 | 1 | 0 | 1 | 5 | 4 | 0 | 0 | 1 | 0 | 0 | 1 | 1 | 3 | 3 | 5 | 0 | 0 | 0 | 10718 | 54518 | 6 | 9 | 9 | 0 | 0 | 1 | 1 | 0 | 1 | 0 | 1 | 5 | 9 | 1 | 1 | 12 | 0 | 1
RG.0492kW.6111 |  | 9 | 6 | 1 | 1 | 1 | RG | 492.2 | 1 | 8 | 6 | 1 | 2 | 0 | 0 | 0 | 0 | 1 | 1 | 0 | 1 | 5 | 4 | 0 | 0 | 1 | 0 | 0 | 1 | 1 | 3 | 3 | 5 | 0 | 0 | 0 | 10608 | 53698 | 6 | 9 | 9 | 0 | 0 | 1 | 1 | 0 | 1 | 0 | 1 | 5 | 9 | 1 | 1 | 12 | 0 | 1
RG.0494kW.3230 |  | 8 | 3 | 2 | 3 | 0 | RG | 494.6 | 1 | 7 | 3 | 2 | 3 | 0 | 0 | 0 | 0 | 0 | 0 | 1 | 1 | 4 | 4 | 0 | 0 | 0 | 0 | 0 | 1 | 1 | 3 | 2 | 4 | 0 | 0 | 0 | 9319 | 50679 | 3 | 8 | 8 | 0 | 0 | 1 | 1 | 0 | 1 | 0 | 1 | 4 | 8 | 1 | 1 | 11 | 0 | 1
RG.0494kW.3311 |  | 8 | 3 | 3 | 1 | 1 | RG | 494.2 | 1 | 7 | 3 | 3 | 2 | 0 | 0 | 0 | 0 | 0 | 0 | 1 | 1 | 4 | 4 | 0 | 0 | 0 | 0 | 0 | 1 | 1 | 3 | 2 | 4 | 0 | 0 | 0 | 9209 | 49859 | 3 | 8 | 8 | 0 | 0 | 1 | 1 | 0 | 1 | 0 | 1 | 4 | 8 | 1 | 1 | 11 | 0 | 1
RG.0494kW.7002 |  | 9 | 7 | 0 | 0 | 2 | RG | 494 | 1 | 8 | 7 | 0 | 2 | 0 | 0 | 0 | 0 | 1 | 1 | 0 | 1 | 5 | 4 | 0 | 0 | 1 | 0 | 0 | 1 | 1 | 3 | 3 | 5 | 0 | 0 | 0 | 10588 | 53848 | 7 | 9 | 9 | 0 | 0 | 1 | 1 | 0 | 1 | 0 | 1 | 5 | 9 | 1 | 1 | 12 | 0 | 1
RG.0496kW.0430 |  | 7 | 0 | 4 | 3 | 0 | RG | 496.6 | 1 | 6 | 0 | 4 | 3 | 0 | 0 | 0 | 0 | 0 | 0 | 1 | 1 | 4 | 3 | 0 | 0 | 1 | 0 | 0 | 1 | 1 | 3 | 2 | 4 | 0 | 0 | 0 | 8705 | 47625 | 0 | 7 | 7 | 0 | 0 | 1 | 1 | 0 | 1 | 0 | 1 | 4 | 7 | 1 | 1 | 11 | 0 | 1
RG.0496kW.0511 |  | 7 | 0 | 5 | 1 | 1 | RG | 496.2 | 1 | 6 | 0 | 5 | 2 | 0 | 0 | 0 | 0 | 0 | 0 | 1 | 1 | 4 | 3 | 0 | 0 | 1 | 0 | 0 | 1 | 1 | 3 | 2 | 4 | 0 | 0 | 0 | 8595 | 46805 | 0 | 7 | 7 | 0 | 0 | 1 | 1 | 0 | 1 | 0 | 1 | 4 | 7 | 1 | 1 | 11 | 0 | 1
RG.0496kW.4040 |  | 8 | 4 | 0 | 4 | 0 | RG | 496.8 | 1 | 7 | 4 | 0 | 4 | 0 | 0 | 0 | 0 | 0 | 0 | 1 | 1 | 4 | 4 | 0 | 0 | 0 | 0 | 0 | 1 | 1 | 3 | 2 | 4 | 0 | 0 | 0 | 9409 | 51649 | 4 | 8 | 8 | 0 | 0 | 1 | 1 | 0 | 1 | 0 | 1 | 4 | 8 | 1 | 1 | 11 | 0 | 1
RG.0496kW.4121 |  | 8 | 4 | 1 | 2 | 1 | RG | 496.4 | 1 | 7 | 4 | 1 | 3 | 0 | 0 | 0 | 0 | 0 | 0 | 1 | 1 | 4 | 4 | 0 | 0 | 0 | 0 | 0 | 1 | 1 | 3 | 2 | 4 | 0 | 0 | 0 | 9299 | 50829 | 4 | 8 | 8 | 0 | 0 | 1 | 1 | 0 | 1 | 0 | 1 | 4 | 8 | 1 | 1 | 11 | 0 | 1
RG.0496kW.4202 |  | 8 | 4 | 2 | 0 | 2 | RG | 496 | 1 | 7 | 4 | 2 | 2 | 0 | 0 | 0 | 0 | 0 | 0 | 1 | 1 | 4 | 4 | 0 | 0 | 0 | 0 | 0 | 1 | 1 | 3 | 2 | 4 | 0 | 0 | 0 | 9189 | 50009 | 4 | 8 | 8 | 0 | 0 | 1 | 1 | 0 | 1 | 0 | 1 | 4 | 8 | 1 | 1 | 11 | 0 | 1
RG.0498kW.1240 |  | 7 | 1 | 2 | 4 | 0 | RG | 498.8 | 1 | 6 | 1 | 2 | 4 | 0 | 0 | 0 | 0 | 0 | 0 | 1 | 1 | 4 | 3 | 0 | 0 | 1 | 0 | 0 | 1 | 1 | 3 | 2 | 4 | 0 | 0 | 0 | 8795 | 48595 | 1 | 7 | 7 | 0 | 0 | 1 | 1 | 0 | 1 | 0 | 1 | 4 | 7 | 1 | 1 | 11 | 0 | 1
RG.0498kW.1321 |  | 7 | 1 | 3 | 2 | 1 | RG | 498.4 | 1 | 6 | 1 | 3 | 3 | 0 | 0 | 0 | 0 | 0 | 0 | 1 | 1 | 4 | 3 | 0 | 0 | 1 | 0 | 0 | 1 | 1 | 3 | 2 | 4 | 0 | 0 | 0 | 8685 | 47775 | 1 | 7 | 7 | 0 | 0 | 1 | 1 | 0 | 1 | 0 | 1 | 4 | 7 | 1 | 1 | 11 | 0 | 1
RG.0498kW.1402 |  | 7 | 1 | 4 | 0 | 2 | RG | 498 | 1 | 6 | 1 | 4 | 2 | 0 | 0 | 0 | 0 | 0 | 0 | 1 | 1 | 4 | 3 | 0 | 0 | 1 | 0 | 0 | 1 | 1 | 3 | 2 | 4 | 0 | 0 | 0 | 8575 | 46955 | 1 | 7 | 7 | 0 | 0 | 1 | 1 | 0 | 1 | 0 | 1 | 4 | 7 | 1 | 1 | 11 | 0 | 1
RG.0498kW.5012 |  | 8 | 5 | 0 | 1 | 2 | RG | 498.2 | 1 | 7 | 5 | 0 | 3 | 0 | 0 | 0 | 0 | 0 | 0 | 1 | 1 | 4 | 4 | 0 | 0 | 0 | 0 | 0 | 1 | 1 | 3 | 2 | 4 | 0 | 0 | 0 | 9279 | 50979 | 5 | 8 | 8 | 0 | 0 | 1 | 1 | 0 | 1 | 0 | 1 | 4 | 8 | 1 | 1 | 11 | 0 | 1
RG.0500kW.2131 |  | 7 | 2 | 1 | 3 | 1 | RG | 500.6 | 1 | 6 | 2 | 1 | 4 | 0 | 0 | 0 | 0 | 0 | 0 | 1 | 1 | 4 | 3 | 0 | 0 | 1 | 0 | 0 | 1 | 1 | 3 | 2 | 4 | 0 | 0 | 0 | 8775 | 48745 | 2 | 7 | 7 | 0 | 0 | 1 | 1 | 0 | 1 | 0 | 1 | 4 | 7 | 1 | 1 | 11 | 0 | 1
RG.0500kW.2212 |  | 7 | 2 | 2 | 1 | 2 | RG | 500.2 | 1 | 6 | 2 | 2 | 3 | 0 | 0 | 0 | 0 | 0 | 0 | 1 | 1 | 4 | 3 | 0 | 0 | 1 | 0 | 0 | 1 | 1 | 3 | 2 | 4 | 0 | 0 | 0 | 8665 | 47925 | 2 | 7 | 7 | 0 | 0 | 1 | 1 | 0 | 1 | 0 | 1 | 4 | 7 | 1 | 1 | 11 | 0 | 1
RG.0501kW.2050 |  | 7 | 2 | 0 | 5 | 0 | RG | 501 | 1 | 6 | 2 | 0 | 5 | 0 | 0 | 0 | 0 | 0 | 0 | 1 | 1 | 4 | 3 | 0 | 0 | 1 | 0 | 0 | 1 | 1 | 3 | 2 | 4 | 0 | 0 | 0 | 8885 | 49565 | 2 | 7 | 7 | 0 | 0 | 1 | 1 | 0 | 1 | 0 | 1 | 4 | 7 | 1 | 1 | 11 | 0 | 1
RG.0502kW.3022 |  | 7 | 3 | 0 | 2 | 2 | RG | 502.4 | 1 | 6 | 3 | 0 | 4 | 0 | 0 | 0 | 0 | 0 | 0 | 1 | 1 | 4 | 3 | 0 | 0 | 1 | 0 | 0 | 1 | 1 | 3 | 2 | 4 | 0 | 0 | 0 | 8755 | 48895 | 3 | 7 | 7 | 0 | 0 | 1 | 1 | 0 | 1 | 0 | 1 | 4 | 7 | 1 | 1 | 11 | 0 | 1
RG.0502kW.3103 |  | 7 | 3 | 1 | 0 | 3 | RG | 502 | 1 | 6 | 3 | 1 | 3 | 0 | 0 | 0 | 0 | 0 | 0 | 1 | 1 | 4 | 3 | 0 | 0 | 1 | 0 | 0 | 1 | 1 | 3 | 2 | 4 | 0 | 0 | 0 | 8645 | 48075 | 3 | 7 | 7 | 0 | 0 | 1 | 1 | 0 | 1 | 0 | 1 | 4 | 7 | 1 | 1 | 11 | 0 | 1
RG.0504kW.0141 |  | 6 | 0 | 1 | 4 | 1 | RG | 504.8 | 1 | 5 | 0 | 1 | 5 | 0 | 0 | 0 | 0 | 0 | 1 | 0 | 1 | 3 | 3 | 0 | 0 | 0 | 0 | 0 | 1 | 1 | 2 | 2 | 3 | 0 | 0 | 0 | 7660 | 46070 | 0 | 6 | 6 | 0 | 0 | 1 | 1 | 0 | 1 | 0 | 1 | 3 | 6 | 1 | 1 | 8 | 0 | 1
RG.0504kW.0222 |  | 6 | 0 | 2 | 2 | 2 | RG | 504.4 | 1 | 5 | 0 | 2 | 4 | 0 | 0 | 0 | 0 | 0 | 1 | 0 | 1 | 3 | 3 | 0 | 0 | 0 | 0 | 0 | 1 | 1 | 2 | 2 | 3 | 0 | 0 | 0 | 7550 | 45250 | 0 | 6 | 6 | 0 | 0 | 1 | 1 | 0 | 1 | 0 | 1 | 3 | 6 | 1 | 1 | 8 | 0 | 1
RG.0504kW.0303 |  | 6 | 0 | 3 | 0 | 3 | RG | 504 | 1 | 5 | 0 | 3 | 3 | 0 | 0 | 0 | 0 | 0 | 1 | 0 | 1 | 3 | 3 | 0 | 0 | 0 | 0 | 0 | 1 | 1 | 2 | 2 | 3 | 0 | 0 | 0 | 7440 | 44430 | 0 | 6 | 6 | 0 | 0 | 1 | 1 | 0 | 1 | 0 | 1 | 3 | 6 | 1 | 1 | 8 | 0 | 1
RG.0505kW.0060 |  | 6 | 0 | 0 | 6 | 0 | RG | 505.2 | 1 | 5 | 0 | 0 | 6 | 0 | 0 | 0 | 0 | 0 | 1 | 0 | 1 | 3 | 3 | 0 | 0 | 0 | 0 | 0 | 1 | 1 | 2 | 2 | 3 | 0 | 0 | 0 | 7770 | 46890 | 0 | 6 | 6 | 0 | 0 | 1 | 1 | 0 | 1 | 0 | 1 | 3 | 6 | 1 | 1 | 8 | 0 | 1
RG.0505kW.5500 |  | 10 | 5 | 5 | 0 | 0 | RG | 505 | 1 | 9 | 5 | 5 | 0 | 0 | 0 | 0 | 0 | 1 | 1 | 0 | 1 | 5 | 5 | 0 | 0 | 0 | 0 | 0 | 1 | 1 | 3 | 3 | 5 | 0 | 0 | 0 | 11082 | 55482 | 5 | 10 | 10 | 0 | 0 | 1 | 1 | 0 | 1 | 0 | 1 | 5 | 10 | 1 | 1 | 12 | 0 | 1
RG.0506kW.1032 |  | 6 | 1 | 0 | 3 | 2 | RG | 506.6 | 1 | 5 | 1 | 0 | 5 | 0 | 0 | 0 | 0 | 0 | 1 | 0 | 1 | 3 | 3 | 0 | 0 | 0 | 0 | 0 | 1 | 1 | 2 | 2 | 3 | 0 | 0 | 0 | 7640 | 46220 | 1 | 6 | 6 | 0 | 0 | 1 | 1 | 0 | 1 | 0 | 1 | 3 | 6 | 1 | 1 | 8 | 0 | 1
RG.0506kW.1113 |  | 6 | 1 | 1 | 1 | 3 | RG | 506.2 | 1 | 5 | 1 | 1 | 4 | 0 | 0 | 0 | 0 | 0 | 1 | 0 | 1 | 3 | 3 | 0 | 0 | 0 | 0 | 0 | 1 | 1 | 2 | 2 | 3 | 0 | 0 | 0 | 7530 | 45400 | 1 | 6 | 6 | 0 | 0 | 1 | 1 | 0 | 1 | 0 | 1 | 3 | 6 | 1 | 1 | 8 | 0 | 1
RG.0507kW.2700 |  | 9 | 2 | 7 | 0 | 0 | RG | 507 | 1 | 8 | 2 | 7 | 0 | 0 | 0 | 0 | 0 | 1 | 1 | 0 | 1 | 5 | 4 | 0 | 0 | 1 | 0 | 0 | 1 | 1 | 3 | 3 | 5 | 0 | 0 | 0 | 10468 | 52428 | 2 | 9 | 9 | 0 | 0 | 1 | 1 | 0 | 1 | 0 | 1 | 5 | 9 | 1 | 1 | 12 | 0 | 1
RG.0507kW.6310 |  | 10 | 6 | 3 | 1 | 0 | RG | 507.2 | 1 | 9 | 6 | 3 | 1 | 0 | 0 | 0 | 0 | 1 | 1 | 0 | 1 | 5 | 5 | 0 | 0 | 0 | 0 | 0 | 1 | 1 | 3 | 3 | 5 | 0 | 0 | 0 | 11172 | 56452 | 6 | 10 | 10 | 0 | 0 | 1 | 1 | 0 | 1 | 0 | 1 | 5 | 10 | 1 | 1 | 12 | 0 | 1
RG.0508kW.2004 |  | 6 | 2 | 0 | 0 | 4 | RG | 508 | 1 | 5 | 2 | 0 | 4 | 0 | 0 | 0 | 0 | 0 | 1 | 0 | 1 | 3 | 3 | 0 | 0 | 0 | 0 | 0 | 1 | 1 | 2 | 2 | 3 | 0 | 0 | 0 | 7510 | 45550 | 2 | 6 | 6 | 0 | 0 | 1 | 1 | 0 | 1 | 0 | 1 | 3 | 6 | 1 | 1 | 8 | 0 | 1
RG.0509kW.3510 |  | 9 | 3 | 5 | 1 | 0 | RG | 509.2 | 1 | 8 | 3 | 5 | 1 | 0 | 0 | 0 | 0 | 1 | 1 | 0 | 1 | 5 | 4 | 0 | 0 | 1 | 0 | 0 | 1 | 1 | 3 | 3 | 5 | 0 | 0 | 0 | 10558 | 53398 | 3 | 9 | 9 | 0 | 0 | 1 | 1 | 0 | 1 | 0 | 1 | 5 | 9 | 1 | 1 | 12 | 0 | 1
RG.0509kW.7120 |  | 10 | 7 | 1 | 2 | 0 | RG | 509.4 | 1 | 9 | 7 | 1 | 2 | 0 | 0 | 0 | 0 | 1 | 1 | 0 | 1 | 5 | 5 | 0 | 0 | 0 | 0 | 0 | 1 | 1 | 3 | 3 | 5 | 0 | 0 | 0 | 11262 | 57422 | 7 | 10 | 10 | 0 | 0 | 1 | 1 | 0 | 1 | 0 | 1 | 5 | 10 | 1 | 1 | 12 | 0 | 1
RG.0509kW.7201 |  | 10 | 7 | 2 | 0 | 1 | RG | 509 | 1 | 9 | 7 | 2 | 1 | 0 | 0 | 0 | 0 | 1 | 1 | 0 | 1 | 5 | 5 | 0 | 0 | 0 | 0 | 0 | 1 | 1 | 3 | 3 | 5 | 0 | 0 | 0 | 11152 | 56602 | 7 | 10 | 10 | 0 | 0 | 1 | 1 | 0 | 1 | 0 | 1 | 5 | 10 | 1 | 1 | 12 | 0 | 1
RG.0511kW.0710 |  | 8 | 0 | 7 | 1 | 0 | RG | 511.2 | 1 | 7 | 0 | 7 | 1 | 0 | 0 | 0 | 0 | 0 | 0 | 1 | 1 | 4 | 4 | 0 | 0 | 0 | 0 | 0 | 1 | 1 | 3 | 2 | 4 | 0 | 0 | 0 | 9159 | 49559 | 0 | 8 | 8 | 0 | 0 | 1 | 1 | 0 | 1 | 0 | 1 | 4 | 8 | 1 | 1 | 11 | 0 | 1
RG.0511kW.4320 |  | 9 | 4 | 3 | 2 | 0 | RG | 511.4 | 1 | 8 | 4 | 3 | 2 | 0 | 0 | 0 | 0 | 1 | 1 | 0 | 1 | 5 | 4 | 0 | 0 | 1 | 0 | 0 | 1 | 1 | 3 | 3 | 5 | 0 | 0 | 0 | 10648 | 54368 | 4 | 9 | 9 | 0 | 0 | 1 | 1 | 0 | 1 | 0 | 1 | 5 | 9 | 1 | 1 | 12 | 0 | 1
RG.0511kW.4401 |  | 9 | 4 | 4 | 0 | 1 | RG | 511 | 1 | 8 | 4 | 4 | 1 | 0 | 0 | 0 | 0 | 1 | 1 | 0 | 1 | 5 | 4 | 0 | 0 | 1 | 0 | 0 | 1 | 1 | 3 | 3 | 5 | 0 | 0 | 0 | 10538 | 53548 | 4 | 9 | 9 | 0 | 0 | 1 | 1 | 0 | 1 | 0 | 1 | 5 | 9 | 1 | 1 | 12 | 0 | 1
RG.0511kW.8011 |  | 10 | 8 | 0 | 1 | 1 | RG | 511.2 | 1 | 9 | 8 | 0 | 2 | 0 | 0 | 0 | 0 | 1 | 1 | 0 | 1 | 5 | 5 | 0 | 0 | 0 | 0 | 0 | 1 | 1 | 3 | 3 | 5 | 0 | 0 | 0 | 11242 | 57572 | 8 | 10 | 10 | 0 | 0 | 1 | 1 | 0 | 1 | 0 | 1 | 5 | 10 | 1 | 1 | 12 | 0 | 1
RG.0512kW.0014 |  | 5 | 0 | 0 | 1 | 4 | RG | 512.2 | 1 | 4 | 0 | 0 | 5 | 0 | 0 | 0 | 0 | 0 | 1 | 0 | 1 | 3 | 2 | 0 | 0 | 1 | 0 | 0 | 1 | 1 | 2 | 2 | 3 | 0 | 0 | 0 | 6986 | 43466 | 0 | 5 | 5 | 0 | 0 | 1 | 1 | 0 | 1 | 0 | 1 | 3 | 5 | 1 | 1 | 8 | 0 | 1
RG.0513kW.1520 |  | 8 | 1 | 5 | 2 | 0 | RG | 513.4 | 1 | 7 | 1 | 5 | 2 | 0 | 0 | 0 | 0 | 0 | 0 | 1 | 1 | 4 | 4 | 0 | 0 | 0 | 0 | 0 | 1 | 1 | 3 | 2 | 4 | 0 | 0 | 0 | 9249 | 50529 | 1 | 8 | 8 | 0 | 0 | 1 | 1 | 0 | 1 | 0 | 1 | 4 | 8 | 1 | 1 | 11 | 0 | 1
RG.0513kW.1601 |  | 8 | 1 | 6 | 0 | 1 | RG | 513 | 1 | 7 | 1 | 6 | 1 | 0 | 0 | 0 | 0 | 0 | 0 | 1 | 1 | 4 | 4 | 0 | 0 | 0 | 0 | 0 | 1 | 1 | 3 | 2 | 4 | 0 | 0 | 0 | 9139 | 49709 | 1 | 8 | 8 | 0 | 0 | 1 | 1 | 0 | 1 | 0 | 1 | 4 | 8 | 1 | 1 | 11 | 0 | 1
RG.0513kW.5130 |  | 9 | 5 | 1 | 3 | 0 | RG | 513.6 | 1 | 8 | 5 | 1 | 3 | 0 | 0 | 0 | 0 | 1 | 1 | 0 | 1 | 5 | 4 | 0 | 0 | 1 | 0 | 0 | 1 | 1 | 3 | 3 | 5 | 0 | 0 | 0 | 10738 | 55338 | 5 | 9 | 9 | 0 | 0 | 1 | 1 | 0 | 1 | 0 | 1 | 5 | 9 | 1 | 1 | 12 | 0 | 1
RG.0513kW.5211 |  | 9 | 5 | 2 | 1 | 1 | RG | 513.2 | 1 | 8 | 5 | 2 | 2 | 0 | 0 | 0 | 0 | 1 | 1 | 0 | 1 | 5 | 4 | 0 | 0 | 1 | 0 | 0 | 1 | 1 | 3 | 3 | 5 | 0 | 0 | 0 | 10628 | 54518 | 5 | 9 | 9 | 0 | 0 | 1 | 1 | 0 | 1 | 0 | 1 | 5 | 9 | 1 | 1 | 12 | 0 | 1
RG.0515kW.2330 |  | 8 | 2 | 3 | 3 | 0 | RG | 515.6 | 1 | 7 | 2 | 3 | 3 | 0 | 0 | 0 | 0 | 0 | 0 | 1 | 1 | 4 | 4 | 0 | 0 | 0 | 0 | 0 | 1 | 1 | 3 | 2 | 4 | 0 | 0 | 0 | 9339 | 51499 | 2 | 8 | 8 | 0 | 0 | 1 | 1 | 0 | 1 | 0 | 1 | 4 | 8 | 1 | 1 | 11 | 0 | 1
RG.0515kW.2411 |  | 8 | 2 | 4 | 1 | 1 | RG | 515.2 | 1 | 7 | 2 | 4 | 2 | 0 | 0 | 0 | 0 | 0 | 0 | 1 | 1 | 4 | 4 | 0 | 0 | 0 | 0 | 0 | 1 | 1 | 3 | 2 | 4 | 0 | 0 | 0 | 9229 | 50679 | 2 | 8 | 8 | 0 | 0 | 1 | 1 | 0 | 1 | 0 | 1 | 4 | 8 | 1 | 1 | 11 | 0 | 1
RG.0515kW.6021 |  | 9 | 6 | 0 | 2 | 1 | RG | 515.4 | 1 | 8 | 6 | 0 | 3 | 0 | 0 | 0 | 0 | 1 | 1 | 0 | 1 | 5 | 4 | 0 | 0 | 1 | 0 | 0 | 1 | 1 | 3 | 3 | 5 | 0 | 0 | 0 | 10718 | 55488 | 6 | 9 | 9 | 0 | 0 | 1 | 1 | 0 | 1 | 0 | 1 | 5 | 9 | 1 | 1 | 12 | 0 | 1
RG.0515kW.6102 |  | 9 | 6 | 1 | 0 | 2 | RG | 515 | 1 | 8 | 6 | 1 | 2 | 0 | 0 | 0 | 0 | 1 | 1 | 0 | 1 | 5 | 4 | 0 | 0 | 1 | 0 | 0 | 1 | 1 | 3 | 3 | 5 | 0 | 0 | 0 | 10608 | 54668 | 6 | 9 | 9 | 0 | 0 | 1 | 1 | 0 | 1 | 0 | 1 | 5 | 9 | 1 | 1 | 12 | 0 | 1
RG.0517kW.3140 |  | 8 | 3 | 1 | 4 | 0 | RG | 517.8 | 1 | 7 | 3 | 1 | 4 | 0 | 0 | 0 | 0 | 0 | 0 | 1 | 1 | 4 | 4 | 0 | 0 | 0 | 0 | 0 | 1 | 1 | 3 | 2 | 4 | 0 | 0 | 0 | 9429 | 52469 | 3 | 8 | 8 | 0 | 0 | 1 | 1 | 0 | 1 | 0 | 1 | 4 | 8 | 1 | 1 | 11 | 0 | 1
RG.0517kW.3221 |  | 8 | 3 | 2 | 2 | 1 | RG | 517.4 | 1 | 7 | 3 | 2 | 3 | 0 | 0 | 0 | 0 | 0 | 0 | 1 | 1 | 4 | 4 | 0 | 0 | 0 | 0 | 0 | 1 | 1 | 3 | 2 | 4 | 0 | 0 | 0 | 9319 | 51649 | 3 | 8 | 8 | 0 | 0 | 1 | 1 | 0 | 1 | 0 | 1 | 4 | 8 | 1 | 1 | 11 | 0 | 1
RG.0517kW.3302 |  | 8 | 3 | 3 | 0 | 2 | RG | 517 | 1 | 7 | 3 | 3 | 2 | 0 | 0 | 0 | 0 | 0 | 0 | 1 | 1 | 4 | 4 | 0 | 0 | 0 | 0 | 0 | 1 | 1 | 3 | 2 | 4 | 0 | 0 | 0 | 9209 | 50829 | 3 | 8 | 8 | 0 | 0 | 1 | 1 | 0 | 1 | 0 | 1 | 4 | 8 | 1 | 1 | 11 | 0 | 1
RG.0519kW.0340 |  | 7 | 0 | 3 | 4 | 0 | RG | 519.8 | 1 | 6 | 0 | 3 | 4 | 0 | 0 | 0 | 0 | 0 | 0 | 1 | 1 | 4 | 3 | 0 | 0 | 1 | 0 | 0 | 1 | 1 | 3 | 2 | 4 | 0 | 0 | 0 | 8815 | 49415 | 0 | 7 | 7 | 0 | 0 | 1 | 1 | 0 | 1 | 0 | 1 | 4 | 7 | 1 | 1 | 11 | 0 | 1
RG.0519kW.0421 |  | 7 | 0 | 4 | 2 | 1 | RG | 519.4 | 1 | 6 | 0 | 4 | 3 | 0 | 0 | 0 | 0 | 0 | 0 | 1 | 1 | 4 | 3 | 0 | 0 | 1 | 0 | 0 | 1 | 1 | 3 | 2 | 4 | 0 | 0 | 0 | 8705 | 48595 | 0 | 7 | 7 | 0 | 0 | 1 | 1 | 0 | 1 | 0 | 1 | 4 | 7 | 1 | 1 | 11 | 0 | 1
RG.0519kW.0502 |  | 7 | 0 | 5 | 0 | 2 | RG | 519 | 1 | 6 | 0 | 5 | 2 | 0 | 0 | 0 | 0 | 0 | 0 | 1 | 1 | 4 | 3 | 0 | 0 | 1 | 0 | 0 | 1 | 1 | 3 | 2 | 4 | 0 | 0 | 0 | 8595 | 47775 | 0 | 7 | 7 | 0 | 0 | 1 | 1 | 0 | 1 | 0 | 1 | 4 | 7 | 1 | 1 | 11 | 0 | 1
RG.0519kW.4031 |  | 8 | 4 | 0 | 3 | 1 | RG | 519.6 | 1 | 7 | 4 | 0 | 4 | 0 | 0 | 0 | 0 | 0 | 0 | 1 | 1 | 4 | 4 | 0 | 0 | 0 | 0 | 0 | 1 | 1 | 3 | 2 | 4 | 0 | 0 | 0 | 9409 | 52619 | 4 | 8 | 8 | 0 | 0 | 1 | 1 | 0 | 1 | 0 | 1 | 4 | 8 | 1 | 1 | 11 | 0 | 1
RG.0519kW.4112 |  | 8 | 4 | 1 | 1 | 2 | RG | 519.2 | 1 | 7 | 4 | 1 | 3 | 0 | 0 | 0 | 0 | 0 | 0 | 1 | 1 | 4 | 4 | 0 | 0 | 0 | 0 | 0 | 1 | 1 | 3 | 2 | 4 | 0 | 0 | 0 | 9299 | 51799 | 4 | 8 | 8 | 0 | 0 | 1 | 1 | 0 | 1 | 0 | 1 | 4 | 8 | 1 | 1 | 11 | 0 | 1
RG.0521kW.1231 |  | 7 | 1 | 2 | 3 | 1 | RG | 521.6 | 1 | 6 | 1 | 2 | 4 | 0 | 0 | 0 | 0 | 0 | 0 | 1 | 1 | 4 | 3 | 0 | 0 | 1 | 0 | 0 | 1 | 1 | 3 | 2 | 4 | 0 | 0 | 0 | 8795 | 49565 | 1 | 7 | 7 | 0 | 0 | 1 | 1 | 0 | 1 | 0 | 1 | 4 | 7 | 1 | 1 | 11 | 0 | 1
RG.0521kW.1312 |  | 7 | 1 | 3 | 1 | 2 | RG | 521.2 | 1 | 6 | 1 | 3 | 3 | 0 | 0 | 0 | 0 | 0 | 0 | 1 | 1 | 4 | 3 | 0 | 0 | 1 | 0 | 0 | 1 | 1 | 3 | 2 | 4 | 0 | 0 | 0 | 8685 | 48745 | 1 | 7 | 7 | 0 | 0 | 1 | 1 | 0 | 1 | 0 | 1 | 4 | 7 | 1 | 1 | 11 | 0 | 1
RG.0521kW.5003 |  | 8 | 5 | 0 | 0 | 3 | RG | 521 | 1 | 7 | 5 | 0 | 3 | 0 | 0 | 0 | 0 | 0 | 0 | 1 | 1 | 4 | 4 | 0 | 0 | 0 | 0 | 0 | 1 | 1 | 3 | 2 | 4 | 0 | 0 | 0 | 9279 | 51949 | 5 | 8 | 8 | 0 | 0 | 1 | 1 | 0 | 1 | 0 | 1 | 4 | 8 | 1 | 1 | 11 | 0 | 1
RG.0522kW.1150 |  | 7 | 1 | 1 | 5 | 0 | RG | 522 | 1 | 6 | 1 | 1 | 5 | 0 | 0 | 0 | 0 | 0 | 0 | 1 | 1 | 4 | 3 | 0 | 0 | 1 | 0 | 0 | 1 | 1 | 3 | 2 | 4 | 0 | 0 | 0 | 8905 | 50385 | 1 | 7 | 7 | 0 | 0 | 1 | 1 | 0 | 1 | 0 | 1 | 4 | 7 | 1 | 1 | 11 | 0 | 1
RG.0523kW.2041 |  | 7 | 2 | 0 | 4 | 1 | RG | 523.8 | 1 | 6 | 2 | 0 | 5 | 0 | 0 | 0 | 0 | 0 | 0 | 1 | 1 | 4 | 3 | 0 | 0 | 1 | 0 | 0 | 1 | 1 | 3 | 2 | 4 | 0 | 0 | 0 | 8885 | 50535 | 2 | 7 | 7 | 0 | 0 | 1 | 1 | 0 | 1 | 0 | 1 | 4 | 7 | 1 | 1 | 11 | 0 | 1
RG.0523kW.2122 |  | 7 | 2 | 1 | 2 | 2 | RG | 523.4 | 1 | 6 | 2 | 1 | 4 | 0 | 0 | 0 | 0 | 0 | 0 | 1 | 1 | 4 | 3 | 0 | 0 | 1 | 0 | 0 | 1 | 1 | 3 | 2 | 4 | 0 | 0 | 0 | 8775 | 49715 | 2 | 7 | 7 | 0 | 0 | 1 | 1 | 0 | 1 | 0 | 1 | 4 | 7 | 1 | 1 | 11 | 0 | 1
RG.0523kW.2203 |  | 7 | 2 | 2 | 0 | 3 | RG | 523 | 1 | 6 | 2 | 2 | 3 | 0 | 0 | 0 | 0 | 0 | 0 | 1 | 1 | 4 | 3 | 0 | 0 | 1 | 0 | 0 | 1 | 1 | 3 | 2 | 4 | 0 | 0 | 0 | 8665 | 48895 | 2 | 7 | 7 | 0 | 0 | 1 | 1 | 0 | 1 | 0 | 1 | 4 | 7 | 1 | 1 | 11 | 0 | 1
RG.0525kW.3013 |  | 7 | 3 | 0 | 1 | 3 | RG | 525.2 | 1 | 6 | 3 | 0 | 4 | 0 | 0 | 0 | 0 | 0 | 0 | 1 | 1 | 4 | 3 | 0 | 0 | 1 | 0 | 0 | 1 | 1 | 3 | 2 | 4 | 0 | 0 | 0 | 8755 | 49865 | 3 | 7 | 7 | 0 | 0 | 1 | 1 | 0 | 1 | 0 | 1 | 4 | 7 | 1 | 1 | 11 | 0 | 1
RG.0526kW.4600 |  | 10 | 4 | 6 | 0 | 0 | RG | 526 | 1 | 9 | 4 | 6 | 0 | 0 | 0 | 0 | 0 | 1 | 1 | 0 | 1 | 5 | 5 | 0 | 0 | 0 | 0 | 0 | 1 | 1 | 3 | 3 | 5 | 0 | 0 | 0 | 11102 | 56302 | 4 | 10 | 10 | 0 | 0 | 1 | 1 | 0 | 1 | 0 | 1 | 5 | 10 | 1 | 1 | 12 | 0 | 1
RG.0527kW.0132 |  | 6 | 0 | 1 | 3 | 2 | RG | 527.6 | 1 | 5 | 0 | 1 | 5 | 0 | 0 | 0 | 0 | 0 | 1 | 0 | 1 | 3 | 3 | 0 | 0 | 0 | 0 | 0 | 1 | 1 | 2 | 2 | 3 | 0 | 0 | 0 | 7660 | 47040 | 0 | 6 | 6 | 0 | 0 | 1 | 1 | 0 | 1 | 0 | 1 | 3 | 6 | 1 | 1 | 8 | 0 | 1
RG.0527kW.0213 |  | 6 | 0 | 2 | 1 | 3 | RG | 527.2 | 1 | 5 | 0 | 2 | 4 | 0 | 0 | 0 | 0 | 0 | 1 | 0 | 1 | 3 | 3 | 0 | 0 | 0 | 0 | 0 | 1 | 1 | 2 | 2 | 3 | 0 | 0 | 0 | 7550 | 46220 | 0 | 6 | 6 | 0 | 0 | 1 | 1 | 0 | 1 | 0 | 1 | 3 | 6 | 1 | 1 | 8 | 0 | 1
RG.0528kW.0051 |  | 6 | 0 | 0 | 5 | 1 | RG | 528 | 1 | 5 | 0 | 0 | 6 | 0 | 0 | 0 | 0 | 0 | 1 | 0 | 1 | 3 | 3 | 0 | 0 | 0 | 0 | 0 | 1 | 1 | 2 | 2 | 3 | 0 | 0 | 0 | 7770 | 47860 | 0 | 6 | 6 | 0 | 0 | 1 | 1 | 0 | 1 | 0 | 1 | 3 | 6 | 1 | 1 | 8 | 0 | 1
RG.0528kW.1800 |  | 9 | 1 | 8 | 0 | 0 | RG | 528 | 1 | 8 | 1 | 8 | 0 | 0 | 0 | 0 | 0 | 1 | 1 | 0 | 1 | 5 | 4 | 0 | 0 | 1 | 0 | 0 | 1 | 1 | 3 | 3 | 5 | 0 | 0 | 0 | 10488 | 53248 | 1 | 9 | 9 | 0 | 0 | 1 | 1 | 0 | 1 | 0 | 1 | 5 | 9 | 1 | 1 | 12 | 0 | 1
RG.0528kW.5410 |  | 10 | 5 | 4 | 1 | 0 | RG | 528.2 | 1 | 9 | 5 | 4 | 1 | 0 | 0 | 0 | 0 | 1 | 1 | 0 | 1 | 5 | 5 | 0 | 0 | 0 | 0 | 0 | 1 | 1 | 3 | 3 | 5 | 0 | 0 | 0 | 11192 | 57272 | 5 | 10 | 10 | 0 | 0 | 1 | 1 | 0 | 1 | 0 | 1 | 5 | 10 | 1 | 1 | 12 | 0 | 1
RG.0529kW.1023 |  | 6 | 1 | 0 | 2 | 3 | RG | 529.4 | 1 | 5 | 1 | 0 | 5 | 0 | 0 | 0 | 0 | 0 | 1 | 0 | 1 | 3 | 3 | 0 | 0 | 0 | 0 | 0 | 1 | 1 | 2 | 2 | 3 | 0 | 0 | 0 | 7640 | 47190 | 1 | 6 | 6 | 0 | 0 | 1 | 1 | 0 | 1 | 0 | 1 | 3 | 6 | 1 | 1 | 8 | 0 | 1
RG.0529kW.1104 |  | 6 | 1 | 1 | 0 | 4 | RG | 529 | 1 | 5 | 1 | 1 | 4 | 0 | 0 | 0 | 0 | 0 | 1 | 0 | 1 | 3 | 3 | 0 | 0 | 0 | 0 | 0 | 1 | 1 | 2 | 2 | 3 | 0 | 0 | 0 | 7530 | 46370 | 1 | 6 | 6 | 0 | 0 | 1 | 1 | 0 | 1 | 0 | 1 | 3 | 6 | 1 | 1 | 8 | 0 | 1
RG.0530kW.2610 |  | 9 | 2 | 6 | 1 | 0 | RG | 530.2 | 1 | 8 | 2 | 6 | 1 | 0 | 0 | 0 | 0 | 1 | 1 | 0 | 1 | 5 | 4 | 0 | 0 | 1 | 0 | 0 | 1 | 1 | 3 | 3 | 5 | 0 | 0 | 0 | 10578 | 54218 | 2 | 9 | 9 | 0 | 0 | 1 | 1 | 0 | 1 | 0 | 1 | 5 | 9 | 1 | 1 | 12 | 0 | 1
RG.0530kW.6220 |  | 10 | 6 | 2 | 2 | 0 | RG | 530.4 | 1 | 9 | 6 | 2 | 2 | 0 | 0 | 0 | 0 | 1 | 1 | 0 | 1 | 5 | 5 | 0 | 0 | 0 | 0 | 0 | 1 | 1 | 3 | 3 | 5 | 0 | 0 | 0 | 11282 | 58242 | 6 | 10 | 10 | 0 | 0 | 1 | 1 | 0 | 1 | 0 | 1 | 5 | 10 | 1 | 1 | 12 | 0 | 1
RG.0530kW.6301 |  | 10 | 6 | 3 | 0 | 1 | RG | 530 | 1 | 9 | 6 | 3 | 1 | 0 | 0 | 0 | 0 | 1 | 1 | 0 | 1 | 5 | 5 | 0 | 0 | 0 | 0 | 0 | 1 | 1 | 3 | 3 | 5 | 0 | 0 | 0 | 11172 | 57422 | 6 | 10 | 10 | 0 | 0 | 1 | 1 | 0 | 1 | 0 | 1 | 5 | 10 | 1 | 1 | 12 | 0 | 1
RG.0532kW.3420 |  | 9 | 3 | 4 | 2 | 0 | RG | 532.4 | 1 | 8 | 3 | 4 | 2 | 0 | 0 | 0 | 0 | 1 | 1 | 0 | 1 | 5 | 4 | 0 | 0 | 1 | 0 | 0 | 1 | 1 | 3 | 3 | 5 | 0 | 0 | 0 | 10668 | 55188 | 3 | 9 | 9 | 0 | 0 | 1 | 1 | 0 | 1 | 0 | 1 | 5 | 9 | 1 | 1 | 12 | 0 | 1
RG.0532kW.3501 |  | 9 | 3 | 5 | 0 | 1 | RG | 532 | 1 | 8 | 3 | 5 | 1 | 0 | 0 | 0 | 0 | 1 | 1 | 0 | 1 | 5 | 4 | 0 | 0 | 1 | 0 | 0 | 1 | 1 | 3 | 3 | 5 | 0 | 0 | 0 | 10558 | 54368 | 3 | 9 | 9 | 0 | 0 | 1 | 1 | 0 | 1 | 0 | 1 | 5 | 9 | 1 | 1 | 12 | 0 | 1
RG.0532kW.7030 |  | 10 | 7 | 0 | 3 | 0 | RG | 532.6 | 1 | 9 | 7 | 0 | 3 | 0 | 0 | 0 | 0 | 1 | 1 | 0 | 1 | 5 | 5 | 0 | 0 | 0 | 0 | 0 | 1 | 1 | 3 | 3 | 5 | 0 | 0 | 0 | 11372 | 59212 | 7 | 10 | 10 | 0 | 0 | 1 | 1 | 0 | 1 | 0 | 1 | 5 | 10 | 1 | 1 | 12 | 0 | 1
RG.0532kW.7111 |  | 10 | 7 | 1 | 1 | 1 | RG | 532.2 | 1 | 9 | 7 | 1 | 2 | 0 | 0 | 0 | 0 | 1 | 1 | 0 | 1 | 5 | 5 | 0 | 0 | 0 | 0 | 0 | 1 | 1 | 3 | 3 | 5 | 0 | 0 | 0 | 11262 | 58392 | 7 | 10 | 10 | 0 | 0 | 1 | 1 | 0 | 1 | 0 | 1 | 5 | 10 | 1 | 1 | 12 | 0 | 1
RG.0534kW.0620 |  | 8 | 0 | 6 | 2 | 0 | RG | 534.4 | 1 | 7 | 0 | 6 | 2 | 0 | 0 | 0 | 0 | 0 | 0 | 1 | 1 | 4 | 4 | 0 | 0 | 0 | 0 | 0 | 1 | 1 | 3 | 2 | 4 | 0 | 0 | 0 | 9269 | 51349 | 0 | 8 | 8 | 0 | 0 | 1 | 1 | 0 | 1 | 0 | 1 | 4 | 8 | 1 | 1 | 11 | 0 | 1
RG.0534kW.0701 |  | 8 | 0 | 7 | 0 | 1 | RG | 534 | 1 | 7 | 0 | 7 | 1 | 0 | 0 | 0 | 0 | 0 | 0 | 1 | 1 | 4 | 4 | 0 | 0 | 0 | 0 | 0 | 1 | 1 | 3 | 2 | 4 | 0 | 0 | 0 | 9159 | 50529 | 0 | 8 | 8 | 0 | 0 | 1 | 1 | 0 | 1 | 0 | 1 | 4 | 8 | 1 | 1 | 11 | 0 | 1
RG.0534kW.4230 |  | 9 | 4 | 2 | 3 | 0 | RG | 534.6 | 1 | 8 | 4 | 2 | 3 | 0 | 0 | 0 | 0 | 1 | 1 | 0 | 1 | 5 | 4 | 0 | 0 | 1 | 0 | 0 | 1 | 1 | 3 | 3 | 5 | 0 | 0 | 0 | 10758 | 56158 | 4 | 9 | 9 | 0 | 0 | 1 | 1 | 0 | 1 | 0 | 1 | 5 | 9 | 1 | 1 | 12 | 0 | 1
RG.0534kW.4311 |  | 9 | 4 | 3 | 1 | 1 | RG | 534.2 | 1 | 8 | 4 | 3 | 2 | 0 | 0 | 0 | 0 | 1 | 1 | 0 | 1 | 5 | 4 | 0 | 0 | 1 | 0 | 0 | 1 | 1 | 3 | 3 | 5 | 0 | 0 | 0 | 10648 | 55338 | 4 | 9 | 9 | 0 | 0 | 1 | 1 | 0 | 1 | 0 | 1 | 5 | 9 | 1 | 1 | 12 | 0 | 1
RG.0534kW.8002 |  | 10 | 8 | 0 | 0 | 2 | RG | 534 | 1 | 9 | 8 | 0 | 2 | 0 | 0 | 0 | 0 | 1 | 1 | 0 | 1 | 5 | 5 | 0 | 0 | 0 | 0 | 0 | 1 | 1 | 3 | 3 | 5 | 0 | 0 | 0 | 11242 | 58542 | 8 | 10 | 10 | 0 | 0 | 1 | 1 | 0 | 1 | 0 | 1 | 5 | 10 | 1 | 1 | 12 | 0 | 1
RG.0535kW.0005 |  | 5 | 0 | 0 | 0 | 5 | RG | 535 | 1 | 4 | 0 | 0 | 5 | 0 | 0 | 0 | 0 | 0 | 1 | 0 | 1 | 3 | 2 | 0 | 0 | 1 | 0 | 0 | 1 | 1 | 2 | 2 | 3 | 0 | 0 | 0 | 6986 | 44436 | 0 | 5 | 5 | 0 | 0 | 1 | 1 | 0 | 1 | 0 | 1 | 3 | 5 | 1 | 1 | 8 | 0 | 1
RG.0536kW.1430 |  | 8 | 1 | 4 | 3 | 0 | RG | 536.6 | 1 | 7 | 1 | 4 | 3 | 0 | 0 | 0 | 0 | 0 | 0 | 1 | 1 | 4 | 4 | 0 | 0 | 0 | 0 | 0 | 1 | 1 | 3 | 2 | 4 | 0 | 0 | 0 | 9359 | 52319 | 1 | 8 | 8 | 0 | 0 | 1 | 1 | 0 | 1 | 0 | 1 | 4 | 8 | 1 | 1 | 11 | 0 | 1
RG.0536kW.1511 |  | 8 | 1 | 5 | 1 | 1 | RG | 536.2 | 1 | 7 | 1 | 5 | 2 | 0 | 0 | 0 | 0 | 0 | 0 | 1 | 1 | 4 | 4 | 0 | 0 | 0 | 0 | 0 | 1 | 1 | 3 | 2 | 4 | 0 | 0 | 0 | 9249 | 51499 | 1 | 8 | 8 | 0 | 0 | 1 | 1 | 0 | 1 | 0 | 1 | 4 | 8 | 1 | 1 | 11 | 0 | 1
RG.0536kW.5040 |  | 9 | 5 | 0 | 4 | 0 | RG | 536.8 | 1 | 8 | 5 | 0 | 4 | 0 | 0 | 0 | 0 | 1 | 1 | 0 | 1 | 5 | 4 | 0 | 0 | 1 | 0 | 0 | 1 | 1 | 3 | 3 | 5 | 0 | 0 | 0 | 10848 | 57128 | 5 | 9 | 9 | 0 | 0 | 1 | 1 | 0 | 1 | 0 | 1 | 5 | 9 | 1 | 1 | 12 | 0 | 1
RG.0536kW.5121 |  | 9 | 5 | 1 | 2 | 1 | RG | 536.4 | 1 | 8 | 5 | 1 | 3 | 0 | 0 | 0 | 0 | 1 | 1 | 0 | 1 | 5 | 4 | 0 | 0 | 1 | 0 | 0 | 1 | 1 | 3 | 3 | 5 | 0 | 0 | 0 | 10738 | 56308 | 5 | 9 | 9 | 0 | 0 | 1 | 1 | 0 | 1 | 0 | 1 | 5 | 9 | 1 | 1 | 12 | 0 | 1
RG.0536kW.5202 |  | 9 | 5 | 2 | 0 | 2 | RG | 536 | 1 | 8 | 5 | 2 | 2 | 0 | 0 | 0 | 0 | 1 | 1 | 0 | 1 | 5 | 4 | 0 | 0 | 1 | 0 | 0 | 1 | 1 | 3 | 3 | 5 | 0 | 0 | 0 | 10628 | 55488 | 5 | 9 | 9 | 0 | 0 | 1 | 1 | 0 | 1 | 0 | 1 | 5 | 9 | 1 | 1 | 12 | 0 | 1
RG.0538kW.2240 |  | 8 | 2 | 2 | 4 | 0 | RG | 538.8 | 1 | 7 | 2 | 2 | 4 | 0 | 0 | 0 | 0 | 0 | 0 | 1 | 1 | 4 | 4 | 0 | 0 | 0 | 0 | 0 | 1 | 1 | 3 | 2 | 4 | 0 | 0 | 0 | 9449 | 53289 | 2 | 8 | 8 | 0 | 0 | 1 | 1 | 0 | 1 | 0 | 1 | 4 | 8 | 1 | 1 | 11 | 0 | 1
RG.0538kW.2321 |  | 8 | 2 | 3 | 2 | 1 | RG | 538.4 | 1 | 7 | 2 | 3 | 3 | 0 | 0 | 0 | 0 | 0 | 0 | 1 | 1 | 4 | 4 | 0 | 0 | 0 | 0 | 0 | 1 | 1 | 3 | 2 | 4 | 0 | 0 | 0 | 9339 | 52469 | 2 | 8 | 8 | 0 | 0 | 1 | 1 | 0 | 1 | 0 | 1 | 4 | 8 | 1 | 1 | 11 | 0 | 1
RG.0538kW.2402 |  | 8 | 2 | 4 | 0 | 2 | RG | 538 | 1 | 7 | 2 | 4 | 2 | 0 | 0 | 0 | 0 | 0 | 0 | 1 | 1 | 4 | 4 | 0 | 0 | 0 | 0 | 0 | 1 | 1 | 3 | 2 | 4 | 0 | 0 | 0 | 9229 | 51649 | 2 | 8 | 8 | 0 | 0 | 1 | 1 | 0 | 1 | 0 | 1 | 4 | 8 | 1 | 1 | 11 | 0 | 1
RG.0538kW.6012 |  | 9 | 6 | 0 | 1 | 2 | RG | 538.2 | 1 | 8 | 6 | 0 | 3 | 0 | 0 | 0 | 0 | 1 | 1 | 0 | 1 | 5 | 4 | 0 | 0 | 1 | 0 | 0 | 1 | 1 | 3 | 3 | 5 | 0 | 0 | 0 | 10718 | 56458 | 6 | 9 | 9 | 0 | 0 | 1 | 1 | 0 | 1 | 0 | 1 | 5 | 9 | 1 | 1 | 12 | 0 | 1
RG.0540kW.3131 |  | 8 | 3 | 1 | 3 | 1 | RG | 540.6 | 1 | 7 | 3 | 1 | 4 | 0 | 0 | 0 | 0 | 0 | 0 | 1 | 1 | 4 | 4 | 0 | 0 | 0 | 0 | 0 | 1 | 1 | 3 | 2 | 4 | 0 | 0 | 0 | 9429 | 53439 | 3 | 8 | 8 | 0 | 0 | 1 | 1 | 0 | 1 | 0 | 1 | 4 | 8 | 1 | 1 | 11 | 0 | 1
RG.0540kW.3212 |  | 8 | 3 | 2 | 1 | 2 | RG | 540.2 | 1 | 7 | 3 | 2 | 3 | 0 | 0 | 0 | 0 | 0 | 0 | 1 | 1 | 4 | 4 | 0 | 0 | 0 | 0 | 0 | 1 | 1 | 3 | 2 | 4 | 0 | 0 | 0 | 9319 | 52619 | 3 | 8 | 8 | 0 | 0 | 1 | 1 | 0 | 1 | 0 | 1 | 4 | 8 | 1 | 1 | 11 | 0 | 1
RG.0541kW.3050 |  | 8 | 3 | 0 | 5 | 0 | RG | 541 | 1 | 7 | 3 | 0 | 5 | 0 | 0 | 0 | 0 | 0 | 0 | 1 | 1 | 4 | 4 | 0 | 0 | 0 | 0 | 0 | 1 | 1 | 3 | 2 | 4 | 0 | 0 | 0 | 9539 | 54259 | 3 | 8 | 8 | 0 | 0 | 1 | 1 | 0 | 1 | 0 | 1 | 4 | 8 | 1 | 1 | 11 | 0 | 1
RG.0542kW.0331 |  | 7 | 0 | 3 | 3 | 1 | RG | 542.6 | 1 | 6 | 0 | 3 | 4 | 0 | 0 | 0 | 0 | 0 | 0 | 1 | 1 | 4 | 3 | 0 | 0 | 1 | 0 | 0 | 1 | 1 | 3 | 2 | 4 | 0 | 0 | 0 | 8815 | 50385 | 0 | 7 | 7 | 0 | 0 | 1 | 1 | 0 | 1 | 0 | 1 | 4 | 7 | 1 | 1 | 11 | 0 | 1
RG.0542kW.0412 |  | 7 | 0 | 4 | 1 | 2 | RG | 542.2 | 1 | 6 | 0 | 4 | 3 | 0 | 0 | 0 | 0 | 0 | 0 | 1 | 1 | 4 | 3 | 0 | 0 | 1 | 0 | 0 | 1 | 1 | 3 | 2 | 4 | 0 | 0 | 0 | 8705 | 49565 | 0 | 7 | 7 | 0 | 0 | 1 | 1 | 0 | 1 | 0 | 1 | 4 | 7 | 1 | 1 | 11 | 0 | 1
RG.0542kW.4022 |  | 8 | 4 | 0 | 2 | 2 | RG | 542.4 | 1 | 7 | 4 | 0 | 4 | 0 | 0 | 0 | 0 | 0 | 0 | 1 | 1 | 4 | 4 | 0 | 0 | 0 | 0 | 0 | 1 | 1 | 3 | 2 | 4 | 0 | 0 | 0 | 9409 | 53589 | 4 | 8 | 8 | 0 | 0 | 1 | 1 | 0 | 1 | 0 | 1 | 4 | 8 | 1 | 1 | 11 | 0 | 1
RG.0542kW.4103 |  | 8 | 4 | 1 | 0 | 3 | RG | 542 | 1 | 7 | 4 | 1 | 3 | 0 | 0 | 0 | 0 | 0 | 0 | 1 | 1 | 4 | 4 | 0 | 0 | 0 | 0 | 0 | 1 | 1 | 3 | 2 | 4 | 0 | 0 | 0 | 9299 | 52769 | 4 | 8 | 8 | 0 | 0 | 1 | 1 | 0 | 1 | 0 | 1 | 4 | 8 | 1 | 1 | 11 | 0 | 1
RG.0543kW.0250 |  | 7 | 0 | 2 | 5 | 0 | RG | 543 | 1 | 6 | 0 | 2 | 5 | 0 | 0 | 0 | 0 | 0 | 0 | 1 | 1 | 4 | 3 | 0 | 0 | 1 | 0 | 0 | 1 | 1 | 3 | 2 | 4 | 0 | 0 | 0 | 8925 | 51205 | 0 | 7 | 7 | 0 | 0 | 1 | 1 | 0 | 1 | 0 | 1 | 4 | 7 | 1 | 1 | 11 | 0 | 1
RG.0544kW.1141 |  | 7 | 1 | 1 | 4 | 1 | RG | 544.8 | 1 | 6 | 1 | 1 | 5 | 0 | 0 | 0 | 0 | 0 | 0 | 1 | 1 | 4 | 3 | 0 | 0 | 1 | 0 | 0 | 1 | 1 | 3 | 2 | 4 | 0 | 0 | 0 | 8905 | 51355 | 1 | 7 | 7 | 0 | 0 | 1 | 1 | 0 | 1 | 0 | 1 | 4 | 7 | 1 | 1 | 11 | 0 | 1
RG.0544kW.1222 |  | 7 | 1 | 2 | 2 | 2 | RG | 544.4 | 1 | 6 | 1 | 2 | 4 | 0 | 0 | 0 | 0 | 0 | 0 | 1 | 1 | 4 | 3 | 0 | 0 | 1 | 0 | 0 | 1 | 1 | 3 | 2 | 4 | 0 | 0 | 0 | 8795 | 50535 | 1 | 7 | 7 | 0 | 0 | 1 | 1 | 0 | 1 | 0 | 1 | 4 | 7 | 1 | 1 | 11 | 0 | 1
RG.0544kW.1303 |  | 7 | 1 | 3 | 0 | 3 | RG | 544 | 1 | 6 | 1 | 3 | 3 | 0 | 0 | 0 | 0 | 0 | 0 | 1 | 1 | 4 | 3 | 0 | 0 | 1 | 0 | 0 | 1 | 1 | 3 | 2 | 4 | 0 | 0 | 0 | 8685 | 49715 | 1 | 7 | 7 | 0 | 0 | 1 | 1 | 0 | 1 | 0 | 1 | 4 | 7 | 1 | 1 | 11 | 0 | 1
RG.0545kW.1060 |  | 7 | 1 | 0 | 6 | 0 | RG | 545.2 | 1 | 6 | 1 | 0 | 6 | 0 | 0 | 0 | 0 | 0 | 0 | 1 | 1 | 4 | 3 | 0 | 0 | 1 | 0 | 0 | 1 | 1 | 3 | 2 | 4 | 0 | 0 | 0 | 9015 | 52175 | 1 | 7 | 7 | 0 | 0 | 1 | 1 | 0 | 1 | 0 | 1 | 4 | 7 | 1 | 1 | 11 | 0 | 1
RG.0546kW.2032 |  | 7 | 2 | 0 | 3 | 2 | RG | 546.6 | 1 | 6 | 2 | 0 | 5 | 0 | 0 | 0 | 0 | 0 | 0 | 1 | 1 | 4 | 3 | 0 | 0 | 1 | 0 | 0 | 1 | 1 | 3 | 2 | 4 | 0 | 0 | 0 | 8885 | 51505 | 2 | 7 | 7 | 0 | 0 | 1 | 1 | 0 | 1 | 0 | 1 | 4 | 7 | 1 | 1 | 11 | 0 | 1
RG.0546kW.2113 |  | 7 | 2 | 1 | 1 | 3 | RG | 546.2 | 1 | 6 | 2 | 1 | 4 | 0 | 0 | 0 | 0 | 0 | 0 | 1 | 1 | 4 | 3 | 0 | 0 | 1 | 0 | 0 | 1 | 1 | 3 | 2 | 4 | 0 | 0 | 0 | 8775 | 50685 | 2 | 7 | 7 | 0 | 0 | 1 | 1 | 0 | 1 | 0 | 1 | 4 | 7 | 1 | 1 | 11 | 0 | 1
RG.0547kW.3700 |  | 10 | 3 | 7 | 0 | 0 | RG | 547 | 1 | 9 | 3 | 7 | 0 | 0 | 0 | 0 | 0 | 1 | 1 | 0 | 1 | 5 | 5 | 0 | 0 | 0 | 0 | 0 | 1 | 1 | 3 | 3 | 5 | 0 | 0 | 0 | 11122 | 57122 | 3 | 10 | 10 | 0 | 0 | 1 | 1 | 0 | 1 | 0 | 1 | 5 | 10 | 1 | 1 | 12 | 0 | 1
RG.0548kW.3004 |  | 7 | 3 | 0 | 0 | 4 | RG | 548 | 1 | 6 | 3 | 0 | 4 | 0 | 0 | 0 | 0 | 0 | 0 | 1 | 1 | 4 | 3 | 0 | 0 | 1 | 0 | 0 | 1 | 1 | 3 | 2 | 4 | 0 | 0 | 0 | 8755 | 50835 | 3 | 7 | 7 | 0 | 0 | 1 | 1 | 0 | 1 | 0 | 1 | 4 | 7 | 1 | 1 | 11 | 0 | 1
RG.0549kW.0900 |  | 9 | 0 | 9 | 0 | 0 | RG | 549 | 1 | 8 | 0 | 9 | 0 | 0 | 0 | 0 | 0 | 1 | 1 | 0 | 1 | 5 | 4 | 0 | 0 | 1 | 0 | 0 | 1 | 1 | 3 | 3 | 5 | 0 | 0 | 0 | 10508 | 54068 | 0 | 9 | 9 | 0 | 0 | 1 | 1 | 0 | 1 | 0 | 1 | 5 | 9 | 1 | 1 | 12 | 0 | 1
RG.0549kW.4510 |  | 10 | 4 | 5 | 1 | 0 | RG | 549.2 | 1 | 9 | 4 | 5 | 1 | 0 | 0 | 0 | 0 | 1 | 1 | 0 | 1 | 5 | 5 | 0 | 0 | 0 | 0 | 0 | 1 | 1 | 3 | 3 | 5 | 0 | 0 | 0 | 11212 | 58092 | 4 | 10 | 10 | 0 | 0 | 1 | 1 | 0 | 1 | 0 | 1 | 5 | 10 | 1 | 1 | 12 | 0 | 1
RG.0550kW.0042 |  | 6 | 0 | 0 | 4 | 2 | RG | 550.8 | 1 | 5 | 0 | 0 | 6 | 0 | 0 | 0 | 0 | 0 | 1 | 0 | 1 | 3 | 3 | 0 | 0 | 0 | 0 | 0 | 1 | 1 | 2 | 2 | 3 | 0 | 0 | 0 | 7770 | 48830 | 0 | 6 | 6 | 0 | 0 | 1 | 1 | 0 | 1 | 0 | 1 | 3 | 6 | 1 | 1 | 8 | 0 | 1
RG.0550kW.0123 |  | 6 | 0 | 1 | 2 | 3 | RG | 550.4 | 1 | 5 | 0 | 1 | 5 | 0 | 0 | 0 | 0 | 0 | 1 | 0 | 1 | 3 | 3 | 0 | 0 | 0 | 0 | 0 | 1 | 1 | 2 | 2 | 3 | 0 | 0 | 0 | 7660 | 48010 | 0 | 6 | 6 | 0 | 0 | 1 | 1 | 0 | 1 | 0 | 1 | 3 | 6 | 1 | 1 | 8 | 0 | 1
RG.0550kW.0204 |  | 6 | 0 | 2 | 0 | 4 | RG | 550 | 1 | 5 | 0 | 2 | 4 | 0 | 0 | 0 | 0 | 0 | 1 | 0 | 1 | 3 | 3 | 0 | 0 | 0 | 0 | 0 | 1 | 1 | 2 | 2 | 3 | 0 | 0 | 0 | 7550 | 47190 | 0 | 6 | 6 | 0 | 0 | 1 | 1 | 0 | 1 | 0 | 1 | 3 | 6 | 1 | 1 | 8 | 0 | 1
RG.0551kW.1710 |  | 9 | 1 | 7 | 1 | 0 | RG | 551.2 | 1 | 8 | 1 | 7 | 1 | 0 | 0 | 0 | 0 | 1 | 1 | 0 | 1 | 5 | 4 | 0 | 0 | 1 | 0 | 0 | 1 | 1 | 3 | 3 | 5 | 0 | 0 | 0 | 10598 | 55038 | 1 | 9 | 9 | 0 | 0 | 1 | 1 | 0 | 1 | 0 | 1 | 5 | 9 | 1 | 1 | 12 | 0 | 1
RG.0551kW.5320 |  | 10 | 5 | 3 | 2 | 0 | RG | 551.4 | 1 | 9 | 5 | 3 | 2 | 0 | 0 | 0 | 0 | 1 | 1 | 0 | 1 | 5 | 5 | 0 | 0 | 0 | 0 | 0 | 1 | 1 | 3 | 3 | 5 | 0 | 0 | 0 | 11302 | 59062 | 5 | 10 | 10 | 0 | 0 | 1 | 1 | 0 | 1 | 0 | 1 | 5 | 10 | 1 | 1 | 12 | 0 | 1
RG.0551kW.5401 |  | 10 | 5 | 4 | 0 | 1 | RG | 551 | 1 | 9 | 5 | 4 | 1 | 0 | 0 | 0 | 0 | 1 | 1 | 0 | 1 | 5 | 5 | 0 | 0 | 0 | 0 | 0 | 1 | 1 | 3 | 3 | 5 | 0 | 0 | 0 | 11192 | 58242 | 5 | 10 | 10 | 0 | 0 | 1 | 1 | 0 | 1 | 0 | 1 | 5 | 10 | 1 | 1 | 12 | 0 | 1
RG.0552kW.1014 |  | 6 | 1 | 0 | 1 | 4 | RG | 552.2 | 1 | 5 | 1 | 0 | 5 | 0 | 0 | 0 | 0 | 0 | 1 | 0 | 1 | 3 | 3 | 0 | 0 | 0 | 0 | 0 | 1 | 1 | 2 | 2 | 3 | 0 | 0 | 0 | 7640 | 48160 | 1 | 6 | 6 | 0 | 0 | 1 | 1 | 0 | 1 | 0 | 1 | 3 | 6 | 1 | 1 | 8 | 0 | 1
RG.0553kW.2520 |  | 9 | 2 | 5 | 2 | 0 | RG | 553.4 | 1 | 8 | 2 | 5 | 2 | 0 | 0 | 0 | 0 | 1 | 1 | 0 | 1 | 5 | 4 | 0 | 0 | 1 | 0 | 0 | 1 | 1 | 3 | 3 | 5 | 0 | 0 | 0 | 10688 | 56008 | 2 | 9 | 9 | 0 | 0 | 1 | 1 | 0 | 1 | 0 | 1 | 5 | 9 | 1 | 1 | 12 | 0 | 1
RG.0553kW.2601 |  | 9 | 2 | 6 | 0 | 1 | RG | 553 | 1 | 8 | 2 | 6 | 1 | 0 | 0 | 0 | 0 | 1 | 1 | 0 | 1 | 5 | 4 | 0 | 0 | 1 | 0 | 0 | 1 | 1 | 3 | 3 | 5 | 0 | 0 | 0 | 10578 | 55188 | 2 | 9 | 9 | 0 | 0 | 1 | 1 | 0 | 1 | 0 | 1 | 5 | 9 | 1 | 1 | 12 | 0 | 1
RG.0553kW.6130 |  | 10 | 6 | 1 | 3 | 0 | RG | 553.6 | 1 | 9 | 6 | 1 | 3 | 0 | 0 | 0 | 0 | 1 | 1 | 0 | 1 | 5 | 5 | 0 | 0 | 0 | 0 | 0 | 1 | 1 | 3 | 3 | 5 | 0 | 0 | 0 | 11392 | 60032 | 6 | 10 | 10 | 0 | 0 | 1 | 1 | 0 | 1 | 0 | 1 | 5 | 10 | 1 | 1 | 12 | 0 | 1
RG.0553kW.6211 |  | 10 | 6 | 2 | 1 | 1 | RG | 553.2 | 1 | 9 | 6 | 2 | 2 | 0 | 0 | 0 | 0 | 1 | 1 | 0 | 1 | 5 | 5 | 0 | 0 | 0 | 0 | 0 | 1 | 1 | 3 | 3 | 5 | 0 | 0 | 0 | 11282 | 59212 | 6 | 10 | 10 | 0 | 0 | 1 | 1 | 0 | 1 | 0 | 1 | 5 | 10 | 1 | 1 | 12 | 0 | 1
RG.0555kW.3330 |  | 9 | 3 | 3 | 3 | 0 | RG | 555.6 | 1 | 8 | 3 | 3 | 3 | 0 | 0 | 0 | 0 | 1 | 1 | 0 | 1 | 5 | 4 | 0 | 0 | 1 | 0 | 0 | 1 | 1 | 3 | 3 | 5 | 0 | 0 | 0 | 10778 | 56978 | 3 | 9 | 9 | 0 | 0 | 1 | 1 | 0 | 1 | 0 | 1 | 5 | 9 | 1 | 1 | 12 | 0 | 1
RG.0555kW.3411 |  | 9 | 3 | 4 | 1 | 1 | RG | 555.2 | 1 | 8 | 3 | 4 | 2 | 0 | 0 | 0 | 0 | 1 | 1 | 0 | 1 | 5 | 4 | 0 | 0 | 1 | 0 | 0 | 1 | 1 | 3 | 3 | 5 | 0 | 0 | 0 | 10668 | 56158 | 3 | 9 | 9 | 0 | 0 | 1 | 1 | 0 | 1 | 0 | 1 | 5 | 9 | 1 | 1 | 12 | 0 | 1
RG.0555kW.7021 |  | 10 | 7 | 0 | 2 | 1 | RG | 555.4 | 1 | 9 | 7 | 0 | 3 | 0 | 0 | 0 | 0 | 1 | 1 | 0 | 1 | 5 | 5 | 0 | 0 | 0 | 0 | 0 | 1 | 1 | 3 | 3 | 5 | 0 | 0 | 0 | 11372 | 60182 | 7 | 10 | 10 | 0 | 0 | 1 | 1 | 0 | 1 | 0 | 1 | 5 | 10 | 1 | 1 | 12 | 0 | 1
RG.0555kW.7102 |  | 10 | 7 | 1 | 0 | 2 | RG | 555 | 1 | 9 | 7 | 1 | 2 | 0 | 0 | 0 | 0 | 1 | 1 | 0 | 1 | 5 | 5 | 0 | 0 | 0 | 0 | 0 | 1 | 1 | 3 | 3 | 5 | 0 | 0 | 0 | 11262 | 59362 | 7 | 10 | 10 | 0 | 0 | 1 | 1 | 0 | 1 | 0 | 1 | 5 | 10 | 1 | 1 | 12 | 0 | 1
RG.0557kW.0530 |  | 8 | 0 | 5 | 3 | 0 | RG | 557.6 | 1 | 7 | 0 | 5 | 3 | 0 | 0 | 0 | 0 | 0 | 0 | 1 | 1 | 4 | 4 | 0 | 0 | 0 | 0 | 0 | 1 | 1 | 3 | 2 | 4 | 0 | 0 | 0 | 9379 | 53139 | 0 | 8 | 8 | 0 | 0 | 1 | 1 | 0 | 1 | 0 | 1 | 4 | 8 | 1 | 1 | 11 | 0 | 1
RG.0557kW.0611 |  | 8 | 0 | 6 | 1 | 1 | RG | 557.2 | 1 | 7 | 0 | 6 | 2 | 0 | 0 | 0 | 0 | 0 | 0 | 1 | 1 | 4 | 4 | 0 | 0 | 0 | 0 | 0 | 1 | 1 | 3 | 2 | 4 | 0 | 0 | 0 | 9269 | 52319 | 0 | 8 | 8 | 0 | 0 | 1 | 1 | 0 | 1 | 0 | 1 | 4 | 8 | 1 | 1 | 11 | 0 | 1
RG.0557kW.4140 |  | 9 | 4 | 1 | 4 | 0 | RG | 557.8 | 1 | 8 | 4 | 1 | 4 | 0 | 0 | 0 | 0 | 1 | 1 | 0 | 1 | 5 | 4 | 0 | 0 | 1 | 0 | 0 | 1 | 1 | 3 | 3 | 5 | 0 | 0 | 0 | 10868 | 57948 | 4 | 9 | 9 | 0 | 0 | 1 | 1 | 0 | 1 | 0 | 1 | 5 | 9 | 1 | 1 | 12 | 0 | 1
RG.0557kW.4221 |  | 9 | 4 | 2 | 2 | 1 | RG | 557.4 | 1 | 8 | 4 | 2 | 3 | 0 | 0 | 0 | 0 | 1 | 1 | 0 | 1 | 5 | 4 | 0 | 0 | 1 | 0 | 0 | 1 | 1 | 3 | 3 | 5 | 0 | 0 | 0 | 10758 | 57128 | 4 | 9 | 9 | 0 | 0 | 1 | 1 | 0 | 1 | 0 | 1 | 5 | 9 | 1 | 1 | 12 | 0 | 1
RG.0557kW.4302 |  | 9 | 4 | 3 | 0 | 2 | RG | 557 | 1 | 8 | 4 | 3 | 2 | 0 | 0 | 0 | 0 | 1 | 1 | 0 | 1 | 5 | 4 | 0 | 0 | 1 | 0 | 0 | 1 | 1 | 3 | 3 | 5 | 0 | 0 | 0 | 10648 | 56308 | 4 | 9 | 9 | 0 | 0 | 1 | 1 | 0 | 1 | 0 | 1 | 5 | 9 | 1 | 1 | 12 | 0 | 1
RG.0559kW.1340 |  | 8 | 1 | 3 | 4 | 0 | RG | 559.8 | 1 | 7 | 1 | 3 | 4 | 0 | 0 | 0 | 0 | 0 | 0 | 1 | 1 | 4 | 4 | 0 | 0 | 0 | 0 | 0 | 1 | 1 | 3 | 2 | 4 | 0 | 0 | 0 | 9469 | 54109 | 1 | 8 | 8 | 0 | 0 | 1 | 1 | 0 | 1 | 0 | 1 | 4 | 8 | 1 | 1 | 11 | 0 | 1
RG.0559kW.1421 |  | 8 | 1 | 4 | 2 | 1 | RG | 559.4 | 1 | 7 | 1 | 4 | 3 | 0 | 0 | 0 | 0 | 0 | 0 | 1 | 1 | 4 | 4 | 0 | 0 | 0 | 0 | 0 | 1 | 1 | 3 | 2 | 4 | 0 | 0 | 0 | 9359 | 53289 | 1 | 8 | 8 | 0 | 0 | 1 | 1 | 0 | 1 | 0 | 1 | 4 | 8 | 1 | 1 | 11 | 0 | 1
RG.0559kW.1502 |  | 8 | 1 | 5 | 0 | 2 | RG | 559 | 1 | 7 | 1 | 5 | 2 | 0 | 0 | 0 | 0 | 0 | 0 | 1 | 1 | 4 | 4 | 0 | 0 | 0 | 0 | 0 | 1 | 1 | 3 | 2 | 4 | 0 | 0 | 0 | 9249 | 52469 | 1 | 8 | 8 | 0 | 0 | 1 | 1 | 0 | 1 | 0 | 1 | 4 | 8 | 1 | 1 | 11 | 0 | 1
RG.0559kW.5031 |  | 9 | 5 | 0 | 3 | 1 | RG | 559.6 | 1 | 8 | 5 | 0 | 4 | 0 | 0 | 0 | 0 | 1 | 1 | 0 | 1 | 5 | 4 | 0 | 0 | 1 | 0 | 0 | 1 | 1 | 3 | 3 | 5 | 0 | 0 | 0 | 10848 | 58098 | 5 | 9 | 9 | 0 | 0 | 1 | 1 | 0 | 1 | 0 | 1 | 5 | 9 | 1 | 1 | 12 | 0 | 1
RG.0559kW.5112 |  | 9 | 5 | 1 | 1 | 2 | RG | 559.2 | 1 | 8 | 5 | 1 | 3 | 0 | 0 | 0 | 0 | 1 | 1 | 0 | 1 | 5 | 4 | 0 | 0 | 1 | 0 | 0 | 1 | 1 | 3 | 3 | 5 | 0 | 0 | 0 | 10738 | 57278 | 5 | 9 | 9 | 0 | 0 | 1 | 1 | 0 | 1 | 0 | 1 | 5 | 9 | 1 | 1 | 12 | 0 | 1
RG.0561kW.2231 |  | 8 | 2 | 2 | 3 | 1 | RG | 561.6 | 1 | 7 | 2 | 2 | 4 | 0 | 0 | 0 | 0 | 0 | 0 | 1 | 1 | 4 | 4 | 0 | 0 | 0 | 0 | 0 | 1 | 1 | 3 | 2 | 4 | 0 | 0 | 0 | 9449 | 54259 | 2 | 8 | 8 | 0 | 0 | 1 | 1 | 0 | 1 | 0 | 1 | 4 | 8 | 1 | 1 | 11 | 0 | 1
RG.0561kW.2312 |  | 8 | 2 | 3 | 1 | 2 | RG | 561.2 | 1 | 7 | 2 | 3 | 3 | 0 | 0 | 0 | 0 | 0 | 0 | 1 | 1 | 4 | 4 | 0 | 0 | 0 | 0 | 0 | 1 | 1 | 3 | 2 | 4 | 0 | 0 | 0 | 9339 | 53439 | 2 | 8 | 8 | 0 | 0 | 1 | 1 | 0 | 1 | 0 | 1 | 4 | 8 | 1 | 1 | 11 | 0 | 1
RG.0561kW.6003 |  | 9 | 6 | 0 | 0 | 3 | RG | 561 | 1 | 8 | 6 | 0 | 3 | 0 | 0 | 0 | 0 | 1 | 1 | 0 | 1 | 5 | 4 | 0 | 0 | 1 | 0 | 0 | 1 | 1 | 3 | 3 | 5 | 0 | 0 | 0 | 10718 | 57428 | 6 | 9 | 9 | 0 | 0 | 1 | 1 | 0 | 1 | 0 | 1 | 5 | 9 | 1 | 1 | 12 | 0 | 1
RG.0562kW.2150 |  | 8 | 2 | 1 | 5 | 0 | RG | 562 | 1 | 7 | 2 | 1 | 5 | 0 | 0 | 0 | 0 | 0 | 0 | 1 | 1 | 4 | 4 | 0 | 0 | 0 | 0 | 0 | 1 | 1 | 3 | 2 | 4 | 0 | 0 | 0 | 9559 | 55079 | 2 | 8 | 8 | 0 | 0 | 1 | 1 | 0 | 1 | 0 | 1 | 4 | 8 | 1 | 1 | 11 | 0 | 1
RG.0563kW.3041 |  | 8 | 3 | 0 | 4 | 1 | RG | 563.8 | 1 | 7 | 3 | 0 | 5 | 0 | 0 | 0 | 0 | 0 | 0 | 1 | 1 | 4 | 4 | 0 | 0 | 0 | 0 | 0 | 1 | 1 | 3 | 2 | 4 | 0 | 0 | 0 | 9539 | 55229 | 3 | 8 | 8 | 0 | 0 | 1 | 1 | 0 | 1 | 0 | 1 | 4 | 8 | 1 | 1 | 11 | 0 | 1
RG.0563kW.3122 |  | 8 | 3 | 1 | 2 | 2 | RG | 563.4 | 1 | 7 | 3 | 1 | 4 | 0 | 0 | 0 | 0 | 0 | 0 | 1 | 1 | 4 | 4 | 0 | 0 | 0 | 0 | 0 | 1 | 1 | 3 | 2 | 4 | 0 | 0 | 0 | 9429 | 54409 | 3 | 8 | 8 | 0 | 0 | 1 | 1 | 0 | 1 | 0 | 1 | 4 | 8 | 1 | 1 | 11 | 0 | 1
RG.0563kW.3203 |  | 8 | 3 | 2 | 0 | 3 | RG | 563 | 1 | 7 | 3 | 2 | 3 | 0 | 0 | 0 | 0 | 0 | 0 | 1 | 1 | 4 | 4 | 0 | 0 | 0 | 0 | 0 | 1 | 1 | 3 | 2 | 4 | 0 | 0 | 0 | 9319 | 53589 | 3 | 8 | 8 | 0 | 0 | 1 | 1 | 0 | 1 | 0 | 1 | 4 | 8 | 1 | 1 | 11 | 0 | 1
RG.0565kW.0241 |  | 7 | 0 | 2 | 4 | 1 | RG | 565.8 | 1 | 6 | 0 | 2 | 5 | 0 | 0 | 0 | 0 | 0 | 0 | 1 | 1 | 4 | 3 | 0 | 0 | 1 | 0 | 0 | 1 | 1 | 3 | 2 | 4 | 0 | 0 | 0 | 8925 | 52175 | 0 | 7 | 7 | 0 | 0 | 1 | 1 | 0 | 1 | 0 | 1 | 4 | 7 | 1 | 1 | 11 | 0 | 1
RG.0565kW.0322 |  | 7 | 0 | 3 | 2 | 2 | RG | 565.4 | 1 | 6 | 0 | 3 | 4 | 0 | 0 | 0 | 0 | 0 | 0 | 1 | 1 | 4 | 3 | 0 | 0 | 1 | 0 | 0 | 1 | 1 | 3 | 2 | 4 | 0 | 0 | 0 | 8815 | 51355 | 0 | 7 | 7 | 0 | 0 | 1 | 1 | 0 | 1 | 0 | 1 | 4 | 7 | 1 | 1 | 11 | 0 | 1
RG.0565kW.0403 |  | 7 | 0 | 4 | 0 | 3 | RG | 565 | 1 | 6 | 0 | 4 | 3 | 0 | 0 | 0 | 0 | 0 | 0 | 1 | 1 | 4 | 3 | 0 | 0 | 1 | 0 | 0 | 1 | 1 | 3 | 2 | 4 | 0 | 0 | 0 | 8705 | 50535 | 0 | 7 | 7 | 0 | 0 | 1 | 1 | 0 | 1 | 0 | 1 | 4 | 7 | 1 | 1 | 11 | 0 | 1
RG.0565kW.4013 |  | 8 | 4 | 0 | 1 | 3 | RG | 565.2 | 1 | 7 | 4 | 0 | 4 | 0 | 0 | 0 | 0 | 0 | 0 | 1 | 1 | 4 | 4 | 0 | 0 | 0 | 0 | 0 | 1 | 1 | 3 | 2 | 4 | 0 | 0 | 0 | 9409 | 54559 | 4 | 8 | 8 | 0 | 0 | 1 | 1 | 0 | 1 | 0 | 1 | 4 | 8 | 1 | 1 | 11 | 0 | 1
RG.0566kW.0160 |  | 7 | 0 | 1 | 6 | 0 | RG | 566.2 | 1 | 6 | 0 | 1 | 6 | 0 | 0 | 0 | 0 | 0 | 0 | 1 | 1 | 4 | 3 | 0 | 0 | 1 | 0 | 0 | 1 | 1 | 3 | 2 | 4 | 0 | 0 | 0 | 9035 | 52995 | 0 | 7 | 7 | 0 | 0 | 1 | 1 | 0 | 1 | 0 | 1 | 4 | 7 | 1 | 1 | 11 | 0 | 1
RG.0567kW.1132 |  | 7 | 1 | 1 | 3 | 2 | RG | 567.6 | 1 | 6 | 1 | 1 | 5 | 0 | 0 | 0 | 0 | 0 | 0 | 1 | 1 | 4 | 3 | 0 | 0 | 1 | 0 | 0 | 1 | 1 | 3 | 2 | 4 | 0 | 0 | 0 | 8905 | 52325 | 1 | 7 | 7 | 0 | 0 | 1 | 1 | 0 | 1 | 0 | 1 | 4 | 7 | 1 | 1 | 11 | 0 | 1
RG.0567kW.1213 |  | 7 | 1 | 2 | 1 | 3 | RG | 567.2 | 1 | 6 | 1 | 2 | 4 | 0 | 0 | 0 | 0 | 0 | 0 | 1 | 1 | 4 | 3 | 0 | 0 | 1 | 0 | 0 | 1 | 1 | 3 | 2 | 4 | 0 | 0 | 0 | 8795 | 51505 | 1 | 7 | 7 | 0 | 0 | 1 | 1 | 0 | 1 | 0 | 1 | 4 | 7 | 1 | 1 | 11 | 0 | 1
RG.0568kW.1051 |  | 7 | 1 | 0 | 5 | 1 | RG | 568 | 1 | 6 | 1 | 0 | 6 | 0 | 0 | 0 | 0 | 0 | 0 | 1 | 1 | 4 | 3 | 0 | 0 | 1 | 0 | 0 | 1 | 1 | 3 | 2 | 4 | 0 | 0 | 0 | 9015 | 53145 | 1 | 7 | 7 | 0 | 0 | 1 | 1 | 0 | 1 | 0 | 1 | 4 | 7 | 1 | 1 | 11 | 0 | 1
RG.0568kW.2800 |  | 10 | 2 | 8 | 0 | 0 | RG | 568 | 1 | 9 | 2 | 8 | 0 | 0 | 0 | 0 | 0 | 1 | 1 | 0 | 1 | 5 | 5 | 0 | 0 | 0 | 0 | 0 | 1 | 1 | 3 | 3 | 5 | 0 | 0 | 0 | 11142 | 57942 | 2 | 10 | 10 | 0 | 0 | 1 | 1 | 0 | 1 | 0 | 1 | 5 | 10 | 1 | 1 | 12 | 0 | 1
RG.0569kW.2023 |  | 7 | 2 | 0 | 2 | 3 | RG | 569.4 | 1 | 6 | 2 | 0 | 5 | 0 | 0 | 0 | 0 | 0 | 0 | 1 | 1 | 4 | 3 | 0 | 0 | 1 | 0 | 0 | 1 | 1 | 3 | 2 | 4 | 0 | 0 | 0 | 8885 | 52475 | 2 | 7 | 7 | 0 | 0 | 1 | 1 | 0 | 1 | 0 | 1 | 4 | 7 | 1 | 1 | 11 | 0 | 1
RG.0569kW.2104 |  | 7 | 2 | 1 | 0 | 4 | RG | 569 | 1 | 6 | 2 | 1 | 4 | 0 | 0 | 0 | 0 | 0 | 0 | 1 | 1 | 4 | 3 | 0 | 0 | 1 | 0 | 0 | 1 | 1 | 3 | 2 | 4 | 0 | 0 | 0 | 8775 | 51655 | 2 | 7 | 7 | 0 | 0 | 1 | 1 | 0 | 1 | 0 | 1 | 4 | 7 | 1 | 1 | 11 | 0 | 1
RG.0570kW.3610 |  | 10 | 3 | 6 | 1 | 0 | RG | 570.2 | 1 | 9 | 3 | 6 | 1 | 0 | 0 | 0 | 0 | 1 | 1 | 0 | 1 | 5 | 5 | 0 | 0 | 0 | 0 | 0 | 1 | 1 | 3 | 3 | 5 | 0 | 0 | 0 | 11232 | 58912 | 3 | 10 | 10 | 0 | 0 | 1 | 1 | 0 | 1 | 0 | 1 | 5 | 10 | 1 | 1 | 12 | 0 | 1
RG.0572kW.0810 |  | 9 | 0 | 8 | 1 | 0 | RG | 572.2 | 1 | 8 | 0 | 8 | 1 | 0 | 0 | 0 | 0 | 1 | 1 | 0 | 1 | 5 | 4 | 0 | 0 | 1 | 0 | 0 | 1 | 1 | 3 | 3 | 5 | 0 | 0 | 0 | 10618 | 55858 | 0 | 9 | 9 | 0 | 0 | 1 | 1 | 0 | 1 | 0 | 1 | 5 | 9 | 1 | 1 | 12 | 0 | 1
RG.0572kW.4420 |  | 10 | 4 | 4 | 2 | 0 | RG | 572.4 | 1 | 9 | 4 | 4 | 2 | 0 | 0 | 0 | 0 | 1 | 1 | 0 | 1 | 5 | 5 | 0 | 0 | 0 | 0 | 0 | 1 | 1 | 3 | 3 | 5 | 0 | 0 | 0 | 11322 | 59882 | 4 | 10 | 10 | 0 | 0 | 1 | 1 | 0 | 1 | 0 | 1 | 5 | 10 | 1 | 1 | 12 | 0 | 1
RG.0572kW.4501 |  | 10 | 4 | 5 | 0 | 1 | RG | 572 | 1 | 9 | 4 | 5 | 1 | 0 | 0 | 0 | 0 | 1 | 1 | 0 | 1 | 5 | 5 | 0 | 0 | 0 | 0 | 0 | 1 | 1 | 3 | 3 | 5 | 0 | 0 | 0 | 11212 | 59062 | 4 | 10 | 10 | 0 | 0 | 1 | 1 | 0 | 1 | 0 | 1 | 5 | 10 | 1 | 1 | 12 | 0 | 1
RG.0573kW.0033 |  | 6 | 0 | 0 | 3 | 3 | RG | 573.6 | 1 | 5 | 0 | 0 | 6 | 0 | 0 | 0 | 0 | 0 | 1 | 0 | 1 | 3 | 3 | 0 | 0 | 0 | 0 | 0 | 1 | 1 | 2 | 2 | 3 | 0 | 0 | 0 | 7770 | 49800 | 0 | 6 | 6 | 0 | 0 | 1 | 1 | 0 | 1 | 0 | 1 | 3 | 6 | 1 | 1 | 8 | 0 | 1
RG.0573kW.0114 |  | 6 | 0 | 1 | 1 | 4 | RG | 573.2 | 1 | 5 | 0 | 1 | 5 | 0 | 0 | 0 | 0 | 0 | 1 | 0 | 1 | 3 | 3 | 0 | 0 | 0 | 0 | 0 | 1 | 1 | 2 | 2 | 3 | 0 | 0 | 0 | 7660 | 48980 | 0 | 6 | 6 | 0 | 0 | 1 | 1 | 0 | 1 | 0 | 1 | 3 | 6 | 1 | 1 | 8 | 0 | 1
RG.0574kW.1620 |  | 9 | 1 | 6 | 2 | 0 | RG | 574.4 | 1 | 8 | 1 | 6 | 2 | 0 | 0 | 0 | 0 | 1 | 1 | 0 | 1 | 5 | 4 | 0 | 0 | 1 | 0 | 0 | 1 | 1 | 3 | 3 | 5 | 0 | 0 | 0 | 10708 | 56828 | 1 | 9 | 9 | 0 | 0 | 1 | 1 | 0 | 1 | 0 | 1 | 5 | 9 | 1 | 1 | 12 | 0 | 1
RG.0574kW.1701 |  | 9 | 1 | 7 | 0 | 1 | RG | 574 | 1 | 8 | 1 | 7 | 1 | 0 | 0 | 0 | 0 | 1 | 1 | 0 | 1 | 5 | 4 | 0 | 0 | 1 | 0 | 0 | 1 | 1 | 3 | 3 | 5 | 0 | 0 | 0 | 10598 | 56008 | 1 | 9 | 9 | 0 | 0 | 1 | 1 | 0 | 1 | 0 | 1 | 5 | 9 | 1 | 1 | 12 | 0 | 1
RG.0574kW.5230 |  | 10 | 5 | 2 | 3 | 0 | RG | 574.6 | 1 | 9 | 5 | 2 | 3 | 0 | 0 | 0 | 0 | 1 | 1 | 0 | 1 | 5 | 5 | 0 | 0 | 0 | 0 | 0 | 1 | 1 | 3 | 3 | 5 | 0 | 0 | 0 | 11412 | 60852 | 5 | 10 | 10 | 0 | 0 | 1 | 1 | 0 | 1 | 0 | 1 | 5 | 10 | 1 | 1 | 12 | 0 | 1
RG.0574kW.5311 |  | 10 | 5 | 3 | 1 | 1 | RG | 574.2 | 1 | 9 | 5 | 3 | 2 | 0 | 0 | 0 | 0 | 1 | 1 | 0 | 1 | 5 | 5 | 0 | 0 | 0 | 0 | 0 | 1 | 1 | 3 | 3 | 5 | 0 | 0 | 0 | 11302 | 60032 | 5 | 10 | 10 | 0 | 0 | 1 | 1 | 0 | 1 | 0 | 1 | 5 | 10 | 1 | 1 | 12 | 0 | 1
RG.0575kW.1005 |  | 6 | 1 | 0 | 0 | 5 | RG | 575 | 1 | 5 | 1 | 0 | 5 | 0 | 0 | 0 | 0 | 0 | 1 | 0 | 1 | 3 | 3 | 0 | 0 | 0 | 0 | 0 | 1 | 1 | 2 | 2 | 3 | 0 | 0 | 0 | 7640 | 49130 | 1 | 6 | 6 | 0 | 0 | 1 | 1 | 0 | 1 | 0 | 1 | 3 | 6 | 1 | 1 | 8 | 0 | 1
RG.0576kW.2430 |  | 9 | 2 | 4 | 3 | 0 | RG | 576.6 | 1 | 8 | 2 | 4 | 3 | 0 | 0 | 0 | 0 | 1 | 1 | 0 | 1 | 5 | 4 | 0 | 0 | 1 | 0 | 0 | 1 | 1 | 3 | 3 | 5 | 0 | 0 | 0 | 10798 | 57798 | 2 | 9 | 9 | 0 | 0 | 1 | 1 | 0 | 1 | 0 | 1 | 5 | 9 | 1 | 1 | 12 | 0 | 1
RG.0576kW.2511 |  | 9 | 2 | 5 | 1 | 1 | RG | 576.2 | 1 | 8 | 2 | 5 | 2 | 0 | 0 | 0 | 0 | 1 | 1 | 0 | 1 | 5 | 4 | 0 | 0 | 1 | 0 | 0 | 1 | 1 | 3 | 3 | 5 | 0 | 0 | 0 | 10688 | 56978 | 2 | 9 | 9 | 0 | 0 | 1 | 1 | 0 | 1 | 0 | 1 | 5 | 9 | 1 | 1 | 12 | 0 | 1
RG.0576kW.6040 |  | 10 | 6 | 0 | 4 | 0 | RG | 576.8 | 1 | 9 | 6 | 0 | 4 | 0 | 0 | 0 | 0 | 1 | 1 | 0 | 1 | 5 | 5 | 0 | 0 | 0 | 0 | 0 | 1 | 1 | 3 | 3 | 5 | 0 | 0 | 0 | 11502 | 61822 | 6 | 10 | 10 | 0 | 0 | 1 | 1 | 0 | 1 | 0 | 1 | 5 | 10 | 1 | 1 | 12 | 0 | 1
RG.0576kW.6121 |  | 10 | 6 | 1 | 2 | 1 | RG | 576.4 | 1 | 9 | 6 | 1 | 3 | 0 | 0 | 0 | 0 | 1 | 1 | 0 | 1 | 5 | 5 | 0 | 0 | 0 | 0 | 0 | 1 | 1 | 3 | 3 | 5 | 0 | 0 | 0 | 11392 | 61002 | 6 | 10 | 10 | 0 | 0 | 1 | 1 | 0 | 1 | 0 | 1 | 5 | 10 | 1 | 1 | 12 | 0 | 1
RG.0576kW.6202 |  | 10 | 6 | 2 | 0 | 2 | RG | 576 | 1 | 9 | 6 | 2 | 2 | 0 | 0 | 0 | 0 | 1 | 1 | 0 | 1 | 5 | 5 | 0 | 0 | 0 | 0 | 0 | 1 | 1 | 3 | 3 | 5 | 0 | 0 | 0 | 11282 | 60182 | 6 | 10 | 10 | 0 | 0 | 1 | 1 | 0 | 1 | 0 | 1 | 5 | 10 | 1 | 1 | 12 | 0 | 1
RG.0578kW.3240 |  | 9 | 3 | 2 | 4 | 0 | RG | 578.8 | 1 | 8 | 3 | 2 | 4 | 0 | 0 | 0 | 0 | 1 | 1 | 0 | 1 | 5 | 4 | 0 | 0 | 1 | 0 | 0 | 1 | 1 | 3 | 3 | 5 | 0 | 0 | 0 | 10888 | 58768 | 3 | 9 | 9 | 0 | 0 | 1 | 1 | 0 | 1 | 0 | 1 | 5 | 9 | 1 | 1 | 12 | 0 | 1
RG.0578kW.3321 |  | 9 | 3 | 3 | 2 | 1 | RG | 578.4 | 1 | 8 | 3 | 3 | 3 | 0 | 0 | 0 | 0 | 1 | 1 | 0 | 1 | 5 | 4 | 0 | 0 | 1 | 0 | 0 | 1 | 1 | 3 | 3 | 5 | 0 | 0 | 0 | 10778 | 57948 | 3 | 9 | 9 | 0 | 0 | 1 | 1 | 0 | 1 | 0 | 1 | 5 | 9 | 1 | 1 | 12 | 0 | 1
RG.0578kW.3402 |  | 9 | 3 | 4 | 0 | 2 | RG | 578 | 1 | 8 | 3 | 4 | 2 | 0 | 0 | 0 | 0 | 1 | 1 | 0 | 1 | 5 | 4 | 0 | 0 | 1 | 0 | 0 | 1 | 1 | 3 | 3 | 5 | 0 | 0 | 0 | 10668 | 57128 | 3 | 9 | 9 | 0 | 0 | 1 | 1 | 0 | 1 | 0 | 1 | 5 | 9 | 1 | 1 | 12 | 0 | 1
RG.0578kW.7012 |  | 10 | 7 | 0 | 1 | 2 | RG | 578.2 | 1 | 9 | 7 | 0 | 3 | 0 | 0 | 0 | 0 | 1 | 1 | 0 | 1 | 5 | 5 | 0 | 0 | 0 | 0 | 0 | 1 | 1 | 3 | 3 | 5 | 0 | 0 | 0 | 11372 | 61152 | 7 | 10 | 10 | 0 | 0 | 1 | 1 | 0 | 1 | 0 | 1 | 5 | 10 | 1 | 1 | 12 | 0 | 1
RG.0580kW.0440 |  | 8 | 0 | 4 | 4 | 0 | RG | 580.8 | 1 | 7 | 0 | 4 | 4 | 0 | 0 | 0 | 0 | 0 | 0 | 1 | 1 | 4 | 4 | 0 | 0 | 0 | 0 | 0 | 1 | 1 | 3 | 2 | 4 | 0 | 0 | 0 | 9489 | 54929 | 0 | 8 | 8 | 0 | 0 | 1 | 1 | 0 | 1 | 0 | 1 | 4 | 8 | 1 | 1 | 11 | 0 | 1
RG.0580kW.0521 |  | 8 | 0 | 5 | 2 | 1 | RG | 580.4 | 1 | 7 | 0 | 5 | 3 | 0 | 0 | 0 | 0 | 0 | 0 | 1 | 1 | 4 | 4 | 0 | 0 | 0 | 0 | 0 | 1 | 1 | 3 | 2 | 4 | 0 | 0 | 0 | 9379 | 54109 | 0 | 8 | 8 | 0 | 0 | 1 | 1 | 0 | 1 | 0 | 1 | 4 | 8 | 1 | 1 | 11 | 0 | 1
RG.0580kW.0602 |  | 8 | 0 | 6 | 0 | 2 | RG | 580 | 1 | 7 | 0 | 6 | 2 | 0 | 0 | 0 | 0 | 0 | 0 | 1 | 1 | 4 | 4 | 0 | 0 | 0 | 0 | 0 | 1 | 1 | 3 | 2 | 4 | 0 | 0 | 0 | 9269 | 53289 | 0 | 8 | 8 | 0 | 0 | 1 | 1 | 0 | 1 | 0 | 1 | 4 | 8 | 1 | 1 | 11 | 0 | 1
RG.0580kW.4131 |  | 9 | 4 | 1 | 3 | 1 | RG | 580.6 | 1 | 8 | 4 | 1 | 4 | 0 | 0 | 0 | 0 | 1 | 1 | 0 | 1 | 5 | 4 | 0 | 0 | 1 | 0 | 0 | 1 | 1 | 3 | 3 | 5 | 0 | 0 | 0 | 10868 | 58918 | 4 | 9 | 9 | 0 | 0 | 1 | 1 | 0 | 1 | 0 | 1 | 5 | 9 | 1 | 1 | 12 | 0 | 1
RG.0580kW.4212 |  | 9 | 4 | 2 | 1 | 2 | RG | 580.2 | 1 | 8 | 4 | 2 | 3 | 0 | 0 | 0 | 0 | 1 | 1 | 0 | 1 | 5 | 4 | 0 | 0 | 1 | 0 | 0 | 1 | 1 | 3 | 3 | 5 | 0 | 0 | 0 | 10758 | 58098 | 4 | 9 | 9 | 0 | 0 | 1 | 1 | 0 | 1 | 0 | 1 | 5 | 9 | 1 | 1 | 12 | 0 | 1
RG.0581kW.4050 |  | 9 | 4 | 0 | 5 | 0 | RG | 581 | 1 | 8 | 4 | 0 | 5 | 0 | 0 | 0 | 0 | 1 | 1 | 0 | 1 | 5 | 4 | 0 | 0 | 1 | 0 | 0 | 1 | 1 | 3 | 3 | 5 | 0 | 0 | 0 | 10978 | 59738 | 4 | 9 | 9 | 0 | 0 | 1 | 1 | 0 | 1 | 0 | 1 | 5 | 9 | 1 | 1 | 12 | 0 | 1
RG.0582kW.1331 |  | 8 | 1 | 3 | 3 | 1 | RG | 582.6 | 1 | 7 | 1 | 3 | 4 | 0 | 0 | 0 | 0 | 0 | 0 | 1 | 1 | 4 | 4 | 0 | 0 | 0 | 0 | 0 | 1 | 1 | 3 | 2 | 4 | 0 | 0 | 0 | 9469 | 55079 | 1 | 8 | 8 | 0 | 0 | 1 | 1 | 0 | 1 | 0 | 1 | 4 | 8 | 1 | 1 | 11 | 0 | 1
RG.0582kW.1412 |  | 8 | 1 | 4 | 1 | 2 | RG | 582.2 | 1 | 7 | 1 | 4 | 3 | 0 | 0 | 0 | 0 | 0 | 0 | 1 | 1 | 4 | 4 | 0 | 0 | 0 | 0 | 0 | 1 | 1 | 3 | 2 | 4 | 0 | 0 | 0 | 9359 | 54259 | 1 | 8 | 8 | 0 | 0 | 1 | 1 | 0 | 1 | 0 | 1 | 4 | 8 | 1 | 1 | 11 | 0 | 1
RG.0582kW.5022 |  | 9 | 5 | 0 | 2 | 2 | RG | 582.4 | 1 | 8 | 5 | 0 | 4 | 0 | 0 | 0 | 0 | 1 | 1 | 0 | 1 | 5 | 4 | 0 | 0 | 1 | 0 | 0 | 1 | 1 | 3 | 3 | 5 | 0 | 0 | 0 | 10848 | 59068 | 5 | 9 | 9 | 0 | 0 | 1 | 1 | 0 | 1 | 0 | 1 | 5 | 9 | 1 | 1 | 12 | 0 | 1
RG.0582kW.5103 |  | 9 | 5 | 1 | 0 | 3 | RG | 582 | 1 | 8 | 5 | 1 | 3 | 0 | 0 | 0 | 0 | 1 | 1 | 0 | 1 | 5 | 4 | 0 | 0 | 1 | 0 | 0 | 1 | 1 | 3 | 3 | 5 | 0 | 0 | 0 | 10738 | 58248 | 5 | 9 | 9 | 0 | 0 | 1 | 1 | 0 | 1 | 0 | 1 | 5 | 9 | 1 | 1 | 12 | 0 | 1
RG.0583kW.1250 |  | 8 | 1 | 2 | 5 | 0 | RG | 583 | 1 | 7 | 1 | 2 | 5 | 0 | 0 | 0 | 0 | 0 | 0 | 1 | 1 | 4 | 4 | 0 | 0 | 0 | 0 | 0 | 1 | 1 | 3 | 2 | 4 | 0 | 0 | 0 | 9579 | 55899 | 1 | 8 | 8 | 0 | 0 | 1 | 1 | 0 | 1 | 0 | 1 | 4 | 8 | 1 | 1 | 11 | 0 | 1
RG.0584kW.2141 |  | 8 | 2 | 1 | 4 | 1 | RG | 584.8 | 1 | 7 | 2 | 1 | 5 | 0 | 0 | 0 | 0 | 0 | 0 | 1 | 1 | 4 | 4 | 0 | 0 | 0 | 0 | 0 | 1 | 1 | 3 | 2 | 4 | 0 | 0 | 0 | 9559 | 56049 | 2 | 8 | 8 | 0 | 0 | 1 | 1 | 0 | 1 | 0 | 1 | 4 | 8 | 1 | 1 | 11 | 0 | 1
RG.0584kW.2222 |  | 8 | 2 | 2 | 2 | 2 | RG | 584.4 | 1 | 7 | 2 | 2 | 4 | 0 | 0 | 0 | 0 | 0 | 0 | 1 | 1 | 4 | 4 | 0 | 0 | 0 | 0 | 0 | 1 | 1 | 3 | 2 | 4 | 0 | 0 | 0 | 9449 | 55229 | 2 | 8 | 8 | 0 | 0 | 1 | 1 | 0 | 1 | 0 | 1 | 4 | 8 | 1 | 1 | 11 | 0 | 1
RG.0584kW.2303 |  | 8 | 2 | 3 | 0 | 3 | RG | 584 | 1 | 7 | 2 | 3 | 3 | 0 | 0 | 0 | 0 | 0 | 0 | 1 | 1 | 4 | 4 | 0 | 0 | 0 | 0 | 0 | 1 | 1 | 3 | 2 | 4 | 0 | 0 | 0 | 9339 | 54409 | 2 | 8 | 8 | 0 | 0 | 1 | 1 | 0 | 1 | 0 | 1 | 4 | 8 | 1 | 1 | 11 | 0 | 1
RG.0585kW.2060 |  | 8 | 2 | 0 | 6 | 0 | RG | 585.2 | 1 | 7 | 2 | 0 | 6 | 0 | 0 | 0 | 0 | 0 | 0 | 1 | 1 | 4 | 4 | 0 | 0 | 0 | 0 | 0 | 1 | 1 | 3 | 2 | 4 | 0 | 0 | 0 | 9669 | 56869 | 2 | 8 | 8 | 0 | 0 | 1 | 1 | 0 | 1 | 0 | 1 | 4 | 8 | 1 | 1 | 11 | 0 | 1
RG.0586kW.3032 |  | 8 | 3 | 0 | 3 | 2 | RG | 586.6 | 1 | 7 | 3 | 0 | 5 | 0 | 0 | 0 | 0 | 0 | 0 | 1 | 1 | 4 | 4 | 0 | 0 | 0 | 0 | 0 | 1 | 1 | 3 | 2 | 4 | 0 | 0 | 0 | 9539 | 56199 | 3 | 8 | 8 | 0 | 0 | 1 | 1 | 0 | 1 | 0 | 1 | 4 | 8 | 1 | 1 | 11 | 0 | 1
RG.0586kW.3113 |  | 8 | 3 | 1 | 1 | 3 | RG | 586.2 | 1 | 7 | 3 | 1 | 4 | 0 | 0 | 0 | 0 | 0 | 0 | 1 | 1 | 4 | 4 | 0 | 0 | 0 | 0 | 0 | 1 | 1 | 3 | 2 | 4 | 0 | 0 | 0 | 9429 | 55379 | 3 | 8 | 8 | 0 | 0 | 1 | 1 | 0 | 1 | 0 | 1 | 4 | 8 | 1 | 1 | 11 | 0 | 1
RG.0588kW.0232 |  | 7 | 0 | 2 | 3 | 2 | RG | 588.6 | 1 | 6 | 0 | 2 | 5 | 0 | 0 | 0 | 0 | 0 | 0 | 1 | 1 | 4 | 3 | 0 | 0 | 1 | 0 | 0 | 1 | 1 | 3 | 2 | 4 | 0 | 0 | 0 | 8925 | 53145 | 0 | 7 | 7 | 0 | 0 | 1 | 1 | 0 | 1 | 0 | 1 | 4 | 7 | 1 | 1 | 11 | 0 | 1
RG.0588kW.0313 |  | 7 | 0 | 3 | 1 | 3 | RG | 588.2 | 1 | 6 | 0 | 3 | 4 | 0 | 0 | 0 | 0 | 0 | 0 | 1 | 1 | 4 | 3 | 0 | 0 | 1 | 0 | 0 | 1 | 1 | 3 | 2 | 4 | 0 | 0 | 0 | 8815 | 52325 | 0 | 7 | 7 | 0 | 0 | 1 | 1 | 0 | 1 | 0 | 1 | 4 | 7 | 1 | 1 | 11 | 0 | 1
RG.0588kW.4004 |  | 8 | 4 | 0 | 0 | 4 | RG | 588 | 1 | 7 | 4 | 0 | 4 | 0 | 0 | 0 | 0 | 0 | 0 | 1 | 1 | 4 | 4 | 0 | 0 | 0 | 0 | 0 | 1 | 1 | 3 | 2 | 4 | 0 | 0 | 0 | 9409 | 55529 | 4 | 8 | 8 | 0 | 0 | 1 | 1 | 0 | 1 | 0 | 1 | 4 | 8 | 1 | 1 | 11 | 0 | 1
RG.0589kW.0070 |  | 7 | 0 | 0 | 7 | 0 | RG | 589.4 | 1 | 6 | 0 | 0 | 7 | 0 | 0 | 0 | 0 | 0 | 0 | 1 | 1 | 4 | 3 | 0 | 0 | 1 | 0 | 0 | 1 | 1 | 3 | 2 | 4 | 0 | 0 | 0 | 9145 | 54785 | 0 | 7 | 7 | 0 | 0 | 1 | 1 | 0 | 1 | 0 | 1 | 4 | 7 | 1 | 1 | 11 | 0 | 1
RG.0589kW.0151 |  | 7 | 0 | 1 | 5 | 1 | RG | 589 | 1 | 6 | 0 | 1 | 6 | 0 | 0 | 0 | 0 | 0 | 0 | 1 | 1 | 4 | 3 | 0 | 0 | 1 | 0 | 0 | 1 | 1 | 3 | 2 | 4 | 0 | 0 | 0 | 9035 | 53965 | 0 | 7 | 7 | 0 | 0 | 1 | 1 | 0 | 1 | 0 | 1 | 4 | 7 | 1 | 1 | 11 | 0 | 1
RG.0589kW.1900 |  | 10 | 1 | 9 | 0 | 0 | RG | 589 | 1 | 9 | 1 | 9 | 0 | 0 | 0 | 0 | 0 | 1 | 1 | 0 | 1 | 5 | 5 | 0 | 0 | 0 | 0 | 0 | 1 | 1 | 3 | 3 | 5 | 0 | 0 | 0 | 11162 | 58762 | 1 | 10 | 10 | 0 | 0 | 1 | 1 | 0 | 1 | 0 | 1 | 5 | 10 | 1 | 1 | 12 | 0 | 1
RG.0590kW.1042 |  | 7 | 1 | 0 | 4 | 2 | RG | 590.8 | 1 | 6 | 1 | 0 | 6 | 0 | 0 | 0 | 0 | 0 | 0 | 1 | 1 | 4 | 3 | 0 | 0 | 1 | 0 | 0 | 1 | 1 | 3 | 2 | 4 | 0 | 0 | 0 | 9015 | 54115 | 1 | 7 | 7 | 0 | 0 | 1 | 1 | 0 | 1 | 0 | 1 | 4 | 7 | 1 | 1 | 11 | 0 | 1
RG.0590kW.1123 |  | 7 | 1 | 1 | 2 | 3 | RG | 590.4 | 1 | 6 | 1 | 1 | 5 | 0 | 0 | 0 | 0 | 0 | 0 | 1 | 1 | 4 | 3 | 0 | 0 | 1 | 0 | 0 | 1 | 1 | 3 | 2 | 4 | 0 | 0 | 0 | 8905 | 53295 | 1 | 7 | 7 | 0 | 0 | 1 | 1 | 0 | 1 | 0 | 1 | 4 | 7 | 1 | 1 | 11 | 0 | 1
RG.0590kW.1204 |  | 7 | 1 | 2 | 0 | 4 | RG | 590 | 1 | 6 | 1 | 2 | 4 | 0 | 0 | 0 | 0 | 0 | 0 | 1 | 1 | 4 | 3 | 0 | 0 | 1 | 0 | 0 | 1 | 1 | 3 | 2 | 4 | 0 | 0 | 0 | 8795 | 52475 | 1 | 7 | 7 | 0 | 0 | 1 | 1 | 0 | 1 | 0 | 1 | 4 | 7 | 1 | 1 | 11 | 0 | 1
RG.0591kW.2710 |  | 10 | 2 | 7 | 1 | 0 | RG | 591.2 | 1 | 9 | 2 | 7 | 1 | 0 | 0 | 0 | 0 | 1 | 1 | 0 | 1 | 5 | 5 | 0 | 0 | 0 | 0 | 0 | 1 | 1 | 3 | 3 | 5 | 0 | 0 | 0 | 11252 | 59732 | 2 | 10 | 10 | 0 | 0 | 1 | 1 | 0 | 1 | 0 | 1 | 5 | 10 | 1 | 1 | 12 | 0 | 1
RG.0592kW.2014 |  | 7 | 2 | 0 | 1 | 4 | RG | 592.2 | 1 | 6 | 2 | 0 | 5 | 0 | 0 | 0 | 0 | 0 | 0 | 1 | 1 | 4 | 3 | 0 | 0 | 1 | 0 | 0 | 1 | 1 | 3 | 2 | 4 | 0 | 0 | 0 | 8885 | 53445 | 2 | 7 | 7 | 0 | 0 | 1 | 1 | 0 | 1 | 0 | 1 | 4 | 7 | 1 | 1 | 11 | 0 | 1
RG.0593kW.3520 |  | 10 | 3 | 5 | 2 | 0 | RG | 593.4 | 1 | 9 | 3 | 5 | 2 | 0 | 0 | 0 | 0 | 1 | 1 | 0 | 1 | 5 | 5 | 0 | 0 | 0 | 0 | 0 | 1 | 1 | 3 | 3 | 5 | 0 | 0 | 0 | 11342 | 60702 | 3 | 10 | 10 | 0 | 0 | 1 | 1 | 0 | 1 | 0 | 1 | 5 | 10 | 1 | 1 | 12 | 0 | 1
RG.0593kW.3601 |  | 10 | 3 | 6 | 0 | 1 | RG | 593 | 1 | 9 | 3 | 6 | 1 | 0 | 0 | 0 | 0 | 1 | 1 | 0 | 1 | 5 | 5 | 0 | 0 | 0 | 0 | 0 | 1 | 1 | 3 | 3 | 5 | 0 | 0 | 0 | 11232 | 59882 | 3 | 10 | 10 | 0 | 0 | 1 | 1 | 0 | 1 | 0 | 1 | 5 | 10 | 1 | 1 | 12 | 0 | 1
RG.0595kW.0720 |  | 9 | 0 | 7 | 2 | 0 | RG | 595.4 | 1 | 8 | 0 | 7 | 2 | 0 | 0 | 0 | 0 | 1 | 1 | 0 | 1 | 5 | 4 | 0 | 0 | 1 | 0 | 0 | 1 | 1 | 3 | 3 | 5 | 0 | 0 | 0 | 10728 | 57648 | 0 | 9 | 9 | 0 | 0 | 1 | 1 | 0 | 1 | 0 | 1 | 5 | 9 | 1 | 1 | 12 | 0 | 1
RG.0595kW.0801 |  | 9 | 0 | 8 | 0 | 1 | RG | 595 | 1 | 8 | 0 | 8 | 1 | 0 | 0 | 0 | 0 | 1 | 1 | 0 | 1 | 5 | 4 | 0 | 0 | 1 | 0 | 0 | 1 | 1 | 3 | 3 | 5 | 0 | 0 | 0 | 10618 | 56828 | 0 | 9 | 9 | 0 | 0 | 1 | 1 | 0 | 1 | 0 | 1 | 5 | 9 | 1 | 1 | 12 | 0 | 1
RG.0595kW.4330 |  | 10 | 4 | 3 | 3 | 0 | RG | 595.6 | 1 | 9 | 4 | 3 | 3 | 0 | 0 | 0 | 0 | 1 | 1 | 0 | 1 | 5 | 5 | 0 | 0 | 0 | 0 | 0 | 1 | 1 | 3 | 3 | 5 | 0 | 0 | 0 | 11432 | 61672 | 4 | 10 | 10 | 0 | 0 | 1 | 1 | 0 | 1 | 0 | 1 | 5 | 10 | 1 | 1 | 12 | 0 | 1
RG.0595kW.4411 |  | 10 | 4 | 4 | 1 | 1 | RG | 595.2 | 1 | 9 | 4 | 4 | 2 | 0 | 0 | 0 | 0 | 1 | 1 | 0 | 1 | 5 | 5 | 0 | 0 | 0 | 0 | 0 | 1 | 1 | 3 | 3 | 5 | 0 | 0 | 0 | 11322 | 60852 | 4 | 10 | 10 | 0 | 0 | 1 | 1 | 0 | 1 | 0 | 1 | 5 | 10 | 1 | 1 | 12 | 0 | 1
RG.0596kW.0024 |  | 6 | 0 | 0 | 2 | 4 | RG | 596.4 | 1 | 5 | 0 | 0 | 6 | 0 | 0 | 0 | 0 | 0 | 1 | 0 | 1 | 3 | 3 | 0 | 0 | 0 | 0 | 0 | 1 | 1 | 2 | 2 | 3 | 0 | 0 | 0 | 7770 | 50770 | 0 | 6 | 6 | 0 | 0 | 1 | 1 | 0 | 1 | 0 | 1 | 3 | 6 | 1 | 1 | 8 | 0 | 1
RG.0596kW.0105 |  | 6 | 0 | 1 | 0 | 5 | RG | 596 | 1 | 5 | 0 | 1 | 5 | 0 | 0 | 0 | 0 | 0 | 1 | 0 | 1 | 3 | 3 | 0 | 0 | 0 | 0 | 0 | 1 | 1 | 2 | 2 | 3 | 0 | 0 | 0 | 7660 | 49950 | 0 | 6 | 6 | 0 | 0 | 1 | 1 | 0 | 1 | 0 | 1 | 3 | 6 | 1 | 1 | 8 | 0 | 1
RG.0597kW.1530 |  | 9 | 1 | 5 | 3 | 0 | RG | 597.6 | 1 | 8 | 1 | 5 | 3 | 0 | 0 | 0 | 0 | 1 | 1 | 0 | 1 | 5 | 4 | 0 | 0 | 1 | 0 | 0 | 1 | 1 | 3 | 3 | 5 | 0 | 0 | 0 | 10818 | 58618 | 1 | 9 | 9 | 0 | 0 | 1 | 1 | 0 | 1 | 0 | 1 | 5 | 9 | 1 | 1 | 12 | 0 | 1
RG.0597kW.1611 |  | 9 | 1 | 6 | 1 | 1 | RG | 597.2 | 1 | 8 | 1 | 6 | 2 | 0 | 0 | 0 | 0 | 1 | 1 | 0 | 1 | 5 | 4 | 0 | 0 | 1 | 0 | 0 | 1 | 1 | 3 | 3 | 5 | 0 | 0 | 0 | 10708 | 57798 | 1 | 9 | 9 | 0 | 0 | 1 | 1 | 0 | 1 | 0 | 1 | 5 | 9 | 1 | 1 | 12 | 0 | 1
RG.0597kW.5140 |  | 10 | 5 | 1 | 4 | 0 | RG | 597.8 | 1 | 9 | 5 | 1 | 4 | 0 | 0 | 0 | 0 | 1 | 1 | 0 | 1 | 5 | 5 | 0 | 0 | 0 | 0 | 0 | 1 | 1 | 3 | 3 | 5 | 0 | 0 | 0 | 11522 | 62642 | 5 | 10 | 10 | 0 | 0 | 1 | 1 | 0 | 1 | 0 | 1 | 5 | 10 | 1 | 1 | 12 | 0 | 1
RG.0597kW.5221 |  | 10 | 5 | 2 | 2 | 1 | RG | 597.4 | 1 | 9 | 5 | 2 | 3 | 0 | 0 | 0 | 0 | 1 | 1 | 0 | 1 | 5 | 5 | 0 | 0 | 0 | 0 | 0 | 1 | 1 | 3 | 3 | 5 | 0 | 0 | 0 | 11412 | 61822 | 5 | 10 | 10 | 0 | 0 | 1 | 1 | 0 | 1 | 0 | 1 | 5 | 10 | 1 | 1 | 12 | 0 | 1
RG.0597kW.5302 |  | 10 | 5 | 3 | 0 | 2 | RG | 597 | 1 | 9 | 5 | 3 | 2 | 0 | 0 | 0 | 0 | 1 | 1 | 0 | 1 | 5 | 5 | 0 | 0 | 0 | 0 | 0 | 1 | 1 | 3 | 3 | 5 | 0 | 0 | 0 | 11302 | 61002 | 5 | 10 | 10 | 0 | 0 | 1 | 1 | 0 | 1 | 0 | 1 | 5 | 10 | 1 | 1 | 12 | 0 | 1
RG.0599kW.2340 |  | 9 | 2 | 3 | 4 | 0 | RG | 599.8 | 1 | 8 | 2 | 3 | 4 | 0 | 0 | 0 | 0 | 1 | 1 | 0 | 1 | 5 | 4 | 0 | 0 | 1 | 0 | 0 | 1 | 1 | 3 | 3 | 5 | 0 | 0 | 0 | 10908 | 59588 | 2 | 9 | 9 | 0 | 0 | 1 | 1 | 0 | 1 | 0 | 1 | 5 | 9 | 1 | 1 | 12 | 0 | 1
RG.0599kW.2421 |  | 9 | 2 | 4 | 2 | 1 | RG | 599.4 | 1 | 8 | 2 | 4 | 3 | 0 | 0 | 0 | 0 | 1 | 1 | 0 | 1 | 5 | 4 | 0 | 0 | 1 | 0 | 0 | 1 | 1 | 3 | 3 | 5 | 0 | 0 | 0 | 10798 | 58768 | 2 | 9 | 9 | 0 | 0 | 1 | 1 | 0 | 1 | 0 | 1 | 5 | 9 | 1 | 1 | 12 | 0 | 1
RG.0599kW.2502 |  | 9 | 2 | 5 | 0 | 2 | RG | 599 | 1 | 8 | 2 | 5 | 2 | 0 | 0 | 0 | 0 | 1 | 1 | 0 | 1 | 5 | 4 | 0 | 0 | 1 | 0 | 0 | 1 | 1 | 3 | 3 | 5 | 0 | 0 | 0 | 10688 | 57948 | 2 | 9 | 9 | 0 | 0 | 1 | 1 | 0 | 1 | 0 | 1 | 5 | 9 | 1 | 1 | 12 | 0 | 1
RG.0599kW.6031 |  | 10 | 6 | 0 | 3 | 1 | RG | 599.6 | 1 | 9 | 6 | 0 | 4 | 0 | 0 | 0 | 0 | 1 | 1 | 0 | 1 | 5 | 5 | 0 | 0 | 0 | 0 | 0 | 1 | 1 | 3 | 3 | 5 | 0 | 0 | 0 | 11502 | 62792 | 6 | 10 | 10 | 0 | 0 | 1 | 1 | 0 | 1 | 0 | 1 | 5 | 10 | 1 | 1 | 12 | 0 | 1
RG.0599kW.6112 |  | 10 | 6 | 1 | 1 | 2 | RG | 599.2 | 1 | 9 | 6 | 1 | 3 | 0 | 0 | 0 | 0 | 1 | 1 | 0 | 1 | 5 | 5 | 0 | 0 | 0 | 0 | 0 | 1 | 1 | 3 | 3 | 5 | 0 | 0 | 0 | 11392 | 61972 | 6 | 10 | 10 | 0 | 0 | 1 | 1 | 0 | 1 | 0 | 1 | 5 | 10 | 1 | 1 | 12 | 0 | 1
RG.0601kW.3231 |  | 9 | 3 | 2 | 3 | 1 | RG | 601.6 | 1 | 8 | 3 | 2 | 4 | 0 | 0 | 0 | 0 | 1 | 1 | 0 | 1 | 5 | 4 | 0 | 0 | 1 | 0 | 0 | 1 | 1 | 3 | 3 | 5 | 0 | 0 | 0 | 10888 | 59738 | 3 | 9 | 9 | 0 | 0 | 1 | 1 | 0 | 1 | 0 | 1 | 5 | 9 | 1 | 1 | 12 | 0 | 1
RG.0601kW.3312 |  | 9 | 3 | 3 | 1 | 2 | RG | 601.2 | 1 | 8 | 3 | 3 | 3 | 0 | 0 | 0 | 0 | 1 | 1 | 0 | 1 | 5 | 4 | 0 | 0 | 1 | 0 | 0 | 1 | 1 | 3 | 3 | 5 | 0 | 0 | 0 | 10778 | 58918 | 3 | 9 | 9 | 0 | 0 | 1 | 1 | 0 | 1 | 0 | 1 | 5 | 9 | 1 | 1 | 12 | 0 | 1
RG.0601kW.7003 |  | 10 | 7 | 0 | 0 | 3 | RG | 601 | 1 | 9 | 7 | 0 | 3 | 0 | 0 | 0 | 0 | 1 | 1 | 0 | 1 | 5 | 5 | 0 | 0 | 0 | 0 | 0 | 1 | 1 | 3 | 3 | 5 | 0 | 0 | 0 | 11372 | 62122 | 7 | 10 | 10 | 0 | 0 | 1 | 1 | 0 | 1 | 0 | 1 | 5 | 10 | 1 | 1 | 12 | 0 | 1
RG.0602kW.3150 |  | 9 | 3 | 1 | 5 | 0 | RG | 602 | 1 | 8 | 3 | 1 | 5 | 0 | 0 | 0 | 0 | 1 | 1 | 0 | 1 | 5 | 4 | 0 | 0 | 1 | 0 | 0 | 1 | 1 | 3 | 3 | 5 | 0 | 0 | 0 | 10998 | 60558 | 3 | 9 | 9 | 0 | 0 | 1 | 1 | 0 | 1 | 0 | 1 | 5 | 9 | 1 | 1 | 12 | 0 | 1
RG.0603kW.0431 |  | 8 | 0 | 4 | 3 | 1 | RG | 603.6 | 1 | 7 | 0 | 4 | 4 | 0 | 0 | 0 | 0 | 0 | 0 | 1 | 1 | 4 | 4 | 0 | 0 | 0 | 0 | 0 | 1 | 1 | 3 | 2 | 4 | 0 | 0 | 0 | 9489 | 55899 | 0 | 8 | 8 | 0 | 0 | 1 | 1 | 0 | 1 | 0 | 1 | 4 | 8 | 1 | 1 | 11 | 0 | 1
RG.0603kW.0512 |  | 8 | 0 | 5 | 1 | 2 | RG | 603.2 | 1 | 7 | 0 | 5 | 3 | 0 | 0 | 0 | 0 | 0 | 0 | 1 | 1 | 4 | 4 | 0 | 0 | 0 | 0 | 0 | 1 | 1 | 3 | 2 | 4 | 0 | 0 | 0 | 9379 | 55079 | 0 | 8 | 8 | 0 | 0 | 1 | 1 | 0 | 1 | 0 | 1 | 4 | 8 | 1 | 1 | 11 | 0 | 1
RG.0603kW.4041 |  | 9 | 4 | 0 | 4 | 1 | RG | 603.8 | 1 | 8 | 4 | 0 | 5 | 0 | 0 | 0 | 0 | 1 | 1 | 0 | 1 | 5 | 4 | 0 | 0 | 1 | 0 | 0 | 1 | 1 | 3 | 3 | 5 | 0 | 0 | 0 | 10978 | 60708 | 4 | 9 | 9 | 0 | 0 | 1 | 1 | 0 | 1 | 0 | 1 | 5 | 9 | 1 | 1 | 12 | 0 | 1
RG.0603kW.4122 |  | 9 | 4 | 1 | 2 | 2 | RG | 603.4 | 1 | 8 | 4 | 1 | 4 | 0 | 0 | 0 | 0 | 1 | 1 | 0 | 1 | 5 | 4 | 0 | 0 | 1 | 0 | 0 | 1 | 1 | 3 | 3 | 5 | 0 | 0 | 0 | 10868 | 59888 | 4 | 9 | 9 | 0 | 0 | 1 | 1 | 0 | 1 | 0 | 1 | 5 | 9 | 1 | 1 | 12 | 0 | 1
RG.0603kW.4203 |  | 9 | 4 | 2 | 0 | 3 | RG | 603 | 1 | 8 | 4 | 2 | 3 | 0 | 0 | 0 | 0 | 1 | 1 | 0 | 1 | 5 | 4 | 0 | 0 | 1 | 0 | 0 | 1 | 1 | 3 | 3 | 5 | 0 | 0 | 0 | 10758 | 59068 | 4 | 9 | 9 | 0 | 0 | 1 | 1 | 0 | 1 | 0 | 1 | 5 | 9 | 1 | 1 | 12 | 0 | 1
RG.0604kW.0350 |  | 8 | 0 | 3 | 5 | 0 | RG | 604 | 1 | 7 | 0 | 3 | 5 | 0 | 0 | 0 | 0 | 0 | 0 | 1 | 1 | 4 | 4 | 0 | 0 | 0 | 0 | 0 | 1 | 1 | 3 | 2 | 4 | 0 | 0 | 0 | 9599 | 56719 | 0 | 8 | 8 | 0 | 0 | 1 | 1 | 0 | 1 | 0 | 1 | 4 | 8 | 1 | 1 | 11 | 0 | 1
RG.0605kW.1241 |  | 8 | 1 | 2 | 4 | 1 | RG | 605.8 | 1 | 7 | 1 | 2 | 5 | 0 | 0 | 0 | 0 | 0 | 0 | 1 | 1 | 4 | 4 | 0 | 0 | 0 | 0 | 0 | 1 | 1 | 3 | 2 | 4 | 0 | 0 | 0 | 9579 | 56869 | 1 | 8 | 8 | 0 | 0 | 1 | 1 | 0 | 1 | 0 | 1 | 4 | 8 | 1 | 1 | 11 | 0 | 1
RG.0605kW.1322 |  | 8 | 1 | 3 | 2 | 2 | RG | 605.4 | 1 | 7 | 1 | 3 | 4 | 0 | 0 | 0 | 0 | 0 | 0 | 1 | 1 | 4 | 4 | 0 | 0 | 0 | 0 | 0 | 1 | 1 | 3 | 2 | 4 | 0 | 0 | 0 | 9469 | 56049 | 1 | 8 | 8 | 0 | 0 | 1 | 1 | 0 | 1 | 0 | 1 | 4 | 8 | 1 | 1 | 11 | 0 | 1
RG.0605kW.1403 |  | 8 | 1 | 4 | 0 | 3 | RG | 605 | 1 | 7 | 1 | 4 | 3 | 0 | 0 | 0 | 0 | 0 | 0 | 1 | 1 | 4 | 4 | 0 | 0 | 0 | 0 | 0 | 1 | 1 | 3 | 2 | 4 | 0 | 0 | 0 | 9359 | 55229 | 1 | 8 | 8 | 0 | 0 | 1 | 1 | 0 | 1 | 0 | 1 | 4 | 8 | 1 | 1 | 11 | 0 | 1
RG.0605kW.5013 |  | 9 | 5 | 0 | 1 | 3 | RG | 605.2 | 1 | 8 | 5 | 0 | 4 | 0 | 0 | 0 | 0 | 1 | 1 | 0 | 1 | 5 | 4 | 0 | 0 | 1 | 0 | 0 | 1 | 1 | 3 | 3 | 5 | 0 | 0 | 0 | 10848 | 60038 | 5 | 9 | 9 | 0 | 0 | 1 | 1 | 0 | 1 | 0 | 1 | 5 | 9 | 1 | 1 | 12 | 0 | 1
RG.0606kW.1160 |  | 8 | 1 | 1 | 6 | 0 | RG | 606.2 | 1 | 7 | 1 | 1 | 6 | 0 | 0 | 0 | 0 | 0 | 0 | 1 | 1 | 4 | 4 | 0 | 0 | 0 | 0 | 0 | 1 | 1 | 3 | 2 | 4 | 0 | 0 | 0 | 9689 | 57689 | 1 | 8 | 8 | 0 | 0 | 1 | 1 | 0 | 1 | 0 | 1 | 4 | 8 | 1 | 1 | 11 | 0 | 1
RG.0607kW.2132 |  | 8 | 2 | 1 | 3 | 2 | RG | 607.6 | 1 | 7 | 2 | 1 | 5 | 0 | 0 | 0 | 0 | 0 | 0 | 1 | 1 | 4 | 4 | 0 | 0 | 0 | 0 | 0 | 1 | 1 | 3 | 2 | 4 | 0 | 0 | 0 | 9559 | 57019 | 2 | 8 | 8 | 0 | 0 | 1 | 1 | 0 | 1 | 0 | 1 | 4 | 8 | 1 | 1 | 11 | 0 | 1
RG.0607kW.2213 |  | 8 | 2 | 2 | 1 | 3 | RG | 607.2 | 1 | 7 | 2 | 2 | 4 | 0 | 0 | 0 | 0 | 0 | 0 | 1 | 1 | 4 | 4 | 0 | 0 | 0 | 0 | 0 | 1 | 1 | 3 | 2 | 4 | 0 | 0 | 0 | 9449 | 56199 | 2 | 8 | 8 | 0 | 0 | 1 | 1 | 0 | 1 | 0 | 1 | 4 | 8 | 1 | 1 | 11 | 0 | 1
RG.0608kW.2051 |  | 8 | 2 | 0 | 5 | 1 | RG | 608 | 1 | 7 | 2 | 0 | 6 | 0 | 0 | 0 | 0 | 0 | 0 | 1 | 1 | 4 | 4 | 0 | 0 | 0 | 0 | 0 | 1 | 1 | 3 | 2 | 4 | 0 | 0 | 0 | 9669 | 57839 | 2 | 8 | 8 | 0 | 0 | 1 | 1 | 0 | 1 | 0 | 1 | 4 | 8 | 1 | 1 | 11 | 0 | 1
RG.0609kW.3023 |  | 8 | 3 | 0 | 2 | 3 | RG | 609.4 | 1 | 7 | 3 | 0 | 5 | 0 | 0 | 0 | 0 | 0 | 0 | 1 | 1 | 4 | 4 | 0 | 0 | 0 | 0 | 0 | 1 | 1 | 3 | 2 | 4 | 0 | 0 | 0 | 9539 | 57169 | 3 | 8 | 8 | 0 | 0 | 1 | 1 | 0 | 1 | 0 | 1 | 4 | 8 | 1 | 1 | 11 | 0 | 1
RG.0609kW.3104 |  | 8 | 3 | 1 | 0 | 4 | RG | 609 | 1 | 7 | 3 | 1 | 4 | 0 | 0 | 0 | 0 | 0 | 0 | 1 | 1 | 4 | 4 | 0 | 0 | 0 | 0 | 0 | 1 | 1 | 3 | 2 | 4 | 0 | 0 | 0 | 9429 | 56349 | 3 | 8 | 8 | 0 | 0 | 1 | 1 | 0 | 1 | 0 | 1 | 4 | 8 | 1 | 1 | 11 | 0 | 1
RG.0610kW.01000 |  | 10 | 0 | 10 | 0 | 0 | RG | 610 | 1 | 9 | 0 | 10 | 0 | 0 | 0 | 0 | 0 | 1 | 1 | 0 | 1 | 5 | 5 | 0 | 0 | 0 | 0 | 0 | 1 | 1 | 3 | 3 | 5 | 0 | 0 | 0 | 11182 | 59582 | 0 | 10 | 10 | 0 | 0 | 1 | 1 | 0 | 1 | 0 | 1 | 5 | 10 | 1 | 1 | 12 | 0 | 1
RG.0611kW.0142 |  | 7 | 0 | 1 | 4 | 2 | RG | 611.8 | 1 | 6 | 0 | 1 | 6 | 0 | 0 | 0 | 0 | 0 | 0 | 1 | 1 | 4 | 3 | 0 | 0 | 1 | 0 | 0 | 1 | 1 | 3 | 2 | 4 | 0 | 0 | 0 | 9035 | 54935 | 0 | 7 | 7 | 0 | 0 | 1 | 1 | 0 | 1 | 0 | 1 | 4 | 7 | 1 | 1 | 11 | 0 | 1
RG.0611kW.0223 |  | 7 | 0 | 2 | 2 | 3 | RG | 611.4 | 1 | 6 | 0 | 2 | 5 | 0 | 0 | 0 | 0 | 0 | 0 | 1 | 1 | 4 | 3 | 0 | 0 | 1 | 0 | 0 | 1 | 1 | 3 | 2 | 4 | 0 | 0 | 0 | 8925 | 54115 | 0 | 7 | 7 | 0 | 0 | 1 | 1 | 0 | 1 | 0 | 1 | 4 | 7 | 1 | 1 | 11 | 0 | 1
RG.0611kW.0304 |  | 7 | 0 | 3 | 0 | 4 | RG | 611 | 1 | 6 | 0 | 3 | 4 | 0 | 0 | 0 | 0 | 0 | 0 | 1 | 1 | 4 | 3 | 0 | 0 | 1 | 0 | 0 | 1 | 1 | 3 | 2 | 4 | 0 | 0 | 0 | 8815 | 53295 | 0 | 7 | 7 | 0 | 0 | 1 | 1 | 0 | 1 | 0 | 1 | 4 | 7 | 1 | 1 | 11 | 0 | 1
RG.0612kW.0061 |  | 7 | 0 | 0 | 6 | 1 | RG | 612.2 | 1 | 6 | 0 | 0 | 7 | 0 | 0 | 0 | 0 | 0 | 0 | 1 | 1 | 4 | 3 | 0 | 0 | 1 | 0 | 0 | 1 | 1 | 3 | 2 | 4 | 0 | 0 | 0 | 9145 | 55755 | 0 | 7 | 7 | 0 | 0 | 1 | 1 | 0 | 1 | 0 | 1 | 4 | 7 | 1 | 1 | 11 | 0 | 1
RG.0612kW.1810 |  | 10 | 1 | 8 | 1 | 0 | RG | 612.2 | 1 | 9 | 1 | 8 | 1 | 0 | 0 | 0 | 0 | 1 | 1 | 0 | 1 | 5 | 5 | 0 | 0 | 0 | 0 | 0 | 1 | 1 | 3 | 3 | 5 | 0 | 0 | 0 | 11272 | 60552 | 1 | 10 | 10 | 0 | 0 | 1 | 1 | 0 | 1 | 0 | 1 | 5 | 10 | 1 | 1 | 12 | 0 | 1
RG.0613kW.1033 |  | 7 | 1 | 0 | 3 | 3 | RG | 613.6 | 1 | 6 | 1 | 0 | 6 | 0 | 0 | 0 | 0 | 0 | 0 | 1 | 1 | 4 | 3 | 0 | 0 | 1 | 0 | 0 | 1 | 1 | 3 | 2 | 4 | 0 | 0 | 0 | 9015 | 55085 | 1 | 7 | 7 | 0 | 0 | 1 | 1 | 0 | 1 | 0 | 1 | 4 | 7 | 1 | 1 | 11 | 0 | 1
RG.0613kW.1114 |  | 7 | 1 | 1 | 1 | 4 | RG | 613.2 | 1 | 6 | 1 | 1 | 5 | 0 | 0 | 0 | 0 | 0 | 0 | 1 | 1 | 4 | 3 | 0 | 0 | 1 | 0 | 0 | 1 | 1 | 3 | 2 | 4 | 0 | 0 | 0 | 8905 | 54265 | 1 | 7 | 7 | 0 | 0 | 1 | 1 | 0 | 1 | 0 | 1 | 4 | 7 | 1 | 1 | 11 | 0 | 1
RG.0614kW.2620 |  | 10 | 2 | 6 | 2 | 0 | RG | 614.4 | 1 | 9 | 2 | 6 | 2 | 0 | 0 | 0 | 0 | 1 | 1 | 0 | 1 | 5 | 5 | 0 | 0 | 0 | 0 | 0 | 1 | 1 | 3 | 3 | 5 | 0 | 0 | 0 | 11362 | 61522 | 2 | 10 | 10 | 0 | 0 | 1 | 1 | 0 | 1 | 0 | 1 | 5 | 10 | 1 | 1 | 12 | 0 | 1
RG.0614kW.2701 |  | 10 | 2 | 7 | 0 | 1 | RG | 614 | 1 | 9 | 2 | 7 | 1 | 0 | 0 | 0 | 0 | 1 | 1 | 0 | 1 | 5 | 5 | 0 | 0 | 0 | 0 | 0 | 1 | 1 | 3 | 3 | 5 | 0 | 0 | 0 | 11252 | 60702 | 2 | 10 | 10 | 0 | 0 | 1 | 1 | 0 | 1 | 0 | 1 | 5 | 10 | 1 | 1 | 12 | 0 | 1
RG.0615kW.2005 |  | 7 | 2 | 0 | 0 | 5 | RG | 615 | 1 | 6 | 2 | 0 | 5 | 0 | 0 | 0 | 0 | 0 | 0 | 1 | 1 | 4 | 3 | 0 | 0 | 1 | 0 | 0 | 1 | 1 | 3 | 2 | 4 | 0 | 0 | 0 | 8885 | 54415 | 2 | 7 | 7 | 0 | 0 | 1 | 1 | 0 | 1 | 0 | 1 | 4 | 7 | 1 | 1 | 11 | 0 | 1
RG.0616kW.3430 |  | 10 | 3 | 4 | 3 | 0 | RG | 616.6 | 1 | 9 | 3 | 4 | 3 | 0 | 0 | 0 | 0 | 1 | 1 | 0 | 1 | 5 | 5 | 0 | 0 | 0 | 0 | 0 | 1 | 1 | 3 | 3 | 5 | 0 | 0 | 0 | 11452 | 62492 | 3 | 10 | 10 | 0 | 0 | 1 | 1 | 0 | 1 | 0 | 1 | 5 | 10 | 1 | 1 | 12 | 0 | 1
RG.0616kW.3511 |  | 10 | 3 | 5 | 1 | 1 | RG | 616.2 | 1 | 9 | 3 | 5 | 2 | 0 | 0 | 0 | 0 | 1 | 1 | 0 | 1 | 5 | 5 | 0 | 0 | 0 | 0 | 0 | 1 | 1 | 3 | 3 | 5 | 0 | 0 | 0 | 11342 | 61672 | 3 | 10 | 10 | 0 | 0 | 1 | 1 | 0 | 1 | 0 | 1 | 5 | 10 | 1 | 1 | 12 | 0 | 1
RG.0618kW.0630 |  | 9 | 0 | 6 | 3 | 0 | RG | 618.6 | 1 | 8 | 0 | 6 | 3 | 0 | 0 | 0 | 0 | 1 | 1 | 0 | 1 | 5 | 4 | 0 | 0 | 1 | 0 | 0 | 1 | 1 | 3 | 3 | 5 | 0 | 0 | 0 | 10838 | 59438 | 0 | 9 | 9 | 0 | 0 | 1 | 1 | 0 | 1 | 0 | 1 | 5 | 9 | 1 | 1 | 12 | 0 | 1
RG.0618kW.0711 |  | 9 | 0 | 7 | 1 | 1 | RG | 618.2 | 1 | 8 | 0 | 7 | 2 | 0 | 0 | 0 | 0 | 1 | 1 | 0 | 1 | 5 | 4 | 0 | 0 | 1 | 0 | 0 | 1 | 1 | 3 | 3 | 5 | 0 | 0 | 0 | 10728 | 58618 | 0 | 9 | 9 | 0 | 0 | 1 | 1 | 0 | 1 | 0 | 1 | 5 | 9 | 1 | 1 | 12 | 0 | 1
RG.0618kW.4240 |  | 10 | 4 | 2 | 4 | 0 | RG | 618.8 | 1 | 9 | 4 | 2 | 4 | 0 | 0 | 0 | 0 | 1 | 1 | 0 | 1 | 5 | 5 | 0 | 0 | 0 | 0 | 0 | 1 | 1 | 3 | 3 | 5 | 0 | 0 | 0 | 11542 | 63462 | 4 | 10 | 10 | 0 | 0 | 1 | 1 | 0 | 1 | 0 | 1 | 5 | 10 | 1 | 1 | 12 | 0 | 1
RG.0618kW.4321 |  | 10 | 4 | 3 | 2 | 1 | RG | 618.4 | 1 | 9 | 4 | 3 | 3 | 0 | 0 | 0 | 0 | 1 | 1 | 0 | 1 | 5 | 5 | 0 | 0 | 0 | 0 | 0 | 1 | 1 | 3 | 3 | 5 | 0 | 0 | 0 | 11432 | 62642 | 4 | 10 | 10 | 0 | 0 | 1 | 1 | 0 | 1 | 0 | 1 | 5 | 10 | 1 | 1 | 12 | 0 | 1
RG.0618kW.4402 |  | 10 | 4 | 4 | 0 | 2 | RG | 618 | 1 | 9 | 4 | 4 | 2 | 0 | 0 | 0 | 0 | 1 | 1 | 0 | 1 | 5 | 5 | 0 | 0 | 0 | 0 | 0 | 1 | 1 | 3 | 3 | 5 | 0 | 0 | 0 | 11322 | 61822 | 4 | 10 | 10 | 0 | 0 | 1 | 1 | 0 | 1 | 0 | 1 | 5 | 10 | 1 | 1 | 12 | 0 | 1
RG.0619kW.0015 |  | 6 | 0 | 0 | 1 | 5 | RG | 619.2 | 1 | 5 | 0 | 0 | 6 | 0 | 0 | 0 | 0 | 0 | 1 | 0 | 1 | 3 | 3 | 0 | 0 | 0 | 0 | 0 | 1 | 1 | 2 | 2 | 3 | 0 | 0 | 0 | 7770 | 51740 | 0 | 6 | 6 | 0 | 0 | 1 | 1 | 0 | 1 | 0 | 1 | 3 | 6 | 1 | 1 | 8 | 0 | 1
RG.0620kW.1440 |  | 9 | 1 | 4 | 4 | 0 | RG | 620.8 | 1 | 8 | 1 | 4 | 4 | 0 | 0 | 0 | 0 | 1 | 1 | 0 | 1 | 5 | 4 | 0 | 0 | 1 | 0 | 0 | 1 | 1 | 3 | 3 | 5 | 0 | 0 | 0 | 10928 | 60408 | 1 | 9 | 9 | 0 | 0 | 1 | 1 | 0 | 1 | 0 | 1 | 5 | 9 | 1 | 1 | 12 | 0 | 1
RG.0620kW.1521 |  | 9 | 1 | 5 | 2 | 1 | RG | 620.4 | 1 | 8 | 1 | 5 | 3 | 0 | 0 | 0 | 0 | 1 | 1 | 0 | 1 | 5 | 4 | 0 | 0 | 1 | 0 | 0 | 1 | 1 | 3 | 3 | 5 | 0 | 0 | 0 | 10818 | 59588 | 1 | 9 | 9 | 0 | 0 | 1 | 1 | 0 | 1 | 0 | 1 | 5 | 9 | 1 | 1 | 12 | 0 | 1
RG.0620kW.1602 |  | 9 | 1 | 6 | 0 | 2 | RG | 620 | 1 | 8 | 1 | 6 | 2 | 0 | 0 | 0 | 0 | 1 | 1 | 0 | 1 | 5 | 4 | 0 | 0 | 1 | 0 | 0 | 1 | 1 | 3 | 3 | 5 | 0 | 0 | 0 | 10708 | 58768 | 1 | 9 | 9 | 0 | 0 | 1 | 1 | 0 | 1 | 0 | 1 | 5 | 9 | 1 | 1 | 12 | 0 | 1
RG.0620kW.5131 |  | 10 | 5 | 1 | 3 | 1 | RG | 620.6 | 1 | 9 | 5 | 1 | 4 | 0 | 0 | 0 | 0 | 1 | 1 | 0 | 1 | 5 | 5 | 0 | 0 | 0 | 0 | 0 | 1 | 1 | 3 | 3 | 5 | 0 | 0 | 0 | 11522 | 63612 | 5 | 10 | 10 | 0 | 0 | 1 | 1 | 0 | 1 | 0 | 1 | 5 | 10 | 1 | 1 | 12 | 0 | 1
RG.0620kW.5212 |  | 10 | 5 | 2 | 1 | 2 | RG | 620.2 | 1 | 9 | 5 | 2 | 3 | 0 | 0 | 0 | 0 | 1 | 1 | 0 | 1 | 5 | 5 | 0 | 0 | 0 | 0 | 0 | 1 | 1 | 3 | 3 | 5 | 0 | 0 | 0 | 11412 | 62792 | 5 | 10 | 10 | 0 | 0 | 1 | 1 | 0 | 1 | 0 | 1 | 5 | 10 | 1 | 1 | 12 | 0 | 1
RG.0621kW.5050 |  | 10 | 5 | 0 | 5 | 0 | RG | 621 | 1 | 9 | 5 | 0 | 5 | 0 | 0 | 0 | 0 | 1 | 1 | 0 | 1 | 5 | 5 | 0 | 0 | 0 | 0 | 0 | 1 | 1 | 3 | 3 | 5 | 0 | 0 | 0 | 11632 | 64432 | 5 | 10 | 10 | 0 | 0 | 1 | 1 | 0 | 1 | 0 | 1 | 5 | 10 | 1 | 1 | 12 | 0 | 1
RG.0622kW.2331 |  | 9 | 2 | 3 | 3 | 1 | RG | 622.6 | 1 | 8 | 2 | 3 | 4 | 0 | 0 | 0 | 0 | 1 | 1 | 0 | 1 | 5 | 4 | 0 | 0 | 1 | 0 | 0 | 1 | 1 | 3 | 3 | 5 | 0 | 0 | 0 | 10908 | 60558 | 2 | 9 | 9 | 0 | 0 | 1 | 1 | 0 | 1 | 0 | 1 | 5 | 9 | 1 | 1 | 12 | 0 | 1
RG.0622kW.2412 |  | 9 | 2 | 4 | 1 | 2 | RG | 622.2 | 1 | 8 | 2 | 4 | 3 | 0 | 0 | 0 | 0 | 1 | 1 | 0 | 1 | 5 | 4 | 0 | 0 | 1 | 0 | 0 | 1 | 1 | 3 | 3 | 5 | 0 | 0 | 0 | 10798 | 59738 | 2 | 9 | 9 | 0 | 0 | 1 | 1 | 0 | 1 | 0 | 1 | 5 | 9 | 1 | 1 | 12 | 0 | 1
RG.0622kW.6022 |  | 10 | 6 | 0 | 2 | 2 | RG | 622.4 | 1 | 9 | 6 | 0 | 4 | 0 | 0 | 0 | 0 | 1 | 1 | 0 | 1 | 5 | 5 | 0 | 0 | 0 | 0 | 0 | 1 | 1 | 3 | 3 | 5 | 0 | 0 | 0 | 11502 | 63762 | 6 | 10 | 10 | 0 | 0 | 1 | 1 | 0 | 1 | 0 | 1 | 5 | 10 | 1 | 1 | 12 | 0 | 1
RG.0622kW.6103 |  | 10 | 6 | 1 | 0 | 3 | RG | 622 | 1 | 9 | 6 | 1 | 3 | 0 | 0 | 0 | 0 | 1 | 1 | 0 | 1 | 5 | 5 | 0 | 0 | 0 | 0 | 0 | 1 | 1 | 3 | 3 | 5 | 0 | 0 | 0 | 11392 | 62942 | 6 | 10 | 10 | 0 | 0 | 1 | 1 | 0 | 1 | 0 | 1 | 5 | 10 | 1 | 1 | 12 | 0 | 1
RG.0623kW.2250 |  | 9 | 2 | 2 | 5 | 0 | RG | 623 | 1 | 8 | 2 | 2 | 5 | 0 | 0 | 0 | 0 | 1 | 1 | 0 | 1 | 5 | 4 | 0 | 0 | 1 | 0 | 0 | 1 | 1 | 3 | 3 | 5 | 0 | 0 | 0 | 11018 | 61378 | 2 | 9 | 9 | 0 | 0 | 1 | 1 | 0 | 1 | 0 | 1 | 5 | 9 | 1 | 1 | 12 | 0 | 1
RG.0624kW.3141 |  | 9 | 3 | 1 | 4 | 1 | RG | 624.8 | 1 | 8 | 3 | 1 | 5 | 0 | 0 | 0 | 0 | 1 | 1 | 0 | 1 | 5 | 4 | 0 | 0 | 1 | 0 | 0 | 1 | 1 | 3 | 3 | 5 | 0 | 0 | 0 | 10998 | 61528 | 3 | 9 | 9 | 0 | 0 | 1 | 1 | 0 | 1 | 0 | 1 | 5 | 9 | 1 | 1 | 12 | 0 | 1
RG.0624kW.3222 |  | 9 | 3 | 2 | 2 | 2 | RG | 624.4 | 1 | 8 | 3 | 2 | 4 | 0 | 0 | 0 | 0 | 1 | 1 | 0 | 1 | 5 | 4 | 0 | 0 | 1 | 0 | 0 | 1 | 1 | 3 | 3 | 5 | 0 | 0 | 0 | 10888 | 60708 | 3 | 9 | 9 | 0 | 0 | 1 | 1 | 0 | 1 | 0 | 1 | 5 | 9 | 1 | 1 | 12 | 0 | 1
RG.0624kW.3303 |  | 9 | 3 | 3 | 0 | 3 | RG | 624 | 1 | 8 | 3 | 3 | 3 | 0 | 0 | 0 | 0 | 1 | 1 | 0 | 1 | 5 | 4 | 0 | 0 | 1 | 0 | 0 | 1 | 1 | 3 | 3 | 5 | 0 | 0 | 0 | 10778 | 59888 | 3 | 9 | 9 | 0 | 0 | 1 | 1 | 0 | 1 | 0 | 1 | 5 | 9 | 1 | 1 | 12 | 0 | 1
RG.0625kW.3060 |  | 9 | 3 | 0 | 6 | 0 | RG | 625.2 | 1 | 8 | 3 | 0 | 6 | 0 | 0 | 0 | 0 | 1 | 1 | 0 | 1 | 5 | 4 | 0 | 0 | 1 | 0 | 0 | 1 | 1 | 3 | 3 | 5 | 0 | 0 | 0 | 11108 | 62348 | 3 | 9 | 9 | 0 | 0 | 1 | 1 | 0 | 1 | 0 | 1 | 5 | 9 | 1 | 1 | 12 | 0 | 1
RG.0626kW.0341 |  | 8 | 0 | 3 | 4 | 1 | RG | 626.8 | 1 | 7 | 0 | 3 | 5 | 0 | 0 | 0 | 0 | 0 | 0 | 1 | 1 | 4 | 4 | 0 | 0 | 0 | 0 | 0 | 1 | 1 | 3 | 2 | 4 | 0 | 0 | 0 | 9599 | 57689 | 0 | 8 | 8 | 0 | 0 | 1 | 1 | 0 | 1 | 0 | 1 | 4 | 8 | 1 | 1 | 11 | 0 | 1
RG.0626kW.0422 |  | 8 | 0 | 4 | 2 | 2 | RG | 626.4 | 1 | 7 | 0 | 4 | 4 | 0 | 0 | 0 | 0 | 0 | 0 | 1 | 1 | 4 | 4 | 0 | 0 | 0 | 0 | 0 | 1 | 1 | 3 | 2 | 4 | 0 | 0 | 0 | 9489 | 56869 | 0 | 8 | 8 | 0 | 0 | 1 | 1 | 0 | 1 | 0 | 1 | 4 | 8 | 1 | 1 | 11 | 0 | 1
RG.0626kW.0503 |  | 8 | 0 | 5 | 0 | 3 | RG | 626 | 1 | 7 | 0 | 5 | 3 | 0 | 0 | 0 | 0 | 0 | 0 | 1 | 1 | 4 | 4 | 0 | 0 | 0 | 0 | 0 | 1 | 1 | 3 | 2 | 4 | 0 | 0 | 0 | 9379 | 56049 | 0 | 8 | 8 | 0 | 0 | 1 | 1 | 0 | 1 | 0 | 1 | 4 | 8 | 1 | 1 | 11 | 0 | 1
RG.0626kW.4032 |  | 9 | 4 | 0 | 3 | 2 | RG | 626.6 | 1 | 8 | 4 | 0 | 5 | 0 | 0 | 0 | 0 | 1 | 1 | 0 | 1 | 5 | 4 | 0 | 0 | 1 | 0 | 0 | 1 | 1 | 3 | 3 | 5 | 0 | 0 | 0 | 10978 | 61678 | 4 | 9 | 9 | 0 | 0 | 1 | 1 | 0 | 1 | 0 | 1 | 5 | 9 | 1 | 1 | 12 | 0 | 1
RG.0626kW.4113 |  | 9 | 4 | 1 | 1 | 3 | RG | 626.2 | 1 | 8 | 4 | 1 | 4 | 0 | 0 | 0 | 0 | 1 | 1 | 0 | 1 | 5 | 4 | 0 | 0 | 1 | 0 | 0 | 1 | 1 | 3 | 3 | 5 | 0 | 0 | 0 | 10868 | 60858 | 4 | 9 | 9 | 0 | 0 | 1 | 1 | 0 | 1 | 0 | 1 | 5 | 9 | 1 | 1 | 12 | 0 | 1
RG.0627kW.0260 |  | 8 | 0 | 2 | 6 | 0 | RG | 627.2 | 1 | 7 | 0 | 2 | 6 | 0 | 0 | 0 | 0 | 0 | 0 | 1 | 1 | 4 | 4 | 0 | 0 | 0 | 0 | 0 | 1 | 1 | 3 | 2 | 4 | 0 | 0 | 0 | 9709 | 58509 | 0 | 8 | 8 | 0 | 0 | 1 | 1 | 0 | 1 | 0 | 1 | 4 | 8 | 1 | 1 | 11 | 0 | 1
RG.0628kW.1232 |  | 8 | 1 | 2 | 3 | 2 | RG | 628.6 | 1 | 7 | 1 | 2 | 5 | 0 | 0 | 0 | 0 | 0 | 0 | 1 | 1 | 4 | 4 | 0 | 0 | 0 | 0 | 0 | 1 | 1 | 3 | 2 | 4 | 0 | 0 | 0 | 9579 | 57839 | 1 | 8 | 8 | 0 | 0 | 1 | 1 | 0 | 1 | 0 | 1 | 4 | 8 | 1 | 1 | 11 | 0 | 1
RG.0628kW.1313 |  | 8 | 1 | 3 | 1 | 3 | RG | 628.2 | 1 | 7 | 1 | 3 | 4 | 0 | 0 | 0 | 0 | 0 | 0 | 1 | 1 | 4 | 4 | 0 | 0 | 0 | 0 | 0 | 1 | 1 | 3 | 2 | 4 | 0 | 0 | 0 | 9469 | 57019 | 1 | 8 | 8 | 0 | 0 | 1 | 1 | 0 | 1 | 0 | 1 | 4 | 8 | 1 | 1 | 11 | 0 | 1
RG.0628kW.5004 |  | 9 | 5 | 0 | 0 | 4 | RG | 628 | 1 | 8 | 5 | 0 | 4 | 0 | 0 | 0 | 0 | 1 | 1 | 0 | 1 | 5 | 4 | 0 | 0 | 1 | 0 | 0 | 1 | 1 | 3 | 3 | 5 | 0 | 0 | 0 | 10848 | 61008 | 5 | 9 | 9 | 0 | 0 | 1 | 1 | 0 | 1 | 0 | 1 | 5 | 9 | 1 | 1 | 12 | 0 | 1
RG.0629kW.1070 |  | 8 | 1 | 0 | 7 | 0 | RG | 629.4 | 1 | 7 | 1 | 0 | 7 | 0 | 0 | 0 | 0 | 0 | 0 | 1 | 1 | 4 | 4 | 0 | 0 | 0 | 0 | 0 | 1 | 1 | 3 | 2 | 4 | 0 | 0 | 0 | 9799 | 59479 | 1 | 8 | 8 | 0 | 0 | 1 | 1 | 0 | 1 | 0 | 1 | 4 | 8 | 1 | 1 | 11 | 0 | 1
RG.0629kW.1151 |  | 8 | 1 | 1 | 5 | 1 | RG | 629 | 1 | 7 | 1 | 1 | 6 | 0 | 0 | 0 | 0 | 0 | 0 | 1 | 1 | 4 | 4 | 0 | 0 | 0 | 0 | 0 | 1 | 1 | 3 | 2 | 4 | 0 | 0 | 0 | 9689 | 58659 | 1 | 8 | 8 | 0 | 0 | 1 | 1 | 0 | 1 | 0 | 1 | 4 | 8 | 1 | 1 | 11 | 0 | 1
RG.0630kW.2042 |  | 8 | 2 | 0 | 4 | 2 | RG | 630.8 | 1 | 7 | 2 | 0 | 6 | 0 | 0 | 0 | 0 | 0 | 0 | 1 | 1 | 4 | 4 | 0 | 0 | 0 | 0 | 0 | 1 | 1 | 3 | 2 | 4 | 0 | 0 | 0 | 9669 | 58809 | 2 | 8 | 8 | 0 | 0 | 1 | 1 | 0 | 1 | 0 | 1 | 4 | 8 | 1 | 1 | 11 | 0 | 1
RG.0630kW.2123 |  | 8 | 2 | 1 | 2 | 3 | RG | 630.4 | 1 | 7 | 2 | 1 | 5 | 0 | 0 | 0 | 0 | 0 | 0 | 1 | 1 | 4 | 4 | 0 | 0 | 0 | 0 | 0 | 1 | 1 | 3 | 2 | 4 | 0 | 0 | 0 | 9559 | 57989 | 2 | 8 | 8 | 0 | 0 | 1 | 1 | 0 | 1 | 0 | 1 | 4 | 8 | 1 | 1 | 11 | 0 | 1
RG.0630kW.2204 |  | 8 | 2 | 2 | 0 | 4 | RG | 630 | 1 | 7 | 2 | 2 | 4 | 0 | 0 | 0 | 0 | 0 | 0 | 1 | 1 | 4 | 4 | 0 | 0 | 0 | 0 | 0 | 1 | 1 | 3 | 2 | 4 | 0 | 0 | 0 | 9449 | 57169 | 2 | 8 | 8 | 0 | 0 | 1 | 1 | 0 | 1 | 0 | 1 | 4 | 8 | 1 | 1 | 11 | 0 | 1
RG.0632kW.3014 |  | 8 | 3 | 0 | 1 | 4 | RG | 632.2 | 1 | 7 | 3 | 0 | 5 | 0 | 0 | 0 | 0 | 0 | 0 | 1 | 1 | 4 | 4 | 0 | 0 | 0 | 0 | 0 | 1 | 1 | 3 | 2 | 4 | 0 | 0 | 0 | 9539 | 58139 | 3 | 8 | 8 | 0 | 0 | 1 | 1 | 0 | 1 | 0 | 1 | 4 | 8 | 1 | 1 | 11 | 0 | 1
RG.0633kW.0910 |  | 10 | 0 | 9 | 1 | 0 | RG | 633.2 | 1 | 9 | 0 | 9 | 1 | 0 | 0 | 0 | 0 | 1 | 1 | 0 | 1 | 5 | 5 | 0 | 0 | 0 | 0 | 0 | 1 | 1 | 3 | 3 | 5 | 0 | 0 | 0 | 11292 | 61372 | 0 | 10 | 10 | 0 | 0 | 1 | 1 | 0 | 1 | 0 | 1 | 5 | 10 | 1 | 1 | 12 | 0 | 1
RG.0634kW.0133 |  | 7 | 0 | 1 | 3 | 3 | RG | 634.6 | 1 | 6 | 0 | 1 | 6 | 0 | 0 | 0 | 0 | 0 | 0 | 1 | 1 | 4 | 3 | 0 | 0 | 1 | 0 | 0 | 1 | 1 | 3 | 2 | 4 | 0 | 0 | 0 | 9035 | 55905 | 0 | 7 | 7 | 0 | 0 | 1 | 1 | 0 | 1 | 0 | 1 | 4 | 7 | 1 | 1 | 11 | 0 | 1
RG.0634kW.0214 |  | 7 | 0 | 2 | 1 | 4 | RG | 634.2 | 1 | 6 | 0 | 2 | 5 | 0 | 0 | 0 | 0 | 0 | 0 | 1 | 1 | 4 | 3 | 0 | 0 | 1 | 0 | 0 | 1 | 1 | 3 | 2 | 4 | 0 | 0 | 0 | 8925 | 55085 | 0 | 7 | 7 | 0 | 0 | 1 | 1 | 0 | 1 | 0 | 1 | 4 | 7 | 1 | 1 | 11 | 0 | 1
RG.0635kW.0052 |  | 7 | 0 | 0 | 5 | 2 | RG | 635 | 1 | 6 | 0 | 0 | 7 | 0 | 0 | 0 | 0 | 0 | 0 | 1 | 1 | 4 | 3 | 0 | 0 | 1 | 0 | 0 | 1 | 1 | 3 | 2 | 4 | 0 | 0 | 0 | 9145 | 56725 | 0 | 7 | 7 | 0 | 0 | 1 | 1 | 0 | 1 | 0 | 1 | 4 | 7 | 1 | 1 | 11 | 0 | 1
RG.0635kW.1720 |  | 10 | 1 | 7 | 2 | 0 | RG | 635.4 | 1 | 9 | 1 | 7 | 2 | 0 | 0 | 0 | 0 | 1 | 1 | 0 | 1 | 5 | 5 | 0 | 0 | 0 | 0 | 0 | 1 | 1 | 3 | 3 | 5 | 0 | 0 | 0 | 11382 | 62342 | 1 | 10 | 10 | 0 | 0 | 1 | 1 | 0 | 1 | 0 | 1 | 5 | 10 | 1 | 1 | 12 | 0 | 1
RG.0635kW.1801 |  | 10 | 1 | 8 | 0 | 1 | RG | 635 | 1 | 9 | 1 | 8 | 1 | 0 | 0 | 0 | 0 | 1 | 1 | 0 | 1 | 5 | 5 | 0 | 0 | 0 | 0 | 0 | 1 | 1 | 3 | 3 | 5 | 0 | 0 | 0 | 11272 | 61522 | 1 | 10 | 10 | 0 | 0 | 1 | 1 | 0 | 1 | 0 | 1 | 5 | 10 | 1 | 1 | 12 | 0 | 1
RG.0636kW.1024 |  | 7 | 1 | 0 | 2 | 4 | RG | 636.4 | 1 | 6 | 1 | 0 | 6 | 0 | 0 | 0 | 0 | 0 | 0 | 1 | 1 | 4 | 3 | 0 | 0 | 1 | 0 | 0 | 1 | 1 | 3 | 2 | 4 | 0 | 0 | 0 | 9015 | 56055 | 1 | 7 | 7 | 0 | 0 | 1 | 1 | 0 | 1 | 0 | 1 | 4 | 7 | 1 | 1 | 11 | 0 | 1
RG.0636kW.1105 |  | 7 | 1 | 1 | 0 | 5 | RG | 636 | 1 | 6 | 1 | 1 | 5 | 0 | 0 | 0 | 0 | 0 | 0 | 1 | 1 | 4 | 3 | 0 | 0 | 1 | 0 | 0 | 1 | 1 | 3 | 2 | 4 | 0 | 0 | 0 | 8905 | 55235 | 1 | 7 | 7 | 0 | 0 | 1 | 1 | 0 | 1 | 0 | 1 | 4 | 7 | 1 | 1 | 11 | 0 | 1
RG.0637kW.2530 |  | 10 | 2 | 5 | 3 | 0 | RG | 637.6 | 1 | 9 | 2 | 5 | 3 | 0 | 0 | 0 | 0 | 1 | 1 | 0 | 1 | 5 | 5 | 0 | 0 | 0 | 0 | 0 | 1 | 1 | 3 | 3 | 5 | 0 | 0 | 0 | 11472 | 63312 | 2 | 10 | 10 | 0 | 0 | 1 | 1 | 0 | 1 | 0 | 1 | 5 | 10 | 1 | 1 | 12 | 0 | 1
RG.0637kW.2611 |  | 10 | 2 | 6 | 1 | 1 | RG | 637.2 | 1 | 9 | 2 | 6 | 2 | 0 | 0 | 0 | 0 | 1 | 1 | 0 | 1 | 5 | 5 | 0 | 0 | 0 | 0 | 0 | 1 | 1 | 3 | 3 | 5 | 0 | 0 | 0 | 11362 | 62492 | 2 | 10 | 10 | 0 | 0 | 1 | 1 | 0 | 1 | 0 | 1 | 5 | 10 | 1 | 1 | 12 | 0 | 1
RG.0639kW.3340 |  | 10 | 3 | 3 | 4 | 0 | RG | 639.8 | 1 | 9 | 3 | 3 | 4 | 0 | 0 | 0 | 0 | 1 | 1 | 0 | 1 | 5 | 5 | 0 | 0 | 0 | 0 | 0 | 1 | 1 | 3 | 3 | 5 | 0 | 0 | 0 | 11562 | 64282 | 3 | 10 | 10 | 0 | 0 | 1 | 1 | 0 | 1 | 0 | 1 | 5 | 10 | 1 | 1 | 12 | 0 | 1
RG.0639kW.3421 |  | 10 | 3 | 4 | 2 | 1 | RG | 639.4 | 1 | 9 | 3 | 4 | 3 | 0 | 0 | 0 | 0 | 1 | 1 | 0 | 1 | 5 | 5 | 0 | 0 | 0 | 0 | 0 | 1 | 1 | 3 | 3 | 5 | 0 | 0 | 0 | 11452 | 63462 | 3 | 10 | 10 | 0 | 0 | 1 | 1 | 0 | 1 | 0 | 1 | 5 | 10 | 1 | 1 | 12 | 0 | 1
RG.0639kW.3502 |  | 10 | 3 | 5 | 0 | 2 | RG | 639 | 1 | 9 | 3 | 5 | 2 | 0 | 0 | 0 | 0 | 1 | 1 | 0 | 1 | 5 | 5 | 0 | 0 | 0 | 0 | 0 | 1 | 1 | 3 | 3 | 5 | 0 | 0 | 0 | 11342 | 62642 | 3 | 10 | 10 | 0 | 0 | 1 | 1 | 0 | 1 | 0 | 1 | 5 | 10 | 1 | 1 | 12 | 0 | 1
RG.0641kW.0540 |  | 9 | 0 | 5 | 4 | 0 | RG | 641.8 | 1 | 8 | 0 | 5 | 4 | 0 | 0 | 0 | 0 | 1 | 1 | 0 | 1 | 5 | 4 | 0 | 0 | 1 | 0 | 0 | 1 | 1 | 3 | 3 | 5 | 0 | 0 | 0 | 10948 | 61228 | 0 | 9 | 9 | 0 | 0 | 1 | 1 | 0 | 1 | 0 | 1 | 5 | 9 | 1 | 1 | 12 | 0 | 1
RG.0641kW.0621 |  | 9 | 0 | 6 | 2 | 1 | RG | 641.4 | 1 | 8 | 0 | 6 | 3 | 0 | 0 | 0 | 0 | 1 | 1 | 0 | 1 | 5 | 4 | 0 | 0 | 1 | 0 | 0 | 1 | 1 | 3 | 3 | 5 | 0 | 0 | 0 | 10838 | 60408 | 0 | 9 | 9 | 0 | 0 | 1 | 1 | 0 | 1 | 0 | 1 | 5 | 9 | 1 | 1 | 12 | 0 | 1
RG.0641kW.0702 |  | 9 | 0 | 7 | 0 | 2 | RG | 641 | 1 | 8 | 0 | 7 | 2 | 0 | 0 | 0 | 0 | 1 | 1 | 0 | 1 | 5 | 4 | 0 | 0 | 1 | 0 | 0 | 1 | 1 | 3 | 3 | 5 | 0 | 0 | 0 | 10728 | 59588 | 0 | 9 | 9 | 0 | 0 | 1 | 1 | 0 | 1 | 0 | 1 | 5 | 9 | 1 | 1 | 12 | 0 | 1
RG.0641kW.4231 |  | 10 | 4 | 2 | 3 | 1 | RG | 641.6 | 1 | 9 | 4 | 2 | 4 | 0 | 0 | 0 | 0 | 1 | 1 | 0 | 1 | 5 | 5 | 0 | 0 | 0 | 0 | 0 | 1 | 1 | 3 | 3 | 5 | 0 | 0 | 0 | 11542 | 64432 | 4 | 10 | 10 | 0 | 0 | 1 | 1 | 0 | 1 | 0 | 1 | 5 | 10 | 1 | 1 | 12 | 0 | 1
RG.0641kW.4312 |  | 10 | 4 | 3 | 1 | 2 | RG | 641.2 | 1 | 9 | 4 | 3 | 3 | 0 | 0 | 0 | 0 | 1 | 1 | 0 | 1 | 5 | 5 | 0 | 0 | 0 | 0 | 0 | 1 | 1 | 3 | 3 | 5 | 0 | 0 | 0 | 11432 | 63612 | 4 | 10 | 10 | 0 | 0 | 1 | 1 | 0 | 1 | 0 | 1 | 5 | 10 | 1 | 1 | 12 | 0 | 1
RG.0642kW.0006 |  | 6 | 0 | 0 | 0 | 6 | RG | 642 | 1 | 5 | 0 | 0 | 6 | 0 | 0 | 0 | 0 | 0 | 1 | 0 | 1 | 3 | 3 | 0 | 0 | 0 | 0 | 0 | 1 | 1 | 2 | 2 | 3 | 0 | 0 | 0 | 7770 | 52710 | 0 | 6 | 6 | 0 | 0 | 1 | 1 | 0 | 1 | 0 | 1 | 3 | 6 | 1 | 1 | 8 | 0 | 1
RG.0642kW.4150 |  | 10 | 4 | 1 | 5 | 0 | RG | 642 | 1 | 9 | 4 | 1 | 5 | 0 | 0 | 0 | 0 | 1 | 1 | 0 | 1 | 5 | 5 | 0 | 0 | 0 | 0 | 0 | 1 | 1 | 3 | 3 | 5 | 0 | 0 | 0 | 11652 | 65252 | 4 | 10 | 10 | 0 | 0 | 1 | 1 | 0 | 1 | 0 | 1 | 5 | 10 | 1 | 1 | 12 | 0 | 1
RG.0643kW.1431 |  | 9 | 1 | 4 | 3 | 1 | RG | 643.6 | 1 | 8 | 1 | 4 | 4 | 0 | 0 | 0 | 0 | 1 | 1 | 0 | 1 | 5 | 4 | 0 | 0 | 1 | 0 | 0 | 1 | 1 | 3 | 3 | 5 | 0 | 0 | 0 | 10928 | 61378 | 1 | 9 | 9 | 0 | 0 | 1 | 1 | 0 | 1 | 0 | 1 | 5 | 9 | 1 | 1 | 12 | 0 | 1
RG.0643kW.1512 |  | 9 | 1 | 5 | 1 | 2 | RG | 643.2 | 1 | 8 | 1 | 5 | 3 | 0 | 0 | 0 | 0 | 1 | 1 | 0 | 1 | 5 | 4 | 0 | 0 | 1 | 0 | 0 | 1 | 1 | 3 | 3 | 5 | 0 | 0 | 0 | 10818 | 60558 | 1 | 9 | 9 | 0 | 0 | 1 | 1 | 0 | 1 | 0 | 1 | 5 | 9 | 1 | 1 | 12 | 0 | 1
RG.0643kW.5041 |  | 10 | 5 | 0 | 4 | 1 | RG | 643.8 | 1 | 9 | 5 | 0 | 5 | 0 | 0 | 0 | 0 | 1 | 1 | 0 | 1 | 5 | 5 | 0 | 0 | 0 | 0 | 0 | 1 | 1 | 3 | 3 | 5 | 0 | 0 | 0 | 11632 | 65402 | 5 | 10 | 10 | 0 | 0 | 1 | 1 | 0 | 1 | 0 | 1 | 5 | 10 | 1 | 1 | 12 | 0 | 1
RG.0643kW.5122 |  | 10 | 5 | 1 | 2 | 2 | RG | 643.4 | 1 | 9 | 5 | 1 | 4 | 0 | 0 | 0 | 0 | 1 | 1 | 0 | 1 | 5 | 5 | 0 | 0 | 0 | 0 | 0 | 1 | 1 | 3 | 3 | 5 | 0 | 0 | 0 | 11522 | 64582 | 5 | 10 | 10 | 0 | 0 | 1 | 1 | 0 | 1 | 0 | 1 | 5 | 10 | 1 | 1 | 12 | 0 | 1
RG.0643kW.5203 |  | 10 | 5 | 2 | 0 | 3 | RG | 643 | 1 | 9 | 5 | 2 | 3 | 0 | 0 | 0 | 0 | 1 | 1 | 0 | 1 | 5 | 5 | 0 | 0 | 0 | 0 | 0 | 1 | 1 | 3 | 3 | 5 | 0 | 0 | 0 | 11412 | 63762 | 5 | 10 | 10 | 0 | 0 | 1 | 1 | 0 | 1 | 0 | 1 | 5 | 10 | 1 | 1 | 12 | 0 | 1
RG.0644kW.1350 |  | 9 | 1 | 3 | 5 | 0 | RG | 644 | 1 | 8 | 1 | 3 | 5 | 0 | 0 | 0 | 0 | 1 | 1 | 0 | 1 | 5 | 4 | 0 | 0 | 1 | 0 | 0 | 1 | 1 | 3 | 3 | 5 | 0 | 0 | 0 | 11038 | 62198 | 1 | 9 | 9 | 0 | 0 | 1 | 1 | 0 | 1 | 0 | 1 | 5 | 9 | 1 | 1 | 12 | 0 | 1
RG.0645kW.2241 |  | 9 | 2 | 2 | 4 | 1 | RG | 645.8 | 1 | 8 | 2 | 2 | 5 | 0 | 0 | 0 | 0 | 1 | 1 | 0 | 1 | 5 | 4 | 0 | 0 | 1 | 0 | 0 | 1 | 1 | 3 | 3 | 5 | 0 | 0 | 0 | 11018 | 62348 | 2 | 9 | 9 | 0 | 0 | 1 | 1 | 0 | 1 | 0 | 1 | 5 | 9 | 1 | 1 | 12 | 0 | 1
RG.0645kW.2322 |  | 9 | 2 | 3 | 2 | 2 | RG | 645.4 | 1 | 8 | 2 | 3 | 4 | 0 | 0 | 0 | 0 | 1 | 1 | 0 | 1 | 5 | 4 | 0 | 0 | 1 | 0 | 0 | 1 | 1 | 3 | 3 | 5 | 0 | 0 | 0 | 10908 | 61528 | 2 | 9 | 9 | 0 | 0 | 1 | 1 | 0 | 1 | 0 | 1 | 5 | 9 | 1 | 1 | 12 | 0 | 1
RG.0645kW.2403 |  | 9 | 2 | 4 | 0 | 3 | RG | 645 | 1 | 8 | 2 | 4 | 3 | 0 | 0 | 0 | 0 | 1 | 1 | 0 | 1 | 5 | 4 | 0 | 0 | 1 | 0 | 0 | 1 | 1 | 3 | 3 | 5 | 0 | 0 | 0 | 10798 | 60708 | 2 | 9 | 9 | 0 | 0 | 1 | 1 | 0 | 1 | 0 | 1 | 5 | 9 | 1 | 1 | 12 | 0 | 1
RG.0645kW.6013 |  | 10 | 6 | 0 | 1 | 3 | RG | 645.2 | 1 | 9 | 6 | 0 | 4 | 0 | 0 | 0 | 0 | 1 | 1 | 0 | 1 | 5 | 5 | 0 | 0 | 0 | 0 | 0 | 1 | 1 | 3 | 3 | 5 | 0 | 0 | 0 | 11502 | 64732 | 6 | 10 | 10 | 0 | 0 | 1 | 1 | 0 | 1 | 0 | 1 | 5 | 10 | 1 | 1 | 12 | 0 | 1
RG.0646kW.2160 |  | 9 | 2 | 1 | 6 | 0 | RG | 646.2 | 1 | 8 | 2 | 1 | 6 | 0 | 0 | 0 | 0 | 1 | 1 | 0 | 1 | 5 | 4 | 0 | 0 | 1 | 0 | 0 | 1 | 1 | 3 | 3 | 5 | 0 | 0 | 0 | 11128 | 63168 | 2 | 9 | 9 | 0 | 0 | 1 | 1 | 0 | 1 | 0 | 1 | 5 | 9 | 1 | 1 | 12 | 0 | 1
RG.0647kW.3132 |  | 9 | 3 | 1 | 3 | 2 | RG | 647.6 | 1 | 8 | 3 | 1 | 5 | 0 | 0 | 0 | 0 | 1 | 1 | 0 | 1 | 5 | 4 | 0 | 0 | 1 | 0 | 0 | 1 | 1 | 3 | 3 | 5 | 0 | 0 | 0 | 10998 | 62498 | 3 | 9 | 9 | 0 | 0 | 1 | 1 | 0 | 1 | 0 | 1 | 5 | 9 | 1 | 1 | 12 | 0 | 1
RG.0647kW.3213 |  | 9 | 3 | 2 | 1 | 3 | RG | 647.2 | 1 | 8 | 3 | 2 | 4 | 0 | 0 | 0 | 0 | 1 | 1 | 0 | 1 | 5 | 4 | 0 | 0 | 1 | 0 | 0 | 1 | 1 | 3 | 3 | 5 | 0 | 0 | 0 | 10888 | 61678 | 3 | 9 | 9 | 0 | 0 | 1 | 1 | 0 | 1 | 0 | 1 | 5 | 9 | 1 | 1 | 12 | 0 | 1
RG.0648kW.3051 |  | 9 | 3 | 0 | 5 | 1 | RG | 648 | 1 | 8 | 3 | 0 | 6 | 0 | 0 | 0 | 0 | 1 | 1 | 0 | 1 | 5 | 4 | 0 | 0 | 1 | 0 | 0 | 1 | 1 | 3 | 3 | 5 | 0 | 0 | 0 | 11108 | 63318 | 3 | 9 | 9 | 0 | 0 | 1 | 1 | 0 | 1 | 0 | 1 | 5 | 9 | 1 | 1 | 12 | 0 | 1
RG.0649kW.0332 |  | 8 | 0 | 3 | 3 | 2 | RG | 649.6 | 1 | 7 | 0 | 3 | 5 | 0 | 0 | 0 | 0 | 0 | 0 | 1 | 1 | 4 | 4 | 0 | 0 | 0 | 0 | 0 | 1 | 1 | 3 | 2 | 4 | 0 | 0 | 0 | 9599 | 58659 | 0 | 8 | 8 | 0 | 0 | 1 | 1 | 0 | 1 | 0 | 1 | 4 | 8 | 1 | 1 | 11 | 0 | 1
RG.0649kW.0413 |  | 8 | 0 | 4 | 1 | 3 | RG | 649.2 | 1 | 7 | 0 | 4 | 4 | 0 | 0 | 0 | 0 | 0 | 0 | 1 | 1 | 4 | 4 | 0 | 0 | 0 | 0 | 0 | 1 | 1 | 3 | 2 | 4 | 0 | 0 | 0 | 9489 | 57839 | 0 | 8 | 8 | 0 | 0 | 1 | 1 | 0 | 1 | 0 | 1 | 4 | 8 | 1 | 1 | 11 | 0 | 1
RG.0649kW.4023 |  | 9 | 4 | 0 | 2 | 3 | RG | 649.4 | 1 | 8 | 4 | 0 | 5 | 0 | 0 | 0 | 0 | 1 | 1 | 0 | 1 | 5 | 4 | 0 | 0 | 1 | 0 | 0 | 1 | 1 | 3 | 3 | 5 | 0 | 0 | 0 | 10978 | 62648 | 4 | 9 | 9 | 0 | 0 | 1 | 1 | 0 | 1 | 0 | 1 | 5 | 9 | 1 | 1 | 12 | 0 | 1
RG.0649kW.4104 |  | 9 | 4 | 1 | 0 | 4 | RG | 649 | 1 | 8 | 4 | 1 | 4 | 0 | 0 | 0 | 0 | 1 | 1 | 0 | 1 | 5 | 4 | 0 | 0 | 1 | 0 | 0 | 1 | 1 | 3 | 3 | 5 | 0 | 0 | 0 | 10868 | 61828 | 4 | 9 | 9 | 0 | 0 | 1 | 1 | 0 | 1 | 0 | 1 | 5 | 9 | 1 | 1 | 12 | 0 | 1
RG.0650kW.0170 |  | 8 | 0 | 1 | 7 | 0 | RG | 650.4 | 1 | 7 | 0 | 1 | 7 | 0 | 0 | 0 | 0 | 0 | 0 | 1 | 1 | 4 | 4 | 0 | 0 | 0 | 0 | 0 | 1 | 1 | 3 | 2 | 4 | 0 | 0 | 0 | 9819 | 60299 | 0 | 8 | 8 | 0 | 0 | 1 | 1 | 0 | 1 | 0 | 1 | 4 | 8 | 1 | 1 | 11 | 0 | 1
RG.0650kW.0251 |  | 8 | 0 | 2 | 5 | 1 | RG | 650 | 1 | 7 | 0 | 2 | 6 | 0 | 0 | 0 | 0 | 0 | 0 | 1 | 1 | 4 | 4 | 0 | 0 | 0 | 0 | 0 | 1 | 1 | 3 | 2 | 4 | 0 | 0 | 0 | 9709 | 59479 | 0 | 8 | 8 | 0 | 0 | 1 | 1 | 0 | 1 | 0 | 1 | 4 | 8 | 1 | 1 | 11 | 0 | 1
RG.0651kW.1142 |  | 8 | 1 | 1 | 4 | 2 | RG | 651.8 | 1 | 7 | 1 | 1 | 6 | 0 | 0 | 0 | 0 | 0 | 0 | 1 | 1 | 4 | 4 | 0 | 0 | 0 | 0 | 0 | 1 | 1 | 3 | 2 | 4 | 0 | 0 | 0 | 9689 | 59629 | 1 | 8 | 8 | 0 | 0 | 1 | 1 | 0 | 1 | 0 | 1 | 4 | 8 | 1 | 1 | 11 | 0 | 1
RG.0651kW.1223 |  | 8 | 1 | 2 | 2 | 3 | RG | 651.4 | 1 | 7 | 1 | 2 | 5 | 0 | 0 | 0 | 0 | 0 | 0 | 1 | 1 | 4 | 4 | 0 | 0 | 0 | 0 | 0 | 1 | 1 | 3 | 2 | 4 | 0 | 0 | 0 | 9579 | 58809 | 1 | 8 | 8 | 0 | 0 | 1 | 1 | 0 | 1 | 0 | 1 | 4 | 8 | 1 | 1 | 11 | 0 | 1
RG.0651kW.1304 |  | 8 | 1 | 3 | 0 | 4 | RG | 651 | 1 | 7 | 1 | 3 | 4 | 0 | 0 | 0 | 0 | 0 | 0 | 1 | 1 | 4 | 4 | 0 | 0 | 0 | 0 | 0 | 1 | 1 | 3 | 2 | 4 | 0 | 0 | 0 | 9469 | 57989 | 1 | 8 | 8 | 0 | 0 | 1 | 1 | 0 | 1 | 0 | 1 | 4 | 8 | 1 | 1 | 11 | 0 | 1
RG.0652kW.1061 |  | 8 | 1 | 0 | 6 | 1 | RG | 652.2 | 1 | 7 | 1 | 0 | 7 | 0 | 0 | 0 | 0 | 0 | 0 | 1 | 1 | 4 | 4 | 0 | 0 | 0 | 0 | 0 | 1 | 1 | 3 | 2 | 4 | 0 | 0 | 0 | 9799 | 60449 | 1 | 8 | 8 | 0 | 0 | 1 | 1 | 0 | 1 | 0 | 1 | 4 | 8 | 1 | 1 | 11 | 0 | 1
RG.0653kW.2033 |  | 8 | 2 | 0 | 3 | 3 | RG | 653.6 | 1 | 7 | 2 | 0 | 6 | 0 | 0 | 0 | 0 | 0 | 0 | 1 | 1 | 4 | 4 | 0 | 0 | 0 | 0 | 0 | 1 | 1 | 3 | 2 | 4 | 0 | 0 | 0 | 9669 | 59779 | 2 | 8 | 8 | 0 | 0 | 1 | 1 | 0 | 1 | 0 | 1 | 4 | 8 | 1 | 1 | 11 | 0 | 1
RG.0653kW.2114 |  | 8 | 2 | 1 | 1 | 4 | RG | 653.2 | 1 | 7 | 2 | 1 | 5 | 0 | 0 | 0 | 0 | 0 | 0 | 1 | 1 | 4 | 4 | 0 | 0 | 0 | 0 | 0 | 1 | 1 | 3 | 2 | 4 | 0 | 0 | 0 | 9559 | 58959 | 2 | 8 | 8 | 0 | 0 | 1 | 1 | 0 | 1 | 0 | 1 | 4 | 8 | 1 | 1 | 11 | 0 | 1
RG.0655kW.3005 |  | 8 | 3 | 0 | 0 | 5 | RG | 655 | 1 | 7 | 3 | 0 | 5 | 0 | 0 | 0 | 0 | 0 | 0 | 1 | 1 | 4 | 4 | 0 | 0 | 0 | 0 | 0 | 1 | 1 | 3 | 2 | 4 | 0 | 0 | 0 | 9539 | 59109 | 3 | 8 | 8 | 0 | 0 | 1 | 1 | 0 | 1 | 0 | 1 | 4 | 8 | 1 | 1 | 11 | 0 | 1
RG.0656kW.0820 |  | 10 | 0 | 8 | 2 | 0 | RG | 656.4 | 1 | 9 | 0 | 8 | 2 | 0 | 0 | 0 | 0 | 1 | 1 | 0 | 1 | 5 | 5 | 0 | 0 | 0 | 0 | 0 | 1 | 1 | 3 | 3 | 5 | 0 | 0 | 0 | 11402 | 63162 | 0 | 10 | 10 | 0 | 0 | 1 | 1 | 0 | 1 | 0 | 1 | 5 | 10 | 1 | 1 | 12 | 0 | 1
RG.0656kW.0901 |  | 10 | 0 | 9 | 0 | 1 | RG | 656 | 1 | 9 | 0 | 9 | 1 | 0 | 0 | 0 | 0 | 1 | 1 | 0 | 1 | 5 | 5 | 0 | 0 | 0 | 0 | 0 | 1 | 1 | 3 | 3 | 5 | 0 | 0 | 0 | 11292 | 62342 | 0 | 10 | 10 | 0 | 0 | 1 | 1 | 0 | 1 | 0 | 1 | 5 | 10 | 1 | 1 | 12 | 0 | 1
RG.0657kW.0043 |  | 7 | 0 | 0 | 4 | 3 | RG | 657.8 | 1 | 6 | 0 | 0 | 7 | 0 | 0 | 0 | 0 | 0 | 0 | 1 | 1 | 4 | 3 | 0 | 0 | 1 | 0 | 0 | 1 | 1 | 3 | 2 | 4 | 0 | 0 | 0 | 9145 | 57695 | 0 | 7 | 7 | 0 | 0 | 1 | 1 | 0 | 1 | 0 | 1 | 4 | 7 | 1 | 1 | 11 | 0 | 1
RG.0657kW.0124 |  | 7 | 0 | 1 | 2 | 4 | RG | 657.4 | 1 | 6 | 0 | 1 | 6 | 0 | 0 | 0 | 0 | 0 | 0 | 1 | 1 | 4 | 3 | 0 | 0 | 1 | 0 | 0 | 1 | 1 | 3 | 2 | 4 | 0 | 0 | 0 | 9035 | 56875 | 0 | 7 | 7 | 0 | 0 | 1 | 1 | 0 | 1 | 0 | 1 | 4 | 7 | 1 | 1 | 11 | 0 | 1
RG.0657kW.0205 |  | 7 | 0 | 2 | 0 | 5 | RG | 657 | 1 | 6 | 0 | 2 | 5 | 0 | 0 | 0 | 0 | 0 | 0 | 1 | 1 | 4 | 3 | 0 | 0 | 1 | 0 | 0 | 1 | 1 | 3 | 2 | 4 | 0 | 0 | 0 | 8925 | 56055 | 0 | 7 | 7 | 0 | 0 | 1 | 1 | 0 | 1 | 0 | 1 | 4 | 7 | 1 | 1 | 11 | 0 | 1
RG.0658kW.1630 |  | 10 | 1 | 6 | 3 | 0 | RG | 658.6 | 1 | 9 | 1 | 6 | 3 | 0 | 0 | 0 | 0 | 1 | 1 | 0 | 1 | 5 | 5 | 0 | 0 | 0 | 0 | 0 | 1 | 1 | 3 | 3 | 5 | 0 | 0 | 0 | 11492 | 64132 | 1 | 10 | 10 | 0 | 0 | 1 | 1 | 0 | 1 | 0 | 1 | 5 | 10 | 1 | 1 | 12 | 0 | 1
RG.0658kW.1711 |  | 10 | 1 | 7 | 1 | 1 | RG | 658.2 | 1 | 9 | 1 | 7 | 2 | 0 | 0 | 0 | 0 | 1 | 1 | 0 | 1 | 5 | 5 | 0 | 0 | 0 | 0 | 0 | 1 | 1 | 3 | 3 | 5 | 0 | 0 | 0 | 11382 | 63312 | 1 | 10 | 10 | 0 | 0 | 1 | 1 | 0 | 1 | 0 | 1 | 5 | 10 | 1 | 1 | 12 | 0 | 1
RG.0659kW.1015 |  | 7 | 1 | 0 | 1 | 5 | RG | 659.2 | 1 | 6 | 1 | 0 | 6 | 0 | 0 | 0 | 0 | 0 | 0 | 1 | 1 | 4 | 3 | 0 | 0 | 1 | 0 | 0 | 1 | 1 | 3 | 2 | 4 | 0 | 0 | 0 | 9015 | 57025 | 1 | 7 | 7 | 0 | 0 | 1 | 1 | 0 | 1 | 0 | 1 | 4 | 7 | 1 | 1 | 11 | 0 | 1
RG.0660kW.2440 |  | 10 | 2 | 4 | 4 | 0 | RG | 660.8 | 1 | 9 | 2 | 4 | 4 | 0 | 0 | 0 | 0 | 1 | 1 | 0 | 1 | 5 | 5 | 0 | 0 | 0 | 0 | 0 | 1 | 1 | 3 | 3 | 5 | 0 | 0 | 0 | 11582 | 65102 | 2 | 10 | 10 | 0 | 0 | 1 | 1 | 0 | 1 | 0 | 1 | 5 | 10 | 1 | 1 | 12 | 0 | 1
RG.0660kW.2521 |  | 10 | 2 | 5 | 2 | 1 | RG | 660.4 | 1 | 9 | 2 | 5 | 3 | 0 | 0 | 0 | 0 | 1 | 1 | 0 | 1 | 5 | 5 | 0 | 0 | 0 | 0 | 0 | 1 | 1 | 3 | 3 | 5 | 0 | 0 | 0 | 11472 | 64282 | 2 | 10 | 10 | 0 | 0 | 1 | 1 | 0 | 1 | 0 | 1 | 5 | 10 | 1 | 1 | 12 | 0 | 1
RG.0660kW.2602 |  | 10 | 2 | 6 | 0 | 2 | RG | 660 | 1 | 9 | 2 | 6 | 2 | 0 | 0 | 0 | 0 | 1 | 1 | 0 | 1 | 5 | 5 | 0 | 0 | 0 | 0 | 0 | 1 | 1 | 3 | 3 | 5 | 0 | 0 | 0 | 11362 | 63462 | 2 | 10 | 10 | 0 | 0 | 1 | 1 | 0 | 1 | 0 | 1 | 5 | 10 | 1 | 1 | 12 | 0 | 1
RG.0662kW.3331 |  | 10 | 3 | 3 | 3 | 1 | RG | 662.6 | 1 | 9 | 3 | 3 | 4 | 0 | 0 | 0 | 0 | 1 | 1 | 0 | 1 | 5 | 5 | 0 | 0 | 0 | 0 | 0 | 1 | 1 | 3 | 3 | 5 | 0 | 0 | 0 | 11562 | 65252 | 3 | 10 | 10 | 0 | 0 | 1 | 1 | 0 | 1 | 0 | 1 | 5 | 10 | 1 | 1 | 12 | 0 | 1
RG.0662kW.3412 |  | 10 | 3 | 4 | 1 | 2 | RG | 662.2 | 1 | 9 | 3 | 4 | 3 | 0 | 0 | 0 | 0 | 1 | 1 | 0 | 1 | 5 | 5 | 0 | 0 | 0 | 0 | 0 | 1 | 1 | 3 | 3 | 5 | 0 | 0 | 0 | 11452 | 64432 | 3 | 10 | 10 | 0 | 0 | 1 | 1 | 0 | 1 | 0 | 1 | 5 | 10 | 1 | 1 | 12 | 0 | 1
RG.0663kW.3250 |  | 10 | 3 | 2 | 5 | 0 | RG | 663 | 1 | 9 | 3 | 2 | 5 | 0 | 0 | 0 | 0 | 1 | 1 | 0 | 1 | 5 | 5 | 0 | 0 | 0 | 0 | 0 | 1 | 1 | 3 | 3 | 5 | 0 | 0 | 0 | 11672 | 66072 | 3 | 10 | 10 | 0 | 0 | 1 | 1 | 0 | 1 | 0 | 1 | 5 | 10 | 1 | 1 | 12 | 0 | 1
RG.0664kW.0531 |  | 9 | 0 | 5 | 3 | 1 | RG | 664.6 | 1 | 8 | 0 | 5 | 4 | 0 | 0 | 0 | 0 | 1 | 1 | 0 | 1 | 5 | 4 | 0 | 0 | 1 | 0 | 0 | 1 | 1 | 3 | 3 | 5 | 0 | 0 | 0 | 10948 | 62198 | 0 | 9 | 9 | 0 | 0 | 1 | 1 | 0 | 1 | 0 | 1 | 5 | 9 | 1 | 1 | 12 | 0 | 1
RG.0664kW.0612 |  | 9 | 0 | 6 | 1 | 2 | RG | 664.2 | 1 | 8 | 0 | 6 | 3 | 0 | 0 | 0 | 0 | 1 | 1 | 0 | 1 | 5 | 4 | 0 | 0 | 1 | 0 | 0 | 1 | 1 | 3 | 3 | 5 | 0 | 0 | 0 | 10838 | 61378 | 0 | 9 | 9 | 0 | 0 | 1 | 1 | 0 | 1 | 0 | 1 | 5 | 9 | 1 | 1 | 12 | 0 | 1
RG.0664kW.4141 |  | 10 | 4 | 1 | 4 | 1 | RG | 664.8 | 1 | 9 | 4 | 1 | 5 | 0 | 0 | 0 | 0 | 1 | 1 | 0 | 1 | 5 | 5 | 0 | 0 | 0 | 0 | 0 | 1 | 1 | 3 | 3 | 5 | 0 | 0 | 0 | 11652 | 66222 | 4 | 10 | 10 | 0 | 0 | 1 | 1 | 0 | 1 | 0 | 1 | 5 | 10 | 1 | 1 | 12 | 0 | 1
RG.0664kW.4222 |  | 10 | 4 | 2 | 2 | 2 | RG | 664.4 | 1 | 9 | 4 | 2 | 4 | 0 | 0 | 0 | 0 | 1 | 1 | 0 | 1 | 5 | 5 | 0 | 0 | 0 | 0 | 0 | 1 | 1 | 3 | 3 | 5 | 0 | 0 | 0 | 11542 | 65402 | 4 | 10 | 10 | 0 | 0 | 1 | 1 | 0 | 1 | 0 | 1 | 5 | 10 | 1 | 1 | 12 | 0 | 1
RG.0664kW.4303 |  | 10 | 4 | 3 | 0 | 3 | RG | 664 | 1 | 9 | 4 | 3 | 3 | 0 | 0 | 0 | 0 | 1 | 1 | 0 | 1 | 5 | 5 | 0 | 0 | 0 | 0 | 0 | 1 | 1 | 3 | 3 | 5 | 0 | 0 | 0 | 11432 | 64582 | 4 | 10 | 10 | 0 | 0 | 1 | 1 | 0 | 1 | 0 | 1 | 5 | 10 | 1 | 1 | 12 | 0 | 1
RG.0665kW.0450 |  | 9 | 0 | 4 | 5 | 0 | RG | 665 | 1 | 8 | 0 | 4 | 5 | 0 | 0 | 0 | 0 | 1 | 1 | 0 | 1 | 5 | 4 | 0 | 0 | 1 | 0 | 0 | 1 | 1 | 3 | 3 | 5 | 0 | 0 | 0 | 11058 | 63018 | 0 | 9 | 9 | 0 | 0 | 1 | 1 | 0 | 1 | 0 | 1 | 5 | 9 | 1 | 1 | 12 | 0 | 1
RG.0665kW.4060 |  | 10 | 4 | 0 | 6 | 0 | RG | 665.2 | 1 | 9 | 4 | 0 | 6 | 0 | 0 | 0 | 0 | 1 | 1 | 0 | 1 | 5 | 5 | 0 | 0 | 0 | 0 | 0 | 1 | 1 | 3 | 3 | 5 | 0 | 0 | 0 | 11762 | 67042 | 4 | 10 | 10 | 0 | 0 | 1 | 1 | 0 | 1 | 0 | 1 | 5 | 10 | 1 | 1 | 12 | 0 | 1
RG.0666kW.1341 |  | 9 | 1 | 3 | 4 | 1 | RG | 666.8 | 1 | 8 | 1 | 3 | 5 | 0 | 0 | 0 | 0 | 1 | 1 | 0 | 1 | 5 | 4 | 0 | 0 | 1 | 0 | 0 | 1 | 1 | 3 | 3 | 5 | 0 | 0 | 0 | 11038 | 63168 | 1 | 9 | 9 | 0 | 0 | 1 | 1 | 0 | 1 | 0 | 1 | 5 | 9 | 1 | 1 | 12 | 0 | 1
RG.0666kW.1422 |  | 9 | 1 | 4 | 2 | 2 | RG | 666.4 | 1 | 8 | 1 | 4 | 4 | 0 | 0 | 0 | 0 | 1 | 1 | 0 | 1 | 5 | 4 | 0 | 0 | 1 | 0 | 0 | 1 | 1 | 3 | 3 | 5 | 0 | 0 | 0 | 10928 | 62348 | 1 | 9 | 9 | 0 | 0 | 1 | 1 | 0 | 1 | 0 | 1 | 5 | 9 | 1 | 1 | 12 | 0 | 1
RG.0666kW.1503 |  | 9 | 1 | 5 | 0 | 3 | RG | 666 | 1 | 8 | 1 | 5 | 3 | 0 | 0 | 0 | 0 | 1 | 1 | 0 | 1 | 5 | 4 | 0 | 0 | 1 | 0 | 0 | 1 | 1 | 3 | 3 | 5 | 0 | 0 | 0 | 10818 | 61528 | 1 | 9 | 9 | 0 | 0 | 1 | 1 | 0 | 1 | 0 | 1 | 5 | 9 | 1 | 1 | 12 | 0 | 1
RG.0666kW.5032 |  | 10 | 5 | 0 | 3 | 2 | RG | 666.6 | 1 | 9 | 5 | 0 | 5 | 0 | 0 | 0 | 0 | 1 | 1 | 0 | 1 | 5 | 5 | 0 | 0 | 0 | 0 | 0 | 1 | 1 | 3 | 3 | 5 | 0 | 0 | 0 | 11632 | 66372 | 5 | 10 | 10 | 0 | 0 | 1 | 1 | 0 | 1 | 0 | 1 | 5 | 10 | 1 | 1 | 12 | 0 | 1
RG.0666kW.5113 |  | 10 | 5 | 1 | 1 | 3 | RG | 666.2 | 1 | 9 | 5 | 1 | 4 | 0 | 0 | 0 | 0 | 1 | 1 | 0 | 1 | 5 | 5 | 0 | 0 | 0 | 0 | 0 | 1 | 1 | 3 | 3 | 5 | 0 | 0 | 0 | 11522 | 65552 | 5 | 10 | 10 | 0 | 0 | 1 | 1 | 0 | 1 | 0 | 1 | 5 | 10 | 1 | 1 | 12 | 0 | 1
RG.0667kW.1260 |  | 9 | 1 | 2 | 6 | 0 | RG | 667.2 | 1 | 8 | 1 | 2 | 6 | 0 | 0 | 0 | 0 | 1 | 1 | 0 | 1 | 5 | 4 | 0 | 0 | 1 | 0 | 0 | 1 | 1 | 3 | 3 | 5 | 0 | 0 | 0 | 11148 | 63988 | 1 | 9 | 9 | 0 | 0 | 1 | 1 | 0 | 1 | 0 | 1 | 5 | 9 | 1 | 1 | 12 | 0 | 1
RG.0668kW.2232 |  | 9 | 2 | 2 | 3 | 2 | RG | 668.6 | 1 | 8 | 2 | 2 | 5 | 0 | 0 | 0 | 0 | 1 | 1 | 0 | 1 | 5 | 4 | 0 | 0 | 1 | 0 | 0 | 1 | 1 | 3 | 3 | 5 | 0 | 0 | 0 | 11018 | 63318 | 2 | 9 | 9 | 0 | 0 | 1 | 1 | 0 | 1 | 0 | 1 | 5 | 9 | 1 | 1 | 12 | 0 | 1
RG.0668kW.2313 |  | 9 | 2 | 3 | 1 | 3 | RG | 668.2 | 1 | 8 | 2 | 3 | 4 | 0 | 0 | 0 | 0 | 1 | 1 | 0 | 1 | 5 | 4 | 0 | 0 | 1 | 0 | 0 | 1 | 1 | 3 | 3 | 5 | 0 | 0 | 0 | 10908 | 62498 | 2 | 9 | 9 | 0 | 0 | 1 | 1 | 0 | 1 | 0 | 1 | 5 | 9 | 1 | 1 | 12 | 0 | 1
RG.0668kW.6004 |  | 10 | 6 | 0 | 0 | 4 | RG | 668 | 1 | 9 | 6 | 0 | 4 | 0 | 0 | 0 | 0 | 1 | 1 | 0 | 1 | 5 | 5 | 0 | 0 | 0 | 0 | 0 | 1 | 1 | 3 | 3 | 5 | 0 | 0 | 0 | 11502 | 65702 | 6 | 10 | 10 | 0 | 0 | 1 | 1 | 0 | 1 | 0 | 1 | 5 | 10 | 1 | 1 | 12 | 0 | 1
RG.0669kW.2070 |  | 9 | 2 | 0 | 7 | 0 | RG | 669.4 | 1 | 8 | 2 | 0 | 7 | 0 | 0 | 0 | 0 | 1 | 1 | 0 | 1 | 5 | 4 | 0 | 0 | 1 | 0 | 0 | 1 | 1 | 3 | 3 | 5 | 0 | 0 | 0 | 11238 | 64958 | 2 | 9 | 9 | 0 | 0 | 1 | 1 | 0 | 1 | 0 | 1 | 5 | 9 | 1 | 1 | 12 | 0 | 1
RG.0669kW.2151 |  | 9 | 2 | 1 | 5 | 1 | RG | 669 | 1 | 8 | 2 | 1 | 6 | 0 | 0 | 0 | 0 | 1 | 1 | 0 | 1 | 5 | 4 | 0 | 0 | 1 | 0 | 0 | 1 | 1 | 3 | 3 | 5 | 0 | 0 | 0 | 11128 | 64138 | 2 | 9 | 9 | 0 | 0 | 1 | 1 | 0 | 1 | 0 | 1 | 5 | 9 | 1 | 1 | 12 | 0 | 1
RG.0670kW.3042 |  | 9 | 3 | 0 | 4 | 2 | RG | 670.8 | 1 | 8 | 3 | 0 | 6 | 0 | 0 | 0 | 0 | 1 | 1 | 0 | 1 | 5 | 4 | 0 | 0 | 1 | 0 | 0 | 1 | 1 | 3 | 3 | 5 | 0 | 0 | 0 | 11108 | 64288 | 3 | 9 | 9 | 0 | 0 | 1 | 1 | 0 | 1 | 0 | 1 | 5 | 9 | 1 | 1 | 12 | 0 | 1
RG.0670kW.3123 |  | 9 | 3 | 1 | 2 | 3 | RG | 670.4 | 1 | 8 | 3 | 1 | 5 | 0 | 0 | 0 | 0 | 1 | 1 | 0 | 1 | 5 | 4 | 0 | 0 | 1 | 0 | 0 | 1 | 1 | 3 | 3 | 5 | 0 | 0 | 0 | 10998 | 63468 | 3 | 9 | 9 | 0 | 0 | 1 | 1 | 0 | 1 | 0 | 1 | 5 | 9 | 1 | 1 | 12 | 0 | 1
RG.0670kW.3204 |  | 9 | 3 | 2 | 0 | 4 | RG | 670 | 1 | 8 | 3 | 2 | 4 | 0 | 0 | 0 | 0 | 1 | 1 | 0 | 1 | 5 | 4 | 0 | 0 | 1 | 0 | 0 | 1 | 1 | 3 | 3 | 5 | 0 | 0 | 0 | 10888 | 62648 | 3 | 9 | 9 | 0 | 0 | 1 | 1 | 0 | 1 | 0 | 1 | 5 | 9 | 1 | 1 | 12 | 0 | 1
RG.0672kW.0242 |  | 8 | 0 | 2 | 4 | 2 | RG | 672.8 | 1 | 7 | 0 | 2 | 6 | 0 | 0 | 0 | 0 | 0 | 0 | 1 | 1 | 4 | 4 | 0 | 0 | 0 | 0 | 0 | 1 | 1 | 3 | 2 | 4 | 0 | 0 | 0 | 9709 | 60449 | 0 | 8 | 8 | 0 | 0 | 1 | 1 | 0 | 1 | 0 | 1 | 4 | 8 | 1 | 1 | 11 | 0 | 1
RG.0672kW.0323 |  | 8 | 0 | 3 | 2 | 3 | RG | 672.4 | 1 | 7 | 0 | 3 | 5 | 0 | 0 | 0 | 0 | 0 | 0 | 1 | 1 | 4 | 4 | 0 | 0 | 0 | 0 | 0 | 1 | 1 | 3 | 2 | 4 | 0 | 0 | 0 | 9599 | 59629 | 0 | 8 | 8 | 0 | 0 | 1 | 1 | 0 | 1 | 0 | 1 | 4 | 8 | 1 | 1 | 11 | 0 | 1
RG.0672kW.0404 |  | 8 | 0 | 4 | 0 | 4 | RG | 672 | 1 | 7 | 0 | 4 | 4 | 0 | 0 | 0 | 0 | 0 | 0 | 1 | 1 | 4 | 4 | 0 | 0 | 0 | 0 | 0 | 1 | 1 | 3 | 2 | 4 | 0 | 0 | 0 | 9489 | 58809 | 0 | 8 | 8 | 0 | 0 | 1 | 1 | 0 | 1 | 0 | 1 | 4 | 8 | 1 | 1 | 11 | 0 | 1
RG.0672kW.4014 |  | 9 | 4 | 0 | 1 | 4 | RG | 672.2 | 1 | 8 | 4 | 0 | 5 | 0 | 0 | 0 | 0 | 1 | 1 | 0 | 1 | 5 | 4 | 0 | 0 | 1 | 0 | 0 | 1 | 1 | 3 | 3 | 5 | 0 | 0 | 0 | 10978 | 63618 | 4 | 9 | 9 | 0 | 0 | 1 | 1 | 0 | 1 | 0 | 1 | 5 | 9 | 1 | 1 | 12 | 0 | 1
RG.0673kW.0080 |  | 8 | 0 | 0 | 8 | 0 | RG | 673.6 | 1 | 7 | 0 | 0 | 8 | 0 | 0 | 0 | 0 | 0 | 0 | 1 | 1 | 4 | 4 | 0 | 0 | 0 | 0 | 0 | 1 | 1 | 3 | 2 | 4 | 0 | 0 | 0 | 9929 | 62089 | 0 | 8 | 8 | 0 | 0 | 1 | 1 | 0 | 1 | 0 | 1 | 4 | 8 | 1 | 1 | 11 | 0 | 1
RG.0673kW.0161 |  | 8 | 0 | 1 | 6 | 1 | RG | 673.2 | 1 | 7 | 0 | 1 | 7 | 0 | 0 | 0 | 0 | 0 | 0 | 1 | 1 | 4 | 4 | 0 | 0 | 0 | 0 | 0 | 1 | 1 | 3 | 2 | 4 | 0 | 0 | 0 | 9819 | 61269 | 0 | 8 | 8 | 0 | 0 | 1 | 1 | 0 | 1 | 0 | 1 | 4 | 8 | 1 | 1 | 11 | 0 | 1
RG.0674kW.1133 |  | 8 | 1 | 1 | 3 | 3 | RG | 674.6 | 1 | 7 | 1 | 1 | 6 | 0 | 0 | 0 | 0 | 0 | 0 | 1 | 1 | 4 | 4 | 0 | 0 | 0 | 0 | 0 | 1 | 1 | 3 | 2 | 4 | 0 | 0 | 0 | 9689 | 60599 | 1 | 8 | 8 | 0 | 0 | 1 | 1 | 0 | 1 | 0 | 1 | 4 | 8 | 1 | 1 | 11 | 0 | 1
RG.0674kW.1214 |  | 8 | 1 | 2 | 1 | 4 | RG | 674.2 | 1 | 7 | 1 | 2 | 5 | 0 | 0 | 0 | 0 | 0 | 0 | 1 | 1 | 4 | 4 | 0 | 0 | 0 | 0 | 0 | 1 | 1 | 3 | 2 | 4 | 0 | 0 | 0 | 9579 | 59779 | 1 | 8 | 8 | 0 | 0 | 1 | 1 | 0 | 1 | 0 | 1 | 4 | 8 | 1 | 1 | 11 | 0 | 1
RG.0675kW.1052 |  | 8 | 1 | 0 | 5 | 2 | RG | 675 | 1 | 7 | 1 | 0 | 7 | 0 | 0 | 0 | 0 | 0 | 0 | 1 | 1 | 4 | 4 | 0 | 0 | 0 | 0 | 0 | 1 | 1 | 3 | 2 | 4 | 0 | 0 | 0 | 9799 | 61419 | 1 | 8 | 8 | 0 | 0 | 1 | 1 | 0 | 1 | 0 | 1 | 4 | 8 | 1 | 1 | 11 | 0 | 1
RG.0676kW.2024 |  | 8 | 2 | 0 | 2 | 4 | RG | 676.4 | 1 | 7 | 2 | 0 | 6 | 0 | 0 | 0 | 0 | 0 | 0 | 1 | 1 | 4 | 4 | 0 | 0 | 0 | 0 | 0 | 1 | 1 | 3 | 2 | 4 | 0 | 0 | 0 | 9669 | 60749 | 2 | 8 | 8 | 0 | 0 | 1 | 1 | 0 | 1 | 0 | 1 | 4 | 8 | 1 | 1 | 11 | 0 | 1
RG.0676kW.2105 |  | 8 | 2 | 1 | 0 | 5 | RG | 676 | 1 | 7 | 2 | 1 | 5 | 0 | 0 | 0 | 0 | 0 | 0 | 1 | 1 | 4 | 4 | 0 | 0 | 0 | 0 | 0 | 1 | 1 | 3 | 2 | 4 | 0 | 0 | 0 | 9559 | 59929 | 2 | 8 | 8 | 0 | 0 | 1 | 1 | 0 | 1 | 0 | 1 | 4 | 8 | 1 | 1 | 11 | 0 | 1
RG.0679kW.0730 |  | 10 | 0 | 7 | 3 | 0 | RG | 679.6 | 1 | 9 | 0 | 7 | 3 | 0 | 0 | 0 | 0 | 1 | 1 | 0 | 1 | 5 | 5 | 0 | 0 | 0 | 0 | 0 | 1 | 1 | 3 | 3 | 5 | 0 | 0 | 0 | 11512 | 64952 | 0 | 10 | 10 | 0 | 0 | 1 | 1 | 0 | 1 | 0 | 1 | 5 | 10 | 1 | 1 | 12 | 0 | 1
RG.0679kW.0811 |  | 10 | 0 | 8 | 1 | 1 | RG | 679.2 | 1 | 9 | 0 | 8 | 2 | 0 | 0 | 0 | 0 | 1 | 1 | 0 | 1 | 5 | 5 | 0 | 0 | 0 | 0 | 0 | 1 | 1 | 3 | 3 | 5 | 0 | 0 | 0 | 11402 | 64132 | 0 | 10 | 10 | 0 | 0 | 1 | 1 | 0 | 1 | 0 | 1 | 5 | 10 | 1 | 1 | 12 | 0 | 1
RG.0680kW.0034 |  | 7 | 0 | 0 | 3 | 4 | RG | 680.6 | 1 | 6 | 0 | 0 | 7 | 0 | 0 | 0 | 0 | 0 | 0 | 1 | 1 | 4 | 3 | 0 | 0 | 1 | 0 | 0 | 1 | 1 | 3 | 2 | 4 | 0 | 0 | 0 | 9145 | 58665 | 0 | 7 | 7 | 0 | 0 | 1 | 1 | 0 | 1 | 0 | 1 | 4 | 7 | 1 | 1 | 11 | 0 | 1
RG.0680kW.0115 |  | 7 | 0 | 1 | 1 | 5 | RG | 680.2 | 1 | 6 | 0 | 1 | 6 | 0 | 0 | 0 | 0 | 0 | 0 | 1 | 1 | 4 | 3 | 0 | 0 | 1 | 0 | 0 | 1 | 1 | 3 | 2 | 4 | 0 | 0 | 0 | 9035 | 57845 | 0 | 7 | 7 | 0 | 0 | 1 | 1 | 0 | 1 | 0 | 1 | 4 | 7 | 1 | 1 | 11 | 0 | 1
RG.0681kW.1540 |  | 10 | 1 | 5 | 4 | 0 | RG | 681.8 | 1 | 9 | 1 | 5 | 4 | 0 | 0 | 0 | 0 | 1 | 1 | 0 | 1 | 5 | 5 | 0 | 0 | 0 | 0 | 0 | 1 | 1 | 3 | 3 | 5 | 0 | 0 | 0 | 11602 | 65922 | 1 | 10 | 10 | 0 | 0 | 1 | 1 | 0 | 1 | 0 | 1 | 5 | 10 | 1 | 1 | 12 | 0 | 1
RG.0681kW.1621 |  | 10 | 1 | 6 | 2 | 1 | RG | 681.4 | 1 | 9 | 1 | 6 | 3 | 0 | 0 | 0 | 0 | 1 | 1 | 0 | 1 | 5 | 5 | 0 | 0 | 0 | 0 | 0 | 1 | 1 | 3 | 3 | 5 | 0 | 0 | 0 | 11492 | 65102 | 1 | 10 | 10 | 0 | 0 | 1 | 1 | 0 | 1 | 0 | 1 | 5 | 10 | 1 | 1 | 12 | 0 | 1
RG.0681kW.1702 |  | 10 | 1 | 7 | 0 | 2 | RG | 681 | 1 | 9 | 1 | 7 | 2 | 0 | 0 | 0 | 0 | 1 | 1 | 0 | 1 | 5 | 5 | 0 | 0 | 0 | 0 | 0 | 1 | 1 | 3 | 3 | 5 | 0 | 0 | 0 | 11382 | 64282 | 1 | 10 | 10 | 0 | 0 | 1 | 1 | 0 | 1 | 0 | 1 | 5 | 10 | 1 | 1 | 12 | 0 | 1
RG.0682kW.1006 |  | 7 | 1 | 0 | 0 | 6 | RG | 682 | 1 | 6 | 1 | 0 | 6 | 0 | 0 | 0 | 0 | 0 | 0 | 1 | 1 | 4 | 3 | 0 | 0 | 1 | 0 | 0 | 1 | 1 | 3 | 2 | 4 | 0 | 0 | 0 | 9015 | 57995 | 1 | 7 | 7 | 0 | 0 | 1 | 1 | 0 | 1 | 0 | 1 | 4 | 7 | 1 | 1 | 11 | 0 | 1
RG.0683kW.2431 |  | 10 | 2 | 4 | 3 | 1 | RG | 683.6 | 1 | 9 | 2 | 4 | 4 | 0 | 0 | 0 | 0 | 1 | 1 | 0 | 1 | 5 | 5 | 0 | 0 | 0 | 0 | 0 | 1 | 1 | 3 | 3 | 5 | 0 | 0 | 0 | 11582 | 66072 | 2 | 10 | 10 | 0 | 0 | 1 | 1 | 0 | 1 | 0 | 1 | 5 | 10 | 1 | 1 | 12 | 0 | 1
RG.0683kW.2512 |  | 10 | 2 | 5 | 1 | 2 | RG | 683.2 | 1 | 9 | 2 | 5 | 3 | 0 | 0 | 0 | 0 | 1 | 1 | 0 | 1 | 5 | 5 | 0 | 0 | 0 | 0 | 0 | 1 | 1 | 3 | 3 | 5 | 0 | 0 | 0 | 11472 | 65252 | 2 | 10 | 10 | 0 | 0 | 1 | 1 | 0 | 1 | 0 | 1 | 5 | 10 | 1 | 1 | 12 | 0 | 1
RG.0684kW.2350 |  | 10 | 2 | 3 | 5 | 0 | RG | 684 | 1 | 9 | 2 | 3 | 5 | 0 | 0 | 0 | 0 | 1 | 1 | 0 | 1 | 5 | 5 | 0 | 0 | 0 | 0 | 0 | 1 | 1 | 3 | 3 | 5 | 0 | 0 | 0 | 11692 | 66892 | 2 | 10 | 10 | 0 | 0 | 1 | 1 | 0 | 1 | 0 | 1 | 5 | 10 | 1 | 1 | 12 | 0 | 1
RG.0685kW.3241 |  | 10 | 3 | 2 | 4 | 1 | RG | 685.8 | 1 | 9 | 3 | 2 | 5 | 0 | 0 | 0 | 0 | 1 | 1 | 0 | 1 | 5 | 5 | 0 | 0 | 0 | 0 | 0 | 1 | 1 | 3 | 3 | 5 | 0 | 0 | 0 | 11672 | 67042 | 3 | 10 | 10 | 0 | 0 | 1 | 1 | 0 | 1 | 0 | 1 | 5 | 10 | 1 | 1 | 12 | 0 | 1
RG.0685kW.3322 |  | 10 | 3 | 3 | 2 | 2 | RG | 685.4 | 1 | 9 | 3 | 3 | 4 | 0 | 0 | 0 | 0 | 1 | 1 | 0 | 1 | 5 | 5 | 0 | 0 | 0 | 0 | 0 | 1 | 1 | 3 | 3 | 5 | 0 | 0 | 0 | 11562 | 66222 | 3 | 10 | 10 | 0 | 0 | 1 | 1 | 0 | 1 | 0 | 1 | 5 | 10 | 1 | 1 | 12 | 0 | 1
RG.0685kW.3403 |  | 10 | 3 | 4 | 0 | 3 | RG | 685 | 1 | 9 | 3 | 4 | 3 | 0 | 0 | 0 | 0 | 1 | 1 | 0 | 1 | 5 | 5 | 0 | 0 | 0 | 0 | 0 | 1 | 1 | 3 | 3 | 5 | 0 | 0 | 0 | 11452 | 65402 | 3 | 10 | 10 | 0 | 0 | 1 | 1 | 0 | 1 | 0 | 1 | 5 | 10 | 1 | 1 | 12 | 0 | 1
RG.0686kW.3160 |  | 10 | 3 | 1 | 6 | 0 | RG | 686.2 | 1 | 9 | 3 | 1 | 6 | 0 | 0 | 0 | 0 | 1 | 1 | 0 | 1 | 5 | 5 | 0 | 0 | 0 | 0 | 0 | 1 | 1 | 3 | 3 | 5 | 0 | 0 | 0 | 11782 | 67862 | 3 | 10 | 10 | 0 | 0 | 1 | 1 | 0 | 1 | 0 | 1 | 5 | 10 | 1 | 1 | 12 | 0 | 1
RG.0687kW.0441 |  | 9 | 0 | 4 | 4 | 1 | RG | 687.8 | 1 | 8 | 0 | 4 | 5 | 0 | 0 | 0 | 0 | 1 | 1 | 0 | 1 | 5 | 4 | 0 | 0 | 1 | 0 | 0 | 1 | 1 | 3 | 3 | 5 | 0 | 0 | 0 | 11058 | 63988 | 0 | 9 | 9 | 0 | 0 | 1 | 1 | 0 | 1 | 0 | 1 | 5 | 9 | 1 | 1 | 12 | 0 | 1
RG.0687kW.0522 |  | 9 | 0 | 5 | 2 | 2 | RG | 687.4 | 1 | 8 | 0 | 5 | 4 | 0 | 0 | 0 | 0 | 1 | 1 | 0 | 1 | 5 | 4 | 0 | 0 | 1 | 0 | 0 | 1 | 1 | 3 | 3 | 5 | 0 | 0 | 0 | 10948 | 63168 | 0 | 9 | 9 | 0 | 0 | 1 | 1 | 0 | 1 | 0 | 1 | 5 | 9 | 1 | 1 | 12 | 0 | 1
RG.0687kW.0603 |  | 9 | 0 | 6 | 0 | 3 | RG | 687 | 1 | 8 | 0 | 6 | 3 | 0 | 0 | 0 | 0 | 1 | 1 | 0 | 1 | 5 | 4 | 0 | 0 | 1 | 0 | 0 | 1 | 1 | 3 | 3 | 5 | 0 | 0 | 0 | 10838 | 62348 | 0 | 9 | 9 | 0 | 0 | 1 | 1 | 0 | 1 | 0 | 1 | 5 | 9 | 1 | 1 | 12 | 0 | 1
RG.0687kW.4132 |  | 10 | 4 | 1 | 3 | 2 | RG | 687.6 | 1 | 9 | 4 | 1 | 5 | 0 | 0 | 0 | 0 | 1 | 1 | 0 | 1 | 5 | 5 | 0 | 0 | 0 | 0 | 0 | 1 | 1 | 3 | 3 | 5 | 0 | 0 | 0 | 11652 | 67192 | 4 | 10 | 10 | 0 | 0 | 1 | 1 | 0 | 1 | 0 | 1 | 5 | 10 | 1 | 1 | 12 | 0 | 1
RG.0687kW.4213 |  | 10 | 4 | 2 | 1 | 3 | RG | 687.2 | 1 | 9 | 4 | 2 | 4 | 0 | 0 | 0 | 0 | 1 | 1 | 0 | 1 | 5 | 5 | 0 | 0 | 0 | 0 | 0 | 1 | 1 | 3 | 3 | 5 | 0 | 0 | 0 | 11542 | 66372 | 4 | 10 | 10 | 0 | 0 | 1 | 1 | 0 | 1 | 0 | 1 | 5 | 10 | 1 | 1 | 12 | 0 | 1
RG.0688kW.0360 |  | 9 | 0 | 3 | 6 | 0 | RG | 688.2 | 1 | 8 | 0 | 3 | 6 | 0 | 0 | 0 | 0 | 1 | 1 | 0 | 1 | 5 | 4 | 0 | 0 | 1 | 0 | 0 | 1 | 1 | 3 | 3 | 5 | 0 | 0 | 0 | 11168 | 64808 | 0 | 9 | 9 | 0 | 0 | 1 | 1 | 0 | 1 | 0 | 1 | 5 | 9 | 1 | 1 | 12 | 0 | 1
RG.0688kW.4051 |  | 10 | 4 | 0 | 5 | 1 | RG | 688 | 1 | 9 | 4 | 0 | 6 | 0 | 0 | 0 | 0 | 1 | 1 | 0 | 1 | 5 | 5 | 0 | 0 | 0 | 0 | 0 | 1 | 1 | 3 | 3 | 5 | 0 | 0 | 0 | 11762 | 68012 | 4 | 10 | 10 | 0 | 0 | 1 | 1 | 0 | 1 | 0 | 1 | 5 | 10 | 1 | 1 | 12 | 0 | 1
RG.0689kW.1332 |  | 9 | 1 | 3 | 3 | 2 | RG | 689.6 | 1 | 8 | 1 | 3 | 5 | 0 | 0 | 0 | 0 | 1 | 1 | 0 | 1 | 5 | 4 | 0 | 0 | 1 | 0 | 0 | 1 | 1 | 3 | 3 | 5 | 0 | 0 | 0 | 11038 | 64138 | 1 | 9 | 9 | 0 | 0 | 1 | 1 | 0 | 1 | 0 | 1 | 5 | 9 | 1 | 1 | 12 | 0 | 1
RG.0689kW.1413 |  | 9 | 1 | 4 | 1 | 3 | RG | 689.2 | 1 | 8 | 1 | 4 | 4 | 0 | 0 | 0 | 0 | 1 | 1 | 0 | 1 | 5 | 4 | 0 | 0 | 1 | 0 | 0 | 1 | 1 | 3 | 3 | 5 | 0 | 0 | 0 | 10928 | 63318 | 1 | 9 | 9 | 0 | 0 | 1 | 1 | 0 | 1 | 0 | 1 | 5 | 9 | 1 | 1 | 12 | 0 | 1
RG.0689kW.5023 |  | 10 | 5 | 0 | 2 | 3 | RG | 689.4 | 1 | 9 | 5 | 0 | 5 | 0 | 0 | 0 | 0 | 1 | 1 | 0 | 1 | 5 | 5 | 0 | 0 | 0 | 0 | 0 | 1 | 1 | 3 | 3 | 5 | 0 | 0 | 0 | 11632 | 67342 | 5 | 10 | 10 | 0 | 0 | 1 | 1 | 0 | 1 | 0 | 1 | 5 | 10 | 1 | 1 | 12 | 0 | 1
RG.0689kW.5104 |  | 10 | 5 | 1 | 0 | 4 | RG | 689 | 1 | 9 | 5 | 1 | 4 | 0 | 0 | 0 | 0 | 1 | 1 | 0 | 1 | 5 | 5 | 0 | 0 | 0 | 0 | 0 | 1 | 1 | 3 | 3 | 5 | 0 | 0 | 0 | 11522 | 66522 | 5 | 10 | 10 | 0 | 0 | 1 | 1 | 0 | 1 | 0 | 1 | 5 | 10 | 1 | 1 | 12 | 0 | 1
RG.0690kW.1170 |  | 9 | 1 | 1 | 7 | 0 | RG | 690.4 | 1 | 8 | 1 | 1 | 7 | 0 | 0 | 0 | 0 | 1 | 1 | 0 | 1 | 5 | 4 | 0 | 0 | 1 | 0 | 0 | 1 | 1 | 3 | 3 | 5 | 0 | 0 | 0 | 11258 | 65778 | 1 | 9 | 9 | 0 | 0 | 1 | 1 | 0 | 1 | 0 | 1 | 5 | 9 | 1 | 1 | 12 | 0 | 1
RG.0690kW.1251 |  | 9 | 1 | 2 | 5 | 1 | RG | 690 | 1 | 8 | 1 | 2 | 6 | 0 | 0 | 0 | 0 | 1 | 1 | 0 | 1 | 5 | 4 | 0 | 0 | 1 | 0 | 0 | 1 | 1 | 3 | 3 | 5 | 0 | 0 | 0 | 11148 | 64958 | 1 | 9 | 9 | 0 | 0 | 1 | 1 | 0 | 1 | 0 | 1 | 5 | 9 | 1 | 1 | 12 | 0 | 1
RG.0691kW.2142 |  | 9 | 2 | 1 | 4 | 2 | RG | 691.8 | 1 | 8 | 2 | 1 | 6 | 0 | 0 | 0 | 0 | 1 | 1 | 0 | 1 | 5 | 4 | 0 | 0 | 1 | 0 | 0 | 1 | 1 | 3 | 3 | 5 | 0 | 0 | 0 | 11128 | 65108 | 2 | 9 | 9 | 0 | 0 | 1 | 1 | 0 | 1 | 0 | 1 | 5 | 9 | 1 | 1 | 12 | 0 | 1
RG.0691kW.2223 |  | 9 | 2 | 2 | 2 | 3 | RG | 691.4 | 1 | 8 | 2 | 2 | 5 | 0 | 0 | 0 | 0 | 1 | 1 | 0 | 1 | 5 | 4 | 0 | 0 | 1 | 0 | 0 | 1 | 1 | 3 | 3 | 5 | 0 | 0 | 0 | 11018 | 64288 | 2 | 9 | 9 | 0 | 0 | 1 | 1 | 0 | 1 | 0 | 1 | 5 | 9 | 1 | 1 | 12 | 0 | 1
RG.0691kW.2304 |  | 9 | 2 | 3 | 0 | 4 | RG | 691 | 1 | 8 | 2 | 3 | 4 | 0 | 0 | 0 | 0 | 1 | 1 | 0 | 1 | 5 | 4 | 0 | 0 | 1 | 0 | 0 | 1 | 1 | 3 | 3 | 5 | 0 | 0 | 0 | 10908 | 63468 | 2 | 9 | 9 | 0 | 0 | 1 | 1 | 0 | 1 | 0 | 1 | 5 | 9 | 1 | 1 | 12 | 0 | 1
RG.0692kW.2061 |  | 9 | 2 | 0 | 6 | 1 | RG | 692.2 | 1 | 8 | 2 | 0 | 7 | 0 | 0 | 0 | 0 | 1 | 1 | 0 | 1 | 5 | 4 | 0 | 0 | 1 | 0 | 0 | 1 | 1 | 3 | 3 | 5 | 0 | 0 | 0 | 11238 | 65928 | 2 | 9 | 9 | 0 | 0 | 1 | 1 | 0 | 1 | 0 | 1 | 5 | 9 | 1 | 1 | 12 | 0 | 1
RG.0693kW.3033 |  | 9 | 3 | 0 | 3 | 3 | RG | 693.6 | 1 | 8 | 3 | 0 | 6 | 0 | 0 | 0 | 0 | 1 | 1 | 0 | 1 | 5 | 4 | 0 | 0 | 1 | 0 | 0 | 1 | 1 | 3 | 3 | 5 | 0 | 0 | 0 | 11108 | 65258 | 3 | 9 | 9 | 0 | 0 | 1 | 1 | 0 | 1 | 0 | 1 | 5 | 9 | 1 | 1 | 12 | 0 | 1
RG.0693kW.3114 |  | 9 | 3 | 1 | 1 | 4 | RG | 693.2 | 1 | 8 | 3 | 1 | 5 | 0 | 0 | 0 | 0 | 1 | 1 | 0 | 1 | 5 | 4 | 0 | 0 | 1 | 0 | 0 | 1 | 1 | 3 | 3 | 5 | 0 | 0 | 0 | 10998 | 64438 | 3 | 9 | 9 | 0 | 0 | 1 | 1 | 0 | 1 | 0 | 1 | 5 | 9 | 1 | 1 | 12 | 0 | 1
RG.0695kW.0233 |  | 8 | 0 | 2 | 3 | 3 | RG | 695.6 | 1 | 7 | 0 | 2 | 6 | 0 | 0 | 0 | 0 | 0 | 0 | 1 | 1 | 4 | 4 | 0 | 0 | 0 | 0 | 0 | 1 | 1 | 3 | 2 | 4 | 0 | 0 | 0 | 9709 | 61419 | 0 | 8 | 8 | 0 | 0 | 1 | 1 | 0 | 1 | 0 | 1 | 4 | 8 | 1 | 1 | 11 | 0 | 1
RG.0695kW.0314 |  | 8 | 0 | 3 | 1 | 4 | RG | 695.2 | 1 | 7 | 0 | 3 | 5 | 0 | 0 | 0 | 0 | 0 | 0 | 1 | 1 | 4 | 4 | 0 | 0 | 0 | 0 | 0 | 1 | 1 | 3 | 2 | 4 | 0 | 0 | 0 | 9599 | 60599 | 0 | 8 | 8 | 0 | 0 | 1 | 1 | 0 | 1 | 0 | 1 | 4 | 8 | 1 | 1 | 11 | 0 | 1
RG.0695kW.4005 |  | 9 | 4 | 0 | 0 | 5 | RG | 695 | 1 | 8 | 4 | 0 | 5 | 0 | 0 | 0 | 0 | 1 | 1 | 0 | 1 | 5 | 4 | 0 | 0 | 1 | 0 | 0 | 1 | 1 | 3 | 3 | 5 | 0 | 0 | 0 | 10978 | 64588 | 4 | 9 | 9 | 0 | 0 | 1 | 1 | 0 | 1 | 0 | 1 | 5 | 9 | 1 | 1 | 12 | 0 | 1
RG.0696kW.0071 |  | 8 | 0 | 0 | 7 | 1 | RG | 696.4 | 1 | 7 | 0 | 0 | 8 | 0 | 0 | 0 | 0 | 0 | 0 | 1 | 1 | 4 | 4 | 0 | 0 | 0 | 0 | 0 | 1 | 1 | 3 | 2 | 4 | 0 | 0 | 0 | 9929 | 63059 | 0 | 8 | 8 | 0 | 0 | 1 | 1 | 0 | 1 | 0 | 1 | 4 | 8 | 1 | 1 | 11 | 0 | 1
RG.0696kW.0152 |  | 8 | 0 | 1 | 5 | 2 | RG | 696 | 1 | 7 | 0 | 1 | 7 | 0 | 0 | 0 | 0 | 0 | 0 | 1 | 1 | 4 | 4 | 0 | 0 | 0 | 0 | 0 | 1 | 1 | 3 | 2 | 4 | 0 | 0 | 0 | 9819 | 62239 | 0 | 8 | 8 | 0 | 0 | 1 | 1 | 0 | 1 | 0 | 1 | 4 | 8 | 1 | 1 | 11 | 0 | 1
RG.0697kW.1043 |  | 8 | 1 | 0 | 4 | 3 | RG | 697.8 | 1 | 7 | 1 | 0 | 7 | 0 | 0 | 0 | 0 | 0 | 0 | 1 | 1 | 4 | 4 | 0 | 0 | 0 | 0 | 0 | 1 | 1 | 3 | 2 | 4 | 0 | 0 | 0 | 9799 | 62389 | 1 | 8 | 8 | 0 | 0 | 1 | 1 | 0 | 1 | 0 | 1 | 4 | 8 | 1 | 1 | 11 | 0 | 1
RG.0697kW.1124 |  | 8 | 1 | 1 | 2 | 4 | RG | 697.4 | 1 | 7 | 1 | 1 | 6 | 0 | 0 | 0 | 0 | 0 | 0 | 1 | 1 | 4 | 4 | 0 | 0 | 0 | 0 | 0 | 1 | 1 | 3 | 2 | 4 | 0 | 0 | 0 | 9689 | 61569 | 1 | 8 | 8 | 0 | 0 | 1 | 1 | 0 | 1 | 0 | 1 | 4 | 8 | 1 | 1 | 11 | 0 | 1
RG.0697kW.1205 |  | 8 | 1 | 2 | 0 | 5 | RG | 697 | 1 | 7 | 1 | 2 | 5 | 0 | 0 | 0 | 0 | 0 | 0 | 1 | 1 | 4 | 4 | 0 | 0 | 0 | 0 | 0 | 1 | 1 | 3 | 2 | 4 | 0 | 0 | 0 | 9579 | 60749 | 1 | 8 | 8 | 0 | 0 | 1 | 1 | 0 | 1 | 0 | 1 | 4 | 8 | 1 | 1 | 11 | 0 | 1
RG.0699kW.2015 |  | 8 | 2 | 0 | 1 | 5 | RG | 699.2 | 1 | 7 | 2 | 0 | 6 | 0 | 0 | 0 | 0 | 0 | 0 | 1 | 1 | 4 | 4 | 0 | 0 | 0 | 0 | 0 | 1 | 1 | 3 | 2 | 4 | 0 | 0 | 0 | 9669 | 61719 | 2 | 8 | 8 | 0 | 0 | 1 | 1 | 0 | 1 | 0 | 1 | 4 | 8 | 1 | 1 | 11 | 0 | 1
RG.0702kW.0640 |  | 10 | 0 | 6 | 4 | 0 | RG | 702.8 | 1 | 9 | 0 | 6 | 4 | 0 | 0 | 0 | 0 | 1 | 1 | 0 | 1 | 5 | 5 | 0 | 0 | 0 | 0 | 0 | 1 | 1 | 3 | 3 | 5 | 0 | 0 | 0 | 11622 | 66742 | 0 | 10 | 10 | 0 | 0 | 1 | 1 | 0 | 1 | 0 | 1 | 5 | 10 | 1 | 1 | 12 | 0 | 1
RG.0702kW.0721 |  | 10 | 0 | 7 | 2 | 1 | RG | 702.4 | 1 | 9 | 0 | 7 | 3 | 0 | 0 | 0 | 0 | 1 | 1 | 0 | 1 | 5 | 5 | 0 | 0 | 0 | 0 | 0 | 1 | 1 | 3 | 3 | 5 | 0 | 0 | 0 | 11512 | 65922 | 0 | 10 | 10 | 0 | 0 | 1 | 1 | 0 | 1 | 0 | 1 | 5 | 10 | 1 | 1 | 12 | 0 | 1
RG.0702kW.0802 |  | 10 | 0 | 8 | 0 | 2 | RG | 702 | 1 | 9 | 0 | 8 | 2 | 0 | 0 | 0 | 0 | 1 | 1 | 0 | 1 | 5 | 5 | 0 | 0 | 0 | 0 | 0 | 1 | 1 | 3 | 3 | 5 | 0 | 0 | 0 | 11402 | 65102 | 0 | 10 | 10 | 0 | 0 | 1 | 1 | 0 | 1 | 0 | 1 | 5 | 10 | 1 | 1 | 12 | 0 | 1
RG.0703kW.0025 |  | 7 | 0 | 0 | 2 | 5 | RG | 703.4 | 1 | 6 | 0 | 0 | 7 | 0 | 0 | 0 | 0 | 0 | 0 | 1 | 1 | 4 | 3 | 0 | 0 | 1 | 0 | 0 | 1 | 1 | 3 | 2 | 4 | 0 | 0 | 0 | 9145 | 59635 | 0 | 7 | 7 | 0 | 0 | 1 | 1 | 0 | 1 | 0 | 1 | 4 | 7 | 1 | 1 | 11 | 0 | 1
RG.0703kW.0106 |  | 7 | 0 | 1 | 0 | 6 | RG | 703 | 1 | 6 | 0 | 1 | 6 | 0 | 0 | 0 | 0 | 0 | 0 | 1 | 1 | 4 | 3 | 0 | 0 | 1 | 0 | 0 | 1 | 1 | 3 | 2 | 4 | 0 | 0 | 0 | 9035 | 58815 | 0 | 7 | 7 | 0 | 0 | 1 | 1 | 0 | 1 | 0 | 1 | 4 | 7 | 1 | 1 | 11 | 0 | 1
RG.0704kW.1531 |  | 10 | 1 | 5 | 3 | 1 | RG | 704.6 | 1 | 9 | 1 | 5 | 4 | 0 | 0 | 0 | 0 | 1 | 1 | 0 | 1 | 5 | 5 | 0 | 0 | 0 | 0 | 0 | 1 | 1 | 3 | 3 | 5 | 0 | 0 | 0 | 11602 | 66892 | 1 | 10 | 10 | 0 | 0 | 1 | 1 | 0 | 1 | 0 | 1 | 5 | 10 | 1 | 1 | 12 | 0 | 1
RG.0704kW.1612 |  | 10 | 1 | 6 | 1 | 2 | RG | 704.2 | 1 | 9 | 1 | 6 | 3 | 0 | 0 | 0 | 0 | 1 | 1 | 0 | 1 | 5 | 5 | 0 | 0 | 0 | 0 | 0 | 1 | 1 | 3 | 3 | 5 | 0 | 0 | 0 | 11492 | 66072 | 1 | 10 | 10 | 0 | 0 | 1 | 1 | 0 | 1 | 0 | 1 | 5 | 10 | 1 | 1 | 12 | 0 | 1
RG.0705kW.1450 |  | 10 | 1 | 4 | 5 | 0 | RG | 705 | 1 | 9 | 1 | 4 | 5 | 0 | 0 | 0 | 0 | 1 | 1 | 0 | 1 | 5 | 5 | 0 | 0 | 0 | 0 | 0 | 1 | 1 | 3 | 3 | 5 | 0 | 0 | 0 | 11712 | 67712 | 1 | 10 | 10 | 0 | 0 | 1 | 1 | 0 | 1 | 0 | 1 | 5 | 10 | 1 | 1 | 12 | 0 | 1
RG.0706kW.2341 |  | 10 | 2 | 3 | 4 | 1 | RG | 706.8 | 1 | 9 | 2 | 3 | 5 | 0 | 0 | 0 | 0 | 1 | 1 | 0 | 1 | 5 | 5 | 0 | 0 | 0 | 0 | 0 | 1 | 1 | 3 | 3 | 5 | 0 | 0 | 0 | 11692 | 67862 | 2 | 10 | 10 | 0 | 0 | 1 | 1 | 0 | 1 | 0 | 1 | 5 | 10 | 1 | 1 | 12 | 0 | 1
RG.0706kW.2422 |  | 10 | 2 | 4 | 2 | 2 | RG | 706.4 | 1 | 9 | 2 | 4 | 4 | 0 | 0 | 0 | 0 | 1 | 1 | 0 | 1 | 5 | 5 | 0 | 0 | 0 | 0 | 0 | 1 | 1 | 3 | 3 | 5 | 0 | 0 | 0 | 11582 | 67042 | 2 | 10 | 10 | 0 | 0 | 1 | 1 | 0 | 1 | 0 | 1 | 5 | 10 | 1 | 1 | 12 | 0 | 1
RG.0706kW.2503 |  | 10 | 2 | 5 | 0 | 3 | RG | 706 | 1 | 9 | 2 | 5 | 3 | 0 | 0 | 0 | 0 | 1 | 1 | 0 | 1 | 5 | 5 | 0 | 0 | 0 | 0 | 0 | 1 | 1 | 3 | 3 | 5 | 0 | 0 | 0 | 11472 | 66222 | 2 | 10 | 10 | 0 | 0 | 1 | 1 | 0 | 1 | 0 | 1 | 5 | 10 | 1 | 1 | 12 | 0 | 1
RG.0707kW.2260 |  | 10 | 2 | 2 | 6 | 0 | RG | 707.2 | 1 | 9 | 2 | 2 | 6 | 0 | 0 | 0 | 0 | 1 | 1 | 0 | 1 | 5 | 5 | 0 | 0 | 0 | 0 | 0 | 1 | 1 | 3 | 3 | 5 | 0 | 0 | 0 | 11802 | 68682 | 2 | 10 | 10 | 0 | 0 | 1 | 1 | 0 | 1 | 0 | 1 | 5 | 10 | 1 | 1 | 12 | 0 | 1
RG.0708kW.3232 |  | 10 | 3 | 2 | 3 | 2 | RG | 708.6 | 1 | 9 | 3 | 2 | 5 | 0 | 0 | 0 | 0 | 1 | 1 | 0 | 1 | 5 | 5 | 0 | 0 | 0 | 0 | 0 | 1 | 1 | 3 | 3 | 5 | 0 | 0 | 0 | 11672 | 68012 | 3 | 10 | 10 | 0 | 0 | 1 | 1 | 0 | 1 | 0 | 1 | 5 | 10 | 1 | 1 | 12 | 0 | 1
RG.0708kW.3313 |  | 10 | 3 | 3 | 1 | 3 | RG | 708.2 | 1 | 9 | 3 | 3 | 4 | 0 | 0 | 0 | 0 | 1 | 1 | 0 | 1 | 5 | 5 | 0 | 0 | 0 | 0 | 0 | 1 | 1 | 3 | 3 | 5 | 0 | 0 | 0 | 11562 | 67192 | 3 | 10 | 10 | 0 | 0 | 1 | 1 | 0 | 1 | 0 | 1 | 5 | 10 | 1 | 1 | 12 | 0 | 1
RG.0709kW.3070 |  | 10 | 3 | 0 | 7 | 0 | RG | 709.4 | 1 | 9 | 3 | 0 | 7 | 0 | 0 | 0 | 0 | 1 | 1 | 0 | 1 | 5 | 5 | 0 | 0 | 0 | 0 | 0 | 1 | 1 | 3 | 3 | 5 | 0 | 0 | 0 | 11892 | 69652 | 3 | 10 | 10 | 0 | 0 | 1 | 1 | 0 | 1 | 0 | 1 | 5 | 10 | 1 | 1 | 12 | 0 | 1
RG.0709kW.3151 |  | 10 | 3 | 1 | 5 | 1 | RG | 709 | 1 | 9 | 3 | 1 | 6 | 0 | 0 | 0 | 0 | 1 | 1 | 0 | 1 | 5 | 5 | 0 | 0 | 0 | 0 | 0 | 1 | 1 | 3 | 3 | 5 | 0 | 0 | 0 | 11782 | 68832 | 3 | 10 | 10 | 0 | 0 | 1 | 1 | 0 | 1 | 0 | 1 | 5 | 10 | 1 | 1 | 12 | 0 | 1
RG.0710kW.0432 |  | 9 | 0 | 4 | 3 | 2 | RG | 710.6 | 1 | 8 | 0 | 4 | 5 | 0 | 0 | 0 | 0 | 1 | 1 | 0 | 1 | 5 | 4 | 0 | 0 | 1 | 0 | 0 | 1 | 1 | 3 | 3 | 5 | 0 | 0 | 0 | 11058 | 64958 | 0 | 9 | 9 | 0 | 0 | 1 | 1 | 0 | 1 | 0 | 1 | 5 | 9 | 1 | 1 | 12 | 0 | 1
RG.0710kW.0513 |  | 9 | 0 | 5 | 1 | 3 | RG | 710.2 | 1 | 8 | 0 | 5 | 4 | 0 | 0 | 0 | 0 | 1 | 1 | 0 | 1 | 5 | 4 | 0 | 0 | 1 | 0 | 0 | 1 | 1 | 3 | 3 | 5 | 0 | 0 | 0 | 10948 | 64138 | 0 | 9 | 9 | 0 | 0 | 1 | 1 | 0 | 1 | 0 | 1 | 5 | 9 | 1 | 1 | 12 | 0 | 1
RG.0710kW.4042 |  | 10 | 4 | 0 | 4 | 2 | RG | 710.8 | 1 | 9 | 4 | 0 | 6 | 0 | 0 | 0 | 0 | 1 | 1 | 0 | 1 | 5 | 5 | 0 | 0 | 0 | 0 | 0 | 1 | 1 | 3 | 3 | 5 | 0 | 0 | 0 | 11762 | 68982 | 4 | 10 | 10 | 0 | 0 | 1 | 1 | 0 | 1 | 0 | 1 | 5 | 10 | 1 | 1 | 12 | 0 | 1
RG.0710kW.4123 |  | 10 | 4 | 1 | 2 | 3 | RG | 710.4 | 1 | 9 | 4 | 1 | 5 | 0 | 0 | 0 | 0 | 1 | 1 | 0 | 1 | 5 | 5 | 0 | 0 | 0 | 0 | 0 | 1 | 1 | 3 | 3 | 5 | 0 | 0 | 0 | 11652 | 68162 | 4 | 10 | 10 | 0 | 0 | 1 | 1 | 0 | 1 | 0 | 1 | 5 | 10 | 1 | 1 | 12 | 0 | 1
RG.0710kW.4204 |  | 10 | 4 | 2 | 0 | 4 | RG | 710 | 1 | 9 | 4 | 2 | 4 | 0 | 0 | 0 | 0 | 1 | 1 | 0 | 1 | 5 | 5 | 0 | 0 | 0 | 0 | 0 | 1 | 1 | 3 | 3 | 5 | 0 | 0 | 0 | 11542 | 67342 | 4 | 10 | 10 | 0 | 0 | 1 | 1 | 0 | 1 | 0 | 1 | 5 | 10 | 1 | 1 | 12 | 0 | 1
RG.0711kW.0270 |  | 9 | 0 | 2 | 7 | 0 | RG | 711.4 | 1 | 8 | 0 | 2 | 7 | 0 | 0 | 0 | 0 | 1 | 1 | 0 | 1 | 5 | 4 | 0 | 0 | 1 | 0 | 0 | 1 | 1 | 3 | 3 | 5 | 0 | 0 | 0 | 11278 | 66598 | 0 | 9 | 9 | 0 | 0 | 1 | 1 | 0 | 1 | 0 | 1 | 5 | 9 | 1 | 1 | 12 | 0 | 1
RG.0711kW.0351 |  | 9 | 0 | 3 | 5 | 1 | RG | 711 | 1 | 8 | 0 | 3 | 6 | 0 | 0 | 0 | 0 | 1 | 1 | 0 | 1 | 5 | 4 | 0 | 0 | 1 | 0 | 0 | 1 | 1 | 3 | 3 | 5 | 0 | 0 | 0 | 11168 | 65778 | 0 | 9 | 9 | 0 | 0 | 1 | 1 | 0 | 1 | 0 | 1 | 5 | 9 | 1 | 1 | 12 | 0 | 1
RG.0712kW.1242 |  | 9 | 1 | 2 | 4 | 2 | RG | 712.8 | 1 | 8 | 1 | 2 | 6 | 0 | 0 | 0 | 0 | 1 | 1 | 0 | 1 | 5 | 4 | 0 | 0 | 1 | 0 | 0 | 1 | 1 | 3 | 3 | 5 | 0 | 0 | 0 | 11148 | 65928 | 1 | 9 | 9 | 0 | 0 | 1 | 1 | 0 | 1 | 0 | 1 | 5 | 9 | 1 | 1 | 12 | 0 | 1
RG.0712kW.1323 |  | 9 | 1 | 3 | 2 | 3 | RG | 712.4 | 1 | 8 | 1 | 3 | 5 | 0 | 0 | 0 | 0 | 1 | 1 | 0 | 1 | 5 | 4 | 0 | 0 | 1 | 0 | 0 | 1 | 1 | 3 | 3 | 5 | 0 | 0 | 0 | 11038 | 65108 | 1 | 9 | 9 | 0 | 0 | 1 | 1 | 0 | 1 | 0 | 1 | 5 | 9 | 1 | 1 | 12 | 0 | 1
RG.0712kW.1404 |  | 9 | 1 | 4 | 0 | 4 | RG | 712 | 1 | 8 | 1 | 4 | 4 | 0 | 0 | 0 | 0 | 1 | 1 | 0 | 1 | 5 | 4 | 0 | 0 | 1 | 0 | 0 | 1 | 1 | 3 | 3 | 5 | 0 | 0 | 0 | 10928 | 64288 | 1 | 9 | 9 | 0 | 0 | 1 | 1 | 0 | 1 | 0 | 1 | 5 | 9 | 1 | 1 | 12 | 0 | 1
RG.0712kW.5014 |  | 10 | 5 | 0 | 1 | 4 | RG | 712.2 | 1 | 9 | 5 | 0 | 5 | 0 | 0 | 0 | 0 | 1 | 1 | 0 | 1 | 5 | 5 | 0 | 0 | 0 | 0 | 0 | 1 | 1 | 3 | 3 | 5 | 0 | 0 | 0 | 11632 | 68312 | 5 | 10 | 10 | 0 | 0 | 1 | 1 | 0 | 1 | 0 | 1 | 5 | 10 | 1 | 1 | 12 | 0 | 1
RG.0713kW.1080 |  | 9 | 1 | 0 | 8 | 0 | RG | 713.6 | 1 | 8 | 1 | 0 | 8 | 0 | 0 | 0 | 0 | 1 | 1 | 0 | 1 | 5 | 4 | 0 | 0 | 1 | 0 | 0 | 1 | 1 | 3 | 3 | 5 | 0 | 0 | 0 | 11368 | 67568 | 1 | 9 | 9 | 0 | 0 | 1 | 1 | 0 | 1 | 0 | 1 | 5 | 9 | 1 | 1 | 12 | 0 | 1
RG.0713kW.1161 |  | 9 | 1 | 1 | 6 | 1 | RG | 713.2 | 1 | 8 | 1 | 1 | 7 | 0 | 0 | 0 | 0 | 1 | 1 | 0 | 1 | 5 | 4 | 0 | 0 | 1 | 0 | 0 | 1 | 1 | 3 | 3 | 5 | 0 | 0 | 0 | 11258 | 66748 | 1 | 9 | 9 | 0 | 0 | 1 | 1 | 0 | 1 | 0 | 1 | 5 | 9 | 1 | 1 | 12 | 0 | 1
RG.0714kW.2133 |  | 9 | 2 | 1 | 3 | 3 | RG | 714.6 | 1 | 8 | 2 | 1 | 6 | 0 | 0 | 0 | 0 | 1 | 1 | 0 | 1 | 5 | 4 | 0 | 0 | 1 | 0 | 0 | 1 | 1 | 3 | 3 | 5 | 0 | 0 | 0 | 11128 | 66078 | 2 | 9 | 9 | 0 | 0 | 1 | 1 | 0 | 1 | 0 | 1 | 5 | 9 | 1 | 1 | 12 | 0 | 1
RG.0714kW.2214 |  | 9 | 2 | 2 | 1 | 4 | RG | 714.2 | 1 | 8 | 2 | 2 | 5 | 0 | 0 | 0 | 0 | 1 | 1 | 0 | 1 | 5 | 4 | 0 | 0 | 1 | 0 | 0 | 1 | 1 | 3 | 3 | 5 | 0 | 0 | 0 | 11018 | 65258 | 2 | 9 | 9 | 0 | 0 | 1 | 1 | 0 | 1 | 0 | 1 | 5 | 9 | 1 | 1 | 12 | 0 | 1
RG.0715kW.2052 |  | 9 | 2 | 0 | 5 | 2 | RG | 715 | 1 | 8 | 2 | 0 | 7 | 0 | 0 | 0 | 0 | 1 | 1 | 0 | 1 | 5 | 4 | 0 | 0 | 1 | 0 | 0 | 1 | 1 | 3 | 3 | 5 | 0 | 0 | 0 | 11238 | 66898 | 2 | 9 | 9 | 0 | 0 | 1 | 1 | 0 | 1 | 0 | 1 | 5 | 9 | 1 | 1 | 12 | 0 | 1
RG.0716kW.3024 |  | 9 | 3 | 0 | 2 | 4 | RG | 716.4 | 1 | 8 | 3 | 0 | 6 | 0 | 0 | 0 | 0 | 1 | 1 | 0 | 1 | 5 | 4 | 0 | 0 | 1 | 0 | 0 | 1 | 1 | 3 | 3 | 5 | 0 | 0 | 0 | 11108 | 66228 | 3 | 9 | 9 | 0 | 0 | 1 | 1 | 0 | 1 | 0 | 1 | 5 | 9 | 1 | 1 | 12 | 0 | 1
RG.0716kW.3105 |  | 9 | 3 | 1 | 0 | 5 | RG | 716 | 1 | 8 | 3 | 1 | 5 | 0 | 0 | 0 | 0 | 1 | 1 | 0 | 1 | 5 | 4 | 0 | 0 | 1 | 0 | 0 | 1 | 1 | 3 | 3 | 5 | 0 | 0 | 0 | 10998 | 65408 | 3 | 9 | 9 | 0 | 0 | 1 | 1 | 0 | 1 | 0 | 1 | 5 | 9 | 1 | 1 | 12 | 0 | 1
RG.0718kW.0143 |  | 8 | 0 | 1 | 4 | 3 | RG | 718.8 | 1 | 7 | 0 | 1 | 7 | 0 | 0 | 0 | 0 | 0 | 0 | 1 | 1 | 4 | 4 | 0 | 0 | 0 | 0 | 0 | 1 | 1 | 3 | 2 | 4 | 0 | 0 | 0 | 9819 | 63209 | 0 | 8 | 8 | 0 | 0 | 1 | 1 | 0 | 1 | 0 | 1 | 4 | 8 | 1 | 1 | 11 | 0 | 1
RG.0718kW.0224 |  | 8 | 0 | 2 | 2 | 4 | RG | 718.4 | 1 | 7 | 0 | 2 | 6 | 0 | 0 | 0 | 0 | 0 | 0 | 1 | 1 | 4 | 4 | 0 | 0 | 0 | 0 | 0 | 1 | 1 | 3 | 2 | 4 | 0 | 0 | 0 | 9709 | 62389 | 0 | 8 | 8 | 0 | 0 | 1 | 1 | 0 | 1 | 0 | 1 | 4 | 8 | 1 | 1 | 11 | 0 | 1
RG.0718kW.0305 |  | 8 | 0 | 3 | 0 | 5 | RG | 718 | 1 | 7 | 0 | 3 | 5 | 0 | 0 | 0 | 0 | 0 | 0 | 1 | 1 | 4 | 4 | 0 | 0 | 0 | 0 | 0 | 1 | 1 | 3 | 2 | 4 | 0 | 0 | 0 | 9599 | 61569 | 0 | 8 | 8 | 0 | 0 | 1 | 1 | 0 | 1 | 0 | 1 | 4 | 8 | 1 | 1 | 11 | 0 | 1
RG.0719kW.0062 |  | 8 | 0 | 0 | 6 | 2 | RG | 719.2 | 1 | 7 | 0 | 0 | 8 | 0 | 0 | 0 | 0 | 0 | 0 | 1 | 1 | 4 | 4 | 0 | 0 | 0 | 0 | 0 | 1 | 1 | 3 | 2 | 4 | 0 | 0 | 0 | 9929 | 64029 | 0 | 8 | 8 | 0 | 0 | 1 | 1 | 0 | 1 | 0 | 1 | 4 | 8 | 1 | 1 | 11 | 0 | 1
RG.0720kW.1034 |  | 8 | 1 | 0 | 3 | 4 | RG | 720.6 | 1 | 7 | 1 | 0 | 7 | 0 | 0 | 0 | 0 | 0 | 0 | 1 | 1 | 4 | 4 | 0 | 0 | 0 | 0 | 0 | 1 | 1 | 3 | 2 | 4 | 0 | 0 | 0 | 9799 | 63359 | 1 | 8 | 8 | 0 | 0 | 1 | 1 | 0 | 1 | 0 | 1 | 4 | 8 | 1 | 1 | 11 | 0 | 1
RG.0720kW.1115 |  | 8 | 1 | 1 | 1 | 5 | RG | 720.2 | 1 | 7 | 1 | 1 | 6 | 0 | 0 | 0 | 0 | 0 | 0 | 1 | 1 | 4 | 4 | 0 | 0 | 0 | 0 | 0 | 1 | 1 | 3 | 2 | 4 | 0 | 0 | 0 | 9689 | 62539 | 1 | 8 | 8 | 0 | 0 | 1 | 1 | 0 | 1 | 0 | 1 | 4 | 8 | 1 | 1 | 11 | 0 | 1
RG.0722kW.2006 |  | 8 | 2 | 0 | 0 | 6 | RG | 722 | 1 | 7 | 2 | 0 | 6 | 0 | 0 | 0 | 0 | 0 | 0 | 1 | 1 | 4 | 4 | 0 | 0 | 0 | 0 | 0 | 1 | 1 | 3 | 2 | 4 | 0 | 0 | 0 | 9669 | 62689 | 2 | 8 | 8 | 0 | 0 | 1 | 1 | 0 | 1 | 0 | 1 | 4 | 8 | 1 | 1 | 11 | 0 | 1
RG.0725kW.0631 |  | 10 | 0 | 6 | 3 | 1 | RG | 725.6 | 1 | 9 | 0 | 6 | 4 | 0 | 0 | 0 | 0 | 1 | 1 | 0 | 1 | 5 | 5 | 0 | 0 | 0 | 0 | 0 | 1 | 1 | 3 | 3 | 5 | 0 | 0 | 0 | 11622 | 67712 | 0 | 10 | 10 | 0 | 0 | 1 | 1 | 0 | 1 | 0 | 1 | 5 | 10 | 1 | 1 | 12 | 0 | 1
RG.0725kW.0712 |  | 10 | 0 | 7 | 1 | 2 | RG | 725.2 | 1 | 9 | 0 | 7 | 3 | 0 | 0 | 0 | 0 | 1 | 1 | 0 | 1 | 5 | 5 | 0 | 0 | 0 | 0 | 0 | 1 | 1 | 3 | 3 | 5 | 0 | 0 | 0 | 11512 | 66892 | 0 | 10 | 10 | 0 | 0 | 1 | 1 | 0 | 1 | 0 | 1 | 5 | 10 | 1 | 1 | 12 | 0 | 1
RG.0726kW.0016 |  | 7 | 0 | 0 | 1 | 6 | RG | 726.2 | 1 | 6 | 0 | 0 | 7 | 0 | 0 | 0 | 0 | 0 | 0 | 1 | 1 | 4 | 3 | 0 | 0 | 1 | 0 | 0 | 1 | 1 | 3 | 2 | 4 | 0 | 0 | 0 | 9145 | 60605 | 0 | 7 | 7 | 0 | 0 | 1 | 1 | 0 | 1 | 0 | 1 | 4 | 7 | 1 | 1 | 11 | 0 | 1
RG.0726kW.0550 |  | 10 | 0 | 5 | 5 | 0 | RG | 726 | 1 | 9 | 0 | 5 | 5 | 0 | 0 | 0 | 0 | 1 | 1 | 0 | 1 | 5 | 5 | 0 | 0 | 0 | 0 | 0 | 1 | 1 | 3 | 3 | 5 | 0 | 0 | 0 | 11732 | 68532 | 0 | 10 | 10 | 0 | 0 | 1 | 1 | 0 | 1 | 0 | 1 | 5 | 10 | 1 | 1 | 12 | 0 | 1
RG.0727kW.1441 |  | 10 | 1 | 4 | 4 | 1 | RG | 727.8 | 1 | 9 | 1 | 4 | 5 | 0 | 0 | 0 | 0 | 1 | 1 | 0 | 1 | 5 | 5 | 0 | 0 | 0 | 0 | 0 | 1 | 1 | 3 | 3 | 5 | 0 | 0 | 0 | 11712 | 68682 | 1 | 10 | 10 | 0 | 0 | 1 | 1 | 0 | 1 | 0 | 1 | 5 | 10 | 1 | 1 | 12 | 0 | 1
RG.0727kW.1522 |  | 10 | 1 | 5 | 2 | 2 | RG | 727.4 | 1 | 9 | 1 | 5 | 4 | 0 | 0 | 0 | 0 | 1 | 1 | 0 | 1 | 5 | 5 | 0 | 0 | 0 | 0 | 0 | 1 | 1 | 3 | 3 | 5 | 0 | 0 | 0 | 11602 | 67862 | 1 | 10 | 10 | 0 | 0 | 1 | 1 | 0 | 1 | 0 | 1 | 5 | 10 | 1 | 1 | 12 | 0 | 1
RG.0727kW.1603 |  | 10 | 1 | 6 | 0 | 3 | RG | 727 | 1 | 9 | 1 | 6 | 3 | 0 | 0 | 0 | 0 | 1 | 1 | 0 | 1 | 5 | 5 | 0 | 0 | 0 | 0 | 0 | 1 | 1 | 3 | 3 | 5 | 0 | 0 | 0 | 11492 | 67042 | 1 | 10 | 10 | 0 | 0 | 1 | 1 | 0 | 1 | 0 | 1 | 5 | 10 | 1 | 1 | 12 | 0 | 1
RG.0728kW.1360 |  | 10 | 1 | 3 | 6 | 0 | RG | 728.2 | 1 | 9 | 1 | 3 | 6 | 0 | 0 | 0 | 0 | 1 | 1 | 0 | 1 | 5 | 5 | 0 | 0 | 0 | 0 | 0 | 1 | 1 | 3 | 3 | 5 | 0 | 0 | 0 | 11822 | 69502 | 1 | 10 | 10 | 0 | 0 | 1 | 1 | 0 | 1 | 0 | 1 | 5 | 10 | 1 | 1 | 12 | 0 | 1
RG.0729kW.2332 |  | 10 | 2 | 3 | 3 | 2 | RG | 729.6 | 1 | 9 | 2 | 3 | 5 | 0 | 0 | 0 | 0 | 1 | 1 | 0 | 1 | 5 | 5 | 0 | 0 | 0 | 0 | 0 | 1 | 1 | 3 | 3 | 5 | 0 | 0 | 0 | 11692 | 68832 | 2 | 10 | 10 | 0 | 0 | 1 | 1 | 0 | 1 | 0 | 1 | 5 | 10 | 1 | 1 | 12 | 0 | 1
RG.0729kW.2413 |  | 10 | 2 | 4 | 1 | 3 | RG | 729.2 | 1 | 9 | 2 | 4 | 4 | 0 | 0 | 0 | 0 | 1 | 1 | 0 | 1 | 5 | 5 | 0 | 0 | 0 | 0 | 0 | 1 | 1 | 3 | 3 | 5 | 0 | 0 | 0 | 11582 | 68012 | 2 | 10 | 10 | 0 | 0 | 1 | 1 | 0 | 1 | 0 | 1 | 5 | 10 | 1 | 1 | 12 | 0 | 1
RG.0730kW.2170 |  | 10 | 2 | 1 | 7 | 0 | RG | 730.4 | 1 | 9 | 2 | 1 | 7 | 0 | 0 | 0 | 0 | 1 | 1 | 0 | 1 | 5 | 5 | 0 | 0 | 0 | 0 | 0 | 1 | 1 | 3 | 3 | 5 | 0 | 0 | 0 | 11912 | 70472 | 2 | 10 | 10 | 0 | 0 | 1 | 1 | 0 | 1 | 0 | 1 | 5 | 10 | 1 | 1 | 12 | 0 | 1
RG.0730kW.2251 |  | 10 | 2 | 2 | 5 | 1 | RG | 730 | 1 | 9 | 2 | 2 | 6 | 0 | 0 | 0 | 0 | 1 | 1 | 0 | 1 | 5 | 5 | 0 | 0 | 0 | 0 | 0 | 1 | 1 | 3 | 3 | 5 | 0 | 0 | 0 | 11802 | 69652 | 2 | 10 | 10 | 0 | 0 | 1 | 1 | 0 | 1 | 0 | 1 | 5 | 10 | 1 | 1 | 12 | 0 | 1
RG.0731kW.3142 |  | 10 | 3 | 1 | 4 | 2 | RG | 731.8 | 1 | 9 | 3 | 1 | 6 | 0 | 0 | 0 | 0 | 1 | 1 | 0 | 1 | 5 | 5 | 0 | 0 | 0 | 0 | 0 | 1 | 1 | 3 | 3 | 5 | 0 | 0 | 0 | 11782 | 69802 | 3 | 10 | 10 | 0 | 0 | 1 | 1 | 0 | 1 | 0 | 1 | 5 | 10 | 1 | 1 | 12 | 0 | 1
RG.0731kW.3223 |  | 10 | 3 | 2 | 2 | 3 | RG | 731.4 | 1 | 9 | 3 | 2 | 5 | 0 | 0 | 0 | 0 | 1 | 1 | 0 | 1 | 5 | 5 | 0 | 0 | 0 | 0 | 0 | 1 | 1 | 3 | 3 | 5 | 0 | 0 | 0 | 11672 | 68982 | 3 | 10 | 10 | 0 | 0 | 1 | 1 | 0 | 1 | 0 | 1 | 5 | 10 | 1 | 1 | 12 | 0 | 1
RG.0731kW.3304 |  | 10 | 3 | 3 | 0 | 4 | RG | 731 | 1 | 9 | 3 | 3 | 4 | 0 | 0 | 0 | 0 | 1 | 1 | 0 | 1 | 5 | 5 | 0 | 0 | 0 | 0 | 0 | 1 | 1 | 3 | 3 | 5 | 0 | 0 | 0 | 11562 | 68162 | 3 | 10 | 10 | 0 | 0 | 1 | 1 | 0 | 1 | 0 | 1 | 5 | 10 | 1 | 1 | 12 | 0 | 1
RG.0732kW.3061 |  | 10 | 3 | 0 | 6 | 1 | RG | 732.2 | 1 | 9 | 3 | 0 | 7 | 0 | 0 | 0 | 0 | 1 | 1 | 0 | 1 | 5 | 5 | 0 | 0 | 0 | 0 | 0 | 1 | 1 | 3 | 3 | 5 | 0 | 0 | 0 | 11892 | 70622 | 3 | 10 | 10 | 0 | 0 | 1 | 1 | 0 | 1 | 0 | 1 | 5 | 10 | 1 | 1 | 12 | 0 | 1
RG.0733kW.0342 |  | 9 | 0 | 3 | 4 | 2 | RG | 733.8 | 1 | 8 | 0 | 3 | 6 | 0 | 0 | 0 | 0 | 1 | 1 | 0 | 1 | 5 | 4 | 0 | 0 | 1 | 0 | 0 | 1 | 1 | 3 | 3 | 5 | 0 | 0 | 0 | 11168 | 66748 | 0 | 9 | 9 | 0 | 0 | 1 | 1 | 0 | 1 | 0 | 1 | 5 | 9 | 1 | 1 | 12 | 0 | 1
RG.0733kW.0423 |  | 9 | 0 | 4 | 2 | 3 | RG | 733.4 | 1 | 8 | 0 | 4 | 5 | 0 | 0 | 0 | 0 | 1 | 1 | 0 | 1 | 5 | 4 | 0 | 0 | 1 | 0 | 0 | 1 | 1 | 3 | 3 | 5 | 0 | 0 | 0 | 11058 | 65928 | 0 | 9 | 9 | 0 | 0 | 1 | 1 | 0 | 1 | 0 | 1 | 5 | 9 | 1 | 1 | 12 | 0 | 1
RG.0733kW.0504 |  | 9 | 0 | 5 | 0 | 4 | RG | 733 | 1 | 8 | 0 | 5 | 4 | 0 | 0 | 0 | 0 | 1 | 1 | 0 | 1 | 5 | 4 | 0 | 0 | 1 | 0 | 0 | 1 | 1 | 3 | 3 | 5 | 0 | 0 | 0 | 10948 | 65108 | 0 | 9 | 9 | 0 | 0 | 1 | 1 | 0 | 1 | 0 | 1 | 5 | 9 | 1 | 1 | 12 | 0 | 1
RG.0733kW.4033 |  | 10 | 4 | 0 | 3 | 3 | RG | 733.6 | 1 | 9 | 4 | 0 | 6 | 0 | 0 | 0 | 0 | 1 | 1 | 0 | 1 | 5 | 5 | 0 | 0 | 0 | 0 | 0 | 1 | 1 | 3 | 3 | 5 | 0 | 0 | 0 | 11762 | 69952 | 4 | 10 | 10 | 0 | 0 | 1 | 1 | 0 | 1 | 0 | 1 | 5 | 10 | 1 | 1 | 12 | 0 | 1
RG.0733kW.4114 |  | 10 | 4 | 1 | 1 | 4 | RG | 733.2 | 1 | 9 | 4 | 1 | 5 | 0 | 0 | 0 | 0 | 1 | 1 | 0 | 1 | 5 | 5 | 0 | 0 | 0 | 0 | 0 | 1 | 1 | 3 | 3 | 5 | 0 | 0 | 0 | 11652 | 69132 | 4 | 10 | 10 | 0 | 0 | 1 | 1 | 0 | 1 | 0 | 1 | 5 | 10 | 1 | 1 | 12 | 0 | 1
RG.0734kW.0180 |  | 9 | 0 | 1 | 8 | 0 | RG | 734.6 | 1 | 8 | 0 | 1 | 8 | 0 | 0 | 0 | 0 | 1 | 1 | 0 | 1 | 5 | 4 | 0 | 0 | 1 | 0 | 0 | 1 | 1 | 3 | 3 | 5 | 0 | 0 | 0 | 11388 | 68388 | 0 | 9 | 9 | 0 | 0 | 1 | 1 | 0 | 1 | 0 | 1 | 5 | 9 | 1 | 1 | 12 | 0 | 1
RG.0734kW.0261 |  | 9 | 0 | 2 | 6 | 1 | RG | 734.2 | 1 | 8 | 0 | 2 | 7 | 0 | 0 | 0 | 0 | 1 | 1 | 0 | 1 | 5 | 4 | 0 | 0 | 1 | 0 | 0 | 1 | 1 | 3 | 3 | 5 | 0 | 0 | 0 | 11278 | 67568 | 0 | 9 | 9 | 0 | 0 | 1 | 1 | 0 | 1 | 0 | 1 | 5 | 9 | 1 | 1 | 12 | 0 | 1
RG.0735kW.1233 |  | 9 | 1 | 2 | 3 | 3 | RG | 735.6 | 1 | 8 | 1 | 2 | 6 | 0 | 0 | 0 | 0 | 1 | 1 | 0 | 1 | 5 | 4 | 0 | 0 | 1 | 0 | 0 | 1 | 1 | 3 | 3 | 5 | 0 | 0 | 0 | 11148 | 66898 | 1 | 9 | 9 | 0 | 0 | 1 | 1 | 0 | 1 | 0 | 1 | 5 | 9 | 1 | 1 | 12 | 0 | 1
RG.0735kW.1314 |  | 9 | 1 | 3 | 1 | 4 | RG | 735.2 | 1 | 8 | 1 | 3 | 5 | 0 | 0 | 0 | 0 | 1 | 1 | 0 | 1 | 5 | 4 | 0 | 0 | 1 | 0 | 0 | 1 | 1 | 3 | 3 | 5 | 0 | 0 | 0 | 11038 | 66078 | 1 | 9 | 9 | 0 | 0 | 1 | 1 | 0 | 1 | 0 | 1 | 5 | 9 | 1 | 1 | 12 | 0 | 1
RG.0735kW.5005 |  | 10 | 5 | 0 | 0 | 5 | RG | 735 | 1 | 9 | 5 | 0 | 5 | 0 | 0 | 0 | 0 | 1 | 1 | 0 | 1 | 5 | 5 | 0 | 0 | 0 | 0 | 0 | 1 | 1 | 3 | 3 | 5 | 0 | 0 | 0 | 11632 | 69282 | 5 | 10 | 10 | 0 | 0 | 1 | 1 | 0 | 1 | 0 | 1 | 5 | 10 | 1 | 1 | 12 | 0 | 1
RG.0736kW.1071 |  | 9 | 1 | 0 | 7 | 1 | RG | 736.4 | 1 | 8 | 1 | 0 | 8 | 0 | 0 | 0 | 0 | 1 | 1 | 0 | 1 | 5 | 4 | 0 | 0 | 1 | 0 | 0 | 1 | 1 | 3 | 3 | 5 | 0 | 0 | 0 | 11368 | 68538 | 1 | 9 | 9 | 0 | 0 | 1 | 1 | 0 | 1 | 0 | 1 | 5 | 9 | 1 | 1 | 12 | 0 | 1
RG.0736kW.1152 |  | 9 | 1 | 1 | 5 | 2 | RG | 736 | 1 | 8 | 1 | 1 | 7 | 0 | 0 | 0 | 0 | 1 | 1 | 0 | 1 | 5 | 4 | 0 | 0 | 1 | 0 | 0 | 1 | 1 | 3 | 3 | 5 | 0 | 0 | 0 | 11258 | 67718 | 1 | 9 | 9 | 0 | 0 | 1 | 1 | 0 | 1 | 0 | 1 | 5 | 9 | 1 | 1 | 12 | 0 | 1
RG.0737kW.2043 |  | 9 | 2 | 0 | 4 | 3 | RG | 737.8 | 1 | 8 | 2 | 0 | 7 | 0 | 0 | 0 | 0 | 1 | 1 | 0 | 1 | 5 | 4 | 0 | 0 | 1 | 0 | 0 | 1 | 1 | 3 | 3 | 5 | 0 | 0 | 0 | 11238 | 67868 | 2 | 9 | 9 | 0 | 0 | 1 | 1 | 0 | 1 | 0 | 1 | 5 | 9 | 1 | 1 | 12 | 0 | 1
RG.0737kW.2124 |  | 9 | 2 | 1 | 2 | 4 | RG | 737.4 | 1 | 8 | 2 | 1 | 6 | 0 | 0 | 0 | 0 | 1 | 1 | 0 | 1 | 5 | 4 | 0 | 0 | 1 | 0 | 0 | 1 | 1 | 3 | 3 | 5 | 0 | 0 | 0 | 11128 | 67048 | 2 | 9 | 9 | 0 | 0 | 1 | 1 | 0 | 1 | 0 | 1 | 5 | 9 | 1 | 1 | 12 | 0 | 1
RG.0737kW.2205 |  | 9 | 2 | 2 | 0 | 5 | RG | 737 | 1 | 8 | 2 | 2 | 5 | 0 | 0 | 0 | 0 | 1 | 1 | 0 | 1 | 5 | 4 | 0 | 0 | 1 | 0 | 0 | 1 | 1 | 3 | 3 | 5 | 0 | 0 | 0 | 11018 | 66228 | 2 | 9 | 9 | 0 | 0 | 1 | 1 | 0 | 1 | 0 | 1 | 5 | 9 | 1 | 1 | 12 | 0 | 1
RG.0739kW.3015 |  | 9 | 3 | 0 | 1 | 5 | RG | 739.2 | 1 | 8 | 3 | 0 | 6 | 0 | 0 | 0 | 0 | 1 | 1 | 0 | 1 | 5 | 4 | 0 | 0 | 1 | 0 | 0 | 1 | 1 | 3 | 3 | 5 | 0 | 0 | 0 | 11108 | 67198 | 3 | 9 | 9 | 0 | 0 | 1 | 1 | 0 | 1 | 0 | 1 | 5 | 9 | 1 | 1 | 12 | 0 | 1
RG.0741kW.0134 |  | 8 | 0 | 1 | 3 | 4 | RG | 741.6 | 1 | 7 | 0 | 1 | 7 | 0 | 0 | 0 | 0 | 0 | 0 | 1 | 1 | 4 | 4 | 0 | 0 | 0 | 0 | 0 | 1 | 1 | 3 | 2 | 4 | 0 | 0 | 0 | 9819 | 64179 | 0 | 8 | 8 | 0 | 0 | 1 | 1 | 0 | 1 | 0 | 1 | 4 | 8 | 1 | 1 | 11 | 0 | 1
RG.0741kW.0215 |  | 8 | 0 | 2 | 1 | 5 | RG | 741.2 | 1 | 7 | 0 | 2 | 6 | 0 | 0 | 0 | 0 | 0 | 0 | 1 | 1 | 4 | 4 | 0 | 0 | 0 | 0 | 0 | 1 | 1 | 3 | 2 | 4 | 0 | 0 | 0 | 9709 | 63359 | 0 | 8 | 8 | 0 | 0 | 1 | 1 | 0 | 1 | 0 | 1 | 4 | 8 | 1 | 1 | 11 | 0 | 1
RG.0742kW.0053 |  | 8 | 0 | 0 | 5 | 3 | RG | 742 | 1 | 7 | 0 | 0 | 8 | 0 | 0 | 0 | 0 | 0 | 0 | 1 | 1 | 4 | 4 | 0 | 0 | 0 | 0 | 0 | 1 | 1 | 3 | 2 | 4 | 0 | 0 | 0 | 9929 | 64999 | 0 | 8 | 8 | 0 | 0 | 1 | 1 | 0 | 1 | 0 | 1 | 4 | 8 | 1 | 1 | 11 | 0 | 1
RG.0743kW.1025 |  | 8 | 1 | 0 | 2 | 5 | RG | 743.4 | 1 | 7 | 1 | 0 | 7 | 0 | 0 | 0 | 0 | 0 | 0 | 1 | 1 | 4 | 4 | 0 | 0 | 0 | 0 | 0 | 1 | 1 | 3 | 2 | 4 | 0 | 0 | 0 | 9799 | 64329 | 1 | 8 | 8 | 0 | 0 | 1 | 1 | 0 | 1 | 0 | 1 | 4 | 8 | 1 | 1 | 11 | 0 | 1
RG.0743kW.1106 |  | 8 | 1 | 1 | 0 | 6 | RG | 743 | 1 | 7 | 1 | 1 | 6 | 0 | 0 | 0 | 0 | 0 | 0 | 1 | 1 | 4 | 4 | 0 | 0 | 0 | 0 | 0 | 1 | 1 | 3 | 2 | 4 | 0 | 0 | 0 | 9689 | 63509 | 1 | 8 | 8 | 0 | 0 | 1 | 1 | 0 | 1 | 0 | 1 | 4 | 8 | 1 | 1 | 11 | 0 | 1
RG.0748kW.0541 |  | 10 | 0 | 5 | 4 | 1 | RG | 748.8 | 1 | 9 | 0 | 5 | 5 | 0 | 0 | 0 | 0 | 1 | 1 | 0 | 1 | 5 | 5 | 0 | 0 | 0 | 0 | 0 | 1 | 1 | 3 | 3 | 5 | 0 | 0 | 0 | 11732 | 69502 | 0 | 10 | 10 | 0 | 0 | 1 | 1 | 0 | 1 | 0 | 1 | 5 | 10 | 1 | 1 | 12 | 0 | 1
RG.0748kW.0622 |  | 10 | 0 | 6 | 2 | 2 | RG | 748.4 | 1 | 9 | 0 | 6 | 4 | 0 | 0 | 0 | 0 | 1 | 1 | 0 | 1 | 5 | 5 | 0 | 0 | 0 | 0 | 0 | 1 | 1 | 3 | 3 | 5 | 0 | 0 | 0 | 11622 | 68682 | 0 | 10 | 10 | 0 | 0 | 1 | 1 | 0 | 1 | 0 | 1 | 5 | 10 | 1 | 1 | 12 | 0 | 1
RG.0748kW.0703 |  | 10 | 0 | 7 | 0 | 3 | RG | 748 | 1 | 9 | 0 | 7 | 3 | 0 | 0 | 0 | 0 | 1 | 1 | 0 | 1 | 5 | 5 | 0 | 0 | 0 | 0 | 0 | 1 | 1 | 3 | 3 | 5 | 0 | 0 | 0 | 11512 | 67862 | 0 | 10 | 10 | 0 | 0 | 1 | 1 | 0 | 1 | 0 | 1 | 5 | 10 | 1 | 1 | 12 | 0 | 1
RG.0749kW.0007 |  | 7 | 0 | 0 | 0 | 7 | RG | 749 | 1 | 6 | 0 | 0 | 7 | 0 | 0 | 0 | 0 | 0 | 0 | 1 | 1 | 4 | 3 | 0 | 0 | 1 | 0 | 0 | 1 | 1 | 3 | 2 | 4 | 0 | 0 | 0 | 9145 | 61575 | 0 | 7 | 7 | 0 | 0 | 1 | 1 | 0 | 1 | 0 | 1 | 4 | 7 | 1 | 1 | 11 | 0 | 1
RG.0749kW.0460 |  | 10 | 0 | 4 | 6 | 0 | RG | 749.2 | 1 | 9 | 0 | 4 | 6 | 0 | 0 | 0 | 0 | 1 | 1 | 0 | 1 | 5 | 5 | 0 | 0 | 0 | 0 | 0 | 1 | 1 | 3 | 3 | 5 | 0 | 0 | 0 | 11842 | 70322 | 0 | 10 | 10 | 0 | 0 | 1 | 1 | 0 | 1 | 0 | 1 | 5 | 10 | 1 | 1 | 12 | 0 | 1
RG.0750kW.1432 |  | 10 | 1 | 4 | 3 | 2 | RG | 750.6 | 1 | 9 | 1 | 4 | 5 | 0 | 0 | 0 | 0 | 1 | 1 | 0 | 1 | 5 | 5 | 0 | 0 | 0 | 0 | 0 | 1 | 1 | 3 | 3 | 5 | 0 | 0 | 0 | 11712 | 69652 | 1 | 10 | 10 | 0 | 0 | 1 | 1 | 0 | 1 | 0 | 1 | 5 | 10 | 1 | 1 | 12 | 0 | 1
RG.0750kW.1513 |  | 10 | 1 | 5 | 1 | 3 | RG | 750.2 | 1 | 9 | 1 | 5 | 4 | 0 | 0 | 0 | 0 | 1 | 1 | 0 | 1 | 5 | 5 | 0 | 0 | 0 | 0 | 0 | 1 | 1 | 3 | 3 | 5 | 0 | 0 | 0 | 11602 | 68832 | 1 | 10 | 10 | 0 | 0 | 1 | 1 | 0 | 1 | 0 | 1 | 5 | 10 | 1 | 1 | 12 | 0 | 1
RG.0751kW.1270 |  | 10 | 1 | 2 | 7 | 0 | RG | 751.4 | 1 | 9 | 1 | 2 | 7 | 0 | 0 | 0 | 0 | 1 | 1 | 0 | 1 | 5 | 5 | 0 | 0 | 0 | 0 | 0 | 1 | 1 | 3 | 3 | 5 | 0 | 0 | 0 | 11932 | 71292 | 1 | 10 | 10 | 0 | 0 | 1 | 1 | 0 | 1 | 0 | 1 | 5 | 10 | 1 | 1 | 12 | 0 | 1
RG.0751kW.1351 |  | 10 | 1 | 3 | 5 | 1 | RG | 751 | 1 | 9 | 1 | 3 | 6 | 0 | 0 | 0 | 0 | 1 | 1 | 0 | 1 | 5 | 5 | 0 | 0 | 0 | 0 | 0 | 1 | 1 | 3 | 3 | 5 | 0 | 0 | 0 | 11822 | 70472 | 1 | 10 | 10 | 0 | 0 | 1 | 1 | 0 | 1 | 0 | 1 | 5 | 10 | 1 | 1 | 12 | 0 | 1
RG.0752kW.2242 |  | 10 | 2 | 2 | 4 | 2 | RG | 752.8 | 1 | 9 | 2 | 2 | 6 | 0 | 0 | 0 | 0 | 1 | 1 | 0 | 1 | 5 | 5 | 0 | 0 | 0 | 0 | 0 | 1 | 1 | 3 | 3 | 5 | 0 | 0 | 0 | 11802 | 70622 | 2 | 10 | 10 | 0 | 0 | 1 | 1 | 0 | 1 | 0 | 1 | 5 | 10 | 1 | 1 | 12 | 0 | 1
RG.0752kW.2323 |  | 10 | 2 | 3 | 2 | 3 | RG | 752.4 | 1 | 9 | 2 | 3 | 5 | 0 | 0 | 0 | 0 | 1 | 1 | 0 | 1 | 5 | 5 | 0 | 0 | 0 | 0 | 0 | 1 | 1 | 3 | 3 | 5 | 0 | 0 | 0 | 11692 | 69802 | 2 | 10 | 10 | 0 | 0 | 1 | 1 | 0 | 1 | 0 | 1 | 5 | 10 | 1 | 1 | 12 | 0 | 1
RG.0752kW.2404 |  | 10 | 2 | 4 | 0 | 4 | RG | 752 | 1 | 9 | 2 | 4 | 4 | 0 | 0 | 0 | 0 | 1 | 1 | 0 | 1 | 5 | 5 | 0 | 0 | 0 | 0 | 0 | 1 | 1 | 3 | 3 | 5 | 0 | 0 | 0 | 11582 | 68982 | 2 | 10 | 10 | 0 | 0 | 1 | 1 | 0 | 1 | 0 | 1 | 5 | 10 | 1 | 1 | 12 | 0 | 1
RG.0753kW.2080 |  | 10 | 2 | 0 | 8 | 0 | RG | 753.6 | 1 | 9 | 2 | 0 | 8 | 0 | 0 | 0 | 0 | 1 | 1 | 0 | 1 | 5 | 5 | 0 | 0 | 0 | 0 | 0 | 1 | 1 | 3 | 3 | 5 | 0 | 0 | 0 | 12022 | 72262 | 2 | 10 | 10 | 0 | 0 | 1 | 1 | 0 | 1 | 0 | 1 | 5 | 10 | 1 | 1 | 12 | 0 | 1
RG.0753kW.2161 |  | 10 | 2 | 1 | 6 | 1 | RG | 753.2 | 1 | 9 | 2 | 1 | 7 | 0 | 0 | 0 | 0 | 1 | 1 | 0 | 1 | 5 | 5 | 0 | 0 | 0 | 0 | 0 | 1 | 1 | 3 | 3 | 5 | 0 | 0 | 0 | 11912 | 71442 | 2 | 10 | 10 | 0 | 0 | 1 | 1 | 0 | 1 | 0 | 1 | 5 | 10 | 1 | 1 | 12 | 0 | 1
RG.0754kW.3133 |  | 10 | 3 | 1 | 3 | 3 | RG | 754.6 | 1 | 9 | 3 | 1 | 6 | 0 | 0 | 0 | 0 | 1 | 1 | 0 | 1 | 5 | 5 | 0 | 0 | 0 | 0 | 0 | 1 | 1 | 3 | 3 | 5 | 0 | 0 | 0 | 11782 | 70772 | 3 | 10 | 10 | 0 | 0 | 1 | 1 | 0 | 1 | 0 | 1 | 5 | 10 | 1 | 1 | 12 | 0 | 1
RG.0754kW.3214 |  | 10 | 3 | 2 | 1 | 4 | RG | 754.2 | 1 | 9 | 3 | 2 | 5 | 0 | 0 | 0 | 0 | 1 | 1 | 0 | 1 | 5 | 5 | 0 | 0 | 0 | 0 | 0 | 1 | 1 | 3 | 3 | 5 | 0 | 0 | 0 | 11672 | 69952 | 3 | 10 | 10 | 0 | 0 | 1 | 1 | 0 | 1 | 0 | 1 | 5 | 10 | 1 | 1 | 12 | 0 | 1
RG.0755kW.3052 |  | 10 | 3 | 0 | 5 | 2 | RG | 755 | 1 | 9 | 3 | 0 | 7 | 0 | 0 | 0 | 0 | 1 | 1 | 0 | 1 | 5 | 5 | 0 | 0 | 0 | 0 | 0 | 1 | 1 | 3 | 3 | 5 | 0 | 0 | 0 | 11892 | 71592 | 3 | 10 | 10 | 0 | 0 | 1 | 1 | 0 | 1 | 0 | 1 | 5 | 10 | 1 | 1 | 12 | 0 | 1
RG.0756kW.0333 |  | 9 | 0 | 3 | 3 | 3 | RG | 756.6 | 1 | 8 | 0 | 3 | 6 | 0 | 0 | 0 | 0 | 1 | 1 | 0 | 1 | 5 | 4 | 0 | 0 | 1 | 0 | 0 | 1 | 1 | 3 | 3 | 5 | 0 | 0 | 0 | 11168 | 67718 | 0 | 9 | 9 | 0 | 0 | 1 | 1 | 0 | 1 | 0 | 1 | 5 | 9 | 1 | 1 | 12 | 0 | 1
RG.0756kW.0414 |  | 9 | 0 | 4 | 1 | 4 | RG | 756.2 | 1 | 8 | 0 | 4 | 5 | 0 | 0 | 0 | 0 | 1 | 1 | 0 | 1 | 5 | 4 | 0 | 0 | 1 | 0 | 0 | 1 | 1 | 3 | 3 | 5 | 0 | 0 | 0 | 11058 | 66898 | 0 | 9 | 9 | 0 | 0 | 1 | 1 | 0 | 1 | 0 | 1 | 5 | 9 | 1 | 1 | 12 | 0 | 1
RG.0756kW.4024 |  | 10 | 4 | 0 | 2 | 4 | RG | 756.4 | 1 | 9 | 4 | 0 | 6 | 0 | 0 | 0 | 0 | 1 | 1 | 0 | 1 | 5 | 5 | 0 | 0 | 0 | 0 | 0 | 1 | 1 | 3 | 3 | 5 | 0 | 0 | 0 | 11762 | 70922 | 4 | 10 | 10 | 0 | 0 | 1 | 1 | 0 | 1 | 0 | 1 | 5 | 10 | 1 | 1 | 12 | 0 | 1
RG.0756kW.4105 |  | 10 | 4 | 1 | 0 | 5 | RG | 756 | 1 | 9 | 4 | 1 | 5 | 0 | 0 | 0 | 0 | 1 | 1 | 0 | 1 | 5 | 5 | 0 | 0 | 0 | 0 | 0 | 1 | 1 | 3 | 3 | 5 | 0 | 0 | 0 | 11652 | 70102 | 4 | 10 | 10 | 0 | 0 | 1 | 1 | 0 | 1 | 0 | 1 | 5 | 10 | 1 | 1 | 12 | 0 | 1
RG.0757kW.0090 |  | 9 | 0 | 0 | 9 | 0 | RG | 757.8 | 1 | 8 | 0 | 0 | 9 | 0 | 0 | 0 | 0 | 1 | 1 | 0 | 1 | 5 | 4 | 0 | 0 | 1 | 0 | 0 | 1 | 1 | 3 | 3 | 5 | 0 | 0 | 0 | 11498 | 70178 | 0 | 9 | 9 | 0 | 0 | 1 | 1 | 0 | 1 | 0 | 1 | 5 | 9 | 1 | 1 | 12 | 0 | 1
RG.0757kW.0171 |  | 9 | 0 | 1 | 7 | 1 | RG | 757.4 | 1 | 8 | 0 | 1 | 8 | 0 | 0 | 0 | 0 | 1 | 1 | 0 | 1 | 5 | 4 | 0 | 0 | 1 | 0 | 0 | 1 | 1 | 3 | 3 | 5 | 0 | 0 | 0 | 11388 | 69358 | 0 | 9 | 9 | 0 | 0 | 1 | 1 | 0 | 1 | 0 | 1 | 5 | 9 | 1 | 1 | 12 | 0 | 1
RG.0757kW.0252 |  | 9 | 0 | 2 | 5 | 2 | RG | 757 | 1 | 8 | 0 | 2 | 7 | 0 | 0 | 0 | 0 | 1 | 1 | 0 | 1 | 5 | 4 | 0 | 0 | 1 | 0 | 0 | 1 | 1 | 3 | 3 | 5 | 0 | 0 | 0 | 11278 | 68538 | 0 | 9 | 9 | 0 | 0 | 1 | 1 | 0 | 1 | 0 | 1 | 5 | 9 | 1 | 1 | 12 | 0 | 1
RG.0758kW.1143 |  | 9 | 1 | 1 | 4 | 3 | RG | 758.8 | 1 | 8 | 1 | 1 | 7 | 0 | 0 | 0 | 0 | 1 | 1 | 0 | 1 | 5 | 4 | 0 | 0 | 1 | 0 | 0 | 1 | 1 | 3 | 3 | 5 | 0 | 0 | 0 | 11258 | 68688 | 1 | 9 | 9 | 0 | 0 | 1 | 1 | 0 | 1 | 0 | 1 | 5 | 9 | 1 | 1 | 12 | 0 | 1
RG.0758kW.1224 |  | 9 | 1 | 2 | 2 | 4 | RG | 758.4 | 1 | 8 | 1 | 2 | 6 | 0 | 0 | 0 | 0 | 1 | 1 | 0 | 1 | 5 | 4 | 0 | 0 | 1 | 0 | 0 | 1 | 1 | 3 | 3 | 5 | 0 | 0 | 0 | 11148 | 67868 | 1 | 9 | 9 | 0 | 0 | 1 | 1 | 0 | 1 | 0 | 1 | 5 | 9 | 1 | 1 | 12 | 0 | 1
RG.0758kW.1305 |  | 9 | 1 | 3 | 0 | 5 | RG | 758 | 1 | 8 | 1 | 3 | 5 | 0 | 0 | 0 | 0 | 1 | 1 | 0 | 1 | 5 | 4 | 0 | 0 | 1 | 0 | 0 | 1 | 1 | 3 | 3 | 5 | 0 | 0 | 0 | 11038 | 67048 | 1 | 9 | 9 | 0 | 0 | 1 | 1 | 0 | 1 | 0 | 1 | 5 | 9 | 1 | 1 | 12 | 0 | 1
RG.0759kW.1062 |  | 9 | 1 | 0 | 6 | 2 | RG | 759.2 | 1 | 8 | 1 | 0 | 8 | 0 | 0 | 0 | 0 | 1 | 1 | 0 | 1 | 5 | 4 | 0 | 0 | 1 | 0 | 0 | 1 | 1 | 3 | 3 | 5 | 0 | 0 | 0 | 11368 | 69508 | 1 | 9 | 9 | 0 | 0 | 1 | 1 | 0 | 1 | 0 | 1 | 5 | 9 | 1 | 1 | 12 | 0 | 1
RG.0760kW.2034 |  | 9 | 2 | 0 | 3 | 4 | RG | 760.6 | 1 | 8 | 2 | 0 | 7 | 0 | 0 | 0 | 0 | 1 | 1 | 0 | 1 | 5 | 4 | 0 | 0 | 1 | 0 | 0 | 1 | 1 | 3 | 3 | 5 | 0 | 0 | 0 | 11238 | 68838 | 2 | 9 | 9 | 0 | 0 | 1 | 1 | 0 | 1 | 0 | 1 | 5 | 9 | 1 | 1 | 12 | 0 | 1
RG.0760kW.2115 |  | 9 | 2 | 1 | 1 | 5 | RG | 760.2 | 1 | 8 | 2 | 1 | 6 | 0 | 0 | 0 | 0 | 1 | 1 | 0 | 1 | 5 | 4 | 0 | 0 | 1 | 0 | 0 | 1 | 1 | 3 | 3 | 5 | 0 | 0 | 0 | 11128 | 68018 | 2 | 9 | 9 | 0 | 0 | 1 | 1 | 0 | 1 | 0 | 1 | 5 | 9 | 1 | 1 | 12 | 0 | 1
RG.0762kW.3006 |  | 9 | 3 | 0 | 0 | 6 | RG | 762 | 1 | 8 | 3 | 0 | 6 | 0 | 0 | 0 | 0 | 1 | 1 | 0 | 1 | 5 | 4 | 0 | 0 | 1 | 0 | 0 | 1 | 1 | 3 | 3 | 5 | 0 | 0 | 0 | 11108 | 68168 | 3 | 9 | 9 | 0 | 0 | 1 | 1 | 0 | 1 | 0 | 1 | 5 | 9 | 1 | 1 | 12 | 0 | 1
RG.0764kW.0044 |  | 8 | 0 | 0 | 4 | 4 | RG | 764.8 | 1 | 7 | 0 | 0 | 8 | 0 | 0 | 0 | 0 | 0 | 0 | 1 | 1 | 4 | 4 | 0 | 0 | 0 | 0 | 0 | 1 | 1 | 3 | 2 | 4 | 0 | 0 | 0 | 9929 | 65969 | 0 | 8 | 8 | 0 | 0 | 1 | 1 | 0 | 1 | 0 | 1 | 4 | 8 | 1 | 1 | 11 | 0 | 1
RG.0764kW.0125 |  | 8 | 0 | 1 | 2 | 5 | RG | 764.4 | 1 | 7 | 0 | 1 | 7 | 0 | 0 | 0 | 0 | 0 | 0 | 1 | 1 | 4 | 4 | 0 | 0 | 0 | 0 | 0 | 1 | 1 | 3 | 2 | 4 | 0 | 0 | 0 | 9819 | 65149 | 0 | 8 | 8 | 0 | 0 | 1 | 1 | 0 | 1 | 0 | 1 | 4 | 8 | 1 | 1 | 11 | 0 | 1
RG.0764kW.0206 |  | 8 | 0 | 2 | 0 | 6 | RG | 764 | 1 | 7 | 0 | 2 | 6 | 0 | 0 | 0 | 0 | 0 | 0 | 1 | 1 | 4 | 4 | 0 | 0 | 0 | 0 | 0 | 1 | 1 | 3 | 2 | 4 | 0 | 0 | 0 | 9709 | 64329 | 0 | 8 | 8 | 0 | 0 | 1 | 1 | 0 | 1 | 0 | 1 | 4 | 8 | 1 | 1 | 11 | 0 | 1
RG.0766kW.1016 |  | 8 | 1 | 0 | 1 | 6 | RG | 766.2 | 1 | 7 | 1 | 0 | 7 | 0 | 0 | 0 | 0 | 0 | 0 | 1 | 1 | 4 | 4 | 0 | 0 | 0 | 0 | 0 | 1 | 1 | 3 | 2 | 4 | 0 | 0 | 0 | 9799 | 65299 | 1 | 8 | 8 | 0 | 0 | 1 | 1 | 0 | 1 | 0 | 1 | 4 | 8 | 1 | 1 | 11 | 0 | 1
RG.0771kW.0532 |  | 10 | 0 | 5 | 3 | 2 | RG | 771.6 | 1 | 9 | 0 | 5 | 5 | 0 | 0 | 0 | 0 | 1 | 1 | 0 | 1 | 5 | 5 | 0 | 0 | 0 | 0 | 0 | 1 | 1 | 3 | 3 | 5 | 0 | 0 | 0 | 11732 | 70472 | 0 | 10 | 10 | 0 | 0 | 1 | 1 | 0 | 1 | 0 | 1 | 5 | 10 | 1 | 1 | 12 | 0 | 1
RG.0771kW.0613 |  | 10 | 0 | 6 | 1 | 3 | RG | 771.2 | 1 | 9 | 0 | 6 | 4 | 0 | 0 | 0 | 0 | 1 | 1 | 0 | 1 | 5 | 5 | 0 | 0 | 0 | 0 | 0 | 1 | 1 | 3 | 3 | 5 | 0 | 0 | 0 | 11622 | 69652 | 0 | 10 | 10 | 0 | 0 | 1 | 1 | 0 | 1 | 0 | 1 | 5 | 10 | 1 | 1 | 12 | 0 | 1
RG.0772kW.0370 |  | 10 | 0 | 3 | 7 | 0 | RG | 772.4 | 1 | 9 | 0 | 3 | 7 | 0 | 0 | 0 | 0 | 1 | 1 | 0 | 1 | 5 | 5 | 0 | 0 | 0 | 0 | 0 | 1 | 1 | 3 | 3 | 5 | 0 | 0 | 0 | 11952 | 72112 | 0 | 10 | 10 | 0 | 0 | 1 | 1 | 0 | 1 | 0 | 1 | 5 | 10 | 1 | 1 | 12 | 0 | 1
RG.0772kW.0451 |  | 10 | 0 | 4 | 5 | 1 | RG | 772 | 1 | 9 | 0 | 4 | 6 | 0 | 0 | 0 | 0 | 1 | 1 | 0 | 1 | 5 | 5 | 0 | 0 | 0 | 0 | 0 | 1 | 1 | 3 | 3 | 5 | 0 | 0 | 0 | 11842 | 71292 | 0 | 10 | 10 | 0 | 0 | 1 | 1 | 0 | 1 | 0 | 1 | 5 | 10 | 1 | 1 | 12 | 0 | 1
RG.0773kW.1342 |  | 10 | 1 | 3 | 4 | 2 | RG | 773.8 | 1 | 9 | 1 | 3 | 6 | 0 | 0 | 0 | 0 | 1 | 1 | 0 | 1 | 5 | 5 | 0 | 0 | 0 | 0 | 0 | 1 | 1 | 3 | 3 | 5 | 0 | 0 | 0 | 11822 | 71442 | 1 | 10 | 10 | 0 | 0 | 1 | 1 | 0 | 1 | 0 | 1 | 5 | 10 | 1 | 1 | 12 | 0 | 1
RG.0773kW.1423 |  | 10 | 1 | 4 | 2 | 3 | RG | 773.4 | 1 | 9 | 1 | 4 | 5 | 0 | 0 | 0 | 0 | 1 | 1 | 0 | 1 | 5 | 5 | 0 | 0 | 0 | 0 | 0 | 1 | 1 | 3 | 3 | 5 | 0 | 0 | 0 | 11712 | 70622 | 1 | 10 | 10 | 0 | 0 | 1 | 1 | 0 | 1 | 0 | 1 | 5 | 10 | 1 | 1 | 12 | 0 | 1
RG.0773kW.1504 |  | 10 | 1 | 5 | 0 | 4 | RG | 773 | 1 | 9 | 1 | 5 | 4 | 0 | 0 | 0 | 0 | 1 | 1 | 0 | 1 | 5 | 5 | 0 | 0 | 0 | 0 | 0 | 1 | 1 | 3 | 3 | 5 | 0 | 0 | 0 | 11602 | 69802 | 1 | 10 | 10 | 0 | 0 | 1 | 1 | 0 | 1 | 0 | 1 | 5 | 10 | 1 | 1 | 12 | 0 | 1
RG.0774kW.1180 |  | 10 | 1 | 1 | 8 | 0 | RG | 774.6 | 1 | 9 | 1 | 1 | 8 | 0 | 0 | 0 | 0 | 1 | 1 | 0 | 1 | 5 | 5 | 0 | 0 | 0 | 0 | 0 | 1 | 1 | 3 | 3 | 5 | 0 | 0 | 0 | 12042 | 73082 | 1 | 10 | 10 | 0 | 0 | 1 | 1 | 0 | 1 | 0 | 1 | 5 | 10 | 1 | 1 | 12 | 0 | 1
RG.0774kW.1261 |  | 10 | 1 | 2 | 6 | 1 | RG | 774.2 | 1 | 9 | 1 | 2 | 7 | 0 | 0 | 0 | 0 | 1 | 1 | 0 | 1 | 5 | 5 | 0 | 0 | 0 | 0 | 0 | 1 | 1 | 3 | 3 | 5 | 0 | 0 | 0 | 11932 | 72262 | 1 | 10 | 10 | 0 | 0 | 1 | 1 | 0 | 1 | 0 | 1 | 5 | 10 | 1 | 1 | 12 | 0 | 1
RG.0775kW.2233 |  | 10 | 2 | 2 | 3 | 3 | RG | 775.6 | 1 | 9 | 2 | 2 | 6 | 0 | 0 | 0 | 0 | 1 | 1 | 0 | 1 | 5 | 5 | 0 | 0 | 0 | 0 | 0 | 1 | 1 | 3 | 3 | 5 | 0 | 0 | 0 | 11802 | 71592 | 2 | 10 | 10 | 0 | 0 | 1 | 1 | 0 | 1 | 0 | 1 | 5 | 10 | 1 | 1 | 12 | 0 | 1
RG.0775kW.2314 |  | 10 | 2 | 3 | 1 | 4 | RG | 775.2 | 1 | 9 | 2 | 3 | 5 | 0 | 0 | 0 | 0 | 1 | 1 | 0 | 1 | 5 | 5 | 0 | 0 | 0 | 0 | 0 | 1 | 1 | 3 | 3 | 5 | 0 | 0 | 0 | 11692 | 70772 | 2 | 10 | 10 | 0 | 0 | 1 | 1 | 0 | 1 | 0 | 1 | 5 | 10 | 1 | 1 | 12 | 0 | 1
RG.0776kW.2071 |  | 10 | 2 | 0 | 7 | 1 | RG | 776.4 | 1 | 9 | 2 | 0 | 8 | 0 | 0 | 0 | 0 | 1 | 1 | 0 | 1 | 5 | 5 | 0 | 0 | 0 | 0 | 0 | 1 | 1 | 3 | 3 | 5 | 0 | 0 | 0 | 12022 | 73232 | 2 | 10 | 10 | 0 | 0 | 1 | 1 | 0 | 1 | 0 | 1 | 5 | 10 | 1 | 1 | 12 | 0 | 1
RG.0776kW.2152 |  | 10 | 2 | 1 | 5 | 2 | RG | 776 | 1 | 9 | 2 | 1 | 7 | 0 | 0 | 0 | 0 | 1 | 1 | 0 | 1 | 5 | 5 | 0 | 0 | 0 | 0 | 0 | 1 | 1 | 3 | 3 | 5 | 0 | 0 | 0 | 11912 | 72412 | 2 | 10 | 10 | 0 | 0 | 1 | 1 | 0 | 1 | 0 | 1 | 5 | 10 | 1 | 1 | 12 | 0 | 1
RG.0777kW.3043 |  | 10 | 3 | 0 | 4 | 3 | RG | 777.8 | 1 | 9 | 3 | 0 | 7 | 0 | 0 | 0 | 0 | 1 | 1 | 0 | 1 | 5 | 5 | 0 | 0 | 0 | 0 | 0 | 1 | 1 | 3 | 3 | 5 | 0 | 0 | 0 | 11892 | 72562 | 3 | 10 | 10 | 0 | 0 | 1 | 1 | 0 | 1 | 0 | 1 | 5 | 10 | 1 | 1 | 12 | 0 | 1
RG.0777kW.3124 |  | 10 | 3 | 1 | 2 | 4 | RG | 777.4 | 1 | 9 | 3 | 1 | 6 | 0 | 0 | 0 | 0 | 1 | 1 | 0 | 1 | 5 | 5 | 0 | 0 | 0 | 0 | 0 | 1 | 1 | 3 | 3 | 5 | 0 | 0 | 0 | 11782 | 71742 | 3 | 10 | 10 | 0 | 0 | 1 | 1 | 0 | 1 | 0 | 1 | 5 | 10 | 1 | 1 | 12 | 0 | 1
RG.0777kW.3205 |  | 10 | 3 | 2 | 0 | 5 | RG | 777 | 1 | 9 | 3 | 2 | 5 | 0 | 0 | 0 | 0 | 1 | 1 | 0 | 1 | 5 | 5 | 0 | 0 | 0 | 0 | 0 | 1 | 1 | 3 | 3 | 5 | 0 | 0 | 0 | 11672 | 70922 | 3 | 10 | 10 | 0 | 0 | 1 | 1 | 0 | 1 | 0 | 1 | 5 | 10 | 1 | 1 | 12 | 0 | 1
RG.0779kW.0243 |  | 9 | 0 | 2 | 4 | 3 | RG | 779.8 | 1 | 8 | 0 | 2 | 7 | 0 | 0 | 0 | 0 | 1 | 1 | 0 | 1 | 5 | 4 | 0 | 0 | 1 | 0 | 0 | 1 | 1 | 3 | 3 | 5 | 0 | 0 | 0 | 11278 | 69508 | 0 | 9 | 9 | 0 | 0 | 1 | 1 | 0 | 1 | 0 | 1 | 5 | 9 | 1 | 1 | 12 | 0 | 1
RG.0779kW.0324 |  | 9 | 0 | 3 | 2 | 4 | RG | 779.4 | 1 | 8 | 0 | 3 | 6 | 0 | 0 | 0 | 0 | 1 | 1 | 0 | 1 | 5 | 4 | 0 | 0 | 1 | 0 | 0 | 1 | 1 | 3 | 3 | 5 | 0 | 0 | 0 | 11168 | 68688 | 0 | 9 | 9 | 0 | 0 | 1 | 1 | 0 | 1 | 0 | 1 | 5 | 9 | 1 | 1 | 12 | 0 | 1
RG.0779kW.0405 |  | 9 | 0 | 4 | 0 | 5 | RG | 779 | 1 | 8 | 0 | 4 | 5 | 0 | 0 | 0 | 0 | 1 | 1 | 0 | 1 | 5 | 4 | 0 | 0 | 1 | 0 | 0 | 1 | 1 | 3 | 3 | 5 | 0 | 0 | 0 | 11058 | 67868 | 0 | 9 | 9 | 0 | 0 | 1 | 1 | 0 | 1 | 0 | 1 | 5 | 9 | 1 | 1 | 12 | 0 | 1
RG.0779kW.4015 |  | 10 | 4 | 0 | 1 | 5 | RG | 779.2 | 1 | 9 | 4 | 0 | 6 | 0 | 0 | 0 | 0 | 1 | 1 | 0 | 1 | 5 | 5 | 0 | 0 | 0 | 0 | 0 | 1 | 1 | 3 | 3 | 5 | 0 | 0 | 0 | 11762 | 71892 | 4 | 10 | 10 | 0 | 0 | 1 | 1 | 0 | 1 | 0 | 1 | 5 | 10 | 1 | 1 | 12 | 0 | 1
RG.0780kW.0081 |  | 9 | 0 | 0 | 8 | 1 | RG | 780.6 | 1 | 8 | 0 | 0 | 9 | 0 | 0 | 0 | 0 | 1 | 1 | 0 | 1 | 5 | 4 | 0 | 0 | 1 | 0 | 0 | 1 | 1 | 3 | 3 | 5 | 0 | 0 | 0 | 11498 | 71148 | 0 | 9 | 9 | 0 | 0 | 1 | 1 | 0 | 1 | 0 | 1 | 5 | 9 | 1 | 1 | 12 | 0 | 1
RG.0780kW.0162 |  | 9 | 0 | 1 | 6 | 2 | RG | 780.2 | 1 | 8 | 0 | 1 | 8 | 0 | 0 | 0 | 0 | 1 | 1 | 0 | 1 | 5 | 4 | 0 | 0 | 1 | 0 | 0 | 1 | 1 | 3 | 3 | 5 | 0 | 0 | 0 | 11388 | 70328 | 0 | 9 | 9 | 0 | 0 | 1 | 1 | 0 | 1 | 0 | 1 | 5 | 9 | 1 | 1 | 12 | 0 | 1
RG.0781kW.1134 |  | 9 | 1 | 1 | 3 | 4 | RG | 781.6 | 1 | 8 | 1 | 1 | 7 | 0 | 0 | 0 | 0 | 1 | 1 | 0 | 1 | 5 | 4 | 0 | 0 | 1 | 0 | 0 | 1 | 1 | 3 | 3 | 5 | 0 | 0 | 0 | 11258 | 69658 | 1 | 9 | 9 | 0 | 0 | 1 | 1 | 0 | 1 | 0 | 1 | 5 | 9 | 1 | 1 | 12 | 0 | 1
RG.0781kW.1215 |  | 9 | 1 | 2 | 1 | 5 | RG | 781.2 | 1 | 8 | 1 | 2 | 6 | 0 | 0 | 0 | 0 | 1 | 1 | 0 | 1 | 5 | 4 | 0 | 0 | 1 | 0 | 0 | 1 | 1 | 3 | 3 | 5 | 0 | 0 | 0 | 11148 | 68838 | 1 | 9 | 9 | 0 | 0 | 1 | 1 | 0 | 1 | 0 | 1 | 5 | 9 | 1 | 1 | 12 | 0 | 1
RG.0782kW.1053 |  | 9 | 1 | 0 | 5 | 3 | RG | 782 | 1 | 8 | 1 | 0 | 8 | 0 | 0 | 0 | 0 | 1 | 1 | 0 | 1 | 5 | 4 | 0 | 0 | 1 | 0 | 0 | 1 | 1 | 3 | 3 | 5 | 0 | 0 | 0 | 11368 | 70478 | 1 | 9 | 9 | 0 | 0 | 1 | 1 | 0 | 1 | 0 | 1 | 5 | 9 | 1 | 1 | 12 | 0 | 1
RG.0783kW.2025 |  | 9 | 2 | 0 | 2 | 5 | RG | 783.4 | 1 | 8 | 2 | 0 | 7 | 0 | 0 | 0 | 0 | 1 | 1 | 0 | 1 | 5 | 4 | 0 | 0 | 1 | 0 | 0 | 1 | 1 | 3 | 3 | 5 | 0 | 0 | 0 | 11238 | 69808 | 2 | 9 | 9 | 0 | 0 | 1 | 1 | 0 | 1 | 0 | 1 | 5 | 9 | 1 | 1 | 12 | 0 | 1
RG.0783kW.2106 |  | 9 | 2 | 1 | 0 | 6 | RG | 783 | 1 | 8 | 2 | 1 | 6 | 0 | 0 | 0 | 0 | 1 | 1 | 0 | 1 | 5 | 4 | 0 | 0 | 1 | 0 | 0 | 1 | 1 | 3 | 3 | 5 | 0 | 0 | 0 | 11128 | 68988 | 2 | 9 | 9 | 0 | 0 | 1 | 1 | 0 | 1 | 0 | 1 | 5 | 9 | 1 | 1 | 12 | 0 | 1
RG.0787kW.0035 |  | 8 | 0 | 0 | 3 | 5 | RG | 787.6 | 1 | 7 | 0 | 0 | 8 | 0 | 0 | 0 | 0 | 0 | 0 | 1 | 1 | 4 | 4 | 0 | 0 | 0 | 0 | 0 | 1 | 1 | 3 | 2 | 4 | 0 | 0 | 0 | 9929 | 66939 | 0 | 8 | 8 | 0 | 0 | 1 | 1 | 0 | 1 | 0 | 1 | 4 | 8 | 1 | 1 | 11 | 0 | 1
RG.0787kW.0116 |  | 8 | 0 | 1 | 1 | 6 | RG | 787.2 | 1 | 7 | 0 | 1 | 7 | 0 | 0 | 0 | 0 | 0 | 0 | 1 | 1 | 4 | 4 | 0 | 0 | 0 | 0 | 0 | 1 | 1 | 3 | 2 | 4 | 0 | 0 | 0 | 9819 | 66119 | 0 | 8 | 8 | 0 | 0 | 1 | 1 | 0 | 1 | 0 | 1 | 4 | 8 | 1 | 1 | 11 | 0 | 1
RG.0789kW.1007 |  | 8 | 1 | 0 | 0 | 7 | RG | 789 | 1 | 7 | 1 | 0 | 7 | 0 | 0 | 0 | 0 | 0 | 0 | 1 | 1 | 4 | 4 | 0 | 0 | 0 | 0 | 0 | 1 | 1 | 3 | 2 | 4 | 0 | 0 | 0 | 9799 | 66269 | 1 | 8 | 8 | 0 | 0 | 1 | 1 | 0 | 1 | 0 | 1 | 4 | 8 | 1 | 1 | 11 | 0 | 1
RG.0794kW.0442 |  | 10 | 0 | 4 | 4 | 2 | RG | 794.8 | 1 | 9 | 0 | 4 | 6 | 0 | 0 | 0 | 0 | 1 | 1 | 0 | 1 | 5 | 5 | 0 | 0 | 0 | 0 | 0 | 1 | 1 | 3 | 3 | 5 | 0 | 0 | 0 | 11842 | 72262 | 0 | 10 | 10 | 0 | 0 | 1 | 1 | 0 | 1 | 0 | 1 | 5 | 10 | 1 | 1 | 12 | 0 | 1
RG.0794kW.0523 |  | 10 | 0 | 5 | 2 | 3 | RG | 794.4 | 1 | 9 | 0 | 5 | 5 | 0 | 0 | 0 | 0 | 1 | 1 | 0 | 1 | 5 | 5 | 0 | 0 | 0 | 0 | 0 | 1 | 1 | 3 | 3 | 5 | 0 | 0 | 0 | 11732 | 71442 | 0 | 10 | 10 | 0 | 0 | 1 | 1 | 0 | 1 | 0 | 1 | 5 | 10 | 1 | 1 | 12 | 0 | 1
RG.0794kW.0604 |  | 10 | 0 | 6 | 0 | 4 | RG | 794 | 1 | 9 | 0 | 6 | 4 | 0 | 0 | 0 | 0 | 1 | 1 | 0 | 1 | 5 | 5 | 0 | 0 | 0 | 0 | 0 | 1 | 1 | 3 | 3 | 5 | 0 | 0 | 0 | 11622 | 70622 | 0 | 10 | 10 | 0 | 0 | 1 | 1 | 0 | 1 | 0 | 1 | 5 | 10 | 1 | 1 | 12 | 0 | 1
RG.0795kW.0280 |  | 10 | 0 | 2 | 8 | 0 | RG | 795.6 | 1 | 9 | 0 | 2 | 8 | 0 | 0 | 0 | 0 | 1 | 1 | 0 | 1 | 5 | 5 | 0 | 0 | 0 | 0 | 0 | 1 | 1 | 3 | 3 | 5 | 0 | 0 | 0 | 12062 | 73902 | 0 | 10 | 10 | 0 | 0 | 1 | 1 | 0 | 1 | 0 | 1 | 5 | 10 | 1 | 1 | 12 | 0 | 1
RG.0795kW.0361 |  | 10 | 0 | 3 | 6 | 1 | RG | 795.2 | 1 | 9 | 0 | 3 | 7 | 0 | 0 | 0 | 0 | 1 | 1 | 0 | 1 | 5 | 5 | 0 | 0 | 0 | 0 | 0 | 1 | 1 | 3 | 3 | 5 | 0 | 0 | 0 | 11952 | 73082 | 0 | 10 | 10 | 0 | 0 | 1 | 1 | 0 | 1 | 0 | 1 | 5 | 10 | 1 | 1 | 12 | 0 | 1
RG.0796kW.1333 |  | 10 | 1 | 3 | 3 | 3 | RG | 796.6 | 1 | 9 | 1 | 3 | 6 | 0 | 0 | 0 | 0 | 1 | 1 | 0 | 1 | 5 | 5 | 0 | 0 | 0 | 0 | 0 | 1 | 1 | 3 | 3 | 5 | 0 | 0 | 0 | 11822 | 72412 | 1 | 10 | 10 | 0 | 0 | 1 | 1 | 0 | 1 | 0 | 1 | 5 | 10 | 1 | 1 | 12 | 0 | 1
RG.0796kW.1414 |  | 10 | 1 | 4 | 1 | 4 | RG | 796.2 | 1 | 9 | 1 | 4 | 5 | 0 | 0 | 0 | 0 | 1 | 1 | 0 | 1 | 5 | 5 | 0 | 0 | 0 | 0 | 0 | 1 | 1 | 3 | 3 | 5 | 0 | 0 | 0 | 11712 | 71592 | 1 | 10 | 10 | 0 | 0 | 1 | 1 | 0 | 1 | 0 | 1 | 5 | 10 | 1 | 1 | 12 | 0 | 1
RG.0797kW.1090 |  | 10 | 1 | 0 | 9 | 0 | RG | 797.8 | 1 | 9 | 1 | 0 | 9 | 0 | 0 | 0 | 0 | 1 | 1 | 0 | 1 | 5 | 5 | 0 | 0 | 0 | 0 | 0 | 1 | 1 | 3 | 3 | 5 | 0 | 0 | 0 | 12152 | 74872 | 1 | 10 | 10 | 0 | 0 | 1 | 1 | 0 | 1 | 0 | 1 | 5 | 10 | 1 | 1 | 12 | 0 | 1
RG.0797kW.1171 |  | 10 | 1 | 1 | 7 | 1 | RG | 797.4 | 1 | 9 | 1 | 1 | 8 | 0 | 0 | 0 | 0 | 1 | 1 | 0 | 1 | 5 | 5 | 0 | 0 | 0 | 0 | 0 | 1 | 1 | 3 | 3 | 5 | 0 | 0 | 0 | 12042 | 74052 | 1 | 10 | 10 | 0 | 0 | 1 | 1 | 0 | 1 | 0 | 1 | 5 | 10 | 1 | 1 | 12 | 0 | 1
RG.0797kW.1252 |  | 10 | 1 | 2 | 5 | 2 | RG | 797 | 1 | 9 | 1 | 2 | 7 | 0 | 0 | 0 | 0 | 1 | 1 | 0 | 1 | 5 | 5 | 0 | 0 | 0 | 0 | 0 | 1 | 1 | 3 | 3 | 5 | 0 | 0 | 0 | 11932 | 73232 | 1 | 10 | 10 | 0 | 0 | 1 | 1 | 0 | 1 | 0 | 1 | 5 | 10 | 1 | 1 | 12 | 0 | 1
RG.0798kW.2143 |  | 10 | 2 | 1 | 4 | 3 | RG | 798.8 | 1 | 9 | 2 | 1 | 7 | 0 | 0 | 0 | 0 | 1 | 1 | 0 | 1 | 5 | 5 | 0 | 0 | 0 | 0 | 0 | 1 | 1 | 3 | 3 | 5 | 0 | 0 | 0 | 11912 | 73382 | 2 | 10 | 10 | 0 | 0 | 1 | 1 | 0 | 1 | 0 | 1 | 5 | 10 | 1 | 1 | 12 | 0 | 1
RG.0798kW.2224 |  | 10 | 2 | 2 | 2 | 4 | RG | 798.4 | 1 | 9 | 2 | 2 | 6 | 0 | 0 | 0 | 0 | 1 | 1 | 0 | 1 | 5 | 5 | 0 | 0 | 0 | 0 | 0 | 1 | 1 | 3 | 3 | 5 | 0 | 0 | 0 | 11802 | 72562 | 2 | 10 | 10 | 0 | 0 | 1 | 1 | 0 | 1 | 0 | 1 | 5 | 10 | 1 | 1 | 12 | 0 | 1
RG.0798kW.2305 |  | 10 | 2 | 3 | 0 | 5 | RG | 798 | 1 | 9 | 2 | 3 | 5 | 0 | 0 | 0 | 0 | 1 | 1 | 0 | 1 | 5 | 5 | 0 | 0 | 0 | 0 | 0 | 1 | 1 | 3 | 3 | 5 | 0 | 0 | 0 | 11692 | 71742 | 2 | 10 | 10 | 0 | 0 | 1 | 1 | 0 | 1 | 0 | 1 | 5 | 10 | 1 | 1 | 12 | 0 | 1
RG.0799kW.2062 |  | 10 | 2 | 0 | 6 | 2 | RG | 799.2 | 1 | 9 | 2 | 0 | 8 | 0 | 0 | 0 | 0 | 1 | 1 | 0 | 1 | 5 | 5 | 0 | 0 | 0 | 0 | 0 | 1 | 1 | 3 | 3 | 5 | 0 | 0 | 0 | 12022 | 74202 | 2 | 10 | 10 | 0 | 0 | 1 | 1 | 0 | 1 | 0 | 1 | 5 | 10 | 1 | 1 | 12 | 0 | 1
RG.0800kW.3034 |  | 10 | 3 | 0 | 3 | 4 | RG | 800.6 | 1 | 9 | 3 | 0 | 7 | 0 | 0 | 0 | 0 | 1 | 1 | 0 | 1 | 5 | 5 | 0 | 0 | 0 | 0 | 0 | 1 | 1 | 3 | 3 | 5 | 0 | 0 | 0 | 11892 | 73532 | 3 | 10 | 10 | 0 | 0 | 1 | 1 | 0 | 1 | 0 | 1 | 5 | 10 | 1 | 1 | 12 | 0 | 1
RG.0800kW.3115 |  | 10 | 3 | 1 | 1 | 5 | RG | 800.2 | 1 | 9 | 3 | 1 | 6 | 0 | 0 | 0 | 0 | 1 | 1 | 0 | 1 | 5 | 5 | 0 | 0 | 0 | 0 | 0 | 1 | 1 | 3 | 3 | 5 | 0 | 0 | 0 | 11782 | 72712 | 3 | 10 | 10 | 0 | 0 | 1 | 1 | 0 | 1 | 0 | 1 | 5 | 10 | 1 | 1 | 12 | 0 | 1
RG.0802kW.0234 |  | 9 | 0 | 2 | 3 | 4 | RG | 802.6 | 1 | 8 | 0 | 2 | 7 | 0 | 0 | 0 | 0 | 1 | 1 | 0 | 1 | 5 | 4 | 0 | 0 | 1 | 0 | 0 | 1 | 1 | 3 | 3 | 5 | 0 | 0 | 0 | 11278 | 70478 | 0 | 9 | 9 | 0 | 0 | 1 | 1 | 0 | 1 | 0 | 1 | 5 | 9 | 1 | 1 | 12 | 0 | 1
RG.0802kW.0315 |  | 9 | 0 | 3 | 1 | 5 | RG | 802.2 | 1 | 8 | 0 | 3 | 6 | 0 | 0 | 0 | 0 | 1 | 1 | 0 | 1 | 5 | 4 | 0 | 0 | 1 | 0 | 0 | 1 | 1 | 3 | 3 | 5 | 0 | 0 | 0 | 11168 | 69658 | 0 | 9 | 9 | 0 | 0 | 1 | 1 | 0 | 1 | 0 | 1 | 5 | 9 | 1 | 1 | 12 | 0 | 1
RG.0802kW.4006 |  | 10 | 4 | 0 | 0 | 6 | RG | 802 | 1 | 9 | 4 | 0 | 6 | 0 | 0 | 0 | 0 | 1 | 1 | 0 | 1 | 5 | 5 | 0 | 0 | 0 | 0 | 0 | 1 | 1 | 3 | 3 | 5 | 0 | 0 | 0 | 11762 | 72862 | 4 | 10 | 10 | 0 | 0 | 1 | 1 | 0 | 1 | 0 | 1 | 5 | 10 | 1 | 1 | 12 | 0 | 1
RG.0803kW.0072 |  | 9 | 0 | 0 | 7 | 2 | RG | 803.4 | 1 | 8 | 0 | 0 | 9 | 0 | 0 | 0 | 0 | 1 | 1 | 0 | 1 | 5 | 4 | 0 | 0 | 1 | 0 | 0 | 1 | 1 | 3 | 3 | 5 | 0 | 0 | 0 | 11498 | 72118 | 0 | 9 | 9 | 0 | 0 | 1 | 1 | 0 | 1 | 0 | 1 | 5 | 9 | 1 | 1 | 12 | 0 | 1
RG.0803kW.0153 |  | 9 | 0 | 1 | 5 | 3 | RG | 803 | 1 | 8 | 0 | 1 | 8 | 0 | 0 | 0 | 0 | 1 | 1 | 0 | 1 | 5 | 4 | 0 | 0 | 1 | 0 | 0 | 1 | 1 | 3 | 3 | 5 | 0 | 0 | 0 | 11388 | 71298 | 0 | 9 | 9 | 0 | 0 | 1 | 1 | 0 | 1 | 0 | 1 | 5 | 9 | 1 | 1 | 12 | 0 | 1
RG.0804kW.1044 |  | 9 | 1 | 0 | 4 | 4 | RG | 804.8 | 1 | 8 | 1 | 0 | 8 | 0 | 0 | 0 | 0 | 1 | 1 | 0 | 1 | 5 | 4 | 0 | 0 | 1 | 0 | 0 | 1 | 1 | 3 | 3 | 5 | 0 | 0 | 0 | 11368 | 71448 | 1 | 9 | 9 | 0 | 0 | 1 | 1 | 0 | 1 | 0 | 1 | 5 | 9 | 1 | 1 | 12 | 0 | 1
RG.0804kW.1125 |  | 9 | 1 | 1 | 2 | 5 | RG | 804.4 | 1 | 8 | 1 | 1 | 7 | 0 | 0 | 0 | 0 | 1 | 1 | 0 | 1 | 5 | 4 | 0 | 0 | 1 | 0 | 0 | 1 | 1 | 3 | 3 | 5 | 0 | 0 | 0 | 11258 | 70628 | 1 | 9 | 9 | 0 | 0 | 1 | 1 | 0 | 1 | 0 | 1 | 5 | 9 | 1 | 1 | 12 | 0 | 1
RG.0804kW.1206 |  | 9 | 1 | 2 | 0 | 6 | RG | 804 | 1 | 8 | 1 | 2 | 6 | 0 | 0 | 0 | 0 | 1 | 1 | 0 | 1 | 5 | 4 | 0 | 0 | 1 | 0 | 0 | 1 | 1 | 3 | 3 | 5 | 0 | 0 | 0 | 11148 | 69808 | 1 | 9 | 9 | 0 | 0 | 1 | 1 | 0 | 1 | 0 | 1 | 5 | 9 | 1 | 1 | 12 | 0 | 1
RG.0806kW.2016 |  | 9 | 2 | 0 | 1 | 6 | RG | 806.2 | 1 | 8 | 2 | 0 | 7 | 0 | 0 | 0 | 0 | 1 | 1 | 0 | 1 | 5 | 4 | 0 | 0 | 1 | 0 | 0 | 1 | 1 | 3 | 3 | 5 | 0 | 0 | 0 | 11238 | 70778 | 2 | 9 | 9 | 0 | 0 | 1 | 1 | 0 | 1 | 0 | 1 | 5 | 9 | 1 | 1 | 12 | 0 | 1
RG.0810kW.0026 |  | 8 | 0 | 0 | 2 | 6 | RG | 810.4 | 1 | 7 | 0 | 0 | 8 | 0 | 0 | 0 | 0 | 0 | 0 | 1 | 1 | 4 | 4 | 0 | 0 | 0 | 0 | 0 | 1 | 1 | 3 | 2 | 4 | 0 | 0 | 0 | 9929 | 67909 | 0 | 8 | 8 | 0 | 0 | 1 | 1 | 0 | 1 | 0 | 1 | 4 | 8 | 1 | 1 | 11 | 0 | 1
RG.0810kW.0107 |  | 8 | 0 | 1 | 0 | 7 | RG | 810 | 1 | 7 | 0 | 1 | 7 | 0 | 0 | 0 | 0 | 0 | 0 | 1 | 1 | 4 | 4 | 0 | 0 | 0 | 0 | 0 | 1 | 1 | 3 | 2 | 4 | 0 | 0 | 0 | 9819 | 67089 | 0 | 8 | 8 | 0 | 0 | 1 | 1 | 0 | 1 | 0 | 1 | 4 | 8 | 1 | 1 | 11 | 0 | 1
RG.0817kW.0433 |  | 10 | 0 | 4 | 3 | 3 | RG | 817.6 | 1 | 9 | 0 | 4 | 6 | 0 | 0 | 0 | 0 | 1 | 1 | 0 | 1 | 5 | 5 | 0 | 0 | 0 | 0 | 0 | 1 | 1 | 3 | 3 | 5 | 0 | 0 | 0 | 11842 | 73232 | 0 | 10 | 10 | 0 | 0 | 1 | 1 | 0 | 1 | 0 | 1 | 5 | 10 | 1 | 1 | 12 | 0 | 1
RG.0817kW.0514 |  | 10 | 0 | 5 | 1 | 4 | RG | 817.2 | 1 | 9 | 0 | 5 | 5 | 0 | 0 | 0 | 0 | 1 | 1 | 0 | 1 | 5 | 5 | 0 | 0 | 0 | 0 | 0 | 1 | 1 | 3 | 3 | 5 | 0 | 0 | 0 | 11732 | 72412 | 0 | 10 | 10 | 0 | 0 | 1 | 1 | 0 | 1 | 0 | 1 | 5 | 10 | 1 | 1 | 12 | 0 | 1
RG.0818kW.0190 |  | 10 | 0 | 1 | 9 | 0 | RG | 818.8 | 1 | 9 | 0 | 1 | 9 | 0 | 0 | 0 | 0 | 1 | 1 | 0 | 1 | 5 | 5 | 0 | 0 | 0 | 0 | 0 | 1 | 1 | 3 | 3 | 5 | 0 | 0 | 0 | 12172 | 75692 | 0 | 10 | 10 | 0 | 0 | 1 | 1 | 0 | 1 | 0 | 1 | 5 | 10 | 1 | 1 | 12 | 0 | 1
RG.0818kW.0271 |  | 10 | 0 | 2 | 7 | 1 | RG | 818.4 | 1 | 9 | 0 | 2 | 8 | 0 | 0 | 0 | 0 | 1 | 1 | 0 | 1 | 5 | 5 | 0 | 0 | 0 | 0 | 0 | 1 | 1 | 3 | 3 | 5 | 0 | 0 | 0 | 12062 | 74872 | 0 | 10 | 10 | 0 | 0 | 1 | 1 | 0 | 1 | 0 | 1 | 5 | 10 | 1 | 1 | 12 | 0 | 1
RG.0818kW.0352 |  | 10 | 0 | 3 | 5 | 2 | RG | 818 | 1 | 9 | 0 | 3 | 7 | 0 | 0 | 0 | 0 | 1 | 1 | 0 | 1 | 5 | 5 | 0 | 0 | 0 | 0 | 0 | 1 | 1 | 3 | 3 | 5 | 0 | 0 | 0 | 11952 | 74052 | 0 | 10 | 10 | 0 | 0 | 1 | 1 | 0 | 1 | 0 | 1 | 5 | 10 | 1 | 1 | 12 | 0 | 1
RG.0819kW.1243 |  | 10 | 1 | 2 | 4 | 3 | RG | 819.8 | 1 | 9 | 1 | 2 | 7 | 0 | 0 | 0 | 0 | 1 | 1 | 0 | 1 | 5 | 5 | 0 | 0 | 0 | 0 | 0 | 1 | 1 | 3 | 3 | 5 | 0 | 0 | 0 | 11932 | 74202 | 1 | 10 | 10 | 0 | 0 | 1 | 1 | 0 | 1 | 0 | 1 | 5 | 10 | 1 | 1 | 12 | 0 | 1
RG.0819kW.1324 |  | 10 | 1 | 3 | 2 | 4 | RG | 819.4 | 1 | 9 | 1 | 3 | 6 | 0 | 0 | 0 | 0 | 1 | 1 | 0 | 1 | 5 | 5 | 0 | 0 | 0 | 0 | 0 | 1 | 1 | 3 | 3 | 5 | 0 | 0 | 0 | 11822 | 73382 | 1 | 10 | 10 | 0 | 0 | 1 | 1 | 0 | 1 | 0 | 1 | 5 | 10 | 1 | 1 | 12 | 0 | 1
RG.0819kW.1405 |  | 10 | 1 | 4 | 0 | 5 | RG | 819 | 1 | 9 | 1 | 4 | 5 | 0 | 0 | 0 | 0 | 1 | 1 | 0 | 1 | 5 | 5 | 0 | 0 | 0 | 0 | 0 | 1 | 1 | 3 | 3 | 5 | 0 | 0 | 0 | 11712 | 72562 | 1 | 10 | 10 | 0 | 0 | 1 | 1 | 0 | 1 | 0 | 1 | 5 | 10 | 1 | 1 | 12 | 0 | 1
RG.0820kW.1081 |  | 10 | 1 | 0 | 8 | 1 | RG | 820.6 | 1 | 9 | 1 | 0 | 9 | 0 | 0 | 0 | 0 | 1 | 1 | 0 | 1 | 5 | 5 | 0 | 0 | 0 | 0 | 0 | 1 | 1 | 3 | 3 | 5 | 0 | 0 | 0 | 12152 | 75842 | 1 | 10 | 10 | 0 | 0 | 1 | 1 | 0 | 1 | 0 | 1 | 5 | 10 | 1 | 1 | 12 | 0 | 1
RG.0820kW.1162 |  | 10 | 1 | 1 | 6 | 2 | RG | 820.2 | 1 | 9 | 1 | 1 | 8 | 0 | 0 | 0 | 0 | 1 | 1 | 0 | 1 | 5 | 5 | 0 | 0 | 0 | 0 | 0 | 1 | 1 | 3 | 3 | 5 | 0 | 0 | 0 | 12042 | 75022 | 1 | 10 | 10 | 0 | 0 | 1 | 1 | 0 | 1 | 0 | 1 | 5 | 10 | 1 | 1 | 12 | 0 | 1
RG.0821kW.2134 |  | 10 | 2 | 1 | 3 | 4 | RG | 821.6 | 1 | 9 | 2 | 1 | 7 | 0 | 0 | 0 | 0 | 1 | 1 | 0 | 1 | 5 | 5 | 0 | 0 | 0 | 0 | 0 | 1 | 1 | 3 | 3 | 5 | 0 | 0 | 0 | 11912 | 74352 | 2 | 10 | 10 | 0 | 0 | 1 | 1 | 0 | 1 | 0 | 1 | 5 | 10 | 1 | 1 | 12 | 0 | 1
RG.0821kW.2215 |  | 10 | 2 | 2 | 1 | 5 | RG | 821.2 | 1 | 9 | 2 | 2 | 6 | 0 | 0 | 0 | 0 | 1 | 1 | 0 | 1 | 5 | 5 | 0 | 0 | 0 | 0 | 0 | 1 | 1 | 3 | 3 | 5 | 0 | 0 | 0 | 11802 | 73532 | 2 | 10 | 10 | 0 | 0 | 1 | 1 | 0 | 1 | 0 | 1 | 5 | 10 | 1 | 1 | 12 | 0 | 1
RG.0822kW.2053 |  | 10 | 2 | 0 | 5 | 3 | RG | 822 | 1 | 9 | 2 | 0 | 8 | 0 | 0 | 0 | 0 | 1 | 1 | 0 | 1 | 5 | 5 | 0 | 0 | 0 | 0 | 0 | 1 | 1 | 3 | 3 | 5 | 0 | 0 | 0 | 12022 | 75172 | 2 | 10 | 10 | 0 | 0 | 1 | 1 | 0 | 1 | 0 | 1 | 5 | 10 | 1 | 1 | 12 | 0 | 1
RG.0823kW.3025 |  | 10 | 3 | 0 | 2 | 5 | RG | 823.4 | 1 | 9 | 3 | 0 | 7 | 0 | 0 | 0 | 0 | 1 | 1 | 0 | 1 | 5 | 5 | 0 | 0 | 0 | 0 | 0 | 1 | 1 | 3 | 3 | 5 | 0 | 0 | 0 | 11892 | 74502 | 3 | 10 | 10 | 0 | 0 | 1 | 1 | 0 | 1 | 0 | 1 | 5 | 10 | 1 | 1 | 12 | 0 | 1
RG.0823kW.3106 |  | 10 | 3 | 1 | 0 | 6 | RG | 823 | 1 | 9 | 3 | 1 | 6 | 0 | 0 | 0 | 0 | 1 | 1 | 0 | 1 | 5 | 5 | 0 | 0 | 0 | 0 | 0 | 1 | 1 | 3 | 3 | 5 | 0 | 0 | 0 | 11782 | 73682 | 3 | 10 | 10 | 0 | 0 | 1 | 1 | 0 | 1 | 0 | 1 | 5 | 10 | 1 | 1 | 12 | 0 | 1
RG.0825kW.0144 |  | 9 | 0 | 1 | 4 | 4 | RG | 825.8 | 1 | 8 | 0 | 1 | 8 | 0 | 0 | 0 | 0 | 1 | 1 | 0 | 1 | 5 | 4 | 0 | 0 | 1 | 0 | 0 | 1 | 1 | 3 | 3 | 5 | 0 | 0 | 0 | 11388 | 72268 | 0 | 9 | 9 | 0 | 0 | 1 | 1 | 0 | 1 | 0 | 1 | 5 | 9 | 1 | 1 | 12 | 0 | 1
RG.0825kW.0225 |  | 9 | 0 | 2 | 2 | 5 | RG | 825.4 | 1 | 8 | 0 | 2 | 7 | 0 | 0 | 0 | 0 | 1 | 1 | 0 | 1 | 5 | 4 | 0 | 0 | 1 | 0 | 0 | 1 | 1 | 3 | 3 | 5 | 0 | 0 | 0 | 11278 | 71448 | 0 | 9 | 9 | 0 | 0 | 1 | 1 | 0 | 1 | 0 | 1 | 5 | 9 | 1 | 1 | 12 | 0 | 1
RG.0825kW.0306 |  | 9 | 0 | 3 | 0 | 6 | RG | 825 | 1 | 8 | 0 | 3 | 6 | 0 | 0 | 0 | 0 | 1 | 1 | 0 | 1 | 5 | 4 | 0 | 0 | 1 | 0 | 0 | 1 | 1 | 3 | 3 | 5 | 0 | 0 | 0 | 11168 | 70628 | 0 | 9 | 9 | 0 | 0 | 1 | 1 | 0 | 1 | 0 | 1 | 5 | 9 | 1 | 1 | 12 | 0 | 1
RG.0826kW.0063 |  | 9 | 0 | 0 | 6 | 3 | RG | 826.2 | 1 | 8 | 0 | 0 | 9 | 0 | 0 | 0 | 0 | 1 | 1 | 0 | 1 | 5 | 4 | 0 | 0 | 1 | 0 | 0 | 1 | 1 | 3 | 3 | 5 | 0 | 0 | 0 | 11498 | 73088 | 0 | 9 | 9 | 0 | 0 | 1 | 1 | 0 | 1 | 0 | 1 | 5 | 9 | 1 | 1 | 12 | 0 | 1
RG.0827kW.1035 |  | 9 | 1 | 0 | 3 | 5 | RG | 827.6 | 1 | 8 | 1 | 0 | 8 | 0 | 0 | 0 | 0 | 1 | 1 | 0 | 1 | 5 | 4 | 0 | 0 | 1 | 0 | 0 | 1 | 1 | 3 | 3 | 5 | 0 | 0 | 0 | 11368 | 72418 | 1 | 9 | 9 | 0 | 0 | 1 | 1 | 0 | 1 | 0 | 1 | 5 | 9 | 1 | 1 | 12 | 0 | 1
RG.0827kW.1116 |  | 9 | 1 | 1 | 1 | 6 | RG | 827.2 | 1 | 8 | 1 | 1 | 7 | 0 | 0 | 0 | 0 | 1 | 1 | 0 | 1 | 5 | 4 | 0 | 0 | 1 | 0 | 0 | 1 | 1 | 3 | 3 | 5 | 0 | 0 | 0 | 11258 | 71598 | 1 | 9 | 9 | 0 | 0 | 1 | 1 | 0 | 1 | 0 | 1 | 5 | 9 | 1 | 1 | 12 | 0 | 1
RG.0829kW.2007 |  | 9 | 2 | 0 | 0 | 7 | RG | 829 | 1 | 8 | 2 | 0 | 7 | 0 | 0 | 0 | 0 | 1 | 1 | 0 | 1 | 5 | 4 | 0 | 0 | 1 | 0 | 0 | 1 | 1 | 3 | 3 | 5 | 0 | 0 | 0 | 11238 | 71748 | 2 | 9 | 9 | 0 | 0 | 1 | 1 | 0 | 1 | 0 | 1 | 5 | 9 | 1 | 1 | 12 | 0 | 1
RG.0833kW.0017 |  | 8 | 0 | 0 | 1 | 7 | RG | 833.2 | 1 | 7 | 0 | 0 | 8 | 0 | 0 | 0 | 0 | 0 | 0 | 1 | 1 | 4 | 4 | 0 | 0 | 0 | 0 | 0 | 1 | 1 | 3 | 2 | 4 | 0 | 0 | 0 | 9929 | 68879 | 0 | 8 | 8 | 0 | 0 | 1 | 1 | 0 | 1 | 0 | 1 | 4 | 8 | 1 | 1 | 11 | 0 | 1
RG.0840kW.0343 |  | 10 | 0 | 3 | 4 | 3 | RG | 840.8 | 1 | 9 | 0 | 3 | 7 | 0 | 0 | 0 | 0 | 1 | 1 | 0 | 1 | 5 | 5 | 0 | 0 | 0 | 0 | 0 | 1 | 1 | 3 | 3 | 5 | 0 | 0 | 0 | 11952 | 75022 | 0 | 10 | 10 | 0 | 0 | 1 | 1 | 0 | 1 | 0 | 1 | 5 | 10 | 1 | 1 | 12 | 0 | 1
RG.0840kW.0424 |  | 10 | 0 | 4 | 2 | 4 | RG | 840.4 | 1 | 9 | 0 | 4 | 6 | 0 | 0 | 0 | 0 | 1 | 1 | 0 | 1 | 5 | 5 | 0 | 0 | 0 | 0 | 0 | 1 | 1 | 3 | 3 | 5 | 0 | 0 | 0 | 11842 | 74202 | 0 | 10 | 10 | 0 | 0 | 1 | 1 | 0 | 1 | 0 | 1 | 5 | 10 | 1 | 1 | 12 | 0 | 1
RG.0840kW.0505 |  | 10 | 0 | 5 | 0 | 5 | RG | 840 | 1 | 9 | 0 | 5 | 5 | 0 | 0 | 0 | 0 | 1 | 1 | 0 | 1 | 5 | 5 | 0 | 0 | 0 | 0 | 0 | 1 | 1 | 3 | 3 | 5 | 0 | 0 | 0 | 11732 | 73382 | 0 | 10 | 10 | 0 | 0 | 1 | 1 | 0 | 1 | 0 | 1 | 5 | 10 | 1 | 1 | 12 | 0 | 1
RG.0841kW.0181 |  | 10 | 0 | 1 | 8 | 1 | RG | 841.6 | 1 | 9 | 0 | 1 | 9 | 0 | 0 | 0 | 0 | 1 | 1 | 0 | 1 | 5 | 5 | 0 | 0 | 0 | 0 | 0 | 1 | 1 | 3 | 3 | 5 | 0 | 0 | 0 | 12172 | 76662 | 0 | 10 | 10 | 0 | 0 | 1 | 1 | 0 | 1 | 0 | 1 | 5 | 10 | 1 | 1 | 12 | 0 | 1
RG.0841kW.0262 |  | 10 | 0 | 2 | 6 | 2 | RG | 841.2 | 1 | 9 | 0 | 2 | 8 | 0 | 0 | 0 | 0 | 1 | 1 | 0 | 1 | 5 | 5 | 0 | 0 | 0 | 0 | 0 | 1 | 1 | 3 | 3 | 5 | 0 | 0 | 0 | 12062 | 75842 | 0 | 10 | 10 | 0 | 0 | 1 | 1 | 0 | 1 | 0 | 1 | 5 | 10 | 1 | 1 | 12 | 0 | 1
RG.0842kW.00100 |  | 10 | 0 | 0 | 10 | 0 | RG | 842 | 1 | 9 | 0 | 0 | 10 | 0 | 0 | 0 | 0 | 1 | 1 | 0 | 1 | 5 | 5 | 0 | 0 | 0 | 0 | 0 | 1 | 1 | 3 | 3 | 5 | 0 | 0 | 0 | 12282 | 77482 | 0 | 10 | 10 | 0 | 0 | 1 | 1 | 0 | 1 | 0 | 1 | 5 | 10 | 1 | 1 | 12 | 0 | 1
RG.0842kW.1234 |  | 10 | 1 | 2 | 3 | 4 | RG | 842.6 | 1 | 9 | 1 | 2 | 7 | 0 | 0 | 0 | 0 | 1 | 1 | 0 | 1 | 5 | 5 | 0 | 0 | 0 | 0 | 0 | 1 | 1 | 3 | 3 | 5 | 0 | 0 | 0 | 11932 | 75172 | 1 | 10 | 10 | 0 | 0 | 1 | 1 | 0 | 1 | 0 | 1 | 5 | 10 | 1 | 1 | 12 | 0 | 1
RG.0842kW.1315 |  | 10 | 1 | 3 | 1 | 5 | RG | 842.2 | 1 | 9 | 1 | 3 | 6 | 0 | 0 | 0 | 0 | 1 | 1 | 0 | 1 | 5 | 5 | 0 | 0 | 0 | 0 | 0 | 1 | 1 | 3 | 3 | 5 | 0 | 0 | 0 | 11822 | 74352 | 1 | 10 | 10 | 0 | 0 | 1 | 1 | 0 | 1 | 0 | 1 | 5 | 10 | 1 | 1 | 12 | 0 | 1
RG.0843kW.1072 |  | 10 | 1 | 0 | 7 | 2 | RG | 843.4 | 1 | 9 | 1 | 0 | 9 | 0 | 0 | 0 | 0 | 1 | 1 | 0 | 1 | 5 | 5 | 0 | 0 | 0 | 0 | 0 | 1 | 1 | 3 | 3 | 5 | 0 | 0 | 0 | 12152 | 76812 | 1 | 10 | 10 | 0 | 0 | 1 | 1 | 0 | 1 | 0 | 1 | 5 | 10 | 1 | 1 | 12 | 0 | 1
RG.0843kW.1153 |  | 10 | 1 | 1 | 5 | 3 | RG | 843 | 1 | 9 | 1 | 1 | 8 | 0 | 0 | 0 | 0 | 1 | 1 | 0 | 1 | 5 | 5 | 0 | 0 | 0 | 0 | 0 | 1 | 1 | 3 | 3 | 5 | 0 | 0 | 0 | 12042 | 75992 | 1 | 10 | 10 | 0 | 0 | 1 | 1 | 0 | 1 | 0 | 1 | 5 | 10 | 1 | 1 | 12 | 0 | 1
RG.0844kW.2044 |  | 10 | 2 | 0 | 4 | 4 | RG | 844.8 | 1 | 9 | 2 | 0 | 8 | 0 | 0 | 0 | 0 | 1 | 1 | 0 | 1 | 5 | 5 | 0 | 0 | 0 | 0 | 0 | 1 | 1 | 3 | 3 | 5 | 0 | 0 | 0 | 12022 | 76142 | 2 | 10 | 10 | 0 | 0 | 1 | 1 | 0 | 1 | 0 | 1 | 5 | 10 | 1 | 1 | 12 | 0 | 1
RG.0844kW.2125 |  | 10 | 2 | 1 | 2 | 5 | RG | 844.4 | 1 | 9 | 2 | 1 | 7 | 0 | 0 | 0 | 0 | 1 | 1 | 0 | 1 | 5 | 5 | 0 | 0 | 0 | 0 | 0 | 1 | 1 | 3 | 3 | 5 | 0 | 0 | 0 | 11912 | 75322 | 2 | 10 | 10 | 0 | 0 | 1 | 1 | 0 | 1 | 0 | 1 | 5 | 10 | 1 | 1 | 12 | 0 | 1
RG.0844kW.2206 |  | 10 | 2 | 2 | 0 | 6 | RG | 844 | 1 | 9 | 2 | 2 | 6 | 0 | 0 | 0 | 0 | 1 | 1 | 0 | 1 | 5 | 5 | 0 | 0 | 0 | 0 | 0 | 1 | 1 | 3 | 3 | 5 | 0 | 0 | 0 | 11802 | 74502 | 2 | 10 | 10 | 0 | 0 | 1 | 1 | 0 | 1 | 0 | 1 | 5 | 10 | 1 | 1 | 12 | 0 | 1
RG.0846kW.3016 |  | 10 | 3 | 0 | 1 | 6 | RG | 846.2 | 1 | 9 | 3 | 0 | 7 | 0 | 0 | 0 | 0 | 1 | 1 | 0 | 1 | 5 | 5 | 0 | 0 | 0 | 0 | 0 | 1 | 1 | 3 | 3 | 5 | 0 | 0 | 0 | 11892 | 75472 | 3 | 10 | 10 | 0 | 0 | 1 | 1 | 0 | 1 | 0 | 1 | 5 | 10 | 1 | 1 | 12 | 0 | 1
RG.0848kW.0135 |  | 9 | 0 | 1 | 3 | 5 | RG | 848.6 | 1 | 8 | 0 | 1 | 8 | 0 | 0 | 0 | 0 | 1 | 1 | 0 | 1 | 5 | 4 | 0 | 0 | 1 | 0 | 0 | 1 | 1 | 3 | 3 | 5 | 0 | 0 | 0 | 11388 | 73238 | 0 | 9 | 9 | 0 | 0 | 1 | 1 | 0 | 1 | 0 | 1 | 5 | 9 | 1 | 1 | 12 | 0 | 1
RG.0848kW.0216 |  | 9 | 0 | 2 | 1 | 6 | RG | 848.2 | 1 | 8 | 0 | 2 | 7 | 0 | 0 | 0 | 0 | 1 | 1 | 0 | 1 | 5 | 4 | 0 | 0 | 1 | 0 | 0 | 1 | 1 | 3 | 3 | 5 | 0 | 0 | 0 | 11278 | 72418 | 0 | 9 | 9 | 0 | 0 | 1 | 1 | 0 | 1 | 0 | 1 | 5 | 9 | 1 | 1 | 12 | 0 | 1
RG.0849kW.0054 |  | 9 | 0 | 0 | 5 | 4 | RG | 849 | 1 | 8 | 0 | 0 | 9 | 0 | 0 | 0 | 0 | 1 | 1 | 0 | 1 | 5 | 4 | 0 | 0 | 1 | 0 | 0 | 1 | 1 | 3 | 3 | 5 | 0 | 0 | 0 | 11498 | 74058 | 0 | 9 | 9 | 0 | 0 | 1 | 1 | 0 | 1 | 0 | 1 | 5 | 9 | 1 | 1 | 12 | 0 | 1
RG.0850kW.1026 |  | 9 | 1 | 0 | 2 | 6 | RG | 850.4 | 1 | 8 | 1 | 0 | 8 | 0 | 0 | 0 | 0 | 1 | 1 | 0 | 1 | 5 | 4 | 0 | 0 | 1 | 0 | 0 | 1 | 1 | 3 | 3 | 5 | 0 | 0 | 0 | 11368 | 73388 | 1 | 9 | 9 | 0 | 0 | 1 | 1 | 0 | 1 | 0 | 1 | 5 | 9 | 1 | 1 | 12 | 0 | 1
RG.0850kW.1107 |  | 9 | 1 | 1 | 0 | 7 | RG | 850 | 1 | 8 | 1 | 1 | 7 | 0 | 0 | 0 | 0 | 1 | 1 | 0 | 1 | 5 | 4 | 0 | 0 | 1 | 0 | 0 | 1 | 1 | 3 | 3 | 5 | 0 | 0 | 0 | 11258 | 72568 | 1 | 9 | 9 | 0 | 0 | 1 | 1 | 0 | 1 | 0 | 1 | 5 | 9 | 1 | 1 | 12 | 0 | 1
RG.0856kW.0008 |  | 8 | 0 | 0 | 0 | 8 | RG | 856 | 1 | 7 | 0 | 0 | 8 | 0 | 0 | 0 | 0 | 0 | 0 | 1 | 1 | 4 | 4 | 0 | 0 | 0 | 0 | 0 | 1 | 1 | 3 | 2 | 4 | 0 | 0 | 0 | 9929 | 69849 | 0 | 8 | 8 | 0 | 0 | 1 | 1 | 0 | 1 | 0 | 1 | 4 | 8 | 1 | 1 | 11 | 0 | 1
RG.0863kW.0334 |  | 10 | 0 | 3 | 3 | 4 | RG | 863.6 | 1 | 9 | 0 | 3 | 7 | 0 | 0 | 0 | 0 | 1 | 1 | 0 | 1 | 5 | 5 | 0 | 0 | 0 | 0 | 0 | 1 | 1 | 3 | 3 | 5 | 0 | 0 | 0 | 11952 | 75992 | 0 | 10 | 10 | 0 | 0 | 1 | 1 | 0 | 1 | 0 | 1 | 5 | 10 | 1 | 1 | 12 | 0 | 1
RG.0863kW.0415 |  | 10 | 0 | 4 | 1 | 5 | RG | 863.2 | 1 | 9 | 0 | 4 | 6 | 0 | 0 | 0 | 0 | 1 | 1 | 0 | 1 | 5 | 5 | 0 | 0 | 0 | 0 | 0 | 1 | 1 | 3 | 3 | 5 | 0 | 0 | 0 | 11842 | 75172 | 0 | 10 | 10 | 0 | 0 | 1 | 1 | 0 | 1 | 0 | 1 | 5 | 10 | 1 | 1 | 12 | 0 | 1
RG.0864kW.0091 |  | 10 | 0 | 0 | 9 | 1 | RG | 864.8 | 1 | 9 | 0 | 0 | 10 | 0 | 0 | 0 | 0 | 1 | 1 | 0 | 1 | 5 | 5 | 0 | 0 | 0 | 0 | 0 | 1 | 1 | 3 | 3 | 5 | 0 | 0 | 0 | 12282 | 78452 | 0 | 10 | 10 | 0 | 0 | 1 | 1 | 0 | 1 | 0 | 1 | 5 | 10 | 1 | 1 | 12 | 0 | 1
RG.0864kW.0172 |  | 10 | 0 | 1 | 7 | 2 | RG | 864.4 | 1 | 9 | 0 | 1 | 9 | 0 | 0 | 0 | 0 | 1 | 1 | 0 | 1 | 5 | 5 | 0 | 0 | 0 | 0 | 0 | 1 | 1 | 3 | 3 | 5 | 0 | 0 | 0 | 12172 | 77632 | 0 | 10 | 10 | 0 | 0 | 1 | 1 | 0 | 1 | 0 | 1 | 5 | 10 | 1 | 1 | 12 | 0 | 1
RG.0864kW.0253 |  | 10 | 0 | 2 | 5 | 3 | RG | 864 | 1 | 9 | 0 | 2 | 8 | 0 | 0 | 0 | 0 | 1 | 1 | 0 | 1 | 5 | 5 | 0 | 0 | 0 | 0 | 0 | 1 | 1 | 3 | 3 | 5 | 0 | 0 | 0 | 12062 | 76812 | 0 | 10 | 10 | 0 | 0 | 1 | 1 | 0 | 1 | 0 | 1 | 5 | 10 | 1 | 1 | 12 | 0 | 1
RG.0865kW.1144 |  | 10 | 1 | 1 | 4 | 4 | RG | 865.8 | 1 | 9 | 1 | 1 | 8 | 0 | 0 | 0 | 0 | 1 | 1 | 0 | 1 | 5 | 5 | 0 | 0 | 0 | 0 | 0 | 1 | 1 | 3 | 3 | 5 | 0 | 0 | 0 | 12042 | 76962 | 1 | 10 | 10 | 0 | 0 | 1 | 1 | 0 | 1 | 0 | 1 | 5 | 10 | 1 | 1 | 12 | 0 | 1
RG.0865kW.1225 |  | 10 | 1 | 2 | 2 | 5 | RG | 865.4 | 1 | 9 | 1 | 2 | 7 | 0 | 0 | 0 | 0 | 1 | 1 | 0 | 1 | 5 | 5 | 0 | 0 | 0 | 0 | 0 | 1 | 1 | 3 | 3 | 5 | 0 | 0 | 0 | 11932 | 76142 | 1 | 10 | 10 | 0 | 0 | 1 | 1 | 0 | 1 | 0 | 1 | 5 | 10 | 1 | 1 | 12 | 0 | 1
RG.0865kW.1306 |  | 10 | 1 | 3 | 0 | 6 | RG | 865 | 1 | 9 | 1 | 3 | 6 | 0 | 0 | 0 | 0 | 1 | 1 | 0 | 1 | 5 | 5 | 0 | 0 | 0 | 0 | 0 | 1 | 1 | 3 | 3 | 5 | 0 | 0 | 0 | 11822 | 75322 | 1 | 10 | 10 | 0 | 0 | 1 | 1 | 0 | 1 | 0 | 1 | 5 | 10 | 1 | 1 | 12 | 0 | 1
RG.0866kW.1063 |  | 10 | 1 | 0 | 6 | 3 | RG | 866.2 | 1 | 9 | 1 | 0 | 9 | 0 | 0 | 0 | 0 | 1 | 1 | 0 | 1 | 5 | 5 | 0 | 0 | 0 | 0 | 0 | 1 | 1 | 3 | 3 | 5 | 0 | 0 | 0 | 12152 | 77782 | 1 | 10 | 10 | 0 | 0 | 1 | 1 | 0 | 1 | 0 | 1 | 5 | 10 | 1 | 1 | 12 | 0 | 1
RG.0867kW.2035 |  | 10 | 2 | 0 | 3 | 5 | RG | 867.6 | 1 | 9 | 2 | 0 | 8 | 0 | 0 | 0 | 0 | 1 | 1 | 0 | 1 | 5 | 5 | 0 | 0 | 0 | 0 | 0 | 1 | 1 | 3 | 3 | 5 | 0 | 0 | 0 | 12022 | 77112 | 2 | 10 | 10 | 0 | 0 | 1 | 1 | 0 | 1 | 0 | 1 | 5 | 10 | 1 | 1 | 12 | 0 | 1
RG.0867kW.2116 |  | 10 | 2 | 1 | 1 | 6 | RG | 867.2 | 1 | 9 | 2 | 1 | 7 | 0 | 0 | 0 | 0 | 1 | 1 | 0 | 1 | 5 | 5 | 0 | 0 | 0 | 0 | 0 | 1 | 1 | 3 | 3 | 5 | 0 | 0 | 0 | 11912 | 76292 | 2 | 10 | 10 | 0 | 0 | 1 | 1 | 0 | 1 | 0 | 1 | 5 | 10 | 1 | 1 | 12 | 0 | 1
RG.0869kW.3007 |  | 10 | 3 | 0 | 0 | 7 | RG | 869 | 1 | 9 | 3 | 0 | 7 | 0 | 0 | 0 | 0 | 1 | 1 | 0 | 1 | 5 | 5 | 0 | 0 | 0 | 0 | 0 | 1 | 1 | 3 | 3 | 5 | 0 | 0 | 0 | 11892 | 76442 | 3 | 10 | 10 | 0 | 0 | 1 | 1 | 0 | 1 | 0 | 1 | 5 | 10 | 1 | 1 | 12 | 0 | 1
RG.0871kW.0045 |  | 9 | 0 | 0 | 4 | 5 | RG | 871.8 | 1 | 8 | 0 | 0 | 9 | 0 | 0 | 0 | 0 | 1 | 1 | 0 | 1 | 5 | 4 | 0 | 0 | 1 | 0 | 0 | 1 | 1 | 3 | 3 | 5 | 0 | 0 | 0 | 11498 | 75028 | 0 | 9 | 9 | 0 | 0 | 1 | 1 | 0 | 1 | 0 | 1 | 5 | 9 | 1 | 1 | 12 | 0 | 1
RG.0871kW.0126 |  | 9 | 0 | 1 | 2 | 6 | RG | 871.4 | 1 | 8 | 0 | 1 | 8 | 0 | 0 | 0 | 0 | 1 | 1 | 0 | 1 | 5 | 4 | 0 | 0 | 1 | 0 | 0 | 1 | 1 | 3 | 3 | 5 | 0 | 0 | 0 | 11388 | 74208 | 0 | 9 | 9 | 0 | 0 | 1 | 1 | 0 | 1 | 0 | 1 | 5 | 9 | 1 | 1 | 12 | 0 | 1
RG.0871kW.0207 |  | 9 | 0 | 2 | 0 | 7 | RG | 871 | 1 | 8 | 0 | 2 | 7 | 0 | 0 | 0 | 0 | 1 | 1 | 0 | 1 | 5 | 4 | 0 | 0 | 1 | 0 | 0 | 1 | 1 | 3 | 3 | 5 | 0 | 0 | 0 | 11278 | 73388 | 0 | 9 | 9 | 0 | 0 | 1 | 1 | 0 | 1 | 0 | 1 | 5 | 9 | 1 | 1 | 12 | 0 | 1
RG.0873kW.1017 |  | 9 | 1 | 0 | 1 | 7 | RG | 873.2 | 1 | 8 | 1 | 0 | 8 | 0 | 0 | 0 | 0 | 1 | 1 | 0 | 1 | 5 | 4 | 0 | 0 | 1 | 0 | 0 | 1 | 1 | 3 | 3 | 5 | 0 | 0 | 0 | 11368 | 74358 | 1 | 9 | 9 | 0 | 0 | 1 | 1 | 0 | 1 | 0 | 1 | 5 | 9 | 1 | 1 | 12 | 0 | 1
RG.0886kW.0244 |  | 10 | 0 | 2 | 4 | 4 | RG | 886.8 | 1 | 9 | 0 | 2 | 8 | 0 | 0 | 0 | 0 | 1 | 1 | 0 | 1 | 5 | 5 | 0 | 0 | 0 | 0 | 0 | 1 | 1 | 3 | 3 | 5 | 0 | 0 | 0 | 12062 | 77782 | 0 | 10 | 10 | 0 | 0 | 1 | 1 | 0 | 1 | 0 | 1 | 5 | 10 | 1 | 1 | 12 | 0 | 1
RG.0886kW.0325 |  | 10 | 0 | 3 | 2 | 5 | RG | 886.4 | 1 | 9 | 0 | 3 | 7 | 0 | 0 | 0 | 0 | 1 | 1 | 0 | 1 | 5 | 5 | 0 | 0 | 0 | 0 | 0 | 1 | 1 | 3 | 3 | 5 | 0 | 0 | 0 | 11952 | 76962 | 0 | 10 | 10 | 0 | 0 | 1 | 1 | 0 | 1 | 0 | 1 | 5 | 10 | 1 | 1 | 12 | 0 | 1
RG.0886kW.0406 |  | 10 | 0 | 4 | 0 | 6 | RG | 886 | 1 | 9 | 0 | 4 | 6 | 0 | 0 | 0 | 0 | 1 | 1 | 0 | 1 | 5 | 5 | 0 | 0 | 0 | 0 | 0 | 1 | 1 | 3 | 3 | 5 | 0 | 0 | 0 | 11842 | 76142 | 0 | 10 | 10 | 0 | 0 | 1 | 1 | 0 | 1 | 0 | 1 | 5 | 10 | 1 | 1 | 12 | 0 | 1
RG.0887kW.0082 |  | 10 | 0 | 0 | 8 | 2 | RG | 887.6 | 1 | 9 | 0 | 0 | 10 | 0 | 0 | 0 | 0 | 1 | 1 | 0 | 1 | 5 | 5 | 0 | 0 | 0 | 0 | 0 | 1 | 1 | 3 | 3 | 5 | 0 | 0 | 0 | 12282 | 79422 | 0 | 10 | 10 | 0 | 0 | 1 | 1 | 0 | 1 | 0 | 1 | 5 | 10 | 1 | 1 | 12 | 0 | 1
RG.0887kW.0163 |  | 10 | 0 | 1 | 6 | 3 | RG | 887.2 | 1 | 9 | 0 | 1 | 9 | 0 | 0 | 0 | 0 | 1 | 1 | 0 | 1 | 5 | 5 | 0 | 0 | 0 | 0 | 0 | 1 | 1 | 3 | 3 | 5 | 0 | 0 | 0 | 12172 | 78602 | 0 | 10 | 10 | 0 | 0 | 1 | 1 | 0 | 1 | 0 | 1 | 5 | 10 | 1 | 1 | 12 | 0 | 1
RG.0888kW.1135 |  | 10 | 1 | 1 | 3 | 5 | RG | 888.6 | 1 | 9 | 1 | 1 | 8 | 0 | 0 | 0 | 0 | 1 | 1 | 0 | 1 | 5 | 5 | 0 | 0 | 0 | 0 | 0 | 1 | 1 | 3 | 3 | 5 | 0 | 0 | 0 | 12042 | 77932 | 1 | 10 | 10 | 0 | 0 | 1 | 1 | 0 | 1 | 0 | 1 | 5 | 10 | 1 | 1 | 12 | 0 | 1
RG.0888kW.1216 |  | 10 | 1 | 2 | 1 | 6 | RG | 888.2 | 1 | 9 | 1 | 2 | 7 | 0 | 0 | 0 | 0 | 1 | 1 | 0 | 1 | 5 | 5 | 0 | 0 | 0 | 0 | 0 | 1 | 1 | 3 | 3 | 5 | 0 | 0 | 0 | 11932 | 77112 | 1 | 10 | 10 | 0 | 0 | 1 | 1 | 0 | 1 | 0 | 1 | 5 | 10 | 1 | 1 | 12 | 0 | 1
RG.0889kW.1054 |  | 10 | 1 | 0 | 5 | 4 | RG | 889 | 1 | 9 | 1 | 0 | 9 | 0 | 0 | 0 | 0 | 1 | 1 | 0 | 1 | 5 | 5 | 0 | 0 | 0 | 0 | 0 | 1 | 1 | 3 | 3 | 5 | 0 | 0 | 0 | 12152 | 78752 | 1 | 10 | 10 | 0 | 0 | 1 | 1 | 0 | 1 | 0 | 1 | 5 | 10 | 1 | 1 | 12 | 0 | 1
RG.0890kW.2026 |  | 10 | 2 | 0 | 2 | 6 | RG | 890.4 | 1 | 9 | 2 | 0 | 8 | 0 | 0 | 0 | 0 | 1 | 1 | 0 | 1 | 5 | 5 | 0 | 0 | 0 | 0 | 0 | 1 | 1 | 3 | 3 | 5 | 0 | 0 | 0 | 12022 | 78082 | 2 | 10 | 10 | 0 | 0 | 1 | 1 | 0 | 1 | 0 | 1 | 5 | 10 | 1 | 1 | 12 | 0 | 1
RG.0890kW.2107 |  | 10 | 2 | 1 | 0 | 7 | RG | 890 | 1 | 9 | 2 | 1 | 7 | 0 | 0 | 0 | 0 | 1 | 1 | 0 | 1 | 5 | 5 | 0 | 0 | 0 | 0 | 0 | 1 | 1 | 3 | 3 | 5 | 0 | 0 | 0 | 11912 | 77262 | 2 | 10 | 10 | 0 | 0 | 1 | 1 | 0 | 1 | 0 | 1 | 5 | 10 | 1 | 1 | 12 | 0 | 1
RG.0894kW.0036 |  | 9 | 0 | 0 | 3 | 6 | RG | 894.6 | 1 | 8 | 0 | 0 | 9 | 0 | 0 | 0 | 0 | 1 | 1 | 0 | 1 | 5 | 4 | 0 | 0 | 1 | 0 | 0 | 1 | 1 | 3 | 3 | 5 | 0 | 0 | 0 | 11498 | 75998 | 0 | 9 | 9 | 0 | 0 | 1 | 1 | 0 | 1 | 0 | 1 | 5 | 9 | 1 | 1 | 12 | 0 | 1
RG.0894kW.0117 |  | 9 | 0 | 1 | 1 | 7 | RG | 894.2 | 1 | 8 | 0 | 1 | 8 | 0 | 0 | 0 | 0 | 1 | 1 | 0 | 1 | 5 | 4 | 0 | 0 | 1 | 0 | 0 | 1 | 1 | 3 | 3 | 5 | 0 | 0 | 0 | 11388 | 75178 | 0 | 9 | 9 | 0 | 0 | 1 | 1 | 0 | 1 | 0 | 1 | 5 | 9 | 1 | 1 | 12 | 0 | 1
RG.0896kW.1008 |  | 9 | 1 | 0 | 0 | 8 | RG | 896 | 1 | 8 | 1 | 0 | 8 | 0 | 0 | 0 | 0 | 1 | 1 | 0 | 1 | 5 | 4 | 0 | 0 | 1 | 0 | 0 | 1 | 1 | 3 | 3 | 5 | 0 | 0 | 0 | 11368 | 75328 | 1 | 9 | 9 | 0 | 0 | 1 | 1 | 0 | 1 | 0 | 1 | 5 | 9 | 1 | 1 | 12 | 0 | 1
RG.0909kW.0235 |  | 10 | 0 | 2 | 3 | 5 | RG | 909.6 | 1 | 9 | 0 | 2 | 8 | 0 | 0 | 0 | 0 | 1 | 1 | 0 | 1 | 5 | 5 | 0 | 0 | 0 | 0 | 0 | 1 | 1 | 3 | 3 | 5 | 0 | 0 | 0 | 12062 | 78752 | 0 | 10 | 10 | 0 | 0 | 1 | 1 | 0 | 1 | 0 | 1 | 5 | 10 | 1 | 1 | 12 | 0 | 1
RG.0909kW.0316 |  | 10 | 0 | 3 | 1 | 6 | RG | 909.2 | 1 | 9 | 0 | 3 | 7 | 0 | 0 | 0 | 0 | 1 | 1 | 0 | 1 | 5 | 5 | 0 | 0 | 0 | 0 | 0 | 1 | 1 | 3 | 3 | 5 | 0 | 0 | 0 | 11952 | 77932 | 0 | 10 | 10 | 0 | 0 | 1 | 1 | 0 | 1 | 0 | 1 | 5 | 10 | 1 | 1 | 12 | 0 | 1
RG.0910kW.0073 |  | 10 | 0 | 0 | 7 | 3 | RG | 910.4 | 1 | 9 | 0 | 0 | 10 | 0 | 0 | 0 | 0 | 1 | 1 | 0 | 1 | 5 | 5 | 0 | 0 | 0 | 0 | 0 | 1 | 1 | 3 | 3 | 5 | 0 | 0 | 0 | 12282 | 80392 | 0 | 10 | 10 | 0 | 0 | 1 | 1 | 0 | 1 | 0 | 1 | 5 | 10 | 1 | 1 | 12 | 0 | 1
RG.0910kW.0154 |  | 10 | 0 | 1 | 5 | 4 | RG | 910 | 1 | 9 | 0 | 1 | 9 | 0 | 0 | 0 | 0 | 1 | 1 | 0 | 1 | 5 | 5 | 0 | 0 | 0 | 0 | 0 | 1 | 1 | 3 | 3 | 5 | 0 | 0 | 0 | 12172 | 79572 | 0 | 10 | 10 | 0 | 0 | 1 | 1 | 0 | 1 | 0 | 1 | 5 | 10 | 1 | 1 | 12 | 0 | 1
RG.0911kW.1045 |  | 10 | 1 | 0 | 4 | 5 | RG | 911.8 | 1 | 9 | 1 | 0 | 9 | 0 | 0 | 0 | 0 | 1 | 1 | 0 | 1 | 5 | 5 | 0 | 0 | 0 | 0 | 0 | 1 | 1 | 3 | 3 | 5 | 0 | 0 | 0 | 12152 | 79722 | 1 | 10 | 10 | 0 | 0 | 1 | 1 | 0 | 1 | 0 | 1 | 5 | 10 | 1 | 1 | 12 | 0 | 1
RG.0911kW.1126 |  | 10 | 1 | 1 | 2 | 6 | RG | 911.4 | 1 | 9 | 1 | 1 | 8 | 0 | 0 | 0 | 0 | 1 | 1 | 0 | 1 | 5 | 5 | 0 | 0 | 0 | 0 | 0 | 1 | 1 | 3 | 3 | 5 | 0 | 0 | 0 | 12042 | 78902 | 1 | 10 | 10 | 0 | 0 | 1 | 1 | 0 | 1 | 0 | 1 | 5 | 10 | 1 | 1 | 12 | 0 | 1
RG.0911kW.1207 |  | 10 | 1 | 2 | 0 | 7 | RG | 911 | 1 | 9 | 1 | 2 | 7 | 0 | 0 | 0 | 0 | 1 | 1 | 0 | 1 | 5 | 5 | 0 | 0 | 0 | 0 | 0 | 1 | 1 | 3 | 3 | 5 | 0 | 0 | 0 | 11932 | 78082 | 1 | 10 | 10 | 0 | 0 | 1 | 1 | 0 | 1 | 0 | 1 | 5 | 10 | 1 | 1 | 12 | 0 | 1
RG.0913kW.2017 |  | 10 | 2 | 0 | 1 | 7 | RG | 913.2 | 1 | 9 | 2 | 0 | 8 | 0 | 0 | 0 | 0 | 1 | 1 | 0 | 1 | 5 | 5 | 0 | 0 | 0 | 0 | 0 | 1 | 1 | 3 | 3 | 5 | 0 | 0 | 0 | 12022 | 79052 | 2 | 10 | 10 | 0 | 0 | 1 | 1 | 0 | 1 | 0 | 1 | 5 | 10 | 1 | 1 | 12 | 0 | 1
RG.0917kW.0027 |  | 9 | 0 | 0 | 2 | 7 | RG | 917.4 | 1 | 8 | 0 | 0 | 9 | 0 | 0 | 0 | 0 | 1 | 1 | 0 | 1 | 5 | 4 | 0 | 0 | 1 | 0 | 0 | 1 | 1 | 3 | 3 | 5 | 0 | 0 | 0 | 11498 | 76968 | 0 | 9 | 9 | 0 | 0 | 1 | 1 | 0 | 1 | 0 | 1 | 5 | 9 | 1 | 1 | 12 | 0 | 1
RG.0917kW.0108 |  | 9 | 0 | 1 | 0 | 8 | RG | 917 | 1 | 8 | 0 | 1 | 8 | 0 | 0 | 0 | 0 | 1 | 1 | 0 | 1 | 5 | 4 | 0 | 0 | 1 | 0 | 0 | 1 | 1 | 3 | 3 | 5 | 0 | 0 | 0 | 11388 | 76148 | 0 | 9 | 9 | 0 | 0 | 1 | 1 | 0 | 1 | 0 | 1 | 5 | 9 | 1 | 1 | 12 | 0 | 1
RG.0932kW.0145 |  | 10 | 0 | 1 | 4 | 5 | RG | 932.8 | 1 | 9 | 0 | 1 | 9 | 0 | 0 | 0 | 0 | 1 | 1 | 0 | 1 | 5 | 5 | 0 | 0 | 0 | 0 | 0 | 1 | 1 | 3 | 3 | 5 | 0 | 0 | 0 | 12172 | 80542 | 0 | 10 | 10 | 0 | 0 | 1 | 1 | 0 | 1 | 0 | 1 | 5 | 10 | 1 | 1 | 12 | 0 | 1
RG.0932kW.0226 |  | 10 | 0 | 2 | 2 | 6 | RG | 932.4 | 1 | 9 | 0 | 2 | 8 | 0 | 0 | 0 | 0 | 1 | 1 | 0 | 1 | 5 | 5 | 0 | 0 | 0 | 0 | 0 | 1 | 1 | 3 | 3 | 5 | 0 | 0 | 0 | 12062 | 79722 | 0 | 10 | 10 | 0 | 0 | 1 | 1 | 0 | 1 | 0 | 1 | 5 | 10 | 1 | 1 | 12 | 0 | 1
RG.0932kW.0307 |  | 10 | 0 | 3 | 0 | 7 | RG | 932 | 1 | 9 | 0 | 3 | 7 | 0 | 0 | 0 | 0 | 1 | 1 | 0 | 1 | 5 | 5 | 0 | 0 | 0 | 0 | 0 | 1 | 1 | 3 | 3 | 5 | 0 | 0 | 0 | 11952 | 78902 | 0 | 10 | 10 | 0 | 0 | 1 | 1 | 0 | 1 | 0 | 1 | 5 | 10 | 1 | 1 | 12 | 0 | 1
RG.0933kW.0064 |  | 10 | 0 | 0 | 6 | 4 | RG | 933.2 | 1 | 9 | 0 | 0 | 10 | 0 | 0 | 0 | 0 | 1 | 1 | 0 | 1 | 5 | 5 | 0 | 0 | 0 | 0 | 0 | 1 | 1 | 3 | 3 | 5 | 0 | 0 | 0 | 12282 | 81362 | 0 | 10 | 10 | 0 | 0 | 1 | 1 | 0 | 1 | 0 | 1 | 5 | 10 | 1 | 1 | 12 | 0 | 1
RG.0934kW.1036 |  | 10 | 1 | 0 | 3 | 6 | RG | 934.6 | 1 | 9 | 1 | 0 | 9 | 0 | 0 | 0 | 0 | 1 | 1 | 0 | 1 | 5 | 5 | 0 | 0 | 0 | 0 | 0 | 1 | 1 | 3 | 3 | 5 | 0 | 0 | 0 | 12152 | 80692 | 1 | 10 | 10 | 0 | 0 | 1 | 1 | 0 | 1 | 0 | 1 | 5 | 10 | 1 | 1 | 12 | 0 | 1
RG.0934kW.1117 |  | 10 | 1 | 1 | 1 | 7 | RG | 934.2 | 1 | 9 | 1 | 1 | 8 | 0 | 0 | 0 | 0 | 1 | 1 | 0 | 1 | 5 | 5 | 0 | 0 | 0 | 0 | 0 | 1 | 1 | 3 | 3 | 5 | 0 | 0 | 0 | 12042 | 79872 | 1 | 10 | 10 | 0 | 0 | 1 | 1 | 0 | 1 | 0 | 1 | 5 | 10 | 1 | 1 | 12 | 0 | 1
RG.0936kW.2008 |  | 10 | 2 | 0 | 0 | 8 | RG | 936 | 1 | 9 | 2 | 0 | 8 | 0 | 0 | 0 | 0 | 1 | 1 | 0 | 1 | 5 | 5 | 0 | 0 | 0 | 0 | 0 | 1 | 1 | 3 | 3 | 5 | 0 | 0 | 0 | 12022 | 80022 | 2 | 10 | 10 | 0 | 0 | 1 | 1 | 0 | 1 | 0 | 1 | 5 | 10 | 1 | 1 | 12 | 0 | 1
RG.0940kW.0018 |  | 9 | 0 | 0 | 1 | 8 | RG | 940.2 | 1 | 8 | 0 | 0 | 9 | 0 | 0 | 0 | 0 | 1 | 1 | 0 | 1 | 5 | 4 | 0 | 0 | 1 | 0 | 0 | 1 | 1 | 3 | 3 | 5 | 0 | 0 | 0 | 11498 | 77938 | 0 | 9 | 9 | 0 | 0 | 1 | 1 | 0 | 1 | 0 | 1 | 5 | 9 | 1 | 1 | 12 | 0 | 1
RG.0955kW.0136 |  | 10 | 0 | 1 | 3 | 6 | RG | 955.6 | 1 | 9 | 0 | 1 | 9 | 0 | 0 | 0 | 0 | 1 | 1 | 0 | 1 | 5 | 5 | 0 | 0 | 0 | 0 | 0 | 1 | 1 | 3 | 3 | 5 | 0 | 0 | 0 | 12172 | 81512 | 0 | 10 | 10 | 0 | 0 | 1 | 1 | 0 | 1 | 0 | 1 | 5 | 10 | 1 | 1 | 12 | 0 | 1
RG.0955kW.0217 |  | 10 | 0 | 2 | 1 | 7 | RG | 955.2 | 1 | 9 | 0 | 2 | 8 | 0 | 0 | 0 | 0 | 1 | 1 | 0 | 1 | 5 | 5 | 0 | 0 | 0 | 0 | 0 | 1 | 1 | 3 | 3 | 5 | 0 | 0 | 0 | 12062 | 80692 | 0 | 10 | 10 | 0 | 0 | 1 | 1 | 0 | 1 | 0 | 1 | 5 | 10 | 1 | 1 | 12 | 0 | 1
RG.0956kW.0055 |  | 10 | 0 | 0 | 5 | 5 | RG | 956 | 1 | 9 | 0 | 0 | 10 | 0 | 0 | 0 | 0 | 1 | 1 | 0 | 1 | 5 | 5 | 0 | 0 | 0 | 0 | 0 | 1 | 1 | 3 | 3 | 5 | 0 | 0 | 0 | 12282 | 82332 | 0 | 10 | 10 | 0 | 0 | 1 | 1 | 0 | 1 | 0 | 1 | 5 | 10 | 1 | 1 | 12 | 0 | 1
RG.0957kW.1027 |  | 10 | 1 | 0 | 2 | 7 | RG | 957.4 | 1 | 9 | 1 | 0 | 9 | 0 | 0 | 0 | 0 | 1 | 1 | 0 | 1 | 5 | 5 | 0 | 0 | 0 | 0 | 0 | 1 | 1 | 3 | 3 | 5 | 0 | 0 | 0 | 12152 | 81662 | 1 | 10 | 10 | 0 | 0 | 1 | 1 | 0 | 1 | 0 | 1 | 5 | 10 | 1 | 1 | 12 | 0 | 1
RG.0957kW.1108 |  | 10 | 1 | 1 | 0 | 8 | RG | 957 | 1 | 9 | 1 | 1 | 8 | 0 | 0 | 0 | 0 | 1 | 1 | 0 | 1 | 5 | 5 | 0 | 0 | 0 | 0 | 0 | 1 | 1 | 3 | 3 | 5 | 0 | 0 | 0 | 12042 | 80842 | 1 | 10 | 10 | 0 | 0 | 1 | 1 | 0 | 1 | 0 | 1 | 5 | 10 | 1 | 1 | 12 | 0 | 1
RG.0963kW.0009 |  | 9 | 0 | 0 | 0 | 9 | RG | 963 | 1 | 8 | 0 | 0 | 9 | 0 | 0 | 0 | 0 | 1 | 1 | 0 | 1 | 5 | 4 | 0 | 0 | 1 | 0 | 0 | 1 | 1 | 3 | 3 | 5 | 0 | 0 | 0 | 11498 | 78908 | 0 | 9 | 9 | 0 | 0 | 1 | 1 | 0 | 1 | 0 | 1 | 5 | 9 | 1 | 1 | 12 | 0 | 1
RG.0978kW.0046 |  | 10 | 0 | 0 | 4 | 6 | RG | 978.8 | 1 | 9 | 0 | 0 | 10 | 0 | 0 | 0 | 0 | 1 | 1 | 0 | 1 | 5 | 5 | 0 | 0 | 0 | 0 | 0 | 1 | 1 | 3 | 3 | 5 | 0 | 0 | 0 | 12282 | 83302 | 0 | 10 | 10 | 0 | 0 | 1 | 1 | 0 | 1 | 0 | 1 | 5 | 10 | 1 | 1 | 12 | 0 | 1
RG.0978kW.0127 |  | 10 | 0 | 1 | 2 | 7 | RG | 978.4 | 1 | 9 | 0 | 1 | 9 | 0 | 0 | 0 | 0 | 1 | 1 | 0 | 1 | 5 | 5 | 0 | 0 | 0 | 0 | 0 | 1 | 1 | 3 | 3 | 5 | 0 | 0 | 0 | 12172 | 82482 | 0 | 10 | 10 | 0 | 0 | 1 | 1 | 0 | 1 | 0 | 1 | 5 | 10 | 1 | 1 | 12 | 0 | 1
RG.0978kW.0208 |  | 10 | 0 | 2 | 0 | 8 | RG | 978 | 1 | 9 | 0 | 2 | 8 | 0 | 0 | 0 | 0 | 1 | 1 | 0 | 1 | 5 | 5 | 0 | 0 | 0 | 0 | 0 | 1 | 1 | 3 | 3 | 5 | 0 | 0 | 0 | 12062 | 81662 | 0 | 10 | 10 | 0 | 0 | 1 | 1 | 0 | 1 | 0 | 1 | 5 | 10 | 1 | 1 | 12 | 0 | 1
RG.0980kW.1018 |  | 10 | 1 | 0 | 1 | 8 | RG | 980.2 | 1 | 9 | 1 | 0 | 9 | 0 | 0 | 0 | 0 | 1 | 1 | 0 | 1 | 5 | 5 | 0 | 0 | 0 | 0 | 0 | 1 | 1 | 3 | 3 | 5 | 0 | 0 | 0 | 12152 | 82632 | 1 | 10 | 10 | 0 | 0 | 1 | 1 | 0 | 1 | 0 | 1 | 5 | 10 | 1 | 1 | 12 | 0 | 1
RG.1001kW.0037 |  | 10 | 0 | 0 | 3 | 7 | RG | 1001.6 | 1 | 9 | 0 | 0 | 10 | 0 | 0 | 0 | 0 | 1 | 1 | 0 | 1 | 5 | 5 | 0 | 0 | 0 | 0 | 0 | 1 | 1 | 3 | 3 | 5 | 0 | 0 | 0 | 12282 | 84272 | 0 | 10 | 10 | 0 | 0 | 1 | 1 | 0 | 1 | 0 | 1 | 5 | 10 | 1 | 1 | 12 | 0 | 1
RG.1001kW.0118 |  | 10 | 0 | 1 | 1 | 8 | RG | 1001.2 | 1 | 9 | 0 | 1 | 9 | 0 | 0 | 0 | 0 | 1 | 1 | 0 | 1 | 5 | 5 | 0 | 0 | 0 | 0 | 0 | 1 | 1 | 3 | 3 | 5 | 0 | 0 | 0 | 12172 | 83452 | 0 | 10 | 10 | 0 | 0 | 1 | 1 | 0 | 1 | 0 | 1 | 5 | 10 | 1 | 1 | 12 | 0 | 1
RG.1003kW.1009 |  | 10 | 1 | 0 | 0 | 9 | RG | 1003 | 1 | 9 | 1 | 0 | 9 | 0 | 0 | 0 | 0 | 1 | 1 | 0 | 1 | 5 | 5 | 0 | 0 | 0 | 0 | 0 | 1 | 1 | 3 | 3 | 5 | 0 | 0 | 0 | 12152 | 83602 | 1 | 10 | 10 | 0 | 0 | 1 | 1 | 0 | 1 | 0 | 1 | 5 | 10 | 1 | 1 | 12 | 0 | 1
RG.1024kW.0028 |  | 10 | 0 | 0 | 2 | 8 | RG | 1024.4 | 1 | 9 | 0 | 0 | 10 | 0 | 0 | 0 | 0 | 1 | 1 | 0 | 1 | 5 | 5 | 0 | 0 | 0 | 0 | 0 | 1 | 1 | 3 | 3 | 5 | 0 | 0 | 0 | 12282 | 85242 | 0 | 10 | 10 | 0 | 0 | 1 | 1 | 0 | 1 | 0 | 1 | 5 | 10 | 1 | 1 | 12 | 0 | 1
RG.1024kW.0109 |  | 10 | 0 | 1 | 0 | 9 | RG | 1024 | 1 | 9 | 0 | 1 | 9 | 0 | 0 | 0 | 0 | 1 | 1 | 0 | 1 | 5 | 5 | 0 | 0 | 0 | 0 | 0 | 1 | 1 | 3 | 3 | 5 | 0 | 0 | 0 | 12172 | 84422 | 0 | 10 | 10 | 0 | 0 | 1 | 1 | 0 | 1 | 0 | 1 | 5 | 10 | 1 | 1 | 12 | 0 | 1
RG.1047kW.0019 |  | 10 | 0 | 0 | 1 | 9 | RG | 1047.2 | 1 | 9 | 0 | 0 | 10 | 0 | 0 | 0 | 0 | 1 | 1 | 0 | 1 | 5 | 5 | 0 | 0 | 0 | 0 | 0 | 1 | 1 | 3 | 3 | 5 | 0 | 0 | 0 | 12282 | 86212 | 0 | 10 | 10 | 0 | 0 | 1 | 1 | 0 | 1 | 0 | 1 | 5 | 10 | 1 | 1 | 12 | 0 | 1
RG.1070kW.00010 |  | 10 | 0 | 0 | 0 | 10 | RG | 1070 | 1 | 9 | 0 | 0 | 10 | 0 | 0 | 0 | 0 | 1 | 1 | 0 | 1 | 5 | 5 | 0 | 0 | 0 | 0 | 0 | 1 | 1 | 3 | 3 | 5 | 0 | 0 | 0 | 12282 | 87182 | 0 | 10 | 10 | 0 | 0 | 1 | 1 | 0 | 1 | 0 | 1 | 5 | 10 | 1 | 1 | 12 | 0 | 1

## calculs par chaud (hidden)
| nbchaud | 4
2
3
4
5
6
7
8
9
10
| mc45 | mc45 | 2 |  | mc65 | mc65 | 2 |  | mc90 | mc90 | 0 | mc115 | 0
| 4 | 4 |  |  | 2 | 2 |  |  | 0 | 0
| 3 | 3 |  |  | 1 | 1 |  |  | -1
| 2 | 2 |  |  | 0 | 0 |  |  | -2
| 1 | 1 |  |  | -1 |  |  |  | -3
| 0 | 0 |  |  | -2 |  |  |  | -4
| -1 |  |  |  | -3 |  |  |  | -5
| -2 |  |  |  | -4 |  |  |  | -6
| -3 |  |  |  | -5 |  |  |  | -7
Wand-Montage "LW" | -4 |  |  |  | -6 |  |  |  | -8
Bodenstehend "LV" | -5 |  |  |  | -7 |  |  |  | -9
Rücken-Montage "RG" | -6 |  |  |  | -8 |  |  |  | -10
type | Wand-Montage "LW"
Wand-Montage "LW" | LW
Bodenstehend "LV"
Rücken-Montage "RG"
| 0202 | 2 | 2 | 0 | 0 | LW |  |  | LW.0202kW.2200
| MC 45 | MC 65 | MC 90 | MC 115
| 40 | 61 | 84.2 | 107
LW.0202kW.2200 | 202 | 5007 | 22767
Vorlauffühler mit Tauchhülse | 1 | 115 | 100008701 | Vorlauffühler mit Tauchhülse | 1 | 115 | 100008701
Bus-Kabel RX 11 (1,00m) | 3 | 64 | 88017836 | Bus-Kabel RX 11 (1,00m) | 3 | 64 | 88017836
Pumpe UPS 25/60 (GMR 4045) | 2 | 170 | 100002312 | Pumpe UPS 25/60 (GMR 4045) | 2 | 170 | 100002312
Pumpe UPS 25/70, 130 mm (GMR 4065) | 2 | 190 | 100002314 | Pumpe UPS 25/70, 130 mm (GMR 4065) | 2 | 190 | 100002314
Pumpe UPS 25/80 (GMR 4090/4115) | 0 | 300 | 100002316
Verteilerbalken DN65 – 2 Kessel | 0 | 704 | 110968
Verteilerbalken DN65 – 3 Kessel | 0 | 802 | 110967
Verteilerbalken DN65 – 4 Kessel | 1 | 1062 | 110966 | Verteilerbalken DN65 – 4 Kessel | 1 | 1062 | 110966
Hydraulische Weiche DN 65 | 1 | 762 | 111712 | Hydraulische Weiche DN 65 | 1 | 762 | 111712
Verteilerbalken DN100 – 2 Kessel | 0 | 894 | 110961
Verteilerbalken DN100 – 3 Kessel | 0 | 1006 | 110960
Verteilerbalken DN100 – 4 Kessel | 0 | 1326 | 110954
Hydraulische Weiche DN 100 | 0 | 944 | 111714
Kesselanschlusssatz vorne DE + CH | 4 | 450 | 112906 | Kesselanschlusssatz vorne DE + CH | 4 | 450 | 112906
Kesselanschlusssatz hinten DE + CH | 0 | 450 | 112908
Kesselanschlusssatz vorne DE + CH | 0 | 450 | 112906
Kesselanschlusssatz hinten DE + CH | 0 | 450 | 112908
Satz Abdichtungskappen | 4 | 30 | 111708 | Satz Abdichtungskappen | 4 | 30 | 111708
Blindflansch Gas DN50 | 1 | 78 | 111698 | Blindflansch Gas DN50 | 1 | 78 | 111698
Blindflansche Wasser DN65 | 1 | 110 | 111701 | Blindflansche Wasser DN65 | 1 | 110 | 111701
Blindflansch Gas DN65 | 0 | 96 | 111699
Blindflansche Wasser DN100 | 0 | 144 | 111703
L-Montageständer | 0 | 132 | 110948
I-Montageständer | 0 | 72 | 110950
Montagerahmen | 0 | 79 | 110496
Wandschiene - LW2 | 0 | 32 | 111688
Wandschiene - LW3 | 0 | 38 | 111689
Wandschiene - LW4 | 1 | 48 | 111690 | Wandschiene - LW4 | 1 | 48 | 111690
|  |  |  | Chaudières |  | 17760
Erweiterung DN80 aud DN100 | 2 | 43 | 84887768 | Erweiterung DN80 aud DN100 | 2 | 43 | 84887768 | 1
Motorisch gesteuerte AbgasklappeØ 100 mm HC 154* | 4 | 370 | 100002685 | Motorisch gesteuerte AbgasklappeØ 100 mm HC 154* | 4 | 370 | 100002685 | TRUE
Alarm-u. Steuermodul AM 35 | 4 | 73 | 0279592 | Alarm-u. Steuermodul AM 35 |  |  | 0279592 | FALSE
Gas Absicherungs Ventil DN 50 | 1 | 680 | 114418 | Gas Absicherungs Ventil DN 50 |  |  | 114418 | FALSE
Gasfilter DN50 | 1 | 384 | 111779 | Gasfilter DN50 |  |  | 111779 | FALSE
Gas Absicherungs Ventil DN 65 | 0 | 795 | 114419 |  |  |  |  | FALSE
Gasfilter DN65 | 0 | 544 | 111780 |  |  |  |  | FALSE
90° Bögen DN65 | 1 | 480 | 111788 | 90° Bögen DN65 |  |  | 111788 | FALSE
90° Bögen DN100 | 0 | 680 | 111790 |  |  |  |  | FALSE
Verlängerungsrohr für Gasfilter DN50 | 1 | 192 | 111805 | Verlängerungsrohr für Gasfilter DN50 |  |  | 111805 | FALSE
Verlängerungsrohr für Gasfilter DN65 | 0 | 208 | 111806 |  |  |  |  | FALSE
Isolierungsatz für Verteilerbalken | 4 | 64 | 111069 | Isolierungsatz für Verteilerbalken |  |  | 111069 | FALSE
Isolierung für Kesselanschlusssatz | 4 | 48 | 111920 | Isolierung für Kesselanschlusssatz |  |  | 111920 | FALSE
Isolierung für Hydraulische Weiche | 1 | 176 | 111067 | Isolierung für Hydraulische Weiche |  |  | 111067 | FALSE
Isolierung für Bögen 90° | 1 | 74 | 111167 | Isolierung für Bögen 90° |  |  | 111167 | FALSE
Stellfuß | 0 | 3 | 111807 |  |  |  |  | FALSE
Anschlussflansche DN65 | 1 | 110 | 112632 | Anschlussflansche DN65 |  |  | 112632
Anschlussflansche DN100 | 0 | 130 | 112633 |  |  |  |  | FALSE
[5 empty] | LW | 3
[5 empty] | LV | 6
[5 empty] | RG | 8
|  |  | images | 3
1
2
3
4
5
6
7
8

## pro Kessel
Kaskaden- System Bestimmung
für GMR 4045, 4065, 4090 und 4115
März 2007 Version
PROJEKT BEZEICHNUNG | [8 empty] | 2026-07-29
Referenz
ANGABEN
|  |  | GMR 4045 | GMR 4065 | GMR 4090 | GMR 4115
| Kessel-Anzahl | 4 | 2 | 2 | 0 | 0
| Kaskade Montage-Art | Wand-Montage "LW"
| Kaskade-System | LW.0202kW.2200
Vorsicht ! Bei Änderungen der Kriterien bitte wieder Auswahl bestätigen
OERTLI LÖSUNG
| System | Referenz | Bezeichnung |  |  |  | Stückpreis | Menge | Gesamtpreis
[7 empty] | in € o.Mwst |  | in € o.Mwst
| LW.0202kW.2200 | 100008701 | Vorlauffühler mit Tauchhülse |  |  |  | 115 | 1 | 115
|  | 88017836 | Bus-Kabel RX 11 (1,00m) |  |  |  | 64 | 3 | 192
|  | 100002312 | Pumpe UPS 25/60 (GMR 4045) |  |  |  | 170 | 2 | 340
|  | 100002314 | Pumpe UPS 25/70, 130 mm (GMR 4065) |  |  |  | 190 | 2 | 380
|  | 110966 | Verteilerbalken DN65 – 4 Kessel |  |  |  | 1062 | 1 | 1062
|  | 111712 | Hydraulische Weiche DN 65 |  |  |  | 762 | 1 | 762
|  | 112906 | Kesselanschlusssatz vorne DE + CH |  |  |  | 450 | 4 | 1800
|  | 111708 | Satz Abdichtungskappen |  |  |  | 30 | 4 | 120
|  | 111698 | Blindflansch Gas DN50 |  |  |  | 78 | 1 | 78
|  | 111701 | Blindflansche Wasser DN65 |  |  |  | 110 | 1 | 110
|  | 111690 | Wandschiene - LW4 |  |  |  | 48 | 1 | 48
| Gesamtpreis Kaskaden-System (in € o.Mwst 2007) | [7 empty] | 5007
| Gesamtpreis Kaskaden-System mit Kesseln (in € o.Mwst 2007) | [7 empty] | 22767
| Zubehör | Referenz | Bezeichnung |  |  |  | Stückpreis | Menge | Gesamtpreis
[7 empty] | in € o.Mwst |  | in € o.Mwst
|  | 100002685 | Motorisch gesteuerte AbgasklappeØ 100 mm HC 154* |  |  |  | 370 | 4 | 1480
|  | 84887768 | Erweiterung DN80 aud DN100 |  |  |  | 43 | 2 | 86
|  | 0279592 | Alarm-u. Steuermodul AM 35
|  | 114418 | Gas Absicherungs Ventil DN 50
|  | 111779 | Gasfilter DN50
|  | 111788 | 90° Bögen DN65
|  | 111805 | Verlängerungsrohr für Gasfilter DN50
|  | 111069 | Isolierungsatz für Verteilerbalken
|  | 111920 | Isolierung für Kesselanschlusssatz
|  | 111067 | Isolierung für Hydraulische Weiche
|  | 111167 | Isolierung für Bögen 90°
|  | 112632 | Anschlussflansche DN65
| Gesamtpreis Zubehör (in € o.Mwst 2007) | [7 empty] | 1566
* Für Druck Abgas-Anlagen

## gamme OE puiss (hidden)
puissance | 200
intervalle | 20
type | LW
nb | 3 | [26 empty] | NON | NON | [14 empty] | ACCESSOIRES-OPTIONS
[26 empty] | France |  | Autres Pays | [15 empty] | Obligatoire | Obligatoire | Obligatoire BE |  | Obligatoire BE
[6 empty] | MC 45 | MC 65 | MC 90 | MC 115
[5 empty] | Puissance [kW] (80/60) | 40 | 61 | 84.2 | 107 |  |  |  | Sonde départ doigt de gant | Câble Bus RX11 | Pompe MC 45 | Pompe MC 65 | Pompe MC 90/MC 115 | Collect. 2 DN65 | Collect. 3 DN65 | Collect. 4 DN65 | Bouteille découpl. DN65 | Collect. 2 DN100 | Collect. 3 DN100 | Collect. 4 DN100 | Bouteille découpl. DN100 | Raccordt. Avant | Raccordt. Arrière | Raccordt. Avant | Raccordt. Arrière | Kit Bouchons | 1 Bride pleine gaz DN50 | 2 Brides pleines eau DN65 | 1 Bride pleine gaz DN65 | 2 Brides pleines eau DN100 | Support L | Support I | Cadre de montage | Rail mural LW2 | Rail mural LW3 | Rail mural LW4 |  |  | Erweiterung DN80 aud DN100 | Clapet motorisé HC 154 | Report d'alarme GR 12 | Vanne de sécurité gaz DN 50 | Filtre Gaz DN50 | Vanne de sécurité gaz DN 65 | Filtre Gaz DN65 | Coude DN65 | Coude DN100 | Tube rallonge filtre gaz DN50 | Tube rallonge filtre gaz DN65 | Isolation collecteur | Isolation raccordt. chaudière | Isolation Bouteille Découplage | Isolation Coude 90° | Pied reglable | Contre-brides à souder DN65 | Contre-brides à souder DN100
[5 empty] | Prix | 4040 | 4840 | 6520 | 7490 |  |  | Prix | 115 | 64 | 170 | 190 | 300 | 704 | 802 | 1062 | 762 | 894 | 1006 | 1326 | 944 | 450 | 450 | 450 | 450 | 30 | 78 | 110 | 96 | 144 | 132 | 72 | 79 | 32 | 38 | 48 | 0 | 0 | 43 | 370 | 73 | 680 | 384 | 795 | 544 | 480 | 680 | 192 | 208 | 64 | 48 | 176 | 74 | 3 | 110 | 130
[5 empty] | Référence | 100002181 | 100002182 | 100002183 | 100006745 |  |  |  | 100008701 | 88017836 | 100002312 | 100002314 | 100002316 | 110968 | 110967 | 110966 | 111712 | 110961 | 110960 | 110954 | 111714 | 112906 | 112908 | 112906 | 112908 | 111708 | 111698 | 111701 | 111699 | 111703 | 110948 | 110950 | 110496 | 111688 | 111689 | 111690 | 0 | 0 | 84887768 | 100002685 | 0279592 | 114418 | 111779 | 114419 | 111780 | 111788 | 111790 | 111805 | 111806 | 111069 | 111920 | 111067 | 111167 | 111807 | 112632 | 112633
|  |  |  | volgnr | Nombre de chaudières | MC 45 | MC 65 | MC 90 | MC 115 | Type | P (80/60) [kW] | N° Référence DD | Sonde départ doigt de gant | Câble Bus RX11 | Pompe MC 45 | Pompe MC 65 | Pompe MC 90/MC 115 | Collect. 2 DN65 | Collect. 3 DN65 | Collect. 4 DN65 | Bouteille découpl. DN65 | Collect. 2 DN100 | Collect. 3 DN100 | Collect. 4 DN100 | Bouteille découpl. DN100 | Raccordt. Avant | Raccordt. Arrière | Raccordt. Avant | Raccordt. Arrière | Kit Bouchons | 1 Bride pleine gaz DN50 | 2 Brides pleines eau DN65 | 1 Bride pleine gaz DN65 | 2 Brides pleines eau DN100 | Support L | Support I | Cadre de montage | Rail mural LW2 | Rail mural LW3 | Rail mural LW4 | Prix cascade | Prix cascade + chaudières | Erweiterung DN80 aud DN100 | Clapet motorisé HC 154 | Report d'alarme GR 12 | Vanne de sécurité gaz DN 50 | Filtre Gaz DN50 | Vanne de sécurité gaz DN 65 | Filtre Gaz DN65 | Coude DN65 | Coude DN100 | Tube rallonge filtre gaz DN50 | Tube rallonge filtre gaz DN65 | Isolation collecteur | Isolation raccordt. chaudière | Isolation Bouteille Découplage | Isolation Coude 90° | Pied reglable | Contre-brides à souder DN65 | Contre-brides à souder DN100
|  | 0 | 0 | 100008528 | 2 | 2 | 0 | 0 | 0 | LV | 80 | LV.0080kW.2000 | 1 | 1 | 2 | 0 | 0 | 1 | 0 | 0 | 1 | 0 | 0 | 0 | 0 | 2 | 0 | 0 | 0 | 2 | 1 | 1 | 0 | 0 | 0 | 3 | 2 | 0 | 0 | 0 | 3507 | 11587 | 2 | 2 | 2 | 1 | 1 | 0 | 0 | 1 | 0 | 1 | 0 | 2 | 2 | 1 | 1 | 5 | 1 | 0
|  | 0 | 0 | 100008529 | 2 | 1 | 1 | 0 | 0 | LV | 101 | LV.0101kW.1100 | 1 | 1 | 1 | 1 | 0 | 1 | 0 | 0 | 1 | 0 | 0 | 0 | 0 | 2 | 0 | 0 | 0 | 2 | 1 | 1 | 0 | 0 | 0 | 3 | 2 | 0 | 0 | 0 | 3527 | 12407 | 1 | 2 | 2 | 1 | 1 | 0 | 0 | 1 | 0 | 1 | 0 | 2 | 2 | 1 | 1 | 5 | 1 | 0
|  | 0 | 0 | 100008530 | 2 | 0 | 2 | 0 | 0 | LV | 122 | LV.0122kW.0200 | 1 | 1 | 0 | 2 | 0 | 1 | 0 | 0 | 1 | 0 | 0 | 0 | 0 | 2 | 0 | 0 | 0 | 2 | 1 | 1 | 0 | 0 | 0 | 3 | 2 | 0 | 0 | 0 | 3547 | 13227 | 0 | 2 | 2 | 1 | 1 | 0 | 0 | 1 | 0 | 1 | 0 | 2 | 2 | 1 | 1 | 5 | 1 | 0
|  | 0 | 0 |  | 2 | 1 | 0 | 1 | 0 | LV | 124.2 | LV.0124kW.1010 | 1 | 1 | 1 | 0 | 1 | 1 | 0 | 0 | 1 | 0 | 0 | 0 | 0 | 2 | 0 | 0 | 0 | 2 | 1 | 1 | 0 | 0 | 0 | 3 | 2 | 0 | 0 | 0 | 3637 | 14197 | 1 | 2 | 2 | 1 | 1 | 0 | 0 | 1 | 0 | 1 | 0 | 2 | 2 | 1 | 1 | 5 | 1 | 0
|  | 0 | 0 |  | 2 | 0 | 1 | 1 | 0 | LV | 145.2 | LV.0145kW.0110 | 1 | 1 | 0 | 1 | 1 | 1 | 0 | 0 | 1 | 0 | 0 | 0 | 0 | 2 | 0 | 0 | 0 | 2 | 1 | 1 | 0 | 0 | 0 | 3 | 2 | 0 | 0 | 0 | 3657 | 15017 | 0 | 2 | 2 | 1 | 1 | 0 | 0 | 1 | 0 | 1 | 0 | 2 | 2 | 1 | 1 | 5 | 1 | 0
|  | 0 | 0 | 100008531 | 2 | 1 | 0 | 0 | 1 | LV | 147 | LV.0147kW.1001 | 1 | 1 | 1 | 0 | 1 | 1 | 0 | 0 | 1 | 0 | 0 | 0 | 0 | 2 | 0 | 0 | 0 | 2 | 1 | 1 | 0 | 0 | 0 | 3 | 2 | 0 | 0 | 0 | 3637 | 15167 | 1 | 2 | 2 | 1 | 1 | 0 | 0 | 1 | 0 | 1 | 0 | 2 | 2 | 1 | 1 | 5 | 1 | 0
|  | 0 | 0 | 100008532 | 2 | 0 | 1 | 0 | 1 | LV | 168 | LV.0168kW.0101 | 1 | 1 | 0 | 1 | 1 | 1 | 0 | 0 | 1 | 0 | 0 | 0 | 0 | 2 | 0 | 0 | 0 | 2 | 1 | 1 | 0 | 0 | 0 | 3 | 2 | 0 | 0 | 0 | 3657 | 15987 | 0 | 2 | 2 | 1 | 1 | 0 | 0 | 1 | 0 | 1 | 0 | 2 | 2 | 1 | 1 | 5 | 1 | 0
|  | 0 | 0 |  | 2 | 0 | 0 | 2 | 0 | LV | 168.4 | LV.0168kW.0020 | 1 | 1 | 0 | 0 | 2 | 1 | 0 | 0 | 1 | 0 | 0 | 0 | 0 | 2 | 0 | 0 | 0 | 2 | 1 | 1 | 0 | 0 | 0 | 3 | 2 | 0 | 0 | 0 | 3767 | 16807 | 0 | 2 | 2 | 1 | 1 | 0 | 0 | 1 | 0 | 1 | 0 | 2 | 2 | 1 | 1 | 5 | 1 | 0
|  | 0 | 0 | 100008533 | 2 | 0 | 0 | 1 | 1 | LV | 191.2 | LV.0191kW.0011 | 1 | 1 | 0 | 0 | 2 | 1 | 0 | 0 | 1 | 0 | 0 | 0 | 0 | 2 | 0 | 0 | 0 | 2 | 1 | 1 | 0 | 0 | 0 | 3 | 2 | 0 | 0 | 0 | 3767 | 17777 | 0 | 2 | 2 | 1 | 1 | 0 | 0 | 1 | 0 | 1 | 0 | 2 | 2 | 1 | 1 | 5 | 1 | 0
|  | 0 | 0 | 100008534 | 2 | 0 | 0 | 0 | 2 | LV | 214 | LV.0214kW.0002 | 1 | 1 | 0 | 0 | 2 | 1 | 0 | 0 | 1 | 0 | 0 | 0 | 0 | 2 | 0 | 0 | 0 | 2 | 1 | 1 | 0 | 0 | 0 | 3 | 2 | 0 | 0 | 0 | 3767 | 18747 | 0 | 2 | 2 | 1 | 1 | 0 | 0 | 1 | 0 | 1 | 0 | 2 | 2 | 1 | 1 | 5 | 1 | 0
|  | 0 | 0 |  | 3 | 3 | 0 | 0 | 0 | LV | 120 | LV.0120kW.3000 | 1 | 2 | 3 | 0 | 0 | 0 | 1 | 0 | 1 | 0 | 0 | 0 | 0 | 3 | 0 | 0 | 0 | 3 | 1 | 1 | 0 | 0 | 0 | 4 | 3 | 0 | 0 | 0 | 4470 | 16590 | 3 | 3 | 3 | 1 | 1 | 0 | 0 | 1 | 0 | 1 | 0 | 3 | 3 | 1 | 1 | 6 | 1 | 0
|  | 0 | 0 |  | 3 | 2 | 1 | 0 | 0 | LV | 141 | LV.0141kW.2100 | 1 | 2 | 2 | 1 | 0 | 0 | 1 | 0 | 1 | 0 | 0 | 0 | 0 | 3 | 0 | 0 | 0 | 3 | 1 | 1 | 0 | 0 | 0 | 4 | 3 | 0 | 0 | 0 | 4490 | 17410 | 2 | 3 | 3 | 1 | 1 | 0 | 0 | 1 | 0 | 1 | 0 | 3 | 3 | 1 | 1 | 6 | 1 | 0
|  | 0 | 0 |  | 3 | 1 | 2 | 0 | 0 | LV | 162 | LV.0162kW.1200 | 1 | 2 | 1 | 2 | 0 | 0 | 1 | 0 | 1 | 0 | 0 | 0 | 0 | 3 | 0 | 0 | 0 | 3 | 1 | 1 | 0 | 0 | 0 | 4 | 3 | 0 | 0 | 0 | 4510 | 18230 | 1 | 3 | 3 | 1 | 1 | 0 | 0 | 1 | 0 | 1 | 0 | 3 | 3 | 1 | 1 | 6 | 1 | 0
|  | 0 | 0 |  | 3 | 2 | 0 | 1 | 0 | LV | 164.2 | LV.0164kW.2010 | 1 | 2 | 2 | 0 | 1 | 0 | 1 | 0 | 1 | 0 | 0 | 0 | 0 | 3 | 0 | 0 | 0 | 3 | 1 | 1 | 0 | 0 | 0 | 4 | 3 | 0 | 0 | 0 | 4600 | 19200 | 2 | 3 | 3 | 1 | 1 | 0 | 0 | 1 | 0 | 1 | 0 | 3 | 3 | 1 | 1 | 6 | 1 | 0
|  | 0 | 0 |  | 3 | 0 | 3 | 0 | 0 | LV | 183 | LV.0183kW.0300 | 1 | 2 | 0 | 3 | 0 | 0 | 1 | 0 | 1 | 0 | 0 | 0 | 0 | 3 | 0 | 0 | 0 | 3 | 1 | 1 | 0 | 0 | 0 | 4 | 3 | 0 | 0 | 0 | 4530 | 19050 | 0 | 3 | 3 | 1 | 1 | 0 | 0 | 1 | 0 | 1 | 0 | 3 | 3 | 1 | 1 | 6 | 1 | 0
|  | 0 | 0 |  | 3 | 1 | 1 | 1 | 0 | LV | 185.2 | LV.0185kW.1110 | 1 | 2 | 1 | 1 | 1 | 0 | 1 | 0 | 1 | 0 | 0 | 0 | 0 | 3 | 0 | 0 | 0 | 3 | 1 | 1 | 0 | 0 | 0 | 4 | 3 | 0 | 0 | 0 | 4620 | 20020 | 1 | 3 | 3 | 1 | 1 | 0 | 0 | 1 | 0 | 1 | 0 | 3 | 3 | 1 | 1 | 6 | 1 | 0
|  | 0 | 0 |  | 3 | 2 | 0 | 0 | 1 | LV | 187 | LV.0187kW.2001 | 1 | 2 | 2 | 0 | 1 | 0 | 1 | 0 | 1 | 0 | 0 | 0 | 0 | 3 | 0 | 0 | 0 | 3 | 1 | 1 | 0 | 0 | 0 | 4 | 3 | 0 | 0 | 0 | 4600 | 20170 | 2 | 3 | 3 | 1 | 1 | 0 | 0 | 1 | 0 | 1 | 0 | 3 | 3 | 1 | 1 | 6 | 1 | 0
|  | 0 | 0 |  | 3 | 0 | 2 | 1 | 0 | LV | 206.2 | LV.0206kW.0210 | 1 | 2 | 0 | 2 | 1 | 0 | 1 | 0 | 1 | 0 | 0 | 0 | 0 | 3 | 0 | 0 | 0 | 3 | 1 | 1 | 0 | 0 | 0 | 4 | 3 | 0 | 0 | 0 | 4640 | 20840 | 0 | 3 | 3 | 1 | 1 | 0 | 0 | 1 | 0 | 1 | 0 | 3 | 3 | 1 | 1 | 6 | 1 | 0
|  | 0 | 0 |  | 3 | 1 | 1 | 0 | 1 | LV | 208 | LV.0208kW.1101 | 1 | 2 | 1 | 1 | 1 | 0 | 1 | 0 | 1 | 0 | 0 | 0 | 0 | 3 | 0 | 0 | 0 | 3 | 1 | 1 | 0 | 0 | 0 | 4 | 3 | 0 | 0 | 0 | 4620 | 20990 | 1 | 3 | 3 | 1 | 1 | 0 | 0 | 1 | 0 | 1 | 0 | 3 | 3 | 1 | 1 | 6 | 1 | 0
|  | 0 | 0 |  | 3 | 1 | 0 | 2 | 0 | LV | 208.4 | LV.0208kW.1020 | 1 | 2 | 1 | 0 | 2 | 0 | 1 | 0 | 1 | 0 | 0 | 0 | 0 | 3 | 0 | 0 | 0 | 3 | 1 | 1 | 0 | 0 | 0 | 4 | 3 | 0 | 0 | 0 | 4730 | 21810 | 1 | 3 | 3 | 1 | 1 | 0 | 0 | 1 | 0 | 1 | 0 | 3 | 3 | 1 | 1 | 6 | 1 | 0
|  | 0 | 0 | 100008535 | 3 | 0 | 2 | 0 | 1 | LV | 229 | LV.0229kW.0201 | 1 | 2 | 0 | 2 | 1 | 0 | 1 | 0 | 1 | 0 | 0 | 0 | 0 | 3 | 0 | 0 | 0 | 3 | 1 | 1 | 0 | 0 | 0 | 4 | 3 | 0 | 0 | 0 | 4640 | 21810 | 0 | 3 | 3 | 1 | 1 | 0 | 0 | 1 | 0 | 1 | 0 | 3 | 3 | 1 | 1 | 6 | 1 | 0
|  | 0 | 0 |  | 3 | 0 | 1 | 2 | 0 | LV | 229.4 | LV.0229kW.0120 | 1 | 2 | 0 | 1 | 2 | 0 | 1 | 0 | 1 | 0 | 0 | 0 | 0 | 3 | 0 | 0 | 0 | 3 | 1 | 1 | 0 | 0 | 0 | 4 | 3 | 0 | 0 | 0 | 4750 | 22630 | 0 | 3 | 3 | 1 | 1 | 0 | 0 | 1 | 0 | 1 | 0 | 3 | 3 | 1 | 1 | 6 | 1 | 0
|  | 0 | 0 |  | 3 | 1 | 0 | 1 | 1 | LV | 231.2 | LV.0231kW.1011 | 1 | 2 | 1 | 0 | 2 | 0 | 1 | 0 | 1 | 0 | 0 | 0 | 0 | 3 | 0 | 0 | 0 | 3 | 1 | 1 | 0 | 0 | 0 | 4 | 3 | 0 | 0 | 0 | 4730 | 22780 | 1 | 3 | 3 | 1 | 1 | 0 | 0 | 1 | 0 | 1 | 0 | 3 | 3 | 1 | 1 | 6 | 1 | 0
|  | 0 | 0 |  | 3 | 0 | 1 | 1 | 1 | LV | 252.2 | LV.0252kW.0111 | 1 | 2 | 0 | 1 | 2 | 0 | 1 | 0 | 1 | 0 | 0 | 0 | 0 | 3 | 0 | 0 | 0 | 3 | 1 | 1 | 0 | 0 | 0 | 4 | 3 | 0 | 0 | 0 | 4750 | 23600 | 0 | 3 | 3 | 1 | 1 | 0 | 0 | 1 | 0 | 1 | 0 | 3 | 3 | 1 | 1 | 6 | 1 | 0
|  | 0 | 0 |  | 3 | 0 | 0 | 3 | 0 | LV | 252.6 | LV.0252kW.0030 | 1 | 2 | 0 | 0 | 3 | 0 | 1 | 0 | 1 | 0 | 0 | 0 | 0 | 3 | 0 | 0 | 0 | 3 | 1 | 1 | 0 | 0 | 0 | 4 | 3 | 0 | 0 | 0 | 4860 | 24420 | 0 | 3 | 3 | 1 | 1 | 0 | 0 | 1 | 0 | 1 | 0 | 3 | 3 | 1 | 1 | 6 | 1 | 0
|  | 0 | 0 | 100008536 | 3 | 1 | 0 | 0 | 2 | LV | 254 | LV.0254kW.1002 | 1 | 2 | 1 | 0 | 2 | 0 | 1 | 0 | 1 | 0 | 0 | 0 | 0 | 3 | 0 | 0 | 0 | 3 | 1 | 1 | 0 | 0 | 0 | 4 | 3 | 0 | 0 | 0 | 4730 | 23750 | 1 | 3 | 3 | 1 | 1 | 0 | 0 | 1 | 0 | 1 | 0 | 3 | 3 | 1 | 1 | 6 | 1 | 0
|  | 0 | 0 | 100008537 | 3 | 0 | 1 | 0 | 2 | LV | 275 | LV.0275kW.0102 | 1 | 2 | 0 | 1 | 2 | 0 | 1 | 0 | 1 | 0 | 0 | 0 | 0 | 3 | 0 | 0 | 0 | 3 | 1 | 1 | 0 | 0 | 0 | 4 | 3 | 0 | 0 | 0 | 4750 | 24570 | 0 | 3 | 3 | 1 | 1 | 0 | 0 | 1 | 0 | 1 | 0 | 3 | 3 | 1 | 1 | 6 | 1 | 0
|  | 0 | 0 |  | 3 | 0 | 0 | 2 | 1 | LV | 275.4 | LV.0275kW.0021 | 1 | 2 | 0 | 0 | 3 | 0 | 1 | 0 | 1 | 0 | 0 | 0 | 0 | 3 | 0 | 0 | 0 | 3 | 1 | 1 | 0 | 0 | 0 | 4 | 3 | 0 | 0 | 0 | 4860 | 25390 | 0 | 3 | 3 | 1 | 1 | 0 | 0 | 1 | 0 | 1 | 0 | 3 | 3 | 1 | 1 | 6 | 1 | 0
|  | 0 | 0 | 100008538 | 3 | 0 | 0 | 1 | 2 | LV | 298.2 | LV.0298kW.0012 | 1 | 2 | 0 | 0 | 3 | 0 | 1 | 0 | 1 | 0 | 0 | 0 | 0 | 3 | 0 | 0 | 0 | 3 | 1 | 1 | 0 | 0 | 0 | 4 | 3 | 0 | 0 | 0 | 4860 | 26360 | 0 | 3 | 3 | 1 | 1 | 0 | 0 | 1 | 0 | 1 | 0 | 3 | 3 | 1 | 1 | 6 | 1 | 0
|  | 0 | 0 | 100008539 | 3 | 0 | 0 | 0 | 3 | LV | 321 | LV.0321kW.0003 | 1 | 2 | 0 | 0 | 3 | 0 | 1 | 0 | 1 | 0 | 0 | 0 | 0 | 3 | 0 | 0 | 0 | 3 | 1 | 1 | 0 | 0 | 0 | 4 | 3 | 0 | 0 | 0 | 4860 | 27330 | 0 | 3 | 3 | 1 | 1 | 0 | 0 | 1 | 0 | 1 | 0 | 3 | 3 | 1 | 1 | 6 | 1 | 0
|  | 0 | 0 |  | 4 | 4 | 0 | 0 | 0 | LV | 160 | LV.0160kW.4000 | 1 | 3 | 4 | 0 | 0 | 0 | 0 | 1 | 1 | 0 | 0 | 0 | 0 | 4 | 0 | 0 | 0 | 4 | 1 | 1 | 0 | 0 | 0 | 5 | 4 | 0 | 0 | 0 | 5595 | 21755 | 4 | 4 | 4 | 1 | 1 | 0 | 0 | 1 | 0 | 1 | 0 | 4 | 4 | 1 | 1 | 8 | 1 | 0
|  | 0 | 0 |  | 4 | 3 | 1 | 0 | 0 | LV | 181 | LV.0181kW.3100 | 1 | 3 | 3 | 1 | 0 | 0 | 0 | 1 | 1 | 0 | 0 | 0 | 0 | 4 | 0 | 0 | 0 | 4 | 1 | 1 | 0 | 0 | 0 | 5 | 4 | 0 | 0 | 0 | 5615 | 22575 | 3 | 4 | 4 | 1 | 1 | 0 | 0 | 1 | 0 | 1 | 0 | 4 | 4 | 1 | 1 | 8 | 1 | 0
|  | 0 | 0 |  | 4 | 2 | 2 | 0 | 0 | LV | 202 | LV.0202kW.2200 | 1 | 3 | 2 | 2 | 0 | 0 | 0 | 1 | 1 | 0 | 0 | 0 | 0 | 4 | 0 | 0 | 0 | 4 | 1 | 1 | 0 | 0 | 0 | 5 | 4 | 0 | 0 | 0 | 5635 | 23395 | 2 | 4 | 4 | 1 | 1 | 0 | 0 | 1 | 0 | 1 | 0 | 4 | 4 | 1 | 1 | 8 | 1 | 0
|  | 0 | 0 |  | 4 | 3 | 0 | 1 | 0 | LV | 204.2 | LV.0204kW.3010 | 1 | 3 | 3 | 0 | 1 | 0 | 0 | 1 | 1 | 0 | 0 | 0 | 0 | 4 | 0 | 0 | 0 | 4 | 1 | 1 | 0 | 0 | 0 | 5 | 4 | 0 | 0 | 0 | 5725 | 24365 | 3 | 4 | 4 | 1 | 1 | 0 | 0 | 1 | 0 | 1 | 0 | 4 | 4 | 1 | 1 | 8 | 1 | 0
|  | 0 | 0 |  | 4 | 1 | 3 | 0 | 0 | LV | 223 | LV.0223kW.1300 | 1 | 3 | 1 | 3 | 0 | 0 | 0 | 1 | 1 | 0 | 0 | 0 | 0 | 4 | 0 | 0 | 0 | 4 | 1 | 1 | 0 | 0 | 0 | 5 | 4 | 0 | 0 | 0 | 5655 | 24215 | 1 | 4 | 4 | 1 | 1 | 0 | 0 | 1 | 0 | 1 | 0 | 4 | 4 | 1 | 1 | 8 | 1 | 0
|  | 0 | 0 |  | 4 | 2 | 1 | 1 | 0 | LV | 225.2 | LV.0225kW.2110 | 1 | 3 | 2 | 1 | 1 | 0 | 0 | 1 | 1 | 0 | 0 | 0 | 0 | 4 | 0 | 0 | 0 | 4 | 1 | 1 | 0 | 0 | 0 | 5 | 4 | 0 | 0 | 0 | 5745 | 25185 | 2 | 4 | 4 | 1 | 1 | 0 | 0 | 1 | 0 | 1 | 0 | 4 | 4 | 1 | 1 | 8 | 1 | 0
|  | 0 | 0 |  | 4 | 3 | 0 | 0 | 1 | LV | 227 | LV.0227kW.3001 | 1 | 3 | 3 | 0 | 1 | 0 | 0 | 1 | 1 | 0 | 0 | 0 | 0 | 4 | 0 | 0 | 0 | 4 | 1 | 1 | 0 | 0 | 0 | 5 | 4 | 0 | 0 | 0 | 5725 | 25335 | 3 | 4 | 4 | 1 | 1 | 0 | 0 | 1 | 0 | 1 | 0 | 4 | 4 | 1 | 1 | 8 | 1 | 0
|  | 0 | 0 |  | 4 | 0 | 4 | 0 | 0 | LV | 244 | LV.0244kW.0400 | 1 | 3 | 0 | 4 | 0 | 0 | 0 | 1 | 1 | 0 | 0 | 0 | 0 | 4 | 0 | 0 | 0 | 4 | 1 | 1 | 0 | 0 | 0 | 5 | 4 | 0 | 0 | 0 | 5675 | 25035 | 0 | 4 | 4 | 1 | 1 | 0 | 0 | 1 | 0 | 1 | 0 | 4 | 4 | 1 | 1 | 8 | 1 | 0
|  | 0 | 0 |  | 4 | 1 | 2 | 1 | 0 | LV | 246.2 | LV.0246kW.1210 | 1 | 3 | 1 | 2 | 1 | 0 | 0 | 1 | 1 | 0 | 0 | 0 | 0 | 4 | 0 | 0 | 0 | 4 | 1 | 1 | 0 | 0 | 0 | 5 | 4 | 0 | 0 | 0 | 5765 | 26005 | 1 | 4 | 4 | 1 | 1 | 0 | 0 | 1 | 0 | 1 | 0 | 4 | 4 | 1 | 1 | 8 | 1 | 0
|  | 0 | 0 |  | 4 | 2 | 1 | 0 | 1 | LV | 248 | LV.0248kW.2101 | 1 | 3 | 2 | 1 | 1 | 0 | 0 | 1 | 1 | 0 | 0 | 0 | 0 | 4 | 0 | 0 | 0 | 4 | 1 | 1 | 0 | 0 | 0 | 5 | 4 | 0 | 0 | 0 | 5745 | 26155 | 2 | 4 | 4 | 1 | 1 | 0 | 0 | 1 | 0 | 1 | 0 | 4 | 4 | 1 | 1 | 8 | 1 | 0
|  | 0 | 0 |  | 4 | 2 | 0 | 2 | 0 | LV | 248.4 | LV.0248kW.2020 | 1 | 3 | 2 | 0 | 2 | 0 | 0 | 1 | 1 | 0 | 0 | 0 | 0 | 4 | 0 | 0 | 0 | 4 | 1 | 1 | 0 | 0 | 0 | 5 | 4 | 0 | 0 | 0 | 5855 | 26975 | 2 | 4 | 4 | 1 | 1 | 0 | 0 | 1 | 0 | 1 | 0 | 4 | 4 | 1 | 1 | 8 | 1 | 0
|  | 0 | 0 |  | 4 | 0 | 3 | 1 | 0 | LV | 267.2 | LV.0267kW.0310 | 1 | 3 | 0 | 3 | 1 | 0 | 0 | 1 | 1 | 0 | 0 | 0 | 0 | 4 | 0 | 0 | 0 | 4 | 1 | 1 | 0 | 0 | 0 | 5 | 4 | 0 | 0 | 0 | 5785 | 26825 | 0 | 4 | 4 | 1 | 1 | 0 | 0 | 1 | 0 | 1 | 0 | 4 | 4 | 1 | 1 | 8 | 1 | 0
|  | 0 | 0 |  | 4 | 1 | 2 | 0 | 1 | LV | 269 | LV.0269kW.1201 | 1 | 3 | 1 | 2 | 1 | 0 | 0 | 1 | 1 | 0 | 0 | 0 | 0 | 4 | 0 | 0 | 0 | 4 | 1 | 1 | 0 | 0 | 0 | 5 | 4 | 0 | 0 | 0 | 5765 | 26975 | 1 | 4 | 4 | 1 | 1 | 0 | 0 | 1 | 0 | 1 | 0 | 4 | 4 | 1 | 1 | 8 | 1 | 0
|  | 0 | 0 |  | 4 | 1 | 1 | 2 | 0 | LV | 269.4 | LV.0269kW.1120 | 1 | 3 | 1 | 1 | 2 | 0 | 0 | 1 | 1 | 0 | 0 | 0 | 0 | 4 | 0 | 0 | 0 | 4 | 1 | 1 | 0 | 0 | 0 | 5 | 4 | 0 | 0 | 0 | 5875 | 27795 | 1 | 4 | 4 | 1 | 1 | 0 | 0 | 1 | 0 | 1 | 0 | 4 | 4 | 1 | 1 | 8 | 1 | 0
|  | 0 | 0 |  | 4 | 2 | 0 | 1 | 1 | LV | 271.2 | LV.0271kW.2011 | 1 | 3 | 2 | 0 | 2 | 0 | 0 | 1 | 1 | 0 | 0 | 0 | 0 | 4 | 0 | 0 | 0 | 4 | 1 | 1 | 0 | 0 | 0 | 5 | 4 | 0 | 0 | 0 | 5855 | 27945 | 2 | 4 | 4 | 1 | 1 | 0 | 0 | 1 | 0 | 1 | 0 | 4 | 4 | 1 | 1 | 8 | 1 | 0
|  | 0 | 0 |  | 4 | 0 | 3 | 0 | 1 | LV | 290 | LV.0290kW.0301 | 1 | 3 | 0 | 3 | 1 | 0 | 0 | 1 | 1 | 0 | 0 | 0 | 0 | 4 | 0 | 0 | 0 | 4 | 1 | 1 | 0 | 0 | 0 | 5 | 4 | 0 | 0 | 0 | 5785 | 27795 | 0 | 4 | 4 | 1 | 1 | 0 | 0 | 1 | 0 | 1 | 0 | 4 | 4 | 1 | 1 | 8 | 1 | 0
|  | 0 | 0 |  | 4 | 0 | 2 | 2 | 0 | LV | 290.4 | LV.0290kW.0220 | 1 | 3 | 0 | 2 | 2 | 0 | 0 | 1 | 1 | 0 | 0 | 0 | 0 | 4 | 0 | 0 | 0 | 4 | 1 | 1 | 0 | 0 | 0 | 5 | 4 | 0 | 0 | 0 | 5895 | 28615 | 0 | 4 | 4 | 1 | 1 | 0 | 0 | 1 | 0 | 1 | 0 | 4 | 4 | 1 | 1 | 8 | 1 | 0
|  | 0 | 0 |  | 4 | 1 | 1 | 1 | 1 | LV | 292.2 | LV.0292kW.1111 | 1 | 3 | 1 | 1 | 2 | 0 | 0 | 1 | 1 | 0 | 0 | 0 | 0 | 4 | 0 | 0 | 0 | 4 | 1 | 1 | 0 | 0 | 0 | 5 | 4 | 0 | 0 | 0 | 5875 | 28765 | 1 | 4 | 4 | 1 | 1 | 0 | 0 | 1 | 0 | 1 | 0 | 4 | 4 | 1 | 1 | 8 | 1 | 0
|  | 0 | 0 |  | 4 | 1 | 0 | 3 | 0 | LV | 292.6 | LV.0292kW.1030 | 1 | 3 | 1 | 0 | 3 | 0 | 0 | 1 | 1 | 0 | 0 | 0 | 0 | 4 | 0 | 0 | 0 | 4 | 1 | 1 | 0 | 0 | 0 | 5 | 4 | 0 | 0 | 0 | 5985 | 29585 | 1 | 4 | 4 | 1 | 1 | 0 | 0 | 1 | 0 | 1 | 0 | 4 | 4 | 1 | 1 | 8 | 1 | 0
|  | 0 | 0 |  | 4 | 2 | 0 | 0 | 2 | LV | 294 | LV.0294kW.2002 | 1 | 3 | 2 | 0 | 2 | 0 | 0 | 1 | 1 | 0 | 0 | 0 | 0 | 4 | 0 | 0 | 0 | 4 | 1 | 1 | 0 | 0 | 0 | 5 | 4 | 0 | 0 | 0 | 5855 | 28915 | 2 | 4 | 4 | 1 | 1 | 0 | 0 | 1 | 0 | 1 | 0 | 4 | 4 | 1 | 1 | 8 | 1 | 0
|  | 0 | 0 |  | 4 | 0 | 2 | 1 | 1 | LV | 313.2 | LV.0313kW.0211 | 1 | 3 | 0 | 2 | 2 | 0 | 0 | 1 | 1 | 0 | 0 | 0 | 0 | 4 | 0 | 0 | 0 | 4 | 1 | 1 | 0 | 0 | 0 | 5 | 4 | 0 | 0 | 0 | 5895 | 29585 | 0 | 4 | 4 | 1 | 1 | 0 | 0 | 1 | 0 | 1 | 0 | 4 | 4 | 1 | 1 | 8 | 1 | 0
|  | 0 | 0 |  | 4 | 0 | 1 | 3 | 0 | LV | 313.6 | LV.0313kW.0130 | 1 | 3 | 0 | 1 | 3 | 0 | 0 | 1 | 1 | 0 | 0 | 0 | 0 | 4 | 0 | 0 | 0 | 4 | 1 | 1 | 0 | 0 | 0 | 5 | 4 | 0 | 0 | 0 | 6005 | 30405 | 0 | 4 | 4 | 1 | 1 | 0 | 0 | 1 | 0 | 1 | 0 | 4 | 4 | 1 | 1 | 8 | 1 | 0
|  | 0 | 0 |  | 4 | 1 | 1 | 0 | 2 | LV | 315 | LV.0315kW.1102 | 1 | 3 | 1 | 1 | 2 | 0 | 0 | 1 | 1 | 0 | 0 | 0 | 0 | 4 | 0 | 0 | 0 | 4 | 1 | 1 | 0 | 0 | 0 | 5 | 4 | 0 | 0 | 0 | 5875 | 29735 | 1 | 4 | 4 | 1 | 1 | 0 | 0 | 1 | 0 | 1 | 0 | 4 | 4 | 1 | 1 | 8 | 1 | 0
|  | 0 | 0 |  | 4 | 1 | 0 | 2 | 1 | LV | 315.4 | LV.0315kW.1021 | 1 | 3 | 1 | 0 | 3 | 0 | 0 | 1 | 1 | 0 | 0 | 0 | 0 | 4 | 0 | 0 | 0 | 4 | 1 | 1 | 0 | 0 | 0 | 5 | 4 | 0 | 0 | 0 | 5985 | 30555 | 1 | 4 | 4 | 1 | 1 | 0 | 0 | 1 | 0 | 1 | 0 | 4 | 4 | 1 | 1 | 8 | 1 | 0
|  | 0 | 0 | 100008590 | 4 | 0 | 2 | 0 | 2 | LV | 336 | LV.0336kW.0202 | 1 | 3 | 0 | 2 | 2 | 0 | 0 | 1 | 1 | 0 | 0 | 0 | 0 | 4 | 0 | 0 | 0 | 4 | 1 | 1 | 0 | 0 | 0 | 5 | 4 | 0 | 0 | 0 | 5895 | 30555 | 0 | 4 | 4 | 1 | 1 | 0 | 0 | 1 | 0 | 1 | 0 | 4 | 4 | 1 | 1 | 8 | 1 | 0
|  | 0 | 0 |  | 4 | 0 | 1 | 2 | 1 | LV | 336.4 | LV.0336kW.0121 | 1 | 3 | 0 | 1 | 3 | 0 | 0 | 1 | 1 | 0 | 0 | 0 | 0 | 4 | 0 | 0 | 0 | 4 | 1 | 1 | 0 | 0 | 0 | 5 | 4 | 0 | 0 | 0 | 6005 | 31375 | 0 | 4 | 4 | 1 | 1 | 0 | 0 | 1 | 0 | 1 | 0 | 4 | 4 | 1 | 1 | 8 | 1 | 0
|  | 0 | 0 |  | 4 | 0 | 0 | 4 | 0 | LV | 336.8 | LV.0336kW.0040 | 1 | 3 | 0 | 0 | 4 | 0 | 0 | 1 | 1 | 0 | 0 | 0 | 0 | 4 | 0 | 0 | 0 | 4 | 1 | 1 | 0 | 0 | 0 | 5 | 4 | 0 | 0 | 0 | 6115 | 32195 | 0 | 4 | 4 | 1 | 1 | 0 | 0 | 1 | 0 | 1 | 0 | 4 | 4 | 1 | 1 | 8 | 1 | 0
|  | 0 | 0 |  | 4 | 1 | 0 | 1 | 2 | LV | 338.2 | LV.0338kW.1012 | 1 | 3 | 1 | 0 | 3 | 0 | 0 | 1 | 1 | 0 | 0 | 0 | 0 | 4 | 0 | 0 | 0 | 4 | 1 | 1 | 0 | 0 | 0 | 5 | 4 | 0 | 0 | 0 | 5985 | 31525 | 1 | 4 | 4 | 1 | 1 | 0 | 0 | 1 | 0 | 1 | 0 | 4 | 4 | 1 | 1 | 8 | 1 | 0
|  | 0 | 0 |  | 4 | 0 | 1 | 1 | 2 | LV | 359.2 | LV.0359kW.0112 | 1 | 3 | 0 | 1 | 3 | 0 | 0 | 1 | 1 | 0 | 0 | 0 | 0 | 4 | 0 | 0 | 0 | 4 | 1 | 1 | 0 | 0 | 0 | 5 | 4 | 0 | 0 | 0 | 6005 | 32345 | 0 | 4 | 4 | 1 | 1 | 0 | 0 | 1 | 0 | 1 | 0 | 4 | 4 | 1 | 1 | 8 | 1 | 0
|  | 0 | 0 |  | 4 | 0 | 0 | 3 | 1 | LV | 359.6 | LV.0359kW.0031 | 1 | 3 | 0 | 0 | 4 | 0 | 0 | 1 | 1 | 0 | 0 | 0 | 0 | 4 | 0 | 0 | 0 | 4 | 1 | 1 | 0 | 0 | 0 | 5 | 4 | 0 | 0 | 0 | 6115 | 33165 | 0 | 4 | 4 | 1 | 1 | 0 | 0 | 1 | 0 | 1 | 0 | 4 | 4 | 1 | 1 | 8 | 1 | 0
|  | 0 | 0 | 100008591 | 4 | 1 | 0 | 0 | 3 | LV | 361 | LV.0361kW.1003 | 1 | 3 | 1 | 0 | 3 | 0 | 0 | 1 | 1 | 0 | 0 | 0 | 0 | 4 | 0 | 0 | 0 | 4 | 1 | 1 | 0 | 0 | 0 | 5 | 4 | 0 | 0 | 0 | 5985 | 32495 | 1 | 4 | 4 | 1 | 1 | 0 | 0 | 1 | 0 | 1 | 0 | 4 | 4 | 1 | 1 | 8 | 1 | 0
|  | 0 | 0 | 100008592 | 4 | 0 | 1 | 0 | 3 | LV | 382 | LV.0382kW.0103 | 1 | 3 | 0 | 1 | 3 | 0 | 0 | 1 | 1 | 0 | 0 | 0 | 0 | 4 | 0 | 0 | 0 | 4 | 1 | 1 | 0 | 0 | 0 | 5 | 4 | 0 | 0 | 0 | 6005 | 33315 | 0 | 4 | 4 | 1 | 1 | 0 | 0 | 1 | 0 | 1 | 0 | 4 | 4 | 1 | 1 | 8 | 1 | 0
|  | 0 | 0 |  | 4 | 0 | 0 | 2 | 2 | LV | 382.4 | LV.0382kW.0022 | 1 | 3 | 0 | 0 | 4 | 0 | 0 | 1 | 1 | 0 | 0 | 0 | 0 | 4 | 0 | 0 | 0 | 4 | 1 | 1 | 0 | 0 | 0 | 5 | 4 | 0 | 0 | 0 | 6115 | 34135 | 0 | 4 | 4 | 1 | 1 | 0 | 0 | 1 | 0 | 1 | 0 | 4 | 4 | 1 | 1 | 8 | 1 | 0
|  | 0 | 0 | 100008593 | 4 | 0 | 0 | 1 | 3 | LV | 405.2 | LV.0405kW.0013 | 1 | 3 | 0 | 0 | 4 | 0 | 0 | 1 | 1 | 0 | 0 | 0 | 0 | 4 | 0 | 0 | 0 | 4 | 1 | 1 | 0 | 0 | 0 | 5 | 4 | 0 | 0 | 0 | 6115 | 35105 | 0 | 4 | 4 | 1 | 1 | 0 | 0 | 1 | 0 | 1 | 0 | 4 | 4 | 1 | 1 | 8 | 1 | 0
|  | 0 | 0 | 100008594 | 4 | 0 | 0 | 0 | 4 | LV | 428 | LV.0428kW.0004 | 1 | 3 | 0 | 0 | 4 | 0 | 0 | 1 | 1 | 0 | 0 | 0 | 0 | 4 | 0 | 0 | 0 | 4 | 1 | 1 | 0 | 0 | 0 | 5 | 4 | 0 | 0 | 0 | 6115 | 36075 | 0 | 4 | 4 | 1 | 1 | 0 | 0 | 1 | 0 | 1 | 0 | 4 | 4 | 1 | 1 | 8 | 1 | 0
|  | 0 | 0 |  | 5 | 5 | 0 | 0 | 0 | LV | 200 | LV.0200kW.5000 | 1 | 4 | 5 | 0 | 0 | 1 | 1 | 0 | 1 | 0 | 0 | 0 | 0 | 5 | 0 | 0 | 0 | 5 | 1 | 1 | 0 | 0 | 0 | 6 | 5 | 0 | 0 | 0 | 6904 | 27104 | 5 | 5 | 5 | 1 | 1 | 0 | 0 | 1 | 0 | 1 | 0 | 5 | 5 | 1 | 1 | 9 | 1 | 0
|  | 0 | 0 |  | 5 | 4 | 1 | 0 | 0 | LV | 221 | LV.0221kW.4100 | 1 | 4 | 4 | 1 | 0 | 1 | 1 | 0 | 1 | 0 | 0 | 0 | 0 | 5 | 0 | 0 | 0 | 5 | 1 | 1 | 0 | 0 | 0 | 6 | 5 | 0 | 0 | 0 | 6924 | 27924 | 4 | 5 | 5 | 1 | 1 | 0 | 0 | 1 | 0 | 1 | 0 | 5 | 5 | 1 | 1 | 9 | 1 | 0
|  | 0 | 0 |  | 5 | 3 | 2 | 0 | 0 | LV | 242 | LV.0242kW.3200 | 1 | 4 | 3 | 2 | 0 | 1 | 1 | 0 | 1 | 0 | 0 | 0 | 0 | 5 | 0 | 0 | 0 | 5 | 1 | 1 | 0 | 0 | 0 | 6 | 5 | 0 | 0 | 0 | 6944 | 28744 | 3 | 5 | 5 | 1 | 1 | 0 | 0 | 1 | 0 | 1 | 0 | 5 | 5 | 1 | 1 | 9 | 1 | 0
|  | 0 | 0 |  | 5 | 4 | 0 | 1 | 0 | LV | 244.2 | LV.0244kW.4010 | 1 | 4 | 4 | 0 | 1 | 1 | 1 | 0 | 1 | 0 | 0 | 0 | 0 | 5 | 0 | 0 | 0 | 5 | 1 | 1 | 0 | 0 | 0 | 6 | 5 | 0 | 0 | 0 | 7034 | 29714 | 4 | 5 | 5 | 1 | 1 | 0 | 0 | 1 | 0 | 1 | 0 | 5 | 5 | 1 | 1 | 9 | 1 | 0
|  | 0 | 0 |  | 5 | 2 | 3 | 0 | 0 | LV | 263 | LV.0263kW.2300 | 1 | 4 | 2 | 3 | 0 | 1 | 1 | 0 | 1 | 0 | 0 | 0 | 0 | 5 | 0 | 0 | 0 | 5 | 1 | 1 | 0 | 0 | 0 | 6 | 5 | 0 | 0 | 0 | 6964 | 29564 | 2 | 5 | 5 | 1 | 1 | 0 | 0 | 1 | 0 | 1 | 0 | 5 | 5 | 1 | 1 | 9 | 1 | 0
|  | 0 | 0 |  | 5 | 3 | 1 | 1 | 0 | LV | 265.2 | LV.0265kW.3110 | 1 | 4 | 3 | 1 | 1 | 1 | 1 | 0 | 1 | 0 | 0 | 0 | 0 | 5 | 0 | 0 | 0 | 5 | 1 | 1 | 0 | 0 | 0 | 6 | 5 | 0 | 0 | 0 | 7054 | 30534 | 3 | 5 | 5 | 1 | 1 | 0 | 0 | 1 | 0 | 1 | 0 | 5 | 5 | 1 | 1 | 9 | 1 | 0
|  | 0 | 0 |  | 5 | 4 | 0 | 0 | 1 | LV | 267 | LV.0267kW.4001 | 1 | 4 | 4 | 0 | 1 | 1 | 1 | 0 | 1 | 0 | 0 | 0 | 0 | 5 | 0 | 0 | 0 | 5 | 1 | 1 | 0 | 0 | 0 | 6 | 5 | 0 | 0 | 0 | 7034 | 30684 | 4 | 5 | 5 | 1 | 1 | 0 | 0 | 1 | 0 | 1 | 0 | 5 | 5 | 1 | 1 | 9 | 1 | 0
|  | 0 | 0 |  | 5 | 1 | 4 | 0 | 0 | LV | 284 | LV.0284kW.1400 | 1 | 4 | 1 | 4 | 0 | 1 | 1 | 0 | 1 | 0 | 0 | 0 | 0 | 5 | 0 | 0 | 0 | 5 | 1 | 1 | 0 | 0 | 0 | 6 | 5 | 0 | 0 | 0 | 6984 | 30384 | 1 | 5 | 5 | 1 | 1 | 0 | 0 | 1 | 0 | 1 | 0 | 5 | 5 | 1 | 1 | 9 | 1 | 0
|  | 0 | 0 |  | 5 | 2 | 2 | 1 | 0 | LV | 286.2 | LV.0286kW.2210 | 1 | 4 | 2 | 2 | 1 | 1 | 1 | 0 | 1 | 0 | 0 | 0 | 0 | 5 | 0 | 0 | 0 | 5 | 1 | 1 | 0 | 0 | 0 | 6 | 5 | 0 | 0 | 0 | 7074 | 31354 | 2 | 5 | 5 | 1 | 1 | 0 | 0 | 1 | 0 | 1 | 0 | 5 | 5 | 1 | 1 | 9 | 1 | 0
|  | 0 | 0 |  | 5 | 3 | 1 | 0 | 1 | LV | 288 | LV.0288kW.3101 | 1 | 4 | 3 | 1 | 1 | 1 | 1 | 0 | 1 | 0 | 0 | 0 | 0 | 5 | 0 | 0 | 0 | 5 | 1 | 1 | 0 | 0 | 0 | 6 | 5 | 0 | 0 | 0 | 7054 | 31504 | 3 | 5 | 5 | 1 | 1 | 0 | 0 | 1 | 0 | 1 | 0 | 5 | 5 | 1 | 1 | 9 | 1 | 0
|  | 0 | 0 |  | 5 | 3 | 0 | 2 | 0 | LV | 288.4 | LV.0288kW.3020 | 1 | 4 | 3 | 0 | 2 | 1 | 1 | 0 | 1 | 0 | 0 | 0 | 0 | 5 | 0 | 0 | 0 | 5 | 1 | 1 | 0 | 0 | 0 | 6 | 5 | 0 | 0 | 0 | 7164 | 32324 | 3 | 5 | 5 | 1 | 1 | 0 | 0 | 1 | 0 | 1 | 0 | 5 | 5 | 1 | 1 | 9 | 1 | 0
|  | 0 | 0 |  | 5 | 0 | 5 | 0 | 0 | LV | 305 | LV.0305kW.0500 | 1 | 4 | 0 | 5 | 0 | 1 | 1 | 0 | 1 | 0 | 0 | 0 | 0 | 5 | 0 | 0 | 0 | 5 | 1 | 1 | 0 | 0 | 0 | 6 | 5 | 0 | 0 | 0 | 7004 | 31204 | 0 | 5 | 5 | 1 | 1 | 0 | 0 | 1 | 0 | 1 | 0 | 5 | 5 | 1 | 1 | 9 | 1 | 0
|  | 0 | 0 |  | 5 | 1 | 3 | 1 | 0 | LV | 307.2 | LV.0307kW.1310 | 1 | 4 | 1 | 3 | 1 | 1 | 1 | 0 | 1 | 0 | 0 | 0 | 0 | 5 | 0 | 0 | 0 | 5 | 1 | 1 | 0 | 0 | 0 | 6 | 5 | 0 | 0 | 0 | 7094 | 32174 | 1 | 5 | 5 | 1 | 1 | 0 | 0 | 1 | 0 | 1 | 0 | 5 | 5 | 1 | 1 | 9 | 1 | 0
|  | 0 | 0 |  | 5 | 2 | 2 | 0 | 1 | LV | 309 | LV.0309kW.2201 | 1 | 4 | 2 | 2 | 1 | 1 | 1 | 0 | 1 | 0 | 0 | 0 | 0 | 5 | 0 | 0 | 0 | 5 | 1 | 1 | 0 | 0 | 0 | 6 | 5 | 0 | 0 | 0 | 7074 | 32324 | 2 | 5 | 5 | 1 | 1 | 0 | 0 | 1 | 0 | 1 | 0 | 5 | 5 | 1 | 1 | 9 | 1 | 0
|  | 0 | 0 |  | 5 | 2 | 1 | 2 | 0 | LV | 309.4 | LV.0309kW.2120 | 1 | 4 | 2 | 1 | 2 | 1 | 1 | 0 | 1 | 0 | 0 | 0 | 0 | 5 | 0 | 0 | 0 | 5 | 1 | 1 | 0 | 0 | 0 | 6 | 5 | 0 | 0 | 0 | 7184 | 33144 | 2 | 5 | 5 | 1 | 1 | 0 | 0 | 1 | 0 | 1 | 0 | 5 | 5 | 1 | 1 | 9 | 1 | 0
|  | 0 | 0 |  | 5 | 3 | 0 | 1 | 1 | LV | 311.2 | LV.0311kW.3011 | 1 | 4 | 3 | 0 | 2 | 1 | 1 | 0 | 1 | 0 | 0 | 0 | 0 | 5 | 0 | 0 | 0 | 5 | 1 | 1 | 0 | 0 | 0 | 6 | 5 | 0 | 0 | 0 | 7164 | 33294 | 3 | 5 | 5 | 1 | 1 | 0 | 0 | 1 | 0 | 1 | 0 | 5 | 5 | 1 | 1 | 9 | 1 | 0
|  | 0 | 0 |  | 5 | 0 | 4 | 1 | 0 | LV | 328.2 | LV.0328kW.0410 | 1 | 4 | 0 | 4 | 1 | 1 | 1 | 0 | 1 | 0 | 0 | 0 | 0 | 5 | 0 | 0 | 0 | 5 | 1 | 1 | 0 | 0 | 0 | 6 | 5 | 0 | 0 | 0 | 7114 | 32994 | 0 | 5 | 5 | 1 | 1 | 0 | 0 | 1 | 0 | 1 | 0 | 5 | 5 | 1 | 1 | 9 | 1 | 0
|  | 0 | 0 |  | 5 | 1 | 3 | 0 | 1 | LV | 330 | LV.0330kW.1301 | 1 | 4 | 1 | 3 | 1 | 1 | 1 | 0 | 1 | 0 | 0 | 0 | 0 | 5 | 0 | 0 | 0 | 5 | 1 | 1 | 0 | 0 | 0 | 6 | 5 | 0 | 0 | 0 | 7094 | 33144 | 1 | 5 | 5 | 1 | 1 | 0 | 0 | 1 | 0 | 1 | 0 | 5 | 5 | 1 | 1 | 9 | 1 | 0
|  | 0 | 0 |  | 5 | 1 | 2 | 2 | 0 | LV | 330.4 | LV.0330kW.1220 | 1 | 4 | 1 | 2 | 2 | 1 | 1 | 0 | 1 | 0 | 0 | 0 | 0 | 5 | 0 | 0 | 0 | 5 | 1 | 1 | 0 | 0 | 0 | 6 | 5 | 0 | 0 | 0 | 7204 | 33964 | 1 | 5 | 5 | 1 | 1 | 0 | 0 | 1 | 0 | 1 | 0 | 5 | 5 | 1 | 1 | 9 | 1 | 0
|  | 0 | 0 |  | 5 | 2 | 1 | 1 | 1 | LV | 332.2 | LV.0332kW.2111 | 1 | 4 | 2 | 1 | 2 | 1 | 1 | 0 | 1 | 0 | 0 | 0 | 0 | 5 | 0 | 0 | 0 | 5 | 1 | 1 | 0 | 0 | 0 | 6 | 5 | 0 | 0 | 0 | 7184 | 34114 | 2 | 5 | 5 | 1 | 1 | 0 | 0 | 1 | 0 | 1 | 0 | 5 | 5 | 1 | 1 | 9 | 1 | 0
|  | 0 | 0 |  | 5 | 2 | 0 | 3 | 0 | LV | 332.6 | LV.0332kW.2030 | 1 | 4 | 2 | 0 | 3 | 1 | 1 | 0 | 1 | 0 | 0 | 0 | 0 | 5 | 0 | 0 | 0 | 5 | 1 | 1 | 0 | 0 | 0 | 6 | 5 | 0 | 0 | 0 | 7294 | 34934 | 2 | 5 | 5 | 1 | 1 | 0 | 0 | 1 | 0 | 1 | 0 | 5 | 5 | 1 | 1 | 9 | 1 | 0
|  | 0 | 0 |  | 5 | 3 | 0 | 0 | 2 | LV | 334 | LV.0334kW.3002 | 1 | 4 | 3 | 0 | 2 | 1 | 1 | 0 | 1 | 0 | 0 | 0 | 0 | 5 | 0 | 0 | 0 | 5 | 1 | 1 | 0 | 0 | 0 | 6 | 5 | 0 | 0 | 0 | 7164 | 34264 | 3 | 5 | 5 | 1 | 1 | 0 | 0 | 1 | 0 | 1 | 0 | 5 | 5 | 1 | 1 | 9 | 1 | 0
|  | 0 | 0 |  | 5 | 0 | 4 | 0 | 1 | LV | 351 | LV.0351kW.0401 | 1 | 4 | 0 | 4 | 1 | 1 | 1 | 0 | 1 | 0 | 0 | 0 | 0 | 5 | 0 | 0 | 0 | 5 | 1 | 1 | 0 | 0 | 0 | 6 | 5 | 0 | 0 | 0 | 7114 | 33964 | 0 | 5 | 5 | 1 | 1 | 0 | 0 | 1 | 0 | 1 | 0 | 5 | 5 | 1 | 1 | 9 | 1 | 0
|  | 0 | 0 |  | 5 | 0 | 3 | 2 | 0 | LV | 351.4 | LV.0351kW.0320 | 1 | 4 | 0 | 3 | 2 | 1 | 1 | 0 | 1 | 0 | 0 | 0 | 0 | 5 | 0 | 0 | 0 | 5 | 1 | 1 | 0 | 0 | 0 | 6 | 5 | 0 | 0 | 0 | 7224 | 34784 | 0 | 5 | 5 | 1 | 1 | 0 | 0 | 1 | 0 | 1 | 0 | 5 | 5 | 1 | 1 | 9 | 1 | 0
|  | 0 | 0 |  | 5 | 1 | 2 | 1 | 1 | LV | 353.2 | LV.0353kW.1211 | 1 | 4 | 1 | 2 | 2 | 1 | 1 | 0 | 1 | 0 | 0 | 0 | 0 | 5 | 0 | 0 | 0 | 5 | 1 | 1 | 0 | 0 | 0 | 6 | 5 | 0 | 0 | 0 | 7204 | 34934 | 1 | 5 | 5 | 1 | 1 | 0 | 0 | 1 | 0 | 1 | 0 | 5 | 5 | 1 | 1 | 9 | 1 | 0
|  | 0 | 0 |  | 5 | 1 | 1 | 3 | 0 | LV | 353.6 | LV.0353kW.1130 | 1 | 4 | 1 | 1 | 3 | 1 | 1 | 0 | 1 | 0 | 0 | 0 | 0 | 5 | 0 | 0 | 0 | 5 | 1 | 1 | 0 | 0 | 0 | 6 | 5 | 0 | 0 | 0 | 7314 | 35754 | 1 | 5 | 5 | 1 | 1 | 0 | 0 | 1 | 0 | 1 | 0 | 5 | 5 | 1 | 1 | 9 | 1 | 0
|  | 0 | 0 |  | 5 | 2 | 1 | 0 | 2 | LV | 355 | LV.0355kW.2102 | 1 | 4 | 2 | 1 | 2 | 1 | 1 | 0 | 1 | 0 | 0 | 0 | 0 | 5 | 0 | 0 | 0 | 5 | 1 | 1 | 0 | 0 | 0 | 6 | 5 | 0 | 0 | 0 | 7184 | 35084 | 2 | 5 | 5 | 1 | 1 | 0 | 0 | 1 | 0 | 1 | 0 | 5 | 5 | 1 | 1 | 9 | 1 | 0
|  | 0 | 0 |  | 5 | 2 | 0 | 2 | 1 | LV | 355.4 | LV.0355kW.2021 | 1 | 4 | 2 | 0 | 3 | 1 | 1 | 0 | 1 | 0 | 0 | 0 | 0 | 5 | 0 | 0 | 0 | 5 | 1 | 1 | 0 | 0 | 0 | 6 | 5 | 0 | 0 | 0 | 7294 | 35904 | 2 | 5 | 5 | 1 | 1 | 0 | 0 | 1 | 0 | 1 | 0 | 5 | 5 | 1 | 1 | 9 | 1 | 0
|  | 0 | 0 |  | 5 | 0 | 3 | 1 | 1 | LV | 374.2 | LV.0374kW.0311 | 1 | 4 | 0 | 3 | 2 | 1 | 1 | 0 | 1 | 0 | 0 | 0 | 0 | 5 | 0 | 0 | 0 | 5 | 1 | 1 | 0 | 0 | 0 | 6 | 5 | 0 | 0 | 0 | 7224 | 35754 | 0 | 5 | 5 | 1 | 1 | 0 | 0 | 1 | 0 | 1 | 0 | 5 | 5 | 1 | 1 | 9 | 1 | 0
|  | 0 | 0 |  | 5 | 0 | 2 | 3 | 0 | LV | 374.6 | LV.0374kW.0230 | 1 | 4 | 0 | 2 | 3 | 1 | 1 | 0 | 1 | 0 | 0 | 0 | 0 | 5 | 0 | 0 | 0 | 5 | 1 | 1 | 0 | 0 | 0 | 6 | 5 | 0 | 0 | 0 | 7334 | 36574 | 0 | 5 | 5 | 1 | 1 | 0 | 0 | 1 | 0 | 1 | 0 | 5 | 5 | 1 | 1 | 9 | 1 | 0
|  | 0 | 0 |  | 5 | 1 | 2 | 0 | 2 | LV | 376 | LV.0376kW.1202 | 1 | 4 | 1 | 2 | 2 | 1 | 1 | 0 | 1 | 0 | 0 | 0 | 0 | 5 | 0 | 0 | 0 | 5 | 1 | 1 | 0 | 0 | 0 | 6 | 5 | 0 | 0 | 0 | 7204 | 35904 | 1 | 5 | 5 | 1 | 1 | 0 | 0 | 1 | 0 | 1 | 0 | 5 | 5 | 1 | 1 | 9 | 1 | 0
|  | 0 | 0 |  | 5 | 1 | 1 | 2 | 1 | LV | 376.4 | LV.0376kW.1121 | 1 | 4 | 1 | 1 | 3 | 1 | 1 | 0 | 1 | 0 | 0 | 0 | 0 | 5 | 0 | 0 | 0 | 5 | 1 | 1 | 0 | 0 | 0 | 6 | 5 | 0 | 0 | 0 | 7314 | 36724 | 1 | 5 | 5 | 1 | 1 | 0 | 0 | 1 | 0 | 1 | 0 | 5 | 5 | 1 | 1 | 9 | 1 | 0
|  | 0 | 0 |  | 5 | 1 | 0 | 4 | 0 | LV | 376.8 | LV.0376kW.1040 | 1 | 4 | 1 | 0 | 4 | 1 | 1 | 0 | 1 | 0 | 0 | 0 | 0 | 5 | 0 | 0 | 0 | 5 | 1 | 1 | 0 | 0 | 0 | 6 | 5 | 0 | 0 | 0 | 7424 | 37544 | 1 | 5 | 5 | 1 | 1 | 0 | 0 | 1 | 0 | 1 | 0 | 5 | 5 | 1 | 1 | 9 | 1 | 0
|  | 0 | 0 |  | 5 | 2 | 0 | 1 | 2 | LV | 378.2 | LV.0378kW.2012 | 1 | 4 | 2 | 0 | 3 | 1 | 1 | 0 | 1 | 0 | 0 | 0 | 0 | 5 | 0 | 0 | 0 | 5 | 1 | 1 | 0 | 0 | 0 | 6 | 5 | 0 | 0 | 0 | 7294 | 36874 | 2 | 5 | 5 | 1 | 1 | 0 | 0 | 1 | 0 | 1 | 0 | 5 | 5 | 1 | 1 | 9 | 1 | 0
|  | 0 | 0 |  | 5 | 0 | 3 | 0 | 2 | LV | 397 | LV.0397kW.0302 | 1 | 4 | 0 | 3 | 2 | 1 | 1 | 0 | 1 | 0 | 0 | 0 | 0 | 5 | 0 | 0 | 0 | 5 | 1 | 1 | 0 | 0 | 0 | 6 | 5 | 0 | 0 | 0 | 7224 | 36724 | 0 | 5 | 5 | 1 | 1 | 0 | 0 | 1 | 0 | 1 | 0 | 5 | 5 | 1 | 1 | 9 | 1 | 0
|  | 0 | 0 |  | 5 | 0 | 2 | 2 | 1 | LV | 397.4 | LV.0397kW.0221 | 1 | 4 | 0 | 2 | 3 | 1 | 1 | 0 | 1 | 0 | 0 | 0 | 0 | 5 | 0 | 0 | 0 | 5 | 1 | 1 | 0 | 0 | 0 | 6 | 5 | 0 | 0 | 0 | 7334 | 37544 | 0 | 5 | 5 | 1 | 1 | 0 | 0 | 1 | 0 | 1 | 0 | 5 | 5 | 1 | 1 | 9 | 1 | 0
|  | 0 | 0 |  | 5 | 0 | 1 | 4 | 0 | LV | 397.8 | LV.0397kW.0140 | 1 | 4 | 0 | 1 | 4 | 1 | 1 | 0 | 1 | 0 | 0 | 0 | 0 | 5 | 0 | 0 | 0 | 5 | 1 | 1 | 0 | 0 | 0 | 6 | 5 | 0 | 0 | 0 | 7444 | 38364 | 0 | 5 | 5 | 1 | 1 | 0 | 0 | 1 | 0 | 1 | 0 | 5 | 5 | 1 | 1 | 9 | 1 | 0
|  | 0 | 0 |  | 5 | 1 | 1 | 1 | 2 | LV | 399.2 | LV.0399kW.1112 | 1 | 4 | 1 | 1 | 3 | 1 | 1 | 0 | 1 | 0 | 0 | 0 | 0 | 5 | 0 | 0 | 0 | 5 | 1 | 1 | 0 | 0 | 0 | 6 | 5 | 0 | 0 | 0 | 7314 | 37694 | 1 | 5 | 5 | 1 | 1 | 0 | 0 | 1 | 0 | 1 | 0 | 5 | 5 | 1 | 1 | 9 | 1 | 0
|  | 0 | 0 |  | 5 | 1 | 0 | 3 | 1 | LV | 399.6 | LV.0399kW.1031 | 1 | 4 | 1 | 0 | 4 | 1 | 1 | 0 | 1 | 0 | 0 | 0 | 0 | 5 | 0 | 0 | 0 | 5 | 1 | 1 | 0 | 0 | 0 | 6 | 5 | 0 | 0 | 0 | 7424 | 38514 | 1 | 5 | 5 | 1 | 1 | 0 | 0 | 1 | 0 | 1 | 0 | 5 | 5 | 1 | 1 | 9 | 1 | 0
|  | 0 | 0 |  | 5 | 2 | 0 | 0 | 3 | LV | 401 | LV.0401kW.2003 | 1 | 4 | 2 | 0 | 3 | 1 | 1 | 0 | 1 | 0 | 0 | 0 | 0 | 5 | 0 | 0 | 0 | 5 | 1 | 1 | 0 | 0 | 0 | 6 | 5 | 0 | 0 | 0 | 7294 | 37844 | 2 | 5 | 5 | 1 | 1 | 0 | 0 | 1 | 0 | 1 | 0 | 5 | 5 | 1 | 1 | 9 | 1 | 0
|  | 0 | 0 |  | 5 | 0 | 2 | 1 | 2 | LV | 420.2 | LV.0420kW.0212 | 1 | 4 | 0 | 2 | 3 | 1 | 1 | 0 | 1 | 0 | 0 | 0 | 0 | 5 | 0 | 0 | 0 | 5 | 1 | 1 | 0 | 0 | 0 | 6 | 5 | 0 | 0 | 0 | 7334 | 38514 | 0 | 5 | 5 | 1 | 1 | 0 | 0 | 1 | 0 | 1 | 0 | 5 | 5 | 1 | 1 | 9 | 1 | 0
|  | 0 | 0 |  | 5 | 0 | 1 | 3 | 1 | LV | 420.6 | LV.0420kW.0131 | 1 | 4 | 0 | 1 | 4 | 1 | 1 | 0 | 1 | 0 | 0 | 0 | 0 | 5 | 0 | 0 | 0 | 5 | 1 | 1 | 0 | 0 | 0 | 6 | 5 | 0 | 0 | 0 | 7444 | 39334 | 0 | 5 | 5 | 1 | 1 | 0 | 0 | 1 | 0 | 1 | 0 | 5 | 5 | 1 | 1 | 9 | 1 | 0
|  | 0 | 0 |  | 5 | 0 | 0 | 5 | 0 | LV | 421 | LV.0421kW.0050 | 1 | 4 | 0 | 0 | 5 | 1 | 1 | 0 | 1 | 0 | 0 | 0 | 0 | 5 | 0 | 0 | 0 | 5 | 1 | 1 | 0 | 0 | 0 | 6 | 5 | 0 | 0 | 0 | 7554 | 40154 | 0 | 5 | 5 | 1 | 1 | 0 | 0 | 1 | 0 | 1 | 0 | 5 | 5 | 1 | 1 | 9 | 1 | 0
|  | 0 | 0 |  | 5 | 1 | 1 | 0 | 3 | LV | 422 | LV.0422kW.1103 | 1 | 4 | 1 | 1 | 3 | 1 | 1 | 0 | 1 | 0 | 0 | 0 | 0 | 5 | 0 | 0 | 0 | 5 | 1 | 1 | 0 | 0 | 0 | 6 | 5 | 0 | 0 | 0 | 7314 | 38664 | 1 | 5 | 5 | 1 | 1 | 0 | 0 | 1 | 0 | 1 | 0 | 5 | 5 | 1 | 1 | 9 | 1 | 0
|  | 0 | 0 |  | 5 | 1 | 0 | 2 | 2 | LV | 422.4 | LV.0422kW.1022 | 1 | 4 | 1 | 0 | 4 | 1 | 1 | 0 | 1 | 0 | 0 | 0 | 0 | 5 | 0 | 0 | 0 | 5 | 1 | 1 | 0 | 0 | 0 | 6 | 5 | 0 | 0 | 0 | 7424 | 39484 | 1 | 5 | 5 | 1 | 1 | 0 | 0 | 1 | 0 | 1 | 0 | 5 | 5 | 1 | 1 | 9 | 1 | 0
|  | 0 | 0 |  | 5 | 0 | 2 | 0 | 3 | LV | 443 | LV.0443kW.0203 | 1 | 4 | 0 | 2 | 3 | 1 | 1 | 0 | 1 | 0 | 0 | 0 | 0 | 5 | 0 | 0 | 0 | 5 | 1 | 1 | 0 | 0 | 0 | 6 | 5 | 0 | 0 | 0 | 7334 | 39484 | 0 | 5 | 5 | 1 | 1 | 0 | 0 | 1 | 0 | 1 | 0 | 5 | 5 | 1 | 1 | 9 | 1 | 0
|  | 0 | 0 |  | 5 | 0 | 1 | 2 | 2 | LV | 443.4 | LV.0443kW.0122 | 1 | 4 | 0 | 1 | 4 | 1 | 1 | 0 | 1 | 0 | 0 | 0 | 0 | 5 | 0 | 0 | 0 | 5 | 1 | 1 | 0 | 0 | 0 | 6 | 5 | 0 | 0 | 0 | 7444 | 40304 | 0 | 5 | 5 | 1 | 1 | 0 | 0 | 1 | 0 | 1 | 0 | 5 | 5 | 1 | 1 | 9 | 1 | 0
|  | 0 | 0 |  | 5 | 0 | 0 | 4 | 1 | LV | 443.8 | LV.0443kW.0041 | 1 | 4 | 0 | 0 | 5 | 1 | 1 | 0 | 1 | 0 | 0 | 0 | 0 | 5 | 0 | 0 | 0 | 5 | 1 | 1 | 0 | 0 | 0 | 6 | 5 | 0 | 0 | 0 | 7554 | 41124 | 0 | 5 | 5 | 1 | 1 | 0 | 0 | 1 | 0 | 1 | 0 | 5 | 5 | 1 | 1 | 9 | 1 | 0
|  | 0 | 0 |  | 5 | 1 | 0 | 1 | 3 | LV | 445.2 | LV.0445kW.1013 | 1 | 4 | 1 | 0 | 4 | 1 | 1 | 0 | 1 | 0 | 0 | 0 | 0 | 5 | 0 | 0 | 0 | 5 | 1 | 1 | 0 | 0 | 0 | 6 | 5 | 0 | 0 | 0 | 7424 | 40454 | 1 | 5 | 5 | 1 | 1 | 0 | 0 | 1 | 0 | 1 | 0 | 5 | 5 | 1 | 1 | 9 | 1 | 0
|  | 0 | 0 |  | 5 | 0 | 1 | 1 | 3 | LV | 466.2 | LV.0466kW.0113 | 1 | 4 | 0 | 1 | 4 | 0 | 0 | 0 | 0 | 1 | 1 | 0 | 1 | 5 | 0 | 0 | 0 | 5 | 0 | 0 | 1 | 1 | 0 | 6 | 5 | 0 | 0 | 0 | 8072 | 41902 | 0 | 5 | 5 | 0 | 0 | 1 | 1 | 0 | 1 | 0 | 1 | 5 | 5 | 1 | 1 | 9 | 0 | 1
|  | 0 | 0 |  | 5 | 0 | 0 | 3 | 2 | LV | 466.6 | LV.0466kW.0032 | 1 | 4 | 0 | 0 | 5 | 0 | 0 | 0 | 0 | 1 | 1 | 0 | 1 | 5 | 0 | 0 | 0 | 5 | 0 | 0 | 1 | 1 | 0 | 6 | 5 | 0 | 0 | 0 | 8182 | 42722 | 0 | 5 | 5 | 0 | 0 | 1 | 1 | 0 | 1 | 0 | 1 | 5 | 5 | 1 | 1 | 9 | 0 | 1
|  | 0 | 0 |  | 5 | 1 | 0 | 0 | 4 | LV | 468 | LV.0468kW.1004 | 1 | 4 | 1 | 0 | 4 | 0 | 0 | 0 | 0 | 1 | 1 | 0 | 1 | 5 | 0 | 0 | 0 | 5 | 0 | 0 | 1 | 1 | 0 | 6 | 5 | 0 | 0 | 0 | 8052 | 42052 | 1 | 5 | 5 | 0 | 0 | 1 | 1 | 0 | 1 | 0 | 1 | 5 | 5 | 1 | 1 | 9 | 0 | 1
|  | 0 | 0 |  | 5 | 0 | 1 | 0 | 4 | LV | 489 | LV.0489kW.0104 | 1 | 4 | 0 | 1 | 4 | 0 | 0 | 0 | 0 | 1 | 1 | 0 | 1 | 5 | 0 | 0 | 0 | 5 | 0 | 0 | 1 | 1 | 0 | 6 | 5 | 0 | 0 | 0 | 8072 | 42872 | 0 | 5 | 5 | 0 | 0 | 1 | 1 | 0 | 1 | 0 | 1 | 5 | 5 | 1 | 1 | 9 | 0 | 1
|  | 0 | 0 |  | 5 | 0 | 0 | 2 | 3 | LV | 489.4 | LV.0489kW.0023 | 1 | 4 | 0 | 0 | 5 | 0 | 0 | 0 | 0 | 1 | 1 | 0 | 1 | 5 | 0 | 0 | 0 | 5 | 0 | 0 | 1 | 1 | 0 | 6 | 5 | 0 | 0 | 0 | 8182 | 43692 | 0 | 5 | 5 | 0 | 0 | 1 | 1 | 0 | 1 | 0 | 1 | 5 | 5 | 1 | 1 | 9 | 0 | 1
|  | 0 | 0 |  | 5 | 0 | 0 | 1 | 4 | LV | 512.2 | LV.0512kW.0014 | 1 | 4 | 0 | 0 | 5 | 0 | 0 | 0 | 0 | 1 | 1 | 0 | 1 | 5 | 0 | 0 | 0 | 5 | 0 | 0 | 1 | 1 | 0 | 6 | 5 | 0 | 0 | 0 | 8182 | 44662 | 0 | 5 | 5 | 0 | 0 | 1 | 1 | 0 | 1 | 0 | 1 | 5 | 5 | 1 | 1 | 9 | 0 | 1
|  | 0 | 0 |  | 5 | 0 | 0 | 0 | 5 | LV | 535 | LV.0535kW.0005 | 1 | 4 | 0 | 0 | 5 | 0 | 0 | 0 | 0 | 1 | 1 | 0 | 1 | 5 | 0 | 0 | 0 | 5 | 0 | 0 | 1 | 1 | 0 | 6 | 5 | 0 | 0 | 0 | 8182 | 45632 | 0 | 5 | 5 | 0 | 0 | 1 | 1 | 0 | 1 | 0 | 1 | 5 | 5 | 1 | 1 | 9 | 0 | 1
|  | 0 | 0 |  | 6 | 6 | 0 | 0 | 0 | LV | 240 | LV.0240kW.6000 | 1 | 5 | 6 | 0 | 0 | 0 | 2 | 0 | 1 | 0 | 0 | 0 | 0 | 6 | 0 | 0 | 0 | 6 | 1 | 1 | 0 | 0 | 0 | 7 | 6 | 0 | 0 | 0 | 7867 | 32107 | 6 | 6 | 6 | 1 | 1 | 0 | 0 | 1 | 0 | 1 | 0 | 6 | 6 | 1 | 1 | 10 | 1 | 0
|  | 0 | 0 |  | 6 | 5 | 1 | 0 | 0 | LV | 261 | LV.0261kW.5100 | 1 | 5 | 5 | 1 | 0 | 0 | 2 | 0 | 1 | 0 | 0 | 0 | 0 | 6 | 0 | 0 | 0 | 6 | 1 | 1 | 0 | 0 | 0 | 7 | 6 | 0 | 0 | 0 | 7887 | 32927 | 5 | 6 | 6 | 1 | 1 | 0 | 0 | 1 | 0 | 1 | 0 | 6 | 6 | 1 | 1 | 10 | 1 | 0
|  | 0 | 0 |  | 6 | 4 | 2 | 0 | 0 | LV | 282 | LV.0282kW.4200 | 1 | 5 | 4 | 2 | 0 | 0 | 2 | 0 | 1 | 0 | 0 | 0 | 0 | 6 | 0 | 0 | 0 | 6 | 1 | 1 | 0 | 0 | 0 | 7 | 6 | 0 | 0 | 0 | 7907 | 33747 | 4 | 6 | 6 | 1 | 1 | 0 | 0 | 1 | 0 | 1 | 0 | 6 | 6 | 1 | 1 | 10 | 1 | 0
|  | 0 | 0 |  | 6 | 5 | 0 | 1 | 0 | LV | 284.2 | LV.0284kW.5010 | 1 | 5 | 5 | 0 | 1 | 0 | 2 | 0 | 1 | 0 | 0 | 0 | 0 | 6 | 0 | 0 | 0 | 6 | 1 | 1 | 0 | 0 | 0 | 7 | 6 | 0 | 0 | 0 | 7997 | 34717 | 5 | 6 | 6 | 1 | 1 | 0 | 0 | 1 | 0 | 1 | 0 | 6 | 6 | 1 | 1 | 10 | 1 | 0
|  | 0 | 0 |  | 6 | 3 | 3 | 0 | 0 | LV | 303 | LV.0303kW.3300 | 1 | 5 | 3 | 3 | 0 | 0 | 2 | 0 | 1 | 0 | 0 | 0 | 0 | 6 | 0 | 0 | 0 | 6 | 1 | 1 | 0 | 0 | 0 | 7 | 6 | 0 | 0 | 0 | 7927 | 34567 | 3 | 6 | 6 | 1 | 1 | 0 | 0 | 1 | 0 | 1 | 0 | 6 | 6 | 1 | 1 | 10 | 1 | 0
|  | 0 | 0 |  | 6 | 4 | 1 | 1 | 0 | LV | 305.2 | LV.0305kW.4110 | 1 | 5 | 4 | 1 | 1 | 0 | 2 | 0 | 1 | 0 | 0 | 0 | 0 | 6 | 0 | 0 | 0 | 6 | 1 | 1 | 0 | 0 | 0 | 7 | 6 | 0 | 0 | 0 | 8017 | 35537 | 4 | 6 | 6 | 1 | 1 | 0 | 0 | 1 | 0 | 1 | 0 | 6 | 6 | 1 | 1 | 10 | 1 | 0
|  | 0 | 0 |  | 6 | 5 | 0 | 0 | 1 | LV | 307 | LV.0307kW.5001 | 1 | 5 | 5 | 0 | 1 | 0 | 2 | 0 | 1 | 0 | 0 | 0 | 0 | 6 | 0 | 0 | 0 | 6 | 1 | 1 | 0 | 0 | 0 | 7 | 6 | 0 | 0 | 0 | 7997 | 35687 | 5 | 6 | 6 | 1 | 1 | 0 | 0 | 1 | 0 | 1 | 0 | 6 | 6 | 1 | 1 | 10 | 1 | 0
|  | 0 | 0 |  | 6 | 2 | 4 | 0 | 0 | LV | 324 | LV.0324kW.2400 | 1 | 5 | 2 | 4 | 0 | 0 | 2 | 0 | 1 | 0 | 0 | 0 | 0 | 6 | 0 | 0 | 0 | 6 | 1 | 1 | 0 | 0 | 0 | 7 | 6 | 0 | 0 | 0 | 7947 | 35387 | 2 | 6 | 6 | 1 | 1 | 0 | 0 | 1 | 0 | 1 | 0 | 6 | 6 | 1 | 1 | 10 | 1 | 0
|  | 0 | 0 |  | 6 | 3 | 2 | 1 | 0 | LV | 326.2 | LV.0326kW.3210 | 1 | 5 | 3 | 2 | 1 | 0 | 2 | 0 | 1 | 0 | 0 | 0 | 0 | 6 | 0 | 0 | 0 | 6 | 1 | 1 | 0 | 0 | 0 | 7 | 6 | 0 | 0 | 0 | 8037 | 36357 | 3 | 6 | 6 | 1 | 1 | 0 | 0 | 1 | 0 | 1 | 0 | 6 | 6 | 1 | 1 | 10 | 1 | 0
|  | 0 | 0 |  | 6 | 4 | 1 | 0 | 1 | LV | 328 | LV.0328kW.4101 | 1 | 5 | 4 | 1 | 1 | 0 | 2 | 0 | 1 | 0 | 0 | 0 | 0 | 6 | 0 | 0 | 0 | 6 | 1 | 1 | 0 | 0 | 0 | 7 | 6 | 0 | 0 | 0 | 8017 | 36507 | 4 | 6 | 6 | 1 | 1 | 0 | 0 | 1 | 0 | 1 | 0 | 6 | 6 | 1 | 1 | 10 | 1 | 0
|  | 0 | 0 |  | 6 | 4 | 0 | 2 | 0 | LV | 328.4 | LV.0328kW.4020 | 1 | 5 | 4 | 0 | 2 | 0 | 2 | 0 | 1 | 0 | 0 | 0 | 0 | 6 | 0 | 0 | 0 | 6 | 1 | 1 | 0 | 0 | 0 | 7 | 6 | 0 | 0 | 0 | 8127 | 37327 | 4 | 6 | 6 | 1 | 1 | 0 | 0 | 1 | 0 | 1 | 0 | 6 | 6 | 1 | 1 | 10 | 1 | 0
|  | 0 | 0 |  | 6 | 1 | 5 | 0 | 0 | LV | 345 | LV.0345kW.1500 | 1 | 5 | 1 | 5 | 0 | 0 | 2 | 0 | 1 | 0 | 0 | 0 | 0 | 6 | 0 | 0 | 0 | 6 | 1 | 1 | 0 | 0 | 0 | 7 | 6 | 0 | 0 | 0 | 7967 | 36207 | 1 | 6 | 6 | 1 | 1 | 0 | 0 | 1 | 0 | 1 | 0 | 6 | 6 | 1 | 1 | 10 | 1 | 0
|  | 0 | 0 |  | 6 | 2 | 3 | 1 | 0 | LV | 347.2 | LV.0347kW.2310 | 1 | 5 | 2 | 3 | 1 | 0 | 2 | 0 | 1 | 0 | 0 | 0 | 0 | 6 | 0 | 0 | 0 | 6 | 1 | 1 | 0 | 0 | 0 | 7 | 6 | 0 | 0 | 0 | 8057 | 37177 | 2 | 6 | 6 | 1 | 1 | 0 | 0 | 1 | 0 | 1 | 0 | 6 | 6 | 1 | 1 | 10 | 1 | 0
|  | 0 | 0 |  | 6 | 3 | 2 | 0 | 1 | LV | 349 | LV.0349kW.3201 | 1 | 5 | 3 | 2 | 1 | 0 | 2 | 0 | 1 | 0 | 0 | 0 | 0 | 6 | 0 | 0 | 0 | 6 | 1 | 1 | 0 | 0 | 0 | 7 | 6 | 0 | 0 | 0 | 8037 | 37327 | 3 | 6 | 6 | 1 | 1 | 0 | 0 | 1 | 0 | 1 | 0 | 6 | 6 | 1 | 1 | 10 | 1 | 0
|  | 0 | 0 |  | 6 | 3 | 1 | 2 | 0 | LV | 349.4 | LV.0349kW.3120 | 1 | 5 | 3 | 1 | 2 | 0 | 2 | 0 | 1 | 0 | 0 | 0 | 0 | 6 | 0 | 0 | 0 | 6 | 1 | 1 | 0 | 0 | 0 | 7 | 6 | 0 | 0 | 0 | 8147 | 38147 | 3 | 6 | 6 | 1 | 1 | 0 | 0 | 1 | 0 | 1 | 0 | 6 | 6 | 1 | 1 | 10 | 1 | 0
|  | 0 | 0 |  | 6 | 4 | 0 | 1 | 1 | LV | 351.2 | LV.0351kW.4011 | 1 | 5 | 4 | 0 | 2 | 0 | 2 | 0 | 1 | 0 | 0 | 0 | 0 | 6 | 0 | 0 | 0 | 6 | 1 | 1 | 0 | 0 | 0 | 7 | 6 | 0 | 0 | 0 | 8127 | 38297 | 4 | 6 | 6 | 1 | 1 | 0 | 0 | 1 | 0 | 1 | 0 | 6 | 6 | 1 | 1 | 10 | 1 | 0
|  | 0 | 0 |  | 6 | 0 | 6 | 0 | 0 | LV | 366 | LV.0366kW.0600 | 1 | 5 | 0 | 6 | 0 | 0 | 2 | 0 | 1 | 0 | 0 | 0 | 0 | 6 | 0 | 0 | 0 | 6 | 1 | 1 | 0 | 0 | 0 | 7 | 6 | 0 | 0 | 0 | 7987 | 37027 | 0 | 6 | 6 | 1 | 1 | 0 | 0 | 1 | 0 | 1 | 0 | 6 | 6 | 1 | 1 | 10 | 1 | 0
|  | 0 | 0 |  | 6 | 1 | 4 | 1 | 0 | LV | 368.2 | LV.0368kW.1410 | 1 | 5 | 1 | 4 | 1 | 0 | 2 | 0 | 1 | 0 | 0 | 0 | 0 | 6 | 0 | 0 | 0 | 6 | 1 | 1 | 0 | 0 | 0 | 7 | 6 | 0 | 0 | 0 | 8077 | 37997 | 1 | 6 | 6 | 1 | 1 | 0 | 0 | 1 | 0 | 1 | 0 | 6 | 6 | 1 | 1 | 10 | 1 | 0
|  | 0 | 0 |  | 6 | 2 | 3 | 0 | 1 | LV | 370 | LV.0370kW.2301 | 1 | 5 | 2 | 3 | 1 | 0 | 2 | 0 | 1 | 0 | 0 | 0 | 0 | 6 | 0 | 0 | 0 | 6 | 1 | 1 | 0 | 0 | 0 | 7 | 6 | 0 | 0 | 0 | 8057 | 38147 | 2 | 6 | 6 | 1 | 1 | 0 | 0 | 1 | 0 | 1 | 0 | 6 | 6 | 1 | 1 | 10 | 1 | 0
|  | 0 | 0 |  | 6 | 2 | 2 | 2 | 0 | LV | 370.4 | LV.0370kW.2220 | 1 | 5 | 2 | 2 | 2 | 0 | 2 | 0 | 1 | 0 | 0 | 0 | 0 | 6 | 0 | 0 | 0 | 6 | 1 | 1 | 0 | 0 | 0 | 7 | 6 | 0 | 0 | 0 | 8167 | 38967 | 2 | 6 | 6 | 1 | 1 | 0 | 0 | 1 | 0 | 1 | 0 | 6 | 6 | 1 | 1 | 10 | 1 | 0
|  | 0 | 0 |  | 6 | 3 | 1 | 1 | 1 | LV | 372.2 | LV.0372kW.3111 | 1 | 5 | 3 | 1 | 2 | 0 | 2 | 0 | 1 | 0 | 0 | 0 | 0 | 6 | 0 | 0 | 0 | 6 | 1 | 1 | 0 | 0 | 0 | 7 | 6 | 0 | 0 | 0 | 8147 | 39117 | 3 | 6 | 6 | 1 | 1 | 0 | 0 | 1 | 0 | 1 | 0 | 6 | 6 | 1 | 1 | 10 | 1 | 0
|  | 0 | 0 |  | 6 | 3 | 0 | 3 | 0 | LV | 372.6 | LV.0372kW.3030 | 1 | 5 | 3 | 0 | 3 | 0 | 2 | 0 | 1 | 0 | 0 | 0 | 0 | 6 | 0 | 0 | 0 | 6 | 1 | 1 | 0 | 0 | 0 | 7 | 6 | 0 | 0 | 0 | 8257 | 39937 | 3 | 6 | 6 | 1 | 1 | 0 | 0 | 1 | 0 | 1 | 0 | 6 | 6 | 1 | 1 | 10 | 1 | 0
|  | 0 | 0 |  | 6 | 4 | 0 | 0 | 2 | LV | 374 | LV.0374kW.4002 | 1 | 5 | 4 | 0 | 2 | 0 | 2 | 0 | 1 | 0 | 0 | 0 | 0 | 6 | 0 | 0 | 0 | 6 | 1 | 1 | 0 | 0 | 0 | 7 | 6 | 0 | 0 | 0 | 8127 | 39267 | 4 | 6 | 6 | 1 | 1 | 0 | 0 | 1 | 0 | 1 | 0 | 6 | 6 | 1 | 1 | 10 | 1 | 0
|  | 0 | 0 |  | 6 | 0 | 5 | 1 | 0 | LV | 389.2 | LV.0389kW.0510 | 1 | 5 | 0 | 5 | 1 | 0 | 2 | 0 | 1 | 0 | 0 | 0 | 0 | 6 | 0 | 0 | 0 | 6 | 1 | 1 | 0 | 0 | 0 | 7 | 6 | 0 | 0 | 0 | 8097 | 38817 | 0 | 6 | 6 | 1 | 1 | 0 | 0 | 1 | 0 | 1 | 0 | 6 | 6 | 1 | 1 | 10 | 1 | 0
|  | 0 | 0 |  | 6 | 1 | 4 | 0 | 1 | LV | 391 | LV.0391kW.1401 | 1 | 5 | 1 | 4 | 1 | 0 | 2 | 0 | 1 | 0 | 0 | 0 | 0 | 6 | 0 | 0 | 0 | 6 | 1 | 1 | 0 | 0 | 0 | 7 | 6 | 0 | 0 | 0 | 8077 | 38967 | 1 | 6 | 6 | 1 | 1 | 0 | 0 | 1 | 0 | 1 | 0 | 6 | 6 | 1 | 1 | 10 | 1 | 0
|  | 0 | 0 |  | 6 | 1 | 3 | 2 | 0 | LV | 391.4 | LV.0391kW.1320 | 1 | 5 | 1 | 3 | 2 | 0 | 2 | 0 | 1 | 0 | 0 | 0 | 0 | 6 | 0 | 0 | 0 | 6 | 1 | 1 | 0 | 0 | 0 | 7 | 6 | 0 | 0 | 0 | 8187 | 39787 | 1 | 6 | 6 | 1 | 1 | 0 | 0 | 1 | 0 | 1 | 0 | 6 | 6 | 1 | 1 | 10 | 1 | 0
|  | 0 | 0 |  | 6 | 2 | 2 | 1 | 1 | LV | 393.2 | LV.0393kW.2211 | 1 | 5 | 2 | 2 | 2 | 0 | 2 | 0 | 1 | 0 | 0 | 0 | 0 | 6 | 0 | 0 | 0 | 6 | 1 | 1 | 0 | 0 | 0 | 7 | 6 | 0 | 0 | 0 | 8167 | 39937 | 2 | 6 | 6 | 1 | 1 | 0 | 0 | 1 | 0 | 1 | 0 | 6 | 6 | 1 | 1 | 10 | 1 | 0
|  | 0 | 0 |  | 6 | 2 | 1 | 3 | 0 | LV | 393.6 | LV.0393kW.2130 | 1 | 5 | 2 | 1 | 3 | 0 | 2 | 0 | 1 | 0 | 0 | 0 | 0 | 6 | 0 | 0 | 0 | 6 | 1 | 1 | 0 | 0 | 0 | 7 | 6 | 0 | 0 | 0 | 8277 | 40757 | 2 | 6 | 6 | 1 | 1 | 0 | 0 | 1 | 0 | 1 | 0 | 6 | 6 | 1 | 1 | 10 | 1 | 0
|  | 0 | 0 |  | 6 | 3 | 1 | 0 | 2 | LV | 395 | LV.0395kW.3102 | 1 | 5 | 3 | 1 | 2 | 0 | 2 | 0 | 1 | 0 | 0 | 0 | 0 | 6 | 0 | 0 | 0 | 6 | 1 | 1 | 0 | 0 | 0 | 7 | 6 | 0 | 0 | 0 | 8147 | 40087 | 3 | 6 | 6 | 1 | 1 | 0 | 0 | 1 | 0 | 1 | 0 | 6 | 6 | 1 | 1 | 10 | 1 | 0
|  | 0 | 0 |  | 6 | 3 | 0 | 2 | 1 | LV | 395.4 | LV.0395kW.3021 | 1 | 5 | 3 | 0 | 3 | 0 | 2 | 0 | 1 | 0 | 0 | 0 | 0 | 6 | 0 | 0 | 0 | 6 | 1 | 1 | 0 | 0 | 0 | 7 | 6 | 0 | 0 | 0 | 8257 | 40907 | 3 | 6 | 6 | 1 | 1 | 0 | 0 | 1 | 0 | 1 | 0 | 6 | 6 | 1 | 1 | 10 | 1 | 0
|  | 0 | 0 |  | 6 | 0 | 5 | 0 | 1 | LV | 412 | LV.0412kW.0501 | 1 | 5 | 0 | 5 | 1 | 0 | 2 | 0 | 1 | 0 | 0 | 0 | 0 | 6 | 0 | 0 | 0 | 6 | 1 | 1 | 0 | 0 | 0 | 7 | 6 | 0 | 0 | 0 | 8097 | 39787 | 0 | 6 | 6 | 1 | 1 | 0 | 0 | 1 | 0 | 1 | 0 | 6 | 6 | 1 | 1 | 10 | 1 | 0
|  | 0 | 0 |  | 6 | 0 | 4 | 2 | 0 | LV | 412.4 | LV.0412kW.0420 | 1 | 5 | 0 | 4 | 2 | 0 | 2 | 0 | 1 | 0 | 0 | 0 | 0 | 6 | 0 | 0 | 0 | 6 | 1 | 1 | 0 | 0 | 0 | 7 | 6 | 0 | 0 | 0 | 8207 | 40607 | 0 | 6 | 6 | 1 | 1 | 0 | 0 | 1 | 0 | 1 | 0 | 6 | 6 | 1 | 1 | 10 | 1 | 0
|  | 0 | 0 |  | 6 | 1 | 3 | 1 | 1 | LV | 414.2 | LV.0414kW.1311 | 1 | 5 | 1 | 3 | 2 | 0 | 2 | 0 | 1 | 0 | 0 | 0 | 0 | 6 | 0 | 0 | 0 | 6 | 1 | 1 | 0 | 0 | 0 | 7 | 6 | 0 | 0 | 0 | 8187 | 40757 | 1 | 6 | 6 | 1 | 1 | 0 | 0 | 1 | 0 | 1 | 0 | 6 | 6 | 1 | 1 | 10 | 1 | 0
|  | 0 | 0 |  | 6 | 1 | 2 | 3 | 0 | LV | 414.6 | LV.0414kW.1230 | 1 | 5 | 1 | 2 | 3 | 0 | 2 | 0 | 1 | 0 | 0 | 0 | 0 | 6 | 0 | 0 | 0 | 6 | 1 | 1 | 0 | 0 | 0 | 7 | 6 | 0 | 0 | 0 | 8297 | 41577 | 1 | 6 | 6 | 1 | 1 | 0 | 0 | 1 | 0 | 1 | 0 | 6 | 6 | 1 | 1 | 10 | 1 | 0
|  | 0 | 0 |  | 6 | 2 | 2 | 0 | 2 | LV | 416 | LV.0416kW.2202 | 1 | 5 | 2 | 2 | 2 | 0 | 2 | 0 | 1 | 0 | 0 | 0 | 0 | 6 | 0 | 0 | 0 | 6 | 1 | 1 | 0 | 0 | 0 | 7 | 6 | 0 | 0 | 0 | 8167 | 40907 | 2 | 6 | 6 | 1 | 1 | 0 | 0 | 1 | 0 | 1 | 0 | 6 | 6 | 1 | 1 | 10 | 1 | 0
|  | 0 | 0 |  | 6 | 2 | 1 | 2 | 1 | LV | 416.4 | LV.0416kW.2121 | 1 | 5 | 2 | 1 | 3 | 0 | 2 | 0 | 1 | 0 | 0 | 0 | 0 | 6 | 0 | 0 | 0 | 6 | 1 | 1 | 0 | 0 | 0 | 7 | 6 | 0 | 0 | 0 | 8277 | 41727 | 2 | 6 | 6 | 1 | 1 | 0 | 0 | 1 | 0 | 1 | 0 | 6 | 6 | 1 | 1 | 10 | 1 | 0
|  | 0 | 0 |  | 6 | 2 | 0 | 4 | 0 | LV | 416.8 | LV.0416kW.2040 | 1 | 5 | 2 | 0 | 4 | 0 | 2 | 0 | 1 | 0 | 0 | 0 | 0 | 6 | 0 | 0 | 0 | 6 | 1 | 1 | 0 | 0 | 0 | 7 | 6 | 0 | 0 | 0 | 8387 | 42547 | 2 | 6 | 6 | 1 | 1 | 0 | 0 | 1 | 0 | 1 | 0 | 6 | 6 | 1 | 1 | 10 | 1 | 0
|  | 0 | 0 |  | 6 | 3 | 0 | 1 | 2 | LV | 418.2 | LV.0418kW.3012 | 1 | 5 | 3 | 0 | 3 | 0 | 2 | 0 | 1 | 0 | 0 | 0 | 0 | 6 | 0 | 0 | 0 | 6 | 1 | 1 | 0 | 0 | 0 | 7 | 6 | 0 | 0 | 0 | 8257 | 41877 | 3 | 6 | 6 | 1 | 1 | 0 | 0 | 1 | 0 | 1 | 0 | 6 | 6 | 1 | 1 | 10 | 1 | 0
|  | 0 | 0 |  | 6 | 0 | 4 | 1 | 1 | LV | 435.2 | LV.0435kW.0411 | 1 | 5 | 0 | 4 | 2 | 0 | 2 | 0 | 1 | 0 | 0 | 0 | 0 | 6 | 0 | 0 | 0 | 6 | 1 | 1 | 0 | 0 | 0 | 7 | 6 | 0 | 0 | 0 | 8207 | 41577 | 0 | 6 | 6 | 1 | 1 | 0 | 0 | 1 | 0 | 1 | 0 | 6 | 6 | 1 | 1 | 10 | 1 | 0
|  | 0 | 0 |  | 6 | 0 | 3 | 3 | 0 | LV | 435.6 | LV.0435kW.0330 | 1 | 5 | 0 | 3 | 3 | 0 | 2 | 0 | 1 | 0 | 0 | 0 | 0 | 6 | 0 | 0 | 0 | 6 | 1 | 1 | 0 | 0 | 0 | 7 | 6 | 0 | 0 | 0 | 8317 | 42397 | 0 | 6 | 6 | 1 | 1 | 0 | 0 | 1 | 0 | 1 | 0 | 6 | 6 | 1 | 1 | 10 | 1 | 0
|  | 0 | 0 |  | 6 | 1 | 3 | 0 | 2 | LV | 437 | LV.0437kW.1302 | 1 | 5 | 1 | 3 | 2 | 0 | 2 | 0 | 1 | 0 | 0 | 0 | 0 | 6 | 0 | 0 | 0 | 6 | 1 | 1 | 0 | 0 | 0 | 7 | 6 | 0 | 0 | 0 | 8187 | 41727 | 1 | 6 | 6 | 1 | 1 | 0 | 0 | 1 | 0 | 1 | 0 | 6 | 6 | 1 | 1 | 10 | 1 | 0
|  | 0 | 0 |  | 6 | 1 | 2 | 2 | 1 | LV | 437.4 | LV.0437kW.1221 | 1 | 5 | 1 | 2 | 3 | 0 | 2 | 0 | 1 | 0 | 0 | 0 | 0 | 6 | 0 | 0 | 0 | 6 | 1 | 1 | 0 | 0 | 0 | 7 | 6 | 0 | 0 | 0 | 8297 | 42547 | 1 | 6 | 6 | 1 | 1 | 0 | 0 | 1 | 0 | 1 | 0 | 6 | 6 | 1 | 1 | 10 | 1 | 0
|  | 0 | 0 |  | 6 | 1 | 1 | 4 | 0 | LV | 437.8 | LV.0437kW.1140 | 1 | 5 | 1 | 1 | 4 | 0 | 2 | 0 | 1 | 0 | 0 | 0 | 0 | 6 | 0 | 0 | 0 | 6 | 1 | 1 | 0 | 0 | 0 | 7 | 6 | 0 | 0 | 0 | 8407 | 43367 | 1 | 6 | 6 | 1 | 1 | 0 | 0 | 1 | 0 | 1 | 0 | 6 | 6 | 1 | 1 | 10 | 1 | 0
|  | 0 | 0 |  | 6 | 2 | 1 | 1 | 2 | LV | 439.2 | LV.0439kW.2112 | 1 | 5 | 2 | 1 | 3 | 0 | 2 | 0 | 1 | 0 | 0 | 0 | 0 | 6 | 0 | 0 | 0 | 6 | 1 | 1 | 0 | 0 | 0 | 7 | 6 | 0 | 0 | 0 | 8277 | 42697 | 2 | 6 | 6 | 1 | 1 | 0 | 0 | 1 | 0 | 1 | 0 | 6 | 6 | 1 | 1 | 10 | 1 | 0
|  | 0 | 0 |  | 6 | 2 | 0 | 3 | 1 | LV | 439.6 | LV.0439kW.2031 | 1 | 5 | 2 | 0 | 4 | 0 | 2 | 0 | 1 | 0 | 0 | 0 | 0 | 6 | 0 | 0 | 0 | 6 | 1 | 1 | 0 | 0 | 0 | 7 | 6 | 0 | 0 | 0 | 8387 | 43517 | 2 | 6 | 6 | 1 | 1 | 0 | 0 | 1 | 0 | 1 | 0 | 6 | 6 | 1 | 1 | 10 | 1 | 0
|  | 0 | 0 |  | 6 | 3 | 0 | 0 | 3 | LV | 441 | LV.0441kW.3003 | 1 | 5 | 3 | 0 | 3 | 0 | 2 | 0 | 1 | 0 | 0 | 0 | 0 | 6 | 0 | 0 | 0 | 6 | 1 | 1 | 0 | 0 | 0 | 7 | 6 | 0 | 0 | 0 | 8257 | 42847 | 3 | 6 | 6 | 1 | 1 | 0 | 0 | 1 | 0 | 1 | 0 | 6 | 6 | 1 | 1 | 10 | 1 | 0
|  | 0 | 0 |  | 6 | 0 | 4 | 0 | 2 | LV | 458 | LV.0458kW.0402 | 1 | 5 | 0 | 4 | 2 | 0 | 2 | 0 | 1 | 0 | 0 | 0 | 0 | 6 | 0 | 0 | 0 | 6 | 1 | 1 | 0 | 0 | 0 | 7 | 6 | 0 | 0 | 0 | 8207 | 42547 | 0 | 6 | 6 | 1 | 1 | 0 | 0 | 1 | 0 | 1 | 0 | 6 | 6 | 1 | 1 | 10 | 1 | 0
|  | 0 | 0 |  | 6 | 0 | 3 | 2 | 1 | LV | 458.4 | LV.0458kW.0321 | 1 | 5 | 0 | 3 | 3 | 0 | 2 | 0 | 1 | 0 | 0 | 0 | 0 | 6 | 0 | 0 | 0 | 6 | 1 | 1 | 0 | 0 | 0 | 7 | 6 | 0 | 0 | 0 | 8317 | 43367 | 0 | 6 | 6 | 1 | 1 | 0 | 0 | 1 | 0 | 1 | 0 | 6 | 6 | 1 | 1 | 10 | 1 | 0
|  | 0 | 0 |  | 6 | 0 | 2 | 4 | 0 | LV | 458.8 | LV.0458kW.0240 | 1 | 5 | 0 | 2 | 4 | 0 | 2 | 0 | 1 | 0 | 0 | 0 | 0 | 6 | 0 | 0 | 0 | 6 | 1 | 1 | 0 | 0 | 0 | 7 | 6 | 0 | 0 | 0 | 8427 | 44187 | 0 | 6 | 6 | 1 | 1 | 0 | 0 | 1 | 0 | 1 | 0 | 6 | 6 | 1 | 1 | 10 | 1 | 0
|  | 0 | 0 |  | 6 | 1 | 2 | 1 | 2 | LV | 460.2 | LV.0460kW.1212 | 1 | 5 | 1 | 2 | 3 | 0 | 0 | 0 | 0 | 0 | 2 | 0 | 1 | 6 | 0 | 0 | 0 | 6 | 0 | 0 | 1 | 1 | 0 | 7 | 6 | 0 | 0 | 0 | 8939 | 44159 | 1 | 6 | 6 | 0 | 0 | 1 | 1 | 0 | 1 | 0 | 1 | 6 | 6 | 1 | 1 | 10 | 0 | 1
|  | 0 | 0 |  | 6 | 1 | 1 | 3 | 1 | LV | 460.6 | LV.0460kW.1131 | 1 | 5 | 1 | 1 | 4 | 0 | 0 | 0 | 0 | 0 | 2 | 0 | 1 | 6 | 0 | 0 | 0 | 6 | 0 | 0 | 1 | 1 | 0 | 7 | 6 | 0 | 0 | 0 | 9049 | 44979 | 1 | 6 | 6 | 0 | 0 | 1 | 1 | 0 | 1 | 0 | 1 | 6 | 6 | 1 | 1 | 10 | 0 | 1
|  | 0 | 0 |  | 6 | 1 | 0 | 5 | 0 | LV | 461 | LV.0461kW.1050 | 1 | 5 | 1 | 0 | 5 | 0 | 0 | 0 | 0 | 0 | 2 | 0 | 1 | 6 | 0 | 0 | 0 | 6 | 0 | 0 | 1 | 1 | 0 | 7 | 6 | 0 | 0 | 0 | 9159 | 45799 | 1 | 6 | 6 | 0 | 0 | 1 | 1 | 0 | 1 | 0 | 1 | 6 | 6 | 1 | 1 | 10 | 0 | 1
|  | 0 | 0 |  | 6 | 2 | 1 | 0 | 3 | LV | 462 | LV.0462kW.2103 | 1 | 5 | 2 | 1 | 3 | 0 | 0 | 0 | 0 | 0 | 2 | 0 | 1 | 6 | 0 | 0 | 0 | 6 | 0 | 0 | 1 | 1 | 0 | 7 | 6 | 0 | 0 | 0 | 8919 | 44309 | 2 | 6 | 6 | 0 | 0 | 1 | 1 | 0 | 1 | 0 | 1 | 6 | 6 | 1 | 1 | 10 | 0 | 1
|  | 0 | 0 |  | 6 | 2 | 0 | 2 | 2 | LV | 462.4 | LV.0462kW.2022 | 1 | 5 | 2 | 0 | 4 | 0 | 0 | 0 | 0 | 0 | 2 | 0 | 1 | 6 | 0 | 0 | 0 | 6 | 0 | 0 | 1 | 1 | 0 | 7 | 6 | 0 | 0 | 0 | 9029 | 45129 | 2 | 6 | 6 | 0 | 0 | 1 | 1 | 0 | 1 | 0 | 1 | 6 | 6 | 1 | 1 | 10 | 0 | 1
|  | 0 | 0 |  | 6 | 0 | 3 | 1 | 2 | LV | 481.2 | LV.0481kW.0312 | 1 | 5 | 0 | 3 | 3 | 0 | 0 | 0 | 0 | 0 | 2 | 0 | 1 | 6 | 0 | 0 | 0 | 6 | 0 | 0 | 1 | 1 | 0 | 7 | 6 | 0 | 0 | 0 | 8959 | 44979 | 0 | 6 | 6 | 0 | 0 | 1 | 1 | 0 | 1 | 0 | 1 | 6 | 6 | 1 | 1 | 10 | 0 | 1
|  | 0 | 0 |  | 6 | 0 | 2 | 3 | 1 | LV | 481.6 | LV.0481kW.0231 | 1 | 5 | 0 | 2 | 4 | 0 | 0 | 0 | 0 | 0 | 2 | 0 | 1 | 6 | 0 | 0 | 0 | 6 | 0 | 0 | 1 | 1 | 0 | 7 | 6 | 0 | 0 | 0 | 9069 | 45799 | 0 | 6 | 6 | 0 | 0 | 1 | 1 | 0 | 1 | 0 | 1 | 6 | 6 | 1 | 1 | 10 | 0 | 1
|  | 0 | 0 |  | 6 | 0 | 1 | 5 | 0 | LV | 482 | LV.0482kW.0150 | 1 | 5 | 0 | 1 | 5 | 0 | 0 | 0 | 0 | 0 | 2 | 0 | 1 | 6 | 0 | 0 | 0 | 6 | 0 | 0 | 1 | 1 | 0 | 7 | 6 | 0 | 0 | 0 | 9179 | 46619 | 0 | 6 | 6 | 0 | 0 | 1 | 1 | 0 | 1 | 0 | 1 | 6 | 6 | 1 | 1 | 10 | 0 | 1
|  | 0 | 0 |  | 6 | 1 | 2 | 0 | 3 | LV | 483 | LV.0483kW.1203 | 1 | 5 | 1 | 2 | 3 | 0 | 0 | 0 | 0 | 0 | 2 | 0 | 1 | 6 | 0 | 0 | 0 | 6 | 0 | 0 | 1 | 1 | 0 | 7 | 6 | 0 | 0 | 0 | 8939 | 45129 | 1 | 6 | 6 | 0 | 0 | 1 | 1 | 0 | 1 | 0 | 1 | 6 | 6 | 1 | 1 | 10 | 0 | 1
|  | 0 | 0 |  | 6 | 1 | 1 | 2 | 2 | LV | 483.4 | LV.0483kW.1122 | 1 | 5 | 1 | 1 | 4 | 0 | 0 | 0 | 0 | 0 | 2 | 0 | 1 | 6 | 0 | 0 | 0 | 6 | 0 | 0 | 1 | 1 | 0 | 7 | 6 | 0 | 0 | 0 | 9049 | 45949 | 1 | 6 | 6 | 0 | 0 | 1 | 1 | 0 | 1 | 0 | 1 | 6 | 6 | 1 | 1 | 10 | 0 | 1
|  | 0 | 0 |  | 6 | 1 | 0 | 4 | 1 | LV | 483.8 | LV.0483kW.1041 | 1 | 5 | 1 | 0 | 5 | 0 | 0 | 0 | 0 | 0 | 2 | 0 | 1 | 6 | 0 | 0 | 0 | 6 | 0 | 0 | 1 | 1 | 0 | 7 | 6 | 0 | 0 | 0 | 9159 | 46769 | 1 | 6 | 6 | 0 | 0 | 1 | 1 | 0 | 1 | 0 | 1 | 6 | 6 | 1 | 1 | 10 | 0 | 1
|  | 0 | 0 |  | 6 | 2 | 0 | 1 | 3 | LV | 485.2 | LV.0485kW.2013 | 1 | 5 | 2 | 0 | 4 | 0 | 0 | 0 | 0 | 0 | 2 | 0 | 1 | 6 | 0 | 0 | 0 | 6 | 0 | 0 | 1 | 1 | 0 | 7 | 6 | 0 | 0 | 0 | 9029 | 46099 | 2 | 6 | 6 | 0 | 0 | 1 | 1 | 0 | 1 | 0 | 1 | 6 | 6 | 1 | 1 | 10 | 0 | 1
|  | 0 | 0 |  | 6 | 0 | 3 | 0 | 3 | LV | 504 | LV.0504kW.0303 | 1 | 5 | 0 | 3 | 3 | 0 | 0 | 0 | 0 | 0 | 2 | 0 | 1 | 6 | 0 | 0 | 0 | 6 | 0 | 0 | 1 | 1 | 0 | 7 | 6 | 0 | 0 | 0 | 8959 | 45949 | 0 | 6 | 6 | 0 | 0 | 1 | 1 | 0 | 1 | 0 | 1 | 6 | 6 | 1 | 1 | 10 | 0 | 1
|  | 0 | 0 |  | 6 | 0 | 2 | 2 | 2 | LV | 504.4 | LV.0504kW.0222 | 1 | 5 | 0 | 2 | 4 | 0 | 0 | 0 | 0 | 0 | 2 | 0 | 1 | 6 | 0 | 0 | 0 | 6 | 0 | 0 | 1 | 1 | 0 | 7 | 6 | 0 | 0 | 0 | 9069 | 46769 | 0 | 6 | 6 | 0 | 0 | 1 | 1 | 0 | 1 | 0 | 1 | 6 | 6 | 1 | 1 | 10 | 0 | 1
|  | 0 | 0 |  | 6 | 0 | 1 | 4 | 1 | LV | 504.8 | LV.0504kW.0141 | 1 | 5 | 0 | 1 | 5 | 0 | 0 | 0 | 0 | 0 | 2 | 0 | 1 | 6 | 0 | 0 | 0 | 6 | 0 | 0 | 1 | 1 | 0 | 7 | 6 | 0 | 0 | 0 | 9179 | 47589 | 0 | 6 | 6 | 0 | 0 | 1 | 1 | 0 | 1 | 0 | 1 | 6 | 6 | 1 | 1 | 10 | 0 | 1
|  | 0 | 0 |  | 6 | 0 | 0 | 6 | 0 | LV | 505.2 | LV.0505kW.0060 | 1 | 5 | 0 | 0 | 6 | 0 | 0 | 0 | 0 | 0 | 2 | 0 | 1 | 6 | 0 | 0 | 0 | 6 | 0 | 0 | 1 | 1 | 0 | 7 | 6 | 0 | 0 | 0 | 9289 | 48409 | 0 | 6 | 6 | 0 | 0 | 1 | 1 | 0 | 1 | 0 | 1 | 6 | 6 | 1 | 1 | 10 | 0 | 1
|  | 0 | 0 |  | 6 | 1 | 1 | 1 | 3 | LV | 506.2 | LV.0506kW.1113 | 1 | 5 | 1 | 1 | 4 | 0 | 0 | 0 | 0 | 0 | 2 | 0 | 1 | 6 | 0 | 0 | 0 | 6 | 0 | 0 | 1 | 1 | 0 | 7 | 6 | 0 | 0 | 0 | 9049 | 46919 | 1 | 6 | 6 | 0 | 0 | 1 | 1 | 0 | 1 | 0 | 1 | 6 | 6 | 1 | 1 | 10 | 0 | 1
|  | 0 | 0 |  | 6 | 1 | 0 | 3 | 2 | LV | 506.6 | LV.0506kW.1032 | 1 | 5 | 1 | 0 | 5 | 0 | 0 | 0 | 0 | 0 | 2 | 0 | 1 | 6 | 0 | 0 | 0 | 6 | 0 | 0 | 1 | 1 | 0 | 7 | 6 | 0 | 0 | 0 | 9159 | 47739 | 1 | 6 | 6 | 0 | 0 | 1 | 1 | 0 | 1 | 0 | 1 | 6 | 6 | 1 | 1 | 10 | 0 | 1
|  | 0 | 0 |  | 6 | 2 | 0 | 0 | 4 | LV | 508 | LV.0508kW.2004 | 1 | 5 | 2 | 0 | 4 | 0 | 0 | 0 | 0 | 0 | 2 | 0 | 1 | 6 | 0 | 0 | 0 | 6 | 0 | 0 | 1 | 1 | 0 | 7 | 6 | 0 | 0 | 0 | 9029 | 47069 | 2 | 6 | 6 | 0 | 0 | 1 | 1 | 0 | 1 | 0 | 1 | 6 | 6 | 1 | 1 | 10 | 0 | 1
|  | 0 | 0 |  | 6 | 0 | 2 | 1 | 3 | LV | 527.2 | LV.0527kW.0213 | 1 | 5 | 0 | 2 | 4 | 0 | 0 | 0 | 0 | 0 | 2 | 0 | 1 | 6 | 0 | 0 | 0 | 6 | 0 | 0 | 1 | 1 | 0 | 7 | 6 | 0 | 0 | 0 | 9069 | 47739 | 0 | 6 | 6 | 0 | 0 | 1 | 1 | 0 | 1 | 0 | 1 | 6 | 6 | 1 | 1 | 10 | 0 | 1
|  | 0 | 0 |  | 6 | 0 | 1 | 3 | 2 | LV | 527.6 | LV.0527kW.0132 | 1 | 5 | 0 | 1 | 5 | 0 | 0 | 0 | 0 | 0 | 2 | 0 | 1 | 6 | 0 | 0 | 0 | 6 | 0 | 0 | 1 | 1 | 0 | 7 | 6 | 0 | 0 | 0 | 9179 | 48559 | 0 | 6 | 6 | 0 | 0 | 1 | 1 | 0 | 1 | 0 | 1 | 6 | 6 | 1 | 1 | 10 | 0 | 1
|  | 0 | 0 |  | 6 | 0 | 0 | 5 | 1 | LV | 528 | LV.0528kW.0051 | 1 | 5 | 0 | 0 | 6 | 0 | 0 | 0 | 0 | 0 | 2 | 0 | 1 | 6 | 0 | 0 | 0 | 6 | 0 | 0 | 1 | 1 | 0 | 7 | 6 | 0 | 0 | 0 | 9289 | 49379 | 0 | 6 | 6 | 0 | 0 | 1 | 1 | 0 | 1 | 0 | 1 | 6 | 6 | 1 | 1 | 10 | 0 | 1
|  | 0 | 0 |  | 6 | 1 | 1 | 0 | 4 | LV | 529 | LV.0529kW.1104 | 1 | 5 | 1 | 1 | 4 | 0 | 0 | 0 | 0 | 0 | 2 | 0 | 1 | 6 | 0 | 0 | 0 | 6 | 0 | 0 | 1 | 1 | 0 | 7 | 6 | 0 | 0 | 0 | 9049 | 47889 | 1 | 6 | 6 | 0 | 0 | 1 | 1 | 0 | 1 | 0 | 1 | 6 | 6 | 1 | 1 | 10 | 0 | 1
|  | 0 | 0 |  | 6 | 1 | 0 | 2 | 3 | LV | 529.4 | LV.0529kW.1023 | 1 | 5 | 1 | 0 | 5 | 0 | 0 | 0 | 0 | 0 | 2 | 0 | 1 | 6 | 0 | 0 | 0 | 6 | 0 | 0 | 1 | 1 | 0 | 7 | 6 | 0 | 0 | 0 | 9159 | 48709 | 1 | 6 | 6 | 0 | 0 | 1 | 1 | 0 | 1 | 0 | 1 | 6 | 6 | 1 | 1 | 10 | 0 | 1
|  | 0 | 0 |  | 6 | 0 | 2 | 0 | 4 | LV | 550 | LV.0550kW.0204 | 1 | 5 | 0 | 2 | 4 | 0 | 0 | 0 | 0 | 0 | 2 | 0 | 1 | 6 | 0 | 0 | 0 | 6 | 0 | 0 | 1 | 1 | 0 | 7 | 6 | 0 | 0 | 0 | 9069 | 48709 | 0 | 6 | 6 | 0 | 0 | 1 | 1 | 0 | 1 | 0 | 1 | 6 | 6 | 1 | 1 | 10 | 0 | 1
|  | 0 | 0 |  | 6 | 0 | 1 | 2 | 3 | LV | 550.4 | LV.0550kW.0123 | 1 | 5 | 0 | 1 | 5 | 0 | 0 | 0 | 0 | 0 | 2 | 0 | 1 | 6 | 0 | 0 | 0 | 6 | 0 | 0 | 1 | 1 | 0 | 7 | 6 | 0 | 0 | 0 | 9179 | 49529 | 0 | 6 | 6 | 0 | 0 | 1 | 1 | 0 | 1 | 0 | 1 | 6 | 6 | 1 | 1 | 10 | 0 | 1
|  | 0 | 0 |  | 6 | 0 | 0 | 4 | 2 | LV | 550.8 | LV.0550kW.0042 | 1 | 5 | 0 | 0 | 6 | 0 | 0 | 0 | 0 | 0 | 2 | 0 | 1 | 6 | 0 | 0 | 0 | 6 | 0 | 0 | 1 | 1 | 0 | 7 | 6 | 0 | 0 | 0 | 9289 | 50349 | 0 | 6 | 6 | 0 | 0 | 1 | 1 | 0 | 1 | 0 | 1 | 6 | 6 | 1 | 1 | 10 | 0 | 1
|  | 0 | 0 |  | 6 | 1 | 0 | 1 | 4 | LV | 552.2 | LV.0552kW.1014 | 1 | 5 | 1 | 0 | 5 | 0 | 0 | 0 | 0 | 0 | 2 | 0 | 1 | 6 | 0 | 0 | 0 | 6 | 0 | 0 | 1 | 1 | 0 | 7 | 6 | 0 | 0 | 0 | 9159 | 49679 | 1 | 6 | 6 | 0 | 0 | 1 | 1 | 0 | 1 | 0 | 1 | 6 | 6 | 1 | 1 | 10 | 0 | 1
|  | 0 | 0 |  | 6 | 0 | 1 | 1 | 4 | LV | 573.2 | LV.0573kW.0114 | 1 | 5 | 0 | 1 | 5 | 0 | 0 | 0 | 0 | 0 | 2 | 0 | 1 | 6 | 0 | 0 | 0 | 6 | 0 | 0 | 1 | 1 | 0 | 7 | 6 | 0 | 0 | 0 | 9179 | 50499 | 0 | 6 | 6 | 0 | 0 | 1 | 1 | 0 | 1 | 0 | 1 | 6 | 6 | 1 | 1 | 10 | 0 | 1
|  | 0 | 0 |  | 6 | 0 | 0 | 3 | 3 | LV | 573.6 | LV.0573kW.0033 | 1 | 5 | 0 | 0 | 6 | 0 | 0 | 0 | 0 | 0 | 2 | 0 | 1 | 6 | 0 | 0 | 0 | 6 | 0 | 0 | 1 | 1 | 0 | 7 | 6 | 0 | 0 | 0 | 9289 | 51319 | 0 | 6 | 6 | 0 | 0 | 1 | 1 | 0 | 1 | 0 | 1 | 6 | 6 | 1 | 1 | 10 | 0 | 1
|  | 0 | 0 |  | 6 | 1 | 0 | 0 | 5 | LV | 575 | LV.0575kW.1005 | 1 | 5 | 1 | 0 | 5 | 0 | 0 | 0 | 0 | 0 | 2 | 0 | 1 | 6 | 0 | 0 | 0 | 6 | 0 | 0 | 1 | 1 | 0 | 7 | 6 | 0 | 0 | 0 | 9159 | 50649 | 1 | 6 | 6 | 0 | 0 | 1 | 1 | 0 | 1 | 0 | 1 | 6 | 6 | 1 | 1 | 10 | 0 | 1
|  | 0 | 0 |  | 6 | 0 | 1 | 0 | 5 | LV | 596 | LV.0596kW.0105 | 1 | 5 | 0 | 1 | 5 | 0 | 0 | 0 | 0 | 0 | 2 | 0 | 1 | 6 | 0 | 0 | 0 | 6 | 0 | 0 | 1 | 1 | 0 | 7 | 6 | 0 | 0 | 0 | 9179 | 51469 | 0 | 6 | 6 | 0 | 0 | 1 | 1 | 0 | 1 | 0 | 1 | 6 | 6 | 1 | 1 | 10 | 0 | 1
|  | 0 | 0 |  | 6 | 0 | 0 | 2 | 4 | LV | 596.4 | LV.0596kW.0024 | 1 | 5 | 0 | 0 | 6 | 0 | 0 | 0 | 0 | 0 | 2 | 0 | 1 | 6 | 0 | 0 | 0 | 6 | 0 | 0 | 1 | 1 | 0 | 7 | 6 | 0 | 0 | 0 | 9289 | 52289 | 0 | 6 | 6 | 0 | 0 | 1 | 1 | 0 | 1 | 0 | 1 | 6 | 6 | 1 | 1 | 10 | 0 | 1
|  | 0 | 0 |  | 6 | 0 | 0 | 1 | 5 | LV | 619.2 | LV.0619kW.0015 | 1 | 5 | 0 | 0 | 6 | 0 | 0 | 0 | 0 | 0 | 2 | 0 | 1 | 6 | 0 | 0 | 0 | 6 | 0 | 0 | 1 | 1 | 0 | 7 | 6 | 0 | 0 | 0 | 9289 | 53259 | 0 | 6 | 6 | 0 | 0 | 1 | 1 | 0 | 1 | 0 | 1 | 6 | 6 | 1 | 1 | 10 | 0 | 1
|  | 0 | 0 |  | 6 | 0 | 0 | 0 | 6 | LV | 642 | LV.0642kW.0006 | 1 | 5 | 0 | 0 | 6 | 0 | 0 | 0 | 0 | 0 | 2 | 0 | 1 | 6 | 0 | 0 | 0 | 6 | 0 | 0 | 1 | 1 | 0 | 7 | 6 | 0 | 0 | 0 | 9289 | 54229 | 0 | 6 | 6 | 0 | 0 | 1 | 1 | 0 | 1 | 0 | 1 | 6 | 6 | 1 | 1 | 10 | 0 | 1
|  | 0 | 0 |  | 7 | 7 | 0 | 0 | 0 | LV | 280 | LV.0280kW.7000 | 1 | 6 | 7 | 0 | 0 | 0 | 1 | 1 | 1 | 0 | 0 | 0 | 0 | 7 | 0 | 0 | 0 | 7 | 1 | 1 | 0 | 0 | 0 | 8 | 7 | 0 | 0 | 0 | 8992 | 37272 | 7 | 7 | 7 | 1 | 1 | 0 | 0 | 1 | 0 | 1 | 0 | 7 | 7 | 1 | 1 | 12 | 1 | 0
|  | 0 | 0 |  | 7 | 6 | 1 | 0 | 0 | LV | 301 | LV.0301kW.6100 | 1 | 6 | 6 | 1 | 0 | 0 | 1 | 1 | 1 | 0 | 0 | 0 | 0 | 7 | 0 | 0 | 0 | 7 | 1 | 1 | 0 | 0 | 0 | 8 | 7 | 0 | 0 | 0 | 9012 | 38092 | 6 | 7 | 7 | 1 | 1 | 0 | 0 | 1 | 0 | 1 | 0 | 7 | 7 | 1 | 1 | 12 | 1 | 0
|  | 0 | 0 |  | 7 | 5 | 2 | 0 | 0 | LV | 322 | LV.0322kW.5200 | 1 | 6 | 5 | 2 | 0 | 0 | 1 | 1 | 1 | 0 | 0 | 0 | 0 | 7 | 0 | 0 | 0 | 7 | 1 | 1 | 0 | 0 | 0 | 8 | 7 | 0 | 0 | 0 | 9032 | 38912 | 5 | 7 | 7 | 1 | 1 | 0 | 0 | 1 | 0 | 1 | 0 | 7 | 7 | 1 | 1 | 12 | 1 | 0
|  | 0 | 0 |  | 7 | 6 | 0 | 1 | 0 | LV | 324.2 | LV.0324kW.6010 | 1 | 6 | 6 | 0 | 1 | 0 | 1 | 1 | 1 | 0 | 0 | 0 | 0 | 7 | 0 | 0 | 0 | 7 | 1 | 1 | 0 | 0 | 0 | 8 | 7 | 0 | 0 | 0 | 9122 | 39882 | 6 | 7 | 7 | 1 | 1 | 0 | 0 | 1 | 0 | 1 | 0 | 7 | 7 | 1 | 1 | 12 | 1 | 0
|  | 0 | 0 |  | 7 | 4 | 3 | 0 | 0 | LV | 343 | LV.0343kW.4300 | 1 | 6 | 4 | 3 | 0 | 0 | 1 | 1 | 1 | 0 | 0 | 0 | 0 | 7 | 0 | 0 | 0 | 7 | 1 | 1 | 0 | 0 | 0 | 8 | 7 | 0 | 0 | 0 | 9052 | 39732 | 4 | 7 | 7 | 1 | 1 | 0 | 0 | 1 | 0 | 1 | 0 | 7 | 7 | 1 | 1 | 12 | 1 | 0
|  | 0 | 0 |  | 7 | 5 | 1 | 1 | 0 | LV | 345.2 | LV.0345kW.5110 | 1 | 6 | 5 | 1 | 1 | 0 | 1 | 1 | 1 | 0 | 0 | 0 | 0 | 7 | 0 | 0 | 0 | 7 | 1 | 1 | 0 | 0 | 0 | 8 | 7 | 0 | 0 | 0 | 9142 | 40702 | 5 | 7 | 7 | 1 | 1 | 0 | 0 | 1 | 0 | 1 | 0 | 7 | 7 | 1 | 1 | 12 | 1 | 0
|  | 0 | 0 |  | 7 | 6 | 0 | 0 | 1 | LV | 347 | LV.0347kW.6001 | 1 | 6 | 6 | 0 | 1 | 0 | 1 | 1 | 1 | 0 | 0 | 0 | 0 | 7 | 0 | 0 | 0 | 7 | 1 | 1 | 0 | 0 | 0 | 8 | 7 | 0 | 0 | 0 | 9122 | 40852 | 6 | 7 | 7 | 1 | 1 | 0 | 0 | 1 | 0 | 1 | 0 | 7 | 7 | 1 | 1 | 12 | 1 | 0
|  | 0 | 0 |  | 7 | 3 | 4 | 0 | 0 | LV | 364 | LV.0364kW.3400 | 1 | 6 | 3 | 4 | 0 | 0 | 1 | 1 | 1 | 0 | 0 | 0 | 0 | 7 | 0 | 0 | 0 | 7 | 1 | 1 | 0 | 0 | 0 | 8 | 7 | 0 | 0 | 0 | 9072 | 40552 | 3 | 7 | 7 | 1 | 1 | 0 | 0 | 1 | 0 | 1 | 0 | 7 | 7 | 1 | 1 | 12 | 1 | 0
|  | 0 | 0 |  | 7 | 4 | 2 | 1 | 0 | LV | 366.2 | LV.0366kW.4210 | 1 | 6 | 4 | 2 | 1 | 0 | 1 | 1 | 1 | 0 | 0 | 0 | 0 | 7 | 0 | 0 | 0 | 7 | 1 | 1 | 0 | 0 | 0 | 8 | 7 | 0 | 0 | 0 | 9162 | 41522 | 4 | 7 | 7 | 1 | 1 | 0 | 0 | 1 | 0 | 1 | 0 | 7 | 7 | 1 | 1 | 12 | 1 | 0
|  | 0 | 0 |  | 7 | 5 | 1 | 0 | 1 | LV | 368 | LV.0368kW.5101 | 1 | 6 | 5 | 1 | 1 | 0 | 1 | 1 | 1 | 0 | 0 | 0 | 0 | 7 | 0 | 0 | 0 | 7 | 1 | 1 | 0 | 0 | 0 | 8 | 7 | 0 | 0 | 0 | 9142 | 41672 | 5 | 7 | 7 | 1 | 1 | 0 | 0 | 1 | 0 | 1 | 0 | 7 | 7 | 1 | 1 | 12 | 1 | 0
|  | 0 | 0 |  | 7 | 5 | 0 | 2 | 0 | LV | 368.4 | LV.0368kW.5020 | 1 | 6 | 5 | 0 | 2 | 0 | 1 | 1 | 1 | 0 | 0 | 0 | 0 | 7 | 0 | 0 | 0 | 7 | 1 | 1 | 0 | 0 | 0 | 8 | 7 | 0 | 0 | 0 | 9252 | 42492 | 5 | 7 | 7 | 1 | 1 | 0 | 0 | 1 | 0 | 1 | 0 | 7 | 7 | 1 | 1 | 12 | 1 | 0
|  | 0 | 0 |  | 7 | 2 | 5 | 0 | 0 | LV | 385 | LV.0385kW.2500 | 1 | 6 | 2 | 5 | 0 | 0 | 1 | 1 | 1 | 0 | 0 | 0 | 0 | 7 | 0 | 0 | 0 | 7 | 1 | 1 | 0 | 0 | 0 | 8 | 7 | 0 | 0 | 0 | 9092 | 41372 | 2 | 7 | 7 | 1 | 1 | 0 | 0 | 1 | 0 | 1 | 0 | 7 | 7 | 1 | 1 | 12 | 1 | 0
|  | 0 | 0 |  | 7 | 3 | 3 | 1 | 0 | LV | 387.2 | LV.0387kW.3310 | 1 | 6 | 3 | 3 | 1 | 0 | 1 | 1 | 1 | 0 | 0 | 0 | 0 | 7 | 0 | 0 | 0 | 7 | 1 | 1 | 0 | 0 | 0 | 8 | 7 | 0 | 0 | 0 | 9182 | 42342 | 3 | 7 | 7 | 1 | 1 | 0 | 0 | 1 | 0 | 1 | 0 | 7 | 7 | 1 | 1 | 12 | 1 | 0
|  | 0 | 0 |  | 7 | 4 | 2 | 0 | 1 | LV | 389 | LV.0389kW.4201 | 1 | 6 | 4 | 2 | 1 | 0 | 1 | 1 | 1 | 0 | 0 | 0 | 0 | 7 | 0 | 0 | 0 | 7 | 1 | 1 | 0 | 0 | 0 | 8 | 7 | 0 | 0 | 0 | 9162 | 42492 | 4 | 7 | 7 | 1 | 1 | 0 | 0 | 1 | 0 | 1 | 0 | 7 | 7 | 1 | 1 | 12 | 1 | 0
|  | 0 | 0 |  | 7 | 4 | 1 | 2 | 0 | LV | 389.4 | LV.0389kW.4120 | 1 | 6 | 4 | 1 | 2 | 0 | 1 | 1 | 1 | 0 | 0 | 0 | 0 | 7 | 0 | 0 | 0 | 7 | 1 | 1 | 0 | 0 | 0 | 8 | 7 | 0 | 0 | 0 | 9272 | 43312 | 4 | 7 | 7 | 1 | 1 | 0 | 0 | 1 | 0 | 1 | 0 | 7 | 7 | 1 | 1 | 12 | 1 | 0
|  | 0 | 0 |  | 7 | 5 | 0 | 1 | 1 | LV | 391.2 | LV.0391kW.5011 | 1 | 6 | 5 | 0 | 2 | 0 | 1 | 1 | 1 | 0 | 0 | 0 | 0 | 7 | 0 | 0 | 0 | 7 | 1 | 1 | 0 | 0 | 0 | 8 | 7 | 0 | 0 | 0 | 9252 | 43462 | 5 | 7 | 7 | 1 | 1 | 0 | 0 | 1 | 0 | 1 | 0 | 7 | 7 | 1 | 1 | 12 | 1 | 0
|  | 0 | 0 |  | 7 | 1 | 6 | 0 | 0 | LV | 406 | LV.0406kW.1600 | 1 | 6 | 1 | 6 | 0 | 0 | 1 | 1 | 1 | 0 | 0 | 0 | 0 | 7 | 0 | 0 | 0 | 7 | 1 | 1 | 0 | 0 | 0 | 8 | 7 | 0 | 0 | 0 | 9112 | 42192 | 1 | 7 | 7 | 1 | 1 | 0 | 0 | 1 | 0 | 1 | 0 | 7 | 7 | 1 | 1 | 12 | 1 | 0
|  | 0 | 0 |  | 7 | 2 | 4 | 1 | 0 | LV | 408.2 | LV.0408kW.2410 | 1 | 6 | 2 | 4 | 1 | 0 | 1 | 1 | 1 | 0 | 0 | 0 | 0 | 7 | 0 | 0 | 0 | 7 | 1 | 1 | 0 | 0 | 0 | 8 | 7 | 0 | 0 | 0 | 9202 | 43162 | 2 | 7 | 7 | 1 | 1 | 0 | 0 | 1 | 0 | 1 | 0 | 7 | 7 | 1 | 1 | 12 | 1 | 0
|  | 0 | 0 |  | 7 | 3 | 3 | 0 | 1 | LV | 410 | LV.0410kW.3301 | 1 | 6 | 3 | 3 | 1 | 0 | 1 | 1 | 1 | 0 | 0 | 0 | 0 | 7 | 0 | 0 | 0 | 7 | 1 | 1 | 0 | 0 | 0 | 8 | 7 | 0 | 0 | 0 | 9182 | 43312 | 3 | 7 | 7 | 1 | 1 | 0 | 0 | 1 | 0 | 1 | 0 | 7 | 7 | 1 | 1 | 12 | 1 | 0
|  | 0 | 0 |  | 7 | 3 | 2 | 2 | 0 | LV | 410.4 | LV.0410kW.3220 | 1 | 6 | 3 | 2 | 2 | 0 | 1 | 1 | 1 | 0 | 0 | 0 | 0 | 7 | 0 | 0 | 0 | 7 | 1 | 1 | 0 | 0 | 0 | 8 | 7 | 0 | 0 | 0 | 9292 | 44132 | 3 | 7 | 7 | 1 | 1 | 0 | 0 | 1 | 0 | 1 | 0 | 7 | 7 | 1 | 1 | 12 | 1 | 0
|  | 0 | 0 |  | 7 | 4 | 1 | 1 | 1 | LV | 412.2 | LV.0412kW.4111 | 1 | 6 | 4 | 1 | 2 | 0 | 1 | 1 | 1 | 0 | 0 | 0 | 0 | 7 | 0 | 0 | 0 | 7 | 1 | 1 | 0 | 0 | 0 | 8 | 7 | 0 | 0 | 0 | 9272 | 44282 | 4 | 7 | 7 | 1 | 1 | 0 | 0 | 1 | 0 | 1 | 0 | 7 | 7 | 1 | 1 | 12 | 1 | 0
|  | 0 | 0 |  | 7 | 4 | 0 | 3 | 0 | LV | 412.6 | LV.0412kW.4030 | 1 | 6 | 4 | 0 | 3 | 0 | 1 | 1 | 1 | 0 | 0 | 0 | 0 | 7 | 0 | 0 | 0 | 7 | 1 | 1 | 0 | 0 | 0 | 8 | 7 | 0 | 0 | 0 | 9382 | 45102 | 4 | 7 | 7 | 1 | 1 | 0 | 0 | 1 | 0 | 1 | 0 | 7 | 7 | 1 | 1 | 12 | 1 | 0
|  | 0 | 0 |  | 7 | 5 | 0 | 0 | 2 | LV | 414 | LV.0414kW.5002 | 1 | 6 | 5 | 0 | 2 | 0 | 1 | 1 | 1 | 0 | 0 | 0 | 0 | 7 | 0 | 0 | 0 | 7 | 1 | 1 | 0 | 0 | 0 | 8 | 7 | 0 | 0 | 0 | 9252 | 44432 | 5 | 7 | 7 | 1 | 1 | 0 | 0 | 1 | 0 | 1 | 0 | 7 | 7 | 1 | 1 | 12 | 1 | 0
|  | 0 | 0 |  | 7 | 0 | 7 | 0 | 0 | LV | 427 | LV.0427kW.0700 | 1 | 6 | 0 | 7 | 0 | 0 | 1 | 1 | 1 | 0 | 0 | 0 | 0 | 7 | 0 | 0 | 0 | 7 | 1 | 1 | 0 | 0 | 0 | 8 | 7 | 0 | 0 | 0 | 9132 | 43012 | 0 | 7 | 7 | 1 | 1 | 0 | 0 | 1 | 0 | 1 | 0 | 7 | 7 | 1 | 1 | 12 | 1 | 0
|  | 0 | 0 |  | 7 | 1 | 5 | 1 | 0 | LV | 429.2 | LV.0429kW.1510 | 1 | 6 | 1 | 5 | 1 | 0 | 1 | 1 | 1 | 0 | 0 | 0 | 0 | 7 | 0 | 0 | 0 | 7 | 1 | 1 | 0 | 0 | 0 | 8 | 7 | 0 | 0 | 0 | 9222 | 43982 | 1 | 7 | 7 | 1 | 1 | 0 | 0 | 1 | 0 | 1 | 0 | 7 | 7 | 1 | 1 | 12 | 1 | 0
|  | 0 | 0 |  | 7 | 2 | 4 | 0 | 1 | LV | 431 | LV.0431kW.2401 | 1 | 6 | 2 | 4 | 1 | 0 | 1 | 1 | 1 | 0 | 0 | 0 | 0 | 7 | 0 | 0 | 0 | 7 | 1 | 1 | 0 | 0 | 0 | 8 | 7 | 0 | 0 | 0 | 9202 | 44132 | 2 | 7 | 7 | 1 | 1 | 0 | 0 | 1 | 0 | 1 | 0 | 7 | 7 | 1 | 1 | 12 | 1 | 0
|  | 0 | 0 |  | 7 | 2 | 3 | 2 | 0 | LV | 431.4 | LV.0431kW.2320 | 1 | 6 | 2 | 3 | 2 | 0 | 1 | 1 | 1 | 0 | 0 | 0 | 0 | 7 | 0 | 0 | 0 | 7 | 1 | 1 | 0 | 0 | 0 | 8 | 7 | 0 | 0 | 0 | 9312 | 44952 | 2 | 7 | 7 | 1 | 1 | 0 | 0 | 1 | 0 | 1 | 0 | 7 | 7 | 1 | 1 | 12 | 1 | 0
|  | 0 | 0 |  | 7 | 3 | 2 | 1 | 1 | LV | 433.2 | LV.0433kW.3211 | 1 | 6 | 3 | 2 | 2 | 0 | 1 | 1 | 1 | 0 | 0 | 0 | 0 | 7 | 0 | 0 | 0 | 7 | 1 | 1 | 0 | 0 | 0 | 8 | 7 | 0 | 0 | 0 | 9292 | 45102 | 3 | 7 | 7 | 1 | 1 | 0 | 0 | 1 | 0 | 1 | 0 | 7 | 7 | 1 | 1 | 12 | 1 | 0
|  | 0 | 0 |  | 7 | 3 | 1 | 3 | 0 | LV | 433.6 | LV.0433kW.3130 | 1 | 6 | 3 | 1 | 3 | 0 | 1 | 1 | 1 | 0 | 0 | 0 | 0 | 7 | 0 | 0 | 0 | 7 | 1 | 1 | 0 | 0 | 0 | 8 | 7 | 0 | 0 | 0 | 9402 | 45922 | 3 | 7 | 7 | 1 | 1 | 0 | 0 | 1 | 0 | 1 | 0 | 7 | 7 | 1 | 1 | 12 | 1 | 0
|  | 0 | 0 |  | 7 | 4 | 1 | 0 | 2 | LV | 435 | LV.0435kW.4102 | 1 | 6 | 4 | 1 | 2 | 0 | 1 | 1 | 1 | 0 | 0 | 0 | 0 | 7 | 0 | 0 | 0 | 7 | 1 | 1 | 0 | 0 | 0 | 8 | 7 | 0 | 0 | 0 | 9272 | 45252 | 4 | 7 | 7 | 1 | 1 | 0 | 0 | 1 | 0 | 1 | 0 | 7 | 7 | 1 | 1 | 12 | 1 | 0
|  | 0 | 0 |  | 7 | 4 | 0 | 2 | 1 | LV | 435.4 | LV.0435kW.4021 | 1 | 6 | 4 | 0 | 3 | 0 | 1 | 1 | 1 | 0 | 0 | 0 | 0 | 7 | 0 | 0 | 0 | 7 | 1 | 1 | 0 | 0 | 0 | 8 | 7 | 0 | 0 | 0 | 9382 | 46072 | 4 | 7 | 7 | 1 | 1 | 0 | 0 | 1 | 0 | 1 | 0 | 7 | 7 | 1 | 1 | 12 | 1 | 0
|  | 0 | 0 |  | 7 | 0 | 6 | 1 | 0 | LV | 450.2 | LV.0450kW.0610 | 1 | 6 | 0 | 6 | 1 | 0 | 1 | 1 | 1 | 0 | 0 | 0 | 0 | 7 | 0 | 0 | 0 | 7 | 1 | 1 | 0 | 0 | 0 | 8 | 7 | 0 | 0 | 0 | 9242 | 44802 | 0 | 7 | 7 | 1 | 1 | 0 | 0 | 1 | 0 | 1 | 0 | 7 | 7 | 1 | 1 | 12 | 1 | 0
|  | 0 | 0 |  | 7 | 1 | 5 | 0 | 1 | LV | 452 | LV.0452kW.1501 | 1 | 6 | 1 | 5 | 1 | 0 | 1 | 1 | 1 | 0 | 0 | 0 | 0 | 7 | 0 | 0 | 0 | 7 | 1 | 1 | 0 | 0 | 0 | 8 | 7 | 0 | 0 | 0 | 9222 | 44952 | 1 | 7 | 7 | 1 | 1 | 0 | 0 | 1 | 0 | 1 | 0 | 7 | 7 | 1 | 1 | 12 | 1 | 0
|  | 0 | 0 |  | 7 | 1 | 4 | 2 | 0 | LV | 452.4 | LV.0452kW.1420 | 1 | 6 | 1 | 4 | 2 | 0 | 1 | 1 | 1 | 0 | 0 | 0 | 0 | 7 | 0 | 0 | 0 | 7 | 1 | 1 | 0 | 0 | 0 | 8 | 7 | 0 | 0 | 0 | 9332 | 45772 | 1 | 7 | 7 | 1 | 1 | 0 | 0 | 1 | 0 | 1 | 0 | 7 | 7 | 1 | 1 | 12 | 1 | 0
|  | 0 | 0 |  | 7 | 2 | 3 | 1 | 1 | LV | 454.2 | LV.0454kW.2311 | 1 | 6 | 2 | 3 | 2 | 0 | 1 | 1 | 1 | 0 | 0 | 0 | 0 | 7 | 0 | 0 | 0 | 7 | 1 | 1 | 0 | 0 | 0 | 8 | 7 | 0 | 0 | 0 | 9312 | 45922 | 2 | 7 | 7 | 1 | 1 | 0 | 0 | 1 | 0 | 1 | 0 | 7 | 7 | 1 | 1 | 12 | 1 | 0
|  | 0 | 0 |  | 7 | 2 | 2 | 3 | 0 | LV | 454.6 | LV.0454kW.2230 | 1 | 6 | 2 | 2 | 3 | 0 | 1 | 1 | 1 | 0 | 0 | 0 | 0 | 7 | 0 | 0 | 0 | 7 | 1 | 1 | 0 | 0 | 0 | 8 | 7 | 0 | 0 | 0 | 9422 | 46742 | 2 | 7 | 7 | 1 | 1 | 0 | 0 | 1 | 0 | 1 | 0 | 7 | 7 | 1 | 1 | 12 | 1 | 0
|  | 0 | 0 |  | 7 | 3 | 2 | 0 | 2 | LV | 456 | LV.0456kW.3202 | 1 | 6 | 3 | 2 | 2 | 0 | 1 | 1 | 1 | 0 | 0 | 0 | 0 | 7 | 0 | 0 | 0 | 7 | 1 | 1 | 0 | 0 | 0 | 8 | 7 | 0 | 0 | 0 | 9292 | 46072 | 3 | 7 | 7 | 1 | 1 | 0 | 0 | 1 | 0 | 1 | 0 | 7 | 7 | 1 | 1 | 12 | 1 | 0
|  | 0 | 0 |  | 7 | 3 | 1 | 2 | 1 | LV | 456.4 | LV.0456kW.3121 | 1 | 6 | 3 | 1 | 3 | 0 | 1 | 1 | 1 | 0 | 0 | 0 | 0 | 7 | 0 | 0 | 0 | 7 | 1 | 1 | 0 | 0 | 0 | 8 | 7 | 0 | 0 | 0 | 9402 | 46892 | 3 | 7 | 7 | 1 | 1 | 0 | 0 | 1 | 0 | 1 | 0 | 7 | 7 | 1 | 1 | 12 | 1 | 0
|  | 0 | 0 |  | 7 | 3 | 0 | 4 | 0 | LV | 456.8 | LV.0456kW.3040 | 1 | 6 | 3 | 0 | 4 | 0 | 1 | 1 | 1 | 0 | 0 | 0 | 0 | 7 | 0 | 0 | 0 | 7 | 1 | 1 | 0 | 0 | 0 | 8 | 7 | 0 | 0 | 0 | 9512 | 47712 | 3 | 7 | 7 | 1 | 1 | 0 | 0 | 1 | 0 | 1 | 0 | 7 | 7 | 1 | 1 | 12 | 1 | 0
|  | 0 | 0 |  | 7 | 4 | 0 | 1 | 2 | LV | 458.2 | LV.0458kW.4012 | 1 | 6 | 4 | 0 | 3 | 0 | 1 | 1 | 1 | 0 | 0 | 0 | 0 | 7 | 0 | 0 | 0 | 7 | 1 | 1 | 0 | 0 | 0 | 8 | 7 | 0 | 0 | 0 | 9382 | 47042 | 4 | 7 | 7 | 1 | 1 | 0 | 0 | 1 | 0 | 1 | 0 | 7 | 7 | 1 | 1 | 12 | 1 | 0
|  | 0 | 0 |  | 7 | 0 | 6 | 0 | 1 | LV | 473 | LV.0473kW.0601 | 1 | 6 | 0 | 6 | 1 | 0 | 0 | 0 | 0 | 0 | 1 | 1 | 1 | 7 | 0 | 0 | 0 | 7 | 0 | 0 | 1 | 1 | 0 | 8 | 7 | 0 | 0 | 0 | 9944 | 46474 | 0 | 7 | 7 | 0 | 0 | 1 | 1 | 0 | 1 | 0 | 1 | 7 | 7 | 1 | 1 | 12 | 0 | 1
|  | 0 | 0 |  | 7 | 0 | 5 | 2 | 0 | LV | 473.4 | LV.0473kW.0520 | 1 | 6 | 0 | 5 | 2 | 0 | 0 | 0 | 0 | 0 | 1 | 1 | 1 | 7 | 0 | 0 | 0 | 7 | 0 | 0 | 1 | 1 | 0 | 8 | 7 | 0 | 0 | 0 | 10054 | 47294 | 0 | 7 | 7 | 0 | 0 | 1 | 1 | 0 | 1 | 0 | 1 | 7 | 7 | 1 | 1 | 12 | 0 | 1
|  | 0 | 0 |  | 7 | 1 | 4 | 1 | 1 | LV | 475.2 | LV.0475kW.1411 | 1 | 6 | 1 | 4 | 2 | 0 | 0 | 0 | 0 | 0 | 1 | 1 | 1 | 7 | 0 | 0 | 0 | 7 | 0 | 0 | 1 | 1 | 0 | 8 | 7 | 0 | 0 | 0 | 10034 | 47444 | 1 | 7 | 7 | 0 | 0 | 1 | 1 | 0 | 1 | 0 | 1 | 7 | 7 | 1 | 1 | 12 | 0 | 1
|  | 0 | 0 |  | 7 | 1 | 3 | 3 | 0 | LV | 475.6 | LV.0475kW.1330 | 1 | 6 | 1 | 3 | 3 | 0 | 0 | 0 | 0 | 0 | 1 | 1 | 1 | 7 | 0 | 0 | 0 | 7 | 0 | 0 | 1 | 1 | 0 | 8 | 7 | 0 | 0 | 0 | 10144 | 48264 | 1 | 7 | 7 | 0 | 0 | 1 | 1 | 0 | 1 | 0 | 1 | 7 | 7 | 1 | 1 | 12 | 0 | 1
|  | 0 | 0 |  | 7 | 2 | 3 | 0 | 2 | LV | 477 | LV.0477kW.2302 | 1 | 6 | 2 | 3 | 2 | 0 | 0 | 0 | 0 | 0 | 1 | 1 | 1 | 7 | 0 | 0 | 0 | 7 | 0 | 0 | 1 | 1 | 0 | 8 | 7 | 0 | 0 | 0 | 10014 | 47594 | 2 | 7 | 7 | 0 | 0 | 1 | 1 | 0 | 1 | 0 | 1 | 7 | 7 | 1 | 1 | 12 | 0 | 1
|  | 0 | 0 |  | 7 | 2 | 2 | 2 | 1 | LV | 477.4 | LV.0477kW.2221 | 1 | 6 | 2 | 2 | 3 | 0 | 0 | 0 | 0 | 0 | 1 | 1 | 1 | 7 | 0 | 0 | 0 | 7 | 0 | 0 | 1 | 1 | 0 | 8 | 7 | 0 | 0 | 0 | 10124 | 48414 | 2 | 7 | 7 | 0 | 0 | 1 | 1 | 0 | 1 | 0 | 1 | 7 | 7 | 1 | 1 | 12 | 0 | 1
|  | 0 | 0 |  | 7 | 2 | 1 | 4 | 0 | LV | 477.8 | LV.0477kW.2140 | 1 | 6 | 2 | 1 | 4 | 0 | 0 | 0 | 0 | 0 | 1 | 1 | 1 | 7 | 0 | 0 | 0 | 7 | 0 | 0 | 1 | 1 | 0 | 8 | 7 | 0 | 0 | 0 | 10234 | 49234 | 2 | 7 | 7 | 0 | 0 | 1 | 1 | 0 | 1 | 0 | 1 | 7 | 7 | 1 | 1 | 12 | 0 | 1
|  | 0 | 0 |  | 7 | 3 | 1 | 1 | 2 | LV | 479.2 | LV.0479kW.3112 | 1 | 6 | 3 | 1 | 3 | 0 | 0 | 0 | 0 | 0 | 1 | 1 | 1 | 7 | 0 | 0 | 0 | 7 | 0 | 0 | 1 | 1 | 0 | 8 | 7 | 0 | 0 | 0 | 10104 | 48564 | 3 | 7 | 7 | 0 | 0 | 1 | 1 | 0 | 1 | 0 | 1 | 7 | 7 | 1 | 1 | 12 | 0 | 1
|  | 0 | 0 |  | 7 | 3 | 0 | 3 | 1 | LV | 479.6 | LV.0479kW.3031 | 1 | 6 | 3 | 0 | 4 | 0 | 0 | 0 | 0 | 0 | 1 | 1 | 1 | 7 | 0 | 0 | 0 | 7 | 0 | 0 | 1 | 1 | 0 | 8 | 7 | 0 | 0 | 0 | 10214 | 49384 | 3 | 7 | 7 | 0 | 0 | 1 | 1 | 0 | 1 | 0 | 1 | 7 | 7 | 1 | 1 | 12 | 0 | 1
|  | 0 | 0 |  | 7 | 4 | 0 | 0 | 3 | LV | 481 | LV.0481kW.4003 | 1 | 6 | 4 | 0 | 3 | 0 | 0 | 0 | 0 | 0 | 1 | 1 | 1 | 7 | 0 | 0 | 0 | 7 | 0 | 0 | 1 | 1 | 0 | 8 | 7 | 0 | 0 | 0 | 10084 | 48714 | 4 | 7 | 7 | 0 | 0 | 1 | 1 | 0 | 1 | 0 | 1 | 7 | 7 | 1 | 1 | 12 | 0 | 1
|  | 0 | 0 |  | 7 | 0 | 5 | 1 | 1 | LV | 496.2 | LV.0496kW.0511 | 1 | 6 | 0 | 5 | 2 | 0 | 0 | 0 | 0 | 0 | 1 | 1 | 1 | 7 | 0 | 0 | 0 | 7 | 0 | 0 | 1 | 1 | 0 | 8 | 7 | 0 | 0 | 0 | 10054 | 48264 | 0 | 7 | 7 | 0 | 0 | 1 | 1 | 0 | 1 | 0 | 1 | 7 | 7 | 1 | 1 | 12 | 0 | 1
|  | 0 | 0 |  | 7 | 0 | 4 | 3 | 0 | LV | 496.6 | LV.0496kW.0430 | 1 | 6 | 0 | 4 | 3 | 0 | 0 | 0 | 0 | 0 | 1 | 1 | 1 | 7 | 0 | 0 | 0 | 7 | 0 | 0 | 1 | 1 | 0 | 8 | 7 | 0 | 0 | 0 | 10164 | 49084 | 0 | 7 | 7 | 0 | 0 | 1 | 1 | 0 | 1 | 0 | 1 | 7 | 7 | 1 | 1 | 12 | 0 | 1
|  | 0 | 0 |  | 7 | 1 | 4 | 0 | 2 | LV | 498 | LV.0498kW.1402 | 1 | 6 | 1 | 4 | 2 | 0 | 0 | 0 | 0 | 0 | 1 | 1 | 1 | 7 | 0 | 0 | 0 | 7 | 0 | 0 | 1 | 1 | 0 | 8 | 7 | 0 | 0 | 0 | 10034 | 48414 | 1 | 7 | 7 | 0 | 0 | 1 | 1 | 0 | 1 | 0 | 1 | 7 | 7 | 1 | 1 | 12 | 0 | 1
|  | 0 | 0 |  | 7 | 1 | 3 | 2 | 1 | LV | 498.4 | LV.0498kW.1321 | 1 | 6 | 1 | 3 | 3 | 0 | 0 | 0 | 0 | 0 | 1 | 1 | 1 | 7 | 0 | 0 | 0 | 7 | 0 | 0 | 1 | 1 | 0 | 8 | 7 | 0 | 0 | 0 | 10144 | 49234 | 1 | 7 | 7 | 0 | 0 | 1 | 1 | 0 | 1 | 0 | 1 | 7 | 7 | 1 | 1 | 12 | 0 | 1
|  | 0 | 0 |  | 7 | 1 | 2 | 4 | 0 | LV | 498.8 | LV.0498kW.1240 | 1 | 6 | 1 | 2 | 4 | 0 | 0 | 0 | 0 | 0 | 1 | 1 | 1 | 7 | 0 | 0 | 0 | 7 | 0 | 0 | 1 | 1 | 0 | 8 | 7 | 0 | 0 | 0 | 10254 | 50054 | 1 | 7 | 7 | 0 | 0 | 1 | 1 | 0 | 1 | 0 | 1 | 7 | 7 | 1 | 1 | 12 | 0 | 1
|  | 0 | 0 |  | 7 | 2 | 2 | 1 | 2 | LV | 500.2 | LV.0500kW.2212 | 1 | 6 | 2 | 2 | 3 | 0 | 0 | 0 | 0 | 0 | 1 | 1 | 1 | 7 | 0 | 0 | 0 | 7 | 0 | 0 | 1 | 1 | 0 | 8 | 7 | 0 | 0 | 0 | 10124 | 49384 | 2 | 7 | 7 | 0 | 0 | 1 | 1 | 0 | 1 | 0 | 1 | 7 | 7 | 1 | 1 | 12 | 0 | 1
|  | 0 | 0 |  | 7 | 2 | 1 | 3 | 1 | LV | 500.6 | LV.0500kW.2131 | 1 | 6 | 2 | 1 | 4 | 0 | 0 | 0 | 0 | 0 | 1 | 1 | 1 | 7 | 0 | 0 | 0 | 7 | 0 | 0 | 1 | 1 | 0 | 8 | 7 | 0 | 0 | 0 | 10234 | 50204 | 2 | 7 | 7 | 0 | 0 | 1 | 1 | 0 | 1 | 0 | 1 | 7 | 7 | 1 | 1 | 12 | 0 | 1
|  | 0 | 0 |  | 7 | 2 | 0 | 5 | 0 | LV | 501 | LV.0501kW.2050 | 1 | 6 | 2 | 0 | 5 | 0 | 0 | 0 | 0 | 0 | 1 | 1 | 1 | 7 | 0 | 0 | 0 | 7 | 0 | 0 | 1 | 1 | 0 | 8 | 7 | 0 | 0 | 0 | 10344 | 51024 | 2 | 7 | 7 | 0 | 0 | 1 | 1 | 0 | 1 | 0 | 1 | 7 | 7 | 1 | 1 | 12 | 0 | 1
|  | 0 | 0 |  | 7 | 3 | 1 | 0 | 3 | LV | 502 | LV.0502kW.3103 | 1 | 6 | 3 | 1 | 3 | 0 | 0 | 0 | 0 | 0 | 1 | 1 | 1 | 7 | 0 | 0 | 0 | 7 | 0 | 0 | 1 | 1 | 0 | 8 | 7 | 0 | 0 | 0 | 10104 | 49534 | 3 | 7 | 7 | 0 | 0 | 1 | 1 | 0 | 1 | 0 | 1 | 7 | 7 | 1 | 1 | 12 | 0 | 1
|  | 0 | 0 |  | 7 | 3 | 0 | 2 | 2 | LV | 502.4 | LV.0502kW.3022 | 1 | 6 | 3 | 0 | 4 | 0 | 0 | 0 | 0 | 0 | 1 | 1 | 1 | 7 | 0 | 0 | 0 | 7 | 0 | 0 | 1 | 1 | 0 | 8 | 7 | 0 | 0 | 0 | 10214 | 50354 | 3 | 7 | 7 | 0 | 0 | 1 | 1 | 0 | 1 | 0 | 1 | 7 | 7 | 1 | 1 | 12 | 0 | 1
|  | 0 | 0 |  | 7 | 0 | 5 | 0 | 2 | LV | 519 | LV.0519kW.0502 | 1 | 6 | 0 | 5 | 2 | 0 | 0 | 0 | 0 | 0 | 1 | 1 | 1 | 7 | 0 | 0 | 0 | 7 | 0 | 0 | 1 | 1 | 0 | 8 | 7 | 0 | 0 | 0 | 10054 | 49234 | 0 | 7 | 7 | 0 | 0 | 1 | 1 | 0 | 1 | 0 | 1 | 7 | 7 | 1 | 1 | 12 | 0 | 1
|  | 0 | 0 |  | 7 | 0 | 4 | 2 | 1 | LV | 519.4 | LV.0519kW.0421 | 1 | 6 | 0 | 4 | 3 | 0 | 0 | 0 | 0 | 0 | 1 | 1 | 1 | 7 | 0 | 0 | 0 | 7 | 0 | 0 | 1 | 1 | 0 | 8 | 7 | 0 | 0 | 0 | 10164 | 50054 | 0 | 7 | 7 | 0 | 0 | 1 | 1 | 0 | 1 | 0 | 1 | 7 | 7 | 1 | 1 | 12 | 0 | 1
|  | 0 | 0 |  | 7 | 0 | 3 | 4 | 0 | LV | 519.8 | LV.0519kW.0340 | 1 | 6 | 0 | 3 | 4 | 0 | 0 | 0 | 0 | 0 | 1 | 1 | 1 | 7 | 0 | 0 | 0 | 7 | 0 | 0 | 1 | 1 | 0 | 8 | 7 | 0 | 0 | 0 | 10274 | 50874 | 0 | 7 | 7 | 0 | 0 | 1 | 1 | 0 | 1 | 0 | 1 | 7 | 7 | 1 | 1 | 12 | 0 | 1
|  | 0 | 0 |  | 7 | 1 | 3 | 1 | 2 | LV | 521.2 | LV.0521kW.1312 | 1 | 6 | 1 | 3 | 3 | 0 | 0 | 0 | 0 | 0 | 1 | 1 | 1 | 7 | 0 | 0 | 0 | 7 | 0 | 0 | 1 | 1 | 0 | 8 | 7 | 0 | 0 | 0 | 10144 | 50204 | 1 | 7 | 7 | 0 | 0 | 1 | 1 | 0 | 1 | 0 | 1 | 7 | 7 | 1 | 1 | 12 | 0 | 1
|  | 0 | 0 |  | 7 | 1 | 2 | 3 | 1 | LV | 521.6 | LV.0521kW.1231 | 1 | 6 | 1 | 2 | 4 | 0 | 0 | 0 | 0 | 0 | 1 | 1 | 1 | 7 | 0 | 0 | 0 | 7 | 0 | 0 | 1 | 1 | 0 | 8 | 7 | 0 | 0 | 0 | 10254 | 51024 | 1 | 7 | 7 | 0 | 0 | 1 | 1 | 0 | 1 | 0 | 1 | 7 | 7 | 1 | 1 | 12 | 0 | 1
|  | 0 | 0 |  | 7 | 1 | 1 | 5 | 0 | LV | 522 | LV.0522kW.1150 | 1 | 6 | 1 | 1 | 5 | 0 | 0 | 0 | 0 | 0 | 1 | 1 | 1 | 7 | 0 | 0 | 0 | 7 | 0 | 0 | 1 | 1 | 0 | 8 | 7 | 0 | 0 | 0 | 10364 | 51844 | 1 | 7 | 7 | 0 | 0 | 1 | 1 | 0 | 1 | 0 | 1 | 7 | 7 | 1 | 1 | 12 | 0 | 1
|  | 0 | 0 |  | 7 | 2 | 2 | 0 | 3 | LV | 523 | LV.0523kW.2203 | 1 | 6 | 2 | 2 | 3 | 0 | 0 | 0 | 0 | 0 | 1 | 1 | 1 | 7 | 0 | 0 | 0 | 7 | 0 | 0 | 1 | 1 | 0 | 8 | 7 | 0 | 0 | 0 | 10124 | 50354 | 2 | 7 | 7 | 0 | 0 | 1 | 1 | 0 | 1 | 0 | 1 | 7 | 7 | 1 | 1 | 12 | 0 | 1
|  | 0 | 0 |  | 7 | 2 | 1 | 2 | 2 | LV | 523.4 | LV.0523kW.2122 | 1 | 6 | 2 | 1 | 4 | 0 | 0 | 0 | 0 | 0 | 1 | 1 | 1 | 7 | 0 | 0 | 0 | 7 | 0 | 0 | 1 | 1 | 0 | 8 | 7 | 0 | 0 | 0 | 10234 | 51174 | 2 | 7 | 7 | 0 | 0 | 1 | 1 | 0 | 1 | 0 | 1 | 7 | 7 | 1 | 1 | 12 | 0 | 1
|  | 0 | 0 |  | 7 | 2 | 0 | 4 | 1 | LV | 523.8 | LV.0523kW.2041 | 1 | 6 | 2 | 0 | 5 | 0 | 0 | 0 | 0 | 0 | 1 | 1 | 1 | 7 | 0 | 0 | 0 | 7 | 0 | 0 | 1 | 1 | 0 | 8 | 7 | 0 | 0 | 0 | 10344 | 51994 | 2 | 7 | 7 | 0 | 0 | 1 | 1 | 0 | 1 | 0 | 1 | 7 | 7 | 1 | 1 | 12 | 0 | 1
|  | 0 | 0 |  | 7 | 3 | 0 | 1 | 3 | LV | 525.2 | LV.0525kW.3013 | 1 | 6 | 3 | 0 | 4 | 0 | 0 | 0 | 0 | 0 | 1 | 1 | 1 | 7 | 0 | 0 | 0 | 7 | 0 | 0 | 1 | 1 | 0 | 8 | 7 | 0 | 0 | 0 | 10214 | 51324 | 3 | 7 | 7 | 0 | 0 | 1 | 1 | 0 | 1 | 0 | 1 | 7 | 7 | 1 | 1 | 12 | 0 | 1
|  | 0 | 0 |  | 7 | 0 | 4 | 1 | 2 | LV | 542.2 | LV.0542kW.0412 | 1 | 6 | 0 | 4 | 3 | 0 | 0 | 0 | 0 | 0 | 1 | 1 | 1 | 7 | 0 | 0 | 0 | 7 | 0 | 0 | 1 | 1 | 0 | 8 | 7 | 0 | 0 | 0 | 10164 | 51024 | 0 | 7 | 7 | 0 | 0 | 1 | 1 | 0 | 1 | 0 | 1 | 7 | 7 | 1 | 1 | 12 | 0 | 1
|  | 0 | 0 |  | 7 | 0 | 3 | 3 | 1 | LV | 542.6 | LV.0542kW.0331 | 1 | 6 | 0 | 3 | 4 | 0 | 0 | 0 | 0 | 0 | 1 | 1 | 1 | 7 | 0 | 0 | 0 | 7 | 0 | 0 | 1 | 1 | 0 | 8 | 7 | 0 | 0 | 0 | 10274 | 51844 | 0 | 7 | 7 | 0 | 0 | 1 | 1 | 0 | 1 | 0 | 1 | 7 | 7 | 1 | 1 | 12 | 0 | 1
|  | 0 | 0 |  | 7 | 0 | 2 | 5 | 0 | LV | 543 | LV.0543kW.0250 | 1 | 6 | 0 | 2 | 5 | 0 | 0 | 0 | 0 | 0 | 1 | 1 | 1 | 7 | 0 | 0 | 0 | 7 | 0 | 0 | 1 | 1 | 0 | 8 | 7 | 0 | 0 | 0 | 10384 | 52664 | 0 | 7 | 7 | 0 | 0 | 1 | 1 | 0 | 1 | 0 | 1 | 7 | 7 | 1 | 1 | 12 | 0 | 1
|  | 0 | 0 |  | 7 | 1 | 3 | 0 | 3 | LV | 544 | LV.0544kW.1303 | 1 | 6 | 1 | 3 | 3 | 0 | 0 | 0 | 0 | 0 | 1 | 1 | 1 | 7 | 0 | 0 | 0 | 7 | 0 | 0 | 1 | 1 | 0 | 8 | 7 | 0 | 0 | 0 | 10144 | 51174 | 1 | 7 | 7 | 0 | 0 | 1 | 1 | 0 | 1 | 0 | 1 | 7 | 7 | 1 | 1 | 12 | 0 | 1
|  | 0 | 0 |  | 7 | 1 | 2 | 2 | 2 | LV | 544.4 | LV.0544kW.1222 | 1 | 6 | 1 | 2 | 4 | 0 | 0 | 0 | 0 | 0 | 1 | 1 | 1 | 7 | 0 | 0 | 0 | 7 | 0 | 0 | 1 | 1 | 0 | 8 | 7 | 0 | 0 | 0 | 10254 | 51994 | 1 | 7 | 7 | 0 | 0 | 1 | 1 | 0 | 1 | 0 | 1 | 7 | 7 | 1 | 1 | 12 | 0 | 1
|  | 0 | 0 |  | 7 | 1 | 1 | 4 | 1 | LV | 544.8 | LV.0544kW.1141 | 1 | 6 | 1 | 1 | 5 | 0 | 0 | 0 | 0 | 0 | 1 | 1 | 1 | 7 | 0 | 0 | 0 | 7 | 0 | 0 | 1 | 1 | 0 | 8 | 7 | 0 | 0 | 0 | 10364 | 52814 | 1 | 7 | 7 | 0 | 0 | 1 | 1 | 0 | 1 | 0 | 1 | 7 | 7 | 1 | 1 | 12 | 0 | 1
|  | 0 | 0 |  | 7 | 1 | 0 | 6 | 0 | LV | 545.2 | LV.0545kW.1060 | 1 | 6 | 1 | 0 | 6 | 0 | 0 | 0 | 0 | 0 | 1 | 1 | 1 | 7 | 0 | 0 | 0 | 7 | 0 | 0 | 1 | 1 | 0 | 8 | 7 | 0 | 0 | 0 | 10474 | 53634 | 1 | 7 | 7 | 0 | 0 | 1 | 1 | 0 | 1 | 0 | 1 | 7 | 7 | 1 | 1 | 12 | 0 | 1
|  | 0 | 0 |  | 7 | 2 | 1 | 1 | 3 | LV | 546.2 | LV.0546kW.2113 | 1 | 6 | 2 | 1 | 4 | 0 | 0 | 0 | 0 | 0 | 1 | 1 | 1 | 7 | 0 | 0 | 0 | 7 | 0 | 0 | 1 | 1 | 0 | 8 | 7 | 0 | 0 | 0 | 10234 | 52144 | 2 | 7 | 7 | 0 | 0 | 1 | 1 | 0 | 1 | 0 | 1 | 7 | 7 | 1 | 1 | 12 | 0 | 1
|  | 0 | 0 |  | 7 | 2 | 0 | 3 | 2 | LV | 546.6 | LV.0546kW.2032 | 1 | 6 | 2 | 0 | 5 | 0 | 0 | 0 | 0 | 0 | 1 | 1 | 1 | 7 | 0 | 0 | 0 | 7 | 0 | 0 | 1 | 1 | 0 | 8 | 7 | 0 | 0 | 0 | 10344 | 52964 | 2 | 7 | 7 | 0 | 0 | 1 | 1 | 0 | 1 | 0 | 1 | 7 | 7 | 1 | 1 | 12 | 0 | 1
|  | 0 | 0 |  | 7 | 3 | 0 | 0 | 4 | LV | 548 | LV.0548kW.3004 | 1 | 6 | 3 | 0 | 4 | 0 | 0 | 0 | 0 | 0 | 1 | 1 | 1 | 7 | 0 | 0 | 0 | 7 | 0 | 0 | 1 | 1 | 0 | 8 | 7 | 0 | 0 | 0 | 10214 | 52294 | 3 | 7 | 7 | 0 | 0 | 1 | 1 | 0 | 1 | 0 | 1 | 7 | 7 | 1 | 1 | 12 | 0 | 1
|  | 0 | 0 |  | 7 | 0 | 4 | 0 | 3 | LV | 565 | LV.0565kW.0403 | 1 | 6 | 0 | 4 | 3 | 0 | 0 | 0 | 0 | 0 | 1 | 1 | 1 | 7 | 0 | 0 | 0 | 7 | 0 | 0 | 1 | 1 | 0 | 8 | 7 | 0 | 0 | 0 | 10164 | 51994 | 0 | 7 | 7 | 0 | 0 | 1 | 1 | 0 | 1 | 0 | 1 | 7 | 7 | 1 | 1 | 12 | 0 | 1
|  | 0 | 0 |  | 7 | 0 | 3 | 2 | 2 | LV | 565.4 | LV.0565kW.0322 | 1 | 6 | 0 | 3 | 4 | 0 | 0 | 0 | 0 | 0 | 1 | 1 | 1 | 7 | 0 | 0 | 0 | 7 | 0 | 0 | 1 | 1 | 0 | 8 | 7 | 0 | 0 | 0 | 10274 | 52814 | 0 | 7 | 7 | 0 | 0 | 1 | 1 | 0 | 1 | 0 | 1 | 7 | 7 | 1 | 1 | 12 | 0 | 1
|  | 0 | 0 |  | 7 | 0 | 2 | 4 | 1 | LV | 565.8 | LV.0565kW.0241 | 1 | 6 | 0 | 2 | 5 | 0 | 0 | 0 | 0 | 0 | 1 | 1 | 1 | 7 | 0 | 0 | 0 | 7 | 0 | 0 | 1 | 1 | 0 | 8 | 7 | 0 | 0 | 0 | 10384 | 53634 | 0 | 7 | 7 | 0 | 0 | 1 | 1 | 0 | 1 | 0 | 1 | 7 | 7 | 1 | 1 | 12 | 0 | 1
|  | 0 | 0 |  | 7 | 0 | 1 | 6 | 0 | LV | 566.2 | LV.0566kW.0160 | 1 | 6 | 0 | 1 | 6 | 0 | 0 | 0 | 0 | 0 | 1 | 1 | 1 | 7 | 0 | 0 | 0 | 7 | 0 | 0 | 1 | 1 | 0 | 8 | 7 | 0 | 0 | 0 | 10494 | 54454 | 0 | 7 | 7 | 0 | 0 | 1 | 1 | 0 | 1 | 0 | 1 | 7 | 7 | 1 | 1 | 12 | 0 | 1
|  | 0 | 0 |  | 7 | 1 | 2 | 1 | 3 | LV | 567.2 | LV.0567kW.1213 | 1 | 6 | 1 | 2 | 4 | 0 | 0 | 0 | 0 | 0 | 1 | 1 | 1 | 7 | 0 | 0 | 0 | 7 | 0 | 0 | 1 | 1 | 0 | 8 | 7 | 0 | 0 | 0 | 10254 | 52964 | 1 | 7 | 7 | 0 | 0 | 1 | 1 | 0 | 1 | 0 | 1 | 7 | 7 | 1 | 1 | 12 | 0 | 1
|  | 0 | 0 |  | 7 | 1 | 1 | 3 | 2 | LV | 567.6 | LV.0567kW.1132 | 1 | 6 | 1 | 1 | 5 | 0 | 0 | 0 | 0 | 0 | 1 | 1 | 1 | 7 | 0 | 0 | 0 | 7 | 0 | 0 | 1 | 1 | 0 | 8 | 7 | 0 | 0 | 0 | 10364 | 53784 | 1 | 7 | 7 | 0 | 0 | 1 | 1 | 0 | 1 | 0 | 1 | 7 | 7 | 1 | 1 | 12 | 0 | 1
|  | 0 | 0 |  | 7 | 1 | 0 | 5 | 1 | LV | 568 | LV.0568kW.1051 | 1 | 6 | 1 | 0 | 6 | 0 | 0 | 0 | 0 | 0 | 1 | 1 | 1 | 7 | 0 | 0 | 0 | 7 | 0 | 0 | 1 | 1 | 0 | 8 | 7 | 0 | 0 | 0 | 10474 | 54604 | 1 | 7 | 7 | 0 | 0 | 1 | 1 | 0 | 1 | 0 | 1 | 7 | 7 | 1 | 1 | 12 | 0 | 1
|  | 0 | 0 |  | 7 | 2 | 1 | 0 | 4 | LV | 569 | LV.0569kW.2104 | 1 | 6 | 2 | 1 | 4 | 0 | 0 | 0 | 0 | 0 | 1 | 1 | 1 | 7 | 0 | 0 | 0 | 7 | 0 | 0 | 1 | 1 | 0 | 8 | 7 | 0 | 0 | 0 | 10234 | 53114 | 2 | 7 | 7 | 0 | 0 | 1 | 1 | 0 | 1 | 0 | 1 | 7 | 7 | 1 | 1 | 12 | 0 | 1
|  | 0 | 0 |  | 7 | 2 | 0 | 2 | 3 | LV | 569.4 | LV.0569kW.2023 | 1 | 6 | 2 | 0 | 5 | 0 | 0 | 0 | 0 | 0 | 1 | 1 | 1 | 7 | 0 | 0 | 0 | 7 | 0 | 0 | 1 | 1 | 0 | 8 | 7 | 0 | 0 | 0 | 10344 | 53934 | 2 | 7 | 7 | 0 | 0 | 1 | 1 | 0 | 1 | 0 | 1 | 7 | 7 | 1 | 1 | 12 | 0 | 1
|  | 0 | 0 |  | 7 | 0 | 3 | 1 | 3 | LV | 588.2 | LV.0588kW.0313 | 1 | 6 | 0 | 3 | 4 | 0 | 0 | 0 | 0 | 0 | 1 | 1 | 1 | 7 | 0 | 0 | 0 | 7 | 0 | 0 | 1 | 1 | 0 | 8 | 7 | 0 | 0 | 0 | 10274 | 53784 | 0 | 7 | 7 | 0 | 0 | 1 | 1 | 0 | 1 | 0 | 1 | 7 | 7 | 1 | 1 | 12 | 0 | 1
|  | 0 | 0 |  | 7 | 0 | 2 | 3 | 2 | LV | 588.6 | LV.0588kW.0232 | 1 | 6 | 0 | 2 | 5 | 0 | 0 | 0 | 0 | 0 | 1 | 1 | 1 | 7 | 0 | 0 | 0 | 7 | 0 | 0 | 1 | 1 | 0 | 8 | 7 | 0 | 0 | 0 | 10384 | 54604 | 0 | 7 | 7 | 0 | 0 | 1 | 1 | 0 | 1 | 0 | 1 | 7 | 7 | 1 | 1 | 12 | 0 | 1
|  | 0 | 0 |  | 7 | 0 | 1 | 5 | 1 | LV | 589 | LV.0589kW.0151 | 1 | 6 | 0 | 1 | 6 | 0 | 0 | 0 | 0 | 0 | 1 | 1 | 1 | 7 | 0 | 0 | 0 | 7 | 0 | 0 | 1 | 1 | 0 | 8 | 7 | 0 | 0 | 0 | 10494 | 55424 | 0 | 7 | 7 | 0 | 0 | 1 | 1 | 0 | 1 | 0 | 1 | 7 | 7 | 1 | 1 | 12 | 0 | 1
|  | 0 | 0 |  | 7 | 0 | 0 | 7 | 0 | LV | 589.4 | LV.0589kW.0070 | 1 | 6 | 0 | 0 | 7 | 0 | 0 | 0 | 0 | 0 | 1 | 1 | 1 | 7 | 0 | 0 | 0 | 7 | 0 | 0 | 1 | 1 | 0 | 8 | 7 | 0 | 0 | 0 | 10604 | 56244 | 0 | 7 | 7 | 0 | 0 | 1 | 1 | 0 | 1 | 0 | 1 | 7 | 7 | 1 | 1 | 12 | 0 | 1
|  | 0 | 0 |  | 7 | 1 | 2 | 0 | 4 | LV | 590 | LV.0590kW.1204 | 1 | 6 | 1 | 2 | 4 | 0 | 0 | 0 | 0 | 0 | 1 | 1 | 1 | 7 | 0 | 0 | 0 | 7 | 0 | 0 | 1 | 1 | 0 | 8 | 7 | 0 | 0 | 0 | 10254 | 53934 | 1 | 7 | 7 | 0 | 0 | 1 | 1 | 0 | 1 | 0 | 1 | 7 | 7 | 1 | 1 | 12 | 0 | 1
|  | 0 | 0 |  | 7 | 1 | 1 | 2 | 3 | LV | 590.4 | LV.0590kW.1123 | 1 | 6 | 1 | 1 | 5 | 0 | 0 | 0 | 0 | 0 | 1 | 1 | 1 | 7 | 0 | 0 | 0 | 7 | 0 | 0 | 1 | 1 | 0 | 8 | 7 | 0 | 0 | 0 | 10364 | 54754 | 1 | 7 | 7 | 0 | 0 | 1 | 1 | 0 | 1 | 0 | 1 | 7 | 7 | 1 | 1 | 12 | 0 | 1
|  | 0 | 0 |  | 7 | 1 | 0 | 4 | 2 | LV | 590.8 | LV.0590kW.1042 | 1 | 6 | 1 | 0 | 6 | 0 | 0 | 0 | 0 | 0 | 1 | 1 | 1 | 7 | 0 | 0 | 0 | 7 | 0 | 0 | 1 | 1 | 0 | 8 | 7 | 0 | 0 | 0 | 10474 | 55574 | 1 | 7 | 7 | 0 | 0 | 1 | 1 | 0 | 1 | 0 | 1 | 7 | 7 | 1 | 1 | 12 | 0 | 1
|  | 0 | 0 |  | 7 | 2 | 0 | 1 | 4 | LV | 592.2 | LV.0592kW.2014 | 1 | 6 | 2 | 0 | 5 | 0 | 0 | 0 | 0 | 0 | 1 | 1 | 1 | 7 | 0 | 0 | 0 | 7 | 0 | 0 | 1 | 1 | 0 | 8 | 7 | 0 | 0 | 0 | 10344 | 54904 | 2 | 7 | 7 | 0 | 0 | 1 | 1 | 0 | 1 | 0 | 1 | 7 | 7 | 1 | 1 | 12 | 0 | 1
|  | 0 | 0 |  | 7 | 0 | 3 | 0 | 4 | LV | 611 | LV.0611kW.0304 | 1 | 6 | 0 | 3 | 4 | 0 | 0 | 0 | 0 | 0 | 1 | 1 | 1 | 7 | 0 | 0 | 0 | 7 | 0 | 0 | 1 | 1 | 0 | 8 | 7 | 0 | 0 | 0 | 10274 | 54754 | 0 | 7 | 7 | 0 | 0 | 1 | 1 | 0 | 1 | 0 | 1 | 7 | 7 | 1 | 1 | 12 | 0 | 1
|  | 0 | 0 |  | 7 | 0 | 2 | 2 | 3 | LV | 611.4 | LV.0611kW.0223 | 1 | 6 | 0 | 2 | 5 | 0 | 0 | 0 | 0 | 0 | 1 | 1 | 1 | 7 | 0 | 0 | 0 | 7 | 0 | 0 | 1 | 1 | 0 | 8 | 7 | 0 | 0 | 0 | 10384 | 55574 | 0 | 7 | 7 | 0 | 0 | 1 | 1 | 0 | 1 | 0 | 1 | 7 | 7 | 1 | 1 | 12 | 0 | 1
|  | 0 | 0 |  | 7 | 0 | 1 | 4 | 2 | LV | 611.8 | LV.0611kW.0142 | 1 | 6 | 0 | 1 | 6 | 0 | 0 | 0 | 0 | 0 | 1 | 1 | 1 | 7 | 0 | 0 | 0 | 7 | 0 | 0 | 1 | 1 | 0 | 8 | 7 | 0 | 0 | 0 | 10494 | 56394 | 0 | 7 | 7 | 0 | 0 | 1 | 1 | 0 | 1 | 0 | 1 | 7 | 7 | 1 | 1 | 12 | 0 | 1
|  | 0 | 0 |  | 7 | 0 | 0 | 6 | 1 | LV | 612.2 | LV.0612kW.0061 | 1 | 6 | 0 | 0 | 7 | 0 | 0 | 0 | 0 | 0 | 1 | 1 | 1 | 7 | 0 | 0 | 0 | 7 | 0 | 0 | 1 | 1 | 0 | 8 | 7 | 0 | 0 | 0 | 10604 | 57214 | 0 | 7 | 7 | 0 | 0 | 1 | 1 | 0 | 1 | 0 | 1 | 7 | 7 | 1 | 1 | 12 | 0 | 1
|  | 0 | 0 |  | 7 | 1 | 1 | 1 | 4 | LV | 613.2 | LV.0613kW.1114 | 1 | 6 | 1 | 1 | 5 | 0 | 0 | 0 | 0 | 0 | 1 | 1 | 1 | 7 | 0 | 0 | 0 | 7 | 0 | 0 | 1 | 1 | 0 | 8 | 7 | 0 | 0 | 0 | 10364 | 55724 | 1 | 7 | 7 | 0 | 0 | 1 | 1 | 0 | 1 | 0 | 1 | 7 | 7 | 1 | 1 | 12 | 0 | 1
|  | 0 | 0 |  | 7 | 1 | 0 | 3 | 3 | LV | 613.6 | LV.0613kW.1033 | 1 | 6 | 1 | 0 | 6 | 0 | 0 | 0 | 0 | 0 | 1 | 1 | 1 | 7 | 0 | 0 | 0 | 7 | 0 | 0 | 1 | 1 | 0 | 8 | 7 | 0 | 0 | 0 | 10474 | 56544 | 1 | 7 | 7 | 0 | 0 | 1 | 1 | 0 | 1 | 0 | 1 | 7 | 7 | 1 | 1 | 12 | 0 | 1
|  | 0 | 0 |  | 7 | 2 | 0 | 0 | 5 | LV | 615 | LV.0615kW.2005 | 1 | 6 | 2 | 0 | 5 | 0 | 0 | 0 | 0 | 0 | 1 | 1 | 1 | 7 | 0 | 0 | 0 | 7 | 0 | 0 | 1 | 1 | 0 | 8 | 7 | 0 | 0 | 0 | 10344 | 55874 | 2 | 7 | 7 | 0 | 0 | 1 | 1 | 0 | 1 | 0 | 1 | 7 | 7 | 1 | 1 | 12 | 0 | 1
|  | 0 | 0 |  | 7 | 0 | 2 | 1 | 4 | LV | 634.2 | LV.0634kW.0214 | 1 | 6 | 0 | 2 | 5 | 0 | 0 | 0 | 0 | 0 | 1 | 1 | 1 | 7 | 0 | 0 | 0 | 7 | 0 | 0 | 1 | 1 | 0 | 8 | 7 | 0 | 0 | 0 | 10384 | 56544 | 0 | 7 | 7 | 0 | 0 | 1 | 1 | 0 | 1 | 0 | 1 | 7 | 7 | 1 | 1 | 12 | 0 | 1
|  | 0 | 0 |  | 7 | 0 | 1 | 3 | 3 | LV | 634.6 | LV.0634kW.0133 | 1 | 6 | 0 | 1 | 6 | 0 | 0 | 0 | 0 | 0 | 1 | 1 | 1 | 7 | 0 | 0 | 0 | 7 | 0 | 0 | 1 | 1 | 0 | 8 | 7 | 0 | 0 | 0 | 10494 | 57364 | 0 | 7 | 7 | 0 | 0 | 1 | 1 | 0 | 1 | 0 | 1 | 7 | 7 | 1 | 1 | 12 | 0 | 1
|  | 0 | 0 |  | 7 | 0 | 0 | 5 | 2 | LV | 635 | LV.0635kW.0052 | 1 | 6 | 0 | 0 | 7 | 0 | 0 | 0 | 0 | 0 | 1 | 1 | 1 | 7 | 0 | 0 | 0 | 7 | 0 | 0 | 1 | 1 | 0 | 8 | 7 | 0 | 0 | 0 | 10604 | 58184 | 0 | 7 | 7 | 0 | 0 | 1 | 1 | 0 | 1 | 0 | 1 | 7 | 7 | 1 | 1 | 12 | 0 | 1
|  | 0 | 0 |  | 7 | 1 | 1 | 0 | 5 | LV | 636 | LV.0636kW.1105 | 1 | 6 | 1 | 1 | 5 | 0 | 0 | 0 | 0 | 0 | 1 | 1 | 1 | 7 | 0 | 0 | 0 | 7 | 0 | 0 | 1 | 1 | 0 | 8 | 7 | 0 | 0 | 0 | 10364 | 56694 | 1 | 7 | 7 | 0 | 0 | 1 | 1 | 0 | 1 | 0 | 1 | 7 | 7 | 1 | 1 | 12 | 0 | 1
|  | 0 | 0 |  | 7 | 1 | 0 | 2 | 4 | LV | 636.4 | LV.0636kW.1024 | 1 | 6 | 1 | 0 | 6 | 0 | 0 | 0 | 0 | 0 | 1 | 1 | 1 | 7 | 0 | 0 | 0 | 7 | 0 | 0 | 1 | 1 | 0 | 8 | 7 | 0 | 0 | 0 | 10474 | 57514 | 1 | 7 | 7 | 0 | 0 | 1 | 1 | 0 | 1 | 0 | 1 | 7 | 7 | 1 | 1 | 12 | 0 | 1
|  | 0 | 0 |  | 7 | 0 | 2 | 0 | 5 | LV | 657 | LV.0657kW.0205 | 1 | 6 | 0 | 2 | 5 | 0 | 0 | 0 | 0 | 0 | 1 | 1 | 1 | 7 | 0 | 0 | 0 | 7 | 0 | 0 | 1 | 1 | 0 | 8 | 7 | 0 | 0 | 0 | 10384 | 57514 | 0 | 7 | 7 | 0 | 0 | 1 | 1 | 0 | 1 | 0 | 1 | 7 | 7 | 1 | 1 | 12 | 0 | 1
|  | 0 | 0 |  | 7 | 0 | 1 | 2 | 4 | LV | 657.4 | LV.0657kW.0124 | 1 | 6 | 0 | 1 | 6 | 0 | 0 | 0 | 0 | 0 | 1 | 1 | 1 | 7 | 0 | 0 | 0 | 7 | 0 | 0 | 1 | 1 | 0 | 8 | 7 | 0 | 0 | 0 | 10494 | 58334 | 0 | 7 | 7 | 0 | 0 | 1 | 1 | 0 | 1 | 0 | 1 | 7 | 7 | 1 | 1 | 12 | 0 | 1
|  | 0 | 0 |  | 7 | 0 | 0 | 4 | 3 | LV | 657.8 | LV.0657kW.0043 | 1 | 6 | 0 | 0 | 7 | 0 | 0 | 0 | 0 | 0 | 1 | 1 | 1 | 7 | 0 | 0 | 0 | 7 | 0 | 0 | 1 | 1 | 0 | 8 | 7 | 0 | 0 | 0 | 10604 | 59154 | 0 | 7 | 7 | 0 | 0 | 1 | 1 | 0 | 1 | 0 | 1 | 7 | 7 | 1 | 1 | 12 | 0 | 1
|  | 0 | 0 |  | 7 | 1 | 0 | 1 | 5 | LV | 659.2 | LV.0659kW.1015 | 1 | 6 | 1 | 0 | 6 | 0 | 0 | 0 | 0 | 0 | 1 | 1 | 1 | 7 | 0 | 0 | 0 | 7 | 0 | 0 | 1 | 1 | 0 | 8 | 7 | 0 | 0 | 0 | 10474 | 58484 | 1 | 7 | 7 | 0 | 0 | 1 | 1 | 0 | 1 | 0 | 1 | 7 | 7 | 1 | 1 | 12 | 0 | 1
|  | 0 | 0 |  | 7 | 0 | 1 | 1 | 5 | LV | 680.2 | LV.0680kW.0115 | 1 | 6 | 0 | 1 | 6 | 0 | 0 | 0 | 0 | 0 | 1 | 1 | 1 | 7 | 0 | 0 | 0 | 7 | 0 | 0 | 1 | 1 | 0 | 8 | 7 | 0 | 0 | 0 | 10494 | 59304 | 0 | 7 | 7 | 0 | 0 | 1 | 1 | 0 | 1 | 0 | 1 | 7 | 7 | 1 | 1 | 12 | 0 | 1
|  | 0 | 0 |  | 7 | 0 | 0 | 3 | 4 | LV | 680.6 | LV.0680kW.0034 | 1 | 6 | 0 | 0 | 7 | 0 | 0 | 0 | 0 | 0 | 1 | 1 | 1 | 7 | 0 | 0 | 0 | 7 | 0 | 0 | 1 | 1 | 0 | 8 | 7 | 0 | 0 | 0 | 10604 | 60124 | 0 | 7 | 7 | 0 | 0 | 1 | 1 | 0 | 1 | 0 | 1 | 7 | 7 | 1 | 1 | 12 | 0 | 1
|  | 0 | 0 |  | 7 | 1 | 0 | 0 | 6 | LV | 682 | LV.0682kW.1006 | 1 | 6 | 1 | 0 | 6 | 0 | 0 | 0 | 0 | 0 | 1 | 1 | 1 | 7 | 0 | 0 | 0 | 7 | 0 | 0 | 1 | 1 | 0 | 8 | 7 | 0 | 0 | 0 | 10474 | 59454 | 1 | 7 | 7 | 0 | 0 | 1 | 1 | 0 | 1 | 0 | 1 | 7 | 7 | 1 | 1 | 12 | 0 | 1
|  | 0 | 0 |  | 7 | 0 | 1 | 0 | 6 | LV | 703 | LV.0703kW.0106 | 1 | 6 | 0 | 1 | 6 | 0 | 0 | 0 | 0 | 0 | 1 | 1 | 1 | 7 | 0 | 0 | 0 | 7 | 0 | 0 | 1 | 1 | 0 | 8 | 7 | 0 | 0 | 0 | 10494 | 60274 | 0 | 7 | 7 | 0 | 0 | 1 | 1 | 0 | 1 | 0 | 1 | 7 | 7 | 1 | 1 | 12 | 0 | 1
|  | 0 | 0 |  | 7 | 0 | 0 | 2 | 5 | LV | 703.4 | LV.0703kW.0025 | 1 | 6 | 0 | 0 | 7 | 0 | 0 | 0 | 0 | 0 | 1 | 1 | 1 | 7 | 0 | 0 | 0 | 7 | 0 | 0 | 1 | 1 | 0 | 8 | 7 | 0 | 0 | 0 | 10604 | 61094 | 0 | 7 | 7 | 0 | 0 | 1 | 1 | 0 | 1 | 0 | 1 | 7 | 7 | 1 | 1 | 12 | 0 | 1
|  | 0 | 0 |  | 7 | 0 | 0 | 1 | 6 | LV | 726.2 | LV.0726kW.0016 | 1 | 6 | 0 | 0 | 7 | 0 | 0 | 0 | 0 | 0 | 1 | 1 | 1 | 7 | 0 | 0 | 0 | 7 | 0 | 0 | 1 | 1 | 0 | 8 | 7 | 0 | 0 | 0 | 10604 | 62064 | 0 | 7 | 7 | 0 | 0 | 1 | 1 | 0 | 1 | 0 | 1 | 7 | 7 | 1 | 1 | 12 | 0 | 1
|  | 0 | 0 |  | 7 | 0 | 0 | 0 | 7 | LV | 749 | LV.0749kW.0007 | 1 | 6 | 0 | 0 | 7 | 0 | 0 | 0 | 0 | 0 | 1 | 1 | 1 | 7 | 0 | 0 | 0 | 7 | 0 | 0 | 1 | 1 | 0 | 8 | 7 | 0 | 0 | 0 | 10604 | 63034 | 0 | 7 | 7 | 0 | 0 | 1 | 1 | 0 | 1 | 0 | 1 | 7 | 7 | 1 | 1 | 12 | 0 | 1
|  | 0 | 0 | 100008510 | 2 | 2 | 0 | 0 | 0 | LW | 80 | LW.0080kW.2000 | 1 | 1 | 2 | 0 | 0 | 1 | 0 | 0 | 1 | 0 | 0 | 0 | 0 | 2 | 0 | 0 | 0 | 2 | 1 | 1 | 0 | 0 | 0 | 0 | 0 | 1 | 0 | 0 | 3165 | 11245 | 2 | 2 | 2 | 1 | 1 | 0 | 0 | 1 | 0 | 1 | 0 | 2 | 2 | 1 | 1 | 0 | 1 | 0
|  | 0 | 0 | 100008511 | 2 | 1 | 1 | 0 | 0 | LW | 101 | LW.0101kW.1100 | 1 | 1 | 1 | 1 | 0 | 1 | 0 | 0 | 1 | 0 | 0 | 0 | 0 | 2 | 0 | 0 | 0 | 2 | 1 | 1 | 0 | 0 | 0 | 0 | 0 | 1 | 0 | 0 | 3185 | 12065 | 1 | 2 | 2 | 1 | 1 | 0 | 0 | 1 | 0 | 1 | 0 | 2 | 2 | 1 | 1 | 0 | 1 | 0
|  | 0 | 0 | 100008513 | 2 | 0 | 2 | 0 | 0 | LW | 122 | LW.0122kW.0200 | 1 | 1 | 0 | 2 | 0 | 1 | 0 | 0 | 1 | 0 | 0 | 0 | 0 | 2 | 0 | 0 | 0 | 2 | 1 | 1 | 0 | 0 | 0 | 0 | 0 | 1 | 0 | 0 | 3205 | 12885 | 0 | 2 | 2 | 1 | 1 | 0 | 0 | 1 | 0 | 1 | 0 | 2 | 2 | 1 | 1 | 0 | 1 | 0
|  | 0 | 0 |  | 2 | 1 | 0 | 1 | 0 | LW | 124.2 | LW.0124kW.1010 | 1 | 1 | 1 | 0 | 1 | 1 | 0 | 0 | 1 | 0 | 0 | 0 | 0 | 2 | 0 | 0 | 0 | 2 | 1 | 1 | 0 | 0 | 0 | 0 | 0 | 1 | 0 | 0 | 3295 | 13855 | 1 | 2 | 2 | 1 | 1 | 0 | 0 | 1 | 0 | 1 | 0 | 2 | 2 | 1 | 1 | 0 | 1 | 0
|  | 0 | 0 |  | 2 | 0 | 1 | 1 | 0 | LW | 145.2 | LW.0145kW.0110 | 1 | 1 | 0 | 1 | 1 | 1 | 0 | 0 | 1 | 0 | 0 | 0 | 0 | 2 | 0 | 0 | 0 | 2 | 1 | 1 | 0 | 0 | 0 | 0 | 0 | 1 | 0 | 0 | 3315 | 14675 | 0 | 2 | 2 | 1 | 1 | 0 | 0 | 1 | 0 | 1 | 0 | 2 | 2 | 1 | 1 | 0 | 1 | 0
|  | 0 | 0 | 100008514 | 2 | 1 | 0 | 0 | 1 | LW | 147 | LW.0147kW.1001 | 1 | 1 | 1 | 0 | 1 | 1 | 0 | 0 | 1 | 0 | 0 | 0 | 0 | 2 | 0 | 0 | 0 | 2 | 1 | 1 | 0 | 0 | 0 | 0 | 0 | 1 | 0 | 0 | 3295 | 14825 | 1 | 2 | 2 | 1 | 1 | 0 | 0 | 1 | 0 | 1 | 0 | 2 | 2 | 1 | 1 | 0 | 1 | 0
|  | 0 | 0 | 100008515 | 2 | 0 | 1 | 0 | 1 | LW | 168 | LW.0168kW.0101 | 1 | 1 | 0 | 1 | 1 | 1 | 0 | 0 | 1 | 0 | 0 | 0 | 0 | 2 | 0 | 0 | 0 | 2 | 1 | 1 | 0 | 0 | 0 | 0 | 0 | 1 | 0 | 0 | 3315 | 15645 | 0 | 2 | 2 | 1 | 1 | 0 | 0 | 1 | 0 | 1 | 0 | 2 | 2 | 1 | 1 | 0 | 1 | 0
|  | 0 | 0 |  | 2 | 0 | 0 | 2 | 0 | LW | 168.4 | LW.0168kW.0020 | 1 | 1 | 0 | 0 | 2 | 1 | 0 | 0 | 1 | 0 | 0 | 0 | 0 | 2 | 0 | 0 | 0 | 2 | 1 | 1 | 0 | 0 | 0 | 0 | 0 | 1 | 0 | 0 | 3425 | 16465 | 0 | 2 | 2 | 1 | 1 | 0 | 0 | 1 | 0 | 1 | 0 | 2 | 2 | 1 | 1 | 0 | 1 | 0
|  | 0 | 0 | 100008516 | 2 | 0 | 0 | 1 | 1 | LW | 191.2 | LW.0191kW.0011 | 1 | 1 | 0 | 0 | 2 | 1 | 0 | 0 | 1 | 0 | 0 | 0 | 0 | 2 | 0 | 0 | 0 | 2 | 1 | 1 | 0 | 0 | 0 | 0 | 0 | 1 | 0 | 0 | 3425 | 17435 | 0 | 2 | 2 | 1 | 1 | 0 | 0 | 1 | 0 | 1 | 0 | 2 | 2 | 1 | 1 | 0 | 1 | 0
|  | 0 | 0 | 100008517 | 2 | 0 | 0 | 0 | 2 | LW | 214 | LW.0214kW.0002 | 1 | 1 | 0 | 0 | 2 | 1 | 0 | 0 | 1 | 0 | 0 | 0 | 0 | 2 | 0 | 0 | 0 | 2 | 1 | 1 | 0 | 0 | 0 | 0 | 0 | 1 | 0 | 0 | 3425 | 18405 | 0 | 2 | 2 | 1 | 1 | 0 | 0 | 1 | 0 | 1 | 0 | 2 | 2 | 1 | 1 | 0 | 1 | 0
|  | 0 | 0 |  | 3 | 3 | 0 | 0 | 0 | LW | 120 | LW.0120kW.3000 | 1 | 2 | 3 | 0 | 0 | 0 | 1 | 0 | 1 | 0 | 0 | 0 | 0 | 3 | 0 | 0 | 0 | 3 | 1 | 1 | 0 | 0 | 0 | 0 | 0 | 0 | 1 | 0 | 3983 | 16103 | 3 | 3 | 3 | 1 | 1 | 0 | 0 | 1 | 0 | 1 | 0 | 3 | 3 | 1 | 1 | 0 | 1 | 0
|  | 0 | 0 |  | 3 | 2 | 1 | 0 | 0 | LW | 141 | LW.0141kW.2100 | 1 | 2 | 2 | 1 | 0 | 0 | 1 | 0 | 1 | 0 | 0 | 0 | 0 | 3 | 0 | 0 | 0 | 3 | 1 | 1 | 0 | 0 | 0 | 0 | 0 | 0 | 1 | 0 | 4003 | 16923 | 2 | 3 | 3 | 1 | 1 | 0 | 0 | 1 | 0 | 1 | 0 | 3 | 3 | 1 | 1 | 0 | 1 | 0
|  | 0 | 0 |  | 3 | 1 | 2 | 0 | 0 | LW | 162 | LW.0162kW.1200 | 1 | 2 | 1 | 2 | 0 | 0 | 1 | 0 | 1 | 0 | 0 | 0 | 0 | 3 | 0 | 0 | 0 | 3 | 1 | 1 | 0 | 0 | 0 | 0 | 0 | 0 | 1 | 0 | 4023 | 17743 | 1 | 3 | 3 | 1 | 1 | 0 | 0 | 1 | 0 | 1 | 0 | 3 | 3 | 1 | 1 | 0 | 1 | 0
|  | 0 | 0 |  | 3 | 2 | 0 | 1 | 0 | LW | 164.2 | LW.0164kW.2010 | 1 | 2 | 2 | 0 | 1 | 0 | 1 | 0 | 1 | 0 | 0 | 0 | 0 | 3 | 0 | 0 | 0 | 3 | 1 | 1 | 0 | 0 | 0 | 0 | 0 | 0 | 1 | 0 | 4113 | 18713 | 2 | 3 | 3 | 1 | 1 | 0 | 0 | 1 | 0 | 1 | 0 | 3 | 3 | 1 | 1 | 0 | 1 | 0
|  | 1 | 1 |  | 3 | 0 | 3 | 0 | 0 | LW | 183 | LW.0183kW.0300 | 1 | 2 | 0 | 3 | 0 | 0 | 1 | 0 | 1 | 0 | 0 | 0 | 0 | 3 | 0 | 0 | 0 | 3 | 1 | 1 | 0 | 0 | 0 | 0 | 0 | 0 | 1 | 0 | 4043 | 18563 | 0 | 3 | 3 | 1 | 1 | 0 | 0 | 1 | 0 | 1 | 0 | 3 | 3 | 1 | 1 | 0 | 1 | 0
|  | 1 | 2 |  | 3 | 1 | 1 | 1 | 0 | LW | 185.2 | LW.0185kW.1110 | 1 | 2 | 1 | 1 | 1 | 0 | 1 | 0 | 1 | 0 | 0 | 0 | 0 | 3 | 0 | 0 | 0 | 3 | 1 | 1 | 0 | 0 | 0 | 0 | 0 | 0 | 1 | 0 | 4133 | 19533 | 1 | 3 | 3 | 1 | 1 | 0 | 0 | 1 | 0 | 1 | 0 | 3 | 3 | 1 | 1 | 0 | 1 | 0
|  | 1 | 3 |  | 3 | 2 | 0 | 0 | 1 | LW | 187 | LW.0187kW.2001 | 1 | 2 | 2 | 0 | 1 | 0 | 1 | 0 | 1 | 0 | 0 | 0 | 0 | 3 | 0 | 0 | 0 | 3 | 1 | 1 | 0 | 0 | 0 | 0 | 0 | 0 | 1 | 0 | 4113 | 19683 | 2 | 3 | 3 | 1 | 1 | 0 | 0 | 1 | 0 | 1 | 0 | 3 | 3 | 1 | 1 | 0 | 1 | 0
|  | 1 | 4 |  | 3 | 0 | 2 | 1 | 0 | LW | 206.2 | LW.0206kW.0210 | 1 | 2 | 0 | 2 | 1 | 0 | 1 | 0 | 1 | 0 | 0 | 0 | 0 | 3 | 0 | 0 | 0 | 3 | 1 | 1 | 0 | 0 | 0 | 0 | 0 | 0 | 1 | 0 | 4153 | 20353 | 0 | 3 | 3 | 1 | 1 | 0 | 0 | 1 | 0 | 1 | 0 | 3 | 3 | 1 | 1 | 0 | 1 | 0
|  | 1 | 5 |  | 3 | 1 | 1 | 0 | 1 | LW | 208 | LW.0208kW.1101 | 1 | 2 | 1 | 1 | 1 | 0 | 1 | 0 | 1 | 0 | 0 | 0 | 0 | 3 | 0 | 0 | 0 | 3 | 1 | 1 | 0 | 0 | 0 | 0 | 0 | 0 | 1 | 0 | 4133 | 20503 | 1 | 3 | 3 | 1 | 1 | 0 | 0 | 1 | 0 | 1 | 0 | 3 | 3 | 1 | 1 | 0 | 1 | 0
|  | 1 | 6 |  | 3 | 1 | 0 | 2 | 0 | LW | 208.4 | LW.0208kW.1020 | 1 | 2 | 1 | 0 | 2 | 0 | 1 | 0 | 1 | 0 | 0 | 0 | 0 | 3 | 0 | 0 | 0 | 3 | 1 | 1 | 0 | 0 | 0 | 0 | 0 | 0 | 1 | 0 | 4243 | 21323 | 1 | 3 | 3 | 1 | 1 | 0 | 0 | 1 | 0 | 1 | 0 | 3 | 3 | 1 | 1 | 0 | 1 | 0
|  | 0 | 6 | 100008518 | 3 | 0 | 2 | 0 | 1 | LW | 229 | LW.0229kW.0201 | 1 | 2 | 0 | 2 | 1 | 0 | 1 | 0 | 1 | 0 | 0 | 0 | 0 | 3 | 0 | 0 | 0 | 3 | 1 | 1 | 0 | 0 | 0 | 0 | 0 | 0 | 1 | 0 | 4153 | 21323 | 0 | 3 | 3 | 1 | 1 | 0 | 0 | 1 | 0 | 1 | 0 | 3 | 3 | 1 | 1 | 0 | 1 | 0
|  | 0 | 6 |  | 3 | 0 | 1 | 2 | 0 | LW | 229.4 | LW.0229kW.0120 | 1 | 2 | 0 | 1 | 2 | 0 | 1 | 0 | 1 | 0 | 0 | 0 | 0 | 3 | 0 | 0 | 0 | 3 | 1 | 1 | 0 | 0 | 0 | 0 | 0 | 0 | 1 | 0 | 4263 | 22143 | 0 | 3 | 3 | 1 | 1 | 0 | 0 | 1 | 0 | 1 | 0 | 3 | 3 | 1 | 1 | 0 | 1 | 0
|  | 0 | 6 |  | 3 | 1 | 0 | 1 | 1 | LW | 231.2 | LW.0231kW.1011 | 1 | 2 | 1 | 0 | 2 | 0 | 1 | 0 | 1 | 0 | 0 | 0 | 0 | 3 | 0 | 0 | 0 | 3 | 1 | 1 | 0 | 0 | 0 | 0 | 0 | 0 | 1 | 0 | 4243 | 22293 | 1 | 3 | 3 | 1 | 1 | 0 | 0 | 1 | 0 | 1 | 0 | 3 | 3 | 1 | 1 | 0 | 1 | 0
|  | 0 | 6 |  | 3 | 0 | 1 | 1 | 1 | LW | 252.2 | LW.0252kW.0111 | 1 | 2 | 0 | 1 | 2 | 0 | 1 | 0 | 1 | 0 | 0 | 0 | 0 | 3 | 0 | 0 | 0 | 3 | 1 | 1 | 0 | 0 | 0 | 0 | 0 | 0 | 1 | 0 | 4263 | 23113 | 0 | 3 | 3 | 1 | 1 | 0 | 0 | 1 | 0 | 1 | 0 | 3 | 3 | 1 | 1 | 0 | 1 | 0
|  | 0 | 6 |  | 3 | 0 | 0 | 3 | 0 | LW | 252.6 | LW.0252kW.0030 | 1 | 2 | 0 | 0 | 3 | 0 | 1 | 0 | 1 | 0 | 0 | 0 | 0 | 3 | 0 | 0 | 0 | 3 | 1 | 1 | 0 | 0 | 0 | 0 | 0 | 0 | 1 | 0 | 4373 | 23933 | 0 | 3 | 3 | 1 | 1 | 0 | 0 | 1 | 0 | 1 | 0 | 3 | 3 | 1 | 1 | 0 | 1 | 0
|  | 0 | 6 | 100008519 | 3 | 1 | 0 | 0 | 2 | LW | 254 | LW.0254kW.1002 | 1 | 2 | 1 | 0 | 2 | 0 | 1 | 0 | 1 | 0 | 0 | 0 | 0 | 3 | 0 | 0 | 0 | 3 | 1 | 1 | 0 | 0 | 0 | 0 | 0 | 0 | 1 | 0 | 4243 | 23263 | 1 | 3 | 3 | 1 | 1 | 0 | 0 | 1 | 0 | 1 | 0 | 3 | 3 | 1 | 1 | 0 | 1 | 0
|  | 0 | 6 | 100008520 | 3 | 0 | 1 | 0 | 2 | LW | 275 | LW.0275kW.0102 | 1 | 2 | 0 | 1 | 2 | 0 | 1 | 0 | 1 | 0 | 0 | 0 | 0 | 3 | 0 | 0 | 0 | 3 | 1 | 1 | 0 | 0 | 0 | 0 | 0 | 0 | 1 | 0 | 4263 | 24083 | 0 | 3 | 3 | 1 | 1 | 0 | 0 | 1 | 0 | 1 | 0 | 3 | 3 | 1 | 1 | 0 | 1 | 0
|  | 0 | 6 |  | 3 | 0 | 0 | 2 | 1 | LW | 275.4 | LW.0275kW.0021 | 1 | 2 | 0 | 0 | 3 | 0 | 1 | 0 | 1 | 0 | 0 | 0 | 0 | 3 | 0 | 0 | 0 | 3 | 1 | 1 | 0 | 0 | 0 | 0 | 0 | 0 | 1 | 0 | 4373 | 24903 | 0 | 3 | 3 | 1 | 1 | 0 | 0 | 1 | 0 | 1 | 0 | 3 | 3 | 1 | 1 | 0 | 1 | 0
|  | 0 | 6 | 100008521 | 3 | 0 | 0 | 1 | 2 | LW | 298.2 | LW.0298kW.0012 | 1 | 2 | 0 | 0 | 3 | 0 | 1 | 0 | 1 | 0 | 0 | 0 | 0 | 3 | 0 | 0 | 0 | 3 | 1 | 1 | 0 | 0 | 0 | 0 | 0 | 0 | 1 | 0 | 4373 | 25873 | 0 | 3 | 3 | 1 | 1 | 0 | 0 | 1 | 0 | 1 | 0 | 3 | 3 | 1 | 1 | 0 | 1 | 0
|  | 0 | 6 | 100008522 | 3 | 0 | 0 | 0 | 3 | LW | 321 | LW.0321kW.0003 | 1 | 2 | 0 | 0 | 3 | 0 | 1 | 0 | 1 | 0 | 0 | 0 | 0 | 3 | 0 | 0 | 0 | 3 | 1 | 1 | 0 | 0 | 0 | 0 | 0 | 0 | 1 | 0 | 4373 | 26843 | 0 | 3 | 3 | 1 | 1 | 0 | 0 | 1 | 0 | 1 | 0 | 3 | 3 | 1 | 1 | 0 | 1 | 0
|  | 0 | 6 |  | 4 | 4 | 0 | 0 | 0 | LW | 160 | LW.0160kW.4000 | 1 | 3 | 4 | 0 | 0 | 0 | 0 | 1 | 1 | 0 | 0 | 0 | 0 | 4 | 0 | 0 | 0 | 4 | 1 | 1 | 0 | 0 | 0 | 0 | 0 | 0 | 0 | 1 | 4967 | 21127 | 4 | 4 | 4 | 1 | 1 | 0 | 0 | 1 | 0 | 1 | 0 | 4 | 4 | 1 | 1 | 0 | 1 | 0
|  | 0 | 6 |  | 4 | 3 | 1 | 0 | 0 | LW | 181 | LW.0181kW.3100 | 1 | 3 | 3 | 1 | 0 | 0 | 0 | 1 | 1 | 0 | 0 | 0 | 0 | 4 | 0 | 0 | 0 | 4 | 1 | 1 | 0 | 0 | 0 | 0 | 0 | 0 | 0 | 1 | 4987 | 21947 | 3 | 4 | 4 | 1 | 1 | 0 | 0 | 1 | 0 | 1 | 0 | 4 | 4 | 1 | 1 | 0 | 1 | 0
|  | 0 | 6 |  | 4 | 2 | 2 | 0 | 0 | LW | 202 | LW.0202kW.2200 | 1 | 3 | 2 | 2 | 0 | 0 | 0 | 1 | 1 | 0 | 0 | 0 | 0 | 4 | 0 | 0 | 0 | 4 | 1 | 1 | 0 | 0 | 0 | 0 | 0 | 0 | 0 | 1 | 5007 | 22767 | 2 | 4 | 4 | 1 | 1 | 0 | 0 | 1 | 0 | 1 | 0 | 4 | 4 | 1 | 1 | 0 | 1 | 0
|  | 0 | 6 |  | 4 | 3 | 0 | 1 | 0 | LW | 204.2 | LW.0204kW.3010 | 1 | 3 | 3 | 0 | 1 | 0 | 0 | 1 | 1 | 0 | 0 | 0 | 0 | 4 | 0 | 0 | 0 | 4 | 1 | 1 | 0 | 0 | 0 | 0 | 0 | 0 | 0 | 1 | 5097 | 23737 | 3 | 4 | 4 | 1 | 1 | 0 | 0 | 1 | 0 | 1 | 0 | 4 | 4 | 1 | 1 | 0 | 1 | 0
|  | 0 | 6 |  | 4 | 1 | 3 | 0 | 0 | LW | 223 | LW.0223kW.1300 | 1 | 3 | 1 | 3 | 0 | 0 | 0 | 1 | 1 | 0 | 0 | 0 | 0 | 4 | 0 | 0 | 0 | 4 | 1 | 1 | 0 | 0 | 0 | 0 | 0 | 0 | 0 | 1 | 5027 | 23587 | 1 | 4 | 4 | 1 | 1 | 0 | 0 | 1 | 0 | 1 | 0 | 4 | 4 | 1 | 1 | 0 | 1 | 0
|  | 0 | 6 |  | 4 | 2 | 1 | 1 | 0 | LW | 225.2 | LW.0225kW.2110 | 1 | 3 | 2 | 1 | 1 | 0 | 0 | 1 | 1 | 0 | 0 | 0 | 0 | 4 | 0 | 0 | 0 | 4 | 1 | 1 | 0 | 0 | 0 | 0 | 0 | 0 | 0 | 1 | 5117 | 24557 | 2 | 4 | 4 | 1 | 1 | 0 | 0 | 1 | 0 | 1 | 0 | 4 | 4 | 1 | 1 | 0 | 1 | 0
|  | 0 | 6 |  | 4 | 3 | 0 | 0 | 1 | LW | 227 | LW.0227kW.3001 | 1 | 3 | 3 | 0 | 1 | 0 | 0 | 1 | 1 | 0 | 0 | 0 | 0 | 4 | 0 | 0 | 0 | 4 | 1 | 1 | 0 | 0 | 0 | 0 | 0 | 0 | 0 | 1 | 5097 | 24707 | 3 | 4 | 4 | 1 | 1 | 0 | 0 | 1 | 0 | 1 | 0 | 4 | 4 | 1 | 1 | 0 | 1 | 0
|  | 0 | 6 |  | 4 | 0 | 4 | 0 | 0 | LW | 244 | LW.0244kW.0400 | 1 | 3 | 0 | 4 | 0 | 0 | 0 | 1 | 1 | 0 | 0 | 0 | 0 | 4 | 0 | 0 | 0 | 4 | 1 | 1 | 0 | 0 | 0 | 0 | 0 | 0 | 0 | 1 | 5047 | 24407 | 0 | 4 | 4 | 1 | 1 | 0 | 0 | 1 | 0 | 1 | 0 | 4 | 4 | 1 | 1 | 0 | 1 | 0
|  | 0 | 6 |  | 4 | 1 | 2 | 1 | 0 | LW | 246.2 | LW.0246kW.1210 | 1 | 3 | 1 | 2 | 1 | 0 | 0 | 1 | 1 | 0 | 0 | 0 | 0 | 4 | 0 | 0 | 0 | 4 | 1 | 1 | 0 | 0 | 0 | 0 | 0 | 0 | 0 | 1 | 5137 | 25377 | 1 | 4 | 4 | 1 | 1 | 0 | 0 | 1 | 0 | 1 | 0 | 4 | 4 | 1 | 1 | 0 | 1 | 0
|  | 0 | 6 |  | 4 | 2 | 1 | 0 | 1 | LW | 248 | LW.0248kW.2101 | 1 | 3 | 2 | 1 | 1 | 0 | 0 | 1 | 1 | 0 | 0 | 0 | 0 | 4 | 0 | 0 | 0 | 4 | 1 | 1 | 0 | 0 | 0 | 0 | 0 | 0 | 0 | 1 | 5117 | 25527 | 2 | 4 | 4 | 1 | 1 | 0 | 0 | 1 | 0 | 1 | 0 | 4 | 4 | 1 | 1 | 0 | 1 | 0
|  | 0 | 6 |  | 4 | 2 | 0 | 2 | 0 | LW | 248.4 | LW.0248kW.2020 | 1 | 3 | 2 | 0 | 2 | 0 | 0 | 1 | 1 | 0 | 0 | 0 | 0 | 4 | 0 | 0 | 0 | 4 | 1 | 1 | 0 | 0 | 0 | 0 | 0 | 0 | 0 | 1 | 5227 | 26347 | 2 | 4 | 4 | 1 | 1 | 0 | 0 | 1 | 0 | 1 | 0 | 4 | 4 | 1 | 1 | 0 | 1 | 0
|  | 0 | 6 |  | 4 | 0 | 3 | 1 | 0 | LW | 267.2 | LW.0267kW.0310 | 1 | 3 | 0 | 3 | 1 | 0 | 0 | 1 | 1 | 0 | 0 | 0 | 0 | 4 | 0 | 0 | 0 | 4 | 1 | 1 | 0 | 0 | 0 | 0 | 0 | 0 | 0 | 1 | 5157 | 26197 | 0 | 4 | 4 | 1 | 1 | 0 | 0 | 1 | 0 | 1 | 0 | 4 | 4 | 1 | 1 | 0 | 1 | 0
|  | 0 | 6 |  | 4 | 1 | 2 | 0 | 1 | LW | 269 | LW.0269kW.1201 | 1 | 3 | 1 | 2 | 1 | 0 | 0 | 1 | 1 | 0 | 0 | 0 | 0 | 4 | 0 | 0 | 0 | 4 | 1 | 1 | 0 | 0 | 0 | 0 | 0 | 0 | 0 | 1 | 5137 | 26347 | 1 | 4 | 4 | 1 | 1 | 0 | 0 | 1 | 0 | 1 | 0 | 4 | 4 | 1 | 1 | 0 | 1 | 0
|  | 0 | 6 |  | 4 | 1 | 1 | 2 | 0 | LW | 269.4 | LW.0269kW.1120 | 1 | 3 | 1 | 1 | 2 | 0 | 0 | 1 | 1 | 0 | 0 | 0 | 0 | 4 | 0 | 0 | 0 | 4 | 1 | 1 | 0 | 0 | 0 | 0 | 0 | 0 | 0 | 1 | 5247 | 27167 | 1 | 4 | 4 | 1 | 1 | 0 | 0 | 1 | 0 | 1 | 0 | 4 | 4 | 1 | 1 | 0 | 1 | 0
|  | 0 | 6 |  | 4 | 2 | 0 | 1 | 1 | LW | 271.2 | LW.0271kW.2011 | 1 | 3 | 2 | 0 | 2 | 0 | 0 | 1 | 1 | 0 | 0 | 0 | 0 | 4 | 0 | 0 | 0 | 4 | 1 | 1 | 0 | 0 | 0 | 0 | 0 | 0 | 0 | 1 | 5227 | 27317 | 2 | 4 | 4 | 1 | 1 | 0 | 0 | 1 | 0 | 1 | 0 | 4 | 4 | 1 | 1 | 0 | 1 | 0
|  | 0 | 6 |  | 4 | 0 | 3 | 0 | 1 | LW | 290 | LW.0290kW.0301 | 1 | 3 | 0 | 3 | 1 | 0 | 0 | 1 | 1 | 0 | 0 | 0 | 0 | 4 | 0 | 0 | 0 | 4 | 1 | 1 | 0 | 0 | 0 | 0 | 0 | 0 | 0 | 1 | 5157 | 27167 | 0 | 4 | 4 | 1 | 1 | 0 | 0 | 1 | 0 | 1 | 0 | 4 | 4 | 1 | 1 | 0 | 1 | 0
|  | 0 | 6 |  | 4 | 0 | 2 | 2 | 0 | LW | 290.4 | LW.0290kW.0220 | 1 | 3 | 0 | 2 | 2 | 0 | 0 | 1 | 1 | 0 | 0 | 0 | 0 | 4 | 0 | 0 | 0 | 4 | 1 | 1 | 0 | 0 | 0 | 0 | 0 | 0 | 0 | 1 | 5267 | 27987 | 0 | 4 | 4 | 1 | 1 | 0 | 0 | 1 | 0 | 1 | 0 | 4 | 4 | 1 | 1 | 0 | 1 | 0
|  | 0 | 6 |  | 4 | 1 | 1 | 1 | 1 | LW | 292.2 | LW.0292kW.1111 | 1 | 3 | 1 | 1 | 2 | 0 | 0 | 1 | 1 | 0 | 0 | 0 | 0 | 4 | 0 | 0 | 0 | 4 | 1 | 1 | 0 | 0 | 0 | 0 | 0 | 0 | 0 | 1 | 5247 | 28137 | 1 | 4 | 4 | 1 | 1 | 0 | 0 | 1 | 0 | 1 | 0 | 4 | 4 | 1 | 1 | 0 | 1 | 0
|  | 0 | 6 |  | 4 | 1 | 0 | 3 | 0 | LW | 292.6 | LW.0292kW.1030 | 1 | 3 | 1 | 0 | 3 | 0 | 0 | 1 | 1 | 0 | 0 | 0 | 0 | 4 | 0 | 0 | 0 | 4 | 1 | 1 | 0 | 0 | 0 | 0 | 0 | 0 | 0 | 1 | 5357 | 28957 | 1 | 4 | 4 | 1 | 1 | 0 | 0 | 1 | 0 | 1 | 0 | 4 | 4 | 1 | 1 | 0 | 1 | 0
|  | 0 | 6 |  | 4 | 2 | 0 | 0 | 2 | LW | 294 | LW.0294kW.2002 | 1 | 3 | 2 | 0 | 2 | 0 | 0 | 1 | 1 | 0 | 0 | 0 | 0 | 4 | 0 | 0 | 0 | 4 | 1 | 1 | 0 | 0 | 0 | 0 | 0 | 0 | 0 | 1 | 5227 | 28287 | 2 | 4 | 4 | 1 | 1 | 0 | 0 | 1 | 0 | 1 | 0 | 4 | 4 | 1 | 1 | 0 | 1 | 0
|  | 0 | 6 |  | 4 | 0 | 2 | 1 | 1 | LW | 313.2 | LW.0313kW.0211 | 1 | 3 | 0 | 2 | 2 | 0 | 0 | 1 | 1 | 0 | 0 | 0 | 0 | 4 | 0 | 0 | 0 | 4 | 1 | 1 | 0 | 0 | 0 | 0 | 0 | 0 | 0 | 1 | 5267 | 28957 | 0 | 4 | 4 | 1 | 1 | 0 | 0 | 1 | 0 | 1 | 0 | 4 | 4 | 1 | 1 | 0 | 1 | 0
|  | 0 | 6 |  | 4 | 0 | 1 | 3 | 0 | LW | 313.6 | LW.0313kW.0130 | 1 | 3 | 0 | 1 | 3 | 0 | 0 | 1 | 1 | 0 | 0 | 0 | 0 | 4 | 0 | 0 | 0 | 4 | 1 | 1 | 0 | 0 | 0 | 0 | 0 | 0 | 0 | 1 | 5377 | 29777 | 0 | 4 | 4 | 1 | 1 | 0 | 0 | 1 | 0 | 1 | 0 | 4 | 4 | 1 | 1 | 0 | 1 | 0
|  | 0 | 6 |  | 4 | 1 | 1 | 0 | 2 | LW | 315 | LW.0315kW.1102 | 1 | 3 | 1 | 1 | 2 | 0 | 0 | 1 | 1 | 0 | 0 | 0 | 0 | 4 | 0 | 0 | 0 | 4 | 1 | 1 | 0 | 0 | 0 | 0 | 0 | 0 | 0 | 1 | 5247 | 29107 | 1 | 4 | 4 | 1 | 1 | 0 | 0 | 1 | 0 | 1 | 0 | 4 | 4 | 1 | 1 | 0 | 1 | 0
|  | 0 | 6 |  | 4 | 1 | 0 | 2 | 1 | LW | 315.4 | LW.0315kW.1021 | 1 | 3 | 1 | 0 | 3 | 0 | 0 | 1 | 1 | 0 | 0 | 0 | 0 | 4 | 0 | 0 | 0 | 4 | 1 | 1 | 0 | 0 | 0 | 0 | 0 | 0 | 0 | 1 | 5357 | 29927 | 1 | 4 | 4 | 1 | 1 | 0 | 0 | 1 | 0 | 1 | 0 | 4 | 4 | 1 | 1 | 0 | 1 | 0
|  | 0 | 6 | 100008523 | 4 | 0 | 2 | 0 | 2 | LW | 336 | LW.0336kW.0202 | 1 | 3 | 0 | 2 | 2 | 0 | 0 | 1 | 1 | 0 | 0 | 0 | 0 | 4 | 0 | 0 | 0 | 4 | 1 | 1 | 0 | 0 | 0 | 0 | 0 | 0 | 0 | 1 | 5267 | 29927 | 0 | 4 | 4 | 1 | 1 | 0 | 0 | 1 | 0 | 1 | 0 | 4 | 4 | 1 | 1 | 0 | 1 | 0
|  | 0 | 6 |  | 4 | 0 | 1 | 2 | 1 | LW | 336.4 | LW.0336kW.0121 | 1 | 3 | 0 | 1 | 3 | 0 | 0 | 1 | 1 | 0 | 0 | 0 | 0 | 4 | 0 | 0 | 0 | 4 | 1 | 1 | 0 | 0 | 0 | 0 | 0 | 0 | 0 | 1 | 5377 | 30747 | 0 | 4 | 4 | 1 | 1 | 0 | 0 | 1 | 0 | 1 | 0 | 4 | 4 | 1 | 1 | 0 | 1 | 0
|  | 0 | 6 |  | 4 | 0 | 0 | 4 | 0 | LW | 336.8 | LW.0336kW.0040 | 1 | 3 | 0 | 0 | 4 | 0 | 0 | 1 | 1 | 0 | 0 | 0 | 0 | 4 | 0 | 0 | 0 | 4 | 1 | 1 | 0 | 0 | 0 | 0 | 0 | 0 | 0 | 1 | 5487 | 31567 | 0 | 4 | 4 | 1 | 1 | 0 | 0 | 1 | 0 | 1 | 0 | 4 | 4 | 1 | 1 | 0 | 1 | 0
|  | 0 | 6 |  | 4 | 1 | 0 | 1 | 2 | LW | 338.2 | LW.0338kW.1012 | 1 | 3 | 1 | 0 | 3 | 0 | 0 | 1 | 1 | 0 | 0 | 0 | 0 | 4 | 0 | 0 | 0 | 4 | 1 | 1 | 0 | 0 | 0 | 0 | 0 | 0 | 0 | 1 | 5357 | 30897 | 1 | 4 | 4 | 1 | 1 | 0 | 0 | 1 | 0 | 1 | 0 | 4 | 4 | 1 | 1 | 0 | 1 | 0
|  | 0 | 6 |  | 4 | 0 | 1 | 1 | 2 | LW | 359.2 | LW.0359kW.0112 | 1 | 3 | 0 | 1 | 3 | 0 | 0 | 1 | 1 | 0 | 0 | 0 | 0 | 4 | 0 | 0 | 0 | 4 | 1 | 1 | 0 | 0 | 0 | 0 | 0 | 0 | 0 | 1 | 5377 | 31717 | 0 | 4 | 4 | 1 | 1 | 0 | 0 | 1 | 0 | 1 | 0 | 4 | 4 | 1 | 1 | 0 | 1 | 0
|  | 0 | 6 |  | 4 | 0 | 0 | 3 | 1 | LW | 359.6 | LW.0359kW.0031 | 1 | 3 | 0 | 0 | 4 | 0 | 0 | 1 | 1 | 0 | 0 | 0 | 0 | 4 | 0 | 0 | 0 | 4 | 1 | 1 | 0 | 0 | 0 | 0 | 0 | 0 | 0 | 1 | 5487 | 32537 | 0 | 4 | 4 | 1 | 1 | 0 | 0 | 1 | 0 | 1 | 0 | 4 | 4 | 1 | 1 | 0 | 1 | 0
|  | 0 | 6 | 100008524 | 4 | 1 | 0 | 0 | 3 | LW | 361 | LW.0361kW.1003 | 1 | 3 | 1 | 0 | 3 | 0 | 0 | 1 | 1 | 0 | 0 | 0 | 0 | 4 | 0 | 0 | 0 | 4 | 1 | 1 | 0 | 0 | 0 | 0 | 0 | 0 | 0 | 1 | 5357 | 31867 | 1 | 4 | 4 | 1 | 1 | 0 | 0 | 1 | 0 | 1 | 0 | 4 | 4 | 1 | 1 | 0 | 1 | 0
|  | 0 | 6 | 100008525 | 4 | 0 | 1 | 0 | 3 | LW | 382 | LW.0382kW.0103 | 1 | 3 | 0 | 1 | 3 | 0 | 0 | 1 | 1 | 0 | 0 | 0 | 0 | 4 | 0 | 0 | 0 | 4 | 1 | 1 | 0 | 0 | 0 | 0 | 0 | 0 | 0 | 1 | 5377 | 32687 | 0 | 4 | 4 | 1 | 1 | 0 | 0 | 1 | 0 | 1 | 0 | 4 | 4 | 1 | 1 | 0 | 1 | 0
|  | 0 | 6 |  | 4 | 0 | 0 | 2 | 2 | LW | 382.4 | LW.0382kW.0022 | 1 | 3 | 0 | 0 | 4 | 0 | 0 | 1 | 1 | 0 | 0 | 0 | 0 | 4 | 0 | 0 | 0 | 4 | 1 | 1 | 0 | 0 | 0 | 0 | 0 | 0 | 0 | 1 | 5487 | 33507 | 0 | 4 | 4 | 1 | 1 | 0 | 0 | 1 | 0 | 1 | 0 | 4 | 4 | 1 | 1 | 0 | 1 | 0
|  | 0 | 6 | 100008526 | 4 | 0 | 0 | 1 | 3 | LW | 405.2 | LW.0405kW.0013 | 1 | 3 | 0 | 0 | 4 | 0 | 0 | 1 | 1 | 0 | 0 | 0 | 0 | 4 | 0 | 0 | 0 | 4 | 1 | 1 | 0 | 0 | 0 | 0 | 0 | 0 | 0 | 1 | 5487 | 34477 | 0 | 4 | 4 | 1 | 1 | 0 | 0 | 1 | 0 | 1 | 0 | 4 | 4 | 1 | 1 | 0 | 1 | 0
|  | 0 | 6 | 100008527 | 4 | 0 | 0 | 0 | 4 | LW | 428 | LW.0428kW.0004 | 1 | 3 | 0 | 0 | 4 | 0 | 0 | 1 | 1 | 0 | 0 | 0 | 0 | 4 | 0 | 0 | 0 | 4 | 1 | 1 | 0 | 0 | 0 | 0 | 0 | 0 | 0 | 1 | 5487 | 35447 | 0 | 4 | 4 | 1 | 1 | 0 | 0 | 1 | 0 | 1 | 0 | 4 | 4 | 1 | 1 | 0 | 1 | 0
|  | 0 | 6 |  | 5 | 5 | 0 | 0 | 0 | LW | 200 | LW.0200kW.5000 | 1 | 4 | 5 | 0 | 0 | 1 | 1 | 0 | 1 | 0 | 0 | 0 | 0 | 5 | 0 | 0 | 0 | 5 | 1 | 1 | 0 | 0 | 0 | 0 | 0 | 1 | 1 | 0 | 6147 | 26347 | 5 | 5 | 5 | 1 | 1 | 0 | 0 | 1 | 0 | 1 | 0 | 5 | 5 | 1 | 1 | 0 | 1 | 0
|  | 0 | 6 |  | 5 | 4 | 1 | 0 | 0 | LW | 221 | LW.0221kW.4100 | 1 | 4 | 4 | 1 | 0 | 1 | 1 | 0 | 1 | 0 | 0 | 0 | 0 | 5 | 0 | 0 | 0 | 5 | 1 | 1 | 0 | 0 | 0 | 0 | 0 | 1 | 1 | 0 | 6167 | 27167 | 4 | 5 | 5 | 1 | 1 | 0 | 0 | 1 | 0 | 1 | 0 | 5 | 5 | 1 | 1 | 0 | 1 | 0
|  | 0 | 6 |  | 5 | 3 | 2 | 0 | 0 | LW | 242 | LW.0242kW.3200 | 1 | 4 | 3 | 2 | 0 | 1 | 1 | 0 | 1 | 0 | 0 | 0 | 0 | 5 | 0 | 0 | 0 | 5 | 1 | 1 | 0 | 0 | 0 | 0 | 0 | 1 | 1 | 0 | 6187 | 27987 | 3 | 5 | 5 | 1 | 1 | 0 | 0 | 1 | 0 | 1 | 0 | 5 | 5 | 1 | 1 | 0 | 1 | 0
|  | 0 | 6 |  | 5 | 4 | 0 | 1 | 0 | LW | 244.2 | LW.0244kW.4010 | 1 | 4 | 4 | 0 | 1 | 1 | 1 | 0 | 1 | 0 | 0 | 0 | 0 | 5 | 0 | 0 | 0 | 5 | 1 | 1 | 0 | 0 | 0 | 0 | 0 | 1 | 1 | 0 | 6277 | 28957 | 4 | 5 | 5 | 1 | 1 | 0 | 0 | 1 | 0 | 1 | 0 | 5 | 5 | 1 | 1 | 0 | 1 | 0
|  | 0 | 6 |  | 5 | 2 | 3 | 0 | 0 | LW | 263 | LW.0263kW.2300 | 1 | 4 | 2 | 3 | 0 | 1 | 1 | 0 | 1 | 0 | 0 | 0 | 0 | 5 | 0 | 0 | 0 | 5 | 1 | 1 | 0 | 0 | 0 | 0 | 0 | 1 | 1 | 0 | 6207 | 28807 | 2 | 5 | 5 | 1 | 1 | 0 | 0 | 1 | 0 | 1 | 0 | 5 | 5 | 1 | 1 | 0 | 1 | 0
|  | 0 | 6 |  | 5 | 3 | 1 | 1 | 0 | LW | 265.2 | LW.0265kW.3110 | 1 | 4 | 3 | 1 | 1 | 1 | 1 | 0 | 1 | 0 | 0 | 0 | 0 | 5 | 0 | 0 | 0 | 5 | 1 | 1 | 0 | 0 | 0 | 0 | 0 | 1 | 1 | 0 | 6297 | 29777 | 3 | 5 | 5 | 1 | 1 | 0 | 0 | 1 | 0 | 1 | 0 | 5 | 5 | 1 | 1 | 0 | 1 | 0
|  | 0 | 6 |  | 5 | 4 | 0 | 0 | 1 | LW | 267 | LW.0267kW.4001 | 1 | 4 | 4 | 0 | 1 | 1 | 1 | 0 | 1 | 0 | 0 | 0 | 0 | 5 | 0 | 0 | 0 | 5 | 1 | 1 | 0 | 0 | 0 | 0 | 0 | 1 | 1 | 0 | 6277 | 29927 | 4 | 5 | 5 | 1 | 1 | 0 | 0 | 1 | 0 | 1 | 0 | 5 | 5 | 1 | 1 | 0 | 1 | 0
|  | 0 | 6 |  | 5 | 1 | 4 | 0 | 0 | LW | 284 | LW.0284kW.1400 | 1 | 4 | 1 | 4 | 0 | 1 | 1 | 0 | 1 | 0 | 0 | 0 | 0 | 5 | 0 | 0 | 0 | 5 | 1 | 1 | 0 | 0 | 0 | 0 | 0 | 1 | 1 | 0 | 6227 | 29627 | 1 | 5 | 5 | 1 | 1 | 0 | 0 | 1 | 0 | 1 | 0 | 5 | 5 | 1 | 1 | 0 | 1 | 0
|  | 0 | 6 |  | 5 | 2 | 2 | 1 | 0 | LW | 286.2 | LW.0286kW.2210 | 1 | 4 | 2 | 2 | 1 | 1 | 1 | 0 | 1 | 0 | 0 | 0 | 0 | 5 | 0 | 0 | 0 | 5 | 1 | 1 | 0 | 0 | 0 | 0 | 0 | 1 | 1 | 0 | 6317 | 30597 | 2 | 5 | 5 | 1 | 1 | 0 | 0 | 1 | 0 | 1 | 0 | 5 | 5 | 1 | 1 | 0 | 1 | 0
|  | 0 | 6 |  | 5 | 3 | 1 | 0 | 1 | LW | 288 | LW.0288kW.3101 | 1 | 4 | 3 | 1 | 1 | 1 | 1 | 0 | 1 | 0 | 0 | 0 | 0 | 5 | 0 | 0 | 0 | 5 | 1 | 1 | 0 | 0 | 0 | 0 | 0 | 1 | 1 | 0 | 6297 | 30747 | 3 | 5 | 5 | 1 | 1 | 0 | 0 | 1 | 0 | 1 | 0 | 5 | 5 | 1 | 1 | 0 | 1 | 0
|  | 0 | 6 |  | 5 | 3 | 0 | 2 | 0 | LW | 288.4 | LW.0288kW.3020 | 1 | 4 | 3 | 0 | 2 | 1 | 1 | 0 | 1 | 0 | 0 | 0 | 0 | 5 | 0 | 0 | 0 | 5 | 1 | 1 | 0 | 0 | 0 | 0 | 0 | 1 | 1 | 0 | 6407 | 31567 | 3 | 5 | 5 | 1 | 1 | 0 | 0 | 1 | 0 | 1 | 0 | 5 | 5 | 1 | 1 | 0 | 1 | 0
|  | 0 | 6 |  | 5 | 0 | 5 | 0 | 0 | LW | 305 | LW.0305kW.0500 | 1 | 4 | 0 | 5 | 0 | 1 | 1 | 0 | 1 | 0 | 0 | 0 | 0 | 5 | 0 | 0 | 0 | 5 | 1 | 1 | 0 | 0 | 0 | 0 | 0 | 1 | 1 | 0 | 6247 | 30447 | 0 | 5 | 5 | 1 | 1 | 0 | 0 | 1 | 0 | 1 | 0 | 5 | 5 | 1 | 1 | 0 | 1 | 0
|  | 0 | 6 |  | 5 | 1 | 3 | 1 | 0 | LW | 307.2 | LW.0307kW.1310 | 1 | 4 | 1 | 3 | 1 | 1 | 1 | 0 | 1 | 0 | 0 | 0 | 0 | 5 | 0 | 0 | 0 | 5 | 1 | 1 | 0 | 0 | 0 | 0 | 0 | 1 | 1 | 0 | 6337 | 31417 | 1 | 5 | 5 | 1 | 1 | 0 | 0 | 1 | 0 | 1 | 0 | 5 | 5 | 1 | 1 | 0 | 1 | 0
|  | 0 | 6 |  | 5 | 2 | 2 | 0 | 1 | LW | 309 | LW.0309kW.2201 | 1 | 4 | 2 | 2 | 1 | 1 | 1 | 0 | 1 | 0 | 0 | 0 | 0 | 5 | 0 | 0 | 0 | 5 | 1 | 1 | 0 | 0 | 0 | 0 | 0 | 1 | 1 | 0 | 6317 | 31567 | 2 | 5 | 5 | 1 | 1 | 0 | 0 | 1 | 0 | 1 | 0 | 5 | 5 | 1 | 1 | 0 | 1 | 0
|  | 0 | 6 |  | 5 | 2 | 1 | 2 | 0 | LW | 309.4 | LW.0309kW.2120 | 1 | 4 | 2 | 1 | 2 | 1 | 1 | 0 | 1 | 0 | 0 | 0 | 0 | 5 | 0 | 0 | 0 | 5 | 1 | 1 | 0 | 0 | 0 | 0 | 0 | 1 | 1 | 0 | 6427 | 32387 | 2 | 5 | 5 | 1 | 1 | 0 | 0 | 1 | 0 | 1 | 0 | 5 | 5 | 1 | 1 | 0 | 1 | 0
|  | 0 | 6 |  | 5 | 3 | 0 | 1 | 1 | LW | 311.2 | LW.0311kW.3011 | 1 | 4 | 3 | 0 | 2 | 1 | 1 | 0 | 1 | 0 | 0 | 0 | 0 | 5 | 0 | 0 | 0 | 5 | 1 | 1 | 0 | 0 | 0 | 0 | 0 | 1 | 1 | 0 | 6407 | 32537 | 3 | 5 | 5 | 1 | 1 | 0 | 0 | 1 | 0 | 1 | 0 | 5 | 5 | 1 | 1 | 0 | 1 | 0
|  | 0 | 6 |  | 5 | 0 | 4 | 1 | 0 | LW | 328.2 | LW.0328kW.0410 | 1 | 4 | 0 | 4 | 1 | 1 | 1 | 0 | 1 | 0 | 0 | 0 | 0 | 5 | 0 | 0 | 0 | 5 | 1 | 1 | 0 | 0 | 0 | 0 | 0 | 1 | 1 | 0 | 6357 | 32237 | 0 | 5 | 5 | 1 | 1 | 0 | 0 | 1 | 0 | 1 | 0 | 5 | 5 | 1 | 1 | 0 | 1 | 0
|  | 0 | 6 |  | 5 | 1 | 3 | 0 | 1 | LW | 330 | LW.0330kW.1301 | 1 | 4 | 1 | 3 | 1 | 1 | 1 | 0 | 1 | 0 | 0 | 0 | 0 | 5 | 0 | 0 | 0 | 5 | 1 | 1 | 0 | 0 | 0 | 0 | 0 | 1 | 1 | 0 | 6337 | 32387 | 1 | 5 | 5 | 1 | 1 | 0 | 0 | 1 | 0 | 1 | 0 | 5 | 5 | 1 | 1 | 0 | 1 | 0
|  | 0 | 6 |  | 5 | 1 | 2 | 2 | 0 | LW | 330.4 | LW.0330kW.1220 | 1 | 4 | 1 | 2 | 2 | 1 | 1 | 0 | 1 | 0 | 0 | 0 | 0 | 5 | 0 | 0 | 0 | 5 | 1 | 1 | 0 | 0 | 0 | 0 | 0 | 1 | 1 | 0 | 6447 | 33207 | 1 | 5 | 5 | 1 | 1 | 0 | 0 | 1 | 0 | 1 | 0 | 5 | 5 | 1 | 1 | 0 | 1 | 0
|  | 0 | 6 |  | 5 | 2 | 1 | 1 | 1 | LW | 332.2 | LW.0332kW.2111 | 1 | 4 | 2 | 1 | 2 | 1 | 1 | 0 | 1 | 0 | 0 | 0 | 0 | 5 | 0 | 0 | 0 | 5 | 1 | 1 | 0 | 0 | 0 | 0 | 0 | 1 | 1 | 0 | 6427 | 33357 | 2 | 5 | 5 | 1 | 1 | 0 | 0 | 1 | 0 | 1 | 0 | 5 | 5 | 1 | 1 | 0 | 1 | 0
|  | 0 | 6 |  | 5 | 2 | 0 | 3 | 0 | LW | 332.6 | LW.0332kW.2030 | 1 | 4 | 2 | 0 | 3 | 1 | 1 | 0 | 1 | 0 | 0 | 0 | 0 | 5 | 0 | 0 | 0 | 5 | 1 | 1 | 0 | 0 | 0 | 0 | 0 | 1 | 1 | 0 | 6537 | 34177 | 2 | 5 | 5 | 1 | 1 | 0 | 0 | 1 | 0 | 1 | 0 | 5 | 5 | 1 | 1 | 0 | 1 | 0
|  | 0 | 6 |  | 5 | 3 | 0 | 0 | 2 | LW | 334 | LW.0334kW.3002 | 1 | 4 | 3 | 0 | 2 | 1 | 1 | 0 | 1 | 0 | 0 | 0 | 0 | 5 | 0 | 0 | 0 | 5 | 1 | 1 | 0 | 0 | 0 | 0 | 0 | 1 | 1 | 0 | 6407 | 33507 | 3 | 5 | 5 | 1 | 1 | 0 | 0 | 1 | 0 | 1 | 0 | 5 | 5 | 1 | 1 | 0 | 1 | 0
|  | 0 | 6 |  | 5 | 0 | 4 | 0 | 1 | LW | 351 | LW.0351kW.0401 | 1 | 4 | 0 | 4 | 1 | 1 | 1 | 0 | 1 | 0 | 0 | 0 | 0 | 5 | 0 | 0 | 0 | 5 | 1 | 1 | 0 | 0 | 0 | 0 | 0 | 1 | 1 | 0 | 6357 | 33207 | 0 | 5 | 5 | 1 | 1 | 0 | 0 | 1 | 0 | 1 | 0 | 5 | 5 | 1 | 1 | 0 | 1 | 0
|  | 0 | 6 |  | 5 | 0 | 3 | 2 | 0 | LW | 351.4 | LW.0351kW.0320 | 1 | 4 | 0 | 3 | 2 | 1 | 1 | 0 | 1 | 0 | 0 | 0 | 0 | 5 | 0 | 0 | 0 | 5 | 1 | 1 | 0 | 0 | 0 | 0 | 0 | 1 | 1 | 0 | 6467 | 34027 | 0 | 5 | 5 | 1 | 1 | 0 | 0 | 1 | 0 | 1 | 0 | 5 | 5 | 1 | 1 | 0 | 1 | 0
|  | 0 | 6 |  | 5 | 1 | 2 | 1 | 1 | LW | 353.2 | LW.0353kW.1211 | 1 | 4 | 1 | 2 | 2 | 1 | 1 | 0 | 1 | 0 | 0 | 0 | 0 | 5 | 0 | 0 | 0 | 5 | 1 | 1 | 0 | 0 | 0 | 0 | 0 | 1 | 1 | 0 | 6447 | 34177 | 1 | 5 | 5 | 1 | 1 | 0 | 0 | 1 | 0 | 1 | 0 | 5 | 5 | 1 | 1 | 0 | 1 | 0
|  | 0 | 6 |  | 5 | 1 | 1 | 3 | 0 | LW | 353.6 | LW.0353kW.1130 | 1 | 4 | 1 | 1 | 3 | 1 | 1 | 0 | 1 | 0 | 0 | 0 | 0 | 5 | 0 | 0 | 0 | 5 | 1 | 1 | 0 | 0 | 0 | 0 | 0 | 1 | 1 | 0 | 6557 | 34997 | 1 | 5 | 5 | 1 | 1 | 0 | 0 | 1 | 0 | 1 | 0 | 5 | 5 | 1 | 1 | 0 | 1 | 0
|  | 0 | 6 |  | 5 | 2 | 1 | 0 | 2 | LW | 355 | LW.0355kW.2102 | 1 | 4 | 2 | 1 | 2 | 1 | 1 | 0 | 1 | 0 | 0 | 0 | 0 | 5 | 0 | 0 | 0 | 5 | 1 | 1 | 0 | 0 | 0 | 0 | 0 | 1 | 1 | 0 | 6427 | 34327 | 2 | 5 | 5 | 1 | 1 | 0 | 0 | 1 | 0 | 1 | 0 | 5 | 5 | 1 | 1 | 0 | 1 | 0
|  | 0 | 6 |  | 5 | 2 | 0 | 2 | 1 | LW | 355.4 | LW.0355kW.2021 | 1 | 4 | 2 | 0 | 3 | 1 | 1 | 0 | 1 | 0 | 0 | 0 | 0 | 5 | 0 | 0 | 0 | 5 | 1 | 1 | 0 | 0 | 0 | 0 | 0 | 1 | 1 | 0 | 6537 | 35147 | 2 | 5 | 5 | 1 | 1 | 0 | 0 | 1 | 0 | 1 | 0 | 5 | 5 | 1 | 1 | 0 | 1 | 0
|  | 0 | 6 |  | 5 | 0 | 3 | 1 | 1 | LW | 374.2 | LW.0374kW.0311 | 1 | 4 | 0 | 3 | 2 | 1 | 1 | 0 | 1 | 0 | 0 | 0 | 0 | 5 | 0 | 0 | 0 | 5 | 1 | 1 | 0 | 0 | 0 | 0 | 0 | 1 | 1 | 0 | 6467 | 34997 | 0 | 5 | 5 | 1 | 1 | 0 | 0 | 1 | 0 | 1 | 0 | 5 | 5 | 1 | 1 | 0 | 1 | 0
|  | 0 | 6 |  | 5 | 0 | 2 | 3 | 0 | LW | 374.6 | LW.0374kW.0230 | 1 | 4 | 0 | 2 | 3 | 1 | 1 | 0 | 1 | 0 | 0 | 0 | 0 | 5 | 0 | 0 | 0 | 5 | 1 | 1 | 0 | 0 | 0 | 0 | 0 | 1 | 1 | 0 | 6577 | 35817 | 0 | 5 | 5 | 1 | 1 | 0 | 0 | 1 | 0 | 1 | 0 | 5 | 5 | 1 | 1 | 0 | 1 | 0
|  | 0 | 6 |  | 5 | 1 | 2 | 0 | 2 | LW | 376 | LW.0376kW.1202 | 1 | 4 | 1 | 2 | 2 | 1 | 1 | 0 | 1 | 0 | 0 | 0 | 0 | 5 | 0 | 0 | 0 | 5 | 1 | 1 | 0 | 0 | 0 | 0 | 0 | 1 | 1 | 0 | 6447 | 35147 | 1 | 5 | 5 | 1 | 1 | 0 | 0 | 1 | 0 | 1 | 0 | 5 | 5 | 1 | 1 | 0 | 1 | 0
|  | 0 | 6 |  | 5 | 1 | 1 | 2 | 1 | LW | 376.4 | LW.0376kW.1121 | 1 | 4 | 1 | 1 | 3 | 1 | 1 | 0 | 1 | 0 | 0 | 0 | 0 | 5 | 0 | 0 | 0 | 5 | 1 | 1 | 0 | 0 | 0 | 0 | 0 | 1 | 1 | 0 | 6557 | 35967 | 1 | 5 | 5 | 1 | 1 | 0 | 0 | 1 | 0 | 1 | 0 | 5 | 5 | 1 | 1 | 0 | 1 | 0
|  | 0 | 6 |  | 5 | 1 | 0 | 4 | 0 | LW | 376.8 | LW.0376kW.1040 | 1 | 4 | 1 | 0 | 4 | 1 | 1 | 0 | 1 | 0 | 0 | 0 | 0 | 5 | 0 | 0 | 0 | 5 | 1 | 1 | 0 | 0 | 0 | 0 | 0 | 1 | 1 | 0 | 6667 | 36787 | 1 | 5 | 5 | 1 | 1 | 0 | 0 | 1 | 0 | 1 | 0 | 5 | 5 | 1 | 1 | 0 | 1 | 0
|  | 0 | 6 |  | 5 | 2 | 0 | 1 | 2 | LW | 378.2 | LW.0378kW.2012 | 1 | 4 | 2 | 0 | 3 | 1 | 1 | 0 | 1 | 0 | 0 | 0 | 0 | 5 | 0 | 0 | 0 | 5 | 1 | 1 | 0 | 0 | 0 | 0 | 0 | 1 | 1 | 0 | 6537 | 36117 | 2 | 5 | 5 | 1 | 1 | 0 | 0 | 1 | 0 | 1 | 0 | 5 | 5 | 1 | 1 | 0 | 1 | 0
|  | 0 | 6 |  | 5 | 0 | 3 | 0 | 2 | LW | 397 | LW.0397kW.0302 | 1 | 4 | 0 | 3 | 2 | 1 | 1 | 0 | 1 | 0 | 0 | 0 | 0 | 5 | 0 | 0 | 0 | 5 | 1 | 1 | 0 | 0 | 0 | 0 | 0 | 1 | 1 | 0 | 6467 | 35967 | 0 | 5 | 5 | 1 | 1 | 0 | 0 | 1 | 0 | 1 | 0 | 5 | 5 | 1 | 1 | 0 | 1 | 0
|  | 0 | 6 |  | 5 | 0 | 2 | 2 | 1 | LW | 397.4 | LW.0397kW.0221 | 1 | 4 | 0 | 2 | 3 | 1 | 1 | 0 | 1 | 0 | 0 | 0 | 0 | 5 | 0 | 0 | 0 | 5 | 1 | 1 | 0 | 0 | 0 | 0 | 0 | 1 | 1 | 0 | 6577 | 36787 | 0 | 5 | 5 | 1 | 1 | 0 | 0 | 1 | 0 | 1 | 0 | 5 | 5 | 1 | 1 | 0 | 1 | 0
|  | 0 | 6 |  | 5 | 0 | 1 | 4 | 0 | LW | 397.8 | LW.0397kW.0140 | 1 | 4 | 0 | 1 | 4 | 1 | 1 | 0 | 1 | 0 | 0 | 0 | 0 | 5 | 0 | 0 | 0 | 5 | 1 | 1 | 0 | 0 | 0 | 0 | 0 | 1 | 1 | 0 | 6687 | 37607 | 0 | 5 | 5 | 1 | 1 | 0 | 0 | 1 | 0 | 1 | 0 | 5 | 5 | 1 | 1 | 0 | 1 | 0
|  | 0 | 6 |  | 5 | 1 | 1 | 1 | 2 | LW | 399.2 | LW.0399kW.1112 | 1 | 4 | 1 | 1 | 3 | 1 | 1 | 0 | 1 | 0 | 0 | 0 | 0 | 5 | 0 | 0 | 0 | 5 | 1 | 1 | 0 | 0 | 0 | 0 | 0 | 1 | 1 | 0 | 6557 | 36937 | 1 | 5 | 5 | 1 | 1 | 0 | 0 | 1 | 0 | 1 | 0 | 5 | 5 | 1 | 1 | 0 | 1 | 0
|  | 0 | 6 |  | 5 | 1 | 0 | 3 | 1 | LW | 399.6 | LW.0399kW.1031 | 1 | 4 | 1 | 0 | 4 | 1 | 1 | 0 | 1 | 0 | 0 | 0 | 0 | 5 | 0 | 0 | 0 | 5 | 1 | 1 | 0 | 0 | 0 | 0 | 0 | 1 | 1 | 0 | 6667 | 37757 | 1 | 5 | 5 | 1 | 1 | 0 | 0 | 1 | 0 | 1 | 0 | 5 | 5 | 1 | 1 | 0 | 1 | 0
|  | 0 | 6 |  | 5 | 2 | 0 | 0 | 3 | LW | 401 | LW.0401kW.2003 | 1 | 4 | 2 | 0 | 3 | 1 | 1 | 0 | 1 | 0 | 0 | 0 | 0 | 5 | 0 | 0 | 0 | 5 | 1 | 1 | 0 | 0 | 0 | 0 | 0 | 1 | 1 | 0 | 6537 | 37087 | 2 | 5 | 5 | 1 | 1 | 0 | 0 | 1 | 0 | 1 | 0 | 5 | 5 | 1 | 1 | 0 | 1 | 0
|  | 0 | 6 |  | 5 | 0 | 2 | 1 | 2 | LW | 420.2 | LW.0420kW.0212 | 1 | 4 | 0 | 2 | 3 | 1 | 1 | 0 | 1 | 0 | 0 | 0 | 0 | 5 | 0 | 0 | 0 | 5 | 1 | 1 | 0 | 0 | 0 | 0 | 0 | 1 | 1 | 0 | 6577 | 37757 | 0 | 5 | 5 | 1 | 1 | 0 | 0 | 1 | 0 | 1 | 0 | 5 | 5 | 1 | 1 | 0 | 1 | 0
|  | 0 | 6 |  | 5 | 0 | 1 | 3 | 1 | LW | 420.6 | LW.0420kW.0131 | 1 | 4 | 0 | 1 | 4 | 1 | 1 | 0 | 1 | 0 | 0 | 0 | 0 | 5 | 0 | 0 | 0 | 5 | 1 | 1 | 0 | 0 | 0 | 0 | 0 | 1 | 1 | 0 | 6687 | 38577 | 0 | 5 | 5 | 1 | 1 | 0 | 0 | 1 | 0 | 1 | 0 | 5 | 5 | 1 | 1 | 0 | 1 | 0
|  | 0 | 6 |  | 5 | 0 | 0 | 5 | 0 | LW | 421 | LW.0421kW.0050 | 1 | 4 | 0 | 0 | 5 | 1 | 1 | 0 | 1 | 0 | 0 | 0 | 0 | 5 | 0 | 0 | 0 | 5 | 1 | 1 | 0 | 0 | 0 | 0 | 0 | 1 | 1 | 0 | 6797 | 39397 | 0 | 5 | 5 | 1 | 1 | 0 | 0 | 1 | 0 | 1 | 0 | 5 | 5 | 1 | 1 | 0 | 1 | 0
|  | 0 | 6 |  | 5 | 1 | 1 | 0 | 3 | LW | 422 | LW.0422kW.1103 | 1 | 4 | 1 | 1 | 3 | 1 | 1 | 0 | 1 | 0 | 0 | 0 | 0 | 5 | 0 | 0 | 0 | 5 | 1 | 1 | 0 | 0 | 0 | 0 | 0 | 1 | 1 | 0 | 6557 | 37907 | 1 | 5 | 5 | 1 | 1 | 0 | 0 | 1 | 0 | 1 | 0 | 5 | 5 | 1 | 1 | 0 | 1 | 0
|  | 0 | 6 |  | 5 | 1 | 0 | 2 | 2 | LW | 422.4 | LW.0422kW.1022 | 1 | 4 | 1 | 0 | 4 | 1 | 1 | 0 | 1 | 0 | 0 | 0 | 0 | 5 | 0 | 0 | 0 | 5 | 1 | 1 | 0 | 0 | 0 | 0 | 0 | 1 | 1 | 0 | 6667 | 38727 | 1 | 5 | 5 | 1 | 1 | 0 | 0 | 1 | 0 | 1 | 0 | 5 | 5 | 1 | 1 | 0 | 1 | 0
|  | 0 | 6 |  | 5 | 0 | 2 | 0 | 3 | LW | 443 | LW.0443kW.0203 | 1 | 4 | 0 | 2 | 3 | 1 | 1 | 0 | 1 | 0 | 0 | 0 | 0 | 5 | 0 | 0 | 0 | 5 | 1 | 1 | 0 | 0 | 0 | 0 | 0 | 1 | 1 | 0 | 6577 | 38727 | 0 | 5 | 5 | 1 | 1 | 0 | 0 | 1 | 0 | 1 | 0 | 5 | 5 | 1 | 1 | 0 | 1 | 0
|  | 0 | 6 |  | 5 | 0 | 1 | 2 | 2 | LW | 443.4 | LW.0443kW.0122 | 1 | 4 | 0 | 1 | 4 | 1 | 1 | 0 | 1 | 0 | 0 | 0 | 0 | 5 | 0 | 0 | 0 | 5 | 1 | 1 | 0 | 0 | 0 | 0 | 0 | 1 | 1 | 0 | 6687 | 39547 | 0 | 5 | 5 | 1 | 1 | 0 | 0 | 1 | 0 | 1 | 0 | 5 | 5 | 1 | 1 | 0 | 1 | 0
|  | 0 | 6 |  | 5 | 0 | 0 | 4 | 1 | LW | 443.8 | LW.0443kW.0041 | 1 | 4 | 0 | 0 | 5 | 1 | 1 | 0 | 1 | 0 | 0 | 0 | 0 | 5 | 0 | 0 | 0 | 5 | 1 | 1 | 0 | 0 | 0 | 0 | 0 | 1 | 1 | 0 | 6797 | 40367 | 0 | 5 | 5 | 1 | 1 | 0 | 0 | 1 | 0 | 1 | 0 | 5 | 5 | 1 | 1 | 0 | 1 | 0
|  | 0 | 6 |  | 5 | 1 | 0 | 1 | 3 | LW | 445.2 | LW.0445kW.1013 | 1 | 4 | 1 | 0 | 4 | 1 | 1 | 0 | 1 | 0 | 0 | 0 | 0 | 5 | 0 | 0 | 0 | 5 | 1 | 1 | 0 | 0 | 0 | 0 | 0 | 1 | 1 | 0 | 6667 | 39697 | 1 | 5 | 5 | 1 | 1 | 0 | 0 | 1 | 0 | 1 | 0 | 5 | 5 | 1 | 1 | 0 | 1 | 0
|  | 0 | 6 |  | 5 | 0 | 1 | 1 | 3 | LW | 466.2 | LW.0466kW.0113 | 1 | 4 | 0 | 1 | 4 | 0 | 0 | 0 | 0 | 1 | 1 | 0 | 1 | 5 | 0 | 0 | 0 | 5 | 0 | 0 | 1 | 1 | 0 | 0 | 0 | 1 | 1 | 0 | 7315 | 41145 | 0 | 5 | 5 | 0 | 0 | 1 | 1 | 0 | 1 | 0 | 1 | 5 | 5 | 1 | 1 | 0 | 0 | 1
|  | 0 | 6 |  | 5 | 0 | 0 | 3 | 2 | LW | 466.6 | LW.0466kW.0032 | 1 | 4 | 0 | 0 | 5 | 0 | 0 | 0 | 0 | 1 | 1 | 0 | 1 | 5 | 0 | 0 | 0 | 5 | 0 | 0 | 1 | 1 | 0 | 0 | 0 | 1 | 1 | 0 | 7425 | 41965 | 0 | 5 | 5 | 0 | 0 | 1 | 1 | 0 | 1 | 0 | 1 | 5 | 5 | 1 | 1 | 0 | 0 | 1
|  | 0 | 6 |  | 5 | 1 | 0 | 0 | 4 | LW | 468 | LW.0468kW.1004 | 1 | 4 | 1 | 0 | 4 | 0 | 0 | 0 | 0 | 1 | 1 | 0 | 1 | 5 | 0 | 0 | 0 | 5 | 0 | 0 | 1 | 1 | 0 | 0 | 0 | 1 | 1 | 0 | 7295 | 41295 | 1 | 5 | 5 | 0 | 0 | 1 | 1 | 0 | 1 | 0 | 1 | 5 | 5 | 1 | 1 | 0 | 0 | 1
|  | 0 | 6 |  | 5 | 0 | 1 | 0 | 4 | LW | 489 | LW.0489kW.0104 | 1 | 4 | 0 | 1 | 4 | 0 | 0 | 0 | 0 | 1 | 1 | 0 | 1 | 5 | 0 | 0 | 0 | 5 | 0 | 0 | 1 | 1 | 0 | 0 | 0 | 1 | 1 | 0 | 7315 | 42115 | 0 | 5 | 5 | 0 | 0 | 1 | 1 | 0 | 1 | 0 | 1 | 5 | 5 | 1 | 1 | 0 | 0 | 1
|  | 0 | 6 |  | 5 | 0 | 0 | 2 | 3 | LW | 489.4 | LW.0489kW.0023 | 1 | 4 | 0 | 0 | 5 | 0 | 0 | 0 | 0 | 1 | 1 | 0 | 1 | 5 | 0 | 0 | 0 | 5 | 0 | 0 | 1 | 1 | 0 | 0 | 0 | 1 | 1 | 0 | 7425 | 42935 | 0 | 5 | 5 | 0 | 0 | 1 | 1 | 0 | 1 | 0 | 1 | 5 | 5 | 1 | 1 | 0 | 0 | 1
|  | 0 | 6 |  | 5 | 0 | 0 | 1 | 4 | LW | 512.2 | LW.0512kW.0014 | 1 | 4 | 0 | 0 | 5 | 0 | 0 | 0 | 0 | 1 | 1 | 0 | 1 | 5 | 0 | 0 | 0 | 5 | 0 | 0 | 1 | 1 | 0 | 0 | 0 | 1 | 1 | 0 | 7425 | 43905 | 0 | 5 | 5 | 0 | 0 | 1 | 1 | 0 | 1 | 0 | 1 | 5 | 5 | 1 | 1 | 0 | 0 | 1
|  | 0 | 6 |  | 5 | 0 | 0 | 0 | 5 | LW | 535 | LW.0535kW.0005 | 1 | 4 | 0 | 0 | 5 | 0 | 0 | 0 | 0 | 1 | 1 | 0 | 1 | 5 | 0 | 0 | 0 | 5 | 0 | 0 | 1 | 1 | 0 | 0 | 0 | 1 | 1 | 0 | 7425 | 44875 | 0 | 5 | 5 | 0 | 0 | 1 | 1 | 0 | 1 | 0 | 1 | 5 | 5 | 1 | 1 | 0 | 0 | 1
|  | 0 | 6 |  | 6 | 6 | 0 | 0 | 0 | LW | 240 | LW.0240kW.6000 | 1 | 5 | 6 | 0 | 0 | 0 | 2 | 0 | 1 | 0 | 0 | 0 | 0 | 6 | 0 | 0 | 0 | 6 | 1 | 1 | 0 | 0 | 0 | 0 | 0 | 0 | 2 | 0 | 6965 | 31205 | 6 | 6 | 6 | 1 | 1 | 0 | 0 | 1 | 0 | 1 | 0 | 6 | 6 | 1 | 1 | 0 | 1 | 0
|  | 0 | 6 |  | 6 | 5 | 1 | 0 | 0 | LW | 261 | LW.0261kW.5100 | 1 | 5 | 5 | 1 | 0 | 0 | 2 | 0 | 1 | 0 | 0 | 0 | 0 | 6 | 0 | 0 | 0 | 6 | 1 | 1 | 0 | 0 | 0 | 0 | 0 | 0 | 2 | 0 | 6985 | 32025 | 5 | 6 | 6 | 1 | 1 | 0 | 0 | 1 | 0 | 1 | 0 | 6 | 6 | 1 | 1 | 0 | 1 | 0
|  | 0 | 6 |  | 6 | 4 | 2 | 0 | 0 | LW | 282 | LW.0282kW.4200 | 1 | 5 | 4 | 2 | 0 | 0 | 2 | 0 | 1 | 0 | 0 | 0 | 0 | 6 | 0 | 0 | 0 | 6 | 1 | 1 | 0 | 0 | 0 | 0 | 0 | 0 | 2 | 0 | 7005 | 32845 | 4 | 6 | 6 | 1 | 1 | 0 | 0 | 1 | 0 | 1 | 0 | 6 | 6 | 1 | 1 | 0 | 1 | 0
|  | 0 | 6 |  | 6 | 5 | 0 | 1 | 0 | LW | 284.2 | LW.0284kW.5010 | 1 | 5 | 5 | 0 | 1 | 0 | 2 | 0 | 1 | 0 | 0 | 0 | 0 | 6 | 0 | 0 | 0 | 6 | 1 | 1 | 0 | 0 | 0 | 0 | 0 | 0 | 2 | 0 | 7095 | 33815 | 5 | 6 | 6 | 1 | 1 | 0 | 0 | 1 | 0 | 1 | 0 | 6 | 6 | 1 | 1 | 0 | 1 | 0
|  | 0 | 6 |  | 6 | 3 | 3 | 0 | 0 | LW | 303 | LW.0303kW.3300 | 1 | 5 | 3 | 3 | 0 | 0 | 2 | 0 | 1 | 0 | 0 | 0 | 0 | 6 | 0 | 0 | 0 | 6 | 1 | 1 | 0 | 0 | 0 | 0 | 0 | 0 | 2 | 0 | 7025 | 33665 | 3 | 6 | 6 | 1 | 1 | 0 | 0 | 1 | 0 | 1 | 0 | 6 | 6 | 1 | 1 | 0 | 1 | 0
|  | 0 | 6 |  | 6 | 4 | 1 | 1 | 0 | LW | 305.2 | LW.0305kW.4110 | 1 | 5 | 4 | 1 | 1 | 0 | 2 | 0 | 1 | 0 | 0 | 0 | 0 | 6 | 0 | 0 | 0 | 6 | 1 | 1 | 0 | 0 | 0 | 0 | 0 | 0 | 2 | 0 | 7115 | 34635 | 4 | 6 | 6 | 1 | 1 | 0 | 0 | 1 | 0 | 1 | 0 | 6 | 6 | 1 | 1 | 0 | 1 | 0
|  | 0 | 6 |  | 6 | 5 | 0 | 0 | 1 | LW | 307 | LW.0307kW.5001 | 1 | 5 | 5 | 0 | 1 | 0 | 2 | 0 | 1 | 0 | 0 | 0 | 0 | 6 | 0 | 0 | 0 | 6 | 1 | 1 | 0 | 0 | 0 | 0 | 0 | 0 | 2 | 0 | 7095 | 34785 | 5 | 6 | 6 | 1 | 1 | 0 | 0 | 1 | 0 | 1 | 0 | 6 | 6 | 1 | 1 | 0 | 1 | 0
|  | 0 | 6 |  | 6 | 2 | 4 | 0 | 0 | LW | 324 | LW.0324kW.2400 | 1 | 5 | 2 | 4 | 0 | 0 | 2 | 0 | 1 | 0 | 0 | 0 | 0 | 6 | 0 | 0 | 0 | 6 | 1 | 1 | 0 | 0 | 0 | 0 | 0 | 0 | 2 | 0 | 7045 | 34485 | 2 | 6 | 6 | 1 | 1 | 0 | 0 | 1 | 0 | 1 | 0 | 6 | 6 | 1 | 1 | 0 | 1 | 0
|  | 0 | 6 |  | 6 | 3 | 2 | 1 | 0 | LW | 326.2 | LW.0326kW.3210 | 1 | 5 | 3 | 2 | 1 | 0 | 2 | 0 | 1 | 0 | 0 | 0 | 0 | 6 | 0 | 0 | 0 | 6 | 1 | 1 | 0 | 0 | 0 | 0 | 0 | 0 | 2 | 0 | 7135 | 35455 | 3 | 6 | 6 | 1 | 1 | 0 | 0 | 1 | 0 | 1 | 0 | 6 | 6 | 1 | 1 | 0 | 1 | 0
|  | 0 | 6 |  | 6 | 4 | 1 | 0 | 1 | LW | 328 | LW.0328kW.4101 | 1 | 5 | 4 | 1 | 1 | 0 | 2 | 0 | 1 | 0 | 0 | 0 | 0 | 6 | 0 | 0 | 0 | 6 | 1 | 1 | 0 | 0 | 0 | 0 | 0 | 0 | 2 | 0 | 7115 | 35605 | 4 | 6 | 6 | 1 | 1 | 0 | 0 | 1 | 0 | 1 | 0 | 6 | 6 | 1 | 1 | 0 | 1 | 0
|  | 0 | 6 |  | 6 | 4 | 0 | 2 | 0 | LW | 328.4 | LW.0328kW.4020 | 1 | 5 | 4 | 0 | 2 | 0 | 2 | 0 | 1 | 0 | 0 | 0 | 0 | 6 | 0 | 0 | 0 | 6 | 1 | 1 | 0 | 0 | 0 | 0 | 0 | 0 | 2 | 0 | 7225 | 36425 | 4 | 6 | 6 | 1 | 1 | 0 | 0 | 1 | 0 | 1 | 0 | 6 | 6 | 1 | 1 | 0 | 1 | 0
|  | 0 | 6 |  | 6 | 1 | 5 | 0 | 0 | LW | 345 | LW.0345kW.1500 | 1 | 5 | 1 | 5 | 0 | 0 | 2 | 0 | 1 | 0 | 0 | 0 | 0 | 6 | 0 | 0 | 0 | 6 | 1 | 1 | 0 | 0 | 0 | 0 | 0 | 0 | 2 | 0 | 7065 | 35305 | 1 | 6 | 6 | 1 | 1 | 0 | 0 | 1 | 0 | 1 | 0 | 6 | 6 | 1 | 1 | 0 | 1 | 0
|  | 0 | 6 |  | 6 | 2 | 3 | 1 | 0 | LW | 347.2 | LW.0347kW.2310 | 1 | 5 | 2 | 3 | 1 | 0 | 2 | 0 | 1 | 0 | 0 | 0 | 0 | 6 | 0 | 0 | 0 | 6 | 1 | 1 | 0 | 0 | 0 | 0 | 0 | 0 | 2 | 0 | 7155 | 36275 | 2 | 6 | 6 | 1 | 1 | 0 | 0 | 1 | 0 | 1 | 0 | 6 | 6 | 1 | 1 | 0 | 1 | 0
|  | 0 | 6 |  | 6 | 3 | 2 | 0 | 1 | LW | 349 | LW.0349kW.3201 | 1 | 5 | 3 | 2 | 1 | 0 | 2 | 0 | 1 | 0 | 0 | 0 | 0 | 6 | 0 | 0 | 0 | 6 | 1 | 1 | 0 | 0 | 0 | 0 | 0 | 0 | 2 | 0 | 7135 | 36425 | 3 | 6 | 6 | 1 | 1 | 0 | 0 | 1 | 0 | 1 | 0 | 6 | 6 | 1 | 1 | 0 | 1 | 0
|  | 0 | 6 |  | 6 | 3 | 1 | 2 | 0 | LW | 349.4 | LW.0349kW.3120 | 1 | 5 | 3 | 1 | 2 | 0 | 2 | 0 | 1 | 0 | 0 | 0 | 0 | 6 | 0 | 0 | 0 | 6 | 1 | 1 | 0 | 0 | 0 | 0 | 0 | 0 | 2 | 0 | 7245 | 37245 | 3 | 6 | 6 | 1 | 1 | 0 | 0 | 1 | 0 | 1 | 0 | 6 | 6 | 1 | 1 | 0 | 1 | 0
|  | 0 | 6 |  | 6 | 4 | 0 | 1 | 1 | LW | 351.2 | LW.0351kW.4011 | 1 | 5 | 4 | 0 | 2 | 0 | 2 | 0 | 1 | 0 | 0 | 0 | 0 | 6 | 0 | 0 | 0 | 6 | 1 | 1 | 0 | 0 | 0 | 0 | 0 | 0 | 2 | 0 | 7225 | 37395 | 4 | 6 | 6 | 1 | 1 | 0 | 0 | 1 | 0 | 1 | 0 | 6 | 6 | 1 | 1 | 0 | 1 | 0
|  | 0 | 6 |  | 6 | 0 | 6 | 0 | 0 | LW | 366 | LW.0366kW.0600 | 1 | 5 | 0 | 6 | 0 | 0 | 2 | 0 | 1 | 0 | 0 | 0 | 0 | 6 | 0 | 0 | 0 | 6 | 1 | 1 | 0 | 0 | 0 | 0 | 0 | 0 | 2 | 0 | 7085 | 36125 | 0 | 6 | 6 | 1 | 1 | 0 | 0 | 1 | 0 | 1 | 0 | 6 | 6 | 1 | 1 | 0 | 1 | 0
|  | 0 | 6 |  | 6 | 1 | 4 | 1 | 0 | LW | 368.2 | LW.0368kW.1410 | 1 | 5 | 1 | 4 | 1 | 0 | 2 | 0 | 1 | 0 | 0 | 0 | 0 | 6 | 0 | 0 | 0 | 6 | 1 | 1 | 0 | 0 | 0 | 0 | 0 | 0 | 2 | 0 | 7175 | 37095 | 1 | 6 | 6 | 1 | 1 | 0 | 0 | 1 | 0 | 1 | 0 | 6 | 6 | 1 | 1 | 0 | 1 | 0
|  | 0 | 6 |  | 6 | 2 | 3 | 0 | 1 | LW | 370 | LW.0370kW.2301 | 1 | 5 | 2 | 3 | 1 | 0 | 2 | 0 | 1 | 0 | 0 | 0 | 0 | 6 | 0 | 0 | 0 | 6 | 1 | 1 | 0 | 0 | 0 | 0 | 0 | 0 | 2 | 0 | 7155 | 37245 | 2 | 6 | 6 | 1 | 1 | 0 | 0 | 1 | 0 | 1 | 0 | 6 | 6 | 1 | 1 | 0 | 1 | 0
|  | 0 | 6 |  | 6 | 2 | 2 | 2 | 0 | LW | 370.4 | LW.0370kW.2220 | 1 | 5 | 2 | 2 | 2 | 0 | 2 | 0 | 1 | 0 | 0 | 0 | 0 | 6 | 0 | 0 | 0 | 6 | 1 | 1 | 0 | 0 | 0 | 0 | 0 | 0 | 2 | 0 | 7265 | 38065 | 2 | 6 | 6 | 1 | 1 | 0 | 0 | 1 | 0 | 1 | 0 | 6 | 6 | 1 | 1 | 0 | 1 | 0
|  | 0 | 6 |  | 6 | 3 | 1 | 1 | 1 | LW | 372.2 | LW.0372kW.3111 | 1 | 5 | 3 | 1 | 2 | 0 | 2 | 0 | 1 | 0 | 0 | 0 | 0 | 6 | 0 | 0 | 0 | 6 | 1 | 1 | 0 | 0 | 0 | 0 | 0 | 0 | 2 | 0 | 7245 | 38215 | 3 | 6 | 6 | 1 | 1 | 0 | 0 | 1 | 0 | 1 | 0 | 6 | 6 | 1 | 1 | 0 | 1 | 0
|  | 0 | 6 |  | 6 | 3 | 0 | 3 | 0 | LW | 372.6 | LW.0372kW.3030 | 1 | 5 | 3 | 0 | 3 | 0 | 2 | 0 | 1 | 0 | 0 | 0 | 0 | 6 | 0 | 0 | 0 | 6 | 1 | 1 | 0 | 0 | 0 | 0 | 0 | 0 | 2 | 0 | 7355 | 39035 | 3 | 6 | 6 | 1 | 1 | 0 | 0 | 1 | 0 | 1 | 0 | 6 | 6 | 1 | 1 | 0 | 1 | 0
|  | 0 | 6 |  | 6 | 4 | 0 | 0 | 2 | LW | 374 | LW.0374kW.4002 | 1 | 5 | 4 | 0 | 2 | 0 | 2 | 0 | 1 | 0 | 0 | 0 | 0 | 6 | 0 | 0 | 0 | 6 | 1 | 1 | 0 | 0 | 0 | 0 | 0 | 0 | 2 | 0 | 7225 | 38365 | 4 | 6 | 6 | 1 | 1 | 0 | 0 | 1 | 0 | 1 | 0 | 6 | 6 | 1 | 1 | 0 | 1 | 0
|  | 0 | 6 |  | 6 | 0 | 5 | 1 | 0 | LW | 389.2 | LW.0389kW.0510 | 1 | 5 | 0 | 5 | 1 | 0 | 2 | 0 | 1 | 0 | 0 | 0 | 0 | 6 | 0 | 0 | 0 | 6 | 1 | 1 | 0 | 0 | 0 | 0 | 0 | 0 | 2 | 0 | 7195 | 37915 | 0 | 6 | 6 | 1 | 1 | 0 | 0 | 1 | 0 | 1 | 0 | 6 | 6 | 1 | 1 | 0 | 1 | 0
|  | 0 | 6 |  | 6 | 1 | 4 | 0 | 1 | LW | 391 | LW.0391kW.1401 | 1 | 5 | 1 | 4 | 1 | 0 | 2 | 0 | 1 | 0 | 0 | 0 | 0 | 6 | 0 | 0 | 0 | 6 | 1 | 1 | 0 | 0 | 0 | 0 | 0 | 0 | 2 | 0 | 7175 | 38065 | 1 | 6 | 6 | 1 | 1 | 0 | 0 | 1 | 0 | 1 | 0 | 6 | 6 | 1 | 1 | 0 | 1 | 0
|  | 0 | 6 |  | 6 | 1 | 3 | 2 | 0 | LW | 391.4 | LW.0391kW.1320 | 1 | 5 | 1 | 3 | 2 | 0 | 2 | 0 | 1 | 0 | 0 | 0 | 0 | 6 | 0 | 0 | 0 | 6 | 1 | 1 | 0 | 0 | 0 | 0 | 0 | 0 | 2 | 0 | 7285 | 38885 | 1 | 6 | 6 | 1 | 1 | 0 | 0 | 1 | 0 | 1 | 0 | 6 | 6 | 1 | 1 | 0 | 1 | 0
|  | 0 | 6 |  | 6 | 2 | 2 | 1 | 1 | LW | 393.2 | LW.0393kW.2211 | 1 | 5 | 2 | 2 | 2 | 0 | 2 | 0 | 1 | 0 | 0 | 0 | 0 | 6 | 0 | 0 | 0 | 6 | 1 | 1 | 0 | 0 | 0 | 0 | 0 | 0 | 2 | 0 | 7265 | 39035 | 2 | 6 | 6 | 1 | 1 | 0 | 0 | 1 | 0 | 1 | 0 | 6 | 6 | 1 | 1 | 0 | 1 | 0
|  | 0 | 6 |  | 6 | 2 | 1 | 3 | 0 | LW | 393.6 | LW.0393kW.2130 | 1 | 5 | 2 | 1 | 3 | 0 | 2 | 0 | 1 | 0 | 0 | 0 | 0 | 6 | 0 | 0 | 0 | 6 | 1 | 1 | 0 | 0 | 0 | 0 | 0 | 0 | 2 | 0 | 7375 | 39855 | 2 | 6 | 6 | 1 | 1 | 0 | 0 | 1 | 0 | 1 | 0 | 6 | 6 | 1 | 1 | 0 | 1 | 0
|  | 0 | 6 |  | 6 | 3 | 1 | 0 | 2 | LW | 395 | LW.0395kW.3102 | 1 | 5 | 3 | 1 | 2 | 0 | 2 | 0 | 1 | 0 | 0 | 0 | 0 | 6 | 0 | 0 | 0 | 6 | 1 | 1 | 0 | 0 | 0 | 0 | 0 | 0 | 2 | 0 | 7245 | 39185 | 3 | 6 | 6 | 1 | 1 | 0 | 0 | 1 | 0 | 1 | 0 | 6 | 6 | 1 | 1 | 0 | 1 | 0
|  | 0 | 6 |  | 6 | 3 | 0 | 2 | 1 | LW | 395.4 | LW.0395kW.3021 | 1 | 5 | 3 | 0 | 3 | 0 | 2 | 0 | 1 | 0 | 0 | 0 | 0 | 6 | 0 | 0 | 0 | 6 | 1 | 1 | 0 | 0 | 0 | 0 | 0 | 0 | 2 | 0 | 7355 | 40005 | 3 | 6 | 6 | 1 | 1 | 0 | 0 | 1 | 0 | 1 | 0 | 6 | 6 | 1 | 1 | 0 | 1 | 0
|  | 0 | 6 |  | 6 | 0 | 5 | 0 | 1 | LW | 412 | LW.0412kW.0501 | 1 | 5 | 0 | 5 | 1 | 0 | 2 | 0 | 1 | 0 | 0 | 0 | 0 | 6 | 0 | 0 | 0 | 6 | 1 | 1 | 0 | 0 | 0 | 0 | 0 | 0 | 2 | 0 | 7195 | 38885 | 0 | 6 | 6 | 1 | 1 | 0 | 0 | 1 | 0 | 1 | 0 | 6 | 6 | 1 | 1 | 0 | 1 | 0
|  | 0 | 6 |  | 6 | 0 | 4 | 2 | 0 | LW | 412.4 | LW.0412kW.0420 | 1 | 5 | 0 | 4 | 2 | 0 | 2 | 0 | 1 | 0 | 0 | 0 | 0 | 6 | 0 | 0 | 0 | 6 | 1 | 1 | 0 | 0 | 0 | 0 | 0 | 0 | 2 | 0 | 7305 | 39705 | 0 | 6 | 6 | 1 | 1 | 0 | 0 | 1 | 0 | 1 | 0 | 6 | 6 | 1 | 1 | 0 | 1 | 0
|  | 0 | 6 |  | 6 | 1 | 3 | 1 | 1 | LW | 414.2 | LW.0414kW.1311 | 1 | 5 | 1 | 3 | 2 | 0 | 2 | 0 | 1 | 0 | 0 | 0 | 0 | 6 | 0 | 0 | 0 | 6 | 1 | 1 | 0 | 0 | 0 | 0 | 0 | 0 | 2 | 0 | 7285 | 39855 | 1 | 6 | 6 | 1 | 1 | 0 | 0 | 1 | 0 | 1 | 0 | 6 | 6 | 1 | 1 | 0 | 1 | 0
|  | 0 | 6 |  | 6 | 1 | 2 | 3 | 0 | LW | 414.6 | LW.0414kW.1230 | 1 | 5 | 1 | 2 | 3 | 0 | 2 | 0 | 1 | 0 | 0 | 0 | 0 | 6 | 0 | 0 | 0 | 6 | 1 | 1 | 0 | 0 | 0 | 0 | 0 | 0 | 2 | 0 | 7395 | 40675 | 1 | 6 | 6 | 1 | 1 | 0 | 0 | 1 | 0 | 1 | 0 | 6 | 6 | 1 | 1 | 0 | 1 | 0
|  | 0 | 6 |  | 6 | 2 | 2 | 0 | 2 | LW | 416 | LW.0416kW.2202 | 1 | 5 | 2 | 2 | 2 | 0 | 2 | 0 | 1 | 0 | 0 | 0 | 0 | 6 | 0 | 0 | 0 | 6 | 1 | 1 | 0 | 0 | 0 | 0 | 0 | 0 | 2 | 0 | 7265 | 40005 | 2 | 6 | 6 | 1 | 1 | 0 | 0 | 1 | 0 | 1 | 0 | 6 | 6 | 1 | 1 | 0 | 1 | 0
|  | 0 | 6 |  | 6 | 2 | 1 | 2 | 1 | LW | 416.4 | LW.0416kW.2121 | 1 | 5 | 2 | 1 | 3 | 0 | 2 | 0 | 1 | 0 | 0 | 0 | 0 | 6 | 0 | 0 | 0 | 6 | 1 | 1 | 0 | 0 | 0 | 0 | 0 | 0 | 2 | 0 | 7375 | 40825 | 2 | 6 | 6 | 1 | 1 | 0 | 0 | 1 | 0 | 1 | 0 | 6 | 6 | 1 | 1 | 0 | 1 | 0
|  | 0 | 6 |  | 6 | 2 | 0 | 4 | 0 | LW | 416.8 | LW.0416kW.2040 | 1 | 5 | 2 | 0 | 4 | 0 | 2 | 0 | 1 | 0 | 0 | 0 | 0 | 6 | 0 | 0 | 0 | 6 | 1 | 1 | 0 | 0 | 0 | 0 | 0 | 0 | 2 | 0 | 7485 | 41645 | 2 | 6 | 6 | 1 | 1 | 0 | 0 | 1 | 0 | 1 | 0 | 6 | 6 | 1 | 1 | 0 | 1 | 0
|  | 0 | 6 |  | 6 | 3 | 0 | 1 | 2 | LW | 418.2 | LW.0418kW.3012 | 1 | 5 | 3 | 0 | 3 | 0 | 2 | 0 | 1 | 0 | 0 | 0 | 0 | 6 | 0 | 0 | 0 | 6 | 1 | 1 | 0 | 0 | 0 | 0 | 0 | 0 | 2 | 0 | 7355 | 40975 | 3 | 6 | 6 | 1 | 1 | 0 | 0 | 1 | 0 | 1 | 0 | 6 | 6 | 1 | 1 | 0 | 1 | 0
|  | 0 | 6 |  | 6 | 0 | 4 | 1 | 1 | LW | 435.2 | LW.0435kW.0411 | 1 | 5 | 0 | 4 | 2 | 0 | 2 | 0 | 1 | 0 | 0 | 0 | 0 | 6 | 0 | 0 | 0 | 6 | 1 | 1 | 0 | 0 | 0 | 0 | 0 | 0 | 2 | 0 | 7305 | 40675 | 0 | 6 | 6 | 1 | 1 | 0 | 0 | 1 | 0 | 1 | 0 | 6 | 6 | 1 | 1 | 0 | 1 | 0
|  | 0 | 6 |  | 6 | 0 | 3 | 3 | 0 | LW | 435.6 | LW.0435kW.0330 | 1 | 5 | 0 | 3 | 3 | 0 | 2 | 0 | 1 | 0 | 0 | 0 | 0 | 6 | 0 | 0 | 0 | 6 | 1 | 1 | 0 | 0 | 0 | 0 | 0 | 0 | 2 | 0 | 7415 | 41495 | 0 | 6 | 6 | 1 | 1 | 0 | 0 | 1 | 0 | 1 | 0 | 6 | 6 | 1 | 1 | 0 | 1 | 0
|  | 0 | 6 |  | 6 | 1 | 3 | 0 | 2 | LW | 437 | LW.0437kW.1302 | 1 | 5 | 1 | 3 | 2 | 0 | 2 | 0 | 1 | 0 | 0 | 0 | 0 | 6 | 0 | 0 | 0 | 6 | 1 | 1 | 0 | 0 | 0 | 0 | 0 | 0 | 2 | 0 | 7285 | 40825 | 1 | 6 | 6 | 1 | 1 | 0 | 0 | 1 | 0 | 1 | 0 | 6 | 6 | 1 | 1 | 0 | 1 | 0
|  | 0 | 6 |  | 6 | 1 | 2 | 2 | 1 | LW | 437.4 | LW.0437kW.1221 | 1 | 5 | 1 | 2 | 3 | 0 | 2 | 0 | 1 | 0 | 0 | 0 | 0 | 6 | 0 | 0 | 0 | 6 | 1 | 1 | 0 | 0 | 0 | 0 | 0 | 0 | 2 | 0 | 7395 | 41645 | 1 | 6 | 6 | 1 | 1 | 0 | 0 | 1 | 0 | 1 | 0 | 6 | 6 | 1 | 1 | 0 | 1 | 0
|  | 0 | 6 |  | 6 | 1 | 1 | 4 | 0 | LW | 437.8 | LW.0437kW.1140 | 1 | 5 | 1 | 1 | 4 | 0 | 2 | 0 | 1 | 0 | 0 | 0 | 0 | 6 | 0 | 0 | 0 | 6 | 1 | 1 | 0 | 0 | 0 | 0 | 0 | 0 | 2 | 0 | 7505 | 42465 | 1 | 6 | 6 | 1 | 1 | 0 | 0 | 1 | 0 | 1 | 0 | 6 | 6 | 1 | 1 | 0 | 1 | 0
|  | 0 | 6 |  | 6 | 2 | 1 | 1 | 2 | LW | 439.2 | LW.0439kW.2112 | 1 | 5 | 2 | 1 | 3 | 0 | 2 | 0 | 1 | 0 | 0 | 0 | 0 | 6 | 0 | 0 | 0 | 6 | 1 | 1 | 0 | 0 | 0 | 0 | 0 | 0 | 2 | 0 | 7375 | 41795 | 2 | 6 | 6 | 1 | 1 | 0 | 0 | 1 | 0 | 1 | 0 | 6 | 6 | 1 | 1 | 0 | 1 | 0
|  | 0 | 6 |  | 6 | 2 | 0 | 3 | 1 | LW | 439.6 | LW.0439kW.2031 | 1 | 5 | 2 | 0 | 4 | 0 | 2 | 0 | 1 | 0 | 0 | 0 | 0 | 6 | 0 | 0 | 0 | 6 | 1 | 1 | 0 | 0 | 0 | 0 | 0 | 0 | 2 | 0 | 7485 | 42615 | 2 | 6 | 6 | 1 | 1 | 0 | 0 | 1 | 0 | 1 | 0 | 6 | 6 | 1 | 1 | 0 | 1 | 0
|  | 0 | 6 |  | 6 | 3 | 0 | 0 | 3 | LW | 441 | LW.0441kW.3003 | 1 | 5 | 3 | 0 | 3 | 0 | 2 | 0 | 1 | 0 | 0 | 0 | 0 | 6 | 0 | 0 | 0 | 6 | 1 | 1 | 0 | 0 | 0 | 0 | 0 | 0 | 2 | 0 | 7355 | 41945 | 3 | 6 | 6 | 1 | 1 | 0 | 0 | 1 | 0 | 1 | 0 | 6 | 6 | 1 | 1 | 0 | 1 | 0
|  | 0 | 6 |  | 6 | 0 | 4 | 0 | 2 | LW | 458 | LW.0458kW.0402 | 1 | 5 | 0 | 4 | 2 | 0 | 2 | 0 | 1 | 0 | 0 | 0 | 0 | 6 | 0 | 0 | 0 | 6 | 1 | 1 | 0 | 0 | 0 | 0 | 0 | 0 | 2 | 0 | 7305 | 41645 | 0 | 6 | 6 | 1 | 1 | 0 | 0 | 1 | 0 | 1 | 0 | 6 | 6 | 1 | 1 | 0 | 1 | 0
|  | 0 | 6 |  | 6 | 0 | 3 | 2 | 1 | LW | 458.4 | LW.0458kW.0321 | 1 | 5 | 0 | 3 | 3 | 0 | 2 | 0 | 1 | 0 | 0 | 0 | 0 | 6 | 0 | 0 | 0 | 6 | 1 | 1 | 0 | 0 | 0 | 0 | 0 | 0 | 2 | 0 | 7415 | 42465 | 0 | 6 | 6 | 1 | 1 | 0 | 0 | 1 | 0 | 1 | 0 | 6 | 6 | 1 | 1 | 0 | 1 | 0
|  | 0 | 6 |  | 6 | 0 | 2 | 4 | 0 | LW | 458.8 | LW.0458kW.0240 | 1 | 5 | 0 | 2 | 4 | 0 | 2 | 0 | 1 | 0 | 0 | 0 | 0 | 6 | 0 | 0 | 0 | 6 | 1 | 1 | 0 | 0 | 0 | 0 | 0 | 0 | 2 | 0 | 7525 | 43285 | 0 | 6 | 6 | 1 | 1 | 0 | 0 | 1 | 0 | 1 | 0 | 6 | 6 | 1 | 1 | 0 | 1 | 0
|  | 0 | 6 |  | 6 | 1 | 2 | 1 | 2 | LW | 460.2 | LW.0460kW.1212 | 1 | 5 | 1 | 2 | 3 | 0 | 0 | 0 | 0 | 0 | 2 | 0 | 1 | 6 | 0 | 0 | 0 | 6 | 0 | 0 | 1 | 1 | 0 | 0 | 0 | 0 | 2 | 0 | 8037 | 43257 | 1 | 6 | 6 | 0 | 0 | 1 | 1 | 0 | 1 | 0 | 1 | 6 | 6 | 1 | 1 | 0 | 0 | 1
|  | 0 | 6 |  | 6 | 1 | 1 | 3 | 1 | LW | 460.6 | LW.0460kW.1131 | 1 | 5 | 1 | 1 | 4 | 0 | 0 | 0 | 0 | 0 | 2 | 0 | 1 | 6 | 0 | 0 | 0 | 6 | 0 | 0 | 1 | 1 | 0 | 0 | 0 | 0 | 2 | 0 | 8147 | 44077 | 1 | 6 | 6 | 0 | 0 | 1 | 1 | 0 | 1 | 0 | 1 | 6 | 6 | 1 | 1 | 0 | 0 | 1
|  | 0 | 6 |  | 6 | 1 | 0 | 5 | 0 | LW | 461 | LW.0461kW.1050 | 1 | 5 | 1 | 0 | 5 | 0 | 0 | 0 | 0 | 0 | 2 | 0 | 1 | 6 | 0 | 0 | 0 | 6 | 0 | 0 | 1 | 1 | 0 | 0 | 0 | 0 | 2 | 0 | 8257 | 44897 | 1 | 6 | 6 | 0 | 0 | 1 | 1 | 0 | 1 | 0 | 1 | 6 | 6 | 1 | 1 | 0 | 0 | 1
|  | 0 | 6 |  | 6 | 2 | 1 | 0 | 3 | LW | 462 | LW.0462kW.2103 | 1 | 5 | 2 | 1 | 3 | 0 | 0 | 0 | 0 | 0 | 2 | 0 | 1 | 6 | 0 | 0 | 0 | 6 | 0 | 0 | 1 | 1 | 0 | 0 | 0 | 0 | 2 | 0 | 8017 | 43407 | 2 | 6 | 6 | 0 | 0 | 1 | 1 | 0 | 1 | 0 | 1 | 6 | 6 | 1 | 1 | 0 | 0 | 1
|  | 0 | 6 |  | 6 | 2 | 0 | 2 | 2 | LW | 462.4 | LW.0462kW.2022 | 1 | 5 | 2 | 0 | 4 | 0 | 0 | 0 | 0 | 0 | 2 | 0 | 1 | 6 | 0 | 0 | 0 | 6 | 0 | 0 | 1 | 1 | 0 | 0 | 0 | 0 | 2 | 0 | 8127 | 44227 | 2 | 6 | 6 | 0 | 0 | 1 | 1 | 0 | 1 | 0 | 1 | 6 | 6 | 1 | 1 | 0 | 0 | 1
|  | 0 | 6 |  | 6 | 0 | 3 | 1 | 2 | LW | 481.2 | LW.0481kW.0312 | 1 | 5 | 0 | 3 | 3 | 0 | 0 | 0 | 0 | 0 | 2 | 0 | 1 | 6 | 0 | 0 | 0 | 6 | 0 | 0 | 1 | 1 | 0 | 0 | 0 | 0 | 2 | 0 | 8057 | 44077 | 0 | 6 | 6 | 0 | 0 | 1 | 1 | 0 | 1 | 0 | 1 | 6 | 6 | 1 | 1 | 0 | 0 | 1
|  | 0 | 6 |  | 6 | 0 | 2 | 3 | 1 | LW | 481.6 | LW.0481kW.0231 | 1 | 5 | 0 | 2 | 4 | 0 | 0 | 0 | 0 | 0 | 2 | 0 | 1 | 6 | 0 | 0 | 0 | 6 | 0 | 0 | 1 | 1 | 0 | 0 | 0 | 0 | 2 | 0 | 8167 | 44897 | 0 | 6 | 6 | 0 | 0 | 1 | 1 | 0 | 1 | 0 | 1 | 6 | 6 | 1 | 1 | 0 | 0 | 1
|  | 0 | 6 |  | 6 | 0 | 1 | 5 | 0 | LW | 482 | LW.0482kW.0150 | 1 | 5 | 0 | 1 | 5 | 0 | 0 | 0 | 0 | 0 | 2 | 0 | 1 | 6 | 0 | 0 | 0 | 6 | 0 | 0 | 1 | 1 | 0 | 0 | 0 | 0 | 2 | 0 | 8277 | 45717 | 0 | 6 | 6 | 0 | 0 | 1 | 1 | 0 | 1 | 0 | 1 | 6 | 6 | 1 | 1 | 0 | 0 | 1
|  | 0 | 6 |  | 6 | 1 | 2 | 0 | 3 | LW | 483 | LW.0483kW.1203 | 1 | 5 | 1 | 2 | 3 | 0 | 0 | 0 | 0 | 0 | 2 | 0 | 1 | 6 | 0 | 0 | 0 | 6 | 0 | 0 | 1 | 1 | 0 | 0 | 0 | 0 | 2 | 0 | 8037 | 44227 | 1 | 6 | 6 | 0 | 0 | 1 | 1 | 0 | 1 | 0 | 1 | 6 | 6 | 1 | 1 | 0 | 0 | 1
|  | 0 | 6 |  | 6 | 1 | 1 | 2 | 2 | LW | 483.4 | LW.0483kW.1122 | 1 | 5 | 1 | 1 | 4 | 0 | 0 | 0 | 0 | 0 | 2 | 0 | 1 | 6 | 0 | 0 | 0 | 6 | 0 | 0 | 1 | 1 | 0 | 0 | 0 | 0 | 2 | 0 | 8147 | 45047 | 1 | 6 | 6 | 0 | 0 | 1 | 1 | 0 | 1 | 0 | 1 | 6 | 6 | 1 | 1 | 0 | 0 | 1
|  | 0 | 6 |  | 6 | 1 | 0 | 4 | 1 | LW | 483.8 | LW.0483kW.1041 | 1 | 5 | 1 | 0 | 5 | 0 | 0 | 0 | 0 | 0 | 2 | 0 | 1 | 6 | 0 | 0 | 0 | 6 | 0 | 0 | 1 | 1 | 0 | 0 | 0 | 0 | 2 | 0 | 8257 | 45867 | 1 | 6 | 6 | 0 | 0 | 1 | 1 | 0 | 1 | 0 | 1 | 6 | 6 | 1 | 1 | 0 | 0 | 1
|  | 0 | 6 |  | 6 | 2 | 0 | 1 | 3 | LW | 485.2 | LW.0485kW.2013 | 1 | 5 | 2 | 0 | 4 | 0 | 0 | 0 | 0 | 0 | 2 | 0 | 1 | 6 | 0 | 0 | 0 | 6 | 0 | 0 | 1 | 1 | 0 | 0 | 0 | 0 | 2 | 0 | 8127 | 45197 | 2 | 6 | 6 | 0 | 0 | 1 | 1 | 0 | 1 | 0 | 1 | 6 | 6 | 1 | 1 | 0 | 0 | 1
|  | 0 | 6 |  | 6 | 0 | 3 | 0 | 3 | LW | 504 | LW.0504kW.0303 | 1 | 5 | 0 | 3 | 3 | 0 | 0 | 0 | 0 | 0 | 2 | 0 | 1 | 6 | 0 | 0 | 0 | 6 | 0 | 0 | 1 | 1 | 0 | 0 | 0 | 0 | 2 | 0 | 8057 | 45047 | 0 | 6 | 6 | 0 | 0 | 1 | 1 | 0 | 1 | 0 | 1 | 6 | 6 | 1 | 1 | 0 | 0 | 1
|  | 0 | 6 |  | 6 | 0 | 2 | 2 | 2 | LW | 504.4 | LW.0504kW.0222 | 1 | 5 | 0 | 2 | 4 | 0 | 0 | 0 | 0 | 0 | 2 | 0 | 1 | 6 | 0 | 0 | 0 | 6 | 0 | 0 | 1 | 1 | 0 | 0 | 0 | 0 | 2 | 0 | 8167 | 45867 | 0 | 6 | 6 | 0 | 0 | 1 | 1 | 0 | 1 | 0 | 1 | 6 | 6 | 1 | 1 | 0 | 0 | 1
|  | 0 | 6 |  | 6 | 0 | 1 | 4 | 1 | LW | 504.8 | LW.0504kW.0141 | 1 | 5 | 0 | 1 | 5 | 0 | 0 | 0 | 0 | 0 | 2 | 0 | 1 | 6 | 0 | 0 | 0 | 6 | 0 | 0 | 1 | 1 | 0 | 0 | 0 | 0 | 2 | 0 | 8277 | 46687 | 0 | 6 | 6 | 0 | 0 | 1 | 1 | 0 | 1 | 0 | 1 | 6 | 6 | 1 | 1 | 0 | 0 | 1
|  | 0 | 6 |  | 6 | 0 | 0 | 6 | 0 | LW | 505.2 | LW.0505kW.0060 | 1 | 5 | 0 | 0 | 6 | 0 | 0 | 0 | 0 | 0 | 2 | 0 | 1 | 6 | 0 | 0 | 0 | 6 | 0 | 0 | 1 | 1 | 0 | 0 | 0 | 0 | 2 | 0 | 8387 | 47507 | 0 | 6 | 6 | 0 | 0 | 1 | 1 | 0 | 1 | 0 | 1 | 6 | 6 | 1 | 1 | 0 | 0 | 1
|  | 0 | 6 |  | 6 | 1 | 1 | 1 | 3 | LW | 506.2 | LW.0506kW.1113 | 1 | 5 | 1 | 1 | 4 | 0 | 0 | 0 | 0 | 0 | 2 | 0 | 1 | 6 | 0 | 0 | 0 | 6 | 0 | 0 | 1 | 1 | 0 | 0 | 0 | 0 | 2 | 0 | 8147 | 46017 | 1 | 6 | 6 | 0 | 0 | 1 | 1 | 0 | 1 | 0 | 1 | 6 | 6 | 1 | 1 | 0 | 0 | 1
|  | 0 | 6 |  | 6 | 1 | 0 | 3 | 2 | LW | 506.6 | LW.0506kW.1032 | 1 | 5 | 1 | 0 | 5 | 0 | 0 | 0 | 0 | 0 | 2 | 0 | 1 | 6 | 0 | 0 | 0 | 6 | 0 | 0 | 1 | 1 | 0 | 0 | 0 | 0 | 2 | 0 | 8257 | 46837 | 1 | 6 | 6 | 0 | 0 | 1 | 1 | 0 | 1 | 0 | 1 | 6 | 6 | 1 | 1 | 0 | 0 | 1
|  | 0 | 6 |  | 6 | 2 | 0 | 0 | 4 | LW | 508 | LW.0508kW.2004 | 1 | 5 | 2 | 0 | 4 | 0 | 0 | 0 | 0 | 0 | 2 | 0 | 1 | 6 | 0 | 0 | 0 | 6 | 0 | 0 | 1 | 1 | 0 | 0 | 0 | 0 | 2 | 0 | 8127 | 46167 | 2 | 6 | 6 | 0 | 0 | 1 | 1 | 0 | 1 | 0 | 1 | 6 | 6 | 1 | 1 | 0 | 0 | 1
|  | 0 | 6 |  | 6 | 0 | 2 | 1 | 3 | LW | 527.2 | LW.0527kW.0213 | 1 | 5 | 0 | 2 | 4 | 0 | 0 | 0 | 0 | 0 | 2 | 0 | 1 | 6 | 0 | 0 | 0 | 6 | 0 | 0 | 1 | 1 | 0 | 0 | 0 | 0 | 2 | 0 | 8167 | 46837 | 0 | 6 | 6 | 0 | 0 | 1 | 1 | 0 | 1 | 0 | 1 | 6 | 6 | 1 | 1 | 0 | 0 | 1
|  | 0 | 6 |  | 6 | 0 | 1 | 3 | 2 | LW | 527.6 | LW.0527kW.0132 | 1 | 5 | 0 | 1 | 5 | 0 | 0 | 0 | 0 | 0 | 2 | 0 | 1 | 6 | 0 | 0 | 0 | 6 | 0 | 0 | 1 | 1 | 0 | 0 | 0 | 0 | 2 | 0 | 8277 | 47657 | 0 | 6 | 6 | 0 | 0 | 1 | 1 | 0 | 1 | 0 | 1 | 6 | 6 | 1 | 1 | 0 | 0 | 1
|  | 0 | 6 |  | 6 | 0 | 0 | 5 | 1 | LW | 528 | LW.0528kW.0051 | 1 | 5 | 0 | 0 | 6 | 0 | 0 | 0 | 0 | 0 | 2 | 0 | 1 | 6 | 0 | 0 | 0 | 6 | 0 | 0 | 1 | 1 | 0 | 0 | 0 | 0 | 2 | 0 | 8387 | 48477 | 0 | 6 | 6 | 0 | 0 | 1 | 1 | 0 | 1 | 0 | 1 | 6 | 6 | 1 | 1 | 0 | 0 | 1
|  | 0 | 6 |  | 6 | 1 | 1 | 0 | 4 | LW | 529 | LW.0529kW.1104 | 1 | 5 | 1 | 1 | 4 | 0 | 0 | 0 | 0 | 0 | 2 | 0 | 1 | 6 | 0 | 0 | 0 | 6 | 0 | 0 | 1 | 1 | 0 | 0 | 0 | 0 | 2 | 0 | 8147 | 46987 | 1 | 6 | 6 | 0 | 0 | 1 | 1 | 0 | 1 | 0 | 1 | 6 | 6 | 1 | 1 | 0 | 0 | 1
|  | 0 | 6 |  | 6 | 1 | 0 | 2 | 3 | LW | 529.4 | LW.0529kW.1023 | 1 | 5 | 1 | 0 | 5 | 0 | 0 | 0 | 0 | 0 | 2 | 0 | 1 | 6 | 0 | 0 | 0 | 6 | 0 | 0 | 1 | 1 | 0 | 0 | 0 | 0 | 2 | 0 | 8257 | 47807 | 1 | 6 | 6 | 0 | 0 | 1 | 1 | 0 | 1 | 0 | 1 | 6 | 6 | 1 | 1 | 0 | 0 | 1
|  | 0 | 6 |  | 6 | 0 | 2 | 0 | 4 | LW | 550 | LW.0550kW.0204 | 1 | 5 | 0 | 2 | 4 | 0 | 0 | 0 | 0 | 0 | 2 | 0 | 1 | 6 | 0 | 0 | 0 | 6 | 0 | 0 | 1 | 1 | 0 | 0 | 0 | 0 | 2 | 0 | 8167 | 47807 | 0 | 6 | 6 | 0 | 0 | 1 | 1 | 0 | 1 | 0 | 1 | 6 | 6 | 1 | 1 | 0 | 0 | 1
|  | 0 | 6 |  | 6 | 0 | 1 | 2 | 3 | LW | 550.4 | LW.0550kW.0123 | 1 | 5 | 0 | 1 | 5 | 0 | 0 | 0 | 0 | 0 | 2 | 0 | 1 | 6 | 0 | 0 | 0 | 6 | 0 | 0 | 1 | 1 | 0 | 0 | 0 | 0 | 2 | 0 | 8277 | 48627 | 0 | 6 | 6 | 0 | 0 | 1 | 1 | 0 | 1 | 0 | 1 | 6 | 6 | 1 | 1 | 0 | 0 | 1
|  | 0 | 6 |  | 6 | 0 | 0 | 4 | 2 | LW | 550.8 | LW.0550kW.0042 | 1 | 5 | 0 | 0 | 6 | 0 | 0 | 0 | 0 | 0 | 2 | 0 | 1 | 6 | 0 | 0 | 0 | 6 | 0 | 0 | 1 | 1 | 0 | 0 | 0 | 0 | 2 | 0 | 8387 | 49447 | 0 | 6 | 6 | 0 | 0 | 1 | 1 | 0 | 1 | 0 | 1 | 6 | 6 | 1 | 1 | 0 | 0 | 1
|  | 0 | 6 |  | 6 | 1 | 0 | 1 | 4 | LW | 552.2 | LW.0552kW.1014 | 1 | 5 | 1 | 0 | 5 | 0 | 0 | 0 | 0 | 0 | 2 | 0 | 1 | 6 | 0 | 0 | 0 | 6 | 0 | 0 | 1 | 1 | 0 | 0 | 0 | 0 | 2 | 0 | 8257 | 48777 | 1 | 6 | 6 | 0 | 0 | 1 | 1 | 0 | 1 | 0 | 1 | 6 | 6 | 1 | 1 | 0 | 0 | 1
|  | 0 | 6 |  | 6 | 0 | 1 | 1 | 4 | LW | 573.2 | LW.0573kW.0114 | 1 | 5 | 0 | 1 | 5 | 0 | 0 | 0 | 0 | 0 | 2 | 0 | 1 | 6 | 0 | 0 | 0 | 6 | 0 | 0 | 1 | 1 | 0 | 0 | 0 | 0 | 2 | 0 | 8277 | 49597 | 0 | 6 | 6 | 0 | 0 | 1 | 1 | 0 | 1 | 0 | 1 | 6 | 6 | 1 | 1 | 0 | 0 | 1
|  | 0 | 6 |  | 6 | 0 | 0 | 3 | 3 | LW | 573.6 | LW.0573kW.0033 | 1 | 5 | 0 | 0 | 6 | 0 | 0 | 0 | 0 | 0 | 2 | 0 | 1 | 6 | 0 | 0 | 0 | 6 | 0 | 0 | 1 | 1 | 0 | 0 | 0 | 0 | 2 | 0 | 8387 | 50417 | 0 | 6 | 6 | 0 | 0 | 1 | 1 | 0 | 1 | 0 | 1 | 6 | 6 | 1 | 1 | 0 | 0 | 1
|  | 0 | 6 |  | 6 | 1 | 0 | 0 | 5 | LW | 575 | LW.0575kW.1005 | 1 | 5 | 1 | 0 | 5 | 0 | 0 | 0 | 0 | 0 | 2 | 0 | 1 | 6 | 0 | 0 | 0 | 6 | 0 | 0 | 1 | 1 | 0 | 0 | 0 | 0 | 2 | 0 | 8257 | 49747 | 1 | 6 | 6 | 0 | 0 | 1 | 1 | 0 | 1 | 0 | 1 | 6 | 6 | 1 | 1 | 0 | 0 | 1
|  | 0 | 6 |  | 6 | 0 | 1 | 0 | 5 | LW | 596 | LW.0596kW.0105 | 1 | 5 | 0 | 1 | 5 | 0 | 0 | 0 | 0 | 0 | 2 | 0 | 1 | 6 | 0 | 0 | 0 | 6 | 0 | 0 | 1 | 1 | 0 | 0 | 0 | 0 | 2 | 0 | 8277 | 50567 | 0 | 6 | 6 | 0 | 0 | 1 | 1 | 0 | 1 | 0 | 1 | 6 | 6 | 1 | 1 | 0 | 0 | 1
|  | 0 | 6 |  | 6 | 0 | 0 | 2 | 4 | LW | 596.4 | LW.0596kW.0024 | 1 | 5 | 0 | 0 | 6 | 0 | 0 | 0 | 0 | 0 | 2 | 0 | 1 | 6 | 0 | 0 | 0 | 6 | 0 | 0 | 1 | 1 | 0 | 0 | 0 | 0 | 2 | 0 | 8387 | 51387 | 0 | 6 | 6 | 0 | 0 | 1 | 1 | 0 | 1 | 0 | 1 | 6 | 6 | 1 | 1 | 0 | 0 | 1
|  | 0 | 6 |  | 6 | 0 | 0 | 1 | 5 | LW | 619.2 | LW.0619kW.0015 | 1 | 5 | 0 | 0 | 6 | 0 | 0 | 0 | 0 | 0 | 2 | 0 | 1 | 6 | 0 | 0 | 0 | 6 | 0 | 0 | 1 | 1 | 0 | 0 | 0 | 0 | 2 | 0 | 8387 | 52357 | 0 | 6 | 6 | 0 | 0 | 1 | 1 | 0 | 1 | 0 | 1 | 6 | 6 | 1 | 1 | 0 | 0 | 1
|  | 0 | 6 |  | 6 | 0 | 0 | 0 | 6 | LW | 642 | LW.0642kW.0006 | 1 | 5 | 0 | 0 | 6 | 0 | 0 | 0 | 0 | 0 | 2 | 0 | 1 | 6 | 0 | 0 | 0 | 6 | 0 | 0 | 1 | 1 | 0 | 0 | 0 | 0 | 2 | 0 | 8387 | 53327 | 0 | 6 | 6 | 0 | 0 | 1 | 1 | 0 | 1 | 0 | 1 | 6 | 6 | 1 | 1 | 0 | 0 | 1
|  | 0 | 6 |  | 7 | 7 | 0 | 0 | 0 | LW | 280 | LW.0280kW.7000 | 1 | 6 | 7 | 0 | 0 | 0 | 1 | 1 | 1 | 0 | 0 | 0 | 0 | 7 | 0 | 0 | 0 | 7 | 1 | 1 | 0 | 0 | 0 | 0 | 0 | 0 | 1 | 1 | 7949 | 36229 | 7 | 7 | 7 | 1 | 1 | 0 | 0 | 1 | 0 | 1 | 0 | 7 | 7 | 1 | 1 | 0 | 1 | 0
|  | 0 | 6 |  | 7 | 6 | 1 | 0 | 0 | LW | 301 | LW.0301kW.6100 | 1 | 6 | 6 | 1 | 0 | 0 | 1 | 1 | 1 | 0 | 0 | 0 | 0 | 7 | 0 | 0 | 0 | 7 | 1 | 1 | 0 | 0 | 0 | 0 | 0 | 0 | 1 | 1 | 7969 | 37049 | 6 | 7 | 7 | 1 | 1 | 0 | 0 | 1 | 0 | 1 | 0 | 7 | 7 | 1 | 1 | 0 | 1 | 0
|  | 0 | 6 |  | 7 | 5 | 2 | 0 | 0 | LW | 322 | LW.0322kW.5200 | 1 | 6 | 5 | 2 | 0 | 0 | 1 | 1 | 1 | 0 | 0 | 0 | 0 | 7 | 0 | 0 | 0 | 7 | 1 | 1 | 0 | 0 | 0 | 0 | 0 | 0 | 1 | 1 | 7989 | 37869 | 5 | 7 | 7 | 1 | 1 | 0 | 0 | 1 | 0 | 1 | 0 | 7 | 7 | 1 | 1 | 0 | 1 | 0
|  | 0 | 6 |  | 7 | 6 | 0 | 1 | 0 | LW | 324.2 | LW.0324kW.6010 | 1 | 6 | 6 | 0 | 1 | 0 | 1 | 1 | 1 | 0 | 0 | 0 | 0 | 7 | 0 | 0 | 0 | 7 | 1 | 1 | 0 | 0 | 0 | 0 | 0 | 0 | 1 | 1 | 8079 | 38839 | 6 | 7 | 7 | 1 | 1 | 0 | 0 | 1 | 0 | 1 | 0 | 7 | 7 | 1 | 1 | 0 | 1 | 0
|  | 0 | 6 |  | 7 | 4 | 3 | 0 | 0 | LW | 343 | LW.0343kW.4300 | 1 | 6 | 4 | 3 | 0 | 0 | 1 | 1 | 1 | 0 | 0 | 0 | 0 | 7 | 0 | 0 | 0 | 7 | 1 | 1 | 0 | 0 | 0 | 0 | 0 | 0 | 1 | 1 | 8009 | 38689 | 4 | 7 | 7 | 1 | 1 | 0 | 0 | 1 | 0 | 1 | 0 | 7 | 7 | 1 | 1 | 0 | 1 | 0
|  | 0 | 6 |  | 7 | 5 | 1 | 1 | 0 | LW | 345.2 | LW.0345kW.5110 | 1 | 6 | 5 | 1 | 1 | 0 | 1 | 1 | 1 | 0 | 0 | 0 | 0 | 7 | 0 | 0 | 0 | 7 | 1 | 1 | 0 | 0 | 0 | 0 | 0 | 0 | 1 | 1 | 8099 | 39659 | 5 | 7 | 7 | 1 | 1 | 0 | 0 | 1 | 0 | 1 | 0 | 7 | 7 | 1 | 1 | 0 | 1 | 0
|  | 0 | 6 |  | 7 | 6 | 0 | 0 | 1 | LW | 347 | LW.0347kW.6001 | 1 | 6 | 6 | 0 | 1 | 0 | 1 | 1 | 1 | 0 | 0 | 0 | 0 | 7 | 0 | 0 | 0 | 7 | 1 | 1 | 0 | 0 | 0 | 0 | 0 | 0 | 1 | 1 | 8079 | 39809 | 6 | 7 | 7 | 1 | 1 | 0 | 0 | 1 | 0 | 1 | 0 | 7 | 7 | 1 | 1 | 0 | 1 | 0
|  | 0 | 6 |  | 7 | 3 | 4 | 0 | 0 | LW | 364 | LW.0364kW.3400 | 1 | 6 | 3 | 4 | 0 | 0 | 1 | 1 | 1 | 0 | 0 | 0 | 0 | 7 | 0 | 0 | 0 | 7 | 1 | 1 | 0 | 0 | 0 | 0 | 0 | 0 | 1 | 1 | 8029 | 39509 | 3 | 7 | 7 | 1 | 1 | 0 | 0 | 1 | 0 | 1 | 0 | 7 | 7 | 1 | 1 | 0 | 1 | 0
|  | 0 | 6 |  | 7 | 4 | 2 | 1 | 0 | LW | 366.2 | LW.0366kW.4210 | 1 | 6 | 4 | 2 | 1 | 0 | 1 | 1 | 1 | 0 | 0 | 0 | 0 | 7 | 0 | 0 | 0 | 7 | 1 | 1 | 0 | 0 | 0 | 0 | 0 | 0 | 1 | 1 | 8119 | 40479 | 4 | 7 | 7 | 1 | 1 | 0 | 0 | 1 | 0 | 1 | 0 | 7 | 7 | 1 | 1 | 0 | 1 | 0
|  | 0 | 6 |  | 7 | 5 | 1 | 0 | 1 | LW | 368 | LW.0368kW.5101 | 1 | 6 | 5 | 1 | 1 | 0 | 1 | 1 | 1 | 0 | 0 | 0 | 0 | 7 | 0 | 0 | 0 | 7 | 1 | 1 | 0 | 0 | 0 | 0 | 0 | 0 | 1 | 1 | 8099 | 40629 | 5 | 7 | 7 | 1 | 1 | 0 | 0 | 1 | 0 | 1 | 0 | 7 | 7 | 1 | 1 | 0 | 1 | 0
|  | 0 | 6 |  | 7 | 5 | 0 | 2 | 0 | LW | 368.4 | LW.0368kW.5020 | 1 | 6 | 5 | 0 | 2 | 0 | 1 | 1 | 1 | 0 | 0 | 0 | 0 | 7 | 0 | 0 | 0 | 7 | 1 | 1 | 0 | 0 | 0 | 0 | 0 | 0 | 1 | 1 | 8209 | 41449 | 5 | 7 | 7 | 1 | 1 | 0 | 0 | 1 | 0 | 1 | 0 | 7 | 7 | 1 | 1 | 0 | 1 | 0
|  | 0 | 6 |  | 7 | 2 | 5 | 0 | 0 | LW | 385 | LW.0385kW.2500 | 1 | 6 | 2 | 5 | 0 | 0 | 1 | 1 | 1 | 0 | 0 | 0 | 0 | 7 | 0 | 0 | 0 | 7 | 1 | 1 | 0 | 0 | 0 | 0 | 0 | 0 | 1 | 1 | 8049 | 40329 | 2 | 7 | 7 | 1 | 1 | 0 | 0 | 1 | 0 | 1 | 0 | 7 | 7 | 1 | 1 | 0 | 1 | 0
|  | 0 | 6 |  | 7 | 3 | 3 | 1 | 0 | LW | 387.2 | LW.0387kW.3310 | 1 | 6 | 3 | 3 | 1 | 0 | 1 | 1 | 1 | 0 | 0 | 0 | 0 | 7 | 0 | 0 | 0 | 7 | 1 | 1 | 0 | 0 | 0 | 0 | 0 | 0 | 1 | 1 | 8139 | 41299 | 3 | 7 | 7 | 1 | 1 | 0 | 0 | 1 | 0 | 1 | 0 | 7 | 7 | 1 | 1 | 0 | 1 | 0
|  | 0 | 6 |  | 7 | 4 | 2 | 0 | 1 | LW | 389 | LW.0389kW.4201 | 1 | 6 | 4 | 2 | 1 | 0 | 1 | 1 | 1 | 0 | 0 | 0 | 0 | 7 | 0 | 0 | 0 | 7 | 1 | 1 | 0 | 0 | 0 | 0 | 0 | 0 | 1 | 1 | 8119 | 41449 | 4 | 7 | 7 | 1 | 1 | 0 | 0 | 1 | 0 | 1 | 0 | 7 | 7 | 1 | 1 | 0 | 1 | 0
|  | 0 | 6 |  | 7 | 4 | 1 | 2 | 0 | LW | 389.4 | LW.0389kW.4120 | 1 | 6 | 4 | 1 | 2 | 0 | 1 | 1 | 1 | 0 | 0 | 0 | 0 | 7 | 0 | 0 | 0 | 7 | 1 | 1 | 0 | 0 | 0 | 0 | 0 | 0 | 1 | 1 | 8229 | 42269 | 4 | 7 | 7 | 1 | 1 | 0 | 0 | 1 | 0 | 1 | 0 | 7 | 7 | 1 | 1 | 0 | 1 | 0
|  | 0 | 6 |  | 7 | 5 | 0 | 1 | 1 | LW | 391.2 | LW.0391kW.5011 | 1 | 6 | 5 | 0 | 2 | 0 | 1 | 1 | 1 | 0 | 0 | 0 | 0 | 7 | 0 | 0 | 0 | 7 | 1 | 1 | 0 | 0 | 0 | 0 | 0 | 0 | 1 | 1 | 8209 | 42419 | 5 | 7 | 7 | 1 | 1 | 0 | 0 | 1 | 0 | 1 | 0 | 7 | 7 | 1 | 1 | 0 | 1 | 0
|  | 0 | 6 |  | 7 | 1 | 6 | 0 | 0 | LW | 406 | LW.0406kW.1600 | 1 | 6 | 1 | 6 | 0 | 0 | 1 | 1 | 1 | 0 | 0 | 0 | 0 | 7 | 0 | 0 | 0 | 7 | 1 | 1 | 0 | 0 | 0 | 0 | 0 | 0 | 1 | 1 | 8069 | 41149 | 1 | 7 | 7 | 1 | 1 | 0 | 0 | 1 | 0 | 1 | 0 | 7 | 7 | 1 | 1 | 0 | 1 | 0
|  | 0 | 6 |  | 7 | 2 | 4 | 1 | 0 | LW | 408.2 | LW.0408kW.2410 | 1 | 6 | 2 | 4 | 1 | 0 | 1 | 1 | 1 | 0 | 0 | 0 | 0 | 7 | 0 | 0 | 0 | 7 | 1 | 1 | 0 | 0 | 0 | 0 | 0 | 0 | 1 | 1 | 8159 | 42119 | 2 | 7 | 7 | 1 | 1 | 0 | 0 | 1 | 0 | 1 | 0 | 7 | 7 | 1 | 1 | 0 | 1 | 0
|  | 0 | 6 |  | 7 | 3 | 3 | 0 | 1 | LW | 410 | LW.0410kW.3301 | 1 | 6 | 3 | 3 | 1 | 0 | 1 | 1 | 1 | 0 | 0 | 0 | 0 | 7 | 0 | 0 | 0 | 7 | 1 | 1 | 0 | 0 | 0 | 0 | 0 | 0 | 1 | 1 | 8139 | 42269 | 3 | 7 | 7 | 1 | 1 | 0 | 0 | 1 | 0 | 1 | 0 | 7 | 7 | 1 | 1 | 0 | 1 | 0
|  | 0 | 6 |  | 7 | 3 | 2 | 2 | 0 | LW | 410.4 | LW.0410kW.3220 | 1 | 6 | 3 | 2 | 2 | 0 | 1 | 1 | 1 | 0 | 0 | 0 | 0 | 7 | 0 | 0 | 0 | 7 | 1 | 1 | 0 | 0 | 0 | 0 | 0 | 0 | 1 | 1 | 8249 | 43089 | 3 | 7 | 7 | 1 | 1 | 0 | 0 | 1 | 0 | 1 | 0 | 7 | 7 | 1 | 1 | 0 | 1 | 0
|  | 0 | 6 |  | 7 | 4 | 1 | 1 | 1 | LW | 412.2 | LW.0412kW.4111 | 1 | 6 | 4 | 1 | 2 | 0 | 1 | 1 | 1 | 0 | 0 | 0 | 0 | 7 | 0 | 0 | 0 | 7 | 1 | 1 | 0 | 0 | 0 | 0 | 0 | 0 | 1 | 1 | 8229 | 43239 | 4 | 7 | 7 | 1 | 1 | 0 | 0 | 1 | 0 | 1 | 0 | 7 | 7 | 1 | 1 | 0 | 1 | 0
|  | 0 | 6 |  | 7 | 4 | 0 | 3 | 0 | LW | 412.6 | LW.0412kW.4030 | 1 | 6 | 4 | 0 | 3 | 0 | 1 | 1 | 1 | 0 | 0 | 0 | 0 | 7 | 0 | 0 | 0 | 7 | 1 | 1 | 0 | 0 | 0 | 0 | 0 | 0 | 1 | 1 | 8339 | 44059 | 4 | 7 | 7 | 1 | 1 | 0 | 0 | 1 | 0 | 1 | 0 | 7 | 7 | 1 | 1 | 0 | 1 | 0
|  | 0 | 6 |  | 7 | 5 | 0 | 0 | 2 | LW | 414 | LW.0414kW.5002 | 1 | 6 | 5 | 0 | 2 | 0 | 1 | 1 | 1 | 0 | 0 | 0 | 0 | 7 | 0 | 0 | 0 | 7 | 1 | 1 | 0 | 0 | 0 | 0 | 0 | 0 | 1 | 1 | 8209 | 43389 | 5 | 7 | 7 | 1 | 1 | 0 | 0 | 1 | 0 | 1 | 0 | 7 | 7 | 1 | 1 | 0 | 1 | 0
|  | 0 | 6 |  | 7 | 0 | 7 | 0 | 0 | LW | 427 | LW.0427kW.0700 | 1 | 6 | 0 | 7 | 0 | 0 | 1 | 1 | 1 | 0 | 0 | 0 | 0 | 7 | 0 | 0 | 0 | 7 | 1 | 1 | 0 | 0 | 0 | 0 | 0 | 0 | 1 | 1 | 8089 | 41969 | 0 | 7 | 7 | 1 | 1 | 0 | 0 | 1 | 0 | 1 | 0 | 7 | 7 | 1 | 1 | 0 | 1 | 0
|  | 0 | 6 |  | 7 | 1 | 5 | 1 | 0 | LW | 429.2 | LW.0429kW.1510 | 1 | 6 | 1 | 5 | 1 | 0 | 1 | 1 | 1 | 0 | 0 | 0 | 0 | 7 | 0 | 0 | 0 | 7 | 1 | 1 | 0 | 0 | 0 | 0 | 0 | 0 | 1 | 1 | 8179 | 42939 | 1 | 7 | 7 | 1 | 1 | 0 | 0 | 1 | 0 | 1 | 0 | 7 | 7 | 1 | 1 | 0 | 1 | 0
|  | 0 | 6 |  | 7 | 2 | 4 | 0 | 1 | LW | 431 | LW.0431kW.2401 | 1 | 6 | 2 | 4 | 1 | 0 | 1 | 1 | 1 | 0 | 0 | 0 | 0 | 7 | 0 | 0 | 0 | 7 | 1 | 1 | 0 | 0 | 0 | 0 | 0 | 0 | 1 | 1 | 8159 | 43089 | 2 | 7 | 7 | 1 | 1 | 0 | 0 | 1 | 0 | 1 | 0 | 7 | 7 | 1 | 1 | 0 | 1 | 0
|  | 0 | 6 |  | 7 | 2 | 3 | 2 | 0 | LW | 431.4 | LW.0431kW.2320 | 1 | 6 | 2 | 3 | 2 | 0 | 1 | 1 | 1 | 0 | 0 | 0 | 0 | 7 | 0 | 0 | 0 | 7 | 1 | 1 | 0 | 0 | 0 | 0 | 0 | 0 | 1 | 1 | 8269 | 43909 | 2 | 7 | 7 | 1 | 1 | 0 | 0 | 1 | 0 | 1 | 0 | 7 | 7 | 1 | 1 | 0 | 1 | 0
|  | 0 | 6 |  | 7 | 3 | 2 | 1 | 1 | LW | 433.2 | LW.0433kW.3211 | 1 | 6 | 3 | 2 | 2 | 0 | 1 | 1 | 1 | 0 | 0 | 0 | 0 | 7 | 0 | 0 | 0 | 7 | 1 | 1 | 0 | 0 | 0 | 0 | 0 | 0 | 1 | 1 | 8249 | 44059 | 3 | 7 | 7 | 1 | 1 | 0 | 0 | 1 | 0 | 1 | 0 | 7 | 7 | 1 | 1 | 0 | 1 | 0
|  | 0 | 6 |  | 7 | 3 | 1 | 3 | 0 | LW | 433.6 | LW.0433kW.3130 | 1 | 6 | 3 | 1 | 3 | 0 | 1 | 1 | 1 | 0 | 0 | 0 | 0 | 7 | 0 | 0 | 0 | 7 | 1 | 1 | 0 | 0 | 0 | 0 | 0 | 0 | 1 | 1 | 8359 | 44879 | 3 | 7 | 7 | 1 | 1 | 0 | 0 | 1 | 0 | 1 | 0 | 7 | 7 | 1 | 1 | 0 | 1 | 0
|  | 0 | 6 |  | 7 | 4 | 1 | 0 | 2 | LW | 435 | LW.0435kW.4102 | 1 | 6 | 4 | 1 | 2 | 0 | 1 | 1 | 1 | 0 | 0 | 0 | 0 | 7 | 0 | 0 | 0 | 7 | 1 | 1 | 0 | 0 | 0 | 0 | 0 | 0 | 1 | 1 | 8229 | 44209 | 4 | 7 | 7 | 1 | 1 | 0 | 0 | 1 | 0 | 1 | 0 | 7 | 7 | 1 | 1 | 0 | 1 | 0
|  | 0 | 6 |  | 7 | 4 | 0 | 2 | 1 | LW | 435.4 | LW.0435kW.4021 | 1 | 6 | 4 | 0 | 3 | 0 | 1 | 1 | 1 | 0 | 0 | 0 | 0 | 7 | 0 | 0 | 0 | 7 | 1 | 1 | 0 | 0 | 0 | 0 | 0 | 0 | 1 | 1 | 8339 | 45029 | 4 | 7 | 7 | 1 | 1 | 0 | 0 | 1 | 0 | 1 | 0 | 7 | 7 | 1 | 1 | 0 | 1 | 0
|  | 0 | 6 |  | 7 | 0 | 6 | 1 | 0 | LW | 450.2 | LW.0450kW.0610 | 1 | 6 | 0 | 6 | 1 | 0 | 1 | 1 | 1 | 0 | 0 | 0 | 0 | 7 | 0 | 0 | 0 | 7 | 1 | 1 | 0 | 0 | 0 | 0 | 0 | 0 | 1 | 1 | 8199 | 43759 | 0 | 7 | 7 | 1 | 1 | 0 | 0 | 1 | 0 | 1 | 0 | 7 | 7 | 1 | 1 | 0 | 1 | 0
|  | 0 | 6 |  | 7 | 1 | 5 | 0 | 1 | LW | 452 | LW.0452kW.1501 | 1 | 6 | 1 | 5 | 1 | 0 | 1 | 1 | 1 | 0 | 0 | 0 | 0 | 7 | 0 | 0 | 0 | 7 | 1 | 1 | 0 | 0 | 0 | 0 | 0 | 0 | 1 | 1 | 8179 | 43909 | 1 | 7 | 7 | 1 | 1 | 0 | 0 | 1 | 0 | 1 | 0 | 7 | 7 | 1 | 1 | 0 | 1 | 0
|  | 0 | 6 |  | 7 | 1 | 4 | 2 | 0 | LW | 452.4 | LW.0452kW.1420 | 1 | 6 | 1 | 4 | 2 | 0 | 1 | 1 | 1 | 0 | 0 | 0 | 0 | 7 | 0 | 0 | 0 | 7 | 1 | 1 | 0 | 0 | 0 | 0 | 0 | 0 | 1 | 1 | 8289 | 44729 | 1 | 7 | 7 | 1 | 1 | 0 | 0 | 1 | 0 | 1 | 0 | 7 | 7 | 1 | 1 | 0 | 1 | 0
|  | 0 | 6 |  | 7 | 2 | 3 | 1 | 1 | LW | 454.2 | LW.0454kW.2311 | 1 | 6 | 2 | 3 | 2 | 0 | 1 | 1 | 1 | 0 | 0 | 0 | 0 | 7 | 0 | 0 | 0 | 7 | 1 | 1 | 0 | 0 | 0 | 0 | 0 | 0 | 1 | 1 | 8269 | 44879 | 2 | 7 | 7 | 1 | 1 | 0 | 0 | 1 | 0 | 1 | 0 | 7 | 7 | 1 | 1 | 0 | 1 | 0
|  | 0 | 6 |  | 7 | 2 | 2 | 3 | 0 | LW | 454.6 | LW.0454kW.2230 | 1 | 6 | 2 | 2 | 3 | 0 | 1 | 1 | 1 | 0 | 0 | 0 | 0 | 7 | 0 | 0 | 0 | 7 | 1 | 1 | 0 | 0 | 0 | 0 | 0 | 0 | 1 | 1 | 8379 | 45699 | 2 | 7 | 7 | 1 | 1 | 0 | 0 | 1 | 0 | 1 | 0 | 7 | 7 | 1 | 1 | 0 | 1 | 0
|  | 0 | 6 |  | 7 | 3 | 2 | 0 | 2 | LW | 456 | LW.0456kW.3202 | 1 | 6 | 3 | 2 | 2 | 0 | 1 | 1 | 1 | 0 | 0 | 0 | 0 | 7 | 0 | 0 | 0 | 7 | 1 | 1 | 0 | 0 | 0 | 0 | 0 | 0 | 1 | 1 | 8249 | 45029 | 3 | 7 | 7 | 1 | 1 | 0 | 0 | 1 | 0 | 1 | 0 | 7 | 7 | 1 | 1 | 0 | 1 | 0
|  | 0 | 6 |  | 7 | 3 | 1 | 2 | 1 | LW | 456.4 | LW.0456kW.3121 | 1 | 6 | 3 | 1 | 3 | 0 | 1 | 1 | 1 | 0 | 0 | 0 | 0 | 7 | 0 | 0 | 0 | 7 | 1 | 1 | 0 | 0 | 0 | 0 | 0 | 0 | 1 | 1 | 8359 | 45849 | 3 | 7 | 7 | 1 | 1 | 0 | 0 | 1 | 0 | 1 | 0 | 7 | 7 | 1 | 1 | 0 | 1 | 0
|  | 0 | 6 |  | 7 | 3 | 0 | 4 | 0 | LW | 456.8 | LW.0456kW.3040 | 1 | 6 | 3 | 0 | 4 | 0 | 1 | 1 | 1 | 0 | 0 | 0 | 0 | 7 | 0 | 0 | 0 | 7 | 1 | 1 | 0 | 0 | 0 | 0 | 0 | 0 | 1 | 1 | 8469 | 46669 | 3 | 7 | 7 | 1 | 1 | 0 | 0 | 1 | 0 | 1 | 0 | 7 | 7 | 1 | 1 | 0 | 1 | 0
|  | 0 | 6 |  | 7 | 4 | 0 | 1 | 2 | LW | 458.2 | LW.0458kW.4012 | 1 | 6 | 4 | 0 | 3 | 0 | 1 | 1 | 1 | 0 | 0 | 0 | 0 | 7 | 0 | 0 | 0 | 7 | 1 | 1 | 0 | 0 | 0 | 0 | 0 | 0 | 1 | 1 | 8339 | 45999 | 4 | 7 | 7 | 1 | 1 | 0 | 0 | 1 | 0 | 1 | 0 | 7 | 7 | 1 | 1 | 0 | 1 | 0
|  | 0 | 6 |  | 7 | 0 | 6 | 0 | 1 | LW | 473 | LW.0473kW.0601 | 1 | 6 | 0 | 6 | 1 | 0 | 0 | 0 | 0 | 0 | 1 | 1 | 1 | 7 | 0 | 0 | 0 | 7 | 0 | 0 | 1 | 1 | 0 | 0 | 0 | 0 | 1 | 1 | 8901 | 45431 | 0 | 7 | 7 | 0 | 0 | 1 | 1 | 0 | 1 | 0 | 1 | 7 | 7 | 1 | 1 | 0 | 0 | 1
|  | 0 | 6 |  | 7 | 0 | 5 | 2 | 0 | LW | 473.4 | LW.0473kW.0520 | 1 | 6 | 0 | 5 | 2 | 0 | 0 | 0 | 0 | 0 | 1 | 1 | 1 | 7 | 0 | 0 | 0 | 7 | 0 | 0 | 1 | 1 | 0 | 0 | 0 | 0 | 1 | 1 | 9011 | 46251 | 0 | 7 | 7 | 0 | 0 | 1 | 1 | 0 | 1 | 0 | 1 | 7 | 7 | 1 | 1 | 0 | 0 | 1
|  | 0 | 6 |  | 7 | 1 | 4 | 1 | 1 | LW | 475.2 | LW.0475kW.1411 | 1 | 6 | 1 | 4 | 2 | 0 | 0 | 0 | 0 | 0 | 1 | 1 | 1 | 7 | 0 | 0 | 0 | 7 | 0 | 0 | 1 | 1 | 0 | 0 | 0 | 0 | 1 | 1 | 8991 | 46401 | 1 | 7 | 7 | 0 | 0 | 1 | 1 | 0 | 1 | 0 | 1 | 7 | 7 | 1 | 1 | 0 | 0 | 1
|  | 0 | 6 |  | 7 | 1 | 3 | 3 | 0 | LW | 475.6 | LW.0475kW.1330 | 1 | 6 | 1 | 3 | 3 | 0 | 0 | 0 | 0 | 0 | 1 | 1 | 1 | 7 | 0 | 0 | 0 | 7 | 0 | 0 | 1 | 1 | 0 | 0 | 0 | 0 | 1 | 1 | 9101 | 47221 | 1 | 7 | 7 | 0 | 0 | 1 | 1 | 0 | 1 | 0 | 1 | 7 | 7 | 1 | 1 | 0 | 0 | 1
|  | 0 | 6 |  | 7 | 2 | 3 | 0 | 2 | LW | 477 | LW.0477kW.2302 | 1 | 6 | 2 | 3 | 2 | 0 | 0 | 0 | 0 | 0 | 1 | 1 | 1 | 7 | 0 | 0 | 0 | 7 | 0 | 0 | 1 | 1 | 0 | 0 | 0 | 0 | 1 | 1 | 8971 | 46551 | 2 | 7 | 7 | 0 | 0 | 1 | 1 | 0 | 1 | 0 | 1 | 7 | 7 | 1 | 1 | 0 | 0 | 1
|  | 0 | 6 |  | 7 | 2 | 2 | 2 | 1 | LW | 477.4 | LW.0477kW.2221 | 1 | 6 | 2 | 2 | 3 | 0 | 0 | 0 | 0 | 0 | 1 | 1 | 1 | 7 | 0 | 0 | 0 | 7 | 0 | 0 | 1 | 1 | 0 | 0 | 0 | 0 | 1 | 1 | 9081 | 47371 | 2 | 7 | 7 | 0 | 0 | 1 | 1 | 0 | 1 | 0 | 1 | 7 | 7 | 1 | 1 | 0 | 0 | 1
|  | 0 | 6 |  | 7 | 2 | 1 | 4 | 0 | LW | 477.8 | LW.0477kW.2140 | 1 | 6 | 2 | 1 | 4 | 0 | 0 | 0 | 0 | 0 | 1 | 1 | 1 | 7 | 0 | 0 | 0 | 7 | 0 | 0 | 1 | 1 | 0 | 0 | 0 | 0 | 1 | 1 | 9191 | 48191 | 2 | 7 | 7 | 0 | 0 | 1 | 1 | 0 | 1 | 0 | 1 | 7 | 7 | 1 | 1 | 0 | 0 | 1
|  | 0 | 6 |  | 7 | 3 | 1 | 1 | 2 | LW | 479.2 | LW.0479kW.3112 | 1 | 6 | 3 | 1 | 3 | 0 | 0 | 0 | 0 | 0 | 1 | 1 | 1 | 7 | 0 | 0 | 0 | 7 | 0 | 0 | 1 | 1 | 0 | 0 | 0 | 0 | 1 | 1 | 9061 | 47521 | 3 | 7 | 7 | 0 | 0 | 1 | 1 | 0 | 1 | 0 | 1 | 7 | 7 | 1 | 1 | 0 | 0 | 1
|  | 0 | 6 |  | 7 | 3 | 0 | 3 | 1 | LW | 479.6 | LW.0479kW.3031 | 1 | 6 | 3 | 0 | 4 | 0 | 0 | 0 | 0 | 0 | 1 | 1 | 1 | 7 | 0 | 0 | 0 | 7 | 0 | 0 | 1 | 1 | 0 | 0 | 0 | 0 | 1 | 1 | 9171 | 48341 | 3 | 7 | 7 | 0 | 0 | 1 | 1 | 0 | 1 | 0 | 1 | 7 | 7 | 1 | 1 | 0 | 0 | 1
|  | 0 | 6 |  | 7 | 4 | 0 | 0 | 3 | LW | 481 | LW.0481kW.4003 | 1 | 6 | 4 | 0 | 3 | 0 | 0 | 0 | 0 | 0 | 1 | 1 | 1 | 7 | 0 | 0 | 0 | 7 | 0 | 0 | 1 | 1 | 0 | 0 | 0 | 0 | 1 | 1 | 9041 | 47671 | 4 | 7 | 7 | 0 | 0 | 1 | 1 | 0 | 1 | 0 | 1 | 7 | 7 | 1 | 1 | 0 | 0 | 1
|  | 0 | 6 |  | 7 | 0 | 5 | 1 | 1 | LW | 496.2 | LW.0496kW.0511 | 1 | 6 | 0 | 5 | 2 | 0 | 0 | 0 | 0 | 0 | 1 | 1 | 1 | 7 | 0 | 0 | 0 | 7 | 0 | 0 | 1 | 1 | 0 | 0 | 0 | 0 | 1 | 1 | 9011 | 47221 | 0 | 7 | 7 | 0 | 0 | 1 | 1 | 0 | 1 | 0 | 1 | 7 | 7 | 1 | 1 | 0 | 0 | 1
|  | 0 | 6 |  | 7 | 0 | 4 | 3 | 0 | LW | 496.6 | LW.0496kW.0430 | 1 | 6 | 0 | 4 | 3 | 0 | 0 | 0 | 0 | 0 | 1 | 1 | 1 | 7 | 0 | 0 | 0 | 7 | 0 | 0 | 1 | 1 | 0 | 0 | 0 | 0 | 1 | 1 | 9121 | 48041 | 0 | 7 | 7 | 0 | 0 | 1 | 1 | 0 | 1 | 0 | 1 | 7 | 7 | 1 | 1 | 0 | 0 | 1
|  | 0 | 6 |  | 7 | 1 | 4 | 0 | 2 | LW | 498 | LW.0498kW.1402 | 1 | 6 | 1 | 4 | 2 | 0 | 0 | 0 | 0 | 0 | 1 | 1 | 1 | 7 | 0 | 0 | 0 | 7 | 0 | 0 | 1 | 1 | 0 | 0 | 0 | 0 | 1 | 1 | 8991 | 47371 | 1 | 7 | 7 | 0 | 0 | 1 | 1 | 0 | 1 | 0 | 1 | 7 | 7 | 1 | 1 | 0 | 0 | 1
|  | 0 | 6 |  | 7 | 1 | 3 | 2 | 1 | LW | 498.4 | LW.0498kW.1321 | 1 | 6 | 1 | 3 | 3 | 0 | 0 | 0 | 0 | 0 | 1 | 1 | 1 | 7 | 0 | 0 | 0 | 7 | 0 | 0 | 1 | 1 | 0 | 0 | 0 | 0 | 1 | 1 | 9101 | 48191 | 1 | 7 | 7 | 0 | 0 | 1 | 1 | 0 | 1 | 0 | 1 | 7 | 7 | 1 | 1 | 0 | 0 | 1
|  | 0 | 6 |  | 7 | 1 | 2 | 4 | 0 | LW | 498.8 | LW.0498kW.1240 | 1 | 6 | 1 | 2 | 4 | 0 | 0 | 0 | 0 | 0 | 1 | 1 | 1 | 7 | 0 | 0 | 0 | 7 | 0 | 0 | 1 | 1 | 0 | 0 | 0 | 0 | 1 | 1 | 9211 | 49011 | 1 | 7 | 7 | 0 | 0 | 1 | 1 | 0 | 1 | 0 | 1 | 7 | 7 | 1 | 1 | 0 | 0 | 1
|  | 0 | 6 |  | 7 | 2 | 2 | 1 | 2 | LW | 500.2 | LW.0500kW.2212 | 1 | 6 | 2 | 2 | 3 | 0 | 0 | 0 | 0 | 0 | 1 | 1 | 1 | 7 | 0 | 0 | 0 | 7 | 0 | 0 | 1 | 1 | 0 | 0 | 0 | 0 | 1 | 1 | 9081 | 48341 | 2 | 7 | 7 | 0 | 0 | 1 | 1 | 0 | 1 | 0 | 1 | 7 | 7 | 1 | 1 | 0 | 0 | 1
|  | 0 | 6 |  | 7 | 2 | 1 | 3 | 1 | LW | 500.6 | LW.0500kW.2131 | 1 | 6 | 2 | 1 | 4 | 0 | 0 | 0 | 0 | 0 | 1 | 1 | 1 | 7 | 0 | 0 | 0 | 7 | 0 | 0 | 1 | 1 | 0 | 0 | 0 | 0 | 1 | 1 | 9191 | 49161 | 2 | 7 | 7 | 0 | 0 | 1 | 1 | 0 | 1 | 0 | 1 | 7 | 7 | 1 | 1 | 0 | 0 | 1
|  | 0 | 6 |  | 7 | 2 | 0 | 5 | 0 | LW | 501 | LW.0501kW.2050 | 1 | 6 | 2 | 0 | 5 | 0 | 0 | 0 | 0 | 0 | 1 | 1 | 1 | 7 | 0 | 0 | 0 | 7 | 0 | 0 | 1 | 1 | 0 | 0 | 0 | 0 | 1 | 1 | 9301 | 49981 | 2 | 7 | 7 | 0 | 0 | 1 | 1 | 0 | 1 | 0 | 1 | 7 | 7 | 1 | 1 | 0 | 0 | 1
|  | 0 | 6 |  | 7 | 3 | 1 | 0 | 3 | LW | 502 | LW.0502kW.3103 | 1 | 6 | 3 | 1 | 3 | 0 | 0 | 0 | 0 | 0 | 1 | 1 | 1 | 7 | 0 | 0 | 0 | 7 | 0 | 0 | 1 | 1 | 0 | 0 | 0 | 0 | 1 | 1 | 9061 | 48491 | 3 | 7 | 7 | 0 | 0 | 1 | 1 | 0 | 1 | 0 | 1 | 7 | 7 | 1 | 1 | 0 | 0 | 1
|  | 0 | 6 |  | 7 | 3 | 0 | 2 | 2 | LW | 502.4 | LW.0502kW.3022 | 1 | 6 | 3 | 0 | 4 | 0 | 0 | 0 | 0 | 0 | 1 | 1 | 1 | 7 | 0 | 0 | 0 | 7 | 0 | 0 | 1 | 1 | 0 | 0 | 0 | 0 | 1 | 1 | 9171 | 49311 | 3 | 7 | 7 | 0 | 0 | 1 | 1 | 0 | 1 | 0 | 1 | 7 | 7 | 1 | 1 | 0 | 0 | 1
|  | 0 | 6 |  | 7 | 0 | 5 | 0 | 2 | LW | 519 | LW.0519kW.0502 | 1 | 6 | 0 | 5 | 2 | 0 | 0 | 0 | 0 | 0 | 1 | 1 | 1 | 7 | 0 | 0 | 0 | 7 | 0 | 0 | 1 | 1 | 0 | 0 | 0 | 0 | 1 | 1 | 9011 | 48191 | 0 | 7 | 7 | 0 | 0 | 1 | 1 | 0 | 1 | 0 | 1 | 7 | 7 | 1 | 1 | 0 | 0 | 1
|  | 0 | 6 |  | 7 | 0 | 4 | 2 | 1 | LW | 519.4 | LW.0519kW.0421 | 1 | 6 | 0 | 4 | 3 | 0 | 0 | 0 | 0 | 0 | 1 | 1 | 1 | 7 | 0 | 0 | 0 | 7 | 0 | 0 | 1 | 1 | 0 | 0 | 0 | 0 | 1 | 1 | 9121 | 49011 | 0 | 7 | 7 | 0 | 0 | 1 | 1 | 0 | 1 | 0 | 1 | 7 | 7 | 1 | 1 | 0 | 0 | 1
|  | 0 | 6 |  | 7 | 0 | 3 | 4 | 0 | LW | 519.8 | LW.0519kW.0340 | 1 | 6 | 0 | 3 | 4 | 0 | 0 | 0 | 0 | 0 | 1 | 1 | 1 | 7 | 0 | 0 | 0 | 7 | 0 | 0 | 1 | 1 | 0 | 0 | 0 | 0 | 1 | 1 | 9231 | 49831 | 0 | 7 | 7 | 0 | 0 | 1 | 1 | 0 | 1 | 0 | 1 | 7 | 7 | 1 | 1 | 0 | 0 | 1
|  | 0 | 6 |  | 7 | 1 | 3 | 1 | 2 | LW | 521.2 | LW.0521kW.1312 | 1 | 6 | 1 | 3 | 3 | 0 | 0 | 0 | 0 | 0 | 1 | 1 | 1 | 7 | 0 | 0 | 0 | 7 | 0 | 0 | 1 | 1 | 0 | 0 | 0 | 0 | 1 | 1 | 9101 | 49161 | 1 | 7 | 7 | 0 | 0 | 1 | 1 | 0 | 1 | 0 | 1 | 7 | 7 | 1 | 1 | 0 | 0 | 1
|  | 0 | 6 |  | 7 | 1 | 2 | 3 | 1 | LW | 521.6 | LW.0521kW.1231 | 1 | 6 | 1 | 2 | 4 | 0 | 0 | 0 | 0 | 0 | 1 | 1 | 1 | 7 | 0 | 0 | 0 | 7 | 0 | 0 | 1 | 1 | 0 | 0 | 0 | 0 | 1 | 1 | 9211 | 49981 | 1 | 7 | 7 | 0 | 0 | 1 | 1 | 0 | 1 | 0 | 1 | 7 | 7 | 1 | 1 | 0 | 0 | 1
|  | 0 | 6 |  | 7 | 1 | 1 | 5 | 0 | LW | 522 | LW.0522kW.1150 | 1 | 6 | 1 | 1 | 5 | 0 | 0 | 0 | 0 | 0 | 1 | 1 | 1 | 7 | 0 | 0 | 0 | 7 | 0 | 0 | 1 | 1 | 0 | 0 | 0 | 0 | 1 | 1 | 9321 | 50801 | 1 | 7 | 7 | 0 | 0 | 1 | 1 | 0 | 1 | 0 | 1 | 7 | 7 | 1 | 1 | 0 | 0 | 1
|  | 0 | 6 |  | 7 | 2 | 2 | 0 | 3 | LW | 523 | LW.0523kW.2203 | 1 | 6 | 2 | 2 | 3 | 0 | 0 | 0 | 0 | 0 | 1 | 1 | 1 | 7 | 0 | 0 | 0 | 7 | 0 | 0 | 1 | 1 | 0 | 0 | 0 | 0 | 1 | 1 | 9081 | 49311 | 2 | 7 | 7 | 0 | 0 | 1 | 1 | 0 | 1 | 0 | 1 | 7 | 7 | 1 | 1 | 0 | 0 | 1
|  | 0 | 6 |  | 7 | 2 | 1 | 2 | 2 | LW | 523.4 | LW.0523kW.2122 | 1 | 6 | 2 | 1 | 4 | 0 | 0 | 0 | 0 | 0 | 1 | 1 | 1 | 7 | 0 | 0 | 0 | 7 | 0 | 0 | 1 | 1 | 0 | 0 | 0 | 0 | 1 | 1 | 9191 | 50131 | 2 | 7 | 7 | 0 | 0 | 1 | 1 | 0 | 1 | 0 | 1 | 7 | 7 | 1 | 1 | 0 | 0 | 1
|  | 0 | 6 |  | 7 | 2 | 0 | 4 | 1 | LW | 523.8 | LW.0523kW.2041 | 1 | 6 | 2 | 0 | 5 | 0 | 0 | 0 | 0 | 0 | 1 | 1 | 1 | 7 | 0 | 0 | 0 | 7 | 0 | 0 | 1 | 1 | 0 | 0 | 0 | 0 | 1 | 1 | 9301 | 50951 | 2 | 7 | 7 | 0 | 0 | 1 | 1 | 0 | 1 | 0 | 1 | 7 | 7 | 1 | 1 | 0 | 0 | 1
|  | 0 | 6 |  | 7 | 3 | 0 | 1 | 3 | LW | 525.2 | LW.0525kW.3013 | 1 | 6 | 3 | 0 | 4 | 0 | 0 | 0 | 0 | 0 | 1 | 1 | 1 | 7 | 0 | 0 | 0 | 7 | 0 | 0 | 1 | 1 | 0 | 0 | 0 | 0 | 1 | 1 | 9171 | 50281 | 3 | 7 | 7 | 0 | 0 | 1 | 1 | 0 | 1 | 0 | 1 | 7 | 7 | 1 | 1 | 0 | 0 | 1
|  | 0 | 6 |  | 7 | 0 | 4 | 1 | 2 | LW | 542.2 | LW.0542kW.0412 | 1 | 6 | 0 | 4 | 3 | 0 | 0 | 0 | 0 | 0 | 1 | 1 | 1 | 7 | 0 | 0 | 0 | 7 | 0 | 0 | 1 | 1 | 0 | 0 | 0 | 0 | 1 | 1 | 9121 | 49981 | 0 | 7 | 7 | 0 | 0 | 1 | 1 | 0 | 1 | 0 | 1 | 7 | 7 | 1 | 1 | 0 | 0 | 1
|  | 0 | 6 |  | 7 | 0 | 3 | 3 | 1 | LW | 542.6 | LW.0542kW.0331 | 1 | 6 | 0 | 3 | 4 | 0 | 0 | 0 | 0 | 0 | 1 | 1 | 1 | 7 | 0 | 0 | 0 | 7 | 0 | 0 | 1 | 1 | 0 | 0 | 0 | 0 | 1 | 1 | 9231 | 50801 | 0 | 7 | 7 | 0 | 0 | 1 | 1 | 0 | 1 | 0 | 1 | 7 | 7 | 1 | 1 | 0 | 0 | 1
|  | 0 | 6 |  | 7 | 0 | 2 | 5 | 0 | LW | 543 | LW.0543kW.0250 | 1 | 6 | 0 | 2 | 5 | 0 | 0 | 0 | 0 | 0 | 1 | 1 | 1 | 7 | 0 | 0 | 0 | 7 | 0 | 0 | 1 | 1 | 0 | 0 | 0 | 0 | 1 | 1 | 9341 | 51621 | 0 | 7 | 7 | 0 | 0 | 1 | 1 | 0 | 1 | 0 | 1 | 7 | 7 | 1 | 1 | 0 | 0 | 1
|  | 0 | 6 |  | 7 | 1 | 3 | 0 | 3 | LW | 544 | LW.0544kW.1303 | 1 | 6 | 1 | 3 | 3 | 0 | 0 | 0 | 0 | 0 | 1 | 1 | 1 | 7 | 0 | 0 | 0 | 7 | 0 | 0 | 1 | 1 | 0 | 0 | 0 | 0 | 1 | 1 | 9101 | 50131 | 1 | 7 | 7 | 0 | 0 | 1 | 1 | 0 | 1 | 0 | 1 | 7 | 7 | 1 | 1 | 0 | 0 | 1
|  | 0 | 6 |  | 7 | 1 | 2 | 2 | 2 | LW | 544.4 | LW.0544kW.1222 | 1 | 6 | 1 | 2 | 4 | 0 | 0 | 0 | 0 | 0 | 1 | 1 | 1 | 7 | 0 | 0 | 0 | 7 | 0 | 0 | 1 | 1 | 0 | 0 | 0 | 0 | 1 | 1 | 9211 | 50951 | 1 | 7 | 7 | 0 | 0 | 1 | 1 | 0 | 1 | 0 | 1 | 7 | 7 | 1 | 1 | 0 | 0 | 1
|  | 0 | 6 |  | 7 | 1 | 1 | 4 | 1 | LW | 544.8 | LW.0544kW.1141 | 1 | 6 | 1 | 1 | 5 | 0 | 0 | 0 | 0 | 0 | 1 | 1 | 1 | 7 | 0 | 0 | 0 | 7 | 0 | 0 | 1 | 1 | 0 | 0 | 0 | 0 | 1 | 1 | 9321 | 51771 | 1 | 7 | 7 | 0 | 0 | 1 | 1 | 0 | 1 | 0 | 1 | 7 | 7 | 1 | 1 | 0 | 0 | 1
|  | 0 | 6 |  | 7 | 1 | 0 | 6 | 0 | LW | 545.2 | LW.0545kW.1060 | 1 | 6 | 1 | 0 | 6 | 0 | 0 | 0 | 0 | 0 | 1 | 1 | 1 | 7 | 0 | 0 | 0 | 7 | 0 | 0 | 1 | 1 | 0 | 0 | 0 | 0 | 1 | 1 | 9431 | 52591 | 1 | 7 | 7 | 0 | 0 | 1 | 1 | 0 | 1 | 0 | 1 | 7 | 7 | 1 | 1 | 0 | 0 | 1
|  | 0 | 6 |  | 7 | 2 | 1 | 1 | 3 | LW | 546.2 | LW.0546kW.2113 | 1 | 6 | 2 | 1 | 4 | 0 | 0 | 0 | 0 | 0 | 1 | 1 | 1 | 7 | 0 | 0 | 0 | 7 | 0 | 0 | 1 | 1 | 0 | 0 | 0 | 0 | 1 | 1 | 9191 | 51101 | 2 | 7 | 7 | 0 | 0 | 1 | 1 | 0 | 1 | 0 | 1 | 7 | 7 | 1 | 1 | 0 | 0 | 1
|  | 0 | 6 |  | 7 | 2 | 0 | 3 | 2 | LW | 546.6 | LW.0546kW.2032 | 1 | 6 | 2 | 0 | 5 | 0 | 0 | 0 | 0 | 0 | 1 | 1 | 1 | 7 | 0 | 0 | 0 | 7 | 0 | 0 | 1 | 1 | 0 | 0 | 0 | 0 | 1 | 1 | 9301 | 51921 | 2 | 7 | 7 | 0 | 0 | 1 | 1 | 0 | 1 | 0 | 1 | 7 | 7 | 1 | 1 | 0 | 0 | 1
|  | 0 | 6 |  | 7 | 3 | 0 | 0 | 4 | LW | 548 | LW.0548kW.3004 | 1 | 6 | 3 | 0 | 4 | 0 | 0 | 0 | 0 | 0 | 1 | 1 | 1 | 7 | 0 | 0 | 0 | 7 | 0 | 0 | 1 | 1 | 0 | 0 | 0 | 0 | 1 | 1 | 9171 | 51251 | 3 | 7 | 7 | 0 | 0 | 1 | 1 | 0 | 1 | 0 | 1 | 7 | 7 | 1 | 1 | 0 | 0 | 1
|  | 0 | 6 |  | 7 | 0 | 4 | 0 | 3 | LW | 565 | LW.0565kW.0403 | 1 | 6 | 0 | 4 | 3 | 0 | 0 | 0 | 0 | 0 | 1 | 1 | 1 | 7 | 0 | 0 | 0 | 7 | 0 | 0 | 1 | 1 | 0 | 0 | 0 | 0 | 1 | 1 | 9121 | 50951 | 0 | 7 | 7 | 0 | 0 | 1 | 1 | 0 | 1 | 0 | 1 | 7 | 7 | 1 | 1 | 0 | 0 | 1
|  | 0 | 6 |  | 7 | 0 | 3 | 2 | 2 | LW | 565.4 | LW.0565kW.0322 | 1 | 6 | 0 | 3 | 4 | 0 | 0 | 0 | 0 | 0 | 1 | 1 | 1 | 7 | 0 | 0 | 0 | 7 | 0 | 0 | 1 | 1 | 0 | 0 | 0 | 0 | 1 | 1 | 9231 | 51771 | 0 | 7 | 7 | 0 | 0 | 1 | 1 | 0 | 1 | 0 | 1 | 7 | 7 | 1 | 1 | 0 | 0 | 1
|  | 0 | 6 |  | 7 | 0 | 2 | 4 | 1 | LW | 565.8 | LW.0565kW.0241 | 1 | 6 | 0 | 2 | 5 | 0 | 0 | 0 | 0 | 0 | 1 | 1 | 1 | 7 | 0 | 0 | 0 | 7 | 0 | 0 | 1 | 1 | 0 | 0 | 0 | 0 | 1 | 1 | 9341 | 52591 | 0 | 7 | 7 | 0 | 0 | 1 | 1 | 0 | 1 | 0 | 1 | 7 | 7 | 1 | 1 | 0 | 0 | 1
|  | 0 | 6 |  | 7 | 0 | 1 | 6 | 0 | LW | 566.2 | LW.0566kW.0160 | 1 | 6 | 0 | 1 | 6 | 0 | 0 | 0 | 0 | 0 | 1 | 1 | 1 | 7 | 0 | 0 | 0 | 7 | 0 | 0 | 1 | 1 | 0 | 0 | 0 | 0 | 1 | 1 | 9451 | 53411 | 0 | 7 | 7 | 0 | 0 | 1 | 1 | 0 | 1 | 0 | 1 | 7 | 7 | 1 | 1 | 0 | 0 | 1
|  | 0 | 6 |  | 7 | 1 | 2 | 1 | 3 | LW | 567.2 | LW.0567kW.1213 | 1 | 6 | 1 | 2 | 4 | 0 | 0 | 0 | 0 | 0 | 1 | 1 | 1 | 7 | 0 | 0 | 0 | 7 | 0 | 0 | 1 | 1 | 0 | 0 | 0 | 0 | 1 | 1 | 9211 | 51921 | 1 | 7 | 7 | 0 | 0 | 1 | 1 | 0 | 1 | 0 | 1 | 7 | 7 | 1 | 1 | 0 | 0 | 1
|  | 0 | 6 |  | 7 | 1 | 1 | 3 | 2 | LW | 567.6 | LW.0567kW.1132 | 1 | 6 | 1 | 1 | 5 | 0 | 0 | 0 | 0 | 0 | 1 | 1 | 1 | 7 | 0 | 0 | 0 | 7 | 0 | 0 | 1 | 1 | 0 | 0 | 0 | 0 | 1 | 1 | 9321 | 52741 | 1 | 7 | 7 | 0 | 0 | 1 | 1 | 0 | 1 | 0 | 1 | 7 | 7 | 1 | 1 | 0 | 0 | 1
|  | 0 | 6 |  | 7 | 1 | 0 | 5 | 1 | LW | 568 | LW.0568kW.1051 | 1 | 6 | 1 | 0 | 6 | 0 | 0 | 0 | 0 | 0 | 1 | 1 | 1 | 7 | 0 | 0 | 0 | 7 | 0 | 0 | 1 | 1 | 0 | 0 | 0 | 0 | 1 | 1 | 9431 | 53561 | 1 | 7 | 7 | 0 | 0 | 1 | 1 | 0 | 1 | 0 | 1 | 7 | 7 | 1 | 1 | 0 | 0 | 1
|  | 0 | 6 |  | 7 | 2 | 1 | 0 | 4 | LW | 569 | LW.0569kW.2104 | 1 | 6 | 2 | 1 | 4 | 0 | 0 | 0 | 0 | 0 | 1 | 1 | 1 | 7 | 0 | 0 | 0 | 7 | 0 | 0 | 1 | 1 | 0 | 0 | 0 | 0 | 1 | 1 | 9191 | 52071 | 2 | 7 | 7 | 0 | 0 | 1 | 1 | 0 | 1 | 0 | 1 | 7 | 7 | 1 | 1 | 0 | 0 | 1
|  | 0 | 6 |  | 7 | 2 | 0 | 2 | 3 | LW | 569.4 | LW.0569kW.2023 | 1 | 6 | 2 | 0 | 5 | 0 | 0 | 0 | 0 | 0 | 1 | 1 | 1 | 7 | 0 | 0 | 0 | 7 | 0 | 0 | 1 | 1 | 0 | 0 | 0 | 0 | 1 | 1 | 9301 | 52891 | 2 | 7 | 7 | 0 | 0 | 1 | 1 | 0 | 1 | 0 | 1 | 7 | 7 | 1 | 1 | 0 | 0 | 1
|  | 0 | 6 |  | 7 | 0 | 3 | 1 | 3 | LW | 588.2 | LW.0588kW.0313 | 1 | 6 | 0 | 3 | 4 | 0 | 0 | 0 | 0 | 0 | 1 | 1 | 1 | 7 | 0 | 0 | 0 | 7 | 0 | 0 | 1 | 1 | 0 | 0 | 0 | 0 | 1 | 1 | 9231 | 52741 | 0 | 7 | 7 | 0 | 0 | 1 | 1 | 0 | 1 | 0 | 1 | 7 | 7 | 1 | 1 | 0 | 0 | 1
|  | 0 | 6 |  | 7 | 0 | 2 | 3 | 2 | LW | 588.6 | LW.0588kW.0232 | 1 | 6 | 0 | 2 | 5 | 0 | 0 | 0 | 0 | 0 | 1 | 1 | 1 | 7 | 0 | 0 | 0 | 7 | 0 | 0 | 1 | 1 | 0 | 0 | 0 | 0 | 1 | 1 | 9341 | 53561 | 0 | 7 | 7 | 0 | 0 | 1 | 1 | 0 | 1 | 0 | 1 | 7 | 7 | 1 | 1 | 0 | 0 | 1
|  | 0 | 6 |  | 7 | 0 | 1 | 5 | 1 | LW | 589 | LW.0589kW.0151 | 1 | 6 | 0 | 1 | 6 | 0 | 0 | 0 | 0 | 0 | 1 | 1 | 1 | 7 | 0 | 0 | 0 | 7 | 0 | 0 | 1 | 1 | 0 | 0 | 0 | 0 | 1 | 1 | 9451 | 54381 | 0 | 7 | 7 | 0 | 0 | 1 | 1 | 0 | 1 | 0 | 1 | 7 | 7 | 1 | 1 | 0 | 0 | 1
|  | 0 | 6 |  | 7 | 0 | 0 | 7 | 0 | LW | 589.4 | LW.0589kW.0070 | 1 | 6 | 0 | 0 | 7 | 0 | 0 | 0 | 0 | 0 | 1 | 1 | 1 | 7 | 0 | 0 | 0 | 7 | 0 | 0 | 1 | 1 | 0 | 0 | 0 | 0 | 1 | 1 | 9561 | 55201 | 0 | 7 | 7 | 0 | 0 | 1 | 1 | 0 | 1 | 0 | 1 | 7 | 7 | 1 | 1 | 0 | 0 | 1
|  | 0 | 6 |  | 7 | 1 | 2 | 0 | 4 | LW | 590 | LW.0590kW.1204 | 1 | 6 | 1 | 2 | 4 | 0 | 0 | 0 | 0 | 0 | 1 | 1 | 1 | 7 | 0 | 0 | 0 | 7 | 0 | 0 | 1 | 1 | 0 | 0 | 0 | 0 | 1 | 1 | 9211 | 52891 | 1 | 7 | 7 | 0 | 0 | 1 | 1 | 0 | 1 | 0 | 1 | 7 | 7 | 1 | 1 | 0 | 0 | 1
|  | 0 | 6 |  | 7 | 1 | 1 | 2 | 3 | LW | 590.4 | LW.0590kW.1123 | 1 | 6 | 1 | 1 | 5 | 0 | 0 | 0 | 0 | 0 | 1 | 1 | 1 | 7 | 0 | 0 | 0 | 7 | 0 | 0 | 1 | 1 | 0 | 0 | 0 | 0 | 1 | 1 | 9321 | 53711 | 1 | 7 | 7 | 0 | 0 | 1 | 1 | 0 | 1 | 0 | 1 | 7 | 7 | 1 | 1 | 0 | 0 | 1
|  | 0 | 6 |  | 7 | 1 | 0 | 4 | 2 | LW | 590.8 | LW.0590kW.1042 | 1 | 6 | 1 | 0 | 6 | 0 | 0 | 0 | 0 | 0 | 1 | 1 | 1 | 7 | 0 | 0 | 0 | 7 | 0 | 0 | 1 | 1 | 0 | 0 | 0 | 0 | 1 | 1 | 9431 | 54531 | 1 | 7 | 7 | 0 | 0 | 1 | 1 | 0 | 1 | 0 | 1 | 7 | 7 | 1 | 1 | 0 | 0 | 1
|  | 0 | 6 |  | 7 | 2 | 0 | 1 | 4 | LW | 592.2 | LW.0592kW.2014 | 1 | 6 | 2 | 0 | 5 | 0 | 0 | 0 | 0 | 0 | 1 | 1 | 1 | 7 | 0 | 0 | 0 | 7 | 0 | 0 | 1 | 1 | 0 | 0 | 0 | 0 | 1 | 1 | 9301 | 53861 | 2 | 7 | 7 | 0 | 0 | 1 | 1 | 0 | 1 | 0 | 1 | 7 | 7 | 1 | 1 | 0 | 0 | 1
|  | 0 | 6 |  | 7 | 0 | 3 | 0 | 4 | LW | 611 | LW.0611kW.0304 | 1 | 6 | 0 | 3 | 4 | 0 | 0 | 0 | 0 | 0 | 1 | 1 | 1 | 7 | 0 | 0 | 0 | 7 | 0 | 0 | 1 | 1 | 0 | 0 | 0 | 0 | 1 | 1 | 9231 | 53711 | 0 | 7 | 7 | 0 | 0 | 1 | 1 | 0 | 1 | 0 | 1 | 7 | 7 | 1 | 1 | 0 | 0 | 1
|  | 0 | 6 |  | 7 | 0 | 2 | 2 | 3 | LW | 611.4 | LW.0611kW.0223 | 1 | 6 | 0 | 2 | 5 | 0 | 0 | 0 | 0 | 0 | 1 | 1 | 1 | 7 | 0 | 0 | 0 | 7 | 0 | 0 | 1 | 1 | 0 | 0 | 0 | 0 | 1 | 1 | 9341 | 54531 | 0 | 7 | 7 | 0 | 0 | 1 | 1 | 0 | 1 | 0 | 1 | 7 | 7 | 1 | 1 | 0 | 0 | 1
|  | 0 | 6 |  | 7 | 0 | 1 | 4 | 2 | LW | 611.8 | LW.0611kW.0142 | 1 | 6 | 0 | 1 | 6 | 0 | 0 | 0 | 0 | 0 | 1 | 1 | 1 | 7 | 0 | 0 | 0 | 7 | 0 | 0 | 1 | 1 | 0 | 0 | 0 | 0 | 1 | 1 | 9451 | 55351 | 0 | 7 | 7 | 0 | 0 | 1 | 1 | 0 | 1 | 0 | 1 | 7 | 7 | 1 | 1 | 0 | 0 | 1
|  | 0 | 6 |  | 7 | 0 | 0 | 6 | 1 | LW | 612.2 | LW.0612kW.0061 | 1 | 6 | 0 | 0 | 7 | 0 | 0 | 0 | 0 | 0 | 1 | 1 | 1 | 7 | 0 | 0 | 0 | 7 | 0 | 0 | 1 | 1 | 0 | 0 | 0 | 0 | 1 | 1 | 9561 | 56171 | 0 | 7 | 7 | 0 | 0 | 1 | 1 | 0 | 1 | 0 | 1 | 7 | 7 | 1 | 1 | 0 | 0 | 1
|  | 0 | 6 |  | 7 | 1 | 1 | 1 | 4 | LW | 613.2 | LW.0613kW.1114 | 1 | 6 | 1 | 1 | 5 | 0 | 0 | 0 | 0 | 0 | 1 | 1 | 1 | 7 | 0 | 0 | 0 | 7 | 0 | 0 | 1 | 1 | 0 | 0 | 0 | 0 | 1 | 1 | 9321 | 54681 | 1 | 7 | 7 | 0 | 0 | 1 | 1 | 0 | 1 | 0 | 1 | 7 | 7 | 1 | 1 | 0 | 0 | 1
|  | 0 | 6 |  | 7 | 1 | 0 | 3 | 3 | LW | 613.6 | LW.0613kW.1033 | 1 | 6 | 1 | 0 | 6 | 0 | 0 | 0 | 0 | 0 | 1 | 1 | 1 | 7 | 0 | 0 | 0 | 7 | 0 | 0 | 1 | 1 | 0 | 0 | 0 | 0 | 1 | 1 | 9431 | 55501 | 1 | 7 | 7 | 0 | 0 | 1 | 1 | 0 | 1 | 0 | 1 | 7 | 7 | 1 | 1 | 0 | 0 | 1
|  | 0 | 6 |  | 7 | 2 | 0 | 0 | 5 | LW | 615 | LW.0615kW.2005 | 1 | 6 | 2 | 0 | 5 | 0 | 0 | 0 | 0 | 0 | 1 | 1 | 1 | 7 | 0 | 0 | 0 | 7 | 0 | 0 | 1 | 1 | 0 | 0 | 0 | 0 | 1 | 1 | 9301 | 54831 | 2 | 7 | 7 | 0 | 0 | 1 | 1 | 0 | 1 | 0 | 1 | 7 | 7 | 1 | 1 | 0 | 0 | 1
|  | 0 | 6 |  | 7 | 0 | 2 | 1 | 4 | LW | 634.2 | LW.0634kW.0214 | 1 | 6 | 0 | 2 | 5 | 0 | 0 | 0 | 0 | 0 | 1 | 1 | 1 | 7 | 0 | 0 | 0 | 7 | 0 | 0 | 1 | 1 | 0 | 0 | 0 | 0 | 1 | 1 | 9341 | 55501 | 0 | 7 | 7 | 0 | 0 | 1 | 1 | 0 | 1 | 0 | 1 | 7 | 7 | 1 | 1 | 0 | 0 | 1
|  | 0 | 6 |  | 7 | 0 | 1 | 3 | 3 | LW | 634.6 | LW.0634kW.0133 | 1 | 6 | 0 | 1 | 6 | 0 | 0 | 0 | 0 | 0 | 1 | 1 | 1 | 7 | 0 | 0 | 0 | 7 | 0 | 0 | 1 | 1 | 0 | 0 | 0 | 0 | 1 | 1 | 9451 | 56321 | 0 | 7 | 7 | 0 | 0 | 1 | 1 | 0 | 1 | 0 | 1 | 7 | 7 | 1 | 1 | 0 | 0 | 1
|  | 0 | 6 |  | 7 | 0 | 0 | 5 | 2 | LW | 635 | LW.0635kW.0052 | 1 | 6 | 0 | 0 | 7 | 0 | 0 | 0 | 0 | 0 | 1 | 1 | 1 | 7 | 0 | 0 | 0 | 7 | 0 | 0 | 1 | 1 | 0 | 0 | 0 | 0 | 1 | 1 | 9561 | 57141 | 0 | 7 | 7 | 0 | 0 | 1 | 1 | 0 | 1 | 0 | 1 | 7 | 7 | 1 | 1 | 0 | 0 | 1
|  | 0 | 6 |  | 7 | 1 | 1 | 0 | 5 | LW | 636 | LW.0636kW.1105 | 1 | 6 | 1 | 1 | 5 | 0 | 0 | 0 | 0 | 0 | 1 | 1 | 1 | 7 | 0 | 0 | 0 | 7 | 0 | 0 | 1 | 1 | 0 | 0 | 0 | 0 | 1 | 1 | 9321 | 55651 | 1 | 7 | 7 | 0 | 0 | 1 | 1 | 0 | 1 | 0 | 1 | 7 | 7 | 1 | 1 | 0 | 0 | 1
|  | 0 | 6 |  | 7 | 1 | 0 | 2 | 4 | LW | 636.4 | LW.0636kW.1024 | 1 | 6 | 1 | 0 | 6 | 0 | 0 | 0 | 0 | 0 | 1 | 1 | 1 | 7 | 0 | 0 | 0 | 7 | 0 | 0 | 1 | 1 | 0 | 0 | 0 | 0 | 1 | 1 | 9431 | 56471 | 1 | 7 | 7 | 0 | 0 | 1 | 1 | 0 | 1 | 0 | 1 | 7 | 7 | 1 | 1 | 0 | 0 | 1
|  | 0 | 6 |  | 7 | 0 | 2 | 0 | 5 | LW | 657 | LW.0657kW.0205 | 1 | 6 | 0 | 2 | 5 | 0 | 0 | 0 | 0 | 0 | 1 | 1 | 1 | 7 | 0 | 0 | 0 | 7 | 0 | 0 | 1 | 1 | 0 | 0 | 0 | 0 | 1 | 1 | 9341 | 56471 | 0 | 7 | 7 | 0 | 0 | 1 | 1 | 0 | 1 | 0 | 1 | 7 | 7 | 1 | 1 | 0 | 0 | 1
|  | 0 | 6 |  | 7 | 0 | 1 | 2 | 4 | LW | 657.4 | LW.0657kW.0124 | 1 | 6 | 0 | 1 | 6 | 0 | 0 | 0 | 0 | 0 | 1 | 1 | 1 | 7 | 0 | 0 | 0 | 7 | 0 | 0 | 1 | 1 | 0 | 0 | 0 | 0 | 1 | 1 | 9451 | 57291 | 0 | 7 | 7 | 0 | 0 | 1 | 1 | 0 | 1 | 0 | 1 | 7 | 7 | 1 | 1 | 0 | 0 | 1
|  | 0 | 6 |  | 7 | 0 | 0 | 4 | 3 | LW | 657.8 | LW.0657kW.0043 | 1 | 6 | 0 | 0 | 7 | 0 | 0 | 0 | 0 | 0 | 1 | 1 | 1 | 7 | 0 | 0 | 0 | 7 | 0 | 0 | 1 | 1 | 0 | 0 | 0 | 0 | 1 | 1 | 9561 | 58111 | 0 | 7 | 7 | 0 | 0 | 1 | 1 | 0 | 1 | 0 | 1 | 7 | 7 | 1 | 1 | 0 | 0 | 1
|  | 0 | 6 |  | 7 | 1 | 0 | 1 | 5 | LW | 659.2 | LW.0659kW.1015 | 1 | 6 | 1 | 0 | 6 | 0 | 0 | 0 | 0 | 0 | 1 | 1 | 1 | 7 | 0 | 0 | 0 | 7 | 0 | 0 | 1 | 1 | 0 | 0 | 0 | 0 | 1 | 1 | 9431 | 57441 | 1 | 7 | 7 | 0 | 0 | 1 | 1 | 0 | 1 | 0 | 1 | 7 | 7 | 1 | 1 | 0 | 0 | 1
|  | 0 | 6 |  | 7 | 0 | 1 | 1 | 5 | LW | 680.2 | LW.0680kW.0115 | 1 | 6 | 0 | 1 | 6 | 0 | 0 | 0 | 0 | 0 | 1 | 1 | 1 | 7 | 0 | 0 | 0 | 7 | 0 | 0 | 1 | 1 | 0 | 0 | 0 | 0 | 1 | 1 | 9451 | 58261 | 0 | 7 | 7 | 0 | 0 | 1 | 1 | 0 | 1 | 0 | 1 | 7 | 7 | 1 | 1 | 0 | 0 | 1
|  | 0 | 6 |  | 7 | 0 | 0 | 3 | 4 | LW | 680.6 | LW.0680kW.0034 | 1 | 6 | 0 | 0 | 7 | 0 | 0 | 0 | 0 | 0 | 1 | 1 | 1 | 7 | 0 | 0 | 0 | 7 | 0 | 0 | 1 | 1 | 0 | 0 | 0 | 0 | 1 | 1 | 9561 | 59081 | 0 | 7 | 7 | 0 | 0 | 1 | 1 | 0 | 1 | 0 | 1 | 7 | 7 | 1 | 1 | 0 | 0 | 1
|  | 0 | 6 |  | 7 | 1 | 0 | 0 | 6 | LW | 682 | LW.0682kW.1006 | 1 | 6 | 1 | 0 | 6 | 0 | 0 | 0 | 0 | 0 | 1 | 1 | 1 | 7 | 0 | 0 | 0 | 7 | 0 | 0 | 1 | 1 | 0 | 0 | 0 | 0 | 1 | 1 | 9431 | 58411 | 1 | 7 | 7 | 0 | 0 | 1 | 1 | 0 | 1 | 0 | 1 | 7 | 7 | 1 | 1 | 0 | 0 | 1
|  | 0 | 6 |  | 7 | 0 | 1 | 0 | 6 | LW | 703 | LW.0703kW.0106 | 1 | 6 | 0 | 1 | 6 | 0 | 0 | 0 | 0 | 0 | 1 | 1 | 1 | 7 | 0 | 0 | 0 | 7 | 0 | 0 | 1 | 1 | 0 | 0 | 0 | 0 | 1 | 1 | 9451 | 59231 | 0 | 7 | 7 | 0 | 0 | 1 | 1 | 0 | 1 | 0 | 1 | 7 | 7 | 1 | 1 | 0 | 0 | 1
|  | 0 | 6 |  | 7 | 0 | 0 | 2 | 5 | LW | 703.4 | LW.0703kW.0025 | 1 | 6 | 0 | 0 | 7 | 0 | 0 | 0 | 0 | 0 | 1 | 1 | 1 | 7 | 0 | 0 | 0 | 7 | 0 | 0 | 1 | 1 | 0 | 0 | 0 | 0 | 1 | 1 | 9561 | 60051 | 0 | 7 | 7 | 0 | 0 | 1 | 1 | 0 | 1 | 0 | 1 | 7 | 7 | 1 | 1 | 0 | 0 | 1
|  | 0 | 6 |  | 7 | 0 | 0 | 1 | 6 | LW | 726.2 | LW.0726kW.0016 | 1 | 6 | 0 | 0 | 7 | 0 | 0 | 0 | 0 | 0 | 1 | 1 | 1 | 7 | 0 | 0 | 0 | 7 | 0 | 0 | 1 | 1 | 0 | 0 | 0 | 0 | 1 | 1 | 9561 | 61021 | 0 | 7 | 7 | 0 | 0 | 1 | 1 | 0 | 1 | 0 | 1 | 7 | 7 | 1 | 1 | 0 | 0 | 1
|  | 0 | 6 |  | 7 | 0 | 0 | 0 | 7 | LW | 749 | LW.0749kW.0007 | 1 | 6 | 0 | 0 | 7 | 0 | 0 | 0 | 0 | 0 | 1 | 1 | 1 | 7 | 0 | 0 | 0 | 7 | 0 | 0 | 1 | 1 | 0 | 0 | 0 | 0 | 1 | 1 | 9561 | 61991 | 0 | 7 | 7 | 0 | 0 | 1 | 1 | 0 | 1 | 0 | 1 | 7 | 7 | 1 | 1 | 0 | 0 | 1
|  | 0 | 6 | 100008595 | 3 | 3 | 0 | 0 | 0 | RG | 120 | RG.0120kW.3000 | 1 | 2 | 3 | 0 | 0 | 1 | 0 | 0 | 1 | 0 | 0 | 0 | 0 | 2 | 1 | 0 | 0 | 1 | 1 | 1 | 0 | 0 | 2 | 1 | 2 | 0 | 0 | 0 | 4281 | 16401 | 3 | 3 | 3 | 1 | 1 | 0 | 0 | 1 | 0 | 1 | 0 | 2 | 3 | 1 | 1 | 7 | 1 | 0
|  | 0 | 6 | 100008596 | 3 | 2 | 1 | 0 | 0 | RG | 141 | RG.0141kW.2100 | 1 | 2 | 2 | 1 | 0 | 1 | 0 | 0 | 1 | 0 | 0 | 0 | 0 | 2 | 1 | 0 | 0 | 1 | 1 | 1 | 0 | 0 | 2 | 1 | 2 | 0 | 0 | 0 | 4301 | 17221 | 2 | 3 | 3 | 1 | 1 | 0 | 0 | 1 | 0 | 1 | 0 | 2 | 3 | 1 | 1 | 7 | 1 | 0
|  | 0 | 6 | 100008597 | 3 | 1 | 2 | 0 | 0 | RG | 162 | RG.0162kW.1200 | 1 | 2 | 1 | 2 | 0 | 1 | 0 | 0 | 1 | 0 | 0 | 0 | 0 | 2 | 1 | 0 | 0 | 1 | 1 | 1 | 0 | 0 | 2 | 1 | 2 | 0 | 0 | 0 | 4321 | 18041 | 1 | 3 | 3 | 1 | 1 | 0 | 0 | 1 | 0 | 1 | 0 | 2 | 3 | 1 | 1 | 7 | 1 | 0
|  | 0 | 6 |  | 3 | 2 | 0 | 1 | 0 | RG | 164.2 | RG.0164kW.2010 | 1 | 2 | 2 | 0 | 1 | 1 | 0 | 0 | 1 | 0 | 0 | 0 | 0 | 2 | 1 | 0 | 0 | 1 | 1 | 1 | 0 | 0 | 2 | 1 | 2 | 0 | 0 | 0 | 4411 | 19011 | 2 | 3 | 3 | 1 | 1 | 0 | 0 | 1 | 0 | 1 | 0 | 2 | 3 | 1 | 1 | 7 | 1 | 0
|  | 0 | 6 | 100008598 | 3 | 0 | 3 | 0 | 0 | RG | 183 | RG.0183kW.0300 | 1 | 2 | 0 | 3 | 0 | 1 | 0 | 0 | 1 | 0 | 0 | 0 | 0 | 2 | 1 | 0 | 0 | 1 | 1 | 1 | 0 | 0 | 2 | 1 | 2 | 0 | 0 | 0 | 4341 | 18861 | 0 | 3 | 3 | 1 | 1 | 0 | 0 | 1 | 0 | 1 | 0 | 2 | 3 | 1 | 1 | 7 | 1 | 0
|  | 0 | 6 |  | 3 | 1 | 1 | 1 | 0 | RG | 185.2 | RG.0185kW.1110 | 1 | 2 | 1 | 1 | 1 | 1 | 0 | 0 | 1 | 0 | 0 | 0 | 0 | 2 | 1 | 0 | 0 | 1 | 1 | 1 | 0 | 0 | 2 | 1 | 2 | 0 | 0 | 0 | 4431 | 19831 | 1 | 3 | 3 | 1 | 1 | 0 | 0 | 1 | 0 | 1 | 0 | 2 | 3 | 1 | 1 | 7 | 1 | 0
|  | 0 | 6 |  | 3 | 2 | 0 | 0 | 1 | RG | 187 | RG.0187kW.2001 | 1 | 2 | 2 | 0 | 1 | 1 | 0 | 0 | 1 | 0 | 0 | 0 | 0 | 2 | 1 | 0 | 0 | 1 | 1 | 1 | 0 | 0 | 2 | 1 | 2 | 0 | 0 | 0 | 4411 | 19981 | 2 | 3 | 3 | 1 | 1 | 0 | 0 | 1 | 0 | 1 | 0 | 2 | 3 | 1 | 1 | 7 | 1 | 0
|  | 0 | 6 | 100008599 | 3 | 0 | 2 | 1 | 0 | RG | 206.2 | RG.0206kW.0210 | 1 | 2 | 0 | 2 | 1 | 1 | 0 | 0 | 1 | 0 | 0 | 0 | 0 | 2 | 1 | 0 | 0 | 1 | 1 | 1 | 0 | 0 | 2 | 1 | 2 | 0 | 0 | 0 | 4451 | 20651 | 0 | 3 | 3 | 1 | 1 | 0 | 0 | 1 | 0 | 1 | 0 | 2 | 3 | 1 | 1 | 7 | 1 | 0
|  | 0 | 6 |  | 3 | 1 | 1 | 0 | 1 | RG | 208 | RG.0208kW.1101 | 1 | 2 | 1 | 1 | 1 | 1 | 0 | 0 | 1 | 0 | 0 | 0 | 0 | 2 | 1 | 0 | 0 | 1 | 1 | 1 | 0 | 0 | 2 | 1 | 2 | 0 | 0 | 0 | 4431 | 20801 | 1 | 3 | 3 | 1 | 1 | 0 | 0 | 1 | 0 | 1 | 0 | 2 | 3 | 1 | 1 | 7 | 1 | 0
|  | 0 | 6 |  | 3 | 1 | 0 | 2 | 0 | RG | 208.4 | RG.0208kW.1020 | 1 | 2 | 1 | 0 | 2 | 1 | 0 | 0 | 1 | 0 | 0 | 0 | 0 | 2 | 1 | 0 | 0 | 1 | 1 | 1 | 0 | 0 | 2 | 1 | 2 | 0 | 0 | 0 | 4541 | 21621 | 1 | 3 | 3 | 1 | 1 | 0 | 0 | 1 | 0 | 1 | 0 | 2 | 3 | 1 | 1 | 7 | 1 | 0
|  | 0 | 6 | 100008600 | 3 | 0 | 2 | 0 | 1 | RG | 229 | RG.0229kW.0201 | 1 | 2 | 0 | 2 | 1 | 1 | 0 | 0 | 1 | 0 | 0 | 0 | 0 | 2 | 1 | 0 | 0 | 1 | 1 | 1 | 0 | 0 | 2 | 1 | 2 | 0 | 0 | 0 | 4451 | 21621 | 0 | 3 | 3 | 1 | 1 | 0 | 0 | 1 | 0 | 1 | 0 | 2 | 3 | 1 | 1 | 7 | 1 | 0
|  | 0 | 6 |  | 3 | 0 | 1 | 2 | 0 | RG | 229.4 | RG.0229kW.0120 | 1 | 2 | 0 | 1 | 2 | 1 | 0 | 0 | 1 | 0 | 0 | 0 | 0 | 2 | 1 | 0 | 0 | 1 | 1 | 1 | 0 | 0 | 2 | 1 | 2 | 0 | 0 | 0 | 4561 | 22441 | 0 | 3 | 3 | 1 | 1 | 0 | 0 | 1 | 0 | 1 | 0 | 2 | 3 | 1 | 1 | 7 | 1 | 0
|  | 0 | 6 |  | 3 | 1 | 0 | 1 | 1 | RG | 231.2 | RG.0231kW.1011 | 1 | 2 | 1 | 0 | 2 | 1 | 0 | 0 | 1 | 0 | 0 | 0 | 0 | 2 | 1 | 0 | 0 | 1 | 1 | 1 | 0 | 0 | 2 | 1 | 2 | 0 | 0 | 0 | 4541 | 22591 | 1 | 3 | 3 | 1 | 1 | 0 | 0 | 1 | 0 | 1 | 0 | 2 | 3 | 1 | 1 | 7 | 1 | 0
|  | 0 | 6 |  | 3 | 0 | 1 | 1 | 1 | RG | 252.2 | RG.0252kW.0111 | 1 | 2 | 0 | 1 | 2 | 1 | 0 | 0 | 1 | 0 | 0 | 0 | 0 | 2 | 1 | 0 | 0 | 1 | 1 | 1 | 0 | 0 | 2 | 1 | 2 | 0 | 0 | 0 | 4561 | 23411 | 0 | 3 | 3 | 1 | 1 | 0 | 0 | 1 | 0 | 1 | 0 | 2 | 3 | 1 | 1 | 7 | 1 | 0
|  | 0 | 6 |  | 3 | 0 | 0 | 3 | 0 | RG | 252.6 | RG.0252kW.0030 | 1 | 2 | 0 | 0 | 3 | 1 | 0 | 0 | 1 | 0 | 0 | 0 | 0 | 2 | 1 | 0 | 0 | 1 | 1 | 1 | 0 | 0 | 2 | 1 | 2 | 0 | 0 | 0 | 4671 | 24231 | 0 | 3 | 3 | 1 | 1 | 0 | 0 | 1 | 0 | 1 | 0 | 2 | 3 | 1 | 1 | 7 | 1 | 0
|  | 0 | 6 | 100008601 | 3 | 1 | 0 | 0 | 2 | RG | 254 | RG.0254kW.1002 | 1 | 2 | 1 | 0 | 2 | 1 | 0 | 0 | 1 | 0 | 0 | 0 | 0 | 2 | 1 | 0 | 0 | 1 | 1 | 1 | 0 | 0 | 2 | 1 | 2 | 0 | 0 | 0 | 4541 | 23561 | 1 | 3 | 3 | 1 | 1 | 0 | 0 | 1 | 0 | 1 | 0 | 2 | 3 | 1 | 1 | 7 | 1 | 0
|  | 0 | 6 | 100008602 | 3 | 0 | 1 | 0 | 2 | RG | 275 | RG.0275kW.0102 | 1 | 2 | 0 | 1 | 2 | 1 | 0 | 0 | 1 | 0 | 0 | 0 | 0 | 2 | 1 | 0 | 0 | 1 | 1 | 1 | 0 | 0 | 2 | 1 | 2 | 0 | 0 | 0 | 4561 | 24381 | 0 | 3 | 3 | 1 | 1 | 0 | 0 | 1 | 0 | 1 | 0 | 2 | 3 | 1 | 1 | 7 | 1 | 0
|  | 0 | 6 |  | 3 | 0 | 0 | 2 | 1 | RG | 275.4 | RG.0275kW.0021 | 1 | 2 | 0 | 0 | 3 | 1 | 0 | 0 | 1 | 0 | 0 | 0 | 0 | 2 | 1 | 0 | 0 | 1 | 1 | 1 | 0 | 0 | 2 | 1 | 2 | 0 | 0 | 0 | 4671 | 25201 | 0 | 3 | 3 | 1 | 1 | 0 | 0 | 1 | 0 | 1 | 0 | 2 | 3 | 1 | 1 | 7 | 1 | 0
|  | 0 | 6 | 100008603 | 3 | 0 | 0 | 1 | 2 | RG | 298.2 | RG.0298kW.0012 | 1 | 2 | 0 | 0 | 3 | 1 | 0 | 0 | 1 | 0 | 0 | 0 | 0 | 2 | 1 | 0 | 0 | 1 | 1 | 1 | 0 | 0 | 2 | 1 | 2 | 0 | 0 | 0 | 4671 | 26171 | 0 | 3 | 3 | 1 | 1 | 0 | 0 | 1 | 0 | 1 | 0 | 2 | 3 | 1 | 1 | 7 | 1 | 0
|  | 0 | 6 | 100008604 | 3 | 0 | 0 | 0 | 3 | RG | 321 | RG.0321kW.0003 | 1 | 2 | 0 | 0 | 3 | 1 | 0 | 0 | 1 | 0 | 0 | 0 | 0 | 2 | 1 | 0 | 0 | 1 | 1 | 1 | 0 | 0 | 2 | 1 | 2 | 0 | 0 | 0 | 4671 | 27141 | 0 | 3 | 3 | 1 | 1 | 0 | 0 | 1 | 0 | 1 | 0 | 2 | 3 | 1 | 1 | 7 | 1 | 0
|  | 0 | 6 |  | 4 | 4 | 0 | 0 | 0 | RG | 160 | RG.0160kW.4000 | 1 | 3 | 4 | 0 | 0 | 1 | 0 | 0 | 1 | 0 | 0 | 0 | 0 | 2 | 2 | 0 | 0 | 0 | 1 | 1 | 0 | 0 | 2 | 1 | 2 | 0 | 0 | 0 | 4935 | 21095 | 4 | 4 | 4 | 1 | 1 | 0 | 0 | 1 | 0 | 1 | 0 | 2 | 4 | 1 | 1 | 7 | 1 | 0
|  | 0 | 6 |  | 4 | 3 | 1 | 0 | 0 | RG | 181 | RG.0181kW.3100 | 1 | 3 | 3 | 1 | 0 | 1 | 0 | 0 | 1 | 0 | 0 | 0 | 0 | 2 | 2 | 0 | 0 | 0 | 1 | 1 | 0 | 0 | 2 | 1 | 2 | 0 | 0 | 0 | 4955 | 21915 | 3 | 4 | 4 | 1 | 1 | 0 | 0 | 1 | 0 | 1 | 0 | 2 | 4 | 1 | 1 | 7 | 1 | 0
|  | 0 | 6 |  | 4 | 2 | 2 | 0 | 0 | RG | 202 | RG.0202kW.2200 | 1 | 3 | 2 | 2 | 0 | 1 | 0 | 0 | 1 | 0 | 0 | 0 | 0 | 2 | 2 | 0 | 0 | 0 | 1 | 1 | 0 | 0 | 2 | 1 | 2 | 0 | 0 | 0 | 4975 | 22735 | 2 | 4 | 4 | 1 | 1 | 0 | 0 | 1 | 0 | 1 | 0 | 2 | 4 | 1 | 1 | 7 | 1 | 0
|  | 0 | 6 |  | 4 | 3 | 0 | 1 | 0 | RG | 204.2 | RG.0204kW.3010 | 1 | 3 | 3 | 0 | 1 | 1 | 0 | 0 | 1 | 0 | 0 | 0 | 0 | 2 | 2 | 0 | 0 | 0 | 1 | 1 | 0 | 0 | 2 | 1 | 2 | 0 | 0 | 0 | 5065 | 23705 | 3 | 4 | 4 | 1 | 1 | 0 | 0 | 1 | 0 | 1 | 0 | 2 | 4 | 1 | 1 | 7 | 1 | 0
|  | 0 | 6 |  | 4 | 1 | 3 | 0 | 0 | RG | 223 | RG.0223kW.1300 | 1 | 3 | 1 | 3 | 0 | 1 | 0 | 0 | 1 | 0 | 0 | 0 | 0 | 2 | 2 | 0 | 0 | 0 | 1 | 1 | 0 | 0 | 2 | 1 | 2 | 0 | 0 | 0 | 4995 | 23555 | 1 | 4 | 4 | 1 | 1 | 0 | 0 | 1 | 0 | 1 | 0 | 2 | 4 | 1 | 1 | 7 | 1 | 0
|  | 0 | 6 |  | 4 | 2 | 1 | 1 | 0 | RG | 225.2 | RG.0225kW.2110 | 1 | 3 | 2 | 1 | 1 | 1 | 0 | 0 | 1 | 0 | 0 | 0 | 0 | 2 | 2 | 0 | 0 | 0 | 1 | 1 | 0 | 0 | 2 | 1 | 2 | 0 | 0 | 0 | 5085 | 24525 | 2 | 4 | 4 | 1 | 1 | 0 | 0 | 1 | 0 | 1 | 0 | 2 | 4 | 1 | 1 | 7 | 1 | 0
|  | 0 | 6 |  | 4 | 3 | 0 | 0 | 1 | RG | 227 | RG.0227kW.3001 | 1 | 3 | 3 | 0 | 1 | 1 | 0 | 0 | 1 | 0 | 0 | 0 | 0 | 2 | 2 | 0 | 0 | 0 | 1 | 1 | 0 | 0 | 2 | 1 | 2 | 0 | 0 | 0 | 5065 | 24675 | 3 | 4 | 4 | 1 | 1 | 0 | 0 | 1 | 0 | 1 | 0 | 2 | 4 | 1 | 1 | 7 | 1 | 0
|  | 0 | 6 |  | 4 | 0 | 4 | 0 | 0 | RG | 244 | RG.0244kW.0400 | 1 | 3 | 0 | 4 | 0 | 1 | 0 | 0 | 1 | 0 | 0 | 0 | 0 | 2 | 2 | 0 | 0 | 0 | 1 | 1 | 0 | 0 | 2 | 1 | 2 | 0 | 0 | 0 | 5015 | 24375 | 0 | 4 | 4 | 1 | 1 | 0 | 0 | 1 | 0 | 1 | 0 | 2 | 4 | 1 | 1 | 7 | 1 | 0
|  | 0 | 6 |  | 4 | 1 | 2 | 1 | 0 | RG | 246.2 | RG.0246kW.1210 | 1 | 3 | 1 | 2 | 1 | 1 | 0 | 0 | 1 | 0 | 0 | 0 | 0 | 2 | 2 | 0 | 0 | 0 | 1 | 1 | 0 | 0 | 2 | 1 | 2 | 0 | 0 | 0 | 5105 | 25345 | 1 | 4 | 4 | 1 | 1 | 0 | 0 | 1 | 0 | 1 | 0 | 2 | 4 | 1 | 1 | 7 | 1 | 0
|  | 0 | 6 |  | 4 | 2 | 1 | 0 | 1 | RG | 248 | RG.0248kW.2101 | 1 | 3 | 2 | 1 | 1 | 1 | 0 | 0 | 1 | 0 | 0 | 0 | 0 | 2 | 2 | 0 | 0 | 0 | 1 | 1 | 0 | 0 | 2 | 1 | 2 | 0 | 0 | 0 | 5085 | 25495 | 2 | 4 | 4 | 1 | 1 | 0 | 0 | 1 | 0 | 1 | 0 | 2 | 4 | 1 | 1 | 7 | 1 | 0
|  | 0 | 6 |  | 4 | 2 | 0 | 2 | 0 | RG | 248.4 | RG.0248kW.2020 | 1 | 3 | 2 | 0 | 2 | 1 | 0 | 0 | 1 | 0 | 0 | 0 | 0 | 2 | 2 | 0 | 0 | 0 | 1 | 1 | 0 | 0 | 2 | 1 | 2 | 0 | 0 | 0 | 5195 | 26315 | 2 | 4 | 4 | 1 | 1 | 0 | 0 | 1 | 0 | 1 | 0 | 2 | 4 | 1 | 1 | 7 | 1 | 0
|  | 0 | 6 |  | 4 | 0 | 3 | 1 | 0 | RG | 267.2 | RG.0267kW.0310 | 1 | 3 | 0 | 3 | 1 | 1 | 0 | 0 | 1 | 0 | 0 | 0 | 0 | 2 | 2 | 0 | 0 | 0 | 1 | 1 | 0 | 0 | 2 | 1 | 2 | 0 | 0 | 0 | 5125 | 26165 | 0 | 4 | 4 | 1 | 1 | 0 | 0 | 1 | 0 | 1 | 0 | 2 | 4 | 1 | 1 | 7 | 1 | 0
|  | 0 | 6 |  | 4 | 1 | 2 | 0 | 1 | RG | 269 | RG.0269kW.1201 | 1 | 3 | 1 | 2 | 1 | 1 | 0 | 0 | 1 | 0 | 0 | 0 | 0 | 2 | 2 | 0 | 0 | 0 | 1 | 1 | 0 | 0 | 2 | 1 | 2 | 0 | 0 | 0 | 5105 | 26315 | 1 | 4 | 4 | 1 | 1 | 0 | 0 | 1 | 0 | 1 | 0 | 2 | 4 | 1 | 1 | 7 | 1 | 0
|  | 0 | 6 |  | 4 | 1 | 1 | 2 | 0 | RG | 269.4 | RG.0269kW.1120 | 1 | 3 | 1 | 1 | 2 | 1 | 0 | 0 | 1 | 0 | 0 | 0 | 0 | 2 | 2 | 0 | 0 | 0 | 1 | 1 | 0 | 0 | 2 | 1 | 2 | 0 | 0 | 0 | 5215 | 27135 | 1 | 4 | 4 | 1 | 1 | 0 | 0 | 1 | 0 | 1 | 0 | 2 | 4 | 1 | 1 | 7 | 1 | 0
|  | 0 | 6 |  | 4 | 2 | 0 | 1 | 1 | RG | 271.2 | RG.0271kW.2011 | 1 | 3 | 2 | 0 | 2 | 1 | 0 | 0 | 1 | 0 | 0 | 0 | 0 | 2 | 2 | 0 | 0 | 0 | 1 | 1 | 0 | 0 | 2 | 1 | 2 | 0 | 0 | 0 | 5195 | 27285 | 2 | 4 | 4 | 1 | 1 | 0 | 0 | 1 | 0 | 1 | 0 | 2 | 4 | 1 | 1 | 7 | 1 | 0
|  | 0 | 6 |  | 4 | 0 | 3 | 0 | 1 | RG | 290 | RG.0290kW.0301 | 1 | 3 | 0 | 3 | 1 | 1 | 0 | 0 | 1 | 0 | 0 | 0 | 0 | 2 | 2 | 0 | 0 | 0 | 1 | 1 | 0 | 0 | 2 | 1 | 2 | 0 | 0 | 0 | 5125 | 27135 | 0 | 4 | 4 | 1 | 1 | 0 | 0 | 1 | 0 | 1 | 0 | 2 | 4 | 1 | 1 | 7 | 1 | 0
|  | 0 | 6 |  | 4 | 0 | 2 | 2 | 0 | RG | 290.4 | RG.0290kW.0220 | 1 | 3 | 0 | 2 | 2 | 1 | 0 | 0 | 1 | 0 | 0 | 0 | 0 | 2 | 2 | 0 | 0 | 0 | 1 | 1 | 0 | 0 | 2 | 1 | 2 | 0 | 0 | 0 | 5235 | 27955 | 0 | 4 | 4 | 1 | 1 | 0 | 0 | 1 | 0 | 1 | 0 | 2 | 4 | 1 | 1 | 7 | 1 | 0
|  | 0 | 6 |  | 4 | 1 | 1 | 1 | 1 | RG | 292.2 | RG.0292kW.1111 | 1 | 3 | 1 | 1 | 2 | 1 | 0 | 0 | 1 | 0 | 0 | 0 | 0 | 2 | 2 | 0 | 0 | 0 | 1 | 1 | 0 | 0 | 2 | 1 | 2 | 0 | 0 | 0 | 5215 | 28105 | 1 | 4 | 4 | 1 | 1 | 0 | 0 | 1 | 0 | 1 | 0 | 2 | 4 | 1 | 1 | 7 | 1 | 0
|  | 0 | 6 |  | 4 | 1 | 0 | 3 | 0 | RG | 292.6 | RG.0292kW.1030 | 1 | 3 | 1 | 0 | 3 | 1 | 0 | 0 | 1 | 0 | 0 | 0 | 0 | 2 | 2 | 0 | 0 | 0 | 1 | 1 | 0 | 0 | 2 | 1 | 2 | 0 | 0 | 0 | 5325 | 28925 | 1 | 4 | 4 | 1 | 1 | 0 | 0 | 1 | 0 | 1 | 0 | 2 | 4 | 1 | 1 | 7 | 1 | 0
|  | 0 | 6 |  | 4 | 2 | 0 | 0 | 2 | RG | 294 | RG.0294kW.2002 | 1 | 3 | 2 | 0 | 2 | 1 | 0 | 0 | 1 | 0 | 0 | 0 | 0 | 2 | 2 | 0 | 0 | 0 | 1 | 1 | 0 | 0 | 2 | 1 | 2 | 0 | 0 | 0 | 5195 | 28255 | 2 | 4 | 4 | 1 | 1 | 0 | 0 | 1 | 0 | 1 | 0 | 2 | 4 | 1 | 1 | 7 | 1 | 0
|  | 0 | 6 |  | 4 | 0 | 2 | 1 | 1 | RG | 313.2 | RG.0313kW.0211 | 1 | 3 | 0 | 2 | 2 | 1 | 0 | 0 | 1 | 0 | 0 | 0 | 0 | 2 | 2 | 0 | 0 | 0 | 1 | 1 | 0 | 0 | 2 | 1 | 2 | 0 | 0 | 0 | 5235 | 28925 | 0 | 4 | 4 | 1 | 1 | 0 | 0 | 1 | 0 | 1 | 0 | 2 | 4 | 1 | 1 | 7 | 1 | 0
|  | 0 | 6 |  | 4 | 0 | 1 | 3 | 0 | RG | 313.6 | RG.0313kW.0130 | 1 | 3 | 0 | 1 | 3 | 1 | 0 | 0 | 1 | 0 | 0 | 0 | 0 | 2 | 2 | 0 | 0 | 0 | 1 | 1 | 0 | 0 | 2 | 1 | 2 | 0 | 0 | 0 | 5345 | 29745 | 0 | 4 | 4 | 1 | 1 | 0 | 0 | 1 | 0 | 1 | 0 | 2 | 4 | 1 | 1 | 7 | 1 | 0
|  | 0 | 6 |  | 4 | 1 | 1 | 0 | 2 | RG | 315 | RG.0315kW.1102 | 1 | 3 | 1 | 1 | 2 | 1 | 0 | 0 | 1 | 0 | 0 | 0 | 0 | 2 | 2 | 0 | 0 | 0 | 1 | 1 | 0 | 0 | 2 | 1 | 2 | 0 | 0 | 0 | 5215 | 29075 | 1 | 4 | 4 | 1 | 1 | 0 | 0 | 1 | 0 | 1 | 0 | 2 | 4 | 1 | 1 | 7 | 1 | 0
|  | 0 | 6 |  | 4 | 1 | 0 | 2 | 1 | RG | 315.4 | RG.0315kW.1021 | 1 | 3 | 1 | 0 | 3 | 1 | 0 | 0 | 1 | 0 | 0 | 0 | 0 | 2 | 2 | 0 | 0 | 0 | 1 | 1 | 0 | 0 | 2 | 1 | 2 | 0 | 0 | 0 | 5325 | 29895 | 1 | 4 | 4 | 1 | 1 | 0 | 0 | 1 | 0 | 1 | 0 | 2 | 4 | 1 | 1 | 7 | 1 | 0
|  | 0 | 6 | 100008605 | 4 | 0 | 2 | 0 | 2 | RG | 336 | RG.0336kW.0202 | 1 | 3 | 0 | 2 | 2 | 1 | 0 | 0 | 1 | 0 | 0 | 0 | 0 | 2 | 2 | 0 | 0 | 0 | 1 | 1 | 0 | 0 | 2 | 1 | 2 | 0 | 0 | 0 | 5235 | 29895 | 0 | 4 | 4 | 1 | 1 | 0 | 0 | 1 | 0 | 1 | 0 | 2 | 4 | 1 | 1 | 7 | 1 | 0
|  | 0 | 6 |  | 4 | 0 | 1 | 2 | 1 | RG | 336.4 | RG.0336kW.0121 | 1 | 3 | 0 | 1 | 3 | 1 | 0 | 0 | 1 | 0 | 0 | 0 | 0 | 2 | 2 | 0 | 0 | 0 | 1 | 1 | 0 | 0 | 2 | 1 | 2 | 0 | 0 | 0 | 5345 | 30715 | 0 | 4 | 4 | 1 | 1 | 0 | 0 | 1 | 0 | 1 | 0 | 2 | 4 | 1 | 1 | 7 | 1 | 0
|  | 0 | 6 |  | 4 | 0 | 0 | 4 | 0 | RG | 336.8 | RG.0336kW.0040 | 1 | 3 | 0 | 0 | 4 | 1 | 0 | 0 | 1 | 0 | 0 | 0 | 0 | 2 | 2 | 0 | 0 | 0 | 1 | 1 | 0 | 0 | 2 | 1 | 2 | 0 | 0 | 0 | 5455 | 31535 | 0 | 4 | 4 | 1 | 1 | 0 | 0 | 1 | 0 | 1 | 0 | 2 | 4 | 1 | 1 | 7 | 1 | 0
|  | 0 | 6 |  | 4 | 1 | 0 | 1 | 2 | RG | 338.2 | RG.0338kW.1012 | 1 | 3 | 1 | 0 | 3 | 1 | 0 | 0 | 1 | 0 | 0 | 0 | 0 | 2 | 2 | 0 | 0 | 0 | 1 | 1 | 0 | 0 | 2 | 1 | 2 | 0 | 0 | 0 | 5325 | 30865 | 1 | 4 | 4 | 1 | 1 | 0 | 0 | 1 | 0 | 1 | 0 | 2 | 4 | 1 | 1 | 7 | 1 | 0
|  | 0 | 6 |  | 4 | 0 | 1 | 1 | 2 | RG | 359.2 | RG.0359kW.0112 | 1 | 3 | 0 | 1 | 3 | 1 | 0 | 0 | 1 | 0 | 0 | 0 | 0 | 2 | 2 | 0 | 0 | 0 | 1 | 1 | 0 | 0 | 2 | 1 | 2 | 0 | 0 | 0 | 5345 | 31685 | 0 | 4 | 4 | 1 | 1 | 0 | 0 | 1 | 0 | 1 | 0 | 2 | 4 | 1 | 1 | 7 | 1 | 0
|  | 0 | 6 |  | 4 | 0 | 0 | 3 | 1 | RG | 359.6 | RG.0359kW.0031 | 1 | 3 | 0 | 0 | 4 | 1 | 0 | 0 | 1 | 0 | 0 | 0 | 0 | 2 | 2 | 0 | 0 | 0 | 1 | 1 | 0 | 0 | 2 | 1 | 2 | 0 | 0 | 0 | 5455 | 32505 | 0 | 4 | 4 | 1 | 1 | 0 | 0 | 1 | 0 | 1 | 0 | 2 | 4 | 1 | 1 | 7 | 1 | 0
|  | 0 | 6 | 100008606 | 4 | 1 | 0 | 0 | 3 | RG | 361 | RG.0361kW.1003 | 1 | 3 | 1 | 0 | 3 | 1 | 0 | 0 | 1 | 0 | 0 | 0 | 0 | 2 | 2 | 0 | 0 | 0 | 1 | 1 | 0 | 0 | 2 | 1 | 2 | 0 | 0 | 0 | 5325 | 31835 | 1 | 4 | 4 | 1 | 1 | 0 | 0 | 1 | 0 | 1 | 0 | 2 | 4 | 1 | 1 | 7 | 1 | 0
|  | 0 | 6 | 10008607 | 4 | 0 | 1 | 0 | 3 | RG | 382 | RG.0382kW.0103 | 1 | 3 | 0 | 1 | 3 | 1 | 0 | 0 | 1 | 0 | 0 | 0 | 0 | 2 | 2 | 0 | 0 | 0 | 1 | 1 | 0 | 0 | 2 | 1 | 2 | 0 | 0 | 0 | 5345 | 32655 | 0 | 4 | 4 | 1 | 1 | 0 | 0 | 1 | 0 | 1 | 0 | 2 | 4 | 1 | 1 | 7 | 1 | 0
|  | 0 | 6 |  | 4 | 0 | 0 | 2 | 2 | RG | 382.4 | RG.0382kW.0022 | 1 | 3 | 0 | 0 | 4 | 1 | 0 | 0 | 1 | 0 | 0 | 0 | 0 | 2 | 2 | 0 | 0 | 0 | 1 | 1 | 0 | 0 | 2 | 1 | 2 | 0 | 0 | 0 | 5455 | 33475 | 0 | 4 | 4 | 1 | 1 | 0 | 0 | 1 | 0 | 1 | 0 | 2 | 4 | 1 | 1 | 7 | 1 | 0
|  | 0 | 6 | 100008608 | 4 | 0 | 0 | 1 | 3 | RG | 405.2 | RG.0405kW.0013 | 1 | 3 | 0 | 0 | 4 | 1 | 0 | 0 | 1 | 0 | 0 | 0 | 0 | 2 | 2 | 0 | 0 | 0 | 1 | 1 | 0 | 0 | 2 | 1 | 2 | 0 | 0 | 0 | 5455 | 34445 | 0 | 4 | 4 | 1 | 1 | 0 | 0 | 1 | 0 | 1 | 0 | 2 | 4 | 1 | 1 | 7 | 1 | 0
|  | 0 | 6 | 100008609 | 4 | 0 | 0 | 0 | 4 | RG | 428 | RG.0428kW.0004 | 1 | 3 | 0 | 0 | 4 | 1 | 0 | 0 | 1 | 0 | 0 | 0 | 0 | 2 | 2 | 0 | 0 | 0 | 1 | 1 | 0 | 0 | 2 | 1 | 2 | 0 | 0 | 0 | 5455 | 35415 | 0 | 4 | 4 | 1 | 1 | 0 | 0 | 1 | 0 | 1 | 0 | 2 | 4 | 1 | 1 | 7 | 1 | 0
|  | 0 | 6 |  | 5 | 5 | 0 | 0 | 0 | RG | 200 | RG.0200kW.5000 | 1 | 4 | 5 | 0 | 0 | 0 | 1 | 0 | 1 | 0 | 0 | 0 | 0 | 3 | 2 | 0 | 0 | 1 | 1 | 1 | 0 | 0 | 2 | 2 | 3 | 0 | 0 | 0 | 5898 | 26098 | 5 | 5 | 5 | 1 | 1 | 0 | 0 | 1 | 0 | 1 | 0 | 3 | 5 | 1 | 1 | 8 | 1 | 0
|  | 0 | 6 |  | 5 | 4 | 1 | 0 | 0 | RG | 221 | RG.0221kW.4100 | 1 | 4 | 4 | 1 | 0 | 0 | 1 | 0 | 1 | 0 | 0 | 0 | 0 | 3 | 2 | 0 | 0 | 1 | 1 | 1 | 0 | 0 | 2 | 2 | 3 | 0 | 0 | 0 | 5918 | 26918 | 4 | 5 | 5 | 1 | 1 | 0 | 0 | 1 | 0 | 1 | 0 | 3 | 5 | 1 | 1 | 8 | 1 | 0
|  | 0 | 6 |  | 5 | 3 | 2 | 0 | 0 | RG | 242 | RG.0242kW.3200 | 1 | 4 | 3 | 2 | 0 | 0 | 1 | 0 | 1 | 0 | 0 | 0 | 0 | 3 | 2 | 0 | 0 | 1 | 1 | 1 | 0 | 0 | 2 | 2 | 3 | 0 | 0 | 0 | 5938 | 27738 | 3 | 5 | 5 | 1 | 1 | 0 | 0 | 1 | 0 | 1 | 0 | 3 | 5 | 1 | 1 | 8 | 1 | 0
|  | 0 | 6 |  | 5 | 4 | 0 | 1 | 0 | RG | 244.2 | RG.0244kW.4010 | 1 | 4 | 4 | 0 | 1 | 0 | 1 | 0 | 1 | 0 | 0 | 0 | 0 | 3 | 2 | 0 | 0 | 1 | 1 | 1 | 0 | 0 | 2 | 2 | 3 | 0 | 0 | 0 | 6028 | 28708 | 4 | 5 | 5 | 1 | 1 | 0 | 0 | 1 | 0 | 1 | 0 | 3 | 5 | 1 | 1 | 8 | 1 | 0
|  | 0 | 6 |  | 5 | 2 | 3 | 0 | 0 | RG | 263 | RG.0263kW.2300 | 1 | 4 | 2 | 3 | 0 | 0 | 1 | 0 | 1 | 0 | 0 | 0 | 0 | 3 | 2 | 0 | 0 | 1 | 1 | 1 | 0 | 0 | 2 | 2 | 3 | 0 | 0 | 0 | 5958 | 28558 | 2 | 5 | 5 | 1 | 1 | 0 | 0 | 1 | 0 | 1 | 0 | 3 | 5 | 1 | 1 | 8 | 1 | 0
|  | 0 | 6 |  | 5 | 3 | 1 | 1 | 0 | RG | 265.2 | RG.0265kW.3110 | 1 | 4 | 3 | 1 | 1 | 0 | 1 | 0 | 1 | 0 | 0 | 0 | 0 | 3 | 2 | 0 | 0 | 1 | 1 | 1 | 0 | 0 | 2 | 2 | 3 | 0 | 0 | 0 | 6048 | 29528 | 3 | 5 | 5 | 1 | 1 | 0 | 0 | 1 | 0 | 1 | 0 | 3 | 5 | 1 | 1 | 8 | 1 | 0
|  | 0 | 6 |  | 5 | 4 | 0 | 0 | 1 | RG | 267 | RG.0267kW.4001 | 1 | 4 | 4 | 0 | 1 | 0 | 1 | 0 | 1 | 0 | 0 | 0 | 0 | 3 | 2 | 0 | 0 | 1 | 1 | 1 | 0 | 0 | 2 | 2 | 3 | 0 | 0 | 0 | 6028 | 29678 | 4 | 5 | 5 | 1 | 1 | 0 | 0 | 1 | 0 | 1 | 0 | 3 | 5 | 1 | 1 | 8 | 1 | 0
|  | 0 | 6 |  | 5 | 1 | 4 | 0 | 0 | RG | 284 | RG.0284kW.1400 | 1 | 4 | 1 | 4 | 0 | 0 | 1 | 0 | 1 | 0 | 0 | 0 | 0 | 3 | 2 | 0 | 0 | 1 | 1 | 1 | 0 | 0 | 2 | 2 | 3 | 0 | 0 | 0 | 5978 | 29378 | 1 | 5 | 5 | 1 | 1 | 0 | 0 | 1 | 0 | 1 | 0 | 3 | 5 | 1 | 1 | 8 | 1 | 0
|  | 0 | 6 |  | 5 | 2 | 2 | 1 | 0 | RG | 286.2 | RG.0286kW.2210 | 1 | 4 | 2 | 2 | 1 | 0 | 1 | 0 | 1 | 0 | 0 | 0 | 0 | 3 | 2 | 0 | 0 | 1 | 1 | 1 | 0 | 0 | 2 | 2 | 3 | 0 | 0 | 0 | 6068 | 30348 | 2 | 5 | 5 | 1 | 1 | 0 | 0 | 1 | 0 | 1 | 0 | 3 | 5 | 1 | 1 | 8 | 1 | 0
|  | 0 | 6 |  | 5 | 3 | 1 | 0 | 1 | RG | 288 | RG.0288kW.3101 | 1 | 4 | 3 | 1 | 1 | 0 | 1 | 0 | 1 | 0 | 0 | 0 | 0 | 3 | 2 | 0 | 0 | 1 | 1 | 1 | 0 | 0 | 2 | 2 | 3 | 0 | 0 | 0 | 6048 | 30498 | 3 | 5 | 5 | 1 | 1 | 0 | 0 | 1 | 0 | 1 | 0 | 3 | 5 | 1 | 1 | 8 | 1 | 0
|  | 0 | 6 |  | 5 | 3 | 0 | 2 | 0 | RG | 288.4 | RG.0288kW.3020 | 1 | 4 | 3 | 0 | 2 | 0 | 1 | 0 | 1 | 0 | 0 | 0 | 0 | 3 | 2 | 0 | 0 | 1 | 1 | 1 | 0 | 0 | 2 | 2 | 3 | 0 | 0 | 0 | 6158 | 31318 | 3 | 5 | 5 | 1 | 1 | 0 | 0 | 1 | 0 | 1 | 0 | 3 | 5 | 1 | 1 | 8 | 1 | 0
|  | 0 | 6 |  | 5 | 0 | 5 | 0 | 0 | RG | 305 | RG.0305kW.0500 | 1 | 4 | 0 | 5 | 0 | 0 | 1 | 0 | 1 | 0 | 0 | 0 | 0 | 3 | 2 | 0 | 0 | 1 | 1 | 1 | 0 | 0 | 2 | 2 | 3 | 0 | 0 | 0 | 5998 | 30198 | 0 | 5 | 5 | 1 | 1 | 0 | 0 | 1 | 0 | 1 | 0 | 3 | 5 | 1 | 1 | 8 | 1 | 0
|  | 0 | 6 |  | 5 | 1 | 3 | 1 | 0 | RG | 307.2 | RG.0307kW.1310 | 1 | 4 | 1 | 3 | 1 | 0 | 1 | 0 | 1 | 0 | 0 | 0 | 0 | 3 | 2 | 0 | 0 | 1 | 1 | 1 | 0 | 0 | 2 | 2 | 3 | 0 | 0 | 0 | 6088 | 31168 | 1 | 5 | 5 | 1 | 1 | 0 | 0 | 1 | 0 | 1 | 0 | 3 | 5 | 1 | 1 | 8 | 1 | 0
|  | 0 | 6 |  | 5 | 2 | 2 | 0 | 1 | RG | 309 | RG.0309kW.2201 | 1 | 4 | 2 | 2 | 1 | 0 | 1 | 0 | 1 | 0 | 0 | 0 | 0 | 3 | 2 | 0 | 0 | 1 | 1 | 1 | 0 | 0 | 2 | 2 | 3 | 0 | 0 | 0 | 6068 | 31318 | 2 | 5 | 5 | 1 | 1 | 0 | 0 | 1 | 0 | 1 | 0 | 3 | 5 | 1 | 1 | 8 | 1 | 0
|  | 0 | 6 |  | 5 | 2 | 1 | 2 | 0 | RG | 309.4 | RG.0309kW.2120 | 1 | 4 | 2 | 1 | 2 | 0 | 1 | 0 | 1 | 0 | 0 | 0 | 0 | 3 | 2 | 0 | 0 | 1 | 1 | 1 | 0 | 0 | 2 | 2 | 3 | 0 | 0 | 0 | 6178 | 32138 | 2 | 5 | 5 | 1 | 1 | 0 | 0 | 1 | 0 | 1 | 0 | 3 | 5 | 1 | 1 | 8 | 1 | 0
|  | 0 | 6 |  | 5 | 3 | 0 | 1 | 1 | RG | 311.2 | RG.0311kW.3011 | 1 | 4 | 3 | 0 | 2 | 0 | 1 | 0 | 1 | 0 | 0 | 0 | 0 | 3 | 2 | 0 | 0 | 1 | 1 | 1 | 0 | 0 | 2 | 2 | 3 | 0 | 0 | 0 | 6158 | 32288 | 3 | 5 | 5 | 1 | 1 | 0 | 0 | 1 | 0 | 1 | 0 | 3 | 5 | 1 | 1 | 8 | 1 | 0
|  | 0 | 6 |  | 5 | 0 | 4 | 1 | 0 | RG | 328.2 | RG.0328kW.0410 | 1 | 4 | 0 | 4 | 1 | 0 | 1 | 0 | 1 | 0 | 0 | 0 | 0 | 3 | 2 | 0 | 0 | 1 | 1 | 1 | 0 | 0 | 2 | 2 | 3 | 0 | 0 | 0 | 6108 | 31988 | 0 | 5 | 5 | 1 | 1 | 0 | 0 | 1 | 0 | 1 | 0 | 3 | 5 | 1 | 1 | 8 | 1 | 0
|  | 0 | 6 |  | 5 | 1 | 3 | 0 | 1 | RG | 330 | RG.0330kW.1301 | 1 | 4 | 1 | 3 | 1 | 0 | 1 | 0 | 1 | 0 | 0 | 0 | 0 | 3 | 2 | 0 | 0 | 1 | 1 | 1 | 0 | 0 | 2 | 2 | 3 | 0 | 0 | 0 | 6088 | 32138 | 1 | 5 | 5 | 1 | 1 | 0 | 0 | 1 | 0 | 1 | 0 | 3 | 5 | 1 | 1 | 8 | 1 | 0
|  | 0 | 6 |  | 5 | 1 | 2 | 2 | 0 | RG | 330.4 | RG.0330kW.1220 | 1 | 4 | 1 | 2 | 2 | 0 | 1 | 0 | 1 | 0 | 0 | 0 | 0 | 3 | 2 | 0 | 0 | 1 | 1 | 1 | 0 | 0 | 2 | 2 | 3 | 0 | 0 | 0 | 6198 | 32958 | 1 | 5 | 5 | 1 | 1 | 0 | 0 | 1 | 0 | 1 | 0 | 3 | 5 | 1 | 1 | 8 | 1 | 0
|  | 0 | 6 |  | 5 | 2 | 1 | 1 | 1 | RG | 332.2 | RG.0332kW.2111 | 1 | 4 | 2 | 1 | 2 | 0 | 1 | 0 | 1 | 0 | 0 | 0 | 0 | 3 | 2 | 0 | 0 | 1 | 1 | 1 | 0 | 0 | 2 | 2 | 3 | 0 | 0 | 0 | 6178 | 33108 | 2 | 5 | 5 | 1 | 1 | 0 | 0 | 1 | 0 | 1 | 0 | 3 | 5 | 1 | 1 | 8 | 1 | 0
|  | 0 | 6 |  | 5 | 2 | 0 | 3 | 0 | RG | 332.6 | RG.0332kW.2030 | 1 | 4 | 2 | 0 | 3 | 0 | 1 | 0 | 1 | 0 | 0 | 0 | 0 | 3 | 2 | 0 | 0 | 1 | 1 | 1 | 0 | 0 | 2 | 2 | 3 | 0 | 0 | 0 | 6288 | 33928 | 2 | 5 | 5 | 1 | 1 | 0 | 0 | 1 | 0 | 1 | 0 | 3 | 5 | 1 | 1 | 8 | 1 | 0
|  | 0 | 6 |  | 5 | 3 | 0 | 0 | 2 | RG | 334 | RG.0334kW.3002 | 1 | 4 | 3 | 0 | 2 | 0 | 1 | 0 | 1 | 0 | 0 | 0 | 0 | 3 | 2 | 0 | 0 | 1 | 1 | 1 | 0 | 0 | 2 | 2 | 3 | 0 | 0 | 0 | 6158 | 33258 | 3 | 5 | 5 | 1 | 1 | 0 | 0 | 1 | 0 | 1 | 0 | 3 | 5 | 1 | 1 | 8 | 1 | 0
|  | 0 | 6 |  | 5 | 0 | 4 | 0 | 1 | RG | 351 | RG.0351kW.0401 | 1 | 4 | 0 | 4 | 1 | 0 | 1 | 0 | 1 | 0 | 0 | 0 | 0 | 3 | 2 | 0 | 0 | 1 | 1 | 1 | 0 | 0 | 2 | 2 | 3 | 0 | 0 | 0 | 6108 | 32958 | 0 | 5 | 5 | 1 | 1 | 0 | 0 | 1 | 0 | 1 | 0 | 3 | 5 | 1 | 1 | 8 | 1 | 0
|  | 0 | 6 |  | 5 | 0 | 3 | 2 | 0 | RG | 351.4 | RG.0351kW.0320 | 1 | 4 | 0 | 3 | 2 | 0 | 1 | 0 | 1 | 0 | 0 | 0 | 0 | 3 | 2 | 0 | 0 | 1 | 1 | 1 | 0 | 0 | 2 | 2 | 3 | 0 | 0 | 0 | 6218 | 33778 | 0 | 5 | 5 | 1 | 1 | 0 | 0 | 1 | 0 | 1 | 0 | 3 | 5 | 1 | 1 | 8 | 1 | 0
|  | 0 | 6 |  | 5 | 1 | 2 | 1 | 1 | RG | 353.2 | RG.0353kW.1211 | 1 | 4 | 1 | 2 | 2 | 0 | 1 | 0 | 1 | 0 | 0 | 0 | 0 | 3 | 2 | 0 | 0 | 1 | 1 | 1 | 0 | 0 | 2 | 2 | 3 | 0 | 0 | 0 | 6198 | 33928 | 1 | 5 | 5 | 1 | 1 | 0 | 0 | 1 | 0 | 1 | 0 | 3 | 5 | 1 | 1 | 8 | 1 | 0
|  | 0 | 6 |  | 5 | 1 | 1 | 3 | 0 | RG | 353.6 | RG.0353kW.1130 | 1 | 4 | 1 | 1 | 3 | 0 | 1 | 0 | 1 | 0 | 0 | 0 | 0 | 3 | 2 | 0 | 0 | 1 | 1 | 1 | 0 | 0 | 2 | 2 | 3 | 0 | 0 | 0 | 6308 | 34748 | 1 | 5 | 5 | 1 | 1 | 0 | 0 | 1 | 0 | 1 | 0 | 3 | 5 | 1 | 1 | 8 | 1 | 0
|  | 0 | 6 |  | 5 | 2 | 1 | 0 | 2 | RG | 355 | RG.0355kW.2102 | 1 | 4 | 2 | 1 | 2 | 0 | 1 | 0 | 1 | 0 | 0 | 0 | 0 | 3 | 2 | 0 | 0 | 1 | 1 | 1 | 0 | 0 | 2 | 2 | 3 | 0 | 0 | 0 | 6178 | 34078 | 2 | 5 | 5 | 1 | 1 | 0 | 0 | 1 | 0 | 1 | 0 | 3 | 5 | 1 | 1 | 8 | 1 | 0
|  | 0 | 6 |  | 5 | 2 | 0 | 2 | 1 | RG | 355.4 | RG.0355kW.2021 | 1 | 4 | 2 | 0 | 3 | 0 | 1 | 0 | 1 | 0 | 0 | 0 | 0 | 3 | 2 | 0 | 0 | 1 | 1 | 1 | 0 | 0 | 2 | 2 | 3 | 0 | 0 | 0 | 6288 | 34898 | 2 | 5 | 5 | 1 | 1 | 0 | 0 | 1 | 0 | 1 | 0 | 3 | 5 | 1 | 1 | 8 | 1 | 0
|  | 0 | 6 |  | 5 | 0 | 3 | 1 | 1 | RG | 374.2 | RG.0374kW.0311 | 1 | 4 | 0 | 3 | 2 | 0 | 1 | 0 | 1 | 0 | 0 | 0 | 0 | 3 | 2 | 0 | 0 | 1 | 1 | 1 | 0 | 0 | 2 | 2 | 3 | 0 | 0 | 0 | 6218 | 34748 | 0 | 5 | 5 | 1 | 1 | 0 | 0 | 1 | 0 | 1 | 0 | 3 | 5 | 1 | 1 | 8 | 1 | 0
|  | 0 | 6 |  | 5 | 0 | 2 | 3 | 0 | RG | 374.6 | RG.0374kW.0230 | 1 | 4 | 0 | 2 | 3 | 0 | 1 | 0 | 1 | 0 | 0 | 0 | 0 | 3 | 2 | 0 | 0 | 1 | 1 | 1 | 0 | 0 | 2 | 2 | 3 | 0 | 0 | 0 | 6328 | 35568 | 0 | 5 | 5 | 1 | 1 | 0 | 0 | 1 | 0 | 1 | 0 | 3 | 5 | 1 | 1 | 8 | 1 | 0
|  | 0 | 6 |  | 5 | 1 | 2 | 0 | 2 | RG | 376 | RG.0376kW.1202 | 1 | 4 | 1 | 2 | 2 | 0 | 1 | 0 | 1 | 0 | 0 | 0 | 0 | 3 | 2 | 0 | 0 | 1 | 1 | 1 | 0 | 0 | 2 | 2 | 3 | 0 | 0 | 0 | 6198 | 34898 | 1 | 5 | 5 | 1 | 1 | 0 | 0 | 1 | 0 | 1 | 0 | 3 | 5 | 1 | 1 | 8 | 1 | 0
|  | 0 | 6 |  | 5 | 1 | 1 | 2 | 1 | RG | 376.4 | RG.0376kW.1121 | 1 | 4 | 1 | 1 | 3 | 0 | 1 | 0 | 1 | 0 | 0 | 0 | 0 | 3 | 2 | 0 | 0 | 1 | 1 | 1 | 0 | 0 | 2 | 2 | 3 | 0 | 0 | 0 | 6308 | 35718 | 1 | 5 | 5 | 1 | 1 | 0 | 0 | 1 | 0 | 1 | 0 | 3 | 5 | 1 | 1 | 8 | 1 | 0
|  | 0 | 6 |  | 5 | 1 | 0 | 4 | 0 | RG | 376.8 | RG.0376kW.1040 | 1 | 4 | 1 | 0 | 4 | 0 | 1 | 0 | 1 | 0 | 0 | 0 | 0 | 3 | 2 | 0 | 0 | 1 | 1 | 1 | 0 | 0 | 2 | 2 | 3 | 0 | 0 | 0 | 6418 | 36538 | 1 | 5 | 5 | 1 | 1 | 0 | 0 | 1 | 0 | 1 | 0 | 3 | 5 | 1 | 1 | 8 | 1 | 0
|  | 0 | 6 |  | 5 | 2 | 0 | 1 | 2 | RG | 378.2 | RG.0378kW.2012 | 1 | 4 | 2 | 0 | 3 | 0 | 1 | 0 | 1 | 0 | 0 | 0 | 0 | 3 | 2 | 0 | 0 | 1 | 1 | 1 | 0 | 0 | 2 | 2 | 3 | 0 | 0 | 0 | 6288 | 35868 | 2 | 5 | 5 | 1 | 1 | 0 | 0 | 1 | 0 | 1 | 0 | 3 | 5 | 1 | 1 | 8 | 1 | 0
|  | 0 | 6 |  | 5 | 0 | 3 | 0 | 2 | RG | 397 | RG.0397kW.0302 | 1 | 4 | 0 | 3 | 2 | 0 | 1 | 0 | 1 | 0 | 0 | 0 | 0 | 3 | 2 | 0 | 0 | 1 | 1 | 1 | 0 | 0 | 2 | 2 | 3 | 0 | 0 | 0 | 6218 | 35718 | 0 | 5 | 5 | 1 | 1 | 0 | 0 | 1 | 0 | 1 | 0 | 3 | 5 | 1 | 1 | 8 | 1 | 0
|  | 0 | 6 |  | 5 | 0 | 2 | 2 | 1 | RG | 397.4 | RG.0397kW.0221 | 1 | 4 | 0 | 2 | 3 | 0 | 1 | 0 | 1 | 0 | 0 | 0 | 0 | 3 | 2 | 0 | 0 | 1 | 1 | 1 | 0 | 0 | 2 | 2 | 3 | 0 | 0 | 0 | 6328 | 36538 | 0 | 5 | 5 | 1 | 1 | 0 | 0 | 1 | 0 | 1 | 0 | 3 | 5 | 1 | 1 | 8 | 1 | 0
|  | 0 | 6 |  | 5 | 0 | 1 | 4 | 0 | RG | 397.8 | RG.0397kW.0140 | 1 | 4 | 0 | 1 | 4 | 0 | 1 | 0 | 1 | 0 | 0 | 0 | 0 | 3 | 2 | 0 | 0 | 1 | 1 | 1 | 0 | 0 | 2 | 2 | 3 | 0 | 0 | 0 | 6438 | 37358 | 0 | 5 | 5 | 1 | 1 | 0 | 0 | 1 | 0 | 1 | 0 | 3 | 5 | 1 | 1 | 8 | 1 | 0
|  | 0 | 6 |  | 5 | 1 | 1 | 1 | 2 | RG | 399.2 | RG.0399kW.1112 | 1 | 4 | 1 | 1 | 3 | 0 | 1 | 0 | 1 | 0 | 0 | 0 | 0 | 3 | 2 | 0 | 0 | 1 | 1 | 1 | 0 | 0 | 2 | 2 | 3 | 0 | 0 | 0 | 6308 | 36688 | 1 | 5 | 5 | 1 | 1 | 0 | 0 | 1 | 0 | 1 | 0 | 3 | 5 | 1 | 1 | 8 | 1 | 0
|  | 0 | 6 |  | 5 | 1 | 0 | 3 | 1 | RG | 399.6 | RG.0399kW.1031 | 1 | 4 | 1 | 0 | 4 | 0 | 1 | 0 | 1 | 0 | 0 | 0 | 0 | 3 | 2 | 0 | 0 | 1 | 1 | 1 | 0 | 0 | 2 | 2 | 3 | 0 | 0 | 0 | 6418 | 37508 | 1 | 5 | 5 | 1 | 1 | 0 | 0 | 1 | 0 | 1 | 0 | 3 | 5 | 1 | 1 | 8 | 1 | 0
|  | 0 | 6 |  | 5 | 2 | 0 | 0 | 3 | RG | 401 | RG.0401kW.2003 | 1 | 4 | 2 | 0 | 3 | 0 | 1 | 0 | 1 | 0 | 0 | 0 | 0 | 3 | 2 | 0 | 0 | 1 | 1 | 1 | 0 | 0 | 2 | 2 | 3 | 0 | 0 | 0 | 6288 | 36838 | 2 | 5 | 5 | 1 | 1 | 0 | 0 | 1 | 0 | 1 | 0 | 3 | 5 | 1 | 1 | 8 | 1 | 0
|  | 0 | 6 |  | 5 | 0 | 2 | 1 | 2 | RG | 420.2 | RG.0420kW.0212 | 1 | 4 | 0 | 2 | 3 | 0 | 1 | 0 | 1 | 0 | 0 | 0 | 0 | 3 | 2 | 0 | 0 | 1 | 1 | 1 | 0 | 0 | 2 | 2 | 3 | 0 | 0 | 0 | 6328 | 37508 | 0 | 5 | 5 | 1 | 1 | 0 | 0 | 1 | 0 | 1 | 0 | 3 | 5 | 1 | 1 | 8 | 1 | 0
|  | 0 | 6 |  | 5 | 0 | 1 | 3 | 1 | RG | 420.6 | RG.0420kW.0131 | 1 | 4 | 0 | 1 | 4 | 0 | 1 | 0 | 1 | 0 | 0 | 0 | 0 | 3 | 2 | 0 | 0 | 1 | 1 | 1 | 0 | 0 | 2 | 2 | 3 | 0 | 0 | 0 | 6438 | 38328 | 0 | 5 | 5 | 1 | 1 | 0 | 0 | 1 | 0 | 1 | 0 | 3 | 5 | 1 | 1 | 8 | 1 | 0
|  | 0 | 6 |  | 5 | 0 | 0 | 5 | 0 | RG | 421 | RG.0421kW.0050 | 1 | 4 | 0 | 0 | 5 | 0 | 1 | 0 | 1 | 0 | 0 | 0 | 0 | 3 | 2 | 0 | 0 | 1 | 1 | 1 | 0 | 0 | 2 | 2 | 3 | 0 | 0 | 0 | 6548 | 39148 | 0 | 5 | 5 | 1 | 1 | 0 | 0 | 1 | 0 | 1 | 0 | 3 | 5 | 1 | 1 | 8 | 1 | 0
|  | 0 | 6 |  | 5 | 1 | 1 | 0 | 3 | RG | 422 | RG.0422kW.1103 | 1 | 4 | 1 | 1 | 3 | 0 | 1 | 0 | 1 | 0 | 0 | 0 | 0 | 3 | 2 | 0 | 0 | 1 | 1 | 1 | 0 | 0 | 2 | 2 | 3 | 0 | 0 | 0 | 6308 | 37658 | 1 | 5 | 5 | 1 | 1 | 0 | 0 | 1 | 0 | 1 | 0 | 3 | 5 | 1 | 1 | 8 | 1 | 0
|  | 0 | 6 |  | 5 | 1 | 0 | 2 | 2 | RG | 422.4 | RG.0422kW.1022 | 1 | 4 | 1 | 0 | 4 | 0 | 1 | 0 | 1 | 0 | 0 | 0 | 0 | 3 | 2 | 0 | 0 | 1 | 1 | 1 | 0 | 0 | 2 | 2 | 3 | 0 | 0 | 0 | 6418 | 38478 | 1 | 5 | 5 | 1 | 1 | 0 | 0 | 1 | 0 | 1 | 0 | 3 | 5 | 1 | 1 | 8 | 1 | 0
|  | 0 | 6 |  | 5 | 0 | 2 | 0 | 3 | RG | 443 | RG.0443kW.0203 | 1 | 4 | 0 | 2 | 3 | 0 | 1 | 0 | 1 | 0 | 0 | 0 | 0 | 3 | 2 | 0 | 0 | 1 | 1 | 1 | 0 | 0 | 2 | 2 | 3 | 0 | 0 | 0 | 6328 | 38478 | 0 | 5 | 5 | 1 | 1 | 0 | 0 | 1 | 0 | 1 | 0 | 3 | 5 | 1 | 1 | 8 | 1 | 0
|  | 0 | 6 |  | 5 | 0 | 1 | 2 | 2 | RG | 443.4 | RG.0443kW.0122 | 1 | 4 | 0 | 1 | 4 | 0 | 1 | 0 | 1 | 0 | 0 | 0 | 0 | 3 | 2 | 0 | 0 | 1 | 1 | 1 | 0 | 0 | 2 | 2 | 3 | 0 | 0 | 0 | 6438 | 39298 | 0 | 5 | 5 | 1 | 1 | 0 | 0 | 1 | 0 | 1 | 0 | 3 | 5 | 1 | 1 | 8 | 1 | 0
|  | 0 | 6 |  | 5 | 0 | 0 | 4 | 1 | RG | 443.8 | RG.0443kW.0041 | 1 | 4 | 0 | 0 | 5 | 0 | 1 | 0 | 1 | 0 | 0 | 0 | 0 | 3 | 2 | 0 | 0 | 1 | 1 | 1 | 0 | 0 | 2 | 2 | 3 | 0 | 0 | 0 | 6548 | 40118 | 0 | 5 | 5 | 1 | 1 | 0 | 0 | 1 | 0 | 1 | 0 | 3 | 5 | 1 | 1 | 8 | 1 | 0
|  | 0 | 6 |  | 5 | 1 | 0 | 1 | 3 | RG | 445.2 | RG.0445kW.1013 | 1 | 4 | 1 | 0 | 4 | 0 | 1 | 0 | 1 | 0 | 0 | 0 | 0 | 3 | 2 | 0 | 0 | 1 | 1 | 1 | 0 | 0 | 2 | 2 | 3 | 0 | 0 | 0 | 6418 | 39448 | 1 | 5 | 5 | 1 | 1 | 0 | 0 | 1 | 0 | 1 | 0 | 3 | 5 | 1 | 1 | 8 | 1 | 0
|  | 0 | 6 |  | 5 | 0 | 1 | 1 | 3 | RG | 466.2 | RG.0466kW.0113 | 1 | 4 | 0 | 1 | 4 | 0 | 0 | 0 | 0 | 0 | 1 | 0 | 1 | 3 | 2 | 0 | 0 | 1 | 0 | 0 | 1 | 1 | 2 | 2 | 3 | 0 | 0 | 0 | 6876 | 40706 | 0 | 5 | 5 | 0 | 0 | 1 | 1 | 0 | 1 | 0 | 1 | 3 | 5 | 1 | 1 | 8 | 0 | 1
|  | 0 | 6 |  | 5 | 0 | 0 | 3 | 2 | RG | 466.6 | RG.0466kW.0032 | 1 | 4 | 0 | 0 | 5 | 0 | 0 | 0 | 0 | 0 | 1 | 0 | 1 | 3 | 2 | 0 | 0 | 1 | 0 | 0 | 1 | 1 | 2 | 2 | 3 | 0 | 0 | 0 | 6986 | 41526 | 0 | 5 | 5 | 0 | 0 | 1 | 1 | 0 | 1 | 0 | 1 | 3 | 5 | 1 | 1 | 8 | 0 | 1
|  | 0 | 6 |  | 5 | 1 | 0 | 0 | 4 | RG | 468 | RG.0468kW.1004 | 1 | 4 | 1 | 0 | 4 | 0 | 0 | 0 | 0 | 0 | 1 | 0 | 1 | 3 | 2 | 0 | 0 | 1 | 0 | 0 | 1 | 1 | 2 | 2 | 3 | 0 | 0 | 0 | 6856 | 40856 | 1 | 5 | 5 | 0 | 0 | 1 | 1 | 0 | 1 | 0 | 1 | 3 | 5 | 1 | 1 | 8 | 0 | 1
|  | 0 | 6 |  | 5 | 0 | 1 | 0 | 4 | RG | 489 | RG.0489kW.0104 | 1 | 4 | 0 | 1 | 4 | 0 | 0 | 0 | 0 | 0 | 1 | 0 | 1 | 3 | 2 | 0 | 0 | 1 | 0 | 0 | 1 | 1 | 2 | 2 | 3 | 0 | 0 | 0 | 6876 | 41676 | 0 | 5 | 5 | 0 | 0 | 1 | 1 | 0 | 1 | 0 | 1 | 3 | 5 | 1 | 1 | 8 | 0 | 1
|  | 0 | 6 |  | 5 | 0 | 0 | 2 | 3 | RG | 489.4 | RG.0489kW.0023 | 1 | 4 | 0 | 0 | 5 | 0 | 0 | 0 | 0 | 0 | 1 | 0 | 1 | 3 | 2 | 0 | 0 | 1 | 0 | 0 | 1 | 1 | 2 | 2 | 3 | 0 | 0 | 0 | 6986 | 42496 | 0 | 5 | 5 | 0 | 0 | 1 | 1 | 0 | 1 | 0 | 1 | 3 | 5 | 1 | 1 | 8 | 0 | 1
|  | 0 | 6 |  | 5 | 0 | 0 | 1 | 4 | RG | 512.2 | RG.0512kW.0014 | 1 | 4 | 0 | 0 | 5 | 0 | 0 | 0 | 0 | 0 | 1 | 0 | 1 | 3 | 2 | 0 | 0 | 1 | 0 | 0 | 1 | 1 | 2 | 2 | 3 | 0 | 0 | 0 | 6986 | 43466 | 0 | 5 | 5 | 0 | 0 | 1 | 1 | 0 | 1 | 0 | 1 | 3 | 5 | 1 | 1 | 8 | 0 | 1
|  | 0 | 6 |  | 5 | 0 | 0 | 0 | 5 | RG | 535 | RG.0535kW.0005 | 1 | 4 | 0 | 0 | 5 | 0 | 0 | 0 | 0 | 0 | 1 | 0 | 1 | 3 | 2 | 0 | 0 | 1 | 0 | 0 | 1 | 1 | 2 | 2 | 3 | 0 | 0 | 0 | 6986 | 44436 | 0 | 5 | 5 | 0 | 0 | 1 | 1 | 0 | 1 | 0 | 1 | 3 | 5 | 1 | 1 | 8 | 0 | 1
|  | 0 | 6 |  | 6 | 6 | 0 | 0 | 0 | RG | 240 | RG.0240kW.6000 | 1 | 5 | 6 | 0 | 0 | 0 | 1 | 0 | 1 | 0 | 0 | 0 | 0 | 3 | 3 | 0 | 0 | 0 | 1 | 1 | 0 | 0 | 2 | 2 | 3 | 0 | 0 | 0 | 6552 | 30792 | 6 | 6 | 6 | 1 | 1 | 0 | 0 | 1 | 0 | 1 | 0 | 3 | 6 | 1 | 1 | 8 | 1 | 0
|  | 0 | 6 |  | 6 | 5 | 1 | 0 | 0 | RG | 261 | RG.0261kW.5100 | 1 | 5 | 5 | 1 | 0 | 0 | 1 | 0 | 1 | 0 | 0 | 0 | 0 | 3 | 3 | 0 | 0 | 0 | 1 | 1 | 0 | 0 | 2 | 2 | 3 | 0 | 0 | 0 | 6572 | 31612 | 5 | 6 | 6 | 1 | 1 | 0 | 0 | 1 | 0 | 1 | 0 | 3 | 6 | 1 | 1 | 8 | 1 | 0
|  | 0 | 6 |  | 6 | 4 | 2 | 0 | 0 | RG | 282 | RG.0282kW.4200 | 1 | 5 | 4 | 2 | 0 | 0 | 1 | 0 | 1 | 0 | 0 | 0 | 0 | 3 | 3 | 0 | 0 | 0 | 1 | 1 | 0 | 0 | 2 | 2 | 3 | 0 | 0 | 0 | 6592 | 32432 | 4 | 6 | 6 | 1 | 1 | 0 | 0 | 1 | 0 | 1 | 0 | 3 | 6 | 1 | 1 | 8 | 1 | 0
|  | 0 | 6 |  | 6 | 5 | 0 | 1 | 0 | RG | 284.2 | RG.0284kW.5010 | 1 | 5 | 5 | 0 | 1 | 0 | 1 | 0 | 1 | 0 | 0 | 0 | 0 | 3 | 3 | 0 | 0 | 0 | 1 | 1 | 0 | 0 | 2 | 2 | 3 | 0 | 0 | 0 | 6682 | 33402 | 5 | 6 | 6 | 1 | 1 | 0 | 0 | 1 | 0 | 1 | 0 | 3 | 6 | 1 | 1 | 8 | 1 | 0
|  | 0 | 6 |  | 6 | 3 | 3 | 0 | 0 | RG | 303 | RG.0303kW.3300 | 1 | 5 | 3 | 3 | 0 | 0 | 1 | 0 | 1 | 0 | 0 | 0 | 0 | 3 | 3 | 0 | 0 | 0 | 1 | 1 | 0 | 0 | 2 | 2 | 3 | 0 | 0 | 0 | 6612 | 33252 | 3 | 6 | 6 | 1 | 1 | 0 | 0 | 1 | 0 | 1 | 0 | 3 | 6 | 1 | 1 | 8 | 1 | 0
|  | 0 | 6 |  | 6 | 4 | 1 | 1 | 0 | RG | 305.2 | RG.0305kW.4110 | 1 | 5 | 4 | 1 | 1 | 0 | 1 | 0 | 1 | 0 | 0 | 0 | 0 | 3 | 3 | 0 | 0 | 0 | 1 | 1 | 0 | 0 | 2 | 2 | 3 | 0 | 0 | 0 | 6702 | 34222 | 4 | 6 | 6 | 1 | 1 | 0 | 0 | 1 | 0 | 1 | 0 | 3 | 6 | 1 | 1 | 8 | 1 | 0
|  | 0 | 6 |  | 6 | 5 | 0 | 0 | 1 | RG | 307 | RG.0307kW.5001 | 1 | 5 | 5 | 0 | 1 | 0 | 1 | 0 | 1 | 0 | 0 | 0 | 0 | 3 | 3 | 0 | 0 | 0 | 1 | 1 | 0 | 0 | 2 | 2 | 3 | 0 | 0 | 0 | 6682 | 34372 | 5 | 6 | 6 | 1 | 1 | 0 | 0 | 1 | 0 | 1 | 0 | 3 | 6 | 1 | 1 | 8 | 1 | 0
|  | 0 | 6 |  | 6 | 2 | 4 | 0 | 0 | RG | 324 | RG.0324kW.2400 | 1 | 5 | 2 | 4 | 0 | 0 | 1 | 0 | 1 | 0 | 0 | 0 | 0 | 3 | 3 | 0 | 0 | 0 | 1 | 1 | 0 | 0 | 2 | 2 | 3 | 0 | 0 | 0 | 6632 | 34072 | 2 | 6 | 6 | 1 | 1 | 0 | 0 | 1 | 0 | 1 | 0 | 3 | 6 | 1 | 1 | 8 | 1 | 0
|  | 0 | 6 |  | 6 | 3 | 2 | 1 | 0 | RG | 326.2 | RG.0326kW.3210 | 1 | 5 | 3 | 2 | 1 | 0 | 1 | 0 | 1 | 0 | 0 | 0 | 0 | 3 | 3 | 0 | 0 | 0 | 1 | 1 | 0 | 0 | 2 | 2 | 3 | 0 | 0 | 0 | 6722 | 35042 | 3 | 6 | 6 | 1 | 1 | 0 | 0 | 1 | 0 | 1 | 0 | 3 | 6 | 1 | 1 | 8 | 1 | 0
|  | 0 | 6 |  | 6 | 4 | 1 | 0 | 1 | RG | 328 | RG.0328kW.4101 | 1 | 5 | 4 | 1 | 1 | 0 | 1 | 0 | 1 | 0 | 0 | 0 | 0 | 3 | 3 | 0 | 0 | 0 | 1 | 1 | 0 | 0 | 2 | 2 | 3 | 0 | 0 | 0 | 6702 | 35192 | 4 | 6 | 6 | 1 | 1 | 0 | 0 | 1 | 0 | 1 | 0 | 3 | 6 | 1 | 1 | 8 | 1 | 0
|  | 0 | 6 |  | 6 | 4 | 0 | 2 | 0 | RG | 328.4 | RG.0328kW.4020 | 1 | 5 | 4 | 0 | 2 | 0 | 1 | 0 | 1 | 0 | 0 | 0 | 0 | 3 | 3 | 0 | 0 | 0 | 1 | 1 | 0 | 0 | 2 | 2 | 3 | 0 | 0 | 0 | 6812 | 36012 | 4 | 6 | 6 | 1 | 1 | 0 | 0 | 1 | 0 | 1 | 0 | 3 | 6 | 1 | 1 | 8 | 1 | 0
|  | 0 | 6 |  | 6 | 1 | 5 | 0 | 0 | RG | 345 | RG.0345kW.1500 | 1 | 5 | 1 | 5 | 0 | 0 | 1 | 0 | 1 | 0 | 0 | 0 | 0 | 3 | 3 | 0 | 0 | 0 | 1 | 1 | 0 | 0 | 2 | 2 | 3 | 0 | 0 | 0 | 6652 | 34892 | 1 | 6 | 6 | 1 | 1 | 0 | 0 | 1 | 0 | 1 | 0 | 3 | 6 | 1 | 1 | 8 | 1 | 0
|  | 0 | 6 |  | 6 | 2 | 3 | 1 | 0 | RG | 347.2 | RG.0347kW.2310 | 1 | 5 | 2 | 3 | 1 | 0 | 1 | 0 | 1 | 0 | 0 | 0 | 0 | 3 | 3 | 0 | 0 | 0 | 1 | 1 | 0 | 0 | 2 | 2 | 3 | 0 | 0 | 0 | 6742 | 35862 | 2 | 6 | 6 | 1 | 1 | 0 | 0 | 1 | 0 | 1 | 0 | 3 | 6 | 1 | 1 | 8 | 1 | 0
|  | 0 | 6 |  | 6 | 3 | 2 | 0 | 1 | RG | 349 | RG.0349kW.3201 | 1 | 5 | 3 | 2 | 1 | 0 | 1 | 0 | 1 | 0 | 0 | 0 | 0 | 3 | 3 | 0 | 0 | 0 | 1 | 1 | 0 | 0 | 2 | 2 | 3 | 0 | 0 | 0 | 6722 | 36012 | 3 | 6 | 6 | 1 | 1 | 0 | 0 | 1 | 0 | 1 | 0 | 3 | 6 | 1 | 1 | 8 | 1 | 0
|  | 0 | 6 |  | 6 | 3 | 1 | 2 | 0 | RG | 349.4 | RG.0349kW.3120 | 1 | 5 | 3 | 1 | 2 | 0 | 1 | 0 | 1 | 0 | 0 | 0 | 0 | 3 | 3 | 0 | 0 | 0 | 1 | 1 | 0 | 0 | 2 | 2 | 3 | 0 | 0 | 0 | 6832 | 36832 | 3 | 6 | 6 | 1 | 1 | 0 | 0 | 1 | 0 | 1 | 0 | 3 | 6 | 1 | 1 | 8 | 1 | 0
|  | 0 | 6 |  | 6 | 4 | 0 | 1 | 1 | RG | 351.2 | RG.0351kW.4011 | 1 | 5 | 4 | 0 | 2 | 0 | 1 | 0 | 1 | 0 | 0 | 0 | 0 | 3 | 3 | 0 | 0 | 0 | 1 | 1 | 0 | 0 | 2 | 2 | 3 | 0 | 0 | 0 | 6812 | 36982 | 4 | 6 | 6 | 1 | 1 | 0 | 0 | 1 | 0 | 1 | 0 | 3 | 6 | 1 | 1 | 8 | 1 | 0
|  | 0 | 6 |  | 6 | 0 | 6 | 0 | 0 | RG | 366 | RG.0366kW.0600 | 1 | 5 | 0 | 6 | 0 | 0 | 1 | 0 | 1 | 0 | 0 | 0 | 0 | 3 | 3 | 0 | 0 | 0 | 1 | 1 | 0 | 0 | 2 | 2 | 3 | 0 | 0 | 0 | 6672 | 35712 | 0 | 6 | 6 | 1 | 1 | 0 | 0 | 1 | 0 | 1 | 0 | 3 | 6 | 1 | 1 | 8 | 1 | 0
|  | 0 | 6 |  | 6 | 1 | 4 | 1 | 0 | RG | 368.2 | RG.0368kW.1410 | 1 | 5 | 1 | 4 | 1 | 0 | 1 | 0 | 1 | 0 | 0 | 0 | 0 | 3 | 3 | 0 | 0 | 0 | 1 | 1 | 0 | 0 | 2 | 2 | 3 | 0 | 0 | 0 | 6762 | 36682 | 1 | 6 | 6 | 1 | 1 | 0 | 0 | 1 | 0 | 1 | 0 | 3 | 6 | 1 | 1 | 8 | 1 | 0
|  | 0 | 6 |  | 6 | 2 | 3 | 0 | 1 | RG | 370 | RG.0370kW.2301 | 1 | 5 | 2 | 3 | 1 | 0 | 1 | 0 | 1 | 0 | 0 | 0 | 0 | 3 | 3 | 0 | 0 | 0 | 1 | 1 | 0 | 0 | 2 | 2 | 3 | 0 | 0 | 0 | 6742 | 36832 | 2 | 6 | 6 | 1 | 1 | 0 | 0 | 1 | 0 | 1 | 0 | 3 | 6 | 1 | 1 | 8 | 1 | 0
|  | 0 | 6 |  | 6 | 2 | 2 | 2 | 0 | RG | 370.4 | RG.0370kW.2220 | 1 | 5 | 2 | 2 | 2 | 0 | 1 | 0 | 1 | 0 | 0 | 0 | 0 | 3 | 3 | 0 | 0 | 0 | 1 | 1 | 0 | 0 | 2 | 2 | 3 | 0 | 0 | 0 | 6852 | 37652 | 2 | 6 | 6 | 1 | 1 | 0 | 0 | 1 | 0 | 1 | 0 | 3 | 6 | 1 | 1 | 8 | 1 | 0
|  | 0 | 6 |  | 6 | 3 | 1 | 1 | 1 | RG | 372.2 | RG.0372kW.3111 | 1 | 5 | 3 | 1 | 2 | 0 | 1 | 0 | 1 | 0 | 0 | 0 | 0 | 3 | 3 | 0 | 0 | 0 | 1 | 1 | 0 | 0 | 2 | 2 | 3 | 0 | 0 | 0 | 6832 | 37802 | 3 | 6 | 6 | 1 | 1 | 0 | 0 | 1 | 0 | 1 | 0 | 3 | 6 | 1 | 1 | 8 | 1 | 0
|  | 0 | 6 |  | 6 | 3 | 0 | 3 | 0 | RG | 372.6 | RG.0372kW.3030 | 1 | 5 | 3 | 0 | 3 | 0 | 1 | 0 | 1 | 0 | 0 | 0 | 0 | 3 | 3 | 0 | 0 | 0 | 1 | 1 | 0 | 0 | 2 | 2 | 3 | 0 | 0 | 0 | 6942 | 38622 | 3 | 6 | 6 | 1 | 1 | 0 | 0 | 1 | 0 | 1 | 0 | 3 | 6 | 1 | 1 | 8 | 1 | 0
|  | 0 | 6 |  | 6 | 4 | 0 | 0 | 2 | RG | 374 | RG.0374kW.4002 | 1 | 5 | 4 | 0 | 2 | 0 | 1 | 0 | 1 | 0 | 0 | 0 | 0 | 3 | 3 | 0 | 0 | 0 | 1 | 1 | 0 | 0 | 2 | 2 | 3 | 0 | 0 | 0 | 6812 | 37952 | 4 | 6 | 6 | 1 | 1 | 0 | 0 | 1 | 0 | 1 | 0 | 3 | 6 | 1 | 1 | 8 | 1 | 0
|  | 0 | 6 |  | 6 | 0 | 5 | 1 | 0 | RG | 389.2 | RG.0389kW.0510 | 1 | 5 | 0 | 5 | 1 | 0 | 1 | 0 | 1 | 0 | 0 | 0 | 0 | 3 | 3 | 0 | 0 | 0 | 1 | 1 | 0 | 0 | 2 | 2 | 3 | 0 | 0 | 0 | 6782 | 37502 | 0 | 6 | 6 | 1 | 1 | 0 | 0 | 1 | 0 | 1 | 0 | 3 | 6 | 1 | 1 | 8 | 1 | 0
|  | 0 | 6 |  | 6 | 1 | 4 | 0 | 1 | RG | 391 | RG.0391kW.1401 | 1 | 5 | 1 | 4 | 1 | 0 | 1 | 0 | 1 | 0 | 0 | 0 | 0 | 3 | 3 | 0 | 0 | 0 | 1 | 1 | 0 | 0 | 2 | 2 | 3 | 0 | 0 | 0 | 6762 | 37652 | 1 | 6 | 6 | 1 | 1 | 0 | 0 | 1 | 0 | 1 | 0 | 3 | 6 | 1 | 1 | 8 | 1 | 0
|  | 0 | 6 |  | 6 | 1 | 3 | 2 | 0 | RG | 391.4 | RG.0391kW.1320 | 1 | 5 | 1 | 3 | 2 | 0 | 1 | 0 | 1 | 0 | 0 | 0 | 0 | 3 | 3 | 0 | 0 | 0 | 1 | 1 | 0 | 0 | 2 | 2 | 3 | 0 | 0 | 0 | 6872 | 38472 | 1 | 6 | 6 | 1 | 1 | 0 | 0 | 1 | 0 | 1 | 0 | 3 | 6 | 1 | 1 | 8 | 1 | 0
|  | 0 | 6 |  | 6 | 2 | 2 | 1 | 1 | RG | 393.2 | RG.0393kW.2211 | 1 | 5 | 2 | 2 | 2 | 0 | 1 | 0 | 1 | 0 | 0 | 0 | 0 | 3 | 3 | 0 | 0 | 0 | 1 | 1 | 0 | 0 | 2 | 2 | 3 | 0 | 0 | 0 | 6852 | 38622 | 2 | 6 | 6 | 1 | 1 | 0 | 0 | 1 | 0 | 1 | 0 | 3 | 6 | 1 | 1 | 8 | 1 | 0
|  | 0 | 6 |  | 6 | 2 | 1 | 3 | 0 | RG | 393.6 | RG.0393kW.2130 | 1 | 5 | 2 | 1 | 3 | 0 | 1 | 0 | 1 | 0 | 0 | 0 | 0 | 3 | 3 | 0 | 0 | 0 | 1 | 1 | 0 | 0 | 2 | 2 | 3 | 0 | 0 | 0 | 6962 | 39442 | 2 | 6 | 6 | 1 | 1 | 0 | 0 | 1 | 0 | 1 | 0 | 3 | 6 | 1 | 1 | 8 | 1 | 0
|  | 0 | 6 |  | 6 | 3 | 1 | 0 | 2 | RG | 395 | RG.0395kW.3102 | 1 | 5 | 3 | 1 | 2 | 0 | 1 | 0 | 1 | 0 | 0 | 0 | 0 | 3 | 3 | 0 | 0 | 0 | 1 | 1 | 0 | 0 | 2 | 2 | 3 | 0 | 0 | 0 | 6832 | 38772 | 3 | 6 | 6 | 1 | 1 | 0 | 0 | 1 | 0 | 1 | 0 | 3 | 6 | 1 | 1 | 8 | 1 | 0
|  | 0 | 6 |  | 6 | 3 | 0 | 2 | 1 | RG | 395.4 | RG.0395kW.3021 | 1 | 5 | 3 | 0 | 3 | 0 | 1 | 0 | 1 | 0 | 0 | 0 | 0 | 3 | 3 | 0 | 0 | 0 | 1 | 1 | 0 | 0 | 2 | 2 | 3 | 0 | 0 | 0 | 6942 | 39592 | 3 | 6 | 6 | 1 | 1 | 0 | 0 | 1 | 0 | 1 | 0 | 3 | 6 | 1 | 1 | 8 | 1 | 0
|  | 0 | 6 |  | 6 | 0 | 5 | 0 | 1 | RG | 412 | RG.0412kW.0501 | 1 | 5 | 0 | 5 | 1 | 0 | 1 | 0 | 1 | 0 | 0 | 0 | 0 | 3 | 3 | 0 | 0 | 0 | 1 | 1 | 0 | 0 | 2 | 2 | 3 | 0 | 0 | 0 | 6782 | 38472 | 0 | 6 | 6 | 1 | 1 | 0 | 0 | 1 | 0 | 1 | 0 | 3 | 6 | 1 | 1 | 8 | 1 | 0
|  | 0 | 6 |  | 6 | 0 | 4 | 2 | 0 | RG | 412.4 | RG.0412kW.0420 | 1 | 5 | 0 | 4 | 2 | 0 | 1 | 0 | 1 | 0 | 0 | 0 | 0 | 3 | 3 | 0 | 0 | 0 | 1 | 1 | 0 | 0 | 2 | 2 | 3 | 0 | 0 | 0 | 6892 | 39292 | 0 | 6 | 6 | 1 | 1 | 0 | 0 | 1 | 0 | 1 | 0 | 3 | 6 | 1 | 1 | 8 | 1 | 0
|  | 0 | 6 |  | 6 | 1 | 3 | 1 | 1 | RG | 414.2 | RG.0414kW.1311 | 1 | 5 | 1 | 3 | 2 | 0 | 1 | 0 | 1 | 0 | 0 | 0 | 0 | 3 | 3 | 0 | 0 | 0 | 1 | 1 | 0 | 0 | 2 | 2 | 3 | 0 | 0 | 0 | 6872 | 39442 | 1 | 6 | 6 | 1 | 1 | 0 | 0 | 1 | 0 | 1 | 0 | 3 | 6 | 1 | 1 | 8 | 1 | 0
|  | 0 | 6 |  | 6 | 1 | 2 | 3 | 0 | RG | 414.6 | RG.0414kW.1230 | 1 | 5 | 1 | 2 | 3 | 0 | 1 | 0 | 1 | 0 | 0 | 0 | 0 | 3 | 3 | 0 | 0 | 0 | 1 | 1 | 0 | 0 | 2 | 2 | 3 | 0 | 0 | 0 | 6982 | 40262 | 1 | 6 | 6 | 1 | 1 | 0 | 0 | 1 | 0 | 1 | 0 | 3 | 6 | 1 | 1 | 8 | 1 | 0
|  | 0 | 6 |  | 6 | 2 | 2 | 0 | 2 | RG | 416 | RG.0416kW.2202 | 1 | 5 | 2 | 2 | 2 | 0 | 1 | 0 | 1 | 0 | 0 | 0 | 0 | 3 | 3 | 0 | 0 | 0 | 1 | 1 | 0 | 0 | 2 | 2 | 3 | 0 | 0 | 0 | 6852 | 39592 | 2 | 6 | 6 | 1 | 1 | 0 | 0 | 1 | 0 | 1 | 0 | 3 | 6 | 1 | 1 | 8 | 1 | 0
|  | 0 | 6 |  | 6 | 2 | 1 | 2 | 1 | RG | 416.4 | RG.0416kW.2121 | 1 | 5 | 2 | 1 | 3 | 0 | 1 | 0 | 1 | 0 | 0 | 0 | 0 | 3 | 3 | 0 | 0 | 0 | 1 | 1 | 0 | 0 | 2 | 2 | 3 | 0 | 0 | 0 | 6962 | 40412 | 2 | 6 | 6 | 1 | 1 | 0 | 0 | 1 | 0 | 1 | 0 | 3 | 6 | 1 | 1 | 8 | 1 | 0
|  | 0 | 6 |  | 6 | 2 | 0 | 4 | 0 | RG | 416.8 | RG.0416kW.2040 | 1 | 5 | 2 | 0 | 4 | 0 | 1 | 0 | 1 | 0 | 0 | 0 | 0 | 3 | 3 | 0 | 0 | 0 | 1 | 1 | 0 | 0 | 2 | 2 | 3 | 0 | 0 | 0 | 7072 | 41232 | 2 | 6 | 6 | 1 | 1 | 0 | 0 | 1 | 0 | 1 | 0 | 3 | 6 | 1 | 1 | 8 | 1 | 0
|  | 0 | 6 |  | 6 | 3 | 0 | 1 | 2 | RG | 418.2 | RG.0418kW.3012 | 1 | 5 | 3 | 0 | 3 | 0 | 1 | 0 | 1 | 0 | 0 | 0 | 0 | 3 | 3 | 0 | 0 | 0 | 1 | 1 | 0 | 0 | 2 | 2 | 3 | 0 | 0 | 0 | 6942 | 40562 | 3 | 6 | 6 | 1 | 1 | 0 | 0 | 1 | 0 | 1 | 0 | 3 | 6 | 1 | 1 | 8 | 1 | 0
|  | 0 | 6 |  | 6 | 0 | 4 | 1 | 1 | RG | 435.2 | RG.0435kW.0411 | 1 | 5 | 0 | 4 | 2 | 0 | 1 | 0 | 1 | 0 | 0 | 0 | 0 | 3 | 3 | 0 | 0 | 0 | 1 | 1 | 0 | 0 | 2 | 2 | 3 | 0 | 0 | 0 | 6892 | 40262 | 0 | 6 | 6 | 1 | 1 | 0 | 0 | 1 | 0 | 1 | 0 | 3 | 6 | 1 | 1 | 8 | 1 | 0
|  | 0 | 6 |  | 6 | 0 | 3 | 3 | 0 | RG | 435.6 | RG.0435kW.0330 | 1 | 5 | 0 | 3 | 3 | 0 | 1 | 0 | 1 | 0 | 0 | 0 | 0 | 3 | 3 | 0 | 0 | 0 | 1 | 1 | 0 | 0 | 2 | 2 | 3 | 0 | 0 | 0 | 7002 | 41082 | 0 | 6 | 6 | 1 | 1 | 0 | 0 | 1 | 0 | 1 | 0 | 3 | 6 | 1 | 1 | 8 | 1 | 0
|  | 0 | 6 |  | 6 | 1 | 3 | 0 | 2 | RG | 437 | RG.0437kW.1302 | 1 | 5 | 1 | 3 | 2 | 0 | 1 | 0 | 1 | 0 | 0 | 0 | 0 | 3 | 3 | 0 | 0 | 0 | 1 | 1 | 0 | 0 | 2 | 2 | 3 | 0 | 0 | 0 | 6872 | 40412 | 1 | 6 | 6 | 1 | 1 | 0 | 0 | 1 | 0 | 1 | 0 | 3 | 6 | 1 | 1 | 8 | 1 | 0
|  | 0 | 6 |  | 6 | 1 | 2 | 2 | 1 | RG | 437.4 | RG.0437kW.1221 | 1 | 5 | 1 | 2 | 3 | 0 | 1 | 0 | 1 | 0 | 0 | 0 | 0 | 3 | 3 | 0 | 0 | 0 | 1 | 1 | 0 | 0 | 2 | 2 | 3 | 0 | 0 | 0 | 6982 | 41232 | 1 | 6 | 6 | 1 | 1 | 0 | 0 | 1 | 0 | 1 | 0 | 3 | 6 | 1 | 1 | 8 | 1 | 0
|  | 0 | 6 |  | 6 | 1 | 1 | 4 | 0 | RG | 437.8 | RG.0437kW.1140 | 1 | 5 | 1 | 1 | 4 | 0 | 1 | 0 | 1 | 0 | 0 | 0 | 0 | 3 | 3 | 0 | 0 | 0 | 1 | 1 | 0 | 0 | 2 | 2 | 3 | 0 | 0 | 0 | 7092 | 42052 | 1 | 6 | 6 | 1 | 1 | 0 | 0 | 1 | 0 | 1 | 0 | 3 | 6 | 1 | 1 | 8 | 1 | 0
|  | 0 | 6 |  | 6 | 2 | 1 | 1 | 2 | RG | 439.2 | RG.0439kW.2112 | 1 | 5 | 2 | 1 | 3 | 0 | 1 | 0 | 1 | 0 | 0 | 0 | 0 | 3 | 3 | 0 | 0 | 0 | 1 | 1 | 0 | 0 | 2 | 2 | 3 | 0 | 0 | 0 | 6962 | 41382 | 2 | 6 | 6 | 1 | 1 | 0 | 0 | 1 | 0 | 1 | 0 | 3 | 6 | 1 | 1 | 8 | 1 | 0
|  | 0 | 6 |  | 6 | 2 | 0 | 3 | 1 | RG | 439.6 | RG.0439kW.2031 | 1 | 5 | 2 | 0 | 4 | 0 | 1 | 0 | 1 | 0 | 0 | 0 | 0 | 3 | 3 | 0 | 0 | 0 | 1 | 1 | 0 | 0 | 2 | 2 | 3 | 0 | 0 | 0 | 7072 | 42202 | 2 | 6 | 6 | 1 | 1 | 0 | 0 | 1 | 0 | 1 | 0 | 3 | 6 | 1 | 1 | 8 | 1 | 0
|  | 0 | 6 |  | 6 | 3 | 0 | 0 | 3 | RG | 441 | RG.0441kW.3003 | 1 | 5 | 3 | 0 | 3 | 0 | 1 | 0 | 1 | 0 | 0 | 0 | 0 | 3 | 3 | 0 | 0 | 0 | 1 | 1 | 0 | 0 | 2 | 2 | 3 | 0 | 0 | 0 | 6942 | 41532 | 3 | 6 | 6 | 1 | 1 | 0 | 0 | 1 | 0 | 1 | 0 | 3 | 6 | 1 | 1 | 8 | 1 | 0
|  | 0 | 6 |  | 6 | 0 | 4 | 0 | 2 | RG | 458 | RG.0458kW.0402 | 1 | 5 | 0 | 4 | 2 | 0 | 1 | 0 | 1 | 0 | 0 | 0 | 0 | 3 | 3 | 0 | 0 | 0 | 1 | 1 | 0 | 0 | 2 | 2 | 3 | 0 | 0 | 0 | 6892 | 41232 | 0 | 6 | 6 | 1 | 1 | 0 | 0 | 1 | 0 | 1 | 0 | 3 | 6 | 1 | 1 | 8 | 1 | 0
|  | 0 | 6 |  | 6 | 0 | 3 | 2 | 1 | RG | 458.4 | RG.0458kW.0321 | 1 | 5 | 0 | 3 | 3 | 0 | 1 | 0 | 1 | 0 | 0 | 0 | 0 | 3 | 3 | 0 | 0 | 0 | 1 | 1 | 0 | 0 | 2 | 2 | 3 | 0 | 0 | 0 | 7002 | 42052 | 0 | 6 | 6 | 1 | 1 | 0 | 0 | 1 | 0 | 1 | 0 | 3 | 6 | 1 | 1 | 8 | 1 | 0
|  | 0 | 6 |  | 6 | 0 | 2 | 4 | 0 | RG | 458.8 | RG.0458kW.0240 | 1 | 5 | 0 | 2 | 4 | 0 | 1 | 0 | 1 | 0 | 0 | 0 | 0 | 3 | 3 | 0 | 0 | 0 | 1 | 1 | 0 | 0 | 2 | 2 | 3 | 0 | 0 | 0 | 7112 | 42872 | 0 | 6 | 6 | 1 | 1 | 0 | 0 | 1 | 0 | 1 | 0 | 3 | 6 | 1 | 1 | 8 | 1 | 0
|  | 0 | 6 |  | 6 | 1 | 2 | 1 | 2 | RG | 460.2 | RG.0460kW.1212 | 1 | 5 | 1 | 2 | 3 | 0 | 0 | 0 | 0 | 0 | 1 | 0 | 1 | 3 | 3 | 0 | 0 | 0 | 0 | 0 | 1 | 1 | 2 | 2 | 3 | 0 | 0 | 0 | 7420 | 42640 | 1 | 6 | 6 | 0 | 0 | 1 | 1 | 0 | 1 | 0 | 1 | 3 | 6 | 1 | 1 | 8 | 0 | 1
|  | 0 | 6 |  | 6 | 1 | 1 | 3 | 1 | RG | 460.6 | RG.0460kW.1131 | 1 | 5 | 1 | 1 | 4 | 0 | 0 | 0 | 0 | 0 | 1 | 0 | 1 | 3 | 3 | 0 | 0 | 0 | 0 | 0 | 1 | 1 | 2 | 2 | 3 | 0 | 0 | 0 | 7530 | 43460 | 1 | 6 | 6 | 0 | 0 | 1 | 1 | 0 | 1 | 0 | 1 | 3 | 6 | 1 | 1 | 8 | 0 | 1
|  | 0 | 6 |  | 6 | 1 | 0 | 5 | 0 | RG | 461 | RG.0461kW.1050 | 1 | 5 | 1 | 0 | 5 | 0 | 0 | 0 | 0 | 0 | 1 | 0 | 1 | 3 | 3 | 0 | 0 | 0 | 0 | 0 | 1 | 1 | 2 | 2 | 3 | 0 | 0 | 0 | 7640 | 44280 | 1 | 6 | 6 | 0 | 0 | 1 | 1 | 0 | 1 | 0 | 1 | 3 | 6 | 1 | 1 | 8 | 0 | 1
|  | 0 | 6 |  | 6 | 2 | 1 | 0 | 3 | RG | 462 | RG.0462kW.2103 | 1 | 5 | 2 | 1 | 3 | 0 | 0 | 0 | 0 | 0 | 1 | 0 | 1 | 3 | 3 | 0 | 0 | 0 | 0 | 0 | 1 | 1 | 2 | 2 | 3 | 0 | 0 | 0 | 7400 | 42790 | 2 | 6 | 6 | 0 | 0 | 1 | 1 | 0 | 1 | 0 | 1 | 3 | 6 | 1 | 1 | 8 | 0 | 1
|  | 0 | 6 |  | 6 | 2 | 0 | 2 | 2 | RG | 462.4 | RG.0462kW.2022 | 1 | 5 | 2 | 0 | 4 | 0 | 0 | 0 | 0 | 0 | 1 | 0 | 1 | 3 | 3 | 0 | 0 | 0 | 0 | 0 | 1 | 1 | 2 | 2 | 3 | 0 | 0 | 0 | 7510 | 43610 | 2 | 6 | 6 | 0 | 0 | 1 | 1 | 0 | 1 | 0 | 1 | 3 | 6 | 1 | 1 | 8 | 0 | 1
|  | 0 | 6 |  | 6 | 0 | 3 | 1 | 2 | RG | 481.2 | RG.0481kW.0312 | 1 | 5 | 0 | 3 | 3 | 0 | 0 | 0 | 0 | 0 | 1 | 0 | 1 | 3 | 3 | 0 | 0 | 0 | 0 | 0 | 1 | 1 | 2 | 2 | 3 | 0 | 0 | 0 | 7440 | 43460 | 0 | 6 | 6 | 0 | 0 | 1 | 1 | 0 | 1 | 0 | 1 | 3 | 6 | 1 | 1 | 8 | 0 | 1
|  | 0 | 6 |  | 6 | 0 | 2 | 3 | 1 | RG | 481.6 | RG.0481kW.0231 | 1 | 5 | 0 | 2 | 4 | 0 | 0 | 0 | 0 | 0 | 1 | 0 | 1 | 3 | 3 | 0 | 0 | 0 | 0 | 0 | 1 | 1 | 2 | 2 | 3 | 0 | 0 | 0 | 7550 | 44280 | 0 | 6 | 6 | 0 | 0 | 1 | 1 | 0 | 1 | 0 | 1 | 3 | 6 | 1 | 1 | 8 | 0 | 1
|  | 0 | 6 |  | 6 | 0 | 1 | 5 | 0 | RG | 482 | RG.0482kW.0150 | 1 | 5 | 0 | 1 | 5 | 0 | 0 | 0 | 0 | 0 | 1 | 0 | 1 | 3 | 3 | 0 | 0 | 0 | 0 | 0 | 1 | 1 | 2 | 2 | 3 | 0 | 0 | 0 | 7660 | 45100 | 0 | 6 | 6 | 0 | 0 | 1 | 1 | 0 | 1 | 0 | 1 | 3 | 6 | 1 | 1 | 8 | 0 | 1
|  | 0 | 6 |  | 6 | 1 | 2 | 0 | 3 | RG | 483 | RG.0483kW.1203 | 1 | 5 | 1 | 2 | 3 | 0 | 0 | 0 | 0 | 0 | 1 | 0 | 1 | 3 | 3 | 0 | 0 | 0 | 0 | 0 | 1 | 1 | 2 | 2 | 3 | 0 | 0 | 0 | 7420 | 43610 | 1 | 6 | 6 | 0 | 0 | 1 | 1 | 0 | 1 | 0 | 1 | 3 | 6 | 1 | 1 | 8 | 0 | 1
|  | 0 | 6 |  | 6 | 1 | 1 | 2 | 2 | RG | 483.4 | RG.0483kW.1122 | 1 | 5 | 1 | 1 | 4 | 0 | 0 | 0 | 0 | 0 | 1 | 0 | 1 | 3 | 3 | 0 | 0 | 0 | 0 | 0 | 1 | 1 | 2 | 2 | 3 | 0 | 0 | 0 | 7530 | 44430 | 1 | 6 | 6 | 0 | 0 | 1 | 1 | 0 | 1 | 0 | 1 | 3 | 6 | 1 | 1 | 8 | 0 | 1
|  | 0 | 6 |  | 6 | 1 | 0 | 4 | 1 | RG | 483.8 | RG.0483kW.1041 | 1 | 5 | 1 | 0 | 5 | 0 | 0 | 0 | 0 | 0 | 1 | 0 | 1 | 3 | 3 | 0 | 0 | 0 | 0 | 0 | 1 | 1 | 2 | 2 | 3 | 0 | 0 | 0 | 7640 | 45250 | 1 | 6 | 6 | 0 | 0 | 1 | 1 | 0 | 1 | 0 | 1 | 3 | 6 | 1 | 1 | 8 | 0 | 1
|  | 0 | 6 |  | 6 | 2 | 0 | 1 | 3 | RG | 485.2 | RG.0485kW.2013 | 1 | 5 | 2 | 0 | 4 | 0 | 0 | 0 | 0 | 0 | 1 | 0 | 1 | 3 | 3 | 0 | 0 | 0 | 0 | 0 | 1 | 1 | 2 | 2 | 3 | 0 | 0 | 0 | 7510 | 44580 | 2 | 6 | 6 | 0 | 0 | 1 | 1 | 0 | 1 | 0 | 1 | 3 | 6 | 1 | 1 | 8 | 0 | 1
|  | 0 | 6 |  | 6 | 0 | 3 | 0 | 3 | RG | 504 | RG.0504kW.0303 | 1 | 5 | 0 | 3 | 3 | 0 | 0 | 0 | 0 | 0 | 1 | 0 | 1 | 3 | 3 | 0 | 0 | 0 | 0 | 0 | 1 | 1 | 2 | 2 | 3 | 0 | 0 | 0 | 7440 | 44430 | 0 | 6 | 6 | 0 | 0 | 1 | 1 | 0 | 1 | 0 | 1 | 3 | 6 | 1 | 1 | 8 | 0 | 1
|  | 0 | 6 |  | 6 | 0 | 2 | 2 | 2 | RG | 504.4 | RG.0504kW.0222 | 1 | 5 | 0 | 2 | 4 | 0 | 0 | 0 | 0 | 0 | 1 | 0 | 1 | 3 | 3 | 0 | 0 | 0 | 0 | 0 | 1 | 1 | 2 | 2 | 3 | 0 | 0 | 0 | 7550 | 45250 | 0 | 6 | 6 | 0 | 0 | 1 | 1 | 0 | 1 | 0 | 1 | 3 | 6 | 1 | 1 | 8 | 0 | 1
|  | 0 | 6 |  | 6 | 0 | 1 | 4 | 1 | RG | 504.8 | RG.0504kW.0141 | 1 | 5 | 0 | 1 | 5 | 0 | 0 | 0 | 0 | 0 | 1 | 0 | 1 | 3 | 3 | 0 | 0 | 0 | 0 | 0 | 1 | 1 | 2 | 2 | 3 | 0 | 0 | 0 | 7660 | 46070 | 0 | 6 | 6 | 0 | 0 | 1 | 1 | 0 | 1 | 0 | 1 | 3 | 6 | 1 | 1 | 8 | 0 | 1
|  | 0 | 6 |  | 6 | 0 | 0 | 6 | 0 | RG | 505.2 | RG.0505kW.0060 | 1 | 5 | 0 | 0 | 6 | 0 | 0 | 0 | 0 | 0 | 1 | 0 | 1 | 3 | 3 | 0 | 0 | 0 | 0 | 0 | 1 | 1 | 2 | 2 | 3 | 0 | 0 | 0 | 7770 | 46890 | 0 | 6 | 6 | 0 | 0 | 1 | 1 | 0 | 1 | 0 | 1 | 3 | 6 | 1 | 1 | 8 | 0 | 1
|  | 0 | 6 |  | 6 | 1 | 1 | 1 | 3 | RG | 506.2 | RG.0506kW.1113 | 1 | 5 | 1 | 1 | 4 | 0 | 0 | 0 | 0 | 0 | 1 | 0 | 1 | 3 | 3 | 0 | 0 | 0 | 0 | 0 | 1 | 1 | 2 | 2 | 3 | 0 | 0 | 0 | 7530 | 45400 | 1 | 6 | 6 | 0 | 0 | 1 | 1 | 0 | 1 | 0 | 1 | 3 | 6 | 1 | 1 | 8 | 0 | 1
|  | 0 | 6 |  | 6 | 1 | 0 | 3 | 2 | RG | 506.6 | RG.0506kW.1032 | 1 | 5 | 1 | 0 | 5 | 0 | 0 | 0 | 0 | 0 | 1 | 0 | 1 | 3 | 3 | 0 | 0 | 0 | 0 | 0 | 1 | 1 | 2 | 2 | 3 | 0 | 0 | 0 | 7640 | 46220 | 1 | 6 | 6 | 0 | 0 | 1 | 1 | 0 | 1 | 0 | 1 | 3 | 6 | 1 | 1 | 8 | 0 | 1
|  | 0 | 6 |  | 6 | 2 | 0 | 0 | 4 | RG | 508 | RG.0508kW.2004 | 1 | 5 | 2 | 0 | 4 | 0 | 0 | 0 | 0 | 0 | 1 | 0 | 1 | 3 | 3 | 0 | 0 | 0 | 0 | 0 | 1 | 1 | 2 | 2 | 3 | 0 | 0 | 0 | 7510 | 45550 | 2 | 6 | 6 | 0 | 0 | 1 | 1 | 0 | 1 | 0 | 1 | 3 | 6 | 1 | 1 | 8 | 0 | 1
|  | 0 | 6 |  | 6 | 0 | 2 | 1 | 3 | RG | 527.2 | RG.0527kW.0213 | 1 | 5 | 0 | 2 | 4 | 0 | 0 | 0 | 0 | 0 | 1 | 0 | 1 | 3 | 3 | 0 | 0 | 0 | 0 | 0 | 1 | 1 | 2 | 2 | 3 | 0 | 0 | 0 | 7550 | 46220 | 0 | 6 | 6 | 0 | 0 | 1 | 1 | 0 | 1 | 0 | 1 | 3 | 6 | 1 | 1 | 8 | 0 | 1
|  | 0 | 6 |  | 6 | 0 | 1 | 3 | 2 | RG | 527.6 | RG.0527kW.0132 | 1 | 5 | 0 | 1 | 5 | 0 | 0 | 0 | 0 | 0 | 1 | 0 | 1 | 3 | 3 | 0 | 0 | 0 | 0 | 0 | 1 | 1 | 2 | 2 | 3 | 0 | 0 | 0 | 7660 | 47040 | 0 | 6 | 6 | 0 | 0 | 1 | 1 | 0 | 1 | 0 | 1 | 3 | 6 | 1 | 1 | 8 | 0 | 1
|  | 0 | 6 |  | 6 | 0 | 0 | 5 | 1 | RG | 528 | RG.0528kW.0051 | 1 | 5 | 0 | 0 | 6 | 0 | 0 | 0 | 0 | 0 | 1 | 0 | 1 | 3 | 3 | 0 | 0 | 0 | 0 | 0 | 1 | 1 | 2 | 2 | 3 | 0 | 0 | 0 | 7770 | 47860 | 0 | 6 | 6 | 0 | 0 | 1 | 1 | 0 | 1 | 0 | 1 | 3 | 6 | 1 | 1 | 8 | 0 | 1
|  | 0 | 6 |  | 6 | 1 | 1 | 0 | 4 | RG | 529 | RG.0529kW.1104 | 1 | 5 | 1 | 1 | 4 | 0 | 0 | 0 | 0 | 0 | 1 | 0 | 1 | 3 | 3 | 0 | 0 | 0 | 0 | 0 | 1 | 1 | 2 | 2 | 3 | 0 | 0 | 0 | 7530 | 46370 | 1 | 6 | 6 | 0 | 0 | 1 | 1 | 0 | 1 | 0 | 1 | 3 | 6 | 1 | 1 | 8 | 0 | 1
|  | 0 | 6 |  | 6 | 1 | 0 | 2 | 3 | RG | 529.4 | RG.0529kW.1023 | 1 | 5 | 1 | 0 | 5 | 0 | 0 | 0 | 0 | 0 | 1 | 0 | 1 | 3 | 3 | 0 | 0 | 0 | 0 | 0 | 1 | 1 | 2 | 2 | 3 | 0 | 0 | 0 | 7640 | 47190 | 1 | 6 | 6 | 0 | 0 | 1 | 1 | 0 | 1 | 0 | 1 | 3 | 6 | 1 | 1 | 8 | 0 | 1
|  | 0 | 6 |  | 6 | 0 | 2 | 0 | 4 | RG | 550 | RG.0550kW.0204 | 1 | 5 | 0 | 2 | 4 | 0 | 0 | 0 | 0 | 0 | 1 | 0 | 1 | 3 | 3 | 0 | 0 | 0 | 0 | 0 | 1 | 1 | 2 | 2 | 3 | 0 | 0 | 0 | 7550 | 47190 | 0 | 6 | 6 | 0 | 0 | 1 | 1 | 0 | 1 | 0 | 1 | 3 | 6 | 1 | 1 | 8 | 0 | 1
|  | 0 | 6 |  | 6 | 0 | 1 | 2 | 3 | RG | 550.4 | RG.0550kW.0123 | 1 | 5 | 0 | 1 | 5 | 0 | 0 | 0 | 0 | 0 | 1 | 0 | 1 | 3 | 3 | 0 | 0 | 0 | 0 | 0 | 1 | 1 | 2 | 2 | 3 | 0 | 0 | 0 | 7660 | 48010 | 0 | 6 | 6 | 0 | 0 | 1 | 1 | 0 | 1 | 0 | 1 | 3 | 6 | 1 | 1 | 8 | 0 | 1
|  | 0 | 6 |  | 6 | 0 | 0 | 4 | 2 | RG | 550.8 | RG.0550kW.0042 | 1 | 5 | 0 | 0 | 6 | 0 | 0 | 0 | 0 | 0 | 1 | 0 | 1 | 3 | 3 | 0 | 0 | 0 | 0 | 0 | 1 | 1 | 2 | 2 | 3 | 0 | 0 | 0 | 7770 | 48830 | 0 | 6 | 6 | 0 | 0 | 1 | 1 | 0 | 1 | 0 | 1 | 3 | 6 | 1 | 1 | 8 | 0 | 1
|  | 0 | 6 |  | 6 | 1 | 0 | 1 | 4 | RG | 552.2 | RG.0552kW.1014 | 1 | 5 | 1 | 0 | 5 | 0 | 0 | 0 | 0 | 0 | 1 | 0 | 1 | 3 | 3 | 0 | 0 | 0 | 0 | 0 | 1 | 1 | 2 | 2 | 3 | 0 | 0 | 0 | 7640 | 48160 | 1 | 6 | 6 | 0 | 0 | 1 | 1 | 0 | 1 | 0 | 1 | 3 | 6 | 1 | 1 | 8 | 0 | 1
|  | 0 | 6 |  | 6 | 0 | 1 | 1 | 4 | RG | 573.2 | RG.0573kW.0114 | 1 | 5 | 0 | 1 | 5 | 0 | 0 | 0 | 0 | 0 | 1 | 0 | 1 | 3 | 3 | 0 | 0 | 0 | 0 | 0 | 1 | 1 | 2 | 2 | 3 | 0 | 0 | 0 | 7660 | 48980 | 0 | 6 | 6 | 0 | 0 | 1 | 1 | 0 | 1 | 0 | 1 | 3 | 6 | 1 | 1 | 8 | 0 | 1
|  | 0 | 6 |  | 6 | 0 | 0 | 3 | 3 | RG | 573.6 | RG.0573kW.0033 | 1 | 5 | 0 | 0 | 6 | 0 | 0 | 0 | 0 | 0 | 1 | 0 | 1 | 3 | 3 | 0 | 0 | 0 | 0 | 0 | 1 | 1 | 2 | 2 | 3 | 0 | 0 | 0 | 7770 | 49800 | 0 | 6 | 6 | 0 | 0 | 1 | 1 | 0 | 1 | 0 | 1 | 3 | 6 | 1 | 1 | 8 | 0 | 1
|  | 0 | 6 |  | 6 | 1 | 0 | 0 | 5 | RG | 575 | RG.0575kW.1005 | 1 | 5 | 1 | 0 | 5 | 0 | 0 | 0 | 0 | 0 | 1 | 0 | 1 | 3 | 3 | 0 | 0 | 0 | 0 | 0 | 1 | 1 | 2 | 2 | 3 | 0 | 0 | 0 | 7640 | 49130 | 1 | 6 | 6 | 0 | 0 | 1 | 1 | 0 | 1 | 0 | 1 | 3 | 6 | 1 | 1 | 8 | 0 | 1
|  | 0 | 6 |  | 6 | 0 | 1 | 0 | 5 | RG | 596 | RG.0596kW.0105 | 1 | 5 | 0 | 1 | 5 | 0 | 0 | 0 | 0 | 0 | 1 | 0 | 1 | 3 | 3 | 0 | 0 | 0 | 0 | 0 | 1 | 1 | 2 | 2 | 3 | 0 | 0 | 0 | 7660 | 49950 | 0 | 6 | 6 | 0 | 0 | 1 | 1 | 0 | 1 | 0 | 1 | 3 | 6 | 1 | 1 | 8 | 0 | 1
|  | 0 | 6 |  | 6 | 0 | 0 | 2 | 4 | RG | 596.4 | RG.0596kW.0024 | 1 | 5 | 0 | 0 | 6 | 0 | 0 | 0 | 0 | 0 | 1 | 0 | 1 | 3 | 3 | 0 | 0 | 0 | 0 | 0 | 1 | 1 | 2 | 2 | 3 | 0 | 0 | 0 | 7770 | 50770 | 0 | 6 | 6 | 0 | 0 | 1 | 1 | 0 | 1 | 0 | 1 | 3 | 6 | 1 | 1 | 8 | 0 | 1
|  | 0 | 6 |  | 6 | 0 | 0 | 1 | 5 | RG | 619.2 | RG.0619kW.0015 | 1 | 5 | 0 | 0 | 6 | 0 | 0 | 0 | 0 | 0 | 1 | 0 | 1 | 3 | 3 | 0 | 0 | 0 | 0 | 0 | 1 | 1 | 2 | 2 | 3 | 0 | 0 | 0 | 7770 | 51740 | 0 | 6 | 6 | 0 | 0 | 1 | 1 | 0 | 1 | 0 | 1 | 3 | 6 | 1 | 1 | 8 | 0 | 1
|  | 0 | 6 |  | 6 | 0 | 0 | 0 | 6 | RG | 642 | RG.0642kW.0006 | 1 | 5 | 0 | 0 | 6 | 0 | 0 | 0 | 0 | 0 | 1 | 0 | 1 | 3 | 3 | 0 | 0 | 0 | 0 | 0 | 1 | 1 | 2 | 2 | 3 | 0 | 0 | 0 | 7770 | 52710 | 0 | 6 | 6 | 0 | 0 | 1 | 1 | 0 | 1 | 0 | 1 | 3 | 6 | 1 | 1 | 8 | 0 | 1
|  | 0 | 6 |  | 7 | 7 | 0 | 0 | 0 | RG | 280 | RG.0280kW.7000 | 1 | 6 | 7 | 0 | 0 | 0 | 0 | 1 | 1 | 0 | 0 | 0 | 0 | 4 | 3 | 0 | 0 | 1 | 1 | 1 | 0 | 0 | 3 | 2 | 4 | 0 | 0 | 0 | 7737 | 36017 | 7 | 7 | 7 | 1 | 1 | 0 | 0 | 1 | 0 | 1 | 0 | 4 | 7 | 1 | 1 | 11 | 1 | 0
|  | 0 | 6 |  | 7 | 6 | 1 | 0 | 0 | RG | 301 | RG.0301kW.6100 | 1 | 6 | 6 | 1 | 0 | 0 | 0 | 1 | 1 | 0 | 0 | 0 | 0 | 4 | 3 | 0 | 0 | 1 | 1 | 1 | 0 | 0 | 3 | 2 | 4 | 0 | 0 | 0 | 7757 | 36837 | 6 | 7 | 7 | 1 | 1 | 0 | 0 | 1 | 0 | 1 | 0 | 4 | 7 | 1 | 1 | 11 | 1 | 0
|  | 0 | 6 |  | 7 | 5 | 2 | 0 | 0 | RG | 322 | RG.0322kW.5200 | 1 | 6 | 5 | 2 | 0 | 0 | 0 | 1 | 1 | 0 | 0 | 0 | 0 | 4 | 3 | 0 | 0 | 1 | 1 | 1 | 0 | 0 | 3 | 2 | 4 | 0 | 0 | 0 | 7777 | 37657 | 5 | 7 | 7 | 1 | 1 | 0 | 0 | 1 | 0 | 1 | 0 | 4 | 7 | 1 | 1 | 11 | 1 | 0
|  | 0 | 6 |  | 7 | 6 | 0 | 1 | 0 | RG | 324.2 | RG.0324kW.6010 | 1 | 6 | 6 | 0 | 1 | 0 | 0 | 1 | 1 | 0 | 0 | 0 | 0 | 4 | 3 | 0 | 0 | 1 | 1 | 1 | 0 | 0 | 3 | 2 | 4 | 0 | 0 | 0 | 7867 | 38627 | 6 | 7 | 7 | 1 | 1 | 0 | 0 | 1 | 0 | 1 | 0 | 4 | 7 | 1 | 1 | 11 | 1 | 0
|  | 0 | 6 |  | 7 | 4 | 3 | 0 | 0 | RG | 343 | RG.0343kW.4300 | 1 | 6 | 4 | 3 | 0 | 0 | 0 | 1 | 1 | 0 | 0 | 0 | 0 | 4 | 3 | 0 | 0 | 1 | 1 | 1 | 0 | 0 | 3 | 2 | 4 | 0 | 0 | 0 | 7797 | 38477 | 4 | 7 | 7 | 1 | 1 | 0 | 0 | 1 | 0 | 1 | 0 | 4 | 7 | 1 | 1 | 11 | 1 | 0
|  | 0 | 6 |  | 7 | 5 | 1 | 1 | 0 | RG | 345.2 | RG.0345kW.5110 | 1 | 6 | 5 | 1 | 1 | 0 | 0 | 1 | 1 | 0 | 0 | 0 | 0 | 4 | 3 | 0 | 0 | 1 | 1 | 1 | 0 | 0 | 3 | 2 | 4 | 0 | 0 | 0 | 7887 | 39447 | 5 | 7 | 7 | 1 | 1 | 0 | 0 | 1 | 0 | 1 | 0 | 4 | 7 | 1 | 1 | 11 | 1 | 0
|  | 0 | 6 |  | 7 | 6 | 0 | 0 | 1 | RG | 347 | RG.0347kW.6001 | 1 | 6 | 6 | 0 | 1 | 0 | 0 | 1 | 1 | 0 | 0 | 0 | 0 | 4 | 3 | 0 | 0 | 1 | 1 | 1 | 0 | 0 | 3 | 2 | 4 | 0 | 0 | 0 | 7867 | 39597 | 6 | 7 | 7 | 1 | 1 | 0 | 0 | 1 | 0 | 1 | 0 | 4 | 7 | 1 | 1 | 11 | 1 | 0
|  | 0 | 6 |  | 7 | 3 | 4 | 0 | 0 | RG | 364 | RG.0364kW.3400 | 1 | 6 | 3 | 4 | 0 | 0 | 0 | 1 | 1 | 0 | 0 | 0 | 0 | 4 | 3 | 0 | 0 | 1 | 1 | 1 | 0 | 0 | 3 | 2 | 4 | 0 | 0 | 0 | 7817 | 39297 | 3 | 7 | 7 | 1 | 1 | 0 | 0 | 1 | 0 | 1 | 0 | 4 | 7 | 1 | 1 | 11 | 1 | 0
|  | 0 | 6 |  | 7 | 4 | 2 | 1 | 0 | RG | 366.2 | RG.0366kW.4210 | 1 | 6 | 4 | 2 | 1 | 0 | 0 | 1 | 1 | 0 | 0 | 0 | 0 | 4 | 3 | 0 | 0 | 1 | 1 | 1 | 0 | 0 | 3 | 2 | 4 | 0 | 0 | 0 | 7907 | 40267 | 4 | 7 | 7 | 1 | 1 | 0 | 0 | 1 | 0 | 1 | 0 | 4 | 7 | 1 | 1 | 11 | 1 | 0
|  | 0 | 6 |  | 7 | 5 | 1 | 0 | 1 | RG | 368 | RG.0368kW.5101 | 1 | 6 | 5 | 1 | 1 | 0 | 0 | 1 | 1 | 0 | 0 | 0 | 0 | 4 | 3 | 0 | 0 | 1 | 1 | 1 | 0 | 0 | 3 | 2 | 4 | 0 | 0 | 0 | 7887 | 40417 | 5 | 7 | 7 | 1 | 1 | 0 | 0 | 1 | 0 | 1 | 0 | 4 | 7 | 1 | 1 | 11 | 1 | 0
|  | 0 | 6 |  | 7 | 5 | 0 | 2 | 0 | RG | 368.4 | RG.0368kW.5020 | 1 | 6 | 5 | 0 | 2 | 0 | 0 | 1 | 1 | 0 | 0 | 0 | 0 | 4 | 3 | 0 | 0 | 1 | 1 | 1 | 0 | 0 | 3 | 2 | 4 | 0 | 0 | 0 | 7997 | 41237 | 5 | 7 | 7 | 1 | 1 | 0 | 0 | 1 | 0 | 1 | 0 | 4 | 7 | 1 | 1 | 11 | 1 | 0
|  | 0 | 6 |  | 7 | 2 | 5 | 0 | 0 | RG | 385 | RG.0385kW.2500 | 1 | 6 | 2 | 5 | 0 | 0 | 0 | 1 | 1 | 0 | 0 | 0 | 0 | 4 | 3 | 0 | 0 | 1 | 1 | 1 | 0 | 0 | 3 | 2 | 4 | 0 | 0 | 0 | 7837 | 40117 | 2 | 7 | 7 | 1 | 1 | 0 | 0 | 1 | 0 | 1 | 0 | 4 | 7 | 1 | 1 | 11 | 1 | 0
|  | 0 | 6 |  | 7 | 3 | 3 | 1 | 0 | RG | 387.2 | RG.0387kW.3310 | 1 | 6 | 3 | 3 | 1 | 0 | 0 | 1 | 1 | 0 | 0 | 0 | 0 | 4 | 3 | 0 | 0 | 1 | 1 | 1 | 0 | 0 | 3 | 2 | 4 | 0 | 0 | 0 | 7927 | 41087 | 3 | 7 | 7 | 1 | 1 | 0 | 0 | 1 | 0 | 1 | 0 | 4 | 7 | 1 | 1 | 11 | 1 | 0
|  | 0 | 6 |  | 7 | 4 | 2 | 0 | 1 | RG | 389 | RG.0389kW.4201 | 1 | 6 | 4 | 2 | 1 | 0 | 0 | 1 | 1 | 0 | 0 | 0 | 0 | 4 | 3 | 0 | 0 | 1 | 1 | 1 | 0 | 0 | 3 | 2 | 4 | 0 | 0 | 0 | 7907 | 41237 | 4 | 7 | 7 | 1 | 1 | 0 | 0 | 1 | 0 | 1 | 0 | 4 | 7 | 1 | 1 | 11 | 1 | 0
|  | 0 | 6 |  | 7 | 4 | 1 | 2 | 0 | RG | 389.4 | RG.0389kW.4120 | 1 | 6 | 4 | 1 | 2 | 0 | 0 | 1 | 1 | 0 | 0 | 0 | 0 | 4 | 3 | 0 | 0 | 1 | 1 | 1 | 0 | 0 | 3 | 2 | 4 | 0 | 0 | 0 | 8017 | 42057 | 4 | 7 | 7 | 1 | 1 | 0 | 0 | 1 | 0 | 1 | 0 | 4 | 7 | 1 | 1 | 11 | 1 | 0
|  | 0 | 6 |  | 7 | 5 | 0 | 1 | 1 | RG | 391.2 | RG.0391kW.5011 | 1 | 6 | 5 | 0 | 2 | 0 | 0 | 1 | 1 | 0 | 0 | 0 | 0 | 4 | 3 | 0 | 0 | 1 | 1 | 1 | 0 | 0 | 3 | 2 | 4 | 0 | 0 | 0 | 7997 | 42207 | 5 | 7 | 7 | 1 | 1 | 0 | 0 | 1 | 0 | 1 | 0 | 4 | 7 | 1 | 1 | 11 | 1 | 0
|  | 0 | 6 |  | 7 | 1 | 6 | 0 | 0 | RG | 406 | RG.0406kW.1600 | 1 | 6 | 1 | 6 | 0 | 0 | 0 | 1 | 1 | 0 | 0 | 0 | 0 | 4 | 3 | 0 | 0 | 1 | 1 | 1 | 0 | 0 | 3 | 2 | 4 | 0 | 0 | 0 | 7857 | 40937 | 1 | 7 | 7 | 1 | 1 | 0 | 0 | 1 | 0 | 1 | 0 | 4 | 7 | 1 | 1 | 11 | 1 | 0
|  | 0 | 6 |  | 7 | 2 | 4 | 1 | 0 | RG | 408.2 | RG.0408kW.2410 | 1 | 6 | 2 | 4 | 1 | 0 | 0 | 1 | 1 | 0 | 0 | 0 | 0 | 4 | 3 | 0 | 0 | 1 | 1 | 1 | 0 | 0 | 3 | 2 | 4 | 0 | 0 | 0 | 7947 | 41907 | 2 | 7 | 7 | 1 | 1 | 0 | 0 | 1 | 0 | 1 | 0 | 4 | 7 | 1 | 1 | 11 | 1 | 0
|  | 0 | 6 |  | 7 | 3 | 3 | 0 | 1 | RG | 410 | RG.0410kW.3301 | 1 | 6 | 3 | 3 | 1 | 0 | 0 | 1 | 1 | 0 | 0 | 0 | 0 | 4 | 3 | 0 | 0 | 1 | 1 | 1 | 0 | 0 | 3 | 2 | 4 | 0 | 0 | 0 | 7927 | 42057 | 3 | 7 | 7 | 1 | 1 | 0 | 0 | 1 | 0 | 1 | 0 | 4 | 7 | 1 | 1 | 11 | 1 | 0
|  | 0 | 6 |  | 7 | 3 | 2 | 2 | 0 | RG | 410.4 | RG.0410kW.3220 | 1 | 6 | 3 | 2 | 2 | 0 | 0 | 1 | 1 | 0 | 0 | 0 | 0 | 4 | 3 | 0 | 0 | 1 | 1 | 1 | 0 | 0 | 3 | 2 | 4 | 0 | 0 | 0 | 8037 | 42877 | 3 | 7 | 7 | 1 | 1 | 0 | 0 | 1 | 0 | 1 | 0 | 4 | 7 | 1 | 1 | 11 | 1 | 0
|  | 0 | 6 |  | 7 | 4 | 1 | 1 | 1 | RG | 412.2 | RG.0412kW.4111 | 1 | 6 | 4 | 1 | 2 | 0 | 0 | 1 | 1 | 0 | 0 | 0 | 0 | 4 | 3 | 0 | 0 | 1 | 1 | 1 | 0 | 0 | 3 | 2 | 4 | 0 | 0 | 0 | 8017 | 43027 | 4 | 7 | 7 | 1 | 1 | 0 | 0 | 1 | 0 | 1 | 0 | 4 | 7 | 1 | 1 | 11 | 1 | 0
|  | 0 | 6 |  | 7 | 4 | 0 | 3 | 0 | RG | 412.6 | RG.0412kW.4030 | 1 | 6 | 4 | 0 | 3 | 0 | 0 | 1 | 1 | 0 | 0 | 0 | 0 | 4 | 3 | 0 | 0 | 1 | 1 | 1 | 0 | 0 | 3 | 2 | 4 | 0 | 0 | 0 | 8127 | 43847 | 4 | 7 | 7 | 1 | 1 | 0 | 0 | 1 | 0 | 1 | 0 | 4 | 7 | 1 | 1 | 11 | 1 | 0
|  | 0 | 6 |  | 7 | 5 | 0 | 0 | 2 | RG | 414 | RG.0414kW.5002 | 1 | 6 | 5 | 0 | 2 | 0 | 0 | 1 | 1 | 0 | 0 | 0 | 0 | 4 | 3 | 0 | 0 | 1 | 1 | 1 | 0 | 0 | 3 | 2 | 4 | 0 | 0 | 0 | 7997 | 43177 | 5 | 7 | 7 | 1 | 1 | 0 | 0 | 1 | 0 | 1 | 0 | 4 | 7 | 1 | 1 | 11 | 1 | 0
|  | 0 | 6 |  | 7 | 0 | 7 | 0 | 0 | RG | 427 | RG.0427kW.0700 | 1 | 6 | 0 | 7 | 0 | 0 | 0 | 1 | 1 | 0 | 0 | 0 | 0 | 4 | 3 | 0 | 0 | 1 | 1 | 1 | 0 | 0 | 3 | 2 | 4 | 0 | 0 | 0 | 7877 | 41757 | 0 | 7 | 7 | 1 | 1 | 0 | 0 | 1 | 0 | 1 | 0 | 4 | 7 | 1 | 1 | 11 | 1 | 0
|  | 0 | 6 |  | 7 | 1 | 5 | 1 | 0 | RG | 429.2 | RG.0429kW.1510 | 1 | 6 | 1 | 5 | 1 | 0 | 0 | 1 | 1 | 0 | 0 | 0 | 0 | 4 | 3 | 0 | 0 | 1 | 1 | 1 | 0 | 0 | 3 | 2 | 4 | 0 | 0 | 0 | 7967 | 42727 | 1 | 7 | 7 | 1 | 1 | 0 | 0 | 1 | 0 | 1 | 0 | 4 | 7 | 1 | 1 | 11 | 1 | 0
|  | 0 | 6 |  | 7 | 2 | 4 | 0 | 1 | RG | 431 | RG.0431kW.2401 | 1 | 6 | 2 | 4 | 1 | 0 | 0 | 1 | 1 | 0 | 0 | 0 | 0 | 4 | 3 | 0 | 0 | 1 | 1 | 1 | 0 | 0 | 3 | 2 | 4 | 0 | 0 | 0 | 7947 | 42877 | 2 | 7 | 7 | 1 | 1 | 0 | 0 | 1 | 0 | 1 | 0 | 4 | 7 | 1 | 1 | 11 | 1 | 0
|  | 0 | 6 |  | 7 | 2 | 3 | 2 | 0 | RG | 431.4 | RG.0431kW.2320 | 1 | 6 | 2 | 3 | 2 | 0 | 0 | 1 | 1 | 0 | 0 | 0 | 0 | 4 | 3 | 0 | 0 | 1 | 1 | 1 | 0 | 0 | 3 | 2 | 4 | 0 | 0 | 0 | 8057 | 43697 | 2 | 7 | 7 | 1 | 1 | 0 | 0 | 1 | 0 | 1 | 0 | 4 | 7 | 1 | 1 | 11 | 1 | 0
|  | 0 | 6 |  | 7 | 3 | 2 | 1 | 1 | RG | 433.2 | RG.0433kW.3211 | 1 | 6 | 3 | 2 | 2 | 0 | 0 | 1 | 1 | 0 | 0 | 0 | 0 | 4 | 3 | 0 | 0 | 1 | 1 | 1 | 0 | 0 | 3 | 2 | 4 | 0 | 0 | 0 | 8037 | 43847 | 3 | 7 | 7 | 1 | 1 | 0 | 0 | 1 | 0 | 1 | 0 | 4 | 7 | 1 | 1 | 11 | 1 | 0
|  | 0 | 6 |  | 7 | 3 | 1 | 3 | 0 | RG | 433.6 | RG.0433kW.3130 | 1 | 6 | 3 | 1 | 3 | 0 | 0 | 1 | 1 | 0 | 0 | 0 | 0 | 4 | 3 | 0 | 0 | 1 | 1 | 1 | 0 | 0 | 3 | 2 | 4 | 0 | 0 | 0 | 8147 | 44667 | 3 | 7 | 7 | 1 | 1 | 0 | 0 | 1 | 0 | 1 | 0 | 4 | 7 | 1 | 1 | 11 | 1 | 0
|  | 0 | 6 |  | 7 | 4 | 1 | 0 | 2 | RG | 435 | RG.0435kW.4102 | 1 | 6 | 4 | 1 | 2 | 0 | 0 | 1 | 1 | 0 | 0 | 0 | 0 | 4 | 3 | 0 | 0 | 1 | 1 | 1 | 0 | 0 | 3 | 2 | 4 | 0 | 0 | 0 | 8017 | 43997 | 4 | 7 | 7 | 1 | 1 | 0 | 0 | 1 | 0 | 1 | 0 | 4 | 7 | 1 | 1 | 11 | 1 | 0
|  | 0 | 6 |  | 7 | 4 | 0 | 2 | 1 | RG | 435.4 | RG.0435kW.4021 | 1 | 6 | 4 | 0 | 3 | 0 | 0 | 1 | 1 | 0 | 0 | 0 | 0 | 4 | 3 | 0 | 0 | 1 | 1 | 1 | 0 | 0 | 3 | 2 | 4 | 0 | 0 | 0 | 8127 | 44817 | 4 | 7 | 7 | 1 | 1 | 0 | 0 | 1 | 0 | 1 | 0 | 4 | 7 | 1 | 1 | 11 | 1 | 0
|  | 0 | 6 |  | 7 | 0 | 6 | 1 | 0 | RG | 450.2 | RG.0450kW.0610 | 1 | 6 | 0 | 6 | 1 | 0 | 0 | 1 | 1 | 0 | 0 | 0 | 0 | 4 | 3 | 0 | 0 | 1 | 1 | 1 | 0 | 0 | 3 | 2 | 4 | 0 | 0 | 0 | 7987 | 43547 | 0 | 7 | 7 | 1 | 1 | 0 | 0 | 1 | 0 | 1 | 0 | 4 | 7 | 1 | 1 | 11 | 1 | 0
|  | 0 | 6 |  | 7 | 1 | 5 | 0 | 1 | RG | 452 | RG.0452kW.1501 | 1 | 6 | 1 | 5 | 1 | 0 | 0 | 1 | 1 | 0 | 0 | 0 | 0 | 4 | 3 | 0 | 0 | 1 | 1 | 1 | 0 | 0 | 3 | 2 | 4 | 0 | 0 | 0 | 7967 | 43697 | 1 | 7 | 7 | 1 | 1 | 0 | 0 | 1 | 0 | 1 | 0 | 4 | 7 | 1 | 1 | 11 | 1 | 0
|  | 0 | 6 |  | 7 | 1 | 4 | 2 | 0 | RG | 452.4 | RG.0452kW.1420 | 1 | 6 | 1 | 4 | 2 | 0 | 0 | 1 | 1 | 0 | 0 | 0 | 0 | 4 | 3 | 0 | 0 | 1 | 1 | 1 | 0 | 0 | 3 | 2 | 4 | 0 | 0 | 0 | 8077 | 44517 | 1 | 7 | 7 | 1 | 1 | 0 | 0 | 1 | 0 | 1 | 0 | 4 | 7 | 1 | 1 | 11 | 1 | 0
|  | 0 | 6 |  | 7 | 2 | 3 | 1 | 1 | RG | 454.2 | RG.0454kW.2311 | 1 | 6 | 2 | 3 | 2 | 0 | 0 | 1 | 1 | 0 | 0 | 0 | 0 | 4 | 3 | 0 | 0 | 1 | 1 | 1 | 0 | 0 | 3 | 2 | 4 | 0 | 0 | 0 | 8057 | 44667 | 2 | 7 | 7 | 1 | 1 | 0 | 0 | 1 | 0 | 1 | 0 | 4 | 7 | 1 | 1 | 11 | 1 | 0
|  | 0 | 6 |  | 7 | 2 | 2 | 3 | 0 | RG | 454.6 | RG.0454kW.2230 | 1 | 6 | 2 | 2 | 3 | 0 | 0 | 1 | 1 | 0 | 0 | 0 | 0 | 4 | 3 | 0 | 0 | 1 | 1 | 1 | 0 | 0 | 3 | 2 | 4 | 0 | 0 | 0 | 8167 | 45487 | 2 | 7 | 7 | 1 | 1 | 0 | 0 | 1 | 0 | 1 | 0 | 4 | 7 | 1 | 1 | 11 | 1 | 0
|  | 0 | 6 |  | 7 | 3 | 2 | 0 | 2 | RG | 456 | RG.0456kW.3202 | 1 | 6 | 3 | 2 | 2 | 0 | 0 | 1 | 1 | 0 | 0 | 0 | 0 | 4 | 3 | 0 | 0 | 1 | 1 | 1 | 0 | 0 | 3 | 2 | 4 | 0 | 0 | 0 | 8037 | 44817 | 3 | 7 | 7 | 1 | 1 | 0 | 0 | 1 | 0 | 1 | 0 | 4 | 7 | 1 | 1 | 11 | 1 | 0
|  | 0 | 6 |  | 7 | 3 | 1 | 2 | 1 | RG | 456.4 | RG.0456kW.3121 | 1 | 6 | 3 | 1 | 3 | 0 | 0 | 1 | 1 | 0 | 0 | 0 | 0 | 4 | 3 | 0 | 0 | 1 | 1 | 1 | 0 | 0 | 3 | 2 | 4 | 0 | 0 | 0 | 8147 | 45637 | 3 | 7 | 7 | 1 | 1 | 0 | 0 | 1 | 0 | 1 | 0 | 4 | 7 | 1 | 1 | 11 | 1 | 0
|  | 0 | 6 |  | 7 | 3 | 0 | 4 | 0 | RG | 456.8 | RG.0456kW.3040 | 1 | 6 | 3 | 0 | 4 | 0 | 0 | 1 | 1 | 0 | 0 | 0 | 0 | 4 | 3 | 0 | 0 | 1 | 1 | 1 | 0 | 0 | 3 | 2 | 4 | 0 | 0 | 0 | 8257 | 46457 | 3 | 7 | 7 | 1 | 1 | 0 | 0 | 1 | 0 | 1 | 0 | 4 | 7 | 1 | 1 | 11 | 1 | 0
|  | 0 | 6 |  | 7 | 4 | 0 | 1 | 2 | RG | 458.2 | RG.0458kW.4012 | 1 | 6 | 4 | 0 | 3 | 0 | 0 | 1 | 1 | 0 | 0 | 0 | 0 | 4 | 3 | 0 | 0 | 1 | 1 | 1 | 0 | 0 | 3 | 2 | 4 | 0 | 0 | 0 | 8127 | 45787 | 4 | 7 | 7 | 1 | 1 | 0 | 0 | 1 | 0 | 1 | 0 | 4 | 7 | 1 | 1 | 11 | 1 | 0
|  | 0 | 6 |  | 7 | 0 | 6 | 0 | 1 | RG | 473 | RG.0473kW.0601 | 1 | 6 | 0 | 6 | 1 | 0 | 0 | 0 | 0 | 0 | 0 | 1 | 1 | 4 | 3 | 0 | 0 | 1 | 0 | 0 | 1 | 1 | 3 | 2 | 4 | 0 | 0 | 0 | 8485 | 45015 | 0 | 7 | 7 | 0 | 0 | 1 | 1 | 0 | 1 | 0 | 1 | 4 | 7 | 1 | 1 | 11 | 0 | 1
|  | 0 | 6 |  | 7 | 0 | 5 | 2 | 0 | RG | 473.4 | RG.0473kW.0520 | 1 | 6 | 0 | 5 | 2 | 0 | 0 | 0 | 0 | 0 | 0 | 1 | 1 | 4 | 3 | 0 | 0 | 1 | 0 | 0 | 1 | 1 | 3 | 2 | 4 | 0 | 0 | 0 | 8595 | 45835 | 0 | 7 | 7 | 0 | 0 | 1 | 1 | 0 | 1 | 0 | 1 | 4 | 7 | 1 | 1 | 11 | 0 | 1
|  | 0 | 6 |  | 7 | 1 | 4 | 1 | 1 | RG | 475.2 | RG.0475kW.1411 | 1 | 6 | 1 | 4 | 2 | 0 | 0 | 0 | 0 | 0 | 0 | 1 | 1 | 4 | 3 | 0 | 0 | 1 | 0 | 0 | 1 | 1 | 3 | 2 | 4 | 0 | 0 | 0 | 8575 | 45985 | 1 | 7 | 7 | 0 | 0 | 1 | 1 | 0 | 1 | 0 | 1 | 4 | 7 | 1 | 1 | 11 | 0 | 1
|  | 0 | 6 |  | 7 | 1 | 3 | 3 | 0 | RG | 475.6 | RG.0475kW.1330 | 1 | 6 | 1 | 3 | 3 | 0 | 0 | 0 | 0 | 0 | 0 | 1 | 1 | 4 | 3 | 0 | 0 | 1 | 0 | 0 | 1 | 1 | 3 | 2 | 4 | 0 | 0 | 0 | 8685 | 46805 | 1 | 7 | 7 | 0 | 0 | 1 | 1 | 0 | 1 | 0 | 1 | 4 | 7 | 1 | 1 | 11 | 0 | 1
|  | 0 | 6 |  | 7 | 2 | 3 | 0 | 2 | RG | 477 | RG.0477kW.2302 | 1 | 6 | 2 | 3 | 2 | 0 | 0 | 0 | 0 | 0 | 0 | 1 | 1 | 4 | 3 | 0 | 0 | 1 | 0 | 0 | 1 | 1 | 3 | 2 | 4 | 0 | 0 | 0 | 8555 | 46135 | 2 | 7 | 7 | 0 | 0 | 1 | 1 | 0 | 1 | 0 | 1 | 4 | 7 | 1 | 1 | 11 | 0 | 1
|  | 0 | 6 |  | 7 | 2 | 2 | 2 | 1 | RG | 477.4 | RG.0477kW.2221 | 1 | 6 | 2 | 2 | 3 | 0 | 0 | 0 | 0 | 0 | 0 | 1 | 1 | 4 | 3 | 0 | 0 | 1 | 0 | 0 | 1 | 1 | 3 | 2 | 4 | 0 | 0 | 0 | 8665 | 46955 | 2 | 7 | 7 | 0 | 0 | 1 | 1 | 0 | 1 | 0 | 1 | 4 | 7 | 1 | 1 | 11 | 0 | 1
|  | 0 | 6 |  | 7 | 2 | 1 | 4 | 0 | RG | 477.8 | RG.0477kW.2140 | 1 | 6 | 2 | 1 | 4 | 0 | 0 | 0 | 0 | 0 | 0 | 1 | 1 | 4 | 3 | 0 | 0 | 1 | 0 | 0 | 1 | 1 | 3 | 2 | 4 | 0 | 0 | 0 | 8775 | 47775 | 2 | 7 | 7 | 0 | 0 | 1 | 1 | 0 | 1 | 0 | 1 | 4 | 7 | 1 | 1 | 11 | 0 | 1
|  | 0 | 6 |  | 7 | 3 | 1 | 1 | 2 | RG | 479.2 | RG.0479kW.3112 | 1 | 6 | 3 | 1 | 3 | 0 | 0 | 0 | 0 | 0 | 0 | 1 | 1 | 4 | 3 | 0 | 0 | 1 | 0 | 0 | 1 | 1 | 3 | 2 | 4 | 0 | 0 | 0 | 8645 | 47105 | 3 | 7 | 7 | 0 | 0 | 1 | 1 | 0 | 1 | 0 | 1 | 4 | 7 | 1 | 1 | 11 | 0 | 1
|  | 0 | 6 |  | 7 | 3 | 0 | 3 | 1 | RG | 479.6 | RG.0479kW.3031 | 1 | 6 | 3 | 0 | 4 | 0 | 0 | 0 | 0 | 0 | 0 | 1 | 1 | 4 | 3 | 0 | 0 | 1 | 0 | 0 | 1 | 1 | 3 | 2 | 4 | 0 | 0 | 0 | 8755 | 47925 | 3 | 7 | 7 | 0 | 0 | 1 | 1 | 0 | 1 | 0 | 1 | 4 | 7 | 1 | 1 | 11 | 0 | 1
|  | 0 | 6 |  | 7 | 4 | 0 | 0 | 3 | RG | 481 | RG.0481kW.4003 | 1 | 6 | 4 | 0 | 3 | 0 | 0 | 0 | 0 | 0 | 0 | 1 | 1 | 4 | 3 | 0 | 0 | 1 | 0 | 0 | 1 | 1 | 3 | 2 | 4 | 0 | 0 | 0 | 8625 | 47255 | 4 | 7 | 7 | 0 | 0 | 1 | 1 | 0 | 1 | 0 | 1 | 4 | 7 | 1 | 1 | 11 | 0 | 1
|  | 0 | 6 |  | 7 | 0 | 5 | 1 | 1 | RG | 496.2 | RG.0496kW.0511 | 1 | 6 | 0 | 5 | 2 | 0 | 0 | 0 | 0 | 0 | 0 | 1 | 1 | 4 | 3 | 0 | 0 | 1 | 0 | 0 | 1 | 1 | 3 | 2 | 4 | 0 | 0 | 0 | 8595 | 46805 | 0 | 7 | 7 | 0 | 0 | 1 | 1 | 0 | 1 | 0 | 1 | 4 | 7 | 1 | 1 | 11 | 0 | 1
|  | 0 | 6 |  | 7 | 0 | 4 | 3 | 0 | RG | 496.6 | RG.0496kW.0430 | 1 | 6 | 0 | 4 | 3 | 0 | 0 | 0 | 0 | 0 | 0 | 1 | 1 | 4 | 3 | 0 | 0 | 1 | 0 | 0 | 1 | 1 | 3 | 2 | 4 | 0 | 0 | 0 | 8705 | 47625 | 0 | 7 | 7 | 0 | 0 | 1 | 1 | 0 | 1 | 0 | 1 | 4 | 7 | 1 | 1 | 11 | 0 | 1
|  | 0 | 6 |  | 7 | 1 | 4 | 0 | 2 | RG | 498 | RG.0498kW.1402 | 1 | 6 | 1 | 4 | 2 | 0 | 0 | 0 | 0 | 0 | 0 | 1 | 1 | 4 | 3 | 0 | 0 | 1 | 0 | 0 | 1 | 1 | 3 | 2 | 4 | 0 | 0 | 0 | 8575 | 46955 | 1 | 7 | 7 | 0 | 0 | 1 | 1 | 0 | 1 | 0 | 1 | 4 | 7 | 1 | 1 | 11 | 0 | 1
|  | 0 | 6 |  | 7 | 1 | 3 | 2 | 1 | RG | 498.4 | RG.0498kW.1321 | 1 | 6 | 1 | 3 | 3 | 0 | 0 | 0 | 0 | 0 | 0 | 1 | 1 | 4 | 3 | 0 | 0 | 1 | 0 | 0 | 1 | 1 | 3 | 2 | 4 | 0 | 0 | 0 | 8685 | 47775 | 1 | 7 | 7 | 0 | 0 | 1 | 1 | 0 | 1 | 0 | 1 | 4 | 7 | 1 | 1 | 11 | 0 | 1
|  | 0 | 6 |  | 7 | 1 | 2 | 4 | 0 | RG | 498.8 | RG.0498kW.1240 | 1 | 6 | 1 | 2 | 4 | 0 | 0 | 0 | 0 | 0 | 0 | 1 | 1 | 4 | 3 | 0 | 0 | 1 | 0 | 0 | 1 | 1 | 3 | 2 | 4 | 0 | 0 | 0 | 8795 | 48595 | 1 | 7 | 7 | 0 | 0 | 1 | 1 | 0 | 1 | 0 | 1 | 4 | 7 | 1 | 1 | 11 | 0 | 1
|  | 0 | 6 |  | 7 | 2 | 2 | 1 | 2 | RG | 500.2 | RG.0500kW.2212 | 1 | 6 | 2 | 2 | 3 | 0 | 0 | 0 | 0 | 0 | 0 | 1 | 1 | 4 | 3 | 0 | 0 | 1 | 0 | 0 | 1 | 1 | 3 | 2 | 4 | 0 | 0 | 0 | 8665 | 47925 | 2 | 7 | 7 | 0 | 0 | 1 | 1 | 0 | 1 | 0 | 1 | 4 | 7 | 1 | 1 | 11 | 0 | 1
|  | 0 | 6 |  | 7 | 2 | 1 | 3 | 1 | RG | 500.6 | RG.0500kW.2131 | 1 | 6 | 2 | 1 | 4 | 0 | 0 | 0 | 0 | 0 | 0 | 1 | 1 | 4 | 3 | 0 | 0 | 1 | 0 | 0 | 1 | 1 | 3 | 2 | 4 | 0 | 0 | 0 | 8775 | 48745 | 2 | 7 | 7 | 0 | 0 | 1 | 1 | 0 | 1 | 0 | 1 | 4 | 7 | 1 | 1 | 11 | 0 | 1
|  | 0 | 6 |  | 7 | 2 | 0 | 5 | 0 | RG | 501 | RG.0501kW.2050 | 1 | 6 | 2 | 0 | 5 | 0 | 0 | 0 | 0 | 0 | 0 | 1 | 1 | 4 | 3 | 0 | 0 | 1 | 0 | 0 | 1 | 1 | 3 | 2 | 4 | 0 | 0 | 0 | 8885 | 49565 | 2 | 7 | 7 | 0 | 0 | 1 | 1 | 0 | 1 | 0 | 1 | 4 | 7 | 1 | 1 | 11 | 0 | 1
|  | 0 | 6 |  | 7 | 3 | 1 | 0 | 3 | RG | 502 | RG.0502kW.3103 | 1 | 6 | 3 | 1 | 3 | 0 | 0 | 0 | 0 | 0 | 0 | 1 | 1 | 4 | 3 | 0 | 0 | 1 | 0 | 0 | 1 | 1 | 3 | 2 | 4 | 0 | 0 | 0 | 8645 | 48075 | 3 | 7 | 7 | 0 | 0 | 1 | 1 | 0 | 1 | 0 | 1 | 4 | 7 | 1 | 1 | 11 | 0 | 1
|  | 0 | 6 |  | 7 | 3 | 0 | 2 | 2 | RG | 502.4 | RG.0502kW.3022 | 1 | 6 | 3 | 0 | 4 | 0 | 0 | 0 | 0 | 0 | 0 | 1 | 1 | 4 | 3 | 0 | 0 | 1 | 0 | 0 | 1 | 1 | 3 | 2 | 4 | 0 | 0 | 0 | 8755 | 48895 | 3 | 7 | 7 | 0 | 0 | 1 | 1 | 0 | 1 | 0 | 1 | 4 | 7 | 1 | 1 | 11 | 0 | 1
|  | 0 | 6 |  | 7 | 0 | 5 | 0 | 2 | RG | 519 | RG.0519kW.0502 | 1 | 6 | 0 | 5 | 2 | 0 | 0 | 0 | 0 | 0 | 0 | 1 | 1 | 4 | 3 | 0 | 0 | 1 | 0 | 0 | 1 | 1 | 3 | 2 | 4 | 0 | 0 | 0 | 8595 | 47775 | 0 | 7 | 7 | 0 | 0 | 1 | 1 | 0 | 1 | 0 | 1 | 4 | 7 | 1 | 1 | 11 | 0 | 1
|  | 0 | 6 |  | 7 | 0 | 4 | 2 | 1 | RG | 519.4 | RG.0519kW.0421 | 1 | 6 | 0 | 4 | 3 | 0 | 0 | 0 | 0 | 0 | 0 | 1 | 1 | 4 | 3 | 0 | 0 | 1 | 0 | 0 | 1 | 1 | 3 | 2 | 4 | 0 | 0 | 0 | 8705 | 48595 | 0 | 7 | 7 | 0 | 0 | 1 | 1 | 0 | 1 | 0 | 1 | 4 | 7 | 1 | 1 | 11 | 0 | 1
|  | 0 | 6 |  | 7 | 0 | 3 | 4 | 0 | RG | 519.8 | RG.0519kW.0340 | 1 | 6 | 0 | 3 | 4 | 0 | 0 | 0 | 0 | 0 | 0 | 1 | 1 | 4 | 3 | 0 | 0 | 1 | 0 | 0 | 1 | 1 | 3 | 2 | 4 | 0 | 0 | 0 | 8815 | 49415 | 0 | 7 | 7 | 0 | 0 | 1 | 1 | 0 | 1 | 0 | 1 | 4 | 7 | 1 | 1 | 11 | 0 | 1
|  | 0 | 6 |  | 7 | 1 | 3 | 1 | 2 | RG | 521.2 | RG.0521kW.1312 | 1 | 6 | 1 | 3 | 3 | 0 | 0 | 0 | 0 | 0 | 0 | 1 | 1 | 4 | 3 | 0 | 0 | 1 | 0 | 0 | 1 | 1 | 3 | 2 | 4 | 0 | 0 | 0 | 8685 | 48745 | 1 | 7 | 7 | 0 | 0 | 1 | 1 | 0 | 1 | 0 | 1 | 4 | 7 | 1 | 1 | 11 | 0 | 1
|  | 0 | 6 |  | 7 | 1 | 2 | 3 | 1 | RG | 521.6 | RG.0521kW.1231 | 1 | 6 | 1 | 2 | 4 | 0 | 0 | 0 | 0 | 0 | 0 | 1 | 1 | 4 | 3 | 0 | 0 | 1 | 0 | 0 | 1 | 1 | 3 | 2 | 4 | 0 | 0 | 0 | 8795 | 49565 | 1 | 7 | 7 | 0 | 0 | 1 | 1 | 0 | 1 | 0 | 1 | 4 | 7 | 1 | 1 | 11 | 0 | 1
|  | 0 | 6 |  | 7 | 1 | 1 | 5 | 0 | RG | 522 | RG.0522kW.1150 | 1 | 6 | 1 | 1 | 5 | 0 | 0 | 0 | 0 | 0 | 0 | 1 | 1 | 4 | 3 | 0 | 0 | 1 | 0 | 0 | 1 | 1 | 3 | 2 | 4 | 0 | 0 | 0 | 8905 | 50385 | 1 | 7 | 7 | 0 | 0 | 1 | 1 | 0 | 1 | 0 | 1 | 4 | 7 | 1 | 1 | 11 | 0 | 1
|  | 0 | 6 |  | 7 | 2 | 2 | 0 | 3 | RG | 523 | RG.0523kW.2203 | 1 | 6 | 2 | 2 | 3 | 0 | 0 | 0 | 0 | 0 | 0 | 1 | 1 | 4 | 3 | 0 | 0 | 1 | 0 | 0 | 1 | 1 | 3 | 2 | 4 | 0 | 0 | 0 | 8665 | 48895 | 2 | 7 | 7 | 0 | 0 | 1 | 1 | 0 | 1 | 0 | 1 | 4 | 7 | 1 | 1 | 11 | 0 | 1
|  | 0 | 6 |  | 7 | 2 | 1 | 2 | 2 | RG | 523.4 | RG.0523kW.2122 | 1 | 6 | 2 | 1 | 4 | 0 | 0 | 0 | 0 | 0 | 0 | 1 | 1 | 4 | 3 | 0 | 0 | 1 | 0 | 0 | 1 | 1 | 3 | 2 | 4 | 0 | 0 | 0 | 8775 | 49715 | 2 | 7 | 7 | 0 | 0 | 1 | 1 | 0 | 1 | 0 | 1 | 4 | 7 | 1 | 1 | 11 | 0 | 1
|  | 0 | 6 |  | 7 | 2 | 0 | 4 | 1 | RG | 523.8 | RG.0523kW.2041 | 1 | 6 | 2 | 0 | 5 | 0 | 0 | 0 | 0 | 0 | 0 | 1 | 1 | 4 | 3 | 0 | 0 | 1 | 0 | 0 | 1 | 1 | 3 | 2 | 4 | 0 | 0 | 0 | 8885 | 50535 | 2 | 7 | 7 | 0 | 0 | 1 | 1 | 0 | 1 | 0 | 1 | 4 | 7 | 1 | 1 | 11 | 0 | 1
|  | 0 | 6 |  | 7 | 3 | 0 | 1 | 3 | RG | 525.2 | RG.0525kW.3013 | 1 | 6 | 3 | 0 | 4 | 0 | 0 | 0 | 0 | 0 | 0 | 1 | 1 | 4 | 3 | 0 | 0 | 1 | 0 | 0 | 1 | 1 | 3 | 2 | 4 | 0 | 0 | 0 | 8755 | 49865 | 3 | 7 | 7 | 0 | 0 | 1 | 1 | 0 | 1 | 0 | 1 | 4 | 7 | 1 | 1 | 11 | 0 | 1
|  | 0 | 6 |  | 7 | 0 | 4 | 1 | 2 | RG | 542.2 | RG.0542kW.0412 | 1 | 6 | 0 | 4 | 3 | 0 | 0 | 0 | 0 | 0 | 0 | 1 | 1 | 4 | 3 | 0 | 0 | 1 | 0 | 0 | 1 | 1 | 3 | 2 | 4 | 0 | 0 | 0 | 8705 | 49565 | 0 | 7 | 7 | 0 | 0 | 1 | 1 | 0 | 1 | 0 | 1 | 4 | 7 | 1 | 1 | 11 | 0 | 1
|  | 0 | 6 |  | 7 | 0 | 3 | 3 | 1 | RG | 542.6 | RG.0542kW.0331 | 1 | 6 | 0 | 3 | 4 | 0 | 0 | 0 | 0 | 0 | 0 | 1 | 1 | 4 | 3 | 0 | 0 | 1 | 0 | 0 | 1 | 1 | 3 | 2 | 4 | 0 | 0 | 0 | 8815 | 50385 | 0 | 7 | 7 | 0 | 0 | 1 | 1 | 0 | 1 | 0 | 1 | 4 | 7 | 1 | 1 | 11 | 0 | 1
|  | 0 | 6 |  | 7 | 0 | 2 | 5 | 0 | RG | 543 | RG.0543kW.0250 | 1 | 6 | 0 | 2 | 5 | 0 | 0 | 0 | 0 | 0 | 0 | 1 | 1 | 4 | 3 | 0 | 0 | 1 | 0 | 0 | 1 | 1 | 3 | 2 | 4 | 0 | 0 | 0 | 8925 | 51205 | 0 | 7 | 7 | 0 | 0 | 1 | 1 | 0 | 1 | 0 | 1 | 4 | 7 | 1 | 1 | 11 | 0 | 1
|  | 0 | 6 |  | 7 | 1 | 3 | 0 | 3 | RG | 544 | RG.0544kW.1303 | 1 | 6 | 1 | 3 | 3 | 0 | 0 | 0 | 0 | 0 | 0 | 1 | 1 | 4 | 3 | 0 | 0 | 1 | 0 | 0 | 1 | 1 | 3 | 2 | 4 | 0 | 0 | 0 | 8685 | 49715 | 1 | 7 | 7 | 0 | 0 | 1 | 1 | 0 | 1 | 0 | 1 | 4 | 7 | 1 | 1 | 11 | 0 | 1
|  | 0 | 6 |  | 7 | 1 | 2 | 2 | 2 | RG | 544.4 | RG.0544kW.1222 | 1 | 6 | 1 | 2 | 4 | 0 | 0 | 0 | 0 | 0 | 0 | 1 | 1 | 4 | 3 | 0 | 0 | 1 | 0 | 0 | 1 | 1 | 3 | 2 | 4 | 0 | 0 | 0 | 8795 | 50535 | 1 | 7 | 7 | 0 | 0 | 1 | 1 | 0 | 1 | 0 | 1 | 4 | 7 | 1 | 1 | 11 | 0 | 1
|  | 0 | 6 |  | 7 | 1 | 1 | 4 | 1 | RG | 544.8 | RG.0544kW.1141 | 1 | 6 | 1 | 1 | 5 | 0 | 0 | 0 | 0 | 0 | 0 | 1 | 1 | 4 | 3 | 0 | 0 | 1 | 0 | 0 | 1 | 1 | 3 | 2 | 4 | 0 | 0 | 0 | 8905 | 51355 | 1 | 7 | 7 | 0 | 0 | 1 | 1 | 0 | 1 | 0 | 1 | 4 | 7 | 1 | 1 | 11 | 0 | 1
|  | 0 | 6 |  | 7 | 1 | 0 | 6 | 0 | RG | 545.2 | RG.0545kW.1060 | 1 | 6 | 1 | 0 | 6 | 0 | 0 | 0 | 0 | 0 | 0 | 1 | 1 | 4 | 3 | 0 | 0 | 1 | 0 | 0 | 1 | 1 | 3 | 2 | 4 | 0 | 0 | 0 | 9015 | 52175 | 1 | 7 | 7 | 0 | 0 | 1 | 1 | 0 | 1 | 0 | 1 | 4 | 7 | 1 | 1 | 11 | 0 | 1
|  | 0 | 6 |  | 7 | 2 | 1 | 1 | 3 | RG | 546.2 | RG.0546kW.2113 | 1 | 6 | 2 | 1 | 4 | 0 | 0 | 0 | 0 | 0 | 0 | 1 | 1 | 4 | 3 | 0 | 0 | 1 | 0 | 0 | 1 | 1 | 3 | 2 | 4 | 0 | 0 | 0 | 8775 | 50685 | 2 | 7 | 7 | 0 | 0 | 1 | 1 | 0 | 1 | 0 | 1 | 4 | 7 | 1 | 1 | 11 | 0 | 1
|  | 0 | 6 |  | 7 | 2 | 0 | 3 | 2 | RG | 546.6 | RG.0546kW.2032 | 1 | 6 | 2 | 0 | 5 | 0 | 0 | 0 | 0 | 0 | 0 | 1 | 1 | 4 | 3 | 0 | 0 | 1 | 0 | 0 | 1 | 1 | 3 | 2 | 4 | 0 | 0 | 0 | 8885 | 51505 | 2 | 7 | 7 | 0 | 0 | 1 | 1 | 0 | 1 | 0 | 1 | 4 | 7 | 1 | 1 | 11 | 0 | 1
|  | 0 | 6 |  | 7 | 3 | 0 | 0 | 4 | RG | 548 | RG.0548kW.3004 | 1 | 6 | 3 | 0 | 4 | 0 | 0 | 0 | 0 | 0 | 0 | 1 | 1 | 4 | 3 | 0 | 0 | 1 | 0 | 0 | 1 | 1 | 3 | 2 | 4 | 0 | 0 | 0 | 8755 | 50835 | 3 | 7 | 7 | 0 | 0 | 1 | 1 | 0 | 1 | 0 | 1 | 4 | 7 | 1 | 1 | 11 | 0 | 1
|  | 0 | 6 |  | 7 | 0 | 4 | 0 | 3 | RG | 565 | RG.0565kW.0403 | 1 | 6 | 0 | 4 | 3 | 0 | 0 | 0 | 0 | 0 | 0 | 1 | 1 | 4 | 3 | 0 | 0 | 1 | 0 | 0 | 1 | 1 | 3 | 2 | 4 | 0 | 0 | 0 | 8705 | 50535 | 0 | 7 | 7 | 0 | 0 | 1 | 1 | 0 | 1 | 0 | 1 | 4 | 7 | 1 | 1 | 11 | 0 | 1
|  | 0 | 6 |  | 7 | 0 | 3 | 2 | 2 | RG | 565.4 | RG.0565kW.0322 | 1 | 6 | 0 | 3 | 4 | 0 | 0 | 0 | 0 | 0 | 0 | 1 | 1 | 4 | 3 | 0 | 0 | 1 | 0 | 0 | 1 | 1 | 3 | 2 | 4 | 0 | 0 | 0 | 8815 | 51355 | 0 | 7 | 7 | 0 | 0 | 1 | 1 | 0 | 1 | 0 | 1 | 4 | 7 | 1 | 1 | 11 | 0 | 1
|  | 0 | 6 |  | 7 | 0 | 2 | 4 | 1 | RG | 565.8 | RG.0565kW.0241 | 1 | 6 | 0 | 2 | 5 | 0 | 0 | 0 | 0 | 0 | 0 | 1 | 1 | 4 | 3 | 0 | 0 | 1 | 0 | 0 | 1 | 1 | 3 | 2 | 4 | 0 | 0 | 0 | 8925 | 52175 | 0 | 7 | 7 | 0 | 0 | 1 | 1 | 0 | 1 | 0 | 1 | 4 | 7 | 1 | 1 | 11 | 0 | 1
|  | 0 | 6 |  | 7 | 0 | 1 | 6 | 0 | RG | 566.2 | RG.0566kW.0160 | 1 | 6 | 0 | 1 | 6 | 0 | 0 | 0 | 0 | 0 | 0 | 1 | 1 | 4 | 3 | 0 | 0 | 1 | 0 | 0 | 1 | 1 | 3 | 2 | 4 | 0 | 0 | 0 | 9035 | 52995 | 0 | 7 | 7 | 0 | 0 | 1 | 1 | 0 | 1 | 0 | 1 | 4 | 7 | 1 | 1 | 11 | 0 | 1
|  | 0 | 6 |  | 7 | 1 | 2 | 1 | 3 | RG | 567.2 | RG.0567kW.1213 | 1 | 6 | 1 | 2 | 4 | 0 | 0 | 0 | 0 | 0 | 0 | 1 | 1 | 4 | 3 | 0 | 0 | 1 | 0 | 0 | 1 | 1 | 3 | 2 | 4 | 0 | 0 | 0 | 8795 | 51505 | 1 | 7 | 7 | 0 | 0 | 1 | 1 | 0 | 1 | 0 | 1 | 4 | 7 | 1 | 1 | 11 | 0 | 1
|  | 0 | 6 |  | 7 | 1 | 1 | 3 | 2 | RG | 567.6 | RG.0567kW.1132 | 1 | 6 | 1 | 1 | 5 | 0 | 0 | 0 | 0 | 0 | 0 | 1 | 1 | 4 | 3 | 0 | 0 | 1 | 0 | 0 | 1 | 1 | 3 | 2 | 4 | 0 | 0 | 0 | 8905 | 52325 | 1 | 7 | 7 | 0 | 0 | 1 | 1 | 0 | 1 | 0 | 1 | 4 | 7 | 1 | 1 | 11 | 0 | 1
|  | 0 | 6 |  | 7 | 1 | 0 | 5 | 1 | RG | 568 | RG.0568kW.1051 | 1 | 6 | 1 | 0 | 6 | 0 | 0 | 0 | 0 | 0 | 0 | 1 | 1 | 4 | 3 | 0 | 0 | 1 | 0 | 0 | 1 | 1 | 3 | 2 | 4 | 0 | 0 | 0 | 9015 | 53145 | 1 | 7 | 7 | 0 | 0 | 1 | 1 | 0 | 1 | 0 | 1 | 4 | 7 | 1 | 1 | 11 | 0 | 1
|  | 0 | 6 |  | 7 | 2 | 1 | 0 | 4 | RG | 569 | RG.0569kW.2104 | 1 | 6 | 2 | 1 | 4 | 0 | 0 | 0 | 0 | 0 | 0 | 1 | 1 | 4 | 3 | 0 | 0 | 1 | 0 | 0 | 1 | 1 | 3 | 2 | 4 | 0 | 0 | 0 | 8775 | 51655 | 2 | 7 | 7 | 0 | 0 | 1 | 1 | 0 | 1 | 0 | 1 | 4 | 7 | 1 | 1 | 11 | 0 | 1
|  | 0 | 6 |  | 7 | 2 | 0 | 2 | 3 | RG | 569.4 | RG.0569kW.2023 | 1 | 6 | 2 | 0 | 5 | 0 | 0 | 0 | 0 | 0 | 0 | 1 | 1 | 4 | 3 | 0 | 0 | 1 | 0 | 0 | 1 | 1 | 3 | 2 | 4 | 0 | 0 | 0 | 8885 | 52475 | 2 | 7 | 7 | 0 | 0 | 1 | 1 | 0 | 1 | 0 | 1 | 4 | 7 | 1 | 1 | 11 | 0 | 1
|  | 0 | 6 |  | 7 | 0 | 3 | 1 | 3 | RG | 588.2 | RG.0588kW.0313 | 1 | 6 | 0 | 3 | 4 | 0 | 0 | 0 | 0 | 0 | 0 | 1 | 1 | 4 | 3 | 0 | 0 | 1 | 0 | 0 | 1 | 1 | 3 | 2 | 4 | 0 | 0 | 0 | 8815 | 52325 | 0 | 7 | 7 | 0 | 0 | 1 | 1 | 0 | 1 | 0 | 1 | 4 | 7 | 1 | 1 | 11 | 0 | 1
|  | 0 | 6 |  | 7 | 0 | 2 | 3 | 2 | RG | 588.6 | RG.0588kW.0232 | 1 | 6 | 0 | 2 | 5 | 0 | 0 | 0 | 0 | 0 | 0 | 1 | 1 | 4 | 3 | 0 | 0 | 1 | 0 | 0 | 1 | 1 | 3 | 2 | 4 | 0 | 0 | 0 | 8925 | 53145 | 0 | 7 | 7 | 0 | 0 | 1 | 1 | 0 | 1 | 0 | 1 | 4 | 7 | 1 | 1 | 11 | 0 | 1
|  | 0 | 6 |  | 7 | 0 | 1 | 5 | 1 | RG | 589 | RG.0589kW.0151 | 1 | 6 | 0 | 1 | 6 | 0 | 0 | 0 | 0 | 0 | 0 | 1 | 1 | 4 | 3 | 0 | 0 | 1 | 0 | 0 | 1 | 1 | 3 | 2 | 4 | 0 | 0 | 0 | 9035 | 53965 | 0 | 7 | 7 | 0 | 0 | 1 | 1 | 0 | 1 | 0 | 1 | 4 | 7 | 1 | 1 | 11 | 0 | 1
|  | 0 | 6 |  | 7 | 0 | 0 | 7 | 0 | RG | 589.4 | RG.0589kW.0070 | 1 | 6 | 0 | 0 | 7 | 0 | 0 | 0 | 0 | 0 | 0 | 1 | 1 | 4 | 3 | 0 | 0 | 1 | 0 | 0 | 1 | 1 | 3 | 2 | 4 | 0 | 0 | 0 | 9145 | 54785 | 0 | 7 | 7 | 0 | 0 | 1 | 1 | 0 | 1 | 0 | 1 | 4 | 7 | 1 | 1 | 11 | 0 | 1
|  | 0 | 6 |  | 7 | 1 | 2 | 0 | 4 | RG | 590 | RG.0590kW.1204 | 1 | 6 | 1 | 2 | 4 | 0 | 0 | 0 | 0 | 0 | 0 | 1 | 1 | 4 | 3 | 0 | 0 | 1 | 0 | 0 | 1 | 1 | 3 | 2 | 4 | 0 | 0 | 0 | 8795 | 52475 | 1 | 7 | 7 | 0 | 0 | 1 | 1 | 0 | 1 | 0 | 1 | 4 | 7 | 1 | 1 | 11 | 0 | 1
|  | 0 | 6 |  | 7 | 1 | 1 | 2 | 3 | RG | 590.4 | RG.0590kW.1123 | 1 | 6 | 1 | 1 | 5 | 0 | 0 | 0 | 0 | 0 | 0 | 1 | 1 | 4 | 3 | 0 | 0 | 1 | 0 | 0 | 1 | 1 | 3 | 2 | 4 | 0 | 0 | 0 | 8905 | 53295 | 1 | 7 | 7 | 0 | 0 | 1 | 1 | 0 | 1 | 0 | 1 | 4 | 7 | 1 | 1 | 11 | 0 | 1
|  | 0 | 6 |  | 7 | 1 | 0 | 4 | 2 | RG | 590.8 | RG.0590kW.1042 | 1 | 6 | 1 | 0 | 6 | 0 | 0 | 0 | 0 | 0 | 0 | 1 | 1 | 4 | 3 | 0 | 0 | 1 | 0 | 0 | 1 | 1 | 3 | 2 | 4 | 0 | 0 | 0 | 9015 | 54115 | 1 | 7 | 7 | 0 | 0 | 1 | 1 | 0 | 1 | 0 | 1 | 4 | 7 | 1 | 1 | 11 | 0 | 1
|  | 0 | 6 |  | 7 | 2 | 0 | 1 | 4 | RG | 592.2 | RG.0592kW.2014 | 1 | 6 | 2 | 0 | 5 | 0 | 0 | 0 | 0 | 0 | 0 | 1 | 1 | 4 | 3 | 0 | 0 | 1 | 0 | 0 | 1 | 1 | 3 | 2 | 4 | 0 | 0 | 0 | 8885 | 53445 | 2 | 7 | 7 | 0 | 0 | 1 | 1 | 0 | 1 | 0 | 1 | 4 | 7 | 1 | 1 | 11 | 0 | 1
|  | 0 | 6 |  | 7 | 0 | 3 | 0 | 4 | RG | 611 | RG.0611kW.0304 | 1 | 6 | 0 | 3 | 4 | 0 | 0 | 0 | 0 | 0 | 0 | 1 | 1 | 4 | 3 | 0 | 0 | 1 | 0 | 0 | 1 | 1 | 3 | 2 | 4 | 0 | 0 | 0 | 8815 | 53295 | 0 | 7 | 7 | 0 | 0 | 1 | 1 | 0 | 1 | 0 | 1 | 4 | 7 | 1 | 1 | 11 | 0 | 1
|  | 0 | 6 |  | 7 | 0 | 2 | 2 | 3 | RG | 611.4 | RG.0611kW.0223 | 1 | 6 | 0 | 2 | 5 | 0 | 0 | 0 | 0 | 0 | 0 | 1 | 1 | 4 | 3 | 0 | 0 | 1 | 0 | 0 | 1 | 1 | 3 | 2 | 4 | 0 | 0 | 0 | 8925 | 54115 | 0 | 7 | 7 | 0 | 0 | 1 | 1 | 0 | 1 | 0 | 1 | 4 | 7 | 1 | 1 | 11 | 0 | 1
|  | 0 | 6 |  | 7 | 0 | 1 | 4 | 2 | RG | 611.8 | RG.0611kW.0142 | 1 | 6 | 0 | 1 | 6 | 0 | 0 | 0 | 0 | 0 | 0 | 1 | 1 | 4 | 3 | 0 | 0 | 1 | 0 | 0 | 1 | 1 | 3 | 2 | 4 | 0 | 0 | 0 | 9035 | 54935 | 0 | 7 | 7 | 0 | 0 | 1 | 1 | 0 | 1 | 0 | 1 | 4 | 7 | 1 | 1 | 11 | 0 | 1
|  | 0 | 6 |  | 7 | 0 | 0 | 6 | 1 | RG | 612.2 | RG.0612kW.0061 | 1 | 6 | 0 | 0 | 7 | 0 | 0 | 0 | 0 | 0 | 0 | 1 | 1 | 4 | 3 | 0 | 0 | 1 | 0 | 0 | 1 | 1 | 3 | 2 | 4 | 0 | 0 | 0 | 9145 | 55755 | 0 | 7 | 7 | 0 | 0 | 1 | 1 | 0 | 1 | 0 | 1 | 4 | 7 | 1 | 1 | 11 | 0 | 1
|  | 0 | 6 |  | 7 | 1 | 1 | 1 | 4 | RG | 613.2 | RG.0613kW.1114 | 1 | 6 | 1 | 1 | 5 | 0 | 0 | 0 | 0 | 0 | 0 | 1 | 1 | 4 | 3 | 0 | 0 | 1 | 0 | 0 | 1 | 1 | 3 | 2 | 4 | 0 | 0 | 0 | 8905 | 54265 | 1 | 7 | 7 | 0 | 0 | 1 | 1 | 0 | 1 | 0 | 1 | 4 | 7 | 1 | 1 | 11 | 0 | 1
|  | 0 | 6 |  | 7 | 1 | 0 | 3 | 3 | RG | 613.6 | RG.0613kW.1033 | 1 | 6 | 1 | 0 | 6 | 0 | 0 | 0 | 0 | 0 | 0 | 1 | 1 | 4 | 3 | 0 | 0 | 1 | 0 | 0 | 1 | 1 | 3 | 2 | 4 | 0 | 0 | 0 | 9015 | 55085 | 1 | 7 | 7 | 0 | 0 | 1 | 1 | 0 | 1 | 0 | 1 | 4 | 7 | 1 | 1 | 11 | 0 | 1
|  | 0 | 6 |  | 7 | 2 | 0 | 0 | 5 | RG | 615 | RG.0615kW.2005 | 1 | 6 | 2 | 0 | 5 | 0 | 0 | 0 | 0 | 0 | 0 | 1 | 1 | 4 | 3 | 0 | 0 | 1 | 0 | 0 | 1 | 1 | 3 | 2 | 4 | 0 | 0 | 0 | 8885 | 54415 | 2 | 7 | 7 | 0 | 0 | 1 | 1 | 0 | 1 | 0 | 1 | 4 | 7 | 1 | 1 | 11 | 0 | 1
|  | 0 | 6 |  | 7 | 0 | 2 | 1 | 4 | RG | 634.2 | RG.0634kW.0214 | 1 | 6 | 0 | 2 | 5 | 0 | 0 | 0 | 0 | 0 | 0 | 1 | 1 | 4 | 3 | 0 | 0 | 1 | 0 | 0 | 1 | 1 | 3 | 2 | 4 | 0 | 0 | 0 | 8925 | 55085 | 0 | 7 | 7 | 0 | 0 | 1 | 1 | 0 | 1 | 0 | 1 | 4 | 7 | 1 | 1 | 11 | 0 | 1
|  | 0 | 6 |  | 7 | 0 | 1 | 3 | 3 | RG | 634.6 | RG.0634kW.0133 | 1 | 6 | 0 | 1 | 6 | 0 | 0 | 0 | 0 | 0 | 0 | 1 | 1 | 4 | 3 | 0 | 0 | 1 | 0 | 0 | 1 | 1 | 3 | 2 | 4 | 0 | 0 | 0 | 9035 | 55905 | 0 | 7 | 7 | 0 | 0 | 1 | 1 | 0 | 1 | 0 | 1 | 4 | 7 | 1 | 1 | 11 | 0 | 1
|  | 0 | 6 |  | 7 | 0 | 0 | 5 | 2 | RG | 635 | RG.0635kW.0052 | 1 | 6 | 0 | 0 | 7 | 0 | 0 | 0 | 0 | 0 | 0 | 1 | 1 | 4 | 3 | 0 | 0 | 1 | 0 | 0 | 1 | 1 | 3 | 2 | 4 | 0 | 0 | 0 | 9145 | 56725 | 0 | 7 | 7 | 0 | 0 | 1 | 1 | 0 | 1 | 0 | 1 | 4 | 7 | 1 | 1 | 11 | 0 | 1
|  | 0 | 6 |  | 7 | 1 | 1 | 0 | 5 | RG | 636 | RG.0636kW.1105 | 1 | 6 | 1 | 1 | 5 | 0 | 0 | 0 | 0 | 0 | 0 | 1 | 1 | 4 | 3 | 0 | 0 | 1 | 0 | 0 | 1 | 1 | 3 | 2 | 4 | 0 | 0 | 0 | 8905 | 55235 | 1 | 7 | 7 | 0 | 0 | 1 | 1 | 0 | 1 | 0 | 1 | 4 | 7 | 1 | 1 | 11 | 0 | 1
|  | 0 | 6 |  | 7 | 1 | 0 | 2 | 4 | RG | 636.4 | RG.0636kW.1024 | 1 | 6 | 1 | 0 | 6 | 0 | 0 | 0 | 0 | 0 | 0 | 1 | 1 | 4 | 3 | 0 | 0 | 1 | 0 | 0 | 1 | 1 | 3 | 2 | 4 | 0 | 0 | 0 | 9015 | 56055 | 1 | 7 | 7 | 0 | 0 | 1 | 1 | 0 | 1 | 0 | 1 | 4 | 7 | 1 | 1 | 11 | 0 | 1
|  | 0 | 6 |  | 7 | 0 | 2 | 0 | 5 | RG | 657 | RG.0657kW.0205 | 1 | 6 | 0 | 2 | 5 | 0 | 0 | 0 | 0 | 0 | 0 | 1 | 1 | 4 | 3 | 0 | 0 | 1 | 0 | 0 | 1 | 1 | 3 | 2 | 4 | 0 | 0 | 0 | 8925 | 56055 | 0 | 7 | 7 | 0 | 0 | 1 | 1 | 0 | 1 | 0 | 1 | 4 | 7 | 1 | 1 | 11 | 0 | 1
|  | 0 | 6 |  | 7 | 0 | 1 | 2 | 4 | RG | 657.4 | RG.0657kW.0124 | 1 | 6 | 0 | 1 | 6 | 0 | 0 | 0 | 0 | 0 | 0 | 1 | 1 | 4 | 3 | 0 | 0 | 1 | 0 | 0 | 1 | 1 | 3 | 2 | 4 | 0 | 0 | 0 | 9035 | 56875 | 0 | 7 | 7 | 0 | 0 | 1 | 1 | 0 | 1 | 0 | 1 | 4 | 7 | 1 | 1 | 11 | 0 | 1
|  | 0 | 6 |  | 7 | 0 | 0 | 4 | 3 | RG | 657.8 | RG.0657kW.0043 | 1 | 6 | 0 | 0 | 7 | 0 | 0 | 0 | 0 | 0 | 0 | 1 | 1 | 4 | 3 | 0 | 0 | 1 | 0 | 0 | 1 | 1 | 3 | 2 | 4 | 0 | 0 | 0 | 9145 | 57695 | 0 | 7 | 7 | 0 | 0 | 1 | 1 | 0 | 1 | 0 | 1 | 4 | 7 | 1 | 1 | 11 | 0 | 1
|  | 0 | 6 |  | 7 | 1 | 0 | 1 | 5 | RG | 659.2 | RG.0659kW.1015 | 1 | 6 | 1 | 0 | 6 | 0 | 0 | 0 | 0 | 0 | 0 | 1 | 1 | 4 | 3 | 0 | 0 | 1 | 0 | 0 | 1 | 1 | 3 | 2 | 4 | 0 | 0 | 0 | 9015 | 57025 | 1 | 7 | 7 | 0 | 0 | 1 | 1 | 0 | 1 | 0 | 1 | 4 | 7 | 1 | 1 | 11 | 0 | 1
|  | 0 | 6 |  | 7 | 0 | 1 | 1 | 5 | RG | 680.2 | RG.0680kW.0115 | 1 | 6 | 0 | 1 | 6 | 0 | 0 | 0 | 0 | 0 | 0 | 1 | 1 | 4 | 3 | 0 | 0 | 1 | 0 | 0 | 1 | 1 | 3 | 2 | 4 | 0 | 0 | 0 | 9035 | 57845 | 0 | 7 | 7 | 0 | 0 | 1 | 1 | 0 | 1 | 0 | 1 | 4 | 7 | 1 | 1 | 11 | 0 | 1
|  | 0 | 6 |  | 7 | 0 | 0 | 3 | 4 | RG | 680.6 | RG.0680kW.0034 | 1 | 6 | 0 | 0 | 7 | 0 | 0 | 0 | 0 | 0 | 0 | 1 | 1 | 4 | 3 | 0 | 0 | 1 | 0 | 0 | 1 | 1 | 3 | 2 | 4 | 0 | 0 | 0 | 9145 | 58665 | 0 | 7 | 7 | 0 | 0 | 1 | 1 | 0 | 1 | 0 | 1 | 4 | 7 | 1 | 1 | 11 | 0 | 1
|  | 0 | 6 |  | 7 | 1 | 0 | 0 | 6 | RG | 682 | RG.0682kW.1006 | 1 | 6 | 1 | 0 | 6 | 0 | 0 | 0 | 0 | 0 | 0 | 1 | 1 | 4 | 3 | 0 | 0 | 1 | 0 | 0 | 1 | 1 | 3 | 2 | 4 | 0 | 0 | 0 | 9015 | 57995 | 1 | 7 | 7 | 0 | 0 | 1 | 1 | 0 | 1 | 0 | 1 | 4 | 7 | 1 | 1 | 11 | 0 | 1
|  | 0 | 6 |  | 7 | 0 | 1 | 0 | 6 | RG | 703 | RG.0703kW.0106 | 1 | 6 | 0 | 1 | 6 | 0 | 0 | 0 | 0 | 0 | 0 | 1 | 1 | 4 | 3 | 0 | 0 | 1 | 0 | 0 | 1 | 1 | 3 | 2 | 4 | 0 | 0 | 0 | 9035 | 58815 | 0 | 7 | 7 | 0 | 0 | 1 | 1 | 0 | 1 | 0 | 1 | 4 | 7 | 1 | 1 | 11 | 0 | 1
|  | 0 | 6 |  | 7 | 0 | 0 | 2 | 5 | RG | 703.4 | RG.0703kW.0025 | 1 | 6 | 0 | 0 | 7 | 0 | 0 | 0 | 0 | 0 | 0 | 1 | 1 | 4 | 3 | 0 | 0 | 1 | 0 | 0 | 1 | 1 | 3 | 2 | 4 | 0 | 0 | 0 | 9145 | 59635 | 0 | 7 | 7 | 0 | 0 | 1 | 1 | 0 | 1 | 0 | 1 | 4 | 7 | 1 | 1 | 11 | 0 | 1
|  | 0 | 6 |  | 7 | 0 | 0 | 1 | 6 | RG | 726.2 | RG.0726kW.0016 | 1 | 6 | 0 | 0 | 7 | 0 | 0 | 0 | 0 | 0 | 0 | 1 | 1 | 4 | 3 | 0 | 0 | 1 | 0 | 0 | 1 | 1 | 3 | 2 | 4 | 0 | 0 | 0 | 9145 | 60605 | 0 | 7 | 7 | 0 | 0 | 1 | 1 | 0 | 1 | 0 | 1 | 4 | 7 | 1 | 1 | 11 | 0 | 1
|  | 0 | 6 |  | 7 | 0 | 0 | 0 | 7 | RG | 749 | RG.0749kW.0007 | 1 | 6 | 0 | 0 | 7 | 0 | 0 | 0 | 0 | 0 | 0 | 1 | 1 | 4 | 3 | 0 | 0 | 1 | 0 | 0 | 1 | 1 | 3 | 2 | 4 | 0 | 0 | 0 | 9145 | 61575 | 0 | 7 | 7 | 0 | 0 | 1 | 1 | 0 | 1 | 0 | 1 | 4 | 7 | 1 | 1 | 11 | 0 | 1
|  | 0 | 6 |  | 8 | 8 | 0 | 0 | 0 | RG | 320 | RG.0320kW.8000 | 1 | 7 | 8 | 0 | 0 | 0 | 0 | 1 | 1 | 0 | 0 | 0 | 0 | 4 | 4 | 0 | 0 | 0 | 1 | 1 | 0 | 0 | 3 | 2 | 4 | 0 | 0 | 0 | 8391 | 40711 | 8 | 8 | 8 | 1 | 1 | 0 | 0 | 1 | 0 | 1 | 0 | 4 | 8 | 1 | 1 | 11 | 1 | 0
|  | 0 | 6 |  | 8 | 7 | 1 | 0 | 0 | RG | 341 | RG.0341kW.7100 | 1 | 7 | 7 | 1 | 0 | 0 | 0 | 1 | 1 | 0 | 0 | 0 | 0 | 4 | 4 | 0 | 0 | 0 | 1 | 1 | 0 | 0 | 3 | 2 | 4 | 0 | 0 | 0 | 8411 | 41531 | 7 | 8 | 8 | 1 | 1 | 0 | 0 | 1 | 0 | 1 | 0 | 4 | 8 | 1 | 1 | 11 | 1 | 0
|  | 0 | 6 |  | 8 | 6 | 2 | 0 | 0 | RG | 362 | RG.0362kW.6200 | 1 | 7 | 6 | 2 | 0 | 0 | 0 | 1 | 1 | 0 | 0 | 0 | 0 | 4 | 4 | 0 | 0 | 0 | 1 | 1 | 0 | 0 | 3 | 2 | 4 | 0 | 0 | 0 | 8431 | 42351 | 6 | 8 | 8 | 1 | 1 | 0 | 0 | 1 | 0 | 1 | 0 | 4 | 8 | 1 | 1 | 11 | 1 | 0
|  | 0 | 6 |  | 8 | 7 | 0 | 1 | 0 | RG | 364.2 | RG.0364kW.7010 | 1 | 7 | 7 | 0 | 1 | 0 | 0 | 1 | 1 | 0 | 0 | 0 | 0 | 4 | 4 | 0 | 0 | 0 | 1 | 1 | 0 | 0 | 3 | 2 | 4 | 0 | 0 | 0 | 8521 | 43321 | 7 | 8 | 8 | 1 | 1 | 0 | 0 | 1 | 0 | 1 | 0 | 4 | 8 | 1 | 1 | 11 | 1 | 0
|  | 0 | 6 |  | 8 | 5 | 3 | 0 | 0 | RG | 383 | RG.0383kW.5300 | 1 | 7 | 5 | 3 | 0 | 0 | 0 | 1 | 1 | 0 | 0 | 0 | 0 | 4 | 4 | 0 | 0 | 0 | 1 | 1 | 0 | 0 | 3 | 2 | 4 | 0 | 0 | 0 | 8451 | 43171 | 5 | 8 | 8 | 1 | 1 | 0 | 0 | 1 | 0 | 1 | 0 | 4 | 8 | 1 | 1 | 11 | 1 | 0
|  | 0 | 6 |  | 8 | 6 | 1 | 1 | 0 | RG | 385.2 | RG.0385kW.6110 | 1 | 7 | 6 | 1 | 1 | 0 | 0 | 1 | 1 | 0 | 0 | 0 | 0 | 4 | 4 | 0 | 0 | 0 | 1 | 1 | 0 | 0 | 3 | 2 | 4 | 0 | 0 | 0 | 8541 | 44141 | 6 | 8 | 8 | 1 | 1 | 0 | 0 | 1 | 0 | 1 | 0 | 4 | 8 | 1 | 1 | 11 | 1 | 0
|  | 0 | 6 |  | 8 | 7 | 0 | 0 | 1 | RG | 387 | RG.0387kW.7001 | 1 | 7 | 7 | 0 | 1 | 0 | 0 | 1 | 1 | 0 | 0 | 0 | 0 | 4 | 4 | 0 | 0 | 0 | 1 | 1 | 0 | 0 | 3 | 2 | 4 | 0 | 0 | 0 | 8521 | 44291 | 7 | 8 | 8 | 1 | 1 | 0 | 0 | 1 | 0 | 1 | 0 | 4 | 8 | 1 | 1 | 11 | 1 | 0
|  | 0 | 6 |  | 8 | 4 | 4 | 0 | 0 | RG | 404 | RG.0404kW.4400 | 1 | 7 | 4 | 4 | 0 | 0 | 0 | 1 | 1 | 0 | 0 | 0 | 0 | 4 | 4 | 0 | 0 | 0 | 1 | 1 | 0 | 0 | 3 | 2 | 4 | 0 | 0 | 0 | 8471 | 43991 | 4 | 8 | 8 | 1 | 1 | 0 | 0 | 1 | 0 | 1 | 0 | 4 | 8 | 1 | 1 | 11 | 1 | 0
|  | 0 | 6 |  | 8 | 5 | 2 | 1 | 0 | RG | 406.2 | RG.0406kW.5210 | 1 | 7 | 5 | 2 | 1 | 0 | 0 | 1 | 1 | 0 | 0 | 0 | 0 | 4 | 4 | 0 | 0 | 0 | 1 | 1 | 0 | 0 | 3 | 2 | 4 | 0 | 0 | 0 | 8561 | 44961 | 5 | 8 | 8 | 1 | 1 | 0 | 0 | 1 | 0 | 1 | 0 | 4 | 8 | 1 | 1 | 11 | 1 | 0
|  | 0 | 6 |  | 8 | 6 | 1 | 0 | 1 | RG | 408 | RG.0408kW.6101 | 1 | 7 | 6 | 1 | 1 | 0 | 0 | 1 | 1 | 0 | 0 | 0 | 0 | 4 | 4 | 0 | 0 | 0 | 1 | 1 | 0 | 0 | 3 | 2 | 4 | 0 | 0 | 0 | 8541 | 45111 | 6 | 8 | 8 | 1 | 1 | 0 | 0 | 1 | 0 | 1 | 0 | 4 | 8 | 1 | 1 | 11 | 1 | 0
|  | 0 | 6 |  | 8 | 6 | 0 | 2 | 0 | RG | 408.4 | RG.0408kW.6020 | 1 | 7 | 6 | 0 | 2 | 0 | 0 | 1 | 1 | 0 | 0 | 0 | 0 | 4 | 4 | 0 | 0 | 0 | 1 | 1 | 0 | 0 | 3 | 2 | 4 | 0 | 0 | 0 | 8651 | 45931 | 6 | 8 | 8 | 1 | 1 | 0 | 0 | 1 | 0 | 1 | 0 | 4 | 8 | 1 | 1 | 11 | 1 | 0
|  | 0 | 6 |  | 8 | 3 | 5 | 0 | 0 | RG | 425 | RG.0425kW.3500 | 1 | 7 | 3 | 5 | 0 | 0 | 0 | 1 | 1 | 0 | 0 | 0 | 0 | 4 | 4 | 0 | 0 | 0 | 1 | 1 | 0 | 0 | 3 | 2 | 4 | 0 | 0 | 0 | 8491 | 44811 | 3 | 8 | 8 | 1 | 1 | 0 | 0 | 1 | 0 | 1 | 0 | 4 | 8 | 1 | 1 | 11 | 1 | 0
|  | 0 | 6 |  | 8 | 4 | 3 | 1 | 0 | RG | 427.2 | RG.0427kW.4310 | 1 | 7 | 4 | 3 | 1 | 0 | 0 | 1 | 1 | 0 | 0 | 0 | 0 | 4 | 4 | 0 | 0 | 0 | 1 | 1 | 0 | 0 | 3 | 2 | 4 | 0 | 0 | 0 | 8581 | 45781 | 4 | 8 | 8 | 1 | 1 | 0 | 0 | 1 | 0 | 1 | 0 | 4 | 8 | 1 | 1 | 11 | 1 | 0
|  | 0 | 6 |  | 8 | 5 | 2 | 0 | 1 | RG | 429 | RG.0429kW.5201 | 1 | 7 | 5 | 2 | 1 | 0 | 0 | 1 | 1 | 0 | 0 | 0 | 0 | 4 | 4 | 0 | 0 | 0 | 1 | 1 | 0 | 0 | 3 | 2 | 4 | 0 | 0 | 0 | 8561 | 45931 | 5 | 8 | 8 | 1 | 1 | 0 | 0 | 1 | 0 | 1 | 0 | 4 | 8 | 1 | 1 | 11 | 1 | 0
|  | 0 | 6 |  | 8 | 5 | 1 | 2 | 0 | RG | 429.4 | RG.0429kW.5120 | 1 | 7 | 5 | 1 | 2 | 0 | 0 | 1 | 1 | 0 | 0 | 0 | 0 | 4 | 4 | 0 | 0 | 0 | 1 | 1 | 0 | 0 | 3 | 2 | 4 | 0 | 0 | 0 | 8671 | 46751 | 5 | 8 | 8 | 1 | 1 | 0 | 0 | 1 | 0 | 1 | 0 | 4 | 8 | 1 | 1 | 11 | 1 | 0
|  | 0 | 6 |  | 8 | 6 | 0 | 1 | 1 | RG | 431.2 | RG.0431kW.6011 | 1 | 7 | 6 | 0 | 2 | 0 | 0 | 1 | 1 | 0 | 0 | 0 | 0 | 4 | 4 | 0 | 0 | 0 | 1 | 1 | 0 | 0 | 3 | 2 | 4 | 0 | 0 | 0 | 8651 | 46901 | 6 | 8 | 8 | 1 | 1 | 0 | 0 | 1 | 0 | 1 | 0 | 4 | 8 | 1 | 1 | 11 | 1 | 0
|  | 0 | 6 |  | 8 | 2 | 6 | 0 | 0 | RG | 446 | RG.0446kW.2600 | 1 | 7 | 2 | 6 | 0 | 0 | 0 | 1 | 1 | 0 | 0 | 0 | 0 | 4 | 4 | 0 | 0 | 0 | 1 | 1 | 0 | 0 | 3 | 2 | 4 | 0 | 0 | 0 | 8511 | 45631 | 2 | 8 | 8 | 1 | 1 | 0 | 0 | 1 | 0 | 1 | 0 | 4 | 8 | 1 | 1 | 11 | 1 | 0
|  | 0 | 6 |  | 8 | 3 | 4 | 1 | 0 | RG | 448.2 | RG.0448kW.3410 | 1 | 7 | 3 | 4 | 1 | 0 | 0 | 1 | 1 | 0 | 0 | 0 | 0 | 4 | 4 | 0 | 0 | 0 | 1 | 1 | 0 | 0 | 3 | 2 | 4 | 0 | 0 | 0 | 8601 | 46601 | 3 | 8 | 8 | 1 | 1 | 0 | 0 | 1 | 0 | 1 | 0 | 4 | 8 | 1 | 1 | 11 | 1 | 0
|  | 0 | 6 |  | 8 | 4 | 3 | 0 | 1 | RG | 450 | RG.0450kW.4301 | 1 | 7 | 4 | 3 | 1 | 0 | 0 | 1 | 1 | 0 | 0 | 0 | 0 | 4 | 4 | 0 | 0 | 0 | 1 | 1 | 0 | 0 | 3 | 2 | 4 | 0 | 0 | 0 | 8581 | 46751 | 4 | 8 | 8 | 1 | 1 | 0 | 0 | 1 | 0 | 1 | 0 | 4 | 8 | 1 | 1 | 11 | 1 | 0
|  | 0 | 6 |  | 8 | 4 | 2 | 2 | 0 | RG | 450.4 | RG.0450kW.4220 | 1 | 7 | 4 | 2 | 2 | 0 | 0 | 1 | 1 | 0 | 0 | 0 | 0 | 4 | 4 | 0 | 0 | 0 | 1 | 1 | 0 | 0 | 3 | 2 | 4 | 0 | 0 | 0 | 8691 | 47571 | 4 | 8 | 8 | 1 | 1 | 0 | 0 | 1 | 0 | 1 | 0 | 4 | 8 | 1 | 1 | 11 | 1 | 0
|  | 0 | 6 |  | 8 | 5 | 1 | 1 | 1 | RG | 452.2 | RG.0452kW.5111 | 1 | 7 | 5 | 1 | 2 | 0 | 0 | 1 | 1 | 0 | 0 | 0 | 0 | 4 | 4 | 0 | 0 | 0 | 1 | 1 | 0 | 0 | 3 | 2 | 4 | 0 | 0 | 0 | 8671 | 47721 | 5 | 8 | 8 | 1 | 1 | 0 | 0 | 1 | 0 | 1 | 0 | 4 | 8 | 1 | 1 | 11 | 1 | 0
|  | 0 | 6 |  | 8 | 5 | 0 | 3 | 0 | RG | 452.6 | RG.0452kW.5030 | 1 | 7 | 5 | 0 | 3 | 0 | 0 | 1 | 1 | 0 | 0 | 0 | 0 | 4 | 4 | 0 | 0 | 0 | 1 | 1 | 0 | 0 | 3 | 2 | 4 | 0 | 0 | 0 | 8781 | 48541 | 5 | 8 | 8 | 1 | 1 | 0 | 0 | 1 | 0 | 1 | 0 | 4 | 8 | 1 | 1 | 11 | 1 | 0
|  | 0 | 6 |  | 8 | 6 | 0 | 0 | 2 | RG | 454 | RG.0454kW.6002 | 1 | 7 | 6 | 0 | 2 | 0 | 0 | 1 | 1 | 0 | 0 | 0 | 0 | 4 | 4 | 0 | 0 | 0 | 1 | 1 | 0 | 0 | 3 | 2 | 4 | 0 | 0 | 0 | 8651 | 47871 | 6 | 8 | 8 | 1 | 1 | 0 | 0 | 1 | 0 | 1 | 0 | 4 | 8 | 1 | 1 | 11 | 1 | 0
|  | 0 | 6 |  | 8 | 1 | 7 | 0 | 0 | RG | 467 | RG.0467kW.1700 | 1 | 7 | 1 | 7 | 0 | 0 | 0 | 0 | 0 | 0 | 0 | 1 | 1 | 4 | 4 | 0 | 0 | 0 | 0 | 0 | 1 | 1 | 3 | 2 | 4 | 0 | 0 | 0 | 9029 | 46949 | 1 | 8 | 8 | 0 | 0 | 1 | 1 | 0 | 1 | 0 | 1 | 4 | 8 | 1 | 1 | 11 | 0 | 1
|  | 0 | 6 |  | 8 | 2 | 5 | 1 | 0 | RG | 469.2 | RG.0469kW.2510 | 1 | 7 | 2 | 5 | 1 | 0 | 0 | 0 | 0 | 0 | 0 | 1 | 1 | 4 | 4 | 0 | 0 | 0 | 0 | 0 | 1 | 1 | 3 | 2 | 4 | 0 | 0 | 0 | 9119 | 47919 | 2 | 8 | 8 | 0 | 0 | 1 | 1 | 0 | 1 | 0 | 1 | 4 | 8 | 1 | 1 | 11 | 0 | 1
|  | 0 | 6 |  | 8 | 3 | 4 | 0 | 1 | RG | 471 | RG.0471kW.3401 | 1 | 7 | 3 | 4 | 1 | 0 | 0 | 0 | 0 | 0 | 0 | 1 | 1 | 4 | 4 | 0 | 0 | 0 | 0 | 0 | 1 | 1 | 3 | 2 | 4 | 0 | 0 | 0 | 9099 | 48069 | 3 | 8 | 8 | 0 | 0 | 1 | 1 | 0 | 1 | 0 | 1 | 4 | 8 | 1 | 1 | 11 | 0 | 1
|  | 0 | 6 |  | 8 | 3 | 3 | 2 | 0 | RG | 471.4 | RG.0471kW.3320 | 1 | 7 | 3 | 3 | 2 | 0 | 0 | 0 | 0 | 0 | 0 | 1 | 1 | 4 | 4 | 0 | 0 | 0 | 0 | 0 | 1 | 1 | 3 | 2 | 4 | 0 | 0 | 0 | 9209 | 48889 | 3 | 8 | 8 | 0 | 0 | 1 | 1 | 0 | 1 | 0 | 1 | 4 | 8 | 1 | 1 | 11 | 0 | 1
|  | 0 | 6 |  | 8 | 4 | 2 | 1 | 1 | RG | 473.2 | RG.0473kW.4211 | 1 | 7 | 4 | 2 | 2 | 0 | 0 | 0 | 0 | 0 | 0 | 1 | 1 | 4 | 4 | 0 | 0 | 0 | 0 | 0 | 1 | 1 | 3 | 2 | 4 | 0 | 0 | 0 | 9189 | 49039 | 4 | 8 | 8 | 0 | 0 | 1 | 1 | 0 | 1 | 0 | 1 | 4 | 8 | 1 | 1 | 11 | 0 | 1
|  | 0 | 6 |  | 8 | 4 | 1 | 3 | 0 | RG | 473.6 | RG.0473kW.4130 | 1 | 7 | 4 | 1 | 3 | 0 | 0 | 0 | 0 | 0 | 0 | 1 | 1 | 4 | 4 | 0 | 0 | 0 | 0 | 0 | 1 | 1 | 3 | 2 | 4 | 0 | 0 | 0 | 9299 | 49859 | 4 | 8 | 8 | 0 | 0 | 1 | 1 | 0 | 1 | 0 | 1 | 4 | 8 | 1 | 1 | 11 | 0 | 1
|  | 0 | 6 |  | 8 | 5 | 1 | 0 | 2 | RG | 475 | RG.0475kW.5102 | 1 | 7 | 5 | 1 | 2 | 0 | 0 | 0 | 0 | 0 | 0 | 1 | 1 | 4 | 4 | 0 | 0 | 0 | 0 | 0 | 1 | 1 | 3 | 2 | 4 | 0 | 0 | 0 | 9169 | 49189 | 5 | 8 | 8 | 0 | 0 | 1 | 1 | 0 | 1 | 0 | 1 | 4 | 8 | 1 | 1 | 11 | 0 | 1
|  | 0 | 6 |  | 8 | 5 | 0 | 2 | 1 | RG | 475.4 | RG.0475kW.5021 | 1 | 7 | 5 | 0 | 3 | 0 | 0 | 0 | 0 | 0 | 0 | 1 | 1 | 4 | 4 | 0 | 0 | 0 | 0 | 0 | 1 | 1 | 3 | 2 | 4 | 0 | 0 | 0 | 9279 | 50009 | 5 | 8 | 8 | 0 | 0 | 1 | 1 | 0 | 1 | 0 | 1 | 4 | 8 | 1 | 1 | 11 | 0 | 1
|  | 0 | 6 |  | 8 | 0 | 8 | 0 | 0 | RG | 488 | RG.0488kW.0800 | 1 | 7 | 0 | 8 | 0 | 0 | 0 | 0 | 0 | 0 | 0 | 1 | 1 | 4 | 4 | 0 | 0 | 0 | 0 | 0 | 1 | 1 | 3 | 2 | 4 | 0 | 0 | 0 | 9049 | 47769 | 0 | 8 | 8 | 0 | 0 | 1 | 1 | 0 | 1 | 0 | 1 | 4 | 8 | 1 | 1 | 11 | 0 | 1
|  | 0 | 6 |  | 8 | 1 | 6 | 1 | 0 | RG | 490.2 | RG.0490kW.1610 | 1 | 7 | 1 | 6 | 1 | 0 | 0 | 0 | 0 | 0 | 0 | 1 | 1 | 4 | 4 | 0 | 0 | 0 | 0 | 0 | 1 | 1 | 3 | 2 | 4 | 0 | 0 | 0 | 9139 | 48739 | 1 | 8 | 8 | 0 | 0 | 1 | 1 | 0 | 1 | 0 | 1 | 4 | 8 | 1 | 1 | 11 | 0 | 1
|  | 0 | 6 |  | 8 | 2 | 5 | 0 | 1 | RG | 492 | RG.0492kW.2501 | 1 | 7 | 2 | 5 | 1 | 0 | 0 | 0 | 0 | 0 | 0 | 1 | 1 | 4 | 4 | 0 | 0 | 0 | 0 | 0 | 1 | 1 | 3 | 2 | 4 | 0 | 0 | 0 | 9119 | 48889 | 2 | 8 | 8 | 0 | 0 | 1 | 1 | 0 | 1 | 0 | 1 | 4 | 8 | 1 | 1 | 11 | 0 | 1
|  | 0 | 6 |  | 8 | 2 | 4 | 2 | 0 | RG | 492.4 | RG.0492kW.2420 | 1 | 7 | 2 | 4 | 2 | 0 | 0 | 0 | 0 | 0 | 0 | 1 | 1 | 4 | 4 | 0 | 0 | 0 | 0 | 0 | 1 | 1 | 3 | 2 | 4 | 0 | 0 | 0 | 9229 | 49709 | 2 | 8 | 8 | 0 | 0 | 1 | 1 | 0 | 1 | 0 | 1 | 4 | 8 | 1 | 1 | 11 | 0 | 1
|  | 0 | 6 |  | 8 | 3 | 3 | 1 | 1 | RG | 494.2 | RG.0494kW.3311 | 1 | 7 | 3 | 3 | 2 | 0 | 0 | 0 | 0 | 0 | 0 | 1 | 1 | 4 | 4 | 0 | 0 | 0 | 0 | 0 | 1 | 1 | 3 | 2 | 4 | 0 | 0 | 0 | 9209 | 49859 | 3 | 8 | 8 | 0 | 0 | 1 | 1 | 0 | 1 | 0 | 1 | 4 | 8 | 1 | 1 | 11 | 0 | 1
|  | 0 | 6 |  | 8 | 3 | 2 | 3 | 0 | RG | 494.6 | RG.0494kW.3230 | 1 | 7 | 3 | 2 | 3 | 0 | 0 | 0 | 0 | 0 | 0 | 1 | 1 | 4 | 4 | 0 | 0 | 0 | 0 | 0 | 1 | 1 | 3 | 2 | 4 | 0 | 0 | 0 | 9319 | 50679 | 3 | 8 | 8 | 0 | 0 | 1 | 1 | 0 | 1 | 0 | 1 | 4 | 8 | 1 | 1 | 11 | 0 | 1
|  | 0 | 6 |  | 8 | 4 | 2 | 0 | 2 | RG | 496 | RG.0496kW.4202 | 1 | 7 | 4 | 2 | 2 | 0 | 0 | 0 | 0 | 0 | 0 | 1 | 1 | 4 | 4 | 0 | 0 | 0 | 0 | 0 | 1 | 1 | 3 | 2 | 4 | 0 | 0 | 0 | 9189 | 50009 | 4 | 8 | 8 | 0 | 0 | 1 | 1 | 0 | 1 | 0 | 1 | 4 | 8 | 1 | 1 | 11 | 0 | 1
|  | 0 | 6 |  | 8 | 4 | 1 | 2 | 1 | RG | 496.4 | RG.0496kW.4121 | 1 | 7 | 4 | 1 | 3 | 0 | 0 | 0 | 0 | 0 | 0 | 1 | 1 | 4 | 4 | 0 | 0 | 0 | 0 | 0 | 1 | 1 | 3 | 2 | 4 | 0 | 0 | 0 | 9299 | 50829 | 4 | 8 | 8 | 0 | 0 | 1 | 1 | 0 | 1 | 0 | 1 | 4 | 8 | 1 | 1 | 11 | 0 | 1
|  | 0 | 6 |  | 8 | 4 | 0 | 4 | 0 | RG | 496.8 | RG.0496kW.4040 | 1 | 7 | 4 | 0 | 4 | 0 | 0 | 0 | 0 | 0 | 0 | 1 | 1 | 4 | 4 | 0 | 0 | 0 | 0 | 0 | 1 | 1 | 3 | 2 | 4 | 0 | 0 | 0 | 9409 | 51649 | 4 | 8 | 8 | 0 | 0 | 1 | 1 | 0 | 1 | 0 | 1 | 4 | 8 | 1 | 1 | 11 | 0 | 1
|  | 0 | 6 |  | 8 | 5 | 0 | 1 | 2 | RG | 498.2 | RG.0498kW.5012 | 1 | 7 | 5 | 0 | 3 | 0 | 0 | 0 | 0 | 0 | 0 | 1 | 1 | 4 | 4 | 0 | 0 | 0 | 0 | 0 | 1 | 1 | 3 | 2 | 4 | 0 | 0 | 0 | 9279 | 50979 | 5 | 8 | 8 | 0 | 0 | 1 | 1 | 0 | 1 | 0 | 1 | 4 | 8 | 1 | 1 | 11 | 0 | 1
|  | 0 | 6 |  | 8 | 0 | 7 | 1 | 0 | RG | 511.2 | RG.0511kW.0710 | 1 | 7 | 0 | 7 | 1 | 0 | 0 | 0 | 0 | 0 | 0 | 1 | 1 | 4 | 4 | 0 | 0 | 0 | 0 | 0 | 1 | 1 | 3 | 2 | 4 | 0 | 0 | 0 | 9159 | 49559 | 0 | 8 | 8 | 0 | 0 | 1 | 1 | 0 | 1 | 0 | 1 | 4 | 8 | 1 | 1 | 11 | 0 | 1
|  | 0 | 6 |  | 8 | 1 | 6 | 0 | 1 | RG | 513 | RG.0513kW.1601 | 1 | 7 | 1 | 6 | 1 | 0 | 0 | 0 | 0 | 0 | 0 | 1 | 1 | 4 | 4 | 0 | 0 | 0 | 0 | 0 | 1 | 1 | 3 | 2 | 4 | 0 | 0 | 0 | 9139 | 49709 | 1 | 8 | 8 | 0 | 0 | 1 | 1 | 0 | 1 | 0 | 1 | 4 | 8 | 1 | 1 | 11 | 0 | 1
|  | 0 | 6 |  | 8 | 1 | 5 | 2 | 0 | RG | 513.4 | RG.0513kW.1520 | 1 | 7 | 1 | 5 | 2 | 0 | 0 | 0 | 0 | 0 | 0 | 1 | 1 | 4 | 4 | 0 | 0 | 0 | 0 | 0 | 1 | 1 | 3 | 2 | 4 | 0 | 0 | 0 | 9249 | 50529 | 1 | 8 | 8 | 0 | 0 | 1 | 1 | 0 | 1 | 0 | 1 | 4 | 8 | 1 | 1 | 11 | 0 | 1
|  | 0 | 6 |  | 8 | 2 | 4 | 1 | 1 | RG | 515.2 | RG.0515kW.2411 | 1 | 7 | 2 | 4 | 2 | 0 | 0 | 0 | 0 | 0 | 0 | 1 | 1 | 4 | 4 | 0 | 0 | 0 | 0 | 0 | 1 | 1 | 3 | 2 | 4 | 0 | 0 | 0 | 9229 | 50679 | 2 | 8 | 8 | 0 | 0 | 1 | 1 | 0 | 1 | 0 | 1 | 4 | 8 | 1 | 1 | 11 | 0 | 1
|  | 0 | 6 |  | 8 | 2 | 3 | 3 | 0 | RG | 515.6 | RG.0515kW.2330 | 1 | 7 | 2 | 3 | 3 | 0 | 0 | 0 | 0 | 0 | 0 | 1 | 1 | 4 | 4 | 0 | 0 | 0 | 0 | 0 | 1 | 1 | 3 | 2 | 4 | 0 | 0 | 0 | 9339 | 51499 | 2 | 8 | 8 | 0 | 0 | 1 | 1 | 0 | 1 | 0 | 1 | 4 | 8 | 1 | 1 | 11 | 0 | 1
|  | 0 | 6 |  | 8 | 3 | 3 | 0 | 2 | RG | 517 | RG.0517kW.3302 | 1 | 7 | 3 | 3 | 2 | 0 | 0 | 0 | 0 | 0 | 0 | 1 | 1 | 4 | 4 | 0 | 0 | 0 | 0 | 0 | 1 | 1 | 3 | 2 | 4 | 0 | 0 | 0 | 9209 | 50829 | 3 | 8 | 8 | 0 | 0 | 1 | 1 | 0 | 1 | 0 | 1 | 4 | 8 | 1 | 1 | 11 | 0 | 1
|  | 0 | 6 |  | 8 | 3 | 2 | 2 | 1 | RG | 517.4 | RG.0517kW.3221 | 1 | 7 | 3 | 2 | 3 | 0 | 0 | 0 | 0 | 0 | 0 | 1 | 1 | 4 | 4 | 0 | 0 | 0 | 0 | 0 | 1 | 1 | 3 | 2 | 4 | 0 | 0 | 0 | 9319 | 51649 | 3 | 8 | 8 | 0 | 0 | 1 | 1 | 0 | 1 | 0 | 1 | 4 | 8 | 1 | 1 | 11 | 0 | 1
|  | 0 | 6 |  | 8 | 3 | 1 | 4 | 0 | RG | 517.8 | RG.0517kW.3140 | 1 | 7 | 3 | 1 | 4 | 0 | 0 | 0 | 0 | 0 | 0 | 1 | 1 | 4 | 4 | 0 | 0 | 0 | 0 | 0 | 1 | 1 | 3 | 2 | 4 | 0 | 0 | 0 | 9429 | 52469 | 3 | 8 | 8 | 0 | 0 | 1 | 1 | 0 | 1 | 0 | 1 | 4 | 8 | 1 | 1 | 11 | 0 | 1
|  | 0 | 6 |  | 8 | 4 | 1 | 1 | 2 | RG | 519.2 | RG.0519kW.4112 | 1 | 7 | 4 | 1 | 3 | 0 | 0 | 0 | 0 | 0 | 0 | 1 | 1 | 4 | 4 | 0 | 0 | 0 | 0 | 0 | 1 | 1 | 3 | 2 | 4 | 0 | 0 | 0 | 9299 | 51799 | 4 | 8 | 8 | 0 | 0 | 1 | 1 | 0 | 1 | 0 | 1 | 4 | 8 | 1 | 1 | 11 | 0 | 1
|  | 0 | 6 |  | 8 | 4 | 0 | 3 | 1 | RG | 519.6 | RG.0519kW.4031 | 1 | 7 | 4 | 0 | 4 | 0 | 0 | 0 | 0 | 0 | 0 | 1 | 1 | 4 | 4 | 0 | 0 | 0 | 0 | 0 | 1 | 1 | 3 | 2 | 4 | 0 | 0 | 0 | 9409 | 52619 | 4 | 8 | 8 | 0 | 0 | 1 | 1 | 0 | 1 | 0 | 1 | 4 | 8 | 1 | 1 | 11 | 0 | 1
|  | 0 | 6 |  | 8 | 5 | 0 | 0 | 3 | RG | 521 | RG.0521kW.5003 | 1 | 7 | 5 | 0 | 3 | 0 | 0 | 0 | 0 | 0 | 0 | 1 | 1 | 4 | 4 | 0 | 0 | 0 | 0 | 0 | 1 | 1 | 3 | 2 | 4 | 0 | 0 | 0 | 9279 | 51949 | 5 | 8 | 8 | 0 | 0 | 1 | 1 | 0 | 1 | 0 | 1 | 4 | 8 | 1 | 1 | 11 | 0 | 1
|  | 0 | 6 |  | 8 | 0 | 7 | 0 | 1 | RG | 534 | RG.0534kW.0701 | 1 | 7 | 0 | 7 | 1 | 0 | 0 | 0 | 0 | 0 | 0 | 1 | 1 | 4 | 4 | 0 | 0 | 0 | 0 | 0 | 1 | 1 | 3 | 2 | 4 | 0 | 0 | 0 | 9159 | 50529 | 0 | 8 | 8 | 0 | 0 | 1 | 1 | 0 | 1 | 0 | 1 | 4 | 8 | 1 | 1 | 11 | 0 | 1
|  | 0 | 6 |  | 8 | 0 | 6 | 2 | 0 | RG | 534.4 | RG.0534kW.0620 | 1 | 7 | 0 | 6 | 2 | 0 | 0 | 0 | 0 | 0 | 0 | 1 | 1 | 4 | 4 | 0 | 0 | 0 | 0 | 0 | 1 | 1 | 3 | 2 | 4 | 0 | 0 | 0 | 9269 | 51349 | 0 | 8 | 8 | 0 | 0 | 1 | 1 | 0 | 1 | 0 | 1 | 4 | 8 | 1 | 1 | 11 | 0 | 1
|  | 0 | 6 |  | 8 | 1 | 5 | 1 | 1 | RG | 536.2 | RG.0536kW.1511 | 1 | 7 | 1 | 5 | 2 | 0 | 0 | 0 | 0 | 0 | 0 | 1 | 1 | 4 | 4 | 0 | 0 | 0 | 0 | 0 | 1 | 1 | 3 | 2 | 4 | 0 | 0 | 0 | 9249 | 51499 | 1 | 8 | 8 | 0 | 0 | 1 | 1 | 0 | 1 | 0 | 1 | 4 | 8 | 1 | 1 | 11 | 0 | 1
|  | 0 | 6 |  | 8 | 1 | 4 | 3 | 0 | RG | 536.6 | RG.0536kW.1430 | 1 | 7 | 1 | 4 | 3 | 0 | 0 | 0 | 0 | 0 | 0 | 1 | 1 | 4 | 4 | 0 | 0 | 0 | 0 | 0 | 1 | 1 | 3 | 2 | 4 | 0 | 0 | 0 | 9359 | 52319 | 1 | 8 | 8 | 0 | 0 | 1 | 1 | 0 | 1 | 0 | 1 | 4 | 8 | 1 | 1 | 11 | 0 | 1
|  | 0 | 6 |  | 8 | 2 | 4 | 0 | 2 | RG | 538 | RG.0538kW.2402 | 1 | 7 | 2 | 4 | 2 | 0 | 0 | 0 | 0 | 0 | 0 | 1 | 1 | 4 | 4 | 0 | 0 | 0 | 0 | 0 | 1 | 1 | 3 | 2 | 4 | 0 | 0 | 0 | 9229 | 51649 | 2 | 8 | 8 | 0 | 0 | 1 | 1 | 0 | 1 | 0 | 1 | 4 | 8 | 1 | 1 | 11 | 0 | 1
|  | 0 | 6 |  | 8 | 2 | 3 | 2 | 1 | RG | 538.4 | RG.0538kW.2321 | 1 | 7 | 2 | 3 | 3 | 0 | 0 | 0 | 0 | 0 | 0 | 1 | 1 | 4 | 4 | 0 | 0 | 0 | 0 | 0 | 1 | 1 | 3 | 2 | 4 | 0 | 0 | 0 | 9339 | 52469 | 2 | 8 | 8 | 0 | 0 | 1 | 1 | 0 | 1 | 0 | 1 | 4 | 8 | 1 | 1 | 11 | 0 | 1
|  | 0 | 6 |  | 8 | 2 | 2 | 4 | 0 | RG | 538.8 | RG.0538kW.2240 | 1 | 7 | 2 | 2 | 4 | 0 | 0 | 0 | 0 | 0 | 0 | 1 | 1 | 4 | 4 | 0 | 0 | 0 | 0 | 0 | 1 | 1 | 3 | 2 | 4 | 0 | 0 | 0 | 9449 | 53289 | 2 | 8 | 8 | 0 | 0 | 1 | 1 | 0 | 1 | 0 | 1 | 4 | 8 | 1 | 1 | 11 | 0 | 1
|  | 0 | 6 |  | 8 | 3 | 2 | 1 | 2 | RG | 540.2 | RG.0540kW.3212 | 1 | 7 | 3 | 2 | 3 | 0 | 0 | 0 | 0 | 0 | 0 | 1 | 1 | 4 | 4 | 0 | 0 | 0 | 0 | 0 | 1 | 1 | 3 | 2 | 4 | 0 | 0 | 0 | 9319 | 52619 | 3 | 8 | 8 | 0 | 0 | 1 | 1 | 0 | 1 | 0 | 1 | 4 | 8 | 1 | 1 | 11 | 0 | 1
|  | 0 | 6 |  | 8 | 3 | 1 | 3 | 1 | RG | 540.6 | RG.0540kW.3131 | 1 | 7 | 3 | 1 | 4 | 0 | 0 | 0 | 0 | 0 | 0 | 1 | 1 | 4 | 4 | 0 | 0 | 0 | 0 | 0 | 1 | 1 | 3 | 2 | 4 | 0 | 0 | 0 | 9429 | 53439 | 3 | 8 | 8 | 0 | 0 | 1 | 1 | 0 | 1 | 0 | 1 | 4 | 8 | 1 | 1 | 11 | 0 | 1
|  | 0 | 6 |  | 8 | 3 | 0 | 5 | 0 | RG | 541 | RG.0541kW.3050 | 1 | 7 | 3 | 0 | 5 | 0 | 0 | 0 | 0 | 0 | 0 | 1 | 1 | 4 | 4 | 0 | 0 | 0 | 0 | 0 | 1 | 1 | 3 | 2 | 4 | 0 | 0 | 0 | 9539 | 54259 | 3 | 8 | 8 | 0 | 0 | 1 | 1 | 0 | 1 | 0 | 1 | 4 | 8 | 1 | 1 | 11 | 0 | 1
|  | 0 | 6 |  | 8 | 4 | 1 | 0 | 3 | RG | 542 | RG.0542kW.4103 | 1 | 7 | 4 | 1 | 3 | 0 | 0 | 0 | 0 | 0 | 0 | 1 | 1 | 4 | 4 | 0 | 0 | 0 | 0 | 0 | 1 | 1 | 3 | 2 | 4 | 0 | 0 | 0 | 9299 | 52769 | 4 | 8 | 8 | 0 | 0 | 1 | 1 | 0 | 1 | 0 | 1 | 4 | 8 | 1 | 1 | 11 | 0 | 1
|  | 0 | 6 |  | 8 | 4 | 0 | 2 | 2 | RG | 542.4 | RG.0542kW.4022 | 1 | 7 | 4 | 0 | 4 | 0 | 0 | 0 | 0 | 0 | 0 | 1 | 1 | 4 | 4 | 0 | 0 | 0 | 0 | 0 | 1 | 1 | 3 | 2 | 4 | 0 | 0 | 0 | 9409 | 53589 | 4 | 8 | 8 | 0 | 0 | 1 | 1 | 0 | 1 | 0 | 1 | 4 | 8 | 1 | 1 | 11 | 0 | 1
|  | 0 | 6 |  | 8 | 0 | 6 | 1 | 1 | RG | 557.2 | RG.0557kW.0611 | 1 | 7 | 0 | 6 | 2 | 0 | 0 | 0 | 0 | 0 | 0 | 1 | 1 | 4 | 4 | 0 | 0 | 0 | 0 | 0 | 1 | 1 | 3 | 2 | 4 | 0 | 0 | 0 | 9269 | 52319 | 0 | 8 | 8 | 0 | 0 | 1 | 1 | 0 | 1 | 0 | 1 | 4 | 8 | 1 | 1 | 11 | 0 | 1
|  | 0 | 6 |  | 8 | 0 | 5 | 3 | 0 | RG | 557.6 | RG.0557kW.0530 | 1 | 7 | 0 | 5 | 3 | 0 | 0 | 0 | 0 | 0 | 0 | 1 | 1 | 4 | 4 | 0 | 0 | 0 | 0 | 0 | 1 | 1 | 3 | 2 | 4 | 0 | 0 | 0 | 9379 | 53139 | 0 | 8 | 8 | 0 | 0 | 1 | 1 | 0 | 1 | 0 | 1 | 4 | 8 | 1 | 1 | 11 | 0 | 1
|  | 0 | 6 |  | 8 | 1 | 5 | 0 | 2 | RG | 559 | RG.0559kW.1502 | 1 | 7 | 1 | 5 | 2 | 0 | 0 | 0 | 0 | 0 | 0 | 1 | 1 | 4 | 4 | 0 | 0 | 0 | 0 | 0 | 1 | 1 | 3 | 2 | 4 | 0 | 0 | 0 | 9249 | 52469 | 1 | 8 | 8 | 0 | 0 | 1 | 1 | 0 | 1 | 0 | 1 | 4 | 8 | 1 | 1 | 11 | 0 | 1
|  | 0 | 6 |  | 8 | 1 | 4 | 2 | 1 | RG | 559.4 | RG.0559kW.1421 | 1 | 7 | 1 | 4 | 3 | 0 | 0 | 0 | 0 | 0 | 0 | 1 | 1 | 4 | 4 | 0 | 0 | 0 | 0 | 0 | 1 | 1 | 3 | 2 | 4 | 0 | 0 | 0 | 9359 | 53289 | 1 | 8 | 8 | 0 | 0 | 1 | 1 | 0 | 1 | 0 | 1 | 4 | 8 | 1 | 1 | 11 | 0 | 1
|  | 0 | 6 |  | 8 | 1 | 3 | 4 | 0 | RG | 559.8 | RG.0559kW.1340 | 1 | 7 | 1 | 3 | 4 | 0 | 0 | 0 | 0 | 0 | 0 | 1 | 1 | 4 | 4 | 0 | 0 | 0 | 0 | 0 | 1 | 1 | 3 | 2 | 4 | 0 | 0 | 0 | 9469 | 54109 | 1 | 8 | 8 | 0 | 0 | 1 | 1 | 0 | 1 | 0 | 1 | 4 | 8 | 1 | 1 | 11 | 0 | 1
|  | 0 | 6 |  | 8 | 2 | 3 | 1 | 2 | RG | 561.2 | RG.0561kW.2312 | 1 | 7 | 2 | 3 | 3 | 0 | 0 | 0 | 0 | 0 | 0 | 1 | 1 | 4 | 4 | 0 | 0 | 0 | 0 | 0 | 1 | 1 | 3 | 2 | 4 | 0 | 0 | 0 | 9339 | 53439 | 2 | 8 | 8 | 0 | 0 | 1 | 1 | 0 | 1 | 0 | 1 | 4 | 8 | 1 | 1 | 11 | 0 | 1
|  | 0 | 6 |  | 8 | 2 | 2 | 3 | 1 | RG | 561.6 | RG.0561kW.2231 | 1 | 7 | 2 | 2 | 4 | 0 | 0 | 0 | 0 | 0 | 0 | 1 | 1 | 4 | 4 | 0 | 0 | 0 | 0 | 0 | 1 | 1 | 3 | 2 | 4 | 0 | 0 | 0 | 9449 | 54259 | 2 | 8 | 8 | 0 | 0 | 1 | 1 | 0 | 1 | 0 | 1 | 4 | 8 | 1 | 1 | 11 | 0 | 1
|  | 0 | 6 |  | 8 | 2 | 1 | 5 | 0 | RG | 562 | RG.0562kW.2150 | 1 | 7 | 2 | 1 | 5 | 0 | 0 | 0 | 0 | 0 | 0 | 1 | 1 | 4 | 4 | 0 | 0 | 0 | 0 | 0 | 1 | 1 | 3 | 2 | 4 | 0 | 0 | 0 | 9559 | 55079 | 2 | 8 | 8 | 0 | 0 | 1 | 1 | 0 | 1 | 0 | 1 | 4 | 8 | 1 | 1 | 11 | 0 | 1
|  | 0 | 6 |  | 8 | 3 | 2 | 0 | 3 | RG | 563 | RG.0563kW.3203 | 1 | 7 | 3 | 2 | 3 | 0 | 0 | 0 | 0 | 0 | 0 | 1 | 1 | 4 | 4 | 0 | 0 | 0 | 0 | 0 | 1 | 1 | 3 | 2 | 4 | 0 | 0 | 0 | 9319 | 53589 | 3 | 8 | 8 | 0 | 0 | 1 | 1 | 0 | 1 | 0 | 1 | 4 | 8 | 1 | 1 | 11 | 0 | 1
|  | 0 | 6 |  | 8 | 3 | 1 | 2 | 2 | RG | 563.4 | RG.0563kW.3122 | 1 | 7 | 3 | 1 | 4 | 0 | 0 | 0 | 0 | 0 | 0 | 1 | 1 | 4 | 4 | 0 | 0 | 0 | 0 | 0 | 1 | 1 | 3 | 2 | 4 | 0 | 0 | 0 | 9429 | 54409 | 3 | 8 | 8 | 0 | 0 | 1 | 1 | 0 | 1 | 0 | 1 | 4 | 8 | 1 | 1 | 11 | 0 | 1
|  | 0 | 6 |  | 8 | 3 | 0 | 4 | 1 | RG | 563.8 | RG.0563kW.3041 | 1 | 7 | 3 | 0 | 5 | 0 | 0 | 0 | 0 | 0 | 0 | 1 | 1 | 4 | 4 | 0 | 0 | 0 | 0 | 0 | 1 | 1 | 3 | 2 | 4 | 0 | 0 | 0 | 9539 | 55229 | 3 | 8 | 8 | 0 | 0 | 1 | 1 | 0 | 1 | 0 | 1 | 4 | 8 | 1 | 1 | 11 | 0 | 1
|  | 0 | 6 |  | 8 | 4 | 0 | 1 | 3 | RG | 565.2 | RG.0565kW.4013 | 1 | 7 | 4 | 0 | 4 | 0 | 0 | 0 | 0 | 0 | 0 | 1 | 1 | 4 | 4 | 0 | 0 | 0 | 0 | 0 | 1 | 1 | 3 | 2 | 4 | 0 | 0 | 0 | 9409 | 54559 | 4 | 8 | 8 | 0 | 0 | 1 | 1 | 0 | 1 | 0 | 1 | 4 | 8 | 1 | 1 | 11 | 0 | 1
|  | 0 | 6 |  | 8 | 0 | 6 | 0 | 2 | RG | 580 | RG.0580kW.0602 | 1 | 7 | 0 | 6 | 2 | 0 | 0 | 0 | 0 | 0 | 0 | 1 | 1 | 4 | 4 | 0 | 0 | 0 | 0 | 0 | 1 | 1 | 3 | 2 | 4 | 0 | 0 | 0 | 9269 | 53289 | 0 | 8 | 8 | 0 | 0 | 1 | 1 | 0 | 1 | 0 | 1 | 4 | 8 | 1 | 1 | 11 | 0 | 1
|  | 0 | 6 |  | 8 | 0 | 5 | 2 | 1 | RG | 580.4 | RG.0580kW.0521 | 1 | 7 | 0 | 5 | 3 | 0 | 0 | 0 | 0 | 0 | 0 | 1 | 1 | 4 | 4 | 0 | 0 | 0 | 0 | 0 | 1 | 1 | 3 | 2 | 4 | 0 | 0 | 0 | 9379 | 54109 | 0 | 8 | 8 | 0 | 0 | 1 | 1 | 0 | 1 | 0 | 1 | 4 | 8 | 1 | 1 | 11 | 0 | 1
|  | 0 | 6 |  | 8 | 0 | 4 | 4 | 0 | RG | 580.8 | RG.0580kW.0440 | 1 | 7 | 0 | 4 | 4 | 0 | 0 | 0 | 0 | 0 | 0 | 1 | 1 | 4 | 4 | 0 | 0 | 0 | 0 | 0 | 1 | 1 | 3 | 2 | 4 | 0 | 0 | 0 | 9489 | 54929 | 0 | 8 | 8 | 0 | 0 | 1 | 1 | 0 | 1 | 0 | 1 | 4 | 8 | 1 | 1 | 11 | 0 | 1
|  | 0 | 6 |  | 8 | 1 | 4 | 1 | 2 | RG | 582.2 | RG.0582kW.1412 | 1 | 7 | 1 | 4 | 3 | 0 | 0 | 0 | 0 | 0 | 0 | 1 | 1 | 4 | 4 | 0 | 0 | 0 | 0 | 0 | 1 | 1 | 3 | 2 | 4 | 0 | 0 | 0 | 9359 | 54259 | 1 | 8 | 8 | 0 | 0 | 1 | 1 | 0 | 1 | 0 | 1 | 4 | 8 | 1 | 1 | 11 | 0 | 1
|  | 0 | 6 |  | 8 | 1 | 3 | 3 | 1 | RG | 582.6 | RG.0582kW.1331 | 1 | 7 | 1 | 3 | 4 | 0 | 0 | 0 | 0 | 0 | 0 | 1 | 1 | 4 | 4 | 0 | 0 | 0 | 0 | 0 | 1 | 1 | 3 | 2 | 4 | 0 | 0 | 0 | 9469 | 55079 | 1 | 8 | 8 | 0 | 0 | 1 | 1 | 0 | 1 | 0 | 1 | 4 | 8 | 1 | 1 | 11 | 0 | 1
|  | 0 | 6 |  | 8 | 1 | 2 | 5 | 0 | RG | 583 | RG.0583kW.1250 | 1 | 7 | 1 | 2 | 5 | 0 | 0 | 0 | 0 | 0 | 0 | 1 | 1 | 4 | 4 | 0 | 0 | 0 | 0 | 0 | 1 | 1 | 3 | 2 | 4 | 0 | 0 | 0 | 9579 | 55899 | 1 | 8 | 8 | 0 | 0 | 1 | 1 | 0 | 1 | 0 | 1 | 4 | 8 | 1 | 1 | 11 | 0 | 1
|  | 0 | 6 |  | 8 | 2 | 3 | 0 | 3 | RG | 584 | RG.0584kW.2303 | 1 | 7 | 2 | 3 | 3 | 0 | 0 | 0 | 0 | 0 | 0 | 1 | 1 | 4 | 4 | 0 | 0 | 0 | 0 | 0 | 1 | 1 | 3 | 2 | 4 | 0 | 0 | 0 | 9339 | 54409 | 2 | 8 | 8 | 0 | 0 | 1 | 1 | 0 | 1 | 0 | 1 | 4 | 8 | 1 | 1 | 11 | 0 | 1
|  | 0 | 6 |  | 8 | 2 | 2 | 2 | 2 | RG | 584.4 | RG.0584kW.2222 | 1 | 7 | 2 | 2 | 4 | 0 | 0 | 0 | 0 | 0 | 0 | 1 | 1 | 4 | 4 | 0 | 0 | 0 | 0 | 0 | 1 | 1 | 3 | 2 | 4 | 0 | 0 | 0 | 9449 | 55229 | 2 | 8 | 8 | 0 | 0 | 1 | 1 | 0 | 1 | 0 | 1 | 4 | 8 | 1 | 1 | 11 | 0 | 1
|  | 0 | 6 |  | 8 | 2 | 1 | 4 | 1 | RG | 584.8 | RG.0584kW.2141 | 1 | 7 | 2 | 1 | 5 | 0 | 0 | 0 | 0 | 0 | 0 | 1 | 1 | 4 | 4 | 0 | 0 | 0 | 0 | 0 | 1 | 1 | 3 | 2 | 4 | 0 | 0 | 0 | 9559 | 56049 | 2 | 8 | 8 | 0 | 0 | 1 | 1 | 0 | 1 | 0 | 1 | 4 | 8 | 1 | 1 | 11 | 0 | 1
|  | 0 | 6 |  | 8 | 2 | 0 | 6 | 0 | RG | 585.2 | RG.0585kW.2060 | 1 | 7 | 2 | 0 | 6 | 0 | 0 | 0 | 0 | 0 | 0 | 1 | 1 | 4 | 4 | 0 | 0 | 0 | 0 | 0 | 1 | 1 | 3 | 2 | 4 | 0 | 0 | 0 | 9669 | 56869 | 2 | 8 | 8 | 0 | 0 | 1 | 1 | 0 | 1 | 0 | 1 | 4 | 8 | 1 | 1 | 11 | 0 | 1
|  | 0 | 6 |  | 8 | 3 | 1 | 1 | 3 | RG | 586.2 | RG.0586kW.3113 | 1 | 7 | 3 | 1 | 4 | 0 | 0 | 0 | 0 | 0 | 0 | 1 | 1 | 4 | 4 | 0 | 0 | 0 | 0 | 0 | 1 | 1 | 3 | 2 | 4 | 0 | 0 | 0 | 9429 | 55379 | 3 | 8 | 8 | 0 | 0 | 1 | 1 | 0 | 1 | 0 | 1 | 4 | 8 | 1 | 1 | 11 | 0 | 1
|  | 0 | 6 |  | 8 | 3 | 0 | 3 | 2 | RG | 586.6 | RG.0586kW.3032 | 1 | 7 | 3 | 0 | 5 | 0 | 0 | 0 | 0 | 0 | 0 | 1 | 1 | 4 | 4 | 0 | 0 | 0 | 0 | 0 | 1 | 1 | 3 | 2 | 4 | 0 | 0 | 0 | 9539 | 56199 | 3 | 8 | 8 | 0 | 0 | 1 | 1 | 0 | 1 | 0 | 1 | 4 | 8 | 1 | 1 | 11 | 0 | 1
|  | 0 | 6 |  | 8 | 4 | 0 | 0 | 4 | RG | 588 | RG.0588kW.4004 | 1 | 7 | 4 | 0 | 4 | 0 | 0 | 0 | 0 | 0 | 0 | 1 | 1 | 4 | 4 | 0 | 0 | 0 | 0 | 0 | 1 | 1 | 3 | 2 | 4 | 0 | 0 | 0 | 9409 | 55529 | 4 | 8 | 8 | 0 | 0 | 1 | 1 | 0 | 1 | 0 | 1 | 4 | 8 | 1 | 1 | 11 | 0 | 1
|  | 0 | 6 |  | 8 | 0 | 5 | 1 | 2 | RG | 603.2 | RG.0603kW.0512 | 1 | 7 | 0 | 5 | 3 | 0 | 0 | 0 | 0 | 0 | 0 | 1 | 1 | 4 | 4 | 0 | 0 | 0 | 0 | 0 | 1 | 1 | 3 | 2 | 4 | 0 | 0 | 0 | 9379 | 55079 | 0 | 8 | 8 | 0 | 0 | 1 | 1 | 0 | 1 | 0 | 1 | 4 | 8 | 1 | 1 | 11 | 0 | 1
|  | 0 | 6 |  | 8 | 0 | 4 | 3 | 1 | RG | 603.6 | RG.0603kW.0431 | 1 | 7 | 0 | 4 | 4 | 0 | 0 | 0 | 0 | 0 | 0 | 1 | 1 | 4 | 4 | 0 | 0 | 0 | 0 | 0 | 1 | 1 | 3 | 2 | 4 | 0 | 0 | 0 | 9489 | 55899 | 0 | 8 | 8 | 0 | 0 | 1 | 1 | 0 | 1 | 0 | 1 | 4 | 8 | 1 | 1 | 11 | 0 | 1
|  | 0 | 6 |  | 8 | 0 | 3 | 5 | 0 | RG | 604 | RG.0604kW.0350 | 1 | 7 | 0 | 3 | 5 | 0 | 0 | 0 | 0 | 0 | 0 | 1 | 1 | 4 | 4 | 0 | 0 | 0 | 0 | 0 | 1 | 1 | 3 | 2 | 4 | 0 | 0 | 0 | 9599 | 56719 | 0 | 8 | 8 | 0 | 0 | 1 | 1 | 0 | 1 | 0 | 1 | 4 | 8 | 1 | 1 | 11 | 0 | 1
|  | 0 | 6 |  | 8 | 1 | 4 | 0 | 3 | RG | 605 | RG.0605kW.1403 | 1 | 7 | 1 | 4 | 3 | 0 | 0 | 0 | 0 | 0 | 0 | 1 | 1 | 4 | 4 | 0 | 0 | 0 | 0 | 0 | 1 | 1 | 3 | 2 | 4 | 0 | 0 | 0 | 9359 | 55229 | 1 | 8 | 8 | 0 | 0 | 1 | 1 | 0 | 1 | 0 | 1 | 4 | 8 | 1 | 1 | 11 | 0 | 1
|  | 0 | 6 |  | 8 | 1 | 3 | 2 | 2 | RG | 605.4 | RG.0605kW.1322 | 1 | 7 | 1 | 3 | 4 | 0 | 0 | 0 | 0 | 0 | 0 | 1 | 1 | 4 | 4 | 0 | 0 | 0 | 0 | 0 | 1 | 1 | 3 | 2 | 4 | 0 | 0 | 0 | 9469 | 56049 | 1 | 8 | 8 | 0 | 0 | 1 | 1 | 0 | 1 | 0 | 1 | 4 | 8 | 1 | 1 | 11 | 0 | 1
|  | 0 | 6 |  | 8 | 1 | 2 | 4 | 1 | RG | 605.8 | RG.0605kW.1241 | 1 | 7 | 1 | 2 | 5 | 0 | 0 | 0 | 0 | 0 | 0 | 1 | 1 | 4 | 4 | 0 | 0 | 0 | 0 | 0 | 1 | 1 | 3 | 2 | 4 | 0 | 0 | 0 | 9579 | 56869 | 1 | 8 | 8 | 0 | 0 | 1 | 1 | 0 | 1 | 0 | 1 | 4 | 8 | 1 | 1 | 11 | 0 | 1
|  | 0 | 6 |  | 8 | 1 | 1 | 6 | 0 | RG | 606.2 | RG.0606kW.1160 | 1 | 7 | 1 | 1 | 6 | 0 | 0 | 0 | 0 | 0 | 0 | 1 | 1 | 4 | 4 | 0 | 0 | 0 | 0 | 0 | 1 | 1 | 3 | 2 | 4 | 0 | 0 | 0 | 9689 | 57689 | 1 | 8 | 8 | 0 | 0 | 1 | 1 | 0 | 1 | 0 | 1 | 4 | 8 | 1 | 1 | 11 | 0 | 1
|  | 0 | 6 |  | 8 | 2 | 2 | 1 | 3 | RG | 607.2 | RG.0607kW.2213 | 1 | 7 | 2 | 2 | 4 | 0 | 0 | 0 | 0 | 0 | 0 | 1 | 1 | 4 | 4 | 0 | 0 | 0 | 0 | 0 | 1 | 1 | 3 | 2 | 4 | 0 | 0 | 0 | 9449 | 56199 | 2 | 8 | 8 | 0 | 0 | 1 | 1 | 0 | 1 | 0 | 1 | 4 | 8 | 1 | 1 | 11 | 0 | 1
|  | 0 | 6 |  | 8 | 2 | 1 | 3 | 2 | RG | 607.6 | RG.0607kW.2132 | 1 | 7 | 2 | 1 | 5 | 0 | 0 | 0 | 0 | 0 | 0 | 1 | 1 | 4 | 4 | 0 | 0 | 0 | 0 | 0 | 1 | 1 | 3 | 2 | 4 | 0 | 0 | 0 | 9559 | 57019 | 2 | 8 | 8 | 0 | 0 | 1 | 1 | 0 | 1 | 0 | 1 | 4 | 8 | 1 | 1 | 11 | 0 | 1
|  | 0 | 6 |  | 8 | 2 | 0 | 5 | 1 | RG | 608 | RG.0608kW.2051 | 1 | 7 | 2 | 0 | 6 | 0 | 0 | 0 | 0 | 0 | 0 | 1 | 1 | 4 | 4 | 0 | 0 | 0 | 0 | 0 | 1 | 1 | 3 | 2 | 4 | 0 | 0 | 0 | 9669 | 57839 | 2 | 8 | 8 | 0 | 0 | 1 | 1 | 0 | 1 | 0 | 1 | 4 | 8 | 1 | 1 | 11 | 0 | 1
|  | 0 | 6 |  | 8 | 3 | 1 | 0 | 4 | RG | 609 | RG.0609kW.3104 | 1 | 7 | 3 | 1 | 4 | 0 | 0 | 0 | 0 | 0 | 0 | 1 | 1 | 4 | 4 | 0 | 0 | 0 | 0 | 0 | 1 | 1 | 3 | 2 | 4 | 0 | 0 | 0 | 9429 | 56349 | 3 | 8 | 8 | 0 | 0 | 1 | 1 | 0 | 1 | 0 | 1 | 4 | 8 | 1 | 1 | 11 | 0 | 1
|  | 0 | 6 |  | 8 | 3 | 0 | 2 | 3 | RG | 609.4 | RG.0609kW.3023 | 1 | 7 | 3 | 0 | 5 | 0 | 0 | 0 | 0 | 0 | 0 | 1 | 1 | 4 | 4 | 0 | 0 | 0 | 0 | 0 | 1 | 1 | 3 | 2 | 4 | 0 | 0 | 0 | 9539 | 57169 | 3 | 8 | 8 | 0 | 0 | 1 | 1 | 0 | 1 | 0 | 1 | 4 | 8 | 1 | 1 | 11 | 0 | 1
|  | 0 | 6 |  | 8 | 0 | 5 | 0 | 3 | RG | 626 | RG.0626kW.0503 | 1 | 7 | 0 | 5 | 3 | 0 | 0 | 0 | 0 | 0 | 0 | 1 | 1 | 4 | 4 | 0 | 0 | 0 | 0 | 0 | 1 | 1 | 3 | 2 | 4 | 0 | 0 | 0 | 9379 | 56049 | 0 | 8 | 8 | 0 | 0 | 1 | 1 | 0 | 1 | 0 | 1 | 4 | 8 | 1 | 1 | 11 | 0 | 1
|  | 0 | 6 |  | 8 | 0 | 4 | 2 | 2 | RG | 626.4 | RG.0626kW.0422 | 1 | 7 | 0 | 4 | 4 | 0 | 0 | 0 | 0 | 0 | 0 | 1 | 1 | 4 | 4 | 0 | 0 | 0 | 0 | 0 | 1 | 1 | 3 | 2 | 4 | 0 | 0 | 0 | 9489 | 56869 | 0 | 8 | 8 | 0 | 0 | 1 | 1 | 0 | 1 | 0 | 1 | 4 | 8 | 1 | 1 | 11 | 0 | 1
|  | 0 | 6 |  | 8 | 0 | 3 | 4 | 1 | RG | 626.8 | RG.0626kW.0341 | 1 | 7 | 0 | 3 | 5 | 0 | 0 | 0 | 0 | 0 | 0 | 1 | 1 | 4 | 4 | 0 | 0 | 0 | 0 | 0 | 1 | 1 | 3 | 2 | 4 | 0 | 0 | 0 | 9599 | 57689 | 0 | 8 | 8 | 0 | 0 | 1 | 1 | 0 | 1 | 0 | 1 | 4 | 8 | 1 | 1 | 11 | 0 | 1
|  | 0 | 6 |  | 8 | 0 | 2 | 6 | 0 | RG | 627.2 | RG.0627kW.0260 | 1 | 7 | 0 | 2 | 6 | 0 | 0 | 0 | 0 | 0 | 0 | 1 | 1 | 4 | 4 | 0 | 0 | 0 | 0 | 0 | 1 | 1 | 3 | 2 | 4 | 0 | 0 | 0 | 9709 | 58509 | 0 | 8 | 8 | 0 | 0 | 1 | 1 | 0 | 1 | 0 | 1 | 4 | 8 | 1 | 1 | 11 | 0 | 1
|  | 0 | 6 |  | 8 | 1 | 3 | 1 | 3 | RG | 628.2 | RG.0628kW.1313 | 1 | 7 | 1 | 3 | 4 | 0 | 0 | 0 | 0 | 0 | 0 | 1 | 1 | 4 | 4 | 0 | 0 | 0 | 0 | 0 | 1 | 1 | 3 | 2 | 4 | 0 | 0 | 0 | 9469 | 57019 | 1 | 8 | 8 | 0 | 0 | 1 | 1 | 0 | 1 | 0 | 1 | 4 | 8 | 1 | 1 | 11 | 0 | 1
|  | 0 | 6 |  | 8 | 1 | 2 | 3 | 2 | RG | 628.6 | RG.0628kW.1232 | 1 | 7 | 1 | 2 | 5 | 0 | 0 | 0 | 0 | 0 | 0 | 1 | 1 | 4 | 4 | 0 | 0 | 0 | 0 | 0 | 1 | 1 | 3 | 2 | 4 | 0 | 0 | 0 | 9579 | 57839 | 1 | 8 | 8 | 0 | 0 | 1 | 1 | 0 | 1 | 0 | 1 | 4 | 8 | 1 | 1 | 11 | 0 | 1
|  | 0 | 6 |  | 8 | 1 | 1 | 5 | 1 | RG | 629 | RG.0629kW.1151 | 1 | 7 | 1 | 1 | 6 | 0 | 0 | 0 | 0 | 0 | 0 | 1 | 1 | 4 | 4 | 0 | 0 | 0 | 0 | 0 | 1 | 1 | 3 | 2 | 4 | 0 | 0 | 0 | 9689 | 58659 | 1 | 8 | 8 | 0 | 0 | 1 | 1 | 0 | 1 | 0 | 1 | 4 | 8 | 1 | 1 | 11 | 0 | 1
|  | 0 | 6 |  | 8 | 1 | 0 | 7 | 0 | RG | 629.4 | RG.0629kW.1070 | 1 | 7 | 1 | 0 | 7 | 0 | 0 | 0 | 0 | 0 | 0 | 1 | 1 | 4 | 4 | 0 | 0 | 0 | 0 | 0 | 1 | 1 | 3 | 2 | 4 | 0 | 0 | 0 | 9799 | 59479 | 1 | 8 | 8 | 0 | 0 | 1 | 1 | 0 | 1 | 0 | 1 | 4 | 8 | 1 | 1 | 11 | 0 | 1
|  | 0 | 6 |  | 8 | 2 | 2 | 0 | 4 | RG | 630 | RG.0630kW.2204 | 1 | 7 | 2 | 2 | 4 | 0 | 0 | 0 | 0 | 0 | 0 | 1 | 1 | 4 | 4 | 0 | 0 | 0 | 0 | 0 | 1 | 1 | 3 | 2 | 4 | 0 | 0 | 0 | 9449 | 57169 | 2 | 8 | 8 | 0 | 0 | 1 | 1 | 0 | 1 | 0 | 1 | 4 | 8 | 1 | 1 | 11 | 0 | 1
|  | 0 | 6 |  | 8 | 2 | 1 | 2 | 3 | RG | 630.4 | RG.0630kW.2123 | 1 | 7 | 2 | 1 | 5 | 0 | 0 | 0 | 0 | 0 | 0 | 1 | 1 | 4 | 4 | 0 | 0 | 0 | 0 | 0 | 1 | 1 | 3 | 2 | 4 | 0 | 0 | 0 | 9559 | 57989 | 2 | 8 | 8 | 0 | 0 | 1 | 1 | 0 | 1 | 0 | 1 | 4 | 8 | 1 | 1 | 11 | 0 | 1
|  | 0 | 6 |  | 8 | 2 | 0 | 4 | 2 | RG | 630.8 | RG.0630kW.2042 | 1 | 7 | 2 | 0 | 6 | 0 | 0 | 0 | 0 | 0 | 0 | 1 | 1 | 4 | 4 | 0 | 0 | 0 | 0 | 0 | 1 | 1 | 3 | 2 | 4 | 0 | 0 | 0 | 9669 | 58809 | 2 | 8 | 8 | 0 | 0 | 1 | 1 | 0 | 1 | 0 | 1 | 4 | 8 | 1 | 1 | 11 | 0 | 1
|  | 0 | 6 |  | 8 | 3 | 0 | 1 | 4 | RG | 632.2 | RG.0632kW.3014 | 1 | 7 | 3 | 0 | 5 | 0 | 0 | 0 | 0 | 0 | 0 | 1 | 1 | 4 | 4 | 0 | 0 | 0 | 0 | 0 | 1 | 1 | 3 | 2 | 4 | 0 | 0 | 0 | 9539 | 58139 | 3 | 8 | 8 | 0 | 0 | 1 | 1 | 0 | 1 | 0 | 1 | 4 | 8 | 1 | 1 | 11 | 0 | 1
|  | 0 | 6 |  | 8 | 0 | 4 | 1 | 3 | RG | 649.2 | RG.0649kW.0413 | 1 | 7 | 0 | 4 | 4 | 0 | 0 | 0 | 0 | 0 | 0 | 1 | 1 | 4 | 4 | 0 | 0 | 0 | 0 | 0 | 1 | 1 | 3 | 2 | 4 | 0 | 0 | 0 | 9489 | 57839 | 0 | 8 | 8 | 0 | 0 | 1 | 1 | 0 | 1 | 0 | 1 | 4 | 8 | 1 | 1 | 11 | 0 | 1
|  | 0 | 6 |  | 8 | 0 | 3 | 3 | 2 | RG | 649.6 | RG.0649kW.0332 | 1 | 7 | 0 | 3 | 5 | 0 | 0 | 0 | 0 | 0 | 0 | 1 | 1 | 4 | 4 | 0 | 0 | 0 | 0 | 0 | 1 | 1 | 3 | 2 | 4 | 0 | 0 | 0 | 9599 | 58659 | 0 | 8 | 8 | 0 | 0 | 1 | 1 | 0 | 1 | 0 | 1 | 4 | 8 | 1 | 1 | 11 | 0 | 1
|  | 0 | 6 |  | 8 | 0 | 2 | 5 | 1 | RG | 650 | RG.0650kW.0251 | 1 | 7 | 0 | 2 | 6 | 0 | 0 | 0 | 0 | 0 | 0 | 1 | 1 | 4 | 4 | 0 | 0 | 0 | 0 | 0 | 1 | 1 | 3 | 2 | 4 | 0 | 0 | 0 | 9709 | 59479 | 0 | 8 | 8 | 0 | 0 | 1 | 1 | 0 | 1 | 0 | 1 | 4 | 8 | 1 | 1 | 11 | 0 | 1
|  | 0 | 6 |  | 8 | 0 | 1 | 7 | 0 | RG | 650.4 | RG.0650kW.0170 | 1 | 7 | 0 | 1 | 7 | 0 | 0 | 0 | 0 | 0 | 0 | 1 | 1 | 4 | 4 | 0 | 0 | 0 | 0 | 0 | 1 | 1 | 3 | 2 | 4 | 0 | 0 | 0 | 9819 | 60299 | 0 | 8 | 8 | 0 | 0 | 1 | 1 | 0 | 1 | 0 | 1 | 4 | 8 | 1 | 1 | 11 | 0 | 1
|  | 0 | 6 |  | 8 | 1 | 3 | 0 | 4 | RG | 651 | RG.0651kW.1304 | 1 | 7 | 1 | 3 | 4 | 0 | 0 | 0 | 0 | 0 | 0 | 1 | 1 | 4 | 4 | 0 | 0 | 0 | 0 | 0 | 1 | 1 | 3 | 2 | 4 | 0 | 0 | 0 | 9469 | 57989 | 1 | 8 | 8 | 0 | 0 | 1 | 1 | 0 | 1 | 0 | 1 | 4 | 8 | 1 | 1 | 11 | 0 | 1
|  | 0 | 6 |  | 8 | 1 | 2 | 2 | 3 | RG | 651.4 | RG.0651kW.1223 | 1 | 7 | 1 | 2 | 5 | 0 | 0 | 0 | 0 | 0 | 0 | 1 | 1 | 4 | 4 | 0 | 0 | 0 | 0 | 0 | 1 | 1 | 3 | 2 | 4 | 0 | 0 | 0 | 9579 | 58809 | 1 | 8 | 8 | 0 | 0 | 1 | 1 | 0 | 1 | 0 | 1 | 4 | 8 | 1 | 1 | 11 | 0 | 1
|  | 0 | 6 |  | 8 | 1 | 1 | 4 | 2 | RG | 651.8 | RG.0651kW.1142 | 1 | 7 | 1 | 1 | 6 | 0 | 0 | 0 | 0 | 0 | 0 | 1 | 1 | 4 | 4 | 0 | 0 | 0 | 0 | 0 | 1 | 1 | 3 | 2 | 4 | 0 | 0 | 0 | 9689 | 59629 | 1 | 8 | 8 | 0 | 0 | 1 | 1 | 0 | 1 | 0 | 1 | 4 | 8 | 1 | 1 | 11 | 0 | 1
|  | 0 | 6 |  | 8 | 1 | 0 | 6 | 1 | RG | 652.2 | RG.0652kW.1061 | 1 | 7 | 1 | 0 | 7 | 0 | 0 | 0 | 0 | 0 | 0 | 1 | 1 | 4 | 4 | 0 | 0 | 0 | 0 | 0 | 1 | 1 | 3 | 2 | 4 | 0 | 0 | 0 | 9799 | 60449 | 1 | 8 | 8 | 0 | 0 | 1 | 1 | 0 | 1 | 0 | 1 | 4 | 8 | 1 | 1 | 11 | 0 | 1
|  | 0 | 6 |  | 8 | 2 | 1 | 1 | 4 | RG | 653.2 | RG.0653kW.2114 | 1 | 7 | 2 | 1 | 5 | 0 | 0 | 0 | 0 | 0 | 0 | 1 | 1 | 4 | 4 | 0 | 0 | 0 | 0 | 0 | 1 | 1 | 3 | 2 | 4 | 0 | 0 | 0 | 9559 | 58959 | 2 | 8 | 8 | 0 | 0 | 1 | 1 | 0 | 1 | 0 | 1 | 4 | 8 | 1 | 1 | 11 | 0 | 1
|  | 0 | 6 |  | 8 | 2 | 0 | 3 | 3 | RG | 653.6 | RG.0653kW.2033 | 1 | 7 | 2 | 0 | 6 | 0 | 0 | 0 | 0 | 0 | 0 | 1 | 1 | 4 | 4 | 0 | 0 | 0 | 0 | 0 | 1 | 1 | 3 | 2 | 4 | 0 | 0 | 0 | 9669 | 59779 | 2 | 8 | 8 | 0 | 0 | 1 | 1 | 0 | 1 | 0 | 1 | 4 | 8 | 1 | 1 | 11 | 0 | 1
|  | 0 | 6 |  | 8 | 3 | 0 | 0 | 5 | RG | 655 | RG.0655kW.3005 | 1 | 7 | 3 | 0 | 5 | 0 | 0 | 0 | 0 | 0 | 0 | 1 | 1 | 4 | 4 | 0 | 0 | 0 | 0 | 0 | 1 | 1 | 3 | 2 | 4 | 0 | 0 | 0 | 9539 | 59109 | 3 | 8 | 8 | 0 | 0 | 1 | 1 | 0 | 1 | 0 | 1 | 4 | 8 | 1 | 1 | 11 | 0 | 1
|  | 0 | 6 |  | 8 | 0 | 4 | 0 | 4 | RG | 672 | RG.0672kW.0404 | 1 | 7 | 0 | 4 | 4 | 0 | 0 | 0 | 0 | 0 | 0 | 1 | 1 | 4 | 4 | 0 | 0 | 0 | 0 | 0 | 1 | 1 | 3 | 2 | 4 | 0 | 0 | 0 | 9489 | 58809 | 0 | 8 | 8 | 0 | 0 | 1 | 1 | 0 | 1 | 0 | 1 | 4 | 8 | 1 | 1 | 11 | 0 | 1
|  | 0 | 6 |  | 8 | 0 | 3 | 2 | 3 | RG | 672.4 | RG.0672kW.0323 | 1 | 7 | 0 | 3 | 5 | 0 | 0 | 0 | 0 | 0 | 0 | 1 | 1 | 4 | 4 | 0 | 0 | 0 | 0 | 0 | 1 | 1 | 3 | 2 | 4 | 0 | 0 | 0 | 9599 | 59629 | 0 | 8 | 8 | 0 | 0 | 1 | 1 | 0 | 1 | 0 | 1 | 4 | 8 | 1 | 1 | 11 | 0 | 1
|  | 0 | 6 |  | 8 | 0 | 2 | 4 | 2 | RG | 672.8 | RG.0672kW.0242 | 1 | 7 | 0 | 2 | 6 | 0 | 0 | 0 | 0 | 0 | 0 | 1 | 1 | 4 | 4 | 0 | 0 | 0 | 0 | 0 | 1 | 1 | 3 | 2 | 4 | 0 | 0 | 0 | 9709 | 60449 | 0 | 8 | 8 | 0 | 0 | 1 | 1 | 0 | 1 | 0 | 1 | 4 | 8 | 1 | 1 | 11 | 0 | 1
|  | 0 | 6 |  | 8 | 0 | 1 | 6 | 1 | RG | 673.2 | RG.0673kW.0161 | 1 | 7 | 0 | 1 | 7 | 0 | 0 | 0 | 0 | 0 | 0 | 1 | 1 | 4 | 4 | 0 | 0 | 0 | 0 | 0 | 1 | 1 | 3 | 2 | 4 | 0 | 0 | 0 | 9819 | 61269 | 0 | 8 | 8 | 0 | 0 | 1 | 1 | 0 | 1 | 0 | 1 | 4 | 8 | 1 | 1 | 11 | 0 | 1
|  | 0 | 6 |  | 8 | 0 | 0 | 8 | 0 | RG | 673.6 | RG.0673kW.0080 | 1 | 7 | 0 | 0 | 8 | 0 | 0 | 0 | 0 | 0 | 0 | 1 | 1 | 4 | 4 | 0 | 0 | 0 | 0 | 0 | 1 | 1 | 3 | 2 | 4 | 0 | 0 | 0 | 9929 | 62089 | 0 | 8 | 8 | 0 | 0 | 1 | 1 | 0 | 1 | 0 | 1 | 4 | 8 | 1 | 1 | 11 | 0 | 1
|  | 0 | 6 |  | 8 | 1 | 2 | 1 | 4 | RG | 674.2 | RG.0674kW.1214 | 1 | 7 | 1 | 2 | 5 | 0 | 0 | 0 | 0 | 0 | 0 | 1 | 1 | 4 | 4 | 0 | 0 | 0 | 0 | 0 | 1 | 1 | 3 | 2 | 4 | 0 | 0 | 0 | 9579 | 59779 | 1 | 8 | 8 | 0 | 0 | 1 | 1 | 0 | 1 | 0 | 1 | 4 | 8 | 1 | 1 | 11 | 0 | 1
|  | 0 | 6 |  | 8 | 1 | 1 | 3 | 3 | RG | 674.6 | RG.0674kW.1133 | 1 | 7 | 1 | 1 | 6 | 0 | 0 | 0 | 0 | 0 | 0 | 1 | 1 | 4 | 4 | 0 | 0 | 0 | 0 | 0 | 1 | 1 | 3 | 2 | 4 | 0 | 0 | 0 | 9689 | 60599 | 1 | 8 | 8 | 0 | 0 | 1 | 1 | 0 | 1 | 0 | 1 | 4 | 8 | 1 | 1 | 11 | 0 | 1
|  | 0 | 6 |  | 8 | 1 | 0 | 5 | 2 | RG | 675 | RG.0675kW.1052 | 1 | 7 | 1 | 0 | 7 | 0 | 0 | 0 | 0 | 0 | 0 | 1 | 1 | 4 | 4 | 0 | 0 | 0 | 0 | 0 | 1 | 1 | 3 | 2 | 4 | 0 | 0 | 0 | 9799 | 61419 | 1 | 8 | 8 | 0 | 0 | 1 | 1 | 0 | 1 | 0 | 1 | 4 | 8 | 1 | 1 | 11 | 0 | 1
|  | 0 | 6 |  | 8 | 2 | 1 | 0 | 5 | RG | 676 | RG.0676kW.2105 | 1 | 7 | 2 | 1 | 5 | 0 | 0 | 0 | 0 | 0 | 0 | 1 | 1 | 4 | 4 | 0 | 0 | 0 | 0 | 0 | 1 | 1 | 3 | 2 | 4 | 0 | 0 | 0 | 9559 | 59929 | 2 | 8 | 8 | 0 | 0 | 1 | 1 | 0 | 1 | 0 | 1 | 4 | 8 | 1 | 1 | 11 | 0 | 1
|  | 0 | 6 |  | 8 | 2 | 0 | 2 | 4 | RG | 676.4 | RG.0676kW.2024 | 1 | 7 | 2 | 0 | 6 | 0 | 0 | 0 | 0 | 0 | 0 | 1 | 1 | 4 | 4 | 0 | 0 | 0 | 0 | 0 | 1 | 1 | 3 | 2 | 4 | 0 | 0 | 0 | 9669 | 60749 | 2 | 8 | 8 | 0 | 0 | 1 | 1 | 0 | 1 | 0 | 1 | 4 | 8 | 1 | 1 | 11 | 0 | 1
|  | 0 | 6 |  | 8 | 0 | 3 | 1 | 4 | RG | 695.2 | RG.0695kW.0314 | 1 | 7 | 0 | 3 | 5 | 0 | 0 | 0 | 0 | 0 | 0 | 1 | 1 | 4 | 4 | 0 | 0 | 0 | 0 | 0 | 1 | 1 | 3 | 2 | 4 | 0 | 0 | 0 | 9599 | 60599 | 0 | 8 | 8 | 0 | 0 | 1 | 1 | 0 | 1 | 0 | 1 | 4 | 8 | 1 | 1 | 11 | 0 | 1
|  | 0 | 6 |  | 8 | 0 | 2 | 3 | 3 | RG | 695.6 | RG.0695kW.0233 | 1 | 7 | 0 | 2 | 6 | 0 | 0 | 0 | 0 | 0 | 0 | 1 | 1 | 4 | 4 | 0 | 0 | 0 | 0 | 0 | 1 | 1 | 3 | 2 | 4 | 0 | 0 | 0 | 9709 | 61419 | 0 | 8 | 8 | 0 | 0 | 1 | 1 | 0 | 1 | 0 | 1 | 4 | 8 | 1 | 1 | 11 | 0 | 1
|  | 0 | 6 |  | 8 | 0 | 1 | 5 | 2 | RG | 696 | RG.0696kW.0152 | 1 | 7 | 0 | 1 | 7 | 0 | 0 | 0 | 0 | 0 | 0 | 1 | 1 | 4 | 4 | 0 | 0 | 0 | 0 | 0 | 1 | 1 | 3 | 2 | 4 | 0 | 0 | 0 | 9819 | 62239 | 0 | 8 | 8 | 0 | 0 | 1 | 1 | 0 | 1 | 0 | 1 | 4 | 8 | 1 | 1 | 11 | 0 | 1
|  | 0 | 6 |  | 8 | 0 | 0 | 7 | 1 | RG | 696.4 | RG.0696kW.0071 | 1 | 7 | 0 | 0 | 8 | 0 | 0 | 0 | 0 | 0 | 0 | 1 | 1 | 4 | 4 | 0 | 0 | 0 | 0 | 0 | 1 | 1 | 3 | 2 | 4 | 0 | 0 | 0 | 9929 | 63059 | 0 | 8 | 8 | 0 | 0 | 1 | 1 | 0 | 1 | 0 | 1 | 4 | 8 | 1 | 1 | 11 | 0 | 1
|  | 0 | 6 |  | 8 | 1 | 2 | 0 | 5 | RG | 697 | RG.0697kW.1205 | 1 | 7 | 1 | 2 | 5 | 0 | 0 | 0 | 0 | 0 | 0 | 1 | 1 | 4 | 4 | 0 | 0 | 0 | 0 | 0 | 1 | 1 | 3 | 2 | 4 | 0 | 0 | 0 | 9579 | 60749 | 1 | 8 | 8 | 0 | 0 | 1 | 1 | 0 | 1 | 0 | 1 | 4 | 8 | 1 | 1 | 11 | 0 | 1
|  | 0 | 6 |  | 8 | 1 | 1 | 2 | 4 | RG | 697.4 | RG.0697kW.1124 | 1 | 7 | 1 | 1 | 6 | 0 | 0 | 0 | 0 | 0 | 0 | 1 | 1 | 4 | 4 | 0 | 0 | 0 | 0 | 0 | 1 | 1 | 3 | 2 | 4 | 0 | 0 | 0 | 9689 | 61569 | 1 | 8 | 8 | 0 | 0 | 1 | 1 | 0 | 1 | 0 | 1 | 4 | 8 | 1 | 1 | 11 | 0 | 1
|  | 0 | 6 |  | 8 | 1 | 0 | 4 | 3 | RG | 697.8 | RG.0697kW.1043 | 1 | 7 | 1 | 0 | 7 | 0 | 0 | 0 | 0 | 0 | 0 | 1 | 1 | 4 | 4 | 0 | 0 | 0 | 0 | 0 | 1 | 1 | 3 | 2 | 4 | 0 | 0 | 0 | 9799 | 62389 | 1 | 8 | 8 | 0 | 0 | 1 | 1 | 0 | 1 | 0 | 1 | 4 | 8 | 1 | 1 | 11 | 0 | 1
|  | 0 | 6 |  | 8 | 2 | 0 | 1 | 5 | RG | 699.2 | RG.0699kW.2015 | 1 | 7 | 2 | 0 | 6 | 0 | 0 | 0 | 0 | 0 | 0 | 1 | 1 | 4 | 4 | 0 | 0 | 0 | 0 | 0 | 1 | 1 | 3 | 2 | 4 | 0 | 0 | 0 | 9669 | 61719 | 2 | 8 | 8 | 0 | 0 | 1 | 1 | 0 | 1 | 0 | 1 | 4 | 8 | 1 | 1 | 11 | 0 | 1
|  | 0 | 6 |  | 8 | 0 | 3 | 0 | 5 | RG | 718 | RG.0718kW.0305 | 1 | 7 | 0 | 3 | 5 | 0 | 0 | 0 | 0 | 0 | 0 | 1 | 1 | 4 | 4 | 0 | 0 | 0 | 0 | 0 | 1 | 1 | 3 | 2 | 4 | 0 | 0 | 0 | 9599 | 61569 | 0 | 8 | 8 | 0 | 0 | 1 | 1 | 0 | 1 | 0 | 1 | 4 | 8 | 1 | 1 | 11 | 0 | 1
|  | 0 | 6 |  | 8 | 0 | 2 | 2 | 4 | RG | 718.4 | RG.0718kW.0224 | 1 | 7 | 0 | 2 | 6 | 0 | 0 | 0 | 0 | 0 | 0 | 1 | 1 | 4 | 4 | 0 | 0 | 0 | 0 | 0 | 1 | 1 | 3 | 2 | 4 | 0 | 0 | 0 | 9709 | 62389 | 0 | 8 | 8 | 0 | 0 | 1 | 1 | 0 | 1 | 0 | 1 | 4 | 8 | 1 | 1 | 11 | 0 | 1
|  | 0 | 6 |  | 8 | 0 | 1 | 4 | 3 | RG | 718.8 | RG.0718kW.0143 | 1 | 7 | 0 | 1 | 7 | 0 | 0 | 0 | 0 | 0 | 0 | 1 | 1 | 4 | 4 | 0 | 0 | 0 | 0 | 0 | 1 | 1 | 3 | 2 | 4 | 0 | 0 | 0 | 9819 | 63209 | 0 | 8 | 8 | 0 | 0 | 1 | 1 | 0 | 1 | 0 | 1 | 4 | 8 | 1 | 1 | 11 | 0 | 1
|  | 0 | 6 |  | 8 | 0 | 0 | 6 | 2 | RG | 719.2 | RG.0719kW.0062 | 1 | 7 | 0 | 0 | 8 | 0 | 0 | 0 | 0 | 0 | 0 | 1 | 1 | 4 | 4 | 0 | 0 | 0 | 0 | 0 | 1 | 1 | 3 | 2 | 4 | 0 | 0 | 0 | 9929 | 64029 | 0 | 8 | 8 | 0 | 0 | 1 | 1 | 0 | 1 | 0 | 1 | 4 | 8 | 1 | 1 | 11 | 0 | 1
|  | 0 | 6 |  | 8 | 1 | 1 | 1 | 5 | RG | 720.2 | RG.0720kW.1115 | 1 | 7 | 1 | 1 | 6 | 0 | 0 | 0 | 0 | 0 | 0 | 1 | 1 | 4 | 4 | 0 | 0 | 0 | 0 | 0 | 1 | 1 | 3 | 2 | 4 | 0 | 0 | 0 | 9689 | 62539 | 1 | 8 | 8 | 0 | 0 | 1 | 1 | 0 | 1 | 0 | 1 | 4 | 8 | 1 | 1 | 11 | 0 | 1
|  | 0 | 6 |  | 8 | 1 | 0 | 3 | 4 | RG | 720.6 | RG.0720kW.1034 | 1 | 7 | 1 | 0 | 7 | 0 | 0 | 0 | 0 | 0 | 0 | 1 | 1 | 4 | 4 | 0 | 0 | 0 | 0 | 0 | 1 | 1 | 3 | 2 | 4 | 0 | 0 | 0 | 9799 | 63359 | 1 | 8 | 8 | 0 | 0 | 1 | 1 | 0 | 1 | 0 | 1 | 4 | 8 | 1 | 1 | 11 | 0 | 1
|  | 0 | 6 |  | 8 | 2 | 0 | 0 | 6 | RG | 722 | RG.0722kW.2006 | 1 | 7 | 2 | 0 | 6 | 0 | 0 | 0 | 0 | 0 | 0 | 1 | 1 | 4 | 4 | 0 | 0 | 0 | 0 | 0 | 1 | 1 | 3 | 2 | 4 | 0 | 0 | 0 | 9669 | 62689 | 2 | 8 | 8 | 0 | 0 | 1 | 1 | 0 | 1 | 0 | 1 | 4 | 8 | 1 | 1 | 11 | 0 | 1
|  | 0 | 6 |  | 8 | 0 | 2 | 1 | 5 | RG | 741.2 | RG.0741kW.0215 | 1 | 7 | 0 | 2 | 6 | 0 | 0 | 0 | 0 | 0 | 0 | 1 | 1 | 4 | 4 | 0 | 0 | 0 | 0 | 0 | 1 | 1 | 3 | 2 | 4 | 0 | 0 | 0 | 9709 | 63359 | 0 | 8 | 8 | 0 | 0 | 1 | 1 | 0 | 1 | 0 | 1 | 4 | 8 | 1 | 1 | 11 | 0 | 1
|  | 0 | 6 |  | 8 | 0 | 1 | 3 | 4 | RG | 741.6 | RG.0741kW.0134 | 1 | 7 | 0 | 1 | 7 | 0 | 0 | 0 | 0 | 0 | 0 | 1 | 1 | 4 | 4 | 0 | 0 | 0 | 0 | 0 | 1 | 1 | 3 | 2 | 4 | 0 | 0 | 0 | 9819 | 64179 | 0 | 8 | 8 | 0 | 0 | 1 | 1 | 0 | 1 | 0 | 1 | 4 | 8 | 1 | 1 | 11 | 0 | 1
|  | 0 | 6 |  | 8 | 0 | 0 | 5 | 3 | RG | 742 | RG.0742kW.0053 | 1 | 7 | 0 | 0 | 8 | 0 | 0 | 0 | 0 | 0 | 0 | 1 | 1 | 4 | 4 | 0 | 0 | 0 | 0 | 0 | 1 | 1 | 3 | 2 | 4 | 0 | 0 | 0 | 9929 | 64999 | 0 | 8 | 8 | 0 | 0 | 1 | 1 | 0 | 1 | 0 | 1 | 4 | 8 | 1 | 1 | 11 | 0 | 1
|  | 0 | 6 |  | 8 | 1 | 1 | 0 | 6 | RG | 743 | RG.0743kW.1106 | 1 | 7 | 1 | 1 | 6 | 0 | 0 | 0 | 0 | 0 | 0 | 1 | 1 | 4 | 4 | 0 | 0 | 0 | 0 | 0 | 1 | 1 | 3 | 2 | 4 | 0 | 0 | 0 | 9689 | 63509 | 1 | 8 | 8 | 0 | 0 | 1 | 1 | 0 | 1 | 0 | 1 | 4 | 8 | 1 | 1 | 11 | 0 | 1
|  | 0 | 6 |  | 8 | 1 | 0 | 2 | 5 | RG | 743.4 | RG.0743kW.1025 | 1 | 7 | 1 | 0 | 7 | 0 | 0 | 0 | 0 | 0 | 0 | 1 | 1 | 4 | 4 | 0 | 0 | 0 | 0 | 0 | 1 | 1 | 3 | 2 | 4 | 0 | 0 | 0 | 9799 | 64329 | 1 | 8 | 8 | 0 | 0 | 1 | 1 | 0 | 1 | 0 | 1 | 4 | 8 | 1 | 1 | 11 | 0 | 1
|  | 0 | 6 |  | 8 | 0 | 2 | 0 | 6 | RG | 764 | RG.0764kW.0206 | 1 | 7 | 0 | 2 | 6 | 0 | 0 | 0 | 0 | 0 | 0 | 1 | 1 | 4 | 4 | 0 | 0 | 0 | 0 | 0 | 1 | 1 | 3 | 2 | 4 | 0 | 0 | 0 | 9709 | 64329 | 0 | 8 | 8 | 0 | 0 | 1 | 1 | 0 | 1 | 0 | 1 | 4 | 8 | 1 | 1 | 11 | 0 | 1
|  | 0 | 6 |  | 8 | 0 | 1 | 2 | 5 | RG | 764.4 | RG.0764kW.0125 | 1 | 7 | 0 | 1 | 7 | 0 | 0 | 0 | 0 | 0 | 0 | 1 | 1 | 4 | 4 | 0 | 0 | 0 | 0 | 0 | 1 | 1 | 3 | 2 | 4 | 0 | 0 | 0 | 9819 | 65149 | 0 | 8 | 8 | 0 | 0 | 1 | 1 | 0 | 1 | 0 | 1 | 4 | 8 | 1 | 1 | 11 | 0 | 1
|  | 0 | 6 |  | 8 | 0 | 0 | 4 | 4 | RG | 764.8 | RG.0764kW.0044 | 1 | 7 | 0 | 0 | 8 | 0 | 0 | 0 | 0 | 0 | 0 | 1 | 1 | 4 | 4 | 0 | 0 | 0 | 0 | 0 | 1 | 1 | 3 | 2 | 4 | 0 | 0 | 0 | 9929 | 65969 | 0 | 8 | 8 | 0 | 0 | 1 | 1 | 0 | 1 | 0 | 1 | 4 | 8 | 1 | 1 | 11 | 0 | 1
|  | 0 | 6 |  | 8 | 1 | 0 | 1 | 6 | RG | 766.2 | RG.0766kW.1016 | 1 | 7 | 1 | 0 | 7 | 0 | 0 | 0 | 0 | 0 | 0 | 1 | 1 | 4 | 4 | 0 | 0 | 0 | 0 | 0 | 1 | 1 | 3 | 2 | 4 | 0 | 0 | 0 | 9799 | 65299 | 1 | 8 | 8 | 0 | 0 | 1 | 1 | 0 | 1 | 0 | 1 | 4 | 8 | 1 | 1 | 11 | 0 | 1
|  | 0 | 6 |  | 8 | 0 | 1 | 1 | 6 | RG | 787.2 | RG.0787kW.0116 | 1 | 7 | 0 | 1 | 7 | 0 | 0 | 0 | 0 | 0 | 0 | 1 | 1 | 4 | 4 | 0 | 0 | 0 | 0 | 0 | 1 | 1 | 3 | 2 | 4 | 0 | 0 | 0 | 9819 | 66119 | 0 | 8 | 8 | 0 | 0 | 1 | 1 | 0 | 1 | 0 | 1 | 4 | 8 | 1 | 1 | 11 | 0 | 1
|  | 0 | 6 |  | 8 | 0 | 0 | 3 | 5 | RG | 787.6 | RG.0787kW.0035 | 1 | 7 | 0 | 0 | 8 | 0 | 0 | 0 | 0 | 0 | 0 | 1 | 1 | 4 | 4 | 0 | 0 | 0 | 0 | 0 | 1 | 1 | 3 | 2 | 4 | 0 | 0 | 0 | 9929 | 66939 | 0 | 8 | 8 | 0 | 0 | 1 | 1 | 0 | 1 | 0 | 1 | 4 | 8 | 1 | 1 | 11 | 0 | 1
|  | 0 | 6 |  | 8 | 1 | 0 | 0 | 7 | RG | 789 | RG.0789kW.1007 | 1 | 7 | 1 | 0 | 7 | 0 | 0 | 0 | 0 | 0 | 0 | 1 | 1 | 4 | 4 | 0 | 0 | 0 | 0 | 0 | 1 | 1 | 3 | 2 | 4 | 0 | 0 | 0 | 9799 | 66269 | 1 | 8 | 8 | 0 | 0 | 1 | 1 | 0 | 1 | 0 | 1 | 4 | 8 | 1 | 1 | 11 | 0 | 1
|  | 0 | 6 |  | 8 | 0 | 1 | 0 | 7 | RG | 810 | RG.0810kW.0107 | 1 | 7 | 0 | 1 | 7 | 0 | 0 | 0 | 0 | 0 | 0 | 1 | 1 | 4 | 4 | 0 | 0 | 0 | 0 | 0 | 1 | 1 | 3 | 2 | 4 | 0 | 0 | 0 | 9819 | 67089 | 0 | 8 | 8 | 0 | 0 | 1 | 1 | 0 | 1 | 0 | 1 | 4 | 8 | 1 | 1 | 11 | 0 | 1
|  | 0 | 6 |  | 8 | 0 | 0 | 2 | 6 | RG | 810.4 | RG.0810kW.0026 | 1 | 7 | 0 | 0 | 8 | 0 | 0 | 0 | 0 | 0 | 0 | 1 | 1 | 4 | 4 | 0 | 0 | 0 | 0 | 0 | 1 | 1 | 3 | 2 | 4 | 0 | 0 | 0 | 9929 | 67909 | 0 | 8 | 8 | 0 | 0 | 1 | 1 | 0 | 1 | 0 | 1 | 4 | 8 | 1 | 1 | 11 | 0 | 1
|  | 0 | 6 |  | 8 | 0 | 0 | 1 | 7 | RG | 833.2 | RG.0833kW.0017 | 1 | 7 | 0 | 0 | 8 | 0 | 0 | 0 | 0 | 0 | 0 | 1 | 1 | 4 | 4 | 0 | 0 | 0 | 0 | 0 | 1 | 1 | 3 | 2 | 4 | 0 | 0 | 0 | 9929 | 68879 | 0 | 8 | 8 | 0 | 0 | 1 | 1 | 0 | 1 | 0 | 1 | 4 | 8 | 1 | 1 | 11 | 0 | 1
|  | 0 | 6 |  | 8 | 0 | 0 | 0 | 8 | RG | 856 | RG.0856kW.0008 | 1 | 7 | 0 | 0 | 8 | 0 | 0 | 0 | 0 | 0 | 0 | 1 | 1 | 4 | 4 | 0 | 0 | 0 | 0 | 0 | 1 | 1 | 3 | 2 | 4 | 0 | 0 | 0 | 9929 | 69849 | 0 | 8 | 8 | 0 | 0 | 1 | 1 | 0 | 1 | 0 | 1 | 4 | 8 | 1 | 1 | 11 | 0 | 1
|  | 0 | 6 |  | 9 | 9 | 0 | 0 | 0 | RG | 360 | RG.0360kW.9000 | 1 | 8 | 9 | 0 | 0 | 1 | 1 | 0 | 1 | 0 | 0 | 0 | 0 | 5 | 4 | 0 | 0 | 1 | 1 | 1 | 0 | 0 | 3 | 3 | 5 | 0 | 0 | 0 | 9700 | 46060 | 9 | 9 | 9 | 1 | 1 | 0 | 0 | 1 | 0 | 1 | 0 | 5 | 9 | 1 | 1 | 12 | 1 | 0
|  | 0 | 6 |  | 9 | 8 | 1 | 0 | 0 | RG | 381 | RG.0381kW.8100 | 1 | 8 | 8 | 1 | 0 | 1 | 1 | 0 | 1 | 0 | 0 | 0 | 0 | 5 | 4 | 0 | 0 | 1 | 1 | 1 | 0 | 0 | 3 | 3 | 5 | 0 | 0 | 0 | 9720 | 46880 | 8 | 9 | 9 | 1 | 1 | 0 | 0 | 1 | 0 | 1 | 0 | 5 | 9 | 1 | 1 | 12 | 1 | 0
|  | 0 | 6 |  | 9 | 7 | 2 | 0 | 0 | RG | 402 | RG.0402kW.7200 | 1 | 8 | 7 | 2 | 0 | 1 | 1 | 0 | 1 | 0 | 0 | 0 | 0 | 5 | 4 | 0 | 0 | 1 | 1 | 1 | 0 | 0 | 3 | 3 | 5 | 0 | 0 | 0 | 9740 | 47700 | 7 | 9 | 9 | 1 | 1 | 0 | 0 | 1 | 0 | 1 | 0 | 5 | 9 | 1 | 1 | 12 | 1 | 0
|  | 0 | 6 |  | 9 | 8 | 0 | 1 | 0 | RG | 404.2 | RG.0404kW.8010 | 1 | 8 | 8 | 0 | 1 | 1 | 1 | 0 | 1 | 0 | 0 | 0 | 0 | 5 | 4 | 0 | 0 | 1 | 1 | 1 | 0 | 0 | 3 | 3 | 5 | 0 | 0 | 0 | 9830 | 48670 | 8 | 9 | 9 | 1 | 1 | 0 | 0 | 1 | 0 | 1 | 0 | 5 | 9 | 1 | 1 | 12 | 1 | 0
|  | 0 | 6 |  | 9 | 6 | 3 | 0 | 0 | RG | 423 | RG.0423kW.6300 | 1 | 8 | 6 | 3 | 0 | 1 | 1 | 0 | 1 | 0 | 0 | 0 | 0 | 5 | 4 | 0 | 0 | 1 | 1 | 1 | 0 | 0 | 3 | 3 | 5 | 0 | 0 | 0 | 9760 | 48520 | 6 | 9 | 9 | 1 | 1 | 0 | 0 | 1 | 0 | 1 | 0 | 5 | 9 | 1 | 1 | 12 | 1 | 0
|  | 0 | 6 |  | 9 | 7 | 1 | 1 | 0 | RG | 425.2 | RG.0425kW.7110 | 1 | 8 | 7 | 1 | 1 | 1 | 1 | 0 | 1 | 0 | 0 | 0 | 0 | 5 | 4 | 0 | 0 | 1 | 1 | 1 | 0 | 0 | 3 | 3 | 5 | 0 | 0 | 0 | 9850 | 49490 | 7 | 9 | 9 | 1 | 1 | 0 | 0 | 1 | 0 | 1 | 0 | 5 | 9 | 1 | 1 | 12 | 1 | 0
|  | 0 | 6 |  | 9 | 8 | 0 | 0 | 1 | RG | 427 | RG.0427kW.8001 | 1 | 8 | 8 | 0 | 1 | 1 | 1 | 0 | 1 | 0 | 0 | 0 | 0 | 5 | 4 | 0 | 0 | 1 | 1 | 1 | 0 | 0 | 3 | 3 | 5 | 0 | 0 | 0 | 9830 | 49640 | 8 | 9 | 9 | 1 | 1 | 0 | 0 | 1 | 0 | 1 | 0 | 5 | 9 | 1 | 1 | 12 | 1 | 0
|  | 0 | 6 |  | 9 | 5 | 4 | 0 | 0 | RG | 444 | RG.0444kW.5400 | 1 | 8 | 5 | 4 | 0 | 1 | 1 | 0 | 1 | 0 | 0 | 0 | 0 | 5 | 4 | 0 | 0 | 1 | 1 | 1 | 0 | 0 | 3 | 3 | 5 | 0 | 0 | 0 | 9780 | 49340 | 5 | 9 | 9 | 1 | 1 | 0 | 0 | 1 | 0 | 1 | 0 | 5 | 9 | 1 | 1 | 12 | 1 | 0
|  | 0 | 6 |  | 9 | 6 | 2 | 1 | 0 | RG | 446.2 | RG.0446kW.6210 | 1 | 8 | 6 | 2 | 1 | 1 | 1 | 0 | 1 | 0 | 0 | 0 | 0 | 5 | 4 | 0 | 0 | 1 | 1 | 1 | 0 | 0 | 3 | 3 | 5 | 0 | 0 | 0 | 9870 | 50310 | 6 | 9 | 9 | 1 | 1 | 0 | 0 | 1 | 0 | 1 | 0 | 5 | 9 | 1 | 1 | 12 | 1 | 0
|  | 0 | 6 |  | 9 | 7 | 1 | 0 | 1 | RG | 448 | RG.0448kW.7101 | 1 | 8 | 7 | 1 | 1 | 1 | 1 | 0 | 1 | 0 | 0 | 0 | 0 | 5 | 4 | 0 | 0 | 1 | 1 | 1 | 0 | 0 | 3 | 3 | 5 | 0 | 0 | 0 | 9850 | 50460 | 7 | 9 | 9 | 1 | 1 | 0 | 0 | 1 | 0 | 1 | 0 | 5 | 9 | 1 | 1 | 12 | 1 | 0
|  | 0 | 6 |  | 9 | 7 | 0 | 2 | 0 | RG | 448.4 | RG.0448kW.7020 | 1 | 8 | 7 | 0 | 2 | 1 | 1 | 0 | 1 | 0 | 0 | 0 | 0 | 5 | 4 | 0 | 0 | 1 | 1 | 1 | 0 | 0 | 3 | 3 | 5 | 0 | 0 | 0 | 9960 | 51280 | 7 | 9 | 9 | 1 | 1 | 0 | 0 | 1 | 0 | 1 | 0 | 5 | 9 | 1 | 1 | 12 | 1 | 0
|  | 0 | 6 |  | 9 | 4 | 5 | 0 | 0 | RG | 465 | RG.0465kW.4500 | 1 | 8 | 4 | 5 | 0 | 0 | 0 | 0 | 0 | 1 | 1 | 0 | 1 | 5 | 4 | 0 | 0 | 1 | 0 | 0 | 1 | 1 | 3 | 3 | 5 | 0 | 0 | 0 | 10428 | 50788 | 4 | 9 | 9 | 0 | 0 | 1 | 1 | 0 | 1 | 0 | 1 | 5 | 9 | 1 | 1 | 12 | 0 | 1
|  | 0 | 6 |  | 9 | 5 | 3 | 1 | 0 | RG | 467.2 | RG.0467kW.5310 | 1 | 8 | 5 | 3 | 1 | 0 | 0 | 0 | 0 | 1 | 1 | 0 | 1 | 5 | 4 | 0 | 0 | 1 | 0 | 0 | 1 | 1 | 3 | 3 | 5 | 0 | 0 | 0 | 10518 | 51758 | 5 | 9 | 9 | 0 | 0 | 1 | 1 | 0 | 1 | 0 | 1 | 5 | 9 | 1 | 1 | 12 | 0 | 1
|  | 0 | 6 |  | 9 | 6 | 2 | 0 | 1 | RG | 469 | RG.0469kW.6201 | 1 | 8 | 6 | 2 | 1 | 0 | 0 | 0 | 0 | 1 | 1 | 0 | 1 | 5 | 4 | 0 | 0 | 1 | 0 | 0 | 1 | 1 | 3 | 3 | 5 | 0 | 0 | 0 | 10498 | 51908 | 6 | 9 | 9 | 0 | 0 | 1 | 1 | 0 | 1 | 0 | 1 | 5 | 9 | 1 | 1 | 12 | 0 | 1
|  | 0 | 6 |  | 9 | 6 | 1 | 2 | 0 | RG | 469.4 | RG.0469kW.6120 | 1 | 8 | 6 | 1 | 2 | 0 | 0 | 0 | 0 | 1 | 1 | 0 | 1 | 5 | 4 | 0 | 0 | 1 | 0 | 0 | 1 | 1 | 3 | 3 | 5 | 0 | 0 | 0 | 10608 | 52728 | 6 | 9 | 9 | 0 | 0 | 1 | 1 | 0 | 1 | 0 | 1 | 5 | 9 | 1 | 1 | 12 | 0 | 1
|  | 0 | 6 |  | 9 | 7 | 0 | 1 | 1 | RG | 471.2 | RG.0471kW.7011 | 1 | 8 | 7 | 0 | 2 | 0 | 0 | 0 | 0 | 1 | 1 | 0 | 1 | 5 | 4 | 0 | 0 | 1 | 0 | 0 | 1 | 1 | 3 | 3 | 5 | 0 | 0 | 0 | 10588 | 52878 | 7 | 9 | 9 | 0 | 0 | 1 | 1 | 0 | 1 | 0 | 1 | 5 | 9 | 1 | 1 | 12 | 0 | 1
|  | 0 | 6 |  | 9 | 3 | 6 | 0 | 0 | RG | 486 | RG.0486kW.3600 | 1 | 8 | 3 | 6 | 0 | 0 | 0 | 0 | 0 | 1 | 1 | 0 | 1 | 5 | 4 | 0 | 0 | 1 | 0 | 0 | 1 | 1 | 3 | 3 | 5 | 0 | 0 | 0 | 10448 | 51608 | 3 | 9 | 9 | 0 | 0 | 1 | 1 | 0 | 1 | 0 | 1 | 5 | 9 | 1 | 1 | 12 | 0 | 1
|  | 0 | 6 |  | 9 | 4 | 4 | 1 | 0 | RG | 488.2 | RG.0488kW.4410 | 1 | 8 | 4 | 4 | 1 | 0 | 0 | 0 | 0 | 1 | 1 | 0 | 1 | 5 | 4 | 0 | 0 | 1 | 0 | 0 | 1 | 1 | 3 | 3 | 5 | 0 | 0 | 0 | 10538 | 52578 | 4 | 9 | 9 | 0 | 0 | 1 | 1 | 0 | 1 | 0 | 1 | 5 | 9 | 1 | 1 | 12 | 0 | 1
|  | 0 | 6 |  | 9 | 5 | 3 | 0 | 1 | RG | 490 | RG.0490kW.5301 | 1 | 8 | 5 | 3 | 1 | 0 | 0 | 0 | 0 | 1 | 1 | 0 | 1 | 5 | 4 | 0 | 0 | 1 | 0 | 0 | 1 | 1 | 3 | 3 | 5 | 0 | 0 | 0 | 10518 | 52728 | 5 | 9 | 9 | 0 | 0 | 1 | 1 | 0 | 1 | 0 | 1 | 5 | 9 | 1 | 1 | 12 | 0 | 1
|  | 0 | 6 |  | 9 | 5 | 2 | 2 | 0 | RG | 490.4 | RG.0490kW.5220 | 1 | 8 | 5 | 2 | 2 | 0 | 0 | 0 | 0 | 1 | 1 | 0 | 1 | 5 | 4 | 0 | 0 | 1 | 0 | 0 | 1 | 1 | 3 | 3 | 5 | 0 | 0 | 0 | 10628 | 53548 | 5 | 9 | 9 | 0 | 0 | 1 | 1 | 0 | 1 | 0 | 1 | 5 | 9 | 1 | 1 | 12 | 0 | 1
|  | 0 | 6 |  | 9 | 6 | 1 | 1 | 1 | RG | 492.2 | RG.0492kW.6111 | 1 | 8 | 6 | 1 | 2 | 0 | 0 | 0 | 0 | 1 | 1 | 0 | 1 | 5 | 4 | 0 | 0 | 1 | 0 | 0 | 1 | 1 | 3 | 3 | 5 | 0 | 0 | 0 | 10608 | 53698 | 6 | 9 | 9 | 0 | 0 | 1 | 1 | 0 | 1 | 0 | 1 | 5 | 9 | 1 | 1 | 12 | 0 | 1
|  | 0 | 6 |  | 9 | 6 | 0 | 3 | 0 | RG | 492.6 | RG.0492kW.6030 | 1 | 8 | 6 | 0 | 3 | 0 | 0 | 0 | 0 | 1 | 1 | 0 | 1 | 5 | 4 | 0 | 0 | 1 | 0 | 0 | 1 | 1 | 3 | 3 | 5 | 0 | 0 | 0 | 10718 | 54518 | 6 | 9 | 9 | 0 | 0 | 1 | 1 | 0 | 1 | 0 | 1 | 5 | 9 | 1 | 1 | 12 | 0 | 1
|  | 0 | 6 |  | 9 | 7 | 0 | 0 | 2 | RG | 494 | RG.0494kW.7002 | 1 | 8 | 7 | 0 | 2 | 0 | 0 | 0 | 0 | 1 | 1 | 0 | 1 | 5 | 4 | 0 | 0 | 1 | 0 | 0 | 1 | 1 | 3 | 3 | 5 | 0 | 0 | 0 | 10588 | 53848 | 7 | 9 | 9 | 0 | 0 | 1 | 1 | 0 | 1 | 0 | 1 | 5 | 9 | 1 | 1 | 12 | 0 | 1
|  | 0 | 6 |  | 9 | 2 | 7 | 0 | 0 | RG | 507 | RG.0507kW.2700 | 1 | 8 | 2 | 7 | 0 | 0 | 0 | 0 | 0 | 1 | 1 | 0 | 1 | 5 | 4 | 0 | 0 | 1 | 0 | 0 | 1 | 1 | 3 | 3 | 5 | 0 | 0 | 0 | 10468 | 52428 | 2 | 9 | 9 | 0 | 0 | 1 | 1 | 0 | 1 | 0 | 1 | 5 | 9 | 1 | 1 | 12 | 0 | 1
|  | 0 | 6 |  | 9 | 3 | 5 | 1 | 0 | RG | 509.2 | RG.0509kW.3510 | 1 | 8 | 3 | 5 | 1 | 0 | 0 | 0 | 0 | 1 | 1 | 0 | 1 | 5 | 4 | 0 | 0 | 1 | 0 | 0 | 1 | 1 | 3 | 3 | 5 | 0 | 0 | 0 | 10558 | 53398 | 3 | 9 | 9 | 0 | 0 | 1 | 1 | 0 | 1 | 0 | 1 | 5 | 9 | 1 | 1 | 12 | 0 | 1
|  | 0 | 6 |  | 9 | 4 | 4 | 0 | 1 | RG | 511 | RG.0511kW.4401 | 1 | 8 | 4 | 4 | 1 | 0 | 0 | 0 | 0 | 1 | 1 | 0 | 1 | 5 | 4 | 0 | 0 | 1 | 0 | 0 | 1 | 1 | 3 | 3 | 5 | 0 | 0 | 0 | 10538 | 53548 | 4 | 9 | 9 | 0 | 0 | 1 | 1 | 0 | 1 | 0 | 1 | 5 | 9 | 1 | 1 | 12 | 0 | 1
|  | 0 | 6 |  | 9 | 4 | 3 | 2 | 0 | RG | 511.4 | RG.0511kW.4320 | 1 | 8 | 4 | 3 | 2 | 0 | 0 | 0 | 0 | 1 | 1 | 0 | 1 | 5 | 4 | 0 | 0 | 1 | 0 | 0 | 1 | 1 | 3 | 3 | 5 | 0 | 0 | 0 | 10648 | 54368 | 4 | 9 | 9 | 0 | 0 | 1 | 1 | 0 | 1 | 0 | 1 | 5 | 9 | 1 | 1 | 12 | 0 | 1
|  | 0 | 6 |  | 9 | 5 | 2 | 1 | 1 | RG | 513.2 | RG.0513kW.5211 | 1 | 8 | 5 | 2 | 2 | 0 | 0 | 0 | 0 | 1 | 1 | 0 | 1 | 5 | 4 | 0 | 0 | 1 | 0 | 0 | 1 | 1 | 3 | 3 | 5 | 0 | 0 | 0 | 10628 | 54518 | 5 | 9 | 9 | 0 | 0 | 1 | 1 | 0 | 1 | 0 | 1 | 5 | 9 | 1 | 1 | 12 | 0 | 1
|  | 0 | 6 |  | 9 | 5 | 1 | 3 | 0 | RG | 513.6 | RG.0513kW.5130 | 1 | 8 | 5 | 1 | 3 | 0 | 0 | 0 | 0 | 1 | 1 | 0 | 1 | 5 | 4 | 0 | 0 | 1 | 0 | 0 | 1 | 1 | 3 | 3 | 5 | 0 | 0 | 0 | 10738 | 55338 | 5 | 9 | 9 | 0 | 0 | 1 | 1 | 0 | 1 | 0 | 1 | 5 | 9 | 1 | 1 | 12 | 0 | 1
|  | 0 | 6 |  | 9 | 6 | 1 | 0 | 2 | RG | 515 | RG.0515kW.6102 | 1 | 8 | 6 | 1 | 2 | 0 | 0 | 0 | 0 | 1 | 1 | 0 | 1 | 5 | 4 | 0 | 0 | 1 | 0 | 0 | 1 | 1 | 3 | 3 | 5 | 0 | 0 | 0 | 10608 | 54668 | 6 | 9 | 9 | 0 | 0 | 1 | 1 | 0 | 1 | 0 | 1 | 5 | 9 | 1 | 1 | 12 | 0 | 1
|  | 0 | 6 |  | 9 | 6 | 0 | 2 | 1 | RG | 515.4 | RG.0515kW.6021 | 1 | 8 | 6 | 0 | 3 | 0 | 0 | 0 | 0 | 1 | 1 | 0 | 1 | 5 | 4 | 0 | 0 | 1 | 0 | 0 | 1 | 1 | 3 | 3 | 5 | 0 | 0 | 0 | 10718 | 55488 | 6 | 9 | 9 | 0 | 0 | 1 | 1 | 0 | 1 | 0 | 1 | 5 | 9 | 1 | 1 | 12 | 0 | 1
|  | 0 | 6 |  | 9 | 1 | 8 | 0 | 0 | RG | 528 | RG.0528kW.1800 | 1 | 8 | 1 | 8 | 0 | 0 | 0 | 0 | 0 | 1 | 1 | 0 | 1 | 5 | 4 | 0 | 0 | 1 | 0 | 0 | 1 | 1 | 3 | 3 | 5 | 0 | 0 | 0 | 10488 | 53248 | 1 | 9 | 9 | 0 | 0 | 1 | 1 | 0 | 1 | 0 | 1 | 5 | 9 | 1 | 1 | 12 | 0 | 1
|  | 0 | 6 |  | 9 | 2 | 6 | 1 | 0 | RG | 530.2 | RG.0530kW.2610 | 1 | 8 | 2 | 6 | 1 | 0 | 0 | 0 | 0 | 1 | 1 | 0 | 1 | 5 | 4 | 0 | 0 | 1 | 0 | 0 | 1 | 1 | 3 | 3 | 5 | 0 | 0 | 0 | 10578 | 54218 | 2 | 9 | 9 | 0 | 0 | 1 | 1 | 0 | 1 | 0 | 1 | 5 | 9 | 1 | 1 | 12 | 0 | 1
|  | 0 | 6 |  | 9 | 3 | 5 | 0 | 1 | RG | 532 | RG.0532kW.3501 | 1 | 8 | 3 | 5 | 1 | 0 | 0 | 0 | 0 | 1 | 1 | 0 | 1 | 5 | 4 | 0 | 0 | 1 | 0 | 0 | 1 | 1 | 3 | 3 | 5 | 0 | 0 | 0 | 10558 | 54368 | 3 | 9 | 9 | 0 | 0 | 1 | 1 | 0 | 1 | 0 | 1 | 5 | 9 | 1 | 1 | 12 | 0 | 1
|  | 0 | 6 |  | 9 | 3 | 4 | 2 | 0 | RG | 532.4 | RG.0532kW.3420 | 1 | 8 | 3 | 4 | 2 | 0 | 0 | 0 | 0 | 1 | 1 | 0 | 1 | 5 | 4 | 0 | 0 | 1 | 0 | 0 | 1 | 1 | 3 | 3 | 5 | 0 | 0 | 0 | 10668 | 55188 | 3 | 9 | 9 | 0 | 0 | 1 | 1 | 0 | 1 | 0 | 1 | 5 | 9 | 1 | 1 | 12 | 0 | 1
|  | 0 | 6 |  | 9 | 4 | 3 | 1 | 1 | RG | 534.2 | RG.0534kW.4311 | 1 | 8 | 4 | 3 | 2 | 0 | 0 | 0 | 0 | 1 | 1 | 0 | 1 | 5 | 4 | 0 | 0 | 1 | 0 | 0 | 1 | 1 | 3 | 3 | 5 | 0 | 0 | 0 | 10648 | 55338 | 4 | 9 | 9 | 0 | 0 | 1 | 1 | 0 | 1 | 0 | 1 | 5 | 9 | 1 | 1 | 12 | 0 | 1
|  | 0 | 6 |  | 9 | 4 | 2 | 3 | 0 | RG | 534.6 | RG.0534kW.4230 | 1 | 8 | 4 | 2 | 3 | 0 | 0 | 0 | 0 | 1 | 1 | 0 | 1 | 5 | 4 | 0 | 0 | 1 | 0 | 0 | 1 | 1 | 3 | 3 | 5 | 0 | 0 | 0 | 10758 | 56158 | 4 | 9 | 9 | 0 | 0 | 1 | 1 | 0 | 1 | 0 | 1 | 5 | 9 | 1 | 1 | 12 | 0 | 1
|  | 0 | 6 |  | 9 | 5 | 2 | 0 | 2 | RG | 536 | RG.0536kW.5202 | 1 | 8 | 5 | 2 | 2 | 0 | 0 | 0 | 0 | 1 | 1 | 0 | 1 | 5 | 4 | 0 | 0 | 1 | 0 | 0 | 1 | 1 | 3 | 3 | 5 | 0 | 0 | 0 | 10628 | 55488 | 5 | 9 | 9 | 0 | 0 | 1 | 1 | 0 | 1 | 0 | 1 | 5 | 9 | 1 | 1 | 12 | 0 | 1
|  | 0 | 6 |  | 9 | 5 | 1 | 2 | 1 | RG | 536.4 | RG.0536kW.5121 | 1 | 8 | 5 | 1 | 3 | 0 | 0 | 0 | 0 | 1 | 1 | 0 | 1 | 5 | 4 | 0 | 0 | 1 | 0 | 0 | 1 | 1 | 3 | 3 | 5 | 0 | 0 | 0 | 10738 | 56308 | 5 | 9 | 9 | 0 | 0 | 1 | 1 | 0 | 1 | 0 | 1 | 5 | 9 | 1 | 1 | 12 | 0 | 1
|  | 0 | 6 |  | 9 | 5 | 0 | 4 | 0 | RG | 536.8 | RG.0536kW.5040 | 1 | 8 | 5 | 0 | 4 | 0 | 0 | 0 | 0 | 1 | 1 | 0 | 1 | 5 | 4 | 0 | 0 | 1 | 0 | 0 | 1 | 1 | 3 | 3 | 5 | 0 | 0 | 0 | 10848 | 57128 | 5 | 9 | 9 | 0 | 0 | 1 | 1 | 0 | 1 | 0 | 1 | 5 | 9 | 1 | 1 | 12 | 0 | 1
|  | 0 | 6 |  | 9 | 6 | 0 | 1 | 2 | RG | 538.2 | RG.0538kW.6012 | 1 | 8 | 6 | 0 | 3 | 0 | 0 | 0 | 0 | 1 | 1 | 0 | 1 | 5 | 4 | 0 | 0 | 1 | 0 | 0 | 1 | 1 | 3 | 3 | 5 | 0 | 0 | 0 | 10718 | 56458 | 6 | 9 | 9 | 0 | 0 | 1 | 1 | 0 | 1 | 0 | 1 | 5 | 9 | 1 | 1 | 12 | 0 | 1
|  | 0 | 6 |  | 9 | 0 | 9 | 0 | 0 | RG | 549 | RG.0549kW.0900 | 1 | 8 | 0 | 9 | 0 | 0 | 0 | 0 | 0 | 1 | 1 | 0 | 1 | 5 | 4 | 0 | 0 | 1 | 0 | 0 | 1 | 1 | 3 | 3 | 5 | 0 | 0 | 0 | 10508 | 54068 | 0 | 9 | 9 | 0 | 0 | 1 | 1 | 0 | 1 | 0 | 1 | 5 | 9 | 1 | 1 | 12 | 0 | 1
|  | 0 | 6 |  | 9 | 1 | 7 | 1 | 0 | RG | 551.2 | RG.0551kW.1710 | 1 | 8 | 1 | 7 | 1 | 0 | 0 | 0 | 0 | 1 | 1 | 0 | 1 | 5 | 4 | 0 | 0 | 1 | 0 | 0 | 1 | 1 | 3 | 3 | 5 | 0 | 0 | 0 | 10598 | 55038 | 1 | 9 | 9 | 0 | 0 | 1 | 1 | 0 | 1 | 0 | 1 | 5 | 9 | 1 | 1 | 12 | 0 | 1
|  | 0 | 6 |  | 9 | 2 | 6 | 0 | 1 | RG | 553 | RG.0553kW.2601 | 1 | 8 | 2 | 6 | 1 | 0 | 0 | 0 | 0 | 1 | 1 | 0 | 1 | 5 | 4 | 0 | 0 | 1 | 0 | 0 | 1 | 1 | 3 | 3 | 5 | 0 | 0 | 0 | 10578 | 55188 | 2 | 9 | 9 | 0 | 0 | 1 | 1 | 0 | 1 | 0 | 1 | 5 | 9 | 1 | 1 | 12 | 0 | 1
|  | 0 | 6 |  | 9 | 2 | 5 | 2 | 0 | RG | 553.4 | RG.0553kW.2520 | 1 | 8 | 2 | 5 | 2 | 0 | 0 | 0 | 0 | 1 | 1 | 0 | 1 | 5 | 4 | 0 | 0 | 1 | 0 | 0 | 1 | 1 | 3 | 3 | 5 | 0 | 0 | 0 | 10688 | 56008 | 2 | 9 | 9 | 0 | 0 | 1 | 1 | 0 | 1 | 0 | 1 | 5 | 9 | 1 | 1 | 12 | 0 | 1
|  | 0 | 6 |  | 9 | 3 | 4 | 1 | 1 | RG | 555.2 | RG.0555kW.3411 | 1 | 8 | 3 | 4 | 2 | 0 | 0 | 0 | 0 | 1 | 1 | 0 | 1 | 5 | 4 | 0 | 0 | 1 | 0 | 0 | 1 | 1 | 3 | 3 | 5 | 0 | 0 | 0 | 10668 | 56158 | 3 | 9 | 9 | 0 | 0 | 1 | 1 | 0 | 1 | 0 | 1 | 5 | 9 | 1 | 1 | 12 | 0 | 1
|  | 0 | 6 |  | 9 | 3 | 3 | 3 | 0 | RG | 555.6 | RG.0555kW.3330 | 1 | 8 | 3 | 3 | 3 | 0 | 0 | 0 | 0 | 1 | 1 | 0 | 1 | 5 | 4 | 0 | 0 | 1 | 0 | 0 | 1 | 1 | 3 | 3 | 5 | 0 | 0 | 0 | 10778 | 56978 | 3 | 9 | 9 | 0 | 0 | 1 | 1 | 0 | 1 | 0 | 1 | 5 | 9 | 1 | 1 | 12 | 0 | 1
|  | 0 | 6 |  | 9 | 4 | 3 | 0 | 2 | RG | 557 | RG.0557kW.4302 | 1 | 8 | 4 | 3 | 2 | 0 | 0 | 0 | 0 | 1 | 1 | 0 | 1 | 5 | 4 | 0 | 0 | 1 | 0 | 0 | 1 | 1 | 3 | 3 | 5 | 0 | 0 | 0 | 10648 | 56308 | 4 | 9 | 9 | 0 | 0 | 1 | 1 | 0 | 1 | 0 | 1 | 5 | 9 | 1 | 1 | 12 | 0 | 1
|  | 0 | 6 |  | 9 | 4 | 2 | 2 | 1 | RG | 557.4 | RG.0557kW.4221 | 1 | 8 | 4 | 2 | 3 | 0 | 0 | 0 | 0 | 1 | 1 | 0 | 1 | 5 | 4 | 0 | 0 | 1 | 0 | 0 | 1 | 1 | 3 | 3 | 5 | 0 | 0 | 0 | 10758 | 57128 | 4 | 9 | 9 | 0 | 0 | 1 | 1 | 0 | 1 | 0 | 1 | 5 | 9 | 1 | 1 | 12 | 0 | 1
|  | 0 | 6 |  | 9 | 4 | 1 | 4 | 0 | RG | 557.8 | RG.0557kW.4140 | 1 | 8 | 4 | 1 | 4 | 0 | 0 | 0 | 0 | 1 | 1 | 0 | 1 | 5 | 4 | 0 | 0 | 1 | 0 | 0 | 1 | 1 | 3 | 3 | 5 | 0 | 0 | 0 | 10868 | 57948 | 4 | 9 | 9 | 0 | 0 | 1 | 1 | 0 | 1 | 0 | 1 | 5 | 9 | 1 | 1 | 12 | 0 | 1
|  | 0 | 6 |  | 9 | 5 | 1 | 1 | 2 | RG | 559.2 | RG.0559kW.5112 | 1 | 8 | 5 | 1 | 3 | 0 | 0 | 0 | 0 | 1 | 1 | 0 | 1 | 5 | 4 | 0 | 0 | 1 | 0 | 0 | 1 | 1 | 3 | 3 | 5 | 0 | 0 | 0 | 10738 | 57278 | 5 | 9 | 9 | 0 | 0 | 1 | 1 | 0 | 1 | 0 | 1 | 5 | 9 | 1 | 1 | 12 | 0 | 1
|  | 0 | 6 |  | 9 | 5 | 0 | 3 | 1 | RG | 559.6 | RG.0559kW.5031 | 1 | 8 | 5 | 0 | 4 | 0 | 0 | 0 | 0 | 1 | 1 | 0 | 1 | 5 | 4 | 0 | 0 | 1 | 0 | 0 | 1 | 1 | 3 | 3 | 5 | 0 | 0 | 0 | 10848 | 58098 | 5 | 9 | 9 | 0 | 0 | 1 | 1 | 0 | 1 | 0 | 1 | 5 | 9 | 1 | 1 | 12 | 0 | 1
|  | 0 | 6 |  | 9 | 6 | 0 | 0 | 3 | RG | 561 | RG.0561kW.6003 | 1 | 8 | 6 | 0 | 3 | 0 | 0 | 0 | 0 | 1 | 1 | 0 | 1 | 5 | 4 | 0 | 0 | 1 | 0 | 0 | 1 | 1 | 3 | 3 | 5 | 0 | 0 | 0 | 10718 | 57428 | 6 | 9 | 9 | 0 | 0 | 1 | 1 | 0 | 1 | 0 | 1 | 5 | 9 | 1 | 1 | 12 | 0 | 1
|  | 0 | 6 |  | 9 | 0 | 8 | 1 | 0 | RG | 572.2 | RG.0572kW.0810 | 1 | 8 | 0 | 8 | 1 | 0 | 0 | 0 | 0 | 1 | 1 | 0 | 1 | 5 | 4 | 0 | 0 | 1 | 0 | 0 | 1 | 1 | 3 | 3 | 5 | 0 | 0 | 0 | 10618 | 55858 | 0 | 9 | 9 | 0 | 0 | 1 | 1 | 0 | 1 | 0 | 1 | 5 | 9 | 1 | 1 | 12 | 0 | 1
|  | 0 | 6 |  | 9 | 1 | 7 | 0 | 1 | RG | 574 | RG.0574kW.1701 | 1 | 8 | 1 | 7 | 1 | 0 | 0 | 0 | 0 | 1 | 1 | 0 | 1 | 5 | 4 | 0 | 0 | 1 | 0 | 0 | 1 | 1 | 3 | 3 | 5 | 0 | 0 | 0 | 10598 | 56008 | 1 | 9 | 9 | 0 | 0 | 1 | 1 | 0 | 1 | 0 | 1 | 5 | 9 | 1 | 1 | 12 | 0 | 1
|  | 0 | 6 |  | 9 | 1 | 6 | 2 | 0 | RG | 574.4 | RG.0574kW.1620 | 1 | 8 | 1 | 6 | 2 | 0 | 0 | 0 | 0 | 1 | 1 | 0 | 1 | 5 | 4 | 0 | 0 | 1 | 0 | 0 | 1 | 1 | 3 | 3 | 5 | 0 | 0 | 0 | 10708 | 56828 | 1 | 9 | 9 | 0 | 0 | 1 | 1 | 0 | 1 | 0 | 1 | 5 | 9 | 1 | 1 | 12 | 0 | 1
|  | 0 | 6 |  | 9 | 2 | 5 | 1 | 1 | RG | 576.2 | RG.0576kW.2511 | 1 | 8 | 2 | 5 | 2 | 0 | 0 | 0 | 0 | 1 | 1 | 0 | 1 | 5 | 4 | 0 | 0 | 1 | 0 | 0 | 1 | 1 | 3 | 3 | 5 | 0 | 0 | 0 | 10688 | 56978 | 2 | 9 | 9 | 0 | 0 | 1 | 1 | 0 | 1 | 0 | 1 | 5 | 9 | 1 | 1 | 12 | 0 | 1
|  | 0 | 6 |  | 9 | 2 | 4 | 3 | 0 | RG | 576.6 | RG.0576kW.2430 | 1 | 8 | 2 | 4 | 3 | 0 | 0 | 0 | 0 | 1 | 1 | 0 | 1 | 5 | 4 | 0 | 0 | 1 | 0 | 0 | 1 | 1 | 3 | 3 | 5 | 0 | 0 | 0 | 10798 | 57798 | 2 | 9 | 9 | 0 | 0 | 1 | 1 | 0 | 1 | 0 | 1 | 5 | 9 | 1 | 1 | 12 | 0 | 1
|  | 0 | 6 |  | 9 | 3 | 4 | 0 | 2 | RG | 578 | RG.0578kW.3402 | 1 | 8 | 3 | 4 | 2 | 0 | 0 | 0 | 0 | 1 | 1 | 0 | 1 | 5 | 4 | 0 | 0 | 1 | 0 | 0 | 1 | 1 | 3 | 3 | 5 | 0 | 0 | 0 | 10668 | 57128 | 3 | 9 | 9 | 0 | 0 | 1 | 1 | 0 | 1 | 0 | 1 | 5 | 9 | 1 | 1 | 12 | 0 | 1
|  | 0 | 6 |  | 9 | 3 | 3 | 2 | 1 | RG | 578.4 | RG.0578kW.3321 | 1 | 8 | 3 | 3 | 3 | 0 | 0 | 0 | 0 | 1 | 1 | 0 | 1 | 5 | 4 | 0 | 0 | 1 | 0 | 0 | 1 | 1 | 3 | 3 | 5 | 0 | 0 | 0 | 10778 | 57948 | 3 | 9 | 9 | 0 | 0 | 1 | 1 | 0 | 1 | 0 | 1 | 5 | 9 | 1 | 1 | 12 | 0 | 1
|  | 0 | 6 |  | 9 | 3 | 2 | 4 | 0 | RG | 578.8 | RG.0578kW.3240 | 1 | 8 | 3 | 2 | 4 | 0 | 0 | 0 | 0 | 1 | 1 | 0 | 1 | 5 | 4 | 0 | 0 | 1 | 0 | 0 | 1 | 1 | 3 | 3 | 5 | 0 | 0 | 0 | 10888 | 58768 | 3 | 9 | 9 | 0 | 0 | 1 | 1 | 0 | 1 | 0 | 1 | 5 | 9 | 1 | 1 | 12 | 0 | 1
|  | 0 | 6 |  | 9 | 4 | 2 | 1 | 2 | RG | 580.2 | RG.0580kW.4212 | 1 | 8 | 4 | 2 | 3 | 0 | 0 | 0 | 0 | 1 | 1 | 0 | 1 | 5 | 4 | 0 | 0 | 1 | 0 | 0 | 1 | 1 | 3 | 3 | 5 | 0 | 0 | 0 | 10758 | 58098 | 4 | 9 | 9 | 0 | 0 | 1 | 1 | 0 | 1 | 0 | 1 | 5 | 9 | 1 | 1 | 12 | 0 | 1
|  | 0 | 6 |  | 9 | 4 | 1 | 3 | 1 | RG | 580.6 | RG.0580kW.4131 | 1 | 8 | 4 | 1 | 4 | 0 | 0 | 0 | 0 | 1 | 1 | 0 | 1 | 5 | 4 | 0 | 0 | 1 | 0 | 0 | 1 | 1 | 3 | 3 | 5 | 0 | 0 | 0 | 10868 | 58918 | 4 | 9 | 9 | 0 | 0 | 1 | 1 | 0 | 1 | 0 | 1 | 5 | 9 | 1 | 1 | 12 | 0 | 1
|  | 0 | 6 |  | 9 | 4 | 0 | 5 | 0 | RG | 581 | RG.0581kW.4050 | 1 | 8 | 4 | 0 | 5 | 0 | 0 | 0 | 0 | 1 | 1 | 0 | 1 | 5 | 4 | 0 | 0 | 1 | 0 | 0 | 1 | 1 | 3 | 3 | 5 | 0 | 0 | 0 | 10978 | 59738 | 4 | 9 | 9 | 0 | 0 | 1 | 1 | 0 | 1 | 0 | 1 | 5 | 9 | 1 | 1 | 12 | 0 | 1
|  | 0 | 6 |  | 9 | 5 | 1 | 0 | 3 | RG | 582 | RG.0582kW.5103 | 1 | 8 | 5 | 1 | 3 | 0 | 0 | 0 | 0 | 1 | 1 | 0 | 1 | 5 | 4 | 0 | 0 | 1 | 0 | 0 | 1 | 1 | 3 | 3 | 5 | 0 | 0 | 0 | 10738 | 58248 | 5 | 9 | 9 | 0 | 0 | 1 | 1 | 0 | 1 | 0 | 1 | 5 | 9 | 1 | 1 | 12 | 0 | 1
|  | 0 | 6 |  | 9 | 5 | 0 | 2 | 2 | RG | 582.4 | RG.0582kW.5022 | 1 | 8 | 5 | 0 | 4 | 0 | 0 | 0 | 0 | 1 | 1 | 0 | 1 | 5 | 4 | 0 | 0 | 1 | 0 | 0 | 1 | 1 | 3 | 3 | 5 | 0 | 0 | 0 | 10848 | 59068 | 5 | 9 | 9 | 0 | 0 | 1 | 1 | 0 | 1 | 0 | 1 | 5 | 9 | 1 | 1 | 12 | 0 | 1
|  | 0 | 6 |  | 9 | 0 | 8 | 0 | 1 | RG | 595 | RG.0595kW.0801 | 1 | 8 | 0 | 8 | 1 | 0 | 0 | 0 | 0 | 1 | 1 | 0 | 1 | 5 | 4 | 0 | 0 | 1 | 0 | 0 | 1 | 1 | 3 | 3 | 5 | 0 | 0 | 0 | 10618 | 56828 | 0 | 9 | 9 | 0 | 0 | 1 | 1 | 0 | 1 | 0 | 1 | 5 | 9 | 1 | 1 | 12 | 0 | 1
|  | 0 | 6 |  | 9 | 0 | 7 | 2 | 0 | RG | 595.4 | RG.0595kW.0720 | 1 | 8 | 0 | 7 | 2 | 0 | 0 | 0 | 0 | 1 | 1 | 0 | 1 | 5 | 4 | 0 | 0 | 1 | 0 | 0 | 1 | 1 | 3 | 3 | 5 | 0 | 0 | 0 | 10728 | 57648 | 0 | 9 | 9 | 0 | 0 | 1 | 1 | 0 | 1 | 0 | 1 | 5 | 9 | 1 | 1 | 12 | 0 | 1
|  | 0 | 6 |  | 9 | 1 | 6 | 1 | 1 | RG | 597.2 | RG.0597kW.1611 | 1 | 8 | 1 | 6 | 2 | 0 | 0 | 0 | 0 | 1 | 1 | 0 | 1 | 5 | 4 | 0 | 0 | 1 | 0 | 0 | 1 | 1 | 3 | 3 | 5 | 0 | 0 | 0 | 10708 | 57798 | 1 | 9 | 9 | 0 | 0 | 1 | 1 | 0 | 1 | 0 | 1 | 5 | 9 | 1 | 1 | 12 | 0 | 1
|  | 0 | 6 |  | 9 | 1 | 5 | 3 | 0 | RG | 597.6 | RG.0597kW.1530 | 1 | 8 | 1 | 5 | 3 | 0 | 0 | 0 | 0 | 1 | 1 | 0 | 1 | 5 | 4 | 0 | 0 | 1 | 0 | 0 | 1 | 1 | 3 | 3 | 5 | 0 | 0 | 0 | 10818 | 58618 | 1 | 9 | 9 | 0 | 0 | 1 | 1 | 0 | 1 | 0 | 1 | 5 | 9 | 1 | 1 | 12 | 0 | 1
|  | 0 | 6 |  | 9 | 2 | 5 | 0 | 2 | RG | 599 | RG.0599kW.2502 | 1 | 8 | 2 | 5 | 2 | 0 | 0 | 0 | 0 | 1 | 1 | 0 | 1 | 5 | 4 | 0 | 0 | 1 | 0 | 0 | 1 | 1 | 3 | 3 | 5 | 0 | 0 | 0 | 10688 | 57948 | 2 | 9 | 9 | 0 | 0 | 1 | 1 | 0 | 1 | 0 | 1 | 5 | 9 | 1 | 1 | 12 | 0 | 1
|  | 0 | 6 |  | 9 | 2 | 4 | 2 | 1 | RG | 599.4 | RG.0599kW.2421 | 1 | 8 | 2 | 4 | 3 | 0 | 0 | 0 | 0 | 1 | 1 | 0 | 1 | 5 | 4 | 0 | 0 | 1 | 0 | 0 | 1 | 1 | 3 | 3 | 5 | 0 | 0 | 0 | 10798 | 58768 | 2 | 9 | 9 | 0 | 0 | 1 | 1 | 0 | 1 | 0 | 1 | 5 | 9 | 1 | 1 | 12 | 0 | 1
|  | 0 | 6 |  | 9 | 2 | 3 | 4 | 0 | RG | 599.8 | RG.0599kW.2340 | 1 | 8 | 2 | 3 | 4 | 0 | 0 | 0 | 0 | 1 | 1 | 0 | 1 | 5 | 4 | 0 | 0 | 1 | 0 | 0 | 1 | 1 | 3 | 3 | 5 | 0 | 0 | 0 | 10908 | 59588 | 2 | 9 | 9 | 0 | 0 | 1 | 1 | 0 | 1 | 0 | 1 | 5 | 9 | 1 | 1 | 12 | 0 | 1
|  | 0 | 6 |  | 9 | 3 | 3 | 1 | 2 | RG | 601.2 | RG.0601kW.3312 | 1 | 8 | 3 | 3 | 3 | 0 | 0 | 0 | 0 | 1 | 1 | 0 | 1 | 5 | 4 | 0 | 0 | 1 | 0 | 0 | 1 | 1 | 3 | 3 | 5 | 0 | 0 | 0 | 10778 | 58918 | 3 | 9 | 9 | 0 | 0 | 1 | 1 | 0 | 1 | 0 | 1 | 5 | 9 | 1 | 1 | 12 | 0 | 1
|  | 0 | 6 |  | 9 | 3 | 2 | 3 | 1 | RG | 601.6 | RG.0601kW.3231 | 1 | 8 | 3 | 2 | 4 | 0 | 0 | 0 | 0 | 1 | 1 | 0 | 1 | 5 | 4 | 0 | 0 | 1 | 0 | 0 | 1 | 1 | 3 | 3 | 5 | 0 | 0 | 0 | 10888 | 59738 | 3 | 9 | 9 | 0 | 0 | 1 | 1 | 0 | 1 | 0 | 1 | 5 | 9 | 1 | 1 | 12 | 0 | 1
|  | 0 | 6 |  | 9 | 3 | 1 | 5 | 0 | RG | 602 | RG.0602kW.3150 | 1 | 8 | 3 | 1 | 5 | 0 | 0 | 0 | 0 | 1 | 1 | 0 | 1 | 5 | 4 | 0 | 0 | 1 | 0 | 0 | 1 | 1 | 3 | 3 | 5 | 0 | 0 | 0 | 10998 | 60558 | 3 | 9 | 9 | 0 | 0 | 1 | 1 | 0 | 1 | 0 | 1 | 5 | 9 | 1 | 1 | 12 | 0 | 1
|  | 0 | 6 |  | 9 | 4 | 2 | 0 | 3 | RG | 603 | RG.0603kW.4203 | 1 | 8 | 4 | 2 | 3 | 0 | 0 | 0 | 0 | 1 | 1 | 0 | 1 | 5 | 4 | 0 | 0 | 1 | 0 | 0 | 1 | 1 | 3 | 3 | 5 | 0 | 0 | 0 | 10758 | 59068 | 4 | 9 | 9 | 0 | 0 | 1 | 1 | 0 | 1 | 0 | 1 | 5 | 9 | 1 | 1 | 12 | 0 | 1
|  | 0 | 6 |  | 9 | 4 | 1 | 2 | 2 | RG | 603.4 | RG.0603kW.4122 | 1 | 8 | 4 | 1 | 4 | 0 | 0 | 0 | 0 | 1 | 1 | 0 | 1 | 5 | 4 | 0 | 0 | 1 | 0 | 0 | 1 | 1 | 3 | 3 | 5 | 0 | 0 | 0 | 10868 | 59888 | 4 | 9 | 9 | 0 | 0 | 1 | 1 | 0 | 1 | 0 | 1 | 5 | 9 | 1 | 1 | 12 | 0 | 1
|  | 0 | 6 |  | 9 | 4 | 0 | 4 | 1 | RG | 603.8 | RG.0603kW.4041 | 1 | 8 | 4 | 0 | 5 | 0 | 0 | 0 | 0 | 1 | 1 | 0 | 1 | 5 | 4 | 0 | 0 | 1 | 0 | 0 | 1 | 1 | 3 | 3 | 5 | 0 | 0 | 0 | 10978 | 60708 | 4 | 9 | 9 | 0 | 0 | 1 | 1 | 0 | 1 | 0 | 1 | 5 | 9 | 1 | 1 | 12 | 0 | 1
|  | 0 | 6 |  | 9 | 5 | 0 | 1 | 3 | RG | 605.2 | RG.0605kW.5013 | 1 | 8 | 5 | 0 | 4 | 0 | 0 | 0 | 0 | 1 | 1 | 0 | 1 | 5 | 4 | 0 | 0 | 1 | 0 | 0 | 1 | 1 | 3 | 3 | 5 | 0 | 0 | 0 | 10848 | 60038 | 5 | 9 | 9 | 0 | 0 | 1 | 1 | 0 | 1 | 0 | 1 | 5 | 9 | 1 | 1 | 12 | 0 | 1
|  | 0 | 6 |  | 9 | 0 | 7 | 1 | 1 | RG | 618.2 | RG.0618kW.0711 | 1 | 8 | 0 | 7 | 2 | 0 | 0 | 0 | 0 | 1 | 1 | 0 | 1 | 5 | 4 | 0 | 0 | 1 | 0 | 0 | 1 | 1 | 3 | 3 | 5 | 0 | 0 | 0 | 10728 | 58618 | 0 | 9 | 9 | 0 | 0 | 1 | 1 | 0 | 1 | 0 | 1 | 5 | 9 | 1 | 1 | 12 | 0 | 1
|  | 0 | 6 |  | 9 | 0 | 6 | 3 | 0 | RG | 618.6 | RG.0618kW.0630 | 1 | 8 | 0 | 6 | 3 | 0 | 0 | 0 | 0 | 1 | 1 | 0 | 1 | 5 | 4 | 0 | 0 | 1 | 0 | 0 | 1 | 1 | 3 | 3 | 5 | 0 | 0 | 0 | 10838 | 59438 | 0 | 9 | 9 | 0 | 0 | 1 | 1 | 0 | 1 | 0 | 1 | 5 | 9 | 1 | 1 | 12 | 0 | 1
|  | 0 | 6 |  | 9 | 1 | 6 | 0 | 2 | RG | 620 | RG.0620kW.1602 | 1 | 8 | 1 | 6 | 2 | 0 | 0 | 0 | 0 | 1 | 1 | 0 | 1 | 5 | 4 | 0 | 0 | 1 | 0 | 0 | 1 | 1 | 3 | 3 | 5 | 0 | 0 | 0 | 10708 | 58768 | 1 | 9 | 9 | 0 | 0 | 1 | 1 | 0 | 1 | 0 | 1 | 5 | 9 | 1 | 1 | 12 | 0 | 1
|  | 0 | 6 |  | 9 | 1 | 5 | 2 | 1 | RG | 620.4 | RG.0620kW.1521 | 1 | 8 | 1 | 5 | 3 | 0 | 0 | 0 | 0 | 1 | 1 | 0 | 1 | 5 | 4 | 0 | 0 | 1 | 0 | 0 | 1 | 1 | 3 | 3 | 5 | 0 | 0 | 0 | 10818 | 59588 | 1 | 9 | 9 | 0 | 0 | 1 | 1 | 0 | 1 | 0 | 1 | 5 | 9 | 1 | 1 | 12 | 0 | 1
|  | 0 | 6 |  | 9 | 1 | 4 | 4 | 0 | RG | 620.8 | RG.0620kW.1440 | 1 | 8 | 1 | 4 | 4 | 0 | 0 | 0 | 0 | 1 | 1 | 0 | 1 | 5 | 4 | 0 | 0 | 1 | 0 | 0 | 1 | 1 | 3 | 3 | 5 | 0 | 0 | 0 | 10928 | 60408 | 1 | 9 | 9 | 0 | 0 | 1 | 1 | 0 | 1 | 0 | 1 | 5 | 9 | 1 | 1 | 12 | 0 | 1
|  | 0 | 6 |  | 9 | 2 | 4 | 1 | 2 | RG | 622.2 | RG.0622kW.2412 | 1 | 8 | 2 | 4 | 3 | 0 | 0 | 0 | 0 | 1 | 1 | 0 | 1 | 5 | 4 | 0 | 0 | 1 | 0 | 0 | 1 | 1 | 3 | 3 | 5 | 0 | 0 | 0 | 10798 | 59738 | 2 | 9 | 9 | 0 | 0 | 1 | 1 | 0 | 1 | 0 | 1 | 5 | 9 | 1 | 1 | 12 | 0 | 1
|  | 0 | 6 |  | 9 | 2 | 3 | 3 | 1 | RG | 622.6 | RG.0622kW.2331 | 1 | 8 | 2 | 3 | 4 | 0 | 0 | 0 | 0 | 1 | 1 | 0 | 1 | 5 | 4 | 0 | 0 | 1 | 0 | 0 | 1 | 1 | 3 | 3 | 5 | 0 | 0 | 0 | 10908 | 60558 | 2 | 9 | 9 | 0 | 0 | 1 | 1 | 0 | 1 | 0 | 1 | 5 | 9 | 1 | 1 | 12 | 0 | 1
|  | 0 | 6 |  | 9 | 2 | 2 | 5 | 0 | RG | 623 | RG.0623kW.2250 | 1 | 8 | 2 | 2 | 5 | 0 | 0 | 0 | 0 | 1 | 1 | 0 | 1 | 5 | 4 | 0 | 0 | 1 | 0 | 0 | 1 | 1 | 3 | 3 | 5 | 0 | 0 | 0 | 11018 | 61378 | 2 | 9 | 9 | 0 | 0 | 1 | 1 | 0 | 1 | 0 | 1 | 5 | 9 | 1 | 1 | 12 | 0 | 1
|  | 0 | 6 |  | 9 | 3 | 3 | 0 | 3 | RG | 624 | RG.0624kW.3303 | 1 | 8 | 3 | 3 | 3 | 0 | 0 | 0 | 0 | 1 | 1 | 0 | 1 | 5 | 4 | 0 | 0 | 1 | 0 | 0 | 1 | 1 | 3 | 3 | 5 | 0 | 0 | 0 | 10778 | 59888 | 3 | 9 | 9 | 0 | 0 | 1 | 1 | 0 | 1 | 0 | 1 | 5 | 9 | 1 | 1 | 12 | 0 | 1
|  | 0 | 6 |  | 9 | 3 | 2 | 2 | 2 | RG | 624.4 | RG.0624kW.3222 | 1 | 8 | 3 | 2 | 4 | 0 | 0 | 0 | 0 | 1 | 1 | 0 | 1 | 5 | 4 | 0 | 0 | 1 | 0 | 0 | 1 | 1 | 3 | 3 | 5 | 0 | 0 | 0 | 10888 | 60708 | 3 | 9 | 9 | 0 | 0 | 1 | 1 | 0 | 1 | 0 | 1 | 5 | 9 | 1 | 1 | 12 | 0 | 1
|  | 0 | 6 |  | 9 | 3 | 1 | 4 | 1 | RG | 624.8 | RG.0624kW.3141 | 1 | 8 | 3 | 1 | 5 | 0 | 0 | 0 | 0 | 1 | 1 | 0 | 1 | 5 | 4 | 0 | 0 | 1 | 0 | 0 | 1 | 1 | 3 | 3 | 5 | 0 | 0 | 0 | 10998 | 61528 | 3 | 9 | 9 | 0 | 0 | 1 | 1 | 0 | 1 | 0 | 1 | 5 | 9 | 1 | 1 | 12 | 0 | 1
|  | 0 | 6 |  | 9 | 3 | 0 | 6 | 0 | RG | 625.2 | RG.0625kW.3060 | 1 | 8 | 3 | 0 | 6 | 0 | 0 | 0 | 0 | 1 | 1 | 0 | 1 | 5 | 4 | 0 | 0 | 1 | 0 | 0 | 1 | 1 | 3 | 3 | 5 | 0 | 0 | 0 | 11108 | 62348 | 3 | 9 | 9 | 0 | 0 | 1 | 1 | 0 | 1 | 0 | 1 | 5 | 9 | 1 | 1 | 12 | 0 | 1
|  | 0 | 6 |  | 9 | 4 | 1 | 1 | 3 | RG | 626.2 | RG.0626kW.4113 | 1 | 8 | 4 | 1 | 4 | 0 | 0 | 0 | 0 | 1 | 1 | 0 | 1 | 5 | 4 | 0 | 0 | 1 | 0 | 0 | 1 | 1 | 3 | 3 | 5 | 0 | 0 | 0 | 10868 | 60858 | 4 | 9 | 9 | 0 | 0 | 1 | 1 | 0 | 1 | 0 | 1 | 5 | 9 | 1 | 1 | 12 | 0 | 1
|  | 0 | 6 |  | 9 | 4 | 0 | 3 | 2 | RG | 626.6 | RG.0626kW.4032 | 1 | 8 | 4 | 0 | 5 | 0 | 0 | 0 | 0 | 1 | 1 | 0 | 1 | 5 | 4 | 0 | 0 | 1 | 0 | 0 | 1 | 1 | 3 | 3 | 5 | 0 | 0 | 0 | 10978 | 61678 | 4 | 9 | 9 | 0 | 0 | 1 | 1 | 0 | 1 | 0 | 1 | 5 | 9 | 1 | 1 | 12 | 0 | 1
|  | 0 | 6 |  | 9 | 5 | 0 | 0 | 4 | RG | 628 | RG.0628kW.5004 | 1 | 8 | 5 | 0 | 4 | 0 | 0 | 0 | 0 | 1 | 1 | 0 | 1 | 5 | 4 | 0 | 0 | 1 | 0 | 0 | 1 | 1 | 3 | 3 | 5 | 0 | 0 | 0 | 10848 | 61008 | 5 | 9 | 9 | 0 | 0 | 1 | 1 | 0 | 1 | 0 | 1 | 5 | 9 | 1 | 1 | 12 | 0 | 1
|  | 0 | 6 |  | 9 | 0 | 7 | 0 | 2 | RG | 641 | RG.0641kW.0702 | 1 | 8 | 0 | 7 | 2 | 0 | 0 | 0 | 0 | 1 | 1 | 0 | 1 | 5 | 4 | 0 | 0 | 1 | 0 | 0 | 1 | 1 | 3 | 3 | 5 | 0 | 0 | 0 | 10728 | 59588 | 0 | 9 | 9 | 0 | 0 | 1 | 1 | 0 | 1 | 0 | 1 | 5 | 9 | 1 | 1 | 12 | 0 | 1
|  | 0 | 6 |  | 9 | 0 | 6 | 2 | 1 | RG | 641.4 | RG.0641kW.0621 | 1 | 8 | 0 | 6 | 3 | 0 | 0 | 0 | 0 | 1 | 1 | 0 | 1 | 5 | 4 | 0 | 0 | 1 | 0 | 0 | 1 | 1 | 3 | 3 | 5 | 0 | 0 | 0 | 10838 | 60408 | 0 | 9 | 9 | 0 | 0 | 1 | 1 | 0 | 1 | 0 | 1 | 5 | 9 | 1 | 1 | 12 | 0 | 1
|  | 0 | 6 |  | 9 | 0 | 5 | 4 | 0 | RG | 641.8 | RG.0641kW.0540 | 1 | 8 | 0 | 5 | 4 | 0 | 0 | 0 | 0 | 1 | 1 | 0 | 1 | 5 | 4 | 0 | 0 | 1 | 0 | 0 | 1 | 1 | 3 | 3 | 5 | 0 | 0 | 0 | 10948 | 61228 | 0 | 9 | 9 | 0 | 0 | 1 | 1 | 0 | 1 | 0 | 1 | 5 | 9 | 1 | 1 | 12 | 0 | 1
|  | 0 | 6 |  | 9 | 1 | 5 | 1 | 2 | RG | 643.2 | RG.0643kW.1512 | 1 | 8 | 1 | 5 | 3 | 0 | 0 | 0 | 0 | 1 | 1 | 0 | 1 | 5 | 4 | 0 | 0 | 1 | 0 | 0 | 1 | 1 | 3 | 3 | 5 | 0 | 0 | 0 | 10818 | 60558 | 1 | 9 | 9 | 0 | 0 | 1 | 1 | 0 | 1 | 0 | 1 | 5 | 9 | 1 | 1 | 12 | 0 | 1
|  | 0 | 6 |  | 9 | 1 | 4 | 3 | 1 | RG | 643.6 | RG.0643kW.1431 | 1 | 8 | 1 | 4 | 4 | 0 | 0 | 0 | 0 | 1 | 1 | 0 | 1 | 5 | 4 | 0 | 0 | 1 | 0 | 0 | 1 | 1 | 3 | 3 | 5 | 0 | 0 | 0 | 10928 | 61378 | 1 | 9 | 9 | 0 | 0 | 1 | 1 | 0 | 1 | 0 | 1 | 5 | 9 | 1 | 1 | 12 | 0 | 1
|  | 0 | 6 |  | 9 | 1 | 3 | 5 | 0 | RG | 644 | RG.0644kW.1350 | 1 | 8 | 1 | 3 | 5 | 0 | 0 | 0 | 0 | 1 | 1 | 0 | 1 | 5 | 4 | 0 | 0 | 1 | 0 | 0 | 1 | 1 | 3 | 3 | 5 | 0 | 0 | 0 | 11038 | 62198 | 1 | 9 | 9 | 0 | 0 | 1 | 1 | 0 | 1 | 0 | 1 | 5 | 9 | 1 | 1 | 12 | 0 | 1
|  | 0 | 6 |  | 9 | 2 | 4 | 0 | 3 | RG | 645 | RG.0645kW.2403 | 1 | 8 | 2 | 4 | 3 | 0 | 0 | 0 | 0 | 1 | 1 | 0 | 1 | 5 | 4 | 0 | 0 | 1 | 0 | 0 | 1 | 1 | 3 | 3 | 5 | 0 | 0 | 0 | 10798 | 60708 | 2 | 9 | 9 | 0 | 0 | 1 | 1 | 0 | 1 | 0 | 1 | 5 | 9 | 1 | 1 | 12 | 0 | 1
|  | 0 | 6 |  | 9 | 2 | 3 | 2 | 2 | RG | 645.4 | RG.0645kW.2322 | 1 | 8 | 2 | 3 | 4 | 0 | 0 | 0 | 0 | 1 | 1 | 0 | 1 | 5 | 4 | 0 | 0 | 1 | 0 | 0 | 1 | 1 | 3 | 3 | 5 | 0 | 0 | 0 | 10908 | 61528 | 2 | 9 | 9 | 0 | 0 | 1 | 1 | 0 | 1 | 0 | 1 | 5 | 9 | 1 | 1 | 12 | 0 | 1
|  | 0 | 6 |  | 9 | 2 | 2 | 4 | 1 | RG | 645.8 | RG.0645kW.2241 | 1 | 8 | 2 | 2 | 5 | 0 | 0 | 0 | 0 | 1 | 1 | 0 | 1 | 5 | 4 | 0 | 0 | 1 | 0 | 0 | 1 | 1 | 3 | 3 | 5 | 0 | 0 | 0 | 11018 | 62348 | 2 | 9 | 9 | 0 | 0 | 1 | 1 | 0 | 1 | 0 | 1 | 5 | 9 | 1 | 1 | 12 | 0 | 1
|  | 0 | 6 |  | 9 | 2 | 1 | 6 | 0 | RG | 646.2 | RG.0646kW.2160 | 1 | 8 | 2 | 1 | 6 | 0 | 0 | 0 | 0 | 1 | 1 | 0 | 1 | 5 | 4 | 0 | 0 | 1 | 0 | 0 | 1 | 1 | 3 | 3 | 5 | 0 | 0 | 0 | 11128 | 63168 | 2 | 9 | 9 | 0 | 0 | 1 | 1 | 0 | 1 | 0 | 1 | 5 | 9 | 1 | 1 | 12 | 0 | 1
|  | 0 | 6 |  | 9 | 3 | 2 | 1 | 3 | RG | 647.2 | RG.0647kW.3213 | 1 | 8 | 3 | 2 | 4 | 0 | 0 | 0 | 0 | 1 | 1 | 0 | 1 | 5 | 4 | 0 | 0 | 1 | 0 | 0 | 1 | 1 | 3 | 3 | 5 | 0 | 0 | 0 | 10888 | 61678 | 3 | 9 | 9 | 0 | 0 | 1 | 1 | 0 | 1 | 0 | 1 | 5 | 9 | 1 | 1 | 12 | 0 | 1
|  | 0 | 6 |  | 9 | 3 | 1 | 3 | 2 | RG | 647.6 | RG.0647kW.3132 | 1 | 8 | 3 | 1 | 5 | 0 | 0 | 0 | 0 | 1 | 1 | 0 | 1 | 5 | 4 | 0 | 0 | 1 | 0 | 0 | 1 | 1 | 3 | 3 | 5 | 0 | 0 | 0 | 10998 | 62498 | 3 | 9 | 9 | 0 | 0 | 1 | 1 | 0 | 1 | 0 | 1 | 5 | 9 | 1 | 1 | 12 | 0 | 1
|  | 0 | 6 |  | 9 | 3 | 0 | 5 | 1 | RG | 648 | RG.0648kW.3051 | 1 | 8 | 3 | 0 | 6 | 0 | 0 | 0 | 0 | 1 | 1 | 0 | 1 | 5 | 4 | 0 | 0 | 1 | 0 | 0 | 1 | 1 | 3 | 3 | 5 | 0 | 0 | 0 | 11108 | 63318 | 3 | 9 | 9 | 0 | 0 | 1 | 1 | 0 | 1 | 0 | 1 | 5 | 9 | 1 | 1 | 12 | 0 | 1
|  | 0 | 6 |  | 9 | 4 | 1 | 0 | 4 | RG | 649 | RG.0649kW.4104 | 1 | 8 | 4 | 1 | 4 | 0 | 0 | 0 | 0 | 1 | 1 | 0 | 1 | 5 | 4 | 0 | 0 | 1 | 0 | 0 | 1 | 1 | 3 | 3 | 5 | 0 | 0 | 0 | 10868 | 61828 | 4 | 9 | 9 | 0 | 0 | 1 | 1 | 0 | 1 | 0 | 1 | 5 | 9 | 1 | 1 | 12 | 0 | 1
|  | 0 | 6 |  | 9 | 4 | 0 | 2 | 3 | RG | 649.4 | RG.0649kW.4023 | 1 | 8 | 4 | 0 | 5 | 0 | 0 | 0 | 0 | 1 | 1 | 0 | 1 | 5 | 4 | 0 | 0 | 1 | 0 | 0 | 1 | 1 | 3 | 3 | 5 | 0 | 0 | 0 | 10978 | 62648 | 4 | 9 | 9 | 0 | 0 | 1 | 1 | 0 | 1 | 0 | 1 | 5 | 9 | 1 | 1 | 12 | 0 | 1
|  | 0 | 6 |  | 9 | 0 | 6 | 1 | 2 | RG | 664.2 | RG.0664kW.0612 | 1 | 8 | 0 | 6 | 3 | 0 | 0 | 0 | 0 | 1 | 1 | 0 | 1 | 5 | 4 | 0 | 0 | 1 | 0 | 0 | 1 | 1 | 3 | 3 | 5 | 0 | 0 | 0 | 10838 | 61378 | 0 | 9 | 9 | 0 | 0 | 1 | 1 | 0 | 1 | 0 | 1 | 5 | 9 | 1 | 1 | 12 | 0 | 1
|  | 0 | 6 |  | 9 | 0 | 5 | 3 | 1 | RG | 664.6 | RG.0664kW.0531 | 1 | 8 | 0 | 5 | 4 | 0 | 0 | 0 | 0 | 1 | 1 | 0 | 1 | 5 | 4 | 0 | 0 | 1 | 0 | 0 | 1 | 1 | 3 | 3 | 5 | 0 | 0 | 0 | 10948 | 62198 | 0 | 9 | 9 | 0 | 0 | 1 | 1 | 0 | 1 | 0 | 1 | 5 | 9 | 1 | 1 | 12 | 0 | 1
|  | 0 | 6 |  | 9 | 0 | 4 | 5 | 0 | RG | 665 | RG.0665kW.0450 | 1 | 8 | 0 | 4 | 5 | 0 | 0 | 0 | 0 | 1 | 1 | 0 | 1 | 5 | 4 | 0 | 0 | 1 | 0 | 0 | 1 | 1 | 3 | 3 | 5 | 0 | 0 | 0 | 11058 | 63018 | 0 | 9 | 9 | 0 | 0 | 1 | 1 | 0 | 1 | 0 | 1 | 5 | 9 | 1 | 1 | 12 | 0 | 1
|  | 0 | 6 |  | 9 | 1 | 5 | 0 | 3 | RG | 666 | RG.0666kW.1503 | 1 | 8 | 1 | 5 | 3 | 0 | 0 | 0 | 0 | 1 | 1 | 0 | 1 | 5 | 4 | 0 | 0 | 1 | 0 | 0 | 1 | 1 | 3 | 3 | 5 | 0 | 0 | 0 | 10818 | 61528 | 1 | 9 | 9 | 0 | 0 | 1 | 1 | 0 | 1 | 0 | 1 | 5 | 9 | 1 | 1 | 12 | 0 | 1
|  | 0 | 6 |  | 9 | 1 | 4 | 2 | 2 | RG | 666.4 | RG.0666kW.1422 | 1 | 8 | 1 | 4 | 4 | 0 | 0 | 0 | 0 | 1 | 1 | 0 | 1 | 5 | 4 | 0 | 0 | 1 | 0 | 0 | 1 | 1 | 3 | 3 | 5 | 0 | 0 | 0 | 10928 | 62348 | 1 | 9 | 9 | 0 | 0 | 1 | 1 | 0 | 1 | 0 | 1 | 5 | 9 | 1 | 1 | 12 | 0 | 1
|  | 0 | 6 |  | 9 | 1 | 3 | 4 | 1 | RG | 666.8 | RG.0666kW.1341 | 1 | 8 | 1 | 3 | 5 | 0 | 0 | 0 | 0 | 1 | 1 | 0 | 1 | 5 | 4 | 0 | 0 | 1 | 0 | 0 | 1 | 1 | 3 | 3 | 5 | 0 | 0 | 0 | 11038 | 63168 | 1 | 9 | 9 | 0 | 0 | 1 | 1 | 0 | 1 | 0 | 1 | 5 | 9 | 1 | 1 | 12 | 0 | 1
|  | 0 | 6 |  | 9 | 1 | 2 | 6 | 0 | RG | 667.2 | RG.0667kW.1260 | 1 | 8 | 1 | 2 | 6 | 0 | 0 | 0 | 0 | 1 | 1 | 0 | 1 | 5 | 4 | 0 | 0 | 1 | 0 | 0 | 1 | 1 | 3 | 3 | 5 | 0 | 0 | 0 | 11148 | 63988 | 1 | 9 | 9 | 0 | 0 | 1 | 1 | 0 | 1 | 0 | 1 | 5 | 9 | 1 | 1 | 12 | 0 | 1
|  | 0 | 6 |  | 9 | 2 | 3 | 1 | 3 | RG | 668.2 | RG.0668kW.2313 | 1 | 8 | 2 | 3 | 4 | 0 | 0 | 0 | 0 | 1 | 1 | 0 | 1 | 5 | 4 | 0 | 0 | 1 | 0 | 0 | 1 | 1 | 3 | 3 | 5 | 0 | 0 | 0 | 10908 | 62498 | 2 | 9 | 9 | 0 | 0 | 1 | 1 | 0 | 1 | 0 | 1 | 5 | 9 | 1 | 1 | 12 | 0 | 1
|  | 0 | 6 |  | 9 | 2 | 2 | 3 | 2 | RG | 668.6 | RG.0668kW.2232 | 1 | 8 | 2 | 2 | 5 | 0 | 0 | 0 | 0 | 1 | 1 | 0 | 1 | 5 | 4 | 0 | 0 | 1 | 0 | 0 | 1 | 1 | 3 | 3 | 5 | 0 | 0 | 0 | 11018 | 63318 | 2 | 9 | 9 | 0 | 0 | 1 | 1 | 0 | 1 | 0 | 1 | 5 | 9 | 1 | 1 | 12 | 0 | 1
|  | 0 | 6 |  | 9 | 2 | 1 | 5 | 1 | RG | 669 | RG.0669kW.2151 | 1 | 8 | 2 | 1 | 6 | 0 | 0 | 0 | 0 | 1 | 1 | 0 | 1 | 5 | 4 | 0 | 0 | 1 | 0 | 0 | 1 | 1 | 3 | 3 | 5 | 0 | 0 | 0 | 11128 | 64138 | 2 | 9 | 9 | 0 | 0 | 1 | 1 | 0 | 1 | 0 | 1 | 5 | 9 | 1 | 1 | 12 | 0 | 1
|  | 0 | 6 |  | 9 | 2 | 0 | 7 | 0 | RG | 669.4 | RG.0669kW.2070 | 1 | 8 | 2 | 0 | 7 | 0 | 0 | 0 | 0 | 1 | 1 | 0 | 1 | 5 | 4 | 0 | 0 | 1 | 0 | 0 | 1 | 1 | 3 | 3 | 5 | 0 | 0 | 0 | 11238 | 64958 | 2 | 9 | 9 | 0 | 0 | 1 | 1 | 0 | 1 | 0 | 1 | 5 | 9 | 1 | 1 | 12 | 0 | 1
|  | 0 | 6 |  | 9 | 3 | 2 | 0 | 4 | RG | 670 | RG.0670kW.3204 | 1 | 8 | 3 | 2 | 4 | 0 | 0 | 0 | 0 | 1 | 1 | 0 | 1 | 5 | 4 | 0 | 0 | 1 | 0 | 0 | 1 | 1 | 3 | 3 | 5 | 0 | 0 | 0 | 10888 | 62648 | 3 | 9 | 9 | 0 | 0 | 1 | 1 | 0 | 1 | 0 | 1 | 5 | 9 | 1 | 1 | 12 | 0 | 1
|  | 0 | 6 |  | 9 | 3 | 1 | 2 | 3 | RG | 670.4 | RG.0670kW.3123 | 1 | 8 | 3 | 1 | 5 | 0 | 0 | 0 | 0 | 1 | 1 | 0 | 1 | 5 | 4 | 0 | 0 | 1 | 0 | 0 | 1 | 1 | 3 | 3 | 5 | 0 | 0 | 0 | 10998 | 63468 | 3 | 9 | 9 | 0 | 0 | 1 | 1 | 0 | 1 | 0 | 1 | 5 | 9 | 1 | 1 | 12 | 0 | 1
|  | 0 | 6 |  | 9 | 3 | 0 | 4 | 2 | RG | 670.8 | RG.0670kW.3042 | 1 | 8 | 3 | 0 | 6 | 0 | 0 | 0 | 0 | 1 | 1 | 0 | 1 | 5 | 4 | 0 | 0 | 1 | 0 | 0 | 1 | 1 | 3 | 3 | 5 | 0 | 0 | 0 | 11108 | 64288 | 3 | 9 | 9 | 0 | 0 | 1 | 1 | 0 | 1 | 0 | 1 | 5 | 9 | 1 | 1 | 12 | 0 | 1
|  | 0 | 6 |  | 9 | 4 | 0 | 1 | 4 | RG | 672.2 | RG.0672kW.4014 | 1 | 8 | 4 | 0 | 5 | 0 | 0 | 0 | 0 | 1 | 1 | 0 | 1 | 5 | 4 | 0 | 0 | 1 | 0 | 0 | 1 | 1 | 3 | 3 | 5 | 0 | 0 | 0 | 10978 | 63618 | 4 | 9 | 9 | 0 | 0 | 1 | 1 | 0 | 1 | 0 | 1 | 5 | 9 | 1 | 1 | 12 | 0 | 1
|  | 0 | 6 |  | 9 | 0 | 6 | 0 | 3 | RG | 687 | RG.0687kW.0603 | 1 | 8 | 0 | 6 | 3 | 0 | 0 | 0 | 0 | 1 | 1 | 0 | 1 | 5 | 4 | 0 | 0 | 1 | 0 | 0 | 1 | 1 | 3 | 3 | 5 | 0 | 0 | 0 | 10838 | 62348 | 0 | 9 | 9 | 0 | 0 | 1 | 1 | 0 | 1 | 0 | 1 | 5 | 9 | 1 | 1 | 12 | 0 | 1
|  | 0 | 6 |  | 9 | 0 | 5 | 2 | 2 | RG | 687.4 | RG.0687kW.0522 | 1 | 8 | 0 | 5 | 4 | 0 | 0 | 0 | 0 | 1 | 1 | 0 | 1 | 5 | 4 | 0 | 0 | 1 | 0 | 0 | 1 | 1 | 3 | 3 | 5 | 0 | 0 | 0 | 10948 | 63168 | 0 | 9 | 9 | 0 | 0 | 1 | 1 | 0 | 1 | 0 | 1 | 5 | 9 | 1 | 1 | 12 | 0 | 1
|  | 0 | 6 |  | 9 | 0 | 4 | 4 | 1 | RG | 687.8 | RG.0687kW.0441 | 1 | 8 | 0 | 4 | 5 | 0 | 0 | 0 | 0 | 1 | 1 | 0 | 1 | 5 | 4 | 0 | 0 | 1 | 0 | 0 | 1 | 1 | 3 | 3 | 5 | 0 | 0 | 0 | 11058 | 63988 | 0 | 9 | 9 | 0 | 0 | 1 | 1 | 0 | 1 | 0 | 1 | 5 | 9 | 1 | 1 | 12 | 0 | 1
|  | 0 | 6 |  | 9 | 0 | 3 | 6 | 0 | RG | 688.2 | RG.0688kW.0360 | 1 | 8 | 0 | 3 | 6 | 0 | 0 | 0 | 0 | 1 | 1 | 0 | 1 | 5 | 4 | 0 | 0 | 1 | 0 | 0 | 1 | 1 | 3 | 3 | 5 | 0 | 0 | 0 | 11168 | 64808 | 0 | 9 | 9 | 0 | 0 | 1 | 1 | 0 | 1 | 0 | 1 | 5 | 9 | 1 | 1 | 12 | 0 | 1
|  | 0 | 6 |  | 9 | 1 | 4 | 1 | 3 | RG | 689.2 | RG.0689kW.1413 | 1 | 8 | 1 | 4 | 4 | 0 | 0 | 0 | 0 | 1 | 1 | 0 | 1 | 5 | 4 | 0 | 0 | 1 | 0 | 0 | 1 | 1 | 3 | 3 | 5 | 0 | 0 | 0 | 10928 | 63318 | 1 | 9 | 9 | 0 | 0 | 1 | 1 | 0 | 1 | 0 | 1 | 5 | 9 | 1 | 1 | 12 | 0 | 1
|  | 0 | 6 |  | 9 | 1 | 3 | 3 | 2 | RG | 689.6 | RG.0689kW.1332 | 1 | 8 | 1 | 3 | 5 | 0 | 0 | 0 | 0 | 1 | 1 | 0 | 1 | 5 | 4 | 0 | 0 | 1 | 0 | 0 | 1 | 1 | 3 | 3 | 5 | 0 | 0 | 0 | 11038 | 64138 | 1 | 9 | 9 | 0 | 0 | 1 | 1 | 0 | 1 | 0 | 1 | 5 | 9 | 1 | 1 | 12 | 0 | 1
|  | 0 | 6 |  | 9 | 1 | 2 | 5 | 1 | RG | 690 | RG.0690kW.1251 | 1 | 8 | 1 | 2 | 6 | 0 | 0 | 0 | 0 | 1 | 1 | 0 | 1 | 5 | 4 | 0 | 0 | 1 | 0 | 0 | 1 | 1 | 3 | 3 | 5 | 0 | 0 | 0 | 11148 | 64958 | 1 | 9 | 9 | 0 | 0 | 1 | 1 | 0 | 1 | 0 | 1 | 5 | 9 | 1 | 1 | 12 | 0 | 1
|  | 0 | 6 |  | 9 | 1 | 1 | 7 | 0 | RG | 690.4 | RG.0690kW.1170 | 1 | 8 | 1 | 1 | 7 | 0 | 0 | 0 | 0 | 1 | 1 | 0 | 1 | 5 | 4 | 0 | 0 | 1 | 0 | 0 | 1 | 1 | 3 | 3 | 5 | 0 | 0 | 0 | 11258 | 65778 | 1 | 9 | 9 | 0 | 0 | 1 | 1 | 0 | 1 | 0 | 1 | 5 | 9 | 1 | 1 | 12 | 0 | 1
|  | 0 | 6 |  | 9 | 2 | 3 | 0 | 4 | RG | 691 | RG.0691kW.2304 | 1 | 8 | 2 | 3 | 4 | 0 | 0 | 0 | 0 | 1 | 1 | 0 | 1 | 5 | 4 | 0 | 0 | 1 | 0 | 0 | 1 | 1 | 3 | 3 | 5 | 0 | 0 | 0 | 10908 | 63468 | 2 | 9 | 9 | 0 | 0 | 1 | 1 | 0 | 1 | 0 | 1 | 5 | 9 | 1 | 1 | 12 | 0 | 1
|  | 0 | 6 |  | 9 | 2 | 2 | 2 | 3 | RG | 691.4 | RG.0691kW.2223 | 1 | 8 | 2 | 2 | 5 | 0 | 0 | 0 | 0 | 1 | 1 | 0 | 1 | 5 | 4 | 0 | 0 | 1 | 0 | 0 | 1 | 1 | 3 | 3 | 5 | 0 | 0 | 0 | 11018 | 64288 | 2 | 9 | 9 | 0 | 0 | 1 | 1 | 0 | 1 | 0 | 1 | 5 | 9 | 1 | 1 | 12 | 0 | 1
|  | 0 | 6 |  | 9 | 2 | 1 | 4 | 2 | RG | 691.8 | RG.0691kW.2142 | 1 | 8 | 2 | 1 | 6 | 0 | 0 | 0 | 0 | 1 | 1 | 0 | 1 | 5 | 4 | 0 | 0 | 1 | 0 | 0 | 1 | 1 | 3 | 3 | 5 | 0 | 0 | 0 | 11128 | 65108 | 2 | 9 | 9 | 0 | 0 | 1 | 1 | 0 | 1 | 0 | 1 | 5 | 9 | 1 | 1 | 12 | 0 | 1
|  | 0 | 6 |  | 9 | 2 | 0 | 6 | 1 | RG | 692.2 | RG.0692kW.2061 | 1 | 8 | 2 | 0 | 7 | 0 | 0 | 0 | 0 | 1 | 1 | 0 | 1 | 5 | 4 | 0 | 0 | 1 | 0 | 0 | 1 | 1 | 3 | 3 | 5 | 0 | 0 | 0 | 11238 | 65928 | 2 | 9 | 9 | 0 | 0 | 1 | 1 | 0 | 1 | 0 | 1 | 5 | 9 | 1 | 1 | 12 | 0 | 1
|  | 0 | 6 |  | 9 | 3 | 1 | 1 | 4 | RG | 693.2 | RG.0693kW.3114 | 1 | 8 | 3 | 1 | 5 | 0 | 0 | 0 | 0 | 1 | 1 | 0 | 1 | 5 | 4 | 0 | 0 | 1 | 0 | 0 | 1 | 1 | 3 | 3 | 5 | 0 | 0 | 0 | 10998 | 64438 | 3 | 9 | 9 | 0 | 0 | 1 | 1 | 0 | 1 | 0 | 1 | 5 | 9 | 1 | 1 | 12 | 0 | 1
|  | 0 | 6 |  | 9 | 3 | 0 | 3 | 3 | RG | 693.6 | RG.0693kW.3033 | 1 | 8 | 3 | 0 | 6 | 0 | 0 | 0 | 0 | 1 | 1 | 0 | 1 | 5 | 4 | 0 | 0 | 1 | 0 | 0 | 1 | 1 | 3 | 3 | 5 | 0 | 0 | 0 | 11108 | 65258 | 3 | 9 | 9 | 0 | 0 | 1 | 1 | 0 | 1 | 0 | 1 | 5 | 9 | 1 | 1 | 12 | 0 | 1
|  | 0 | 6 |  | 9 | 4 | 0 | 0 | 5 | RG | 695 | RG.0695kW.4005 | 1 | 8 | 4 | 0 | 5 | 0 | 0 | 0 | 0 | 1 | 1 | 0 | 1 | 5 | 4 | 0 | 0 | 1 | 0 | 0 | 1 | 1 | 3 | 3 | 5 | 0 | 0 | 0 | 10978 | 64588 | 4 | 9 | 9 | 0 | 0 | 1 | 1 | 0 | 1 | 0 | 1 | 5 | 9 | 1 | 1 | 12 | 0 | 1
|  | 0 | 6 |  | 9 | 0 | 5 | 1 | 3 | RG | 710.2 | RG.0710kW.0513 | 1 | 8 | 0 | 5 | 4 | 0 | 0 | 0 | 0 | 1 | 1 | 0 | 1 | 5 | 4 | 0 | 0 | 1 | 0 | 0 | 1 | 1 | 3 | 3 | 5 | 0 | 0 | 0 | 10948 | 64138 | 0 | 9 | 9 | 0 | 0 | 1 | 1 | 0 | 1 | 0 | 1 | 5 | 9 | 1 | 1 | 12 | 0 | 1
|  | 0 | 6 |  | 9 | 0 | 4 | 3 | 2 | RG | 710.6 | RG.0710kW.0432 | 1 | 8 | 0 | 4 | 5 | 0 | 0 | 0 | 0 | 1 | 1 | 0 | 1 | 5 | 4 | 0 | 0 | 1 | 0 | 0 | 1 | 1 | 3 | 3 | 5 | 0 | 0 | 0 | 11058 | 64958 | 0 | 9 | 9 | 0 | 0 | 1 | 1 | 0 | 1 | 0 | 1 | 5 | 9 | 1 | 1 | 12 | 0 | 1
|  | 0 | 6 |  | 9 | 0 | 3 | 5 | 1 | RG | 711 | RG.0711kW.0351 | 1 | 8 | 0 | 3 | 6 | 0 | 0 | 0 | 0 | 1 | 1 | 0 | 1 | 5 | 4 | 0 | 0 | 1 | 0 | 0 | 1 | 1 | 3 | 3 | 5 | 0 | 0 | 0 | 11168 | 65778 | 0 | 9 | 9 | 0 | 0 | 1 | 1 | 0 | 1 | 0 | 1 | 5 | 9 | 1 | 1 | 12 | 0 | 1
|  | 0 | 6 |  | 9 | 0 | 2 | 7 | 0 | RG | 711.4 | RG.0711kW.0270 | 1 | 8 | 0 | 2 | 7 | 0 | 0 | 0 | 0 | 1 | 1 | 0 | 1 | 5 | 4 | 0 | 0 | 1 | 0 | 0 | 1 | 1 | 3 | 3 | 5 | 0 | 0 | 0 | 11278 | 66598 | 0 | 9 | 9 | 0 | 0 | 1 | 1 | 0 | 1 | 0 | 1 | 5 | 9 | 1 | 1 | 12 | 0 | 1
|  | 0 | 6 |  | 9 | 1 | 4 | 0 | 4 | RG | 712 | RG.0712kW.1404 | 1 | 8 | 1 | 4 | 4 | 0 | 0 | 0 | 0 | 1 | 1 | 0 | 1 | 5 | 4 | 0 | 0 | 1 | 0 | 0 | 1 | 1 | 3 | 3 | 5 | 0 | 0 | 0 | 10928 | 64288 | 1 | 9 | 9 | 0 | 0 | 1 | 1 | 0 | 1 | 0 | 1 | 5 | 9 | 1 | 1 | 12 | 0 | 1
|  | 0 | 6 |  | 9 | 1 | 3 | 2 | 3 | RG | 712.4 | RG.0712kW.1323 | 1 | 8 | 1 | 3 | 5 | 0 | 0 | 0 | 0 | 1 | 1 | 0 | 1 | 5 | 4 | 0 | 0 | 1 | 0 | 0 | 1 | 1 | 3 | 3 | 5 | 0 | 0 | 0 | 11038 | 65108 | 1 | 9 | 9 | 0 | 0 | 1 | 1 | 0 | 1 | 0 | 1 | 5 | 9 | 1 | 1 | 12 | 0 | 1
|  | 0 | 6 |  | 9 | 1 | 2 | 4 | 2 | RG | 712.8 | RG.0712kW.1242 | 1 | 8 | 1 | 2 | 6 | 0 | 0 | 0 | 0 | 1 | 1 | 0 | 1 | 5 | 4 | 0 | 0 | 1 | 0 | 0 | 1 | 1 | 3 | 3 | 5 | 0 | 0 | 0 | 11148 | 65928 | 1 | 9 | 9 | 0 | 0 | 1 | 1 | 0 | 1 | 0 | 1 | 5 | 9 | 1 | 1 | 12 | 0 | 1
|  | 0 | 6 |  | 9 | 1 | 1 | 6 | 1 | RG | 713.2 | RG.0713kW.1161 | 1 | 8 | 1 | 1 | 7 | 0 | 0 | 0 | 0 | 1 | 1 | 0 | 1 | 5 | 4 | 0 | 0 | 1 | 0 | 0 | 1 | 1 | 3 | 3 | 5 | 0 | 0 | 0 | 11258 | 66748 | 1 | 9 | 9 | 0 | 0 | 1 | 1 | 0 | 1 | 0 | 1 | 5 | 9 | 1 | 1 | 12 | 0 | 1
|  | 0 | 6 |  | 9 | 1 | 0 | 8 | 0 | RG | 713.6 | RG.0713kW.1080 | 1 | 8 | 1 | 0 | 8 | 0 | 0 | 0 | 0 | 1 | 1 | 0 | 1 | 5 | 4 | 0 | 0 | 1 | 0 | 0 | 1 | 1 | 3 | 3 | 5 | 0 | 0 | 0 | 11368 | 67568 | 1 | 9 | 9 | 0 | 0 | 1 | 1 | 0 | 1 | 0 | 1 | 5 | 9 | 1 | 1 | 12 | 0 | 1
|  | 0 | 6 |  | 9 | 2 | 2 | 1 | 4 | RG | 714.2 | RG.0714kW.2214 | 1 | 8 | 2 | 2 | 5 | 0 | 0 | 0 | 0 | 1 | 1 | 0 | 1 | 5 | 4 | 0 | 0 | 1 | 0 | 0 | 1 | 1 | 3 | 3 | 5 | 0 | 0 | 0 | 11018 | 65258 | 2 | 9 | 9 | 0 | 0 | 1 | 1 | 0 | 1 | 0 | 1 | 5 | 9 | 1 | 1 | 12 | 0 | 1
|  | 0 | 6 |  | 9 | 2 | 1 | 3 | 3 | RG | 714.6 | RG.0714kW.2133 | 1 | 8 | 2 | 1 | 6 | 0 | 0 | 0 | 0 | 1 | 1 | 0 | 1 | 5 | 4 | 0 | 0 | 1 | 0 | 0 | 1 | 1 | 3 | 3 | 5 | 0 | 0 | 0 | 11128 | 66078 | 2 | 9 | 9 | 0 | 0 | 1 | 1 | 0 | 1 | 0 | 1 | 5 | 9 | 1 | 1 | 12 | 0 | 1
|  | 0 | 6 |  | 9 | 2 | 0 | 5 | 2 | RG | 715 | RG.0715kW.2052 | 1 | 8 | 2 | 0 | 7 | 0 | 0 | 0 | 0 | 1 | 1 | 0 | 1 | 5 | 4 | 0 | 0 | 1 | 0 | 0 | 1 | 1 | 3 | 3 | 5 | 0 | 0 | 0 | 11238 | 66898 | 2 | 9 | 9 | 0 | 0 | 1 | 1 | 0 | 1 | 0 | 1 | 5 | 9 | 1 | 1 | 12 | 0 | 1
|  | 0 | 6 |  | 9 | 3 | 1 | 0 | 5 | RG | 716 | RG.0716kW.3105 | 1 | 8 | 3 | 1 | 5 | 0 | 0 | 0 | 0 | 1 | 1 | 0 | 1 | 5 | 4 | 0 | 0 | 1 | 0 | 0 | 1 | 1 | 3 | 3 | 5 | 0 | 0 | 0 | 10998 | 65408 | 3 | 9 | 9 | 0 | 0 | 1 | 1 | 0 | 1 | 0 | 1 | 5 | 9 | 1 | 1 | 12 | 0 | 1
|  | 0 | 6 |  | 9 | 3 | 0 | 2 | 4 | RG | 716.4 | RG.0716kW.3024 | 1 | 8 | 3 | 0 | 6 | 0 | 0 | 0 | 0 | 1 | 1 | 0 | 1 | 5 | 4 | 0 | 0 | 1 | 0 | 0 | 1 | 1 | 3 | 3 | 5 | 0 | 0 | 0 | 11108 | 66228 | 3 | 9 | 9 | 0 | 0 | 1 | 1 | 0 | 1 | 0 | 1 | 5 | 9 | 1 | 1 | 12 | 0 | 1
|  | 0 | 6 |  | 9 | 0 | 5 | 0 | 4 | RG | 733 | RG.0733kW.0504 | 1 | 8 | 0 | 5 | 4 | 0 | 0 | 0 | 0 | 1 | 1 | 0 | 1 | 5 | 4 | 0 | 0 | 1 | 0 | 0 | 1 | 1 | 3 | 3 | 5 | 0 | 0 | 0 | 10948 | 65108 | 0 | 9 | 9 | 0 | 0 | 1 | 1 | 0 | 1 | 0 | 1 | 5 | 9 | 1 | 1 | 12 | 0 | 1
|  | 0 | 6 |  | 9 | 0 | 4 | 2 | 3 | RG | 733.4 | RG.0733kW.0423 | 1 | 8 | 0 | 4 | 5 | 0 | 0 | 0 | 0 | 1 | 1 | 0 | 1 | 5 | 4 | 0 | 0 | 1 | 0 | 0 | 1 | 1 | 3 | 3 | 5 | 0 | 0 | 0 | 11058 | 65928 | 0 | 9 | 9 | 0 | 0 | 1 | 1 | 0 | 1 | 0 | 1 | 5 | 9 | 1 | 1 | 12 | 0 | 1
|  | 0 | 6 |  | 9 | 0 | 3 | 4 | 2 | RG | 733.8 | RG.0733kW.0342 | 1 | 8 | 0 | 3 | 6 | 0 | 0 | 0 | 0 | 1 | 1 | 0 | 1 | 5 | 4 | 0 | 0 | 1 | 0 | 0 | 1 | 1 | 3 | 3 | 5 | 0 | 0 | 0 | 11168 | 66748 | 0 | 9 | 9 | 0 | 0 | 1 | 1 | 0 | 1 | 0 | 1 | 5 | 9 | 1 | 1 | 12 | 0 | 1
|  | 0 | 6 |  | 9 | 0 | 2 | 6 | 1 | RG | 734.2 | RG.0734kW.0261 | 1 | 8 | 0 | 2 | 7 | 0 | 0 | 0 | 0 | 1 | 1 | 0 | 1 | 5 | 4 | 0 | 0 | 1 | 0 | 0 | 1 | 1 | 3 | 3 | 5 | 0 | 0 | 0 | 11278 | 67568 | 0 | 9 | 9 | 0 | 0 | 1 | 1 | 0 | 1 | 0 | 1 | 5 | 9 | 1 | 1 | 12 | 0 | 1
|  | 0 | 6 |  | 9 | 0 | 1 | 8 | 0 | RG | 734.6 | RG.0734kW.0180 | 1 | 8 | 0 | 1 | 8 | 0 | 0 | 0 | 0 | 1 | 1 | 0 | 1 | 5 | 4 | 0 | 0 | 1 | 0 | 0 | 1 | 1 | 3 | 3 | 5 | 0 | 0 | 0 | 11388 | 68388 | 0 | 9 | 9 | 0 | 0 | 1 | 1 | 0 | 1 | 0 | 1 | 5 | 9 | 1 | 1 | 12 | 0 | 1
|  | 0 | 6 |  | 9 | 1 | 3 | 1 | 4 | RG | 735.2 | RG.0735kW.1314 | 1 | 8 | 1 | 3 | 5 | 0 | 0 | 0 | 0 | 1 | 1 | 0 | 1 | 5 | 4 | 0 | 0 | 1 | 0 | 0 | 1 | 1 | 3 | 3 | 5 | 0 | 0 | 0 | 11038 | 66078 | 1 | 9 | 9 | 0 | 0 | 1 | 1 | 0 | 1 | 0 | 1 | 5 | 9 | 1 | 1 | 12 | 0 | 1
|  | 0 | 6 |  | 9 | 1 | 2 | 3 | 3 | RG | 735.6 | RG.0735kW.1233 | 1 | 8 | 1 | 2 | 6 | 0 | 0 | 0 | 0 | 1 | 1 | 0 | 1 | 5 | 4 | 0 | 0 | 1 | 0 | 0 | 1 | 1 | 3 | 3 | 5 | 0 | 0 | 0 | 11148 | 66898 | 1 | 9 | 9 | 0 | 0 | 1 | 1 | 0 | 1 | 0 | 1 | 5 | 9 | 1 | 1 | 12 | 0 | 1
|  | 0 | 6 |  | 9 | 1 | 1 | 5 | 2 | RG | 736 | RG.0736kW.1152 | 1 | 8 | 1 | 1 | 7 | 0 | 0 | 0 | 0 | 1 | 1 | 0 | 1 | 5 | 4 | 0 | 0 | 1 | 0 | 0 | 1 | 1 | 3 | 3 | 5 | 0 | 0 | 0 | 11258 | 67718 | 1 | 9 | 9 | 0 | 0 | 1 | 1 | 0 | 1 | 0 | 1 | 5 | 9 | 1 | 1 | 12 | 0 | 1
|  | 0 | 6 |  | 9 | 1 | 0 | 7 | 1 | RG | 736.4 | RG.0736kW.1071 | 1 | 8 | 1 | 0 | 8 | 0 | 0 | 0 | 0 | 1 | 1 | 0 | 1 | 5 | 4 | 0 | 0 | 1 | 0 | 0 | 1 | 1 | 3 | 3 | 5 | 0 | 0 | 0 | 11368 | 68538 | 1 | 9 | 9 | 0 | 0 | 1 | 1 | 0 | 1 | 0 | 1 | 5 | 9 | 1 | 1 | 12 | 0 | 1
|  | 0 | 6 |  | 9 | 2 | 2 | 0 | 5 | RG | 737 | RG.0737kW.2205 | 1 | 8 | 2 | 2 | 5 | 0 | 0 | 0 | 0 | 1 | 1 | 0 | 1 | 5 | 4 | 0 | 0 | 1 | 0 | 0 | 1 | 1 | 3 | 3 | 5 | 0 | 0 | 0 | 11018 | 66228 | 2 | 9 | 9 | 0 | 0 | 1 | 1 | 0 | 1 | 0 | 1 | 5 | 9 | 1 | 1 | 12 | 0 | 1
|  | 0 | 6 |  | 9 | 2 | 1 | 2 | 4 | RG | 737.4 | RG.0737kW.2124 | 1 | 8 | 2 | 1 | 6 | 0 | 0 | 0 | 0 | 1 | 1 | 0 | 1 | 5 | 4 | 0 | 0 | 1 | 0 | 0 | 1 | 1 | 3 | 3 | 5 | 0 | 0 | 0 | 11128 | 67048 | 2 | 9 | 9 | 0 | 0 | 1 | 1 | 0 | 1 | 0 | 1 | 5 | 9 | 1 | 1 | 12 | 0 | 1
|  | 0 | 6 |  | 9 | 2 | 0 | 4 | 3 | RG | 737.8 | RG.0737kW.2043 | 1 | 8 | 2 | 0 | 7 | 0 | 0 | 0 | 0 | 1 | 1 | 0 | 1 | 5 | 4 | 0 | 0 | 1 | 0 | 0 | 1 | 1 | 3 | 3 | 5 | 0 | 0 | 0 | 11238 | 67868 | 2 | 9 | 9 | 0 | 0 | 1 | 1 | 0 | 1 | 0 | 1 | 5 | 9 | 1 | 1 | 12 | 0 | 1
|  | 0 | 6 |  | 9 | 3 | 0 | 1 | 5 | RG | 739.2 | RG.0739kW.3015 | 1 | 8 | 3 | 0 | 6 | 0 | 0 | 0 | 0 | 1 | 1 | 0 | 1 | 5 | 4 | 0 | 0 | 1 | 0 | 0 | 1 | 1 | 3 | 3 | 5 | 0 | 0 | 0 | 11108 | 67198 | 3 | 9 | 9 | 0 | 0 | 1 | 1 | 0 | 1 | 0 | 1 | 5 | 9 | 1 | 1 | 12 | 0 | 1
|  | 0 | 6 |  | 9 | 0 | 4 | 1 | 4 | RG | 756.2 | RG.0756kW.0414 | 1 | 8 | 0 | 4 | 5 | 0 | 0 | 0 | 0 | 1 | 1 | 0 | 1 | 5 | 4 | 0 | 0 | 1 | 0 | 0 | 1 | 1 | 3 | 3 | 5 | 0 | 0 | 0 | 11058 | 66898 | 0 | 9 | 9 | 0 | 0 | 1 | 1 | 0 | 1 | 0 | 1 | 5 | 9 | 1 | 1 | 12 | 0 | 1
|  | 0 | 6 |  | 9 | 0 | 3 | 3 | 3 | RG | 756.6 | RG.0756kW.0333 | 1 | 8 | 0 | 3 | 6 | 0 | 0 | 0 | 0 | 1 | 1 | 0 | 1 | 5 | 4 | 0 | 0 | 1 | 0 | 0 | 1 | 1 | 3 | 3 | 5 | 0 | 0 | 0 | 11168 | 67718 | 0 | 9 | 9 | 0 | 0 | 1 | 1 | 0 | 1 | 0 | 1 | 5 | 9 | 1 | 1 | 12 | 0 | 1
|  | 0 | 6 |  | 9 | 0 | 2 | 5 | 2 | RG | 757 | RG.0757kW.0252 | 1 | 8 | 0 | 2 | 7 | 0 | 0 | 0 | 0 | 1 | 1 | 0 | 1 | 5 | 4 | 0 | 0 | 1 | 0 | 0 | 1 | 1 | 3 | 3 | 5 | 0 | 0 | 0 | 11278 | 68538 | 0 | 9 | 9 | 0 | 0 | 1 | 1 | 0 | 1 | 0 | 1 | 5 | 9 | 1 | 1 | 12 | 0 | 1
|  | 0 | 6 |  | 9 | 0 | 1 | 7 | 1 | RG | 757.4 | RG.0757kW.0171 | 1 | 8 | 0 | 1 | 8 | 0 | 0 | 0 | 0 | 1 | 1 | 0 | 1 | 5 | 4 | 0 | 0 | 1 | 0 | 0 | 1 | 1 | 3 | 3 | 5 | 0 | 0 | 0 | 11388 | 69358 | 0 | 9 | 9 | 0 | 0 | 1 | 1 | 0 | 1 | 0 | 1 | 5 | 9 | 1 | 1 | 12 | 0 | 1
|  | 0 | 6 |  | 9 | 0 | 0 | 9 | 0 | RG | 757.8 | RG.0757kW.0090 | 1 | 8 | 0 | 0 | 9 | 0 | 0 | 0 | 0 | 1 | 1 | 0 | 1 | 5 | 4 | 0 | 0 | 1 | 0 | 0 | 1 | 1 | 3 | 3 | 5 | 0 | 0 | 0 | 11498 | 70178 | 0 | 9 | 9 | 0 | 0 | 1 | 1 | 0 | 1 | 0 | 1 | 5 | 9 | 1 | 1 | 12 | 0 | 1
|  | 0 | 6 |  | 9 | 1 | 3 | 0 | 5 | RG | 758 | RG.0758kW.1305 | 1 | 8 | 1 | 3 | 5 | 0 | 0 | 0 | 0 | 1 | 1 | 0 | 1 | 5 | 4 | 0 | 0 | 1 | 0 | 0 | 1 | 1 | 3 | 3 | 5 | 0 | 0 | 0 | 11038 | 67048 | 1 | 9 | 9 | 0 | 0 | 1 | 1 | 0 | 1 | 0 | 1 | 5 | 9 | 1 | 1 | 12 | 0 | 1
|  | 0 | 6 |  | 9 | 1 | 2 | 2 | 4 | RG | 758.4 | RG.0758kW.1224 | 1 | 8 | 1 | 2 | 6 | 0 | 0 | 0 | 0 | 1 | 1 | 0 | 1 | 5 | 4 | 0 | 0 | 1 | 0 | 0 | 1 | 1 | 3 | 3 | 5 | 0 | 0 | 0 | 11148 | 67868 | 1 | 9 | 9 | 0 | 0 | 1 | 1 | 0 | 1 | 0 | 1 | 5 | 9 | 1 | 1 | 12 | 0 | 1
|  | 0 | 6 |  | 9 | 1 | 1 | 4 | 3 | RG | 758.8 | RG.0758kW.1143 | 1 | 8 | 1 | 1 | 7 | 0 | 0 | 0 | 0 | 1 | 1 | 0 | 1 | 5 | 4 | 0 | 0 | 1 | 0 | 0 | 1 | 1 | 3 | 3 | 5 | 0 | 0 | 0 | 11258 | 68688 | 1 | 9 | 9 | 0 | 0 | 1 | 1 | 0 | 1 | 0 | 1 | 5 | 9 | 1 | 1 | 12 | 0 | 1
|  | 0 | 6 |  | 9 | 1 | 0 | 6 | 2 | RG | 759.2 | RG.0759kW.1062 | 1 | 8 | 1 | 0 | 8 | 0 | 0 | 0 | 0 | 1 | 1 | 0 | 1 | 5 | 4 | 0 | 0 | 1 | 0 | 0 | 1 | 1 | 3 | 3 | 5 | 0 | 0 | 0 | 11368 | 69508 | 1 | 9 | 9 | 0 | 0 | 1 | 1 | 0 | 1 | 0 | 1 | 5 | 9 | 1 | 1 | 12 | 0 | 1
|  | 0 | 6 |  | 9 | 2 | 1 | 1 | 5 | RG | 760.2 | RG.0760kW.2115 | 1 | 8 | 2 | 1 | 6 | 0 | 0 | 0 | 0 | 1 | 1 | 0 | 1 | 5 | 4 | 0 | 0 | 1 | 0 | 0 | 1 | 1 | 3 | 3 | 5 | 0 | 0 | 0 | 11128 | 68018 | 2 | 9 | 9 | 0 | 0 | 1 | 1 | 0 | 1 | 0 | 1 | 5 | 9 | 1 | 1 | 12 | 0 | 1
|  | 0 | 6 |  | 9 | 2 | 0 | 3 | 4 | RG | 760.6 | RG.0760kW.2034 | 1 | 8 | 2 | 0 | 7 | 0 | 0 | 0 | 0 | 1 | 1 | 0 | 1 | 5 | 4 | 0 | 0 | 1 | 0 | 0 | 1 | 1 | 3 | 3 | 5 | 0 | 0 | 0 | 11238 | 68838 | 2 | 9 | 9 | 0 | 0 | 1 | 1 | 0 | 1 | 0 | 1 | 5 | 9 | 1 | 1 | 12 | 0 | 1
|  | 0 | 6 |  | 9 | 3 | 0 | 0 | 6 | RG | 762 | RG.0762kW.3006 | 1 | 8 | 3 | 0 | 6 | 0 | 0 | 0 | 0 | 1 | 1 | 0 | 1 | 5 | 4 | 0 | 0 | 1 | 0 | 0 | 1 | 1 | 3 | 3 | 5 | 0 | 0 | 0 | 11108 | 68168 | 3 | 9 | 9 | 0 | 0 | 1 | 1 | 0 | 1 | 0 | 1 | 5 | 9 | 1 | 1 | 12 | 0 | 1
|  | 0 | 6 |  | 9 | 0 | 4 | 0 | 5 | RG | 779 | RG.0779kW.0405 | 1 | 8 | 0 | 4 | 5 | 0 | 0 | 0 | 0 | 1 | 1 | 0 | 1 | 5 | 4 | 0 | 0 | 1 | 0 | 0 | 1 | 1 | 3 | 3 | 5 | 0 | 0 | 0 | 11058 | 67868 | 0 | 9 | 9 | 0 | 0 | 1 | 1 | 0 | 1 | 0 | 1 | 5 | 9 | 1 | 1 | 12 | 0 | 1
|  | 0 | 6 |  | 9 | 0 | 3 | 2 | 4 | RG | 779.4 | RG.0779kW.0324 | 1 | 8 | 0 | 3 | 6 | 0 | 0 | 0 | 0 | 1 | 1 | 0 | 1 | 5 | 4 | 0 | 0 | 1 | 0 | 0 | 1 | 1 | 3 | 3 | 5 | 0 | 0 | 0 | 11168 | 68688 | 0 | 9 | 9 | 0 | 0 | 1 | 1 | 0 | 1 | 0 | 1 | 5 | 9 | 1 | 1 | 12 | 0 | 1
|  | 0 | 6 |  | 9 | 0 | 2 | 4 | 3 | RG | 779.8 | RG.0779kW.0243 | 1 | 8 | 0 | 2 | 7 | 0 | 0 | 0 | 0 | 1 | 1 | 0 | 1 | 5 | 4 | 0 | 0 | 1 | 0 | 0 | 1 | 1 | 3 | 3 | 5 | 0 | 0 | 0 | 11278 | 69508 | 0 | 9 | 9 | 0 | 0 | 1 | 1 | 0 | 1 | 0 | 1 | 5 | 9 | 1 | 1 | 12 | 0 | 1
|  | 0 | 6 |  | 9 | 0 | 1 | 6 | 2 | RG | 780.2 | RG.0780kW.0162 | 1 | 8 | 0 | 1 | 8 | 0 | 0 | 0 | 0 | 1 | 1 | 0 | 1 | 5 | 4 | 0 | 0 | 1 | 0 | 0 | 1 | 1 | 3 | 3 | 5 | 0 | 0 | 0 | 11388 | 70328 | 0 | 9 | 9 | 0 | 0 | 1 | 1 | 0 | 1 | 0 | 1 | 5 | 9 | 1 | 1 | 12 | 0 | 1
|  | 0 | 6 |  | 9 | 0 | 0 | 8 | 1 | RG | 780.6 | RG.0780kW.0081 | 1 | 8 | 0 | 0 | 9 | 0 | 0 | 0 | 0 | 1 | 1 | 0 | 1 | 5 | 4 | 0 | 0 | 1 | 0 | 0 | 1 | 1 | 3 | 3 | 5 | 0 | 0 | 0 | 11498 | 71148 | 0 | 9 | 9 | 0 | 0 | 1 | 1 | 0 | 1 | 0 | 1 | 5 | 9 | 1 | 1 | 12 | 0 | 1
|  | 0 | 6 |  | 9 | 1 | 2 | 1 | 5 | RG | 781.2 | RG.0781kW.1215 | 1 | 8 | 1 | 2 | 6 | 0 | 0 | 0 | 0 | 1 | 1 | 0 | 1 | 5 | 4 | 0 | 0 | 1 | 0 | 0 | 1 | 1 | 3 | 3 | 5 | 0 | 0 | 0 | 11148 | 68838 | 1 | 9 | 9 | 0 | 0 | 1 | 1 | 0 | 1 | 0 | 1 | 5 | 9 | 1 | 1 | 12 | 0 | 1
|  | 0 | 6 |  | 9 | 1 | 1 | 3 | 4 | RG | 781.6 | RG.0781kW.1134 | 1 | 8 | 1 | 1 | 7 | 0 | 0 | 0 | 0 | 1 | 1 | 0 | 1 | 5 | 4 | 0 | 0 | 1 | 0 | 0 | 1 | 1 | 3 | 3 | 5 | 0 | 0 | 0 | 11258 | 69658 | 1 | 9 | 9 | 0 | 0 | 1 | 1 | 0 | 1 | 0 | 1 | 5 | 9 | 1 | 1 | 12 | 0 | 1
|  | 0 | 6 |  | 9 | 1 | 0 | 5 | 3 | RG | 782 | RG.0782kW.1053 | 1 | 8 | 1 | 0 | 8 | 0 | 0 | 0 | 0 | 1 | 1 | 0 | 1 | 5 | 4 | 0 | 0 | 1 | 0 | 0 | 1 | 1 | 3 | 3 | 5 | 0 | 0 | 0 | 11368 | 70478 | 1 | 9 | 9 | 0 | 0 | 1 | 1 | 0 | 1 | 0 | 1 | 5 | 9 | 1 | 1 | 12 | 0 | 1
|  | 0 | 6 |  | 9 | 2 | 1 | 0 | 6 | RG | 783 | RG.0783kW.2106 | 1 | 8 | 2 | 1 | 6 | 0 | 0 | 0 | 0 | 1 | 1 | 0 | 1 | 5 | 4 | 0 | 0 | 1 | 0 | 0 | 1 | 1 | 3 | 3 | 5 | 0 | 0 | 0 | 11128 | 68988 | 2 | 9 | 9 | 0 | 0 | 1 | 1 | 0 | 1 | 0 | 1 | 5 | 9 | 1 | 1 | 12 | 0 | 1
|  | 0 | 6 |  | 9 | 2 | 0 | 2 | 5 | RG | 783.4 | RG.0783kW.2025 | 1 | 8 | 2 | 0 | 7 | 0 | 0 | 0 | 0 | 1 | 1 | 0 | 1 | 5 | 4 | 0 | 0 | 1 | 0 | 0 | 1 | 1 | 3 | 3 | 5 | 0 | 0 | 0 | 11238 | 69808 | 2 | 9 | 9 | 0 | 0 | 1 | 1 | 0 | 1 | 0 | 1 | 5 | 9 | 1 | 1 | 12 | 0 | 1
|  | 0 | 6 |  | 9 | 0 | 3 | 1 | 5 | RG | 802.2 | RG.0802kW.0315 | 1 | 8 | 0 | 3 | 6 | 0 | 0 | 0 | 0 | 1 | 1 | 0 | 1 | 5 | 4 | 0 | 0 | 1 | 0 | 0 | 1 | 1 | 3 | 3 | 5 | 0 | 0 | 0 | 11168 | 69658 | 0 | 9 | 9 | 0 | 0 | 1 | 1 | 0 | 1 | 0 | 1 | 5 | 9 | 1 | 1 | 12 | 0 | 1
|  | 0 | 6 |  | 9 | 0 | 2 | 3 | 4 | RG | 802.6 | RG.0802kW.0234 | 1 | 8 | 0 | 2 | 7 | 0 | 0 | 0 | 0 | 1 | 1 | 0 | 1 | 5 | 4 | 0 | 0 | 1 | 0 | 0 | 1 | 1 | 3 | 3 | 5 | 0 | 0 | 0 | 11278 | 70478 | 0 | 9 | 9 | 0 | 0 | 1 | 1 | 0 | 1 | 0 | 1 | 5 | 9 | 1 | 1 | 12 | 0 | 1
|  | 0 | 6 |  | 9 | 0 | 1 | 5 | 3 | RG | 803 | RG.0803kW.0153 | 1 | 8 | 0 | 1 | 8 | 0 | 0 | 0 | 0 | 1 | 1 | 0 | 1 | 5 | 4 | 0 | 0 | 1 | 0 | 0 | 1 | 1 | 3 | 3 | 5 | 0 | 0 | 0 | 11388 | 71298 | 0 | 9 | 9 | 0 | 0 | 1 | 1 | 0 | 1 | 0 | 1 | 5 | 9 | 1 | 1 | 12 | 0 | 1
|  | 0 | 6 |  | 9 | 0 | 0 | 7 | 2 | RG | 803.4 | RG.0803kW.0072 | 1 | 8 | 0 | 0 | 9 | 0 | 0 | 0 | 0 | 1 | 1 | 0 | 1 | 5 | 4 | 0 | 0 | 1 | 0 | 0 | 1 | 1 | 3 | 3 | 5 | 0 | 0 | 0 | 11498 | 72118 | 0 | 9 | 9 | 0 | 0 | 1 | 1 | 0 | 1 | 0 | 1 | 5 | 9 | 1 | 1 | 12 | 0 | 1
|  | 0 | 6 |  | 9 | 1 | 2 | 0 | 6 | RG | 804 | RG.0804kW.1206 | 1 | 8 | 1 | 2 | 6 | 0 | 0 | 0 | 0 | 1 | 1 | 0 | 1 | 5 | 4 | 0 | 0 | 1 | 0 | 0 | 1 | 1 | 3 | 3 | 5 | 0 | 0 | 0 | 11148 | 69808 | 1 | 9 | 9 | 0 | 0 | 1 | 1 | 0 | 1 | 0 | 1 | 5 | 9 | 1 | 1 | 12 | 0 | 1
|  | 0 | 6 |  | 9 | 1 | 1 | 2 | 5 | RG | 804.4 | RG.0804kW.1125 | 1 | 8 | 1 | 1 | 7 | 0 | 0 | 0 | 0 | 1 | 1 | 0 | 1 | 5 | 4 | 0 | 0 | 1 | 0 | 0 | 1 | 1 | 3 | 3 | 5 | 0 | 0 | 0 | 11258 | 70628 | 1 | 9 | 9 | 0 | 0 | 1 | 1 | 0 | 1 | 0 | 1 | 5 | 9 | 1 | 1 | 12 | 0 | 1
|  | 0 | 6 |  | 9 | 1 | 0 | 4 | 4 | RG | 804.8 | RG.0804kW.1044 | 1 | 8 | 1 | 0 | 8 | 0 | 0 | 0 | 0 | 1 | 1 | 0 | 1 | 5 | 4 | 0 | 0 | 1 | 0 | 0 | 1 | 1 | 3 | 3 | 5 | 0 | 0 | 0 | 11368 | 71448 | 1 | 9 | 9 | 0 | 0 | 1 | 1 | 0 | 1 | 0 | 1 | 5 | 9 | 1 | 1 | 12 | 0 | 1
|  | 0 | 6 |  | 9 | 2 | 0 | 1 | 6 | RG | 806.2 | RG.0806kW.2016 | 1 | 8 | 2 | 0 | 7 | 0 | 0 | 0 | 0 | 1 | 1 | 0 | 1 | 5 | 4 | 0 | 0 | 1 | 0 | 0 | 1 | 1 | 3 | 3 | 5 | 0 | 0 | 0 | 11238 | 70778 | 2 | 9 | 9 | 0 | 0 | 1 | 1 | 0 | 1 | 0 | 1 | 5 | 9 | 1 | 1 | 12 | 0 | 1
|  | 0 | 6 |  | 9 | 0 | 3 | 0 | 6 | RG | 825 | RG.0825kW.0306 | 1 | 8 | 0 | 3 | 6 | 0 | 0 | 0 | 0 | 1 | 1 | 0 | 1 | 5 | 4 | 0 | 0 | 1 | 0 | 0 | 1 | 1 | 3 | 3 | 5 | 0 | 0 | 0 | 11168 | 70628 | 0 | 9 | 9 | 0 | 0 | 1 | 1 | 0 | 1 | 0 | 1 | 5 | 9 | 1 | 1 | 12 | 0 | 1
|  | 0 | 6 |  | 9 | 0 | 2 | 2 | 5 | RG | 825.4 | RG.0825kW.0225 | 1 | 8 | 0 | 2 | 7 | 0 | 0 | 0 | 0 | 1 | 1 | 0 | 1 | 5 | 4 | 0 | 0 | 1 | 0 | 0 | 1 | 1 | 3 | 3 | 5 | 0 | 0 | 0 | 11278 | 71448 | 0 | 9 | 9 | 0 | 0 | 1 | 1 | 0 | 1 | 0 | 1 | 5 | 9 | 1 | 1 | 12 | 0 | 1
|  | 0 | 6 |  | 9 | 0 | 1 | 4 | 4 | RG | 825.8 | RG.0825kW.0144 | 1 | 8 | 0 | 1 | 8 | 0 | 0 | 0 | 0 | 1 | 1 | 0 | 1 | 5 | 4 | 0 | 0 | 1 | 0 | 0 | 1 | 1 | 3 | 3 | 5 | 0 | 0 | 0 | 11388 | 72268 | 0 | 9 | 9 | 0 | 0 | 1 | 1 | 0 | 1 | 0 | 1 | 5 | 9 | 1 | 1 | 12 | 0 | 1
|  | 0 | 6 |  | 9 | 0 | 0 | 6 | 3 | RG | 826.2 | RG.0826kW.0063 | 1 | 8 | 0 | 0 | 9 | 0 | 0 | 0 | 0 | 1 | 1 | 0 | 1 | 5 | 4 | 0 | 0 | 1 | 0 | 0 | 1 | 1 | 3 | 3 | 5 | 0 | 0 | 0 | 11498 | 73088 | 0 | 9 | 9 | 0 | 0 | 1 | 1 | 0 | 1 | 0 | 1 | 5 | 9 | 1 | 1 | 12 | 0 | 1
|  | 0 | 6 |  | 9 | 1 | 1 | 1 | 6 | RG | 827.2 | RG.0827kW.1116 | 1 | 8 | 1 | 1 | 7 | 0 | 0 | 0 | 0 | 1 | 1 | 0 | 1 | 5 | 4 | 0 | 0 | 1 | 0 | 0 | 1 | 1 | 3 | 3 | 5 | 0 | 0 | 0 | 11258 | 71598 | 1 | 9 | 9 | 0 | 0 | 1 | 1 | 0 | 1 | 0 | 1 | 5 | 9 | 1 | 1 | 12 | 0 | 1
|  | 0 | 6 |  | 9 | 1 | 0 | 3 | 5 | RG | 827.6 | RG.0827kW.1035 | 1 | 8 | 1 | 0 | 8 | 0 | 0 | 0 | 0 | 1 | 1 | 0 | 1 | 5 | 4 | 0 | 0 | 1 | 0 | 0 | 1 | 1 | 3 | 3 | 5 | 0 | 0 | 0 | 11368 | 72418 | 1 | 9 | 9 | 0 | 0 | 1 | 1 | 0 | 1 | 0 | 1 | 5 | 9 | 1 | 1 | 12 | 0 | 1
|  | 0 | 6 |  | 9 | 2 | 0 | 0 | 7 | RG | 829 | RG.0829kW.2007 | 1 | 8 | 2 | 0 | 7 | 0 | 0 | 0 | 0 | 1 | 1 | 0 | 1 | 5 | 4 | 0 | 0 | 1 | 0 | 0 | 1 | 1 | 3 | 3 | 5 | 0 | 0 | 0 | 11238 | 71748 | 2 | 9 | 9 | 0 | 0 | 1 | 1 | 0 | 1 | 0 | 1 | 5 | 9 | 1 | 1 | 12 | 0 | 1
|  | 0 | 6 |  | 9 | 0 | 2 | 1 | 6 | RG | 848.2 | RG.0848kW.0216 | 1 | 8 | 0 | 2 | 7 | 0 | 0 | 0 | 0 | 1 | 1 | 0 | 1 | 5 | 4 | 0 | 0 | 1 | 0 | 0 | 1 | 1 | 3 | 3 | 5 | 0 | 0 | 0 | 11278 | 72418 | 0 | 9 | 9 | 0 | 0 | 1 | 1 | 0 | 1 | 0 | 1 | 5 | 9 | 1 | 1 | 12 | 0 | 1
|  | 0 | 6 |  | 9 | 0 | 1 | 3 | 5 | RG | 848.6 | RG.0848kW.0135 | 1 | 8 | 0 | 1 | 8 | 0 | 0 | 0 | 0 | 1 | 1 | 0 | 1 | 5 | 4 | 0 | 0 | 1 | 0 | 0 | 1 | 1 | 3 | 3 | 5 | 0 | 0 | 0 | 11388 | 73238 | 0 | 9 | 9 | 0 | 0 | 1 | 1 | 0 | 1 | 0 | 1 | 5 | 9 | 1 | 1 | 12 | 0 | 1
|  | 0 | 6 |  | 9 | 0 | 0 | 5 | 4 | RG | 849 | RG.0849kW.0054 | 1 | 8 | 0 | 0 | 9 | 0 | 0 | 0 | 0 | 1 | 1 | 0 | 1 | 5 | 4 | 0 | 0 | 1 | 0 | 0 | 1 | 1 | 3 | 3 | 5 | 0 | 0 | 0 | 11498 | 74058 | 0 | 9 | 9 | 0 | 0 | 1 | 1 | 0 | 1 | 0 | 1 | 5 | 9 | 1 | 1 | 12 | 0 | 1
|  | 0 | 6 |  | 9 | 1 | 1 | 0 | 7 | RG | 850 | RG.0850kW.1107 | 1 | 8 | 1 | 1 | 7 | 0 | 0 | 0 | 0 | 1 | 1 | 0 | 1 | 5 | 4 | 0 | 0 | 1 | 0 | 0 | 1 | 1 | 3 | 3 | 5 | 0 | 0 | 0 | 11258 | 72568 | 1 | 9 | 9 | 0 | 0 | 1 | 1 | 0 | 1 | 0 | 1 | 5 | 9 | 1 | 1 | 12 | 0 | 1
|  | 0 | 6 |  | 9 | 1 | 0 | 2 | 6 | RG | 850.4 | RG.0850kW.1026 | 1 | 8 | 1 | 0 | 8 | 0 | 0 | 0 | 0 | 1 | 1 | 0 | 1 | 5 | 4 | 0 | 0 | 1 | 0 | 0 | 1 | 1 | 3 | 3 | 5 | 0 | 0 | 0 | 11368 | 73388 | 1 | 9 | 9 | 0 | 0 | 1 | 1 | 0 | 1 | 0 | 1 | 5 | 9 | 1 | 1 | 12 | 0 | 1
|  | 0 | 6 |  | 9 | 0 | 2 | 0 | 7 | RG | 871 | RG.0871kW.0207 | 1 | 8 | 0 | 2 | 7 | 0 | 0 | 0 | 0 | 1 | 1 | 0 | 1 | 5 | 4 | 0 | 0 | 1 | 0 | 0 | 1 | 1 | 3 | 3 | 5 | 0 | 0 | 0 | 11278 | 73388 | 0 | 9 | 9 | 0 | 0 | 1 | 1 | 0 | 1 | 0 | 1 | 5 | 9 | 1 | 1 | 12 | 0 | 1
|  | 0 | 6 |  | 9 | 0 | 1 | 2 | 6 | RG | 871.4 | RG.0871kW.0126 | 1 | 8 | 0 | 1 | 8 | 0 | 0 | 0 | 0 | 1 | 1 | 0 | 1 | 5 | 4 | 0 | 0 | 1 | 0 | 0 | 1 | 1 | 3 | 3 | 5 | 0 | 0 | 0 | 11388 | 74208 | 0 | 9 | 9 | 0 | 0 | 1 | 1 | 0 | 1 | 0 | 1 | 5 | 9 | 1 | 1 | 12 | 0 | 1
|  | 0 | 6 |  | 9 | 0 | 0 | 4 | 5 | RG | 871.8 | RG.0871kW.0045 | 1 | 8 | 0 | 0 | 9 | 0 | 0 | 0 | 0 | 1 | 1 | 0 | 1 | 5 | 4 | 0 | 0 | 1 | 0 | 0 | 1 | 1 | 3 | 3 | 5 | 0 | 0 | 0 | 11498 | 75028 | 0 | 9 | 9 | 0 | 0 | 1 | 1 | 0 | 1 | 0 | 1 | 5 | 9 | 1 | 1 | 12 | 0 | 1
|  | 0 | 6 |  | 9 | 1 | 0 | 1 | 7 | RG | 873.2 | RG.0873kW.1017 | 1 | 8 | 1 | 0 | 8 | 0 | 0 | 0 | 0 | 1 | 1 | 0 | 1 | 5 | 4 | 0 | 0 | 1 | 0 | 0 | 1 | 1 | 3 | 3 | 5 | 0 | 0 | 0 | 11368 | 74358 | 1 | 9 | 9 | 0 | 0 | 1 | 1 | 0 | 1 | 0 | 1 | 5 | 9 | 1 | 1 | 12 | 0 | 1
|  | 0 | 6 |  | 9 | 0 | 1 | 1 | 7 | RG | 894.2 | RG.0894kW.0117 | 1 | 8 | 0 | 1 | 8 | 0 | 0 | 0 | 0 | 1 | 1 | 0 | 1 | 5 | 4 | 0 | 0 | 1 | 0 | 0 | 1 | 1 | 3 | 3 | 5 | 0 | 0 | 0 | 11388 | 75178 | 0 | 9 | 9 | 0 | 0 | 1 | 1 | 0 | 1 | 0 | 1 | 5 | 9 | 1 | 1 | 12 | 0 | 1
|  | 0 | 6 |  | 9 | 0 | 0 | 3 | 6 | RG | 894.6 | RG.0894kW.0036 | 1 | 8 | 0 | 0 | 9 | 0 | 0 | 0 | 0 | 1 | 1 | 0 | 1 | 5 | 4 | 0 | 0 | 1 | 0 | 0 | 1 | 1 | 3 | 3 | 5 | 0 | 0 | 0 | 11498 | 75998 | 0 | 9 | 9 | 0 | 0 | 1 | 1 | 0 | 1 | 0 | 1 | 5 | 9 | 1 | 1 | 12 | 0 | 1
|  | 0 | 6 |  | 9 | 1 | 0 | 0 | 8 | RG | 896 | RG.0896kW.1008 | 1 | 8 | 1 | 0 | 8 | 0 | 0 | 0 | 0 | 1 | 1 | 0 | 1 | 5 | 4 | 0 | 0 | 1 | 0 | 0 | 1 | 1 | 3 | 3 | 5 | 0 | 0 | 0 | 11368 | 75328 | 1 | 9 | 9 | 0 | 0 | 1 | 1 | 0 | 1 | 0 | 1 | 5 | 9 | 1 | 1 | 12 | 0 | 1
|  | 0 | 6 |  | 9 | 0 | 1 | 0 | 8 | RG | 917 | RG.0917kW.0108 | 1 | 8 | 0 | 1 | 8 | 0 | 0 | 0 | 0 | 1 | 1 | 0 | 1 | 5 | 4 | 0 | 0 | 1 | 0 | 0 | 1 | 1 | 3 | 3 | 5 | 0 | 0 | 0 | 11388 | 76148 | 0 | 9 | 9 | 0 | 0 | 1 | 1 | 0 | 1 | 0 | 1 | 5 | 9 | 1 | 1 | 12 | 0 | 1
|  | 0 | 6 |  | 9 | 0 | 0 | 2 | 7 | RG | 917.4 | RG.0917kW.0027 | 1 | 8 | 0 | 0 | 9 | 0 | 0 | 0 | 0 | 1 | 1 | 0 | 1 | 5 | 4 | 0 | 0 | 1 | 0 | 0 | 1 | 1 | 3 | 3 | 5 | 0 | 0 | 0 | 11498 | 76968 | 0 | 9 | 9 | 0 | 0 | 1 | 1 | 0 | 1 | 0 | 1 | 5 | 9 | 1 | 1 | 12 | 0 | 1
|  | 0 | 6 |  | 9 | 0 | 0 | 1 | 8 | RG | 940.2 | RG.0940kW.0018 | 1 | 8 | 0 | 0 | 9 | 0 | 0 | 0 | 0 | 1 | 1 | 0 | 1 | 5 | 4 | 0 | 0 | 1 | 0 | 0 | 1 | 1 | 3 | 3 | 5 | 0 | 0 | 0 | 11498 | 77938 | 0 | 9 | 9 | 0 | 0 | 1 | 1 | 0 | 1 | 0 | 1 | 5 | 9 | 1 | 1 | 12 | 0 | 1
|  | 0 | 6 |  | 9 | 0 | 0 | 0 | 9 | RG | 963 | RG.0963kW.0009 | 1 | 8 | 0 | 0 | 9 | 0 | 0 | 0 | 0 | 1 | 1 | 0 | 1 | 5 | 4 | 0 | 0 | 1 | 0 | 0 | 1 | 1 | 3 | 3 | 5 | 0 | 0 | 0 | 11498 | 78908 | 0 | 9 | 9 | 0 | 0 | 1 | 1 | 0 | 1 | 0 | 1 | 5 | 9 | 1 | 1 | 12 | 0 | 1
|  | 0 | 6 |  | 10 | 10 | 0 | 0 | 0 | RG | 400 | RG.0400kW.10000 | 1 | 9 | 10 | 0 | 0 | 1 | 1 | 0 | 1 | 0 | 0 | 0 | 0 | 5 | 5 | 0 | 0 | 0 | 1 | 1 | 0 | 0 | 3 | 3 | 5 | 0 | 0 | 0 | 10354 | 50754 | 10 | 10 | 10 | 1 | 1 | 0 | 0 | 1 | 0 | 1 | 0 | 5 | 10 | 1 | 1 | 12 | 1 | 0
|  | 0 | 6 |  | 10 | 9 | 1 | 0 | 0 | RG | 421 | RG.0421kW.9100 | 1 | 9 | 9 | 1 | 0 | 1 | 1 | 0 | 1 | 0 | 0 | 0 | 0 | 5 | 5 | 0 | 0 | 0 | 1 | 1 | 0 | 0 | 3 | 3 | 5 | 0 | 0 | 0 | 10374 | 51574 | 9 | 10 | 10 | 1 | 1 | 0 | 0 | 1 | 0 | 1 | 0 | 5 | 10 | 1 | 1 | 12 | 1 | 0
|  | 0 | 6 |  | 10 | 8 | 2 | 0 | 0 | RG | 442 | RG.0442kW.8200 | 1 | 9 | 8 | 2 | 0 | 1 | 1 | 0 | 1 | 0 | 0 | 0 | 0 | 5 | 5 | 0 | 0 | 0 | 1 | 1 | 0 | 0 | 3 | 3 | 5 | 0 | 0 | 0 | 10394 | 52394 | 8 | 10 | 10 | 1 | 1 | 0 | 0 | 1 | 0 | 1 | 0 | 5 | 10 | 1 | 1 | 12 | 1 | 0
|  | 0 | 6 |  | 10 | 9 | 0 | 1 | 0 | RG | 444.2 | RG.0444kW.9010 | 1 | 9 | 9 | 0 | 1 | 1 | 1 | 0 | 1 | 0 | 0 | 0 | 0 | 5 | 5 | 0 | 0 | 0 | 1 | 1 | 0 | 0 | 3 | 3 | 5 | 0 | 0 | 0 | 10484 | 53364 | 9 | 10 | 10 | 1 | 1 | 0 | 0 | 1 | 0 | 1 | 0 | 5 | 10 | 1 | 1 | 12 | 1 | 0
|  | 0 | 6 |  | 10 | 7 | 3 | 0 | 0 | RG | 463 | RG.0463kW.7300 | 1 | 9 | 7 | 3 | 0 | 0 | 0 | 0 | 0 | 1 | 1 | 0 | 1 | 5 | 5 | 0 | 0 | 0 | 0 | 0 | 1 | 1 | 3 | 3 | 5 | 0 | 0 | 0 | 11042 | 53842 | 7 | 10 | 10 | 0 | 0 | 1 | 1 | 0 | 1 | 0 | 1 | 5 | 10 | 1 | 1 | 12 | 0 | 1
|  | 0 | 6 |  | 10 | 8 | 1 | 1 | 0 | RG | 465.2 | RG.0465kW.8110 | 1 | 9 | 8 | 1 | 1 | 0 | 0 | 0 | 0 | 1 | 1 | 0 | 1 | 5 | 5 | 0 | 0 | 0 | 0 | 0 | 1 | 1 | 3 | 3 | 5 | 0 | 0 | 0 | 11132 | 54812 | 8 | 10 | 10 | 0 | 0 | 1 | 1 | 0 | 1 | 0 | 1 | 5 | 10 | 1 | 1 | 12 | 0 | 1
|  | 0 | 6 |  | 10 | 9 | 0 | 0 | 1 | RG | 467 | RG.0467kW.9001 | 1 | 9 | 9 | 0 | 1 | 0 | 0 | 0 | 0 | 1 | 1 | 0 | 1 | 5 | 5 | 0 | 0 | 0 | 0 | 0 | 1 | 1 | 3 | 3 | 5 | 0 | 0 | 0 | 11112 | 54962 | 9 | 10 | 10 | 0 | 0 | 1 | 1 | 0 | 1 | 0 | 1 | 5 | 10 | 1 | 1 | 12 | 0 | 1
|  | 0 | 6 |  | 10 | 6 | 4 | 0 | 0 | RG | 484 | RG.0484kW.6400 | 1 | 9 | 6 | 4 | 0 | 0 | 0 | 0 | 0 | 1 | 1 | 0 | 1 | 5 | 5 | 0 | 0 | 0 | 0 | 0 | 1 | 1 | 3 | 3 | 5 | 0 | 0 | 0 | 11062 | 54662 | 6 | 10 | 10 | 0 | 0 | 1 | 1 | 0 | 1 | 0 | 1 | 5 | 10 | 1 | 1 | 12 | 0 | 1
|  | 0 | 6 |  | 10 | 7 | 2 | 1 | 0 | RG | 486.2 | RG.0486kW.7210 | 1 | 9 | 7 | 2 | 1 | 0 | 0 | 0 | 0 | 1 | 1 | 0 | 1 | 5 | 5 | 0 | 0 | 0 | 0 | 0 | 1 | 1 | 3 | 3 | 5 | 0 | 0 | 0 | 11152 | 55632 | 7 | 10 | 10 | 0 | 0 | 1 | 1 | 0 | 1 | 0 | 1 | 5 | 10 | 1 | 1 | 12 | 0 | 1
|  | 0 | 6 |  | 10 | 8 | 1 | 0 | 1 | RG | 488 | RG.0488kW.8101 | 1 | 9 | 8 | 1 | 1 | 0 | 0 | 0 | 0 | 1 | 1 | 0 | 1 | 5 | 5 | 0 | 0 | 0 | 0 | 0 | 1 | 1 | 3 | 3 | 5 | 0 | 0 | 0 | 11132 | 55782 | 8 | 10 | 10 | 0 | 0 | 1 | 1 | 0 | 1 | 0 | 1 | 5 | 10 | 1 | 1 | 12 | 0 | 1
|  | 0 | 6 |  | 10 | 8 | 0 | 2 | 0 | RG | 488.4 | RG.0488kW.8020 | 1 | 9 | 8 | 0 | 2 | 0 | 0 | 0 | 0 | 1 | 1 | 0 | 1 | 5 | 5 | 0 | 0 | 0 | 0 | 0 | 1 | 1 | 3 | 3 | 5 | 0 | 0 | 0 | 11242 | 56602 | 8 | 10 | 10 | 0 | 0 | 1 | 1 | 0 | 1 | 0 | 1 | 5 | 10 | 1 | 1 | 12 | 0 | 1
|  | 0 | 6 |  | 10 | 5 | 5 | 0 | 0 | RG | 505 | RG.0505kW.5500 | 1 | 9 | 5 | 5 | 0 | 0 | 0 | 0 | 0 | 1 | 1 | 0 | 1 | 5 | 5 | 0 | 0 | 0 | 0 | 0 | 1 | 1 | 3 | 3 | 5 | 0 | 0 | 0 | 11082 | 55482 | 5 | 10 | 10 | 0 | 0 | 1 | 1 | 0 | 1 | 0 | 1 | 5 | 10 | 1 | 1 | 12 | 0 | 1
|  | 0 | 6 |  | 10 | 6 | 3 | 1 | 0 | RG | 507.2 | RG.0507kW.6310 | 1 | 9 | 6 | 3 | 1 | 0 | 0 | 0 | 0 | 1 | 1 | 0 | 1 | 5 | 5 | 0 | 0 | 0 | 0 | 0 | 1 | 1 | 3 | 3 | 5 | 0 | 0 | 0 | 11172 | 56452 | 6 | 10 | 10 | 0 | 0 | 1 | 1 | 0 | 1 | 0 | 1 | 5 | 10 | 1 | 1 | 12 | 0 | 1
|  | 0 | 6 |  | 10 | 7 | 2 | 0 | 1 | RG | 509 | RG.0509kW.7201 | 1 | 9 | 7 | 2 | 1 | 0 | 0 | 0 | 0 | 1 | 1 | 0 | 1 | 5 | 5 | 0 | 0 | 0 | 0 | 0 | 1 | 1 | 3 | 3 | 5 | 0 | 0 | 0 | 11152 | 56602 | 7 | 10 | 10 | 0 | 0 | 1 | 1 | 0 | 1 | 0 | 1 | 5 | 10 | 1 | 1 | 12 | 0 | 1
|  | 0 | 6 |  | 10 | 7 | 1 | 2 | 0 | RG | 509.4 | RG.0509kW.7120 | 1 | 9 | 7 | 1 | 2 | 0 | 0 | 0 | 0 | 1 | 1 | 0 | 1 | 5 | 5 | 0 | 0 | 0 | 0 | 0 | 1 | 1 | 3 | 3 | 5 | 0 | 0 | 0 | 11262 | 57422 | 7 | 10 | 10 | 0 | 0 | 1 | 1 | 0 | 1 | 0 | 1 | 5 | 10 | 1 | 1 | 12 | 0 | 1
|  | 0 | 6 |  | 10 | 8 | 0 | 1 | 1 | RG | 511.2 | RG.0511kW.8011 | 1 | 9 | 8 | 0 | 2 | 0 | 0 | 0 | 0 | 1 | 1 | 0 | 1 | 5 | 5 | 0 | 0 | 0 | 0 | 0 | 1 | 1 | 3 | 3 | 5 | 0 | 0 | 0 | 11242 | 57572 | 8 | 10 | 10 | 0 | 0 | 1 | 1 | 0 | 1 | 0 | 1 | 5 | 10 | 1 | 1 | 12 | 0 | 1
|  | 0 | 6 |  | 10 | 4 | 6 | 0 | 0 | RG | 526 | RG.0526kW.4600 | 1 | 9 | 4 | 6 | 0 | 0 | 0 | 0 | 0 | 1 | 1 | 0 | 1 | 5 | 5 | 0 | 0 | 0 | 0 | 0 | 1 | 1 | 3 | 3 | 5 | 0 | 0 | 0 | 11102 | 56302 | 4 | 10 | 10 | 0 | 0 | 1 | 1 | 0 | 1 | 0 | 1 | 5 | 10 | 1 | 1 | 12 | 0 | 1
|  | 0 | 6 |  | 10 | 5 | 4 | 1 | 0 | RG | 528.2 | RG.0528kW.5410 | 1 | 9 | 5 | 4 | 1 | 0 | 0 | 0 | 0 | 1 | 1 | 0 | 1 | 5 | 5 | 0 | 0 | 0 | 0 | 0 | 1 | 1 | 3 | 3 | 5 | 0 | 0 | 0 | 11192 | 57272 | 5 | 10 | 10 | 0 | 0 | 1 | 1 | 0 | 1 | 0 | 1 | 5 | 10 | 1 | 1 | 12 | 0 | 1
|  | 0 | 6 |  | 10 | 6 | 3 | 0 | 1 | RG | 530 | RG.0530kW.6301 | 1 | 9 | 6 | 3 | 1 | 0 | 0 | 0 | 0 | 1 | 1 | 0 | 1 | 5 | 5 | 0 | 0 | 0 | 0 | 0 | 1 | 1 | 3 | 3 | 5 | 0 | 0 | 0 | 11172 | 57422 | 6 | 10 | 10 | 0 | 0 | 1 | 1 | 0 | 1 | 0 | 1 | 5 | 10 | 1 | 1 | 12 | 0 | 1
|  | 0 | 6 |  | 10 | 6 | 2 | 2 | 0 | RG | 530.4 | RG.0530kW.6220 | 1 | 9 | 6 | 2 | 2 | 0 | 0 | 0 | 0 | 1 | 1 | 0 | 1 | 5 | 5 | 0 | 0 | 0 | 0 | 0 | 1 | 1 | 3 | 3 | 5 | 0 | 0 | 0 | 11282 | 58242 | 6 | 10 | 10 | 0 | 0 | 1 | 1 | 0 | 1 | 0 | 1 | 5 | 10 | 1 | 1 | 12 | 0 | 1
|  | 0 | 6 |  | 10 | 7 | 1 | 1 | 1 | RG | 532.2 | RG.0532kW.7111 | 1 | 9 | 7 | 1 | 2 | 0 | 0 | 0 | 0 | 1 | 1 | 0 | 1 | 5 | 5 | 0 | 0 | 0 | 0 | 0 | 1 | 1 | 3 | 3 | 5 | 0 | 0 | 0 | 11262 | 58392 | 7 | 10 | 10 | 0 | 0 | 1 | 1 | 0 | 1 | 0 | 1 | 5 | 10 | 1 | 1 | 12 | 0 | 1
|  | 0 | 6 |  | 10 | 7 | 0 | 3 | 0 | RG | 532.6 | RG.0532kW.7030 | 1 | 9 | 7 | 0 | 3 | 0 | 0 | 0 | 0 | 1 | 1 | 0 | 1 | 5 | 5 | 0 | 0 | 0 | 0 | 0 | 1 | 1 | 3 | 3 | 5 | 0 | 0 | 0 | 11372 | 59212 | 7 | 10 | 10 | 0 | 0 | 1 | 1 | 0 | 1 | 0 | 1 | 5 | 10 | 1 | 1 | 12 | 0 | 1
|  | 0 | 6 |  | 10 | 8 | 0 | 0 | 2 | RG | 534 | RG.0534kW.8002 | 1 | 9 | 8 | 0 | 2 | 0 | 0 | 0 | 0 | 1 | 1 | 0 | 1 | 5 | 5 | 0 | 0 | 0 | 0 | 0 | 1 | 1 | 3 | 3 | 5 | 0 | 0 | 0 | 11242 | 58542 | 8 | 10 | 10 | 0 | 0 | 1 | 1 | 0 | 1 | 0 | 1 | 5 | 10 | 1 | 1 | 12 | 0 | 1
|  | 0 | 6 |  | 10 | 3 | 7 | 0 | 0 | RG | 547 | RG.0547kW.3700 | 1 | 9 | 3 | 7 | 0 | 0 | 0 | 0 | 0 | 1 | 1 | 0 | 1 | 5 | 5 | 0 | 0 | 0 | 0 | 0 | 1 | 1 | 3 | 3 | 5 | 0 | 0 | 0 | 11122 | 57122 | 3 | 10 | 10 | 0 | 0 | 1 | 1 | 0 | 1 | 0 | 1 | 5 | 10 | 1 | 1 | 12 | 0 | 1
|  | 0 | 6 |  | 10 | 4 | 5 | 1 | 0 | RG | 549.2 | RG.0549kW.4510 | 1 | 9 | 4 | 5 | 1 | 0 | 0 | 0 | 0 | 1 | 1 | 0 | 1 | 5 | 5 | 0 | 0 | 0 | 0 | 0 | 1 | 1 | 3 | 3 | 5 | 0 | 0 | 0 | 11212 | 58092 | 4 | 10 | 10 | 0 | 0 | 1 | 1 | 0 | 1 | 0 | 1 | 5 | 10 | 1 | 1 | 12 | 0 | 1
|  | 0 | 6 |  | 10 | 5 | 4 | 0 | 1 | RG | 551 | RG.0551kW.5401 | 1 | 9 | 5 | 4 | 1 | 0 | 0 | 0 | 0 | 1 | 1 | 0 | 1 | 5 | 5 | 0 | 0 | 0 | 0 | 0 | 1 | 1 | 3 | 3 | 5 | 0 | 0 | 0 | 11192 | 58242 | 5 | 10 | 10 | 0 | 0 | 1 | 1 | 0 | 1 | 0 | 1 | 5 | 10 | 1 | 1 | 12 | 0 | 1
|  | 0 | 6 |  | 10 | 5 | 3 | 2 | 0 | RG | 551.4 | RG.0551kW.5320 | 1 | 9 | 5 | 3 | 2 | 0 | 0 | 0 | 0 | 1 | 1 | 0 | 1 | 5 | 5 | 0 | 0 | 0 | 0 | 0 | 1 | 1 | 3 | 3 | 5 | 0 | 0 | 0 | 11302 | 59062 | 5 | 10 | 10 | 0 | 0 | 1 | 1 | 0 | 1 | 0 | 1 | 5 | 10 | 1 | 1 | 12 | 0 | 1
|  | 0 | 6 |  | 10 | 6 | 2 | 1 | 1 | RG | 553.2 | RG.0553kW.6211 | 1 | 9 | 6 | 2 | 2 | 0 | 0 | 0 | 0 | 1 | 1 | 0 | 1 | 5 | 5 | 0 | 0 | 0 | 0 | 0 | 1 | 1 | 3 | 3 | 5 | 0 | 0 | 0 | 11282 | 59212 | 6 | 10 | 10 | 0 | 0 | 1 | 1 | 0 | 1 | 0 | 1 | 5 | 10 | 1 | 1 | 12 | 0 | 1
|  | 0 | 6 |  | 10 | 6 | 1 | 3 | 0 | RG | 553.6 | RG.0553kW.6130 | 1 | 9 | 6 | 1 | 3 | 0 | 0 | 0 | 0 | 1 | 1 | 0 | 1 | 5 | 5 | 0 | 0 | 0 | 0 | 0 | 1 | 1 | 3 | 3 | 5 | 0 | 0 | 0 | 11392 | 60032 | 6 | 10 | 10 | 0 | 0 | 1 | 1 | 0 | 1 | 0 | 1 | 5 | 10 | 1 | 1 | 12 | 0 | 1
|  | 0 | 6 |  | 10 | 7 | 1 | 0 | 2 | RG | 555 | RG.0555kW.7102 | 1 | 9 | 7 | 1 | 2 | 0 | 0 | 0 | 0 | 1 | 1 | 0 | 1 | 5 | 5 | 0 | 0 | 0 | 0 | 0 | 1 | 1 | 3 | 3 | 5 | 0 | 0 | 0 | 11262 | 59362 | 7 | 10 | 10 | 0 | 0 | 1 | 1 | 0 | 1 | 0 | 1 | 5 | 10 | 1 | 1 | 12 | 0 | 1
|  | 0 | 6 |  | 10 | 7 | 0 | 2 | 1 | RG | 555.4 | RG.0555kW.7021 | 1 | 9 | 7 | 0 | 3 | 0 | 0 | 0 | 0 | 1 | 1 | 0 | 1 | 5 | 5 | 0 | 0 | 0 | 0 | 0 | 1 | 1 | 3 | 3 | 5 | 0 | 0 | 0 | 11372 | 60182 | 7 | 10 | 10 | 0 | 0 | 1 | 1 | 0 | 1 | 0 | 1 | 5 | 10 | 1 | 1 | 12 | 0 | 1
|  | 0 | 6 |  | 10 | 2 | 8 | 0 | 0 | RG | 568 | RG.0568kW.2800 | 1 | 9 | 2 | 8 | 0 | 0 | 0 | 0 | 0 | 1 | 1 | 0 | 1 | 5 | 5 | 0 | 0 | 0 | 0 | 0 | 1 | 1 | 3 | 3 | 5 | 0 | 0 | 0 | 11142 | 57942 | 2 | 10 | 10 | 0 | 0 | 1 | 1 | 0 | 1 | 0 | 1 | 5 | 10 | 1 | 1 | 12 | 0 | 1
|  | 0 | 6 |  | 10 | 3 | 6 | 1 | 0 | RG | 570.2 | RG.0570kW.3610 | 1 | 9 | 3 | 6 | 1 | 0 | 0 | 0 | 0 | 1 | 1 | 0 | 1 | 5 | 5 | 0 | 0 | 0 | 0 | 0 | 1 | 1 | 3 | 3 | 5 | 0 | 0 | 0 | 11232 | 58912 | 3 | 10 | 10 | 0 | 0 | 1 | 1 | 0 | 1 | 0 | 1 | 5 | 10 | 1 | 1 | 12 | 0 | 1
|  | 0 | 6 |  | 10 | 4 | 5 | 0 | 1 | RG | 572 | RG.0572kW.4501 | 1 | 9 | 4 | 5 | 1 | 0 | 0 | 0 | 0 | 1 | 1 | 0 | 1 | 5 | 5 | 0 | 0 | 0 | 0 | 0 | 1 | 1 | 3 | 3 | 5 | 0 | 0 | 0 | 11212 | 59062 | 4 | 10 | 10 | 0 | 0 | 1 | 1 | 0 | 1 | 0 | 1 | 5 | 10 | 1 | 1 | 12 | 0 | 1
|  | 0 | 6 |  | 10 | 4 | 4 | 2 | 0 | RG | 572.4 | RG.0572kW.4420 | 1 | 9 | 4 | 4 | 2 | 0 | 0 | 0 | 0 | 1 | 1 | 0 | 1 | 5 | 5 | 0 | 0 | 0 | 0 | 0 | 1 | 1 | 3 | 3 | 5 | 0 | 0 | 0 | 11322 | 59882 | 4 | 10 | 10 | 0 | 0 | 1 | 1 | 0 | 1 | 0 | 1 | 5 | 10 | 1 | 1 | 12 | 0 | 1
|  | 0 | 6 |  | 10 | 5 | 3 | 1 | 1 | RG | 574.2 | RG.0574kW.5311 | 1 | 9 | 5 | 3 | 2 | 0 | 0 | 0 | 0 | 1 | 1 | 0 | 1 | 5 | 5 | 0 | 0 | 0 | 0 | 0 | 1 | 1 | 3 | 3 | 5 | 0 | 0 | 0 | 11302 | 60032 | 5 | 10 | 10 | 0 | 0 | 1 | 1 | 0 | 1 | 0 | 1 | 5 | 10 | 1 | 1 | 12 | 0 | 1
|  | 0 | 6 |  | 10 | 5 | 2 | 3 | 0 | RG | 574.6 | RG.0574kW.5230 | 1 | 9 | 5 | 2 | 3 | 0 | 0 | 0 | 0 | 1 | 1 | 0 | 1 | 5 | 5 | 0 | 0 | 0 | 0 | 0 | 1 | 1 | 3 | 3 | 5 | 0 | 0 | 0 | 11412 | 60852 | 5 | 10 | 10 | 0 | 0 | 1 | 1 | 0 | 1 | 0 | 1 | 5 | 10 | 1 | 1 | 12 | 0 | 1
|  | 0 | 6 |  | 10 | 6 | 2 | 0 | 2 | RG | 576 | RG.0576kW.6202 | 1 | 9 | 6 | 2 | 2 | 0 | 0 | 0 | 0 | 1 | 1 | 0 | 1 | 5 | 5 | 0 | 0 | 0 | 0 | 0 | 1 | 1 | 3 | 3 | 5 | 0 | 0 | 0 | 11282 | 60182 | 6 | 10 | 10 | 0 | 0 | 1 | 1 | 0 | 1 | 0 | 1 | 5 | 10 | 1 | 1 | 12 | 0 | 1
|  | 0 | 6 |  | 10 | 6 | 1 | 2 | 1 | RG | 576.4 | RG.0576kW.6121 | 1 | 9 | 6 | 1 | 3 | 0 | 0 | 0 | 0 | 1 | 1 | 0 | 1 | 5 | 5 | 0 | 0 | 0 | 0 | 0 | 1 | 1 | 3 | 3 | 5 | 0 | 0 | 0 | 11392 | 61002 | 6 | 10 | 10 | 0 | 0 | 1 | 1 | 0 | 1 | 0 | 1 | 5 | 10 | 1 | 1 | 12 | 0 | 1
|  | 0 | 6 |  | 10 | 6 | 0 | 4 | 0 | RG | 576.8 | RG.0576kW.6040 | 1 | 9 | 6 | 0 | 4 | 0 | 0 | 0 | 0 | 1 | 1 | 0 | 1 | 5 | 5 | 0 | 0 | 0 | 0 | 0 | 1 | 1 | 3 | 3 | 5 | 0 | 0 | 0 | 11502 | 61822 | 6 | 10 | 10 | 0 | 0 | 1 | 1 | 0 | 1 | 0 | 1 | 5 | 10 | 1 | 1 | 12 | 0 | 1
|  | 0 | 6 |  | 10 | 7 | 0 | 1 | 2 | RG | 578.2 | RG.0578kW.7012 | 1 | 9 | 7 | 0 | 3 | 0 | 0 | 0 | 0 | 1 | 1 | 0 | 1 | 5 | 5 | 0 | 0 | 0 | 0 | 0 | 1 | 1 | 3 | 3 | 5 | 0 | 0 | 0 | 11372 | 61152 | 7 | 10 | 10 | 0 | 0 | 1 | 1 | 0 | 1 | 0 | 1 | 5 | 10 | 1 | 1 | 12 | 0 | 1
|  | 0 | 6 |  | 10 | 1 | 9 | 0 | 0 | RG | 589 | RG.0589kW.1900 | 1 | 9 | 1 | 9 | 0 | 0 | 0 | 0 | 0 | 1 | 1 | 0 | 1 | 5 | 5 | 0 | 0 | 0 | 0 | 0 | 1 | 1 | 3 | 3 | 5 | 0 | 0 | 0 | 11162 | 58762 | 1 | 10 | 10 | 0 | 0 | 1 | 1 | 0 | 1 | 0 | 1 | 5 | 10 | 1 | 1 | 12 | 0 | 1
|  | 0 | 6 |  | 10 | 2 | 7 | 1 | 0 | RG | 591.2 | RG.0591kW.2710 | 1 | 9 | 2 | 7 | 1 | 0 | 0 | 0 | 0 | 1 | 1 | 0 | 1 | 5 | 5 | 0 | 0 | 0 | 0 | 0 | 1 | 1 | 3 | 3 | 5 | 0 | 0 | 0 | 11252 | 59732 | 2 | 10 | 10 | 0 | 0 | 1 | 1 | 0 | 1 | 0 | 1 | 5 | 10 | 1 | 1 | 12 | 0 | 1
|  | 0 | 6 |  | 10 | 3 | 6 | 0 | 1 | RG | 593 | RG.0593kW.3601 | 1 | 9 | 3 | 6 | 1 | 0 | 0 | 0 | 0 | 1 | 1 | 0 | 1 | 5 | 5 | 0 | 0 | 0 | 0 | 0 | 1 | 1 | 3 | 3 | 5 | 0 | 0 | 0 | 11232 | 59882 | 3 | 10 | 10 | 0 | 0 | 1 | 1 | 0 | 1 | 0 | 1 | 5 | 10 | 1 | 1 | 12 | 0 | 1
|  | 0 | 6 |  | 10 | 3 | 5 | 2 | 0 | RG | 593.4 | RG.0593kW.3520 | 1 | 9 | 3 | 5 | 2 | 0 | 0 | 0 | 0 | 1 | 1 | 0 | 1 | 5 | 5 | 0 | 0 | 0 | 0 | 0 | 1 | 1 | 3 | 3 | 5 | 0 | 0 | 0 | 11342 | 60702 | 3 | 10 | 10 | 0 | 0 | 1 | 1 | 0 | 1 | 0 | 1 | 5 | 10 | 1 | 1 | 12 | 0 | 1
|  | 0 | 6 |  | 10 | 4 | 4 | 1 | 1 | RG | 595.2 | RG.0595kW.4411 | 1 | 9 | 4 | 4 | 2 | 0 | 0 | 0 | 0 | 1 | 1 | 0 | 1 | 5 | 5 | 0 | 0 | 0 | 0 | 0 | 1 | 1 | 3 | 3 | 5 | 0 | 0 | 0 | 11322 | 60852 | 4 | 10 | 10 | 0 | 0 | 1 | 1 | 0 | 1 | 0 | 1 | 5 | 10 | 1 | 1 | 12 | 0 | 1
|  | 0 | 6 |  | 10 | 4 | 3 | 3 | 0 | RG | 595.6 | RG.0595kW.4330 | 1 | 9 | 4 | 3 | 3 | 0 | 0 | 0 | 0 | 1 | 1 | 0 | 1 | 5 | 5 | 0 | 0 | 0 | 0 | 0 | 1 | 1 | 3 | 3 | 5 | 0 | 0 | 0 | 11432 | 61672 | 4 | 10 | 10 | 0 | 0 | 1 | 1 | 0 | 1 | 0 | 1 | 5 | 10 | 1 | 1 | 12 | 0 | 1
|  | 0 | 6 |  | 10 | 5 | 3 | 0 | 2 | RG | 597 | RG.0597kW.5302 | 1 | 9 | 5 | 3 | 2 | 0 | 0 | 0 | 0 | 1 | 1 | 0 | 1 | 5 | 5 | 0 | 0 | 0 | 0 | 0 | 1 | 1 | 3 | 3 | 5 | 0 | 0 | 0 | 11302 | 61002 | 5 | 10 | 10 | 0 | 0 | 1 | 1 | 0 | 1 | 0 | 1 | 5 | 10 | 1 | 1 | 12 | 0 | 1
|  | 0 | 6 |  | 10 | 5 | 2 | 2 | 1 | RG | 597.4 | RG.0597kW.5221 | 1 | 9 | 5 | 2 | 3 | 0 | 0 | 0 | 0 | 1 | 1 | 0 | 1 | 5 | 5 | 0 | 0 | 0 | 0 | 0 | 1 | 1 | 3 | 3 | 5 | 0 | 0 | 0 | 11412 | 61822 | 5 | 10 | 10 | 0 | 0 | 1 | 1 | 0 | 1 | 0 | 1 | 5 | 10 | 1 | 1 | 12 | 0 | 1
|  | 0 | 6 |  | 10 | 5 | 1 | 4 | 0 | RG | 597.8 | RG.0597kW.5140 | 1 | 9 | 5 | 1 | 4 | 0 | 0 | 0 | 0 | 1 | 1 | 0 | 1 | 5 | 5 | 0 | 0 | 0 | 0 | 0 | 1 | 1 | 3 | 3 | 5 | 0 | 0 | 0 | 11522 | 62642 | 5 | 10 | 10 | 0 | 0 | 1 | 1 | 0 | 1 | 0 | 1 | 5 | 10 | 1 | 1 | 12 | 0 | 1
|  | 0 | 6 |  | 10 | 6 | 1 | 1 | 2 | RG | 599.2 | RG.0599kW.6112 | 1 | 9 | 6 | 1 | 3 | 0 | 0 | 0 | 0 | 1 | 1 | 0 | 1 | 5 | 5 | 0 | 0 | 0 | 0 | 0 | 1 | 1 | 3 | 3 | 5 | 0 | 0 | 0 | 11392 | 61972 | 6 | 10 | 10 | 0 | 0 | 1 | 1 | 0 | 1 | 0 | 1 | 5 | 10 | 1 | 1 | 12 | 0 | 1
|  | 0 | 6 |  | 10 | 6 | 0 | 3 | 1 | RG | 599.6 | RG.0599kW.6031 | 1 | 9 | 6 | 0 | 4 | 0 | 0 | 0 | 0 | 1 | 1 | 0 | 1 | 5 | 5 | 0 | 0 | 0 | 0 | 0 | 1 | 1 | 3 | 3 | 5 | 0 | 0 | 0 | 11502 | 62792 | 6 | 10 | 10 | 0 | 0 | 1 | 1 | 0 | 1 | 0 | 1 | 5 | 10 | 1 | 1 | 12 | 0 | 1
|  | 0 | 6 |  | 10 | 7 | 0 | 0 | 3 | RG | 601 | RG.0601kW.7003 | 1 | 9 | 7 | 0 | 3 | 0 | 0 | 0 | 0 | 1 | 1 | 0 | 1 | 5 | 5 | 0 | 0 | 0 | 0 | 0 | 1 | 1 | 3 | 3 | 5 | 0 | 0 | 0 | 11372 | 62122 | 7 | 10 | 10 | 0 | 0 | 1 | 1 | 0 | 1 | 0 | 1 | 5 | 10 | 1 | 1 | 12 | 0 | 1
|  | 0 | 6 |  | 10 | 0 | 10 | 0 | 0 | RG | 610 | RG.0610kW.01000 | 1 | 9 | 0 | 10 | 0 | 0 | 0 | 0 | 0 | 1 | 1 | 0 | 1 | 5 | 5 | 0 | 0 | 0 | 0 | 0 | 1 | 1 | 3 | 3 | 5 | 0 | 0 | 0 | 11182 | 59582 | 0 | 10 | 10 | 0 | 0 | 1 | 1 | 0 | 1 | 0 | 1 | 5 | 10 | 1 | 1 | 12 | 0 | 1
|  | 0 | 6 |  | 10 | 1 | 8 | 1 | 0 | RG | 612.2 | RG.0612kW.1810 | 1 | 9 | 1 | 8 | 1 | 0 | 0 | 0 | 0 | 1 | 1 | 0 | 1 | 5 | 5 | 0 | 0 | 0 | 0 | 0 | 1 | 1 | 3 | 3 | 5 | 0 | 0 | 0 | 11272 | 60552 | 1 | 10 | 10 | 0 | 0 | 1 | 1 | 0 | 1 | 0 | 1 | 5 | 10 | 1 | 1 | 12 | 0 | 1
|  | 0 | 6 |  | 10 | 2 | 7 | 0 | 1 | RG | 614 | RG.0614kW.2701 | 1 | 9 | 2 | 7 | 1 | 0 | 0 | 0 | 0 | 1 | 1 | 0 | 1 | 5 | 5 | 0 | 0 | 0 | 0 | 0 | 1 | 1 | 3 | 3 | 5 | 0 | 0 | 0 | 11252 | 60702 | 2 | 10 | 10 | 0 | 0 | 1 | 1 | 0 | 1 | 0 | 1 | 5 | 10 | 1 | 1 | 12 | 0 | 1
|  | 0 | 6 |  | 10 | 2 | 6 | 2 | 0 | RG | 614.4 | RG.0614kW.2620 | 1 | 9 | 2 | 6 | 2 | 0 | 0 | 0 | 0 | 1 | 1 | 0 | 1 | 5 | 5 | 0 | 0 | 0 | 0 | 0 | 1 | 1 | 3 | 3 | 5 | 0 | 0 | 0 | 11362 | 61522 | 2 | 10 | 10 | 0 | 0 | 1 | 1 | 0 | 1 | 0 | 1 | 5 | 10 | 1 | 1 | 12 | 0 | 1
|  | 0 | 6 |  | 10 | 3 | 5 | 1 | 1 | RG | 616.2 | RG.0616kW.3511 | 1 | 9 | 3 | 5 | 2 | 0 | 0 | 0 | 0 | 1 | 1 | 0 | 1 | 5 | 5 | 0 | 0 | 0 | 0 | 0 | 1 | 1 | 3 | 3 | 5 | 0 | 0 | 0 | 11342 | 61672 | 3 | 10 | 10 | 0 | 0 | 1 | 1 | 0 | 1 | 0 | 1 | 5 | 10 | 1 | 1 | 12 | 0 | 1
|  | 0 | 6 |  | 10 | 3 | 4 | 3 | 0 | RG | 616.6 | RG.0616kW.3430 | 1 | 9 | 3 | 4 | 3 | 0 | 0 | 0 | 0 | 1 | 1 | 0 | 1 | 5 | 5 | 0 | 0 | 0 | 0 | 0 | 1 | 1 | 3 | 3 | 5 | 0 | 0 | 0 | 11452 | 62492 | 3 | 10 | 10 | 0 | 0 | 1 | 1 | 0 | 1 | 0 | 1 | 5 | 10 | 1 | 1 | 12 | 0 | 1
|  | 0 | 6 |  | 10 | 4 | 4 | 0 | 2 | RG | 618 | RG.0618kW.4402 | 1 | 9 | 4 | 4 | 2 | 0 | 0 | 0 | 0 | 1 | 1 | 0 | 1 | 5 | 5 | 0 | 0 | 0 | 0 | 0 | 1 | 1 | 3 | 3 | 5 | 0 | 0 | 0 | 11322 | 61822 | 4 | 10 | 10 | 0 | 0 | 1 | 1 | 0 | 1 | 0 | 1 | 5 | 10 | 1 | 1 | 12 | 0 | 1
|  | 0 | 6 |  | 10 | 4 | 3 | 2 | 1 | RG | 618.4 | RG.0618kW.4321 | 1 | 9 | 4 | 3 | 3 | 0 | 0 | 0 | 0 | 1 | 1 | 0 | 1 | 5 | 5 | 0 | 0 | 0 | 0 | 0 | 1 | 1 | 3 | 3 | 5 | 0 | 0 | 0 | 11432 | 62642 | 4 | 10 | 10 | 0 | 0 | 1 | 1 | 0 | 1 | 0 | 1 | 5 | 10 | 1 | 1 | 12 | 0 | 1
|  | 0 | 6 |  | 10 | 4 | 2 | 4 | 0 | RG | 618.8 | RG.0618kW.4240 | 1 | 9 | 4 | 2 | 4 | 0 | 0 | 0 | 0 | 1 | 1 | 0 | 1 | 5 | 5 | 0 | 0 | 0 | 0 | 0 | 1 | 1 | 3 | 3 | 5 | 0 | 0 | 0 | 11542 | 63462 | 4 | 10 | 10 | 0 | 0 | 1 | 1 | 0 | 1 | 0 | 1 | 5 | 10 | 1 | 1 | 12 | 0 | 1
|  | 0 | 6 |  | 10 | 5 | 2 | 1 | 2 | RG | 620.2 | RG.0620kW.5212 | 1 | 9 | 5 | 2 | 3 | 0 | 0 | 0 | 0 | 1 | 1 | 0 | 1 | 5 | 5 | 0 | 0 | 0 | 0 | 0 | 1 | 1 | 3 | 3 | 5 | 0 | 0 | 0 | 11412 | 62792 | 5 | 10 | 10 | 0 | 0 | 1 | 1 | 0 | 1 | 0 | 1 | 5 | 10 | 1 | 1 | 12 | 0 | 1
|  | 0 | 6 |  | 10 | 5 | 1 | 3 | 1 | RG | 620.6 | RG.0620kW.5131 | 1 | 9 | 5 | 1 | 4 | 0 | 0 | 0 | 0 | 1 | 1 | 0 | 1 | 5 | 5 | 0 | 0 | 0 | 0 | 0 | 1 | 1 | 3 | 3 | 5 | 0 | 0 | 0 | 11522 | 63612 | 5 | 10 | 10 | 0 | 0 | 1 | 1 | 0 | 1 | 0 | 1 | 5 | 10 | 1 | 1 | 12 | 0 | 1
|  | 0 | 6 |  | 10 | 5 | 0 | 5 | 0 | RG | 621 | RG.0621kW.5050 | 1 | 9 | 5 | 0 | 5 | 0 | 0 | 0 | 0 | 1 | 1 | 0 | 1 | 5 | 5 | 0 | 0 | 0 | 0 | 0 | 1 | 1 | 3 | 3 | 5 | 0 | 0 | 0 | 11632 | 64432 | 5 | 10 | 10 | 0 | 0 | 1 | 1 | 0 | 1 | 0 | 1 | 5 | 10 | 1 | 1 | 12 | 0 | 1
|  | 0 | 6 |  | 10 | 6 | 1 | 0 | 3 | RG | 622 | RG.0622kW.6103 | 1 | 9 | 6 | 1 | 3 | 0 | 0 | 0 | 0 | 1 | 1 | 0 | 1 | 5 | 5 | 0 | 0 | 0 | 0 | 0 | 1 | 1 | 3 | 3 | 5 | 0 | 0 | 0 | 11392 | 62942 | 6 | 10 | 10 | 0 | 0 | 1 | 1 | 0 | 1 | 0 | 1 | 5 | 10 | 1 | 1 | 12 | 0 | 1
|  | 0 | 6 |  | 10 | 6 | 0 | 2 | 2 | RG | 622.4 | RG.0622kW.6022 | 1 | 9 | 6 | 0 | 4 | 0 | 0 | 0 | 0 | 1 | 1 | 0 | 1 | 5 | 5 | 0 | 0 | 0 | 0 | 0 | 1 | 1 | 3 | 3 | 5 | 0 | 0 | 0 | 11502 | 63762 | 6 | 10 | 10 | 0 | 0 | 1 | 1 | 0 | 1 | 0 | 1 | 5 | 10 | 1 | 1 | 12 | 0 | 1
|  | 0 | 6 |  | 10 | 0 | 9 | 1 | 0 | RG | 633.2 | RG.0633kW.0910 | 1 | 9 | 0 | 9 | 1 | 0 | 0 | 0 | 0 | 1 | 1 | 0 | 1 | 5 | 5 | 0 | 0 | 0 | 0 | 0 | 1 | 1 | 3 | 3 | 5 | 0 | 0 | 0 | 11292 | 61372 | 0 | 10 | 10 | 0 | 0 | 1 | 1 | 0 | 1 | 0 | 1 | 5 | 10 | 1 | 1 | 12 | 0 | 1
|  | 0 | 6 |  | 10 | 1 | 8 | 0 | 1 | RG | 635 | RG.0635kW.1801 | 1 | 9 | 1 | 8 | 1 | 0 | 0 | 0 | 0 | 1 | 1 | 0 | 1 | 5 | 5 | 0 | 0 | 0 | 0 | 0 | 1 | 1 | 3 | 3 | 5 | 0 | 0 | 0 | 11272 | 61522 | 1 | 10 | 10 | 0 | 0 | 1 | 1 | 0 | 1 | 0 | 1 | 5 | 10 | 1 | 1 | 12 | 0 | 1
|  | 0 | 6 |  | 10 | 1 | 7 | 2 | 0 | RG | 635.4 | RG.0635kW.1720 | 1 | 9 | 1 | 7 | 2 | 0 | 0 | 0 | 0 | 1 | 1 | 0 | 1 | 5 | 5 | 0 | 0 | 0 | 0 | 0 | 1 | 1 | 3 | 3 | 5 | 0 | 0 | 0 | 11382 | 62342 | 1 | 10 | 10 | 0 | 0 | 1 | 1 | 0 | 1 | 0 | 1 | 5 | 10 | 1 | 1 | 12 | 0 | 1
|  | 0 | 6 |  | 10 | 2 | 6 | 1 | 1 | RG | 637.2 | RG.0637kW.2611 | 1 | 9 | 2 | 6 | 2 | 0 | 0 | 0 | 0 | 1 | 1 | 0 | 1 | 5 | 5 | 0 | 0 | 0 | 0 | 0 | 1 | 1 | 3 | 3 | 5 | 0 | 0 | 0 | 11362 | 62492 | 2 | 10 | 10 | 0 | 0 | 1 | 1 | 0 | 1 | 0 | 1 | 5 | 10 | 1 | 1 | 12 | 0 | 1
|  | 0 | 6 |  | 10 | 2 | 5 | 3 | 0 | RG | 637.6 | RG.0637kW.2530 | 1 | 9 | 2 | 5 | 3 | 0 | 0 | 0 | 0 | 1 | 1 | 0 | 1 | 5 | 5 | 0 | 0 | 0 | 0 | 0 | 1 | 1 | 3 | 3 | 5 | 0 | 0 | 0 | 11472 | 63312 | 2 | 10 | 10 | 0 | 0 | 1 | 1 | 0 | 1 | 0 | 1 | 5 | 10 | 1 | 1 | 12 | 0 | 1
|  | 0 | 6 |  | 10 | 3 | 5 | 0 | 2 | RG | 639 | RG.0639kW.3502 | 1 | 9 | 3 | 5 | 2 | 0 | 0 | 0 | 0 | 1 | 1 | 0 | 1 | 5 | 5 | 0 | 0 | 0 | 0 | 0 | 1 | 1 | 3 | 3 | 5 | 0 | 0 | 0 | 11342 | 62642 | 3 | 10 | 10 | 0 | 0 | 1 | 1 | 0 | 1 | 0 | 1 | 5 | 10 | 1 | 1 | 12 | 0 | 1
|  | 0 | 6 |  | 10 | 3 | 4 | 2 | 1 | RG | 639.4 | RG.0639kW.3421 | 1 | 9 | 3 | 4 | 3 | 0 | 0 | 0 | 0 | 1 | 1 | 0 | 1 | 5 | 5 | 0 | 0 | 0 | 0 | 0 | 1 | 1 | 3 | 3 | 5 | 0 | 0 | 0 | 11452 | 63462 | 3 | 10 | 10 | 0 | 0 | 1 | 1 | 0 | 1 | 0 | 1 | 5 | 10 | 1 | 1 | 12 | 0 | 1
|  | 0 | 6 |  | 10 | 3 | 3 | 4 | 0 | RG | 639.8 | RG.0639kW.3340 | 1 | 9 | 3 | 3 | 4 | 0 | 0 | 0 | 0 | 1 | 1 | 0 | 1 | 5 | 5 | 0 | 0 | 0 | 0 | 0 | 1 | 1 | 3 | 3 | 5 | 0 | 0 | 0 | 11562 | 64282 | 3 | 10 | 10 | 0 | 0 | 1 | 1 | 0 | 1 | 0 | 1 | 5 | 10 | 1 | 1 | 12 | 0 | 1
|  | 0 | 6 |  | 10 | 4 | 3 | 1 | 2 | RG | 641.2 | RG.0641kW.4312 | 1 | 9 | 4 | 3 | 3 | 0 | 0 | 0 | 0 | 1 | 1 | 0 | 1 | 5 | 5 | 0 | 0 | 0 | 0 | 0 | 1 | 1 | 3 | 3 | 5 | 0 | 0 | 0 | 11432 | 63612 | 4 | 10 | 10 | 0 | 0 | 1 | 1 | 0 | 1 | 0 | 1 | 5 | 10 | 1 | 1 | 12 | 0 | 1
|  | 0 | 6 |  | 10 | 4 | 2 | 3 | 1 | RG | 641.6 | RG.0641kW.4231 | 1 | 9 | 4 | 2 | 4 | 0 | 0 | 0 | 0 | 1 | 1 | 0 | 1 | 5 | 5 | 0 | 0 | 0 | 0 | 0 | 1 | 1 | 3 | 3 | 5 | 0 | 0 | 0 | 11542 | 64432 | 4 | 10 | 10 | 0 | 0 | 1 | 1 | 0 | 1 | 0 | 1 | 5 | 10 | 1 | 1 | 12 | 0 | 1
|  | 0 | 6 |  | 10 | 4 | 1 | 5 | 0 | RG | 642 | RG.0642kW.4150 | 1 | 9 | 4 | 1 | 5 | 0 | 0 | 0 | 0 | 1 | 1 | 0 | 1 | 5 | 5 | 0 | 0 | 0 | 0 | 0 | 1 | 1 | 3 | 3 | 5 | 0 | 0 | 0 | 11652 | 65252 | 4 | 10 | 10 | 0 | 0 | 1 | 1 | 0 | 1 | 0 | 1 | 5 | 10 | 1 | 1 | 12 | 0 | 1
|  | 0 | 6 |  | 10 | 5 | 2 | 0 | 3 | RG | 643 | RG.0643kW.5203 | 1 | 9 | 5 | 2 | 3 | 0 | 0 | 0 | 0 | 1 | 1 | 0 | 1 | 5 | 5 | 0 | 0 | 0 | 0 | 0 | 1 | 1 | 3 | 3 | 5 | 0 | 0 | 0 | 11412 | 63762 | 5 | 10 | 10 | 0 | 0 | 1 | 1 | 0 | 1 | 0 | 1 | 5 | 10 | 1 | 1 | 12 | 0 | 1
|  | 0 | 6 |  | 10 | 5 | 1 | 2 | 2 | RG | 643.4 | RG.0643kW.5122 | 1 | 9 | 5 | 1 | 4 | 0 | 0 | 0 | 0 | 1 | 1 | 0 | 1 | 5 | 5 | 0 | 0 | 0 | 0 | 0 | 1 | 1 | 3 | 3 | 5 | 0 | 0 | 0 | 11522 | 64582 | 5 | 10 | 10 | 0 | 0 | 1 | 1 | 0 | 1 | 0 | 1 | 5 | 10 | 1 | 1 | 12 | 0 | 1
|  | 0 | 6 |  | 10 | 5 | 0 | 4 | 1 | RG | 643.8 | RG.0643kW.5041 | 1 | 9 | 5 | 0 | 5 | 0 | 0 | 0 | 0 | 1 | 1 | 0 | 1 | 5 | 5 | 0 | 0 | 0 | 0 | 0 | 1 | 1 | 3 | 3 | 5 | 0 | 0 | 0 | 11632 | 65402 | 5 | 10 | 10 | 0 | 0 | 1 | 1 | 0 | 1 | 0 | 1 | 5 | 10 | 1 | 1 | 12 | 0 | 1
|  | 0 | 6 |  | 10 | 6 | 0 | 1 | 3 | RG | 645.2 | RG.0645kW.6013 | 1 | 9 | 6 | 0 | 4 | 0 | 0 | 0 | 0 | 1 | 1 | 0 | 1 | 5 | 5 | 0 | 0 | 0 | 0 | 0 | 1 | 1 | 3 | 3 | 5 | 0 | 0 | 0 | 11502 | 64732 | 6 | 10 | 10 | 0 | 0 | 1 | 1 | 0 | 1 | 0 | 1 | 5 | 10 | 1 | 1 | 12 | 0 | 1
|  | 0 | 6 |  | 10 | 0 | 9 | 0 | 1 | RG | 656 | RG.0656kW.0901 | 1 | 9 | 0 | 9 | 1 | 0 | 0 | 0 | 0 | 1 | 1 | 0 | 1 | 5 | 5 | 0 | 0 | 0 | 0 | 0 | 1 | 1 | 3 | 3 | 5 | 0 | 0 | 0 | 11292 | 62342 | 0 | 10 | 10 | 0 | 0 | 1 | 1 | 0 | 1 | 0 | 1 | 5 | 10 | 1 | 1 | 12 | 0 | 1
|  | 0 | 6 |  | 10 | 0 | 8 | 2 | 0 | RG | 656.4 | RG.0656kW.0820 | 1 | 9 | 0 | 8 | 2 | 0 | 0 | 0 | 0 | 1 | 1 | 0 | 1 | 5 | 5 | 0 | 0 | 0 | 0 | 0 | 1 | 1 | 3 | 3 | 5 | 0 | 0 | 0 | 11402 | 63162 | 0 | 10 | 10 | 0 | 0 | 1 | 1 | 0 | 1 | 0 | 1 | 5 | 10 | 1 | 1 | 12 | 0 | 1
|  | 0 | 6 |  | 10 | 1 | 7 | 1 | 1 | RG | 658.2 | RG.0658kW.1711 | 1 | 9 | 1 | 7 | 2 | 0 | 0 | 0 | 0 | 1 | 1 | 0 | 1 | 5 | 5 | 0 | 0 | 0 | 0 | 0 | 1 | 1 | 3 | 3 | 5 | 0 | 0 | 0 | 11382 | 63312 | 1 | 10 | 10 | 0 | 0 | 1 | 1 | 0 | 1 | 0 | 1 | 5 | 10 | 1 | 1 | 12 | 0 | 1
|  | 0 | 6 |  | 10 | 1 | 6 | 3 | 0 | RG | 658.6 | RG.0658kW.1630 | 1 | 9 | 1 | 6 | 3 | 0 | 0 | 0 | 0 | 1 | 1 | 0 | 1 | 5 | 5 | 0 | 0 | 0 | 0 | 0 | 1 | 1 | 3 | 3 | 5 | 0 | 0 | 0 | 11492 | 64132 | 1 | 10 | 10 | 0 | 0 | 1 | 1 | 0 | 1 | 0 | 1 | 5 | 10 | 1 | 1 | 12 | 0 | 1
|  | 0 | 6 |  | 10 | 2 | 6 | 0 | 2 | RG | 660 | RG.0660kW.2602 | 1 | 9 | 2 | 6 | 2 | 0 | 0 | 0 | 0 | 1 | 1 | 0 | 1 | 5 | 5 | 0 | 0 | 0 | 0 | 0 | 1 | 1 | 3 | 3 | 5 | 0 | 0 | 0 | 11362 | 63462 | 2 | 10 | 10 | 0 | 0 | 1 | 1 | 0 | 1 | 0 | 1 | 5 | 10 | 1 | 1 | 12 | 0 | 1
|  | 0 | 6 |  | 10 | 2 | 5 | 2 | 1 | RG | 660.4 | RG.0660kW.2521 | 1 | 9 | 2 | 5 | 3 | 0 | 0 | 0 | 0 | 1 | 1 | 0 | 1 | 5 | 5 | 0 | 0 | 0 | 0 | 0 | 1 | 1 | 3 | 3 | 5 | 0 | 0 | 0 | 11472 | 64282 | 2 | 10 | 10 | 0 | 0 | 1 | 1 | 0 | 1 | 0 | 1 | 5 | 10 | 1 | 1 | 12 | 0 | 1
|  | 0 | 6 |  | 10 | 2 | 4 | 4 | 0 | RG | 660.8 | RG.0660kW.2440 | 1 | 9 | 2 | 4 | 4 | 0 | 0 | 0 | 0 | 1 | 1 | 0 | 1 | 5 | 5 | 0 | 0 | 0 | 0 | 0 | 1 | 1 | 3 | 3 | 5 | 0 | 0 | 0 | 11582 | 65102 | 2 | 10 | 10 | 0 | 0 | 1 | 1 | 0 | 1 | 0 | 1 | 5 | 10 | 1 | 1 | 12 | 0 | 1
|  | 0 | 6 |  | 10 | 3 | 4 | 1 | 2 | RG | 662.2 | RG.0662kW.3412 | 1 | 9 | 3 | 4 | 3 | 0 | 0 | 0 | 0 | 1 | 1 | 0 | 1 | 5 | 5 | 0 | 0 | 0 | 0 | 0 | 1 | 1 | 3 | 3 | 5 | 0 | 0 | 0 | 11452 | 64432 | 3 | 10 | 10 | 0 | 0 | 1 | 1 | 0 | 1 | 0 | 1 | 5 | 10 | 1 | 1 | 12 | 0 | 1
|  | 0 | 6 |  | 10 | 3 | 3 | 3 | 1 | RG | 662.6 | RG.0662kW.3331 | 1 | 9 | 3 | 3 | 4 | 0 | 0 | 0 | 0 | 1 | 1 | 0 | 1 | 5 | 5 | 0 | 0 | 0 | 0 | 0 | 1 | 1 | 3 | 3 | 5 | 0 | 0 | 0 | 11562 | 65252 | 3 | 10 | 10 | 0 | 0 | 1 | 1 | 0 | 1 | 0 | 1 | 5 | 10 | 1 | 1 | 12 | 0 | 1
|  | 0 | 6 |  | 10 | 3 | 2 | 5 | 0 | RG | 663 | RG.0663kW.3250 | 1 | 9 | 3 | 2 | 5 | 0 | 0 | 0 | 0 | 1 | 1 | 0 | 1 | 5 | 5 | 0 | 0 | 0 | 0 | 0 | 1 | 1 | 3 | 3 | 5 | 0 | 0 | 0 | 11672 | 66072 | 3 | 10 | 10 | 0 | 0 | 1 | 1 | 0 | 1 | 0 | 1 | 5 | 10 | 1 | 1 | 12 | 0 | 1
|  | 0 | 6 |  | 10 | 4 | 3 | 0 | 3 | RG | 664 | RG.0664kW.4303 | 1 | 9 | 4 | 3 | 3 | 0 | 0 | 0 | 0 | 1 | 1 | 0 | 1 | 5 | 5 | 0 | 0 | 0 | 0 | 0 | 1 | 1 | 3 | 3 | 5 | 0 | 0 | 0 | 11432 | 64582 | 4 | 10 | 10 | 0 | 0 | 1 | 1 | 0 | 1 | 0 | 1 | 5 | 10 | 1 | 1 | 12 | 0 | 1
|  | 0 | 6 |  | 10 | 4 | 2 | 2 | 2 | RG | 664.4 | RG.0664kW.4222 | 1 | 9 | 4 | 2 | 4 | 0 | 0 | 0 | 0 | 1 | 1 | 0 | 1 | 5 | 5 | 0 | 0 | 0 | 0 | 0 | 1 | 1 | 3 | 3 | 5 | 0 | 0 | 0 | 11542 | 65402 | 4 | 10 | 10 | 0 | 0 | 1 | 1 | 0 | 1 | 0 | 1 | 5 | 10 | 1 | 1 | 12 | 0 | 1
|  | 0 | 6 |  | 10 | 4 | 1 | 4 | 1 | RG | 664.8 | RG.0664kW.4141 | 1 | 9 | 4 | 1 | 5 | 0 | 0 | 0 | 0 | 1 | 1 | 0 | 1 | 5 | 5 | 0 | 0 | 0 | 0 | 0 | 1 | 1 | 3 | 3 | 5 | 0 | 0 | 0 | 11652 | 66222 | 4 | 10 | 10 | 0 | 0 | 1 | 1 | 0 | 1 | 0 | 1 | 5 | 10 | 1 | 1 | 12 | 0 | 1
|  | 0 | 6 |  | 10 | 4 | 0 | 6 | 0 | RG | 665.2 | RG.0665kW.4060 | 1 | 9 | 4 | 0 | 6 | 0 | 0 | 0 | 0 | 1 | 1 | 0 | 1 | 5 | 5 | 0 | 0 | 0 | 0 | 0 | 1 | 1 | 3 | 3 | 5 | 0 | 0 | 0 | 11762 | 67042 | 4 | 10 | 10 | 0 | 0 | 1 | 1 | 0 | 1 | 0 | 1 | 5 | 10 | 1 | 1 | 12 | 0 | 1
|  | 0 | 6 |  | 10 | 5 | 1 | 1 | 3 | RG | 666.2 | RG.0666kW.5113 | 1 | 9 | 5 | 1 | 4 | 0 | 0 | 0 | 0 | 1 | 1 | 0 | 1 | 5 | 5 | 0 | 0 | 0 | 0 | 0 | 1 | 1 | 3 | 3 | 5 | 0 | 0 | 0 | 11522 | 65552 | 5 | 10 | 10 | 0 | 0 | 1 | 1 | 0 | 1 | 0 | 1 | 5 | 10 | 1 | 1 | 12 | 0 | 1
|  | 0 | 6 |  | 10 | 5 | 0 | 3 | 2 | RG | 666.6 | RG.0666kW.5032 | 1 | 9 | 5 | 0 | 5 | 0 | 0 | 0 | 0 | 1 | 1 | 0 | 1 | 5 | 5 | 0 | 0 | 0 | 0 | 0 | 1 | 1 | 3 | 3 | 5 | 0 | 0 | 0 | 11632 | 66372 | 5 | 10 | 10 | 0 | 0 | 1 | 1 | 0 | 1 | 0 | 1 | 5 | 10 | 1 | 1 | 12 | 0 | 1
|  | 0 | 6 |  | 10 | 6 | 0 | 0 | 4 | RG | 668 | RG.0668kW.6004 | 1 | 9 | 6 | 0 | 4 | 0 | 0 | 0 | 0 | 1 | 1 | 0 | 1 | 5 | 5 | 0 | 0 | 0 | 0 | 0 | 1 | 1 | 3 | 3 | 5 | 0 | 0 | 0 | 11502 | 65702 | 6 | 10 | 10 | 0 | 0 | 1 | 1 | 0 | 1 | 0 | 1 | 5 | 10 | 1 | 1 | 12 | 0 | 1
|  | 0 | 6 |  | 10 | 0 | 8 | 1 | 1 | RG | 679.2 | RG.0679kW.0811 | 1 | 9 | 0 | 8 | 2 | 0 | 0 | 0 | 0 | 1 | 1 | 0 | 1 | 5 | 5 | 0 | 0 | 0 | 0 | 0 | 1 | 1 | 3 | 3 | 5 | 0 | 0 | 0 | 11402 | 64132 | 0 | 10 | 10 | 0 | 0 | 1 | 1 | 0 | 1 | 0 | 1 | 5 | 10 | 1 | 1 | 12 | 0 | 1
|  | 0 | 6 |  | 10 | 0 | 7 | 3 | 0 | RG | 679.6 | RG.0679kW.0730 | 1 | 9 | 0 | 7 | 3 | 0 | 0 | 0 | 0 | 1 | 1 | 0 | 1 | 5 | 5 | 0 | 0 | 0 | 0 | 0 | 1 | 1 | 3 | 3 | 5 | 0 | 0 | 0 | 11512 | 64952 | 0 | 10 | 10 | 0 | 0 | 1 | 1 | 0 | 1 | 0 | 1 | 5 | 10 | 1 | 1 | 12 | 0 | 1
|  | 0 | 6 |  | 10 | 1 | 7 | 0 | 2 | RG | 681 | RG.0681kW.1702 | 1 | 9 | 1 | 7 | 2 | 0 | 0 | 0 | 0 | 1 | 1 | 0 | 1 | 5 | 5 | 0 | 0 | 0 | 0 | 0 | 1 | 1 | 3 | 3 | 5 | 0 | 0 | 0 | 11382 | 64282 | 1 | 10 | 10 | 0 | 0 | 1 | 1 | 0 | 1 | 0 | 1 | 5 | 10 | 1 | 1 | 12 | 0 | 1
|  | 0 | 6 |  | 10 | 1 | 6 | 2 | 1 | RG | 681.4 | RG.0681kW.1621 | 1 | 9 | 1 | 6 | 3 | 0 | 0 | 0 | 0 | 1 | 1 | 0 | 1 | 5 | 5 | 0 | 0 | 0 | 0 | 0 | 1 | 1 | 3 | 3 | 5 | 0 | 0 | 0 | 11492 | 65102 | 1 | 10 | 10 | 0 | 0 | 1 | 1 | 0 | 1 | 0 | 1 | 5 | 10 | 1 | 1 | 12 | 0 | 1
|  | 0 | 6 |  | 10 | 1 | 5 | 4 | 0 | RG | 681.8 | RG.0681kW.1540 | 1 | 9 | 1 | 5 | 4 | 0 | 0 | 0 | 0 | 1 | 1 | 0 | 1 | 5 | 5 | 0 | 0 | 0 | 0 | 0 | 1 | 1 | 3 | 3 | 5 | 0 | 0 | 0 | 11602 | 65922 | 1 | 10 | 10 | 0 | 0 | 1 | 1 | 0 | 1 | 0 | 1 | 5 | 10 | 1 | 1 | 12 | 0 | 1
|  | 0 | 6 |  | 10 | 2 | 5 | 1 | 2 | RG | 683.2 | RG.0683kW.2512 | 1 | 9 | 2 | 5 | 3 | 0 | 0 | 0 | 0 | 1 | 1 | 0 | 1 | 5 | 5 | 0 | 0 | 0 | 0 | 0 | 1 | 1 | 3 | 3 | 5 | 0 | 0 | 0 | 11472 | 65252 | 2 | 10 | 10 | 0 | 0 | 1 | 1 | 0 | 1 | 0 | 1 | 5 | 10 | 1 | 1 | 12 | 0 | 1
|  | 0 | 6 |  | 10 | 2 | 4 | 3 | 1 | RG | 683.6 | RG.0683kW.2431 | 1 | 9 | 2 | 4 | 4 | 0 | 0 | 0 | 0 | 1 | 1 | 0 | 1 | 5 | 5 | 0 | 0 | 0 | 0 | 0 | 1 | 1 | 3 | 3 | 5 | 0 | 0 | 0 | 11582 | 66072 | 2 | 10 | 10 | 0 | 0 | 1 | 1 | 0 | 1 | 0 | 1 | 5 | 10 | 1 | 1 | 12 | 0 | 1
|  | 0 | 6 |  | 10 | 2 | 3 | 5 | 0 | RG | 684 | RG.0684kW.2350 | 1 | 9 | 2 | 3 | 5 | 0 | 0 | 0 | 0 | 1 | 1 | 0 | 1 | 5 | 5 | 0 | 0 | 0 | 0 | 0 | 1 | 1 | 3 | 3 | 5 | 0 | 0 | 0 | 11692 | 66892 | 2 | 10 | 10 | 0 | 0 | 1 | 1 | 0 | 1 | 0 | 1 | 5 | 10 | 1 | 1 | 12 | 0 | 1
|  | 0 | 6 |  | 10 | 3 | 4 | 0 | 3 | RG | 685 | RG.0685kW.3403 | 1 | 9 | 3 | 4 | 3 | 0 | 0 | 0 | 0 | 1 | 1 | 0 | 1 | 5 | 5 | 0 | 0 | 0 | 0 | 0 | 1 | 1 | 3 | 3 | 5 | 0 | 0 | 0 | 11452 | 65402 | 3 | 10 | 10 | 0 | 0 | 1 | 1 | 0 | 1 | 0 | 1 | 5 | 10 | 1 | 1 | 12 | 0 | 1
|  | 0 | 6 |  | 10 | 3 | 3 | 2 | 2 | RG | 685.4 | RG.0685kW.3322 | 1 | 9 | 3 | 3 | 4 | 0 | 0 | 0 | 0 | 1 | 1 | 0 | 1 | 5 | 5 | 0 | 0 | 0 | 0 | 0 | 1 | 1 | 3 | 3 | 5 | 0 | 0 | 0 | 11562 | 66222 | 3 | 10 | 10 | 0 | 0 | 1 | 1 | 0 | 1 | 0 | 1 | 5 | 10 | 1 | 1 | 12 | 0 | 1
|  | 0 | 6 |  | 10 | 3 | 2 | 4 | 1 | RG | 685.8 | RG.0685kW.3241 | 1 | 9 | 3 | 2 | 5 | 0 | 0 | 0 | 0 | 1 | 1 | 0 | 1 | 5 | 5 | 0 | 0 | 0 | 0 | 0 | 1 | 1 | 3 | 3 | 5 | 0 | 0 | 0 | 11672 | 67042 | 3 | 10 | 10 | 0 | 0 | 1 | 1 | 0 | 1 | 0 | 1 | 5 | 10 | 1 | 1 | 12 | 0 | 1
|  | 0 | 6 |  | 10 | 3 | 1 | 6 | 0 | RG | 686.2 | RG.0686kW.3160 | 1 | 9 | 3 | 1 | 6 | 0 | 0 | 0 | 0 | 1 | 1 | 0 | 1 | 5 | 5 | 0 | 0 | 0 | 0 | 0 | 1 | 1 | 3 | 3 | 5 | 0 | 0 | 0 | 11782 | 67862 | 3 | 10 | 10 | 0 | 0 | 1 | 1 | 0 | 1 | 0 | 1 | 5 | 10 | 1 | 1 | 12 | 0 | 1
|  | 0 | 6 |  | 10 | 4 | 2 | 1 | 3 | RG | 687.2 | RG.0687kW.4213 | 1 | 9 | 4 | 2 | 4 | 0 | 0 | 0 | 0 | 1 | 1 | 0 | 1 | 5 | 5 | 0 | 0 | 0 | 0 | 0 | 1 | 1 | 3 | 3 | 5 | 0 | 0 | 0 | 11542 | 66372 | 4 | 10 | 10 | 0 | 0 | 1 | 1 | 0 | 1 | 0 | 1 | 5 | 10 | 1 | 1 | 12 | 0 | 1
|  | 0 | 6 |  | 10 | 4 | 1 | 3 | 2 | RG | 687.6 | RG.0687kW.4132 | 1 | 9 | 4 | 1 | 5 | 0 | 0 | 0 | 0 | 1 | 1 | 0 | 1 | 5 | 5 | 0 | 0 | 0 | 0 | 0 | 1 | 1 | 3 | 3 | 5 | 0 | 0 | 0 | 11652 | 67192 | 4 | 10 | 10 | 0 | 0 | 1 | 1 | 0 | 1 | 0 | 1 | 5 | 10 | 1 | 1 | 12 | 0 | 1
|  | 0 | 6 |  | 10 | 4 | 0 | 5 | 1 | RG | 688 | RG.0688kW.4051 | 1 | 9 | 4 | 0 | 6 | 0 | 0 | 0 | 0 | 1 | 1 | 0 | 1 | 5 | 5 | 0 | 0 | 0 | 0 | 0 | 1 | 1 | 3 | 3 | 5 | 0 | 0 | 0 | 11762 | 68012 | 4 | 10 | 10 | 0 | 0 | 1 | 1 | 0 | 1 | 0 | 1 | 5 | 10 | 1 | 1 | 12 | 0 | 1
|  | 0 | 6 |  | 10 | 5 | 1 | 0 | 4 | RG | 689 | RG.0689kW.5104 | 1 | 9 | 5 | 1 | 4 | 0 | 0 | 0 | 0 | 1 | 1 | 0 | 1 | 5 | 5 | 0 | 0 | 0 | 0 | 0 | 1 | 1 | 3 | 3 | 5 | 0 | 0 | 0 | 11522 | 66522 | 5 | 10 | 10 | 0 | 0 | 1 | 1 | 0 | 1 | 0 | 1 | 5 | 10 | 1 | 1 | 12 | 0 | 1
|  | 0 | 6 |  | 10 | 5 | 0 | 2 | 3 | RG | 689.4 | RG.0689kW.5023 | 1 | 9 | 5 | 0 | 5 | 0 | 0 | 0 | 0 | 1 | 1 | 0 | 1 | 5 | 5 | 0 | 0 | 0 | 0 | 0 | 1 | 1 | 3 | 3 | 5 | 0 | 0 | 0 | 11632 | 67342 | 5 | 10 | 10 | 0 | 0 | 1 | 1 | 0 | 1 | 0 | 1 | 5 | 10 | 1 | 1 | 12 | 0 | 1
|  | 0 | 6 |  | 10 | 0 | 8 | 0 | 2 | RG | 702 | RG.0702kW.0802 | 1 | 9 | 0 | 8 | 2 | 0 | 0 | 0 | 0 | 1 | 1 | 0 | 1 | 5 | 5 | 0 | 0 | 0 | 0 | 0 | 1 | 1 | 3 | 3 | 5 | 0 | 0 | 0 | 11402 | 65102 | 0 | 10 | 10 | 0 | 0 | 1 | 1 | 0 | 1 | 0 | 1 | 5 | 10 | 1 | 1 | 12 | 0 | 1
|  | 0 | 6 |  | 10 | 0 | 7 | 2 | 1 | RG | 702.4 | RG.0702kW.0721 | 1 | 9 | 0 | 7 | 3 | 0 | 0 | 0 | 0 | 1 | 1 | 0 | 1 | 5 | 5 | 0 | 0 | 0 | 0 | 0 | 1 | 1 | 3 | 3 | 5 | 0 | 0 | 0 | 11512 | 65922 | 0 | 10 | 10 | 0 | 0 | 1 | 1 | 0 | 1 | 0 | 1 | 5 | 10 | 1 | 1 | 12 | 0 | 1
|  | 0 | 6 |  | 10 | 0 | 6 | 4 | 0 | RG | 702.8 | RG.0702kW.0640 | 1 | 9 | 0 | 6 | 4 | 0 | 0 | 0 | 0 | 1 | 1 | 0 | 1 | 5 | 5 | 0 | 0 | 0 | 0 | 0 | 1 | 1 | 3 | 3 | 5 | 0 | 0 | 0 | 11622 | 66742 | 0 | 10 | 10 | 0 | 0 | 1 | 1 | 0 | 1 | 0 | 1 | 5 | 10 | 1 | 1 | 12 | 0 | 1
|  | 0 | 6 |  | 10 | 1 | 6 | 1 | 2 | RG | 704.2 | RG.0704kW.1612 | 1 | 9 | 1 | 6 | 3 | 0 | 0 | 0 | 0 | 1 | 1 | 0 | 1 | 5 | 5 | 0 | 0 | 0 | 0 | 0 | 1 | 1 | 3 | 3 | 5 | 0 | 0 | 0 | 11492 | 66072 | 1 | 10 | 10 | 0 | 0 | 1 | 1 | 0 | 1 | 0 | 1 | 5 | 10 | 1 | 1 | 12 | 0 | 1
|  | 0 | 6 |  | 10 | 1 | 5 | 3 | 1 | RG | 704.6 | RG.0704kW.1531 | 1 | 9 | 1 | 5 | 4 | 0 | 0 | 0 | 0 | 1 | 1 | 0 | 1 | 5 | 5 | 0 | 0 | 0 | 0 | 0 | 1 | 1 | 3 | 3 | 5 | 0 | 0 | 0 | 11602 | 66892 | 1 | 10 | 10 | 0 | 0 | 1 | 1 | 0 | 1 | 0 | 1 | 5 | 10 | 1 | 1 | 12 | 0 | 1
|  | 0 | 6 |  | 10 | 1 | 4 | 5 | 0 | RG | 705 | RG.0705kW.1450 | 1 | 9 | 1 | 4 | 5 | 0 | 0 | 0 | 0 | 1 | 1 | 0 | 1 | 5 | 5 | 0 | 0 | 0 | 0 | 0 | 1 | 1 | 3 | 3 | 5 | 0 | 0 | 0 | 11712 | 67712 | 1 | 10 | 10 | 0 | 0 | 1 | 1 | 0 | 1 | 0 | 1 | 5 | 10 | 1 | 1 | 12 | 0 | 1
|  | 0 | 6 |  | 10 | 2 | 5 | 0 | 3 | RG | 706 | RG.0706kW.2503 | 1 | 9 | 2 | 5 | 3 | 0 | 0 | 0 | 0 | 1 | 1 | 0 | 1 | 5 | 5 | 0 | 0 | 0 | 0 | 0 | 1 | 1 | 3 | 3 | 5 | 0 | 0 | 0 | 11472 | 66222 | 2 | 10 | 10 | 0 | 0 | 1 | 1 | 0 | 1 | 0 | 1 | 5 | 10 | 1 | 1 | 12 | 0 | 1
|  | 0 | 6 |  | 10 | 2 | 4 | 2 | 2 | RG | 706.4 | RG.0706kW.2422 | 1 | 9 | 2 | 4 | 4 | 0 | 0 | 0 | 0 | 1 | 1 | 0 | 1 | 5 | 5 | 0 | 0 | 0 | 0 | 0 | 1 | 1 | 3 | 3 | 5 | 0 | 0 | 0 | 11582 | 67042 | 2 | 10 | 10 | 0 | 0 | 1 | 1 | 0 | 1 | 0 | 1 | 5 | 10 | 1 | 1 | 12 | 0 | 1
|  | 0 | 6 |  | 10 | 2 | 3 | 4 | 1 | RG | 706.8 | RG.0706kW.2341 | 1 | 9 | 2 | 3 | 5 | 0 | 0 | 0 | 0 | 1 | 1 | 0 | 1 | 5 | 5 | 0 | 0 | 0 | 0 | 0 | 1 | 1 | 3 | 3 | 5 | 0 | 0 | 0 | 11692 | 67862 | 2 | 10 | 10 | 0 | 0 | 1 | 1 | 0 | 1 | 0 | 1 | 5 | 10 | 1 | 1 | 12 | 0 | 1
|  | 0 | 6 |  | 10 | 2 | 2 | 6 | 0 | RG | 707.2 | RG.0707kW.2260 | 1 | 9 | 2 | 2 | 6 | 0 | 0 | 0 | 0 | 1 | 1 | 0 | 1 | 5 | 5 | 0 | 0 | 0 | 0 | 0 | 1 | 1 | 3 | 3 | 5 | 0 | 0 | 0 | 11802 | 68682 | 2 | 10 | 10 | 0 | 0 | 1 | 1 | 0 | 1 | 0 | 1 | 5 | 10 | 1 | 1 | 12 | 0 | 1
|  | 0 | 6 |  | 10 | 3 | 3 | 1 | 3 | RG | 708.2 | RG.0708kW.3313 | 1 | 9 | 3 | 3 | 4 | 0 | 0 | 0 | 0 | 1 | 1 | 0 | 1 | 5 | 5 | 0 | 0 | 0 | 0 | 0 | 1 | 1 | 3 | 3 | 5 | 0 | 0 | 0 | 11562 | 67192 | 3 | 10 | 10 | 0 | 0 | 1 | 1 | 0 | 1 | 0 | 1 | 5 | 10 | 1 | 1 | 12 | 0 | 1
|  | 0 | 6 |  | 10 | 3 | 2 | 3 | 2 | RG | 708.6 | RG.0708kW.3232 | 1 | 9 | 3 | 2 | 5 | 0 | 0 | 0 | 0 | 1 | 1 | 0 | 1 | 5 | 5 | 0 | 0 | 0 | 0 | 0 | 1 | 1 | 3 | 3 | 5 | 0 | 0 | 0 | 11672 | 68012 | 3 | 10 | 10 | 0 | 0 | 1 | 1 | 0 | 1 | 0 | 1 | 5 | 10 | 1 | 1 | 12 | 0 | 1
|  | 0 | 6 |  | 10 | 3 | 1 | 5 | 1 | RG | 709 | RG.0709kW.3151 | 1 | 9 | 3 | 1 | 6 | 0 | 0 | 0 | 0 | 1 | 1 | 0 | 1 | 5 | 5 | 0 | 0 | 0 | 0 | 0 | 1 | 1 | 3 | 3 | 5 | 0 | 0 | 0 | 11782 | 68832 | 3 | 10 | 10 | 0 | 0 | 1 | 1 | 0 | 1 | 0 | 1 | 5 | 10 | 1 | 1 | 12 | 0 | 1
|  | 0 | 6 |  | 10 | 3 | 0 | 7 | 0 | RG | 709.4 | RG.0709kW.3070 | 1 | 9 | 3 | 0 | 7 | 0 | 0 | 0 | 0 | 1 | 1 | 0 | 1 | 5 | 5 | 0 | 0 | 0 | 0 | 0 | 1 | 1 | 3 | 3 | 5 | 0 | 0 | 0 | 11892 | 69652 | 3 | 10 | 10 | 0 | 0 | 1 | 1 | 0 | 1 | 0 | 1 | 5 | 10 | 1 | 1 | 12 | 0 | 1
|  | 0 | 6 |  | 10 | 4 | 2 | 0 | 4 | RG | 710 | RG.0710kW.4204 | 1 | 9 | 4 | 2 | 4 | 0 | 0 | 0 | 0 | 1 | 1 | 0 | 1 | 5 | 5 | 0 | 0 | 0 | 0 | 0 | 1 | 1 | 3 | 3 | 5 | 0 | 0 | 0 | 11542 | 67342 | 4 | 10 | 10 | 0 | 0 | 1 | 1 | 0 | 1 | 0 | 1 | 5 | 10 | 1 | 1 | 12 | 0 | 1
|  | 0 | 6 |  | 10 | 4 | 1 | 2 | 3 | RG | 710.4 | RG.0710kW.4123 | 1 | 9 | 4 | 1 | 5 | 0 | 0 | 0 | 0 | 1 | 1 | 0 | 1 | 5 | 5 | 0 | 0 | 0 | 0 | 0 | 1 | 1 | 3 | 3 | 5 | 0 | 0 | 0 | 11652 | 68162 | 4 | 10 | 10 | 0 | 0 | 1 | 1 | 0 | 1 | 0 | 1 | 5 | 10 | 1 | 1 | 12 | 0 | 1
|  | 0 | 6 |  | 10 | 4 | 0 | 4 | 2 | RG | 710.8 | RG.0710kW.4042 | 1 | 9 | 4 | 0 | 6 | 0 | 0 | 0 | 0 | 1 | 1 | 0 | 1 | 5 | 5 | 0 | 0 | 0 | 0 | 0 | 1 | 1 | 3 | 3 | 5 | 0 | 0 | 0 | 11762 | 68982 | 4 | 10 | 10 | 0 | 0 | 1 | 1 | 0 | 1 | 0 | 1 | 5 | 10 | 1 | 1 | 12 | 0 | 1
|  | 0 | 6 |  | 10 | 5 | 0 | 1 | 4 | RG | 712.2 | RG.0712kW.5014 | 1 | 9 | 5 | 0 | 5 | 0 | 0 | 0 | 0 | 1 | 1 | 0 | 1 | 5 | 5 | 0 | 0 | 0 | 0 | 0 | 1 | 1 | 3 | 3 | 5 | 0 | 0 | 0 | 11632 | 68312 | 5 | 10 | 10 | 0 | 0 | 1 | 1 | 0 | 1 | 0 | 1 | 5 | 10 | 1 | 1 | 12 | 0 | 1
|  | 0 | 6 |  | 10 | 0 | 7 | 1 | 2 | RG | 725.2 | RG.0725kW.0712 | 1 | 9 | 0 | 7 | 3 | 0 | 0 | 0 | 0 | 1 | 1 | 0 | 1 | 5 | 5 | 0 | 0 | 0 | 0 | 0 | 1 | 1 | 3 | 3 | 5 | 0 | 0 | 0 | 11512 | 66892 | 0 | 10 | 10 | 0 | 0 | 1 | 1 | 0 | 1 | 0 | 1 | 5 | 10 | 1 | 1 | 12 | 0 | 1
|  | 0 | 6 |  | 10 | 0 | 6 | 3 | 1 | RG | 725.6 | RG.0725kW.0631 | 1 | 9 | 0 | 6 | 4 | 0 | 0 | 0 | 0 | 1 | 1 | 0 | 1 | 5 | 5 | 0 | 0 | 0 | 0 | 0 | 1 | 1 | 3 | 3 | 5 | 0 | 0 | 0 | 11622 | 67712 | 0 | 10 | 10 | 0 | 0 | 1 | 1 | 0 | 1 | 0 | 1 | 5 | 10 | 1 | 1 | 12 | 0 | 1
|  | 0 | 6 |  | 10 | 0 | 5 | 5 | 0 | RG | 726 | RG.0726kW.0550 | 1 | 9 | 0 | 5 | 5 | 0 | 0 | 0 | 0 | 1 | 1 | 0 | 1 | 5 | 5 | 0 | 0 | 0 | 0 | 0 | 1 | 1 | 3 | 3 | 5 | 0 | 0 | 0 | 11732 | 68532 | 0 | 10 | 10 | 0 | 0 | 1 | 1 | 0 | 1 | 0 | 1 | 5 | 10 | 1 | 1 | 12 | 0 | 1
|  | 0 | 6 |  | 10 | 1 | 6 | 0 | 3 | RG | 727 | RG.0727kW.1603 | 1 | 9 | 1 | 6 | 3 | 0 | 0 | 0 | 0 | 1 | 1 | 0 | 1 | 5 | 5 | 0 | 0 | 0 | 0 | 0 | 1 | 1 | 3 | 3 | 5 | 0 | 0 | 0 | 11492 | 67042 | 1 | 10 | 10 | 0 | 0 | 1 | 1 | 0 | 1 | 0 | 1 | 5 | 10 | 1 | 1 | 12 | 0 | 1
|  | 0 | 6 |  | 10 | 1 | 5 | 2 | 2 | RG | 727.4 | RG.0727kW.1522 | 1 | 9 | 1 | 5 | 4 | 0 | 0 | 0 | 0 | 1 | 1 | 0 | 1 | 5 | 5 | 0 | 0 | 0 | 0 | 0 | 1 | 1 | 3 | 3 | 5 | 0 | 0 | 0 | 11602 | 67862 | 1 | 10 | 10 | 0 | 0 | 1 | 1 | 0 | 1 | 0 | 1 | 5 | 10 | 1 | 1 | 12 | 0 | 1
|  | 0 | 6 |  | 10 | 1 | 4 | 4 | 1 | RG | 727.8 | RG.0727kW.1441 | 1 | 9 | 1 | 4 | 5 | 0 | 0 | 0 | 0 | 1 | 1 | 0 | 1 | 5 | 5 | 0 | 0 | 0 | 0 | 0 | 1 | 1 | 3 | 3 | 5 | 0 | 0 | 0 | 11712 | 68682 | 1 | 10 | 10 | 0 | 0 | 1 | 1 | 0 | 1 | 0 | 1 | 5 | 10 | 1 | 1 | 12 | 0 | 1
|  | 0 | 6 |  | 10 | 1 | 3 | 6 | 0 | RG | 728.2 | RG.0728kW.1360 | 1 | 9 | 1 | 3 | 6 | 0 | 0 | 0 | 0 | 1 | 1 | 0 | 1 | 5 | 5 | 0 | 0 | 0 | 0 | 0 | 1 | 1 | 3 | 3 | 5 | 0 | 0 | 0 | 11822 | 69502 | 1 | 10 | 10 | 0 | 0 | 1 | 1 | 0 | 1 | 0 | 1 | 5 | 10 | 1 | 1 | 12 | 0 | 1
|  | 0 | 6 |  | 10 | 2 | 4 | 1 | 3 | RG | 729.2 | RG.0729kW.2413 | 1 | 9 | 2 | 4 | 4 | 0 | 0 | 0 | 0 | 1 | 1 | 0 | 1 | 5 | 5 | 0 | 0 | 0 | 0 | 0 | 1 | 1 | 3 | 3 | 5 | 0 | 0 | 0 | 11582 | 68012 | 2 | 10 | 10 | 0 | 0 | 1 | 1 | 0 | 1 | 0 | 1 | 5 | 10 | 1 | 1 | 12 | 0 | 1
|  | 0 | 6 |  | 10 | 2 | 3 | 3 | 2 | RG | 729.6 | RG.0729kW.2332 | 1 | 9 | 2 | 3 | 5 | 0 | 0 | 0 | 0 | 1 | 1 | 0 | 1 | 5 | 5 | 0 | 0 | 0 | 0 | 0 | 1 | 1 | 3 | 3 | 5 | 0 | 0 | 0 | 11692 | 68832 | 2 | 10 | 10 | 0 | 0 | 1 | 1 | 0 | 1 | 0 | 1 | 5 | 10 | 1 | 1 | 12 | 0 | 1
|  | 0 | 6 |  | 10 | 2 | 2 | 5 | 1 | RG | 730 | RG.0730kW.2251 | 1 | 9 | 2 | 2 | 6 | 0 | 0 | 0 | 0 | 1 | 1 | 0 | 1 | 5 | 5 | 0 | 0 | 0 | 0 | 0 | 1 | 1 | 3 | 3 | 5 | 0 | 0 | 0 | 11802 | 69652 | 2 | 10 | 10 | 0 | 0 | 1 | 1 | 0 | 1 | 0 | 1 | 5 | 10 | 1 | 1 | 12 | 0 | 1
|  | 0 | 6 |  | 10 | 2 | 1 | 7 | 0 | RG | 730.4 | RG.0730kW.2170 | 1 | 9 | 2 | 1 | 7 | 0 | 0 | 0 | 0 | 1 | 1 | 0 | 1 | 5 | 5 | 0 | 0 | 0 | 0 | 0 | 1 | 1 | 3 | 3 | 5 | 0 | 0 | 0 | 11912 | 70472 | 2 | 10 | 10 | 0 | 0 | 1 | 1 | 0 | 1 | 0 | 1 | 5 | 10 | 1 | 1 | 12 | 0 | 1
|  | 0 | 6 |  | 10 | 3 | 3 | 0 | 4 | RG | 731 | RG.0731kW.3304 | 1 | 9 | 3 | 3 | 4 | 0 | 0 | 0 | 0 | 1 | 1 | 0 | 1 | 5 | 5 | 0 | 0 | 0 | 0 | 0 | 1 | 1 | 3 | 3 | 5 | 0 | 0 | 0 | 11562 | 68162 | 3 | 10 | 10 | 0 | 0 | 1 | 1 | 0 | 1 | 0 | 1 | 5 | 10 | 1 | 1 | 12 | 0 | 1
|  | 0 | 6 |  | 10 | 3 | 2 | 2 | 3 | RG | 731.4 | RG.0731kW.3223 | 1 | 9 | 3 | 2 | 5 | 0 | 0 | 0 | 0 | 1 | 1 | 0 | 1 | 5 | 5 | 0 | 0 | 0 | 0 | 0 | 1 | 1 | 3 | 3 | 5 | 0 | 0 | 0 | 11672 | 68982 | 3 | 10 | 10 | 0 | 0 | 1 | 1 | 0 | 1 | 0 | 1 | 5 | 10 | 1 | 1 | 12 | 0 | 1
|  | 0 | 6 |  | 10 | 3 | 1 | 4 | 2 | RG | 731.8 | RG.0731kW.3142 | 1 | 9 | 3 | 1 | 6 | 0 | 0 | 0 | 0 | 1 | 1 | 0 | 1 | 5 | 5 | 0 | 0 | 0 | 0 | 0 | 1 | 1 | 3 | 3 | 5 | 0 | 0 | 0 | 11782 | 69802 | 3 | 10 | 10 | 0 | 0 | 1 | 1 | 0 | 1 | 0 | 1 | 5 | 10 | 1 | 1 | 12 | 0 | 1
|  | 0 | 6 |  | 10 | 3 | 0 | 6 | 1 | RG | 732.2 | RG.0732kW.3061 | 1 | 9 | 3 | 0 | 7 | 0 | 0 | 0 | 0 | 1 | 1 | 0 | 1 | 5 | 5 | 0 | 0 | 0 | 0 | 0 | 1 | 1 | 3 | 3 | 5 | 0 | 0 | 0 | 11892 | 70622 | 3 | 10 | 10 | 0 | 0 | 1 | 1 | 0 | 1 | 0 | 1 | 5 | 10 | 1 | 1 | 12 | 0 | 1
|  | 0 | 6 |  | 10 | 4 | 1 | 1 | 4 | RG | 733.2 | RG.0733kW.4114 | 1 | 9 | 4 | 1 | 5 | 0 | 0 | 0 | 0 | 1 | 1 | 0 | 1 | 5 | 5 | 0 | 0 | 0 | 0 | 0 | 1 | 1 | 3 | 3 | 5 | 0 | 0 | 0 | 11652 | 69132 | 4 | 10 | 10 | 0 | 0 | 1 | 1 | 0 | 1 | 0 | 1 | 5 | 10 | 1 | 1 | 12 | 0 | 1
|  | 0 | 6 |  | 10 | 4 | 0 | 3 | 3 | RG | 733.6 | RG.0733kW.4033 | 1 | 9 | 4 | 0 | 6 | 0 | 0 | 0 | 0 | 1 | 1 | 0 | 1 | 5 | 5 | 0 | 0 | 0 | 0 | 0 | 1 | 1 | 3 | 3 | 5 | 0 | 0 | 0 | 11762 | 69952 | 4 | 10 | 10 | 0 | 0 | 1 | 1 | 0 | 1 | 0 | 1 | 5 | 10 | 1 | 1 | 12 | 0 | 1
|  | 0 | 6 |  | 10 | 5 | 0 | 0 | 5 | RG | 735 | RG.0735kW.5005 | 1 | 9 | 5 | 0 | 5 | 0 | 0 | 0 | 0 | 1 | 1 | 0 | 1 | 5 | 5 | 0 | 0 | 0 | 0 | 0 | 1 | 1 | 3 | 3 | 5 | 0 | 0 | 0 | 11632 | 69282 | 5 | 10 | 10 | 0 | 0 | 1 | 1 | 0 | 1 | 0 | 1 | 5 | 10 | 1 | 1 | 12 | 0 | 1
|  | 0 | 6 |  | 10 | 0 | 7 | 0 | 3 | RG | 748 | RG.0748kW.0703 | 1 | 9 | 0 | 7 | 3 | 0 | 0 | 0 | 0 | 1 | 1 | 0 | 1 | 5 | 5 | 0 | 0 | 0 | 0 | 0 | 1 | 1 | 3 | 3 | 5 | 0 | 0 | 0 | 11512 | 67862 | 0 | 10 | 10 | 0 | 0 | 1 | 1 | 0 | 1 | 0 | 1 | 5 | 10 | 1 | 1 | 12 | 0 | 1
|  | 0 | 6 |  | 10 | 0 | 6 | 2 | 2 | RG | 748.4 | RG.0748kW.0622 | 1 | 9 | 0 | 6 | 4 | 0 | 0 | 0 | 0 | 1 | 1 | 0 | 1 | 5 | 5 | 0 | 0 | 0 | 0 | 0 | 1 | 1 | 3 | 3 | 5 | 0 | 0 | 0 | 11622 | 68682 | 0 | 10 | 10 | 0 | 0 | 1 | 1 | 0 | 1 | 0 | 1 | 5 | 10 | 1 | 1 | 12 | 0 | 1
|  | 0 | 6 |  | 10 | 0 | 5 | 4 | 1 | RG | 748.8 | RG.0748kW.0541 | 1 | 9 | 0 | 5 | 5 | 0 | 0 | 0 | 0 | 1 | 1 | 0 | 1 | 5 | 5 | 0 | 0 | 0 | 0 | 0 | 1 | 1 | 3 | 3 | 5 | 0 | 0 | 0 | 11732 | 69502 | 0 | 10 | 10 | 0 | 0 | 1 | 1 | 0 | 1 | 0 | 1 | 5 | 10 | 1 | 1 | 12 | 0 | 1
|  | 0 | 6 |  | 10 | 0 | 4 | 6 | 0 | RG | 749.2 | RG.0749kW.0460 | 1 | 9 | 0 | 4 | 6 | 0 | 0 | 0 | 0 | 1 | 1 | 0 | 1 | 5 | 5 | 0 | 0 | 0 | 0 | 0 | 1 | 1 | 3 | 3 | 5 | 0 | 0 | 0 | 11842 | 70322 | 0 | 10 | 10 | 0 | 0 | 1 | 1 | 0 | 1 | 0 | 1 | 5 | 10 | 1 | 1 | 12 | 0 | 1
|  | 0 | 6 |  | 10 | 1 | 5 | 1 | 3 | RG | 750.2 | RG.0750kW.1513 | 1 | 9 | 1 | 5 | 4 | 0 | 0 | 0 | 0 | 1 | 1 | 0 | 1 | 5 | 5 | 0 | 0 | 0 | 0 | 0 | 1 | 1 | 3 | 3 | 5 | 0 | 0 | 0 | 11602 | 68832 | 1 | 10 | 10 | 0 | 0 | 1 | 1 | 0 | 1 | 0 | 1 | 5 | 10 | 1 | 1 | 12 | 0 | 1
|  | 0 | 6 |  | 10 | 1 | 4 | 3 | 2 | RG | 750.6 | RG.0750kW.1432 | 1 | 9 | 1 | 4 | 5 | 0 | 0 | 0 | 0 | 1 | 1 | 0 | 1 | 5 | 5 | 0 | 0 | 0 | 0 | 0 | 1 | 1 | 3 | 3 | 5 | 0 | 0 | 0 | 11712 | 69652 | 1 | 10 | 10 | 0 | 0 | 1 | 1 | 0 | 1 | 0 | 1 | 5 | 10 | 1 | 1 | 12 | 0 | 1
|  | 0 | 6 |  | 10 | 1 | 3 | 5 | 1 | RG | 751 | RG.0751kW.1351 | 1 | 9 | 1 | 3 | 6 | 0 | 0 | 0 | 0 | 1 | 1 | 0 | 1 | 5 | 5 | 0 | 0 | 0 | 0 | 0 | 1 | 1 | 3 | 3 | 5 | 0 | 0 | 0 | 11822 | 70472 | 1 | 10 | 10 | 0 | 0 | 1 | 1 | 0 | 1 | 0 | 1 | 5 | 10 | 1 | 1 | 12 | 0 | 1
|  | 0 | 6 |  | 10 | 1 | 2 | 7 | 0 | RG | 751.4 | RG.0751kW.1270 | 1 | 9 | 1 | 2 | 7 | 0 | 0 | 0 | 0 | 1 | 1 | 0 | 1 | 5 | 5 | 0 | 0 | 0 | 0 | 0 | 1 | 1 | 3 | 3 | 5 | 0 | 0 | 0 | 11932 | 71292 | 1 | 10 | 10 | 0 | 0 | 1 | 1 | 0 | 1 | 0 | 1 | 5 | 10 | 1 | 1 | 12 | 0 | 1
|  | 0 | 6 |  | 10 | 2 | 4 | 0 | 4 | RG | 752 | RG.0752kW.2404 | 1 | 9 | 2 | 4 | 4 | 0 | 0 | 0 | 0 | 1 | 1 | 0 | 1 | 5 | 5 | 0 | 0 | 0 | 0 | 0 | 1 | 1 | 3 | 3 | 5 | 0 | 0 | 0 | 11582 | 68982 | 2 | 10 | 10 | 0 | 0 | 1 | 1 | 0 | 1 | 0 | 1 | 5 | 10 | 1 | 1 | 12 | 0 | 1
|  | 0 | 6 |  | 10 | 2 | 3 | 2 | 3 | RG | 752.4 | RG.0752kW.2323 | 1 | 9 | 2 | 3 | 5 | 0 | 0 | 0 | 0 | 1 | 1 | 0 | 1 | 5 | 5 | 0 | 0 | 0 | 0 | 0 | 1 | 1 | 3 | 3 | 5 | 0 | 0 | 0 | 11692 | 69802 | 2 | 10 | 10 | 0 | 0 | 1 | 1 | 0 | 1 | 0 | 1 | 5 | 10 | 1 | 1 | 12 | 0 | 1
|  | 0 | 6 |  | 10 | 2 | 2 | 4 | 2 | RG | 752.8 | RG.0752kW.2242 | 1 | 9 | 2 | 2 | 6 | 0 | 0 | 0 | 0 | 1 | 1 | 0 | 1 | 5 | 5 | 0 | 0 | 0 | 0 | 0 | 1 | 1 | 3 | 3 | 5 | 0 | 0 | 0 | 11802 | 70622 | 2 | 10 | 10 | 0 | 0 | 1 | 1 | 0 | 1 | 0 | 1 | 5 | 10 | 1 | 1 | 12 | 0 | 1
|  | 0 | 6 |  | 10 | 2 | 1 | 6 | 1 | RG | 753.2 | RG.0753kW.2161 | 1 | 9 | 2 | 1 | 7 | 0 | 0 | 0 | 0 | 1 | 1 | 0 | 1 | 5 | 5 | 0 | 0 | 0 | 0 | 0 | 1 | 1 | 3 | 3 | 5 | 0 | 0 | 0 | 11912 | 71442 | 2 | 10 | 10 | 0 | 0 | 1 | 1 | 0 | 1 | 0 | 1 | 5 | 10 | 1 | 1 | 12 | 0 | 1
|  | 0 | 6 |  | 10 | 2 | 0 | 8 | 0 | RG | 753.6 | RG.0753kW.2080 | 1 | 9 | 2 | 0 | 8 | 0 | 0 | 0 | 0 | 1 | 1 | 0 | 1 | 5 | 5 | 0 | 0 | 0 | 0 | 0 | 1 | 1 | 3 | 3 | 5 | 0 | 0 | 0 | 12022 | 72262 | 2 | 10 | 10 | 0 | 0 | 1 | 1 | 0 | 1 | 0 | 1 | 5 | 10 | 1 | 1 | 12 | 0 | 1
|  | 0 | 6 |  | 10 | 3 | 2 | 1 | 4 | RG | 754.2 | RG.0754kW.3214 | 1 | 9 | 3 | 2 | 5 | 0 | 0 | 0 | 0 | 1 | 1 | 0 | 1 | 5 | 5 | 0 | 0 | 0 | 0 | 0 | 1 | 1 | 3 | 3 | 5 | 0 | 0 | 0 | 11672 | 69952 | 3 | 10 | 10 | 0 | 0 | 1 | 1 | 0 | 1 | 0 | 1 | 5 | 10 | 1 | 1 | 12 | 0 | 1
|  | 0 | 6 |  | 10 | 3 | 1 | 3 | 3 | RG | 754.6 | RG.0754kW.3133 | 1 | 9 | 3 | 1 | 6 | 0 | 0 | 0 | 0 | 1 | 1 | 0 | 1 | 5 | 5 | 0 | 0 | 0 | 0 | 0 | 1 | 1 | 3 | 3 | 5 | 0 | 0 | 0 | 11782 | 70772 | 3 | 10 | 10 | 0 | 0 | 1 | 1 | 0 | 1 | 0 | 1 | 5 | 10 | 1 | 1 | 12 | 0 | 1
|  | 0 | 6 |  | 10 | 3 | 0 | 5 | 2 | RG | 755 | RG.0755kW.3052 | 1 | 9 | 3 | 0 | 7 | 0 | 0 | 0 | 0 | 1 | 1 | 0 | 1 | 5 | 5 | 0 | 0 | 0 | 0 | 0 | 1 | 1 | 3 | 3 | 5 | 0 | 0 | 0 | 11892 | 71592 | 3 | 10 | 10 | 0 | 0 | 1 | 1 | 0 | 1 | 0 | 1 | 5 | 10 | 1 | 1 | 12 | 0 | 1
|  | 0 | 6 |  | 10 | 4 | 1 | 0 | 5 | RG | 756 | RG.0756kW.4105 | 1 | 9 | 4 | 1 | 5 | 0 | 0 | 0 | 0 | 1 | 1 | 0 | 1 | 5 | 5 | 0 | 0 | 0 | 0 | 0 | 1 | 1 | 3 | 3 | 5 | 0 | 0 | 0 | 11652 | 70102 | 4 | 10 | 10 | 0 | 0 | 1 | 1 | 0 | 1 | 0 | 1 | 5 | 10 | 1 | 1 | 12 | 0 | 1
|  | 0 | 6 |  | 10 | 4 | 0 | 2 | 4 | RG | 756.4 | RG.0756kW.4024 | 1 | 9 | 4 | 0 | 6 | 0 | 0 | 0 | 0 | 1 | 1 | 0 | 1 | 5 | 5 | 0 | 0 | 0 | 0 | 0 | 1 | 1 | 3 | 3 | 5 | 0 | 0 | 0 | 11762 | 70922 | 4 | 10 | 10 | 0 | 0 | 1 | 1 | 0 | 1 | 0 | 1 | 5 | 10 | 1 | 1 | 12 | 0 | 1
|  | 0 | 6 |  | 10 | 0 | 6 | 1 | 3 | RG | 771.2 | RG.0771kW.0613 | 1 | 9 | 0 | 6 | 4 | 0 | 0 | 0 | 0 | 1 | 1 | 0 | 1 | 5 | 5 | 0 | 0 | 0 | 0 | 0 | 1 | 1 | 3 | 3 | 5 | 0 | 0 | 0 | 11622 | 69652 | 0 | 10 | 10 | 0 | 0 | 1 | 1 | 0 | 1 | 0 | 1 | 5 | 10 | 1 | 1 | 12 | 0 | 1
|  | 0 | 6 |  | 10 | 0 | 5 | 3 | 2 | RG | 771.6 | RG.0771kW.0532 | 1 | 9 | 0 | 5 | 5 | 0 | 0 | 0 | 0 | 1 | 1 | 0 | 1 | 5 | 5 | 0 | 0 | 0 | 0 | 0 | 1 | 1 | 3 | 3 | 5 | 0 | 0 | 0 | 11732 | 70472 | 0 | 10 | 10 | 0 | 0 | 1 | 1 | 0 | 1 | 0 | 1 | 5 | 10 | 1 | 1 | 12 | 0 | 1
|  | 0 | 6 |  | 10 | 0 | 4 | 5 | 1 | RG | 772 | RG.0772kW.0451 | 1 | 9 | 0 | 4 | 6 | 0 | 0 | 0 | 0 | 1 | 1 | 0 | 1 | 5 | 5 | 0 | 0 | 0 | 0 | 0 | 1 | 1 | 3 | 3 | 5 | 0 | 0 | 0 | 11842 | 71292 | 0 | 10 | 10 | 0 | 0 | 1 | 1 | 0 | 1 | 0 | 1 | 5 | 10 | 1 | 1 | 12 | 0 | 1
|  | 0 | 6 |  | 10 | 0 | 3 | 7 | 0 | RG | 772.4 | RG.0772kW.0370 | 1 | 9 | 0 | 3 | 7 | 0 | 0 | 0 | 0 | 1 | 1 | 0 | 1 | 5 | 5 | 0 | 0 | 0 | 0 | 0 | 1 | 1 | 3 | 3 | 5 | 0 | 0 | 0 | 11952 | 72112 | 0 | 10 | 10 | 0 | 0 | 1 | 1 | 0 | 1 | 0 | 1 | 5 | 10 | 1 | 1 | 12 | 0 | 1
|  | 0 | 6 |  | 10 | 1 | 5 | 0 | 4 | RG | 773 | RG.0773kW.1504 | 1 | 9 | 1 | 5 | 4 | 0 | 0 | 0 | 0 | 1 | 1 | 0 | 1 | 5 | 5 | 0 | 0 | 0 | 0 | 0 | 1 | 1 | 3 | 3 | 5 | 0 | 0 | 0 | 11602 | 69802 | 1 | 10 | 10 | 0 | 0 | 1 | 1 | 0 | 1 | 0 | 1 | 5 | 10 | 1 | 1 | 12 | 0 | 1
|  | 0 | 6 |  | 10 | 1 | 4 | 2 | 3 | RG | 773.4 | RG.0773kW.1423 | 1 | 9 | 1 | 4 | 5 | 0 | 0 | 0 | 0 | 1 | 1 | 0 | 1 | 5 | 5 | 0 | 0 | 0 | 0 | 0 | 1 | 1 | 3 | 3 | 5 | 0 | 0 | 0 | 11712 | 70622 | 1 | 10 | 10 | 0 | 0 | 1 | 1 | 0 | 1 | 0 | 1 | 5 | 10 | 1 | 1 | 12 | 0 | 1
|  | 0 | 6 |  | 10 | 1 | 3 | 4 | 2 | RG | 773.8 | RG.0773kW.1342 | 1 | 9 | 1 | 3 | 6 | 0 | 0 | 0 | 0 | 1 | 1 | 0 | 1 | 5 | 5 | 0 | 0 | 0 | 0 | 0 | 1 | 1 | 3 | 3 | 5 | 0 | 0 | 0 | 11822 | 71442 | 1 | 10 | 10 | 0 | 0 | 1 | 1 | 0 | 1 | 0 | 1 | 5 | 10 | 1 | 1 | 12 | 0 | 1
|  | 0 | 6 |  | 10 | 1 | 2 | 6 | 1 | RG | 774.2 | RG.0774kW.1261 | 1 | 9 | 1 | 2 | 7 | 0 | 0 | 0 | 0 | 1 | 1 | 0 | 1 | 5 | 5 | 0 | 0 | 0 | 0 | 0 | 1 | 1 | 3 | 3 | 5 | 0 | 0 | 0 | 11932 | 72262 | 1 | 10 | 10 | 0 | 0 | 1 | 1 | 0 | 1 | 0 | 1 | 5 | 10 | 1 | 1 | 12 | 0 | 1
|  | 0 | 6 |  | 10 | 1 | 1 | 8 | 0 | RG | 774.6 | RG.0774kW.1180 | 1 | 9 | 1 | 1 | 8 | 0 | 0 | 0 | 0 | 1 | 1 | 0 | 1 | 5 | 5 | 0 | 0 | 0 | 0 | 0 | 1 | 1 | 3 | 3 | 5 | 0 | 0 | 0 | 12042 | 73082 | 1 | 10 | 10 | 0 | 0 | 1 | 1 | 0 | 1 | 0 | 1 | 5 | 10 | 1 | 1 | 12 | 0 | 1
|  | 0 | 6 |  | 10 | 2 | 3 | 1 | 4 | RG | 775.2 | RG.0775kW.2314 | 1 | 9 | 2 | 3 | 5 | 0 | 0 | 0 | 0 | 1 | 1 | 0 | 1 | 5 | 5 | 0 | 0 | 0 | 0 | 0 | 1 | 1 | 3 | 3 | 5 | 0 | 0 | 0 | 11692 | 70772 | 2 | 10 | 10 | 0 | 0 | 1 | 1 | 0 | 1 | 0 | 1 | 5 | 10 | 1 | 1 | 12 | 0 | 1
|  | 0 | 6 |  | 10 | 2 | 2 | 3 | 3 | RG | 775.6 | RG.0775kW.2233 | 1 | 9 | 2 | 2 | 6 | 0 | 0 | 0 | 0 | 1 | 1 | 0 | 1 | 5 | 5 | 0 | 0 | 0 | 0 | 0 | 1 | 1 | 3 | 3 | 5 | 0 | 0 | 0 | 11802 | 71592 | 2 | 10 | 10 | 0 | 0 | 1 | 1 | 0 | 1 | 0 | 1 | 5 | 10 | 1 | 1 | 12 | 0 | 1
|  | 0 | 6 |  | 10 | 2 | 1 | 5 | 2 | RG | 776 | RG.0776kW.2152 | 1 | 9 | 2 | 1 | 7 | 0 | 0 | 0 | 0 | 1 | 1 | 0 | 1 | 5 | 5 | 0 | 0 | 0 | 0 | 0 | 1 | 1 | 3 | 3 | 5 | 0 | 0 | 0 | 11912 | 72412 | 2 | 10 | 10 | 0 | 0 | 1 | 1 | 0 | 1 | 0 | 1 | 5 | 10 | 1 | 1 | 12 | 0 | 1
|  | 0 | 6 |  | 10 | 2 | 0 | 7 | 1 | RG | 776.4 | RG.0776kW.2071 | 1 | 9 | 2 | 0 | 8 | 0 | 0 | 0 | 0 | 1 | 1 | 0 | 1 | 5 | 5 | 0 | 0 | 0 | 0 | 0 | 1 | 1 | 3 | 3 | 5 | 0 | 0 | 0 | 12022 | 73232 | 2 | 10 | 10 | 0 | 0 | 1 | 1 | 0 | 1 | 0 | 1 | 5 | 10 | 1 | 1 | 12 | 0 | 1
|  | 0 | 6 |  | 10 | 3 | 2 | 0 | 5 | RG | 777 | RG.0777kW.3205 | 1 | 9 | 3 | 2 | 5 | 0 | 0 | 0 | 0 | 1 | 1 | 0 | 1 | 5 | 5 | 0 | 0 | 0 | 0 | 0 | 1 | 1 | 3 | 3 | 5 | 0 | 0 | 0 | 11672 | 70922 | 3 | 10 | 10 | 0 | 0 | 1 | 1 | 0 | 1 | 0 | 1 | 5 | 10 | 1 | 1 | 12 | 0 | 1
|  | 0 | 6 |  | 10 | 3 | 1 | 2 | 4 | RG | 777.4 | RG.0777kW.3124 | 1 | 9 | 3 | 1 | 6 | 0 | 0 | 0 | 0 | 1 | 1 | 0 | 1 | 5 | 5 | 0 | 0 | 0 | 0 | 0 | 1 | 1 | 3 | 3 | 5 | 0 | 0 | 0 | 11782 | 71742 | 3 | 10 | 10 | 0 | 0 | 1 | 1 | 0 | 1 | 0 | 1 | 5 | 10 | 1 | 1 | 12 | 0 | 1
|  | 0 | 6 |  | 10 | 3 | 0 | 4 | 3 | RG | 777.8 | RG.0777kW.3043 | 1 | 9 | 3 | 0 | 7 | 0 | 0 | 0 | 0 | 1 | 1 | 0 | 1 | 5 | 5 | 0 | 0 | 0 | 0 | 0 | 1 | 1 | 3 | 3 | 5 | 0 | 0 | 0 | 11892 | 72562 | 3 | 10 | 10 | 0 | 0 | 1 | 1 | 0 | 1 | 0 | 1 | 5 | 10 | 1 | 1 | 12 | 0 | 1
|  | 0 | 6 |  | 10 | 4 | 0 | 1 | 5 | RG | 779.2 | RG.0779kW.4015 | 1 | 9 | 4 | 0 | 6 | 0 | 0 | 0 | 0 | 1 | 1 | 0 | 1 | 5 | 5 | 0 | 0 | 0 | 0 | 0 | 1 | 1 | 3 | 3 | 5 | 0 | 0 | 0 | 11762 | 71892 | 4 | 10 | 10 | 0 | 0 | 1 | 1 | 0 | 1 | 0 | 1 | 5 | 10 | 1 | 1 | 12 | 0 | 1
|  | 0 | 6 |  | 10 | 0 | 6 | 0 | 4 | RG | 794 | RG.0794kW.0604 | 1 | 9 | 0 | 6 | 4 | 0 | 0 | 0 | 0 | 1 | 1 | 0 | 1 | 5 | 5 | 0 | 0 | 0 | 0 | 0 | 1 | 1 | 3 | 3 | 5 | 0 | 0 | 0 | 11622 | 70622 | 0 | 10 | 10 | 0 | 0 | 1 | 1 | 0 | 1 | 0 | 1 | 5 | 10 | 1 | 1 | 12 | 0 | 1
|  | 0 | 6 |  | 10 | 0 | 5 | 2 | 3 | RG | 794.4 | RG.0794kW.0523 | 1 | 9 | 0 | 5 | 5 | 0 | 0 | 0 | 0 | 1 | 1 | 0 | 1 | 5 | 5 | 0 | 0 | 0 | 0 | 0 | 1 | 1 | 3 | 3 | 5 | 0 | 0 | 0 | 11732 | 71442 | 0 | 10 | 10 | 0 | 0 | 1 | 1 | 0 | 1 | 0 | 1 | 5 | 10 | 1 | 1 | 12 | 0 | 1
|  | 0 | 6 |  | 10 | 0 | 4 | 4 | 2 | RG | 794.8 | RG.0794kW.0442 | 1 | 9 | 0 | 4 | 6 | 0 | 0 | 0 | 0 | 1 | 1 | 0 | 1 | 5 | 5 | 0 | 0 | 0 | 0 | 0 | 1 | 1 | 3 | 3 | 5 | 0 | 0 | 0 | 11842 | 72262 | 0 | 10 | 10 | 0 | 0 | 1 | 1 | 0 | 1 | 0 | 1 | 5 | 10 | 1 | 1 | 12 | 0 | 1
|  | 0 | 6 |  | 10 | 0 | 3 | 6 | 1 | RG | 795.2 | RG.0795kW.0361 | 1 | 9 | 0 | 3 | 7 | 0 | 0 | 0 | 0 | 1 | 1 | 0 | 1 | 5 | 5 | 0 | 0 | 0 | 0 | 0 | 1 | 1 | 3 | 3 | 5 | 0 | 0 | 0 | 11952 | 73082 | 0 | 10 | 10 | 0 | 0 | 1 | 1 | 0 | 1 | 0 | 1 | 5 | 10 | 1 | 1 | 12 | 0 | 1
|  | 0 | 6 |  | 10 | 0 | 2 | 8 | 0 | RG | 795.6 | RG.0795kW.0280 | 1 | 9 | 0 | 2 | 8 | 0 | 0 | 0 | 0 | 1 | 1 | 0 | 1 | 5 | 5 | 0 | 0 | 0 | 0 | 0 | 1 | 1 | 3 | 3 | 5 | 0 | 0 | 0 | 12062 | 73902 | 0 | 10 | 10 | 0 | 0 | 1 | 1 | 0 | 1 | 0 | 1 | 5 | 10 | 1 | 1 | 12 | 0 | 1
|  | 0 | 6 |  | 10 | 1 | 4 | 1 | 4 | RG | 796.2 | RG.0796kW.1414 | 1 | 9 | 1 | 4 | 5 | 0 | 0 | 0 | 0 | 1 | 1 | 0 | 1 | 5 | 5 | 0 | 0 | 0 | 0 | 0 | 1 | 1 | 3 | 3 | 5 | 0 | 0 | 0 | 11712 | 71592 | 1 | 10 | 10 | 0 | 0 | 1 | 1 | 0 | 1 | 0 | 1 | 5 | 10 | 1 | 1 | 12 | 0 | 1
|  | 0 | 6 |  | 10 | 1 | 3 | 3 | 3 | RG | 796.6 | RG.0796kW.1333 | 1 | 9 | 1 | 3 | 6 | 0 | 0 | 0 | 0 | 1 | 1 | 0 | 1 | 5 | 5 | 0 | 0 | 0 | 0 | 0 | 1 | 1 | 3 | 3 | 5 | 0 | 0 | 0 | 11822 | 72412 | 1 | 10 | 10 | 0 | 0 | 1 | 1 | 0 | 1 | 0 | 1 | 5 | 10 | 1 | 1 | 12 | 0 | 1
|  | 0 | 6 |  | 10 | 1 | 2 | 5 | 2 | RG | 797 | RG.0797kW.1252 | 1 | 9 | 1 | 2 | 7 | 0 | 0 | 0 | 0 | 1 | 1 | 0 | 1 | 5 | 5 | 0 | 0 | 0 | 0 | 0 | 1 | 1 | 3 | 3 | 5 | 0 | 0 | 0 | 11932 | 73232 | 1 | 10 | 10 | 0 | 0 | 1 | 1 | 0 | 1 | 0 | 1 | 5 | 10 | 1 | 1 | 12 | 0 | 1
|  | 0 | 6 |  | 10 | 1 | 1 | 7 | 1 | RG | 797.4 | RG.0797kW.1171 | 1 | 9 | 1 | 1 | 8 | 0 | 0 | 0 | 0 | 1 | 1 | 0 | 1 | 5 | 5 | 0 | 0 | 0 | 0 | 0 | 1 | 1 | 3 | 3 | 5 | 0 | 0 | 0 | 12042 | 74052 | 1 | 10 | 10 | 0 | 0 | 1 | 1 | 0 | 1 | 0 | 1 | 5 | 10 | 1 | 1 | 12 | 0 | 1
|  | 0 | 6 |  | 10 | 1 | 0 | 9 | 0 | RG | 797.8 | RG.0797kW.1090 | 1 | 9 | 1 | 0 | 9 | 0 | 0 | 0 | 0 | 1 | 1 | 0 | 1 | 5 | 5 | 0 | 0 | 0 | 0 | 0 | 1 | 1 | 3 | 3 | 5 | 0 | 0 | 0 | 12152 | 74872 | 1 | 10 | 10 | 0 | 0 | 1 | 1 | 0 | 1 | 0 | 1 | 5 | 10 | 1 | 1 | 12 | 0 | 1
|  | 0 | 6 |  | 10 | 2 | 3 | 0 | 5 | RG | 798 | RG.0798kW.2305 | 1 | 9 | 2 | 3 | 5 | 0 | 0 | 0 | 0 | 1 | 1 | 0 | 1 | 5 | 5 | 0 | 0 | 0 | 0 | 0 | 1 | 1 | 3 | 3 | 5 | 0 | 0 | 0 | 11692 | 71742 | 2 | 10 | 10 | 0 | 0 | 1 | 1 | 0 | 1 | 0 | 1 | 5 | 10 | 1 | 1 | 12 | 0 | 1
|  | 0 | 6 |  | 10 | 2 | 2 | 2 | 4 | RG | 798.4 | RG.0798kW.2224 | 1 | 9 | 2 | 2 | 6 | 0 | 0 | 0 | 0 | 1 | 1 | 0 | 1 | 5 | 5 | 0 | 0 | 0 | 0 | 0 | 1 | 1 | 3 | 3 | 5 | 0 | 0 | 0 | 11802 | 72562 | 2 | 10 | 10 | 0 | 0 | 1 | 1 | 0 | 1 | 0 | 1 | 5 | 10 | 1 | 1 | 12 | 0 | 1
|  | 0 | 6 |  | 10 | 2 | 1 | 4 | 3 | RG | 798.8 | RG.0798kW.2143 | 1 | 9 | 2 | 1 | 7 | 0 | 0 | 0 | 0 | 1 | 1 | 0 | 1 | 5 | 5 | 0 | 0 | 0 | 0 | 0 | 1 | 1 | 3 | 3 | 5 | 0 | 0 | 0 | 11912 | 73382 | 2 | 10 | 10 | 0 | 0 | 1 | 1 | 0 | 1 | 0 | 1 | 5 | 10 | 1 | 1 | 12 | 0 | 1
|  | 0 | 6 |  | 10 | 2 | 0 | 6 | 2 | RG | 799.2 | RG.0799kW.2062 | 1 | 9 | 2 | 0 | 8 | 0 | 0 | 0 | 0 | 1 | 1 | 0 | 1 | 5 | 5 | 0 | 0 | 0 | 0 | 0 | 1 | 1 | 3 | 3 | 5 | 0 | 0 | 0 | 12022 | 74202 | 2 | 10 | 10 | 0 | 0 | 1 | 1 | 0 | 1 | 0 | 1 | 5 | 10 | 1 | 1 | 12 | 0 | 1
|  | 0 | 6 |  | 10 | 3 | 1 | 1 | 5 | RG | 800.2 | RG.0800kW.3115 | 1 | 9 | 3 | 1 | 6 | 0 | 0 | 0 | 0 | 1 | 1 | 0 | 1 | 5 | 5 | 0 | 0 | 0 | 0 | 0 | 1 | 1 | 3 | 3 | 5 | 0 | 0 | 0 | 11782 | 72712 | 3 | 10 | 10 | 0 | 0 | 1 | 1 | 0 | 1 | 0 | 1 | 5 | 10 | 1 | 1 | 12 | 0 | 1
|  | 0 | 6 |  | 10 | 3 | 0 | 3 | 4 | RG | 800.6 | RG.0800kW.3034 | 1 | 9 | 3 | 0 | 7 | 0 | 0 | 0 | 0 | 1 | 1 | 0 | 1 | 5 | 5 | 0 | 0 | 0 | 0 | 0 | 1 | 1 | 3 | 3 | 5 | 0 | 0 | 0 | 11892 | 73532 | 3 | 10 | 10 | 0 | 0 | 1 | 1 | 0 | 1 | 0 | 1 | 5 | 10 | 1 | 1 | 12 | 0 | 1
|  | 0 | 6 |  | 10 | 4 | 0 | 0 | 6 | RG | 802 | RG.0802kW.4006 | 1 | 9 | 4 | 0 | 6 | 0 | 0 | 0 | 0 | 1 | 1 | 0 | 1 | 5 | 5 | 0 | 0 | 0 | 0 | 0 | 1 | 1 | 3 | 3 | 5 | 0 | 0 | 0 | 11762 | 72862 | 4 | 10 | 10 | 0 | 0 | 1 | 1 | 0 | 1 | 0 | 1 | 5 | 10 | 1 | 1 | 12 | 0 | 1
|  | 0 | 6 |  | 10 | 0 | 5 | 1 | 4 | RG | 817.2 | RG.0817kW.0514 | 1 | 9 | 0 | 5 | 5 | 0 | 0 | 0 | 0 | 1 | 1 | 0 | 1 | 5 | 5 | 0 | 0 | 0 | 0 | 0 | 1 | 1 | 3 | 3 | 5 | 0 | 0 | 0 | 11732 | 72412 | 0 | 10 | 10 | 0 | 0 | 1 | 1 | 0 | 1 | 0 | 1 | 5 | 10 | 1 | 1 | 12 | 0 | 1
|  | 0 | 6 |  | 10 | 0 | 4 | 3 | 3 | RG | 817.6 | RG.0817kW.0433 | 1 | 9 | 0 | 4 | 6 | 0 | 0 | 0 | 0 | 1 | 1 | 0 | 1 | 5 | 5 | 0 | 0 | 0 | 0 | 0 | 1 | 1 | 3 | 3 | 5 | 0 | 0 | 0 | 11842 | 73232 | 0 | 10 | 10 | 0 | 0 | 1 | 1 | 0 | 1 | 0 | 1 | 5 | 10 | 1 | 1 | 12 | 0 | 1
|  | 0 | 6 |  | 10 | 0 | 3 | 5 | 2 | RG | 818 | RG.0818kW.0352 | 1 | 9 | 0 | 3 | 7 | 0 | 0 | 0 | 0 | 1 | 1 | 0 | 1 | 5 | 5 | 0 | 0 | 0 | 0 | 0 | 1 | 1 | 3 | 3 | 5 | 0 | 0 | 0 | 11952 | 74052 | 0 | 10 | 10 | 0 | 0 | 1 | 1 | 0 | 1 | 0 | 1 | 5 | 10 | 1 | 1 | 12 | 0 | 1
|  | 0 | 6 |  | 10 | 0 | 2 | 7 | 1 | RG | 818.4 | RG.0818kW.0271 | 1 | 9 | 0 | 2 | 8 | 0 | 0 | 0 | 0 | 1 | 1 | 0 | 1 | 5 | 5 | 0 | 0 | 0 | 0 | 0 | 1 | 1 | 3 | 3 | 5 | 0 | 0 | 0 | 12062 | 74872 | 0 | 10 | 10 | 0 | 0 | 1 | 1 | 0 | 1 | 0 | 1 | 5 | 10 | 1 | 1 | 12 | 0 | 1
|  | 0 | 6 |  | 10 | 0 | 1 | 9 | 0 | RG | 818.8 | RG.0818kW.0190 | 1 | 9 | 0 | 1 | 9 | 0 | 0 | 0 | 0 | 1 | 1 | 0 | 1 | 5 | 5 | 0 | 0 | 0 | 0 | 0 | 1 | 1 | 3 | 3 | 5 | 0 | 0 | 0 | 12172 | 75692 | 0 | 10 | 10 | 0 | 0 | 1 | 1 | 0 | 1 | 0 | 1 | 5 | 10 | 1 | 1 | 12 | 0 | 1
|  | 0 | 6 |  | 10 | 1 | 4 | 0 | 5 | RG | 819 | RG.0819kW.1405 | 1 | 9 | 1 | 4 | 5 | 0 | 0 | 0 | 0 | 1 | 1 | 0 | 1 | 5 | 5 | 0 | 0 | 0 | 0 | 0 | 1 | 1 | 3 | 3 | 5 | 0 | 0 | 0 | 11712 | 72562 | 1 | 10 | 10 | 0 | 0 | 1 | 1 | 0 | 1 | 0 | 1 | 5 | 10 | 1 | 1 | 12 | 0 | 1
|  | 0 | 6 |  | 10 | 1 | 3 | 2 | 4 | RG | 819.4 | RG.0819kW.1324 | 1 | 9 | 1 | 3 | 6 | 0 | 0 | 0 | 0 | 1 | 1 | 0 | 1 | 5 | 5 | 0 | 0 | 0 | 0 | 0 | 1 | 1 | 3 | 3 | 5 | 0 | 0 | 0 | 11822 | 73382 | 1 | 10 | 10 | 0 | 0 | 1 | 1 | 0 | 1 | 0 | 1 | 5 | 10 | 1 | 1 | 12 | 0 | 1
|  | 0 | 6 |  | 10 | 1 | 2 | 4 | 3 | RG | 819.8 | RG.0819kW.1243 | 1 | 9 | 1 | 2 | 7 | 0 | 0 | 0 | 0 | 1 | 1 | 0 | 1 | 5 | 5 | 0 | 0 | 0 | 0 | 0 | 1 | 1 | 3 | 3 | 5 | 0 | 0 | 0 | 11932 | 74202 | 1 | 10 | 10 | 0 | 0 | 1 | 1 | 0 | 1 | 0 | 1 | 5 | 10 | 1 | 1 | 12 | 0 | 1
|  | 0 | 6 |  | 10 | 1 | 1 | 6 | 2 | RG | 820.2 | RG.0820kW.1162 | 1 | 9 | 1 | 1 | 8 | 0 | 0 | 0 | 0 | 1 | 1 | 0 | 1 | 5 | 5 | 0 | 0 | 0 | 0 | 0 | 1 | 1 | 3 | 3 | 5 | 0 | 0 | 0 | 12042 | 75022 | 1 | 10 | 10 | 0 | 0 | 1 | 1 | 0 | 1 | 0 | 1 | 5 | 10 | 1 | 1 | 12 | 0 | 1
|  | 0 | 6 |  | 10 | 1 | 0 | 8 | 1 | RG | 820.6 | RG.0820kW.1081 | 1 | 9 | 1 | 0 | 9 | 0 | 0 | 0 | 0 | 1 | 1 | 0 | 1 | 5 | 5 | 0 | 0 | 0 | 0 | 0 | 1 | 1 | 3 | 3 | 5 | 0 | 0 | 0 | 12152 | 75842 | 1 | 10 | 10 | 0 | 0 | 1 | 1 | 0 | 1 | 0 | 1 | 5 | 10 | 1 | 1 | 12 | 0 | 1
|  | 0 | 6 |  | 10 | 2 | 2 | 1 | 5 | RG | 821.2 | RG.0821kW.2215 | 1 | 9 | 2 | 2 | 6 | 0 | 0 | 0 | 0 | 1 | 1 | 0 | 1 | 5 | 5 | 0 | 0 | 0 | 0 | 0 | 1 | 1 | 3 | 3 | 5 | 0 | 0 | 0 | 11802 | 73532 | 2 | 10 | 10 | 0 | 0 | 1 | 1 | 0 | 1 | 0 | 1 | 5 | 10 | 1 | 1 | 12 | 0 | 1
|  | 0 | 6 |  | 10 | 2 | 1 | 3 | 4 | RG | 821.6 | RG.0821kW.2134 | 1 | 9 | 2 | 1 | 7 | 0 | 0 | 0 | 0 | 1 | 1 | 0 | 1 | 5 | 5 | 0 | 0 | 0 | 0 | 0 | 1 | 1 | 3 | 3 | 5 | 0 | 0 | 0 | 11912 | 74352 | 2 | 10 | 10 | 0 | 0 | 1 | 1 | 0 | 1 | 0 | 1 | 5 | 10 | 1 | 1 | 12 | 0 | 1
|  | 0 | 6 |  | 10 | 2 | 0 | 5 | 3 | RG | 822 | RG.0822kW.2053 | 1 | 9 | 2 | 0 | 8 | 0 | 0 | 0 | 0 | 1 | 1 | 0 | 1 | 5 | 5 | 0 | 0 | 0 | 0 | 0 | 1 | 1 | 3 | 3 | 5 | 0 | 0 | 0 | 12022 | 75172 | 2 | 10 | 10 | 0 | 0 | 1 | 1 | 0 | 1 | 0 | 1 | 5 | 10 | 1 | 1 | 12 | 0 | 1
|  | 0 | 6 |  | 10 | 3 | 1 | 0 | 6 | RG | 823 | RG.0823kW.3106 | 1 | 9 | 3 | 1 | 6 | 0 | 0 | 0 | 0 | 1 | 1 | 0 | 1 | 5 | 5 | 0 | 0 | 0 | 0 | 0 | 1 | 1 | 3 | 3 | 5 | 0 | 0 | 0 | 11782 | 73682 | 3 | 10 | 10 | 0 | 0 | 1 | 1 | 0 | 1 | 0 | 1 | 5 | 10 | 1 | 1 | 12 | 0 | 1
|  | 0 | 6 |  | 10 | 3 | 0 | 2 | 5 | RG | 823.4 | RG.0823kW.3025 | 1 | 9 | 3 | 0 | 7 | 0 | 0 | 0 | 0 | 1 | 1 | 0 | 1 | 5 | 5 | 0 | 0 | 0 | 0 | 0 | 1 | 1 | 3 | 3 | 5 | 0 | 0 | 0 | 11892 | 74502 | 3 | 10 | 10 | 0 | 0 | 1 | 1 | 0 | 1 | 0 | 1 | 5 | 10 | 1 | 1 | 12 | 0 | 1
|  | 0 | 6 |  | 10 | 0 | 5 | 0 | 5 | RG | 840 | RG.0840kW.0505 | 1 | 9 | 0 | 5 | 5 | 0 | 0 | 0 | 0 | 1 | 1 | 0 | 1 | 5 | 5 | 0 | 0 | 0 | 0 | 0 | 1 | 1 | 3 | 3 | 5 | 0 | 0 | 0 | 11732 | 73382 | 0 | 10 | 10 | 0 | 0 | 1 | 1 | 0 | 1 | 0 | 1 | 5 | 10 | 1 | 1 | 12 | 0 | 1
|  | 0 | 6 |  | 10 | 0 | 4 | 2 | 4 | RG | 840.4 | RG.0840kW.0424 | 1 | 9 | 0 | 4 | 6 | 0 | 0 | 0 | 0 | 1 | 1 | 0 | 1 | 5 | 5 | 0 | 0 | 0 | 0 | 0 | 1 | 1 | 3 | 3 | 5 | 0 | 0 | 0 | 11842 | 74202 | 0 | 10 | 10 | 0 | 0 | 1 | 1 | 0 | 1 | 0 | 1 | 5 | 10 | 1 | 1 | 12 | 0 | 1
|  | 0 | 6 |  | 10 | 0 | 3 | 4 | 3 | RG | 840.8 | RG.0840kW.0343 | 1 | 9 | 0 | 3 | 7 | 0 | 0 | 0 | 0 | 1 | 1 | 0 | 1 | 5 | 5 | 0 | 0 | 0 | 0 | 0 | 1 | 1 | 3 | 3 | 5 | 0 | 0 | 0 | 11952 | 75022 | 0 | 10 | 10 | 0 | 0 | 1 | 1 | 0 | 1 | 0 | 1 | 5 | 10 | 1 | 1 | 12 | 0 | 1
|  | 0 | 6 |  | 10 | 0 | 2 | 6 | 2 | RG | 841.2 | RG.0841kW.0262 | 1 | 9 | 0 | 2 | 8 | 0 | 0 | 0 | 0 | 1 | 1 | 0 | 1 | 5 | 5 | 0 | 0 | 0 | 0 | 0 | 1 | 1 | 3 | 3 | 5 | 0 | 0 | 0 | 12062 | 75842 | 0 | 10 | 10 | 0 | 0 | 1 | 1 | 0 | 1 | 0 | 1 | 5 | 10 | 1 | 1 | 12 | 0 | 1
|  | 0 | 6 |  | 10 | 0 | 1 | 8 | 1 | RG | 841.6 | RG.0841kW.0181 | 1 | 9 | 0 | 1 | 9 | 0 | 0 | 0 | 0 | 1 | 1 | 0 | 1 | 5 | 5 | 0 | 0 | 0 | 0 | 0 | 1 | 1 | 3 | 3 | 5 | 0 | 0 | 0 | 12172 | 76662 | 0 | 10 | 10 | 0 | 0 | 1 | 1 | 0 | 1 | 0 | 1 | 5 | 10 | 1 | 1 | 12 | 0 | 1
|  | 0 | 6 |  | 10 | 0 | 0 | 10 | 0 | RG | 842 | RG.0842kW.00100 | 1 | 9 | 0 | 0 | 10 | 0 | 0 | 0 | 0 | 1 | 1 | 0 | 1 | 5 | 5 | 0 | 0 | 0 | 0 | 0 | 1 | 1 | 3 | 3 | 5 | 0 | 0 | 0 | 12282 | 77482 | 0 | 10 | 10 | 0 | 0 | 1 | 1 | 0 | 1 | 0 | 1 | 5 | 10 | 1 | 1 | 12 | 0 | 1
|  | 0 | 6 |  | 10 | 1 | 3 | 1 | 5 | RG | 842.2 | RG.0842kW.1315 | 1 | 9 | 1 | 3 | 6 | 0 | 0 | 0 | 0 | 1 | 1 | 0 | 1 | 5 | 5 | 0 | 0 | 0 | 0 | 0 | 1 | 1 | 3 | 3 | 5 | 0 | 0 | 0 | 11822 | 74352 | 1 | 10 | 10 | 0 | 0 | 1 | 1 | 0 | 1 | 0 | 1 | 5 | 10 | 1 | 1 | 12 | 0 | 1
|  | 0 | 6 |  | 10 | 1 | 2 | 3 | 4 | RG | 842.6 | RG.0842kW.1234 | 1 | 9 | 1 | 2 | 7 | 0 | 0 | 0 | 0 | 1 | 1 | 0 | 1 | 5 | 5 | 0 | 0 | 0 | 0 | 0 | 1 | 1 | 3 | 3 | 5 | 0 | 0 | 0 | 11932 | 75172 | 1 | 10 | 10 | 0 | 0 | 1 | 1 | 0 | 1 | 0 | 1 | 5 | 10 | 1 | 1 | 12 | 0 | 1
|  | 0 | 6 |  | 10 | 1 | 1 | 5 | 3 | RG | 843 | RG.0843kW.1153 | 1 | 9 | 1 | 1 | 8 | 0 | 0 | 0 | 0 | 1 | 1 | 0 | 1 | 5 | 5 | 0 | 0 | 0 | 0 | 0 | 1 | 1 | 3 | 3 | 5 | 0 | 0 | 0 | 12042 | 75992 | 1 | 10 | 10 | 0 | 0 | 1 | 1 | 0 | 1 | 0 | 1 | 5 | 10 | 1 | 1 | 12 | 0 | 1
|  | 0 | 6 |  | 10 | 1 | 0 | 7 | 2 | RG | 843.4 | RG.0843kW.1072 | 1 | 9 | 1 | 0 | 9 | 0 | 0 | 0 | 0 | 1 | 1 | 0 | 1 | 5 | 5 | 0 | 0 | 0 | 0 | 0 | 1 | 1 | 3 | 3 | 5 | 0 | 0 | 0 | 12152 | 76812 | 1 | 10 | 10 | 0 | 0 | 1 | 1 | 0 | 1 | 0 | 1 | 5 | 10 | 1 | 1 | 12 | 0 | 1
|  | 0 | 6 |  | 10 | 2 | 2 | 0 | 6 | RG | 844 | RG.0844kW.2206 | 1 | 9 | 2 | 2 | 6 | 0 | 0 | 0 | 0 | 1 | 1 | 0 | 1 | 5 | 5 | 0 | 0 | 0 | 0 | 0 | 1 | 1 | 3 | 3 | 5 | 0 | 0 | 0 | 11802 | 74502 | 2 | 10 | 10 | 0 | 0 | 1 | 1 | 0 | 1 | 0 | 1 | 5 | 10 | 1 | 1 | 12 | 0 | 1
|  | 0 | 6 |  | 10 | 2 | 1 | 2 | 5 | RG | 844.4 | RG.0844kW.2125 | 1 | 9 | 2 | 1 | 7 | 0 | 0 | 0 | 0 | 1 | 1 | 0 | 1 | 5 | 5 | 0 | 0 | 0 | 0 | 0 | 1 | 1 | 3 | 3 | 5 | 0 | 0 | 0 | 11912 | 75322 | 2 | 10 | 10 | 0 | 0 | 1 | 1 | 0 | 1 | 0 | 1 | 5 | 10 | 1 | 1 | 12 | 0 | 1
|  | 0 | 6 |  | 10 | 2 | 0 | 4 | 4 | RG | 844.8 | RG.0844kW.2044 | 1 | 9 | 2 | 0 | 8 | 0 | 0 | 0 | 0 | 1 | 1 | 0 | 1 | 5 | 5 | 0 | 0 | 0 | 0 | 0 | 1 | 1 | 3 | 3 | 5 | 0 | 0 | 0 | 12022 | 76142 | 2 | 10 | 10 | 0 | 0 | 1 | 1 | 0 | 1 | 0 | 1 | 5 | 10 | 1 | 1 | 12 | 0 | 1
|  | 0 | 6 |  | 10 | 3 | 0 | 1 | 6 | RG | 846.2 | RG.0846kW.3016 | 1 | 9 | 3 | 0 | 7 | 0 | 0 | 0 | 0 | 1 | 1 | 0 | 1 | 5 | 5 | 0 | 0 | 0 | 0 | 0 | 1 | 1 | 3 | 3 | 5 | 0 | 0 | 0 | 11892 | 75472 | 3 | 10 | 10 | 0 | 0 | 1 | 1 | 0 | 1 | 0 | 1 | 5 | 10 | 1 | 1 | 12 | 0 | 1
|  | 0 | 6 |  | 10 | 0 | 4 | 1 | 5 | RG | 863.2 | RG.0863kW.0415 | 1 | 9 | 0 | 4 | 6 | 0 | 0 | 0 | 0 | 1 | 1 | 0 | 1 | 5 | 5 | 0 | 0 | 0 | 0 | 0 | 1 | 1 | 3 | 3 | 5 | 0 | 0 | 0 | 11842 | 75172 | 0 | 10 | 10 | 0 | 0 | 1 | 1 | 0 | 1 | 0 | 1 | 5 | 10 | 1 | 1 | 12 | 0 | 1
|  | 0 | 6 |  | 10 | 0 | 3 | 3 | 4 | RG | 863.6 | RG.0863kW.0334 | 1 | 9 | 0 | 3 | 7 | 0 | 0 | 0 | 0 | 1 | 1 | 0 | 1 | 5 | 5 | 0 | 0 | 0 | 0 | 0 | 1 | 1 | 3 | 3 | 5 | 0 | 0 | 0 | 11952 | 75992 | 0 | 10 | 10 | 0 | 0 | 1 | 1 | 0 | 1 | 0 | 1 | 5 | 10 | 1 | 1 | 12 | 0 | 1
|  | 0 | 6 |  | 10 | 0 | 2 | 5 | 3 | RG | 864 | RG.0864kW.0253 | 1 | 9 | 0 | 2 | 8 | 0 | 0 | 0 | 0 | 1 | 1 | 0 | 1 | 5 | 5 | 0 | 0 | 0 | 0 | 0 | 1 | 1 | 3 | 3 | 5 | 0 | 0 | 0 | 12062 | 76812 | 0 | 10 | 10 | 0 | 0 | 1 | 1 | 0 | 1 | 0 | 1 | 5 | 10 | 1 | 1 | 12 | 0 | 1
|  | 0 | 6 |  | 10 | 0 | 1 | 7 | 2 | RG | 864.4 | RG.0864kW.0172 | 1 | 9 | 0 | 1 | 9 | 0 | 0 | 0 | 0 | 1 | 1 | 0 | 1 | 5 | 5 | 0 | 0 | 0 | 0 | 0 | 1 | 1 | 3 | 3 | 5 | 0 | 0 | 0 | 12172 | 77632 | 0 | 10 | 10 | 0 | 0 | 1 | 1 | 0 | 1 | 0 | 1 | 5 | 10 | 1 | 1 | 12 | 0 | 1
|  | 0 | 6 |  | 10 | 0 | 0 | 9 | 1 | RG | 864.8 | RG.0864kW.0091 | 1 | 9 | 0 | 0 | 10 | 0 | 0 | 0 | 0 | 1 | 1 | 0 | 1 | 5 | 5 | 0 | 0 | 0 | 0 | 0 | 1 | 1 | 3 | 3 | 5 | 0 | 0 | 0 | 12282 | 78452 | 0 | 10 | 10 | 0 | 0 | 1 | 1 | 0 | 1 | 0 | 1 | 5 | 10 | 1 | 1 | 12 | 0 | 1
|  | 0 | 6 |  | 10 | 1 | 3 | 0 | 6 | RG | 865 | RG.0865kW.1306 | 1 | 9 | 1 | 3 | 6 | 0 | 0 | 0 | 0 | 1 | 1 | 0 | 1 | 5 | 5 | 0 | 0 | 0 | 0 | 0 | 1 | 1 | 3 | 3 | 5 | 0 | 0 | 0 | 11822 | 75322 | 1 | 10 | 10 | 0 | 0 | 1 | 1 | 0 | 1 | 0 | 1 | 5 | 10 | 1 | 1 | 12 | 0 | 1
|  | 0 | 6 |  | 10 | 1 | 2 | 2 | 5 | RG | 865.4 | RG.0865kW.1225 | 1 | 9 | 1 | 2 | 7 | 0 | 0 | 0 | 0 | 1 | 1 | 0 | 1 | 5 | 5 | 0 | 0 | 0 | 0 | 0 | 1 | 1 | 3 | 3 | 5 | 0 | 0 | 0 | 11932 | 76142 | 1 | 10 | 10 | 0 | 0 | 1 | 1 | 0 | 1 | 0 | 1 | 5 | 10 | 1 | 1 | 12 | 0 | 1
|  | 0 | 6 |  | 10 | 1 | 1 | 4 | 4 | RG | 865.8 | RG.0865kW.1144 | 1 | 9 | 1 | 1 | 8 | 0 | 0 | 0 | 0 | 1 | 1 | 0 | 1 | 5 | 5 | 0 | 0 | 0 | 0 | 0 | 1 | 1 | 3 | 3 | 5 | 0 | 0 | 0 | 12042 | 76962 | 1 | 10 | 10 | 0 | 0 | 1 | 1 | 0 | 1 | 0 | 1 | 5 | 10 | 1 | 1 | 12 | 0 | 1
|  | 0 | 6 |  | 10 | 1 | 0 | 6 | 3 | RG | 866.2 | RG.0866kW.1063 | 1 | 9 | 1 | 0 | 9 | 0 | 0 | 0 | 0 | 1 | 1 | 0 | 1 | 5 | 5 | 0 | 0 | 0 | 0 | 0 | 1 | 1 | 3 | 3 | 5 | 0 | 0 | 0 | 12152 | 77782 | 1 | 10 | 10 | 0 | 0 | 1 | 1 | 0 | 1 | 0 | 1 | 5 | 10 | 1 | 1 | 12 | 0 | 1
|  | 0 | 6 |  | 10 | 2 | 1 | 1 | 6 | RG | 867.2 | RG.0867kW.2116 | 1 | 9 | 2 | 1 | 7 | 0 | 0 | 0 | 0 | 1 | 1 | 0 | 1 | 5 | 5 | 0 | 0 | 0 | 0 | 0 | 1 | 1 | 3 | 3 | 5 | 0 | 0 | 0 | 11912 | 76292 | 2 | 10 | 10 | 0 | 0 | 1 | 1 | 0 | 1 | 0 | 1 | 5 | 10 | 1 | 1 | 12 | 0 | 1
|  | 0 | 6 |  | 10 | 2 | 0 | 3 | 5 | RG | 867.6 | RG.0867kW.2035 | 1 | 9 | 2 | 0 | 8 | 0 | 0 | 0 | 0 | 1 | 1 | 0 | 1 | 5 | 5 | 0 | 0 | 0 | 0 | 0 | 1 | 1 | 3 | 3 | 5 | 0 | 0 | 0 | 12022 | 77112 | 2 | 10 | 10 | 0 | 0 | 1 | 1 | 0 | 1 | 0 | 1 | 5 | 10 | 1 | 1 | 12 | 0 | 1
|  | 0 | 6 |  | 10 | 3 | 0 | 0 | 7 | RG | 869 | RG.0869kW.3007 | 1 | 9 | 3 | 0 | 7 | 0 | 0 | 0 | 0 | 1 | 1 | 0 | 1 | 5 | 5 | 0 | 0 | 0 | 0 | 0 | 1 | 1 | 3 | 3 | 5 | 0 | 0 | 0 | 11892 | 76442 | 3 | 10 | 10 | 0 | 0 | 1 | 1 | 0 | 1 | 0 | 1 | 5 | 10 | 1 | 1 | 12 | 0 | 1
|  | 0 | 6 |  | 10 | 0 | 4 | 0 | 6 | RG | 886 | RG.0886kW.0406 | 1 | 9 | 0 | 4 | 6 | 0 | 0 | 0 | 0 | 1 | 1 | 0 | 1 | 5 | 5 | 0 | 0 | 0 | 0 | 0 | 1 | 1 | 3 | 3 | 5 | 0 | 0 | 0 | 11842 | 76142 | 0 | 10 | 10 | 0 | 0 | 1 | 1 | 0 | 1 | 0 | 1 | 5 | 10 | 1 | 1 | 12 | 0 | 1
|  | 0 | 6 |  | 10 | 0 | 3 | 2 | 5 | RG | 886.4 | RG.0886kW.0325 | 1 | 9 | 0 | 3 | 7 | 0 | 0 | 0 | 0 | 1 | 1 | 0 | 1 | 5 | 5 | 0 | 0 | 0 | 0 | 0 | 1 | 1 | 3 | 3 | 5 | 0 | 0 | 0 | 11952 | 76962 | 0 | 10 | 10 | 0 | 0 | 1 | 1 | 0 | 1 | 0 | 1 | 5 | 10 | 1 | 1 | 12 | 0 | 1
|  | 0 | 6 |  | 10 | 0 | 2 | 4 | 4 | RG | 886.8 | RG.0886kW.0244 | 1 | 9 | 0 | 2 | 8 | 0 | 0 | 0 | 0 | 1 | 1 | 0 | 1 | 5 | 5 | 0 | 0 | 0 | 0 | 0 | 1 | 1 | 3 | 3 | 5 | 0 | 0 | 0 | 12062 | 77782 | 0 | 10 | 10 | 0 | 0 | 1 | 1 | 0 | 1 | 0 | 1 | 5 | 10 | 1 | 1 | 12 | 0 | 1
|  | 0 | 6 |  | 10 | 0 | 1 | 6 | 3 | RG | 887.2 | RG.0887kW.0163 | 1 | 9 | 0 | 1 | 9 | 0 | 0 | 0 | 0 | 1 | 1 | 0 | 1 | 5 | 5 | 0 | 0 | 0 | 0 | 0 | 1 | 1 | 3 | 3 | 5 | 0 | 0 | 0 | 12172 | 78602 | 0 | 10 | 10 | 0 | 0 | 1 | 1 | 0 | 1 | 0 | 1 | 5 | 10 | 1 | 1 | 12 | 0 | 1
|  | 0 | 6 |  | 10 | 0 | 0 | 8 | 2 | RG | 887.6 | RG.0887kW.0082 | 1 | 9 | 0 | 0 | 10 | 0 | 0 | 0 | 0 | 1 | 1 | 0 | 1 | 5 | 5 | 0 | 0 | 0 | 0 | 0 | 1 | 1 | 3 | 3 | 5 | 0 | 0 | 0 | 12282 | 79422 | 0 | 10 | 10 | 0 | 0 | 1 | 1 | 0 | 1 | 0 | 1 | 5 | 10 | 1 | 1 | 12 | 0 | 1
|  | 0 | 6 |  | 10 | 1 | 2 | 1 | 6 | RG | 888.2 | RG.0888kW.1216 | 1 | 9 | 1 | 2 | 7 | 0 | 0 | 0 | 0 | 1 | 1 | 0 | 1 | 5 | 5 | 0 | 0 | 0 | 0 | 0 | 1 | 1 | 3 | 3 | 5 | 0 | 0 | 0 | 11932 | 77112 | 1 | 10 | 10 | 0 | 0 | 1 | 1 | 0 | 1 | 0 | 1 | 5 | 10 | 1 | 1 | 12 | 0 | 1
|  | 0 | 6 |  | 10 | 1 | 1 | 3 | 5 | RG | 888.6 | RG.0888kW.1135 | 1 | 9 | 1 | 1 | 8 | 0 | 0 | 0 | 0 | 1 | 1 | 0 | 1 | 5 | 5 | 0 | 0 | 0 | 0 | 0 | 1 | 1 | 3 | 3 | 5 | 0 | 0 | 0 | 12042 | 77932 | 1 | 10 | 10 | 0 | 0 | 1 | 1 | 0 | 1 | 0 | 1 | 5 | 10 | 1 | 1 | 12 | 0 | 1
|  | 0 | 6 |  | 10 | 1 | 0 | 5 | 4 | RG | 889 | RG.0889kW.1054 | 1 | 9 | 1 | 0 | 9 | 0 | 0 | 0 | 0 | 1 | 1 | 0 | 1 | 5 | 5 | 0 | 0 | 0 | 0 | 0 | 1 | 1 | 3 | 3 | 5 | 0 | 0 | 0 | 12152 | 78752 | 1 | 10 | 10 | 0 | 0 | 1 | 1 | 0 | 1 | 0 | 1 | 5 | 10 | 1 | 1 | 12 | 0 | 1
|  | 0 | 6 |  | 10 | 2 | 1 | 0 | 7 | RG | 890 | RG.0890kW.2107 | 1 | 9 | 2 | 1 | 7 | 0 | 0 | 0 | 0 | 1 | 1 | 0 | 1 | 5 | 5 | 0 | 0 | 0 | 0 | 0 | 1 | 1 | 3 | 3 | 5 | 0 | 0 | 0 | 11912 | 77262 | 2 | 10 | 10 | 0 | 0 | 1 | 1 | 0 | 1 | 0 | 1 | 5 | 10 | 1 | 1 | 12 | 0 | 1
|  | 0 | 6 |  | 10 | 2 | 0 | 2 | 6 | RG | 890.4 | RG.0890kW.2026 | 1 | 9 | 2 | 0 | 8 | 0 | 0 | 0 | 0 | 1 | 1 | 0 | 1 | 5 | 5 | 0 | 0 | 0 | 0 | 0 | 1 | 1 | 3 | 3 | 5 | 0 | 0 | 0 | 12022 | 78082 | 2 | 10 | 10 | 0 | 0 | 1 | 1 | 0 | 1 | 0 | 1 | 5 | 10 | 1 | 1 | 12 | 0 | 1
|  | 0 | 6 |  | 10 | 0 | 3 | 1 | 6 | RG | 909.2 | RG.0909kW.0316 | 1 | 9 | 0 | 3 | 7 | 0 | 0 | 0 | 0 | 1 | 1 | 0 | 1 | 5 | 5 | 0 | 0 | 0 | 0 | 0 | 1 | 1 | 3 | 3 | 5 | 0 | 0 | 0 | 11952 | 77932 | 0 | 10 | 10 | 0 | 0 | 1 | 1 | 0 | 1 | 0 | 1 | 5 | 10 | 1 | 1 | 12 | 0 | 1
|  | 0 | 6 |  | 10 | 0 | 2 | 3 | 5 | RG | 909.6 | RG.0909kW.0235 | 1 | 9 | 0 | 2 | 8 | 0 | 0 | 0 | 0 | 1 | 1 | 0 | 1 | 5 | 5 | 0 | 0 | 0 | 0 | 0 | 1 | 1 | 3 | 3 | 5 | 0 | 0 | 0 | 12062 | 78752 | 0 | 10 | 10 | 0 | 0 | 1 | 1 | 0 | 1 | 0 | 1 | 5 | 10 | 1 | 1 | 12 | 0 | 1
|  | 0 | 6 |  | 10 | 0 | 1 | 5 | 4 | RG | 910 | RG.0910kW.0154 | 1 | 9 | 0 | 1 | 9 | 0 | 0 | 0 | 0 | 1 | 1 | 0 | 1 | 5 | 5 | 0 | 0 | 0 | 0 | 0 | 1 | 1 | 3 | 3 | 5 | 0 | 0 | 0 | 12172 | 79572 | 0 | 10 | 10 | 0 | 0 | 1 | 1 | 0 | 1 | 0 | 1 | 5 | 10 | 1 | 1 | 12 | 0 | 1
|  | 0 | 6 |  | 10 | 0 | 0 | 7 | 3 | RG | 910.4 | RG.0910kW.0073 | 1 | 9 | 0 | 0 | 10 | 0 | 0 | 0 | 0 | 1 | 1 | 0 | 1 | 5 | 5 | 0 | 0 | 0 | 0 | 0 | 1 | 1 | 3 | 3 | 5 | 0 | 0 | 0 | 12282 | 80392 | 0 | 10 | 10 | 0 | 0 | 1 | 1 | 0 | 1 | 0 | 1 | 5 | 10 | 1 | 1 | 12 | 0 | 1
|  | 0 | 6 |  | 10 | 1 | 2 | 0 | 7 | RG | 911 | RG.0911kW.1207 | 1 | 9 | 1 | 2 | 7 | 0 | 0 | 0 | 0 | 1 | 1 | 0 | 1 | 5 | 5 | 0 | 0 | 0 | 0 | 0 | 1 | 1 | 3 | 3 | 5 | 0 | 0 | 0 | 11932 | 78082 | 1 | 10 | 10 | 0 | 0 | 1 | 1 | 0 | 1 | 0 | 1 | 5 | 10 | 1 | 1 | 12 | 0 | 1
|  | 0 | 6 |  | 10 | 1 | 1 | 2 | 6 | RG | 911.4 | RG.0911kW.1126 | 1 | 9 | 1 | 1 | 8 | 0 | 0 | 0 | 0 | 1 | 1 | 0 | 1 | 5 | 5 | 0 | 0 | 0 | 0 | 0 | 1 | 1 | 3 | 3 | 5 | 0 | 0 | 0 | 12042 | 78902 | 1 | 10 | 10 | 0 | 0 | 1 | 1 | 0 | 1 | 0 | 1 | 5 | 10 | 1 | 1 | 12 | 0 | 1
|  | 0 | 6 |  | 10 | 1 | 0 | 4 | 5 | RG | 911.8 | RG.0911kW.1045 | 1 | 9 | 1 | 0 | 9 | 0 | 0 | 0 | 0 | 1 | 1 | 0 | 1 | 5 | 5 | 0 | 0 | 0 | 0 | 0 | 1 | 1 | 3 | 3 | 5 | 0 | 0 | 0 | 12152 | 79722 | 1 | 10 | 10 | 0 | 0 | 1 | 1 | 0 | 1 | 0 | 1 | 5 | 10 | 1 | 1 | 12 | 0 | 1
|  | 0 | 6 |  | 10 | 2 | 0 | 1 | 7 | RG | 913.2 | RG.0913kW.2017 | 1 | 9 | 2 | 0 | 8 | 0 | 0 | 0 | 0 | 1 | 1 | 0 | 1 | 5 | 5 | 0 | 0 | 0 | 0 | 0 | 1 | 1 | 3 | 3 | 5 | 0 | 0 | 0 | 12022 | 79052 | 2 | 10 | 10 | 0 | 0 | 1 | 1 | 0 | 1 | 0 | 1 | 5 | 10 | 1 | 1 | 12 | 0 | 1
|  | 0 | 6 |  | 10 | 0 | 3 | 0 | 7 | RG | 932 | RG.0932kW.0307 | 1 | 9 | 0 | 3 | 7 | 0 | 0 | 0 | 0 | 1 | 1 | 0 | 1 | 5 | 5 | 0 | 0 | 0 | 0 | 0 | 1 | 1 | 3 | 3 | 5 | 0 | 0 | 0 | 11952 | 78902 | 0 | 10 | 10 | 0 | 0 | 1 | 1 | 0 | 1 | 0 | 1 | 5 | 10 | 1 | 1 | 12 | 0 | 1
|  | 0 | 6 |  | 10 | 0 | 2 | 2 | 6 | RG | 932.4 | RG.0932kW.0226 | 1 | 9 | 0 | 2 | 8 | 0 | 0 | 0 | 0 | 1 | 1 | 0 | 1 | 5 | 5 | 0 | 0 | 0 | 0 | 0 | 1 | 1 | 3 | 3 | 5 | 0 | 0 | 0 | 12062 | 79722 | 0 | 10 | 10 | 0 | 0 | 1 | 1 | 0 | 1 | 0 | 1 | 5 | 10 | 1 | 1 | 12 | 0 | 1
|  | 0 | 6 |  | 10 | 0 | 1 | 4 | 5 | RG | 932.8 | RG.0932kW.0145 | 1 | 9 | 0 | 1 | 9 | 0 | 0 | 0 | 0 | 1 | 1 | 0 | 1 | 5 | 5 | 0 | 0 | 0 | 0 | 0 | 1 | 1 | 3 | 3 | 5 | 0 | 0 | 0 | 12172 | 80542 | 0 | 10 | 10 | 0 | 0 | 1 | 1 | 0 | 1 | 0 | 1 | 5 | 10 | 1 | 1 | 12 | 0 | 1
|  | 0 | 6 |  | 10 | 0 | 0 | 6 | 4 | RG | 933.2 | RG.0933kW.0064 | 1 | 9 | 0 | 0 | 10 | 0 | 0 | 0 | 0 | 1 | 1 | 0 | 1 | 5 | 5 | 0 | 0 | 0 | 0 | 0 | 1 | 1 | 3 | 3 | 5 | 0 | 0 | 0 | 12282 | 81362 | 0 | 10 | 10 | 0 | 0 | 1 | 1 | 0 | 1 | 0 | 1 | 5 | 10 | 1 | 1 | 12 | 0 | 1
|  | 0 | 6 |  | 10 | 1 | 1 | 1 | 7 | RG | 934.2 | RG.0934kW.1117 | 1 | 9 | 1 | 1 | 8 | 0 | 0 | 0 | 0 | 1 | 1 | 0 | 1 | 5 | 5 | 0 | 0 | 0 | 0 | 0 | 1 | 1 | 3 | 3 | 5 | 0 | 0 | 0 | 12042 | 79872 | 1 | 10 | 10 | 0 | 0 | 1 | 1 | 0 | 1 | 0 | 1 | 5 | 10 | 1 | 1 | 12 | 0 | 1
|  | 0 | 6 |  | 10 | 1 | 0 | 3 | 6 | RG | 934.6 | RG.0934kW.1036 | 1 | 9 | 1 | 0 | 9 | 0 | 0 | 0 | 0 | 1 | 1 | 0 | 1 | 5 | 5 | 0 | 0 | 0 | 0 | 0 | 1 | 1 | 3 | 3 | 5 | 0 | 0 | 0 | 12152 | 80692 | 1 | 10 | 10 | 0 | 0 | 1 | 1 | 0 | 1 | 0 | 1 | 5 | 10 | 1 | 1 | 12 | 0 | 1
|  | 0 | 6 |  | 10 | 2 | 0 | 0 | 8 | RG | 936 | RG.0936kW.2008 | 1 | 9 | 2 | 0 | 8 | 0 | 0 | 0 | 0 | 1 | 1 | 0 | 1 | 5 | 5 | 0 | 0 | 0 | 0 | 0 | 1 | 1 | 3 | 3 | 5 | 0 | 0 | 0 | 12022 | 80022 | 2 | 10 | 10 | 0 | 0 | 1 | 1 | 0 | 1 | 0 | 1 | 5 | 10 | 1 | 1 | 12 | 0 | 1
|  | 0 | 6 |  | 10 | 0 | 2 | 1 | 7 | RG | 955.2 | RG.0955kW.0217 | 1 | 9 | 0 | 2 | 8 | 0 | 0 | 0 | 0 | 1 | 1 | 0 | 1 | 5 | 5 | 0 | 0 | 0 | 0 | 0 | 1 | 1 | 3 | 3 | 5 | 0 | 0 | 0 | 12062 | 80692 | 0 | 10 | 10 | 0 | 0 | 1 | 1 | 0 | 1 | 0 | 1 | 5 | 10 | 1 | 1 | 12 | 0 | 1
|  | 0 | 6 |  | 10 | 0 | 1 | 3 | 6 | RG | 955.6 | RG.0955kW.0136 | 1 | 9 | 0 | 1 | 9 | 0 | 0 | 0 | 0 | 1 | 1 | 0 | 1 | 5 | 5 | 0 | 0 | 0 | 0 | 0 | 1 | 1 | 3 | 3 | 5 | 0 | 0 | 0 | 12172 | 81512 | 0 | 10 | 10 | 0 | 0 | 1 | 1 | 0 | 1 | 0 | 1 | 5 | 10 | 1 | 1 | 12 | 0 | 1
|  | 0 | 6 |  | 10 | 0 | 0 | 5 | 5 | RG | 956 | RG.0956kW.0055 | 1 | 9 | 0 | 0 | 10 | 0 | 0 | 0 | 0 | 1 | 1 | 0 | 1 | 5 | 5 | 0 | 0 | 0 | 0 | 0 | 1 | 1 | 3 | 3 | 5 | 0 | 0 | 0 | 12282 | 82332 | 0 | 10 | 10 | 0 | 0 | 1 | 1 | 0 | 1 | 0 | 1 | 5 | 10 | 1 | 1 | 12 | 0 | 1
|  | 0 | 6 |  | 10 | 1 | 1 | 0 | 8 | RG | 957 | RG.0957kW.1108 | 1 | 9 | 1 | 1 | 8 | 0 | 0 | 0 | 0 | 1 | 1 | 0 | 1 | 5 | 5 | 0 | 0 | 0 | 0 | 0 | 1 | 1 | 3 | 3 | 5 | 0 | 0 | 0 | 12042 | 80842 | 1 | 10 | 10 | 0 | 0 | 1 | 1 | 0 | 1 | 0 | 1 | 5 | 10 | 1 | 1 | 12 | 0 | 1
|  | 0 | 6 |  | 10 | 1 | 0 | 2 | 7 | RG | 957.4 | RG.0957kW.1027 | 1 | 9 | 1 | 0 | 9 | 0 | 0 | 0 | 0 | 1 | 1 | 0 | 1 | 5 | 5 | 0 | 0 | 0 | 0 | 0 | 1 | 1 | 3 | 3 | 5 | 0 | 0 | 0 | 12152 | 81662 | 1 | 10 | 10 | 0 | 0 | 1 | 1 | 0 | 1 | 0 | 1 | 5 | 10 | 1 | 1 | 12 | 0 | 1
|  | 0 | 6 |  | 10 | 0 | 2 | 0 | 8 | RG | 978 | RG.0978kW.0208 | 1 | 9 | 0 | 2 | 8 | 0 | 0 | 0 | 0 | 1 | 1 | 0 | 1 | 5 | 5 | 0 | 0 | 0 | 0 | 0 | 1 | 1 | 3 | 3 | 5 | 0 | 0 | 0 | 12062 | 81662 | 0 | 10 | 10 | 0 | 0 | 1 | 1 | 0 | 1 | 0 | 1 | 5 | 10 | 1 | 1 | 12 | 0 | 1
|  | 0 | 6 |  | 10 | 0 | 1 | 2 | 7 | RG | 978.4 | RG.0978kW.0127 | 1 | 9 | 0 | 1 | 9 | 0 | 0 | 0 | 0 | 1 | 1 | 0 | 1 | 5 | 5 | 0 | 0 | 0 | 0 | 0 | 1 | 1 | 3 | 3 | 5 | 0 | 0 | 0 | 12172 | 82482 | 0 | 10 | 10 | 0 | 0 | 1 | 1 | 0 | 1 | 0 | 1 | 5 | 10 | 1 | 1 | 12 | 0 | 1
|  | 0 | 6 |  | 10 | 0 | 0 | 4 | 6 | RG | 978.8 | RG.0978kW.0046 | 1 | 9 | 0 | 0 | 10 | 0 | 0 | 0 | 0 | 1 | 1 | 0 | 1 | 5 | 5 | 0 | 0 | 0 | 0 | 0 | 1 | 1 | 3 | 3 | 5 | 0 | 0 | 0 | 12282 | 83302 | 0 | 10 | 10 | 0 | 0 | 1 | 1 | 0 | 1 | 0 | 1 | 5 | 10 | 1 | 1 | 12 | 0 | 1
|  | 0 | 6 |  | 10 | 1 | 0 | 1 | 8 | RG | 980.2 | RG.0980kW.1018 | 1 | 9 | 1 | 0 | 9 | 0 | 0 | 0 | 0 | 1 | 1 | 0 | 1 | 5 | 5 | 0 | 0 | 0 | 0 | 0 | 1 | 1 | 3 | 3 | 5 | 0 | 0 | 0 | 12152 | 82632 | 1 | 10 | 10 | 0 | 0 | 1 | 1 | 0 | 1 | 0 | 1 | 5 | 10 | 1 | 1 | 12 | 0 | 1
|  | 0 | 6 |  | 10 | 0 | 1 | 1 | 8 | RG | 1001.2 | RG.1001kW.0118 | 1 | 9 | 0 | 1 | 9 | 0 | 0 | 0 | 0 | 1 | 1 | 0 | 1 | 5 | 5 | 0 | 0 | 0 | 0 | 0 | 1 | 1 | 3 | 3 | 5 | 0 | 0 | 0 | 12172 | 83452 | 0 | 10 | 10 | 0 | 0 | 1 | 1 | 0 | 1 | 0 | 1 | 5 | 10 | 1 | 1 | 12 | 0 | 1
|  | 0 | 6 |  | 10 | 0 | 0 | 3 | 7 | RG | 1001.6 | RG.1001kW.0037 | 1 | 9 | 0 | 0 | 10 | 0 | 0 | 0 | 0 | 1 | 1 | 0 | 1 | 5 | 5 | 0 | 0 | 0 | 0 | 0 | 1 | 1 | 3 | 3 | 5 | 0 | 0 | 0 | 12282 | 84272 | 0 | 10 | 10 | 0 | 0 | 1 | 1 | 0 | 1 | 0 | 1 | 5 | 10 | 1 | 1 | 12 | 0 | 1
|  | 0 | 6 |  | 10 | 1 | 0 | 0 | 9 | RG | 1003 | RG.1003kW.1009 | 1 | 9 | 1 | 0 | 9 | 0 | 0 | 0 | 0 | 1 | 1 | 0 | 1 | 5 | 5 | 0 | 0 | 0 | 0 | 0 | 1 | 1 | 3 | 3 | 5 | 0 | 0 | 0 | 12152 | 83602 | 1 | 10 | 10 | 0 | 0 | 1 | 1 | 0 | 1 | 0 | 1 | 5 | 10 | 1 | 1 | 12 | 0 | 1
|  | 0 | 6 |  | 10 | 0 | 1 | 0 | 9 | RG | 1024 | RG.1024kW.0109 | 1 | 9 | 0 | 1 | 9 | 0 | 0 | 0 | 0 | 1 | 1 | 0 | 1 | 5 | 5 | 0 | 0 | 0 | 0 | 0 | 1 | 1 | 3 | 3 | 5 | 0 | 0 | 0 | 12172 | 84422 | 0 | 10 | 10 | 0 | 0 | 1 | 1 | 0 | 1 | 0 | 1 | 5 | 10 | 1 | 1 | 12 | 0 | 1
|  | 0 | 6 |  | 10 | 0 | 0 | 2 | 8 | RG | 1024.4 | RG.1024kW.0028 | 1 | 9 | 0 | 0 | 10 | 0 | 0 | 0 | 0 | 1 | 1 | 0 | 1 | 5 | 5 | 0 | 0 | 0 | 0 | 0 | 1 | 1 | 3 | 3 | 5 | 0 | 0 | 0 | 12282 | 85242 | 0 | 10 | 10 | 0 | 0 | 1 | 1 | 0 | 1 | 0 | 1 | 5 | 10 | 1 | 1 | 12 | 0 | 1
|  | 0 | 6 |  | 10 | 0 | 0 | 1 | 9 | RG | 1047.2 | RG.1047kW.0019 | 1 | 9 | 0 | 0 | 10 | 0 | 0 | 0 | 0 | 1 | 1 | 0 | 1 | 5 | 5 | 0 | 0 | 0 | 0 | 0 | 1 | 1 | 3 | 3 | 5 | 0 | 0 | 0 | 12282 | 86212 | 0 | 10 | 10 | 0 | 0 | 1 | 1 | 0 | 1 | 0 | 1 | 5 | 10 | 1 | 1 | 12 | 0 | 1
|  | 0 | 6 |  | 10 | 0 | 0 | 0 | 10 | RG | 1070 | RG.1070kW.00010 | 1 | 9 | 0 | 0 | 10 | 0 | 0 | 0 | 0 | 1 | 1 | 0 | 1 | 5 | 5 | 0 | 0 | 0 | 0 | 0 | 1 | 1 | 3 | 3 | 5 | 0 | 0 | 0 | 12282 | 87182 | 0 | 10 | 10 | 0 | 0 | 1 | 1 | 0 | 1 | 0 | 1 | 5 | 10 | 1 | 1 | 12 | 0 | 1

## calculs par puissance (hidden)
puissance | 200
inter | 20 |  |  | Système | Puissance | nb | MC45 | MC65 | MC90 | MC115 | prix sans | prix avec
0 |  | 1 | 1 | LW.0183kW.0300 | 183 | 3 | 0 | 3 | 0 | 0 | 4043 | 18563
5 |  | 2 | 2 | LW.0185kW.1110 | 185.2 | 3 | 1 | 1 | 1 | 0 | 4133 | 19533
10 |  | 3 | 3 | LW.0187kW.2001 | 187 | 3 | 2 | 0 | 0 | 1 | 4113 | 19683
15 |  | 4 | 4 | LW.0206kW.0210 | 206.2 | 3 | 0 | 2 | 1 | 0 | 4153 | 20353
20 |  | 5 | 5 | LW.0208kW.1101 | 208 | 3 | 1 | 1 | 0 | 1 | 4133 | 20503
25 |  | 6 | 6 | LW.0208kW.1020 | 208.4 | 3 | 1 | 0 | 2 | 0 | 4243 | 21323
30 |  | 7
8
nb | 3 | 9
10
Wand-Montage "LW" |  | 11
Bodenstehend "LV" |  | 12
Rücken-Montage "RG" |  | 13
14
15
| Wand-Montage "LW" | 16
typeP | LW | 17
Wand-Montage "LW" |  | 18
Bodenstehend "LV" |  | 19
Rücken-Montage "RG" |  | 20
système | 2 |  |  | LW.0185kW.1110 | 185.2 | 3 | 1 | 1 | 1 | 0 | 4133 | 19533
LW.0185kW.1110
Vorlauffühler mit Tauchhülse | 1 | 115 | 100008701 | Vorlauffühler mit Tauchhülse | 1 | 115 | 100008701
Bus-Kabel RX 11 (1,00m) | 2 | 64 | 88017836 | Bus-Kabel RX 11 (1,00m) | 2 | 64 | 88017836
Pumpe UPS 25/60 (GMR 4045) | 1 | 170 | 100002312 | Pumpe UPS 25/60 (GMR 4045) | 1 | 170 | 100002312
Pumpe UPS 25/70, 130 mm (GMR 4065) | 1 | 190 | 100002314 | Pumpe UPS 25/70, 130 mm (GMR 4065) | 1 | 190 | 100002314
Pumpe UPS 25/80 (GMR 4090/4115) | 1 | 300 | 100002316 | Pumpe UPS 25/80 (GMR 4090/4115) | 1 | 300 | 100002316
Verteilerbalken DN65 – 2 Kessel | 0 | 704 | 110968
Verteilerbalken DN65 – 3 Kessel | 1 | 802 | 110967 | Verteilerbalken DN65 – 3 Kessel | 1 | 802 | 110967
Verteilerbalken DN65 – 4 Kessel | 0 | 1062 | 110966
Hydraulische Weiche DN 65 | 1 | 762 | 111712 | Hydraulische Weiche DN 65 | 1 | 762 | 111712
Verteilerbalken DN100 – 2 Kessel | 0 | 894 | 110961
Verteilerbalken DN100 – 3 Kessel | 0 | 1006 | 110960
Verteilerbalken DN100 – 4 Kessel | 0 | 1326 | 110954
Hydraulische Weiche DN 100 | 0 | 944 | 111714
Kesselanschlusssatz vorne DE + CH | 3 | 450 | 112906 | Kesselanschlusssatz vorne DE + CH | 3 | 450 | 112906
Kesselanschlusssatz hinten DE + CH | 0 | 450 | 112908
Kesselanschlusssatz vorne DE + CH | 0 | 450 | 112906
Kesselanschlusssatz hinten DE + CH | 0 | 450 | 112908
Satz Abdichtungskappen | 3 | 30 | 111708 | Satz Abdichtungskappen | 3 | 30 | 111708
Blindflansch Gas DN50 | 1 | 78 | 111698 | Blindflansch Gas DN50 | 1 | 78 | 111698
Blindflansche Wasser DN65 | 1 | 110 | 111701 | Blindflansche Wasser DN65 | 1 | 110 | 111701
Blindflansch Gas DN65 | 0 | 96 | 111699
Blindflansche Wasser DN100 | 0 | 144 | 111703
L-Montageständer | 0 | 132 | 110948
I-Montageständer | 0 | 72 | 110950
Montagerahmen | 0 | 79 | 110496
Wandschiene - LW2 | 0 | 32 | 111688
Wandschiene - LW3 | 1 | 38 | 111689 | Wandschiene - LW3 | 1 | 38 | 111689
Wandschiene - LW4 | 0 | 48 | 111690
Erweiterung DN80 aud DN100 | 1 | 43 | 84887768 | Erweiterung DN80 aud DN100 | 1 | 43 | 84887768 | 1
Motorisch gesteuerte AbgasklappeØ 100 mm HC 154* | 3 | 370 | 100002685 | Motorisch gesteuerte AbgasklappeØ 100 mm HC 154* | 3 | 370 | 100002685 | TRUE
Alarm-u. Steuermodul AM 35 | 3 | 73 | 0279592 | Alarm-u. Steuermodul AM 35 |  |  | 0279592 | FALSE
Gas Absicherungs Ventil DN 50 | 1 | 680 | 114418 | Gas Absicherungs Ventil DN 50 |  |  | 114418 | FALSE
Gasfilter DN50 | 1 | 384 | 111779 | Gasfilter DN50 |  |  | 111779 | FALSE
Gas Absicherungs Ventil DN 65 | 0 | 795 | 114419 |  |  |  |  | FALSE
Gasfilter DN65 | 0 | 544 | 111780 |  |  |  |  | FALSE
90° Bögen DN65 | 1 | 480 | 111788 | 90° Bögen DN65 |  |  | 111788 | FALSE
90° Bögen DN100 | 0 | 680 | 111790 |  |  |  |  | FALSE
Verlängerungsrohr für Gasfilter DN50 | 1 | 192 | 111805 | Verlängerungsrohr für Gasfilter DN50 |  |  | 111805 | FALSE
Verlängerungsrohr für Gasfilter DN65 | 0 | 208 | 111806 |  |  |  |  | FALSE
Isolierungsatz für Verteilerbalken | 3 | 64 | 111069 | Isolierungsatz für Verteilerbalken |  |  | 111069 | FALSE
Isolierung für Kesselanschlusssatz | 3 | 48 | 111920 | Isolierung für Kesselanschlusssatz |  |  | 111920 | FALSE
Isolierung für Hydraulische Weiche | 1 | 176 | 111067 | Isolierung für Hydraulische Weiche |  |  | 111067 | FALSE
Isolierung für Bögen 90° | 1 | 74 | 111167 | Isolierung für Bögen 90° |  |  | 111167 | FALSE
Stellfuß | 0 | 3 | 111807 |  |  |  |  | FALSE
Anschlussflansche DN65 | 1 | 110 | 112632 | Anschlussflansche DN65 |  |  | 112632 | FALSE
Anschlussflansche DN100 | 0 | 130 | 112633 |  |  |  |  | FALSE
[5 empty] | LW | 2
[5 empty] | LV | 5
[5 empty] | RG | 7
|  |  | image | 2
1
2
3
4
5
6
7
8

## pro Leistung
Kaskaden- System Bestimmung
für GMR 4045, 4065, 4090 und 4115
März 2007 Version
PROJEKT BEZEICHNUNG | [8 empty] | 2026-07-29
Referenz
ANGABEN
| Anlage-Leistung (kW) | 200
| Leistungsfeld (+/- … kW) | 20
| Kessel-Anzahl | 3
| Kaskade Montage-Art | Wand-Montage "LW"
Vorsicht ! Bei Änderungen der Kriterien bitte wieder Auswahl bestätigen
OERTLI LÖSUNG
| Bezeichnung | Leistung (kW) | Kessel-Typ |  |  |  | Preis Kaskade-System ohne Kesseln | Preis Kaskade-System mit Kesseln
|  |  | GMR 4045 | GMR 4065 | GMR 4090 | GMR 4115 | in € o.Mwst | in € o.Mwst
1 | LW.0183kW.0300 | 183 | 0 | 3 | 0 | 0 | 4043 | 18563
2 | LW.0185kW.1110 | 185.2 | 1 | 1 | 1 | 0 | 4133 | 19533
3 | LW.0187kW.2001 | 187 | 2 | 0 | 0 | 1 | 4113 | 19683
4 | LW.0206kW.0210 | 206.2 | 0 | 2 | 1 | 0 | 4153 | 20353
5 | LW.0208kW.1101 | 208 | 1 | 1 | 0 | 1 | 4133 | 20503
6 | LW.0208kW.1020 | 208.4 | 1 | 0 | 2 | 0 | 4243 | 21323
Ausgewählte Lösung |  | 2
LW.0185kW.1110 |  | 185.2 kW | 1 GMR 4045 | 1 GMR 4065 | 1 GMR 4090 |  | 4133 | 19533
Kaskaden- System Bestimmung
für GMR 4045, 4065, 4090 und 4115
März 2007 Version
OERTLI LÖSUNG (Folge) | [8 empty] | 2026-07-29
| Zusammenstellung | Referenz |  | Bezeichnung |  |  | Stückpreis | Menge | Gesamtpreis
| vom Kaskade-System | [5 empty] | in € o.Mwst |  | in € o.Mwst
| LW.0185kW.1110 | 100008701 | Vorlauffühler mit Tauchhülse |  |  |  | 115 | 1 | 115
|  | 88017836 | Bus-Kabel RX 11 (1,00m) |  |  |  | 64 | 2 | 128
|  | 100002312 | Pumpe UPS 25/60 (GMR 4045) |  |  |  | 170 | 1 | 170
|  | 100002314 | Pumpe UPS 25/70, 130 mm (GMR 4065) |  |  |  | 190 | 1 | 190
|  | 100002316 | Pumpe UPS 25/80 (GMR 4090/4115) |  |  |  | 300 | 1 | 300
|  | 110967 | Verteilerbalken DN65 – 3 Kessel |  |  |  | 802 | 1 | 802
|  | 111712 | Hydraulische Weiche DN 65 |  |  |  | 762 | 1 | 762
|  | 112906 | Kesselanschlusssatz vorne DE + CH |  |  |  | 450 | 3 | 1350
|  | 111708 | Satz Abdichtungskappen |  |  |  | 30 | 3 | 90
|  | 111698 | Blindflansch Gas DN50 |  |  |  | 78 | 1 | 78
|  | 111701 | Blindflansche Wasser DN65 |  |  |  | 110 | 1 | 110
|  | 111689 | Wandschiene - LW3 |  |  |  | 38 | 1 | 38
|  | Gesamtpreis Kaskaden-System (in € o.Mwst 2007) | [6 empty] | 4133
| Zubehör | Referenz | Bezeichnung |  |  |  | Stückpreis | Menge | Gesamtpreis
[7 empty] | in € o.Mwst |  | in € o.Mwst
|  | 100002685 | Motorisch gesteuerte AbgasklappeØ 100 mm HC 154* |  |  |  | 370 | 3 | 1110
|  | 84887768 | Erweiterung DN80 aud DN100 |  |  |  | 43 | 1 | 43
|  | 0279592 | Alarm-u. Steuermodul AM 35
|  | 114418 | Gas Absicherungs Ventil DN 50
|  | 111779 | Gasfilter DN50
|  | 111788 | 90° Bögen DN65
|  | 111805 | Verlängerungsrohr für Gasfilter DN50
|  | 111069 | Isolierungsatz für Verteilerbalken
|  | 111920 | Isolierung für Kesselanschlusssatz
|  | 111067 | Isolierung für Hydraulische Weiche
|  | 111167 | Isolierung für Bögen 90°
|  | 112632 | Anschlussflansche DN65
| Gesamtpreis Zubehör (in € o.Mwst 2007) | [7 empty] | 1153
* Für Druck Abgas-Anlagen