## Quotation by heater
Bestimmung und Bestelldaten der Kaskaden-Système
Für GMR 5045, 5065, 5090 und 5115
Version 03/2011
Preis Netto in €
Bezeichnung der Analyse | [9 empty] | 2026-07-29
Referenz
Daten
|  |  |  | GMR 5045 | GMR 5065 | GMR 5090 | GMR 5115
| Anzahl Heizkessel | 5 |  | 4 | 1 | 0 | 0
| Anordnung der Kaskade | Boden "LV"
| Kaskadensystem | LV.0221kW.4100
Kode zu errinern während der Bestellung.
| Anzahl OE-TRONIC 4 | 1
Achtung! Wenn einer der Werte geändert wird, müssen die anderen Werte erneut bestätigt werden!
Oertli-Lösung
| System | Art.-Nr. |  | Bezeichnung |  |  |  | Preis pro Einheit | Menge | Gesamtpreis
[8 empty] | Netto in € |  | Netto in €
| LV.0221kW.4100 | System
|  | 100016211 |  | GMR 5045 |  |  |  | 3598 | 4 | 14392
|  | 100016212 |  | GMR 5065 |  |  |  | 4430 | 1 | 4430
|  |  |  | Mehrwert - OE-TRONIC 4 |  |  |  | 200 | 1 | 200
Halter
|  | 120900 |  | I-Montageständer GMR 5000 |  |  |  | 73 | 6 | 438
|  | 120918 |  | Montagerahmen GMR 5000 |  |  |  | 81 | 5 | 405
Hydraulisch
|  | 100002312 |  | Pumpe UPS 25/60 (GMR 4045) |  |  |  | 126 | 4 | 504
|  | 100002314 |  | Pumpe UPS 25/70, 130 mm (GMR 4065) |  |  |  | 159 | 1 | 159
|  | 110968 |  | Verteilerbalken DN65 – 2 Kessel |  |  |  | 704 | 1 | 704
|  | 110967 |  | Verteilerbalken DN65 – 3 Kessel |  |  |  | 802 | 1 | 802
|  | 112906 |  | Kesselanschlusssatz vorne DE + CH |  |  |  | 459 | 5 | 2295
|  | 111708 |  | Satz Abdichtungskappen |  |  |  | 30 | 5 | 150
|  | 111698 |  | Blindflansch Gas DN50 |  |  |  | 78 | 1 | 78
|  | 111701 |  | Blindflansche Wasser DN65 |  |  |  | 110 | 1 | 110
|  | 114311 |  | Hydraulische Weiche DN65 < 350 kW |  |  |  | 490 | 1 | 490
Regelung
|  | 100013027 |  | VORLAUFFUEHLER mit Tauchhülse < 350 kW |  |  |  | 55 | 1 | 55
|  | 88017836 |  | Bus-Kabel RX 11 (1,00m) |  |  |  | 65 | 4 | 260
| GESAMTPREIS DES KASKADENSYSTEMS MIT HEIZKESSELN (Preis Netto in € ohne MwSt. In € ) | [8 empty] | 25472
| Zubehör | Art.-Nr. |  | Bezeichnung |  |  |  | Preis pro Einheit | Menge | Gesamtpreis
[8 empty] | Netto in € |  | Netto in €
|  | 123182 |  | Isolierung hinten für Kesselanschlusssatz
|  | 111779 |  | Gasfilter DN50
|  | 111788 |  | 90° Bögen DN65
|  | 111805 |  | Verlängerungsrohr für Gasfilter DN50
|  | 111069 |  | Isolierungsatz für Verteilerbalken
|  | 122441 |  | Isolierung für Kesselanschlusssatz
|  | 115269 |  | Isolierung für Hydraulische Weiche < 350 kW
|  | 111167 |  | Isolierung für Bögen 90°
|  | 111807 |  | Stellfuß
|  | 112632 |  | Anschlussflansche DN65
| GESAMTPREIS ZUBEHÖR (Preis Netto in € ohne MwSt. In € ) | [8 empty] | 0
* Für unter Druck stehende Kaskadensysteme

## Quotation by power
Bestimmung und Bestelldaten der Kaskaden-Système
Für GMR 5045, 5065, 5090 und 5115
Version 03/2011
Preis Netto in €
Bezeichnung der Analyse | [8 empty] | 2026-07-29
Referenz
Daten
| Wärmeleistung der Installation (in kW) | 470
| Zulässiges Intervall (+/- … kW) | 25
| Anzahl Heizkessel | 5
| Anordnung der Kaskade | Rücken an Rücken "RG"
| Anzahl OE-TRONIC 4 | 1
Achtung! Wenn einer der Werte geändert wird, müssen die anderen Werte erneut bestätigt werden!
Oertli-Lösung
| Bezeichnung | Leistung (kW) | Heizkesseltypen |  |  |  | Preis Kaskadensystem einzeln | Preis Boiler | Preis Kaskadensystem mit Heizkesseln
|  |  | GMR 5045 | GMR 5065 | GMR 5090 | GMR 5115 | Netto in € | Netto in € | Netto in €
1 | RG.0445kW.1013 | 445.2 | 1 | 0 | 1 | 3 | 6345 | 28168 | 34513
2 | RG.0466kW.0113 | 466.2 | 0 | 1 | 1 | 3 | 6782 | 29000 | 35782
3 | RG.0466kW.0032 | 466.6 | 0 | 0 | 3 | 2 | 6921 | 29210 | 36131
4 | RG.0468kW.1004 | 468 | 1 | 0 | 0 | 4 | 6749 | 28998 | 35747
5 | RG.0489kW.0104 | 489 | 0 | 1 | 0 | 4 | 6782 | 29830 | 36612
6 | RG.0489kW.0023 | 489.4 | 0 | 0 | 2 | 3 | 6921 | 30040 | 36961
Gewählte Lösung |  | 6
RG.0489kW.0023 |  | 489.4 kW |  |  | 2 GMR 4090 | 3 GMR 4115 | 6921 | 36961
Bestimmung und Bestelldaten der Kaskaden-Système
Für GMR 5045, 5065, 5090 und 5115
Version 03/2011
Oertli-Lösung (Fortsetzung) | [8 empty] | 2026-07-29
| Aufbau | Art.-Nr. |  | Bezeichnung |  |  | Preis pro Einheit | Menge | Gesamtpreis
| des Kaskadensystems | [5 empty] | Netto in € |  | Netto in €
| RG.0489kW.0023 | Halter
|  | 120842 | L-Montageständer GMR 5000 |  |  |  | 132 | 2 | 264
|  | 120900 | I-Montageständer GMR 5000 |  |  |  | 73 | 2 | 146
|  | 120918 | Montagerahmen GMR 5000 |  |  |  | 81 | 3 | 243
Hydraulisch
|  | 100002316 | Pumpe UPS 25/80 (GMR 4090/4115) |  |  |  | 298 | 5 | 1490
|  | 110960 | Verteilerbalken DN100 – 3 Kessel |  |  |  | 1006 | 1 | 1006
|  | 111714 | Hydraulische Weiche DN 100 |  |  |  | 944 | 1 | 944
|  | 112906 | Kesselanschlusssatz vorne DE + CH |  |  |  | 459 | 3 | 1377
|  | 112908 | Kesselanschlusssatz hinten DE + CH |  |  |  | 450 | 2 | 900
|  | 111708 | Satz Abdichtungskappen |  |  |  | 30 | 1 | 30
|  | 111699 | Blindflansch Gas DN65 |  |  |  | 96 | 1 | 96
|  | 111703 | Blindflansche Wasser DN100 |  |  |  | 110 | 1 | 110
Regelung
|  | 100008701 | Vorlauffühler mit Tauchhülse |  |  |  | 55 | 1 | 55
|  | 88017836 | Bus-Kabel RX 11 (1,00m) |  |  |  | 65 | 4 | 260
|  | GESAMTPREIS DES KASKADENSYSTEMS (Preis Netto in € ohne MwSt. In € ) | [6 empty] | 6921
| Zubehör | Art.-Nr. | Bezeichnung |  |  |  | Preis pro Einheit | Menge | Gesamtpreis
[7 empty] | Netto in € |  | Netto in €
|  | 111780 | Gasfilter DN65
|  | 111790 | 90° Bögen DN100
|  | 111806 | Verlängerungsrohr für Gasfilter DN65
|  | 111069 | Isolierungsatz für Verteilerbalken
|  | 122441 | Isolierung für Kesselanschlusssatz
|  | 111067 | Isolierung für Hydraulische Weiche
|  | 111167 | Isolierung für Bögen 90°
|  | 111807 | Stellfuß
|  | 112633 | Anschlussflansche DN100
| GESAMTPREIS ZUBEHÖR (Preis Netto in € ohne MwSt. In € ) | [7 empty] | 0
* Für unter Druck stehende Kaskadensysteme

## Price List (hidden)
FAMILLE | CHAUDIERE pour FIOUL OU GAZ
Code | Dénomination | n°colis | Tarif brut
PUX/PUR CONDENS |  |  | ATTENTION : Ne pas changer les cases en orange!!
100008701 | Vorlauffühler mit Tauchhülse | HC206 | 55
100013027 | VORLAUFFUEHLER mit Tauchhülse < 350 kW | HC 223 | 55
88017836 | Bus-Kabel RX 11 (1,00m) | AD124 | 65
100002312 | Pumpe UPS 25/60 (GMR 4045) | HC141 | 126
100002314 | Pumpe UPS 25/70, 130 mm (GMR 4065) | HC143 | 159
100002316 | Pumpe UPS 25/80 (GMR 4090/4115) | HC145 | 298
110968 | Verteilerbalken DN65 – 2 Kessel | HC188 | 704
110967 | Verteilerbalken DN65 – 3 Kessel | HC187 | 802
110966 | Verteilerbalken DN65 – 4 Kessel | HC186 | 1062
111712 | Hydraulische Weiche DN 65 | HC200 | 762
110961 | Verteilerbalken DN100 – 2 Kessel | HC190 | 894
110960 | Verteilerbalken DN100 – 3 Kessel | HC189 | 1006
110954 | Verteilerbalken DN100 – 4 Kessel | HC191 | 1326
111714 | Hydraulische Weiche DN 100 | HC201 | 944
112906 | Kesselanschlusssatz vorne DE + CH |  | 459
112908 | Kesselanschlusssatz hinten DE + CH |  | 450
114311 | Hydraulische Weiche DN65 < 350 kW | HC 222 | 490
111708 | Satz Abdichtungskappen | HC195 | 30
111698 | Blindflansch Gas DN50 | HC196 | 78
111701 | Blindflansche Wasser DN65 | HC198 | 110
111699 | Blindflansch Gas DN65 | HC197 | 96
111703 | Blindflansche Wasser DN100 | HC199 | 110
120842 | L-Montageständer GMR 5000 | HC 249 | 132
120900 | I-Montageständer GMR 5000 | HC 250 | 73
120918 | Montagerahmen GMR 5000 | HC 248 | 81
111688 | Wandschiene - LW2 | HC 192 | 32
111689 | Wandschiene - LW3 | HC 193 | 38
111690 | Wandschiene - LW4 | HC 194 | 48
191206 | Erweiterung sym. DN 80 auf DN 110 |  | 61
115269 | Isolierung für Hydraulische Weiche < 350 kW | HC 224 | 29
123182 | Isolierung hinten für Kesselanschlusssatz | HC 243 | 10
114418 | Gas Absicherungs Ventil DN 50 |  | 680
111779 | Gasfilter DN50 | HC 207 | 459
114419 | Gas Absicherungs Ventil DN 65 |  | 1795
111780 | Gasfilter DN65 | HC 208 | 555
111788 | 90° Bögen DN65 | HC 209 | 490
111790 | 90° Bögen DN100 | HC 210 | 694
111805 | Verlängerungsrohr für Gasfilter DN50 | HC 211 | 255
111806 | Verlängerungsrohr für Gasfilter DN65 | HC 212 | 291
111069 | Isolierungsatz für Verteilerbalken | HC 213 | 67
122441 | Isolierung für Kesselanschlusssatz | HC 252 | 59
111067 | Isolierung für Hydraulische Weiche | HC 215 | 186
111167 | Isolierung für Bögen 90° | HC 216 | 68
111807 | Stellfuß | HC 219 | 3
112632 | Anschlussflansche DN65 | HC 217 | 116
112633 | Anschlussflansche DN100 | HC 218 | 168
100016211 | GMR 5045 Condens OE-Control |  | 3598
100016212 | GMR 5065 Condens OE-Control |  | 4430
100016213 | GMR 5090 Condens OE-Control |  | 5470
100016214 | GMR 5115 Condens OE-Control |  | 6300
100016215 | GMR 5045 Condens OE-tronic 4 |  | 3798
100016216 | GMR 5045 Condens OE-tronic 4 |  | 4630
100016217 | GMR 5045 Condens OE-tronic 4 |  | 5670
100016218 | GMR 5045 Condens OE-tronic 4 |  | 6500
200

## References (hidden)
DESIGNATION |  | REFERENCE
|  | Deutsch | Oertli | Español | Français | Italiano | Polsky | Русский | Nederlands | Other
Vorlauffühler mit Tauchhülse | 100008701 |  | 100008701 |  | 100008701
Bus-Kabel RX 11 (1,00m) | 88017836 |  | 88017836 |  | 88017836
Pumpe UPS 25/60 (GMR 4045) | 100002312 |  | 100002312 |  | 100002312
Pumpe UPS 25/70, 130 mm (GMR 4065) | 100002314 |  | 100002314 |  | 100002314
Pumpe UPS 25/80 (GMR 4090/4115) | 100002316 |  | 100002316 |  | 100002316
Verteilerbalken DN65 – 2 Kessel | 110968 |  | 110968 |  | 110968
Verteilerbalken DN65 – 3 Kessel | 110967 |  | 110967 |  | 110967
Verteilerbalken DN65 – 4 Kessel | 110966 |  | 110966 |  | 110966
Hydraulische Weiche DN 65 | 111712 |  | 111712 |  | 111712
Verteilerbalken DN100 – 2 Kessel | 110961 |  | 110961 |  | 110961
Verteilerbalken DN100 – 3 Kessel | 110960 |  | 110960 |  | 110960
Verteilerbalken DN100 – 4 Kessel | 110954 |  | 110954 |  | 110954
Hydraulische Weiche DN 100 | 111714 |  | 111714 |  | 111714
#N/A | 111022 |  | 111022 |  | 111022
#N/A | 111037 |  | 111037 |  | 111037
Satz Abdichtungskappen | 111708 |  | 111708 |  | 111708
Blindflansch Gas DN50 | 111698 |  | 111698 |  | 111698
Blindflansche Wasser DN65 | 111701 |  | 111701 |  | 111701
Blindflansch Gas DN65 | 111699 |  | 111699 |  | 111699
Blindflansche Wasser DN100 | 111703 |  | 111703 |  | 111703
#N/A | 110948 |  | 110948 |  | 110948
#N/A | 110950 |  | 110950 |  | 110950
#N/A | 110496 |  | 110496 |  | 110496
Wandschiene - LW2 | 111688 |  | 111688 |  | 111688
Wandschiene - LW3 | 111689 |  | 111689 |  | 111689
Wandschiene - LW4 | 111690 |  | 111690 |  | 111690
#N/A | 84887768 |  | 84887768 |  | 84887768
#N/A | 100002685 |  | 100002685 |  | 100002685
#N/A | 100003347 |  | 100003347 |  | 100003347
Gas Absicherungs Ventil DN 50 | 114418 |  |  |  | 114418
Gasfilter DN50 | 111779 |  | 111779 |  | 111779
Gas Absicherungs Ventil DN 65 | 114419 |  |  |  | 114419
Gasfilter DN65 | 111780 |  | 111780 |  | 111780
90° Bögen DN65 | 111788 |  | 111788 |  | 111788
90° Bögen DN100 | 111790 |  | 111790 |  | 111790
Verlängerungsrohr für Gasfilter DN50 | 111805 |  | 111805 |  | 111805
Verlängerungsrohr für Gasfilter DN65 | 111806 |  | 111806 |  | 111806
Isolierungsatz für Verteilerbalken | 111069 |  | 111069 |  | 111069
#N/A | 111920 |  | 111920 |  | 111920
Isolierung für Hydraulische Weiche | 111067 |  | 111067 |  | 111067
Isolierung für Bögen 90° | 111167 |  | 111167 |  | 111167
Stellfuß | 111807 |  | 111807 |  | 111807
Anschlussflansche DN65 | 112632 |  | 112632 |  | 112632
Anschlussflansche DN100 | 112633 |  | 112633 |  | 112633
KIT ISPESL DN65 | 116675 |  |  |  | 116675
KIT ISPESL DN100 | 116741 |  |  |  | 116741
GMR 4045 Condens |  |  | 100004627
GMR 4065 Condens |  |  | 100004628
GMR 4090 Condens |  |  | 100004629
GMR 4115 Condens |  |  | 100006744

## Language (hidden)
N°
1 | Français | Deutsch | English | Español | Italiano | Polsky | Русский | Nederlands | Other
2 | Détermination et chiffrage des systèmes cascade | Bestimmung und Bestelldaten der Kaskaden-Système | Determination and calculation of cascade systems | Determinación y cálculo de los sistemas de cascada | Determinazione e cifratura dei sistemi cascata | Określenie i ocena liczbowa systemów kaskadowych | Определение и кодировка каскадных систем | Bepaling en calculatie van de cascadesystemen
3 | Pour GMR 4045, 4065, 4090 et 4115 | Für GMR 5045, 5065, 5090 und 5115 | For GMR 4045, 4065, 4090 and 4115 | Para GMR 4045, 4065, 4090 y 4115 | Per GMR 4045, 4065, 4090 e 4115 | Dla urządzeń GMR 4045, 4065, 4090 oraz 4115 | Для GMR 4045, 4065, 4090 и 4115 | Voor GMR 4045, 4065, 4090 en 4115
4 | PRIX TOTAL DU SYSTEME CASCADE | GESAMTPREIS DES KASKADENSYSTEMS | TOTAL PRICE OF THE CASCADE SYSTEM | PRECIO TOTAL DEL SISTEMA DE CASCADA | PREZZO TOTALE DEL SISTEMA CASCATA | CAŁKOWITA CENA SYSTEMU KASKADOWEGO | ИТОГОВАЯ ЦЕНА КАСКАДНОЙ СИСТЕМЫ | TOTAALPRIJS VAN HET CASCADESYSTEEM
5 | PRIX TOTAL DU SYSTEME CASCADE AVEC CHAUDIERES | GESAMTPREIS DES KASKADENSYSTEMS MIT HEIZKESSELN | TOTAL PRICE OF THE CASCADE SYSTEM WITH BOILERS | PRECIO TOTAL DEL SISTEMA DE CASCADA CON CALDERAS | PREZZO TOTALE DEL SISTEMA CASCATA CON CALDAIE | CALKOWITA CENA SYSTEMU KASKADOWEGO Z KOTŁAMI | ИТОГОВАЯ ЦЕНА КАСКАДНОЙ СИСТЕМЫ С НАГРЕВАТЕЛЯМИ | TOTAALPRIJS VAN HET CASCADESYSTEEM MET VERWARMINGSKETELS
6 | PRIX TOTAL ACCESSOIRES | GESAMTPREIS ZUBEHÖR | TOTAL PRICE ACCESSORIES | PRECIO TOTAL DE LOS ACCESORIOS | PREZZO TOTALE ACCESSORI | CAŁKOWITA CENA CZĘŚCI | ИТОГОВАЯ ЦЕНА ВСПОМОГАТЕЛЬНЫХ ПРИСПОСОБЛЕНИЙ | TOTAALPRIJS ACCESSOIRES
7 | Version 02/2010 | Version 03/2011 | Version 02/2010 | Versión 02/2010 | Versione 02/2010 | Wersja z 02/2010 | Вариант от 02/2010 | Versie 02/2010
8 | Identification de l'étude | Bezeichnung der Analyse | Identification of the study | Identificación del estudio | Identificazione dello studio | Identyfikacja projektu | Идентификация исследования | Identificatie rapportage
9 | Référence | Referenz | Reference | Referencia | Articolo | Oznaczenie | Позиция | Referentie
10 | Données | Daten | Data | Datos | Dati | Dane | Вводимые данные | Gegevens
11 | Puisance de l'installation (kW) | Wärmeleistung der Installation (in kW) | Output of the installation (kW) | Potencia de la instalación (kW) | Potenza dell’impianto (kW) | Moc instalacji (kW) | Мощность установки (кВт) | Vermogen van de installatie (kW)
12 | Intervalle autorisé (+/- … kW) | Zulässiges Intervall (+/- … kW) | Gap permitted (+/- … kW) | Intervalo autorizado (+/- … kW) | Intervallo autorizzato (+/- … kW) | Dopuszczalny przedział (+/- … kW) | Разрешенный промежуток (+/- ... кВт) | Toegestane interval (+/- … kW)
13 | Nombre de chaudières | Anzahl Heizkessel | Number of boilers | Número de calderas | Nome delle caldaie | Liczba kotłów | Количество нагревателей | Aantal verwarmingsketels
14 | Alignement de la cascade | Anordnung der Kaskade | Alignment of the cascade | Alineación de la cascada | Allineamento della cascata | Wyrównanie kaskady | Выравнивание каскада | Uitlijning van de cascade
15 | Système cascade | Kaskadensystem | Cascade system | Sistema de cascada | Sistema cascata | System kaskadowy | Каскадная система | Cascadesysteem
16 | Attention ! Lorsque vous modifiez une des sélections, il faut toujours revalider les suivantes ! | Achtung! Wenn einer der Werte geändert wird, müssen die anderen Werte erneut bestätigt werden! | NB! When you change one of the selections, you must always revalidate the next ones! | Atención! si modifica alguna de las opciones seleccionadas, siempre hay que volver a validar las siguientes! | Attenzione! Quando modificate una delle selezioni, bisogna sempre confermare quelle successive! | Uwaga! Jeżeli zmieniasz jedną w wybranych wartości, należy zatwierdzić następne wartości! | Внимание! При изменении выбора всегда изменять следующие значения! | Let op! Wanneer u één van de selecties wijzigt, moet u altijd de volgende opnieuw valideren!
17 | Nb chaudières ! | Anzahl Heizkessel! | Number boilers! | N.º calderas | N° caldaie! | Licz kotłów! | Количество нагревателей | Aant. verwarmingsketels!
18 | Solution Oertli | Oertli-Lösung | Oertli Solution | Solución Oertli | Soluzione Oertli | Rozwiązanie Oertli | Решение Oertli | Oplossing Oertli
19 | Solution Oertli (suite) | Oertli-Lösung (Fortsetzung) | Oertli Solution (contd.) | Solución Oertli (cont.) | Soluzione Oertli (segue) | Rozwiązanie Oertli (ciąg dalszy) | Решение Oertli (продолжение) | Oplossing Oertli (vervolg)
20 | Désignation | Bezeichnung | Description | Denominación | Designazione | Nazwa | Наименование | Benaming
21 | Puissance (kW) | Leistung (kW) | Output (kW) | Potencia (kW) | Potenza (kW) | Moc (kW) | Мощность (кBт) | Vermogen (kW)
22 | Nombre de chaudières | Anzahl Heizkessel | Number of boilers | Número de calderas | Nome delle caldaie | Liczba kotłów | Количество нагревателей | Aantal verwarmingsketels
23 | Type de chaudières | Heizkesseltypen | Type of boilers | Tipo de calderas | Tipo di caldaie | Rodzaj kotłów | Тип нагревателей | Type verwarmingsketels
24 | GMR 4045 | GMR 5045 | GMR 4045 | GMR 4045 | GMR 4045 | GMR 4045 | GMR 4045 | GMR 4045 | GMR 4045
25 | GMR 4065 | GMR 5065 | GMR 4065 | GMR 4065 | GMR 4065 | GMR 4065 | GMR 4065 | GMR 4065 | GMR 4065
26 | GMR 4090 | GMR 5090 | GMR 4090 | GMR 4090 | GMR 4090 | GMR 4090 | GMR 4090 | GMR 4090 | GMR 4090
27 | GMR 4115 | GMR 5115 | GMR 4115 | GMR 4115 | GMR 4115 | GMR 4115 | GMR 4115 | GMR 4115 | GMR 4115
28 | Prix système cascade seul | Preis Kaskadensystem einzeln | Price cascade system only | Precio del sistema de cascada solo | Prezzo del solo sistema cascata | Cena pojedynczego systemu kaskadowego | Цена каскадной системы в отдельности | Prijs los cascadesysteem
29 | Prix système cascade avec chaudières | Preis Kaskadensystem mit Heizkesseln | Price cascade system with boilers | Precio del sistema de cascada con calderas | Prezzo sistema cascata con caldaie | Cena systemu kaskadowego z kotłami | Цена каскадной системы с нагревателями | Prijs cascadesysteem met verwarmingsketels
30 | HT en € | Netto in € | Excl VAT in € | Antes de impuestos en € | Iva Esclusa in € | Ceny netto wyrażone w euro | без налогов в евро | exclusief B.T.W. in €
31 | Solution sélectionnée | Gewählte Lösung | Solution selected | Solución seleccionada | Soluzione scelta | Wybrane rozwiązanie | Выбранное решение | Geselecteerde oplossing
32 | Qtté | Menge | Qty | Ctd. | Q.tà | Ilość | Количество | Aant
33 | Prix unitaire | Preis pro Einheit | Unit price | Precio unitario | Prezzo unitario | Cena jednostkowa | Цена за единицу | Eenheidsprijs
34 | Prix total | Gesamtpreis | Total price | Precio total | Prezzo totale | Cena całkowita | Итоговая цена | Totaalprijs
35 | Référence | Art.-Nr. | Reference | Referencia | Articolo | Oznaczenie | Позиция | Referentie
36 | Désignation | Bezeichnung | Description | Denominación | Designazione | Nazwa | Наименование | Benaming
37 | Système | System | System | Sistema | Sistema | System | Система | Systeem
38 | Accessoires | Zubehör | Accessories | Accesorios | Accessori | Narzędzia | Вспомогательные приспособления | Accessoires
39 | Composition | Aufbau | Composition | Composición | Composizione | Elementy | Состав | Samenstelling
40 | du système cascade | des Kaskadensystems | of the cascade system | del sistema de cascada | del sistema cascata | systemu kaskadowego | каскадной системы | van het cascadesysteem
41 | mural "LW" | Wand "LW" | wall-hung "LW" | mural "LW" | murale "LW" | ścienny „LW” | настенной "LW" | wand "LW"
42 | sol "LV" | Boden "LV" | floor-standing "LV" | suelo "LV" | pavimento "LV" | podłogowy „LV” | напольной "LV" | vloer "LV"
43 | dos à dos "RG" | Rücken an Rücken "RG" | back to back "RG" | espalda con espalda “RG” | dorso a dorso "RG" | przytwierdzony zewnętrzną stroną „RG” | сдвоенной "RG" | rug tegen rug "RG"
44 | * Pour installation en cascade sous pression | * Für unter Druck stehende Kaskadensysteme | * For pressurised installation in cascade | * Para instalación en cascada a presión | * Per installazione a cascata sotto pressione | * W przypadku instalacji kaskadowej pod ciśnieniem | * Для каскадной установки под давлением | * Voor cascade-installatie onder druk
45 | Code à rappeler lors de la commande. | Kode zu errinern während der Bestellung. | Code to be reminded during the order.
46 | Marché | Markt | Market | Mercado | Mercato |  | рынок
47 | Puissance (80/60°C) | Leistung (80/60°C) | Output (80/60°C) | Potencia (80/60°C) | Potenza (80/60°C) | Moc (80/60°C) | Мощность (80/60°C) | Vermogen (80/60°C)
48 | Support | Halter | Supports | Soportes | Supporti | Wsporniki | опоры | Houders
49 | _ | _ | _ | _ | _ | _ | _ | _ | _
50 | Régulation | Regelung | Control system | Regulación | Regolazione | Regulacja | Регулировка | Afregeling
51 | Hydraulique | Hydraulisch | Hydraulic | Hidráulica | Idraulica | Hydrauliczny | гидравлическая | Hydraulisch
52 | Dénomination | Dénomination | Dénomination | Dénomination | Dénomination | Dénomination | Dénomination | Dénomination | Dénomination
53 | n°colis | n°colis | n°colis | n°colis | n°colis | n°colis | n°colis | n°colis | n°colis
54 | Tarif brut | Preis Netto in € | Tarif brut | Tarif brut | Tarif brut | Tarif brut | Tarif brut | Tarif brut | Tarif brut
55 | Merci de spécifier le marché de destination de ce logiciel | Bitte angeben fûr welchen Markt diese software bestimmt ist. | Please specify the destination market of this software | Gracias por especificar el mercado de destino de este software | Specificare che mercato è destinario da questo software.
56 | Vérifiez les données (tarif, calcul, …) | Überprüfen Sie die Daten (Tarif, Berechnung, usw.) | Check the data (tariff, calculation, etc.) | Compruebe los datos (tarifa, cálculo, …) | Controllare i dati (tariffa, calcolo,…) | Sprawdź dane (ceny, obliczenie, …) | Проверить данные (цены, расчет, …) | Controleer de gegevens (tarief, berekening, …)
57 | H.T. en € | ohne MwSt. In € | EXCL VAT in € | antes de impuestos en € | IVA esclusa in Euro | ceny netto wyrażone w euro | без НДС, евро | excl. B.T.W. in €
58 | Système | System

## texte (hidden)
2 | Bestimmung und Bestelldaten der Kaskaden-Système
3 | Für GMR 5045, 5065, 5090 und 5115
4 | GESAMTPREIS DES KASKADENSYSTEMS
5 | GESAMTPREIS DES KASKADENSYSTEMS MIT HEIZKESSELN
6 | GESAMTPREIS ZUBEHÖR
7 | Version 03/2011 | [9 empty] | Ref. France
8 | Bezeichnung der Analyse | [5 empty] | Vorlauffühler mit Tauchhülse | 55 | 100008701 | HC206 | 100008701
9 | Referenz | [5 empty] | Bus-Kabel RX 11 (1,00m) | 65 | 88017836 | AD124 | 88017836
10 | Daten | [5 empty] | Pumpe UPS 25/60 (GMR 4045) | 126 | 100002312 | HC141 | 100002312
11 | Wärmeleistung der Installation (in kW) | [5 empty] | Pumpe UPS 25/70, 130 mm (GMR 4065) | 159 | 100002314 | HC143 | 100002314
12 | Zulässiges Intervall (+/- … kW) | [5 empty] | Pumpe UPS 25/80 (GMR 4090/4115) | 298 | 100002316 | HC145 | 100002316
13 | Anzahl Heizkessel | [5 empty] | Verteilerbalken DN65 – 2 Kessel | 704 | 110968 | HC188 | 110968
14 | Anordnung der Kaskade | [5 empty] | Verteilerbalken DN65 – 3 Kessel | 802 | 110967 | HC187 | 110967
15 | Kaskadensystem | [5 empty] | Verteilerbalken DN65 – 4 Kessel | 1062 | 110966 | HC186 | 110966
16 | Achtung! Wenn einer der Werte geändert wird, müssen die anderen Werte erneut bestätigt werden! | [5 empty] | Hydraulische Weiche DN 65 | 762 | 111712 | HC200 | 111712
17 | Anzahl Heizkessel! | [5 empty] | Verteilerbalken DN100 – 2 Kessel | 894 | 110961 | HC190 | 110961
18 | Oertli-Lösung | [5 empty] | Verteilerbalken DN100 – 3 Kessel | 1006 | 110960 | HC189 | 110960
19 | Oertli-Lösung (Fortsetzung) | [5 empty] | Verteilerbalken DN100 – 4 Kessel | 1326 | 110954 | HC191 | 110954
20 | Bezeichnung | [5 empty] | Hydraulische Weiche DN 100 | 944 | 111714 | HC201 | 111714
21 | Leistung (kW) |  |  |  | 111712 |  | Kesselanschlusssatz vorne DE + CH | 459 | 112906 | 0 | 112906
22 | Anzahl Heizkessel | [5 empty] | Kesselanschlusssatz hinten DE + CH | 450 | 112908 | 0 | 112908
23 | Heizkesseltypen | [5 empty] | Hydraulische Weiche DN65 < 350 kW | 490 | 114311 | HC 222 | 114311
24 | GMR 5045 | 3598 | 100016211
25 | GMR 5065 | 4430 | 100016212 |  |  |  | Satz Abdichtungskappen | 30 | 111708 | HC195 | 111708
26 | GMR 5090 | 5470 | 100016213 |  |  |  | Blindflansch Gas DN50 | 78 | 111698 | HC196 | 111698
27 | GMR 5115 | 6300 | 100016214 |  |  |  | Blindflansche Wasser DN65 | 110 | 111701 | HC198 | 111701
28 | Preis Kaskadensystem einzeln | [5 empty] | Blindflansch Gas DN65 | 96 | 111699 | HC197 | 111699
29 | Preis Kaskadensystem mit Heizkesseln | [5 empty] | Blindflansche Wasser DN100 | 110 | 111703 | HC199 | 111703
30 | Netto in € | [5 empty] | L-Montageständer GMR 5000 | 132 | 120842 | HC 249 | 120842
31 | Gewählte Lösung | [5 empty] | I-Montageständer GMR 5000 | 73 | 120900 | HC 250 | 120900
32 | Menge | [5 empty] | Montagerahmen GMR 5000 | 81 | 120918 | HC 248 | 120918
33 | Preis pro Einheit | [5 empty] | Wandschiene - LW2 | 32 | 111688 | HC 192 | 111688
34 | Gesamtpreis | [5 empty] | Wandschiene - LW3 | 38 | 111689 | HC 193 | 111689
35 | Art.-Nr. | [5 empty] | Wandschiene - LW4 | 48 | 111690 | HC 194 | 111690
36 | Bezeichnung
37 | System
38 | Zubehör | [5 empty] | Isolierung hinten für Kesselanschlusssatz | 10 | 123182 | HC 243 | 123182
39 | Aufbau | [5 empty] | #N/A | #N/A | 100002685 | #N/A | 100002685
40 | des Kaskadensystems | [5 empty] | #N/A | #N/A | 100003347 | #N/A | 100003347
41 | Wand "LW" | [5 empty] | Gas Absicherungs Ventil DN 50 | 680 | 114418 | 0 | 114418
42 | Boden "LV" | [5 empty] | Gasfilter DN50 | 459 | 111779 | HC 207 | 111779
43 | Rücken an Rücken "RG" | [5 empty] | Gas Absicherungs Ventil DN 65 | 1795 | 114419 | 0 | 114419
44 | * Für unter Druck stehende Kaskadensysteme | [5 empty] | Gasfilter DN65 | 555 | 111780 | HC 208 | 111780
45 | Kode zu errinern während der Bestellung. | [5 empty] | 90° Bögen DN65 | 490 | 111788 | HC 209 | 111788
46 | Markt | [5 empty] | 90° Bögen DN100 | 694 | 111790 | HC 210 | 111790
47 | Leistung (80/60°C) | [5 empty] | Verlängerungsrohr für Gasfilter DN50 | 255 | 111805 | HC 211 | 111805
48 | Halter | [5 empty] | Verlängerungsrohr für Gasfilter DN65 | 291 | 111806 | HC 212 | 111806
49 | _ | [5 empty] | Isolierungsatz für Verteilerbalken | 67 | 111069 | HC 213 | 111069
50 | Regelung | [5 empty] | Isolierung für Kesselanschlusssatz | 59 | 122441 | HC 252 | 122441
51 | Hydraulisch | [5 empty] | Isolierung für Hydraulische Weiche | 186 | 111067 | HC 215 | 111067
52 | Dénomination | [5 empty] | Isolierung für Bögen 90° | 68 | 111167 | HC 216 | 111167
53 | n°colis | [5 empty] | Stellfuß | 3 | 111807 | HC 219 | 111807
54 | Preis Netto in € | [5 empty] | Anschlussflansche DN65 | 116 | 112632 | HC 217 | 112632
55 | Bitte angeben fûr welchen Markt diese software bestimmt ist. | [5 empty] | Anschlussflansche DN100 | 168 | 112633 | HC 218 | 112633
56 | Überprüfen Sie die Daten (Tarif, Berechnung, usw.)
57 | ohne MwSt. In €
58 | System |  |  |  |  | ISPEL
[6 empty] | 116675 |  |  | 116675 |  | 116675
[6 empty] | 116741 |  |  | 116741 |  | 116741
Menus déroulants Langues + marchés
|  | Langues |  | Marchés
| INDEX | 1 |  | Belgium
|  | Deutsch |  | Italy
Other
| RECHERCHE TARIF | Dénomination |  | 3
|  | n°colis |  | Other
Preis Netto in €
Deutsch
English
Español
Français
Italiano
Polsky
Русский
Nederlands
Other

## gamme OE chaud (hidden)
1 | 2 | 3 | 4 | 5 | 6 | 7 | 8 | 9 | 10 | 11 | 12 | 13 | 14 | 15 | 16 | 17 | 18 | 19 | 20 | 21 | 22 | 23 | 24 | 25 | 26 | 27 | 28 | 29 | 30 | 31 | 32 | 33 | 34 | 35 | 36 | 37 | 38 | 39 | 40 | 41 | 42 | 43 | 44 | 45 | 46 | 47 | 48 | 49 | 50 | 51 | 52 | 53 | 54 | 55 | 56 | 57 | 58
[24 empty] | NON | NON | [15 empty] | ACCESSOIRES-OPTIONS
[22 empty] | France |  | Autres Pays | [16 empty] | Obligatoire | Obligatoire | Obligatoire BE |  | Obligatoire BE
|  |  | MC 45 | MC 65 | MC 90 | MC 115
|  | Puissance [kW] (80/60) | 40 | 61 | 84.2 | 107 |  |  | Sonde départ doigt de gant | Câble Bus RX11 | Pompe MC 45 | Pompe MC 65 | Pompe MC 90/MC 115 | Collect. 2 DN65 | Collect. 3 DN65 | Collect. 4 DN65 | Bouteille découpl. DN65 | Collect. 2 DN100 | Collect. 3 DN100 | Collect. 4 DN100 | Bouteille découpl. DN100 | Raccordt. Avant | Raccordt. Arrière | Raccordt. Avant | Raccordt. Arrière | Kit Bouchons | 1 Bride pleine gaz DN50 | 2 Brides pleines eau DN65 | 1 Bride pleine gaz DN65 | 2 Brides pleines eau DN100 | Support L | Support I | Cadre de montage | Rail mural LW2 | Rail mural LW3 | Rail mural LW4 | Bouteille découpl. DN65 <350kW |  |  | Isolierung hinten für Kesselanschlusssatz | Clapet motorisé HC 154 | Report d'alarme GR 12 | Vanne de sécurité gaz DN 50 | Filtre Gaz DN50 | Vanne de sécurité gaz DN 65 | Filtre Gaz DN65 | Coude DN65 | Coude DN100 | Tube rallonge filtre gaz DN50 | Tube rallonge filtre gaz DN65 | Isolation collecteur | Isolation raccordt. chaudière | Isolation Bouteille Découplage | Isolation Coude 90° | Pied reglable | Contre-brides à souder DN65 | Contre-brides à souder DN100
Prix |  | Prix | 3598 | 4430 | 5470 | 6300 |  |  | 55 | 65 | 126 | 159 | 298 | 704 | 802 | 1062 | 762 | 894 | 1006 | 1326 | 944 | 459 | 450 | 490 | 0 | 30 | 78 | 110 | 96 | 110 | 132 | 73 | 81 | 32 | 38 | 48 | 490 |  |  | 10 | 10 | #N/A | 680 | 459 | 1795 | 555 | 490 | 694 | 255 | 291 | 67 | 59 | 186 | 68 | 3 | 116 | 168
|  | Référence | 100016211 | 100016212 | 100016213 | 100016214 |  |  | 100008701 | 88017836 | 100002312 | 100002314 | 100002316 | 110968 | 110967 | 110966 | 111712 | 110961 | 110960 | 110954 | 111714 | 112906 | 112908 | 112906 | 112908 | 111708 | 111698 | 111701 | 111699 | 111703 | 120842 | 120900 | 120918 | 111688 | 111689 | 111690 | 114311 |  |  | 84887768 | 123182 | 100003347 | 114418 | 111779 | 114419 | 111780 | 111788 | 111790 | 111805 | 111806 | 111069 | 122441 | 111067 | 111167 | 111807 | 112632 | 112633
N° Référence DD | volgnr | Nombre de chaudières | MC 45 | MC 65 | MC 90 | MC 115 | Type | P (80/60) [kW] | Sonde départ doigt de gant | Câble Bus RX11 | Pompe MC 45 | Pompe MC 65 | Pompe MC 90/MC 115 | Collect. 2 DN65 | Collect. 3 DN65 | Collect. 4 DN65 | Bouteille découpl. DN65 | Collect. 2 DN100 | Collect. 3 DN100 | Collect. 4 DN100 | Bouteille découpl. DN100 | Raccordt. Avant | Raccordt. Arrière | Raccordt. Avant | Raccordt. Arrière | Kit Bouchons | 1 Bride pleine gaz DN50 | 2 Brides pleines eau DN65 | 1 Bride pleine gaz DN65 | 2 Brides pleines eau DN100 | Support L | Support I | Cadre de montage | Rail mural LW2 | Rail mural LW3 | Rail mural LW4 |  | Prix cascade | Prix cascade + chaudières | Isolierung hinten für Kesselanschlusssatz | Clapet motorisé HC 154 | Report d'alarme GR 12 | Vanne de sécurité gaz DN 50 | Filtre Gaz DN50 | Vanne de sécurité gaz DN 65 | Filtre Gaz DN65 | Coude DN65 | Coude DN100 | Tube rallonge filtre gaz DN50 | Tube rallonge filtre gaz DN65 | Isolation collecteur | Isolation raccordt. chaudière | Isolation Bouteille Découplage | Isolation Coude 90° | Pied reglable | Contre-brides à souder DN65 | Contre-brides à souder DN100
LV.0080kW.2000 | 100008528 | 2 | 2 | 0 | 0 | 0 | LV | 80 | 1 | 1 | 2 | 0 | 0 | 1 | 0 | 0 | 0 | 0 | 0 | 0 | 0 | 2 | 0 | 0 | 0 | 2 | 1 | 1 | 0 | 0 | 0 | 3 | 2 | 0 | 0 | 0 | 1 | 2623 | 9819 | 2 | 2 | 2 | 1 | 1 | 0 | 0 | 1 | 0 | 1 | 0 | 2 | 2 | 1 | 1 | 5 | 1 | 0
LV.0101kW.1100 | 100008529 | 2 | 1 | 1 | 0 | 0 | LV | 101 | 1 | 1 | 1 | 1 | 0 | 1 | 0 | 0 | 0 | 0 | 0 | 0 | 0 | 2 | 0 | 0 | 0 | 2 | 1 | 1 | 0 | 0 | 0 | 3 | 2 | 0 | 0 | 0 | 1 | 2656 | 10684 | 1 | 2 | 2 | 1 | 1 | 0 | 0 | 1 | 0 | 1 | 0 | 2 | 2 | 1 | 1 | 5 | 1 | 0
LV.0120kW.3000 |  | 3 | 3 | 0 | 0 | 0 | LV | 120 | 1 | 2 | 3 | 0 | 0 | 0 | 1 | 0 | 0 | 0 | 0 | 0 | 0 | 3 | 0 | 0 | 0 | 3 | 1 | 1 | 0 | 0 | 0 | 4 | 3 | 0 | 0 | 0 | 1 | 3555 | 14349 | 3 | 3 | 3 | 1 | 1 | 0 | 0 | 1 | 0 | 1 | 0 | 3 | 3 | 1 | 1 | 6 | 1 | 0
LV.0122kW.0200 | 100008530 | 2 | 0 | 2 | 0 | 0 | LV | 122 | 1 | 1 | 0 | 2 | 0 | 1 | 0 | 0 | 0 | 0 | 0 | 0 | 0 | 2 | 0 | 0 | 0 | 2 | 1 | 1 | 0 | 0 | 0 | 3 | 2 | 0 | 0 | 0 | 1 | 2689 | 11549 | 0 | 2 | 2 | 1 | 1 | 0 | 0 | 1 | 0 | 1 | 0 | 2 | 2 | 1 | 1 | 5 | 1 | 0
LV.0124kW.1010 |  | 2 | 1 | 0 | 1 | 0 | LV | 124.2 | 1 | 1 | 1 | 0 | 1 | 1 | 0 | 0 | 0 | 0 | 0 | 0 | 0 | 2 | 0 | 0 | 0 | 2 | 1 | 1 | 0 | 0 | 0 | 3 | 2 | 0 | 0 | 0 | 1 | 2795 | 11863 | 1 | 2 | 2 | 1 | 1 | 0 | 0 | 1 | 0 | 1 | 0 | 2 | 2 | 1 | 1 | 5 | 1 | 0
LV.0141kW.2100 |  | 3 | 2 | 1 | 0 | 0 | LV | 141 | 1 | 2 | 2 | 1 | 0 | 0 | 1 | 0 | 0 | 0 | 0 | 0 | 0 | 3 | 0 | 0 | 0 | 3 | 1 | 1 | 0 | 0 | 0 | 4 | 3 | 0 | 0 | 0 | 1 | 3588 | 15214 | 2 | 3 | 3 | 1 | 1 | 0 | 0 | 1 | 0 | 1 | 0 | 3 | 3 | 1 | 1 | 6 | 1 | 0
LV.0145kW.0110 |  | 2 | 0 | 1 | 1 | 0 | LV | 145.2 | 1 | 1 | 0 | 1 | 1 | 1 | 0 | 0 | 0 | 0 | 0 | 0 | 0 | 2 | 0 | 0 | 0 | 2 | 1 | 1 | 0 | 0 | 0 | 3 | 2 | 0 | 0 | 0 | 1 | 2828 | 12728 | 0 | 2 | 2 | 1 | 1 | 0 | 0 | 1 | 0 | 1 | 0 | 2 | 2 | 1 | 1 | 5 | 1 | 0
LV.0147kW.1001 | 100008531 | 2 | 1 | 0 | 0 | 1 | LV | 147 | 1 | 1 | 1 | 0 | 1 | 1 | 0 | 0 | 0 | 0 | 0 | 0 | 0 | 2 | 0 | 0 | 0 | 2 | 1 | 1 | 0 | 0 | 0 | 3 | 2 | 0 | 0 | 0 | 1 | 2795 | 12693 | 1 | 2 | 2 | 1 | 1 | 0 | 0 | 1 | 0 | 1 | 0 | 2 | 2 | 1 | 1 | 5 | 1 | 0
LV.0160kW.4000 |  | 4 | 4 | 0 | 0 | 0 | LV | 160 | 1 | 3 | 4 | 0 | 0 | 0 | 0 | 1 | 0 | 0 | 0 | 0 | 0 | 4 | 0 | 0 | 0 | 4 | 1 | 1 | 0 | 0 | 0 | 5 | 4 | 0 | 0 | 0 | 1 | 4649 | 19041 | 4 | 4 | 4 | 1 | 1 | 0 | 0 | 1 | 0 | 1 | 0 | 4 | 4 | 1 | 1 | 8 | 1 | 0
LV.0162kW.1200 |  | 3 | 1 | 2 | 0 | 0 | LV | 162 | 1 | 2 | 1 | 2 | 0 | 0 | 1 | 0 | 0 | 0 | 0 | 0 | 0 | 3 | 0 | 0 | 0 | 3 | 1 | 1 | 0 | 0 | 0 | 4 | 3 | 0 | 0 | 0 | 1 | 3621 | 16079 | 1 | 3 | 3 | 1 | 1 | 0 | 0 | 1 | 0 | 1 | 0 | 3 | 3 | 1 | 1 | 6 | 1 | 0
LV.0164kW.2010 |  | 3 | 2 | 0 | 1 | 0 | LV | 164.2 | 1 | 2 | 2 | 0 | 1 | 0 | 1 | 0 | 0 | 0 | 0 | 0 | 0 | 3 | 0 | 0 | 0 | 3 | 1 | 1 | 0 | 0 | 0 | 4 | 3 | 0 | 0 | 0 | 1 | 3727 | 16393 | 2 | 3 | 3 | 1 | 1 | 0 | 0 | 1 | 0 | 1 | 0 | 3 | 3 | 1 | 1 | 6 | 1 | 0
LV.0168kW.0020 |  | 2 | 0 | 0 | 2 | 0 | LV | 168.4 | 1 | 1 | 0 | 0 | 2 | 1 | 0 | 0 | 0 | 0 | 0 | 0 | 0 | 2 | 0 | 0 | 0 | 2 | 1 | 1 | 0 | 0 | 0 | 3 | 2 | 0 | 0 | 0 | 1 | 2967 | 13907 | 0 | 2 | 2 | 1 | 1 | 0 | 0 | 1 | 0 | 1 | 0 | 2 | 2 | 1 | 1 | 5 | 1 | 0
LV.0168kW.0101 | 100008532 | 2 | 0 | 1 | 0 | 1 | LV | 168 | 1 | 1 | 0 | 1 | 1 | 1 | 0 | 0 | 0 | 0 | 0 | 0 | 0 | 2 | 0 | 0 | 0 | 2 | 1 | 1 | 0 | 0 | 0 | 3 | 2 | 0 | 0 | 0 | 1 | 2828 | 13558 | 0 | 2 | 2 | 1 | 1 | 0 | 0 | 1 | 0 | 1 | 0 | 2 | 2 | 1 | 1 | 5 | 1 | 0
LV.0181kW.3100 |  | 4 | 3 | 1 | 0 | 0 | LV | 181 | 1 | 3 | 3 | 1 | 0 | 0 | 0 | 1 | 0 | 0 | 0 | 0 | 0 | 4 | 0 | 0 | 0 | 4 | 1 | 1 | 0 | 0 | 0 | 5 | 4 | 0 | 0 | 0 | 1 | 4682 | 19906 | 3 | 4 | 4 | 1 | 1 | 0 | 0 | 1 | 0 | 1 | 0 | 4 | 4 | 1 | 1 | 8 | 1 | 0
LV.0183kW.0300 |  | 3 | 0 | 3 | 0 | 0 | LV | 183 | 1 | 2 | 0 | 3 | 0 | 0 | 1 | 0 | 0 | 0 | 0 | 0 | 0 | 3 | 0 | 0 | 0 | 3 | 1 | 1 | 0 | 0 | 0 | 4 | 3 | 0 | 0 | 0 | 1 | 3654 | 16944 | 0 | 3 | 3 | 1 | 1 | 0 | 0 | 1 | 0 | 1 | 0 | 3 | 3 | 1 | 1 | 6 | 1 | 0
LV.0185kW.1110 |  | 3 | 1 | 1 | 1 | 0 | LV | 185.2 | 1 | 2 | 1 | 1 | 1 | 0 | 1 | 0 | 0 | 0 | 0 | 0 | 0 | 3 | 0 | 0 | 0 | 3 | 1 | 1 | 0 | 0 | 0 | 4 | 3 | 0 | 0 | 0 | 1 | 3760 | 17258 | 1 | 3 | 3 | 1 | 1 | 0 | 0 | 1 | 0 | 1 | 0 | 3 | 3 | 1 | 1 | 6 | 1 | 0
LV.0187kW.2001 |  | 3 | 2 | 0 | 0 | 1 | LV | 187 | 1 | 2 | 2 | 0 | 1 | 0 | 1 | 0 | 0 | 0 | 0 | 0 | 0 | 3 | 0 | 0 | 0 | 3 | 1 | 1 | 0 | 0 | 0 | 4 | 3 | 0 | 0 | 0 | 1 | 3727 | 17223 | 2 | 3 | 3 | 1 | 1 | 0 | 0 | 1 | 0 | 1 | 0 | 3 | 3 | 1 | 1 | 6 | 1 | 0
LV.0191kW.0011 | 100008533 | 2 | 0 | 0 | 1 | 1 | LV | 191.2 | 1 | 1 | 0 | 0 | 2 | 1 | 0 | 0 | 0 | 0 | 0 | 0 | 0 | 2 | 0 | 0 | 0 | 2 | 1 | 1 | 0 | 0 | 0 | 3 | 2 | 0 | 0 | 0 | 1 | 2967 | 14737 | 0 | 2 | 2 | 1 | 1 | 0 | 0 | 1 | 0 | 1 | 0 | 2 | 2 | 1 | 1 | 5 | 1 | 0
LV.0200kW.5000 |  | 5 | 5 | 0 | 0 | 0 | LV | 200 | 1 | 4 | 5 | 0 | 0 | 1 | 1 | 0 | 0 | 0 | 0 | 0 | 0 | 5 | 0 | 0 | 0 | 5 | 1 | 1 | 0 | 0 | 0 | 6 | 5 | 0 | 0 | 0 | 1 | 5927 | 23917 | 5 | 5 | 5 | 1 | 1 | 0 | 0 | 1 | 0 | 1 | 0 | 5 | 5 | 1 | 1 | 9 | 1 | 0
LV.0202kW.2200 |  | 4 | 2 | 2 | 0 | 0 | LV | 202 | 1 | 3 | 2 | 2 | 0 | 0 | 0 | 1 | 0 | 0 | 0 | 0 | 0 | 4 | 0 | 0 | 0 | 4 | 1 | 1 | 0 | 0 | 0 | 5 | 4 | 0 | 0 | 0 | 1 | 4715 | 20771 | 2 | 4 | 4 | 1 | 1 | 0 | 0 | 1 | 0 | 1 | 0 | 4 | 4 | 1 | 1 | 8 | 1 | 0
LV.0204kW.3010 |  | 4 | 3 | 0 | 1 | 0 | LV | 204.2 | 1 | 3 | 3 | 0 | 1 | 0 | 0 | 1 | 0 | 0 | 0 | 0 | 0 | 4 | 0 | 0 | 0 | 4 | 1 | 1 | 0 | 0 | 0 | 5 | 4 | 0 | 0 | 0 | 1 | 4821 | 21085 | 3 | 4 | 4 | 1 | 1 | 0 | 0 | 1 | 0 | 1 | 0 | 4 | 4 | 1 | 1 | 8 | 1 | 0
LV.0206kW.0210 |  | 3 | 0 | 2 | 1 | 0 | LV | 206.2 | 1 | 2 | 0 | 2 | 1 | 0 | 1 | 0 | 0 | 0 | 0 | 0 | 0 | 3 | 0 | 0 | 0 | 3 | 1 | 1 | 0 | 0 | 0 | 4 | 3 | 0 | 0 | 0 | 1 | 3793 | 18123 | 0 | 3 | 3 | 1 | 1 | 0 | 0 | 1 | 0 | 1 | 0 | 3 | 3 | 1 | 1 | 6 | 1 | 0
LV.0208kW.1020 |  | 3 | 1 | 0 | 2 | 0 | LV | 208.4 | 1 | 2 | 1 | 0 | 2 | 0 | 1 | 0 | 0 | 0 | 0 | 0 | 0 | 3 | 0 | 0 | 0 | 3 | 1 | 1 | 0 | 0 | 0 | 4 | 3 | 0 | 0 | 0 | 1 | 3899 | 18437 | 1 | 3 | 3 | 1 | 1 | 0 | 0 | 1 | 0 | 1 | 0 | 3 | 3 | 1 | 1 | 6 | 1 | 0
LV.0208kW.1101 |  | 3 | 1 | 1 | 0 | 1 | LV | 208 | 1 | 2 | 1 | 1 | 1 | 0 | 1 | 0 | 0 | 0 | 0 | 0 | 0 | 3 | 0 | 0 | 0 | 3 | 1 | 1 | 0 | 0 | 0 | 4 | 3 | 0 | 0 | 0 | 1 | 3760 | 18088 | 1 | 3 | 3 | 1 | 1 | 0 | 0 | 1 | 0 | 1 | 0 | 3 | 3 | 1 | 1 | 6 | 1 | 0
LV.0214kW.0002 | 100008534 | 2 | 0 | 0 | 0 | 2 | LV | 214 | 1 | 1 | 0 | 0 | 2 | 1 | 0 | 0 | 0 | 0 | 0 | 0 | 0 | 2 | 0 | 0 | 0 | 2 | 1 | 1 | 0 | 0 | 0 | 3 | 2 | 0 | 0 | 0 | 1 | 2967 | 15567 | 0 | 2 | 2 | 1 | 1 | 0 | 0 | 1 | 0 | 1 | 0 | 2 | 2 | 1 | 1 | 5 | 1 | 0
LV.0221kW.4100 |  | 5 | 4 | 1 | 0 | 0 | LV | 221 | 1 | 4 | 4 | 1 | 0 | 1 | 1 | 0 | 0 | 0 | 0 | 0 | 0 | 5 | 0 | 0 | 0 | 5 | 1 | 1 | 0 | 0 | 0 | 6 | 5 | 0 | 0 | 0 | 1 | 5960 | 24782 | 4 | 5 | 5 | 1 | 1 | 0 | 0 | 1 | 0 | 1 | 0 | 5 | 5 | 1 | 1 | 9 | 1 | 0
LV.0223kW.1300 |  | 4 | 1 | 3 | 0 | 0 | LV | 223 | 1 | 3 | 1 | 3 | 0 | 0 | 0 | 1 | 0 | 0 | 0 | 0 | 0 | 4 | 0 | 0 | 0 | 4 | 1 | 1 | 0 | 0 | 0 | 5 | 4 | 0 | 0 | 0 | 1 | 4748 | 21636 | 1 | 4 | 4 | 1 | 1 | 0 | 0 | 1 | 0 | 1 | 0 | 4 | 4 | 1 | 1 | 8 | 1 | 0
LV.0225kW.2110 |  | 4 | 2 | 1 | 1 | 0 | LV | 225.2 | 1 | 3 | 2 | 1 | 1 | 0 | 0 | 1 | 0 | 0 | 0 | 0 | 0 | 4 | 0 | 0 | 0 | 4 | 1 | 1 | 0 | 0 | 0 | 5 | 4 | 0 | 0 | 0 | 1 | 4854 | 21950 | 2 | 4 | 4 | 1 | 1 | 0 | 0 | 1 | 0 | 1 | 0 | 4 | 4 | 1 | 1 | 8 | 1 | 0
LV.0227kW.3001 |  | 4 | 3 | 0 | 0 | 1 | LV | 227 | 1 | 3 | 3 | 0 | 1 | 0 | 0 | 1 | 0 | 0 | 0 | 0 | 0 | 4 | 0 | 0 | 0 | 4 | 1 | 1 | 0 | 0 | 0 | 5 | 4 | 0 | 0 | 0 | 1 | 4821 | 21915 | 3 | 4 | 4 | 1 | 1 | 0 | 0 | 1 | 0 | 1 | 0 | 4 | 4 | 1 | 1 | 8 | 1 | 0
LV.0229kW.0120 |  | 3 | 0 | 1 | 2 | 0 | LV | 229.4 | 1 | 2 | 0 | 1 | 2 | 0 | 1 | 0 | 0 | 0 | 0 | 0 | 0 | 3 | 0 | 0 | 0 | 3 | 1 | 1 | 0 | 0 | 0 | 4 | 3 | 0 | 0 | 0 | 1 | 3932 | 19302 | 0 | 3 | 3 | 1 | 1 | 0 | 0 | 1 | 0 | 1 | 0 | 3 | 3 | 1 | 1 | 6 | 1 | 0
LV.0229kW.0201 | 100008535 | 3 | 0 | 2 | 0 | 1 | LV | 229 | 1 | 2 | 0 | 2 | 1 | 0 | 1 | 0 | 0 | 0 | 0 | 0 | 0 | 3 | 0 | 0 | 0 | 3 | 1 | 1 | 0 | 0 | 0 | 4 | 3 | 0 | 0 | 0 | 1 | 3793 | 18953 | 0 | 3 | 3 | 1 | 1 | 0 | 0 | 1 | 0 | 1 | 0 | 3 | 3 | 1 | 1 | 6 | 1 | 0
LV.0231kW.1011 |  | 3 | 1 | 0 | 1 | 1 | LV | 231.2 | 1 | 2 | 1 | 0 | 2 | 0 | 1 | 0 | 0 | 0 | 0 | 0 | 0 | 3 | 0 | 0 | 0 | 3 | 1 | 1 | 0 | 0 | 0 | 4 | 3 | 0 | 0 | 0 | 1 | 3899 | 19267 | 1 | 3 | 3 | 1 | 1 | 0 | 0 | 1 | 0 | 1 | 0 | 3 | 3 | 1 | 1 | 6 | 1 | 0
LV.0240kW.6000 |  | 6 | 6 | 0 | 0 | 0 | LV | 240 | 1 | 5 | 6 | 0 | 0 | 0 | 2 | 0 | 0 | 0 | 0 | 0 | 0 | 6 | 0 | 0 | 0 | 6 | 1 | 1 | 0 | 0 | 0 | 7 | 6 | 0 | 0 | 0 | 1 | 6859 | 28447 | 6 | 6 | 6 | 1 | 1 | 0 | 0 | 1 | 0 | 1 | 0 | 6 | 6 | 1 | 1 | 10 | 1 | 0
LV.0242kW.3200 |  | 5 | 3 | 2 | 0 | 0 | LV | 242 | 1 | 4 | 3 | 2 | 0 | 1 | 1 | 0 | 0 | 0 | 0 | 0 | 0 | 5 | 0 | 0 | 0 | 5 | 1 | 1 | 0 | 0 | 0 | 6 | 5 | 0 | 0 | 0 | 1 | 5993 | 25647 | 3 | 5 | 5 | 1 | 1 | 0 | 0 | 1 | 0 | 1 | 0 | 5 | 5 | 1 | 1 | 9 | 1 | 0
LV.0244kW.0400 |  | 4 | 0 | 4 | 0 | 0 | LV | 244 | 1 | 3 | 0 | 4 | 0 | 0 | 0 | 1 | 0 | 0 | 0 | 0 | 0 | 4 | 0 | 0 | 0 | 4 | 1 | 1 | 0 | 0 | 0 | 5 | 4 | 0 | 0 | 0 | 1 | 4781 | 22501 | 0 | 4 | 4 | 1 | 1 | 0 | 0 | 1 | 0 | 1 | 0 | 4 | 4 | 1 | 1 | 8 | 1 | 0
LV.0244kW.4010 |  | 5 | 4 | 0 | 1 | 0 | LV | 244.2 | 1 | 4 | 4 | 0 | 1 | 1 | 1 | 0 | 0 | 0 | 0 | 0 | 0 | 5 | 0 | 0 | 0 | 5 | 1 | 1 | 0 | 0 | 0 | 6 | 5 | 0 | 0 | 0 | 1 | 6099 | 25961 | 4 | 5 | 5 | 1 | 1 | 0 | 0 | 1 | 0 | 1 | 0 | 5 | 5 | 1 | 1 | 9 | 1 | 0
LV.0246kW.1210 |  | 4 | 1 | 2 | 1 | 0 | LV | 246.2 | 1 | 3 | 1 | 2 | 1 | 0 | 0 | 1 | 0 | 0 | 0 | 0 | 0 | 4 | 0 | 0 | 0 | 4 | 1 | 1 | 0 | 0 | 0 | 5 | 4 | 0 | 0 | 0 | 1 | 4887 | 22815 | 1 | 4 | 4 | 1 | 1 | 0 | 0 | 1 | 0 | 1 | 0 | 4 | 4 | 1 | 1 | 8 | 1 | 0
LV.0248kW.2020 |  | 4 | 2 | 0 | 2 | 0 | LV | 248.4 | 1 | 3 | 2 | 0 | 2 | 0 | 0 | 1 | 0 | 0 | 0 | 0 | 0 | 4 | 0 | 0 | 0 | 4 | 1 | 1 | 0 | 0 | 0 | 5 | 4 | 0 | 0 | 0 | 1 | 4993 | 23129 | 2 | 4 | 4 | 1 | 1 | 0 | 0 | 1 | 0 | 1 | 0 | 4 | 4 | 1 | 1 | 8 | 1 | 0
LV.0248kW.2101 |  | 4 | 2 | 1 | 0 | 1 | LV | 248 | 1 | 3 | 2 | 1 | 1 | 0 | 0 | 1 | 0 | 0 | 0 | 0 | 0 | 4 | 0 | 0 | 0 | 4 | 1 | 1 | 0 | 0 | 0 | 5 | 4 | 0 | 0 | 0 | 1 | 4854 | 22780 | 2 | 4 | 4 | 1 | 1 | 0 | 0 | 1 | 0 | 1 | 0 | 4 | 4 | 1 | 1 | 8 | 1 | 0
LV.0252kW.0030 |  | 3 | 0 | 0 | 3 | 0 | LV | 252.6 | 1 | 2 | 0 | 0 | 3 | 0 | 1 | 0 | 0 | 0 | 0 | 0 | 0 | 3 | 0 | 0 | 0 | 3 | 1 | 1 | 0 | 0 | 0 | 4 | 3 | 0 | 0 | 0 | 1 | 4071 | 20481 | 0 | 3 | 3 | 1 | 1 | 0 | 0 | 1 | 0 | 1 | 0 | 3 | 3 | 1 | 1 | 6 | 1 | 0
LV.0252kW.0111 |  | 3 | 0 | 1 | 1 | 1 | LV | 252.2 | 1 | 2 | 0 | 1 | 2 | 0 | 1 | 0 | 0 | 0 | 0 | 0 | 0 | 3 | 0 | 0 | 0 | 3 | 1 | 1 | 0 | 0 | 0 | 4 | 3 | 0 | 0 | 0 | 1 | 3932 | 20132 | 0 | 3 | 3 | 1 | 1 | 0 | 0 | 1 | 0 | 1 | 0 | 3 | 3 | 1 | 1 | 6 | 1 | 0
LV.0254kW.1002 | 100008536 | 3 | 1 | 0 | 0 | 2 | LV | 254 | 1 | 2 | 1 | 0 | 2 | 0 | 1 | 0 | 0 | 0 | 0 | 0 | 0 | 3 | 0 | 0 | 0 | 3 | 1 | 1 | 0 | 0 | 0 | 4 | 3 | 0 | 0 | 0 | 1 | 3899 | 20097 | 1 | 3 | 3 | 1 | 1 | 0 | 0 | 1 | 0 | 1 | 0 | 3 | 3 | 1 | 1 | 6 | 1 | 0
LV.0261kW.5100 |  | 6 | 5 | 1 | 0 | 0 | LV | 261 | 1 | 5 | 5 | 1 | 0 | 0 | 2 | 0 | 0 | 0 | 0 | 0 | 0 | 6 | 0 | 0 | 0 | 6 | 1 | 1 | 0 | 0 | 0 | 7 | 6 | 0 | 0 | 0 | 1 | 6892 | 29312 | 5 | 6 | 6 | 1 | 1 | 0 | 0 | 1 | 0 | 1 | 0 | 6 | 6 | 1 | 1 | 10 | 1 | 0
LV.0263kW.2300 |  | 5 | 2 | 3 | 0 | 0 | LV | 263 | 1 | 4 | 2 | 3 | 0 | 1 | 1 | 0 | 0 | 0 | 0 | 0 | 0 | 5 | 0 | 0 | 0 | 5 | 1 | 1 | 0 | 0 | 0 | 6 | 5 | 0 | 0 | 0 | 1 | 6026 | 26512 | 2 | 5 | 5 | 1 | 1 | 0 | 0 | 1 | 0 | 1 | 0 | 5 | 5 | 1 | 1 | 9 | 1 | 0
LV.0265kW.3110 |  | 5 | 3 | 1 | 1 | 0 | LV | 265.2 | 1 | 4 | 3 | 1 | 1 | 1 | 1 | 0 | 0 | 0 | 0 | 0 | 0 | 5 | 0 | 0 | 0 | 5 | 1 | 1 | 0 | 0 | 0 | 6 | 5 | 0 | 0 | 0 | 1 | 6132 | 26826 | 3 | 5 | 5 | 1 | 1 | 0 | 0 | 1 | 0 | 1 | 0 | 5 | 5 | 1 | 1 | 9 | 1 | 0
LV.0267kW.0310 |  | 4 | 0 | 3 | 1 | 0 | LV | 267.2 | 1 | 3 | 0 | 3 | 1 | 0 | 0 | 1 | 0 | 0 | 0 | 0 | 0 | 4 | 0 | 0 | 0 | 4 | 1 | 1 | 0 | 0 | 0 | 5 | 4 | 0 | 0 | 0 | 1 | 4920 | 23680 | 0 | 4 | 4 | 1 | 1 | 0 | 0 | 1 | 0 | 1 | 0 | 4 | 4 | 1 | 1 | 8 | 1 | 0
LV.0267kW.4001 |  | 5 | 4 | 0 | 0 | 1 | LV | 267 | 1 | 4 | 4 | 0 | 1 | 1 | 1 | 0 | 0 | 0 | 0 | 0 | 0 | 5 | 0 | 0 | 0 | 5 | 1 | 1 | 0 | 0 | 0 | 6 | 5 | 0 | 0 | 0 | 1 | 6099 | 26791 | 4 | 5 | 5 | 1 | 1 | 0 | 0 | 1 | 0 | 1 | 0 | 5 | 5 | 1 | 1 | 9 | 1 | 0
LV.0269kW.1120 |  | 4 | 1 | 1 | 2 | 0 | LV | 269.4 | 1 | 3 | 1 | 1 | 2 | 0 | 0 | 1 | 0 | 0 | 0 | 0 | 0 | 4 | 0 | 0 | 0 | 4 | 1 | 1 | 0 | 0 | 0 | 5 | 4 | 0 | 0 | 0 | 1 | 5026 | 23994 | 1 | 4 | 4 | 1 | 1 | 0 | 0 | 1 | 0 | 1 | 0 | 4 | 4 | 1 | 1 | 8 | 1 | 0
LV.0269kW.1201 |  | 4 | 1 | 2 | 0 | 1 | LV | 269 | 1 | 3 | 1 | 2 | 1 | 0 | 0 | 1 | 0 | 0 | 0 | 0 | 0 | 4 | 0 | 0 | 0 | 4 | 1 | 1 | 0 | 0 | 0 | 5 | 4 | 0 | 0 | 0 | 1 | 4887 | 23645 | 1 | 4 | 4 | 1 | 1 | 0 | 0 | 1 | 0 | 1 | 0 | 4 | 4 | 1 | 1 | 8 | 1 | 0
LV.0271kW.2011 |  | 4 | 2 | 0 | 1 | 1 | LV | 271.2 | 1 | 3 | 2 | 0 | 2 | 0 | 0 | 1 | 0 | 0 | 0 | 0 | 0 | 4 | 0 | 0 | 0 | 4 | 1 | 1 | 0 | 0 | 0 | 5 | 4 | 0 | 0 | 0 | 1 | 4993 | 23959 | 2 | 4 | 4 | 1 | 1 | 0 | 0 | 1 | 0 | 1 | 0 | 4 | 4 | 1 | 1 | 8 | 1 | 0
LV.0275kW.0021 |  | 3 | 0 | 0 | 2 | 1 | LV | 275.4 | 1 | 2 | 0 | 0 | 3 | 0 | 1 | 0 | 0 | 0 | 0 | 0 | 0 | 3 | 0 | 0 | 0 | 3 | 1 | 1 | 0 | 0 | 0 | 4 | 3 | 0 | 0 | 0 | 1 | 4071 | 21311 | 0 | 3 | 3 | 1 | 1 | 0 | 0 | 1 | 0 | 1 | 0 | 3 | 3 | 1 | 1 | 6 | 1 | 0
LV.0275kW.0102 | 100008537 | 3 | 0 | 1 | 0 | 2 | LV | 275 | 1 | 2 | 0 | 1 | 2 | 0 | 1 | 0 | 0 | 0 | 0 | 0 | 0 | 3 | 0 | 0 | 0 | 3 | 1 | 1 | 0 | 0 | 0 | 4 | 3 | 0 | 0 | 0 | 1 | 3932 | 20962 | 0 | 3 | 3 | 1 | 1 | 0 | 0 | 1 | 0 | 1 | 0 | 3 | 3 | 1 | 1 | 6 | 1 | 0
LV.0280kW.7000 |  | 7 | 7 | 0 | 0 | 0 | LV | 280 | 1 | 6 | 7 | 0 | 0 | 0 | 1 | 1 | 0 | 0 | 0 | 0 | 0 | 7 | 0 | 0 | 0 | 7 | 1 | 1 | 0 | 0 | 0 | 8 | 7 | 0 | 0 | 0 | 1 | 7953 | 33139 | 7 | 7 | 7 | 1 | 1 | 0 | 0 | 1 | 0 | 1 | 0 | 7 | 7 | 1 | 1 | 12 | 1 | 0
LV.0282kW.4200 |  | 6 | 4 | 2 | 0 | 0 | LV | 282 | 1 | 5 | 4 | 2 | 0 | 0 | 2 | 0 | 0 | 0 | 0 | 0 | 0 | 6 | 0 | 0 | 0 | 6 | 1 | 1 | 0 | 0 | 0 | 7 | 6 | 0 | 0 | 0 | 1 | 6925 | 30177 | 4 | 6 | 6 | 1 | 1 | 0 | 0 | 1 | 0 | 1 | 0 | 6 | 6 | 1 | 1 | 10 | 1 | 0
LV.0284kW.1400 |  | 5 | 1 | 4 | 0 | 0 | LV | 284 | 1 | 4 | 1 | 4 | 0 | 1 | 1 | 0 | 0 | 0 | 0 | 0 | 0 | 5 | 0 | 0 | 0 | 5 | 1 | 1 | 0 | 0 | 0 | 6 | 5 | 0 | 0 | 0 | 1 | 6059 | 27377 | 1 | 5 | 5 | 1 | 1 | 0 | 0 | 1 | 0 | 1 | 0 | 5 | 5 | 1 | 1 | 9 | 1 | 0
LV.0284kW.5010 |  | 6 | 5 | 0 | 1 | 0 | LV | 284.2 | 1 | 5 | 5 | 0 | 1 | 0 | 2 | 0 | 0 | 0 | 0 | 0 | 0 | 6 | 0 | 0 | 0 | 6 | 1 | 1 | 0 | 0 | 0 | 7 | 6 | 0 | 0 | 0 | 1 | 7031 | 30491 | 5 | 6 | 6 | 1 | 1 | 0 | 0 | 1 | 0 | 1 | 0 | 6 | 6 | 1 | 1 | 10 | 1 | 0
LV.0286kW.2210 |  | 5 | 2 | 2 | 1 | 0 | LV | 286.2 | 1 | 4 | 2 | 2 | 1 | 1 | 1 | 0 | 0 | 0 | 0 | 0 | 0 | 5 | 0 | 0 | 0 | 5 | 1 | 1 | 0 | 0 | 0 | 6 | 5 | 0 | 0 | 0 | 1 | 6165 | 27691 | 2 | 5 | 5 | 1 | 1 | 0 | 0 | 1 | 0 | 1 | 0 | 5 | 5 | 1 | 1 | 9 | 1 | 0
LV.0288kW.3020 |  | 5 | 3 | 0 | 2 | 0 | LV | 288.4 | 1 | 4 | 3 | 0 | 2 | 1 | 1 | 0 | 0 | 0 | 0 | 0 | 0 | 5 | 0 | 0 | 0 | 5 | 1 | 1 | 0 | 0 | 0 | 6 | 5 | 0 | 0 | 0 | 1 | 6271 | 28005 | 3 | 5 | 5 | 1 | 1 | 0 | 0 | 1 | 0 | 1 | 0 | 5 | 5 | 1 | 1 | 9 | 1 | 0
LV.0288kW.3101 |  | 5 | 3 | 1 | 0 | 1 | LV | 288 | 1 | 4 | 3 | 1 | 1 | 1 | 1 | 0 | 0 | 0 | 0 | 0 | 0 | 5 | 0 | 0 | 0 | 5 | 1 | 1 | 0 | 0 | 0 | 6 | 5 | 0 | 0 | 0 | 1 | 6132 | 27656 | 3 | 5 | 5 | 1 | 1 | 0 | 0 | 1 | 0 | 1 | 0 | 5 | 5 | 1 | 1 | 9 | 1 | 0
LV.0290kW.0220 |  | 4 | 0 | 2 | 2 | 0 | LV | 290.4 | 1 | 3 | 0 | 2 | 2 | 0 | 0 | 1 | 0 | 0 | 0 | 0 | 0 | 4 | 0 | 0 | 0 | 4 | 1 | 1 | 0 | 0 | 0 | 5 | 4 | 0 | 0 | 0 | 1 | 5059 | 24859 | 0 | 4 | 4 | 1 | 1 | 0 | 0 | 1 | 0 | 1 | 0 | 4 | 4 | 1 | 1 | 8 | 1 | 0
LV.0290kW.0301 |  | 4 | 0 | 3 | 0 | 1 | LV | 290 | 1 | 3 | 0 | 3 | 1 | 0 | 0 | 1 | 0 | 0 | 0 | 0 | 0 | 4 | 0 | 0 | 0 | 4 | 1 | 1 | 0 | 0 | 0 | 5 | 4 | 0 | 0 | 0 | 1 | 4920 | 24510 | 0 | 4 | 4 | 1 | 1 | 0 | 0 | 1 | 0 | 1 | 0 | 4 | 4 | 1 | 1 | 8 | 1 | 0
LV.0292kW.1030 |  | 4 | 1 | 0 | 3 | 0 | LV | 292.6 | 1 | 3 | 1 | 0 | 3 | 0 | 0 | 1 | 0 | 0 | 0 | 0 | 0 | 4 | 0 | 0 | 0 | 4 | 1 | 1 | 0 | 0 | 0 | 5 | 4 | 0 | 0 | 0 | 1 | 5165 | 25173 | 1 | 4 | 4 | 1 | 1 | 0 | 0 | 1 | 0 | 1 | 0 | 4 | 4 | 1 | 1 | 8 | 1 | 0
LV.0292kW.1111 |  | 4 | 1 | 1 | 1 | 1 | LV | 292.2 | 1 | 3 | 1 | 1 | 2 | 0 | 0 | 1 | 0 | 0 | 0 | 0 | 0 | 4 | 0 | 0 | 0 | 4 | 1 | 1 | 0 | 0 | 0 | 5 | 4 | 0 | 0 | 0 | 1 | 5026 | 24824 | 1 | 4 | 4 | 1 | 1 | 0 | 0 | 1 | 0 | 1 | 0 | 4 | 4 | 1 | 1 | 8 | 1 | 0
LV.0294kW.2002 |  | 4 | 2 | 0 | 0 | 2 | LV | 294 | 1 | 3 | 2 | 0 | 2 | 0 | 0 | 1 | 0 | 0 | 0 | 0 | 0 | 4 | 0 | 0 | 0 | 4 | 1 | 1 | 0 | 0 | 0 | 5 | 4 | 0 | 0 | 0 | 1 | 4993 | 24789 | 2 | 4 | 4 | 1 | 1 | 0 | 0 | 1 | 0 | 1 | 0 | 4 | 4 | 1 | 1 | 8 | 1 | 0
LV.0298kW.0012 | 100008538 | 3 | 0 | 0 | 1 | 2 | LV | 298.2 | 1 | 2 | 0 | 0 | 3 | 0 | 1 | 0 | 0 | 0 | 0 | 0 | 0 | 3 | 0 | 0 | 0 | 3 | 1 | 1 | 0 | 0 | 0 | 4 | 3 | 0 | 0 | 0 | 1 | 4071 | 22141 | 0 | 3 | 3 | 1 | 1 | 0 | 0 | 1 | 0 | 1 | 0 | 3 | 3 | 1 | 1 | 6 | 1 | 0
LV.0301kW.6100 |  | 7 | 6 | 1 | 0 | 0 | LV | 301 | 1 | 6 | 6 | 1 | 0 | 0 | 1 | 1 | 0 | 0 | 0 | 0 | 0 | 7 | 0 | 0 | 0 | 7 | 1 | 1 | 0 | 0 | 0 | 8 | 7 | 0 | 0 | 0 | 1 | 7986 | 34004 | 6 | 7 | 7 | 1 | 1 | 0 | 0 | 1 | 0 | 1 | 0 | 7 | 7 | 1 | 1 | 12 | 1 | 0
LV.0303kW.3300 |  | 6 | 3 | 3 | 0 | 0 | LV | 303 | 1 | 5 | 3 | 3 | 0 | 0 | 2 | 0 | 0 | 0 | 0 | 0 | 0 | 6 | 0 | 0 | 0 | 6 | 1 | 1 | 0 | 0 | 0 | 7 | 6 | 0 | 0 | 0 | 1 | 6958 | 31042 | 3 | 6 | 6 | 1 | 1 | 0 | 0 | 1 | 0 | 1 | 0 | 6 | 6 | 1 | 1 | 10 | 1 | 0
LV.0305kW.0500 |  | 5 | 0 | 5 | 0 | 0 | LV | 305 | 1 | 4 | 0 | 5 | 0 | 1 | 1 | 0 | 0 | 0 | 0 | 0 | 0 | 5 | 0 | 0 | 0 | 5 | 1 | 1 | 0 | 0 | 0 | 6 | 5 | 0 | 0 | 0 | 1 | 6092 | 28242 | 0 | 5 | 5 | 1 | 1 | 0 | 0 | 1 | 0 | 1 | 0 | 5 | 5 | 1 | 1 | 9 | 1 | 0
LV.0305kW.4110 |  | 6 | 4 | 1 | 1 | 0 | LV | 305.2 | 1 | 5 | 4 | 1 | 1 | 0 | 2 | 0 | 0 | 0 | 0 | 0 | 0 | 6 | 0 | 0 | 0 | 6 | 1 | 1 | 0 | 0 | 0 | 7 | 6 | 0 | 0 | 0 | 1 | 7064 | 31356 | 4 | 6 | 6 | 1 | 1 | 0 | 0 | 1 | 0 | 1 | 0 | 6 | 6 | 1 | 1 | 10 | 1 | 0
LV.0307kW.1310 |  | 5 | 1 | 3 | 1 | 0 | LV | 307.2 | 1 | 4 | 1 | 3 | 1 | 1 | 1 | 0 | 0 | 0 | 0 | 0 | 0 | 5 | 0 | 0 | 0 | 5 | 1 | 1 | 0 | 0 | 0 | 6 | 5 | 0 | 0 | 0 | 1 | 6198 | 28556 | 1 | 5 | 5 | 1 | 1 | 0 | 0 | 1 | 0 | 1 | 0 | 5 | 5 | 1 | 1 | 9 | 1 | 0
LV.0307kW.5001 |  | 6 | 5 | 0 | 0 | 1 | LV | 307 | 1 | 5 | 5 | 0 | 1 | 0 | 2 | 0 | 0 | 0 | 0 | 0 | 0 | 6 | 0 | 0 | 0 | 6 | 1 | 1 | 0 | 0 | 0 | 7 | 6 | 0 | 0 | 0 | 1 | 7031 | 31321 | 5 | 6 | 6 | 1 | 1 | 0 | 0 | 1 | 0 | 1 | 0 | 6 | 6 | 1 | 1 | 10 | 1 | 0
LV.0309kW.2120 |  | 5 | 2 | 1 | 2 | 0 | LV | 309.4 | 1 | 4 | 2 | 1 | 2 | 1 | 1 | 0 | 0 | 0 | 0 | 0 | 0 | 5 | 0 | 0 | 0 | 5 | 1 | 1 | 0 | 0 | 0 | 6 | 5 | 0 | 0 | 0 | 1 | 6304 | 28870 | 2 | 5 | 5 | 1 | 1 | 0 | 0 | 1 | 0 | 1 | 0 | 5 | 5 | 1 | 1 | 9 | 1 | 0
LV.0309kW.2201 |  | 5 | 2 | 2 | 0 | 1 | LV | 309 | 1 | 4 | 2 | 2 | 1 | 1 | 1 | 0 | 0 | 0 | 0 | 0 | 0 | 5 | 0 | 0 | 0 | 5 | 1 | 1 | 0 | 0 | 0 | 6 | 5 | 0 | 0 | 0 | 1 | 6165 | 28521 | 2 | 5 | 5 | 1 | 1 | 0 | 0 | 1 | 0 | 1 | 0 | 5 | 5 | 1 | 1 | 9 | 1 | 0
LV.0311kW.3011 |  | 5 | 3 | 0 | 1 | 1 | LV | 311.2 | 1 | 4 | 3 | 0 | 2 | 1 | 1 | 0 | 0 | 0 | 0 | 0 | 0 | 5 | 0 | 0 | 0 | 5 | 1 | 1 | 0 | 0 | 0 | 6 | 5 | 0 | 0 | 0 | 1 | 6271 | 28835 | 3 | 5 | 5 | 1 | 1 | 0 | 0 | 1 | 0 | 1 | 0 | 5 | 5 | 1 | 1 | 9 | 1 | 0
LV.0313kW.0130 |  | 4 | 0 | 1 | 3 | 0 | LV | 313.6 | 1 | 3 | 0 | 1 | 3 | 0 | 0 | 1 | 0 | 0 | 0 | 0 | 0 | 4 | 0 | 0 | 0 | 4 | 1 | 1 | 0 | 0 | 0 | 5 | 4 | 0 | 0 | 0 | 1 | 5198 | 26038 | 0 | 4 | 4 | 1 | 1 | 0 | 0 | 1 | 0 | 1 | 0 | 4 | 4 | 1 | 1 | 8 | 1 | 0
LV.0313kW.0211 |  | 4 | 0 | 2 | 1 | 1 | LV | 313.2 | 1 | 3 | 0 | 2 | 2 | 0 | 0 | 1 | 0 | 0 | 0 | 0 | 0 | 4 | 0 | 0 | 0 | 4 | 1 | 1 | 0 | 0 | 0 | 5 | 4 | 0 | 0 | 0 | 1 | 5059 | 25689 | 0 | 4 | 4 | 1 | 1 | 0 | 0 | 1 | 0 | 1 | 0 | 4 | 4 | 1 | 1 | 8 | 1 | 0
LV.0315kW.1021 |  | 4 | 1 | 0 | 2 | 1 | LV | 315.4 | 1 | 3 | 1 | 0 | 3 | 0 | 0 | 1 | 0 | 0 | 0 | 0 | 0 | 4 | 0 | 0 | 0 | 4 | 1 | 1 | 0 | 0 | 0 | 5 | 4 | 0 | 0 | 0 | 1 | 5165 | 26003 | 1 | 4 | 4 | 1 | 1 | 0 | 0 | 1 | 0 | 1 | 0 | 4 | 4 | 1 | 1 | 8 | 1 | 0
LV.0315kW.1102 |  | 4 | 1 | 1 | 0 | 2 | LV | 315 | 1 | 3 | 1 | 1 | 2 | 0 | 0 | 1 | 0 | 0 | 0 | 0 | 0 | 4 | 0 | 0 | 0 | 4 | 1 | 1 | 0 | 0 | 0 | 5 | 4 | 0 | 0 | 0 | 1 | 5026 | 25654 | 1 | 4 | 4 | 1 | 1 | 0 | 0 | 1 | 0 | 1 | 0 | 4 | 4 | 1 | 1 | 8 | 1 | 0
LV.0321kW.0003 | 100008539 | 3 | 0 | 0 | 0 | 3 | LV | 321 | 1 | 2 | 0 | 0 | 3 | 0 | 1 | 0 | 0 | 0 | 0 | 0 | 0 | 3 | 0 | 0 | 0 | 3 | 1 | 1 | 0 | 0 | 0 | 4 | 3 | 0 | 0 | 0 | 1 | 4071 | 22971 | 0 | 3 | 3 | 1 | 1 | 0 | 0 | 1 | 0 | 1 | 0 | 3 | 3 | 1 | 1 | 6 | 1 | 0
LV.0322kW.5200 |  | 7 | 5 | 2 | 0 | 0 | LV | 322 | 1 | 6 | 5 | 2 | 0 | 0 | 1 | 1 | 0 | 0 | 0 | 0 | 0 | 7 | 0 | 0 | 0 | 7 | 1 | 1 | 0 | 0 | 0 | 8 | 7 | 0 | 0 | 0 | 1 | 8019 | 34869 | 5 | 7 | 7 | 1 | 1 | 0 | 0 | 1 | 0 | 1 | 0 | 7 | 7 | 1 | 1 | 12 | 1 | 0
LV.0324kW.2400 |  | 6 | 2 | 4 | 0 | 0 | LV | 324 | 1 | 5 | 2 | 4 | 0 | 0 | 2 | 0 | 0 | 0 | 0 | 0 | 0 | 6 | 0 | 0 | 0 | 6 | 1 | 1 | 0 | 0 | 0 | 7 | 6 | 0 | 0 | 0 | 1 | 6991 | 31907 | 2 | 6 | 6 | 1 | 1 | 0 | 0 | 1 | 0 | 1 | 0 | 6 | 6 | 1 | 1 | 10 | 1 | 0
LV.0324kW.6010 |  | 7 | 6 | 0 | 1 | 0 | LV | 324.2 | 1 | 6 | 6 | 0 | 1 | 0 | 1 | 1 | 0 | 0 | 0 | 0 | 0 | 7 | 0 | 0 | 0 | 7 | 1 | 1 | 0 | 0 | 0 | 8 | 7 | 0 | 0 | 0 | 1 | 8125 | 35183 | 6 | 7 | 7 | 1 | 1 | 0 | 0 | 1 | 0 | 1 | 0 | 7 | 7 | 1 | 1 | 12 | 1 | 0
LV.0326kW.3210 |  | 6 | 3 | 2 | 1 | 0 | LV | 326.2 | 1 | 5 | 3 | 2 | 1 | 0 | 2 | 0 | 0 | 0 | 0 | 0 | 0 | 6 | 0 | 0 | 0 | 6 | 1 | 1 | 0 | 0 | 0 | 7 | 6 | 0 | 0 | 0 | 1 | 7097 | 32221 | 3 | 6 | 6 | 1 | 1 | 0 | 0 | 1 | 0 | 1 | 0 | 6 | 6 | 1 | 1 | 10 | 1 | 0
LV.0328kW.0410 |  | 5 | 0 | 4 | 1 | 0 | LV | 328.2 | 1 | 4 | 0 | 4 | 1 | 1 | 1 | 0 | 0 | 0 | 0 | 0 | 0 | 5 | 0 | 0 | 0 | 5 | 1 | 1 | 0 | 0 | 0 | 6 | 5 | 0 | 0 | 0 | 1 | 6231 | 29421 | 0 | 5 | 5 | 1 | 1 | 0 | 0 | 1 | 0 | 1 | 0 | 5 | 5 | 1 | 1 | 9 | 1 | 0
LV.0328kW.4020 |  | 6 | 4 | 0 | 2 | 0 | LV | 328.4 | 1 | 5 | 4 | 0 | 2 | 0 | 2 | 0 | 0 | 0 | 0 | 0 | 0 | 6 | 0 | 0 | 0 | 6 | 1 | 1 | 0 | 0 | 0 | 7 | 6 | 0 | 0 | 0 | 1 | 7203 | 32535 | 4 | 6 | 6 | 1 | 1 | 0 | 0 | 1 | 0 | 1 | 0 | 6 | 6 | 1 | 1 | 10 | 1 | 0
LV.0328kW.4101 |  | 6 | 4 | 1 | 0 | 1 | LV | 328 | 1 | 5 | 4 | 1 | 1 | 0 | 2 | 0 | 0 | 0 | 0 | 0 | 0 | 6 | 0 | 0 | 0 | 6 | 1 | 1 | 0 | 0 | 0 | 7 | 6 | 0 | 0 | 0 | 1 | 7064 | 32186 | 4 | 6 | 6 | 1 | 1 | 0 | 0 | 1 | 0 | 1 | 0 | 6 | 6 | 1 | 1 | 10 | 1 | 0
LV.0330kW.1220 |  | 5 | 1 | 2 | 2 | 0 | LV | 330.4 | 1 | 4 | 1 | 2 | 2 | 1 | 1 | 0 | 0 | 0 | 0 | 0 | 0 | 5 | 0 | 0 | 0 | 5 | 1 | 1 | 0 | 0 | 0 | 6 | 5 | 0 | 0 | 0 | 1 | 6337 | 29735 | 1 | 5 | 5 | 1 | 1 | 0 | 0 | 1 | 0 | 1 | 0 | 5 | 5 | 1 | 1 | 9 | 1 | 0
LV.0330kW.1301 |  | 5 | 1 | 3 | 0 | 1 | LV | 330 | 1 | 4 | 1 | 3 | 1 | 1 | 1 | 0 | 0 | 0 | 0 | 0 | 0 | 5 | 0 | 0 | 0 | 5 | 1 | 1 | 0 | 0 | 0 | 6 | 5 | 0 | 0 | 0 | 1 | 6198 | 29386 | 1 | 5 | 5 | 1 | 1 | 0 | 0 | 1 | 0 | 1 | 0 | 5 | 5 | 1 | 1 | 9 | 1 | 0
LV.0332kW.2030 |  | 5 | 2 | 0 | 3 | 0 | LV | 332.6 | 1 | 4 | 2 | 0 | 3 | 1 | 1 | 0 | 0 | 0 | 0 | 0 | 0 | 5 | 0 | 0 | 0 | 5 | 1 | 1 | 0 | 0 | 0 | 6 | 5 | 0 | 0 | 0 | 1 | 6443 | 30049 | 2 | 5 | 5 | 1 | 1 | 0 | 0 | 1 | 0 | 1 | 0 | 5 | 5 | 1 | 1 | 9 | 1 | 0
LV.0332kW.2111 |  | 5 | 2 | 1 | 1 | 1 | LV | 332.2 | 1 | 4 | 2 | 1 | 2 | 1 | 1 | 0 | 0 | 0 | 0 | 0 | 0 | 5 | 0 | 0 | 0 | 5 | 1 | 1 | 0 | 0 | 0 | 6 | 5 | 0 | 0 | 0 | 1 | 6304 | 29700 | 2 | 5 | 5 | 1 | 1 | 0 | 0 | 1 | 0 | 1 | 0 | 5 | 5 | 1 | 1 | 9 | 1 | 0
LV.0334kW.3002 |  | 5 | 3 | 0 | 0 | 2 | LV | 334 | 1 | 4 | 3 | 0 | 2 | 1 | 1 | 0 | 0 | 0 | 0 | 0 | 0 | 5 | 0 | 0 | 0 | 5 | 1 | 1 | 0 | 0 | 0 | 6 | 5 | 0 | 0 | 0 | 1 | 6271 | 29665 | 3 | 5 | 5 | 1 | 1 | 0 | 0 | 1 | 0 | 1 | 0 | 5 | 5 | 1 | 1 | 9 | 1 | 0
LV.0336kW.0040 |  | 4 | 0 | 0 | 4 | 0 | LV | 336.8 | 1 | 3 | 0 | 0 | 4 | 0 | 0 | 1 | 0 | 0 | 0 | 0 | 0 | 4 | 0 | 0 | 0 | 4 | 1 | 1 | 0 | 0 | 0 | 5 | 4 | 0 | 0 | 0 | 1 | 5337 | 27217 | 0 | 4 | 4 | 1 | 1 | 0 | 0 | 1 | 0 | 1 | 0 | 4 | 4 | 1 | 1 | 8 | 1 | 0
LV.0336kW.0121 |  | 4 | 0 | 1 | 2 | 1 | LV | 336.4 | 1 | 3 | 0 | 1 | 3 | 0 | 0 | 1 | 0 | 0 | 0 | 0 | 0 | 4 | 0 | 0 | 0 | 4 | 1 | 1 | 0 | 0 | 0 | 5 | 4 | 0 | 0 | 0 | 1 | 5198 | 26868 | 0 | 4 | 4 | 1 | 1 | 0 | 0 | 1 | 0 | 1 | 0 | 4 | 4 | 1 | 1 | 8 | 1 | 0
LV.0336kW.0202 | 100008590 | 4 | 0 | 2 | 0 | 2 | LV | 336 | 1 | 3 | 0 | 2 | 2 | 0 | 0 | 1 | 0 | 0 | 0 | 0 | 0 | 4 | 0 | 0 | 0 | 4 | 1 | 1 | 0 | 0 | 0 | 5 | 4 | 0 | 0 | 0 | 1 | 5059 | 26519 | 0 | 4 | 4 | 1 | 1 | 0 | 0 | 1 | 0 | 1 | 0 | 4 | 4 | 1 | 1 | 8 | 1 | 0
LV.0338kW.1012 |  | 4 | 1 | 0 | 1 | 2 | LV | 338.2 | 1 | 3 | 1 | 0 | 3 | 0 | 0 | 1 | 0 | 0 | 0 | 0 | 0 | 4 | 0 | 0 | 0 | 4 | 1 | 1 | 0 | 0 | 0 | 5 | 4 | 0 | 0 | 0 | 1 | 5165 | 26833 | 1 | 4 | 4 | 1 | 1 | 0 | 0 | 1 | 0 | 1 | 0 | 4 | 4 | 1 | 1 | 8 | 1 | 0
LV.0343kW.4300 |  | 7 | 4 | 3 | 0 | 0 | LV | 343 | 1 | 6 | 4 | 3 | 0 | 0 | 1 | 1 | 0 | 0 | 0 | 0 | 0 | 7 | 0 | 0 | 0 | 7 | 1 | 1 | 0 | 0 | 0 | 8 | 7 | 0 | 0 | 0 | 1 | 8052 | 35734 | 4 | 7 | 7 | 1 | 1 | 0 | 0 | 1 | 0 | 1 | 0 | 7 | 7 | 1 | 1 | 12 | 1 | 0
LV.0345kW.1500 |  | 6 | 1 | 5 | 0 | 0 | LV | 345 | 1 | 5 | 1 | 5 | 0 | 0 | 2 | 0 | 0 | 0 | 0 | 0 | 0 | 6 | 0 | 0 | 0 | 6 | 1 | 1 | 0 | 0 | 0 | 7 | 6 | 0 | 0 | 0 | 1 | 7024 | 32772 | 1 | 6 | 6 | 1 | 1 | 0 | 0 | 1 | 0 | 1 | 0 | 6 | 6 | 1 | 1 | 10 | 1 | 0
LV.0345kW.5110 |  | 7 | 5 | 1 | 1 | 0 | LV | 345.2 | 1 | 6 | 5 | 1 | 1 | 0 | 1 | 1 | 0 | 0 | 0 | 0 | 0 | 7 | 0 | 0 | 0 | 7 | 1 | 1 | 0 | 0 | 0 | 8 | 7 | 0 | 0 | 0 | 1 | 8158 | 36048 | 5 | 7 | 7 | 1 | 1 | 0 | 0 | 1 | 0 | 1 | 0 | 7 | 7 | 1 | 1 | 12 | 1 | 0
LV.0347kW.2310 |  | 6 | 2 | 3 | 1 | 0 | LV | 347.2 | 1 | 5 | 2 | 3 | 1 | 0 | 2 | 0 | 0 | 0 | 0 | 0 | 0 | 6 | 0 | 0 | 0 | 6 | 1 | 1 | 0 | 0 | 0 | 7 | 6 | 0 | 0 | 0 | 1 | 7130 | 33086 | 2 | 6 | 6 | 1 | 1 | 0 | 0 | 1 | 0 | 1 | 0 | 6 | 6 | 1 | 1 | 10 | 1 | 0
LV.0347kW.6001 |  | 7 | 6 | 0 | 0 | 1 | LV | 347 | 1 | 6 | 6 | 0 | 1 | 0 | 1 | 1 | 0 | 0 | 0 | 0 | 0 | 7 | 0 | 0 | 0 | 7 | 1 | 1 | 0 | 0 | 0 | 8 | 7 | 0 | 0 | 0 | 1 | 8125 | 36013 | 6 | 7 | 7 | 1 | 1 | 0 | 0 | 1 | 0 | 1 | 0 | 7 | 7 | 1 | 1 | 12 | 1 | 0
LV.0349kW.3120 |  | 6 | 3 | 1 | 2 | 0 | LV | 349.4 | 1 | 5 | 3 | 1 | 2 | 0 | 2 | 0 | 0 | 0 | 0 | 0 | 0 | 6 | 0 | 0 | 0 | 6 | 1 | 1 | 0 | 0 | 0 | 7 | 6 | 0 | 0 | 0 | 1 | 7236 | 33400 | 3 | 6 | 6 | 1 | 1 | 0 | 0 | 1 | 0 | 1 | 0 | 6 | 6 | 1 | 1 | 10 | 1 | 0
LV.0349kW.3201 |  | 6 | 3 | 2 | 0 | 1 | LV | 349 | 1 | 5 | 3 | 2 | 1 | 0 | 2 | 0 | 0 | 0 | 0 | 0 | 0 | 6 | 0 | 0 | 0 | 6 | 1 | 1 | 0 | 0 | 0 | 7 | 6 | 0 | 0 | 0 | 1 | 7097 | 33051 | 3 | 6 | 6 | 1 | 1 | 0 | 0 | 1 | 0 | 1 | 0 | 6 | 6 | 1 | 1 | 10 | 1 | 0
LV.0351kW.0320 |  | 5 | 0 | 3 | 2 | 0 | LV | 351.4 | 1 | 4 | 0 | 3 | 2 | 1 | 1 | 0 | 1 | 0 | 0 | 0 | 0 | 5 | 0 | 0 | 0 | 5 | 1 | 1 | 0 | 0 | 0 | 6 | 5 | 0 | 0 | 0 | 0 | 7132 | 31362 | 0 | 5 | 5 | 1 | 1 | 0 | 0 | 1 | 0 | 1 | 0 | 5 | 5 | 1 | 1 | 9 | 1 | 0
LV.0351kW.0401 |  | 5 | 0 | 4 | 0 | 1 | LV | 351 | 1 | 4 | 0 | 4 | 1 | 1 | 1 | 0 | 1 | 0 | 0 | 0 | 0 | 5 | 0 | 0 | 0 | 5 | 1 | 1 | 0 | 0 | 0 | 6 | 5 | 0 | 0 | 0 | 0 | 6993 | 31013 | 0 | 5 | 5 | 1 | 1 | 0 | 0 | 1 | 0 | 1 | 0 | 5 | 5 | 1 | 1 | 9 | 1 | 0
LV.0351kW.4011 |  | 6 | 4 | 0 | 1 | 1 | LV | 351.2 | 1 | 5 | 4 | 0 | 2 | 0 | 2 | 0 | 1 | 0 | 0 | 0 | 0 | 6 | 0 | 0 | 0 | 6 | 1 | 1 | 0 | 0 | 0 | 7 | 6 | 0 | 0 | 0 | 0 | 7965 | 34127 | 4 | 6 | 6 | 1 | 1 | 0 | 0 | 1 | 0 | 1 | 0 | 6 | 6 | 1 | 1 | 10 | 1 | 0
LV.0353kW.1130 |  | 5 | 1 | 1 | 3 | 0 | LV | 353.6 | 1 | 4 | 1 | 1 | 3 | 1 | 1 | 0 | 1 | 0 | 0 | 0 | 0 | 5 | 0 | 0 | 0 | 5 | 1 | 1 | 0 | 0 | 0 | 6 | 5 | 0 | 0 | 0 | 0 | 7238 | 31676 | 1 | 5 | 5 | 1 | 1 | 0 | 0 | 1 | 0 | 1 | 0 | 5 | 5 | 1 | 1 | 9 | 1 | 0
LV.0353kW.1211 |  | 5 | 1 | 2 | 1 | 1 | LV | 353.2 | 1 | 4 | 1 | 2 | 2 | 1 | 1 | 0 | 1 | 0 | 0 | 0 | 0 | 5 | 0 | 0 | 0 | 5 | 1 | 1 | 0 | 0 | 0 | 6 | 5 | 0 | 0 | 0 | 0 | 7099 | 31327 | 1 | 5 | 5 | 1 | 1 | 0 | 0 | 1 | 0 | 1 | 0 | 5 | 5 | 1 | 1 | 9 | 1 | 0
LV.0355kW.2021 |  | 5 | 2 | 0 | 2 | 1 | LV | 355.4 | 1 | 4 | 2 | 0 | 3 | 1 | 1 | 0 | 1 | 0 | 0 | 0 | 0 | 5 | 0 | 0 | 0 | 5 | 1 | 1 | 0 | 0 | 0 | 6 | 5 | 0 | 0 | 0 | 0 | 7205 | 31641 | 2 | 5 | 5 | 1 | 1 | 0 | 0 | 1 | 0 | 1 | 0 | 5 | 5 | 1 | 1 | 9 | 1 | 0
LV.0355kW.2102 |  | 5 | 2 | 1 | 0 | 2 | LV | 355 | 1 | 4 | 2 | 1 | 2 | 1 | 1 | 0 | 1 | 0 | 0 | 0 | 0 | 5 | 0 | 0 | 0 | 5 | 1 | 1 | 0 | 0 | 0 | 6 | 5 | 0 | 0 | 0 | 0 | 7066 | 31292 | 2 | 5 | 5 | 1 | 1 | 0 | 0 | 1 | 0 | 1 | 0 | 5 | 5 | 1 | 1 | 9 | 1 | 0
LV.0359kW.0031 |  | 4 | 0 | 0 | 3 | 1 | LV | 359.6 | 1 | 3 | 0 | 0 | 4 | 0 | 0 | 1 | 1 | 0 | 0 | 0 | 0 | 4 | 0 | 0 | 0 | 4 | 1 | 1 | 0 | 0 | 0 | 5 | 4 | 0 | 0 | 0 | 0 | 6099 | 28809 | 0 | 4 | 4 | 1 | 1 | 0 | 0 | 1 | 0 | 1 | 0 | 4 | 4 | 1 | 1 | 8 | 1 | 0
LV.0359kW.0112 |  | 4 | 0 | 1 | 1 | 2 | LV | 359.2 | 1 | 3 | 0 | 1 | 3 | 0 | 0 | 1 | 1 | 0 | 0 | 0 | 0 | 4 | 0 | 0 | 0 | 4 | 1 | 1 | 0 | 0 | 0 | 5 | 4 | 0 | 0 | 0 | 0 | 5960 | 28460 | 0 | 4 | 4 | 1 | 1 | 0 | 0 | 1 | 0 | 1 | 0 | 4 | 4 | 1 | 1 | 8 | 1 | 0
LV.0361kW.1003 | 100008591 | 4 | 1 | 0 | 0 | 3 | LV | 361 | 1 | 3 | 1 | 0 | 3 | 0 | 0 | 1 | 1 | 0 | 0 | 0 | 0 | 4 | 0 | 0 | 0 | 4 | 1 | 1 | 0 | 0 | 0 | 5 | 4 | 0 | 0 | 0 | 0 | 5927 | 28425 | 1 | 4 | 4 | 1 | 1 | 0 | 0 | 1 | 0 | 1 | 0 | 4 | 4 | 1 | 1 | 8 | 1 | 0
LV.0364kW.3400 |  | 7 | 3 | 4 | 0 | 0 | LV | 364 | 1 | 6 | 3 | 4 | 0 | 0 | 1 | 1 | 1 | 0 | 0 | 0 | 0 | 7 | 0 | 0 | 0 | 7 | 1 | 1 | 0 | 0 | 0 | 8 | 7 | 0 | 0 | 0 | 0 | 8847 | 37361 | 3 | 7 | 7 | 1 | 1 | 0 | 0 | 1 | 0 | 1 | 0 | 7 | 7 | 1 | 1 | 12 | 1 | 0
LV.0366kW.0600 |  | 6 | 0 | 6 | 0 | 0 | LV | 366 | 1 | 5 | 0 | 6 | 0 | 0 | 2 | 0 | 1 | 0 | 0 | 0 | 0 | 6 | 0 | 0 | 0 | 6 | 1 | 1 | 0 | 0 | 0 | 7 | 6 | 0 | 0 | 0 | 0 | 7819 | 34399 | 0 | 6 | 6 | 1 | 1 | 0 | 0 | 1 | 0 | 1 | 0 | 6 | 6 | 1 | 1 | 10 | 1 | 0
LV.0366kW.4210 |  | 7 | 4 | 2 | 1 | 0 | LV | 366.2 | 1 | 6 | 4 | 2 | 1 | 0 | 1 | 1 | 1 | 0 | 0 | 0 | 0 | 7 | 0 | 0 | 0 | 7 | 1 | 1 | 0 | 0 | 0 | 8 | 7 | 0 | 0 | 0 | 0 | 8953 | 37675 | 4 | 7 | 7 | 1 | 1 | 0 | 0 | 1 | 0 | 1 | 0 | 7 | 7 | 1 | 1 | 12 | 1 | 0
LV.0368kW.1410 |  | 6 | 1 | 4 | 1 | 0 | LV | 368.2 | 1 | 5 | 1 | 4 | 1 | 0 | 2 | 0 | 1 | 0 | 0 | 0 | 0 | 6 | 0 | 0 | 0 | 6 | 1 | 1 | 0 | 0 | 0 | 7 | 6 | 0 | 0 | 0 | 0 | 7925 | 34713 | 1 | 6 | 6 | 1 | 1 | 0 | 0 | 1 | 0 | 1 | 0 | 6 | 6 | 1 | 1 | 10 | 1 | 0
LV.0368kW.5020 |  | 7 | 5 | 0 | 2 | 0 | LV | 368.4 | 1 | 6 | 5 | 0 | 2 | 0 | 1 | 1 | 1 | 0 | 0 | 0 | 0 | 7 | 0 | 0 | 0 | 7 | 1 | 1 | 0 | 0 | 0 | 8 | 7 | 0 | 0 | 0 | 0 | 9059 | 37989 | 5 | 7 | 7 | 1 | 1 | 0 | 0 | 1 | 0 | 1 | 0 | 7 | 7 | 1 | 1 | 12 | 1 | 0
LV.0368kW.5101 |  | 7 | 5 | 1 | 0 | 1 | LV | 368 | 1 | 6 | 5 | 1 | 1 | 0 | 1 | 1 | 1 | 0 | 0 | 0 | 0 | 7 | 0 | 0 | 0 | 7 | 1 | 1 | 0 | 0 | 0 | 8 | 7 | 0 | 0 | 0 | 0 | 8920 | 37640 | 5 | 7 | 7 | 1 | 1 | 0 | 0 | 1 | 0 | 1 | 0 | 7 | 7 | 1 | 1 | 12 | 1 | 0
LV.0370kW.2220 |  | 6 | 2 | 2 | 2 | 0 | LV | 370.4 | 1 | 5 | 2 | 2 | 2 | 0 | 2 | 0 | 1 | 0 | 0 | 0 | 0 | 6 | 0 | 0 | 0 | 6 | 1 | 1 | 0 | 0 | 0 | 7 | 6 | 0 | 0 | 0 | 0 | 8031 | 35027 | 2 | 6 | 6 | 1 | 1 | 0 | 0 | 1 | 0 | 1 | 0 | 6 | 6 | 1 | 1 | 10 | 1 | 0
LV.0370kW.2301 |  | 6 | 2 | 3 | 0 | 1 | LV | 370 | 1 | 5 | 2 | 3 | 1 | 0 | 2 | 0 | 1 | 0 | 0 | 0 | 0 | 6 | 0 | 0 | 0 | 6 | 1 | 1 | 0 | 0 | 0 | 7 | 6 | 0 | 0 | 0 | 0 | 7892 | 34678 | 2 | 6 | 6 | 1 | 1 | 0 | 0 | 1 | 0 | 1 | 0 | 6 | 6 | 1 | 1 | 10 | 1 | 0
LV.0372kW.3030 |  | 6 | 3 | 0 | 3 | 0 | LV | 372.6 | 1 | 5 | 3 | 0 | 3 | 0 | 2 | 0 | 1 | 0 | 0 | 0 | 0 | 6 | 0 | 0 | 0 | 6 | 1 | 1 | 0 | 0 | 0 | 7 | 6 | 0 | 0 | 0 | 0 | 8137 | 35341 | 3 | 6 | 6 | 1 | 1 | 0 | 0 | 1 | 0 | 1 | 0 | 6 | 6 | 1 | 1 | 10 | 1 | 0
LV.0372kW.3111 |  | 6 | 3 | 1 | 1 | 1 | LV | 372.2 | 1 | 5 | 3 | 1 | 2 | 0 | 2 | 0 | 1 | 0 | 0 | 0 | 0 | 6 | 0 | 0 | 0 | 6 | 1 | 1 | 0 | 0 | 0 | 7 | 6 | 0 | 0 | 0 | 0 | 7998 | 34992 | 3 | 6 | 6 | 1 | 1 | 0 | 0 | 1 | 0 | 1 | 0 | 6 | 6 | 1 | 1 | 10 | 1 | 0
LV.0374kW.0230 |  | 5 | 0 | 2 | 3 | 0 | LV | 374.6 | 1 | 4 | 0 | 2 | 3 | 1 | 1 | 0 | 1 | 0 | 0 | 0 | 0 | 5 | 0 | 0 | 0 | 5 | 1 | 1 | 0 | 0 | 0 | 6 | 5 | 0 | 0 | 0 | 0 | 7271 | 32541 | 0 | 5 | 5 | 1 | 1 | 0 | 0 | 1 | 0 | 1 | 0 | 5 | 5 | 1 | 1 | 9 | 1 | 0
LV.0374kW.0311 |  | 5 | 0 | 3 | 1 | 1 | LV | 374.2 | 1 | 4 | 0 | 3 | 2 | 1 | 1 | 0 | 1 | 0 | 0 | 0 | 0 | 5 | 0 | 0 | 0 | 5 | 1 | 1 | 0 | 0 | 0 | 6 | 5 | 0 | 0 | 0 | 0 | 7132 | 32192 | 0 | 5 | 5 | 1 | 1 | 0 | 0 | 1 | 0 | 1 | 0 | 5 | 5 | 1 | 1 | 9 | 1 | 0
LV.0374kW.4002 |  | 6 | 4 | 0 | 0 | 2 | LV | 374 | 1 | 5 | 4 | 0 | 2 | 0 | 2 | 0 | 1 | 0 | 0 | 0 | 0 | 6 | 0 | 0 | 0 | 6 | 1 | 1 | 0 | 0 | 0 | 7 | 6 | 0 | 0 | 0 | 0 | 7965 | 34957 | 4 | 6 | 6 | 1 | 1 | 0 | 0 | 1 | 0 | 1 | 0 | 6 | 6 | 1 | 1 | 10 | 1 | 0
LV.0376kW.1040 |  | 5 | 1 | 0 | 4 | 0 | LV | 376.8 | 1 | 4 | 1 | 0 | 4 | 1 | 1 | 0 | 1 | 0 | 0 | 0 | 0 | 5 | 0 | 0 | 0 | 5 | 1 | 1 | 0 | 0 | 0 | 6 | 5 | 0 | 0 | 0 | 0 | 7377 | 32855 | 1 | 5 | 5 | 1 | 1 | 0 | 0 | 1 | 0 | 1 | 0 | 5 | 5 | 1 | 1 | 9 | 1 | 0
LV.0376kW.1121 |  | 5 | 1 | 1 | 2 | 1 | LV | 376.4 | 1 | 4 | 1 | 1 | 3 | 1 | 1 | 0 | 1 | 0 | 0 | 0 | 0 | 5 | 0 | 0 | 0 | 5 | 1 | 1 | 0 | 0 | 0 | 6 | 5 | 0 | 0 | 0 | 0 | 7238 | 32506 | 1 | 5 | 5 | 1 | 1 | 0 | 0 | 1 | 0 | 1 | 0 | 5 | 5 | 1 | 1 | 9 | 1 | 0
LV.0376kW.1202 |  | 5 | 1 | 2 | 0 | 2 | LV | 376 | 1 | 4 | 1 | 2 | 2 | 1 | 1 | 0 | 1 | 0 | 0 | 0 | 0 | 5 | 0 | 0 | 0 | 5 | 1 | 1 | 0 | 0 | 0 | 6 | 5 | 0 | 0 | 0 | 0 | 7099 | 32157 | 1 | 5 | 5 | 1 | 1 | 0 | 0 | 1 | 0 | 1 | 0 | 5 | 5 | 1 | 1 | 9 | 1 | 0
LV.0378kW.2012 |  | 5 | 2 | 0 | 1 | 2 | LV | 378.2 | 1 | 4 | 2 | 0 | 3 | 1 | 1 | 0 | 1 | 0 | 0 | 0 | 0 | 5 | 0 | 0 | 0 | 5 | 1 | 1 | 0 | 0 | 0 | 6 | 5 | 0 | 0 | 0 | 0 | 7205 | 32471 | 2 | 5 | 5 | 1 | 1 | 0 | 0 | 1 | 0 | 1 | 0 | 5 | 5 | 1 | 1 | 9 | 1 | 0
LV.0382kW.0022 |  | 4 | 0 | 0 | 2 | 2 | LV | 382.4 | 1 | 3 | 0 | 0 | 4 | 0 | 0 | 1 | 1 | 0 | 0 | 0 | 0 | 4 | 0 | 0 | 0 | 4 | 1 | 1 | 0 | 0 | 0 | 5 | 4 | 0 | 0 | 0 | 0 | 6099 | 29639 | 0 | 4 | 4 | 1 | 1 | 0 | 0 | 1 | 0 | 1 | 0 | 4 | 4 | 1 | 1 | 8 | 1 | 0
LV.0382kW.0103 | 100008592 | 4 | 0 | 1 | 0 | 3 | LV | 382 | 1 | 3 | 0 | 1 | 3 | 0 | 0 | 1 | 1 | 0 | 0 | 0 | 0 | 4 | 0 | 0 | 0 | 4 | 1 | 1 | 0 | 0 | 0 | 5 | 4 | 0 | 0 | 0 | 0 | 5960 | 29290 | 0 | 4 | 4 | 1 | 1 | 0 | 0 | 1 | 0 | 1 | 0 | 4 | 4 | 1 | 1 | 8 | 1 | 0
LV.0385kW.2500 |  | 7 | 2 | 5 | 0 | 0 | LV | 385 | 1 | 6 | 2 | 5 | 0 | 0 | 1 | 1 | 1 | 0 | 0 | 0 | 0 | 7 | 0 | 0 | 0 | 7 | 1 | 1 | 0 | 0 | 0 | 8 | 7 | 0 | 0 | 0 | 0 | 8880 | 38226 | 2 | 7 | 7 | 1 | 1 | 0 | 0 | 1 | 0 | 1 | 0 | 7 | 7 | 1 | 1 | 12 | 1 | 0
LV.0387kW.3310 |  | 7 | 3 | 3 | 1 | 0 | LV | 387.2 | 1 | 6 | 3 | 3 | 1 | 0 | 1 | 1 | 1 | 0 | 0 | 0 | 0 | 7 | 0 | 0 | 0 | 7 | 1 | 1 | 0 | 0 | 0 | 8 | 7 | 0 | 0 | 0 | 0 | 8986 | 38540 | 3 | 7 | 7 | 1 | 1 | 0 | 0 | 1 | 0 | 1 | 0 | 7 | 7 | 1 | 1 | 12 | 1 | 0
LV.0389kW.0510 |  | 6 | 0 | 5 | 1 | 0 | LV | 389.2 | 1 | 5 | 0 | 5 | 1 | 0 | 2 | 0 | 1 | 0 | 0 | 0 | 0 | 6 | 0 | 0 | 0 | 6 | 1 | 1 | 0 | 0 | 0 | 7 | 6 | 0 | 0 | 0 | 0 | 7958 | 35578 | 0 | 6 | 6 | 1 | 1 | 0 | 0 | 1 | 0 | 1 | 0 | 6 | 6 | 1 | 1 | 10 | 1 | 0
LV.0389kW.4120 |  | 7 | 4 | 1 | 2 | 0 | LV | 389.4 | 1 | 6 | 4 | 1 | 2 | 0 | 1 | 1 | 1 | 0 | 0 | 0 | 0 | 7 | 0 | 0 | 0 | 7 | 1 | 1 | 0 | 0 | 0 | 8 | 7 | 0 | 0 | 0 | 0 | 9092 | 38854 | 4 | 7 | 7 | 1 | 1 | 0 | 0 | 1 | 0 | 1 | 0 | 7 | 7 | 1 | 1 | 12 | 1 | 0
LV.0389kW.4201 |  | 7 | 4 | 2 | 0 | 1 | LV | 389 | 1 | 6 | 4 | 2 | 1 | 0 | 1 | 1 | 1 | 0 | 0 | 0 | 0 | 7 | 0 | 0 | 0 | 7 | 1 | 1 | 0 | 0 | 0 | 8 | 7 | 0 | 0 | 0 | 0 | 8953 | 38505 | 4 | 7 | 7 | 1 | 1 | 0 | 0 | 1 | 0 | 1 | 0 | 7 | 7 | 1 | 1 | 12 | 1 | 0
LV.0391kW.1320 |  | 6 | 1 | 3 | 2 | 0 | LV | 391.4 | 1 | 5 | 1 | 3 | 2 | 0 | 2 | 0 | 1 | 0 | 0 | 0 | 0 | 6 | 0 | 0 | 0 | 6 | 1 | 1 | 0 | 0 | 0 | 7 | 6 | 0 | 0 | 0 | 0 | 8064 | 35892 | 1 | 6 | 6 | 1 | 1 | 0 | 0 | 1 | 0 | 1 | 0 | 6 | 6 | 1 | 1 | 10 | 1 | 0
LV.0391kW.1401 |  | 6 | 1 | 4 | 0 | 1 | LV | 391 | 1 | 5 | 1 | 4 | 1 | 0 | 2 | 0 | 1 | 0 | 0 | 0 | 0 | 6 | 0 | 0 | 0 | 6 | 1 | 1 | 0 | 0 | 0 | 7 | 6 | 0 | 0 | 0 | 0 | 7925 | 35543 | 1 | 6 | 6 | 1 | 1 | 0 | 0 | 1 | 0 | 1 | 0 | 6 | 6 | 1 | 1 | 10 | 1 | 0
LV.0391kW.5011 |  | 7 | 5 | 0 | 1 | 1 | LV | 391.2 | 1 | 6 | 5 | 0 | 2 | 0 | 1 | 1 | 1 | 0 | 0 | 0 | 0 | 7 | 0 | 0 | 0 | 7 | 1 | 1 | 0 | 0 | 0 | 8 | 7 | 0 | 0 | 0 | 0 | 9059 | 38819 | 5 | 7 | 7 | 1 | 1 | 0 | 0 | 1 | 0 | 1 | 0 | 7 | 7 | 1 | 1 | 12 | 1 | 0
LV.0393kW.2130 |  | 6 | 2 | 1 | 3 | 0 | LV | 393.6 | 1 | 5 | 2 | 1 | 3 | 0 | 2 | 0 | 1 | 0 | 0 | 0 | 0 | 6 | 0 | 0 | 0 | 6 | 1 | 1 | 0 | 0 | 0 | 7 | 6 | 0 | 0 | 0 | 0 | 8170 | 36206 | 2 | 6 | 6 | 1 | 1 | 0 | 0 | 1 | 0 | 1 | 0 | 6 | 6 | 1 | 1 | 10 | 1 | 0
LV.0393kW.2211 |  | 6 | 2 | 2 | 1 | 1 | LV | 393.2 | 1 | 5 | 2 | 2 | 2 | 0 | 2 | 0 | 1 | 0 | 0 | 0 | 0 | 6 | 0 | 0 | 0 | 6 | 1 | 1 | 0 | 0 | 0 | 7 | 6 | 0 | 0 | 0 | 0 | 8031 | 35857 | 2 | 6 | 6 | 1 | 1 | 0 | 0 | 1 | 0 | 1 | 0 | 6 | 6 | 1 | 1 | 10 | 1 | 0
LV.0395kW.3021 |  | 6 | 3 | 0 | 2 | 1 | LV | 395.4 | 1 | 5 | 3 | 0 | 3 | 0 | 2 | 0 | 1 | 0 | 0 | 0 | 0 | 6 | 0 | 0 | 0 | 6 | 1 | 1 | 0 | 0 | 0 | 7 | 6 | 0 | 0 | 0 | 0 | 8137 | 36171 | 3 | 6 | 6 | 1 | 1 | 0 | 0 | 1 | 0 | 1 | 0 | 6 | 6 | 1 | 1 | 10 | 1 | 0
LV.0395kW.3102 |  | 6 | 3 | 1 | 0 | 2 | LV | 395 | 1 | 5 | 3 | 1 | 2 | 0 | 2 | 0 | 1 | 0 | 0 | 0 | 0 | 6 | 0 | 0 | 0 | 6 | 1 | 1 | 0 | 0 | 0 | 7 | 6 | 0 | 0 | 0 | 0 | 7998 | 35822 | 3 | 6 | 6 | 1 | 1 | 0 | 0 | 1 | 0 | 1 | 0 | 6 | 6 | 1 | 1 | 10 | 1 | 0
LV.0397kW.0140 |  | 5 | 0 | 1 | 4 | 0 | LV | 397.8 | 1 | 4 | 0 | 1 | 4 | 1 | 1 | 0 | 1 | 0 | 0 | 0 | 0 | 5 | 0 | 0 | 0 | 5 | 1 | 1 | 0 | 0 | 0 | 6 | 5 | 0 | 0 | 0 | 0 | 7410 | 33720 | 0 | 5 | 5 | 1 | 1 | 0 | 0 | 1 | 0 | 1 | 0 | 5 | 5 | 1 | 1 | 9 | 1 | 0
LV.0397kW.0221 |  | 5 | 0 | 2 | 2 | 1 | LV | 397.4 | 1 | 4 | 0 | 2 | 3 | 1 | 1 | 0 | 1 | 0 | 0 | 0 | 0 | 5 | 0 | 0 | 0 | 5 | 1 | 1 | 0 | 0 | 0 | 6 | 5 | 0 | 0 | 0 | 0 | 7271 | 33371 | 0 | 5 | 5 | 1 | 1 | 0 | 0 | 1 | 0 | 1 | 0 | 5 | 5 | 1 | 1 | 9 | 1 | 0
LV.0397kW.0302 |  | 5 | 0 | 3 | 0 | 2 | LV | 397 | 1 | 4 | 0 | 3 | 2 | 1 | 1 | 0 | 1 | 0 | 0 | 0 | 0 | 5 | 0 | 0 | 0 | 5 | 1 | 1 | 0 | 0 | 0 | 6 | 5 | 0 | 0 | 0 | 0 | 7132 | 33022 | 0 | 5 | 5 | 1 | 1 | 0 | 0 | 1 | 0 | 1 | 0 | 5 | 5 | 1 | 1 | 9 | 1 | 0
LV.0399kW.1031 |  | 5 | 1 | 0 | 3 | 1 | LV | 399.6 | 1 | 4 | 1 | 0 | 4 | 1 | 1 | 0 | 1 | 0 | 0 | 0 | 0 | 5 | 0 | 0 | 0 | 5 | 1 | 1 | 0 | 0 | 0 | 6 | 5 | 0 | 0 | 0 | 0 | 7377 | 33685 | 1 | 5 | 5 | 1 | 1 | 0 | 0 | 1 | 0 | 1 | 0 | 5 | 5 | 1 | 1 | 9 | 1 | 0
LV.0399kW.1112 |  | 5 | 1 | 1 | 1 | 2 | LV | 399.2 | 1 | 4 | 1 | 1 | 3 | 1 | 1 | 0 | 1 | 0 | 0 | 0 | 0 | 5 | 0 | 0 | 0 | 5 | 1 | 1 | 0 | 0 | 0 | 6 | 5 | 0 | 0 | 0 | 0 | 7238 | 33336 | 1 | 5 | 5 | 1 | 1 | 0 | 0 | 1 | 0 | 1 | 0 | 5 | 5 | 1 | 1 | 9 | 1 | 0
LV.0401kW.2003 |  | 5 | 2 | 0 | 0 | 3 | LV | 401 | 1 | 4 | 2 | 0 | 3 | 1 | 1 | 0 | 1 | 0 | 0 | 0 | 0 | 5 | 0 | 0 | 0 | 5 | 1 | 1 | 0 | 0 | 0 | 6 | 5 | 0 | 0 | 0 | 0 | 7205 | 33301 | 2 | 5 | 5 | 1 | 1 | 0 | 0 | 1 | 0 | 1 | 0 | 5 | 5 | 1 | 1 | 9 | 1 | 0
LV.0405kW.0013 | 100008593 | 4 | 0 | 0 | 1 | 3 | LV | 405.2 | 1 | 3 | 0 | 0 | 4 | 0 | 0 | 1 | 1 | 0 | 0 | 0 | 0 | 4 | 0 | 0 | 0 | 4 | 1 | 1 | 0 | 0 | 0 | 5 | 4 | 0 | 0 | 0 | 0 | 6099 | 30469 | 0 | 4 | 4 | 1 | 1 | 0 | 0 | 1 | 0 | 1 | 0 | 4 | 4 | 1 | 1 | 8 | 1 | 0
LV.0406kW.1600 |  | 7 | 1 | 6 | 0 | 0 | LV | 406 | 1 | 6 | 1 | 6 | 0 | 0 | 1 | 1 | 1 | 0 | 0 | 0 | 0 | 7 | 0 | 0 | 0 | 7 | 1 | 1 | 0 | 0 | 0 | 8 | 7 | 0 | 0 | 0 | 0 | 8913 | 39091 | 1 | 7 | 7 | 1 | 1 | 0 | 0 | 1 | 0 | 1 | 0 | 7 | 7 | 1 | 1 | 12 | 1 | 0
LV.0408kW.2410 |  | 7 | 2 | 4 | 1 | 0 | LV | 408.2 | 1 | 6 | 2 | 4 | 1 | 0 | 1 | 1 | 1 | 0 | 0 | 0 | 0 | 7 | 0 | 0 | 0 | 7 | 1 | 1 | 0 | 0 | 0 | 8 | 7 | 0 | 0 | 0 | 0 | 9019 | 39405 | 2 | 7 | 7 | 1 | 1 | 0 | 0 | 1 | 0 | 1 | 0 | 7 | 7 | 1 | 1 | 12 | 1 | 0
LV.0410kW.3220 |  | 7 | 3 | 2 | 2 | 0 | LV | 410.4 | 1 | 6 | 3 | 2 | 2 | 0 | 1 | 1 | 1 | 0 | 0 | 0 | 0 | 7 | 0 | 0 | 0 | 7 | 1 | 1 | 0 | 0 | 0 | 8 | 7 | 0 | 0 | 0 | 0 | 9125 | 39719 | 3 | 7 | 7 | 1 | 1 | 0 | 0 | 1 | 0 | 1 | 0 | 7 | 7 | 1 | 1 | 12 | 1 | 0
LV.0410kW.3301 |  | 7 | 3 | 3 | 0 | 1 | LV | 410 | 1 | 6 | 3 | 3 | 1 | 0 | 1 | 1 | 1 | 0 | 0 | 0 | 0 | 7 | 0 | 0 | 0 | 7 | 1 | 1 | 0 | 0 | 0 | 8 | 7 | 0 | 0 | 0 | 0 | 8986 | 39370 | 3 | 7 | 7 | 1 | 1 | 0 | 0 | 1 | 0 | 1 | 0 | 7 | 7 | 1 | 1 | 12 | 1 | 0
LV.0412kW.0420 |  | 6 | 0 | 4 | 2 | 0 | LV | 412.4 | 1 | 5 | 0 | 4 | 2 | 0 | 2 | 0 | 1 | 0 | 0 | 0 | 0 | 6 | 0 | 0 | 0 | 6 | 1 | 1 | 0 | 0 | 0 | 7 | 6 | 0 | 0 | 0 | 0 | 8097 | 36757 | 0 | 6 | 6 | 1 | 1 | 0 | 0 | 1 | 0 | 1 | 0 | 6 | 6 | 1 | 1 | 10 | 1 | 0
LV.0412kW.0501 |  | 6 | 0 | 5 | 0 | 1 | LV | 412 | 1 | 5 | 0 | 5 | 1 | 0 | 2 | 0 | 1 | 0 | 0 | 0 | 0 | 6 | 0 | 0 | 0 | 6 | 1 | 1 | 0 | 0 | 0 | 7 | 6 | 0 | 0 | 0 | 0 | 7958 | 36408 | 0 | 6 | 6 | 1 | 1 | 0 | 0 | 1 | 0 | 1 | 0 | 6 | 6 | 1 | 1 | 10 | 1 | 0
LV.0412kW.4030 |  | 7 | 4 | 0 | 3 | 0 | LV | 412.6 | 1 | 6 | 4 | 0 | 3 | 0 | 1 | 1 | 1 | 0 | 0 | 0 | 0 | 7 | 0 | 0 | 0 | 7 | 1 | 1 | 0 | 0 | 0 | 8 | 7 | 0 | 0 | 0 | 0 | 9231 | 40033 | 4 | 7 | 7 | 1 | 1 | 0 | 0 | 1 | 0 | 1 | 0 | 7 | 7 | 1 | 1 | 12 | 1 | 0
LV.0412kW.4111 |  | 7 | 4 | 1 | 1 | 1 | LV | 412.2 | 1 | 6 | 4 | 1 | 2 | 0 | 1 | 1 | 1 | 0 | 0 | 0 | 0 | 7 | 0 | 0 | 0 | 7 | 1 | 1 | 0 | 0 | 0 | 8 | 7 | 0 | 0 | 0 | 0 | 9092 | 39684 | 4 | 7 | 7 | 1 | 1 | 0 | 0 | 1 | 0 | 1 | 0 | 7 | 7 | 1 | 1 | 12 | 1 | 0
LV.0414kW.1230 |  | 6 | 1 | 2 | 3 | 0 | LV | 414.6 | 1 | 5 | 1 | 2 | 3 | 0 | 2 | 0 | 1 | 0 | 0 | 0 | 0 | 6 | 0 | 0 | 0 | 6 | 1 | 1 | 0 | 0 | 0 | 7 | 6 | 0 | 0 | 0 | 0 | 8203 | 37071 | 1 | 6 | 6 | 1 | 1 | 0 | 0 | 1 | 0 | 1 | 0 | 6 | 6 | 1 | 1 | 10 | 1 | 0
LV.0414kW.1311 |  | 6 | 1 | 3 | 1 | 1 | LV | 414.2 | 1 | 5 | 1 | 3 | 2 | 0 | 2 | 0 | 1 | 0 | 0 | 0 | 0 | 6 | 0 | 0 | 0 | 6 | 1 | 1 | 0 | 0 | 0 | 7 | 6 | 0 | 0 | 0 | 0 | 8064 | 36722 | 1 | 6 | 6 | 1 | 1 | 0 | 0 | 1 | 0 | 1 | 0 | 6 | 6 | 1 | 1 | 10 | 1 | 0
LV.0414kW.5002 |  | 7 | 5 | 0 | 0 | 2 | LV | 414 | 1 | 6 | 5 | 0 | 2 | 0 | 1 | 1 | 1 | 0 | 0 | 0 | 0 | 7 | 0 | 0 | 0 | 7 | 1 | 1 | 0 | 0 | 0 | 8 | 7 | 0 | 0 | 0 | 0 | 9059 | 39649 | 5 | 7 | 7 | 1 | 1 | 0 | 0 | 1 | 0 | 1 | 0 | 7 | 7 | 1 | 1 | 12 | 1 | 0
LV.0416kW.2040 |  | 6 | 2 | 0 | 4 | 0 | LV | 416.8 | 1 | 5 | 2 | 0 | 4 | 0 | 2 | 0 | 1 | 0 | 0 | 0 | 0 | 6 | 0 | 0 | 0 | 6 | 1 | 1 | 0 | 0 | 0 | 7 | 6 | 0 | 0 | 0 | 0 | 8309 | 37385 | 2 | 6 | 6 | 1 | 1 | 0 | 0 | 1 | 0 | 1 | 0 | 6 | 6 | 1 | 1 | 10 | 1 | 0
LV.0416kW.2121 |  | 6 | 2 | 1 | 2 | 1 | LV | 416.4 | 1 | 5 | 2 | 1 | 3 | 0 | 2 | 0 | 1 | 0 | 0 | 0 | 0 | 6 | 0 | 0 | 0 | 6 | 1 | 1 | 0 | 0 | 0 | 7 | 6 | 0 | 0 | 0 | 0 | 8170 | 37036 | 2 | 6 | 6 | 1 | 1 | 0 | 0 | 1 | 0 | 1 | 0 | 6 | 6 | 1 | 1 | 10 | 1 | 0
LV.0416kW.2202 |  | 6 | 2 | 2 | 0 | 2 | LV | 416 | 1 | 5 | 2 | 2 | 2 | 0 | 2 | 0 | 1 | 0 | 0 | 0 | 0 | 6 | 0 | 0 | 0 | 6 | 1 | 1 | 0 | 0 | 0 | 7 | 6 | 0 | 0 | 0 | 0 | 8031 | 36687 | 2 | 6 | 6 | 1 | 1 | 0 | 0 | 1 | 0 | 1 | 0 | 6 | 6 | 1 | 1 | 10 | 1 | 0
LV.0418kW.3012 |  | 6 | 3 | 0 | 1 | 2 | LV | 418.2 | 1 | 5 | 3 | 0 | 3 | 0 | 2 | 0 | 1 | 0 | 0 | 0 | 0 | 6 | 0 | 0 | 0 | 6 | 1 | 1 | 0 | 0 | 0 | 7 | 6 | 0 | 0 | 0 | 0 | 8137 | 37001 | 3 | 6 | 6 | 1 | 1 | 0 | 0 | 1 | 0 | 1 | 0 | 6 | 6 | 1 | 1 | 10 | 1 | 0
LV.0420kW.0131 |  | 5 | 0 | 1 | 3 | 1 | LV | 420.6 | 1 | 4 | 0 | 1 | 4 | 1 | 1 | 0 | 1 | 0 | 0 | 0 | 0 | 5 | 0 | 0 | 0 | 5 | 1 | 1 | 0 | 0 | 0 | 6 | 5 | 0 | 0 | 0 | 0 | 7410 | 34550 | 0 | 5 | 5 | 1 | 1 | 0 | 0 | 1 | 0 | 1 | 0 | 5 | 5 | 1 | 1 | 9 | 1 | 0
LV.0420kW.0212 |  | 5 | 0 | 2 | 1 | 2 | LV | 420.2 | 1 | 4 | 0 | 2 | 3 | 1 | 1 | 0 | 1 | 0 | 0 | 0 | 0 | 5 | 0 | 0 | 0 | 5 | 1 | 1 | 0 | 0 | 0 | 6 | 5 | 0 | 0 | 0 | 0 | 7271 | 34201 | 0 | 5 | 5 | 1 | 1 | 0 | 0 | 1 | 0 | 1 | 0 | 5 | 5 | 1 | 1 | 9 | 1 | 0
LV.0421kW.0050 |  | 5 | 0 | 0 | 5 | 0 | LV | 421 | 1 | 4 | 0 | 0 | 5 | 1 | 1 | 0 | 1 | 0 | 0 | 0 | 0 | 5 | 0 | 0 | 0 | 5 | 1 | 1 | 0 | 0 | 0 | 6 | 5 | 0 | 0 | 0 | 0 | 7549 | 34899 | 0 | 5 | 5 | 1 | 1 | 0 | 0 | 1 | 0 | 1 | 0 | 5 | 5 | 1 | 1 | 9 | 1 | 0
LV.0422kW.1022 |  | 5 | 1 | 0 | 2 | 2 | LV | 422.4 | 1 | 4 | 1 | 0 | 4 | 1 | 1 | 0 | 1 | 0 | 0 | 0 | 0 | 5 | 0 | 0 | 0 | 5 | 1 | 1 | 0 | 0 | 0 | 6 | 5 | 0 | 0 | 0 | 0 | 7377 | 34515 | 1 | 5 | 5 | 1 | 1 | 0 | 0 | 1 | 0 | 1 | 0 | 5 | 5 | 1 | 1 | 9 | 1 | 0
LV.0422kW.1103 |  | 5 | 1 | 1 | 0 | 3 | LV | 422 | 1 | 4 | 1 | 1 | 3 | 1 | 1 | 0 | 1 | 0 | 0 | 0 | 0 | 5 | 0 | 0 | 0 | 5 | 1 | 1 | 0 | 0 | 0 | 6 | 5 | 0 | 0 | 0 | 0 | 7238 | 34166 | 1 | 5 | 5 | 1 | 1 | 0 | 0 | 1 | 0 | 1 | 0 | 5 | 5 | 1 | 1 | 9 | 1 | 0
LV.0427kW.0700 |  | 7 | 0 | 7 | 0 | 0 | LV | 427 | 1 | 6 | 0 | 7 | 0 | 0 | 1 | 1 | 1 | 0 | 0 | 0 | 0 | 7 | 0 | 0 | 0 | 7 | 1 | 1 | 0 | 0 | 0 | 8 | 7 | 0 | 0 | 0 | 0 | 8946 | 39956 | 0 | 7 | 7 | 1 | 1 | 0 | 0 | 1 | 0 | 1 | 0 | 7 | 7 | 1 | 1 | 12 | 1 | 0
LV.0428kW.0004 | 100008594 | 4 | 0 | 0 | 0 | 4 | LV | 428 | 1 | 3 | 0 | 0 | 4 | 0 | 0 | 1 | 1 | 0 | 0 | 0 | 0 | 4 | 0 | 0 | 0 | 4 | 1 | 1 | 0 | 0 | 0 | 5 | 4 | 0 | 0 | 0 | 0 | 6099 | 31299 | 0 | 4 | 4 | 1 | 1 | 0 | 0 | 1 | 0 | 1 | 0 | 4 | 4 | 1 | 1 | 8 | 1 | 0
LV.0429kW.1510 |  | 7 | 1 | 5 | 1 | 0 | LV | 429.2 | 1 | 6 | 1 | 5 | 1 | 0 | 1 | 1 | 1 | 0 | 0 | 0 | 0 | 7 | 0 | 0 | 0 | 7 | 1 | 1 | 0 | 0 | 0 | 8 | 7 | 0 | 0 | 0 | 0 | 9052 | 40270 | 1 | 7 | 7 | 1 | 1 | 0 | 0 | 1 | 0 | 1 | 0 | 7 | 7 | 1 | 1 | 12 | 1 | 0
LV.0431kW.2320 |  | 7 | 2 | 3 | 2 | 0 | LV | 431.4 | 1 | 6 | 2 | 3 | 2 | 0 | 1 | 1 | 1 | 0 | 0 | 0 | 0 | 7 | 0 | 0 | 0 | 7 | 1 | 1 | 0 | 0 | 0 | 8 | 7 | 0 | 0 | 0 | 0 | 9158 | 40584 | 2 | 7 | 7 | 1 | 1 | 0 | 0 | 1 | 0 | 1 | 0 | 7 | 7 | 1 | 1 | 12 | 1 | 0
LV.0431kW.2401 |  | 7 | 2 | 4 | 0 | 1 | LV | 431 | 1 | 6 | 2 | 4 | 1 | 0 | 1 | 1 | 1 | 0 | 0 | 0 | 0 | 7 | 0 | 0 | 0 | 7 | 1 | 1 | 0 | 0 | 0 | 8 | 7 | 0 | 0 | 0 | 0 | 9019 | 40235 | 2 | 7 | 7 | 1 | 1 | 0 | 0 | 1 | 0 | 1 | 0 | 7 | 7 | 1 | 1 | 12 | 1 | 0
LV.0433kW.3130 |  | 7 | 3 | 1 | 3 | 0 | LV | 433.6 | 1 | 6 | 3 | 1 | 3 | 0 | 1 | 1 | 1 | 0 | 0 | 0 | 0 | 7 | 0 | 0 | 0 | 7 | 1 | 1 | 0 | 0 | 0 | 8 | 7 | 0 | 0 | 0 | 0 | 9264 | 40898 | 3 | 7 | 7 | 1 | 1 | 0 | 0 | 1 | 0 | 1 | 0 | 7 | 7 | 1 | 1 | 12 | 1 | 0
LV.0433kW.3211 |  | 7 | 3 | 2 | 1 | 1 | LV | 433.2 | 1 | 6 | 3 | 2 | 2 | 0 | 1 | 1 | 1 | 0 | 0 | 0 | 0 | 7 | 0 | 0 | 0 | 7 | 1 | 1 | 0 | 0 | 0 | 8 | 7 | 0 | 0 | 0 | 0 | 9125 | 40549 | 3 | 7 | 7 | 1 | 1 | 0 | 0 | 1 | 0 | 1 | 0 | 7 | 7 | 1 | 1 | 12 | 1 | 0
LV.0435kW.0330 |  | 6 | 0 | 3 | 3 | 0 | LV | 435.6 | 1 | 5 | 0 | 3 | 3 | 0 | 2 | 0 | 1 | 0 | 0 | 0 | 0 | 6 | 0 | 0 | 0 | 6 | 1 | 1 | 0 | 0 | 0 | 7 | 6 | 0 | 0 | 0 | 0 | 8236 | 37936 | 0 | 6 | 6 | 1 | 1 | 0 | 0 | 1 | 0 | 1 | 0 | 6 | 6 | 1 | 1 | 10 | 1 | 0
LV.0435kW.0411 |  | 6 | 0 | 4 | 1 | 1 | LV | 435.2 | 1 | 5 | 0 | 4 | 2 | 0 | 2 | 0 | 1 | 0 | 0 | 0 | 0 | 6 | 0 | 0 | 0 | 6 | 1 | 1 | 0 | 0 | 0 | 7 | 6 | 0 | 0 | 0 | 0 | 8097 | 37587 | 0 | 6 | 6 | 1 | 1 | 0 | 0 | 1 | 0 | 1 | 0 | 6 | 6 | 1 | 1 | 10 | 1 | 0
LV.0435kW.4021 |  | 7 | 4 | 0 | 2 | 1 | LV | 435.4 | 1 | 6 | 4 | 0 | 3 | 0 | 1 | 1 | 1 | 0 | 0 | 0 | 0 | 7 | 0 | 0 | 0 | 7 | 1 | 1 | 0 | 0 | 0 | 8 | 7 | 0 | 0 | 0 | 0 | 9231 | 40863 | 4 | 7 | 7 | 1 | 1 | 0 | 0 | 1 | 0 | 1 | 0 | 7 | 7 | 1 | 1 | 12 | 1 | 0
LV.0435kW.4102 |  | 7 | 4 | 1 | 0 | 2 | LV | 435 | 1 | 6 | 4 | 1 | 2 | 0 | 1 | 1 | 1 | 0 | 0 | 0 | 0 | 7 | 0 | 0 | 0 | 7 | 1 | 1 | 0 | 0 | 0 | 8 | 7 | 0 | 0 | 0 | 0 | 9092 | 40514 | 4 | 7 | 7 | 1 | 1 | 0 | 0 | 1 | 0 | 1 | 0 | 7 | 7 | 1 | 1 | 12 | 1 | 0
LV.0437kW.1140 |  | 6 | 1 | 1 | 4 | 0 | LV | 437.8 | 1 | 5 | 1 | 1 | 4 | 0 | 2 | 0 | 1 | 0 | 0 | 0 | 0 | 6 | 0 | 0 | 0 | 6 | 1 | 1 | 0 | 0 | 0 | 7 | 6 | 0 | 0 | 0 | 0 | 8342 | 38250 | 1 | 6 | 6 | 1 | 1 | 0 | 0 | 1 | 0 | 1 | 0 | 6 | 6 | 1 | 1 | 10 | 1 | 0
LV.0437kW.1221 |  | 6 | 1 | 2 | 2 | 1 | LV | 437.4 | 1 | 5 | 1 | 2 | 3 | 0 | 2 | 0 | 1 | 0 | 0 | 0 | 0 | 6 | 0 | 0 | 0 | 6 | 1 | 1 | 0 | 0 | 0 | 7 | 6 | 0 | 0 | 0 | 0 | 8203 | 37901 | 1 | 6 | 6 | 1 | 1 | 0 | 0 | 1 | 0 | 1 | 0 | 6 | 6 | 1 | 1 | 10 | 1 | 0
LV.0437kW.1302 |  | 6 | 1 | 3 | 0 | 2 | LV | 437 | 1 | 5 | 1 | 3 | 2 | 0 | 2 | 0 | 1 | 0 | 0 | 0 | 0 | 6 | 0 | 0 | 0 | 6 | 1 | 1 | 0 | 0 | 0 | 7 | 6 | 0 | 0 | 0 | 0 | 8064 | 37552 | 1 | 6 | 6 | 1 | 1 | 0 | 0 | 1 | 0 | 1 | 0 | 6 | 6 | 1 | 1 | 10 | 1 | 0
LV.0439kW.2031 |  | 6 | 2 | 0 | 3 | 1 | LV | 439.6 | 1 | 5 | 2 | 0 | 4 | 0 | 2 | 0 | 1 | 0 | 0 | 0 | 0 | 6 | 0 | 0 | 0 | 6 | 1 | 1 | 0 | 0 | 0 | 7 | 6 | 0 | 0 | 0 | 0 | 8309 | 38215 | 2 | 6 | 6 | 1 | 1 | 0 | 0 | 1 | 0 | 1 | 0 | 6 | 6 | 1 | 1 | 10 | 1 | 0
LV.0439kW.2112 |  | 6 | 2 | 1 | 1 | 2 | LV | 439.2 | 1 | 5 | 2 | 1 | 3 | 0 | 2 | 0 | 1 | 0 | 0 | 0 | 0 | 6 | 0 | 0 | 0 | 6 | 1 | 1 | 0 | 0 | 0 | 7 | 6 | 0 | 0 | 0 | 0 | 8170 | 37866 | 2 | 6 | 6 | 1 | 1 | 0 | 0 | 1 | 0 | 1 | 0 | 6 | 6 | 1 | 1 | 10 | 1 | 0
LV.0441kW.3003 |  | 6 | 3 | 0 | 0 | 3 | LV | 441 | 1 | 5 | 3 | 0 | 3 | 0 | 2 | 0 | 1 | 0 | 0 | 0 | 0 | 6 | 0 | 0 | 0 | 6 | 1 | 1 | 0 | 0 | 0 | 7 | 6 | 0 | 0 | 0 | 0 | 8137 | 37831 | 3 | 6 | 6 | 1 | 1 | 0 | 0 | 1 | 0 | 1 | 0 | 6 | 6 | 1 | 1 | 10 | 1 | 0
LV.0443kW.0041 |  | 5 | 0 | 0 | 4 | 1 | LV | 443.8 | 1 | 4 | 0 | 0 | 5 | 1 | 1 | 0 | 1 | 0 | 0 | 0 | 0 | 5 | 0 | 0 | 0 | 5 | 1 | 1 | 0 | 0 | 0 | 6 | 5 | 0 | 0 | 0 | 0 | 7549 | 35729 | 0 | 5 | 5 | 1 | 1 | 0 | 0 | 1 | 0 | 1 | 0 | 5 | 5 | 1 | 1 | 9 | 1 | 0
LV.0443kW.0122 |  | 5 | 0 | 1 | 2 | 2 | LV | 443.4 | 1 | 4 | 0 | 1 | 4 | 1 | 1 | 0 | 1 | 0 | 0 | 0 | 0 | 5 | 0 | 0 | 0 | 5 | 1 | 1 | 0 | 0 | 0 | 6 | 5 | 0 | 0 | 0 | 0 | 7410 | 35380 | 0 | 5 | 5 | 1 | 1 | 0 | 0 | 1 | 0 | 1 | 0 | 5 | 5 | 1 | 1 | 9 | 1 | 0
LV.0443kW.0203 |  | 5 | 0 | 2 | 0 | 3 | LV | 443 | 1 | 4 | 0 | 2 | 3 | 1 | 1 | 0 | 1 | 0 | 0 | 0 | 0 | 5 | 0 | 0 | 0 | 5 | 1 | 1 | 0 | 0 | 0 | 6 | 5 | 0 | 0 | 0 | 0 | 7271 | 35031 | 0 | 5 | 5 | 1 | 1 | 0 | 0 | 1 | 0 | 1 | 0 | 5 | 5 | 1 | 1 | 9 | 1 | 0
LV.0445kW.1013 |  | 5 | 1 | 0 | 1 | 3 | LV | 445.2 | 1 | 4 | 1 | 0 | 4 | 1 | 1 | 0 | 1 | 0 | 0 | 0 | 0 | 5 | 0 | 0 | 0 | 5 | 1 | 1 | 0 | 0 | 0 | 6 | 5 | 0 | 0 | 0 | 0 | 7377 | 35345 | 1 | 5 | 5 | 1 | 1 | 0 | 0 | 1 | 0 | 1 | 0 | 5 | 5 | 1 | 1 | 9 | 1 | 0
LV.0450kW.0610 |  | 7 | 0 | 6 | 1 | 0 | LV | 450.2 | 1 | 6 | 0 | 6 | 1 | 0 | 1 | 1 | 1 | 0 | 0 | 0 | 0 | 7 | 0 | 0 | 0 | 7 | 1 | 1 | 0 | 0 | 0 | 8 | 7 | 0 | 0 | 0 | 0 | 9085 | 41135 | 0 | 7 | 7 | 1 | 1 | 0 | 0 | 1 | 0 | 1 | 0 | 7 | 7 | 1 | 1 | 12 | 1 | 0
LV.0452kW.1420 |  | 7 | 1 | 4 | 2 | 0 | LV | 452.4 | 1 | 6 | 1 | 4 | 2 | 0 | 1 | 1 | 1 | 0 | 0 | 0 | 0 | 7 | 0 | 0 | 0 | 7 | 1 | 1 | 0 | 0 | 0 | 8 | 7 | 0 | 0 | 0 | 0 | 9191 | 41449 | 1 | 7 | 7 | 1 | 1 | 0 | 0 | 1 | 0 | 1 | 0 | 7 | 7 | 1 | 1 | 12 | 1 | 0
LV.0452kW.1501 |  | 7 | 1 | 5 | 0 | 1 | LV | 452 | 1 | 6 | 1 | 5 | 1 | 0 | 1 | 1 | 1 | 0 | 0 | 0 | 0 | 7 | 0 | 0 | 0 | 7 | 1 | 1 | 0 | 0 | 0 | 8 | 7 | 0 | 0 | 0 | 0 | 9052 | 41100 | 1 | 7 | 7 | 1 | 1 | 0 | 0 | 1 | 0 | 1 | 0 | 7 | 7 | 1 | 1 | 12 | 1 | 0
LV.0454kW.2230 |  | 7 | 2 | 2 | 3 | 0 | LV | 454.6 | 1 | 6 | 2 | 2 | 3 | 0 | 1 | 1 | 1 | 0 | 0 | 0 | 0 | 7 | 0 | 0 | 0 | 7 | 1 | 1 | 0 | 0 | 0 | 8 | 7 | 0 | 0 | 0 | 0 | 9297 | 41763 | 2 | 7 | 7 | 1 | 1 | 0 | 0 | 1 | 0 | 1 | 0 | 7 | 7 | 1 | 1 | 12 | 1 | 0
LV.0454kW.2311 |  | 7 | 2 | 3 | 1 | 1 | LV | 454.2 | 1 | 6 | 2 | 3 | 2 | 0 | 1 | 1 | 1 | 0 | 0 | 0 | 0 | 7 | 0 | 0 | 0 | 7 | 1 | 1 | 0 | 0 | 0 | 8 | 7 | 0 | 0 | 0 | 0 | 9158 | 41414 | 2 | 7 | 7 | 1 | 1 | 0 | 0 | 1 | 0 | 1 | 0 | 7 | 7 | 1 | 1 | 12 | 1 | 0
LV.0456kW.3040 |  | 7 | 3 | 0 | 4 | 0 | LV | 456.8 | 1 | 6 | 3 | 0 | 4 | 0 | 1 | 1 | 1 | 0 | 0 | 0 | 0 | 7 | 0 | 0 | 0 | 7 | 1 | 1 | 0 | 0 | 0 | 8 | 7 | 0 | 0 | 0 | 0 | 9403 | 42077 | 3 | 7 | 7 | 1 | 1 | 0 | 0 | 1 | 0 | 1 | 0 | 7 | 7 | 1 | 1 | 12 | 1 | 0
LV.0456kW.3121 |  | 7 | 3 | 1 | 2 | 1 | LV | 456.4 | 1 | 6 | 3 | 1 | 3 | 0 | 1 | 1 | 1 | 0 | 0 | 0 | 0 | 7 | 0 | 0 | 0 | 7 | 1 | 1 | 0 | 0 | 0 | 8 | 7 | 0 | 0 | 0 | 0 | 9264 | 41728 | 3 | 7 | 7 | 1 | 1 | 0 | 0 | 1 | 0 | 1 | 0 | 7 | 7 | 1 | 1 | 12 | 1 | 0
LV.0456kW.3202 |  | 7 | 3 | 2 | 0 | 2 | LV | 456 | 1 | 6 | 3 | 2 | 2 | 0 | 1 | 1 | 1 | 0 | 0 | 0 | 0 | 7 | 0 | 0 | 0 | 7 | 1 | 1 | 0 | 0 | 0 | 8 | 7 | 0 | 0 | 0 | 0 | 9125 | 41379 | 3 | 7 | 7 | 1 | 1 | 0 | 0 | 1 | 0 | 1 | 0 | 7 | 7 | 1 | 1 | 12 | 1 | 0
LV.0458kW.0240 |  | 6 | 0 | 2 | 4 | 0 | LV | 458.8 | 1 | 5 | 0 | 2 | 4 | 0 | 2 | 0 | 1 | 0 | 0 | 0 | 0 | 6 | 0 | 0 | 0 | 6 | 1 | 1 | 0 | 0 | 0 | 7 | 6 | 0 | 0 | 0 | 0 | 8375 | 39115 | 0 | 6 | 6 | 1 | 1 | 0 | 0 | 1 | 0 | 1 | 0 | 6 | 6 | 1 | 1 | 10 | 1 | 0
LV.0458kW.0321 |  | 6 | 0 | 3 | 2 | 1 | LV | 458.4 | 1 | 5 | 0 | 3 | 3 | 0 | 2 | 0 | 1 | 0 | 0 | 0 | 0 | 6 | 0 | 0 | 0 | 6 | 1 | 1 | 0 | 0 | 0 | 7 | 6 | 0 | 0 | 0 | 0 | 8236 | 38766 | 0 | 6 | 6 | 1 | 1 | 0 | 0 | 1 | 0 | 1 | 0 | 6 | 6 | 1 | 1 | 10 | 1 | 0
LV.0458kW.0402 |  | 6 | 0 | 4 | 0 | 2 | LV | 458 | 1 | 5 | 0 | 4 | 2 | 0 | 2 | 0 | 1 | 0 | 0 | 0 | 0 | 6 | 0 | 0 | 0 | 6 | 1 | 1 | 0 | 0 | 0 | 7 | 6 | 0 | 0 | 0 | 0 | 8097 | 38417 | 0 | 6 | 6 | 1 | 1 | 0 | 0 | 1 | 0 | 1 | 0 | 6 | 6 | 1 | 1 | 10 | 1 | 0
LV.0458kW.4012 |  | 7 | 4 | 0 | 1 | 2 | LV | 458.2 | 1 | 6 | 4 | 0 | 3 | 0 | 1 | 1 | 1 | 0 | 0 | 0 | 0 | 7 | 0 | 0 | 0 | 7 | 1 | 1 | 0 | 0 | 0 | 8 | 7 | 0 | 0 | 0 | 0 | 9231 | 41693 | 4 | 7 | 7 | 1 | 1 | 0 | 0 | 1 | 0 | 1 | 0 | 7 | 7 | 1 | 1 | 12 | 1 | 0
LV.0460kW.1131 |  | 6 | 1 | 1 | 3 | 1 | LV | 460.6 | 1 | 5 | 1 | 1 | 4 | 0 | 0 | 0 | 0 | 0 | 2 | 0 | 1 | 6 | 0 | 0 | 0 | 6 | 0 | 0 | 1 | 1 | 0 | 7 | 6 | 0 | 0 | 0 | 0 | 8950 | 39688 | 1 | 6 | 6 | 0 | 0 | 1 | 1 | 0 | 1 | 0 | 1 | 6 | 6 | 1 | 1 | 10 | 0 | 1
LV.0460kW.1212 |  | 6 | 1 | 2 | 1 | 2 | LV | 460.2 | 1 | 5 | 1 | 2 | 3 | 0 | 0 | 0 | 0 | 0 | 2 | 0 | 1 | 6 | 0 | 0 | 0 | 6 | 0 | 0 | 1 | 1 | 0 | 7 | 6 | 0 | 0 | 0 | 0 | 8811 | 39339 | 1 | 6 | 6 | 0 | 0 | 1 | 1 | 0 | 1 | 0 | 1 | 6 | 6 | 1 | 1 | 10 | 0 | 1
LV.0461kW.1050 |  | 6 | 1 | 0 | 5 | 0 | LV | 461 | 1 | 5 | 1 | 0 | 5 | 0 | 0 | 0 | 0 | 0 | 2 | 0 | 1 | 6 | 0 | 0 | 0 | 6 | 0 | 0 | 1 | 1 | 0 | 7 | 6 | 0 | 0 | 0 | 0 | 9089 | 40037 | 1 | 6 | 6 | 0 | 0 | 1 | 1 | 0 | 1 | 0 | 1 | 6 | 6 | 1 | 1 | 10 | 0 | 1
LV.0462kW.2022 |  | 6 | 2 | 0 | 2 | 2 | LV | 462.4 | 1 | 5 | 2 | 0 | 4 | 0 | 0 | 0 | 0 | 0 | 2 | 0 | 1 | 6 | 0 | 0 | 0 | 6 | 0 | 0 | 1 | 1 | 0 | 7 | 6 | 0 | 0 | 0 | 0 | 8917 | 39653 | 2 | 6 | 6 | 0 | 0 | 1 | 1 | 0 | 1 | 0 | 1 | 6 | 6 | 1 | 1 | 10 | 0 | 1
LV.0462kW.2103 |  | 6 | 2 | 1 | 0 | 3 | LV | 462 | 1 | 5 | 2 | 1 | 3 | 0 | 0 | 0 | 0 | 0 | 2 | 0 | 1 | 6 | 0 | 0 | 0 | 6 | 0 | 0 | 1 | 1 | 0 | 7 | 6 | 0 | 0 | 0 | 0 | 8778 | 39304 | 2 | 6 | 6 | 0 | 0 | 1 | 1 | 0 | 1 | 0 | 1 | 6 | 6 | 1 | 1 | 10 | 0 | 1
LV.0466kW.0032 |  | 5 | 0 | 0 | 3 | 2 | LV | 466.6 | 1 | 4 | 0 | 0 | 5 | 0 | 0 | 0 | 0 | 1 | 1 | 0 | 1 | 5 | 0 | 0 | 0 | 5 | 0 | 0 | 1 | 1 | 0 | 6 | 5 | 0 | 0 | 0 | 0 | 8143 | 37153 | 0 | 5 | 5 | 0 | 0 | 1 | 1 | 0 | 1 | 0 | 1 | 5 | 5 | 1 | 1 | 9 | 0 | 1
LV.0466kW.0113 |  | 5 | 0 | 1 | 1 | 3 | LV | 466.2 | 1 | 4 | 0 | 1 | 4 | 0 | 0 | 0 | 0 | 1 | 1 | 0 | 1 | 5 | 0 | 0 | 0 | 5 | 0 | 0 | 1 | 1 | 0 | 6 | 5 | 0 | 0 | 0 | 0 | 8004 | 36804 | 0 | 5 | 5 | 0 | 0 | 1 | 1 | 0 | 1 | 0 | 1 | 5 | 5 | 1 | 1 | 9 | 0 | 1
LV.0468kW.1004 |  | 5 | 1 | 0 | 0 | 4 | LV | 468 | 1 | 4 | 1 | 0 | 4 | 0 | 0 | 0 | 0 | 1 | 1 | 0 | 1 | 5 | 0 | 0 | 0 | 5 | 0 | 0 | 1 | 1 | 0 | 6 | 5 | 0 | 0 | 0 | 0 | 7971 | 36769 | 1 | 5 | 5 | 0 | 0 | 1 | 1 | 0 | 1 | 0 | 1 | 5 | 5 | 1 | 1 | 9 | 0 | 1
LV.0473kW.0520 |  | 7 | 0 | 5 | 2 | 0 | LV | 473.4 | 1 | 6 | 0 | 5 | 2 | 0 | 0 | 0 | 0 | 0 | 1 | 1 | 1 | 7 | 0 | 0 | 0 | 7 | 0 | 0 | 1 | 1 | 0 | 8 | 7 | 0 | 0 | 0 | 0 | 9892 | 42982 | 0 | 7 | 7 | 0 | 0 | 1 | 1 | 0 | 1 | 0 | 1 | 7 | 7 | 1 | 1 | 12 | 0 | 1
LV.0473kW.0601 |  | 7 | 0 | 6 | 0 | 1 | LV | 473 | 1 | 6 | 0 | 6 | 1 | 0 | 0 | 0 | 0 | 0 | 1 | 1 | 1 | 7 | 0 | 0 | 0 | 7 | 0 | 0 | 1 | 1 | 0 | 8 | 7 | 0 | 0 | 0 | 0 | 9753 | 42633 | 0 | 7 | 7 | 0 | 0 | 1 | 1 | 0 | 1 | 0 | 1 | 7 | 7 | 1 | 1 | 12 | 0 | 1
LV.0475kW.1330 |  | 7 | 1 | 3 | 3 | 0 | LV | 475.6 | 1 | 6 | 1 | 3 | 3 | 0 | 0 | 0 | 0 | 0 | 1 | 1 | 1 | 7 | 0 | 0 | 0 | 7 | 0 | 0 | 1 | 1 | 0 | 8 | 7 | 0 | 0 | 0 | 0 | 9998 | 43296 | 1 | 7 | 7 | 0 | 0 | 1 | 1 | 0 | 1 | 0 | 1 | 7 | 7 | 1 | 1 | 12 | 0 | 1
LV.0475kW.1411 |  | 7 | 1 | 4 | 1 | 1 | LV | 475.2 | 1 | 6 | 1 | 4 | 2 | 0 | 0 | 0 | 0 | 0 | 1 | 1 | 1 | 7 | 0 | 0 | 0 | 7 | 0 | 0 | 1 | 1 | 0 | 8 | 7 | 0 | 0 | 0 | 0 | 9859 | 42947 | 1 | 7 | 7 | 0 | 0 | 1 | 1 | 0 | 1 | 0 | 1 | 7 | 7 | 1 | 1 | 12 | 0 | 1
LV.0477kW.2140 |  | 7 | 2 | 1 | 4 | 0 | LV | 477.8 | 1 | 6 | 2 | 1 | 4 | 0 | 0 | 0 | 0 | 0 | 1 | 1 | 1 | 7 | 0 | 0 | 0 | 7 | 0 | 0 | 1 | 1 | 0 | 8 | 7 | 0 | 0 | 0 | 0 | 10104 | 43610 | 2 | 7 | 7 | 0 | 0 | 1 | 1 | 0 | 1 | 0 | 1 | 7 | 7 | 1 | 1 | 12 | 0 | 1
LV.0477kW.2221 |  | 7 | 2 | 2 | 2 | 1 | LV | 477.4 | 1 | 6 | 2 | 2 | 3 | 0 | 0 | 0 | 0 | 0 | 1 | 1 | 1 | 7 | 0 | 0 | 0 | 7 | 0 | 0 | 1 | 1 | 0 | 8 | 7 | 0 | 0 | 0 | 0 | 9965 | 43261 | 2 | 7 | 7 | 0 | 0 | 1 | 1 | 0 | 1 | 0 | 1 | 7 | 7 | 1 | 1 | 12 | 0 | 1
LV.0477kW.2302 |  | 7 | 2 | 3 | 0 | 2 | LV | 477 | 1 | 6 | 2 | 3 | 2 | 0 | 0 | 0 | 0 | 0 | 1 | 1 | 1 | 7 | 0 | 0 | 0 | 7 | 0 | 0 | 1 | 1 | 0 | 8 | 7 | 0 | 0 | 0 | 0 | 9826 | 42912 | 2 | 7 | 7 | 0 | 0 | 1 | 1 | 0 | 1 | 0 | 1 | 7 | 7 | 1 | 1 | 12 | 0 | 1
LV.0479kW.3031 |  | 7 | 3 | 0 | 3 | 1 | LV | 479.6 | 1 | 6 | 3 | 0 | 4 | 0 | 0 | 0 | 0 | 0 | 1 | 1 | 1 | 7 | 0 | 0 | 0 | 7 | 0 | 0 | 1 | 1 | 0 | 8 | 7 | 0 | 0 | 0 | 0 | 10071 | 43575 | 3 | 7 | 7 | 0 | 0 | 1 | 1 | 0 | 1 | 0 | 1 | 7 | 7 | 1 | 1 | 12 | 0 | 1
LV.0479kW.3112 |  | 7 | 3 | 1 | 1 | 2 | LV | 479.2 | 1 | 6 | 3 | 1 | 3 | 0 | 0 | 0 | 0 | 0 | 1 | 1 | 1 | 7 | 0 | 0 | 0 | 7 | 0 | 0 | 1 | 1 | 0 | 8 | 7 | 0 | 0 | 0 | 0 | 9932 | 43226 | 3 | 7 | 7 | 0 | 0 | 1 | 1 | 0 | 1 | 0 | 1 | 7 | 7 | 1 | 1 | 12 | 0 | 1
LV.0481kW.0231 |  | 6 | 0 | 2 | 3 | 1 | LV | 481.6 | 1 | 5 | 0 | 2 | 4 | 0 | 0 | 0 | 0 | 0 | 2 | 0 | 1 | 6 | 0 | 0 | 0 | 6 | 0 | 0 | 1 | 1 | 0 | 7 | 6 | 0 | 0 | 0 | 0 | 8983 | 40553 | 0 | 6 | 6 | 0 | 0 | 1 | 1 | 0 | 1 | 0 | 1 | 6 | 6 | 1 | 1 | 10 | 0 | 1
LV.0481kW.0312 |  | 6 | 0 | 3 | 1 | 2 | LV | 481.2 | 1 | 5 | 0 | 3 | 3 | 0 | 0 | 0 | 0 | 0 | 2 | 0 | 1 | 6 | 0 | 0 | 0 | 6 | 0 | 0 | 1 | 1 | 0 | 7 | 6 | 0 | 0 | 0 | 0 | 8844 | 40204 | 0 | 6 | 6 | 0 | 0 | 1 | 1 | 0 | 1 | 0 | 1 | 6 | 6 | 1 | 1 | 10 | 0 | 1
LV.0481kW.4003 |  | 7 | 4 | 0 | 0 | 3 | LV | 481 | 1 | 6 | 4 | 0 | 3 | 0 | 0 | 0 | 0 | 0 | 1 | 1 | 1 | 7 | 0 | 0 | 0 | 7 | 0 | 0 | 1 | 1 | 0 | 8 | 7 | 0 | 0 | 0 | 0 | 9899 | 43191 | 4 | 7 | 7 | 0 | 0 | 1 | 1 | 0 | 1 | 0 | 1 | 7 | 7 | 1 | 1 | 12 | 0 | 1
LV.0482kW.0150 |  | 6 | 0 | 1 | 5 | 0 | LV | 482 | 1 | 5 | 0 | 1 | 5 | 0 | 0 | 0 | 0 | 0 | 2 | 0 | 1 | 6 | 0 | 0 | 0 | 6 | 0 | 0 | 1 | 1 | 0 | 7 | 6 | 0 | 0 | 0 | 0 | 9122 | 40902 | 0 | 6 | 6 | 0 | 0 | 1 | 1 | 0 | 1 | 0 | 1 | 6 | 6 | 1 | 1 | 10 | 0 | 1
LV.0483kW.1041 |  | 6 | 1 | 0 | 4 | 1 | LV | 483.8 | 1 | 5 | 1 | 0 | 5 | 0 | 0 | 0 | 0 | 0 | 2 | 0 | 1 | 6 | 0 | 0 | 0 | 6 | 0 | 0 | 1 | 1 | 0 | 7 | 6 | 0 | 0 | 0 | 0 | 9089 | 40867 | 1 | 6 | 6 | 0 | 0 | 1 | 1 | 0 | 1 | 0 | 1 | 6 | 6 | 1 | 1 | 10 | 0 | 1
LV.0483kW.1122 |  | 6 | 1 | 1 | 2 | 2 | LV | 483.4 | 1 | 5 | 1 | 1 | 4 | 0 | 0 | 0 | 0 | 0 | 2 | 0 | 1 | 6 | 0 | 0 | 0 | 6 | 0 | 0 | 1 | 1 | 0 | 7 | 6 | 0 | 0 | 0 | 0 | 8950 | 40518 | 1 | 6 | 6 | 0 | 0 | 1 | 1 | 0 | 1 | 0 | 1 | 6 | 6 | 1 | 1 | 10 | 0 | 1
LV.0483kW.1203 |  | 6 | 1 | 2 | 0 | 3 | LV | 483 | 1 | 5 | 1 | 2 | 3 | 0 | 0 | 0 | 0 | 0 | 2 | 0 | 1 | 6 | 0 | 0 | 0 | 6 | 0 | 0 | 1 | 1 | 0 | 7 | 6 | 0 | 0 | 0 | 0 | 8811 | 40169 | 1 | 6 | 6 | 0 | 0 | 1 | 1 | 0 | 1 | 0 | 1 | 6 | 6 | 1 | 1 | 10 | 0 | 1
LV.0485kW.2013 |  | 6 | 2 | 0 | 1 | 3 | LV | 485.2 | 1 | 5 | 2 | 0 | 4 | 0 | 0 | 0 | 0 | 0 | 2 | 0 | 1 | 6 | 0 | 0 | 0 | 6 | 0 | 0 | 1 | 1 | 0 | 7 | 6 | 0 | 0 | 0 | 0 | 8917 | 40483 | 2 | 6 | 6 | 0 | 0 | 1 | 1 | 0 | 1 | 0 | 1 | 6 | 6 | 1 | 1 | 10 | 0 | 1
LV.0489kW.0023 |  | 5 | 0 | 0 | 2 | 3 | LV | 489.4 | 1 | 4 | 0 | 0 | 5 | 0 | 0 | 0 | 0 | 1 | 1 | 0 | 1 | 5 | 0 | 0 | 0 | 5 | 0 | 0 | 1 | 1 | 0 | 6 | 5 | 0 | 0 | 0 | 0 | 8143 | 37983 | 0 | 5 | 5 | 0 | 0 | 1 | 1 | 0 | 1 | 0 | 1 | 5 | 5 | 1 | 1 | 9 | 0 | 1
LV.0489kW.0104 |  | 5 | 0 | 1 | 0 | 4 | LV | 489 | 1 | 4 | 0 | 1 | 4 | 0 | 0 | 0 | 0 | 1 | 1 | 0 | 1 | 5 | 0 | 0 | 0 | 5 | 0 | 0 | 1 | 1 | 0 | 6 | 5 | 0 | 0 | 0 | 0 | 8004 | 37634 | 0 | 5 | 5 | 0 | 0 | 1 | 1 | 0 | 1 | 0 | 1 | 5 | 5 | 1 | 1 | 9 | 0 | 1
LV.0496kW.0430 |  | 7 | 0 | 4 | 3 | 0 | LV | 496.6 | 1 | 6 | 0 | 4 | 3 | 0 | 0 | 0 | 0 | 0 | 1 | 1 | 1 | 7 | 0 | 0 | 0 | 7 | 0 | 0 | 1 | 1 | 0 | 8 | 7 | 0 | 0 | 0 | 0 | 10031 | 44161 | 0 | 7 | 7 | 0 | 0 | 1 | 1 | 0 | 1 | 0 | 1 | 7 | 7 | 1 | 1 | 12 | 0 | 1
LV.0496kW.0511 |  | 7 | 0 | 5 | 1 | 1 | LV | 496.2 | 1 | 6 | 0 | 5 | 2 | 0 | 0 | 0 | 0 | 0 | 1 | 1 | 1 | 7 | 0 | 0 | 0 | 7 | 0 | 0 | 1 | 1 | 0 | 8 | 7 | 0 | 0 | 0 | 0 | 9892 | 43812 | 0 | 7 | 7 | 0 | 0 | 1 | 1 | 0 | 1 | 0 | 1 | 7 | 7 | 1 | 1 | 12 | 0 | 1
LV.0498kW.1240 |  | 7 | 1 | 2 | 4 | 0 | LV | 498.8 | 1 | 6 | 1 | 2 | 4 | 0 | 0 | 0 | 0 | 0 | 1 | 1 | 1 | 7 | 0 | 0 | 0 | 7 | 0 | 0 | 1 | 1 | 0 | 8 | 7 | 0 | 0 | 0 | 0 | 10137 | 44475 | 1 | 7 | 7 | 0 | 0 | 1 | 1 | 0 | 1 | 0 | 1 | 7 | 7 | 1 | 1 | 12 | 0 | 1
LV.0498kW.1321 |  | 7 | 1 | 3 | 2 | 1 | LV | 498.4 | 1 | 6 | 1 | 3 | 3 | 0 | 0 | 0 | 0 | 0 | 1 | 1 | 1 | 7 | 0 | 0 | 0 | 7 | 0 | 0 | 1 | 1 | 0 | 8 | 7 | 0 | 0 | 0 | 0 | 9998 | 44126 | 1 | 7 | 7 | 0 | 0 | 1 | 1 | 0 | 1 | 0 | 1 | 7 | 7 | 1 | 1 | 12 | 0 | 1
LV.0498kW.1402 |  | 7 | 1 | 4 | 0 | 2 | LV | 498 | 1 | 6 | 1 | 4 | 2 | 0 | 0 | 0 | 0 | 0 | 1 | 1 | 1 | 7 | 0 | 0 | 0 | 7 | 0 | 0 | 1 | 1 | 0 | 8 | 7 | 0 | 0 | 0 | 0 | 9859 | 43777 | 1 | 7 | 7 | 0 | 0 | 1 | 1 | 0 | 1 | 0 | 1 | 7 | 7 | 1 | 1 | 12 | 0 | 1
LV.0500kW.2131 |  | 7 | 2 | 1 | 3 | 1 | LV | 500.6 | 1 | 6 | 2 | 1 | 4 | 0 | 0 | 0 | 0 | 0 | 1 | 1 | 1 | 7 | 0 | 0 | 0 | 7 | 0 | 0 | 1 | 1 | 0 | 8 | 7 | 0 | 0 | 0 | 0 | 10104 | 44440 | 2 | 7 | 7 | 0 | 0 | 1 | 1 | 0 | 1 | 0 | 1 | 7 | 7 | 1 | 1 | 12 | 0 | 1
LV.0500kW.2212 |  | 7 | 2 | 2 | 1 | 2 | LV | 500.2 | 1 | 6 | 2 | 2 | 3 | 0 | 0 | 0 | 0 | 0 | 1 | 1 | 1 | 7 | 0 | 0 | 0 | 7 | 0 | 0 | 1 | 1 | 0 | 8 | 7 | 0 | 0 | 0 | 0 | 9965 | 44091 | 2 | 7 | 7 | 0 | 0 | 1 | 1 | 0 | 1 | 0 | 1 | 7 | 7 | 1 | 1 | 12 | 0 | 1
LV.0501kW.2050 |  | 7 | 2 | 0 | 5 | 0 | LV | 501 | 1 | 6 | 2 | 0 | 5 | 0 | 0 | 0 | 0 | 0 | 1 | 1 | 1 | 7 | 0 | 0 | 0 | 7 | 0 | 0 | 1 | 1 | 0 | 8 | 7 | 0 | 0 | 0 | 0 | 10243 | 44789 | 2 | 7 | 7 | 0 | 0 | 1 | 1 | 0 | 1 | 0 | 1 | 7 | 7 | 1 | 1 | 12 | 0 | 1
LV.0502kW.3022 |  | 7 | 3 | 0 | 2 | 2 | LV | 502.4 | 1 | 6 | 3 | 0 | 4 | 0 | 0 | 0 | 0 | 0 | 1 | 1 | 1 | 7 | 0 | 0 | 0 | 7 | 0 | 0 | 1 | 1 | 0 | 8 | 7 | 0 | 0 | 0 | 0 | 10071 | 44405 | 3 | 7 | 7 | 0 | 0 | 1 | 1 | 0 | 1 | 0 | 1 | 7 | 7 | 1 | 1 | 12 | 0 | 1
LV.0502kW.3103 |  | 7 | 3 | 1 | 0 | 3 | LV | 502 | 1 | 6 | 3 | 1 | 3 | 0 | 0 | 0 | 0 | 0 | 1 | 1 | 1 | 7 | 0 | 0 | 0 | 7 | 0 | 0 | 1 | 1 | 0 | 8 | 7 | 0 | 0 | 0 | 0 | 9932 | 44056 | 3 | 7 | 7 | 0 | 0 | 1 | 1 | 0 | 1 | 0 | 1 | 7 | 7 | 1 | 1 | 12 | 0 | 1
LV.0504kW.0141 |  | 6 | 0 | 1 | 4 | 1 | LV | 504.8 | 1 | 5 | 0 | 1 | 5 | 0 | 0 | 0 | 0 | 0 | 2 | 0 | 1 | 6 | 0 | 0 | 0 | 6 | 0 | 0 | 1 | 1 | 0 | 7 | 6 | 0 | 0 | 0 | 0 | 9122 | 41732 | 0 | 6 | 6 | 0 | 0 | 1 | 1 | 0 | 1 | 0 | 1 | 6 | 6 | 1 | 1 | 10 | 0 | 1
LV.0504kW.0222 |  | 6 | 0 | 2 | 2 | 2 | LV | 504.4 | 1 | 5 | 0 | 2 | 4 | 0 | 0 | 0 | 0 | 0 | 2 | 0 | 1 | 6 | 0 | 0 | 0 | 6 | 0 | 0 | 1 | 1 | 0 | 7 | 6 | 0 | 0 | 0 | 0 | 8983 | 41383 | 0 | 6 | 6 | 0 | 0 | 1 | 1 | 0 | 1 | 0 | 1 | 6 | 6 | 1 | 1 | 10 | 0 | 1
LV.0504kW.0303 |  | 6 | 0 | 3 | 0 | 3 | LV | 504 | 1 | 5 | 0 | 3 | 3 | 0 | 0 | 0 | 0 | 0 | 2 | 0 | 1 | 6 | 0 | 0 | 0 | 6 | 0 | 0 | 1 | 1 | 0 | 7 | 6 | 0 | 0 | 0 | 0 | 8844 | 41034 | 0 | 6 | 6 | 0 | 0 | 1 | 1 | 0 | 1 | 0 | 1 | 6 | 6 | 1 | 1 | 10 | 0 | 1
LV.0505kW.0060 |  | 6 | 0 | 0 | 6 | 0 | LV | 505.2 | 1 | 5 | 0 | 0 | 6 | 0 | 0 | 0 | 0 | 0 | 2 | 0 | 1 | 6 | 0 | 0 | 0 | 6 | 0 | 0 | 1 | 1 | 0 | 7 | 6 | 0 | 0 | 0 | 0 | 9261 | 42081 | 0 | 6 | 6 | 0 | 0 | 1 | 1 | 0 | 1 | 0 | 1 | 6 | 6 | 1 | 1 | 10 | 0 | 1
LV.0506kW.1032 |  | 6 | 1 | 0 | 3 | 2 | LV | 506.6 | 1 | 5 | 1 | 0 | 5 | 0 | 0 | 0 | 0 | 0 | 2 | 0 | 1 | 6 | 0 | 0 | 0 | 6 | 0 | 0 | 1 | 1 | 0 | 7 | 6 | 0 | 0 | 0 | 0 | 9089 | 41697 | 1 | 6 | 6 | 0 | 0 | 1 | 1 | 0 | 1 | 0 | 1 | 6 | 6 | 1 | 1 | 10 | 0 | 1
LV.0506kW.1113 |  | 6 | 1 | 1 | 1 | 3 | LV | 506.2 | 1 | 5 | 1 | 1 | 4 | 0 | 0 | 0 | 0 | 0 | 2 | 0 | 1 | 6 | 0 | 0 | 0 | 6 | 0 | 0 | 1 | 1 | 0 | 7 | 6 | 0 | 0 | 0 | 0 | 8950 | 41348 | 1 | 6 | 6 | 0 | 0 | 1 | 1 | 0 | 1 | 0 | 1 | 6 | 6 | 1 | 1 | 10 | 0 | 1
LV.0508kW.2004 |  | 6 | 2 | 0 | 0 | 4 | LV | 508 | 1 | 5 | 2 | 0 | 4 | 0 | 0 | 0 | 0 | 0 | 2 | 0 | 1 | 6 | 0 | 0 | 0 | 6 | 0 | 0 | 1 | 1 | 0 | 7 | 6 | 0 | 0 | 0 | 0 | 8917 | 41313 | 2 | 6 | 6 | 0 | 0 | 1 | 1 | 0 | 1 | 0 | 1 | 6 | 6 | 1 | 1 | 10 | 0 | 1
LV.0512kW.0014 |  | 5 | 0 | 0 | 1 | 4 | LV | 512.2 | 1 | 4 | 0 | 0 | 5 | 0 | 0 | 0 | 0 | 1 | 1 | 0 | 1 | 5 | 0 | 0 | 0 | 5 | 0 | 0 | 1 | 1 | 0 | 6 | 5 | 0 | 0 | 0 | 0 | 8143 | 38813 | 0 | 5 | 5 | 0 | 0 | 1 | 1 | 0 | 1 | 0 | 1 | 5 | 5 | 1 | 1 | 9 | 0 | 1
LV.0519kW.0340 |  | 7 | 0 | 3 | 4 | 0 | LV | 519.8 | 1 | 6 | 0 | 3 | 4 | 0 | 0 | 0 | 0 | 0 | 1 | 1 | 1 | 7 | 0 | 0 | 0 | 7 | 0 | 0 | 1 | 1 | 0 | 8 | 7 | 0 | 0 | 0 | 0 | 10170 | 45340 | 0 | 7 | 7 | 0 | 0 | 1 | 1 | 0 | 1 | 0 | 1 | 7 | 7 | 1 | 1 | 12 | 0 | 1
LV.0519kW.0421 |  | 7 | 0 | 4 | 2 | 1 | LV | 519.4 | 1 | 6 | 0 | 4 | 3 | 0 | 0 | 0 | 0 | 0 | 1 | 1 | 1 | 7 | 0 | 0 | 0 | 7 | 0 | 0 | 1 | 1 | 0 | 8 | 7 | 0 | 0 | 0 | 0 | 10031 | 44991 | 0 | 7 | 7 | 0 | 0 | 1 | 1 | 0 | 1 | 0 | 1 | 7 | 7 | 1 | 1 | 12 | 0 | 1
LV.0519kW.0502 |  | 7 | 0 | 5 | 0 | 2 | LV | 519 | 1 | 6 | 0 | 5 | 2 | 0 | 0 | 0 | 0 | 0 | 1 | 1 | 1 | 7 | 0 | 0 | 0 | 7 | 0 | 0 | 1 | 1 | 0 | 8 | 7 | 0 | 0 | 0 | 0 | 9892 | 44642 | 0 | 7 | 7 | 0 | 0 | 1 | 1 | 0 | 1 | 0 | 1 | 7 | 7 | 1 | 1 | 12 | 0 | 1
LV.0521kW.1231 |  | 7 | 1 | 2 | 3 | 1 | LV | 521.6 | 1 | 6 | 1 | 2 | 4 | 0 | 0 | 0 | 0 | 0 | 1 | 1 | 1 | 7 | 0 | 0 | 0 | 7 | 0 | 0 | 1 | 1 | 0 | 8 | 7 | 0 | 0 | 0 | 0 | 10137 | 45305 | 1 | 7 | 7 | 0 | 0 | 1 | 1 | 0 | 1 | 0 | 1 | 7 | 7 | 1 | 1 | 12 | 0 | 1
LV.0521kW.1312 |  | 7 | 1 | 3 | 1 | 2 | LV | 521.2 | 1 | 6 | 1 | 3 | 3 | 0 | 0 | 0 | 0 | 0 | 1 | 1 | 1 | 7 | 0 | 0 | 0 | 7 | 0 | 0 | 1 | 1 | 0 | 8 | 7 | 0 | 0 | 0 | 0 | 9998 | 44956 | 1 | 7 | 7 | 0 | 0 | 1 | 1 | 0 | 1 | 0 | 1 | 7 | 7 | 1 | 1 | 12 | 0 | 1
LV.0522kW.1150 |  | 7 | 1 | 1 | 5 | 0 | LV | 522 | 1 | 6 | 1 | 1 | 5 | 0 | 0 | 0 | 0 | 0 | 1 | 1 | 1 | 7 | 0 | 0 | 0 | 7 | 0 | 0 | 1 | 1 | 0 | 8 | 7 | 0 | 0 | 0 | 0 | 10276 | 45654 | 1 | 7 | 7 | 0 | 0 | 1 | 1 | 0 | 1 | 0 | 1 | 7 | 7 | 1 | 1 | 12 | 0 | 1
LV.0523kW.2041 |  | 7 | 2 | 0 | 4 | 1 | LV | 523.8 | 1 | 6 | 2 | 0 | 5 | 0 | 0 | 0 | 0 | 0 | 1 | 1 | 1 | 7 | 0 | 0 | 0 | 7 | 0 | 0 | 1 | 1 | 0 | 8 | 7 | 0 | 0 | 0 | 0 | 10243 | 45619 | 2 | 7 | 7 | 0 | 0 | 1 | 1 | 0 | 1 | 0 | 1 | 7 | 7 | 1 | 1 | 12 | 0 | 1
LV.0523kW.2122 |  | 7 | 2 | 1 | 2 | 2 | LV | 523.4 | 1 | 6 | 2 | 1 | 4 | 0 | 0 | 0 | 0 | 0 | 1 | 1 | 1 | 7 | 0 | 0 | 0 | 7 | 0 | 0 | 1 | 1 | 0 | 8 | 7 | 0 | 0 | 0 | 0 | 10104 | 45270 | 2 | 7 | 7 | 0 | 0 | 1 | 1 | 0 | 1 | 0 | 1 | 7 | 7 | 1 | 1 | 12 | 0 | 1
LV.0523kW.2203 |  | 7 | 2 | 2 | 0 | 3 | LV | 523 | 1 | 6 | 2 | 2 | 3 | 0 | 0 | 0 | 0 | 0 | 1 | 1 | 1 | 7 | 0 | 0 | 0 | 7 | 0 | 0 | 1 | 1 | 0 | 8 | 7 | 0 | 0 | 0 | 0 | 9965 | 44921 | 2 | 7 | 7 | 0 | 0 | 1 | 1 | 0 | 1 | 0 | 1 | 7 | 7 | 1 | 1 | 12 | 0 | 1
LV.0525kW.3013 |  | 7 | 3 | 0 | 1 | 3 | LV | 525.2 | 1 | 6 | 3 | 0 | 4 | 0 | 0 | 0 | 0 | 0 | 1 | 1 | 1 | 7 | 0 | 0 | 0 | 7 | 0 | 0 | 1 | 1 | 0 | 8 | 7 | 0 | 0 | 0 | 0 | 10071 | 45235 | 3 | 7 | 7 | 0 | 0 | 1 | 1 | 0 | 1 | 0 | 1 | 7 | 7 | 1 | 1 | 12 | 0 | 1
LV.0527kW.0132 |  | 6 | 0 | 1 | 3 | 2 | LV | 527.6 | 1 | 5 | 0 | 1 | 5 | 0 | 0 | 0 | 0 | 0 | 2 | 0 | 1 | 6 | 0 | 0 | 0 | 6 | 0 | 0 | 1 | 1 | 0 | 7 | 6 | 0 | 0 | 0 | 0 | 9122 | 42562 | 0 | 6 | 6 | 0 | 0 | 1 | 1 | 0 | 1 | 0 | 1 | 6 | 6 | 1 | 1 | 10 | 0 | 1
LV.0527kW.0213 |  | 6 | 0 | 2 | 1 | 3 | LV | 527.2 | 1 | 5 | 0 | 2 | 4 | 0 | 0 | 0 | 0 | 0 | 2 | 0 | 1 | 6 | 0 | 0 | 0 | 6 | 0 | 0 | 1 | 1 | 0 | 7 | 6 | 0 | 0 | 0 | 0 | 8983 | 42213 | 0 | 6 | 6 | 0 | 0 | 1 | 1 | 0 | 1 | 0 | 1 | 6 | 6 | 1 | 1 | 10 | 0 | 1
LV.0528kW.0051 |  | 6 | 0 | 0 | 5 | 1 | LV | 528 | 1 | 5 | 0 | 0 | 6 | 0 | 0 | 0 | 0 | 0 | 2 | 0 | 1 | 6 | 0 | 0 | 0 | 6 | 0 | 0 | 1 | 1 | 0 | 7 | 6 | 0 | 0 | 0 | 0 | 9261 | 42911 | 0 | 6 | 6 | 0 | 0 | 1 | 1 | 0 | 1 | 0 | 1 | 6 | 6 | 1 | 1 | 10 | 0 | 1
LV.0529kW.1023 |  | 6 | 1 | 0 | 2 | 3 | LV | 529.4 | 1 | 5 | 1 | 0 | 5 | 0 | 0 | 0 | 0 | 0 | 2 | 0 | 1 | 6 | 0 | 0 | 0 | 6 | 0 | 0 | 1 | 1 | 0 | 7 | 6 | 0 | 0 | 0 | 0 | 9089 | 42527 | 1 | 6 | 6 | 0 | 0 | 1 | 1 | 0 | 1 | 0 | 1 | 6 | 6 | 1 | 1 | 10 | 0 | 1
LV.0529kW.1104 |  | 6 | 1 | 1 | 0 | 4 | LV | 529 | 1 | 5 | 1 | 1 | 4 | 0 | 0 | 0 | 0 | 0 | 2 | 0 | 1 | 6 | 0 | 0 | 0 | 6 | 0 | 0 | 1 | 1 | 0 | 7 | 6 | 0 | 0 | 0 | 0 | 8950 | 42178 | 1 | 6 | 6 | 0 | 0 | 1 | 1 | 0 | 1 | 0 | 1 | 6 | 6 | 1 | 1 | 10 | 0 | 1
LV.0535kW.0005 |  | 5 | 0 | 0 | 0 | 5 | LV | 535 | 1 | 4 | 0 | 0 | 5 | 0 | 0 | 0 | 0 | 1 | 1 | 0 | 1 | 5 | 0 | 0 | 0 | 5 | 0 | 0 | 1 | 1 | 0 | 6 | 5 | 0 | 0 | 0 | 0 | 8143 | 39643 | 0 | 5 | 5 | 0 | 0 | 1 | 1 | 0 | 1 | 0 | 1 | 5 | 5 | 1 | 1 | 9 | 0 | 1
LV.0542kW.0331 |  | 7 | 0 | 3 | 3 | 1 | LV | 542.6 | 1 | 6 | 0 | 3 | 4 | 0 | 0 | 0 | 0 | 0 | 1 | 1 | 1 | 7 | 0 | 0 | 0 | 7 | 0 | 0 | 1 | 1 | 0 | 8 | 7 | 0 | 0 | 0 | 0 | 10170 | 46170 | 0 | 7 | 7 | 0 | 0 | 1 | 1 | 0 | 1 | 0 | 1 | 7 | 7 | 1 | 1 | 12 | 0 | 1
LV.0542kW.0412 |  | 7 | 0 | 4 | 1 | 2 | LV | 542.2 | 1 | 6 | 0 | 4 | 3 | 0 | 0 | 0 | 0 | 0 | 1 | 1 | 1 | 7 | 0 | 0 | 0 | 7 | 0 | 0 | 1 | 1 | 0 | 8 | 7 | 0 | 0 | 0 | 0 | 10031 | 45821 | 0 | 7 | 7 | 0 | 0 | 1 | 1 | 0 | 1 | 0 | 1 | 7 | 7 | 1 | 1 | 12 | 0 | 1
LV.0543kW.0250 |  | 7 | 0 | 2 | 5 | 0 | LV | 543 | 1 | 6 | 0 | 2 | 5 | 0 | 0 | 0 | 0 | 0 | 1 | 1 | 1 | 7 | 0 | 0 | 0 | 7 | 0 | 0 | 1 | 1 | 0 | 8 | 7 | 0 | 0 | 0 | 0 | 10309 | 46519 | 0 | 7 | 7 | 0 | 0 | 1 | 1 | 0 | 1 | 0 | 1 | 7 | 7 | 1 | 1 | 12 | 0 | 1
LV.0544kW.1141 |  | 7 | 1 | 1 | 4 | 1 | LV | 544.8 | 1 | 6 | 1 | 1 | 5 | 0 | 0 | 0 | 0 | 0 | 1 | 1 | 1 | 7 | 0 | 0 | 0 | 7 | 0 | 0 | 1 | 1 | 0 | 8 | 7 | 0 | 0 | 0 | 0 | 10276 | 46484 | 1 | 7 | 7 | 0 | 0 | 1 | 1 | 0 | 1 | 0 | 1 | 7 | 7 | 1 | 1 | 12 | 0 | 1
LV.0544kW.1222 |  | 7 | 1 | 2 | 2 | 2 | LV | 544.4 | 1 | 6 | 1 | 2 | 4 | 0 | 0 | 0 | 0 | 0 | 1 | 1 | 1 | 7 | 0 | 0 | 0 | 7 | 0 | 0 | 1 | 1 | 0 | 8 | 7 | 0 | 0 | 0 | 0 | 10137 | 46135 | 1 | 7 | 7 | 0 | 0 | 1 | 1 | 0 | 1 | 0 | 1 | 7 | 7 | 1 | 1 | 12 | 0 | 1
LV.0544kW.1303 |  | 7 | 1 | 3 | 0 | 3 | LV | 544 | 1 | 6 | 1 | 3 | 3 | 0 | 0 | 0 | 0 | 0 | 1 | 1 | 1 | 7 | 0 | 0 | 0 | 7 | 0 | 0 | 1 | 1 | 0 | 8 | 7 | 0 | 0 | 0 | 0 | 9998 | 45786 | 1 | 7 | 7 | 0 | 0 | 1 | 1 | 0 | 1 | 0 | 1 | 7 | 7 | 1 | 1 | 12 | 0 | 1
LV.0545kW.1060 |  | 7 | 1 | 0 | 6 | 0 | LV | 545.2 | 1 | 6 | 1 | 0 | 6 | 0 | 0 | 0 | 0 | 0 | 1 | 1 | 1 | 7 | 0 | 0 | 0 | 7 | 0 | 0 | 1 | 1 | 0 | 8 | 7 | 0 | 0 | 0 | 0 | 10415 | 46833 | 1 | 7 | 7 | 0 | 0 | 1 | 1 | 0 | 1 | 0 | 1 | 7 | 7 | 1 | 1 | 12 | 0 | 1
LV.0546kW.2032 |  | 7 | 2 | 0 | 3 | 2 | LV | 546.6 | 1 | 6 | 2 | 0 | 5 | 0 | 0 | 0 | 0 | 0 | 1 | 1 | 1 | 7 | 0 | 0 | 0 | 7 | 0 | 0 | 1 | 1 | 0 | 8 | 7 | 0 | 0 | 0 | 0 | 10243 | 46449 | 2 | 7 | 7 | 0 | 0 | 1 | 1 | 0 | 1 | 0 | 1 | 7 | 7 | 1 | 1 | 12 | 0 | 1
LV.0546kW.2113 |  | 7 | 2 | 1 | 1 | 3 | LV | 546.2 | 1 | 6 | 2 | 1 | 4 | 0 | 0 | 0 | 0 | 0 | 1 | 1 | 1 | 7 | 0 | 0 | 0 | 7 | 0 | 0 | 1 | 1 | 0 | 8 | 7 | 0 | 0 | 0 | 0 | 10104 | 46100 | 2 | 7 | 7 | 0 | 0 | 1 | 1 | 0 | 1 | 0 | 1 | 7 | 7 | 1 | 1 | 12 | 0 | 1
LV.0548kW.3004 |  | 7 | 3 | 0 | 0 | 4 | LV | 548 | 1 | 6 | 3 | 0 | 4 | 0 | 0 | 0 | 0 | 0 | 1 | 1 | 1 | 7 | 0 | 0 | 0 | 7 | 0 | 0 | 1 | 1 | 0 | 8 | 7 | 0 | 0 | 0 | 0 | 10071 | 46065 | 3 | 7 | 7 | 0 | 0 | 1 | 1 | 0 | 1 | 0 | 1 | 7 | 7 | 1 | 1 | 12 | 0 | 1
LV.0550kW.0042 |  | 6 | 0 | 0 | 4 | 2 | LV | 550.8 | 1 | 5 | 0 | 0 | 6 | 0 | 0 | 0 | 0 | 0 | 2 | 0 | 1 | 6 | 0 | 0 | 0 | 6 | 0 | 0 | 1 | 1 | 0 | 7 | 6 | 0 | 0 | 0 | 0 | 9261 | 43741 | 0 | 6 | 6 | 0 | 0 | 1 | 1 | 0 | 1 | 0 | 1 | 6 | 6 | 1 | 1 | 10 | 0 | 1
LV.0550kW.0123 |  | 6 | 0 | 1 | 2 | 3 | LV | 550.4 | 1 | 5 | 0 | 1 | 5 | 0 | 0 | 0 | 0 | 0 | 2 | 0 | 1 | 6 | 0 | 0 | 0 | 6 | 0 | 0 | 1 | 1 | 0 | 7 | 6 | 0 | 0 | 0 | 0 | 9122 | 43392 | 0 | 6 | 6 | 0 | 0 | 1 | 1 | 0 | 1 | 0 | 1 | 6 | 6 | 1 | 1 | 10 | 0 | 1
LV.0550kW.0204 |  | 6 | 0 | 2 | 0 | 4 | LV | 550 | 1 | 5 | 0 | 2 | 4 | 0 | 0 | 0 | 0 | 0 | 2 | 0 | 1 | 6 | 0 | 0 | 0 | 6 | 0 | 0 | 1 | 1 | 0 | 7 | 6 | 0 | 0 | 0 | 0 | 8983 | 43043 | 0 | 6 | 6 | 0 | 0 | 1 | 1 | 0 | 1 | 0 | 1 | 6 | 6 | 1 | 1 | 10 | 0 | 1
LV.0552kW.1014 |  | 6 | 1 | 0 | 1 | 4 | LV | 552.2 | 1 | 5 | 1 | 0 | 5 | 0 | 0 | 0 | 0 | 0 | 2 | 0 | 1 | 6 | 0 | 0 | 0 | 6 | 0 | 0 | 1 | 1 | 0 | 7 | 6 | 0 | 0 | 0 | 0 | 9089 | 43357 | 1 | 6 | 6 | 0 | 0 | 1 | 1 | 0 | 1 | 0 | 1 | 6 | 6 | 1 | 1 | 10 | 0 | 1
LV.0565kW.0241 |  | 7 | 0 | 2 | 4 | 1 | LV | 565.8 | 1 | 6 | 0 | 2 | 5 | 0 | 0 | 0 | 0 | 0 | 1 | 1 | 1 | 7 | 0 | 0 | 0 | 7 | 0 | 0 | 1 | 1 | 0 | 8 | 7 | 0 | 0 | 0 | 0 | 10309 | 47349 | 0 | 7 | 7 | 0 | 0 | 1 | 1 | 0 | 1 | 0 | 1 | 7 | 7 | 1 | 1 | 12 | 0 | 1
LV.0565kW.0322 |  | 7 | 0 | 3 | 2 | 2 | LV | 565.4 | 1 | 6 | 0 | 3 | 4 | 0 | 0 | 0 | 0 | 0 | 1 | 1 | 1 | 7 | 0 | 0 | 0 | 7 | 0 | 0 | 1 | 1 | 0 | 8 | 7 | 0 | 0 | 0 | 0 | 10170 | 47000 | 0 | 7 | 7 | 0 | 0 | 1 | 1 | 0 | 1 | 0 | 1 | 7 | 7 | 1 | 1 | 12 | 0 | 1
LV.0565kW.0403 |  | 7 | 0 | 4 | 0 | 3 | LV | 565 | 1 | 6 | 0 | 4 | 3 | 0 | 0 | 0 | 0 | 0 | 1 | 1 | 1 | 7 | 0 | 0 | 0 | 7 | 0 | 0 | 1 | 1 | 0 | 8 | 7 | 0 | 0 | 0 | 0 | 10031 | 46651 | 0 | 7 | 7 | 0 | 0 | 1 | 1 | 0 | 1 | 0 | 1 | 7 | 7 | 1 | 1 | 12 | 0 | 1
LV.0566kW.0160 |  | 7 | 0 | 1 | 6 | 0 | LV | 566.2 | 1 | 6 | 0 | 1 | 6 | 0 | 0 | 0 | 0 | 0 | 1 | 1 | 1 | 7 | 0 | 0 | 0 | 7 | 0 | 0 | 1 | 1 | 0 | 8 | 7 | 0 | 0 | 0 | 0 | 10448 | 47698 | 0 | 7 | 7 | 0 | 0 | 1 | 1 | 0 | 1 | 0 | 1 | 7 | 7 | 1 | 1 | 12 | 0 | 1
LV.0567kW.1132 |  | 7 | 1 | 1 | 3 | 2 | LV | 567.6 | 1 | 6 | 1 | 1 | 5 | 0 | 0 | 0 | 0 | 0 | 1 | 1 | 1 | 7 | 0 | 0 | 0 | 7 | 0 | 0 | 1 | 1 | 0 | 8 | 7 | 0 | 0 | 0 | 0 | 10276 | 47314 | 1 | 7 | 7 | 0 | 0 | 1 | 1 | 0 | 1 | 0 | 1 | 7 | 7 | 1 | 1 | 12 | 0 | 1
LV.0567kW.1213 |  | 7 | 1 | 2 | 1 | 3 | LV | 567.2 | 1 | 6 | 1 | 2 | 4 | 0 | 0 | 0 | 0 | 0 | 1 | 1 | 1 | 7 | 0 | 0 | 0 | 7 | 0 | 0 | 1 | 1 | 0 | 8 | 7 | 0 | 0 | 0 | 0 | 10137 | 46965 | 1 | 7 | 7 | 0 | 0 | 1 | 1 | 0 | 1 | 0 | 1 | 7 | 7 | 1 | 1 | 12 | 0 | 1
LV.0568kW.1051 |  | 7 | 1 | 0 | 5 | 1 | LV | 568 | 1 | 6 | 1 | 0 | 6 | 0 | 0 | 0 | 0 | 0 | 1 | 1 | 1 | 7 | 0 | 0 | 0 | 7 | 0 | 0 | 1 | 1 | 0 | 8 | 7 | 0 | 0 | 0 | 0 | 10415 | 47663 | 1 | 7 | 7 | 0 | 0 | 1 | 1 | 0 | 1 | 0 | 1 | 7 | 7 | 1 | 1 | 12 | 0 | 1
LV.0569kW.2023 |  | 7 | 2 | 0 | 2 | 3 | LV | 569.4 | 1 | 6 | 2 | 0 | 5 | 0 | 0 | 0 | 0 | 0 | 1 | 1 | 1 | 7 | 0 | 0 | 0 | 7 | 0 | 0 | 1 | 1 | 0 | 8 | 7 | 0 | 0 | 0 | 0 | 10243 | 47279 | 2 | 7 | 7 | 0 | 0 | 1 | 1 | 0 | 1 | 0 | 1 | 7 | 7 | 1 | 1 | 12 | 0 | 1
LV.0569kW.2104 |  | 7 | 2 | 1 | 0 | 4 | LV | 569 | 1 | 6 | 2 | 1 | 4 | 0 | 0 | 0 | 0 | 0 | 1 | 1 | 1 | 7 | 0 | 0 | 0 | 7 | 0 | 0 | 1 | 1 | 0 | 8 | 7 | 0 | 0 | 0 | 0 | 10104 | 46930 | 2 | 7 | 7 | 0 | 0 | 1 | 1 | 0 | 1 | 0 | 1 | 7 | 7 | 1 | 1 | 12 | 0 | 1
LV.0573kW.0033 |  | 6 | 0 | 0 | 3 | 3 | LV | 573.6 | 1 | 5 | 0 | 0 | 6 | 0 | 0 | 0 | 0 | 0 | 2 | 0 | 1 | 6 | 0 | 0 | 0 | 6 | 0 | 0 | 1 | 1 | 0 | 7 | 6 | 0 | 0 | 0 | 0 | 9261 | 44571 | 0 | 6 | 6 | 0 | 0 | 1 | 1 | 0 | 1 | 0 | 1 | 6 | 6 | 1 | 1 | 10 | 0 | 1
LV.0573kW.0114 |  | 6 | 0 | 1 | 1 | 4 | LV | 573.2 | 1 | 5 | 0 | 1 | 5 | 0 | 0 | 0 | 0 | 0 | 2 | 0 | 1 | 6 | 0 | 0 | 0 | 6 | 0 | 0 | 1 | 1 | 0 | 7 | 6 | 0 | 0 | 0 | 0 | 9122 | 44222 | 0 | 6 | 6 | 0 | 0 | 1 | 1 | 0 | 1 | 0 | 1 | 6 | 6 | 1 | 1 | 10 | 0 | 1
LV.0575kW.1005 |  | 6 | 1 | 0 | 0 | 5 | LV | 575 | 1 | 5 | 1 | 0 | 5 | 0 | 0 | 0 | 0 | 0 | 2 | 0 | 1 | 6 | 0 | 0 | 0 | 6 | 0 | 0 | 1 | 1 | 0 | 7 | 6 | 0 | 0 | 0 | 0 | 9089 | 44187 | 1 | 6 | 6 | 0 | 0 | 1 | 1 | 0 | 1 | 0 | 1 | 6 | 6 | 1 | 1 | 10 | 0 | 1
LV.0588kW.0232 |  | 7 | 0 | 2 | 3 | 2 | LV | 588.6 | 1 | 6 | 0 | 2 | 5 | 0 | 0 | 0 | 0 | 0 | 1 | 1 | 1 | 7 | 0 | 0 | 0 | 7 | 0 | 0 | 1 | 1 | 0 | 8 | 7 | 0 | 0 | 0 | 0 | 10309 | 48179 | 0 | 7 | 7 | 0 | 0 | 1 | 1 | 0 | 1 | 0 | 1 | 7 | 7 | 1 | 1 | 12 | 0 | 1
LV.0588kW.0313 |  | 7 | 0 | 3 | 1 | 3 | LV | 588.2 | 1 | 6 | 0 | 3 | 4 | 0 | 0 | 0 | 0 | 0 | 1 | 1 | 1 | 7 | 0 | 0 | 0 | 7 | 0 | 0 | 1 | 1 | 0 | 8 | 7 | 0 | 0 | 0 | 0 | 10170 | 47830 | 0 | 7 | 7 | 0 | 0 | 1 | 1 | 0 | 1 | 0 | 1 | 7 | 7 | 1 | 1 | 12 | 0 | 1
LV.0589kW.0070 |  | 7 | 0 | 0 | 7 | 0 | LV | 589.4 | 1 | 6 | 0 | 0 | 7 | 0 | 0 | 0 | 0 | 0 | 1 | 1 | 1 | 7 | 0 | 0 | 0 | 7 | 0 | 0 | 1 | 1 | 0 | 8 | 7 | 0 | 0 | 0 | 0 | 10587 | 48877 | 0 | 7 | 7 | 0 | 0 | 1 | 1 | 0 | 1 | 0 | 1 | 7 | 7 | 1 | 1 | 12 | 0 | 1
LV.0589kW.0151 |  | 7 | 0 | 1 | 5 | 1 | LV | 589 | 1 | 6 | 0 | 1 | 6 | 0 | 0 | 0 | 0 | 0 | 1 | 1 | 1 | 7 | 0 | 0 | 0 | 7 | 0 | 0 | 1 | 1 | 0 | 8 | 7 | 0 | 0 | 0 | 0 | 10448 | 48528 | 0 | 7 | 7 | 0 | 0 | 1 | 1 | 0 | 1 | 0 | 1 | 7 | 7 | 1 | 1 | 12 | 0 | 1
LV.0590kW.1042 |  | 7 | 1 | 0 | 4 | 2 | LV | 590.8 | 1 | 6 | 1 | 0 | 6 | 0 | 0 | 0 | 0 | 0 | 1 | 1 | 1 | 7 | 0 | 0 | 0 | 7 | 0 | 0 | 1 | 1 | 0 | 8 | 7 | 0 | 0 | 0 | 0 | 10415 | 48493 | 1 | 7 | 7 | 0 | 0 | 1 | 1 | 0 | 1 | 0 | 1 | 7 | 7 | 1 | 1 | 12 | 0 | 1
LV.0590kW.1123 |  | 7 | 1 | 1 | 2 | 3 | LV | 590.4 | 1 | 6 | 1 | 1 | 5 | 0 | 0 | 0 | 0 | 0 | 1 | 1 | 1 | 7 | 0 | 0 | 0 | 7 | 0 | 0 | 1 | 1 | 0 | 8 | 7 | 0 | 0 | 0 | 0 | 10276 | 48144 | 1 | 7 | 7 | 0 | 0 | 1 | 1 | 0 | 1 | 0 | 1 | 7 | 7 | 1 | 1 | 12 | 0 | 1
LV.0590kW.1204 |  | 7 | 1 | 2 | 0 | 4 | LV | 590 | 1 | 6 | 1 | 2 | 4 | 0 | 0 | 0 | 0 | 0 | 1 | 1 | 1 | 7 | 0 | 0 | 0 | 7 | 0 | 0 | 1 | 1 | 0 | 8 | 7 | 0 | 0 | 0 | 0 | 10137 | 47795 | 1 | 7 | 7 | 0 | 0 | 1 | 1 | 0 | 1 | 0 | 1 | 7 | 7 | 1 | 1 | 12 | 0 | 1
LV.0592kW.2014 |  | 7 | 2 | 0 | 1 | 4 | LV | 592.2 | 1 | 6 | 2 | 0 | 5 | 0 | 0 | 0 | 0 | 0 | 1 | 1 | 1 | 7 | 0 | 0 | 0 | 7 | 0 | 0 | 1 | 1 | 0 | 8 | 7 | 0 | 0 | 0 | 0 | 10243 | 48109 | 2 | 7 | 7 | 0 | 0 | 1 | 1 | 0 | 1 | 0 | 1 | 7 | 7 | 1 | 1 | 12 | 0 | 1
LV.0596kW.0024 |  | 6 | 0 | 0 | 2 | 4 | LV | 596.4 | 1 | 5 | 0 | 0 | 6 | 0 | 0 | 0 | 0 | 0 | 2 | 0 | 1 | 6 | 0 | 0 | 0 | 6 | 0 | 0 | 1 | 1 | 0 | 7 | 6 | 0 | 0 | 0 | 0 | 9261 | 45401 | 0 | 6 | 6 | 0 | 0 | 1 | 1 | 0 | 1 | 0 | 1 | 6 | 6 | 1 | 1 | 10 | 0 | 1
LV.0596kW.0105 |  | 6 | 0 | 1 | 0 | 5 | LV | 596 | 1 | 5 | 0 | 1 | 5 | 0 | 0 | 0 | 0 | 0 | 2 | 0 | 1 | 6 | 0 | 0 | 0 | 6 | 0 | 0 | 1 | 1 | 0 | 7 | 6 | 0 | 0 | 0 | 0 | 9122 | 45052 | 0 | 6 | 6 | 0 | 0 | 1 | 1 | 0 | 1 | 0 | 1 | 6 | 6 | 1 | 1 | 10 | 0 | 1
LV.0611kW.0142 |  | 7 | 0 | 1 | 4 | 2 | LV | 611.8 | 1 | 6 | 0 | 1 | 6 | 0 | 0 | 0 | 0 | 0 | 1 | 1 | 1 | 7 | 0 | 0 | 0 | 7 | 0 | 0 | 1 | 1 | 0 | 8 | 7 | 0 | 0 | 0 | 0 | 10448 | 49358 | 0 | 7 | 7 | 0 | 0 | 1 | 1 | 0 | 1 | 0 | 1 | 7 | 7 | 1 | 1 | 12 | 0 | 1
LV.0611kW.0223 |  | 7 | 0 | 2 | 2 | 3 | LV | 611.4 | 1 | 6 | 0 | 2 | 5 | 0 | 0 | 0 | 0 | 0 | 1 | 1 | 1 | 7 | 0 | 0 | 0 | 7 | 0 | 0 | 1 | 1 | 0 | 8 | 7 | 0 | 0 | 0 | 0 | 10309 | 49009 | 0 | 7 | 7 | 0 | 0 | 1 | 1 | 0 | 1 | 0 | 1 | 7 | 7 | 1 | 1 | 12 | 0 | 1
LV.0611kW.0304 |  | 7 | 0 | 3 | 0 | 4 | LV | 611 | 1 | 6 | 0 | 3 | 4 | 0 | 0 | 0 | 0 | 0 | 1 | 1 | 1 | 7 | 0 | 0 | 0 | 7 | 0 | 0 | 1 | 1 | 0 | 8 | 7 | 0 | 0 | 0 | 0 | 10170 | 48660 | 0 | 7 | 7 | 0 | 0 | 1 | 1 | 0 | 1 | 0 | 1 | 7 | 7 | 1 | 1 | 12 | 0 | 1
LV.0612kW.0061 |  | 7 | 0 | 0 | 6 | 1 | LV | 612.2 | 1 | 6 | 0 | 0 | 7 | 0 | 0 | 0 | 0 | 0 | 1 | 1 | 1 | 7 | 0 | 0 | 0 | 7 | 0 | 0 | 1 | 1 | 0 | 8 | 7 | 0 | 0 | 0 | 0 | 10587 | 49707 | 0 | 7 | 7 | 0 | 0 | 1 | 1 | 0 | 1 | 0 | 1 | 7 | 7 | 1 | 1 | 12 | 0 | 1
LV.0613kW.1033 |  | 7 | 1 | 0 | 3 | 3 | LV | 613.6 | 1 | 6 | 1 | 0 | 6 | 0 | 0 | 0 | 0 | 0 | 1 | 1 | 1 | 7 | 0 | 0 | 0 | 7 | 0 | 0 | 1 | 1 | 0 | 8 | 7 | 0 | 0 | 0 | 0 | 10415 | 49323 | 1 | 7 | 7 | 0 | 0 | 1 | 1 | 0 | 1 | 0 | 1 | 7 | 7 | 1 | 1 | 12 | 0 | 1
LV.0613kW.1114 |  | 7 | 1 | 1 | 1 | 4 | LV | 613.2 | 1 | 6 | 1 | 1 | 5 | 0 | 0 | 0 | 0 | 0 | 1 | 1 | 1 | 7 | 0 | 0 | 0 | 7 | 0 | 0 | 1 | 1 | 0 | 8 | 7 | 0 | 0 | 0 | 0 | 10276 | 48974 | 1 | 7 | 7 | 0 | 0 | 1 | 1 | 0 | 1 | 0 | 1 | 7 | 7 | 1 | 1 | 12 | 0 | 1
LV.0615kW.2005 |  | 7 | 2 | 0 | 0 | 5 | LV | 615 | 1 | 6 | 2 | 0 | 5 | 0 | 0 | 0 | 0 | 0 | 1 | 1 | 1 | 7 | 0 | 0 | 0 | 7 | 0 | 0 | 1 | 1 | 0 | 8 | 7 | 0 | 0 | 0 | 0 | 10243 | 48939 | 2 | 7 | 7 | 0 | 0 | 1 | 1 | 0 | 1 | 0 | 1 | 7 | 7 | 1 | 1 | 12 | 0 | 1
LV.0619kW.0015 |  | 6 | 0 | 0 | 1 | 5 | LV | 619.2 | 1 | 5 | 0 | 0 | 6 | 0 | 0 | 0 | 0 | 0 | 2 | 0 | 1 | 6 | 0 | 0 | 0 | 6 | 0 | 0 | 1 | 1 | 0 | 7 | 6 | 0 | 0 | 0 | 0 | 9261 | 46231 | 0 | 6 | 6 | 0 | 0 | 1 | 1 | 0 | 1 | 0 | 1 | 6 | 6 | 1 | 1 | 10 | 0 | 1
LV.0634kW.0133 |  | 7 | 0 | 1 | 3 | 3 | LV | 634.6 | 1 | 6 | 0 | 1 | 6 | 0 | 0 | 0 | 0 | 0 | 1 | 1 | 1 | 7 | 0 | 0 | 0 | 7 | 0 | 0 | 1 | 1 | 0 | 8 | 7 | 0 | 0 | 0 | 0 | 10448 | 50188 | 0 | 7 | 7 | 0 | 0 | 1 | 1 | 0 | 1 | 0 | 1 | 7 | 7 | 1 | 1 | 12 | 0 | 1
LV.0634kW.0214 |  | 7 | 0 | 2 | 1 | 4 | LV | 634.2 | 1 | 6 | 0 | 2 | 5 | 0 | 0 | 0 | 0 | 0 | 1 | 1 | 1 | 7 | 0 | 0 | 0 | 7 | 0 | 0 | 1 | 1 | 0 | 8 | 7 | 0 | 0 | 0 | 0 | 10309 | 49839 | 0 | 7 | 7 | 0 | 0 | 1 | 1 | 0 | 1 | 0 | 1 | 7 | 7 | 1 | 1 | 12 | 0 | 1
LV.0635kW.0052 |  | 7 | 0 | 0 | 5 | 2 | LV | 635 | 1 | 6 | 0 | 0 | 7 | 0 | 0 | 0 | 0 | 0 | 1 | 1 | 1 | 7 | 0 | 0 | 0 | 7 | 0 | 0 | 1 | 1 | 0 | 8 | 7 | 0 | 0 | 0 | 0 | 10587 | 50537 | 0 | 7 | 7 | 0 | 0 | 1 | 1 | 0 | 1 | 0 | 1 | 7 | 7 | 1 | 1 | 12 | 0 | 1
LV.0636kW.1024 |  | 7 | 1 | 0 | 2 | 4 | LV | 636.4 | 1 | 6 | 1 | 0 | 6 | 0 | 0 | 0 | 0 | 0 | 1 | 1 | 1 | 7 | 0 | 0 | 0 | 7 | 0 | 0 | 1 | 1 | 0 | 8 | 7 | 0 | 0 | 0 | 0 | 10415 | 50153 | 1 | 7 | 7 | 0 | 0 | 1 | 1 | 0 | 1 | 0 | 1 | 7 | 7 | 1 | 1 | 12 | 0 | 1
LV.0636kW.1105 |  | 7 | 1 | 1 | 0 | 5 | LV | 636 | 1 | 6 | 1 | 1 | 5 | 0 | 0 | 0 | 0 | 0 | 1 | 1 | 1 | 7 | 0 | 0 | 0 | 7 | 0 | 0 | 1 | 1 | 0 | 8 | 7 | 0 | 0 | 0 | 0 | 10276 | 49804 | 1 | 7 | 7 | 0 | 0 | 1 | 1 | 0 | 1 | 0 | 1 | 7 | 7 | 1 | 1 | 12 | 0 | 1
LV.0642kW.0006 |  | 6 | 0 | 0 | 0 | 6 | LV | 642 | 1 | 5 | 0 | 0 | 6 | 0 | 0 | 0 | 0 | 0 | 2 | 0 | 1 | 6 | 0 | 0 | 0 | 6 | 0 | 0 | 1 | 1 | 0 | 7 | 6 | 0 | 0 | 0 | 0 | 9261 | 47061 | 0 | 6 | 6 | 0 | 0 | 1 | 1 | 0 | 1 | 0 | 1 | 6 | 6 | 1 | 1 | 10 | 0 | 1
LV.0657kW.0043 |  | 7 | 0 | 0 | 4 | 3 | LV | 657.8 | 1 | 6 | 0 | 0 | 7 | 0 | 0 | 0 | 0 | 0 | 1 | 1 | 1 | 7 | 0 | 0 | 0 | 7 | 0 | 0 | 1 | 1 | 0 | 8 | 7 | 0 | 0 | 0 | 0 | 10587 | 51367 | 0 | 7 | 7 | 0 | 0 | 1 | 1 | 0 | 1 | 0 | 1 | 7 | 7 | 1 | 1 | 12 | 0 | 1
LV.0657kW.0124 |  | 7 | 0 | 1 | 2 | 4 | LV | 657.4 | 1 | 6 | 0 | 1 | 6 | 0 | 0 | 0 | 0 | 0 | 1 | 1 | 1 | 7 | 0 | 0 | 0 | 7 | 0 | 0 | 1 | 1 | 0 | 8 | 7 | 0 | 0 | 0 | 0 | 10448 | 51018 | 0 | 7 | 7 | 0 | 0 | 1 | 1 | 0 | 1 | 0 | 1 | 7 | 7 | 1 | 1 | 12 | 0 | 1
LV.0657kW.0205 |  | 7 | 0 | 2 | 0 | 5 | LV | 657 | 1 | 6 | 0 | 2 | 5 | 0 | 0 | 0 | 0 | 0 | 1 | 1 | 1 | 7 | 0 | 0 | 0 | 7 | 0 | 0 | 1 | 1 | 0 | 8 | 7 | 0 | 0 | 0 | 0 | 10309 | 50669 | 0 | 7 | 7 | 0 | 0 | 1 | 1 | 0 | 1 | 0 | 1 | 7 | 7 | 1 | 1 | 12 | 0 | 1
LV.0659kW.1015 |  | 7 | 1 | 0 | 1 | 5 | LV | 659.2 | 1 | 6 | 1 | 0 | 6 | 0 | 0 | 0 | 0 | 0 | 1 | 1 | 1 | 7 | 0 | 0 | 0 | 7 | 0 | 0 | 1 | 1 | 0 | 8 | 7 | 0 | 0 | 0 | 0 | 10415 | 50983 | 1 | 7 | 7 | 0 | 0 | 1 | 1 | 0 | 1 | 0 | 1 | 7 | 7 | 1 | 1 | 12 | 0 | 1
LV.0680kW.0034 |  | 7 | 0 | 0 | 3 | 4 | LV | 680.6 | 1 | 6 | 0 | 0 | 7 | 0 | 0 | 0 | 0 | 0 | 1 | 1 | 1 | 7 | 0 | 0 | 0 | 7 | 0 | 0 | 1 | 1 | 0 | 8 | 7 | 0 | 0 | 0 | 0 | 10587 | 52197 | 0 | 7 | 7 | 0 | 0 | 1 | 1 | 0 | 1 | 0 | 1 | 7 | 7 | 1 | 1 | 12 | 0 | 1
LV.0680kW.0115 |  | 7 | 0 | 1 | 1 | 5 | LV | 680.2 | 1 | 6 | 0 | 1 | 6 | 0 | 0 | 0 | 0 | 0 | 1 | 1 | 1 | 7 | 0 | 0 | 0 | 7 | 0 | 0 | 1 | 1 | 0 | 8 | 7 | 0 | 0 | 0 | 0 | 10448 | 51848 | 0 | 7 | 7 | 0 | 0 | 1 | 1 | 0 | 1 | 0 | 1 | 7 | 7 | 1 | 1 | 12 | 0 | 1
LV.0682kW.1006 |  | 7 | 1 | 0 | 0 | 6 | LV | 682 | 1 | 6 | 1 | 0 | 6 | 0 | 0 | 0 | 0 | 0 | 1 | 1 | 1 | 7 | 0 | 0 | 0 | 7 | 0 | 0 | 1 | 1 | 0 | 8 | 7 | 0 | 0 | 0 | 0 | 10415 | 51813 | 1 | 7 | 7 | 0 | 0 | 1 | 1 | 0 | 1 | 0 | 1 | 7 | 7 | 1 | 1 | 12 | 0 | 1
LV.0703kW.0025 |  | 7 | 0 | 0 | 2 | 5 | LV | 703.4 | 1 | 6 | 0 | 0 | 7 | 0 | 0 | 0 | 0 | 0 | 1 | 1 | 1 | 7 | 0 | 0 | 0 | 7 | 0 | 0 | 1 | 1 | 0 | 8 | 7 | 0 | 0 | 0 | 0 | 10587 | 53027 | 0 | 7 | 7 | 0 | 0 | 1 | 1 | 0 | 1 | 0 | 1 | 7 | 7 | 1 | 1 | 12 | 0 | 1
LV.0703kW.0106 |  | 7 | 0 | 1 | 0 | 6 | LV | 703 | 1 | 6 | 0 | 1 | 6 | 0 | 0 | 0 | 0 | 0 | 1 | 1 | 1 | 7 | 0 | 0 | 0 | 7 | 0 | 0 | 1 | 1 | 0 | 8 | 7 | 0 | 0 | 0 | 0 | 10448 | 52678 | 0 | 7 | 7 | 0 | 0 | 1 | 1 | 0 | 1 | 0 | 1 | 7 | 7 | 1 | 1 | 12 | 0 | 1
LV.0726kW.0016 |  | 7 | 0 | 0 | 1 | 6 | LV | 726.2 | 1 | 6 | 0 | 0 | 7 | 0 | 0 | 0 | 0 | 0 | 1 | 1 | 1 | 7 | 0 | 0 | 0 | 7 | 0 | 0 | 1 | 1 | 0 | 8 | 7 | 0 | 0 | 0 | 0 | 10587 | 53857 | 0 | 7 | 7 | 0 | 0 | 1 | 1 | 0 | 1 | 0 | 1 | 7 | 7 | 1 | 1 | 12 | 0 | 1
LV.0749kW.0007 |  | 7 | 0 | 0 | 0 | 7 | LV | 749 | 1 | 6 | 0 | 0 | 7 | 0 | 0 | 0 | 0 | 0 | 1 | 1 | 1 | 7 | 0 | 0 | 0 | 7 | 0 | 0 | 1 | 1 | 0 | 8 | 7 | 0 | 0 | 0 | 0 | 10587 | 54687 | 0 | 7 | 7 | 0 | 0 | 1 | 1 | 0 | 1 | 0 | 1 | 7 | 7 | 1 | 1 | 12 | 0 | 1
LW.0080kW.2000 | 100008510 | 2 | 2 | 0 | 0 | 0 | LW | 80 | 1 | 1 | 2 | 0 | 0 | 1 | 0 | 0 | 0 | 0 | 0 | 0 | 0 | 2 | 0 | 0 | 0 | 2 | 1 | 1 | 0 | 0 | 0 | 0 | 0 | 1 | 0 | 0 | 1 | 2274 | 9470 | 2 | 2 | 2 | 1 | 1 | 0 | 0 | 1 | 0 | 1 | 0 | 2 | 2 | 1 | 1 | 0 | 1 | 0
LW.0101kW.1100 | 100008511 | 2 | 1 | 1 | 0 | 0 | LW | 101 | 1 | 1 | 1 | 1 | 0 | 1 | 0 | 0 | 0 | 0 | 0 | 0 | 0 | 2 | 0 | 0 | 0 | 2 | 1 | 1 | 0 | 0 | 0 | 0 | 0 | 1 | 0 | 0 | 1 | 2307 | 10335 | 1 | 2 | 2 | 1 | 1 | 0 | 0 | 1 | 0 | 1 | 0 | 2 | 2 | 1 | 1 | 0 | 1 | 0
LW.0120kW.3000 |  | 3 | 3 | 0 | 0 | 0 | LW | 120 | 1 | 2 | 3 | 0 | 0 | 0 | 1 | 0 | 0 | 0 | 0 | 0 | 0 | 3 | 0 | 0 | 0 | 3 | 1 | 1 | 0 | 0 | 0 | 0 | 0 | 0 | 1 | 0 | 1 | 3058 | 13852 | 3 | 3 | 3 | 1 | 1 | 0 | 0 | 1 | 0 | 1 | 0 | 3 | 3 | 1 | 1 | 0 | 1 | 0
LW.0122kW.0200 | 100008513 | 2 | 0 | 2 | 0 | 0 | LW | 122 | 1 | 1 | 0 | 2 | 0 | 1 | 0 | 0 | 0 | 0 | 0 | 0 | 0 | 2 | 0 | 0 | 0 | 2 | 1 | 1 | 0 | 0 | 0 | 0 | 0 | 1 | 0 | 0 | 1 | 2340 | 11200 | 0 | 2 | 2 | 1 | 1 | 0 | 0 | 1 | 0 | 1 | 0 | 2 | 2 | 1 | 1 | 0 | 1 | 0
LW.0124kW.1010 |  | 2 | 1 | 0 | 1 | 0 | LW | 124.2 | 1 | 1 | 1 | 0 | 1 | 1 | 0 | 0 | 0 | 0 | 0 | 0 | 0 | 2 | 0 | 0 | 0 | 2 | 1 | 1 | 0 | 0 | 0 | 0 | 0 | 1 | 0 | 0 | 1 | 2446 | 11514 | 1 | 2 | 2 | 1 | 1 | 0 | 0 | 1 | 0 | 1 | 0 | 2 | 2 | 1 | 1 | 0 | 1 | 0
LW.0141kW.2100 |  | 3 | 2 | 1 | 0 | 0 | LW | 141 | 1 | 2 | 2 | 1 | 0 | 0 | 1 | 0 | 0 | 0 | 0 | 0 | 0 | 3 | 0 | 0 | 0 | 3 | 1 | 1 | 0 | 0 | 0 | 0 | 0 | 0 | 1 | 0 | 1 | 3091 | 14717 | 2 | 3 | 3 | 1 | 1 | 0 | 0 | 1 | 0 | 1 | 0 | 3 | 3 | 1 | 1 | 0 | 1 | 0
LW.0145kW.0110 |  | 2 | 0 | 1 | 1 | 0 | LW | 145.2 | 1 | 1 | 0 | 1 | 1 | 1 | 0 | 0 | 0 | 0 | 0 | 0 | 0 | 2 | 0 | 0 | 0 | 2 | 1 | 1 | 0 | 0 | 0 | 0 | 0 | 1 | 0 | 0 | 1 | 2479 | 12379 | 0 | 2 | 2 | 1 | 1 | 0 | 0 | 1 | 0 | 1 | 0 | 2 | 2 | 1 | 1 | 0 | 1 | 0
LW.0147kW.1001 | 100008514 | 2 | 1 | 0 | 0 | 1 | LW | 147 | 1 | 1 | 1 | 0 | 1 | 1 | 0 | 0 | 0 | 0 | 0 | 0 | 0 | 2 | 0 | 0 | 0 | 2 | 1 | 1 | 0 | 0 | 0 | 0 | 0 | 1 | 0 | 0 | 1 | 2446 | 12344 | 1 | 2 | 2 | 1 | 1 | 0 | 0 | 1 | 0 | 1 | 0 | 2 | 2 | 1 | 1 | 0 | 1 | 0
LW.0160kW.4000 |  | 4 | 4 | 0 | 0 | 0 | LW | 160 | 1 | 3 | 4 | 0 | 0 | 0 | 0 | 1 | 0 | 0 | 0 | 0 | 0 | 4 | 0 | 0 | 0 | 4 | 1 | 1 | 0 | 0 | 0 | 0 | 0 | 0 | 0 | 1 | 1 | 4008 | 18400 | 4 | 4 | 4 | 1 | 1 | 0 | 0 | 1 | 0 | 1 | 0 | 4 | 4 | 1 | 1 | 0 | 1 | 0
LW.0162kW.1200 |  | 3 | 1 | 2 | 0 | 0 | LW | 162 | 1 | 2 | 1 | 2 | 0 | 0 | 1 | 0 | 0 | 0 | 0 | 0 | 0 | 3 | 0 | 0 | 0 | 3 | 1 | 1 | 0 | 0 | 0 | 0 | 0 | 0 | 1 | 0 | 1 | 3124 | 15582 | 1 | 3 | 3 | 1 | 1 | 0 | 0 | 1 | 0 | 1 | 0 | 3 | 3 | 1 | 1 | 0 | 1 | 0
LW.0164kW.2010 |  | 3 | 2 | 0 | 1 | 0 | LW | 164.2 | 1 | 2 | 2 | 0 | 1 | 0 | 1 | 0 | 0 | 0 | 0 | 0 | 0 | 3 | 0 | 0 | 0 | 3 | 1 | 1 | 0 | 0 | 0 | 0 | 0 | 0 | 1 | 0 | 1 | 3230 | 15896 | 2 | 3 | 3 | 1 | 1 | 0 | 0 | 1 | 0 | 1 | 0 | 3 | 3 | 1 | 1 | 0 | 1 | 0
LW.0168kW.0020 |  | 2 | 0 | 0 | 2 | 0 | LW | 168.4 | 1 | 1 | 0 | 0 | 2 | 1 | 0 | 0 | 0 | 0 | 0 | 0 | 0 | 2 | 0 | 0 | 0 | 2 | 1 | 1 | 0 | 0 | 0 | 0 | 0 | 1 | 0 | 0 | 1 | 2618 | 13558 | 0 | 2 | 2 | 1 | 1 | 0 | 0 | 1 | 0 | 1 | 0 | 2 | 2 | 1 | 1 | 0 | 1 | 0
LW.0168kW.0101 | 100008515 | 2 | 0 | 1 | 0 | 1 | LW | 168 | 1 | 1 | 0 | 1 | 1 | 1 | 0 | 0 | 0 | 0 | 0 | 0 | 0 | 2 | 0 | 0 | 0 | 2 | 1 | 1 | 0 | 0 | 0 | 0 | 0 | 1 | 0 | 0 | 1 | 2479 | 13209 | 0 | 2 | 2 | 1 | 1 | 0 | 0 | 1 | 0 | 1 | 0 | 2 | 2 | 1 | 1 | 0 | 1 | 0
LW.0181kW.3100 |  | 4 | 3 | 1 | 0 | 0 | LW | 181 | 1 | 3 | 3 | 1 | 0 | 0 | 0 | 1 | 0 | 0 | 0 | 0 | 0 | 4 | 0 | 0 | 0 | 4 | 1 | 1 | 0 | 0 | 0 | 0 | 0 | 0 | 0 | 1 | 1 | 4041 | 19265 | 3 | 4 | 4 | 1 | 1 | 0 | 0 | 1 | 0 | 1 | 0 | 4 | 4 | 1 | 1 | 0 | 1 | 0
LW.0183kW.0300 |  | 3 | 0 | 3 | 0 | 0 | LW | 183 | 1 | 2 | 0 | 3 | 0 | 0 | 1 | 0 | 0 | 0 | 0 | 0 | 0 | 3 | 0 | 0 | 0 | 3 | 1 | 1 | 0 | 0 | 0 | 0 | 0 | 0 | 1 | 0 | 1 | 3157 | 16447 | 0 | 3 | 3 | 1 | 1 | 0 | 0 | 1 | 0 | 1 | 0 | 3 | 3 | 1 | 1 | 0 | 1 | 0
LW.0185kW.1110 |  | 3 | 1 | 1 | 1 | 0 | LW | 185.2 | 1 | 2 | 1 | 1 | 1 | 0 | 1 | 0 | 0 | 0 | 0 | 0 | 0 | 3 | 0 | 0 | 0 | 3 | 1 | 1 | 0 | 0 | 0 | 0 | 0 | 0 | 1 | 0 | 1 | 3263 | 16761 | 1 | 3 | 3 | 1 | 1 | 0 | 0 | 1 | 0 | 1 | 0 | 3 | 3 | 1 | 1 | 0 | 1 | 0
LW.0187kW.2001 |  | 3 | 2 | 0 | 0 | 1 | LW | 187 | 1 | 2 | 2 | 0 | 1 | 0 | 1 | 0 | 0 | 0 | 0 | 0 | 0 | 3 | 0 | 0 | 0 | 3 | 1 | 1 | 0 | 0 | 0 | 0 | 0 | 0 | 1 | 0 | 1 | 3230 | 16726 | 2 | 3 | 3 | 1 | 1 | 0 | 0 | 1 | 0 | 1 | 0 | 3 | 3 | 1 | 1 | 0 | 1 | 0
LW.0191kW.0011 | 100008516 | 2 | 0 | 0 | 1 | 1 | LW | 191.2 | 1 | 1 | 0 | 0 | 2 | 1 | 0 | 0 | 0 | 0 | 0 | 0 | 0 | 2 | 0 | 0 | 0 | 2 | 1 | 1 | 0 | 0 | 0 | 0 | 0 | 1 | 0 | 0 | 1 | 2618 | 14388 | 0 | 2 | 2 | 1 | 1 | 0 | 0 | 1 | 0 | 1 | 0 | 2 | 2 | 1 | 1 | 0 | 1 | 0
LW.0200kW.5000 |  | 5 | 5 | 0 | 0 | 0 | LW | 200 | 1 | 4 | 5 | 0 | 0 | 1 | 1 | 0 | 0 | 0 | 0 | 0 | 0 | 5 | 0 | 0 | 0 | 5 | 1 | 1 | 0 | 0 | 0 | 0 | 0 | 1 | 1 | 0 | 1 | 5154 | 23144 | 5 | 5 | 5 | 1 | 1 | 0 | 0 | 1 | 0 | 1 | 0 | 5 | 5 | 1 | 1 | 0 | 1 | 0
LW.0202kW.2200 |  | 4 | 2 | 2 | 0 | 0 | LW | 202 | 1 | 3 | 2 | 2 | 0 | 0 | 0 | 1 | 0 | 0 | 0 | 0 | 0 | 4 | 0 | 0 | 0 | 4 | 1 | 1 | 0 | 0 | 0 | 0 | 0 | 0 | 0 | 1 | 1 | 4074 | 20130 | 2 | 4 | 4 | 1 | 1 | 0 | 0 | 1 | 0 | 1 | 0 | 4 | 4 | 1 | 1 | 0 | 1 | 0
LW.0204kW.3010 |  | 4 | 3 | 0 | 1 | 0 | LW | 204.2 | 1 | 3 | 3 | 0 | 1 | 0 | 0 | 1 | 0 | 0 | 0 | 0 | 0 | 4 | 0 | 0 | 0 | 4 | 1 | 1 | 0 | 0 | 0 | 0 | 0 | 0 | 0 | 1 | 1 | 4180 | 20444 | 3 | 4 | 4 | 1 | 1 | 0 | 0 | 1 | 0 | 1 | 0 | 4 | 4 | 1 | 1 | 0 | 1 | 0
LW.0206kW.0210 |  | 3 | 0 | 2 | 1 | 0 | LW | 206.2 | 1 | 2 | 0 | 2 | 1 | 0 | 1 | 0 | 0 | 0 | 0 | 0 | 0 | 3 | 0 | 0 | 0 | 3 | 1 | 1 | 0 | 0 | 0 | 0 | 0 | 0 | 1 | 0 | 1 | 3296 | 17626 | 0 | 3 | 3 | 1 | 1 | 0 | 0 | 1 | 0 | 1 | 0 | 3 | 3 | 1 | 1 | 0 | 1 | 0
LW.0208kW.1020 |  | 3 | 1 | 0 | 2 | 0 | LW | 208.4 | 1 | 2 | 1 | 0 | 2 | 0 | 1 | 0 | 0 | 0 | 0 | 0 | 0 | 3 | 0 | 0 | 0 | 3 | 1 | 1 | 0 | 0 | 0 | 0 | 0 | 0 | 1 | 0 | 1 | 3402 | 17940 | 1 | 3 | 3 | 1 | 1 | 0 | 0 | 1 | 0 | 1 | 0 | 3 | 3 | 1 | 1 | 0 | 1 | 0
LW.0208kW.1101 |  | 3 | 1 | 1 | 0 | 1 | LW | 208 | 1 | 2 | 1 | 1 | 1 | 0 | 1 | 0 | 0 | 0 | 0 | 0 | 0 | 3 | 0 | 0 | 0 | 3 | 1 | 1 | 0 | 0 | 0 | 0 | 0 | 0 | 1 | 0 | 1 | 3263 | 17591 | 1 | 3 | 3 | 1 | 1 | 0 | 0 | 1 | 0 | 1 | 0 | 3 | 3 | 1 | 1 | 0 | 1 | 0
LW.0214kW.0002 | 100008517 | 2 | 0 | 0 | 0 | 2 | LW | 214 | 1 | 1 | 0 | 0 | 2 | 1 | 0 | 0 | 0 | 0 | 0 | 0 | 0 | 2 | 0 | 0 | 0 | 2 | 1 | 1 | 0 | 0 | 0 | 0 | 0 | 1 | 0 | 0 | 1 | 2618 | 15218 | 0 | 2 | 2 | 1 | 1 | 0 | 0 | 1 | 0 | 1 | 0 | 2 | 2 | 1 | 1 | 0 | 1 | 0
LW.0221kW.4100 |  | 5 | 4 | 1 | 0 | 0 | LW | 221 | 1 | 4 | 4 | 1 | 0 | 1 | 1 | 0 | 0 | 0 | 0 | 0 | 0 | 5 | 0 | 0 | 0 | 5 | 1 | 1 | 0 | 0 | 0 | 0 | 0 | 1 | 1 | 0 | 1 | 5187 | 24009 | 4 | 5 | 5 | 1 | 1 | 0 | 0 | 1 | 0 | 1 | 0 | 5 | 5 | 1 | 1 | 0 | 1 | 0
LW.0223kW.1300 |  | 4 | 1 | 3 | 0 | 0 | LW | 223 | 1 | 3 | 1 | 3 | 0 | 0 | 0 | 1 | 0 | 0 | 0 | 0 | 0 | 4 | 0 | 0 | 0 | 4 | 1 | 1 | 0 | 0 | 0 | 0 | 0 | 0 | 0 | 1 | 1 | 4107 | 20995 | 1 | 4 | 4 | 1 | 1 | 0 | 0 | 1 | 0 | 1 | 0 | 4 | 4 | 1 | 1 | 0 | 1 | 0
LW.0225kW.2110 |  | 4 | 2 | 1 | 1 | 0 | LW | 225.2 | 1 | 3 | 2 | 1 | 1 | 0 | 0 | 1 | 0 | 0 | 0 | 0 | 0 | 4 | 0 | 0 | 0 | 4 | 1 | 1 | 0 | 0 | 0 | 0 | 0 | 0 | 0 | 1 | 1 | 4213 | 21309 | 2 | 4 | 4 | 1 | 1 | 0 | 0 | 1 | 0 | 1 | 0 | 4 | 4 | 1 | 1 | 0 | 1 | 0
LW.0227kW.3001 |  | 4 | 3 | 0 | 0 | 1 | LW | 227 | 1 | 3 | 3 | 0 | 1 | 0 | 0 | 1 | 0 | 0 | 0 | 0 | 0 | 4 | 0 | 0 | 0 | 4 | 1 | 1 | 0 | 0 | 0 | 0 | 0 | 0 | 0 | 1 | 1 | 4180 | 21274 | 3 | 4 | 4 | 1 | 1 | 0 | 0 | 1 | 0 | 1 | 0 | 4 | 4 | 1 | 1 | 0 | 1 | 0
LW.0229kW.0120 |  | 3 | 0 | 1 | 2 | 0 | LW | 229.4 | 1 | 2 | 0 | 1 | 2 | 0 | 1 | 0 | 0 | 0 | 0 | 0 | 0 | 3 | 0 | 0 | 0 | 3 | 1 | 1 | 0 | 0 | 0 | 0 | 0 | 0 | 1 | 0 | 1 | 3435 | 18805 | 0 | 3 | 3 | 1 | 1 | 0 | 0 | 1 | 0 | 1 | 0 | 3 | 3 | 1 | 1 | 0 | 1 | 0
LW.0229kW.0201 | 100008518 | 3 | 0 | 2 | 0 | 1 | LW | 229 | 1 | 2 | 0 | 2 | 1 | 0 | 1 | 0 | 0 | 0 | 0 | 0 | 0 | 3 | 0 | 0 | 0 | 3 | 1 | 1 | 0 | 0 | 0 | 0 | 0 | 0 | 1 | 0 | 1 | 3296 | 18456 | 0 | 3 | 3 | 1 | 1 | 0 | 0 | 1 | 0 | 1 | 0 | 3 | 3 | 1 | 1 | 0 | 1 | 0
LW.0231kW.1011 |  | 3 | 1 | 0 | 1 | 1 | LW | 231.2 | 1 | 2 | 1 | 0 | 2 | 0 | 1 | 0 | 0 | 0 | 0 | 0 | 0 | 3 | 0 | 0 | 0 | 3 | 1 | 1 | 0 | 0 | 0 | 0 | 0 | 0 | 1 | 0 | 1 | 3402 | 18770 | 1 | 3 | 3 | 1 | 1 | 0 | 0 | 1 | 0 | 1 | 0 | 3 | 3 | 1 | 1 | 0 | 1 | 0
LW.0240kW.6000 |  | 6 | 6 | 0 | 0 | 0 | LW | 240 | 1 | 5 | 6 | 0 | 0 | 0 | 2 | 0 | 0 | 0 | 0 | 0 | 0 | 6 | 0 | 0 | 0 | 6 | 1 | 1 | 0 | 0 | 0 | 0 | 0 | 0 | 2 | 0 | 1 | 5938 | 27526 | 6 | 6 | 6 | 1 | 1 | 0 | 0 | 1 | 0 | 1 | 0 | 6 | 6 | 1 | 1 | 0 | 1 | 0
LW.0242kW.3200 |  | 5 | 3 | 2 | 0 | 0 | LW | 242 | 1 | 4 | 3 | 2 | 0 | 1 | 1 | 0 | 0 | 0 | 0 | 0 | 0 | 5 | 0 | 0 | 0 | 5 | 1 | 1 | 0 | 0 | 0 | 0 | 0 | 1 | 1 | 0 | 1 | 5220 | 24874 | 3 | 5 | 5 | 1 | 1 | 0 | 0 | 1 | 0 | 1 | 0 | 5 | 5 | 1 | 1 | 0 | 1 | 0
LW.0244kW.0400 |  | 4 | 0 | 4 | 0 | 0 | LW | 244 | 1 | 3 | 0 | 4 | 0 | 0 | 0 | 1 | 0 | 0 | 0 | 0 | 0 | 4 | 0 | 0 | 0 | 4 | 1 | 1 | 0 | 0 | 0 | 0 | 0 | 0 | 0 | 1 | 1 | 4140 | 21860 | 0 | 4 | 4 | 1 | 1 | 0 | 0 | 1 | 0 | 1 | 0 | 4 | 4 | 1 | 1 | 0 | 1 | 0
LW.0244kW.4010 |  | 5 | 4 | 0 | 1 | 0 | LW | 244.2 | 1 | 4 | 4 | 0 | 1 | 1 | 1 | 0 | 0 | 0 | 0 | 0 | 0 | 5 | 0 | 0 | 0 | 5 | 1 | 1 | 0 | 0 | 0 | 0 | 0 | 1 | 1 | 0 | 1 | 5326 | 25188 | 4 | 5 | 5 | 1 | 1 | 0 | 0 | 1 | 0 | 1 | 0 | 5 | 5 | 1 | 1 | 0 | 1 | 0
LW.0246kW.1210 |  | 4 | 1 | 2 | 1 | 0 | LW | 246.2 | 1 | 3 | 1 | 2 | 1 | 0 | 0 | 1 | 0 | 0 | 0 | 0 | 0 | 4 | 0 | 0 | 0 | 4 | 1 | 1 | 0 | 0 | 0 | 0 | 0 | 0 | 0 | 1 | 1 | 4246 | 22174 | 1 | 4 | 4 | 1 | 1 | 0 | 0 | 1 | 0 | 1 | 0 | 4 | 4 | 1 | 1 | 0 | 1 | 0
LW.0248kW.2020 |  | 4 | 2 | 0 | 2 | 0 | LW | 248.4 | 1 | 3 | 2 | 0 | 2 | 0 | 0 | 1 | 0 | 0 | 0 | 0 | 0 | 4 | 0 | 0 | 0 | 4 | 1 | 1 | 0 | 0 | 0 | 0 | 0 | 0 | 0 | 1 | 1 | 4352 | 22488 | 2 | 4 | 4 | 1 | 1 | 0 | 0 | 1 | 0 | 1 | 0 | 4 | 4 | 1 | 1 | 0 | 1 | 0
LW.0248kW.2101 |  | 4 | 2 | 1 | 0 | 1 | LW | 248 | 1 | 3 | 2 | 1 | 1 | 0 | 0 | 1 | 0 | 0 | 0 | 0 | 0 | 4 | 0 | 0 | 0 | 4 | 1 | 1 | 0 | 0 | 0 | 0 | 0 | 0 | 0 | 1 | 1 | 4213 | 22139 | 2 | 4 | 4 | 1 | 1 | 0 | 0 | 1 | 0 | 1 | 0 | 4 | 4 | 1 | 1 | 0 | 1 | 0
LW.0252kW.0030 |  | 3 | 0 | 0 | 3 | 0 | LW | 252.6 | 1 | 2 | 0 | 0 | 3 | 0 | 1 | 0 | 0 | 0 | 0 | 0 | 0 | 3 | 0 | 0 | 0 | 3 | 1 | 1 | 0 | 0 | 0 | 0 | 0 | 0 | 1 | 0 | 1 | 3574 | 19984 | 0 | 3 | 3 | 1 | 1 | 0 | 0 | 1 | 0 | 1 | 0 | 3 | 3 | 1 | 1 | 0 | 1 | 0
LW.0252kW.0111 |  | 3 | 0 | 1 | 1 | 1 | LW | 252.2 | 1 | 2 | 0 | 1 | 2 | 0 | 1 | 0 | 0 | 0 | 0 | 0 | 0 | 3 | 0 | 0 | 0 | 3 | 1 | 1 | 0 | 0 | 0 | 0 | 0 | 0 | 1 | 0 | 1 | 3435 | 19635 | 0 | 3 | 3 | 1 | 1 | 0 | 0 | 1 | 0 | 1 | 0 | 3 | 3 | 1 | 1 | 0 | 1 | 0
LW.0254kW.1002 | 100008519 | 3 | 1 | 0 | 0 | 2 | LW | 254 | 1 | 2 | 1 | 0 | 2 | 0 | 1 | 0 | 0 | 0 | 0 | 0 | 0 | 3 | 0 | 0 | 0 | 3 | 1 | 1 | 0 | 0 | 0 | 0 | 0 | 0 | 1 | 0 | 1 | 3402 | 19600 | 1 | 3 | 3 | 1 | 1 | 0 | 0 | 1 | 0 | 1 | 0 | 3 | 3 | 1 | 1 | 0 | 1 | 0
LW.0261kW.5100 |  | 6 | 5 | 1 | 0 | 0 | LW | 261 | 1 | 5 | 5 | 1 | 0 | 0 | 2 | 0 | 0 | 0 | 0 | 0 | 0 | 6 | 0 | 0 | 0 | 6 | 1 | 1 | 0 | 0 | 0 | 0 | 0 | 0 | 2 | 0 | 1 | 5971 | 28391 | 5 | 6 | 6 | 1 | 1 | 0 | 0 | 1 | 0 | 1 | 0 | 6 | 6 | 1 | 1 | 0 | 1 | 0
LW.0263kW.2300 |  | 5 | 2 | 3 | 0 | 0 | LW | 263 | 1 | 4 | 2 | 3 | 0 | 1 | 1 | 0 | 0 | 0 | 0 | 0 | 0 | 5 | 0 | 0 | 0 | 5 | 1 | 1 | 0 | 0 | 0 | 0 | 0 | 1 | 1 | 0 | 1 | 5253 | 25739 | 2 | 5 | 5 | 1 | 1 | 0 | 0 | 1 | 0 | 1 | 0 | 5 | 5 | 1 | 1 | 0 | 1 | 0
LW.0265kW.3110 |  | 5 | 3 | 1 | 1 | 0 | LW | 265.2 | 1 | 4 | 3 | 1 | 1 | 1 | 1 | 0 | 0 | 0 | 0 | 0 | 0 | 5 | 0 | 0 | 0 | 5 | 1 | 1 | 0 | 0 | 0 | 0 | 0 | 1 | 1 | 0 | 1 | 5359 | 26053 | 3 | 5 | 5 | 1 | 1 | 0 | 0 | 1 | 0 | 1 | 0 | 5 | 5 | 1 | 1 | 0 | 1 | 0
LW.0267kW.0310 |  | 4 | 0 | 3 | 1 | 0 | LW | 267.2 | 1 | 3 | 0 | 3 | 1 | 0 | 0 | 1 | 0 | 0 | 0 | 0 | 0 | 4 | 0 | 0 | 0 | 4 | 1 | 1 | 0 | 0 | 0 | 0 | 0 | 0 | 0 | 1 | 1 | 4279 | 23039 | 0 | 4 | 4 | 1 | 1 | 0 | 0 | 1 | 0 | 1 | 0 | 4 | 4 | 1 | 1 | 0 | 1 | 0
LW.0267kW.4001 |  | 5 | 4 | 0 | 0 | 1 | LW | 267 | 1 | 4 | 4 | 0 | 1 | 1 | 1 | 0 | 0 | 0 | 0 | 0 | 0 | 5 | 0 | 0 | 0 | 5 | 1 | 1 | 0 | 0 | 0 | 0 | 0 | 1 | 1 | 0 | 1 | 5326 | 26018 | 4 | 5 | 5 | 1 | 1 | 0 | 0 | 1 | 0 | 1 | 0 | 5 | 5 | 1 | 1 | 0 | 1 | 0
LW.0269kW.1120 |  | 4 | 1 | 1 | 2 | 0 | LW | 269.4 | 1 | 3 | 1 | 1 | 2 | 0 | 0 | 1 | 0 | 0 | 0 | 0 | 0 | 4 | 0 | 0 | 0 | 4 | 1 | 1 | 0 | 0 | 0 | 0 | 0 | 0 | 0 | 1 | 1 | 4385 | 23353 | 1 | 4 | 4 | 1 | 1 | 0 | 0 | 1 | 0 | 1 | 0 | 4 | 4 | 1 | 1 | 0 | 1 | 0
LW.0269kW.1201 |  | 4 | 1 | 2 | 0 | 1 | LW | 269 | 1 | 3 | 1 | 2 | 1 | 0 | 0 | 1 | 0 | 0 | 0 | 0 | 0 | 4 | 0 | 0 | 0 | 4 | 1 | 1 | 0 | 0 | 0 | 0 | 0 | 0 | 0 | 1 | 1 | 4246 | 23004 | 1 | 4 | 4 | 1 | 1 | 0 | 0 | 1 | 0 | 1 | 0 | 4 | 4 | 1 | 1 | 0 | 1 | 0
LW.0271kW.2011 |  | 4 | 2 | 0 | 1 | 1 | LW | 271.2 | 1 | 3 | 2 | 0 | 2 | 0 | 0 | 1 | 0 | 0 | 0 | 0 | 0 | 4 | 0 | 0 | 0 | 4 | 1 | 1 | 0 | 0 | 0 | 0 | 0 | 0 | 0 | 1 | 1 | 4352 | 23318 | 2 | 4 | 4 | 1 | 1 | 0 | 0 | 1 | 0 | 1 | 0 | 4 | 4 | 1 | 1 | 0 | 1 | 0
LW.0275kW.0021 |  | 3 | 0 | 0 | 2 | 1 | LW | 275.4 | 1 | 2 | 0 | 0 | 3 | 0 | 1 | 0 | 0 | 0 | 0 | 0 | 0 | 3 | 0 | 0 | 0 | 3 | 1 | 1 | 0 | 0 | 0 | 0 | 0 | 0 | 1 | 0 | 1 | 3574 | 20814 | 0 | 3 | 3 | 1 | 1 | 0 | 0 | 1 | 0 | 1 | 0 | 3 | 3 | 1 | 1 | 0 | 1 | 0
LW.0275kW.0102 | 100008520 | 3 | 0 | 1 | 0 | 2 | LW | 275 | 1 | 2 | 0 | 1 | 2 | 0 | 1 | 0 | 0 | 0 | 0 | 0 | 0 | 3 | 0 | 0 | 0 | 3 | 1 | 1 | 0 | 0 | 0 | 0 | 0 | 0 | 1 | 0 | 1 | 3435 | 20465 | 0 | 3 | 3 | 1 | 1 | 0 | 0 | 1 | 0 | 1 | 0 | 3 | 3 | 1 | 1 | 0 | 1 | 0
LW.0280kW.7000 |  | 7 | 7 | 0 | 0 | 0 | LW | 280 | 1 | 6 | 7 | 0 | 0 | 0 | 1 | 1 | 0 | 0 | 0 | 0 | 0 | 7 | 0 | 0 | 0 | 7 | 1 | 1 | 0 | 0 | 0 | 0 | 0 | 0 | 1 | 1 | 1 | 6888 | 32074 | 7 | 7 | 7 | 1 | 1 | 0 | 0 | 1 | 0 | 1 | 0 | 7 | 7 | 1 | 1 | 0 | 1 | 0
LW.0282kW.4200 |  | 6 | 4 | 2 | 0 | 0 | LW | 282 | 1 | 5 | 4 | 2 | 0 | 0 | 2 | 0 | 0 | 0 | 0 | 0 | 0 | 6 | 0 | 0 | 0 | 6 | 1 | 1 | 0 | 0 | 0 | 0 | 0 | 0 | 2 | 0 | 1 | 6004 | 29256 | 4 | 6 | 6 | 1 | 1 | 0 | 0 | 1 | 0 | 1 | 0 | 6 | 6 | 1 | 1 | 0 | 1 | 0
LW.0284kW.1400 |  | 5 | 1 | 4 | 0 | 0 | LW | 284 | 1 | 4 | 1 | 4 | 0 | 1 | 1 | 0 | 0 | 0 | 0 | 0 | 0 | 5 | 0 | 0 | 0 | 5 | 1 | 1 | 0 | 0 | 0 | 0 | 0 | 1 | 1 | 0 | 1 | 5286 | 26604 | 1 | 5 | 5 | 1 | 1 | 0 | 0 | 1 | 0 | 1 | 0 | 5 | 5 | 1 | 1 | 0 | 1 | 0
LW.0284kW.5010 |  | 6 | 5 | 0 | 1 | 0 | LW | 284.2 | 1 | 5 | 5 | 0 | 1 | 0 | 2 | 0 | 0 | 0 | 0 | 0 | 0 | 6 | 0 | 0 | 0 | 6 | 1 | 1 | 0 | 0 | 0 | 0 | 0 | 0 | 2 | 0 | 1 | 6110 | 29570 | 5 | 6 | 6 | 1 | 1 | 0 | 0 | 1 | 0 | 1 | 0 | 6 | 6 | 1 | 1 | 0 | 1 | 0
LW.0286kW.2210 |  | 5 | 2 | 2 | 1 | 0 | LW | 286.2 | 1 | 4 | 2 | 2 | 1 | 1 | 1 | 0 | 0 | 0 | 0 | 0 | 0 | 5 | 0 | 0 | 0 | 5 | 1 | 1 | 0 | 0 | 0 | 0 | 0 | 1 | 1 | 0 | 1 | 5392 | 26918 | 2 | 5 | 5 | 1 | 1 | 0 | 0 | 1 | 0 | 1 | 0 | 5 | 5 | 1 | 1 | 0 | 1 | 0
LW.0288kW.3020 |  | 5 | 3 | 0 | 2 | 0 | LW | 288.4 | 1 | 4 | 3 | 0 | 2 | 1 | 1 | 0 | 0 | 0 | 0 | 0 | 0 | 5 | 0 | 0 | 0 | 5 | 1 | 1 | 0 | 0 | 0 | 0 | 0 | 1 | 1 | 0 | 1 | 5498 | 27232 | 3 | 5 | 5 | 1 | 1 | 0 | 0 | 1 | 0 | 1 | 0 | 5 | 5 | 1 | 1 | 0 | 1 | 0
LW.0288kW.3101 |  | 5 | 3 | 1 | 0 | 1 | LW | 288 | 1 | 4 | 3 | 1 | 1 | 1 | 1 | 0 | 0 | 0 | 0 | 0 | 0 | 5 | 0 | 0 | 0 | 5 | 1 | 1 | 0 | 0 | 0 | 0 | 0 | 1 | 1 | 0 | 1 | 5359 | 26883 | 3 | 5 | 5 | 1 | 1 | 0 | 0 | 1 | 0 | 1 | 0 | 5 | 5 | 1 | 1 | 0 | 1 | 0
LW.0290kW.0220 |  | 4 | 0 | 2 | 2 | 0 | LW | 290.4 | 1 | 3 | 0 | 2 | 2 | 0 | 0 | 1 | 0 | 0 | 0 | 0 | 0 | 4 | 0 | 0 | 0 | 4 | 1 | 1 | 0 | 0 | 0 | 0 | 0 | 0 | 0 | 1 | 1 | 4418 | 24218 | 0 | 4 | 4 | 1 | 1 | 0 | 0 | 1 | 0 | 1 | 0 | 4 | 4 | 1 | 1 | 0 | 1 | 0
LW.0290kW.0301 |  | 4 | 0 | 3 | 0 | 1 | LW | 290 | 1 | 3 | 0 | 3 | 1 | 0 | 0 | 1 | 0 | 0 | 0 | 0 | 0 | 4 | 0 | 0 | 0 | 4 | 1 | 1 | 0 | 0 | 0 | 0 | 0 | 0 | 0 | 1 | 1 | 4279 | 23869 | 0 | 4 | 4 | 1 | 1 | 0 | 0 | 1 | 0 | 1 | 0 | 4 | 4 | 1 | 1 | 0 | 1 | 0
LW.0292kW.1030 |  | 4 | 1 | 0 | 3 | 0 | LW | 292.6 | 1 | 3 | 1 | 0 | 3 | 0 | 0 | 1 | 0 | 0 | 0 | 0 | 0 | 4 | 0 | 0 | 0 | 4 | 1 | 1 | 0 | 0 | 0 | 0 | 0 | 0 | 0 | 1 | 1 | 4524 | 24532 | 1 | 4 | 4 | 1 | 1 | 0 | 0 | 1 | 0 | 1 | 0 | 4 | 4 | 1 | 1 | 0 | 1 | 0
LW.0292kW.1111 |  | 4 | 1 | 1 | 1 | 1 | LW | 292.2 | 1 | 3 | 1 | 1 | 2 | 0 | 0 | 1 | 0 | 0 | 0 | 0 | 0 | 4 | 0 | 0 | 0 | 4 | 1 | 1 | 0 | 0 | 0 | 0 | 0 | 0 | 0 | 1 | 1 | 4385 | 24183 | 1 | 4 | 4 | 1 | 1 | 0 | 0 | 1 | 0 | 1 | 0 | 4 | 4 | 1 | 1 | 0 | 1 | 0
LW.0294kW.2002 |  | 4 | 2 | 0 | 0 | 2 | LW | 294 | 1 | 3 | 2 | 0 | 2 | 0 | 0 | 1 | 0 | 0 | 0 | 0 | 0 | 4 | 0 | 0 | 0 | 4 | 1 | 1 | 0 | 0 | 0 | 0 | 0 | 0 | 0 | 1 | 1 | 4352 | 24148 | 2 | 4 | 4 | 1 | 1 | 0 | 0 | 1 | 0 | 1 | 0 | 4 | 4 | 1 | 1 | 0 | 1 | 0
LW.0298kW.0012 | 100008521 | 3 | 0 | 0 | 1 | 2 | LW | 298.2 | 1 | 2 | 0 | 0 | 3 | 0 | 1 | 0 | 0 | 0 | 0 | 0 | 0 | 3 | 0 | 0 | 0 | 3 | 1 | 1 | 0 | 0 | 0 | 0 | 0 | 0 | 1 | 0 | 1 | 3574 | 21644 | 0 | 3 | 3 | 1 | 1 | 0 | 0 | 1 | 0 | 1 | 0 | 3 | 3 | 1 | 1 | 0 | 1 | 0
LW.0301kW.6100 |  | 7 | 6 | 1 | 0 | 0 | LW | 301 | 1 | 6 | 6 | 1 | 0 | 0 | 1 | 1 | 0 | 0 | 0 | 0 | 0 | 7 | 0 | 0 | 0 | 7 | 1 | 1 | 0 | 0 | 0 | 0 | 0 | 0 | 1 | 1 | 1 | 6921 | 32939 | 6 | 7 | 7 | 1 | 1 | 0 | 0 | 1 | 0 | 1 | 0 | 7 | 7 | 1 | 1 | 0 | 1 | 0
LW.0303kW.3300 |  | 6 | 3 | 3 | 0 | 0 | LW | 303 | 1 | 5 | 3 | 3 | 0 | 0 | 2 | 0 | 0 | 0 | 0 | 0 | 0 | 6 | 0 | 0 | 0 | 6 | 1 | 1 | 0 | 0 | 0 | 0 | 0 | 0 | 2 | 0 | 1 | 6037 | 30121 | 3 | 6 | 6 | 1 | 1 | 0 | 0 | 1 | 0 | 1 | 0 | 6 | 6 | 1 | 1 | 0 | 1 | 0
LW.0305kW.0500 |  | 5 | 0 | 5 | 0 | 0 | LW | 305 | 1 | 4 | 0 | 5 | 0 | 1 | 1 | 0 | 0 | 0 | 0 | 0 | 0 | 5 | 0 | 0 | 0 | 5 | 1 | 1 | 0 | 0 | 0 | 0 | 0 | 1 | 1 | 0 | 1 | 5319 | 27469 | 0 | 5 | 5 | 1 | 1 | 0 | 0 | 1 | 0 | 1 | 0 | 5 | 5 | 1 | 1 | 0 | 1 | 0
LW.0305kW.4110 |  | 6 | 4 | 1 | 1 | 0 | LW | 305.2 | 1 | 5 | 4 | 1 | 1 | 0 | 2 | 0 | 0 | 0 | 0 | 0 | 0 | 6 | 0 | 0 | 0 | 6 | 1 | 1 | 0 | 0 | 0 | 0 | 0 | 0 | 2 | 0 | 1 | 6143 | 30435 | 4 | 6 | 6 | 1 | 1 | 0 | 0 | 1 | 0 | 1 | 0 | 6 | 6 | 1 | 1 | 0 | 1 | 0
LW.0307kW.1310 |  | 5 | 1 | 3 | 1 | 0 | LW | 307.2 | 1 | 4 | 1 | 3 | 1 | 1 | 1 | 0 | 0 | 0 | 0 | 0 | 0 | 5 | 0 | 0 | 0 | 5 | 1 | 1 | 0 | 0 | 0 | 0 | 0 | 1 | 1 | 0 | 1 | 5425 | 27783 | 1 | 5 | 5 | 1 | 1 | 0 | 0 | 1 | 0 | 1 | 0 | 5 | 5 | 1 | 1 | 0 | 1 | 0
LW.0307kW.5001 |  | 6 | 5 | 0 | 0 | 1 | LW | 307 | 1 | 5 | 5 | 0 | 1 | 0 | 2 | 0 | 0 | 0 | 0 | 0 | 0 | 6 | 0 | 0 | 0 | 6 | 1 | 1 | 0 | 0 | 0 | 0 | 0 | 0 | 2 | 0 | 1 | 6110 | 30400 | 5 | 6 | 6 | 1 | 1 | 0 | 0 | 1 | 0 | 1 | 0 | 6 | 6 | 1 | 1 | 0 | 1 | 0
LW.0309kW.2120 |  | 5 | 2 | 1 | 2 | 0 | LW | 309.4 | 1 | 4 | 2 | 1 | 2 | 1 | 1 | 0 | 0 | 0 | 0 | 0 | 0 | 5 | 0 | 0 | 0 | 5 | 1 | 1 | 0 | 0 | 0 | 0 | 0 | 1 | 1 | 0 | 1 | 5531 | 28097 | 2 | 5 | 5 | 1 | 1 | 0 | 0 | 1 | 0 | 1 | 0 | 5 | 5 | 1 | 1 | 0 | 1 | 0
LW.0309kW.2201 |  | 5 | 2 | 2 | 0 | 1 | LW | 309 | 1 | 4 | 2 | 2 | 1 | 1 | 1 | 0 | 0 | 0 | 0 | 0 | 0 | 5 | 0 | 0 | 0 | 5 | 1 | 1 | 0 | 0 | 0 | 0 | 0 | 1 | 1 | 0 | 1 | 5392 | 27748 | 2 | 5 | 5 | 1 | 1 | 0 | 0 | 1 | 0 | 1 | 0 | 5 | 5 | 1 | 1 | 0 | 1 | 0
LW.0311kW.3011 |  | 5 | 3 | 0 | 1 | 1 | LW | 311.2 | 1 | 4 | 3 | 0 | 2 | 1 | 1 | 0 | 0 | 0 | 0 | 0 | 0 | 5 | 0 | 0 | 0 | 5 | 1 | 1 | 0 | 0 | 0 | 0 | 0 | 1 | 1 | 0 | 1 | 5498 | 28062 | 3 | 5 | 5 | 1 | 1 | 0 | 0 | 1 | 0 | 1 | 0 | 5 | 5 | 1 | 1 | 0 | 1 | 0
LW.0313kW.0130 |  | 4 | 0 | 1 | 3 | 0 | LW | 313.6 | 1 | 3 | 0 | 1 | 3 | 0 | 0 | 1 | 0 | 0 | 0 | 0 | 0 | 4 | 0 | 0 | 0 | 4 | 1 | 1 | 0 | 0 | 0 | 0 | 0 | 0 | 0 | 1 | 1 | 4557 | 25397 | 0 | 4 | 4 | 1 | 1 | 0 | 0 | 1 | 0 | 1 | 0 | 4 | 4 | 1 | 1 | 0 | 1 | 0
LW.0313kW.0211 |  | 4 | 0 | 2 | 1 | 1 | LW | 313.2 | 1 | 3 | 0 | 2 | 2 | 0 | 0 | 1 | 0 | 0 | 0 | 0 | 0 | 4 | 0 | 0 | 0 | 4 | 1 | 1 | 0 | 0 | 0 | 0 | 0 | 0 | 0 | 1 | 1 | 4418 | 25048 | 0 | 4 | 4 | 1 | 1 | 0 | 0 | 1 | 0 | 1 | 0 | 4 | 4 | 1 | 1 | 0 | 1 | 0
LW.0315kW.1021 |  | 4 | 1 | 0 | 2 | 1 | LW | 315.4 | 1 | 3 | 1 | 0 | 3 | 0 | 0 | 1 | 0 | 0 | 0 | 0 | 0 | 4 | 0 | 0 | 0 | 4 | 1 | 1 | 0 | 0 | 0 | 0 | 0 | 0 | 0 | 1 | 1 | 4524 | 25362 | 1 | 4 | 4 | 1 | 1 | 0 | 0 | 1 | 0 | 1 | 0 | 4 | 4 | 1 | 1 | 0 | 1 | 0
LW.0315kW.1102 |  | 4 | 1 | 1 | 0 | 2 | LW | 315 | 1 | 3 | 1 | 1 | 2 | 0 | 0 | 1 | 0 | 0 | 0 | 0 | 0 | 4 | 0 | 0 | 0 | 4 | 1 | 1 | 0 | 0 | 0 | 0 | 0 | 0 | 0 | 1 | 1 | 4385 | 25013 | 1 | 4 | 4 | 1 | 1 | 0 | 0 | 1 | 0 | 1 | 0 | 4 | 4 | 1 | 1 | 0 | 1 | 0
LW.0321kW.0003 | 100008522 | 3 | 0 | 0 | 0 | 3 | LW | 321 | 1 | 2 | 0 | 0 | 3 | 0 | 1 | 0 | 0 | 0 | 0 | 0 | 0 | 3 | 0 | 0 | 0 | 3 | 1 | 1 | 0 | 0 | 0 | 0 | 0 | 0 | 1 | 0 | 1 | 3574 | 22474 | 0 | 3 | 3 | 1 | 1 | 0 | 0 | 1 | 0 | 1 | 0 | 3 | 3 | 1 | 1 | 0 | 1 | 0
LW.0322kW.5200 |  | 7 | 5 | 2 | 0 | 0 | LW | 322 | 1 | 6 | 5 | 2 | 0 | 0 | 1 | 1 | 0 | 0 | 0 | 0 | 0 | 7 | 0 | 0 | 0 | 7 | 1 | 1 | 0 | 0 | 0 | 0 | 0 | 0 | 1 | 1 | 1 | 6954 | 33804 | 5 | 7 | 7 | 1 | 1 | 0 | 0 | 1 | 0 | 1 | 0 | 7 | 7 | 1 | 1 | 0 | 1 | 0
LW.0324kW.2400 |  | 6 | 2 | 4 | 0 | 0 | LW | 324 | 1 | 5 | 2 | 4 | 0 | 0 | 2 | 0 | 0 | 0 | 0 | 0 | 0 | 6 | 0 | 0 | 0 | 6 | 1 | 1 | 0 | 0 | 0 | 0 | 0 | 0 | 2 | 0 | 1 | 6070 | 30986 | 2 | 6 | 6 | 1 | 1 | 0 | 0 | 1 | 0 | 1 | 0 | 6 | 6 | 1 | 1 | 0 | 1 | 0
LW.0324kW.6010 |  | 7 | 6 | 0 | 1 | 0 | LW | 324.2 | 1 | 6 | 6 | 0 | 1 | 0 | 1 | 1 | 0 | 0 | 0 | 0 | 0 | 7 | 0 | 0 | 0 | 7 | 1 | 1 | 0 | 0 | 0 | 0 | 0 | 0 | 1 | 1 | 1 | 7060 | 34118 | 6 | 7 | 7 | 1 | 1 | 0 | 0 | 1 | 0 | 1 | 0 | 7 | 7 | 1 | 1 | 0 | 1 | 0
LW.0326kW.3210 |  | 6 | 3 | 2 | 1 | 0 | LW | 326.2 | 1 | 5 | 3 | 2 | 1 | 0 | 2 | 0 | 0 | 0 | 0 | 0 | 0 | 6 | 0 | 0 | 0 | 6 | 1 | 1 | 0 | 0 | 0 | 0 | 0 | 0 | 2 | 0 | 1 | 6176 | 31300 | 3 | 6 | 6 | 1 | 1 | 0 | 0 | 1 | 0 | 1 | 0 | 6 | 6 | 1 | 1 | 0 | 1 | 0
LW.0328kW.0410 |  | 5 | 0 | 4 | 1 | 0 | LW | 328.2 | 1 | 4 | 0 | 4 | 1 | 1 | 1 | 0 | 0 | 0 | 0 | 0 | 0 | 5 | 0 | 0 | 0 | 5 | 1 | 1 | 0 | 0 | 0 | 0 | 0 | 1 | 1 | 0 | 1 | 5458 | 28648 | 0 | 5 | 5 | 1 | 1 | 0 | 0 | 1 | 0 | 1 | 0 | 5 | 5 | 1 | 1 | 0 | 1 | 0
LW.0328kW.4020 |  | 6 | 4 | 0 | 2 | 0 | LW | 328.4 | 1 | 5 | 4 | 0 | 2 | 0 | 2 | 0 | 0 | 0 | 0 | 0 | 0 | 6 | 0 | 0 | 0 | 6 | 1 | 1 | 0 | 0 | 0 | 0 | 0 | 0 | 2 | 0 | 1 | 6282 | 31614 | 4 | 6 | 6 | 1 | 1 | 0 | 0 | 1 | 0 | 1 | 0 | 6 | 6 | 1 | 1 | 0 | 1 | 0
LW.0328kW.4101 |  | 6 | 4 | 1 | 0 | 1 | LW | 328 | 1 | 5 | 4 | 1 | 1 | 0 | 2 | 0 | 0 | 0 | 0 | 0 | 0 | 6 | 0 | 0 | 0 | 6 | 1 | 1 | 0 | 0 | 0 | 0 | 0 | 0 | 2 | 0 | 1 | 6143 | 31265 | 4 | 6 | 6 | 1 | 1 | 0 | 0 | 1 | 0 | 1 | 0 | 6 | 6 | 1 | 1 | 0 | 1 | 0
LW.0330kW.1220 |  | 5 | 1 | 2 | 2 | 0 | LW | 330.4 | 1 | 4 | 1 | 2 | 2 | 1 | 1 | 0 | 0 | 0 | 0 | 0 | 0 | 5 | 0 | 0 | 0 | 5 | 1 | 1 | 0 | 0 | 0 | 0 | 0 | 1 | 1 | 0 | 1 | 5564 | 28962 | 1 | 5 | 5 | 1 | 1 | 0 | 0 | 1 | 0 | 1 | 0 | 5 | 5 | 1 | 1 | 0 | 1 | 0
LW.0330kW.1301 |  | 5 | 1 | 3 | 0 | 1 | LW | 330 | 1 | 4 | 1 | 3 | 1 | 1 | 1 | 0 | 0 | 0 | 0 | 0 | 0 | 5 | 0 | 0 | 0 | 5 | 1 | 1 | 0 | 0 | 0 | 0 | 0 | 1 | 1 | 0 | 1 | 5425 | 28613 | 1 | 5 | 5 | 1 | 1 | 0 | 0 | 1 | 0 | 1 | 0 | 5 | 5 | 1 | 1 | 0 | 1 | 0
LW.0332kW.2030 |  | 5 | 2 | 0 | 3 | 0 | LW | 332.6 | 1 | 4 | 2 | 0 | 3 | 1 | 1 | 0 | 0 | 0 | 0 | 0 | 0 | 5 | 0 | 0 | 0 | 5 | 1 | 1 | 0 | 0 | 0 | 0 | 0 | 1 | 1 | 0 | 1 | 5670 | 29276 | 2 | 5 | 5 | 1 | 1 | 0 | 0 | 1 | 0 | 1 | 0 | 5 | 5 | 1 | 1 | 0 | 1 | 0
LW.0332kW.2111 |  | 5 | 2 | 1 | 1 | 1 | LW | 332.2 | 1 | 4 | 2 | 1 | 2 | 1 | 1 | 0 | 0 | 0 | 0 | 0 | 0 | 5 | 0 | 0 | 0 | 5 | 1 | 1 | 0 | 0 | 0 | 0 | 0 | 1 | 1 | 0 | 1 | 5531 | 28927 | 2 | 5 | 5 | 1 | 1 | 0 | 0 | 1 | 0 | 1 | 0 | 5 | 5 | 1 | 1 | 0 | 1 | 0
LW.0334kW.3002 |  | 5 | 3 | 0 | 0 | 2 | LW | 334 | 1 | 4 | 3 | 0 | 2 | 1 | 1 | 0 | 0 | 0 | 0 | 0 | 0 | 5 | 0 | 0 | 0 | 5 | 1 | 1 | 0 | 0 | 0 | 0 | 0 | 1 | 1 | 0 | 1 | 5498 | 28892 | 3 | 5 | 5 | 1 | 1 | 0 | 0 | 1 | 0 | 1 | 0 | 5 | 5 | 1 | 1 | 0 | 1 | 0
LW.0336kW.0040 |  | 4 | 0 | 0 | 4 | 0 | LW | 336.8 | 1 | 3 | 0 | 0 | 4 | 0 | 0 | 1 | 0 | 0 | 0 | 0 | 0 | 4 | 0 | 0 | 0 | 4 | 1 | 1 | 0 | 0 | 0 | 0 | 0 | 0 | 0 | 1 | 1 | 4696 | 26576 | 0 | 4 | 4 | 1 | 1 | 0 | 0 | 1 | 0 | 1 | 0 | 4 | 4 | 1 | 1 | 0 | 1 | 0
LW.0336kW.0121 |  | 4 | 0 | 1 | 2 | 1 | LW | 336.4 | 1 | 3 | 0 | 1 | 3 | 0 | 0 | 1 | 0 | 0 | 0 | 0 | 0 | 4 | 0 | 0 | 0 | 4 | 1 | 1 | 0 | 0 | 0 | 0 | 0 | 0 | 0 | 1 | 1 | 4557 | 26227 | 0 | 4 | 4 | 1 | 1 | 0 | 0 | 1 | 0 | 1 | 0 | 4 | 4 | 1 | 1 | 0 | 1 | 0
LW.0336kW.0202 | 100008523 | 4 | 0 | 2 | 0 | 2 | LW | 336 | 1 | 3 | 0 | 2 | 2 | 0 | 0 | 1 | 0 | 0 | 0 | 0 | 0 | 4 | 0 | 0 | 0 | 4 | 1 | 1 | 0 | 0 | 0 | 0 | 0 | 0 | 0 | 1 | 1 | 4418 | 25878 | 0 | 4 | 4 | 1 | 1 | 0 | 0 | 1 | 0 | 1 | 0 | 4 | 4 | 1 | 1 | 0 | 1 | 0
LW.0338kW.1012 |  | 4 | 1 | 0 | 1 | 2 | LW | 338.2 | 1 | 3 | 1 | 0 | 3 | 0 | 0 | 1 | 0 | 0 | 0 | 0 | 0 | 4 | 0 | 0 | 0 | 4 | 1 | 1 | 0 | 0 | 0 | 0 | 0 | 0 | 0 | 1 | 1 | 4524 | 26192 | 1 | 4 | 4 | 1 | 1 | 0 | 0 | 1 | 0 | 1 | 0 | 4 | 4 | 1 | 1 | 0 | 1 | 0
LW.0343kW.4300 |  | 7 | 4 | 3 | 0 | 0 | LW | 343 | 1 | 6 | 4 | 3 | 0 | 0 | 1 | 1 | 0 | 0 | 0 | 0 | 0 | 7 | 0 | 0 | 0 | 7 | 1 | 1 | 0 | 0 | 0 | 0 | 0 | 0 | 1 | 1 | 1 | 6987 | 34669 | 4 | 7 | 7 | 1 | 1 | 0 | 0 | 1 | 0 | 1 | 0 | 7 | 7 | 1 | 1 | 0 | 1 | 0
LW.0345kW.1500 |  | 6 | 1 | 5 | 0 | 0 | LW | 345 | 1 | 5 | 1 | 5 | 0 | 0 | 2 | 0 | 0 | 0 | 0 | 0 | 0 | 6 | 0 | 0 | 0 | 6 | 1 | 1 | 0 | 0 | 0 | 0 | 0 | 0 | 2 | 0 | 1 | 6103 | 31851 | 1 | 6 | 6 | 1 | 1 | 0 | 0 | 1 | 0 | 1 | 0 | 6 | 6 | 1 | 1 | 0 | 1 | 0
LW.0345kW.5110 |  | 7 | 5 | 1 | 1 | 0 | LW | 345.2 | 1 | 6 | 5 | 1 | 1 | 0 | 1 | 1 | 0 | 0 | 0 | 0 | 0 | 7 | 0 | 0 | 0 | 7 | 1 | 1 | 0 | 0 | 0 | 0 | 0 | 0 | 1 | 1 | 1 | 7093 | 34983 | 5 | 7 | 7 | 1 | 1 | 0 | 0 | 1 | 0 | 1 | 0 | 7 | 7 | 1 | 1 | 0 | 1 | 0
LW.0347kW.2310 |  | 6 | 2 | 3 | 1 | 0 | LW | 347.2 | 1 | 5 | 2 | 3 | 1 | 0 | 2 | 0 | 0 | 0 | 0 | 0 | 0 | 6 | 0 | 0 | 0 | 6 | 1 | 1 | 0 | 0 | 0 | 0 | 0 | 0 | 2 | 0 | 1 | 6209 | 32165 | 2 | 6 | 6 | 1 | 1 | 0 | 0 | 1 | 0 | 1 | 0 | 6 | 6 | 1 | 1 | 0 | 1 | 0
LW.0347kW.6001 |  | 7 | 6 | 0 | 0 | 1 | LW | 347 | 1 | 6 | 6 | 0 | 1 | 0 | 1 | 1 | 0 | 0 | 0 | 0 | 0 | 7 | 0 | 0 | 0 | 7 | 1 | 1 | 0 | 0 | 0 | 0 | 0 | 0 | 1 | 1 | 1 | 7060 | 34948 | 6 | 7 | 7 | 1 | 1 | 0 | 0 | 1 | 0 | 1 | 0 | 7 | 7 | 1 | 1 | 0 | 1 | 0
LW.0349kW.3120 |  | 6 | 3 | 1 | 2 | 0 | LW | 349.4 | 1 | 5 | 3 | 1 | 2 | 0 | 2 | 0 | 0 | 0 | 0 | 0 | 0 | 6 | 0 | 0 | 0 | 6 | 1 | 1 | 0 | 0 | 0 | 0 | 0 | 0 | 2 | 0 | 1 | 6315 | 32479 | 3 | 6 | 6 | 1 | 1 | 0 | 0 | 1 | 0 | 1 | 0 | 6 | 6 | 1 | 1 | 0 | 1 | 0
LW.0349kW.3201 |  | 6 | 3 | 2 | 0 | 1 | LW | 349 | 1 | 5 | 3 | 2 | 1 | 0 | 2 | 0 | 0 | 0 | 0 | 0 | 0 | 6 | 0 | 0 | 0 | 6 | 1 | 1 | 0 | 0 | 0 | 0 | 0 | 0 | 2 | 0 | 1 | 6176 | 32130 | 3 | 6 | 6 | 1 | 1 | 0 | 0 | 1 | 0 | 1 | 0 | 6 | 6 | 1 | 1 | 0 | 1 | 0
LW.0351kW.0320 |  | 5 | 0 | 3 | 2 | 0 | LW | 351.4 | 1 | 4 | 0 | 3 | 2 | 1 | 1 | 0 | 1 | 0 | 0 | 0 | 0 | 5 | 0 | 0 | 0 | 5 | 1 | 1 | 0 | 0 | 0 | 0 | 0 | 1 | 1 | 0 | 0 | 6359 | 30589 | 0 | 5 | 5 | 1 | 1 | 0 | 0 | 1 | 0 | 1 | 0 | 5 | 5 | 1 | 1 | 0 | 1 | 0
LW.0351kW.0401 |  | 5 | 0 | 4 | 0 | 1 | LW | 351 | 1 | 4 | 0 | 4 | 1 | 1 | 1 | 0 | 1 | 0 | 0 | 0 | 0 | 5 | 0 | 0 | 0 | 5 | 1 | 1 | 0 | 0 | 0 | 0 | 0 | 1 | 1 | 0 | 0 | 6220 | 30240 | 0 | 5 | 5 | 1 | 1 | 0 | 0 | 1 | 0 | 1 | 0 | 5 | 5 | 1 | 1 | 0 | 1 | 0
LW.0351kW.4011 |  | 6 | 4 | 0 | 1 | 1 | LW | 351.2 | 1 | 5 | 4 | 0 | 2 | 0 | 2 | 0 | 1 | 0 | 0 | 0 | 0 | 6 | 0 | 0 | 0 | 6 | 1 | 1 | 0 | 0 | 0 | 0 | 0 | 0 | 2 | 0 | 0 | 7044 | 33206 | 4 | 6 | 6 | 1 | 1 | 0 | 0 | 1 | 0 | 1 | 0 | 6 | 6 | 1 | 1 | 0 | 1 | 0
LW.0353kW.1130 |  | 5 | 1 | 1 | 3 | 0 | LW | 353.6 | 1 | 4 | 1 | 1 | 3 | 1 | 1 | 0 | 1 | 0 | 0 | 0 | 0 | 5 | 0 | 0 | 0 | 5 | 1 | 1 | 0 | 0 | 0 | 0 | 0 | 1 | 1 | 0 | 0 | 6465 | 30903 | 1 | 5 | 5 | 1 | 1 | 0 | 0 | 1 | 0 | 1 | 0 | 5 | 5 | 1 | 1 | 0 | 1 | 0
LW.0353kW.1211 |  | 5 | 1 | 2 | 1 | 1 | LW | 353.2 | 1 | 4 | 1 | 2 | 2 | 1 | 1 | 0 | 1 | 0 | 0 | 0 | 0 | 5 | 0 | 0 | 0 | 5 | 1 | 1 | 0 | 0 | 0 | 0 | 0 | 1 | 1 | 0 | 0 | 6326 | 30554 | 1 | 5 | 5 | 1 | 1 | 0 | 0 | 1 | 0 | 1 | 0 | 5 | 5 | 1 | 1 | 0 | 1 | 0
LW.0355kW.2021 |  | 5 | 2 | 0 | 2 | 1 | LW | 355.4 | 1 | 4 | 2 | 0 | 3 | 1 | 1 | 0 | 1 | 0 | 0 | 0 | 0 | 5 | 0 | 0 | 0 | 5 | 1 | 1 | 0 | 0 | 0 | 0 | 0 | 1 | 1 | 0 | 0 | 6432 | 30868 | 2 | 5 | 5 | 1 | 1 | 0 | 0 | 1 | 0 | 1 | 0 | 5 | 5 | 1 | 1 | 0 | 1 | 0
LW.0355kW.2102 |  | 5 | 2 | 1 | 0 | 2 | LW | 355 | 1 | 4 | 2 | 1 | 2 | 1 | 1 | 0 | 1 | 0 | 0 | 0 | 0 | 5 | 0 | 0 | 0 | 5 | 1 | 1 | 0 | 0 | 0 | 0 | 0 | 1 | 1 | 0 | 0 | 6293 | 30519 | 2 | 5 | 5 | 1 | 1 | 0 | 0 | 1 | 0 | 1 | 0 | 5 | 5 | 1 | 1 | 0 | 1 | 0
LW.0359kW.0031 |  | 4 | 0 | 0 | 3 | 1 | LW | 359.6 | 1 | 3 | 0 | 0 | 4 | 0 | 0 | 1 | 1 | 0 | 0 | 0 | 0 | 4 | 0 | 0 | 0 | 4 | 1 | 1 | 0 | 0 | 0 | 0 | 0 | 0 | 0 | 1 | 0 | 5458 | 28168 | 0 | 4 | 4 | 1 | 1 | 0 | 0 | 1 | 0 | 1 | 0 | 4 | 4 | 1 | 1 | 0 | 1 | 0
LW.0359kW.0112 |  | 4 | 0 | 1 | 1 | 2 | LW | 359.2 | 1 | 3 | 0 | 1 | 3 | 0 | 0 | 1 | 1 | 0 | 0 | 0 | 0 | 4 | 0 | 0 | 0 | 4 | 1 | 1 | 0 | 0 | 0 | 0 | 0 | 0 | 0 | 1 | 0 | 5319 | 27819 | 0 | 4 | 4 | 1 | 1 | 0 | 0 | 1 | 0 | 1 | 0 | 4 | 4 | 1 | 1 | 0 | 1 | 0
LW.0361kW.1003 | 100008524 | 4 | 1 | 0 | 0 | 3 | LW | 361 | 1 | 3 | 1 | 0 | 3 | 0 | 0 | 1 | 1 | 0 | 0 | 0 | 0 | 4 | 0 | 0 | 0 | 4 | 1 | 1 | 0 | 0 | 0 | 0 | 0 | 0 | 0 | 1 | 0 | 5286 | 27784 | 1 | 4 | 4 | 1 | 1 | 0 | 0 | 1 | 0 | 1 | 0 | 4 | 4 | 1 | 1 | 0 | 1 | 0
LW.0364kW.3400 |  | 7 | 3 | 4 | 0 | 0 | LW | 364 | 1 | 6 | 3 | 4 | 0 | 0 | 1 | 1 | 1 | 0 | 0 | 0 | 0 | 7 | 0 | 0 | 0 | 7 | 1 | 1 | 0 | 0 | 0 | 0 | 0 | 0 | 1 | 1 | 0 | 7782 | 36296 | 3 | 7 | 7 | 1 | 1 | 0 | 0 | 1 | 0 | 1 | 0 | 7 | 7 | 1 | 1 | 0 | 1 | 0
LW.0366kW.0600 |  | 6 | 0 | 6 | 0 | 0 | LW | 366 | 1 | 5 | 0 | 6 | 0 | 0 | 2 | 0 | 1 | 0 | 0 | 0 | 0 | 6 | 0 | 0 | 0 | 6 | 1 | 1 | 0 | 0 | 0 | 0 | 0 | 0 | 2 | 0 | 0 | 6898 | 33478 | 0 | 6 | 6 | 1 | 1 | 0 | 0 | 1 | 0 | 1 | 0 | 6 | 6 | 1 | 1 | 0 | 1 | 0
LW.0366kW.4210 |  | 7 | 4 | 2 | 1 | 0 | LW | 366.2 | 1 | 6 | 4 | 2 | 1 | 0 | 1 | 1 | 1 | 0 | 0 | 0 | 0 | 7 | 0 | 0 | 0 | 7 | 1 | 1 | 0 | 0 | 0 | 0 | 0 | 0 | 1 | 1 | 0 | 7888 | 36610 | 4 | 7 | 7 | 1 | 1 | 0 | 0 | 1 | 0 | 1 | 0 | 7 | 7 | 1 | 1 | 0 | 1 | 0
LW.0368kW.1410 |  | 6 | 1 | 4 | 1 | 0 | LW | 368.2 | 1 | 5 | 1 | 4 | 1 | 0 | 2 | 0 | 1 | 0 | 0 | 0 | 0 | 6 | 0 | 0 | 0 | 6 | 1 | 1 | 0 | 0 | 0 | 0 | 0 | 0 | 2 | 0 | 0 | 7004 | 33792 | 1 | 6 | 6 | 1 | 1 | 0 | 0 | 1 | 0 | 1 | 0 | 6 | 6 | 1 | 1 | 0 | 1 | 0
LW.0368kW.5020 |  | 7 | 5 | 0 | 2 | 0 | LW | 368.4 | 1 | 6 | 5 | 0 | 2 | 0 | 1 | 1 | 1 | 0 | 0 | 0 | 0 | 7 | 0 | 0 | 0 | 7 | 1 | 1 | 0 | 0 | 0 | 0 | 0 | 0 | 1 | 1 | 0 | 7994 | 36924 | 5 | 7 | 7 | 1 | 1 | 0 | 0 | 1 | 0 | 1 | 0 | 7 | 7 | 1 | 1 | 0 | 1 | 0
LW.0368kW.5101 |  | 7 | 5 | 1 | 0 | 1 | LW | 368 | 1 | 6 | 5 | 1 | 1 | 0 | 1 | 1 | 1 | 0 | 0 | 0 | 0 | 7 | 0 | 0 | 0 | 7 | 1 | 1 | 0 | 0 | 0 | 0 | 0 | 0 | 1 | 1 | 0 | 7855 | 36575 | 5 | 7 | 7 | 1 | 1 | 0 | 0 | 1 | 0 | 1 | 0 | 7 | 7 | 1 | 1 | 0 | 1 | 0
LW.0370kW.2220 |  | 6 | 2 | 2 | 2 | 0 | LW | 370.4 | 1 | 5 | 2 | 2 | 2 | 0 | 2 | 0 | 1 | 0 | 0 | 0 | 0 | 6 | 0 | 0 | 0 | 6 | 1 | 1 | 0 | 0 | 0 | 0 | 0 | 0 | 2 | 0 | 0 | 7110 | 34106 | 2 | 6 | 6 | 1 | 1 | 0 | 0 | 1 | 0 | 1 | 0 | 6 | 6 | 1 | 1 | 0 | 1 | 0
LW.0370kW.2301 |  | 6 | 2 | 3 | 0 | 1 | LW | 370 | 1 | 5 | 2 | 3 | 1 | 0 | 2 | 0 | 1 | 0 | 0 | 0 | 0 | 6 | 0 | 0 | 0 | 6 | 1 | 1 | 0 | 0 | 0 | 0 | 0 | 0 | 2 | 0 | 0 | 6971 | 33757 | 2 | 6 | 6 | 1 | 1 | 0 | 0 | 1 | 0 | 1 | 0 | 6 | 6 | 1 | 1 | 0 | 1 | 0
LW.0372kW.3030 |  | 6 | 3 | 0 | 3 | 0 | LW | 372.6 | 1 | 5 | 3 | 0 | 3 | 0 | 2 | 0 | 1 | 0 | 0 | 0 | 0 | 6 | 0 | 0 | 0 | 6 | 1 | 1 | 0 | 0 | 0 | 0 | 0 | 0 | 2 | 0 | 0 | 7216 | 34420 | 3 | 6 | 6 | 1 | 1 | 0 | 0 | 1 | 0 | 1 | 0 | 6 | 6 | 1 | 1 | 0 | 1 | 0
LW.0372kW.3111 |  | 6 | 3 | 1 | 1 | 1 | LW | 372.2 | 1 | 5 | 3 | 1 | 2 | 0 | 2 | 0 | 1 | 0 | 0 | 0 | 0 | 6 | 0 | 0 | 0 | 6 | 1 | 1 | 0 | 0 | 0 | 0 | 0 | 0 | 2 | 0 | 0 | 7077 | 34071 | 3 | 6 | 6 | 1 | 1 | 0 | 0 | 1 | 0 | 1 | 0 | 6 | 6 | 1 | 1 | 0 | 1 | 0
LW.0374kW.0230 |  | 5 | 0 | 2 | 3 | 0 | LW | 374.6 | 1 | 4 | 0 | 2 | 3 | 1 | 1 | 0 | 1 | 0 | 0 | 0 | 0 | 5 | 0 | 0 | 0 | 5 | 1 | 1 | 0 | 0 | 0 | 0 | 0 | 1 | 1 | 0 | 0 | 6498 | 31768 | 0 | 5 | 5 | 1 | 1 | 0 | 0 | 1 | 0 | 1 | 0 | 5 | 5 | 1 | 1 | 0 | 1 | 0
LW.0374kW.0311 |  | 5 | 0 | 3 | 1 | 1 | LW | 374.2 | 1 | 4 | 0 | 3 | 2 | 1 | 1 | 0 | 1 | 0 | 0 | 0 | 0 | 5 | 0 | 0 | 0 | 5 | 1 | 1 | 0 | 0 | 0 | 0 | 0 | 1 | 1 | 0 | 0 | 6359 | 31419 | 0 | 5 | 5 | 1 | 1 | 0 | 0 | 1 | 0 | 1 | 0 | 5 | 5 | 1 | 1 | 0 | 1 | 0
LW.0374kW.4002 |  | 6 | 4 | 0 | 0 | 2 | LW | 374 | 1 | 5 | 4 | 0 | 2 | 0 | 2 | 0 | 1 | 0 | 0 | 0 | 0 | 6 | 0 | 0 | 0 | 6 | 1 | 1 | 0 | 0 | 0 | 0 | 0 | 0 | 2 | 0 | 0 | 7044 | 34036 | 4 | 6 | 6 | 1 | 1 | 0 | 0 | 1 | 0 | 1 | 0 | 6 | 6 | 1 | 1 | 0 | 1 | 0
LW.0376kW.1040 |  | 5 | 1 | 0 | 4 | 0 | LW | 376.8 | 1 | 4 | 1 | 0 | 4 | 1 | 1 | 0 | 1 | 0 | 0 | 0 | 0 | 5 | 0 | 0 | 0 | 5 | 1 | 1 | 0 | 0 | 0 | 0 | 0 | 1 | 1 | 0 | 0 | 6604 | 32082 | 1 | 5 | 5 | 1 | 1 | 0 | 0 | 1 | 0 | 1 | 0 | 5 | 5 | 1 | 1 | 0 | 1 | 0
LW.0376kW.1121 |  | 5 | 1 | 1 | 2 | 1 | LW | 376.4 | 1 | 4 | 1 | 1 | 3 | 1 | 1 | 0 | 1 | 0 | 0 | 0 | 0 | 5 | 0 | 0 | 0 | 5 | 1 | 1 | 0 | 0 | 0 | 0 | 0 | 1 | 1 | 0 | 0 | 6465 | 31733 | 1 | 5 | 5 | 1 | 1 | 0 | 0 | 1 | 0 | 1 | 0 | 5 | 5 | 1 | 1 | 0 | 1 | 0
LW.0376kW.1202 |  | 5 | 1 | 2 | 0 | 2 | LW | 376 | 1 | 4 | 1 | 2 | 2 | 1 | 1 | 0 | 1 | 0 | 0 | 0 | 0 | 5 | 0 | 0 | 0 | 5 | 1 | 1 | 0 | 0 | 0 | 0 | 0 | 1 | 1 | 0 | 0 | 6326 | 31384 | 1 | 5 | 5 | 1 | 1 | 0 | 0 | 1 | 0 | 1 | 0 | 5 | 5 | 1 | 1 | 0 | 1 | 0
LW.0378kW.2012 |  | 5 | 2 | 0 | 1 | 2 | LW | 378.2 | 1 | 4 | 2 | 0 | 3 | 1 | 1 | 0 | 1 | 0 | 0 | 0 | 0 | 5 | 0 | 0 | 0 | 5 | 1 | 1 | 0 | 0 | 0 | 0 | 0 | 1 | 1 | 0 | 0 | 6432 | 31698 | 2 | 5 | 5 | 1 | 1 | 0 | 0 | 1 | 0 | 1 | 0 | 5 | 5 | 1 | 1 | 0 | 1 | 0
LW.0382kW.0022 |  | 4 | 0 | 0 | 2 | 2 | LW | 382.4 | 1 | 3 | 0 | 0 | 4 | 0 | 0 | 1 | 1 | 0 | 0 | 0 | 0 | 4 | 0 | 0 | 0 | 4 | 1 | 1 | 0 | 0 | 0 | 0 | 0 | 0 | 0 | 1 | 0 | 5458 | 28998 | 0 | 4 | 4 | 1 | 1 | 0 | 0 | 1 | 0 | 1 | 0 | 4 | 4 | 1 | 1 | 0 | 1 | 0
LW.0382kW.0103 | 100008525 | 4 | 0 | 1 | 0 | 3 | LW | 382 | 1 | 3 | 0 | 1 | 3 | 0 | 0 | 1 | 1 | 0 | 0 | 0 | 0 | 4 | 0 | 0 | 0 | 4 | 1 | 1 | 0 | 0 | 0 | 0 | 0 | 0 | 0 | 1 | 0 | 5319 | 28649 | 0 | 4 | 4 | 1 | 1 | 0 | 0 | 1 | 0 | 1 | 0 | 4 | 4 | 1 | 1 | 0 | 1 | 0
LW.0385kW.2500 |  | 7 | 2 | 5 | 0 | 0 | LW | 385 | 1 | 6 | 2 | 5 | 0 | 0 | 1 | 1 | 1 | 0 | 0 | 0 | 0 | 7 | 0 | 0 | 0 | 7 | 1 | 1 | 0 | 0 | 0 | 0 | 0 | 0 | 1 | 1 | 0 | 7815 | 37161 | 2 | 7 | 7 | 1 | 1 | 0 | 0 | 1 | 0 | 1 | 0 | 7 | 7 | 1 | 1 | 0 | 1 | 0
LW.0387kW.3310 |  | 7 | 3 | 3 | 1 | 0 | LW | 387.2 | 1 | 6 | 3 | 3 | 1 | 0 | 1 | 1 | 1 | 0 | 0 | 0 | 0 | 7 | 0 | 0 | 0 | 7 | 1 | 1 | 0 | 0 | 0 | 0 | 0 | 0 | 1 | 1 | 0 | 7921 | 37475 | 3 | 7 | 7 | 1 | 1 | 0 | 0 | 1 | 0 | 1 | 0 | 7 | 7 | 1 | 1 | 0 | 1 | 0
LW.0389kW.0510 |  | 6 | 0 | 5 | 1 | 0 | LW | 389.2 | 1 | 5 | 0 | 5 | 1 | 0 | 2 | 0 | 1 | 0 | 0 | 0 | 0 | 6 | 0 | 0 | 0 | 6 | 1 | 1 | 0 | 0 | 0 | 0 | 0 | 0 | 2 | 0 | 0 | 7037 | 34657 | 0 | 6 | 6 | 1 | 1 | 0 | 0 | 1 | 0 | 1 | 0 | 6 | 6 | 1 | 1 | 0 | 1 | 0
LW.0389kW.4120 |  | 7 | 4 | 1 | 2 | 0 | LW | 389.4 | 1 | 6 | 4 | 1 | 2 | 0 | 1 | 1 | 1 | 0 | 0 | 0 | 0 | 7 | 0 | 0 | 0 | 7 | 1 | 1 | 0 | 0 | 0 | 0 | 0 | 0 | 1 | 1 | 0 | 8027 | 37789 | 4 | 7 | 7 | 1 | 1 | 0 | 0 | 1 | 0 | 1 | 0 | 7 | 7 | 1 | 1 | 0 | 1 | 0
LW.0389kW.4201 |  | 7 | 4 | 2 | 0 | 1 | LW | 389 | 1 | 6 | 4 | 2 | 1 | 0 | 1 | 1 | 1 | 0 | 0 | 0 | 0 | 7 | 0 | 0 | 0 | 7 | 1 | 1 | 0 | 0 | 0 | 0 | 0 | 0 | 1 | 1 | 0 | 7888 | 37440 | 4 | 7 | 7 | 1 | 1 | 0 | 0 | 1 | 0 | 1 | 0 | 7 | 7 | 1 | 1 | 0 | 1 | 0
LW.0391kW.1320 |  | 6 | 1 | 3 | 2 | 0 | LW | 391.4 | 1 | 5 | 1 | 3 | 2 | 0 | 2 | 0 | 1 | 0 | 0 | 0 | 0 | 6 | 0 | 0 | 0 | 6 | 1 | 1 | 0 | 0 | 0 | 0 | 0 | 0 | 2 | 0 | 0 | 7143 | 34971 | 1 | 6 | 6 | 1 | 1 | 0 | 0 | 1 | 0 | 1 | 0 | 6 | 6 | 1 | 1 | 0 | 1 | 0
LW.0391kW.1401 |  | 6 | 1 | 4 | 0 | 1 | LW | 391 | 1 | 5 | 1 | 4 | 1 | 0 | 2 | 0 | 1 | 0 | 0 | 0 | 0 | 6 | 0 | 0 | 0 | 6 | 1 | 1 | 0 | 0 | 0 | 0 | 0 | 0 | 2 | 0 | 0 | 7004 | 34622 | 1 | 6 | 6 | 1 | 1 | 0 | 0 | 1 | 0 | 1 | 0 | 6 | 6 | 1 | 1 | 0 | 1 | 0
LW.0391kW.5011 |  | 7 | 5 | 0 | 1 | 1 | LW | 391.2 | 1 | 6 | 5 | 0 | 2 | 0 | 1 | 1 | 1 | 0 | 0 | 0 | 0 | 7 | 0 | 0 | 0 | 7 | 1 | 1 | 0 | 0 | 0 | 0 | 0 | 0 | 1 | 1 | 0 | 7994 | 37754 | 5 | 7 | 7 | 1 | 1 | 0 | 0 | 1 | 0 | 1 | 0 | 7 | 7 | 1 | 1 | 0 | 1 | 0
LW.0393kW.2130 |  | 6 | 2 | 1 | 3 | 0 | LW | 393.6 | 1 | 5 | 2 | 1 | 3 | 0 | 2 | 0 | 1 | 0 | 0 | 0 | 0 | 6 | 0 | 0 | 0 | 6 | 1 | 1 | 0 | 0 | 0 | 0 | 0 | 0 | 2 | 0 | 0 | 7249 | 35285 | 2 | 6 | 6 | 1 | 1 | 0 | 0 | 1 | 0 | 1 | 0 | 6 | 6 | 1 | 1 | 0 | 1 | 0
LW.0393kW.2211 |  | 6 | 2 | 2 | 1 | 1 | LW | 393.2 | 1 | 5 | 2 | 2 | 2 | 0 | 2 | 0 | 1 | 0 | 0 | 0 | 0 | 6 | 0 | 0 | 0 | 6 | 1 | 1 | 0 | 0 | 0 | 0 | 0 | 0 | 2 | 0 | 0 | 7110 | 34936 | 2 | 6 | 6 | 1 | 1 | 0 | 0 | 1 | 0 | 1 | 0 | 6 | 6 | 1 | 1 | 0 | 1 | 0
LW.0395kW.3021 |  | 6 | 3 | 0 | 2 | 1 | LW | 395.4 | 1 | 5 | 3 | 0 | 3 | 0 | 2 | 0 | 1 | 0 | 0 | 0 | 0 | 6 | 0 | 0 | 0 | 6 | 1 | 1 | 0 | 0 | 0 | 0 | 0 | 0 | 2 | 0 | 0 | 7216 | 35250 | 3 | 6 | 6 | 1 | 1 | 0 | 0 | 1 | 0 | 1 | 0 | 6 | 6 | 1 | 1 | 0 | 1 | 0
LW.0395kW.3102 |  | 6 | 3 | 1 | 0 | 2 | LW | 395 | 1 | 5 | 3 | 1 | 2 | 0 | 2 | 0 | 1 | 0 | 0 | 0 | 0 | 6 | 0 | 0 | 0 | 6 | 1 | 1 | 0 | 0 | 0 | 0 | 0 | 0 | 2 | 0 | 0 | 7077 | 34901 | 3 | 6 | 6 | 1 | 1 | 0 | 0 | 1 | 0 | 1 | 0 | 6 | 6 | 1 | 1 | 0 | 1 | 0
LW.0397kW.0140 |  | 5 | 0 | 1 | 4 | 0 | LW | 397.8 | 1 | 4 | 0 | 1 | 4 | 1 | 1 | 0 | 1 | 0 | 0 | 0 | 0 | 5 | 0 | 0 | 0 | 5 | 1 | 1 | 0 | 0 | 0 | 0 | 0 | 1 | 1 | 0 | 0 | 6637 | 32947 | 0 | 5 | 5 | 1 | 1 | 0 | 0 | 1 | 0 | 1 | 0 | 5 | 5 | 1 | 1 | 0 | 1 | 0
LW.0397kW.0221 |  | 5 | 0 | 2 | 2 | 1 | LW | 397.4 | 1 | 4 | 0 | 2 | 3 | 1 | 1 | 0 | 1 | 0 | 0 | 0 | 0 | 5 | 0 | 0 | 0 | 5 | 1 | 1 | 0 | 0 | 0 | 0 | 0 | 1 | 1 | 0 | 0 | 6498 | 32598 | 0 | 5 | 5 | 1 | 1 | 0 | 0 | 1 | 0 | 1 | 0 | 5 | 5 | 1 | 1 | 0 | 1 | 0
LW.0397kW.0302 |  | 5 | 0 | 3 | 0 | 2 | LW | 397 | 1 | 4 | 0 | 3 | 2 | 1 | 1 | 0 | 1 | 0 | 0 | 0 | 0 | 5 | 0 | 0 | 0 | 5 | 1 | 1 | 0 | 0 | 0 | 0 | 0 | 1 | 1 | 0 | 0 | 6359 | 32249 | 0 | 5 | 5 | 1 | 1 | 0 | 0 | 1 | 0 | 1 | 0 | 5 | 5 | 1 | 1 | 0 | 1 | 0
LW.0399kW.1031 |  | 5 | 1 | 0 | 3 | 1 | LW | 399.6 | 1 | 4 | 1 | 0 | 4 | 1 | 1 | 0 | 1 | 0 | 0 | 0 | 0 | 5 | 0 | 0 | 0 | 5 | 1 | 1 | 0 | 0 | 0 | 0 | 0 | 1 | 1 | 0 | 0 | 6604 | 32912 | 1 | 5 | 5 | 1 | 1 | 0 | 0 | 1 | 0 | 1 | 0 | 5 | 5 | 1 | 1 | 0 | 1 | 0
LW.0399kW.1112 |  | 5 | 1 | 1 | 1 | 2 | LW | 399.2 | 1 | 4 | 1 | 1 | 3 | 1 | 1 | 0 | 1 | 0 | 0 | 0 | 0 | 5 | 0 | 0 | 0 | 5 | 1 | 1 | 0 | 0 | 0 | 0 | 0 | 1 | 1 | 0 | 0 | 6465 | 32563 | 1 | 5 | 5 | 1 | 1 | 0 | 0 | 1 | 0 | 1 | 0 | 5 | 5 | 1 | 1 | 0 | 1 | 0
LW.0401kW.2003 |  | 5 | 2 | 0 | 0 | 3 | LW | 401 | 1 | 4 | 2 | 0 | 3 | 1 | 1 | 0 | 1 | 0 | 0 | 0 | 0 | 5 | 0 | 0 | 0 | 5 | 1 | 1 | 0 | 0 | 0 | 0 | 0 | 1 | 1 | 0 | 0 | 6432 | 32528 | 2 | 5 | 5 | 1 | 1 | 0 | 0 | 1 | 0 | 1 | 0 | 5 | 5 | 1 | 1 | 0 | 1 | 0
LW.0405kW.0013 | 100008526 | 4 | 0 | 0 | 1 | 3 | LW | 405.2 | 1 | 3 | 0 | 0 | 4 | 0 | 0 | 1 | 1 | 0 | 0 | 0 | 0 | 4 | 0 | 0 | 0 | 4 | 1 | 1 | 0 | 0 | 0 | 0 | 0 | 0 | 0 | 1 | 0 | 5458 | 29828 | 0 | 4 | 4 | 1 | 1 | 0 | 0 | 1 | 0 | 1 | 0 | 4 | 4 | 1 | 1 | 0 | 1 | 0
LW.0406kW.1600 |  | 7 | 1 | 6 | 0 | 0 | LW | 406 | 1 | 6 | 1 | 6 | 0 | 0 | 1 | 1 | 1 | 0 | 0 | 0 | 0 | 7 | 0 | 0 | 0 | 7 | 1 | 1 | 0 | 0 | 0 | 0 | 0 | 0 | 1 | 1 | 0 | 7848 | 38026 | 1 | 7 | 7 | 1 | 1 | 0 | 0 | 1 | 0 | 1 | 0 | 7 | 7 | 1 | 1 | 0 | 1 | 0
LW.0408kW.2410 |  | 7 | 2 | 4 | 1 | 0 | LW | 408.2 | 1 | 6 | 2 | 4 | 1 | 0 | 1 | 1 | 1 | 0 | 0 | 0 | 0 | 7 | 0 | 0 | 0 | 7 | 1 | 1 | 0 | 0 | 0 | 0 | 0 | 0 | 1 | 1 | 0 | 7954 | 38340 | 2 | 7 | 7 | 1 | 1 | 0 | 0 | 1 | 0 | 1 | 0 | 7 | 7 | 1 | 1 | 0 | 1 | 0
LW.0410kW.3220 |  | 7 | 3 | 2 | 2 | 0 | LW | 410.4 | 1 | 6 | 3 | 2 | 2 | 0 | 1 | 1 | 1 | 0 | 0 | 0 | 0 | 7 | 0 | 0 | 0 | 7 | 1 | 1 | 0 | 0 | 0 | 0 | 0 | 0 | 1 | 1 | 0 | 8060 | 38654 | 3 | 7 | 7 | 1 | 1 | 0 | 0 | 1 | 0 | 1 | 0 | 7 | 7 | 1 | 1 | 0 | 1 | 0
LW.0410kW.3301 |  | 7 | 3 | 3 | 0 | 1 | LW | 410 | 1 | 6 | 3 | 3 | 1 | 0 | 1 | 1 | 1 | 0 | 0 | 0 | 0 | 7 | 0 | 0 | 0 | 7 | 1 | 1 | 0 | 0 | 0 | 0 | 0 | 0 | 1 | 1 | 0 | 7921 | 38305 | 3 | 7 | 7 | 1 | 1 | 0 | 0 | 1 | 0 | 1 | 0 | 7 | 7 | 1 | 1 | 0 | 1 | 0
LW.0412kW.0420 |  | 6 | 0 | 4 | 2 | 0 | LW | 412.4 | 1 | 5 | 0 | 4 | 2 | 0 | 2 | 0 | 1 | 0 | 0 | 0 | 0 | 6 | 0 | 0 | 0 | 6 | 1 | 1 | 0 | 0 | 0 | 0 | 0 | 0 | 2 | 0 | 0 | 7176 | 35836 | 0 | 6 | 6 | 1 | 1 | 0 | 0 | 1 | 0 | 1 | 0 | 6 | 6 | 1 | 1 | 0 | 1 | 0
LW.0412kW.0501 |  | 6 | 0 | 5 | 0 | 1 | LW | 412 | 1 | 5 | 0 | 5 | 1 | 0 | 2 | 0 | 1 | 0 | 0 | 0 | 0 | 6 | 0 | 0 | 0 | 6 | 1 | 1 | 0 | 0 | 0 | 0 | 0 | 0 | 2 | 0 | 0 | 7037 | 35487 | 0 | 6 | 6 | 1 | 1 | 0 | 0 | 1 | 0 | 1 | 0 | 6 | 6 | 1 | 1 | 0 | 1 | 0
LW.0412kW.4030 |  | 7 | 4 | 0 | 3 | 0 | LW | 412.6 | 1 | 6 | 4 | 0 | 3 | 0 | 1 | 1 | 1 | 0 | 0 | 0 | 0 | 7 | 0 | 0 | 0 | 7 | 1 | 1 | 0 | 0 | 0 | 0 | 0 | 0 | 1 | 1 | 0 | 8166 | 38968 | 4 | 7 | 7 | 1 | 1 | 0 | 0 | 1 | 0 | 1 | 0 | 7 | 7 | 1 | 1 | 0 | 1 | 0
LW.0412kW.4111 |  | 7 | 4 | 1 | 1 | 1 | LW | 412.2 | 1 | 6 | 4 | 1 | 2 | 0 | 1 | 1 | 1 | 0 | 0 | 0 | 0 | 7 | 0 | 0 | 0 | 7 | 1 | 1 | 0 | 0 | 0 | 0 | 0 | 0 | 1 | 1 | 0 | 8027 | 38619 | 4 | 7 | 7 | 1 | 1 | 0 | 0 | 1 | 0 | 1 | 0 | 7 | 7 | 1 | 1 | 0 | 1 | 0
LW.0414kW.1230 |  | 6 | 1 | 2 | 3 | 0 | LW | 414.6 | 1 | 5 | 1 | 2 | 3 | 0 | 2 | 0 | 1 | 0 | 0 | 0 | 0 | 6 | 0 | 0 | 0 | 6 | 1 | 1 | 0 | 0 | 0 | 0 | 0 | 0 | 2 | 0 | 0 | 7282 | 36150 | 1 | 6 | 6 | 1 | 1 | 0 | 0 | 1 | 0 | 1 | 0 | 6 | 6 | 1 | 1 | 0 | 1 | 0
LW.0414kW.1311 |  | 6 | 1 | 3 | 1 | 1 | LW | 414.2 | 1 | 5 | 1 | 3 | 2 | 0 | 2 | 0 | 1 | 0 | 0 | 0 | 0 | 6 | 0 | 0 | 0 | 6 | 1 | 1 | 0 | 0 | 0 | 0 | 0 | 0 | 2 | 0 | 0 | 7143 | 35801 | 1 | 6 | 6 | 1 | 1 | 0 | 0 | 1 | 0 | 1 | 0 | 6 | 6 | 1 | 1 | 0 | 1 | 0
LW.0414kW.5002 |  | 7 | 5 | 0 | 0 | 2 | LW | 414 | 1 | 6 | 5 | 0 | 2 | 0 | 1 | 1 | 1 | 0 | 0 | 0 | 0 | 7 | 0 | 0 | 0 | 7 | 1 | 1 | 0 | 0 | 0 | 0 | 0 | 0 | 1 | 1 | 0 | 7994 | 38584 | 5 | 7 | 7 | 1 | 1 | 0 | 0 | 1 | 0 | 1 | 0 | 7 | 7 | 1 | 1 | 0 | 1 | 0
LW.0416kW.2040 |  | 6 | 2 | 0 | 4 | 0 | LW | 416.8 | 1 | 5 | 2 | 0 | 4 | 0 | 2 | 0 | 1 | 0 | 0 | 0 | 0 | 6 | 0 | 0 | 0 | 6 | 1 | 1 | 0 | 0 | 0 | 0 | 0 | 0 | 2 | 0 | 0 | 7388 | 36464 | 2 | 6 | 6 | 1 | 1 | 0 | 0 | 1 | 0 | 1 | 0 | 6 | 6 | 1 | 1 | 0 | 1 | 0
LW.0416kW.2121 |  | 6 | 2 | 1 | 2 | 1 | LW | 416.4 | 1 | 5 | 2 | 1 | 3 | 0 | 2 | 0 | 1 | 0 | 0 | 0 | 0 | 6 | 0 | 0 | 0 | 6 | 1 | 1 | 0 | 0 | 0 | 0 | 0 | 0 | 2 | 0 | 0 | 7249 | 36115 | 2 | 6 | 6 | 1 | 1 | 0 | 0 | 1 | 0 | 1 | 0 | 6 | 6 | 1 | 1 | 0 | 1 | 0
LW.0416kW.2202 |  | 6 | 2 | 2 | 0 | 2 | LW | 416 | 1 | 5 | 2 | 2 | 2 | 0 | 2 | 0 | 1 | 0 | 0 | 0 | 0 | 6 | 0 | 0 | 0 | 6 | 1 | 1 | 0 | 0 | 0 | 0 | 0 | 0 | 2 | 0 | 0 | 7110 | 35766 | 2 | 6 | 6 | 1 | 1 | 0 | 0 | 1 | 0 | 1 | 0 | 6 | 6 | 1 | 1 | 0 | 1 | 0
LW.0418kW.3012 |  | 6 | 3 | 0 | 1 | 2 | LW | 418.2 | 1 | 5 | 3 | 0 | 3 | 0 | 2 | 0 | 1 | 0 | 0 | 0 | 0 | 6 | 0 | 0 | 0 | 6 | 1 | 1 | 0 | 0 | 0 | 0 | 0 | 0 | 2 | 0 | 0 | 7216 | 36080 | 3 | 6 | 6 | 1 | 1 | 0 | 0 | 1 | 0 | 1 | 0 | 6 | 6 | 1 | 1 | 0 | 1 | 0
LW.0420kW.0131 |  | 5 | 0 | 1 | 3 | 1 | LW | 420.6 | 1 | 4 | 0 | 1 | 4 | 1 | 1 | 0 | 1 | 0 | 0 | 0 | 0 | 5 | 0 | 0 | 0 | 5 | 1 | 1 | 0 | 0 | 0 | 0 | 0 | 1 | 1 | 0 | 0 | 6637 | 33777 | 0 | 5 | 5 | 1 | 1 | 0 | 0 | 1 | 0 | 1 | 0 | 5 | 5 | 1 | 1 | 0 | 1 | 0
LW.0420kW.0212 |  | 5 | 0 | 2 | 1 | 2 | LW | 420.2 | 1 | 4 | 0 | 2 | 3 | 1 | 1 | 0 | 1 | 0 | 0 | 0 | 0 | 5 | 0 | 0 | 0 | 5 | 1 | 1 | 0 | 0 | 0 | 0 | 0 | 1 | 1 | 0 | 0 | 6498 | 33428 | 0 | 5 | 5 | 1 | 1 | 0 | 0 | 1 | 0 | 1 | 0 | 5 | 5 | 1 | 1 | 0 | 1 | 0
LW.0421kW.0050 |  | 5 | 0 | 0 | 5 | 0 | LW | 421 | 1 | 4 | 0 | 0 | 5 | 1 | 1 | 0 | 1 | 0 | 0 | 0 | 0 | 5 | 0 | 0 | 0 | 5 | 1 | 1 | 0 | 0 | 0 | 0 | 0 | 1 | 1 | 0 | 0 | 6776 | 34126 | 0 | 5 | 5 | 1 | 1 | 0 | 0 | 1 | 0 | 1 | 0 | 5 | 5 | 1 | 1 | 0 | 1 | 0
LW.0422kW.1022 |  | 5 | 1 | 0 | 2 | 2 | LW | 422.4 | 1 | 4 | 1 | 0 | 4 | 1 | 1 | 0 | 1 | 0 | 0 | 0 | 0 | 5 | 0 | 0 | 0 | 5 | 1 | 1 | 0 | 0 | 0 | 0 | 0 | 1 | 1 | 0 | 0 | 6604 | 33742 | 1 | 5 | 5 | 1 | 1 | 0 | 0 | 1 | 0 | 1 | 0 | 5 | 5 | 1 | 1 | 0 | 1 | 0
LW.0422kW.1103 |  | 5 | 1 | 1 | 0 | 3 | LW | 422 | 1 | 4 | 1 | 1 | 3 | 1 | 1 | 0 | 1 | 0 | 0 | 0 | 0 | 5 | 0 | 0 | 0 | 5 | 1 | 1 | 0 | 0 | 0 | 0 | 0 | 1 | 1 | 0 | 0 | 6465 | 33393 | 1 | 5 | 5 | 1 | 1 | 0 | 0 | 1 | 0 | 1 | 0 | 5 | 5 | 1 | 1 | 0 | 1 | 0
LW.0427kW.0700 |  | 7 | 0 | 7 | 0 | 0 | LW | 427 | 1 | 6 | 0 | 7 | 0 | 0 | 1 | 1 | 1 | 0 | 0 | 0 | 0 | 7 | 0 | 0 | 0 | 7 | 1 | 1 | 0 | 0 | 0 | 0 | 0 | 0 | 1 | 1 | 0 | 7881 | 38891 | 0 | 7 | 7 | 1 | 1 | 0 | 0 | 1 | 0 | 1 | 0 | 7 | 7 | 1 | 1 | 0 | 1 | 0
LW.0428kW.0004 | 100008527 | 4 | 0 | 0 | 0 | 4 | LW | 428 | 1 | 3 | 0 | 0 | 4 | 0 | 0 | 1 | 1 | 0 | 0 | 0 | 0 | 4 | 0 | 0 | 0 | 4 | 1 | 1 | 0 | 0 | 0 | 0 | 0 | 0 | 0 | 1 | 0 | 5458 | 30658 | 0 | 4 | 4 | 1 | 1 | 0 | 0 | 1 | 0 | 1 | 0 | 4 | 4 | 1 | 1 | 0 | 1 | 0
LW.0429kW.1510 |  | 7 | 1 | 5 | 1 | 0 | LW | 429.2 | 1 | 6 | 1 | 5 | 1 | 0 | 1 | 1 | 1 | 0 | 0 | 0 | 0 | 7 | 0 | 0 | 0 | 7 | 1 | 1 | 0 | 0 | 0 | 0 | 0 | 0 | 1 | 1 | 0 | 7987 | 39205 | 1 | 7 | 7 | 1 | 1 | 0 | 0 | 1 | 0 | 1 | 0 | 7 | 7 | 1 | 1 | 0 | 1 | 0
LW.0431kW.2320 |  | 7 | 2 | 3 | 2 | 0 | LW | 431.4 | 1 | 6 | 2 | 3 | 2 | 0 | 1 | 1 | 1 | 0 | 0 | 0 | 0 | 7 | 0 | 0 | 0 | 7 | 1 | 1 | 0 | 0 | 0 | 0 | 0 | 0 | 1 | 1 | 0 | 8093 | 39519 | 2 | 7 | 7 | 1 | 1 | 0 | 0 | 1 | 0 | 1 | 0 | 7 | 7 | 1 | 1 | 0 | 1 | 0
LW.0431kW.2401 |  | 7 | 2 | 4 | 0 | 1 | LW | 431 | 1 | 6 | 2 | 4 | 1 | 0 | 1 | 1 | 1 | 0 | 0 | 0 | 0 | 7 | 0 | 0 | 0 | 7 | 1 | 1 | 0 | 0 | 0 | 0 | 0 | 0 | 1 | 1 | 0 | 7954 | 39170 | 2 | 7 | 7 | 1 | 1 | 0 | 0 | 1 | 0 | 1 | 0 | 7 | 7 | 1 | 1 | 0 | 1 | 0
LW.0433kW.3130 |  | 7 | 3 | 1 | 3 | 0 | LW | 433.6 | 1 | 6 | 3 | 1 | 3 | 0 | 1 | 1 | 1 | 0 | 0 | 0 | 0 | 7 | 0 | 0 | 0 | 7 | 1 | 1 | 0 | 0 | 0 | 0 | 0 | 0 | 1 | 1 | 0 | 8199 | 39833 | 3 | 7 | 7 | 1 | 1 | 0 | 0 | 1 | 0 | 1 | 0 | 7 | 7 | 1 | 1 | 0 | 1 | 0
LW.0433kW.3211 |  | 7 | 3 | 2 | 1 | 1 | LW | 433.2 | 1 | 6 | 3 | 2 | 2 | 0 | 1 | 1 | 1 | 0 | 0 | 0 | 0 | 7 | 0 | 0 | 0 | 7 | 1 | 1 | 0 | 0 | 0 | 0 | 0 | 0 | 1 | 1 | 0 | 8060 | 39484 | 3 | 7 | 7 | 1 | 1 | 0 | 0 | 1 | 0 | 1 | 0 | 7 | 7 | 1 | 1 | 0 | 1 | 0
LW.0435kW.0330 |  | 6 | 0 | 3 | 3 | 0 | LW | 435.6 | 1 | 5 | 0 | 3 | 3 | 0 | 2 | 0 | 1 | 0 | 0 | 0 | 0 | 6 | 0 | 0 | 0 | 6 | 1 | 1 | 0 | 0 | 0 | 0 | 0 | 0 | 2 | 0 | 0 | 7315 | 37015 | 0 | 6 | 6 | 1 | 1 | 0 | 0 | 1 | 0 | 1 | 0 | 6 | 6 | 1 | 1 | 0 | 1 | 0
LW.0435kW.0411 |  | 6 | 0 | 4 | 1 | 1 | LW | 435.2 | 1 | 5 | 0 | 4 | 2 | 0 | 2 | 0 | 1 | 0 | 0 | 0 | 0 | 6 | 0 | 0 | 0 | 6 | 1 | 1 | 0 | 0 | 0 | 0 | 0 | 0 | 2 | 0 | 0 | 7176 | 36666 | 0 | 6 | 6 | 1 | 1 | 0 | 0 | 1 | 0 | 1 | 0 | 6 | 6 | 1 | 1 | 0 | 1 | 0
LW.0435kW.4021 |  | 7 | 4 | 0 | 2 | 1 | LW | 435.4 | 1 | 6 | 4 | 0 | 3 | 0 | 1 | 1 | 1 | 0 | 0 | 0 | 0 | 7 | 0 | 0 | 0 | 7 | 1 | 1 | 0 | 0 | 0 | 0 | 0 | 0 | 1 | 1 | 0 | 8166 | 39798 | 4 | 7 | 7 | 1 | 1 | 0 | 0 | 1 | 0 | 1 | 0 | 7 | 7 | 1 | 1 | 0 | 1 | 0
LW.0435kW.4102 |  | 7 | 4 | 1 | 0 | 2 | LW | 435 | 1 | 6 | 4 | 1 | 2 | 0 | 1 | 1 | 1 | 0 | 0 | 0 | 0 | 7 | 0 | 0 | 0 | 7 | 1 | 1 | 0 | 0 | 0 | 0 | 0 | 0 | 1 | 1 | 0 | 8027 | 39449 | 4 | 7 | 7 | 1 | 1 | 0 | 0 | 1 | 0 | 1 | 0 | 7 | 7 | 1 | 1 | 0 | 1 | 0
LW.0437kW.1140 |  | 6 | 1 | 1 | 4 | 0 | LW | 437.8 | 1 | 5 | 1 | 1 | 4 | 0 | 2 | 0 | 1 | 0 | 0 | 0 | 0 | 6 | 0 | 0 | 0 | 6 | 1 | 1 | 0 | 0 | 0 | 0 | 0 | 0 | 2 | 0 | 0 | 7421 | 37329 | 1 | 6 | 6 | 1 | 1 | 0 | 0 | 1 | 0 | 1 | 0 | 6 | 6 | 1 | 1 | 0 | 1 | 0
LW.0437kW.1221 |  | 6 | 1 | 2 | 2 | 1 | LW | 437.4 | 1 | 5 | 1 | 2 | 3 | 0 | 2 | 0 | 1 | 0 | 0 | 0 | 0 | 6 | 0 | 0 | 0 | 6 | 1 | 1 | 0 | 0 | 0 | 0 | 0 | 0 | 2 | 0 | 0 | 7282 | 36980 | 1 | 6 | 6 | 1 | 1 | 0 | 0 | 1 | 0 | 1 | 0 | 6 | 6 | 1 | 1 | 0 | 1 | 0
LW.0437kW.1302 |  | 6 | 1 | 3 | 0 | 2 | LW | 437 | 1 | 5 | 1 | 3 | 2 | 0 | 2 | 0 | 1 | 0 | 0 | 0 | 0 | 6 | 0 | 0 | 0 | 6 | 1 | 1 | 0 | 0 | 0 | 0 | 0 | 0 | 2 | 0 | 0 | 7143 | 36631 | 1 | 6 | 6 | 1 | 1 | 0 | 0 | 1 | 0 | 1 | 0 | 6 | 6 | 1 | 1 | 0 | 1 | 0
LW.0439kW.2031 |  | 6 | 2 | 0 | 3 | 1 | LW | 439.6 | 1 | 5 | 2 | 0 | 4 | 0 | 2 | 0 | 1 | 0 | 0 | 0 | 0 | 6 | 0 | 0 | 0 | 6 | 1 | 1 | 0 | 0 | 0 | 0 | 0 | 0 | 2 | 0 | 0 | 7388 | 37294 | 2 | 6 | 6 | 1 | 1 | 0 | 0 | 1 | 0 | 1 | 0 | 6 | 6 | 1 | 1 | 0 | 1 | 0
LW.0439kW.2112 |  | 6 | 2 | 1 | 1 | 2 | LW | 439.2 | 1 | 5 | 2 | 1 | 3 | 0 | 2 | 0 | 1 | 0 | 0 | 0 | 0 | 6 | 0 | 0 | 0 | 6 | 1 | 1 | 0 | 0 | 0 | 0 | 0 | 0 | 2 | 0 | 0 | 7249 | 36945 | 2 | 6 | 6 | 1 | 1 | 0 | 0 | 1 | 0 | 1 | 0 | 6 | 6 | 1 | 1 | 0 | 1 | 0
LW.0441kW.3003 |  | 6 | 3 | 0 | 0 | 3 | LW | 441 | 1 | 5 | 3 | 0 | 3 | 0 | 2 | 0 | 1 | 0 | 0 | 0 | 0 | 6 | 0 | 0 | 0 | 6 | 1 | 1 | 0 | 0 | 0 | 0 | 0 | 0 | 2 | 0 | 0 | 7216 | 36910 | 3 | 6 | 6 | 1 | 1 | 0 | 0 | 1 | 0 | 1 | 0 | 6 | 6 | 1 | 1 | 0 | 1 | 0
LW.0443kW.0041 |  | 5 | 0 | 0 | 4 | 1 | LW | 443.8 | 1 | 4 | 0 | 0 | 5 | 1 | 1 | 0 | 1 | 0 | 0 | 0 | 0 | 5 | 0 | 0 | 0 | 5 | 1 | 1 | 0 | 0 | 0 | 0 | 0 | 1 | 1 | 0 | 0 | 6776 | 34956 | 0 | 5 | 5 | 1 | 1 | 0 | 0 | 1 | 0 | 1 | 0 | 5 | 5 | 1 | 1 | 0 | 1 | 0
LW.0443kW.0122 |  | 5 | 0 | 1 | 2 | 2 | LW | 443.4 | 1 | 4 | 0 | 1 | 4 | 1 | 1 | 0 | 1 | 0 | 0 | 0 | 0 | 5 | 0 | 0 | 0 | 5 | 1 | 1 | 0 | 0 | 0 | 0 | 0 | 1 | 1 | 0 | 0 | 6637 | 34607 | 0 | 5 | 5 | 1 | 1 | 0 | 0 | 1 | 0 | 1 | 0 | 5 | 5 | 1 | 1 | 0 | 1 | 0
LW.0443kW.0203 |  | 5 | 0 | 2 | 0 | 3 | LW | 443 | 1 | 4 | 0 | 2 | 3 | 1 | 1 | 0 | 1 | 0 | 0 | 0 | 0 | 5 | 0 | 0 | 0 | 5 | 1 | 1 | 0 | 0 | 0 | 0 | 0 | 1 | 1 | 0 | 0 | 6498 | 34258 | 0 | 5 | 5 | 1 | 1 | 0 | 0 | 1 | 0 | 1 | 0 | 5 | 5 | 1 | 1 | 0 | 1 | 0
LW.0445kW.1013 |  | 5 | 1 | 0 | 1 | 3 | LW | 445.2 | 1 | 4 | 1 | 0 | 4 | 1 | 1 | 0 | 1 | 0 | 0 | 0 | 0 | 5 | 0 | 0 | 0 | 5 | 1 | 1 | 0 | 0 | 0 | 0 | 0 | 1 | 1 | 0 | 0 | 6604 | 34572 | 1 | 5 | 5 | 1 | 1 | 0 | 0 | 1 | 0 | 1 | 0 | 5 | 5 | 1 | 1 | 0 | 1 | 0
LW.0450kW.0610 |  | 7 | 0 | 6 | 1 | 0 | LW | 450.2 | 1 | 6 | 0 | 6 | 1 | 0 | 1 | 1 | 1 | 0 | 0 | 0 | 0 | 7 | 0 | 0 | 0 | 7 | 1 | 1 | 0 | 0 | 0 | 0 | 0 | 0 | 1 | 1 | 0 | 8020 | 40070 | 0 | 7 | 7 | 1 | 1 | 0 | 0 | 1 | 0 | 1 | 0 | 7 | 7 | 1 | 1 | 0 | 1 | 0
LW.0452kW.1420 |  | 7 | 1 | 4 | 2 | 0 | LW | 452.4 | 1 | 6 | 1 | 4 | 2 | 0 | 1 | 1 | 1 | 0 | 0 | 0 | 0 | 7 | 0 | 0 | 0 | 7 | 1 | 1 | 0 | 0 | 0 | 0 | 0 | 0 | 1 | 1 | 0 | 8126 | 40384 | 1 | 7 | 7 | 1 | 1 | 0 | 0 | 1 | 0 | 1 | 0 | 7 | 7 | 1 | 1 | 0 | 1 | 0
LW.0452kW.1501 |  | 7 | 1 | 5 | 0 | 1 | LW | 452 | 1 | 6 | 1 | 5 | 1 | 0 | 1 | 1 | 1 | 0 | 0 | 0 | 0 | 7 | 0 | 0 | 0 | 7 | 1 | 1 | 0 | 0 | 0 | 0 | 0 | 0 | 1 | 1 | 0 | 7987 | 40035 | 1 | 7 | 7 | 1 | 1 | 0 | 0 | 1 | 0 | 1 | 0 | 7 | 7 | 1 | 1 | 0 | 1 | 0
LW.0454kW.2230 |  | 7 | 2 | 2 | 3 | 0 | LW | 454.6 | 1 | 6 | 2 | 2 | 3 | 0 | 1 | 1 | 1 | 0 | 0 | 0 | 0 | 7 | 0 | 0 | 0 | 7 | 1 | 1 | 0 | 0 | 0 | 0 | 0 | 0 | 1 | 1 | 0 | 8232 | 40698 | 2 | 7 | 7 | 1 | 1 | 0 | 0 | 1 | 0 | 1 | 0 | 7 | 7 | 1 | 1 | 0 | 1 | 0
LW.0454kW.2311 |  | 7 | 2 | 3 | 1 | 1 | LW | 454.2 | 1 | 6 | 2 | 3 | 2 | 0 | 1 | 1 | 1 | 0 | 0 | 0 | 0 | 7 | 0 | 0 | 0 | 7 | 1 | 1 | 0 | 0 | 0 | 0 | 0 | 0 | 1 | 1 | 0 | 8093 | 40349 | 2 | 7 | 7 | 1 | 1 | 0 | 0 | 1 | 0 | 1 | 0 | 7 | 7 | 1 | 1 | 0 | 1 | 0
LW.0456kW.3040 |  | 7 | 3 | 0 | 4 | 0 | LW | 456.8 | 1 | 6 | 3 | 0 | 4 | 0 | 1 | 1 | 1 | 0 | 0 | 0 | 0 | 7 | 0 | 0 | 0 | 7 | 1 | 1 | 0 | 0 | 0 | 0 | 0 | 0 | 1 | 1 | 0 | 8338 | 41012 | 3 | 7 | 7 | 1 | 1 | 0 | 0 | 1 | 0 | 1 | 0 | 7 | 7 | 1 | 1 | 0 | 1 | 0
LW.0456kW.3121 |  | 7 | 3 | 1 | 2 | 1 | LW | 456.4 | 1 | 6 | 3 | 1 | 3 | 0 | 1 | 1 | 1 | 0 | 0 | 0 | 0 | 7 | 0 | 0 | 0 | 7 | 1 | 1 | 0 | 0 | 0 | 0 | 0 | 0 | 1 | 1 | 0 | 8199 | 40663 | 3 | 7 | 7 | 1 | 1 | 0 | 0 | 1 | 0 | 1 | 0 | 7 | 7 | 1 | 1 | 0 | 1 | 0
LW.0456kW.3202 |  | 7 | 3 | 2 | 0 | 2 | LW | 456 | 1 | 6 | 3 | 2 | 2 | 0 | 1 | 1 | 1 | 0 | 0 | 0 | 0 | 7 | 0 | 0 | 0 | 7 | 1 | 1 | 0 | 0 | 0 | 0 | 0 | 0 | 1 | 1 | 0 | 8060 | 40314 | 3 | 7 | 7 | 1 | 1 | 0 | 0 | 1 | 0 | 1 | 0 | 7 | 7 | 1 | 1 | 0 | 1 | 0
LW.0458kW.0240 |  | 6 | 0 | 2 | 4 | 0 | LW | 458.8 | 1 | 5 | 0 | 2 | 4 | 0 | 2 | 0 | 1 | 0 | 0 | 0 | 0 | 6 | 0 | 0 | 0 | 6 | 1 | 1 | 0 | 0 | 0 | 0 | 0 | 0 | 2 | 0 | 0 | 7454 | 38194 | 0 | 6 | 6 | 1 | 1 | 0 | 0 | 1 | 0 | 1 | 0 | 6 | 6 | 1 | 1 | 0 | 1 | 0
LW.0458kW.0321 |  | 6 | 0 | 3 | 2 | 1 | LW | 458.4 | 1 | 5 | 0 | 3 | 3 | 0 | 2 | 0 | 1 | 0 | 0 | 0 | 0 | 6 | 0 | 0 | 0 | 6 | 1 | 1 | 0 | 0 | 0 | 0 | 0 | 0 | 2 | 0 | 0 | 7315 | 37845 | 0 | 6 | 6 | 1 | 1 | 0 | 0 | 1 | 0 | 1 | 0 | 6 | 6 | 1 | 1 | 0 | 1 | 0
LW.0458kW.0402 |  | 6 | 0 | 4 | 0 | 2 | LW | 458 | 1 | 5 | 0 | 4 | 2 | 0 | 2 | 0 | 1 | 0 | 0 | 0 | 0 | 6 | 0 | 0 | 0 | 6 | 1 | 1 | 0 | 0 | 0 | 0 | 0 | 0 | 2 | 0 | 0 | 7176 | 37496 | 0 | 6 | 6 | 1 | 1 | 0 | 0 | 1 | 0 | 1 | 0 | 6 | 6 | 1 | 1 | 0 | 1 | 0
LW.0458kW.4012 |  | 7 | 4 | 0 | 1 | 2 | LW | 458.2 | 1 | 6 | 4 | 0 | 3 | 0 | 1 | 1 | 1 | 0 | 0 | 0 | 0 | 7 | 0 | 0 | 0 | 7 | 1 | 1 | 0 | 0 | 0 | 0 | 0 | 0 | 1 | 1 | 0 | 8166 | 40628 | 4 | 7 | 7 | 1 | 1 | 0 | 0 | 1 | 0 | 1 | 0 | 7 | 7 | 1 | 1 | 0 | 1 | 0
LW.0460kW.1131 |  | 6 | 1 | 1 | 3 | 1 | LW | 460.6 | 1 | 5 | 1 | 1 | 4 | 0 | 0 | 0 | 0 | 0 | 2 | 0 | 1 | 6 | 0 | 0 | 0 | 6 | 0 | 0 | 1 | 1 | 0 | 0 | 0 | 0 | 2 | 0 | 0 | 8029 | 38767 | 1 | 6 | 6 | 0 | 0 | 1 | 1 | 0 | 1 | 0 | 1 | 6 | 6 | 1 | 1 | 0 | 0 | 1
LW.0460kW.1212 |  | 6 | 1 | 2 | 1 | 2 | LW | 460.2 | 1 | 5 | 1 | 2 | 3 | 0 | 0 | 0 | 0 | 0 | 2 | 0 | 1 | 6 | 0 | 0 | 0 | 6 | 0 | 0 | 1 | 1 | 0 | 0 | 0 | 0 | 2 | 0 | 0 | 7890 | 38418 | 1 | 6 | 6 | 0 | 0 | 1 | 1 | 0 | 1 | 0 | 1 | 6 | 6 | 1 | 1 | 0 | 0 | 1
LW.0461kW.1050 |  | 6 | 1 | 0 | 5 | 0 | LW | 461 | 1 | 5 | 1 | 0 | 5 | 0 | 0 | 0 | 0 | 0 | 2 | 0 | 1 | 6 | 0 | 0 | 0 | 6 | 0 | 0 | 1 | 1 | 0 | 0 | 0 | 0 | 2 | 0 | 0 | 8168 | 39116 | 1 | 6 | 6 | 0 | 0 | 1 | 1 | 0 | 1 | 0 | 1 | 6 | 6 | 1 | 1 | 0 | 0 | 1
LW.0462kW.2022 |  | 6 | 2 | 0 | 2 | 2 | LW | 462.4 | 1 | 5 | 2 | 0 | 4 | 0 | 0 | 0 | 0 | 0 | 2 | 0 | 1 | 6 | 0 | 0 | 0 | 6 | 0 | 0 | 1 | 1 | 0 | 0 | 0 | 0 | 2 | 0 | 0 | 7996 | 38732 | 2 | 6 | 6 | 0 | 0 | 1 | 1 | 0 | 1 | 0 | 1 | 6 | 6 | 1 | 1 | 0 | 0 | 1
LW.0462kW.2103 |  | 6 | 2 | 1 | 0 | 3 | LW | 462 | 1 | 5 | 2 | 1 | 3 | 0 | 0 | 0 | 0 | 0 | 2 | 0 | 1 | 6 | 0 | 0 | 0 | 6 | 0 | 0 | 1 | 1 | 0 | 0 | 0 | 0 | 2 | 0 | 0 | 7857 | 38383 | 2 | 6 | 6 | 0 | 0 | 1 | 1 | 0 | 1 | 0 | 1 | 6 | 6 | 1 | 1 | 0 | 0 | 1
LW.0466kW.0032 |  | 5 | 0 | 0 | 3 | 2 | LW | 466.6 | 1 | 4 | 0 | 0 | 5 | 0 | 0 | 0 | 0 | 1 | 1 | 0 | 1 | 5 | 0 | 0 | 0 | 5 | 0 | 0 | 1 | 1 | 0 | 0 | 0 | 1 | 1 | 0 | 0 | 7370 | 36380 | 0 | 5 | 5 | 0 | 0 | 1 | 1 | 0 | 1 | 0 | 1 | 5 | 5 | 1 | 1 | 0 | 0 | 1
LW.0466kW.0113 |  | 5 | 0 | 1 | 1 | 3 | LW | 466.2 | 1 | 4 | 0 | 1 | 4 | 0 | 0 | 0 | 0 | 1 | 1 | 0 | 1 | 5 | 0 | 0 | 0 | 5 | 0 | 0 | 1 | 1 | 0 | 0 | 0 | 1 | 1 | 0 | 0 | 7231 | 36031 | 0 | 5 | 5 | 0 | 0 | 1 | 1 | 0 | 1 | 0 | 1 | 5 | 5 | 1 | 1 | 0 | 0 | 1
LW.0468kW.1004 |  | 5 | 1 | 0 | 0 | 4 | LW | 468 | 1 | 4 | 1 | 0 | 4 | 0 | 0 | 0 | 0 | 1 | 1 | 0 | 1 | 5 | 0 | 0 | 0 | 5 | 0 | 0 | 1 | 1 | 0 | 0 | 0 | 1 | 1 | 0 | 0 | 7198 | 35996 | 1 | 5 | 5 | 0 | 0 | 1 | 1 | 0 | 1 | 0 | 1 | 5 | 5 | 1 | 1 | 0 | 0 | 1
LW.0473kW.0520 |  | 7 | 0 | 5 | 2 | 0 | LW | 473.4 | 1 | 6 | 0 | 5 | 2 | 0 | 0 | 0 | 0 | 0 | 1 | 1 | 1 | 7 | 0 | 0 | 0 | 7 | 0 | 0 | 1 | 1 | 0 | 0 | 0 | 0 | 1 | 1 | 0 | 8827 | 41917 | 0 | 7 | 7 | 0 | 0 | 1 | 1 | 0 | 1 | 0 | 1 | 7 | 7 | 1 | 1 | 0 | 0 | 1
LW.0473kW.0601 |  | 7 | 0 | 6 | 0 | 1 | LW | 473 | 1 | 6 | 0 | 6 | 1 | 0 | 0 | 0 | 0 | 0 | 1 | 1 | 1 | 7 | 0 | 0 | 0 | 7 | 0 | 0 | 1 | 1 | 0 | 0 | 0 | 0 | 1 | 1 | 0 | 8688 | 41568 | 0 | 7 | 7 | 0 | 0 | 1 | 1 | 0 | 1 | 0 | 1 | 7 | 7 | 1 | 1 | 0 | 0 | 1
LW.0475kW.1330 |  | 7 | 1 | 3 | 3 | 0 | LW | 475.6 | 1 | 6 | 1 | 3 | 3 | 0 | 0 | 0 | 0 | 0 | 1 | 1 | 1 | 7 | 0 | 0 | 0 | 7 | 0 | 0 | 1 | 1 | 0 | 0 | 0 | 0 | 1 | 1 | 0 | 8933 | 42231 | 1 | 7 | 7 | 0 | 0 | 1 | 1 | 0 | 1 | 0 | 1 | 7 | 7 | 1 | 1 | 0 | 0 | 1
LW.0475kW.1411 |  | 7 | 1 | 4 | 1 | 1 | LW | 475.2 | 1 | 6 | 1 | 4 | 2 | 0 | 0 | 0 | 0 | 0 | 1 | 1 | 1 | 7 | 0 | 0 | 0 | 7 | 0 | 0 | 1 | 1 | 0 | 0 | 0 | 0 | 1 | 1 | 0 | 8794 | 41882 | 1 | 7 | 7 | 0 | 0 | 1 | 1 | 0 | 1 | 0 | 1 | 7 | 7 | 1 | 1 | 0 | 0 | 1
LW.0477kW.2140 |  | 7 | 2 | 1 | 4 | 0 | LW | 477.8 | 1 | 6 | 2 | 1 | 4 | 0 | 0 | 0 | 0 | 0 | 1 | 1 | 1 | 7 | 0 | 0 | 0 | 7 | 0 | 0 | 1 | 1 | 0 | 0 | 0 | 0 | 1 | 1 | 0 | 9039 | 42545 | 2 | 7 | 7 | 0 | 0 | 1 | 1 | 0 | 1 | 0 | 1 | 7 | 7 | 1 | 1 | 0 | 0 | 1
LW.0477kW.2221 |  | 7 | 2 | 2 | 2 | 1 | LW | 477.4 | 1 | 6 | 2 | 2 | 3 | 0 | 0 | 0 | 0 | 0 | 1 | 1 | 1 | 7 | 0 | 0 | 0 | 7 | 0 | 0 | 1 | 1 | 0 | 0 | 0 | 0 | 1 | 1 | 0 | 8900 | 42196 | 2 | 7 | 7 | 0 | 0 | 1 | 1 | 0 | 1 | 0 | 1 | 7 | 7 | 1 | 1 | 0 | 0 | 1
LW.0477kW.2302 |  | 7 | 2 | 3 | 0 | 2 | LW | 477 | 1 | 6 | 2 | 3 | 2 | 0 | 0 | 0 | 0 | 0 | 1 | 1 | 1 | 7 | 0 | 0 | 0 | 7 | 0 | 0 | 1 | 1 | 0 | 0 | 0 | 0 | 1 | 1 | 0 | 8761 | 41847 | 2 | 7 | 7 | 0 | 0 | 1 | 1 | 0 | 1 | 0 | 1 | 7 | 7 | 1 | 1 | 0 | 0 | 1
LW.0479kW.3031 |  | 7 | 3 | 0 | 3 | 1 | LW | 479.6 | 1 | 6 | 3 | 0 | 4 | 0 | 0 | 0 | 0 | 0 | 1 | 1 | 1 | 7 | 0 | 0 | 0 | 7 | 0 | 0 | 1 | 1 | 0 | 0 | 0 | 0 | 1 | 1 | 0 | 9006 | 42510 | 3 | 7 | 7 | 0 | 0 | 1 | 1 | 0 | 1 | 0 | 1 | 7 | 7 | 1 | 1 | 0 | 0 | 1
LW.0479kW.3112 |  | 7 | 3 | 1 | 1 | 2 | LW | 479.2 | 1 | 6 | 3 | 1 | 3 | 0 | 0 | 0 | 0 | 0 | 1 | 1 | 1 | 7 | 0 | 0 | 0 | 7 | 0 | 0 | 1 | 1 | 0 | 0 | 0 | 0 | 1 | 1 | 0 | 8867 | 42161 | 3 | 7 | 7 | 0 | 0 | 1 | 1 | 0 | 1 | 0 | 1 | 7 | 7 | 1 | 1 | 0 | 0 | 1
LW.0481kW.0231 |  | 6 | 0 | 2 | 3 | 1 | LW | 481.6 | 1 | 5 | 0 | 2 | 4 | 0 | 0 | 0 | 0 | 0 | 2 | 0 | 1 | 6 | 0 | 0 | 0 | 6 | 0 | 0 | 1 | 1 | 0 | 0 | 0 | 0 | 2 | 0 | 0 | 8062 | 39632 | 0 | 6 | 6 | 0 | 0 | 1 | 1 | 0 | 1 | 0 | 1 | 6 | 6 | 1 | 1 | 0 | 0 | 1
LW.0481kW.0312 |  | 6 | 0 | 3 | 1 | 2 | LW | 481.2 | 1 | 5 | 0 | 3 | 3 | 0 | 0 | 0 | 0 | 0 | 2 | 0 | 1 | 6 | 0 | 0 | 0 | 6 | 0 | 0 | 1 | 1 | 0 | 0 | 0 | 0 | 2 | 0 | 0 | 7923 | 39283 | 0 | 6 | 6 | 0 | 0 | 1 | 1 | 0 | 1 | 0 | 1 | 6 | 6 | 1 | 1 | 0 | 0 | 1
LW.0481kW.4003 |  | 7 | 4 | 0 | 0 | 3 | LW | 481 | 1 | 6 | 4 | 0 | 3 | 0 | 0 | 0 | 0 | 0 | 1 | 1 | 1 | 7 | 0 | 0 | 0 | 7 | 0 | 0 | 1 | 1 | 0 | 0 | 0 | 0 | 1 | 1 | 0 | 8834 | 42126 | 4 | 7 | 7 | 0 | 0 | 1 | 1 | 0 | 1 | 0 | 1 | 7 | 7 | 1 | 1 | 0 | 0 | 1
LW.0482kW.0150 |  | 6 | 0 | 1 | 5 | 0 | LW | 482 | 1 | 5 | 0 | 1 | 5 | 0 | 0 | 0 | 0 | 0 | 2 | 0 | 1 | 6 | 0 | 0 | 0 | 6 | 0 | 0 | 1 | 1 | 0 | 0 | 0 | 0 | 2 | 0 | 0 | 8201 | 39981 | 0 | 6 | 6 | 0 | 0 | 1 | 1 | 0 | 1 | 0 | 1 | 6 | 6 | 1 | 1 | 0 | 0 | 1
LW.0483kW.1041 |  | 6 | 1 | 0 | 4 | 1 | LW | 483.8 | 1 | 5 | 1 | 0 | 5 | 0 | 0 | 0 | 0 | 0 | 2 | 0 | 1 | 6 | 0 | 0 | 0 | 6 | 0 | 0 | 1 | 1 | 0 | 0 | 0 | 0 | 2 | 0 | 0 | 8168 | 39946 | 1 | 6 | 6 | 0 | 0 | 1 | 1 | 0 | 1 | 0 | 1 | 6 | 6 | 1 | 1 | 0 | 0 | 1
LW.0483kW.1122 |  | 6 | 1 | 1 | 2 | 2 | LW | 483.4 | 1 | 5 | 1 | 1 | 4 | 0 | 0 | 0 | 0 | 0 | 2 | 0 | 1 | 6 | 0 | 0 | 0 | 6 | 0 | 0 | 1 | 1 | 0 | 0 | 0 | 0 | 2 | 0 | 0 | 8029 | 39597 | 1 | 6 | 6 | 0 | 0 | 1 | 1 | 0 | 1 | 0 | 1 | 6 | 6 | 1 | 1 | 0 | 0 | 1
LW.0483kW.1203 |  | 6 | 1 | 2 | 0 | 3 | LW | 483 | 1 | 5 | 1 | 2 | 3 | 0 | 0 | 0 | 0 | 0 | 2 | 0 | 1 | 6 | 0 | 0 | 0 | 6 | 0 | 0 | 1 | 1 | 0 | 0 | 0 | 0 | 2 | 0 | 0 | 7890 | 39248 | 1 | 6 | 6 | 0 | 0 | 1 | 1 | 0 | 1 | 0 | 1 | 6 | 6 | 1 | 1 | 0 | 0 | 1
LW.0485kW.2013 |  | 6 | 2 | 0 | 1 | 3 | LW | 485.2 | 1 | 5 | 2 | 0 | 4 | 0 | 0 | 0 | 0 | 0 | 2 | 0 | 1 | 6 | 0 | 0 | 0 | 6 | 0 | 0 | 1 | 1 | 0 | 0 | 0 | 0 | 2 | 0 | 0 | 7996 | 39562 | 2 | 6 | 6 | 0 | 0 | 1 | 1 | 0 | 1 | 0 | 1 | 6 | 6 | 1 | 1 | 0 | 0 | 1
LW.0489kW.0023 |  | 5 | 0 | 0 | 2 | 3 | LW | 489.4 | 1 | 4 | 0 | 0 | 5 | 0 | 0 | 0 | 0 | 1 | 1 | 0 | 1 | 5 | 0 | 0 | 0 | 5 | 0 | 0 | 1 | 1 | 0 | 0 | 0 | 1 | 1 | 0 | 0 | 7370 | 37210 | 0 | 5 | 5 | 0 | 0 | 1 | 1 | 0 | 1 | 0 | 1 | 5 | 5 | 1 | 1 | 0 | 0 | 1
LW.0489kW.0104 |  | 5 | 0 | 1 | 0 | 4 | LW | 489 | 1 | 4 | 0 | 1 | 4 | 0 | 0 | 0 | 0 | 1 | 1 | 0 | 1 | 5 | 0 | 0 | 0 | 5 | 0 | 0 | 1 | 1 | 0 | 0 | 0 | 1 | 1 | 0 | 0 | 7231 | 36861 | 0 | 5 | 5 | 0 | 0 | 1 | 1 | 0 | 1 | 0 | 1 | 5 | 5 | 1 | 1 | 0 | 0 | 1
LW.0496kW.0430 |  | 7 | 0 | 4 | 3 | 0 | LW | 496.6 | 1 | 6 | 0 | 4 | 3 | 0 | 0 | 0 | 0 | 0 | 1 | 1 | 1 | 7 | 0 | 0 | 0 | 7 | 0 | 0 | 1 | 1 | 0 | 0 | 0 | 0 | 1 | 1 | 0 | 8966 | 43096 | 0 | 7 | 7 | 0 | 0 | 1 | 1 | 0 | 1 | 0 | 1 | 7 | 7 | 1 | 1 | 0 | 0 | 1
LW.0496kW.0511 |  | 7 | 0 | 5 | 1 | 1 | LW | 496.2 | 1 | 6 | 0 | 5 | 2 | 0 | 0 | 0 | 0 | 0 | 1 | 1 | 1 | 7 | 0 | 0 | 0 | 7 | 0 | 0 | 1 | 1 | 0 | 0 | 0 | 0 | 1 | 1 | 0 | 8827 | 42747 | 0 | 7 | 7 | 0 | 0 | 1 | 1 | 0 | 1 | 0 | 1 | 7 | 7 | 1 | 1 | 0 | 0 | 1
LW.0498kW.1240 |  | 7 | 1 | 2 | 4 | 0 | LW | 498.8 | 1 | 6 | 1 | 2 | 4 | 0 | 0 | 0 | 0 | 0 | 1 | 1 | 1 | 7 | 0 | 0 | 0 | 7 | 0 | 0 | 1 | 1 | 0 | 0 | 0 | 0 | 1 | 1 | 0 | 9072 | 43410 | 1 | 7 | 7 | 0 | 0 | 1 | 1 | 0 | 1 | 0 | 1 | 7 | 7 | 1 | 1 | 0 | 0 | 1
LW.0498kW.1321 |  | 7 | 1 | 3 | 2 | 1 | LW | 498.4 | 1 | 6 | 1 | 3 | 3 | 0 | 0 | 0 | 0 | 0 | 1 | 1 | 1 | 7 | 0 | 0 | 0 | 7 | 0 | 0 | 1 | 1 | 0 | 0 | 0 | 0 | 1 | 1 | 0 | 8933 | 43061 | 1 | 7 | 7 | 0 | 0 | 1 | 1 | 0 | 1 | 0 | 1 | 7 | 7 | 1 | 1 | 0 | 0 | 1
LW.0498kW.1402 |  | 7 | 1 | 4 | 0 | 2 | LW | 498 | 1 | 6 | 1 | 4 | 2 | 0 | 0 | 0 | 0 | 0 | 1 | 1 | 1 | 7 | 0 | 0 | 0 | 7 | 0 | 0 | 1 | 1 | 0 | 0 | 0 | 0 | 1 | 1 | 0 | 8794 | 42712 | 1 | 7 | 7 | 0 | 0 | 1 | 1 | 0 | 1 | 0 | 1 | 7 | 7 | 1 | 1 | 0 | 0 | 1
LW.0500kW.2131 |  | 7 | 2 | 1 | 3 | 1 | LW | 500.6 | 1 | 6 | 2 | 1 | 4 | 0 | 0 | 0 | 0 | 0 | 1 | 1 | 1 | 7 | 0 | 0 | 0 | 7 | 0 | 0 | 1 | 1 | 0 | 0 | 0 | 0 | 1 | 1 | 0 | 9039 | 43375 | 2 | 7 | 7 | 0 | 0 | 1 | 1 | 0 | 1 | 0 | 1 | 7 | 7 | 1 | 1 | 0 | 0 | 1
LW.0500kW.2212 |  | 7 | 2 | 2 | 1 | 2 | LW | 500.2 | 1 | 6 | 2 | 2 | 3 | 0 | 0 | 0 | 0 | 0 | 1 | 1 | 1 | 7 | 0 | 0 | 0 | 7 | 0 | 0 | 1 | 1 | 0 | 0 | 0 | 0 | 1 | 1 | 0 | 8900 | 43026 | 2 | 7 | 7 | 0 | 0 | 1 | 1 | 0 | 1 | 0 | 1 | 7 | 7 | 1 | 1 | 0 | 0 | 1
LW.0501kW.2050 |  | 7 | 2 | 0 | 5 | 0 | LW | 501 | 1 | 6 | 2 | 0 | 5 | 0 | 0 | 0 | 0 | 0 | 1 | 1 | 1 | 7 | 0 | 0 | 0 | 7 | 0 | 0 | 1 | 1 | 0 | 0 | 0 | 0 | 1 | 1 | 0 | 9178 | 43724 | 2 | 7 | 7 | 0 | 0 | 1 | 1 | 0 | 1 | 0 | 1 | 7 | 7 | 1 | 1 | 0 | 0 | 1
LW.0502kW.3022 |  | 7 | 3 | 0 | 2 | 2 | LW | 502.4 | 1 | 6 | 3 | 0 | 4 | 0 | 0 | 0 | 0 | 0 | 1 | 1 | 1 | 7 | 0 | 0 | 0 | 7 | 0 | 0 | 1 | 1 | 0 | 0 | 0 | 0 | 1 | 1 | 0 | 9006 | 43340 | 3 | 7 | 7 | 0 | 0 | 1 | 1 | 0 | 1 | 0 | 1 | 7 | 7 | 1 | 1 | 0 | 0 | 1
LW.0502kW.3103 |  | 7 | 3 | 1 | 0 | 3 | LW | 502 | 1 | 6 | 3 | 1 | 3 | 0 | 0 | 0 | 0 | 0 | 1 | 1 | 1 | 7 | 0 | 0 | 0 | 7 | 0 | 0 | 1 | 1 | 0 | 0 | 0 | 0 | 1 | 1 | 0 | 8867 | 42991 | 3 | 7 | 7 | 0 | 0 | 1 | 1 | 0 | 1 | 0 | 1 | 7 | 7 | 1 | 1 | 0 | 0 | 1
LW.0504kW.0141 |  | 6 | 0 | 1 | 4 | 1 | LW | 504.8 | 1 | 5 | 0 | 1 | 5 | 0 | 0 | 0 | 0 | 0 | 2 | 0 | 1 | 6 | 0 | 0 | 0 | 6 | 0 | 0 | 1 | 1 | 0 | 0 | 0 | 0 | 2 | 0 | 0 | 8201 | 40811 | 0 | 6 | 6 | 0 | 0 | 1 | 1 | 0 | 1 | 0 | 1 | 6 | 6 | 1 | 1 | 0 | 0 | 1
LW.0504kW.0222 |  | 6 | 0 | 2 | 2 | 2 | LW | 504.4 | 1 | 5 | 0 | 2 | 4 | 0 | 0 | 0 | 0 | 0 | 2 | 0 | 1 | 6 | 0 | 0 | 0 | 6 | 0 | 0 | 1 | 1 | 0 | 0 | 0 | 0 | 2 | 0 | 0 | 8062 | 40462 | 0 | 6 | 6 | 0 | 0 | 1 | 1 | 0 | 1 | 0 | 1 | 6 | 6 | 1 | 1 | 0 | 0 | 1
LW.0504kW.0303 |  | 6 | 0 | 3 | 0 | 3 | LW | 504 | 1 | 5 | 0 | 3 | 3 | 0 | 0 | 0 | 0 | 0 | 2 | 0 | 1 | 6 | 0 | 0 | 0 | 6 | 0 | 0 | 1 | 1 | 0 | 0 | 0 | 0 | 2 | 0 | 0 | 7923 | 40113 | 0 | 6 | 6 | 0 | 0 | 1 | 1 | 0 | 1 | 0 | 1 | 6 | 6 | 1 | 1 | 0 | 0 | 1
LW.0505kW.0060 |  | 6 | 0 | 0 | 6 | 0 | LW | 505.2 | 1 | 5 | 0 | 0 | 6 | 0 | 0 | 0 | 0 | 0 | 2 | 0 | 1 | 6 | 0 | 0 | 0 | 6 | 0 | 0 | 1 | 1 | 0 | 0 | 0 | 0 | 2 | 0 | 0 | 8340 | 41160 | 0 | 6 | 6 | 0 | 0 | 1 | 1 | 0 | 1 | 0 | 1 | 6 | 6 | 1 | 1 | 0 | 0 | 1
LW.0506kW.1032 |  | 6 | 1 | 0 | 3 | 2 | LW | 506.6 | 1 | 5 | 1 | 0 | 5 | 0 | 0 | 0 | 0 | 0 | 2 | 0 | 1 | 6 | 0 | 0 | 0 | 6 | 0 | 0 | 1 | 1 | 0 | 0 | 0 | 0 | 2 | 0 | 0 | 8168 | 40776 | 1 | 6 | 6 | 0 | 0 | 1 | 1 | 0 | 1 | 0 | 1 | 6 | 6 | 1 | 1 | 0 | 0 | 1
LW.0506kW.1113 |  | 6 | 1 | 1 | 1 | 3 | LW | 506.2 | 1 | 5 | 1 | 1 | 4 | 0 | 0 | 0 | 0 | 0 | 2 | 0 | 1 | 6 | 0 | 0 | 0 | 6 | 0 | 0 | 1 | 1 | 0 | 0 | 0 | 0 | 2 | 0 | 0 | 8029 | 40427 | 1 | 6 | 6 | 0 | 0 | 1 | 1 | 0 | 1 | 0 | 1 | 6 | 6 | 1 | 1 | 0 | 0 | 1
LW.0508kW.2004 |  | 6 | 2 | 0 | 0 | 4 | LW | 508 | 1 | 5 | 2 | 0 | 4 | 0 | 0 | 0 | 0 | 0 | 2 | 0 | 1 | 6 | 0 | 0 | 0 | 6 | 0 | 0 | 1 | 1 | 0 | 0 | 0 | 0 | 2 | 0 | 0 | 7996 | 40392 | 2 | 6 | 6 | 0 | 0 | 1 | 1 | 0 | 1 | 0 | 1 | 6 | 6 | 1 | 1 | 0 | 0 | 1
LW.0512kW.0014 |  | 5 | 0 | 0 | 1 | 4 | LW | 512.2 | 1 | 4 | 0 | 0 | 5 | 0 | 0 | 0 | 0 | 1 | 1 | 0 | 1 | 5 | 0 | 0 | 0 | 5 | 0 | 0 | 1 | 1 | 0 | 0 | 0 | 1 | 1 | 0 | 0 | 7370 | 38040 | 0 | 5 | 5 | 0 | 0 | 1 | 1 | 0 | 1 | 0 | 1 | 5 | 5 | 1 | 1 | 0 | 0 | 1
LW.0519kW.0340 |  | 7 | 0 | 3 | 4 | 0 | LW | 519.8 | 1 | 6 | 0 | 3 | 4 | 0 | 0 | 0 | 0 | 0 | 1 | 1 | 1 | 7 | 0 | 0 | 0 | 7 | 0 | 0 | 1 | 1 | 0 | 0 | 0 | 0 | 1 | 1 | 0 | 9105 | 44275 | 0 | 7 | 7 | 0 | 0 | 1 | 1 | 0 | 1 | 0 | 1 | 7 | 7 | 1 | 1 | 0 | 0 | 1
LW.0519kW.0421 |  | 7 | 0 | 4 | 2 | 1 | LW | 519.4 | 1 | 6 | 0 | 4 | 3 | 0 | 0 | 0 | 0 | 0 | 1 | 1 | 1 | 7 | 0 | 0 | 0 | 7 | 0 | 0 | 1 | 1 | 0 | 0 | 0 | 0 | 1 | 1 | 0 | 8966 | 43926 | 0 | 7 | 7 | 0 | 0 | 1 | 1 | 0 | 1 | 0 | 1 | 7 | 7 | 1 | 1 | 0 | 0 | 1
LW.0519kW.0502 |  | 7 | 0 | 5 | 0 | 2 | LW | 519 | 1 | 6 | 0 | 5 | 2 | 0 | 0 | 0 | 0 | 0 | 1 | 1 | 1 | 7 | 0 | 0 | 0 | 7 | 0 | 0 | 1 | 1 | 0 | 0 | 0 | 0 | 1 | 1 | 0 | 8827 | 43577 | 0 | 7 | 7 | 0 | 0 | 1 | 1 | 0 | 1 | 0 | 1 | 7 | 7 | 1 | 1 | 0 | 0 | 1
LW.0521kW.1231 |  | 7 | 1 | 2 | 3 | 1 | LW | 521.6 | 1 | 6 | 1 | 2 | 4 | 0 | 0 | 0 | 0 | 0 | 1 | 1 | 1 | 7 | 0 | 0 | 0 | 7 | 0 | 0 | 1 | 1 | 0 | 0 | 0 | 0 | 1 | 1 | 0 | 9072 | 44240 | 1 | 7 | 7 | 0 | 0 | 1 | 1 | 0 | 1 | 0 | 1 | 7 | 7 | 1 | 1 | 0 | 0 | 1
LW.0521kW.1312 |  | 7 | 1 | 3 | 1 | 2 | LW | 521.2 | 1 | 6 | 1 | 3 | 3 | 0 | 0 | 0 | 0 | 0 | 1 | 1 | 1 | 7 | 0 | 0 | 0 | 7 | 0 | 0 | 1 | 1 | 0 | 0 | 0 | 0 | 1 | 1 | 0 | 8933 | 43891 | 1 | 7 | 7 | 0 | 0 | 1 | 1 | 0 | 1 | 0 | 1 | 7 | 7 | 1 | 1 | 0 | 0 | 1
LW.0522kW.1150 |  | 7 | 1 | 1 | 5 | 0 | LW | 522 | 1 | 6 | 1 | 1 | 5 | 0 | 0 | 0 | 0 | 0 | 1 | 1 | 1 | 7 | 0 | 0 | 0 | 7 | 0 | 0 | 1 | 1 | 0 | 0 | 0 | 0 | 1 | 1 | 0 | 9211 | 44589 | 1 | 7 | 7 | 0 | 0 | 1 | 1 | 0 | 1 | 0 | 1 | 7 | 7 | 1 | 1 | 0 | 0 | 1
LW.0523kW.2041 |  | 7 | 2 | 0 | 4 | 1 | LW | 523.8 | 1 | 6 | 2 | 0 | 5 | 0 | 0 | 0 | 0 | 0 | 1 | 1 | 1 | 7 | 0 | 0 | 0 | 7 | 0 | 0 | 1 | 1 | 0 | 0 | 0 | 0 | 1 | 1 | 0 | 9178 | 44554 | 2 | 7 | 7 | 0 | 0 | 1 | 1 | 0 | 1 | 0 | 1 | 7 | 7 | 1 | 1 | 0 | 0 | 1
LW.0523kW.2122 |  | 7 | 2 | 1 | 2 | 2 | LW | 523.4 | 1 | 6 | 2 | 1 | 4 | 0 | 0 | 0 | 0 | 0 | 1 | 1 | 1 | 7 | 0 | 0 | 0 | 7 | 0 | 0 | 1 | 1 | 0 | 0 | 0 | 0 | 1 | 1 | 0 | 9039 | 44205 | 2 | 7 | 7 | 0 | 0 | 1 | 1 | 0 | 1 | 0 | 1 | 7 | 7 | 1 | 1 | 0 | 0 | 1
LW.0523kW.2203 |  | 7 | 2 | 2 | 0 | 3 | LW | 523 | 1 | 6 | 2 | 2 | 3 | 0 | 0 | 0 | 0 | 0 | 1 | 1 | 1 | 7 | 0 | 0 | 0 | 7 | 0 | 0 | 1 | 1 | 0 | 0 | 0 | 0 | 1 | 1 | 0 | 8900 | 43856 | 2 | 7 | 7 | 0 | 0 | 1 | 1 | 0 | 1 | 0 | 1 | 7 | 7 | 1 | 1 | 0 | 0 | 1
LW.0525kW.3013 |  | 7 | 3 | 0 | 1 | 3 | LW | 525.2 | 1 | 6 | 3 | 0 | 4 | 0 | 0 | 0 | 0 | 0 | 1 | 1 | 1 | 7 | 0 | 0 | 0 | 7 | 0 | 0 | 1 | 1 | 0 | 0 | 0 | 0 | 1 | 1 | 0 | 9006 | 44170 | 3 | 7 | 7 | 0 | 0 | 1 | 1 | 0 | 1 | 0 | 1 | 7 | 7 | 1 | 1 | 0 | 0 | 1
LW.0527kW.0132 |  | 6 | 0 | 1 | 3 | 2 | LW | 527.6 | 1 | 5 | 0 | 1 | 5 | 0 | 0 | 0 | 0 | 0 | 2 | 0 | 1 | 6 | 0 | 0 | 0 | 6 | 0 | 0 | 1 | 1 | 0 | 0 | 0 | 0 | 2 | 0 | 0 | 8201 | 41641 | 0 | 6 | 6 | 0 | 0 | 1 | 1 | 0 | 1 | 0 | 1 | 6 | 6 | 1 | 1 | 0 | 0 | 1
LW.0527kW.0213 |  | 6 | 0 | 2 | 1 | 3 | LW | 527.2 | 1 | 5 | 0 | 2 | 4 | 0 | 0 | 0 | 0 | 0 | 2 | 0 | 1 | 6 | 0 | 0 | 0 | 6 | 0 | 0 | 1 | 1 | 0 | 0 | 0 | 0 | 2 | 0 | 0 | 8062 | 41292 | 0 | 6 | 6 | 0 | 0 | 1 | 1 | 0 | 1 | 0 | 1 | 6 | 6 | 1 | 1 | 0 | 0 | 1
LW.0528kW.0051 |  | 6 | 0 | 0 | 5 | 1 | LW | 528 | 1 | 5 | 0 | 0 | 6 | 0 | 0 | 0 | 0 | 0 | 2 | 0 | 1 | 6 | 0 | 0 | 0 | 6 | 0 | 0 | 1 | 1 | 0 | 0 | 0 | 0 | 2 | 0 | 0 | 8340 | 41990 | 0 | 6 | 6 | 0 | 0 | 1 | 1 | 0 | 1 | 0 | 1 | 6 | 6 | 1 | 1 | 0 | 0 | 1
LW.0529kW.1023 |  | 6 | 1 | 0 | 2 | 3 | LW | 529.4 | 1 | 5 | 1 | 0 | 5 | 0 | 0 | 0 | 0 | 0 | 2 | 0 | 1 | 6 | 0 | 0 | 0 | 6 | 0 | 0 | 1 | 1 | 0 | 0 | 0 | 0 | 2 | 0 | 0 | 8168 | 41606 | 1 | 6 | 6 | 0 | 0 | 1 | 1 | 0 | 1 | 0 | 1 | 6 | 6 | 1 | 1 | 0 | 0 | 1
LW.0529kW.1104 |  | 6 | 1 | 1 | 0 | 4 | LW | 529 | 1 | 5 | 1 | 1 | 4 | 0 | 0 | 0 | 0 | 0 | 2 | 0 | 1 | 6 | 0 | 0 | 0 | 6 | 0 | 0 | 1 | 1 | 0 | 0 | 0 | 0 | 2 | 0 | 0 | 8029 | 41257 | 1 | 6 | 6 | 0 | 0 | 1 | 1 | 0 | 1 | 0 | 1 | 6 | 6 | 1 | 1 | 0 | 0 | 1
LW.0535kW.0005 |  | 5 | 0 | 0 | 0 | 5 | LW | 535 | 1 | 4 | 0 | 0 | 5 | 0 | 0 | 0 | 0 | 1 | 1 | 0 | 1 | 5 | 0 | 0 | 0 | 5 | 0 | 0 | 1 | 1 | 0 | 0 | 0 | 1 | 1 | 0 | 0 | 7370 | 38870 | 0 | 5 | 5 | 0 | 0 | 1 | 1 | 0 | 1 | 0 | 1 | 5 | 5 | 1 | 1 | 0 | 0 | 1
LW.0542kW.0331 |  | 7 | 0 | 3 | 3 | 1 | LW | 542.6 | 1 | 6 | 0 | 3 | 4 | 0 | 0 | 0 | 0 | 0 | 1 | 1 | 1 | 7 | 0 | 0 | 0 | 7 | 0 | 0 | 1 | 1 | 0 | 0 | 0 | 0 | 1 | 1 | 0 | 9105 | 45105 | 0 | 7 | 7 | 0 | 0 | 1 | 1 | 0 | 1 | 0 | 1 | 7 | 7 | 1 | 1 | 0 | 0 | 1
LW.0542kW.0412 |  | 7 | 0 | 4 | 1 | 2 | LW | 542.2 | 1 | 6 | 0 | 4 | 3 | 0 | 0 | 0 | 0 | 0 | 1 | 1 | 1 | 7 | 0 | 0 | 0 | 7 | 0 | 0 | 1 | 1 | 0 | 0 | 0 | 0 | 1 | 1 | 0 | 8966 | 44756 | 0 | 7 | 7 | 0 | 0 | 1 | 1 | 0 | 1 | 0 | 1 | 7 | 7 | 1 | 1 | 0 | 0 | 1
LW.0543kW.0250 |  | 7 | 0 | 2 | 5 | 0 | LW | 543 | 1 | 6 | 0 | 2 | 5 | 0 | 0 | 0 | 0 | 0 | 1 | 1 | 1 | 7 | 0 | 0 | 0 | 7 | 0 | 0 | 1 | 1 | 0 | 0 | 0 | 0 | 1 | 1 | 0 | 9244 | 45454 | 0 | 7 | 7 | 0 | 0 | 1 | 1 | 0 | 1 | 0 | 1 | 7 | 7 | 1 | 1 | 0 | 0 | 1
LW.0544kW.1141 |  | 7 | 1 | 1 | 4 | 1 | LW | 544.8 | 1 | 6 | 1 | 1 | 5 | 0 | 0 | 0 | 0 | 0 | 1 | 1 | 1 | 7 | 0 | 0 | 0 | 7 | 0 | 0 | 1 | 1 | 0 | 0 | 0 | 0 | 1 | 1 | 0 | 9211 | 45419 | 1 | 7 | 7 | 0 | 0 | 1 | 1 | 0 | 1 | 0 | 1 | 7 | 7 | 1 | 1 | 0 | 0 | 1
LW.0544kW.1222 |  | 7 | 1 | 2 | 2 | 2 | LW | 544.4 | 1 | 6 | 1 | 2 | 4 | 0 | 0 | 0 | 0 | 0 | 1 | 1 | 1 | 7 | 0 | 0 | 0 | 7 | 0 | 0 | 1 | 1 | 0 | 0 | 0 | 0 | 1 | 1 | 0 | 9072 | 45070 | 1 | 7 | 7 | 0 | 0 | 1 | 1 | 0 | 1 | 0 | 1 | 7 | 7 | 1 | 1 | 0 | 0 | 1
LW.0544kW.1303 |  | 7 | 1 | 3 | 0 | 3 | LW | 544 | 1 | 6 | 1 | 3 | 3 | 0 | 0 | 0 | 0 | 0 | 1 | 1 | 1 | 7 | 0 | 0 | 0 | 7 | 0 | 0 | 1 | 1 | 0 | 0 | 0 | 0 | 1 | 1 | 0 | 8933 | 44721 | 1 | 7 | 7 | 0 | 0 | 1 | 1 | 0 | 1 | 0 | 1 | 7 | 7 | 1 | 1 | 0 | 0 | 1
LW.0545kW.1060 |  | 7 | 1 | 0 | 6 | 0 | LW | 545.2 | 1 | 6 | 1 | 0 | 6 | 0 | 0 | 0 | 0 | 0 | 1 | 1 | 1 | 7 | 0 | 0 | 0 | 7 | 0 | 0 | 1 | 1 | 0 | 0 | 0 | 0 | 1 | 1 | 0 | 9350 | 45768 | 1 | 7 | 7 | 0 | 0 | 1 | 1 | 0 | 1 | 0 | 1 | 7 | 7 | 1 | 1 | 0 | 0 | 1
LW.0546kW.2032 |  | 7 | 2 | 0 | 3 | 2 | LW | 546.6 | 1 | 6 | 2 | 0 | 5 | 0 | 0 | 0 | 0 | 0 | 1 | 1 | 1 | 7 | 0 | 0 | 0 | 7 | 0 | 0 | 1 | 1 | 0 | 0 | 0 | 0 | 1 | 1 | 0 | 9178 | 45384 | 2 | 7 | 7 | 0 | 0 | 1 | 1 | 0 | 1 | 0 | 1 | 7 | 7 | 1 | 1 | 0 | 0 | 1
LW.0546kW.2113 |  | 7 | 2 | 1 | 1 | 3 | LW | 546.2 | 1 | 6 | 2 | 1 | 4 | 0 | 0 | 0 | 0 | 0 | 1 | 1 | 1 | 7 | 0 | 0 | 0 | 7 | 0 | 0 | 1 | 1 | 0 | 0 | 0 | 0 | 1 | 1 | 0 | 9039 | 45035 | 2 | 7 | 7 | 0 | 0 | 1 | 1 | 0 | 1 | 0 | 1 | 7 | 7 | 1 | 1 | 0 | 0 | 1
LW.0548kW.3004 |  | 7 | 3 | 0 | 0 | 4 | LW | 548 | 1 | 6 | 3 | 0 | 4 | 0 | 0 | 0 | 0 | 0 | 1 | 1 | 1 | 7 | 0 | 0 | 0 | 7 | 0 | 0 | 1 | 1 | 0 | 0 | 0 | 0 | 1 | 1 | 0 | 9006 | 45000 | 3 | 7 | 7 | 0 | 0 | 1 | 1 | 0 | 1 | 0 | 1 | 7 | 7 | 1 | 1 | 0 | 0 | 1
LW.0550kW.0042 |  | 6 | 0 | 0 | 4 | 2 | LW | 550.8 | 1 | 5 | 0 | 0 | 6 | 0 | 0 | 0 | 0 | 0 | 2 | 0 | 1 | 6 | 0 | 0 | 0 | 6 | 0 | 0 | 1 | 1 | 0 | 0 | 0 | 0 | 2 | 0 | 0 | 8340 | 42820 | 0 | 6 | 6 | 0 | 0 | 1 | 1 | 0 | 1 | 0 | 1 | 6 | 6 | 1 | 1 | 0 | 0 | 1
LW.0550kW.0123 |  | 6 | 0 | 1 | 2 | 3 | LW | 550.4 | 1 | 5 | 0 | 1 | 5 | 0 | 0 | 0 | 0 | 0 | 2 | 0 | 1 | 6 | 0 | 0 | 0 | 6 | 0 | 0 | 1 | 1 | 0 | 0 | 0 | 0 | 2 | 0 | 0 | 8201 | 42471 | 0 | 6 | 6 | 0 | 0 | 1 | 1 | 0 | 1 | 0 | 1 | 6 | 6 | 1 | 1 | 0 | 0 | 1
LW.0550kW.0204 |  | 6 | 0 | 2 | 0 | 4 | LW | 550 | 1 | 5 | 0 | 2 | 4 | 0 | 0 | 0 | 0 | 0 | 2 | 0 | 1 | 6 | 0 | 0 | 0 | 6 | 0 | 0 | 1 | 1 | 0 | 0 | 0 | 0 | 2 | 0 | 0 | 8062 | 42122 | 0 | 6 | 6 | 0 | 0 | 1 | 1 | 0 | 1 | 0 | 1 | 6 | 6 | 1 | 1 | 0 | 0 | 1
LW.0552kW.1014 |  | 6 | 1 | 0 | 1 | 4 | LW | 552.2 | 1 | 5 | 1 | 0 | 5 | 0 | 0 | 0 | 0 | 0 | 2 | 0 | 1 | 6 | 0 | 0 | 0 | 6 | 0 | 0 | 1 | 1 | 0 | 0 | 0 | 0 | 2 | 0 | 0 | 8168 | 42436 | 1 | 6 | 6 | 0 | 0 | 1 | 1 | 0 | 1 | 0 | 1 | 6 | 6 | 1 | 1 | 0 | 0 | 1
LW.0565kW.0241 |  | 7 | 0 | 2 | 4 | 1 | LW | 565.8 | 1 | 6 | 0 | 2 | 5 | 0 | 0 | 0 | 0 | 0 | 1 | 1 | 1 | 7 | 0 | 0 | 0 | 7 | 0 | 0 | 1 | 1 | 0 | 0 | 0 | 0 | 1 | 1 | 0 | 9244 | 46284 | 0 | 7 | 7 | 0 | 0 | 1 | 1 | 0 | 1 | 0 | 1 | 7 | 7 | 1 | 1 | 0 | 0 | 1
LW.0565kW.0322 |  | 7 | 0 | 3 | 2 | 2 | LW | 565.4 | 1 | 6 | 0 | 3 | 4 | 0 | 0 | 0 | 0 | 0 | 1 | 1 | 1 | 7 | 0 | 0 | 0 | 7 | 0 | 0 | 1 | 1 | 0 | 0 | 0 | 0 | 1 | 1 | 0 | 9105 | 45935 | 0 | 7 | 7 | 0 | 0 | 1 | 1 | 0 | 1 | 0 | 1 | 7 | 7 | 1 | 1 | 0 | 0 | 1
LW.0565kW.0403 |  | 7 | 0 | 4 | 0 | 3 | LW | 565 | 1 | 6 | 0 | 4 | 3 | 0 | 0 | 0 | 0 | 0 | 1 | 1 | 1 | 7 | 0 | 0 | 0 | 7 | 0 | 0 | 1 | 1 | 0 | 0 | 0 | 0 | 1 | 1 | 0 | 8966 | 45586 | 0 | 7 | 7 | 0 | 0 | 1 | 1 | 0 | 1 | 0 | 1 | 7 | 7 | 1 | 1 | 0 | 0 | 1
LW.0566kW.0160 |  | 7 | 0 | 1 | 6 | 0 | LW | 566.2 | 1 | 6 | 0 | 1 | 6 | 0 | 0 | 0 | 0 | 0 | 1 | 1 | 1 | 7 | 0 | 0 | 0 | 7 | 0 | 0 | 1 | 1 | 0 | 0 | 0 | 0 | 1 | 1 | 0 | 9383 | 46633 | 0 | 7 | 7 | 0 | 0 | 1 | 1 | 0 | 1 | 0 | 1 | 7 | 7 | 1 | 1 | 0 | 0 | 1
LW.0567kW.1132 |  | 7 | 1 | 1 | 3 | 2 | LW | 567.6 | 1 | 6 | 1 | 1 | 5 | 0 | 0 | 0 | 0 | 0 | 1 | 1 | 1 | 7 | 0 | 0 | 0 | 7 | 0 | 0 | 1 | 1 | 0 | 0 | 0 | 0 | 1 | 1 | 0 | 9211 | 46249 | 1 | 7 | 7 | 0 | 0 | 1 | 1 | 0 | 1 | 0 | 1 | 7 | 7 | 1 | 1 | 0 | 0 | 1
LW.0567kW.1213 |  | 7 | 1 | 2 | 1 | 3 | LW | 567.2 | 1 | 6 | 1 | 2 | 4 | 0 | 0 | 0 | 0 | 0 | 1 | 1 | 1 | 7 | 0 | 0 | 0 | 7 | 0 | 0 | 1 | 1 | 0 | 0 | 0 | 0 | 1 | 1 | 0 | 9072 | 45900 | 1 | 7 | 7 | 0 | 0 | 1 | 1 | 0 | 1 | 0 | 1 | 7 | 7 | 1 | 1 | 0 | 0 | 1
LW.0568kW.1051 |  | 7 | 1 | 0 | 5 | 1 | LW | 568 | 1 | 6 | 1 | 0 | 6 | 0 | 0 | 0 | 0 | 0 | 1 | 1 | 1 | 7 | 0 | 0 | 0 | 7 | 0 | 0 | 1 | 1 | 0 | 0 | 0 | 0 | 1 | 1 | 0 | 9350 | 46598 | 1 | 7 | 7 | 0 | 0 | 1 | 1 | 0 | 1 | 0 | 1 | 7 | 7 | 1 | 1 | 0 | 0 | 1
LW.0569kW.2023 |  | 7 | 2 | 0 | 2 | 3 | LW | 569.4 | 1 | 6 | 2 | 0 | 5 | 0 | 0 | 0 | 0 | 0 | 1 | 1 | 1 | 7 | 0 | 0 | 0 | 7 | 0 | 0 | 1 | 1 | 0 | 0 | 0 | 0 | 1 | 1 | 0 | 9178 | 46214 | 2 | 7 | 7 | 0 | 0 | 1 | 1 | 0 | 1 | 0 | 1 | 7 | 7 | 1 | 1 | 0 | 0 | 1
LW.0569kW.2104 |  | 7 | 2 | 1 | 0 | 4 | LW | 569 | 1 | 6 | 2 | 1 | 4 | 0 | 0 | 0 | 0 | 0 | 1 | 1 | 1 | 7 | 0 | 0 | 0 | 7 | 0 | 0 | 1 | 1 | 0 | 0 | 0 | 0 | 1 | 1 | 0 | 9039 | 45865 | 2 | 7 | 7 | 0 | 0 | 1 | 1 | 0 | 1 | 0 | 1 | 7 | 7 | 1 | 1 | 0 | 0 | 1
LW.0573kW.0033 |  | 6 | 0 | 0 | 3 | 3 | LW | 573.6 | 1 | 5 | 0 | 0 | 6 | 0 | 0 | 0 | 0 | 0 | 2 | 0 | 1 | 6 | 0 | 0 | 0 | 6 | 0 | 0 | 1 | 1 | 0 | 0 | 0 | 0 | 2 | 0 | 0 | 8340 | 43650 | 0 | 6 | 6 | 0 | 0 | 1 | 1 | 0 | 1 | 0 | 1 | 6 | 6 | 1 | 1 | 0 | 0 | 1
LW.0573kW.0114 |  | 6 | 0 | 1 | 1 | 4 | LW | 573.2 | 1 | 5 | 0 | 1 | 5 | 0 | 0 | 0 | 0 | 0 | 2 | 0 | 1 | 6 | 0 | 0 | 0 | 6 | 0 | 0 | 1 | 1 | 0 | 0 | 0 | 0 | 2 | 0 | 0 | 8201 | 43301 | 0 | 6 | 6 | 0 | 0 | 1 | 1 | 0 | 1 | 0 | 1 | 6 | 6 | 1 | 1 | 0 | 0 | 1
LW.0575kW.1005 |  | 6 | 1 | 0 | 0 | 5 | LW | 575 | 1 | 5 | 1 | 0 | 5 | 0 | 0 | 0 | 0 | 0 | 2 | 0 | 1 | 6 | 0 | 0 | 0 | 6 | 0 | 0 | 1 | 1 | 0 | 0 | 0 | 0 | 2 | 0 | 0 | 8168 | 43266 | 1 | 6 | 6 | 0 | 0 | 1 | 1 | 0 | 1 | 0 | 1 | 6 | 6 | 1 | 1 | 0 | 0 | 1
LW.0588kW.0232 |  | 7 | 0 | 2 | 3 | 2 | LW | 588.6 | 1 | 6 | 0 | 2 | 5 | 0 | 0 | 0 | 0 | 0 | 1 | 1 | 1 | 7 | 0 | 0 | 0 | 7 | 0 | 0 | 1 | 1 | 0 | 0 | 0 | 0 | 1 | 1 | 0 | 9244 | 47114 | 0 | 7 | 7 | 0 | 0 | 1 | 1 | 0 | 1 | 0 | 1 | 7 | 7 | 1 | 1 | 0 | 0 | 1
LW.0588kW.0313 |  | 7 | 0 | 3 | 1 | 3 | LW | 588.2 | 1 | 6 | 0 | 3 | 4 | 0 | 0 | 0 | 0 | 0 | 1 | 1 | 1 | 7 | 0 | 0 | 0 | 7 | 0 | 0 | 1 | 1 | 0 | 0 | 0 | 0 | 1 | 1 | 0 | 9105 | 46765 | 0 | 7 | 7 | 0 | 0 | 1 | 1 | 0 | 1 | 0 | 1 | 7 | 7 | 1 | 1 | 0 | 0 | 1
LW.0589kW.0070 |  | 7 | 0 | 0 | 7 | 0 | LW | 589.4 | 1 | 6 | 0 | 0 | 7 | 0 | 0 | 0 | 0 | 0 | 1 | 1 | 1 | 7 | 0 | 0 | 0 | 7 | 0 | 0 | 1 | 1 | 0 | 0 | 0 | 0 | 1 | 1 | 0 | 9522 | 47812 | 0 | 7 | 7 | 0 | 0 | 1 | 1 | 0 | 1 | 0 | 1 | 7 | 7 | 1 | 1 | 0 | 0 | 1
LW.0589kW.0151 |  | 7 | 0 | 1 | 5 | 1 | LW | 589 | 1 | 6 | 0 | 1 | 6 | 0 | 0 | 0 | 0 | 0 | 1 | 1 | 1 | 7 | 0 | 0 | 0 | 7 | 0 | 0 | 1 | 1 | 0 | 0 | 0 | 0 | 1 | 1 | 0 | 9383 | 47463 | 0 | 7 | 7 | 0 | 0 | 1 | 1 | 0 | 1 | 0 | 1 | 7 | 7 | 1 | 1 | 0 | 0 | 1
LW.0590kW.1042 |  | 7 | 1 | 0 | 4 | 2 | LW | 590.8 | 1 | 6 | 1 | 0 | 6 | 0 | 0 | 0 | 0 | 0 | 1 | 1 | 1 | 7 | 0 | 0 | 0 | 7 | 0 | 0 | 1 | 1 | 0 | 0 | 0 | 0 | 1 | 1 | 0 | 9350 | 47428 | 1 | 7 | 7 | 0 | 0 | 1 | 1 | 0 | 1 | 0 | 1 | 7 | 7 | 1 | 1 | 0 | 0 | 1
LW.0590kW.1123 |  | 7 | 1 | 1 | 2 | 3 | LW | 590.4 | 1 | 6 | 1 | 1 | 5 | 0 | 0 | 0 | 0 | 0 | 1 | 1 | 1 | 7 | 0 | 0 | 0 | 7 | 0 | 0 | 1 | 1 | 0 | 0 | 0 | 0 | 1 | 1 | 0 | 9211 | 47079 | 1 | 7 | 7 | 0 | 0 | 1 | 1 | 0 | 1 | 0 | 1 | 7 | 7 | 1 | 1 | 0 | 0 | 1
LW.0590kW.1204 |  | 7 | 1 | 2 | 0 | 4 | LW | 590 | 1 | 6 | 1 | 2 | 4 | 0 | 0 | 0 | 0 | 0 | 1 | 1 | 1 | 7 | 0 | 0 | 0 | 7 | 0 | 0 | 1 | 1 | 0 | 0 | 0 | 0 | 1 | 1 | 0 | 9072 | 46730 | 1 | 7 | 7 | 0 | 0 | 1 | 1 | 0 | 1 | 0 | 1 | 7 | 7 | 1 | 1 | 0 | 0 | 1
LW.0592kW.2014 |  | 7 | 2 | 0 | 1 | 4 | LW | 592.2 | 1 | 6 | 2 | 0 | 5 | 0 | 0 | 0 | 0 | 0 | 1 | 1 | 1 | 7 | 0 | 0 | 0 | 7 | 0 | 0 | 1 | 1 | 0 | 0 | 0 | 0 | 1 | 1 | 0 | 9178 | 47044 | 2 | 7 | 7 | 0 | 0 | 1 | 1 | 0 | 1 | 0 | 1 | 7 | 7 | 1 | 1 | 0 | 0 | 1
LW.0596kW.0024 |  | 6 | 0 | 0 | 2 | 4 | LW | 596.4 | 1 | 5 | 0 | 0 | 6 | 0 | 0 | 0 | 0 | 0 | 2 | 0 | 1 | 6 | 0 | 0 | 0 | 6 | 0 | 0 | 1 | 1 | 0 | 0 | 0 | 0 | 2 | 0 | 0 | 8340 | 44480 | 0 | 6 | 6 | 0 | 0 | 1 | 1 | 0 | 1 | 0 | 1 | 6 | 6 | 1 | 1 | 0 | 0 | 1
LW.0596kW.0105 |  | 6 | 0 | 1 | 0 | 5 | LW | 596 | 1 | 5 | 0 | 1 | 5 | 0 | 0 | 0 | 0 | 0 | 2 | 0 | 1 | 6 | 0 | 0 | 0 | 6 | 0 | 0 | 1 | 1 | 0 | 0 | 0 | 0 | 2 | 0 | 0 | 8201 | 44131 | 0 | 6 | 6 | 0 | 0 | 1 | 1 | 0 | 1 | 0 | 1 | 6 | 6 | 1 | 1 | 0 | 0 | 1
LW.0611kW.0142 |  | 7 | 0 | 1 | 4 | 2 | LW | 611.8 | 1 | 6 | 0 | 1 | 6 | 0 | 0 | 0 | 0 | 0 | 1 | 1 | 1 | 7 | 0 | 0 | 0 | 7 | 0 | 0 | 1 | 1 | 0 | 0 | 0 | 0 | 1 | 1 | 0 | 9383 | 48293 | 0 | 7 | 7 | 0 | 0 | 1 | 1 | 0 | 1 | 0 | 1 | 7 | 7 | 1 | 1 | 0 | 0 | 1
LW.0611kW.0223 |  | 7 | 0 | 2 | 2 | 3 | LW | 611.4 | 1 | 6 | 0 | 2 | 5 | 0 | 0 | 0 | 0 | 0 | 1 | 1 | 1 | 7 | 0 | 0 | 0 | 7 | 0 | 0 | 1 | 1 | 0 | 0 | 0 | 0 | 1 | 1 | 0 | 9244 | 47944 | 0 | 7 | 7 | 0 | 0 | 1 | 1 | 0 | 1 | 0 | 1 | 7 | 7 | 1 | 1 | 0 | 0 | 1
LW.0611kW.0304 |  | 7 | 0 | 3 | 0 | 4 | LW | 611 | 1 | 6 | 0 | 3 | 4 | 0 | 0 | 0 | 0 | 0 | 1 | 1 | 1 | 7 | 0 | 0 | 0 | 7 | 0 | 0 | 1 | 1 | 0 | 0 | 0 | 0 | 1 | 1 | 0 | 9105 | 47595 | 0 | 7 | 7 | 0 | 0 | 1 | 1 | 0 | 1 | 0 | 1 | 7 | 7 | 1 | 1 | 0 | 0 | 1
LW.0612kW.0061 |  | 7 | 0 | 0 | 6 | 1 | LW | 612.2 | 1 | 6 | 0 | 0 | 7 | 0 | 0 | 0 | 0 | 0 | 1 | 1 | 1 | 7 | 0 | 0 | 0 | 7 | 0 | 0 | 1 | 1 | 0 | 0 | 0 | 0 | 1 | 1 | 0 | 9522 | 48642 | 0 | 7 | 7 | 0 | 0 | 1 | 1 | 0 | 1 | 0 | 1 | 7 | 7 | 1 | 1 | 0 | 0 | 1
LW.0613kW.1033 |  | 7 | 1 | 0 | 3 | 3 | LW | 613.6 | 1 | 6 | 1 | 0 | 6 | 0 | 0 | 0 | 0 | 0 | 1 | 1 | 1 | 7 | 0 | 0 | 0 | 7 | 0 | 0 | 1 | 1 | 0 | 0 | 0 | 0 | 1 | 1 | 0 | 9350 | 48258 | 1 | 7 | 7 | 0 | 0 | 1 | 1 | 0 | 1 | 0 | 1 | 7 | 7 | 1 | 1 | 0 | 0 | 1
LW.0613kW.1114 |  | 7 | 1 | 1 | 1 | 4 | LW | 613.2 | 1 | 6 | 1 | 1 | 5 | 0 | 0 | 0 | 0 | 0 | 1 | 1 | 1 | 7 | 0 | 0 | 0 | 7 | 0 | 0 | 1 | 1 | 0 | 0 | 0 | 0 | 1 | 1 | 0 | 9211 | 47909 | 1 | 7 | 7 | 0 | 0 | 1 | 1 | 0 | 1 | 0 | 1 | 7 | 7 | 1 | 1 | 0 | 0 | 1
LW.0615kW.2005 |  | 7 | 2 | 0 | 0 | 5 | LW | 615 | 1 | 6 | 2 | 0 | 5 | 0 | 0 | 0 | 0 | 0 | 1 | 1 | 1 | 7 | 0 | 0 | 0 | 7 | 0 | 0 | 1 | 1 | 0 | 0 | 0 | 0 | 1 | 1 | 0 | 9178 | 47874 | 2 | 7 | 7 | 0 | 0 | 1 | 1 | 0 | 1 | 0 | 1 | 7 | 7 | 1 | 1 | 0 | 0 | 1
LW.0619kW.0015 |  | 6 | 0 | 0 | 1 | 5 | LW | 619.2 | 1 | 5 | 0 | 0 | 6 | 0 | 0 | 0 | 0 | 0 | 2 | 0 | 1 | 6 | 0 | 0 | 0 | 6 | 0 | 0 | 1 | 1 | 0 | 0 | 0 | 0 | 2 | 0 | 0 | 8340 | 45310 | 0 | 6 | 6 | 0 | 0 | 1 | 1 | 0 | 1 | 0 | 1 | 6 | 6 | 1 | 1 | 0 | 0 | 1
LW.0634kW.0133 |  | 7 | 0 | 1 | 3 | 3 | LW | 634.6 | 1 | 6 | 0 | 1 | 6 | 0 | 0 | 0 | 0 | 0 | 1 | 1 | 1 | 7 | 0 | 0 | 0 | 7 | 0 | 0 | 1 | 1 | 0 | 0 | 0 | 0 | 1 | 1 | 0 | 9383 | 49123 | 0 | 7 | 7 | 0 | 0 | 1 | 1 | 0 | 1 | 0 | 1 | 7 | 7 | 1 | 1 | 0 | 0 | 1
LW.0634kW.0214 |  | 7 | 0 | 2 | 1 | 4 | LW | 634.2 | 1 | 6 | 0 | 2 | 5 | 0 | 0 | 0 | 0 | 0 | 1 | 1 | 1 | 7 | 0 | 0 | 0 | 7 | 0 | 0 | 1 | 1 | 0 | 0 | 0 | 0 | 1 | 1 | 0 | 9244 | 48774 | 0 | 7 | 7 | 0 | 0 | 1 | 1 | 0 | 1 | 0 | 1 | 7 | 7 | 1 | 1 | 0 | 0 | 1
LW.0635kW.0052 |  | 7 | 0 | 0 | 5 | 2 | LW | 635 | 1 | 6 | 0 | 0 | 7 | 0 | 0 | 0 | 0 | 0 | 1 | 1 | 1 | 7 | 0 | 0 | 0 | 7 | 0 | 0 | 1 | 1 | 0 | 0 | 0 | 0 | 1 | 1 | 0 | 9522 | 49472 | 0 | 7 | 7 | 0 | 0 | 1 | 1 | 0 | 1 | 0 | 1 | 7 | 7 | 1 | 1 | 0 | 0 | 1
LW.0636kW.1024 |  | 7 | 1 | 0 | 2 | 4 | LW | 636.4 | 1 | 6 | 1 | 0 | 6 | 0 | 0 | 0 | 0 | 0 | 1 | 1 | 1 | 7 | 0 | 0 | 0 | 7 | 0 | 0 | 1 | 1 | 0 | 0 | 0 | 0 | 1 | 1 | 0 | 9350 | 49088 | 1 | 7 | 7 | 0 | 0 | 1 | 1 | 0 | 1 | 0 | 1 | 7 | 7 | 1 | 1 | 0 | 0 | 1
LW.0636kW.1105 |  | 7 | 1 | 1 | 0 | 5 | LW | 636 | 1 | 6 | 1 | 1 | 5 | 0 | 0 | 0 | 0 | 0 | 1 | 1 | 1 | 7 | 0 | 0 | 0 | 7 | 0 | 0 | 1 | 1 | 0 | 0 | 0 | 0 | 1 | 1 | 0 | 9211 | 48739 | 1 | 7 | 7 | 0 | 0 | 1 | 1 | 0 | 1 | 0 | 1 | 7 | 7 | 1 | 1 | 0 | 0 | 1
LW.0642kW.0006 |  | 6 | 0 | 0 | 0 | 6 | LW | 642 | 1 | 5 | 0 | 0 | 6 | 0 | 0 | 0 | 0 | 0 | 2 | 0 | 1 | 6 | 0 | 0 | 0 | 6 | 0 | 0 | 1 | 1 | 0 | 0 | 0 | 0 | 2 | 0 | 0 | 8340 | 46140 | 0 | 6 | 6 | 0 | 0 | 1 | 1 | 0 | 1 | 0 | 1 | 6 | 6 | 1 | 1 | 0 | 0 | 1
LW.0657kW.0043 |  | 7 | 0 | 0 | 4 | 3 | LW | 657.8 | 1 | 6 | 0 | 0 | 7 | 0 | 0 | 0 | 0 | 0 | 1 | 1 | 1 | 7 | 0 | 0 | 0 | 7 | 0 | 0 | 1 | 1 | 0 | 0 | 0 | 0 | 1 | 1 | 0 | 9522 | 50302 | 0 | 7 | 7 | 0 | 0 | 1 | 1 | 0 | 1 | 0 | 1 | 7 | 7 | 1 | 1 | 0 | 0 | 1
LW.0657kW.0124 |  | 7 | 0 | 1 | 2 | 4 | LW | 657.4 | 1 | 6 | 0 | 1 | 6 | 0 | 0 | 0 | 0 | 0 | 1 | 1 | 1 | 7 | 0 | 0 | 0 | 7 | 0 | 0 | 1 | 1 | 0 | 0 | 0 | 0 | 1 | 1 | 0 | 9383 | 49953 | 0 | 7 | 7 | 0 | 0 | 1 | 1 | 0 | 1 | 0 | 1 | 7 | 7 | 1 | 1 | 0 | 0 | 1
LW.0657kW.0205 |  | 7 | 0 | 2 | 0 | 5 | LW | 657 | 1 | 6 | 0 | 2 | 5 | 0 | 0 | 0 | 0 | 0 | 1 | 1 | 1 | 7 | 0 | 0 | 0 | 7 | 0 | 0 | 1 | 1 | 0 | 0 | 0 | 0 | 1 | 1 | 0 | 9244 | 49604 | 0 | 7 | 7 | 0 | 0 | 1 | 1 | 0 | 1 | 0 | 1 | 7 | 7 | 1 | 1 | 0 | 0 | 1
LW.0659kW.1015 |  | 7 | 1 | 0 | 1 | 5 | LW | 659.2 | 1 | 6 | 1 | 0 | 6 | 0 | 0 | 0 | 0 | 0 | 1 | 1 | 1 | 7 | 0 | 0 | 0 | 7 | 0 | 0 | 1 | 1 | 0 | 0 | 0 | 0 | 1 | 1 | 0 | 9350 | 49918 | 1 | 7 | 7 | 0 | 0 | 1 | 1 | 0 | 1 | 0 | 1 | 7 | 7 | 1 | 1 | 0 | 0 | 1
LW.0680kW.0034 |  | 7 | 0 | 0 | 3 | 4 | LW | 680.6 | 1 | 6 | 0 | 0 | 7 | 0 | 0 | 0 | 0 | 0 | 1 | 1 | 1 | 7 | 0 | 0 | 0 | 7 | 0 | 0 | 1 | 1 | 0 | 0 | 0 | 0 | 1 | 1 | 0 | 9522 | 51132 | 0 | 7 | 7 | 0 | 0 | 1 | 1 | 0 | 1 | 0 | 1 | 7 | 7 | 1 | 1 | 0 | 0 | 1
LW.0680kW.0115 |  | 7 | 0 | 1 | 1 | 5 | LW | 680.2 | 1 | 6 | 0 | 1 | 6 | 0 | 0 | 0 | 0 | 0 | 1 | 1 | 1 | 7 | 0 | 0 | 0 | 7 | 0 | 0 | 1 | 1 | 0 | 0 | 0 | 0 | 1 | 1 | 0 | 9383 | 50783 | 0 | 7 | 7 | 0 | 0 | 1 | 1 | 0 | 1 | 0 | 1 | 7 | 7 | 1 | 1 | 0 | 0 | 1
LW.0682kW.1006 |  | 7 | 1 | 0 | 0 | 6 | LW | 682 | 1 | 6 | 1 | 0 | 6 | 0 | 0 | 0 | 0 | 0 | 1 | 1 | 1 | 7 | 0 | 0 | 0 | 7 | 0 | 0 | 1 | 1 | 0 | 0 | 0 | 0 | 1 | 1 | 0 | 9350 | 50748 | 1 | 7 | 7 | 0 | 0 | 1 | 1 | 0 | 1 | 0 | 1 | 7 | 7 | 1 | 1 | 0 | 0 | 1
LW.0703kW.0025 |  | 7 | 0 | 0 | 2 | 5 | LW | 703.4 | 1 | 6 | 0 | 0 | 7 | 0 | 0 | 0 | 0 | 0 | 1 | 1 | 1 | 7 | 0 | 0 | 0 | 7 | 0 | 0 | 1 | 1 | 0 | 0 | 0 | 0 | 1 | 1 | 0 | 9522 | 51962 | 0 | 7 | 7 | 0 | 0 | 1 | 1 | 0 | 1 | 0 | 1 | 7 | 7 | 1 | 1 | 0 | 0 | 1
LW.0703kW.0106 |  | 7 | 0 | 1 | 0 | 6 | LW | 703 | 1 | 6 | 0 | 1 | 6 | 0 | 0 | 0 | 0 | 0 | 1 | 1 | 1 | 7 | 0 | 0 | 0 | 7 | 0 | 0 | 1 | 1 | 0 | 0 | 0 | 0 | 1 | 1 | 0 | 9383 | 51613 | 0 | 7 | 7 | 0 | 0 | 1 | 1 | 0 | 1 | 0 | 1 | 7 | 7 | 1 | 1 | 0 | 0 | 1
LW.0726kW.0016 |  | 7 | 0 | 0 | 1 | 6 | LW | 726.2 | 1 | 6 | 0 | 0 | 7 | 0 | 0 | 0 | 0 | 0 | 1 | 1 | 1 | 7 | 0 | 0 | 0 | 7 | 0 | 0 | 1 | 1 | 0 | 0 | 0 | 0 | 1 | 1 | 0 | 9522 | 52792 | 0 | 7 | 7 | 0 | 0 | 1 | 1 | 0 | 1 | 0 | 1 | 7 | 7 | 1 | 1 | 0 | 0 | 1
LW.0749kW.0007 |  | 7 | 0 | 0 | 0 | 7 | LW | 749 | 1 | 6 | 0 | 0 | 7 | 0 | 0 | 0 | 0 | 0 | 1 | 1 | 1 | 7 | 0 | 0 | 0 | 7 | 0 | 0 | 1 | 1 | 0 | 0 | 0 | 0 | 1 | 1 | 0 | 9522 | 53622 | 0 | 7 | 7 | 0 | 0 | 1 | 1 | 0 | 1 | 0 | 1 | 7 | 7 | 1 | 1 | 0 | 0 | 1
RG.0120kW.3000 | 100008595 | 3 | 3 | 0 | 0 | 0 | RG | 120 | 1 | 2 | 3 | 0 | 0 | 1 | 0 | 0 | 0 | 0 | 0 | 0 | 0 | 2 | 1 | 0 | 0 | 1 | 1 | 1 | 0 | 0 | 2 | 1 | 2 | 0 | 0 | 0 | 1 | 3352 | 14146 | 3 | 3 | 3 | 1 | 1 | 0 | 0 | 1 | 0 | 1 | 0 | 2 | 3 | 1 | 1 | 7 | 1 | 0
RG.0141kW.2100 | 100008596 | 3 | 2 | 1 | 0 | 0 | RG | 141 | 1 | 2 | 2 | 1 | 0 | 1 | 0 | 0 | 0 | 0 | 0 | 0 | 0 | 2 | 1 | 0 | 0 | 1 | 1 | 1 | 0 | 0 | 2 | 1 | 2 | 0 | 0 | 0 | 1 | 3385 | 15011 | 2 | 3 | 3 | 1 | 1 | 0 | 0 | 1 | 0 | 1 | 0 | 2 | 3 | 1 | 1 | 7 | 1 | 0
RG.0160kW.4000 |  | 4 | 4 | 0 | 0 | 0 | RG | 160 | 1 | 3 | 4 | 0 | 0 | 1 | 0 | 0 | 0 | 0 | 0 | 0 | 0 | 2 | 2 | 0 | 0 | 0 | 1 | 1 | 0 | 0 | 2 | 1 | 2 | 0 | 0 | 0 | 1 | 3963 | 18355 | 4 | 4 | 4 | 1 | 1 | 0 | 0 | 1 | 0 | 1 | 0 | 2 | 4 | 1 | 1 | 7 | 1 | 0
RG.0162kW.1200 | 100008597 | 3 | 1 | 2 | 0 | 0 | RG | 162 | 1 | 2 | 1 | 2 | 0 | 1 | 0 | 0 | 0 | 0 | 0 | 0 | 0 | 2 | 1 | 0 | 0 | 1 | 1 | 1 | 0 | 0 | 2 | 1 | 2 | 0 | 0 | 0 | 1 | 3418 | 15876 | 1 | 3 | 3 | 1 | 1 | 0 | 0 | 1 | 0 | 1 | 0 | 2 | 3 | 1 | 1 | 7 | 1 | 0
RG.0164kW.2010 |  | 3 | 2 | 0 | 1 | 0 | RG | 164.2 | 1 | 2 | 2 | 0 | 1 | 1 | 0 | 0 | 0 | 0 | 0 | 0 | 0 | 2 | 1 | 0 | 0 | 1 | 1 | 1 | 0 | 0 | 2 | 1 | 2 | 0 | 0 | 0 | 1 | 3524 | 16190 | 2 | 3 | 3 | 1 | 1 | 0 | 0 | 1 | 0 | 1 | 0 | 2 | 3 | 1 | 1 | 7 | 1 | 0
RG.0181kW.3100 |  | 4 | 3 | 1 | 0 | 0 | RG | 181 | 1 | 3 | 3 | 1 | 0 | 1 | 0 | 0 | 0 | 0 | 0 | 0 | 0 | 2 | 2 | 0 | 0 | 0 | 1 | 1 | 0 | 0 | 2 | 1 | 2 | 0 | 0 | 0 | 1 | 3996 | 19220 | 3 | 4 | 4 | 1 | 1 | 0 | 0 | 1 | 0 | 1 | 0 | 2 | 4 | 1 | 1 | 7 | 1 | 0
RG.0183kW.0300 | 100008598 | 3 | 0 | 3 | 0 | 0 | RG | 183 | 1 | 2 | 0 | 3 | 0 | 1 | 0 | 0 | 0 | 0 | 0 | 0 | 0 | 2 | 1 | 0 | 0 | 1 | 1 | 1 | 0 | 0 | 2 | 1 | 2 | 0 | 0 | 0 | 1 | 3451 | 16741 | 0 | 3 | 3 | 1 | 1 | 0 | 0 | 1 | 0 | 1 | 0 | 2 | 3 | 1 | 1 | 7 | 1 | 0
RG.0185kW.1110 |  | 3 | 1 | 1 | 1 | 0 | RG | 185.2 | 1 | 2 | 1 | 1 | 1 | 1 | 0 | 0 | 0 | 0 | 0 | 0 | 0 | 2 | 1 | 0 | 0 | 1 | 1 | 1 | 0 | 0 | 2 | 1 | 2 | 0 | 0 | 0 | 1 | 3557 | 17055 | 1 | 3 | 3 | 1 | 1 | 0 | 0 | 1 | 0 | 1 | 0 | 2 | 3 | 1 | 1 | 7 | 1 | 0
RG.0187kW.2001 |  | 3 | 2 | 0 | 0 | 1 | RG | 187 | 1 | 2 | 2 | 0 | 1 | 1 | 0 | 0 | 0 | 0 | 0 | 0 | 0 | 2 | 1 | 0 | 0 | 1 | 1 | 1 | 0 | 0 | 2 | 1 | 2 | 0 | 0 | 0 | 1 | 3524 | 17020 | 2 | 3 | 3 | 1 | 1 | 0 | 0 | 1 | 0 | 1 | 0 | 2 | 3 | 1 | 1 | 7 | 1 | 0
RG.0200kW.5000 |  | 5 | 5 | 0 | 0 | 0 | RG | 200 | 1 | 4 | 5 | 0 | 0 | 0 | 1 | 0 | 0 | 0 | 0 | 0 | 0 | 3 | 2 | 0 | 0 | 1 | 1 | 1 | 0 | 0 | 2 | 2 | 3 | 0 | 0 | 0 | 1 | 4895 | 22885 | 5 | 5 | 5 | 1 | 1 | 0 | 0 | 1 | 0 | 1 | 0 | 3 | 5 | 1 | 1 | 8 | 1 | 0
RG.0202kW.2200 |  | 4 | 2 | 2 | 0 | 0 | RG | 202 | 1 | 3 | 2 | 2 | 0 | 1 | 0 | 0 | 0 | 0 | 0 | 0 | 0 | 2 | 2 | 0 | 0 | 0 | 1 | 1 | 0 | 0 | 2 | 1 | 2 | 0 | 0 | 0 | 1 | 4029 | 20085 | 2 | 4 | 4 | 1 | 1 | 0 | 0 | 1 | 0 | 1 | 0 | 2 | 4 | 1 | 1 | 7 | 1 | 0
RG.0204kW.3010 |  | 4 | 3 | 0 | 1 | 0 | RG | 204.2 | 1 | 3 | 3 | 0 | 1 | 1 | 0 | 0 | 0 | 0 | 0 | 0 | 0 | 2 | 2 | 0 | 0 | 0 | 1 | 1 | 0 | 0 | 2 | 1 | 2 | 0 | 0 | 0 | 1 | 4135 | 20399 | 3 | 4 | 4 | 1 | 1 | 0 | 0 | 1 | 0 | 1 | 0 | 2 | 4 | 1 | 1 | 7 | 1 | 0
RG.0206kW.0210 | 100008599 | 3 | 0 | 2 | 1 | 0 | RG | 206.2 | 1 | 2 | 0 | 2 | 1 | 1 | 0 | 0 | 0 | 0 | 0 | 0 | 0 | 2 | 1 | 0 | 0 | 1 | 1 | 1 | 0 | 0 | 2 | 1 | 2 | 0 | 0 | 0 | 1 | 3590 | 17920 | 0 | 3 | 3 | 1 | 1 | 0 | 0 | 1 | 0 | 1 | 0 | 2 | 3 | 1 | 1 | 7 | 1 | 0
RG.0208kW.1020 |  | 3 | 1 | 0 | 2 | 0 | RG | 208.4 | 1 | 2 | 1 | 0 | 2 | 1 | 0 | 0 | 0 | 0 | 0 | 0 | 0 | 2 | 1 | 0 | 0 | 1 | 1 | 1 | 0 | 0 | 2 | 1 | 2 | 0 | 0 | 0 | 1 | 3696 | 18234 | 1 | 3 | 3 | 1 | 1 | 0 | 0 | 1 | 0 | 1 | 0 | 2 | 3 | 1 | 1 | 7 | 1 | 0
RG.0208kW.1101 |  | 3 | 1 | 1 | 0 | 1 | RG | 208 | 1 | 2 | 1 | 1 | 1 | 1 | 0 | 0 | 0 | 0 | 0 | 0 | 0 | 2 | 1 | 0 | 0 | 1 | 1 | 1 | 0 | 0 | 2 | 1 | 2 | 0 | 0 | 0 | 1 | 3557 | 17885 | 1 | 3 | 3 | 1 | 1 | 0 | 0 | 1 | 0 | 1 | 0 | 2 | 3 | 1 | 1 | 7 | 1 | 0
RG.0221kW.4100 |  | 5 | 4 | 1 | 0 | 0 | RG | 221 | 1 | 4 | 4 | 1 | 0 | 0 | 1 | 0 | 0 | 0 | 0 | 0 | 0 | 3 | 2 | 0 | 0 | 1 | 1 | 1 | 0 | 0 | 2 | 2 | 3 | 0 | 0 | 0 | 1 | 4928 | 23750 | 4 | 5 | 5 | 1 | 1 | 0 | 0 | 1 | 0 | 1 | 0 | 3 | 5 | 1 | 1 | 8 | 1 | 0
RG.0223kW.1300 |  | 4 | 1 | 3 | 0 | 0 | RG | 223 | 1 | 3 | 1 | 3 | 0 | 1 | 0 | 0 | 0 | 0 | 0 | 0 | 0 | 2 | 2 | 0 | 0 | 0 | 1 | 1 | 0 | 0 | 2 | 1 | 2 | 0 | 0 | 0 | 1 | 4062 | 20950 | 1 | 4 | 4 | 1 | 1 | 0 | 0 | 1 | 0 | 1 | 0 | 2 | 4 | 1 | 1 | 7 | 1 | 0
RG.0225kW.2110 |  | 4 | 2 | 1 | 1 | 0 | RG | 225.2 | 1 | 3 | 2 | 1 | 1 | 1 | 0 | 0 | 0 | 0 | 0 | 0 | 0 | 2 | 2 | 0 | 0 | 0 | 1 | 1 | 0 | 0 | 2 | 1 | 2 | 0 | 0 | 0 | 1 | 4168 | 21264 | 2 | 4 | 4 | 1 | 1 | 0 | 0 | 1 | 0 | 1 | 0 | 2 | 4 | 1 | 1 | 7 | 1 | 0
RG.0227kW.3001 |  | 4 | 3 | 0 | 0 | 1 | RG | 227 | 1 | 3 | 3 | 0 | 1 | 1 | 0 | 0 | 0 | 0 | 0 | 0 | 0 | 2 | 2 | 0 | 0 | 0 | 1 | 1 | 0 | 0 | 2 | 1 | 2 | 0 | 0 | 0 | 1 | 4135 | 21229 | 3 | 4 | 4 | 1 | 1 | 0 | 0 | 1 | 0 | 1 | 0 | 2 | 4 | 1 | 1 | 7 | 1 | 0
RG.0229kW.0120 |  | 3 | 0 | 1 | 2 | 0 | RG | 229.4 | 1 | 2 | 0 | 1 | 2 | 1 | 0 | 0 | 0 | 0 | 0 | 0 | 0 | 2 | 1 | 0 | 0 | 1 | 1 | 1 | 0 | 0 | 2 | 1 | 2 | 0 | 0 | 0 | 1 | 3729 | 19099 | 0 | 3 | 3 | 1 | 1 | 0 | 0 | 1 | 0 | 1 | 0 | 2 | 3 | 1 | 1 | 7 | 1 | 0
RG.0229kW.0201 | 100008600 | 3 | 0 | 2 | 0 | 1 | RG | 229 | 1 | 2 | 0 | 2 | 1 | 1 | 0 | 0 | 0 | 0 | 0 | 0 | 0 | 2 | 1 | 0 | 0 | 1 | 1 | 1 | 0 | 0 | 2 | 1 | 2 | 0 | 0 | 0 | 1 | 3590 | 18750 | 0 | 3 | 3 | 1 | 1 | 0 | 0 | 1 | 0 | 1 | 0 | 2 | 3 | 1 | 1 | 7 | 1 | 0
RG.0231kW.1011 |  | 3 | 1 | 0 | 1 | 1 | RG | 231.2 | 1 | 2 | 1 | 0 | 2 | 1 | 0 | 0 | 0 | 0 | 0 | 0 | 0 | 2 | 1 | 0 | 0 | 1 | 1 | 1 | 0 | 0 | 2 | 1 | 2 | 0 | 0 | 0 | 1 | 3696 | 19064 | 1 | 3 | 3 | 1 | 1 | 0 | 0 | 1 | 0 | 1 | 0 | 2 | 3 | 1 | 1 | 7 | 1 | 0
RG.0240kW.6000 |  | 6 | 6 | 0 | 0 | 0 | RG | 240 | 1 | 5 | 6 | 0 | 0 | 0 | 1 | 0 | 0 | 0 | 0 | 0 | 0 | 3 | 3 | 0 | 0 | 0 | 1 | 1 | 0 | 0 | 2 | 2 | 3 | 0 | 0 | 0 | 1 | 5506 | 27094 | 6 | 6 | 6 | 1 | 1 | 0 | 0 | 1 | 0 | 1 | 0 | 3 | 6 | 1 | 1 | 8 | 1 | 0
RG.0242kW.3200 |  | 5 | 3 | 2 | 0 | 0 | RG | 242 | 1 | 4 | 3 | 2 | 0 | 0 | 1 | 0 | 0 | 0 | 0 | 0 | 0 | 3 | 2 | 0 | 0 | 1 | 1 | 1 | 0 | 0 | 2 | 2 | 3 | 0 | 0 | 0 | 1 | 4961 | 24615 | 3 | 5 | 5 | 1 | 1 | 0 | 0 | 1 | 0 | 1 | 0 | 3 | 5 | 1 | 1 | 8 | 1 | 0
RG.0244kW.0400 |  | 4 | 0 | 4 | 0 | 0 | RG | 244 | 1 | 3 | 0 | 4 | 0 | 1 | 0 | 0 | 0 | 0 | 0 | 0 | 0 | 2 | 2 | 0 | 0 | 0 | 1 | 1 | 0 | 0 | 2 | 1 | 2 | 0 | 0 | 0 | 1 | 4095 | 21815 | 0 | 4 | 4 | 1 | 1 | 0 | 0 | 1 | 0 | 1 | 0 | 2 | 4 | 1 | 1 | 7 | 1 | 0
RG.0244kW.4010 |  | 5 | 4 | 0 | 1 | 0 | RG | 244.2 | 1 | 4 | 4 | 0 | 1 | 0 | 1 | 0 | 0 | 0 | 0 | 0 | 0 | 3 | 2 | 0 | 0 | 1 | 1 | 1 | 0 | 0 | 2 | 2 | 3 | 0 | 0 | 0 | 1 | 5067 | 24929 | 4 | 5 | 5 | 1 | 1 | 0 | 0 | 1 | 0 | 1 | 0 | 3 | 5 | 1 | 1 | 8 | 1 | 0
RG.0246kW.1210 |  | 4 | 1 | 2 | 1 | 0 | RG | 246.2 | 1 | 3 | 1 | 2 | 1 | 1 | 0 | 0 | 0 | 0 | 0 | 0 | 0 | 2 | 2 | 0 | 0 | 0 | 1 | 1 | 0 | 0 | 2 | 1 | 2 | 0 | 0 | 0 | 1 | 4201 | 22129 | 1 | 4 | 4 | 1 | 1 | 0 | 0 | 1 | 0 | 1 | 0 | 2 | 4 | 1 | 1 | 7 | 1 | 0
RG.0248kW.2020 |  | 4 | 2 | 0 | 2 | 0 | RG | 248.4 | 1 | 3 | 2 | 0 | 2 | 1 | 0 | 0 | 0 | 0 | 0 | 0 | 0 | 2 | 2 | 0 | 0 | 0 | 1 | 1 | 0 | 0 | 2 | 1 | 2 | 0 | 0 | 0 | 1 | 4307 | 22443 | 2 | 4 | 4 | 1 | 1 | 0 | 0 | 1 | 0 | 1 | 0 | 2 | 4 | 1 | 1 | 7 | 1 | 0
RG.0248kW.2101 |  | 4 | 2 | 1 | 0 | 1 | RG | 248 | 1 | 3 | 2 | 1 | 1 | 1 | 0 | 0 | 0 | 0 | 0 | 0 | 0 | 2 | 2 | 0 | 0 | 0 | 1 | 1 | 0 | 0 | 2 | 1 | 2 | 0 | 0 | 0 | 1 | 4168 | 22094 | 2 | 4 | 4 | 1 | 1 | 0 | 0 | 1 | 0 | 1 | 0 | 2 | 4 | 1 | 1 | 7 | 1 | 0
RG.0252kW.0030 |  | 3 | 0 | 0 | 3 | 0 | RG | 252.6 | 1 | 2 | 0 | 0 | 3 | 1 | 0 | 0 | 0 | 0 | 0 | 0 | 0 | 2 | 1 | 0 | 0 | 1 | 1 | 1 | 0 | 0 | 2 | 1 | 2 | 0 | 0 | 0 | 1 | 3868 | 20278 | 0 | 3 | 3 | 1 | 1 | 0 | 0 | 1 | 0 | 1 | 0 | 2 | 3 | 1 | 1 | 7 | 1 | 0
RG.0252kW.0111 |  | 3 | 0 | 1 | 1 | 1 | RG | 252.2 | 1 | 2 | 0 | 1 | 2 | 1 | 0 | 0 | 0 | 0 | 0 | 0 | 0 | 2 | 1 | 0 | 0 | 1 | 1 | 1 | 0 | 0 | 2 | 1 | 2 | 0 | 0 | 0 | 1 | 3729 | 19929 | 0 | 3 | 3 | 1 | 1 | 0 | 0 | 1 | 0 | 1 | 0 | 2 | 3 | 1 | 1 | 7 | 1 | 0
RG.0254kW.1002 | 100008601 | 3 | 1 | 0 | 0 | 2 | RG | 254 | 1 | 2 | 1 | 0 | 2 | 1 | 0 | 0 | 0 | 0 | 0 | 0 | 0 | 2 | 1 | 0 | 0 | 1 | 1 | 1 | 0 | 0 | 2 | 1 | 2 | 0 | 0 | 0 | 1 | 3696 | 19894 | 1 | 3 | 3 | 1 | 1 | 0 | 0 | 1 | 0 | 1 | 0 | 2 | 3 | 1 | 1 | 7 | 1 | 0
RG.0261kW.5100 |  | 6 | 5 | 1 | 0 | 0 | RG | 261 | 1 | 5 | 5 | 1 | 0 | 0 | 1 | 0 | 0 | 0 | 0 | 0 | 0 | 3 | 3 | 0 | 0 | 0 | 1 | 1 | 0 | 0 | 2 | 2 | 3 | 0 | 0 | 0 | 1 | 5539 | 27959 | 5 | 6 | 6 | 1 | 1 | 0 | 0 | 1 | 0 | 1 | 0 | 3 | 6 | 1 | 1 | 8 | 1 | 0
RG.0263kW.2300 |  | 5 | 2 | 3 | 0 | 0 | RG | 263 | 1 | 4 | 2 | 3 | 0 | 0 | 1 | 0 | 0 | 0 | 0 | 0 | 0 | 3 | 2 | 0 | 0 | 1 | 1 | 1 | 0 | 0 | 2 | 2 | 3 | 0 | 0 | 0 | 1 | 4994 | 25480 | 2 | 5 | 5 | 1 | 1 | 0 | 0 | 1 | 0 | 1 | 0 | 3 | 5 | 1 | 1 | 8 | 1 | 0
RG.0265kW.3110 |  | 5 | 3 | 1 | 1 | 0 | RG | 265.2 | 1 | 4 | 3 | 1 | 1 | 0 | 1 | 0 | 0 | 0 | 0 | 0 | 0 | 3 | 2 | 0 | 0 | 1 | 1 | 1 | 0 | 0 | 2 | 2 | 3 | 0 | 0 | 0 | 1 | 5100 | 25794 | 3 | 5 | 5 | 1 | 1 | 0 | 0 | 1 | 0 | 1 | 0 | 3 | 5 | 1 | 1 | 8 | 1 | 0
RG.0267kW.0310 |  | 4 | 0 | 3 | 1 | 0 | RG | 267.2 | 1 | 3 | 0 | 3 | 1 | 1 | 0 | 0 | 0 | 0 | 0 | 0 | 0 | 2 | 2 | 0 | 0 | 0 | 1 | 1 | 0 | 0 | 2 | 1 | 2 | 0 | 0 | 0 | 1 | 4234 | 22994 | 0 | 4 | 4 | 1 | 1 | 0 | 0 | 1 | 0 | 1 | 0 | 2 | 4 | 1 | 1 | 7 | 1 | 0
RG.0267kW.4001 |  | 5 | 4 | 0 | 0 | 1 | RG | 267 | 1 | 4 | 4 | 0 | 1 | 0 | 1 | 0 | 0 | 0 | 0 | 0 | 0 | 3 | 2 | 0 | 0 | 1 | 1 | 1 | 0 | 0 | 2 | 2 | 3 | 0 | 0 | 0 | 1 | 5067 | 25759 | 4 | 5 | 5 | 1 | 1 | 0 | 0 | 1 | 0 | 1 | 0 | 3 | 5 | 1 | 1 | 8 | 1 | 0
RG.0269kW.1120 |  | 4 | 1 | 1 | 2 | 0 | RG | 269.4 | 1 | 3 | 1 | 1 | 2 | 1 | 0 | 0 | 0 | 0 | 0 | 0 | 0 | 2 | 2 | 0 | 0 | 0 | 1 | 1 | 0 | 0 | 2 | 1 | 2 | 0 | 0 | 0 | 1 | 4340 | 23308 | 1 | 4 | 4 | 1 | 1 | 0 | 0 | 1 | 0 | 1 | 0 | 2 | 4 | 1 | 1 | 7 | 1 | 0
RG.0269kW.1201 |  | 4 | 1 | 2 | 0 | 1 | RG | 269 | 1 | 3 | 1 | 2 | 1 | 1 | 0 | 0 | 0 | 0 | 0 | 0 | 0 | 2 | 2 | 0 | 0 | 0 | 1 | 1 | 0 | 0 | 2 | 1 | 2 | 0 | 0 | 0 | 1 | 4201 | 22959 | 1 | 4 | 4 | 1 | 1 | 0 | 0 | 1 | 0 | 1 | 0 | 2 | 4 | 1 | 1 | 7 | 1 | 0
RG.0271kW.2011 |  | 4 | 2 | 0 | 1 | 1 | RG | 271.2 | 1 | 3 | 2 | 0 | 2 | 1 | 0 | 0 | 0 | 0 | 0 | 0 | 0 | 2 | 2 | 0 | 0 | 0 | 1 | 1 | 0 | 0 | 2 | 1 | 2 | 0 | 0 | 0 | 1 | 4307 | 23273 | 2 | 4 | 4 | 1 | 1 | 0 | 0 | 1 | 0 | 1 | 0 | 2 | 4 | 1 | 1 | 7 | 1 | 0
RG.0275kW.0021 |  | 3 | 0 | 0 | 2 | 1 | RG | 275.4 | 1 | 2 | 0 | 0 | 3 | 1 | 0 | 0 | 0 | 0 | 0 | 0 | 0 | 2 | 1 | 0 | 0 | 1 | 1 | 1 | 0 | 0 | 2 | 1 | 2 | 0 | 0 | 0 | 1 | 3868 | 21108 | 0 | 3 | 3 | 1 | 1 | 0 | 0 | 1 | 0 | 1 | 0 | 2 | 3 | 1 | 1 | 7 | 1 | 0
RG.0275kW.0102 | 100008602 | 3 | 0 | 1 | 0 | 2 | RG | 275 | 1 | 2 | 0 | 1 | 2 | 1 | 0 | 0 | 0 | 0 | 0 | 0 | 0 | 2 | 1 | 0 | 0 | 1 | 1 | 1 | 0 | 0 | 2 | 1 | 2 | 0 | 0 | 0 | 1 | 3729 | 20759 | 0 | 3 | 3 | 1 | 1 | 0 | 0 | 1 | 0 | 1 | 0 | 2 | 3 | 1 | 1 | 7 | 1 | 0
RG.0280kW.7000 |  | 7 | 7 | 0 | 0 | 0 | RG | 280 | 1 | 6 | 7 | 0 | 0 | 0 | 0 | 1 | 0 | 0 | 0 | 0 | 0 | 4 | 3 | 0 | 0 | 1 | 1 | 1 | 0 | 0 | 3 | 2 | 4 | 0 | 0 | 0 | 1 | 6659 | 31845 | 7 | 7 | 7 | 1 | 1 | 0 | 0 | 1 | 0 | 1 | 0 | 4 | 7 | 1 | 1 | 11 | 1 | 0
RG.0282kW.4200 |  | 6 | 4 | 2 | 0 | 0 | RG | 282 | 1 | 5 | 4 | 2 | 0 | 0 | 1 | 0 | 0 | 0 | 0 | 0 | 0 | 3 | 3 | 0 | 0 | 0 | 1 | 1 | 0 | 0 | 2 | 2 | 3 | 0 | 0 | 0 | 1 | 5572 | 28824 | 4 | 6 | 6 | 1 | 1 | 0 | 0 | 1 | 0 | 1 | 0 | 3 | 6 | 1 | 1 | 8 | 1 | 0
RG.0284kW.1400 |  | 5 | 1 | 4 | 0 | 0 | RG | 284 | 1 | 4 | 1 | 4 | 0 | 0 | 1 | 0 | 0 | 0 | 0 | 0 | 0 | 3 | 2 | 0 | 0 | 1 | 1 | 1 | 0 | 0 | 2 | 2 | 3 | 0 | 0 | 0 | 1 | 5027 | 26345 | 1 | 5 | 5 | 1 | 1 | 0 | 0 | 1 | 0 | 1 | 0 | 3 | 5 | 1 | 1 | 8 | 1 | 0
RG.0284kW.5010 |  | 6 | 5 | 0 | 1 | 0 | RG | 284.2 | 1 | 5 | 5 | 0 | 1 | 0 | 1 | 0 | 0 | 0 | 0 | 0 | 0 | 3 | 3 | 0 | 0 | 0 | 1 | 1 | 0 | 0 | 2 | 2 | 3 | 0 | 0 | 0 | 1 | 5678 | 29138 | 5 | 6 | 6 | 1 | 1 | 0 | 0 | 1 | 0 | 1 | 0 | 3 | 6 | 1 | 1 | 8 | 1 | 0
RG.0286kW.2210 |  | 5 | 2 | 2 | 1 | 0 | RG | 286.2 | 1 | 4 | 2 | 2 | 1 | 0 | 1 | 0 | 0 | 0 | 0 | 0 | 0 | 3 | 2 | 0 | 0 | 1 | 1 | 1 | 0 | 0 | 2 | 2 | 3 | 0 | 0 | 0 | 1 | 5133 | 26659 | 2 | 5 | 5 | 1 | 1 | 0 | 0 | 1 | 0 | 1 | 0 | 3 | 5 | 1 | 1 | 8 | 1 | 0
RG.0288kW.3020 |  | 5 | 3 | 0 | 2 | 0 | RG | 288.4 | 1 | 4 | 3 | 0 | 2 | 0 | 1 | 0 | 0 | 0 | 0 | 0 | 0 | 3 | 2 | 0 | 0 | 1 | 1 | 1 | 0 | 0 | 2 | 2 | 3 | 0 | 0 | 0 | 1 | 5239 | 26973 | 3 | 5 | 5 | 1 | 1 | 0 | 0 | 1 | 0 | 1 | 0 | 3 | 5 | 1 | 1 | 8 | 1 | 0
RG.0288kW.3101 |  | 5 | 3 | 1 | 0 | 1 | RG | 288 | 1 | 4 | 3 | 1 | 1 | 0 | 1 | 0 | 0 | 0 | 0 | 0 | 0 | 3 | 2 | 0 | 0 | 1 | 1 | 1 | 0 | 0 | 2 | 2 | 3 | 0 | 0 | 0 | 1 | 5100 | 26624 | 3 | 5 | 5 | 1 | 1 | 0 | 0 | 1 | 0 | 1 | 0 | 3 | 5 | 1 | 1 | 8 | 1 | 0
RG.0290kW.0220 |  | 4 | 0 | 2 | 2 | 0 | RG | 290.4 | 1 | 3 | 0 | 2 | 2 | 1 | 0 | 0 | 0 | 0 | 0 | 0 | 0 | 2 | 2 | 0 | 0 | 0 | 1 | 1 | 0 | 0 | 2 | 1 | 2 | 0 | 0 | 0 | 1 | 4373 | 24173 | 0 | 4 | 4 | 1 | 1 | 0 | 0 | 1 | 0 | 1 | 0 | 2 | 4 | 1 | 1 | 7 | 1 | 0
RG.0290kW.0301 |  | 4 | 0 | 3 | 0 | 1 | RG | 290 | 1 | 3 | 0 | 3 | 1 | 1 | 0 | 0 | 0 | 0 | 0 | 0 | 0 | 2 | 2 | 0 | 0 | 0 | 1 | 1 | 0 | 0 | 2 | 1 | 2 | 0 | 0 | 0 | 1 | 4234 | 23824 | 0 | 4 | 4 | 1 | 1 | 0 | 0 | 1 | 0 | 1 | 0 | 2 | 4 | 1 | 1 | 7 | 1 | 0
RG.0292kW.1030 |  | 4 | 1 | 0 | 3 | 0 | RG | 292.6 | 1 | 3 | 1 | 0 | 3 | 1 | 0 | 0 | 0 | 0 | 0 | 0 | 0 | 2 | 2 | 0 | 0 | 0 | 1 | 1 | 0 | 0 | 2 | 1 | 2 | 0 | 0 | 0 | 1 | 4479 | 24487 | 1 | 4 | 4 | 1 | 1 | 0 | 0 | 1 | 0 | 1 | 0 | 2 | 4 | 1 | 1 | 7 | 1 | 0
RG.0292kW.1111 |  | 4 | 1 | 1 | 1 | 1 | RG | 292.2 | 1 | 3 | 1 | 1 | 2 | 1 | 0 | 0 | 0 | 0 | 0 | 0 | 0 | 2 | 2 | 0 | 0 | 0 | 1 | 1 | 0 | 0 | 2 | 1 | 2 | 0 | 0 | 0 | 1 | 4340 | 24138 | 1 | 4 | 4 | 1 | 1 | 0 | 0 | 1 | 0 | 1 | 0 | 2 | 4 | 1 | 1 | 7 | 1 | 0
RG.0294kW.2002 |  | 4 | 2 | 0 | 0 | 2 | RG | 294 | 1 | 3 | 2 | 0 | 2 | 1 | 0 | 0 | 0 | 0 | 0 | 0 | 0 | 2 | 2 | 0 | 0 | 0 | 1 | 1 | 0 | 0 | 2 | 1 | 2 | 0 | 0 | 0 | 1 | 4307 | 24103 | 2 | 4 | 4 | 1 | 1 | 0 | 0 | 1 | 0 | 1 | 0 | 2 | 4 | 1 | 1 | 7 | 1 | 0
RG.0298kW.0012 | 100008603 | 3 | 0 | 0 | 1 | 2 | RG | 298.2 | 1 | 2 | 0 | 0 | 3 | 1 | 0 | 0 | 0 | 0 | 0 | 0 | 0 | 2 | 1 | 0 | 0 | 1 | 1 | 1 | 0 | 0 | 2 | 1 | 2 | 0 | 0 | 0 | 1 | 3868 | 21938 | 0 | 3 | 3 | 1 | 1 | 0 | 0 | 1 | 0 | 1 | 0 | 2 | 3 | 1 | 1 | 7 | 1 | 0
RG.0301kW.6100 |  | 7 | 6 | 1 | 0 | 0 | RG | 301 | 1 | 6 | 6 | 1 | 0 | 0 | 0 | 1 | 0 | 0 | 0 | 0 | 0 | 4 | 3 | 0 | 0 | 1 | 1 | 1 | 0 | 0 | 3 | 2 | 4 | 0 | 0 | 0 | 1 | 6692 | 32710 | 6 | 7 | 7 | 1 | 1 | 0 | 0 | 1 | 0 | 1 | 0 | 4 | 7 | 1 | 1 | 11 | 1 | 0
RG.0303kW.3300 |  | 6 | 3 | 3 | 0 | 0 | RG | 303 | 1 | 5 | 3 | 3 | 0 | 0 | 1 | 0 | 0 | 0 | 0 | 0 | 0 | 3 | 3 | 0 | 0 | 0 | 1 | 1 | 0 | 0 | 2 | 2 | 3 | 0 | 0 | 0 | 1 | 5605 | 29689 | 3 | 6 | 6 | 1 | 1 | 0 | 0 | 1 | 0 | 1 | 0 | 3 | 6 | 1 | 1 | 8 | 1 | 0
RG.0305kW.0500 |  | 5 | 0 | 5 | 0 | 0 | RG | 305 | 1 | 4 | 0 | 5 | 0 | 0 | 1 | 0 | 0 | 0 | 0 | 0 | 0 | 3 | 2 | 0 | 0 | 1 | 1 | 1 | 0 | 0 | 2 | 2 | 3 | 0 | 0 | 0 | 1 | 5060 | 27210 | 0 | 5 | 5 | 1 | 1 | 0 | 0 | 1 | 0 | 1 | 0 | 3 | 5 | 1 | 1 | 8 | 1 | 0
RG.0305kW.4110 |  | 6 | 4 | 1 | 1 | 0 | RG | 305.2 | 1 | 5 | 4 | 1 | 1 | 0 | 1 | 0 | 0 | 0 | 0 | 0 | 0 | 3 | 3 | 0 | 0 | 0 | 1 | 1 | 0 | 0 | 2 | 2 | 3 | 0 | 0 | 0 | 1 | 5711 | 30003 | 4 | 6 | 6 | 1 | 1 | 0 | 0 | 1 | 0 | 1 | 0 | 3 | 6 | 1 | 1 | 8 | 1 | 0
RG.0307kW.1310 |  | 5 | 1 | 3 | 1 | 0 | RG | 307.2 | 1 | 4 | 1 | 3 | 1 | 0 | 1 | 0 | 0 | 0 | 0 | 0 | 0 | 3 | 2 | 0 | 0 | 1 | 1 | 1 | 0 | 0 | 2 | 2 | 3 | 0 | 0 | 0 | 1 | 5166 | 27524 | 1 | 5 | 5 | 1 | 1 | 0 | 0 | 1 | 0 | 1 | 0 | 3 | 5 | 1 | 1 | 8 | 1 | 0
RG.0307kW.5001 |  | 6 | 5 | 0 | 0 | 1 | RG | 307 | 1 | 5 | 5 | 0 | 1 | 0 | 1 | 0 | 0 | 0 | 0 | 0 | 0 | 3 | 3 | 0 | 0 | 0 | 1 | 1 | 0 | 0 | 2 | 2 | 3 | 0 | 0 | 0 | 1 | 5678 | 29968 | 5 | 6 | 6 | 1 | 1 | 0 | 0 | 1 | 0 | 1 | 0 | 3 | 6 | 1 | 1 | 8 | 1 | 0
RG.0309kW.2120 |  | 5 | 2 | 1 | 2 | 0 | RG | 309.4 | 1 | 4 | 2 | 1 | 2 | 0 | 1 | 0 | 0 | 0 | 0 | 0 | 0 | 3 | 2 | 0 | 0 | 1 | 1 | 1 | 0 | 0 | 2 | 2 | 3 | 0 | 0 | 0 | 1 | 5272 | 27838 | 2 | 5 | 5 | 1 | 1 | 0 | 0 | 1 | 0 | 1 | 0 | 3 | 5 | 1 | 1 | 8 | 1 | 0
RG.0309kW.2201 |  | 5 | 2 | 2 | 0 | 1 | RG | 309 | 1 | 4 | 2 | 2 | 1 | 0 | 1 | 0 | 0 | 0 | 0 | 0 | 0 | 3 | 2 | 0 | 0 | 1 | 1 | 1 | 0 | 0 | 2 | 2 | 3 | 0 | 0 | 0 | 1 | 5133 | 27489 | 2 | 5 | 5 | 1 | 1 | 0 | 0 | 1 | 0 | 1 | 0 | 3 | 5 | 1 | 1 | 8 | 1 | 0
RG.0311kW.3011 |  | 5 | 3 | 0 | 1 | 1 | RG | 311.2 | 1 | 4 | 3 | 0 | 2 | 0 | 1 | 0 | 0 | 0 | 0 | 0 | 0 | 3 | 2 | 0 | 0 | 1 | 1 | 1 | 0 | 0 | 2 | 2 | 3 | 0 | 0 | 0 | 1 | 5239 | 27803 | 3 | 5 | 5 | 1 | 1 | 0 | 0 | 1 | 0 | 1 | 0 | 3 | 5 | 1 | 1 | 8 | 1 | 0
RG.0313kW.0130 |  | 4 | 0 | 1 | 3 | 0 | RG | 313.6 | 1 | 3 | 0 | 1 | 3 | 1 | 0 | 0 | 0 | 0 | 0 | 0 | 0 | 2 | 2 | 0 | 0 | 0 | 1 | 1 | 0 | 0 | 2 | 1 | 2 | 0 | 0 | 0 | 1 | 4512 | 25352 | 0 | 4 | 4 | 1 | 1 | 0 | 0 | 1 | 0 | 1 | 0 | 2 | 4 | 1 | 1 | 7 | 1 | 0
RG.0313kW.0211 |  | 4 | 0 | 2 | 1 | 1 | RG | 313.2 | 1 | 3 | 0 | 2 | 2 | 1 | 0 | 0 | 0 | 0 | 0 | 0 | 0 | 2 | 2 | 0 | 0 | 0 | 1 | 1 | 0 | 0 | 2 | 1 | 2 | 0 | 0 | 0 | 1 | 4373 | 25003 | 0 | 4 | 4 | 1 | 1 | 0 | 0 | 1 | 0 | 1 | 0 | 2 | 4 | 1 | 1 | 7 | 1 | 0
RG.0315kW.1021 |  | 4 | 1 | 0 | 2 | 1 | RG | 315.4 | 1 | 3 | 1 | 0 | 3 | 1 | 0 | 0 | 0 | 0 | 0 | 0 | 0 | 2 | 2 | 0 | 0 | 0 | 1 | 1 | 0 | 0 | 2 | 1 | 2 | 0 | 0 | 0 | 1 | 4479 | 25317 | 1 | 4 | 4 | 1 | 1 | 0 | 0 | 1 | 0 | 1 | 0 | 2 | 4 | 1 | 1 | 7 | 1 | 0
RG.0315kW.1102 |  | 4 | 1 | 1 | 0 | 2 | RG | 315 | 1 | 3 | 1 | 1 | 2 | 1 | 0 | 0 | 0 | 0 | 0 | 0 | 0 | 2 | 2 | 0 | 0 | 0 | 1 | 1 | 0 | 0 | 2 | 1 | 2 | 0 | 0 | 0 | 1 | 4340 | 24968 | 1 | 4 | 4 | 1 | 1 | 0 | 0 | 1 | 0 | 1 | 0 | 2 | 4 | 1 | 1 | 7 | 1 | 0
RG.0320kW.8000 |  | 8 | 8 | 0 | 0 | 0 | RG | 320 | 1 | 7 | 8 | 0 | 0 | 0 | 0 | 1 | 0 | 0 | 0 | 0 | 0 | 4 | 4 | 0 | 0 | 0 | 1 | 1 | 0 | 0 | 3 | 2 | 4 | 0 | 0 | 0 | 1 | 7270 | 36054 | 8 | 8 | 8 | 1 | 1 | 0 | 0 | 1 | 0 | 1 | 0 | 4 | 8 | 1 | 1 | 11 | 1 | 0
RG.0321kW.0003 | 100008604 | 3 | 0 | 0 | 0 | 3 | RG | 321 | 1 | 2 | 0 | 0 | 3 | 1 | 0 | 0 | 0 | 0 | 0 | 0 | 0 | 2 | 1 | 0 | 0 | 1 | 1 | 1 | 0 | 0 | 2 | 1 | 2 | 0 | 0 | 0 | 1 | 3868 | 22768 | 0 | 3 | 3 | 1 | 1 | 0 | 0 | 1 | 0 | 1 | 0 | 2 | 3 | 1 | 1 | 7 | 1 | 0
RG.0322kW.5200 |  | 7 | 5 | 2 | 0 | 0 | RG | 322 | 1 | 6 | 5 | 2 | 0 | 0 | 0 | 1 | 0 | 0 | 0 | 0 | 0 | 4 | 3 | 0 | 0 | 1 | 1 | 1 | 0 | 0 | 3 | 2 | 4 | 0 | 0 | 0 | 1 | 6725 | 33575 | 5 | 7 | 7 | 1 | 1 | 0 | 0 | 1 | 0 | 1 | 0 | 4 | 7 | 1 | 1 | 11 | 1 | 0
RG.0324kW.2400 |  | 6 | 2 | 4 | 0 | 0 | RG | 324 | 1 | 5 | 2 | 4 | 0 | 0 | 1 | 0 | 0 | 0 | 0 | 0 | 0 | 3 | 3 | 0 | 0 | 0 | 1 | 1 | 0 | 0 | 2 | 2 | 3 | 0 | 0 | 0 | 1 | 5638 | 30554 | 2 | 6 | 6 | 1 | 1 | 0 | 0 | 1 | 0 | 1 | 0 | 3 | 6 | 1 | 1 | 8 | 1 | 0
RG.0324kW.6010 |  | 7 | 6 | 0 | 1 | 0 | RG | 324.2 | 1 | 6 | 6 | 0 | 1 | 0 | 0 | 1 | 0 | 0 | 0 | 0 | 0 | 4 | 3 | 0 | 0 | 1 | 1 | 1 | 0 | 0 | 3 | 2 | 4 | 0 | 0 | 0 | 1 | 6831 | 33889 | 6 | 7 | 7 | 1 | 1 | 0 | 0 | 1 | 0 | 1 | 0 | 4 | 7 | 1 | 1 | 11 | 1 | 0
RG.0326kW.3210 |  | 6 | 3 | 2 | 1 | 0 | RG | 326.2 | 1 | 5 | 3 | 2 | 1 | 0 | 1 | 0 | 0 | 0 | 0 | 0 | 0 | 3 | 3 | 0 | 0 | 0 | 1 | 1 | 0 | 0 | 2 | 2 | 3 | 0 | 0 | 0 | 1 | 5744 | 30868 | 3 | 6 | 6 | 1 | 1 | 0 | 0 | 1 | 0 | 1 | 0 | 3 | 6 | 1 | 1 | 8 | 1 | 0
RG.0328kW.0410 |  | 5 | 0 | 4 | 1 | 0 | RG | 328.2 | 1 | 4 | 0 | 4 | 1 | 0 | 1 | 0 | 0 | 0 | 0 | 0 | 0 | 3 | 2 | 0 | 0 | 1 | 1 | 1 | 0 | 0 | 2 | 2 | 3 | 0 | 0 | 0 | 1 | 5199 | 28389 | 0 | 5 | 5 | 1 | 1 | 0 | 0 | 1 | 0 | 1 | 0 | 3 | 5 | 1 | 1 | 8 | 1 | 0
RG.0328kW.4020 |  | 6 | 4 | 0 | 2 | 0 | RG | 328.4 | 1 | 5 | 4 | 0 | 2 | 0 | 1 | 0 | 0 | 0 | 0 | 0 | 0 | 3 | 3 | 0 | 0 | 0 | 1 | 1 | 0 | 0 | 2 | 2 | 3 | 0 | 0 | 0 | 1 | 5850 | 31182 | 4 | 6 | 6 | 1 | 1 | 0 | 0 | 1 | 0 | 1 | 0 | 3 | 6 | 1 | 1 | 8 | 1 | 0
RG.0328kW.4101 |  | 6 | 4 | 1 | 0 | 1 | RG | 328 | 1 | 5 | 4 | 1 | 1 | 0 | 1 | 0 | 0 | 0 | 0 | 0 | 0 | 3 | 3 | 0 | 0 | 0 | 1 | 1 | 0 | 0 | 2 | 2 | 3 | 0 | 0 | 0 | 1 | 5711 | 30833 | 4 | 6 | 6 | 1 | 1 | 0 | 0 | 1 | 0 | 1 | 0 | 3 | 6 | 1 | 1 | 8 | 1 | 0
RG.0330kW.1220 |  | 5 | 1 | 2 | 2 | 0 | RG | 330.4 | 1 | 4 | 1 | 2 | 2 | 0 | 1 | 0 | 0 | 0 | 0 | 0 | 0 | 3 | 2 | 0 | 0 | 1 | 1 | 1 | 0 | 0 | 2 | 2 | 3 | 0 | 0 | 0 | 1 | 5305 | 28703 | 1 | 5 | 5 | 1 | 1 | 0 | 0 | 1 | 0 | 1 | 0 | 3 | 5 | 1 | 1 | 8 | 1 | 0
RG.0330kW.1301 |  | 5 | 1 | 3 | 0 | 1 | RG | 330 | 1 | 4 | 1 | 3 | 1 | 0 | 1 | 0 | 0 | 0 | 0 | 0 | 0 | 3 | 2 | 0 | 0 | 1 | 1 | 1 | 0 | 0 | 2 | 2 | 3 | 0 | 0 | 0 | 1 | 5166 | 28354 | 1 | 5 | 5 | 1 | 1 | 0 | 0 | 1 | 0 | 1 | 0 | 3 | 5 | 1 | 1 | 8 | 1 | 0
RG.0332kW.2030 |  | 5 | 2 | 0 | 3 | 0 | RG | 332.6 | 1 | 4 | 2 | 0 | 3 | 0 | 1 | 0 | 0 | 0 | 0 | 0 | 0 | 3 | 2 | 0 | 0 | 1 | 1 | 1 | 0 | 0 | 2 | 2 | 3 | 0 | 0 | 0 | 1 | 5411 | 29017 | 2 | 5 | 5 | 1 | 1 | 0 | 0 | 1 | 0 | 1 | 0 | 3 | 5 | 1 | 1 | 8 | 1 | 0
RG.0332kW.2111 |  | 5 | 2 | 1 | 1 | 1 | RG | 332.2 | 1 | 4 | 2 | 1 | 2 | 0 | 1 | 0 | 0 | 0 | 0 | 0 | 0 | 3 | 2 | 0 | 0 | 1 | 1 | 1 | 0 | 0 | 2 | 2 | 3 | 0 | 0 | 0 | 1 | 5272 | 28668 | 2 | 5 | 5 | 1 | 1 | 0 | 0 | 1 | 0 | 1 | 0 | 3 | 5 | 1 | 1 | 8 | 1 | 0
RG.0334kW.3002 |  | 5 | 3 | 0 | 0 | 2 | RG | 334 | 1 | 4 | 3 | 0 | 2 | 0 | 1 | 0 | 0 | 0 | 0 | 0 | 0 | 3 | 2 | 0 | 0 | 1 | 1 | 1 | 0 | 0 | 2 | 2 | 3 | 0 | 0 | 0 | 1 | 5239 | 28633 | 3 | 5 | 5 | 1 | 1 | 0 | 0 | 1 | 0 | 1 | 0 | 3 | 5 | 1 | 1 | 8 | 1 | 0
RG.0336kW.0040 |  | 4 | 0 | 0 | 4 | 0 | RG | 336.8 | 1 | 3 | 0 | 0 | 4 | 1 | 0 | 0 | 0 | 0 | 0 | 0 | 0 | 2 | 2 | 0 | 0 | 0 | 1 | 1 | 0 | 0 | 2 | 1 | 2 | 0 | 0 | 0 | 1 | 4651 | 26531 | 0 | 4 | 4 | 1 | 1 | 0 | 0 | 1 | 0 | 1 | 0 | 2 | 4 | 1 | 1 | 7 | 1 | 0
RG.0336kW.0121 |  | 4 | 0 | 1 | 2 | 1 | RG | 336.4 | 1 | 3 | 0 | 1 | 3 | 1 | 0 | 0 | 0 | 0 | 0 | 0 | 0 | 2 | 2 | 0 | 0 | 0 | 1 | 1 | 0 | 0 | 2 | 1 | 2 | 0 | 0 | 0 | 1 | 4512 | 26182 | 0 | 4 | 4 | 1 | 1 | 0 | 0 | 1 | 0 | 1 | 0 | 2 | 4 | 1 | 1 | 7 | 1 | 0
RG.0336kW.0202 | 100008605 | 4 | 0 | 2 | 0 | 2 | RG | 336 | 1 | 3 | 0 | 2 | 2 | 1 | 0 | 0 | 0 | 0 | 0 | 0 | 0 | 2 | 2 | 0 | 0 | 0 | 1 | 1 | 0 | 0 | 2 | 1 | 2 | 0 | 0 | 0 | 1 | 4373 | 25833 | 0 | 4 | 4 | 1 | 1 | 0 | 0 | 1 | 0 | 1 | 0 | 2 | 4 | 1 | 1 | 7 | 1 | 0
RG.0338kW.1012 |  | 4 | 1 | 0 | 1 | 2 | RG | 338.2 | 1 | 3 | 1 | 0 | 3 | 1 | 0 | 0 | 0 | 0 | 0 | 0 | 0 | 2 | 2 | 0 | 0 | 0 | 1 | 1 | 0 | 0 | 2 | 1 | 2 | 0 | 0 | 0 | 1 | 4479 | 26147 | 1 | 4 | 4 | 1 | 1 | 0 | 0 | 1 | 0 | 1 | 0 | 2 | 4 | 1 | 1 | 7 | 1 | 0
RG.0341kW.7100 |  | 8 | 7 | 1 | 0 | 0 | RG | 341 | 1 | 7 | 7 | 1 | 0 | 0 | 0 | 1 | 0 | 0 | 0 | 0 | 0 | 4 | 4 | 0 | 0 | 0 | 1 | 1 | 0 | 0 | 3 | 2 | 4 | 0 | 0 | 0 | 1 | 7303 | 36919 | 7 | 8 | 8 | 1 | 1 | 0 | 0 | 1 | 0 | 1 | 0 | 4 | 8 | 1 | 1 | 11 | 1 | 0
RG.0343kW.4300 |  | 7 | 4 | 3 | 0 | 0 | RG | 343 | 1 | 6 | 4 | 3 | 0 | 0 | 0 | 1 | 0 | 0 | 0 | 0 | 0 | 4 | 3 | 0 | 0 | 1 | 1 | 1 | 0 | 0 | 3 | 2 | 4 | 0 | 0 | 0 | 1 | 6758 | 34440 | 4 | 7 | 7 | 1 | 1 | 0 | 0 | 1 | 0 | 1 | 0 | 4 | 7 | 1 | 1 | 11 | 1 | 0
RG.0345kW.1500 |  | 6 | 1 | 5 | 0 | 0 | RG | 345 | 1 | 5 | 1 | 5 | 0 | 0 | 1 | 0 | 0 | 0 | 0 | 0 | 0 | 3 | 3 | 0 | 0 | 0 | 1 | 1 | 0 | 0 | 2 | 2 | 3 | 0 | 0 | 0 | 1 | 5671 | 31419 | 1 | 6 | 6 | 1 | 1 | 0 | 0 | 1 | 0 | 1 | 0 | 3 | 6 | 1 | 1 | 8 | 1 | 0
RG.0345kW.5110 |  | 7 | 5 | 1 | 1 | 0 | RG | 345.2 | 1 | 6 | 5 | 1 | 1 | 0 | 0 | 1 | 0 | 0 | 0 | 0 | 0 | 4 | 3 | 0 | 0 | 1 | 1 | 1 | 0 | 0 | 3 | 2 | 4 | 0 | 0 | 0 | 1 | 6864 | 34754 | 5 | 7 | 7 | 1 | 1 | 0 | 0 | 1 | 0 | 1 | 0 | 4 | 7 | 1 | 1 | 11 | 1 | 0
RG.0347kW.2310 |  | 6 | 2 | 3 | 1 | 0 | RG | 347.2 | 1 | 5 | 2 | 3 | 1 | 0 | 1 | 0 | 0 | 0 | 0 | 0 | 0 | 3 | 3 | 0 | 0 | 0 | 1 | 1 | 0 | 0 | 2 | 2 | 3 | 0 | 0 | 0 | 1 | 5777 | 31733 | 2 | 6 | 6 | 1 | 1 | 0 | 0 | 1 | 0 | 1 | 0 | 3 | 6 | 1 | 1 | 8 | 1 | 0
RG.0347kW.6001 |  | 7 | 6 | 0 | 0 | 1 | RG | 347 | 1 | 6 | 6 | 0 | 1 | 0 | 0 | 1 | 0 | 0 | 0 | 0 | 0 | 4 | 3 | 0 | 0 | 1 | 1 | 1 | 0 | 0 | 3 | 2 | 4 | 0 | 0 | 0 | 1 | 6831 | 34719 | 6 | 7 | 7 | 1 | 1 | 0 | 0 | 1 | 0 | 1 | 0 | 4 | 7 | 1 | 1 | 11 | 1 | 0
RG.0349kW.3120 |  | 6 | 3 | 1 | 2 | 0 | RG | 349.4 | 1 | 5 | 3 | 1 | 2 | 0 | 1 | 0 | 0 | 0 | 0 | 0 | 0 | 3 | 3 | 0 | 0 | 0 | 1 | 1 | 0 | 0 | 2 | 2 | 3 | 0 | 0 | 0 | 1 | 5883 | 32047 | 3 | 6 | 6 | 1 | 1 | 0 | 0 | 1 | 0 | 1 | 0 | 3 | 6 | 1 | 1 | 8 | 1 | 0
RG.0349kW.3201 |  | 6 | 3 | 2 | 0 | 1 | RG | 349 | 1 | 5 | 3 | 2 | 1 | 0 | 1 | 0 | 0 | 0 | 0 | 0 | 0 | 3 | 3 | 0 | 0 | 0 | 1 | 1 | 0 | 0 | 2 | 2 | 3 | 0 | 0 | 0 | 1 | 5744 | 31698 | 3 | 6 | 6 | 1 | 1 | 0 | 0 | 1 | 0 | 1 | 0 | 3 | 6 | 1 | 1 | 8 | 1 | 0
RG.0351kW.0320 |  | 5 | 0 | 3 | 2 | 0 | RG | 351.4 | 1 | 4 | 0 | 3 | 2 | 0 | 1 | 0 | 1 | 0 | 0 | 0 | 0 | 3 | 2 | 0 | 0 | 1 | 1 | 1 | 0 | 0 | 2 | 2 | 3 | 0 | 0 | 0 | 0 | 6100 | 30330 | 0 | 5 | 5 | 1 | 1 | 0 | 0 | 1 | 0 | 1 | 0 | 3 | 5 | 1 | 1 | 8 | 1 | 0
RG.0351kW.0401 |  | 5 | 0 | 4 | 0 | 1 | RG | 351 | 1 | 4 | 0 | 4 | 1 | 0 | 1 | 0 | 1 | 0 | 0 | 0 | 0 | 3 | 2 | 0 | 0 | 1 | 1 | 1 | 0 | 0 | 2 | 2 | 3 | 0 | 0 | 0 | 0 | 5961 | 29981 | 0 | 5 | 5 | 1 | 1 | 0 | 0 | 1 | 0 | 1 | 0 | 3 | 5 | 1 | 1 | 8 | 1 | 0
RG.0351kW.4011 |  | 6 | 4 | 0 | 1 | 1 | RG | 351.2 | 1 | 5 | 4 | 0 | 2 | 0 | 1 | 0 | 1 | 0 | 0 | 0 | 0 | 3 | 3 | 0 | 0 | 0 | 1 | 1 | 0 | 0 | 2 | 2 | 3 | 0 | 0 | 0 | 0 | 6612 | 32774 | 4 | 6 | 6 | 1 | 1 | 0 | 0 | 1 | 0 | 1 | 0 | 3 | 6 | 1 | 1 | 8 | 1 | 0
RG.0353kW.1130 |  | 5 | 1 | 1 | 3 | 0 | RG | 353.6 | 1 | 4 | 1 | 1 | 3 | 0 | 1 | 0 | 1 | 0 | 0 | 0 | 0 | 3 | 2 | 0 | 0 | 1 | 1 | 1 | 0 | 0 | 2 | 2 | 3 | 0 | 0 | 0 | 0 | 6206 | 30644 | 1 | 5 | 5 | 1 | 1 | 0 | 0 | 1 | 0 | 1 | 0 | 3 | 5 | 1 | 1 | 8 | 1 | 0
RG.0353kW.1211 |  | 5 | 1 | 2 | 1 | 1 | RG | 353.2 | 1 | 4 | 1 | 2 | 2 | 0 | 1 | 0 | 1 | 0 | 0 | 0 | 0 | 3 | 2 | 0 | 0 | 1 | 1 | 1 | 0 | 0 | 2 | 2 | 3 | 0 | 0 | 0 | 0 | 6067 | 30295 | 1 | 5 | 5 | 1 | 1 | 0 | 0 | 1 | 0 | 1 | 0 | 3 | 5 | 1 | 1 | 8 | 1 | 0
RG.0355kW.2021 |  | 5 | 2 | 0 | 2 | 1 | RG | 355.4 | 1 | 4 | 2 | 0 | 3 | 0 | 1 | 0 | 1 | 0 | 0 | 0 | 0 | 3 | 2 | 0 | 0 | 1 | 1 | 1 | 0 | 0 | 2 | 2 | 3 | 0 | 0 | 0 | 0 | 6173 | 30609 | 2 | 5 | 5 | 1 | 1 | 0 | 0 | 1 | 0 | 1 | 0 | 3 | 5 | 1 | 1 | 8 | 1 | 0
RG.0355kW.2102 |  | 5 | 2 | 1 | 0 | 2 | RG | 355 | 1 | 4 | 2 | 1 | 2 | 0 | 1 | 0 | 1 | 0 | 0 | 0 | 0 | 3 | 2 | 0 | 0 | 1 | 1 | 1 | 0 | 0 | 2 | 2 | 3 | 0 | 0 | 0 | 0 | 6034 | 30260 | 2 | 5 | 5 | 1 | 1 | 0 | 0 | 1 | 0 | 1 | 0 | 3 | 5 | 1 | 1 | 8 | 1 | 0
RG.0359kW.0031 |  | 4 | 0 | 0 | 3 | 1 | RG | 359.6 | 1 | 3 | 0 | 0 | 4 | 1 | 0 | 0 | 1 | 0 | 0 | 0 | 0 | 2 | 2 | 0 | 0 | 0 | 1 | 1 | 0 | 0 | 2 | 1 | 2 | 0 | 0 | 0 | 0 | 5413 | 28123 | 0 | 4 | 4 | 1 | 1 | 0 | 0 | 1 | 0 | 1 | 0 | 2 | 4 | 1 | 1 | 7 | 1 | 0
RG.0359kW.0112 |  | 4 | 0 | 1 | 1 | 2 | RG | 359.2 | 1 | 3 | 0 | 1 | 3 | 1 | 0 | 0 | 1 | 0 | 0 | 0 | 0 | 2 | 2 | 0 | 0 | 0 | 1 | 1 | 0 | 0 | 2 | 1 | 2 | 0 | 0 | 0 | 0 | 5274 | 27774 | 0 | 4 | 4 | 1 | 1 | 0 | 0 | 1 | 0 | 1 | 0 | 2 | 4 | 1 | 1 | 7 | 1 | 0
RG.0360kW.9000 |  | 9 | 9 | 0 | 0 | 0 | RG | 360 | 1 | 8 | 9 | 0 | 0 | 1 | 1 | 0 | 1 | 0 | 0 | 0 | 0 | 5 | 4 | 0 | 0 | 1 | 1 | 1 | 0 | 0 | 3 | 3 | 5 | 0 | 0 | 0 | 0 | 9310 | 41692 | 9 | 9 | 9 | 1 | 1 | 0 | 0 | 1 | 0 | 1 | 0 | 5 | 9 | 1 | 1 | 12 | 1 | 0
RG.0361kW.1003 | 100008606 | 4 | 1 | 0 | 0 | 3 | RG | 361 | 1 | 3 | 1 | 0 | 3 | 1 | 0 | 0 | 1 | 0 | 0 | 0 | 0 | 2 | 2 | 0 | 0 | 0 | 1 | 1 | 0 | 0 | 2 | 1 | 2 | 0 | 0 | 0 | 0 | 5241 | 27739 | 1 | 4 | 4 | 1 | 1 | 0 | 0 | 1 | 0 | 1 | 0 | 2 | 4 | 1 | 1 | 7 | 1 | 0
RG.0362kW.6200 |  | 8 | 6 | 2 | 0 | 0 | RG | 362 | 1 | 7 | 6 | 2 | 0 | 0 | 0 | 1 | 1 | 0 | 0 | 0 | 0 | 4 | 4 | 0 | 0 | 0 | 1 | 1 | 0 | 0 | 3 | 2 | 4 | 0 | 0 | 0 | 0 | 8098 | 38546 | 6 | 8 | 8 | 1 | 1 | 0 | 0 | 1 | 0 | 1 | 0 | 4 | 8 | 1 | 1 | 11 | 1 | 0
RG.0364kW.3400 |  | 7 | 3 | 4 | 0 | 0 | RG | 364 | 1 | 6 | 3 | 4 | 0 | 0 | 0 | 1 | 1 | 0 | 0 | 0 | 0 | 4 | 3 | 0 | 0 | 1 | 1 | 1 | 0 | 0 | 3 | 2 | 4 | 0 | 0 | 0 | 0 | 7553 | 36067 | 3 | 7 | 7 | 1 | 1 | 0 | 0 | 1 | 0 | 1 | 0 | 4 | 7 | 1 | 1 | 11 | 1 | 0
RG.0364kW.7010 |  | 8 | 7 | 0 | 1 | 0 | RG | 364.2 | 1 | 7 | 7 | 0 | 1 | 0 | 0 | 1 | 1 | 0 | 0 | 0 | 0 | 4 | 4 | 0 | 0 | 0 | 1 | 1 | 0 | 0 | 3 | 2 | 4 | 0 | 0 | 0 | 0 | 8204 | 38860 | 7 | 8 | 8 | 1 | 1 | 0 | 0 | 1 | 0 | 1 | 0 | 4 | 8 | 1 | 1 | 11 | 1 | 0
RG.0366kW.0600 |  | 6 | 0 | 6 | 0 | 0 | RG | 366 | 1 | 5 | 0 | 6 | 0 | 0 | 1 | 0 | 1 | 0 | 0 | 0 | 0 | 3 | 3 | 0 | 0 | 0 | 1 | 1 | 0 | 0 | 2 | 2 | 3 | 0 | 0 | 0 | 0 | 6466 | 33046 | 0 | 6 | 6 | 1 | 1 | 0 | 0 | 1 | 0 | 1 | 0 | 3 | 6 | 1 | 1 | 8 | 1 | 0
RG.0366kW.4210 |  | 7 | 4 | 2 | 1 | 0 | RG | 366.2 | 1 | 6 | 4 | 2 | 1 | 0 | 0 | 1 | 1 | 0 | 0 | 0 | 0 | 4 | 3 | 0 | 0 | 1 | 1 | 1 | 0 | 0 | 3 | 2 | 4 | 0 | 0 | 0 | 0 | 7659 | 36381 | 4 | 7 | 7 | 1 | 1 | 0 | 0 | 1 | 0 | 1 | 0 | 4 | 7 | 1 | 1 | 11 | 1 | 0
RG.0368kW.1410 |  | 6 | 1 | 4 | 1 | 0 | RG | 368.2 | 1 | 5 | 1 | 4 | 1 | 0 | 1 | 0 | 1 | 0 | 0 | 0 | 0 | 3 | 3 | 0 | 0 | 0 | 1 | 1 | 0 | 0 | 2 | 2 | 3 | 0 | 0 | 0 | 0 | 6572 | 33360 | 1 | 6 | 6 | 1 | 1 | 0 | 0 | 1 | 0 | 1 | 0 | 3 | 6 | 1 | 1 | 8 | 1 | 0
RG.0368kW.5020 |  | 7 | 5 | 0 | 2 | 0 | RG | 368.4 | 1 | 6 | 5 | 0 | 2 | 0 | 0 | 1 | 1 | 0 | 0 | 0 | 0 | 4 | 3 | 0 | 0 | 1 | 1 | 1 | 0 | 0 | 3 | 2 | 4 | 0 | 0 | 0 | 0 | 7765 | 36695 | 5 | 7 | 7 | 1 | 1 | 0 | 0 | 1 | 0 | 1 | 0 | 4 | 7 | 1 | 1 | 11 | 1 | 0
RG.0368kW.5101 |  | 7 | 5 | 1 | 0 | 1 | RG | 368 | 1 | 6 | 5 | 1 | 1 | 0 | 0 | 1 | 1 | 0 | 0 | 0 | 0 | 4 | 3 | 0 | 0 | 1 | 1 | 1 | 0 | 0 | 3 | 2 | 4 | 0 | 0 | 0 | 0 | 7626 | 36346 | 5 | 7 | 7 | 1 | 1 | 0 | 0 | 1 | 0 | 1 | 0 | 4 | 7 | 1 | 1 | 11 | 1 | 0
RG.0370kW.2220 |  | 6 | 2 | 2 | 2 | 0 | RG | 370.4 | 1 | 5 | 2 | 2 | 2 | 0 | 1 | 0 | 1 | 0 | 0 | 0 | 0 | 3 | 3 | 0 | 0 | 0 | 1 | 1 | 0 | 0 | 2 | 2 | 3 | 0 | 0 | 0 | 0 | 6678 | 33674 | 2 | 6 | 6 | 1 | 1 | 0 | 0 | 1 | 0 | 1 | 0 | 3 | 6 | 1 | 1 | 8 | 1 | 0
RG.0370kW.2301 |  | 6 | 2 | 3 | 0 | 1 | RG | 370 | 1 | 5 | 2 | 3 | 1 | 0 | 1 | 0 | 1 | 0 | 0 | 0 | 0 | 3 | 3 | 0 | 0 | 0 | 1 | 1 | 0 | 0 | 2 | 2 | 3 | 0 | 0 | 0 | 0 | 6539 | 33325 | 2 | 6 | 6 | 1 | 1 | 0 | 0 | 1 | 0 | 1 | 0 | 3 | 6 | 1 | 1 | 8 | 1 | 0
RG.0372kW.3030 |  | 6 | 3 | 0 | 3 | 0 | RG | 372.6 | 1 | 5 | 3 | 0 | 3 | 0 | 1 | 0 | 1 | 0 | 0 | 0 | 0 | 3 | 3 | 0 | 0 | 0 | 1 | 1 | 0 | 0 | 2 | 2 | 3 | 0 | 0 | 0 | 0 | 6784 | 33988 | 3 | 6 | 6 | 1 | 1 | 0 | 0 | 1 | 0 | 1 | 0 | 3 | 6 | 1 | 1 | 8 | 1 | 0
RG.0372kW.3111 |  | 6 | 3 | 1 | 1 | 1 | RG | 372.2 | 1 | 5 | 3 | 1 | 2 | 0 | 1 | 0 | 1 | 0 | 0 | 0 | 0 | 3 | 3 | 0 | 0 | 0 | 1 | 1 | 0 | 0 | 2 | 2 | 3 | 0 | 0 | 0 | 0 | 6645 | 33639 | 3 | 6 | 6 | 1 | 1 | 0 | 0 | 1 | 0 | 1 | 0 | 3 | 6 | 1 | 1 | 8 | 1 | 0
RG.0374kW.0230 |  | 5 | 0 | 2 | 3 | 0 | RG | 374.6 | 1 | 4 | 0 | 2 | 3 | 0 | 1 | 0 | 1 | 0 | 0 | 0 | 0 | 3 | 2 | 0 | 0 | 1 | 1 | 1 | 0 | 0 | 2 | 2 | 3 | 0 | 0 | 0 | 0 | 6239 | 31509 | 0 | 5 | 5 | 1 | 1 | 0 | 0 | 1 | 0 | 1 | 0 | 3 | 5 | 1 | 1 | 8 | 1 | 0
RG.0374kW.0311 |  | 5 | 0 | 3 | 1 | 1 | RG | 374.2 | 1 | 4 | 0 | 3 | 2 | 0 | 1 | 0 | 1 | 0 | 0 | 0 | 0 | 3 | 2 | 0 | 0 | 1 | 1 | 1 | 0 | 0 | 2 | 2 | 3 | 0 | 0 | 0 | 0 | 6100 | 31160 | 0 | 5 | 5 | 1 | 1 | 0 | 0 | 1 | 0 | 1 | 0 | 3 | 5 | 1 | 1 | 8 | 1 | 0
RG.0374kW.4002 |  | 6 | 4 | 0 | 0 | 2 | RG | 374 | 1 | 5 | 4 | 0 | 2 | 0 | 1 | 0 | 1 | 0 | 0 | 0 | 0 | 3 | 3 | 0 | 0 | 0 | 1 | 1 | 0 | 0 | 2 | 2 | 3 | 0 | 0 | 0 | 0 | 6612 | 33604 | 4 | 6 | 6 | 1 | 1 | 0 | 0 | 1 | 0 | 1 | 0 | 3 | 6 | 1 | 1 | 8 | 1 | 0
RG.0376kW.1040 |  | 5 | 1 | 0 | 4 | 0 | RG | 376.8 | 1 | 4 | 1 | 0 | 4 | 0 | 1 | 0 | 1 | 0 | 0 | 0 | 0 | 3 | 2 | 0 | 0 | 1 | 1 | 1 | 0 | 0 | 2 | 2 | 3 | 0 | 0 | 0 | 0 | 6345 | 31823 | 1 | 5 | 5 | 1 | 1 | 0 | 0 | 1 | 0 | 1 | 0 | 3 | 5 | 1 | 1 | 8 | 1 | 0
RG.0376kW.1121 |  | 5 | 1 | 1 | 2 | 1 | RG | 376.4 | 1 | 4 | 1 | 1 | 3 | 0 | 1 | 0 | 1 | 0 | 0 | 0 | 0 | 3 | 2 | 0 | 0 | 1 | 1 | 1 | 0 | 0 | 2 | 2 | 3 | 0 | 0 | 0 | 0 | 6206 | 31474 | 1 | 5 | 5 | 1 | 1 | 0 | 0 | 1 | 0 | 1 | 0 | 3 | 5 | 1 | 1 | 8 | 1 | 0
RG.0376kW.1202 |  | 5 | 1 | 2 | 0 | 2 | RG | 376 | 1 | 4 | 1 | 2 | 2 | 0 | 1 | 0 | 1 | 0 | 0 | 0 | 0 | 3 | 2 | 0 | 0 | 1 | 1 | 1 | 0 | 0 | 2 | 2 | 3 | 0 | 0 | 0 | 0 | 6067 | 31125 | 1 | 5 | 5 | 1 | 1 | 0 | 0 | 1 | 0 | 1 | 0 | 3 | 5 | 1 | 1 | 8 | 1 | 0
RG.0378kW.2012 |  | 5 | 2 | 0 | 1 | 2 | RG | 378.2 | 1 | 4 | 2 | 0 | 3 | 0 | 1 | 0 | 1 | 0 | 0 | 0 | 0 | 3 | 2 | 0 | 0 | 1 | 1 | 1 | 0 | 0 | 2 | 2 | 3 | 0 | 0 | 0 | 0 | 6173 | 31439 | 2 | 5 | 5 | 1 | 1 | 0 | 0 | 1 | 0 | 1 | 0 | 3 | 5 | 1 | 1 | 8 | 1 | 0
RG.0381kW.8100 |  | 9 | 8 | 1 | 0 | 0 | RG | 381 | 1 | 8 | 8 | 1 | 0 | 1 | 1 | 0 | 1 | 0 | 0 | 0 | 0 | 5 | 4 | 0 | 0 | 1 | 1 | 1 | 0 | 0 | 3 | 3 | 5 | 0 | 0 | 0 | 0 | 9343 | 42557 | 8 | 9 | 9 | 1 | 1 | 0 | 0 | 1 | 0 | 1 | 0 | 5 | 9 | 1 | 1 | 12 | 1 | 0
RG.0382kW.0022 |  | 4 | 0 | 0 | 2 | 2 | RG | 382.4 | 1 | 3 | 0 | 0 | 4 | 1 | 0 | 0 | 1 | 0 | 0 | 0 | 0 | 2 | 2 | 0 | 0 | 0 | 1 | 1 | 0 | 0 | 2 | 1 | 2 | 0 | 0 | 0 | 0 | 5413 | 28953 | 0 | 4 | 4 | 1 | 1 | 0 | 0 | 1 | 0 | 1 | 0 | 2 | 4 | 1 | 1 | 7 | 1 | 0
RG.0382kW.0103 | 100008607 | 4 | 0 | 1 | 0 | 3 | RG | 382 | 1 | 3 | 0 | 1 | 3 | 1 | 0 | 0 | 1 | 0 | 0 | 0 | 0 | 2 | 2 | 0 | 0 | 0 | 1 | 1 | 0 | 0 | 2 | 1 | 2 | 0 | 0 | 0 | 0 | 5274 | 28604 | 0 | 4 | 4 | 1 | 1 | 0 | 0 | 1 | 0 | 1 | 0 | 2 | 4 | 1 | 1 | 7 | 1 | 0
RG.0383kW.5300 |  | 8 | 5 | 3 | 0 | 0 | RG | 383 | 1 | 7 | 5 | 3 | 0 | 0 | 0 | 1 | 1 | 0 | 0 | 0 | 0 | 4 | 4 | 0 | 0 | 0 | 1 | 1 | 0 | 0 | 3 | 2 | 4 | 0 | 0 | 0 | 0 | 8131 | 39411 | 5 | 8 | 8 | 1 | 1 | 0 | 0 | 1 | 0 | 1 | 0 | 4 | 8 | 1 | 1 | 11 | 1 | 0
RG.0385kW.2500 |  | 7 | 2 | 5 | 0 | 0 | RG | 385 | 1 | 6 | 2 | 5 | 0 | 0 | 0 | 1 | 1 | 0 | 0 | 0 | 0 | 4 | 3 | 0 | 0 | 1 | 1 | 1 | 0 | 0 | 3 | 2 | 4 | 0 | 0 | 0 | 0 | 7586 | 36932 | 2 | 7 | 7 | 1 | 1 | 0 | 0 | 1 | 0 | 1 | 0 | 4 | 7 | 1 | 1 | 11 | 1 | 0
RG.0385kW.6110 |  | 8 | 6 | 1 | 1 | 0 | RG | 385.2 | 1 | 7 | 6 | 1 | 1 | 0 | 0 | 1 | 1 | 0 | 0 | 0 | 0 | 4 | 4 | 0 | 0 | 0 | 1 | 1 | 0 | 0 | 3 | 2 | 4 | 0 | 0 | 0 | 0 | 8237 | 39725 | 6 | 8 | 8 | 1 | 1 | 0 | 0 | 1 | 0 | 1 | 0 | 4 | 8 | 1 | 1 | 11 | 1 | 0
RG.0387kW.3310 |  | 7 | 3 | 3 | 1 | 0 | RG | 387.2 | 1 | 6 | 3 | 3 | 1 | 0 | 0 | 1 | 1 | 0 | 0 | 0 | 0 | 4 | 3 | 0 | 0 | 1 | 1 | 1 | 0 | 0 | 3 | 2 | 4 | 0 | 0 | 0 | 0 | 7692 | 37246 | 3 | 7 | 7 | 1 | 1 | 0 | 0 | 1 | 0 | 1 | 0 | 4 | 7 | 1 | 1 | 11 | 1 | 0
RG.0387kW.7001 |  | 8 | 7 | 0 | 0 | 1 | RG | 387 | 1 | 7 | 7 | 0 | 1 | 0 | 0 | 1 | 1 | 0 | 0 | 0 | 0 | 4 | 4 | 0 | 0 | 0 | 1 | 1 | 0 | 0 | 3 | 2 | 4 | 0 | 0 | 0 | 0 | 8204 | 39690 | 7 | 8 | 8 | 1 | 1 | 0 | 0 | 1 | 0 | 1 | 0 | 4 | 8 | 1 | 1 | 11 | 1 | 0
RG.0389kW.0510 |  | 6 | 0 | 5 | 1 | 0 | RG | 389.2 | 1 | 5 | 0 | 5 | 1 | 0 | 1 | 0 | 1 | 0 | 0 | 0 | 0 | 3 | 3 | 0 | 0 | 0 | 1 | 1 | 0 | 0 | 2 | 2 | 3 | 0 | 0 | 0 | 0 | 6605 | 34225 | 0 | 6 | 6 | 1 | 1 | 0 | 0 | 1 | 0 | 1 | 0 | 3 | 6 | 1 | 1 | 8 | 1 | 0
RG.0389kW.4120 |  | 7 | 4 | 1 | 2 | 0 | RG | 389.4 | 1 | 6 | 4 | 1 | 2 | 0 | 0 | 1 | 1 | 0 | 0 | 0 | 0 | 4 | 3 | 0 | 0 | 1 | 1 | 1 | 0 | 0 | 3 | 2 | 4 | 0 | 0 | 0 | 0 | 7798 | 37560 | 4 | 7 | 7 | 1 | 1 | 0 | 0 | 1 | 0 | 1 | 0 | 4 | 7 | 1 | 1 | 11 | 1 | 0
RG.0389kW.4201 |  | 7 | 4 | 2 | 0 | 1 | RG | 389 | 1 | 6 | 4 | 2 | 1 | 0 | 0 | 1 | 1 | 0 | 0 | 0 | 0 | 4 | 3 | 0 | 0 | 1 | 1 | 1 | 0 | 0 | 3 | 2 | 4 | 0 | 0 | 0 | 0 | 7659 | 37211 | 4 | 7 | 7 | 1 | 1 | 0 | 0 | 1 | 0 | 1 | 0 | 4 | 7 | 1 | 1 | 11 | 1 | 0
RG.0391kW.1320 |  | 6 | 1 | 3 | 2 | 0 | RG | 391.4 | 1 | 5 | 1 | 3 | 2 | 0 | 1 | 0 | 1 | 0 | 0 | 0 | 0 | 3 | 3 | 0 | 0 | 0 | 1 | 1 | 0 | 0 | 2 | 2 | 3 | 0 | 0 | 0 | 0 | 6711 | 34539 | 1 | 6 | 6 | 1 | 1 | 0 | 0 | 1 | 0 | 1 | 0 | 3 | 6 | 1 | 1 | 8 | 1 | 0
RG.0391kW.1401 |  | 6 | 1 | 4 | 0 | 1 | RG | 391 | 1 | 5 | 1 | 4 | 1 | 0 | 1 | 0 | 1 | 0 | 0 | 0 | 0 | 3 | 3 | 0 | 0 | 0 | 1 | 1 | 0 | 0 | 2 | 2 | 3 | 0 | 0 | 0 | 0 | 6572 | 34190 | 1 | 6 | 6 | 1 | 1 | 0 | 0 | 1 | 0 | 1 | 0 | 3 | 6 | 1 | 1 | 8 | 1 | 0
RG.0391kW.5011 |  | 7 | 5 | 0 | 1 | 1 | RG | 391.2 | 1 | 6 | 5 | 0 | 2 | 0 | 0 | 1 | 1 | 0 | 0 | 0 | 0 | 4 | 3 | 0 | 0 | 1 | 1 | 1 | 0 | 0 | 3 | 2 | 4 | 0 | 0 | 0 | 0 | 7765 | 37525 | 5 | 7 | 7 | 1 | 1 | 0 | 0 | 1 | 0 | 1 | 0 | 4 | 7 | 1 | 1 | 11 | 1 | 0
RG.0393kW.2130 |  | 6 | 2 | 1 | 3 | 0 | RG | 393.6 | 1 | 5 | 2 | 1 | 3 | 0 | 1 | 0 | 1 | 0 | 0 | 0 | 0 | 3 | 3 | 0 | 0 | 0 | 1 | 1 | 0 | 0 | 2 | 2 | 3 | 0 | 0 | 0 | 0 | 6817 | 34853 | 2 | 6 | 6 | 1 | 1 | 0 | 0 | 1 | 0 | 1 | 0 | 3 | 6 | 1 | 1 | 8 | 1 | 0
RG.0393kW.2211 |  | 6 | 2 | 2 | 1 | 1 | RG | 393.2 | 1 | 5 | 2 | 2 | 2 | 0 | 1 | 0 | 1 | 0 | 0 | 0 | 0 | 3 | 3 | 0 | 0 | 0 | 1 | 1 | 0 | 0 | 2 | 2 | 3 | 0 | 0 | 0 | 0 | 6678 | 34504 | 2 | 6 | 6 | 1 | 1 | 0 | 0 | 1 | 0 | 1 | 0 | 3 | 6 | 1 | 1 | 8 | 1 | 0
RG.0395kW.3021 |  | 6 | 3 | 0 | 2 | 1 | RG | 395.4 | 1 | 5 | 3 | 0 | 3 | 0 | 1 | 0 | 1 | 0 | 0 | 0 | 0 | 3 | 3 | 0 | 0 | 0 | 1 | 1 | 0 | 0 | 2 | 2 | 3 | 0 | 0 | 0 | 0 | 6784 | 34818 | 3 | 6 | 6 | 1 | 1 | 0 | 0 | 1 | 0 | 1 | 0 | 3 | 6 | 1 | 1 | 8 | 1 | 0
RG.0395kW.3102 |  | 6 | 3 | 1 | 0 | 2 | RG | 395 | 1 | 5 | 3 | 1 | 2 | 0 | 1 | 0 | 1 | 0 | 0 | 0 | 0 | 3 | 3 | 0 | 0 | 0 | 1 | 1 | 0 | 0 | 2 | 2 | 3 | 0 | 0 | 0 | 0 | 6645 | 34469 | 3 | 6 | 6 | 1 | 1 | 0 | 0 | 1 | 0 | 1 | 0 | 3 | 6 | 1 | 1 | 8 | 1 | 0
RG.0397kW.0140 |  | 5 | 0 | 1 | 4 | 0 | RG | 397.8 | 1 | 4 | 0 | 1 | 4 | 0 | 1 | 0 | 1 | 0 | 0 | 0 | 0 | 3 | 2 | 0 | 0 | 1 | 1 | 1 | 0 | 0 | 2 | 2 | 3 | 0 | 0 | 0 | 0 | 6378 | 32688 | 0 | 5 | 5 | 1 | 1 | 0 | 0 | 1 | 0 | 1 | 0 | 3 | 5 | 1 | 1 | 8 | 1 | 0
RG.0397kW.0221 |  | 5 | 0 | 2 | 2 | 1 | RG | 397.4 | 1 | 4 | 0 | 2 | 3 | 0 | 1 | 0 | 1 | 0 | 0 | 0 | 0 | 3 | 2 | 0 | 0 | 1 | 1 | 1 | 0 | 0 | 2 | 2 | 3 | 0 | 0 | 0 | 0 | 6239 | 32339 | 0 | 5 | 5 | 1 | 1 | 0 | 0 | 1 | 0 | 1 | 0 | 3 | 5 | 1 | 1 | 8 | 1 | 0
RG.0397kW.0302 |  | 5 | 0 | 3 | 0 | 2 | RG | 397 | 1 | 4 | 0 | 3 | 2 | 0 | 1 | 0 | 1 | 0 | 0 | 0 | 0 | 3 | 2 | 0 | 0 | 1 | 1 | 1 | 0 | 0 | 2 | 2 | 3 | 0 | 0 | 0 | 0 | 6100 | 31990 | 0 | 5 | 5 | 1 | 1 | 0 | 0 | 1 | 0 | 1 | 0 | 3 | 5 | 1 | 1 | 8 | 1 | 0
RG.0399kW.1031 |  | 5 | 1 | 0 | 3 | 1 | RG | 399.6 | 1 | 4 | 1 | 0 | 4 | 0 | 1 | 0 | 1 | 0 | 0 | 0 | 0 | 3 | 2 | 0 | 0 | 1 | 1 | 1 | 0 | 0 | 2 | 2 | 3 | 0 | 0 | 0 | 0 | 6345 | 32653 | 1 | 5 | 5 | 1 | 1 | 0 | 0 | 1 | 0 | 1 | 0 | 3 | 5 | 1 | 1 | 8 | 1 | 0
RG.0399kW.1112 |  | 5 | 1 | 1 | 1 | 2 | RG | 399.2 | 1 | 4 | 1 | 1 | 3 | 0 | 1 | 0 | 1 | 0 | 0 | 0 | 0 | 3 | 2 | 0 | 0 | 1 | 1 | 1 | 0 | 0 | 2 | 2 | 3 | 0 | 0 | 0 | 0 | 6206 | 32304 | 1 | 5 | 5 | 1 | 1 | 0 | 0 | 1 | 0 | 1 | 0 | 3 | 5 | 1 | 1 | 8 | 1 | 0
RG.0400kW.10000 |  | 10 | 10 | 0 | 0 | 0 | RG | 400 | 1 | 9 | 10 | 0 | 0 | 1 | 1 | 0 | 1 | 0 | 0 | 0 | 0 | 5 | 5 | 0 | 0 | 0 | 1 | 1 | 0 | 0 | 3 | 3 | 5 | 0 | 0 | 0 | 0 | 9921 | 45901 | 10 | 10 | 10 | 1 | 1 | 0 | 0 | 1 | 0 | 1 | 0 | 5 | 10 | 1 | 1 | 12 | 1 | 0
RG.0401kW.2003 |  | 5 | 2 | 0 | 0 | 3 | RG | 401 | 1 | 4 | 2 | 0 | 3 | 0 | 1 | 0 | 1 | 0 | 0 | 0 | 0 | 3 | 2 | 0 | 0 | 1 | 1 | 1 | 0 | 0 | 2 | 2 | 3 | 0 | 0 | 0 | 0 | 6173 | 32269 | 2 | 5 | 5 | 1 | 1 | 0 | 0 | 1 | 0 | 1 | 0 | 3 | 5 | 1 | 1 | 8 | 1 | 0
RG.0402kW.7200 |  | 9 | 7 | 2 | 0 | 0 | RG | 402 | 1 | 8 | 7 | 2 | 0 | 1 | 1 | 0 | 1 | 0 | 0 | 0 | 0 | 5 | 4 | 0 | 0 | 1 | 1 | 1 | 0 | 0 | 3 | 3 | 5 | 0 | 0 | 0 | 0 | 9376 | 43422 | 7 | 9 | 9 | 1 | 1 | 0 | 0 | 1 | 0 | 1 | 0 | 5 | 9 | 1 | 1 | 12 | 1 | 0
RG.0404kW.4400 |  | 8 | 4 | 4 | 0 | 0 | RG | 404 | 1 | 7 | 4 | 4 | 0 | 0 | 0 | 1 | 1 | 0 | 0 | 0 | 0 | 4 | 4 | 0 | 0 | 0 | 1 | 1 | 0 | 0 | 3 | 2 | 4 | 0 | 0 | 0 | 0 | 8164 | 40276 | 4 | 8 | 8 | 1 | 1 | 0 | 0 | 1 | 0 | 1 | 0 | 4 | 8 | 1 | 1 | 11 | 1 | 0
RG.0404kW.8010 |  | 9 | 8 | 0 | 1 | 0 | RG | 404.2 | 1 | 8 | 8 | 0 | 1 | 1 | 1 | 0 | 1 | 0 | 0 | 0 | 0 | 5 | 4 | 0 | 0 | 1 | 1 | 1 | 0 | 0 | 3 | 3 | 5 | 0 | 0 | 0 | 0 | 9482 | 43736 | 8 | 9 | 9 | 1 | 1 | 0 | 0 | 1 | 0 | 1 | 0 | 5 | 9 | 1 | 1 | 12 | 1 | 0
RG.0405kW.0013 | 100008608 | 4 | 0 | 0 | 1 | 3 | RG | 405.2 | 1 | 3 | 0 | 0 | 4 | 1 | 0 | 0 | 1 | 0 | 0 | 0 | 0 | 2 | 2 | 0 | 0 | 0 | 1 | 1 | 0 | 0 | 2 | 1 | 2 | 0 | 0 | 0 | 0 | 5413 | 29783 | 0 | 4 | 4 | 1 | 1 | 0 | 0 | 1 | 0 | 1 | 0 | 2 | 4 | 1 | 1 | 7 | 1 | 0
RG.0406kW.1600 |  | 7 | 1 | 6 | 0 | 0 | RG | 406 | 1 | 6 | 1 | 6 | 0 | 0 | 0 | 1 | 1 | 0 | 0 | 0 | 0 | 4 | 3 | 0 | 0 | 1 | 1 | 1 | 0 | 0 | 3 | 2 | 4 | 0 | 0 | 0 | 0 | 7619 | 37797 | 1 | 7 | 7 | 1 | 1 | 0 | 0 | 1 | 0 | 1 | 0 | 4 | 7 | 1 | 1 | 11 | 1 | 0
RG.0406kW.5210 |  | 8 | 5 | 2 | 1 | 0 | RG | 406.2 | 1 | 7 | 5 | 2 | 1 | 0 | 0 | 1 | 1 | 0 | 0 | 0 | 0 | 4 | 4 | 0 | 0 | 0 | 1 | 1 | 0 | 0 | 3 | 2 | 4 | 0 | 0 | 0 | 0 | 8270 | 40590 | 5 | 8 | 8 | 1 | 1 | 0 | 0 | 1 | 0 | 1 | 0 | 4 | 8 | 1 | 1 | 11 | 1 | 0
RG.0408kW.2410 |  | 7 | 2 | 4 | 1 | 0 | RG | 408.2 | 1 | 6 | 2 | 4 | 1 | 0 | 0 | 1 | 1 | 0 | 0 | 0 | 0 | 4 | 3 | 0 | 0 | 1 | 1 | 1 | 0 | 0 | 3 | 2 | 4 | 0 | 0 | 0 | 0 | 7725 | 38111 | 2 | 7 | 7 | 1 | 1 | 0 | 0 | 1 | 0 | 1 | 0 | 4 | 7 | 1 | 1 | 11 | 1 | 0
RG.0408kW.6020 |  | 8 | 6 | 0 | 2 | 0 | RG | 408.4 | 1 | 7 | 6 | 0 | 2 | 0 | 0 | 1 | 1 | 0 | 0 | 0 | 0 | 4 | 4 | 0 | 0 | 0 | 1 | 1 | 0 | 0 | 3 | 2 | 4 | 0 | 0 | 0 | 0 | 8376 | 40904 | 6 | 8 | 8 | 1 | 1 | 0 | 0 | 1 | 0 | 1 | 0 | 4 | 8 | 1 | 1 | 11 | 1 | 0
RG.0408kW.6101 |  | 8 | 6 | 1 | 0 | 1 | RG | 408 | 1 | 7 | 6 | 1 | 1 | 0 | 0 | 1 | 1 | 0 | 0 | 0 | 0 | 4 | 4 | 0 | 0 | 0 | 1 | 1 | 0 | 0 | 3 | 2 | 4 | 0 | 0 | 0 | 0 | 8237 | 40555 | 6 | 8 | 8 | 1 | 1 | 0 | 0 | 1 | 0 | 1 | 0 | 4 | 8 | 1 | 1 | 11 | 1 | 0
RG.0410kW.3220 |  | 7 | 3 | 2 | 2 | 0 | RG | 410.4 | 1 | 6 | 3 | 2 | 2 | 0 | 0 | 1 | 1 | 0 | 0 | 0 | 0 | 4 | 3 | 0 | 0 | 1 | 1 | 1 | 0 | 0 | 3 | 2 | 4 | 0 | 0 | 0 | 0 | 7831 | 38425 | 3 | 7 | 7 | 1 | 1 | 0 | 0 | 1 | 0 | 1 | 0 | 4 | 7 | 1 | 1 | 11 | 1 | 0
RG.0410kW.3301 |  | 7 | 3 | 3 | 0 | 1 | RG | 410 | 1 | 6 | 3 | 3 | 1 | 0 | 0 | 1 | 1 | 0 | 0 | 0 | 0 | 4 | 3 | 0 | 0 | 1 | 1 | 1 | 0 | 0 | 3 | 2 | 4 | 0 | 0 | 0 | 0 | 7692 | 38076 | 3 | 7 | 7 | 1 | 1 | 0 | 0 | 1 | 0 | 1 | 0 | 4 | 7 | 1 | 1 | 11 | 1 | 0
RG.0412kW.0420 |  | 6 | 0 | 4 | 2 | 0 | RG | 412.4 | 1 | 5 | 0 | 4 | 2 | 0 | 1 | 0 | 1 | 0 | 0 | 0 | 0 | 3 | 3 | 0 | 0 | 0 | 1 | 1 | 0 | 0 | 2 | 2 | 3 | 0 | 0 | 0 | 0 | 6744 | 35404 | 0 | 6 | 6 | 1 | 1 | 0 | 0 | 1 | 0 | 1 | 0 | 3 | 6 | 1 | 1 | 8 | 1 | 0
RG.0412kW.0501 |  | 6 | 0 | 5 | 0 | 1 | RG | 412 | 1 | 5 | 0 | 5 | 1 | 0 | 1 | 0 | 1 | 0 | 0 | 0 | 0 | 3 | 3 | 0 | 0 | 0 | 1 | 1 | 0 | 0 | 2 | 2 | 3 | 0 | 0 | 0 | 0 | 6605 | 35055 | 0 | 6 | 6 | 1 | 1 | 0 | 0 | 1 | 0 | 1 | 0 | 3 | 6 | 1 | 1 | 8 | 1 | 0
RG.0412kW.4030 |  | 7 | 4 | 0 | 3 | 0 | RG | 412.6 | 1 | 6 | 4 | 0 | 3 | 0 | 0 | 1 | 1 | 0 | 0 | 0 | 0 | 4 | 3 | 0 | 0 | 1 | 1 | 1 | 0 | 0 | 3 | 2 | 4 | 0 | 0 | 0 | 0 | 7937 | 38739 | 4 | 7 | 7 | 1 | 1 | 0 | 0 | 1 | 0 | 1 | 0 | 4 | 7 | 1 | 1 | 11 | 1 | 0
RG.0412kW.4111 |  | 7 | 4 | 1 | 1 | 1 | RG | 412.2 | 1 | 6 | 4 | 1 | 2 | 0 | 0 | 1 | 1 | 0 | 0 | 0 | 0 | 4 | 3 | 0 | 0 | 1 | 1 | 1 | 0 | 0 | 3 | 2 | 4 | 0 | 0 | 0 | 0 | 7798 | 38390 | 4 | 7 | 7 | 1 | 1 | 0 | 0 | 1 | 0 | 1 | 0 | 4 | 7 | 1 | 1 | 11 | 1 | 0
RG.0414kW.1230 |  | 6 | 1 | 2 | 3 | 0 | RG | 414.6 | 1 | 5 | 1 | 2 | 3 | 0 | 1 | 0 | 1 | 0 | 0 | 0 | 0 | 3 | 3 | 0 | 0 | 0 | 1 | 1 | 0 | 0 | 2 | 2 | 3 | 0 | 0 | 0 | 0 | 6850 | 35718 | 1 | 6 | 6 | 1 | 1 | 0 | 0 | 1 | 0 | 1 | 0 | 3 | 6 | 1 | 1 | 8 | 1 | 0
RG.0414kW.1311 |  | 6 | 1 | 3 | 1 | 1 | RG | 414.2 | 1 | 5 | 1 | 3 | 2 | 0 | 1 | 0 | 1 | 0 | 0 | 0 | 0 | 3 | 3 | 0 | 0 | 0 | 1 | 1 | 0 | 0 | 2 | 2 | 3 | 0 | 0 | 0 | 0 | 6711 | 35369 | 1 | 6 | 6 | 1 | 1 | 0 | 0 | 1 | 0 | 1 | 0 | 3 | 6 | 1 | 1 | 8 | 1 | 0
RG.0414kW.5002 |  | 7 | 5 | 0 | 0 | 2 | RG | 414 | 1 | 6 | 5 | 0 | 2 | 0 | 0 | 1 | 1 | 0 | 0 | 0 | 0 | 4 | 3 | 0 | 0 | 1 | 1 | 1 | 0 | 0 | 3 | 2 | 4 | 0 | 0 | 0 | 0 | 7765 | 38355 | 5 | 7 | 7 | 1 | 1 | 0 | 0 | 1 | 0 | 1 | 0 | 4 | 7 | 1 | 1 | 11 | 1 | 0
RG.0416kW.2040 |  | 6 | 2 | 0 | 4 | 0 | RG | 416.8 | 1 | 5 | 2 | 0 | 4 | 0 | 1 | 0 | 1 | 0 | 0 | 0 | 0 | 3 | 3 | 0 | 0 | 0 | 1 | 1 | 0 | 0 | 2 | 2 | 3 | 0 | 0 | 0 | 0 | 6956 | 36032 | 2 | 6 | 6 | 1 | 1 | 0 | 0 | 1 | 0 | 1 | 0 | 3 | 6 | 1 | 1 | 8 | 1 | 0
RG.0416kW.2121 |  | 6 | 2 | 1 | 2 | 1 | RG | 416.4 | 1 | 5 | 2 | 1 | 3 | 0 | 1 | 0 | 1 | 0 | 0 | 0 | 0 | 3 | 3 | 0 | 0 | 0 | 1 | 1 | 0 | 0 | 2 | 2 | 3 | 0 | 0 | 0 | 0 | 6817 | 35683 | 2 | 6 | 6 | 1 | 1 | 0 | 0 | 1 | 0 | 1 | 0 | 3 | 6 | 1 | 1 | 8 | 1 | 0
RG.0416kW.2202 |  | 6 | 2 | 2 | 0 | 2 | RG | 416 | 1 | 5 | 2 | 2 | 2 | 0 | 1 | 0 | 1 | 0 | 0 | 0 | 0 | 3 | 3 | 0 | 0 | 0 | 1 | 1 | 0 | 0 | 2 | 2 | 3 | 0 | 0 | 0 | 0 | 6678 | 35334 | 2 | 6 | 6 | 1 | 1 | 0 | 0 | 1 | 0 | 1 | 0 | 3 | 6 | 1 | 1 | 8 | 1 | 0
RG.0418kW.3012 |  | 6 | 3 | 0 | 1 | 2 | RG | 418.2 | 1 | 5 | 3 | 0 | 3 | 0 | 1 | 0 | 1 | 0 | 0 | 0 | 0 | 3 | 3 | 0 | 0 | 0 | 1 | 1 | 0 | 0 | 2 | 2 | 3 | 0 | 0 | 0 | 0 | 6784 | 35648 | 3 | 6 | 6 | 1 | 1 | 0 | 0 | 1 | 0 | 1 | 0 | 3 | 6 | 1 | 1 | 8 | 1 | 0
RG.0420kW.0131 |  | 5 | 0 | 1 | 3 | 1 | RG | 420.6 | 1 | 4 | 0 | 1 | 4 | 0 | 1 | 0 | 1 | 0 | 0 | 0 | 0 | 3 | 2 | 0 | 0 | 1 | 1 | 1 | 0 | 0 | 2 | 2 | 3 | 0 | 0 | 0 | 0 | 6378 | 33518 | 0 | 5 | 5 | 1 | 1 | 0 | 0 | 1 | 0 | 1 | 0 | 3 | 5 | 1 | 1 | 8 | 1 | 0
RG.0420kW.0212 |  | 5 | 0 | 2 | 1 | 2 | RG | 420.2 | 1 | 4 | 0 | 2 | 3 | 0 | 1 | 0 | 1 | 0 | 0 | 0 | 0 | 3 | 2 | 0 | 0 | 1 | 1 | 1 | 0 | 0 | 2 | 2 | 3 | 0 | 0 | 0 | 0 | 6239 | 33169 | 0 | 5 | 5 | 1 | 1 | 0 | 0 | 1 | 0 | 1 | 0 | 3 | 5 | 1 | 1 | 8 | 1 | 0
RG.0421kW.0050 |  | 5 | 0 | 0 | 5 | 0 | RG | 421 | 1 | 4 | 0 | 0 | 5 | 0 | 1 | 0 | 1 | 0 | 0 | 0 | 0 | 3 | 2 | 0 | 0 | 1 | 1 | 1 | 0 | 0 | 2 | 2 | 3 | 0 | 0 | 0 | 0 | 6517 | 33867 | 0 | 5 | 5 | 1 | 1 | 0 | 0 | 1 | 0 | 1 | 0 | 3 | 5 | 1 | 1 | 8 | 1 | 0
RG.0421kW.9100 |  | 10 | 9 | 1 | 0 | 0 | RG | 421 | 1 | 9 | 9 | 1 | 0 | 1 | 1 | 0 | 1 | 0 | 0 | 0 | 0 | 5 | 5 | 0 | 0 | 0 | 1 | 1 | 0 | 0 | 3 | 3 | 5 | 0 | 0 | 0 | 0 | 9954 | 46766 | 9 | 10 | 10 | 1 | 1 | 0 | 0 | 1 | 0 | 1 | 0 | 5 | 10 | 1 | 1 | 12 | 1 | 0
RG.0422kW.1022 |  | 5 | 1 | 0 | 2 | 2 | RG | 422.4 | 1 | 4 | 1 | 0 | 4 | 0 | 1 | 0 | 1 | 0 | 0 | 0 | 0 | 3 | 2 | 0 | 0 | 1 | 1 | 1 | 0 | 0 | 2 | 2 | 3 | 0 | 0 | 0 | 0 | 6345 | 33483 | 1 | 5 | 5 | 1 | 1 | 0 | 0 | 1 | 0 | 1 | 0 | 3 | 5 | 1 | 1 | 8 | 1 | 0
RG.0422kW.1103 |  | 5 | 1 | 1 | 0 | 3 | RG | 422 | 1 | 4 | 1 | 1 | 3 | 0 | 1 | 0 | 1 | 0 | 0 | 0 | 0 | 3 | 2 | 0 | 0 | 1 | 1 | 1 | 0 | 0 | 2 | 2 | 3 | 0 | 0 | 0 | 0 | 6206 | 33134 | 1 | 5 | 5 | 1 | 1 | 0 | 0 | 1 | 0 | 1 | 0 | 3 | 5 | 1 | 1 | 8 | 1 | 0
RG.0423kW.6300 |  | 9 | 6 | 3 | 0 | 0 | RG | 423 | 1 | 8 | 6 | 3 | 0 | 1 | 1 | 0 | 1 | 0 | 0 | 0 | 0 | 5 | 4 | 0 | 0 | 1 | 1 | 1 | 0 | 0 | 3 | 3 | 5 | 0 | 0 | 0 | 0 | 9409 | 44287 | 6 | 9 | 9 | 1 | 1 | 0 | 0 | 1 | 0 | 1 | 0 | 5 | 9 | 1 | 1 | 12 | 1 | 0
RG.0425kW.3500 |  | 8 | 3 | 5 | 0 | 0 | RG | 425 | 1 | 7 | 3 | 5 | 0 | 0 | 0 | 1 | 1 | 0 | 0 | 0 | 0 | 4 | 4 | 0 | 0 | 0 | 1 | 1 | 0 | 0 | 3 | 2 | 4 | 0 | 0 | 0 | 0 | 8197 | 41141 | 3 | 8 | 8 | 1 | 1 | 0 | 0 | 1 | 0 | 1 | 0 | 4 | 8 | 1 | 1 | 11 | 1 | 0
RG.0425kW.7110 |  | 9 | 7 | 1 | 1 | 0 | RG | 425.2 | 1 | 8 | 7 | 1 | 1 | 1 | 1 | 0 | 1 | 0 | 0 | 0 | 0 | 5 | 4 | 0 | 0 | 1 | 1 | 1 | 0 | 0 | 3 | 3 | 5 | 0 | 0 | 0 | 0 | 9515 | 44601 | 7 | 9 | 9 | 1 | 1 | 0 | 0 | 1 | 0 | 1 | 0 | 5 | 9 | 1 | 1 | 12 | 1 | 0
RG.0427kW.0700 |  | 7 | 0 | 7 | 0 | 0 | RG | 427 | 1 | 6 | 0 | 7 | 0 | 0 | 0 | 1 | 1 | 0 | 0 | 0 | 0 | 4 | 3 | 0 | 0 | 1 | 1 | 1 | 0 | 0 | 3 | 2 | 4 | 0 | 0 | 0 | 0 | 7652 | 38662 | 0 | 7 | 7 | 1 | 1 | 0 | 0 | 1 | 0 | 1 | 0 | 4 | 7 | 1 | 1 | 11 | 1 | 0
RG.0427kW.4310 |  | 8 | 4 | 3 | 1 | 0 | RG | 427.2 | 1 | 7 | 4 | 3 | 1 | 0 | 0 | 1 | 1 | 0 | 0 | 0 | 0 | 4 | 4 | 0 | 0 | 0 | 1 | 1 | 0 | 0 | 3 | 2 | 4 | 0 | 0 | 0 | 0 | 8303 | 41455 | 4 | 8 | 8 | 1 | 1 | 0 | 0 | 1 | 0 | 1 | 0 | 4 | 8 | 1 | 1 | 11 | 1 | 0
RG.0427kW.8001 |  | 9 | 8 | 0 | 0 | 1 | RG | 427 | 1 | 8 | 8 | 0 | 1 | 1 | 1 | 0 | 1 | 0 | 0 | 0 | 0 | 5 | 4 | 0 | 0 | 1 | 1 | 1 | 0 | 0 | 3 | 3 | 5 | 0 | 0 | 0 | 0 | 9482 | 44566 | 8 | 9 | 9 | 1 | 1 | 0 | 0 | 1 | 0 | 1 | 0 | 5 | 9 | 1 | 1 | 12 | 1 | 0
RG.0428kW.0004 | 100008609 | 4 | 0 | 0 | 0 | 4 | RG | 428 | 1 | 3 | 0 | 0 | 4 | 1 | 0 | 0 | 1 | 0 | 0 | 0 | 0 | 2 | 2 | 0 | 0 | 0 | 1 | 1 | 0 | 0 | 2 | 1 | 2 | 0 | 0 | 0 | 0 | 5413 | 30613 | 0 | 4 | 4 | 1 | 1 | 0 | 0 | 1 | 0 | 1 | 0 | 2 | 4 | 1 | 1 | 7 | 1 | 0
RG.0429kW.1510 |  | 7 | 1 | 5 | 1 | 0 | RG | 429.2 | 1 | 6 | 1 | 5 | 1 | 0 | 0 | 1 | 1 | 0 | 0 | 0 | 0 | 4 | 3 | 0 | 0 | 1 | 1 | 1 | 0 | 0 | 3 | 2 | 4 | 0 | 0 | 0 | 0 | 7758 | 38976 | 1 | 7 | 7 | 1 | 1 | 0 | 0 | 1 | 0 | 1 | 0 | 4 | 7 | 1 | 1 | 11 | 1 | 0
RG.0429kW.5120 |  | 8 | 5 | 1 | 2 | 0 | RG | 429.4 | 1 | 7 | 5 | 1 | 2 | 0 | 0 | 1 | 1 | 0 | 0 | 0 | 0 | 4 | 4 | 0 | 0 | 0 | 1 | 1 | 0 | 0 | 3 | 2 | 4 | 0 | 0 | 0 | 0 | 8409 | 41769 | 5 | 8 | 8 | 1 | 1 | 0 | 0 | 1 | 0 | 1 | 0 | 4 | 8 | 1 | 1 | 11 | 1 | 0
RG.0429kW.5201 |  | 8 | 5 | 2 | 0 | 1 | RG | 429 | 1 | 7 | 5 | 2 | 1 | 0 | 0 | 1 | 1 | 0 | 0 | 0 | 0 | 4 | 4 | 0 | 0 | 0 | 1 | 1 | 0 | 0 | 3 | 2 | 4 | 0 | 0 | 0 | 0 | 8270 | 41420 | 5 | 8 | 8 | 1 | 1 | 0 | 0 | 1 | 0 | 1 | 0 | 4 | 8 | 1 | 1 | 11 | 1 | 0
RG.0431kW.2320 |  | 7 | 2 | 3 | 2 | 0 | RG | 431.4 | 1 | 6 | 2 | 3 | 2 | 0 | 0 | 1 | 1 | 0 | 0 | 0 | 0 | 4 | 3 | 0 | 0 | 1 | 1 | 1 | 0 | 0 | 3 | 2 | 4 | 0 | 0 | 0 | 0 | 7864 | 39290 | 2 | 7 | 7 | 1 | 1 | 0 | 0 | 1 | 0 | 1 | 0 | 4 | 7 | 1 | 1 | 11 | 1 | 0
RG.0431kW.2401 |  | 7 | 2 | 4 | 0 | 1 | RG | 431 | 1 | 6 | 2 | 4 | 1 | 0 | 0 | 1 | 1 | 0 | 0 | 0 | 0 | 4 | 3 | 0 | 0 | 1 | 1 | 1 | 0 | 0 | 3 | 2 | 4 | 0 | 0 | 0 | 0 | 7725 | 38941 | 2 | 7 | 7 | 1 | 1 | 0 | 0 | 1 | 0 | 1 | 0 | 4 | 7 | 1 | 1 | 11 | 1 | 0
RG.0431kW.6011 |  | 8 | 6 | 0 | 1 | 1 | RG | 431.2 | 1 | 7 | 6 | 0 | 2 | 0 | 0 | 1 | 1 | 0 | 0 | 0 | 0 | 4 | 4 | 0 | 0 | 0 | 1 | 1 | 0 | 0 | 3 | 2 | 4 | 0 | 0 | 0 | 0 | 8376 | 41734 | 6 | 8 | 8 | 1 | 1 | 0 | 0 | 1 | 0 | 1 | 0 | 4 | 8 | 1 | 1 | 11 | 1 | 0
RG.0433kW.3130 |  | 7 | 3 | 1 | 3 | 0 | RG | 433.6 | 1 | 6 | 3 | 1 | 3 | 0 | 0 | 1 | 1 | 0 | 0 | 0 | 0 | 4 | 3 | 0 | 0 | 1 | 1 | 1 | 0 | 0 | 3 | 2 | 4 | 0 | 0 | 0 | 0 | 7970 | 39604 | 3 | 7 | 7 | 1 | 1 | 0 | 0 | 1 | 0 | 1 | 0 | 4 | 7 | 1 | 1 | 11 | 1 | 0
RG.0433kW.3211 |  | 7 | 3 | 2 | 1 | 1 | RG | 433.2 | 1 | 6 | 3 | 2 | 2 | 0 | 0 | 1 | 1 | 0 | 0 | 0 | 0 | 4 | 3 | 0 | 0 | 1 | 1 | 1 | 0 | 0 | 3 | 2 | 4 | 0 | 0 | 0 | 0 | 7831 | 39255 | 3 | 7 | 7 | 1 | 1 | 0 | 0 | 1 | 0 | 1 | 0 | 4 | 7 | 1 | 1 | 11 | 1 | 0
RG.0435kW.0330 |  | 6 | 0 | 3 | 3 | 0 | RG | 435.6 | 1 | 5 | 0 | 3 | 3 | 0 | 1 | 0 | 1 | 0 | 0 | 0 | 0 | 3 | 3 | 0 | 0 | 0 | 1 | 1 | 0 | 0 | 2 | 2 | 3 | 0 | 0 | 0 | 0 | 6883 | 36583 | 0 | 6 | 6 | 1 | 1 | 0 | 0 | 1 | 0 | 1 | 0 | 3 | 6 | 1 | 1 | 8 | 1 | 0
RG.0435kW.0411 |  | 6 | 0 | 4 | 1 | 1 | RG | 435.2 | 1 | 5 | 0 | 4 | 2 | 0 | 1 | 0 | 1 | 0 | 0 | 0 | 0 | 3 | 3 | 0 | 0 | 0 | 1 | 1 | 0 | 0 | 2 | 2 | 3 | 0 | 0 | 0 | 0 | 6744 | 36234 | 0 | 6 | 6 | 1 | 1 | 0 | 0 | 1 | 0 | 1 | 0 | 3 | 6 | 1 | 1 | 8 | 1 | 0
RG.0435kW.4021 |  | 7 | 4 | 0 | 2 | 1 | RG | 435.4 | 1 | 6 | 4 | 0 | 3 | 0 | 0 | 1 | 1 | 0 | 0 | 0 | 0 | 4 | 3 | 0 | 0 | 1 | 1 | 1 | 0 | 0 | 3 | 2 | 4 | 0 | 0 | 0 | 0 | 7937 | 39569 | 4 | 7 | 7 | 1 | 1 | 0 | 0 | 1 | 0 | 1 | 0 | 4 | 7 | 1 | 1 | 11 | 1 | 0
RG.0435kW.4102 |  | 7 | 4 | 1 | 0 | 2 | RG | 435 | 1 | 6 | 4 | 1 | 2 | 0 | 0 | 1 | 1 | 0 | 0 | 0 | 0 | 4 | 3 | 0 | 0 | 1 | 1 | 1 | 0 | 0 | 3 | 2 | 4 | 0 | 0 | 0 | 0 | 7798 | 39220 | 4 | 7 | 7 | 1 | 1 | 0 | 0 | 1 | 0 | 1 | 0 | 4 | 7 | 1 | 1 | 11 | 1 | 0
RG.0437kW.1140 |  | 6 | 1 | 1 | 4 | 0 | RG | 437.8 | 1 | 5 | 1 | 1 | 4 | 0 | 1 | 0 | 1 | 0 | 0 | 0 | 0 | 3 | 3 | 0 | 0 | 0 | 1 | 1 | 0 | 0 | 2 | 2 | 3 | 0 | 0 | 0 | 0 | 6989 | 36897 | 1 | 6 | 6 | 1 | 1 | 0 | 0 | 1 | 0 | 1 | 0 | 3 | 6 | 1 | 1 | 8 | 1 | 0
RG.0437kW.1221 |  | 6 | 1 | 2 | 2 | 1 | RG | 437.4 | 1 | 5 | 1 | 2 | 3 | 0 | 1 | 0 | 1 | 0 | 0 | 0 | 0 | 3 | 3 | 0 | 0 | 0 | 1 | 1 | 0 | 0 | 2 | 2 | 3 | 0 | 0 | 0 | 0 | 6850 | 36548 | 1 | 6 | 6 | 1 | 1 | 0 | 0 | 1 | 0 | 1 | 0 | 3 | 6 | 1 | 1 | 8 | 1 | 0
RG.0437kW.1302 |  | 6 | 1 | 3 | 0 | 2 | RG | 437 | 1 | 5 | 1 | 3 | 2 | 0 | 1 | 0 | 1 | 0 | 0 | 0 | 0 | 3 | 3 | 0 | 0 | 0 | 1 | 1 | 0 | 0 | 2 | 2 | 3 | 0 | 0 | 0 | 0 | 6711 | 36199 | 1 | 6 | 6 | 1 | 1 | 0 | 0 | 1 | 0 | 1 | 0 | 3 | 6 | 1 | 1 | 8 | 1 | 0
RG.0439kW.2031 |  | 6 | 2 | 0 | 3 | 1 | RG | 439.6 | 1 | 5 | 2 | 0 | 4 | 0 | 1 | 0 | 1 | 0 | 0 | 0 | 0 | 3 | 3 | 0 | 0 | 0 | 1 | 1 | 0 | 0 | 2 | 2 | 3 | 0 | 0 | 0 | 0 | 6956 | 36862 | 2 | 6 | 6 | 1 | 1 | 0 | 0 | 1 | 0 | 1 | 0 | 3 | 6 | 1 | 1 | 8 | 1 | 0
RG.0439kW.2112 |  | 6 | 2 | 1 | 1 | 2 | RG | 439.2 | 1 | 5 | 2 | 1 | 3 | 0 | 1 | 0 | 1 | 0 | 0 | 0 | 0 | 3 | 3 | 0 | 0 | 0 | 1 | 1 | 0 | 0 | 2 | 2 | 3 | 0 | 0 | 0 | 0 | 6817 | 36513 | 2 | 6 | 6 | 1 | 1 | 0 | 0 | 1 | 0 | 1 | 0 | 3 | 6 | 1 | 1 | 8 | 1 | 0
RG.0441kW.3003 |  | 6 | 3 | 0 | 0 | 3 | RG | 441 | 1 | 5 | 3 | 0 | 3 | 0 | 1 | 0 | 1 | 0 | 0 | 0 | 0 | 3 | 3 | 0 | 0 | 0 | 1 | 1 | 0 | 0 | 2 | 2 | 3 | 0 | 0 | 0 | 0 | 6784 | 36478 | 3 | 6 | 6 | 1 | 1 | 0 | 0 | 1 | 0 | 1 | 0 | 3 | 6 | 1 | 1 | 8 | 1 | 0
RG.0442kW.8200 |  | 10 | 8 | 2 | 0 | 0 | RG | 442 | 1 | 9 | 8 | 2 | 0 | 1 | 1 | 0 | 1 | 0 | 0 | 0 | 0 | 5 | 5 | 0 | 0 | 0 | 1 | 1 | 0 | 0 | 3 | 3 | 5 | 0 | 0 | 0 | 0 | 9987 | 47631 | 8 | 10 | 10 | 1 | 1 | 0 | 0 | 1 | 0 | 1 | 0 | 5 | 10 | 1 | 1 | 12 | 1 | 0
RG.0443kW.0041 |  | 5 | 0 | 0 | 4 | 1 | RG | 443.8 | 1 | 4 | 0 | 0 | 5 | 0 | 1 | 0 | 1 | 0 | 0 | 0 | 0 | 3 | 2 | 0 | 0 | 1 | 1 | 1 | 0 | 0 | 2 | 2 | 3 | 0 | 0 | 0 | 0 | 6517 | 34697 | 0 | 5 | 5 | 1 | 1 | 0 | 0 | 1 | 0 | 1 | 0 | 3 | 5 | 1 | 1 | 8 | 1 | 0
RG.0443kW.0122 |  | 5 | 0 | 1 | 2 | 2 | RG | 443.4 | 1 | 4 | 0 | 1 | 4 | 0 | 1 | 0 | 1 | 0 | 0 | 0 | 0 | 3 | 2 | 0 | 0 | 1 | 1 | 1 | 0 | 0 | 2 | 2 | 3 | 0 | 0 | 0 | 0 | 6378 | 34348 | 0 | 5 | 5 | 1 | 1 | 0 | 0 | 1 | 0 | 1 | 0 | 3 | 5 | 1 | 1 | 8 | 1 | 0
RG.0443kW.0203 |  | 5 | 0 | 2 | 0 | 3 | RG | 443 | 1 | 4 | 0 | 2 | 3 | 0 | 1 | 0 | 1 | 0 | 0 | 0 | 0 | 3 | 2 | 0 | 0 | 1 | 1 | 1 | 0 | 0 | 2 | 2 | 3 | 0 | 0 | 0 | 0 | 6239 | 33999 | 0 | 5 | 5 | 1 | 1 | 0 | 0 | 1 | 0 | 1 | 0 | 3 | 5 | 1 | 1 | 8 | 1 | 0
RG.0444kW.5400 |  | 9 | 5 | 4 | 0 | 0 | RG | 444 | 1 | 8 | 5 | 4 | 0 | 1 | 1 | 0 | 1 | 0 | 0 | 0 | 0 | 5 | 4 | 0 | 0 | 1 | 1 | 1 | 0 | 0 | 3 | 3 | 5 | 0 | 0 | 0 | 0 | 9442 | 45152 | 5 | 9 | 9 | 1 | 1 | 0 | 0 | 1 | 0 | 1 | 0 | 5 | 9 | 1 | 1 | 12 | 1 | 0
RG.0444kW.9010 |  | 10 | 9 | 0 | 1 | 0 | RG | 444.2 | 1 | 9 | 9 | 0 | 1 | 1 | 1 | 0 | 1 | 0 | 0 | 0 | 0 | 5 | 5 | 0 | 0 | 0 | 1 | 1 | 0 | 0 | 3 | 3 | 5 | 0 | 0 | 0 | 0 | 10093 | 47945 | 9 | 10 | 10 | 1 | 1 | 0 | 0 | 1 | 0 | 1 | 0 | 5 | 10 | 1 | 1 | 12 | 1 | 0
RG.0445kW.1013 |  | 5 | 1 | 0 | 1 | 3 | RG | 445.2 | 1 | 4 | 1 | 0 | 4 | 0 | 1 | 0 | 1 | 0 | 0 | 0 | 0 | 3 | 2 | 0 | 0 | 1 | 1 | 1 | 0 | 0 | 2 | 2 | 3 | 0 | 0 | 0 | 0 | 6345 | 34313 | 1 | 5 | 5 | 1 | 1 | 0 | 0 | 1 | 0 | 1 | 0 | 3 | 5 | 1 | 1 | 8 | 1 | 0
RG.0446kW.2600 |  | 8 | 2 | 6 | 0 | 0 | RG | 446 | 1 | 7 | 2 | 6 | 0 | 0 | 0 | 1 | 1 | 0 | 0 | 0 | 0 | 4 | 4 | 0 | 0 | 0 | 1 | 1 | 0 | 0 | 3 | 2 | 4 | 0 | 0 | 0 | 0 | 8230 | 42006 | 2 | 8 | 8 | 1 | 1 | 0 | 0 | 1 | 0 | 1 | 0 | 4 | 8 | 1 | 1 | 11 | 1 | 0
RG.0446kW.6210 |  | 9 | 6 | 2 | 1 | 0 | RG | 446.2 | 1 | 8 | 6 | 2 | 1 | 1 | 1 | 0 | 1 | 0 | 0 | 0 | 0 | 5 | 4 | 0 | 0 | 1 | 1 | 1 | 0 | 0 | 3 | 3 | 5 | 0 | 0 | 0 | 0 | 9548 | 45466 | 6 | 9 | 9 | 1 | 1 | 0 | 0 | 1 | 0 | 1 | 0 | 5 | 9 | 1 | 1 | 12 | 1 | 0
RG.0448kW.3410 |  | 8 | 3 | 4 | 1 | 0 | RG | 448.2 | 1 | 7 | 3 | 4 | 1 | 0 | 0 | 1 | 1 | 0 | 0 | 0 | 0 | 4 | 4 | 0 | 0 | 0 | 1 | 1 | 0 | 0 | 3 | 2 | 4 | 0 | 0 | 0 | 0 | 8336 | 42320 | 3 | 8 | 8 | 1 | 1 | 0 | 0 | 1 | 0 | 1 | 0 | 4 | 8 | 1 | 1 | 11 | 1 | 0
RG.0448kW.7020 |  | 9 | 7 | 0 | 2 | 0 | RG | 448.4 | 1 | 8 | 7 | 0 | 2 | 1 | 1 | 0 | 1 | 0 | 0 | 0 | 0 | 5 | 4 | 0 | 0 | 1 | 1 | 1 | 0 | 0 | 3 | 3 | 5 | 0 | 0 | 0 | 0 | 9654 | 45780 | 7 | 9 | 9 | 1 | 1 | 0 | 0 | 1 | 0 | 1 | 0 | 5 | 9 | 1 | 1 | 12 | 1 | 0
RG.0448kW.7101 |  | 9 | 7 | 1 | 0 | 1 | RG | 448 | 1 | 8 | 7 | 1 | 1 | 1 | 1 | 0 | 1 | 0 | 0 | 0 | 0 | 5 | 4 | 0 | 0 | 1 | 1 | 1 | 0 | 0 | 3 | 3 | 5 | 0 | 0 | 0 | 0 | 9515 | 45431 | 7 | 9 | 9 | 1 | 1 | 0 | 0 | 1 | 0 | 1 | 0 | 5 | 9 | 1 | 1 | 12 | 1 | 0
RG.0450kW.0610 |  | 7 | 0 | 6 | 1 | 0 | RG | 450.2 | 1 | 6 | 0 | 6 | 1 | 0 | 0 | 1 | 1 | 0 | 0 | 0 | 0 | 4 | 3 | 0 | 0 | 1 | 1 | 1 | 0 | 0 | 3 | 2 | 4 | 0 | 0 | 0 | 0 | 7791 | 39841 | 0 | 7 | 7 | 1 | 1 | 0 | 0 | 1 | 0 | 1 | 0 | 4 | 7 | 1 | 1 | 11 | 1 | 0
RG.0450kW.4220 |  | 8 | 4 | 2 | 2 | 0 | RG | 450.4 | 1 | 7 | 4 | 2 | 2 | 0 | 0 | 1 | 1 | 0 | 0 | 0 | 0 | 4 | 4 | 0 | 0 | 0 | 1 | 1 | 0 | 0 | 3 | 2 | 4 | 0 | 0 | 0 | 0 | 8442 | 42634 | 4 | 8 | 8 | 1 | 1 | 0 | 0 | 1 | 0 | 1 | 0 | 4 | 8 | 1 | 1 | 11 | 1 | 0
RG.0450kW.4301 |  | 8 | 4 | 3 | 0 | 1 | RG | 450 | 1 | 7 | 4 | 3 | 1 | 0 | 0 | 1 | 1 | 0 | 0 | 0 | 0 | 4 | 4 | 0 | 0 | 0 | 1 | 1 | 0 | 0 | 3 | 2 | 4 | 0 | 0 | 0 | 0 | 8303 | 42285 | 4 | 8 | 8 | 1 | 1 | 0 | 0 | 1 | 0 | 1 | 0 | 4 | 8 | 1 | 1 | 11 | 1 | 0
RG.0452kW.1420 |  | 7 | 1 | 4 | 2 | 0 | RG | 452.4 | 1 | 6 | 1 | 4 | 2 | 0 | 0 | 1 | 1 | 0 | 0 | 0 | 0 | 4 | 3 | 0 | 0 | 1 | 1 | 1 | 0 | 0 | 3 | 2 | 4 | 0 | 0 | 0 | 0 | 7897 | 40155 | 1 | 7 | 7 | 1 | 1 | 0 | 0 | 1 | 0 | 1 | 0 | 4 | 7 | 1 | 1 | 11 | 1 | 0
RG.0452kW.1501 |  | 7 | 1 | 5 | 0 | 1 | RG | 452 | 1 | 6 | 1 | 5 | 1 | 0 | 0 | 1 | 1 | 0 | 0 | 0 | 0 | 4 | 3 | 0 | 0 | 1 | 1 | 1 | 0 | 0 | 3 | 2 | 4 | 0 | 0 | 0 | 0 | 7758 | 39806 | 1 | 7 | 7 | 1 | 1 | 0 | 0 | 1 | 0 | 1 | 0 | 4 | 7 | 1 | 1 | 11 | 1 | 0
RG.0452kW.5030 |  | 8 | 5 | 0 | 3 | 0 | RG | 452.6 | 1 | 7 | 5 | 0 | 3 | 0 | 0 | 1 | 1 | 0 | 0 | 0 | 0 | 4 | 4 | 0 | 0 | 0 | 1 | 1 | 0 | 0 | 3 | 2 | 4 | 0 | 0 | 0 | 0 | 8548 | 42948 | 5 | 8 | 8 | 1 | 1 | 0 | 0 | 1 | 0 | 1 | 0 | 4 | 8 | 1 | 1 | 11 | 1 | 0
RG.0452kW.5111 |  | 8 | 5 | 1 | 1 | 1 | RG | 452.2 | 1 | 7 | 5 | 1 | 2 | 0 | 0 | 1 | 1 | 0 | 0 | 0 | 0 | 4 | 4 | 0 | 0 | 0 | 1 | 1 | 0 | 0 | 3 | 2 | 4 | 0 | 0 | 0 | 0 | 8409 | 42599 | 5 | 8 | 8 | 1 | 1 | 0 | 0 | 1 | 0 | 1 | 0 | 4 | 8 | 1 | 1 | 11 | 1 | 0
RG.0454kW.2230 |  | 7 | 2 | 2 | 3 | 0 | RG | 454.6 | 1 | 6 | 2 | 2 | 3 | 0 | 0 | 1 | 1 | 0 | 0 | 0 | 0 | 4 | 3 | 0 | 0 | 1 | 1 | 1 | 0 | 0 | 3 | 2 | 4 | 0 | 0 | 0 | 0 | 8003 | 40469 | 2 | 7 | 7 | 1 | 1 | 0 | 0 | 1 | 0 | 1 | 0 | 4 | 7 | 1 | 1 | 11 | 1 | 0
RG.0454kW.2311 |  | 7 | 2 | 3 | 1 | 1 | RG | 454.2 | 1 | 6 | 2 | 3 | 2 | 0 | 0 | 1 | 1 | 0 | 0 | 0 | 0 | 4 | 3 | 0 | 0 | 1 | 1 | 1 | 0 | 0 | 3 | 2 | 4 | 0 | 0 | 0 | 0 | 7864 | 40120 | 2 | 7 | 7 | 1 | 1 | 0 | 0 | 1 | 0 | 1 | 0 | 4 | 7 | 1 | 1 | 11 | 1 | 0
RG.0454kW.6002 |  | 8 | 6 | 0 | 0 | 2 | RG | 454 | 1 | 7 | 6 | 0 | 2 | 0 | 0 | 1 | 1 | 0 | 0 | 0 | 0 | 4 | 4 | 0 | 0 | 0 | 1 | 1 | 0 | 0 | 3 | 2 | 4 | 0 | 0 | 0 | 0 | 8376 | 42564 | 6 | 8 | 8 | 1 | 1 | 0 | 0 | 1 | 0 | 1 | 0 | 4 | 8 | 1 | 1 | 11 | 1 | 0
RG.0456kW.3040 |  | 7 | 3 | 0 | 4 | 0 | RG | 456.8 | 1 | 6 | 3 | 0 | 4 | 0 | 0 | 1 | 1 | 0 | 0 | 0 | 0 | 4 | 3 | 0 | 0 | 1 | 1 | 1 | 0 | 0 | 3 | 2 | 4 | 0 | 0 | 0 | 0 | 8109 | 40783 | 3 | 7 | 7 | 1 | 1 | 0 | 0 | 1 | 0 | 1 | 0 | 4 | 7 | 1 | 1 | 11 | 1 | 0
RG.0456kW.3121 |  | 7 | 3 | 1 | 2 | 1 | RG | 456.4 | 1 | 6 | 3 | 1 | 3 | 0 | 0 | 1 | 1 | 0 | 0 | 0 | 0 | 4 | 3 | 0 | 0 | 1 | 1 | 1 | 0 | 0 | 3 | 2 | 4 | 0 | 0 | 0 | 0 | 7970 | 40434 | 3 | 7 | 7 | 1 | 1 | 0 | 0 | 1 | 0 | 1 | 0 | 4 | 7 | 1 | 1 | 11 | 1 | 0
RG.0456kW.3202 |  | 7 | 3 | 2 | 0 | 2 | RG | 456 | 1 | 6 | 3 | 2 | 2 | 0 | 0 | 1 | 1 | 0 | 0 | 0 | 0 | 4 | 3 | 0 | 0 | 1 | 1 | 1 | 0 | 0 | 3 | 2 | 4 | 0 | 0 | 0 | 0 | 7831 | 40085 | 3 | 7 | 7 | 1 | 1 | 0 | 0 | 1 | 0 | 1 | 0 | 4 | 7 | 1 | 1 | 11 | 1 | 0
RG.0458kW.0240 |  | 6 | 0 | 2 | 4 | 0 | RG | 458.8 | 1 | 5 | 0 | 2 | 4 | 0 | 1 | 0 | 1 | 0 | 0 | 0 | 0 | 3 | 3 | 0 | 0 | 0 | 1 | 1 | 0 | 0 | 2 | 2 | 3 | 0 | 0 | 0 | 0 | 7022 | 37762 | 0 | 6 | 6 | 1 | 1 | 0 | 0 | 1 | 0 | 1 | 0 | 3 | 6 | 1 | 1 | 8 | 1 | 0
RG.0458kW.0321 |  | 6 | 0 | 3 | 2 | 1 | RG | 458.4 | 1 | 5 | 0 | 3 | 3 | 0 | 1 | 0 | 1 | 0 | 0 | 0 | 0 | 3 | 3 | 0 | 0 | 0 | 1 | 1 | 0 | 0 | 2 | 2 | 3 | 0 | 0 | 0 | 0 | 6883 | 37413 | 0 | 6 | 6 | 1 | 1 | 0 | 0 | 1 | 0 | 1 | 0 | 3 | 6 | 1 | 1 | 8 | 1 | 0
RG.0458kW.0402 |  | 6 | 0 | 4 | 0 | 2 | RG | 458 | 1 | 5 | 0 | 4 | 2 | 0 | 1 | 0 | 1 | 0 | 0 | 0 | 0 | 3 | 3 | 0 | 0 | 0 | 1 | 1 | 0 | 0 | 2 | 2 | 3 | 0 | 0 | 0 | 0 | 6744 | 37064 | 0 | 6 | 6 | 1 | 1 | 0 | 0 | 1 | 0 | 1 | 0 | 3 | 6 | 1 | 1 | 8 | 1 | 0
RG.0458kW.4012 |  | 7 | 4 | 0 | 1 | 2 | RG | 458.2 | 1 | 6 | 4 | 0 | 3 | 0 | 0 | 1 | 1 | 0 | 0 | 0 | 0 | 4 | 3 | 0 | 0 | 1 | 1 | 1 | 0 | 0 | 3 | 2 | 4 | 0 | 0 | 0 | 0 | 7937 | 40399 | 4 | 7 | 7 | 1 | 1 | 0 | 0 | 1 | 0 | 1 | 0 | 4 | 7 | 1 | 1 | 11 | 1 | 0
RG.0460kW.1131 |  | 6 | 1 | 1 | 3 | 1 | RG | 460.6 | 1 | 5 | 1 | 1 | 4 | 0 | 0 | 0 | 0 | 0 | 1 | 0 | 1 | 3 | 3 | 0 | 0 | 0 | 0 | 0 | 1 | 1 | 2 | 2 | 3 | 0 | 0 | 0 | 0 | 7393 | 38131 | 1 | 6 | 6 | 0 | 0 | 1 | 1 | 0 | 1 | 0 | 1 | 3 | 6 | 1 | 1 | 8 | 0 | 1
RG.0460kW.1212 |  | 6 | 1 | 2 | 1 | 2 | RG | 460.2 | 1 | 5 | 1 | 2 | 3 | 0 | 0 | 0 | 0 | 0 | 1 | 0 | 1 | 3 | 3 | 0 | 0 | 0 | 0 | 0 | 1 | 1 | 2 | 2 | 3 | 0 | 0 | 0 | 0 | 7254 | 37782 | 1 | 6 | 6 | 0 | 0 | 1 | 1 | 0 | 1 | 0 | 1 | 3 | 6 | 1 | 1 | 8 | 0 | 1
RG.0461kW.1050 |  | 6 | 1 | 0 | 5 | 0 | RG | 461 | 1 | 5 | 1 | 0 | 5 | 0 | 0 | 0 | 0 | 0 | 1 | 0 | 1 | 3 | 3 | 0 | 0 | 0 | 0 | 0 | 1 | 1 | 2 | 2 | 3 | 0 | 0 | 0 | 0 | 7532 | 38480 | 1 | 6 | 6 | 0 | 0 | 1 | 1 | 0 | 1 | 0 | 1 | 3 | 6 | 1 | 1 | 8 | 0 | 1
RG.0462kW.2022 |  | 6 | 2 | 0 | 2 | 2 | RG | 462.4 | 1 | 5 | 2 | 0 | 4 | 0 | 0 | 0 | 0 | 0 | 1 | 0 | 1 | 3 | 3 | 0 | 0 | 0 | 0 | 0 | 1 | 1 | 2 | 2 | 3 | 0 | 0 | 0 | 0 | 7360 | 38096 | 2 | 6 | 6 | 0 | 0 | 1 | 1 | 0 | 1 | 0 | 1 | 3 | 6 | 1 | 1 | 8 | 0 | 1
RG.0462kW.2103 |  | 6 | 2 | 1 | 0 | 3 | RG | 462 | 1 | 5 | 2 | 1 | 3 | 0 | 0 | 0 | 0 | 0 | 1 | 0 | 1 | 3 | 3 | 0 | 0 | 0 | 0 | 0 | 1 | 1 | 2 | 2 | 3 | 0 | 0 | 0 | 0 | 7221 | 37747 | 2 | 6 | 6 | 0 | 0 | 1 | 1 | 0 | 1 | 0 | 1 | 3 | 6 | 1 | 1 | 8 | 0 | 1
RG.0463kW.7300 |  | 10 | 7 | 3 | 0 | 0 | RG | 463 | 1 | 9 | 7 | 3 | 0 | 0 | 0 | 0 | 0 | 1 | 1 | 0 | 1 | 5 | 5 | 0 | 0 | 0 | 0 | 0 | 1 | 1 | 3 | 3 | 5 | 0 | 0 | 0 | 0 | 10614 | 49090 | 7 | 10 | 10 | 0 | 0 | 1 | 1 | 0 | 1 | 0 | 1 | 5 | 10 | 1 | 1 | 12 | 0 | 1
RG.0465kW.4500 |  | 9 | 4 | 5 | 0 | 0 | RG | 465 | 1 | 8 | 4 | 5 | 0 | 0 | 0 | 0 | 0 | 1 | 1 | 0 | 1 | 5 | 4 | 0 | 0 | 1 | 0 | 0 | 1 | 1 | 3 | 3 | 5 | 0 | 0 | 0 | 0 | 10069 | 46611 | 4 | 9 | 9 | 0 | 0 | 1 | 1 | 0 | 1 | 0 | 1 | 5 | 9 | 1 | 1 | 12 | 0 | 1
RG.0465kW.8110 |  | 10 | 8 | 1 | 1 | 0 | RG | 465.2 | 1 | 9 | 8 | 1 | 1 | 0 | 0 | 0 | 0 | 1 | 1 | 0 | 1 | 5 | 5 | 0 | 0 | 0 | 0 | 0 | 1 | 1 | 3 | 3 | 5 | 0 | 0 | 0 | 0 | 10720 | 49404 | 8 | 10 | 10 | 0 | 0 | 1 | 1 | 0 | 1 | 0 | 1 | 5 | 10 | 1 | 1 | 12 | 0 | 1
RG.0466kW.0032 |  | 5 | 0 | 0 | 3 | 2 | RG | 466.6 | 1 | 4 | 0 | 0 | 5 | 0 | 0 | 0 | 0 | 0 | 1 | 0 | 1 | 3 | 2 | 0 | 0 | 1 | 0 | 0 | 1 | 1 | 2 | 2 | 3 | 0 | 0 | 0 | 0 | 6921 | 35931 | 0 | 5 | 5 | 0 | 0 | 1 | 1 | 0 | 1 | 0 | 1 | 3 | 5 | 1 | 1 | 8 | 0 | 1
RG.0466kW.0113 |  | 5 | 0 | 1 | 1 | 3 | RG | 466.2 | 1 | 4 | 0 | 1 | 4 | 0 | 0 | 0 | 0 | 0 | 1 | 0 | 1 | 3 | 2 | 0 | 0 | 1 | 0 | 0 | 1 | 1 | 2 | 2 | 3 | 0 | 0 | 0 | 0 | 6782 | 35582 | 0 | 5 | 5 | 0 | 0 | 1 | 1 | 0 | 1 | 0 | 1 | 3 | 5 | 1 | 1 | 8 | 0 | 1
RG.0467kW.1700 |  | 8 | 1 | 7 | 0 | 0 | RG | 467 | 1 | 7 | 1 | 7 | 0 | 0 | 0 | 0 | 0 | 0 | 0 | 1 | 1 | 4 | 4 | 0 | 0 | 0 | 0 | 0 | 1 | 1 | 3 | 2 | 4 | 0 | 0 | 0 | 0 | 8727 | 43335 | 1 | 8 | 8 | 0 | 0 | 1 | 1 | 0 | 1 | 0 | 1 | 4 | 8 | 1 | 1 | 11 | 0 | 1
RG.0467kW.5310 |  | 9 | 5 | 3 | 1 | 0 | RG | 467.2 | 1 | 8 | 5 | 3 | 1 | 0 | 0 | 0 | 0 | 1 | 1 | 0 | 1 | 5 | 4 | 0 | 0 | 1 | 0 | 0 | 1 | 1 | 3 | 3 | 5 | 0 | 0 | 0 | 0 | 10175 | 46925 | 5 | 9 | 9 | 0 | 0 | 1 | 1 | 0 | 1 | 0 | 1 | 5 | 9 | 1 | 1 | 12 | 0 | 1
RG.0467kW.9001 |  | 10 | 9 | 0 | 0 | 1 | RG | 467 | 1 | 9 | 9 | 0 | 1 | 0 | 0 | 0 | 0 | 1 | 1 | 0 | 1 | 5 | 5 | 0 | 0 | 0 | 0 | 0 | 1 | 1 | 3 | 3 | 5 | 0 | 0 | 0 | 0 | 10687 | 49369 | 9 | 10 | 10 | 0 | 0 | 1 | 1 | 0 | 1 | 0 | 1 | 5 | 10 | 1 | 1 | 12 | 0 | 1
RG.0468kW.1004 |  | 5 | 1 | 0 | 0 | 4 | RG | 468 | 1 | 4 | 1 | 0 | 4 | 0 | 0 | 0 | 0 | 0 | 1 | 0 | 1 | 3 | 2 | 0 | 0 | 1 | 0 | 0 | 1 | 1 | 2 | 2 | 3 | 0 | 0 | 0 | 0 | 6749 | 35547 | 1 | 5 | 5 | 0 | 0 | 1 | 1 | 0 | 1 | 0 | 1 | 3 | 5 | 1 | 1 | 8 | 0 | 1
RG.0469kW.2510 |  | 8 | 2 | 5 | 1 | 0 | RG | 469.2 | 1 | 7 | 2 | 5 | 1 | 0 | 0 | 0 | 0 | 0 | 0 | 1 | 1 | 4 | 4 | 0 | 0 | 0 | 0 | 0 | 1 | 1 | 3 | 2 | 4 | 0 | 0 | 0 | 0 | 8833 | 43649 | 2 | 8 | 8 | 0 | 0 | 1 | 1 | 0 | 1 | 0 | 1 | 4 | 8 | 1 | 1 | 11 | 0 | 1
RG.0469kW.6120 |  | 9 | 6 | 1 | 2 | 0 | RG | 469.4 | 1 | 8 | 6 | 1 | 2 | 0 | 0 | 0 | 0 | 1 | 1 | 0 | 1 | 5 | 4 | 0 | 0 | 1 | 0 | 0 | 1 | 1 | 3 | 3 | 5 | 0 | 0 | 0 | 0 | 10281 | 47239 | 6 | 9 | 9 | 0 | 0 | 1 | 1 | 0 | 1 | 0 | 1 | 5 | 9 | 1 | 1 | 12 | 0 | 1
RG.0469kW.6201 |  | 9 | 6 | 2 | 0 | 1 | RG | 469 | 1 | 8 | 6 | 2 | 1 | 0 | 0 | 0 | 0 | 1 | 1 | 0 | 1 | 5 | 4 | 0 | 0 | 1 | 0 | 0 | 1 | 1 | 3 | 3 | 5 | 0 | 0 | 0 | 0 | 10142 | 46890 | 6 | 9 | 9 | 0 | 0 | 1 | 1 | 0 | 1 | 0 | 1 | 5 | 9 | 1 | 1 | 12 | 0 | 1
RG.0471kW.3320 |  | 8 | 3 | 3 | 2 | 0 | RG | 471.4 | 1 | 7 | 3 | 3 | 2 | 0 | 0 | 0 | 0 | 0 | 0 | 1 | 1 | 4 | 4 | 0 | 0 | 0 | 0 | 0 | 1 | 1 | 3 | 2 | 4 | 0 | 0 | 0 | 0 | 8939 | 43963 | 3 | 8 | 8 | 0 | 0 | 1 | 1 | 0 | 1 | 0 | 1 | 4 | 8 | 1 | 1 | 11 | 0 | 1
RG.0471kW.3401 |  | 8 | 3 | 4 | 0 | 1 | RG | 471 | 1 | 7 | 3 | 4 | 1 | 0 | 0 | 0 | 0 | 0 | 0 | 1 | 1 | 4 | 4 | 0 | 0 | 0 | 0 | 0 | 1 | 1 | 3 | 2 | 4 | 0 | 0 | 0 | 0 | 8800 | 43614 | 3 | 8 | 8 | 0 | 0 | 1 | 1 | 0 | 1 | 0 | 1 | 4 | 8 | 1 | 1 | 11 | 0 | 1
RG.0471kW.7011 |  | 9 | 7 | 0 | 1 | 1 | RG | 471.2 | 1 | 8 | 7 | 0 | 2 | 0 | 0 | 0 | 0 | 1 | 1 | 0 | 1 | 5 | 4 | 0 | 0 | 1 | 0 | 0 | 1 | 1 | 3 | 3 | 5 | 0 | 0 | 0 | 0 | 10248 | 47204 | 7 | 9 | 9 | 0 | 0 | 1 | 1 | 0 | 1 | 0 | 1 | 5 | 9 | 1 | 1 | 12 | 0 | 1
RG.0473kW.0520 |  | 7 | 0 | 5 | 2 | 0 | RG | 473.4 | 1 | 6 | 0 | 5 | 2 | 0 | 0 | 0 | 0 | 0 | 0 | 1 | 1 | 4 | 3 | 0 | 0 | 1 | 0 | 0 | 1 | 1 | 3 | 2 | 4 | 0 | 0 | 0 | 0 | 8394 | 41484 | 0 | 7 | 7 | 0 | 0 | 1 | 1 | 0 | 1 | 0 | 1 | 4 | 7 | 1 | 1 | 11 | 0 | 1
RG.0473kW.0601 |  | 7 | 0 | 6 | 0 | 1 | RG | 473 | 1 | 6 | 0 | 6 | 1 | 0 | 0 | 0 | 0 | 0 | 0 | 1 | 1 | 4 | 3 | 0 | 0 | 1 | 0 | 0 | 1 | 1 | 3 | 2 | 4 | 0 | 0 | 0 | 0 | 8255 | 41135 | 0 | 7 | 7 | 0 | 0 | 1 | 1 | 0 | 1 | 0 | 1 | 4 | 7 | 1 | 1 | 11 | 0 | 1
RG.0473kW.4130 |  | 8 | 4 | 1 | 3 | 0 | RG | 473.6 | 1 | 7 | 4 | 1 | 3 | 0 | 0 | 0 | 0 | 0 | 0 | 1 | 1 | 4 | 4 | 0 | 0 | 0 | 0 | 0 | 1 | 1 | 3 | 2 | 4 | 0 | 0 | 0 | 0 | 9045 | 44277 | 4 | 8 | 8 | 0 | 0 | 1 | 1 | 0 | 1 | 0 | 1 | 4 | 8 | 1 | 1 | 11 | 0 | 1
RG.0473kW.4211 |  | 8 | 4 | 2 | 1 | 1 | RG | 473.2 | 1 | 7 | 4 | 2 | 2 | 0 | 0 | 0 | 0 | 0 | 0 | 1 | 1 | 4 | 4 | 0 | 0 | 0 | 0 | 0 | 1 | 1 | 3 | 2 | 4 | 0 | 0 | 0 | 0 | 8906 | 43928 | 4 | 8 | 8 | 0 | 0 | 1 | 1 | 0 | 1 | 0 | 1 | 4 | 8 | 1 | 1 | 11 | 0 | 1
RG.0475kW.1330 |  | 7 | 1 | 3 | 3 | 0 | RG | 475.6 | 1 | 6 | 1 | 3 | 3 | 0 | 0 | 0 | 0 | 0 | 0 | 1 | 1 | 4 | 3 | 0 | 0 | 1 | 0 | 0 | 1 | 1 | 3 | 2 | 4 | 0 | 0 | 0 | 0 | 8500 | 41798 | 1 | 7 | 7 | 0 | 0 | 1 | 1 | 0 | 1 | 0 | 1 | 4 | 7 | 1 | 1 | 11 | 0 | 1
RG.0475kW.1411 |  | 7 | 1 | 4 | 1 | 1 | RG | 475.2 | 1 | 6 | 1 | 4 | 2 | 0 | 0 | 0 | 0 | 0 | 0 | 1 | 1 | 4 | 3 | 0 | 0 | 1 | 0 | 0 | 1 | 1 | 3 | 2 | 4 | 0 | 0 | 0 | 0 | 8361 | 41449 | 1 | 7 | 7 | 0 | 0 | 1 | 1 | 0 | 1 | 0 | 1 | 4 | 7 | 1 | 1 | 11 | 0 | 1
RG.0475kW.5021 |  | 8 | 5 | 0 | 2 | 1 | RG | 475.4 | 1 | 7 | 5 | 0 | 3 | 0 | 0 | 0 | 0 | 0 | 0 | 1 | 1 | 4 | 4 | 0 | 0 | 0 | 0 | 0 | 1 | 1 | 3 | 2 | 4 | 0 | 0 | 0 | 0 | 9012 | 44242 | 5 | 8 | 8 | 0 | 0 | 1 | 1 | 0 | 1 | 0 | 1 | 4 | 8 | 1 | 1 | 11 | 0 | 1
RG.0475kW.5102 |  | 8 | 5 | 1 | 0 | 2 | RG | 475 | 1 | 7 | 5 | 1 | 2 | 0 | 0 | 0 | 0 | 0 | 0 | 1 | 1 | 4 | 4 | 0 | 0 | 0 | 0 | 0 | 1 | 1 | 3 | 2 | 4 | 0 | 0 | 0 | 0 | 8873 | 43893 | 5 | 8 | 8 | 0 | 0 | 1 | 1 | 0 | 1 | 0 | 1 | 4 | 8 | 1 | 1 | 11 | 0 | 1
RG.0477kW.2140 |  | 7 | 2 | 1 | 4 | 0 | RG | 477.8 | 1 | 6 | 2 | 1 | 4 | 0 | 0 | 0 | 0 | 0 | 0 | 1 | 1 | 4 | 3 | 0 | 0 | 1 | 0 | 0 | 1 | 1 | 3 | 2 | 4 | 0 | 0 | 0 | 0 | 8606 | 42112 | 2 | 7 | 7 | 0 | 0 | 1 | 1 | 0 | 1 | 0 | 1 | 4 | 7 | 1 | 1 | 11 | 0 | 1
RG.0477kW.2221 |  | 7 | 2 | 2 | 2 | 1 | RG | 477.4 | 1 | 6 | 2 | 2 | 3 | 0 | 0 | 0 | 0 | 0 | 0 | 1 | 1 | 4 | 3 | 0 | 0 | 1 | 0 | 0 | 1 | 1 | 3 | 2 | 4 | 0 | 0 | 0 | 0 | 8467 | 41763 | 2 | 7 | 7 | 0 | 0 | 1 | 1 | 0 | 1 | 0 | 1 | 4 | 7 | 1 | 1 | 11 | 0 | 1
RG.0477kW.2302 |  | 7 | 2 | 3 | 0 | 2 | RG | 477 | 1 | 6 | 2 | 3 | 2 | 0 | 0 | 0 | 0 | 0 | 0 | 1 | 1 | 4 | 3 | 0 | 0 | 1 | 0 | 0 | 1 | 1 | 3 | 2 | 4 | 0 | 0 | 0 | 0 | 8328 | 41414 | 2 | 7 | 7 | 0 | 0 | 1 | 1 | 0 | 1 | 0 | 1 | 4 | 7 | 1 | 1 | 11 | 0 | 1
RG.0479kW.3031 |  | 7 | 3 | 0 | 3 | 1 | RG | 479.6 | 1 | 6 | 3 | 0 | 4 | 0 | 0 | 0 | 0 | 0 | 0 | 1 | 1 | 4 | 3 | 0 | 0 | 1 | 0 | 0 | 1 | 1 | 3 | 2 | 4 | 0 | 0 | 0 | 0 | 8573 | 42077 | 3 | 7 | 7 | 0 | 0 | 1 | 1 | 0 | 1 | 0 | 1 | 4 | 7 | 1 | 1 | 11 | 0 | 1
RG.0479kW.3112 |  | 7 | 3 | 1 | 1 | 2 | RG | 479.2 | 1 | 6 | 3 | 1 | 3 | 0 | 0 | 0 | 0 | 0 | 0 | 1 | 1 | 4 | 3 | 0 | 0 | 1 | 0 | 0 | 1 | 1 | 3 | 2 | 4 | 0 | 0 | 0 | 0 | 8434 | 41728 | 3 | 7 | 7 | 0 | 0 | 1 | 1 | 0 | 1 | 0 | 1 | 4 | 7 | 1 | 1 | 11 | 0 | 1
RG.0481kW.0231 |  | 6 | 0 | 2 | 3 | 1 | RG | 481.6 | 1 | 5 | 0 | 2 | 4 | 0 | 0 | 0 | 0 | 0 | 1 | 0 | 1 | 3 | 3 | 0 | 0 | 0 | 0 | 0 | 1 | 1 | 2 | 2 | 3 | 0 | 0 | 0 | 0 | 7426 | 38996 | 0 | 6 | 6 | 0 | 0 | 1 | 1 | 0 | 1 | 0 | 1 | 3 | 6 | 1 | 1 | 8 | 0 | 1
RG.0481kW.0312 |  | 6 | 0 | 3 | 1 | 2 | RG | 481.2 | 1 | 5 | 0 | 3 | 3 | 0 | 0 | 0 | 0 | 0 | 1 | 0 | 1 | 3 | 3 | 0 | 0 | 0 | 0 | 0 | 1 | 1 | 2 | 2 | 3 | 0 | 0 | 0 | 0 | 7287 | 38647 | 0 | 6 | 6 | 0 | 0 | 1 | 1 | 0 | 1 | 0 | 1 | 3 | 6 | 1 | 1 | 8 | 0 | 1
RG.0481kW.4003 |  | 7 | 4 | 0 | 0 | 3 | RG | 481 | 1 | 6 | 4 | 0 | 3 | 0 | 0 | 0 | 0 | 0 | 0 | 1 | 1 | 4 | 3 | 0 | 0 | 1 | 0 | 0 | 1 | 1 | 3 | 2 | 4 | 0 | 0 | 0 | 0 | 8401 | 41693 | 4 | 7 | 7 | 0 | 0 | 1 | 1 | 0 | 1 | 0 | 1 | 4 | 7 | 1 | 1 | 11 | 0 | 1
RG.0482kW.0150 |  | 6 | 0 | 1 | 5 | 0 | RG | 482 | 1 | 5 | 0 | 1 | 5 | 0 | 0 | 0 | 0 | 0 | 1 | 0 | 1 | 3 | 3 | 0 | 0 | 0 | 0 | 0 | 1 | 1 | 2 | 2 | 3 | 0 | 0 | 0 | 0 | 7565 | 39345 | 0 | 6 | 6 | 0 | 0 | 1 | 1 | 0 | 1 | 0 | 1 | 3 | 6 | 1 | 1 | 8 | 0 | 1
RG.0483kW.1041 |  | 6 | 1 | 0 | 4 | 1 | RG | 483.8 | 1 | 5 | 1 | 0 | 5 | 0 | 0 | 0 | 0 | 0 | 1 | 0 | 1 | 3 | 3 | 0 | 0 | 0 | 0 | 0 | 1 | 1 | 2 | 2 | 3 | 0 | 0 | 0 | 0 | 7532 | 39310 | 1 | 6 | 6 | 0 | 0 | 1 | 1 | 0 | 1 | 0 | 1 | 3 | 6 | 1 | 1 | 8 | 0 | 1
RG.0483kW.1122 |  | 6 | 1 | 1 | 2 | 2 | RG | 483.4 | 1 | 5 | 1 | 1 | 4 | 0 | 0 | 0 | 0 | 0 | 1 | 0 | 1 | 3 | 3 | 0 | 0 | 0 | 0 | 0 | 1 | 1 | 2 | 2 | 3 | 0 | 0 | 0 | 0 | 7393 | 38961 | 1 | 6 | 6 | 0 | 0 | 1 | 1 | 0 | 1 | 0 | 1 | 3 | 6 | 1 | 1 | 8 | 0 | 1
RG.0483kW.1203 |  | 6 | 1 | 2 | 0 | 3 | RG | 483 | 1 | 5 | 1 | 2 | 3 | 0 | 0 | 0 | 0 | 0 | 1 | 0 | 1 | 3 | 3 | 0 | 0 | 0 | 0 | 0 | 1 | 1 | 2 | 2 | 3 | 0 | 0 | 0 | 0 | 7254 | 38612 | 1 | 6 | 6 | 0 | 0 | 1 | 1 | 0 | 1 | 0 | 1 | 3 | 6 | 1 | 1 | 8 | 0 | 1
RG.0484kW.6400 |  | 10 | 6 | 4 | 0 | 0 | RG | 484 | 1 | 9 | 6 | 4 | 0 | 0 | 0 | 0 | 0 | 1 | 1 | 0 | 1 | 5 | 5 | 0 | 0 | 0 | 0 | 0 | 1 | 1 | 3 | 3 | 5 | 0 | 0 | 0 | 0 | 10647 | 49955 | 6 | 10 | 10 | 0 | 0 | 1 | 1 | 0 | 1 | 0 | 1 | 5 | 10 | 1 | 1 | 12 | 0 | 1
RG.0485kW.2013 |  | 6 | 2 | 0 | 1 | 3 | RG | 485.2 | 1 | 5 | 2 | 0 | 4 | 0 | 0 | 0 | 0 | 0 | 1 | 0 | 1 | 3 | 3 | 0 | 0 | 0 | 0 | 0 | 1 | 1 | 2 | 2 | 3 | 0 | 0 | 0 | 0 | 7360 | 38926 | 2 | 6 | 6 | 0 | 0 | 1 | 1 | 0 | 1 | 0 | 1 | 3 | 6 | 1 | 1 | 8 | 0 | 1
RG.0486kW.3600 |  | 9 | 3 | 6 | 0 | 0 | RG | 486 | 1 | 8 | 3 | 6 | 0 | 0 | 0 | 0 | 0 | 1 | 1 | 0 | 1 | 5 | 4 | 0 | 0 | 1 | 0 | 0 | 1 | 1 | 3 | 3 | 5 | 0 | 0 | 0 | 0 | 10102 | 47476 | 3 | 9 | 9 | 0 | 0 | 1 | 1 | 0 | 1 | 0 | 1 | 5 | 9 | 1 | 1 | 12 | 0 | 1
RG.0486kW.7210 |  | 10 | 7 | 2 | 1 | 0 | RG | 486.2 | 1 | 9 | 7 | 2 | 1 | 0 | 0 | 0 | 0 | 1 | 1 | 0 | 1 | 5 | 5 | 0 | 0 | 0 | 0 | 0 | 1 | 1 | 3 | 3 | 5 | 0 | 0 | 0 | 0 | 10753 | 50269 | 7 | 10 | 10 | 0 | 0 | 1 | 1 | 0 | 1 | 0 | 1 | 5 | 10 | 1 | 1 | 12 | 0 | 1
RG.0488kW.0800 |  | 8 | 0 | 8 | 0 | 0 | RG | 488 | 1 | 7 | 0 | 8 | 0 | 0 | 0 | 0 | 0 | 0 | 0 | 1 | 1 | 4 | 4 | 0 | 0 | 0 | 0 | 0 | 1 | 1 | 3 | 2 | 4 | 0 | 0 | 0 | 0 | 8760 | 44200 | 0 | 8 | 8 | 0 | 0 | 1 | 1 | 0 | 1 | 0 | 1 | 4 | 8 | 1 | 1 | 11 | 0 | 1
RG.0488kW.4410 |  | 9 | 4 | 4 | 1 | 0 | RG | 488.2 | 1 | 8 | 4 | 4 | 1 | 0 | 0 | 0 | 0 | 1 | 1 | 0 | 1 | 5 | 4 | 0 | 0 | 1 | 0 | 0 | 1 | 1 | 3 | 3 | 5 | 0 | 0 | 0 | 0 | 10208 | 47790 | 4 | 9 | 9 | 0 | 0 | 1 | 1 | 0 | 1 | 0 | 1 | 5 | 9 | 1 | 1 | 12 | 0 | 1
RG.0488kW.8020 |  | 10 | 8 | 0 | 2 | 0 | RG | 488.4 | 1 | 9 | 8 | 0 | 2 | 0 | 0 | 0 | 0 | 1 | 1 | 0 | 1 | 5 | 5 | 0 | 0 | 0 | 0 | 0 | 1 | 1 | 3 | 3 | 5 | 0 | 0 | 0 | 0 | 10859 | 50583 | 8 | 10 | 10 | 0 | 0 | 1 | 1 | 0 | 1 | 0 | 1 | 5 | 10 | 1 | 1 | 12 | 0 | 1
RG.0488kW.8101 |  | 10 | 8 | 1 | 0 | 1 | RG | 488 | 1 | 9 | 8 | 1 | 1 | 0 | 0 | 0 | 0 | 1 | 1 | 0 | 1 | 5 | 5 | 0 | 0 | 0 | 0 | 0 | 1 | 1 | 3 | 3 | 5 | 0 | 0 | 0 | 0 | 10720 | 50234 | 8 | 10 | 10 | 0 | 0 | 1 | 1 | 0 | 1 | 0 | 1 | 5 | 10 | 1 | 1 | 12 | 0 | 1
RG.0489kW.0023 |  | 5 | 0 | 0 | 2 | 3 | RG | 489.4 | 1 | 4 | 0 | 0 | 5 | 0 | 0 | 0 | 0 | 0 | 1 | 0 | 1 | 3 | 2 | 0 | 0 | 1 | 0 | 0 | 1 | 1 | 2 | 2 | 3 | 0 | 0 | 0 | 0 | 6921 | 36761 | 0 | 5 | 5 | 0 | 0 | 1 | 1 | 0 | 1 | 0 | 1 | 3 | 5 | 1 | 1 | 8 | 0 | 1
RG.0489kW.0104 |  | 5 | 0 | 1 | 0 | 4 | RG | 489 | 1 | 4 | 0 | 1 | 4 | 0 | 0 | 0 | 0 | 0 | 1 | 0 | 1 | 3 | 2 | 0 | 0 | 1 | 0 | 0 | 1 | 1 | 2 | 2 | 3 | 0 | 0 | 0 | 0 | 6782 | 36412 | 0 | 5 | 5 | 0 | 0 | 1 | 1 | 0 | 1 | 0 | 1 | 3 | 5 | 1 | 1 | 8 | 0 | 1
RG.0490kW.1610 |  | 8 | 1 | 6 | 1 | 0 | RG | 490.2 | 1 | 7 | 1 | 6 | 1 | 0 | 0 | 0 | 0 | 0 | 0 | 1 | 1 | 4 | 4 | 0 | 0 | 0 | 0 | 0 | 1 | 1 | 3 | 2 | 4 | 0 | 0 | 0 | 0 | 8866 | 44514 | 1 | 8 | 8 | 0 | 0 | 1 | 1 | 0 | 1 | 0 | 1 | 4 | 8 | 1 | 1 | 11 | 0 | 1
RG.0490kW.5220 |  | 9 | 5 | 2 | 2 | 0 | RG | 490.4 | 1 | 8 | 5 | 2 | 2 | 0 | 0 | 0 | 0 | 1 | 1 | 0 | 1 | 5 | 4 | 0 | 0 | 1 | 0 | 0 | 1 | 1 | 3 | 3 | 5 | 0 | 0 | 0 | 0 | 10314 | 48104 | 5 | 9 | 9 | 0 | 0 | 1 | 1 | 0 | 1 | 0 | 1 | 5 | 9 | 1 | 1 | 12 | 0 | 1
RG.0490kW.5301 |  | 9 | 5 | 3 | 0 | 1 | RG | 490 | 1 | 8 | 5 | 3 | 1 | 0 | 0 | 0 | 0 | 1 | 1 | 0 | 1 | 5 | 4 | 0 | 0 | 1 | 0 | 0 | 1 | 1 | 3 | 3 | 5 | 0 | 0 | 0 | 0 | 10175 | 47755 | 5 | 9 | 9 | 0 | 0 | 1 | 1 | 0 | 1 | 0 | 1 | 5 | 9 | 1 | 1 | 12 | 0 | 1
RG.0492kW.2420 |  | 8 | 2 | 4 | 2 | 0 | RG | 492.4 | 1 | 7 | 2 | 4 | 2 | 0 | 0 | 0 | 0 | 0 | 0 | 1 | 1 | 4 | 4 | 0 | 0 | 0 | 0 | 0 | 1 | 1 | 3 | 2 | 4 | 0 | 0 | 0 | 0 | 8972 | 44828 | 2 | 8 | 8 | 0 | 0 | 1 | 1 | 0 | 1 | 0 | 1 | 4 | 8 | 1 | 1 | 11 | 0 | 1
RG.0492kW.2501 |  | 8 | 2 | 5 | 0 | 1 | RG | 492 | 1 | 7 | 2 | 5 | 1 | 0 | 0 | 0 | 0 | 0 | 0 | 1 | 1 | 4 | 4 | 0 | 0 | 0 | 0 | 0 | 1 | 1 | 3 | 2 | 4 | 0 | 0 | 0 | 0 | 8833 | 44479 | 2 | 8 | 8 | 0 | 0 | 1 | 1 | 0 | 1 | 0 | 1 | 4 | 8 | 1 | 1 | 11 | 0 | 1
RG.0492kW.6030 |  | 9 | 6 | 0 | 3 | 0 | RG | 492.6 | 1 | 8 | 6 | 0 | 3 | 0 | 0 | 0 | 0 | 1 | 1 | 0 | 1 | 5 | 4 | 0 | 0 | 1 | 0 | 0 | 1 | 1 | 3 | 3 | 5 | 0 | 0 | 0 | 0 | 10420 | 48418 | 6 | 9 | 9 | 0 | 0 | 1 | 1 | 0 | 1 | 0 | 1 | 5 | 9 | 1 | 1 | 12 | 0 | 1
RG.0492kW.6111 |  | 9 | 6 | 1 | 1 | 1 | RG | 492.2 | 1 | 8 | 6 | 1 | 2 | 0 | 0 | 0 | 0 | 1 | 1 | 0 | 1 | 5 | 4 | 0 | 0 | 1 | 0 | 0 | 1 | 1 | 3 | 3 | 5 | 0 | 0 | 0 | 0 | 10281 | 48069 | 6 | 9 | 9 | 0 | 0 | 1 | 1 | 0 | 1 | 0 | 1 | 5 | 9 | 1 | 1 | 12 | 0 | 1
RG.0494kW.3230 |  | 8 | 3 | 2 | 3 | 0 | RG | 494.6 | 1 | 7 | 3 | 2 | 3 | 0 | 0 | 0 | 0 | 0 | 0 | 1 | 1 | 4 | 4 | 0 | 0 | 0 | 0 | 0 | 1 | 1 | 3 | 2 | 4 | 0 | 0 | 0 | 0 | 9078 | 45142 | 3 | 8 | 8 | 0 | 0 | 1 | 1 | 0 | 1 | 0 | 1 | 4 | 8 | 1 | 1 | 11 | 0 | 1
RG.0494kW.3311 |  | 8 | 3 | 3 | 1 | 1 | RG | 494.2 | 1 | 7 | 3 | 3 | 2 | 0 | 0 | 0 | 0 | 0 | 0 | 1 | 1 | 4 | 4 | 0 | 0 | 0 | 0 | 0 | 1 | 1 | 3 | 2 | 4 | 0 | 0 | 0 | 0 | 8939 | 44793 | 3 | 8 | 8 | 0 | 0 | 1 | 1 | 0 | 1 | 0 | 1 | 4 | 8 | 1 | 1 | 11 | 0 | 1
RG.0494kW.7002 |  | 9 | 7 | 0 | 0 | 2 | RG | 494 | 1 | 8 | 7 | 0 | 2 | 0 | 0 | 0 | 0 | 1 | 1 | 0 | 1 | 5 | 4 | 0 | 0 | 1 | 0 | 0 | 1 | 1 | 3 | 3 | 5 | 0 | 0 | 0 | 0 | 10248 | 48034 | 7 | 9 | 9 | 0 | 0 | 1 | 1 | 0 | 1 | 0 | 1 | 5 | 9 | 1 | 1 | 12 | 0 | 1
RG.0496kW.0430 |  | 7 | 0 | 4 | 3 | 0 | RG | 496.6 | 1 | 6 | 0 | 4 | 3 | 0 | 0 | 0 | 0 | 0 | 0 | 1 | 1 | 4 | 3 | 0 | 0 | 1 | 0 | 0 | 1 | 1 | 3 | 2 | 4 | 0 | 0 | 0 | 0 | 8533 | 42663 | 0 | 7 | 7 | 0 | 0 | 1 | 1 | 0 | 1 | 0 | 1 | 4 | 7 | 1 | 1 | 11 | 0 | 1
RG.0496kW.0511 |  | 7 | 0 | 5 | 1 | 1 | RG | 496.2 | 1 | 6 | 0 | 5 | 2 | 0 | 0 | 0 | 0 | 0 | 0 | 1 | 1 | 4 | 3 | 0 | 0 | 1 | 0 | 0 | 1 | 1 | 3 | 2 | 4 | 0 | 0 | 0 | 0 | 8394 | 42314 | 0 | 7 | 7 | 0 | 0 | 1 | 1 | 0 | 1 | 0 | 1 | 4 | 7 | 1 | 1 | 11 | 0 | 1
RG.0496kW.4040 |  | 8 | 4 | 0 | 4 | 0 | RG | 496.8 | 1 | 7 | 4 | 0 | 4 | 0 | 0 | 0 | 0 | 0 | 0 | 1 | 1 | 4 | 4 | 0 | 0 | 0 | 0 | 0 | 1 | 1 | 3 | 2 | 4 | 0 | 0 | 0 | 0 | 9184 | 45456 | 4 | 8 | 8 | 0 | 0 | 1 | 1 | 0 | 1 | 0 | 1 | 4 | 8 | 1 | 1 | 11 | 0 | 1
RG.0496kW.4121 |  | 8 | 4 | 1 | 2 | 1 | RG | 496.4 | 1 | 7 | 4 | 1 | 3 | 0 | 0 | 0 | 0 | 0 | 0 | 1 | 1 | 4 | 4 | 0 | 0 | 0 | 0 | 0 | 1 | 1 | 3 | 2 | 4 | 0 | 0 | 0 | 0 | 9045 | 45107 | 4 | 8 | 8 | 0 | 0 | 1 | 1 | 0 | 1 | 0 | 1 | 4 | 8 | 1 | 1 | 11 | 0 | 1
RG.0496kW.4202 |  | 8 | 4 | 2 | 0 | 2 | RG | 496 | 1 | 7 | 4 | 2 | 2 | 0 | 0 | 0 | 0 | 0 | 0 | 1 | 1 | 4 | 4 | 0 | 0 | 0 | 0 | 0 | 1 | 1 | 3 | 2 | 4 | 0 | 0 | 0 | 0 | 8906 | 44758 | 4 | 8 | 8 | 0 | 0 | 1 | 1 | 0 | 1 | 0 | 1 | 4 | 8 | 1 | 1 | 11 | 0 | 1
RG.0498kW.1240 |  | 7 | 1 | 2 | 4 | 0 | RG | 498.8 | 1 | 6 | 1 | 2 | 4 | 0 | 0 | 0 | 0 | 0 | 0 | 1 | 1 | 4 | 3 | 0 | 0 | 1 | 0 | 0 | 1 | 1 | 3 | 2 | 4 | 0 | 0 | 0 | 0 | 8639 | 42977 | 1 | 7 | 7 | 0 | 0 | 1 | 1 | 0 | 1 | 0 | 1 | 4 | 7 | 1 | 1 | 11 | 0 | 1
RG.0498kW.1321 |  | 7 | 1 | 3 | 2 | 1 | RG | 498.4 | 1 | 6 | 1 | 3 | 3 | 0 | 0 | 0 | 0 | 0 | 0 | 1 | 1 | 4 | 3 | 0 | 0 | 1 | 0 | 0 | 1 | 1 | 3 | 2 | 4 | 0 | 0 | 0 | 0 | 8500 | 42628 | 1 | 7 | 7 | 0 | 0 | 1 | 1 | 0 | 1 | 0 | 1 | 4 | 7 | 1 | 1 | 11 | 0 | 1
RG.0498kW.1402 |  | 7 | 1 | 4 | 0 | 2 | RG | 498 | 1 | 6 | 1 | 4 | 2 | 0 | 0 | 0 | 0 | 0 | 0 | 1 | 1 | 4 | 3 | 0 | 0 | 1 | 0 | 0 | 1 | 1 | 3 | 2 | 4 | 0 | 0 | 0 | 0 | 8361 | 42279 | 1 | 7 | 7 | 0 | 0 | 1 | 1 | 0 | 1 | 0 | 1 | 4 | 7 | 1 | 1 | 11 | 0 | 1
RG.0498kW.5012 |  | 8 | 5 | 0 | 1 | 2 | RG | 498.2 | 1 | 7 | 5 | 0 | 3 | 0 | 0 | 0 | 0 | 0 | 0 | 1 | 1 | 4 | 4 | 0 | 0 | 0 | 0 | 0 | 1 | 1 | 3 | 2 | 4 | 0 | 0 | 0 | 0 | 9012 | 45072 | 5 | 8 | 8 | 0 | 0 | 1 | 1 | 0 | 1 | 0 | 1 | 4 | 8 | 1 | 1 | 11 | 0 | 1
RG.0500kW.2131 |  | 7 | 2 | 1 | 3 | 1 | RG | 500.6 | 1 | 6 | 2 | 1 | 4 | 0 | 0 | 0 | 0 | 0 | 0 | 1 | 1 | 4 | 3 | 0 | 0 | 1 | 0 | 0 | 1 | 1 | 3 | 2 | 4 | 0 | 0 | 0 | 0 | 8606 | 42942 | 2 | 7 | 7 | 0 | 0 | 1 | 1 | 0 | 1 | 0 | 1 | 4 | 7 | 1 | 1 | 11 | 0 | 1
RG.0500kW.2212 |  | 7 | 2 | 2 | 1 | 2 | RG | 500.2 | 1 | 6 | 2 | 2 | 3 | 0 | 0 | 0 | 0 | 0 | 0 | 1 | 1 | 4 | 3 | 0 | 0 | 1 | 0 | 0 | 1 | 1 | 3 | 2 | 4 | 0 | 0 | 0 | 0 | 8467 | 42593 | 2 | 7 | 7 | 0 | 0 | 1 | 1 | 0 | 1 | 0 | 1 | 4 | 7 | 1 | 1 | 11 | 0 | 1
RG.0501kW.2050 |  | 7 | 2 | 0 | 5 | 0 | RG | 501 | 1 | 6 | 2 | 0 | 5 | 0 | 0 | 0 | 0 | 0 | 0 | 1 | 1 | 4 | 3 | 0 | 0 | 1 | 0 | 0 | 1 | 1 | 3 | 2 | 4 | 0 | 0 | 0 | 0 | 8745 | 43291 | 2 | 7 | 7 | 0 | 0 | 1 | 1 | 0 | 1 | 0 | 1 | 4 | 7 | 1 | 1 | 11 | 0 | 1
RG.0502kW.3022 |  | 7 | 3 | 0 | 2 | 2 | RG | 502.4 | 1 | 6 | 3 | 0 | 4 | 0 | 0 | 0 | 0 | 0 | 0 | 1 | 1 | 4 | 3 | 0 | 0 | 1 | 0 | 0 | 1 | 1 | 3 | 2 | 4 | 0 | 0 | 0 | 0 | 8573 | 42907 | 3 | 7 | 7 | 0 | 0 | 1 | 1 | 0 | 1 | 0 | 1 | 4 | 7 | 1 | 1 | 11 | 0 | 1
RG.0502kW.3103 |  | 7 | 3 | 1 | 0 | 3 | RG | 502 | 1 | 6 | 3 | 1 | 3 | 0 | 0 | 0 | 0 | 0 | 0 | 1 | 1 | 4 | 3 | 0 | 0 | 1 | 0 | 0 | 1 | 1 | 3 | 2 | 4 | 0 | 0 | 0 | 0 | 8434 | 42558 | 3 | 7 | 7 | 0 | 0 | 1 | 1 | 0 | 1 | 0 | 1 | 4 | 7 | 1 | 1 | 11 | 0 | 1
RG.0504kW.0141 |  | 6 | 0 | 1 | 4 | 1 | RG | 504.8 | 1 | 5 | 0 | 1 | 5 | 0 | 0 | 0 | 0 | 0 | 1 | 0 | 1 | 3 | 3 | 0 | 0 | 0 | 0 | 0 | 1 | 1 | 2 | 2 | 3 | 0 | 0 | 0 | 0 | 7565 | 40175 | 0 | 6 | 6 | 0 | 0 | 1 | 1 | 0 | 1 | 0 | 1 | 3 | 6 | 1 | 1 | 8 | 0 | 1
RG.0504kW.0222 |  | 6 | 0 | 2 | 2 | 2 | RG | 504.4 | 1 | 5 | 0 | 2 | 4 | 0 | 0 | 0 | 0 | 0 | 1 | 0 | 1 | 3 | 3 | 0 | 0 | 0 | 0 | 0 | 1 | 1 | 2 | 2 | 3 | 0 | 0 | 0 | 0 | 7426 | 39826 | 0 | 6 | 6 | 0 | 0 | 1 | 1 | 0 | 1 | 0 | 1 | 3 | 6 | 1 | 1 | 8 | 0 | 1
RG.0504kW.0303 |  | 6 | 0 | 3 | 0 | 3 | RG | 504 | 1 | 5 | 0 | 3 | 3 | 0 | 0 | 0 | 0 | 0 | 1 | 0 | 1 | 3 | 3 | 0 | 0 | 0 | 0 | 0 | 1 | 1 | 2 | 2 | 3 | 0 | 0 | 0 | 0 | 7287 | 39477 | 0 | 6 | 6 | 0 | 0 | 1 | 1 | 0 | 1 | 0 | 1 | 3 | 6 | 1 | 1 | 8 | 0 | 1
RG.0505kW.0060 |  | 6 | 0 | 0 | 6 | 0 | RG | 505.2 | 1 | 5 | 0 | 0 | 6 | 0 | 0 | 0 | 0 | 0 | 1 | 0 | 1 | 3 | 3 | 0 | 0 | 0 | 0 | 0 | 1 | 1 | 2 | 2 | 3 | 0 | 0 | 0 | 0 | 7704 | 40524 | 0 | 6 | 6 | 0 | 0 | 1 | 1 | 0 | 1 | 0 | 1 | 3 | 6 | 1 | 1 | 8 | 0 | 1
RG.0505kW.5500 |  | 10 | 5 | 5 | 0 | 0 | RG | 505 | 1 | 9 | 5 | 5 | 0 | 0 | 0 | 0 | 0 | 1 | 1 | 0 | 1 | 5 | 5 | 0 | 0 | 0 | 0 | 0 | 1 | 1 | 3 | 3 | 5 | 0 | 0 | 0 | 0 | 10680 | 50820 | 5 | 10 | 10 | 0 | 0 | 1 | 1 | 0 | 1 | 0 | 1 | 5 | 10 | 1 | 1 | 12 | 0 | 1
RG.0506kW.1032 |  | 6 | 1 | 0 | 3 | 2 | RG | 506.6 | 1 | 5 | 1 | 0 | 5 | 0 | 0 | 0 | 0 | 0 | 1 | 0 | 1 | 3 | 3 | 0 | 0 | 0 | 0 | 0 | 1 | 1 | 2 | 2 | 3 | 0 | 0 | 0 | 0 | 7532 | 40140 | 1 | 6 | 6 | 0 | 0 | 1 | 1 | 0 | 1 | 0 | 1 | 3 | 6 | 1 | 1 | 8 | 0 | 1
RG.0506kW.1113 |  | 6 | 1 | 1 | 1 | 3 | RG | 506.2 | 1 | 5 | 1 | 1 | 4 | 0 | 0 | 0 | 0 | 0 | 1 | 0 | 1 | 3 | 3 | 0 | 0 | 0 | 0 | 0 | 1 | 1 | 2 | 2 | 3 | 0 | 0 | 0 | 0 | 7393 | 39791 | 1 | 6 | 6 | 0 | 0 | 1 | 1 | 0 | 1 | 0 | 1 | 3 | 6 | 1 | 1 | 8 | 0 | 1
RG.0507kW.2700 |  | 9 | 2 | 7 | 0 | 0 | RG | 507 | 1 | 8 | 2 | 7 | 0 | 0 | 0 | 0 | 0 | 1 | 1 | 0 | 1 | 5 | 4 | 0 | 0 | 1 | 0 | 0 | 1 | 1 | 3 | 3 | 5 | 0 | 0 | 0 | 0 | 10135 | 48341 | 2 | 9 | 9 | 0 | 0 | 1 | 1 | 0 | 1 | 0 | 1 | 5 | 9 | 1 | 1 | 12 | 0 | 1
RG.0507kW.6310 |  | 10 | 6 | 3 | 1 | 0 | RG | 507.2 | 1 | 9 | 6 | 3 | 1 | 0 | 0 | 0 | 0 | 1 | 1 | 0 | 1 | 5 | 5 | 0 | 0 | 0 | 0 | 0 | 1 | 1 | 3 | 3 | 5 | 0 | 0 | 0 | 0 | 10786 | 51134 | 6 | 10 | 10 | 0 | 0 | 1 | 1 | 0 | 1 | 0 | 1 | 5 | 10 | 1 | 1 | 12 | 0 | 1
RG.0508kW.2004 |  | 6 | 2 | 0 | 0 | 4 | RG | 508 | 1 | 5 | 2 | 0 | 4 | 0 | 0 | 0 | 0 | 0 | 1 | 0 | 1 | 3 | 3 | 0 | 0 | 0 | 0 | 0 | 1 | 1 | 2 | 2 | 3 | 0 | 0 | 0 | 0 | 7360 | 39756 | 2 | 6 | 6 | 0 | 0 | 1 | 1 | 0 | 1 | 0 | 1 | 3 | 6 | 1 | 1 | 8 | 0 | 1
RG.0509kW.3510 |  | 9 | 3 | 5 | 1 | 0 | RG | 509.2 | 1 | 8 | 3 | 5 | 1 | 0 | 0 | 0 | 0 | 1 | 1 | 0 | 1 | 5 | 4 | 0 | 0 | 1 | 0 | 0 | 1 | 1 | 3 | 3 | 5 | 0 | 0 | 0 | 0 | 10241 | 48655 | 3 | 9 | 9 | 0 | 0 | 1 | 1 | 0 | 1 | 0 | 1 | 5 | 9 | 1 | 1 | 12 | 0 | 1
RG.0509kW.7120 |  | 10 | 7 | 1 | 2 | 0 | RG | 509.4 | 1 | 9 | 7 | 1 | 2 | 0 | 0 | 0 | 0 | 1 | 1 | 0 | 1 | 5 | 5 | 0 | 0 | 0 | 0 | 0 | 1 | 1 | 3 | 3 | 5 | 0 | 0 | 0 | 0 | 10892 | 51448 | 7 | 10 | 10 | 0 | 0 | 1 | 1 | 0 | 1 | 0 | 1 | 5 | 10 | 1 | 1 | 12 | 0 | 1
RG.0509kW.7201 |  | 10 | 7 | 2 | 0 | 1 | RG | 509 | 1 | 9 | 7 | 2 | 1 | 0 | 0 | 0 | 0 | 1 | 1 | 0 | 1 | 5 | 5 | 0 | 0 | 0 | 0 | 0 | 1 | 1 | 3 | 3 | 5 | 0 | 0 | 0 | 0 | 10753 | 51099 | 7 | 10 | 10 | 0 | 0 | 1 | 1 | 0 | 1 | 0 | 1 | 5 | 10 | 1 | 1 | 12 | 0 | 1
RG.0511kW.0710 |  | 8 | 0 | 7 | 1 | 0 | RG | 511.2 | 1 | 7 | 0 | 7 | 1 | 0 | 0 | 0 | 0 | 0 | 0 | 1 | 1 | 4 | 4 | 0 | 0 | 0 | 0 | 0 | 1 | 1 | 3 | 2 | 4 | 0 | 0 | 0 | 0 | 8899 | 45379 | 0 | 8 | 8 | 0 | 0 | 1 | 1 | 0 | 1 | 0 | 1 | 4 | 8 | 1 | 1 | 11 | 0 | 1
RG.0511kW.4320 |  | 9 | 4 | 3 | 2 | 0 | RG | 511.4 | 1 | 8 | 4 | 3 | 2 | 0 | 0 | 0 | 0 | 1 | 1 | 0 | 1 | 5 | 4 | 0 | 0 | 1 | 0 | 0 | 1 | 1 | 3 | 3 | 5 | 0 | 0 | 0 | 0 | 10347 | 48969 | 4 | 9 | 9 | 0 | 0 | 1 | 1 | 0 | 1 | 0 | 1 | 5 | 9 | 1 | 1 | 12 | 0 | 1
RG.0511kW.4401 |  | 9 | 4 | 4 | 0 | 1 | RG | 511 | 1 | 8 | 4 | 4 | 1 | 0 | 0 | 0 | 0 | 1 | 1 | 0 | 1 | 5 | 4 | 0 | 0 | 1 | 0 | 0 | 1 | 1 | 3 | 3 | 5 | 0 | 0 | 0 | 0 | 10208 | 48620 | 4 | 9 | 9 | 0 | 0 | 1 | 1 | 0 | 1 | 0 | 1 | 5 | 9 | 1 | 1 | 12 | 0 | 1
RG.0511kW.8011 |  | 10 | 8 | 0 | 1 | 1 | RG | 511.2 | 1 | 9 | 8 | 0 | 2 | 0 | 0 | 0 | 0 | 1 | 1 | 0 | 1 | 5 | 5 | 0 | 0 | 0 | 0 | 0 | 1 | 1 | 3 | 3 | 5 | 0 | 0 | 0 | 0 | 10859 | 51413 | 8 | 10 | 10 | 0 | 0 | 1 | 1 | 0 | 1 | 0 | 1 | 5 | 10 | 1 | 1 | 12 | 0 | 1
RG.0512kW.0014 |  | 5 | 0 | 0 | 1 | 4 | RG | 512.2 | 1 | 4 | 0 | 0 | 5 | 0 | 0 | 0 | 0 | 0 | 1 | 0 | 1 | 3 | 2 | 0 | 0 | 1 | 0 | 0 | 1 | 1 | 2 | 2 | 3 | 0 | 0 | 0 | 0 | 6921 | 37591 | 0 | 5 | 5 | 0 | 0 | 1 | 1 | 0 | 1 | 0 | 1 | 3 | 5 | 1 | 1 | 8 | 0 | 1
RG.0513kW.1520 |  | 8 | 1 | 5 | 2 | 0 | RG | 513.4 | 1 | 7 | 1 | 5 | 2 | 0 | 0 | 0 | 0 | 0 | 0 | 1 | 1 | 4 | 4 | 0 | 0 | 0 | 0 | 0 | 1 | 1 | 3 | 2 | 4 | 0 | 0 | 0 | 0 | 9005 | 45693 | 1 | 8 | 8 | 0 | 0 | 1 | 1 | 0 | 1 | 0 | 1 | 4 | 8 | 1 | 1 | 11 | 0 | 1
RG.0513kW.1601 |  | 8 | 1 | 6 | 0 | 1 | RG | 513 | 1 | 7 | 1 | 6 | 1 | 0 | 0 | 0 | 0 | 0 | 0 | 1 | 1 | 4 | 4 | 0 | 0 | 0 | 0 | 0 | 1 | 1 | 3 | 2 | 4 | 0 | 0 | 0 | 0 | 8866 | 45344 | 1 | 8 | 8 | 0 | 0 | 1 | 1 | 0 | 1 | 0 | 1 | 4 | 8 | 1 | 1 | 11 | 0 | 1
RG.0513kW.5130 |  | 9 | 5 | 1 | 3 | 0 | RG | 513.6 | 1 | 8 | 5 | 1 | 3 | 0 | 0 | 0 | 0 | 1 | 1 | 0 | 1 | 5 | 4 | 0 | 0 | 1 | 0 | 0 | 1 | 1 | 3 | 3 | 5 | 0 | 0 | 0 | 0 | 10453 | 49283 | 5 | 9 | 9 | 0 | 0 | 1 | 1 | 0 | 1 | 0 | 1 | 5 | 9 | 1 | 1 | 12 | 0 | 1
RG.0513kW.5211 |  | 9 | 5 | 2 | 1 | 1 | RG | 513.2 | 1 | 8 | 5 | 2 | 2 | 0 | 0 | 0 | 0 | 1 | 1 | 0 | 1 | 5 | 4 | 0 | 0 | 1 | 0 | 0 | 1 | 1 | 3 | 3 | 5 | 0 | 0 | 0 | 0 | 10314 | 48934 | 5 | 9 | 9 | 0 | 0 | 1 | 1 | 0 | 1 | 0 | 1 | 5 | 9 | 1 | 1 | 12 | 0 | 1
RG.0515kW.2330 |  | 8 | 2 | 3 | 3 | 0 | RG | 515.6 | 1 | 7 | 2 | 3 | 3 | 0 | 0 | 0 | 0 | 0 | 0 | 1 | 1 | 4 | 4 | 0 | 0 | 0 | 0 | 0 | 1 | 1 | 3 | 2 | 4 | 0 | 0 | 0 | 0 | 9111 | 46007 | 2 | 8 | 8 | 0 | 0 | 1 | 1 | 0 | 1 | 0 | 1 | 4 | 8 | 1 | 1 | 11 | 0 | 1
RG.0515kW.2411 |  | 8 | 2 | 4 | 1 | 1 | RG | 515.2 | 1 | 7 | 2 | 4 | 2 | 0 | 0 | 0 | 0 | 0 | 0 | 1 | 1 | 4 | 4 | 0 | 0 | 0 | 0 | 0 | 1 | 1 | 3 | 2 | 4 | 0 | 0 | 0 | 0 | 8972 | 45658 | 2 | 8 | 8 | 0 | 0 | 1 | 1 | 0 | 1 | 0 | 1 | 4 | 8 | 1 | 1 | 11 | 0 | 1
RG.0515kW.6021 |  | 9 | 6 | 0 | 2 | 1 | RG | 515.4 | 1 | 8 | 6 | 0 | 3 | 0 | 0 | 0 | 0 | 1 | 1 | 0 | 1 | 5 | 4 | 0 | 0 | 1 | 0 | 0 | 1 | 1 | 3 | 3 | 5 | 0 | 0 | 0 | 0 | 10420 | 49248 | 6 | 9 | 9 | 0 | 0 | 1 | 1 | 0 | 1 | 0 | 1 | 5 | 9 | 1 | 1 | 12 | 0 | 1
RG.0515kW.6102 |  | 9 | 6 | 1 | 0 | 2 | RG | 515 | 1 | 8 | 6 | 1 | 2 | 0 | 0 | 0 | 0 | 1 | 1 | 0 | 1 | 5 | 4 | 0 | 0 | 1 | 0 | 0 | 1 | 1 | 3 | 3 | 5 | 0 | 0 | 0 | 0 | 10281 | 48899 | 6 | 9 | 9 | 0 | 0 | 1 | 1 | 0 | 1 | 0 | 1 | 5 | 9 | 1 | 1 | 12 | 0 | 1
RG.0517kW.3140 |  | 8 | 3 | 1 | 4 | 0 | RG | 517.8 | 1 | 7 | 3 | 1 | 4 | 0 | 0 | 0 | 0 | 0 | 0 | 1 | 1 | 4 | 4 | 0 | 0 | 0 | 0 | 0 | 1 | 1 | 3 | 2 | 4 | 0 | 0 | 0 | 0 | 9217 | 46321 | 3 | 8 | 8 | 0 | 0 | 1 | 1 | 0 | 1 | 0 | 1 | 4 | 8 | 1 | 1 | 11 | 0 | 1
RG.0517kW.3221 |  | 8 | 3 | 2 | 2 | 1 | RG | 517.4 | 1 | 7 | 3 | 2 | 3 | 0 | 0 | 0 | 0 | 0 | 0 | 1 | 1 | 4 | 4 | 0 | 0 | 0 | 0 | 0 | 1 | 1 | 3 | 2 | 4 | 0 | 0 | 0 | 0 | 9078 | 45972 | 3 | 8 | 8 | 0 | 0 | 1 | 1 | 0 | 1 | 0 | 1 | 4 | 8 | 1 | 1 | 11 | 0 | 1
RG.0517kW.3302 |  | 8 | 3 | 3 | 0 | 2 | RG | 517 | 1 | 7 | 3 | 3 | 2 | 0 | 0 | 0 | 0 | 0 | 0 | 1 | 1 | 4 | 4 | 0 | 0 | 0 | 0 | 0 | 1 | 1 | 3 | 2 | 4 | 0 | 0 | 0 | 0 | 8939 | 45623 | 3 | 8 | 8 | 0 | 0 | 1 | 1 | 0 | 1 | 0 | 1 | 4 | 8 | 1 | 1 | 11 | 0 | 1
RG.0519kW.0340 |  | 7 | 0 | 3 | 4 | 0 | RG | 519.8 | 1 | 6 | 0 | 3 | 4 | 0 | 0 | 0 | 0 | 0 | 0 | 1 | 1 | 4 | 3 | 0 | 0 | 1 | 0 | 0 | 1 | 1 | 3 | 2 | 4 | 0 | 0 | 0 | 0 | 8672 | 43842 | 0 | 7 | 7 | 0 | 0 | 1 | 1 | 0 | 1 | 0 | 1 | 4 | 7 | 1 | 1 | 11 | 0 | 1
RG.0519kW.0421 |  | 7 | 0 | 4 | 2 | 1 | RG | 519.4 | 1 | 6 | 0 | 4 | 3 | 0 | 0 | 0 | 0 | 0 | 0 | 1 | 1 | 4 | 3 | 0 | 0 | 1 | 0 | 0 | 1 | 1 | 3 | 2 | 4 | 0 | 0 | 0 | 0 | 8533 | 43493 | 0 | 7 | 7 | 0 | 0 | 1 | 1 | 0 | 1 | 0 | 1 | 4 | 7 | 1 | 1 | 11 | 0 | 1
RG.0519kW.0502 |  | 7 | 0 | 5 | 0 | 2 | RG | 519 | 1 | 6 | 0 | 5 | 2 | 0 | 0 | 0 | 0 | 0 | 0 | 1 | 1 | 4 | 3 | 0 | 0 | 1 | 0 | 0 | 1 | 1 | 3 | 2 | 4 | 0 | 0 | 0 | 0 | 8394 | 43144 | 0 | 7 | 7 | 0 | 0 | 1 | 1 | 0 | 1 | 0 | 1 | 4 | 7 | 1 | 1 | 11 | 0 | 1
RG.0519kW.4031 |  | 8 | 4 | 0 | 3 | 1 | RG | 519.6 | 1 | 7 | 4 | 0 | 4 | 0 | 0 | 0 | 0 | 0 | 0 | 1 | 1 | 4 | 4 | 0 | 0 | 0 | 0 | 0 | 1 | 1 | 3 | 2 | 4 | 0 | 0 | 0 | 0 | 9184 | 46286 | 4 | 8 | 8 | 0 | 0 | 1 | 1 | 0 | 1 | 0 | 1 | 4 | 8 | 1 | 1 | 11 | 0 | 1
RG.0519kW.4112 |  | 8 | 4 | 1 | 1 | 2 | RG | 519.2 | 1 | 7 | 4 | 1 | 3 | 0 | 0 | 0 | 0 | 0 | 0 | 1 | 1 | 4 | 4 | 0 | 0 | 0 | 0 | 0 | 1 | 1 | 3 | 2 | 4 | 0 | 0 | 0 | 0 | 9045 | 45937 | 4 | 8 | 8 | 0 | 0 | 1 | 1 | 0 | 1 | 0 | 1 | 4 | 8 | 1 | 1 | 11 | 0 | 1
RG.0521kW.1231 |  | 7 | 1 | 2 | 3 | 1 | RG | 521.6 | 1 | 6 | 1 | 2 | 4 | 0 | 0 | 0 | 0 | 0 | 0 | 1 | 1 | 4 | 3 | 0 | 0 | 1 | 0 | 0 | 1 | 1 | 3 | 2 | 4 | 0 | 0 | 0 | 0 | 8639 | 43807 | 1 | 7 | 7 | 0 | 0 | 1 | 1 | 0 | 1 | 0 | 1 | 4 | 7 | 1 | 1 | 11 | 0 | 1
RG.0521kW.1312 |  | 7 | 1 | 3 | 1 | 2 | RG | 521.2 | 1 | 6 | 1 | 3 | 3 | 0 | 0 | 0 | 0 | 0 | 0 | 1 | 1 | 4 | 3 | 0 | 0 | 1 | 0 | 0 | 1 | 1 | 3 | 2 | 4 | 0 | 0 | 0 | 0 | 8500 | 43458 | 1 | 7 | 7 | 0 | 0 | 1 | 1 | 0 | 1 | 0 | 1 | 4 | 7 | 1 | 1 | 11 | 0 | 1
RG.0521kW.5003 |  | 8 | 5 | 0 | 0 | 3 | RG | 521 | 1 | 7 | 5 | 0 | 3 | 0 | 0 | 0 | 0 | 0 | 0 | 1 | 1 | 4 | 4 | 0 | 0 | 0 | 0 | 0 | 1 | 1 | 3 | 2 | 4 | 0 | 0 | 0 | 0 | 9012 | 45902 | 5 | 8 | 8 | 0 | 0 | 1 | 1 | 0 | 1 | 0 | 1 | 4 | 8 | 1 | 1 | 11 | 0 | 1
RG.0522kW.1150 |  | 7 | 1 | 1 | 5 | 0 | RG | 522 | 1 | 6 | 1 | 1 | 5 | 0 | 0 | 0 | 0 | 0 | 0 | 1 | 1 | 4 | 3 | 0 | 0 | 1 | 0 | 0 | 1 | 1 | 3 | 2 | 4 | 0 | 0 | 0 | 0 | 8778 | 44156 | 1 | 7 | 7 | 0 | 0 | 1 | 1 | 0 | 1 | 0 | 1 | 4 | 7 | 1 | 1 | 11 | 0 | 1
RG.0523kW.2041 |  | 7 | 2 | 0 | 4 | 1 | RG | 523.8 | 1 | 6 | 2 | 0 | 5 | 0 | 0 | 0 | 0 | 0 | 0 | 1 | 1 | 4 | 3 | 0 | 0 | 1 | 0 | 0 | 1 | 1 | 3 | 2 | 4 | 0 | 0 | 0 | 0 | 8745 | 44121 | 2 | 7 | 7 | 0 | 0 | 1 | 1 | 0 | 1 | 0 | 1 | 4 | 7 | 1 | 1 | 11 | 0 | 1
RG.0523kW.2122 |  | 7 | 2 | 1 | 2 | 2 | RG | 523.4 | 1 | 6 | 2 | 1 | 4 | 0 | 0 | 0 | 0 | 0 | 0 | 1 | 1 | 4 | 3 | 0 | 0 | 1 | 0 | 0 | 1 | 1 | 3 | 2 | 4 | 0 | 0 | 0 | 0 | 8606 | 43772 | 2 | 7 | 7 | 0 | 0 | 1 | 1 | 0 | 1 | 0 | 1 | 4 | 7 | 1 | 1 | 11 | 0 | 1
RG.0523kW.2203 |  | 7 | 2 | 2 | 0 | 3 | RG | 523 | 1 | 6 | 2 | 2 | 3 | 0 | 0 | 0 | 0 | 0 | 0 | 1 | 1 | 4 | 3 | 0 | 0 | 1 | 0 | 0 | 1 | 1 | 3 | 2 | 4 | 0 | 0 | 0 | 0 | 8467 | 43423 | 2 | 7 | 7 | 0 | 0 | 1 | 1 | 0 | 1 | 0 | 1 | 4 | 7 | 1 | 1 | 11 | 0 | 1
RG.0525kW.3013 |  | 7 | 3 | 0 | 1 | 3 | RG | 525.2 | 1 | 6 | 3 | 0 | 4 | 0 | 0 | 0 | 0 | 0 | 0 | 1 | 1 | 4 | 3 | 0 | 0 | 1 | 0 | 0 | 1 | 1 | 3 | 2 | 4 | 0 | 0 | 0 | 0 | 8573 | 43737 | 3 | 7 | 7 | 0 | 0 | 1 | 1 | 0 | 1 | 0 | 1 | 4 | 7 | 1 | 1 | 11 | 0 | 1
RG.0526kW.4600 |  | 10 | 4 | 6 | 0 | 0 | RG | 526 | 1 | 9 | 4 | 6 | 0 | 0 | 0 | 0 | 0 | 1 | 1 | 0 | 1 | 5 | 5 | 0 | 0 | 0 | 0 | 0 | 1 | 1 | 3 | 3 | 5 | 0 | 0 | 0 | 0 | 10713 | 51685 | 4 | 10 | 10 | 0 | 0 | 1 | 1 | 0 | 1 | 0 | 1 | 5 | 10 | 1 | 1 | 12 | 0 | 1
RG.0527kW.0132 |  | 6 | 0 | 1 | 3 | 2 | RG | 527.6 | 1 | 5 | 0 | 1 | 5 | 0 | 0 | 0 | 0 | 0 | 1 | 0 | 1 | 3 | 3 | 0 | 0 | 0 | 0 | 0 | 1 | 1 | 2 | 2 | 3 | 0 | 0 | 0 | 0 | 7565 | 41005 | 0 | 6 | 6 | 0 | 0 | 1 | 1 | 0 | 1 | 0 | 1 | 3 | 6 | 1 | 1 | 8 | 0 | 1
RG.0527kW.0213 |  | 6 | 0 | 2 | 1 | 3 | RG | 527.2 | 1 | 5 | 0 | 2 | 4 | 0 | 0 | 0 | 0 | 0 | 1 | 0 | 1 | 3 | 3 | 0 | 0 | 0 | 0 | 0 | 1 | 1 | 2 | 2 | 3 | 0 | 0 | 0 | 0 | 7426 | 40656 | 0 | 6 | 6 | 0 | 0 | 1 | 1 | 0 | 1 | 0 | 1 | 3 | 6 | 1 | 1 | 8 | 0 | 1
RG.0528kW.0051 |  | 6 | 0 | 0 | 5 | 1 | RG | 528 | 1 | 5 | 0 | 0 | 6 | 0 | 0 | 0 | 0 | 0 | 1 | 0 | 1 | 3 | 3 | 0 | 0 | 0 | 0 | 0 | 1 | 1 | 2 | 2 | 3 | 0 | 0 | 0 | 0 | 7704 | 41354 | 0 | 6 | 6 | 0 | 0 | 1 | 1 | 0 | 1 | 0 | 1 | 3 | 6 | 1 | 1 | 8 | 0 | 1
RG.0528kW.1800 |  | 9 | 1 | 8 | 0 | 0 | RG | 528 | 1 | 8 | 1 | 8 | 0 | 0 | 0 | 0 | 0 | 1 | 1 | 0 | 1 | 5 | 4 | 0 | 0 | 1 | 0 | 0 | 1 | 1 | 3 | 3 | 5 | 0 | 0 | 0 | 0 | 10168 | 49206 | 1 | 9 | 9 | 0 | 0 | 1 | 1 | 0 | 1 | 0 | 1 | 5 | 9 | 1 | 1 | 12 | 0 | 1
RG.0528kW.5410 |  | 10 | 5 | 4 | 1 | 0 | RG | 528.2 | 1 | 9 | 5 | 4 | 1 | 0 | 0 | 0 | 0 | 1 | 1 | 0 | 1 | 5 | 5 | 0 | 0 | 0 | 0 | 0 | 1 | 1 | 3 | 3 | 5 | 0 | 0 | 0 | 0 | 10819 | 51999 | 5 | 10 | 10 | 0 | 0 | 1 | 1 | 0 | 1 | 0 | 1 | 5 | 10 | 1 | 1 | 12 | 0 | 1
RG.0529kW.1023 |  | 6 | 1 | 0 | 2 | 3 | RG | 529.4 | 1 | 5 | 1 | 0 | 5 | 0 | 0 | 0 | 0 | 0 | 1 | 0 | 1 | 3 | 3 | 0 | 0 | 0 | 0 | 0 | 1 | 1 | 2 | 2 | 3 | 0 | 0 | 0 | 0 | 7532 | 40970 | 1 | 6 | 6 | 0 | 0 | 1 | 1 | 0 | 1 | 0 | 1 | 3 | 6 | 1 | 1 | 8 | 0 | 1
RG.0529kW.1104 |  | 6 | 1 | 1 | 0 | 4 | RG | 529 | 1 | 5 | 1 | 1 | 4 | 0 | 0 | 0 | 0 | 0 | 1 | 0 | 1 | 3 | 3 | 0 | 0 | 0 | 0 | 0 | 1 | 1 | 2 | 2 | 3 | 0 | 0 | 0 | 0 | 7393 | 40621 | 1 | 6 | 6 | 0 | 0 | 1 | 1 | 0 | 1 | 0 | 1 | 3 | 6 | 1 | 1 | 8 | 0 | 1
RG.0530kW.2610 |  | 9 | 2 | 6 | 1 | 0 | RG | 530.2 | 1 | 8 | 2 | 6 | 1 | 0 | 0 | 0 | 0 | 1 | 1 | 0 | 1 | 5 | 4 | 0 | 0 | 1 | 0 | 0 | 1 | 1 | 3 | 3 | 5 | 0 | 0 | 0 | 0 | 10274 | 49520 | 2 | 9 | 9 | 0 | 0 | 1 | 1 | 0 | 1 | 0 | 1 | 5 | 9 | 1 | 1 | 12 | 0 | 1
RG.0530kW.6220 |  | 10 | 6 | 2 | 2 | 0 | RG | 530.4 | 1 | 9 | 6 | 2 | 2 | 0 | 0 | 0 | 0 | 1 | 1 | 0 | 1 | 5 | 5 | 0 | 0 | 0 | 0 | 0 | 1 | 1 | 3 | 3 | 5 | 0 | 0 | 0 | 0 | 10925 | 52313 | 6 | 10 | 10 | 0 | 0 | 1 | 1 | 0 | 1 | 0 | 1 | 5 | 10 | 1 | 1 | 12 | 0 | 1
RG.0530kW.6301 |  | 10 | 6 | 3 | 0 | 1 | RG | 530 | 1 | 9 | 6 | 3 | 1 | 0 | 0 | 0 | 0 | 1 | 1 | 0 | 1 | 5 | 5 | 0 | 0 | 0 | 0 | 0 | 1 | 1 | 3 | 3 | 5 | 0 | 0 | 0 | 0 | 10786 | 51964 | 6 | 10 | 10 | 0 | 0 | 1 | 1 | 0 | 1 | 0 | 1 | 5 | 10 | 1 | 1 | 12 | 0 | 1
RG.0532kW.3420 |  | 9 | 3 | 4 | 2 | 0 | RG | 532.4 | 1 | 8 | 3 | 4 | 2 | 0 | 0 | 0 | 0 | 1 | 1 | 0 | 1 | 5 | 4 | 0 | 0 | 1 | 0 | 0 | 1 | 1 | 3 | 3 | 5 | 0 | 0 | 0 | 0 | 10380 | 49834 | 3 | 9 | 9 | 0 | 0 | 1 | 1 | 0 | 1 | 0 | 1 | 5 | 9 | 1 | 1 | 12 | 0 | 1
RG.0532kW.3501 |  | 9 | 3 | 5 | 0 | 1 | RG | 532 | 1 | 8 | 3 | 5 | 1 | 0 | 0 | 0 | 0 | 1 | 1 | 0 | 1 | 5 | 4 | 0 | 0 | 1 | 0 | 0 | 1 | 1 | 3 | 3 | 5 | 0 | 0 | 0 | 0 | 10241 | 49485 | 3 | 9 | 9 | 0 | 0 | 1 | 1 | 0 | 1 | 0 | 1 | 5 | 9 | 1 | 1 | 12 | 0 | 1
RG.0532kW.7030 |  | 10 | 7 | 0 | 3 | 0 | RG | 532.6 | 1 | 9 | 7 | 0 | 3 | 0 | 0 | 0 | 0 | 1 | 1 | 0 | 1 | 5 | 5 | 0 | 0 | 0 | 0 | 0 | 1 | 1 | 3 | 3 | 5 | 0 | 0 | 0 | 0 | 11031 | 52627 | 7 | 10 | 10 | 0 | 0 | 1 | 1 | 0 | 1 | 0 | 1 | 5 | 10 | 1 | 1 | 12 | 0 | 1
RG.0532kW.7111 |  | 10 | 7 | 1 | 1 | 1 | RG | 532.2 | 1 | 9 | 7 | 1 | 2 | 0 | 0 | 0 | 0 | 1 | 1 | 0 | 1 | 5 | 5 | 0 | 0 | 0 | 0 | 0 | 1 | 1 | 3 | 3 | 5 | 0 | 0 | 0 | 0 | 10892 | 52278 | 7 | 10 | 10 | 0 | 0 | 1 | 1 | 0 | 1 | 0 | 1 | 5 | 10 | 1 | 1 | 12 | 0 | 1
RG.0534kW.0620 |  | 8 | 0 | 6 | 2 | 0 | RG | 534.4 | 1 | 7 | 0 | 6 | 2 | 0 | 0 | 0 | 0 | 0 | 0 | 1 | 1 | 4 | 4 | 0 | 0 | 0 | 0 | 0 | 1 | 1 | 3 | 2 | 4 | 0 | 0 | 0 | 0 | 9038 | 46558 | 0 | 8 | 8 | 0 | 0 | 1 | 1 | 0 | 1 | 0 | 1 | 4 | 8 | 1 | 1 | 11 | 0 | 1
RG.0534kW.0701 |  | 8 | 0 | 7 | 0 | 1 | RG | 534 | 1 | 7 | 0 | 7 | 1 | 0 | 0 | 0 | 0 | 0 | 0 | 1 | 1 | 4 | 4 | 0 | 0 | 0 | 0 | 0 | 1 | 1 | 3 | 2 | 4 | 0 | 0 | 0 | 0 | 8899 | 46209 | 0 | 8 | 8 | 0 | 0 | 1 | 1 | 0 | 1 | 0 | 1 | 4 | 8 | 1 | 1 | 11 | 0 | 1
RG.0534kW.4230 |  | 9 | 4 | 2 | 3 | 0 | RG | 534.6 | 1 | 8 | 4 | 2 | 3 | 0 | 0 | 0 | 0 | 1 | 1 | 0 | 1 | 5 | 4 | 0 | 0 | 1 | 0 | 0 | 1 | 1 | 3 | 3 | 5 | 0 | 0 | 0 | 0 | 10486 | 50148 | 4 | 9 | 9 | 0 | 0 | 1 | 1 | 0 | 1 | 0 | 1 | 5 | 9 | 1 | 1 | 12 | 0 | 1
RG.0534kW.4311 |  | 9 | 4 | 3 | 1 | 1 | RG | 534.2 | 1 | 8 | 4 | 3 | 2 | 0 | 0 | 0 | 0 | 1 | 1 | 0 | 1 | 5 | 4 | 0 | 0 | 1 | 0 | 0 | 1 | 1 | 3 | 3 | 5 | 0 | 0 | 0 | 0 | 10347 | 49799 | 4 | 9 | 9 | 0 | 0 | 1 | 1 | 0 | 1 | 0 | 1 | 5 | 9 | 1 | 1 | 12 | 0 | 1
RG.0534kW.8002 |  | 10 | 8 | 0 | 0 | 2 | RG | 534 | 1 | 9 | 8 | 0 | 2 | 0 | 0 | 0 | 0 | 1 | 1 | 0 | 1 | 5 | 5 | 0 | 0 | 0 | 0 | 0 | 1 | 1 | 3 | 3 | 5 | 0 | 0 | 0 | 0 | 10859 | 52243 | 8 | 10 | 10 | 0 | 0 | 1 | 1 | 0 | 1 | 0 | 1 | 5 | 10 | 1 | 1 | 12 | 0 | 1
RG.0535kW.0005 |  | 5 | 0 | 0 | 0 | 5 | RG | 535 | 1 | 4 | 0 | 0 | 5 | 0 | 0 | 0 | 0 | 0 | 1 | 0 | 1 | 3 | 2 | 0 | 0 | 1 | 0 | 0 | 1 | 1 | 2 | 2 | 3 | 0 | 0 | 0 | 0 | 6921 | 38421 | 0 | 5 | 5 | 0 | 0 | 1 | 1 | 0 | 1 | 0 | 1 | 3 | 5 | 1 | 1 | 8 | 0 | 1
RG.0536kW.1430 |  | 8 | 1 | 4 | 3 | 0 | RG | 536.6 | 1 | 7 | 1 | 4 | 3 | 0 | 0 | 0 | 0 | 0 | 0 | 1 | 1 | 4 | 4 | 0 | 0 | 0 | 0 | 0 | 1 | 1 | 3 | 2 | 4 | 0 | 0 | 0 | 0 | 9144 | 46872 | 1 | 8 | 8 | 0 | 0 | 1 | 1 | 0 | 1 | 0 | 1 | 4 | 8 | 1 | 1 | 11 | 0 | 1
RG.0536kW.1511 |  | 8 | 1 | 5 | 1 | 1 | RG | 536.2 | 1 | 7 | 1 | 5 | 2 | 0 | 0 | 0 | 0 | 0 | 0 | 1 | 1 | 4 | 4 | 0 | 0 | 0 | 0 | 0 | 1 | 1 | 3 | 2 | 4 | 0 | 0 | 0 | 0 | 9005 | 46523 | 1 | 8 | 8 | 0 | 0 | 1 | 1 | 0 | 1 | 0 | 1 | 4 | 8 | 1 | 1 | 11 | 0 | 1
RG.0536kW.5040 |  | 9 | 5 | 0 | 4 | 0 | RG | 536.8 | 1 | 8 | 5 | 0 | 4 | 0 | 0 | 0 | 0 | 1 | 1 | 0 | 1 | 5 | 4 | 0 | 0 | 1 | 0 | 0 | 1 | 1 | 3 | 3 | 5 | 0 | 0 | 0 | 0 | 10592 | 50462 | 5 | 9 | 9 | 0 | 0 | 1 | 1 | 0 | 1 | 0 | 1 | 5 | 9 | 1 | 1 | 12 | 0 | 1
RG.0536kW.5121 |  | 9 | 5 | 1 | 2 | 1 | RG | 536.4 | 1 | 8 | 5 | 1 | 3 | 0 | 0 | 0 | 0 | 1 | 1 | 0 | 1 | 5 | 4 | 0 | 0 | 1 | 0 | 0 | 1 | 1 | 3 | 3 | 5 | 0 | 0 | 0 | 0 | 10453 | 50113 | 5 | 9 | 9 | 0 | 0 | 1 | 1 | 0 | 1 | 0 | 1 | 5 | 9 | 1 | 1 | 12 | 0 | 1
RG.0536kW.5202 |  | 9 | 5 | 2 | 0 | 2 | RG | 536 | 1 | 8 | 5 | 2 | 2 | 0 | 0 | 0 | 0 | 1 | 1 | 0 | 1 | 5 | 4 | 0 | 0 | 1 | 0 | 0 | 1 | 1 | 3 | 3 | 5 | 0 | 0 | 0 | 0 | 10314 | 49764 | 5 | 9 | 9 | 0 | 0 | 1 | 1 | 0 | 1 | 0 | 1 | 5 | 9 | 1 | 1 | 12 | 0 | 1
RG.0538kW.2240 |  | 8 | 2 | 2 | 4 | 0 | RG | 538.8 | 1 | 7 | 2 | 2 | 4 | 0 | 0 | 0 | 0 | 0 | 0 | 1 | 1 | 4 | 4 | 0 | 0 | 0 | 0 | 0 | 1 | 1 | 3 | 2 | 4 | 0 | 0 | 0 | 0 | 9250 | 47186 | 2 | 8 | 8 | 0 | 0 | 1 | 1 | 0 | 1 | 0 | 1 | 4 | 8 | 1 | 1 | 11 | 0 | 1
RG.0538kW.2321 |  | 8 | 2 | 3 | 2 | 1 | RG | 538.4 | 1 | 7 | 2 | 3 | 3 | 0 | 0 | 0 | 0 | 0 | 0 | 1 | 1 | 4 | 4 | 0 | 0 | 0 | 0 | 0 | 1 | 1 | 3 | 2 | 4 | 0 | 0 | 0 | 0 | 9111 | 46837 | 2 | 8 | 8 | 0 | 0 | 1 | 1 | 0 | 1 | 0 | 1 | 4 | 8 | 1 | 1 | 11 | 0 | 1
RG.0538kW.2402 |  | 8 | 2 | 4 | 0 | 2 | RG | 538 | 1 | 7 | 2 | 4 | 2 | 0 | 0 | 0 | 0 | 0 | 0 | 1 | 1 | 4 | 4 | 0 | 0 | 0 | 0 | 0 | 1 | 1 | 3 | 2 | 4 | 0 | 0 | 0 | 0 | 8972 | 46488 | 2 | 8 | 8 | 0 | 0 | 1 | 1 | 0 | 1 | 0 | 1 | 4 | 8 | 1 | 1 | 11 | 0 | 1
RG.0538kW.6012 |  | 9 | 6 | 0 | 1 | 2 | RG | 538.2 | 1 | 8 | 6 | 0 | 3 | 0 | 0 | 0 | 0 | 1 | 1 | 0 | 1 | 5 | 4 | 0 | 0 | 1 | 0 | 0 | 1 | 1 | 3 | 3 | 5 | 0 | 0 | 0 | 0 | 10420 | 50078 | 6 | 9 | 9 | 0 | 0 | 1 | 1 | 0 | 1 | 0 | 1 | 5 | 9 | 1 | 1 | 12 | 0 | 1
RG.0540kW.3131 |  | 8 | 3 | 1 | 3 | 1 | RG | 540.6 | 1 | 7 | 3 | 1 | 4 | 0 | 0 | 0 | 0 | 0 | 0 | 1 | 1 | 4 | 4 | 0 | 0 | 0 | 0 | 0 | 1 | 1 | 3 | 2 | 4 | 0 | 0 | 0 | 0 | 9217 | 47151 | 3 | 8 | 8 | 0 | 0 | 1 | 1 | 0 | 1 | 0 | 1 | 4 | 8 | 1 | 1 | 11 | 0 | 1
RG.0540kW.3212 |  | 8 | 3 | 2 | 1 | 2 | RG | 540.2 | 1 | 7 | 3 | 2 | 3 | 0 | 0 | 0 | 0 | 0 | 0 | 1 | 1 | 4 | 4 | 0 | 0 | 0 | 0 | 0 | 1 | 1 | 3 | 2 | 4 | 0 | 0 | 0 | 0 | 9078 | 46802 | 3 | 8 | 8 | 0 | 0 | 1 | 1 | 0 | 1 | 0 | 1 | 4 | 8 | 1 | 1 | 11 | 0 | 1
RG.0541kW.3050 |  | 8 | 3 | 0 | 5 | 0 | RG | 541 | 1 | 7 | 3 | 0 | 5 | 0 | 0 | 0 | 0 | 0 | 0 | 1 | 1 | 4 | 4 | 0 | 0 | 0 | 0 | 0 | 1 | 1 | 3 | 2 | 4 | 0 | 0 | 0 | 0 | 9356 | 47500 | 3 | 8 | 8 | 0 | 0 | 1 | 1 | 0 | 1 | 0 | 1 | 4 | 8 | 1 | 1 | 11 | 0 | 1
RG.0542kW.0331 |  | 7 | 0 | 3 | 3 | 1 | RG | 542.6 | 1 | 6 | 0 | 3 | 4 | 0 | 0 | 0 | 0 | 0 | 0 | 1 | 1 | 4 | 3 | 0 | 0 | 1 | 0 | 0 | 1 | 1 | 3 | 2 | 4 | 0 | 0 | 0 | 0 | 8672 | 44672 | 0 | 7 | 7 | 0 | 0 | 1 | 1 | 0 | 1 | 0 | 1 | 4 | 7 | 1 | 1 | 11 | 0 | 1
RG.0542kW.0412 |  | 7 | 0 | 4 | 1 | 2 | RG | 542.2 | 1 | 6 | 0 | 4 | 3 | 0 | 0 | 0 | 0 | 0 | 0 | 1 | 1 | 4 | 3 | 0 | 0 | 1 | 0 | 0 | 1 | 1 | 3 | 2 | 4 | 0 | 0 | 0 | 0 | 8533 | 44323 | 0 | 7 | 7 | 0 | 0 | 1 | 1 | 0 | 1 | 0 | 1 | 4 | 7 | 1 | 1 | 11 | 0 | 1
RG.0542kW.4022 |  | 8 | 4 | 0 | 2 | 2 | RG | 542.4 | 1 | 7 | 4 | 0 | 4 | 0 | 0 | 0 | 0 | 0 | 0 | 1 | 1 | 4 | 4 | 0 | 0 | 0 | 0 | 0 | 1 | 1 | 3 | 2 | 4 | 0 | 0 | 0 | 0 | 9184 | 47116 | 4 | 8 | 8 | 0 | 0 | 1 | 1 | 0 | 1 | 0 | 1 | 4 | 8 | 1 | 1 | 11 | 0 | 1
RG.0542kW.4103 |  | 8 | 4 | 1 | 0 | 3 | RG | 542 | 1 | 7 | 4 | 1 | 3 | 0 | 0 | 0 | 0 | 0 | 0 | 1 | 1 | 4 | 4 | 0 | 0 | 0 | 0 | 0 | 1 | 1 | 3 | 2 | 4 | 0 | 0 | 0 | 0 | 9045 | 46767 | 4 | 8 | 8 | 0 | 0 | 1 | 1 | 0 | 1 | 0 | 1 | 4 | 8 | 1 | 1 | 11 | 0 | 1
RG.0543kW.0250 |  | 7 | 0 | 2 | 5 | 0 | RG | 543 | 1 | 6 | 0 | 2 | 5 | 0 | 0 | 0 | 0 | 0 | 0 | 1 | 1 | 4 | 3 | 0 | 0 | 1 | 0 | 0 | 1 | 1 | 3 | 2 | 4 | 0 | 0 | 0 | 0 | 8811 | 45021 | 0 | 7 | 7 | 0 | 0 | 1 | 1 | 0 | 1 | 0 | 1 | 4 | 7 | 1 | 1 | 11 | 0 | 1
RG.0544kW.1141 |  | 7 | 1 | 1 | 4 | 1 | RG | 544.8 | 1 | 6 | 1 | 1 | 5 | 0 | 0 | 0 | 0 | 0 | 0 | 1 | 1 | 4 | 3 | 0 | 0 | 1 | 0 | 0 | 1 | 1 | 3 | 2 | 4 | 0 | 0 | 0 | 0 | 8778 | 44986 | 1 | 7 | 7 | 0 | 0 | 1 | 1 | 0 | 1 | 0 | 1 | 4 | 7 | 1 | 1 | 11 | 0 | 1
RG.0544kW.1222 |  | 7 | 1 | 2 | 2 | 2 | RG | 544.4 | 1 | 6 | 1 | 2 | 4 | 0 | 0 | 0 | 0 | 0 | 0 | 1 | 1 | 4 | 3 | 0 | 0 | 1 | 0 | 0 | 1 | 1 | 3 | 2 | 4 | 0 | 0 | 0 | 0 | 8639 | 44637 | 1 | 7 | 7 | 0 | 0 | 1 | 1 | 0 | 1 | 0 | 1 | 4 | 7 | 1 | 1 | 11 | 0 | 1
RG.0544kW.1303 |  | 7 | 1 | 3 | 0 | 3 | RG | 544 | 1 | 6 | 1 | 3 | 3 | 0 | 0 | 0 | 0 | 0 | 0 | 1 | 1 | 4 | 3 | 0 | 0 | 1 | 0 | 0 | 1 | 1 | 3 | 2 | 4 | 0 | 0 | 0 | 0 | 8500 | 44288 | 1 | 7 | 7 | 0 | 0 | 1 | 1 | 0 | 1 | 0 | 1 | 4 | 7 | 1 | 1 | 11 | 0 | 1
RG.0545kW.1060 |  | 7 | 1 | 0 | 6 | 0 | RG | 545.2 | 1 | 6 | 1 | 0 | 6 | 0 | 0 | 0 | 0 | 0 | 0 | 1 | 1 | 4 | 3 | 0 | 0 | 1 | 0 | 0 | 1 | 1 | 3 | 2 | 4 | 0 | 0 | 0 | 0 | 8917 | 45335 | 1 | 7 | 7 | 0 | 0 | 1 | 1 | 0 | 1 | 0 | 1 | 4 | 7 | 1 | 1 | 11 | 0 | 1
RG.0546kW.2032 |  | 7 | 2 | 0 | 3 | 2 | RG | 546.6 | 1 | 6 | 2 | 0 | 5 | 0 | 0 | 0 | 0 | 0 | 0 | 1 | 1 | 4 | 3 | 0 | 0 | 1 | 0 | 0 | 1 | 1 | 3 | 2 | 4 | 0 | 0 | 0 | 0 | 8745 | 44951 | 2 | 7 | 7 | 0 | 0 | 1 | 1 | 0 | 1 | 0 | 1 | 4 | 7 | 1 | 1 | 11 | 0 | 1
RG.0546kW.2113 |  | 7 | 2 | 1 | 1 | 3 | RG | 546.2 | 1 | 6 | 2 | 1 | 4 | 0 | 0 | 0 | 0 | 0 | 0 | 1 | 1 | 4 | 3 | 0 | 0 | 1 | 0 | 0 | 1 | 1 | 3 | 2 | 4 | 0 | 0 | 0 | 0 | 8606 | 44602 | 2 | 7 | 7 | 0 | 0 | 1 | 1 | 0 | 1 | 0 | 1 | 4 | 7 | 1 | 1 | 11 | 0 | 1
RG.0547kW.3700 |  | 10 | 3 | 7 | 0 | 0 | RG | 547 | 1 | 9 | 3 | 7 | 0 | 0 | 0 | 0 | 0 | 1 | 1 | 0 | 1 | 5 | 5 | 0 | 0 | 0 | 0 | 0 | 1 | 1 | 3 | 3 | 5 | 0 | 0 | 0 | 0 | 10746 | 52550 | 3 | 10 | 10 | 0 | 0 | 1 | 1 | 0 | 1 | 0 | 1 | 5 | 10 | 1 | 1 | 12 | 0 | 1
RG.0548kW.3004 |  | 7 | 3 | 0 | 0 | 4 | RG | 548 | 1 | 6 | 3 | 0 | 4 | 0 | 0 | 0 | 0 | 0 | 0 | 1 | 1 | 4 | 3 | 0 | 0 | 1 | 0 | 0 | 1 | 1 | 3 | 2 | 4 | 0 | 0 | 0 | 0 | 8573 | 44567 | 3 | 7 | 7 | 0 | 0 | 1 | 1 | 0 | 1 | 0 | 1 | 4 | 7 | 1 | 1 | 11 | 0 | 1
RG.0549kW.0900 |  | 9 | 0 | 9 | 0 | 0 | RG | 549 | 1 | 8 | 0 | 9 | 0 | 0 | 0 | 0 | 0 | 1 | 1 | 0 | 1 | 5 | 4 | 0 | 0 | 1 | 0 | 0 | 1 | 1 | 3 | 3 | 5 | 0 | 0 | 0 | 0 | 10201 | 50071 | 0 | 9 | 9 | 0 | 0 | 1 | 1 | 0 | 1 | 0 | 1 | 5 | 9 | 1 | 1 | 12 | 0 | 1
RG.0549kW.4510 |  | 10 | 4 | 5 | 1 | 0 | RG | 549.2 | 1 | 9 | 4 | 5 | 1 | 0 | 0 | 0 | 0 | 1 | 1 | 0 | 1 | 5 | 5 | 0 | 0 | 0 | 0 | 0 | 1 | 1 | 3 | 3 | 5 | 0 | 0 | 0 | 0 | 10852 | 52864 | 4 | 10 | 10 | 0 | 0 | 1 | 1 | 0 | 1 | 0 | 1 | 5 | 10 | 1 | 1 | 12 | 0 | 1
RG.0550kW.0042 |  | 6 | 0 | 0 | 4 | 2 | RG | 550.8 | 1 | 5 | 0 | 0 | 6 | 0 | 0 | 0 | 0 | 0 | 1 | 0 | 1 | 3 | 3 | 0 | 0 | 0 | 0 | 0 | 1 | 1 | 2 | 2 | 3 | 0 | 0 | 0 | 0 | 7704 | 42184 | 0 | 6 | 6 | 0 | 0 | 1 | 1 | 0 | 1 | 0 | 1 | 3 | 6 | 1 | 1 | 8 | 0 | 1
RG.0550kW.0123 |  | 6 | 0 | 1 | 2 | 3 | RG | 550.4 | 1 | 5 | 0 | 1 | 5 | 0 | 0 | 0 | 0 | 0 | 1 | 0 | 1 | 3 | 3 | 0 | 0 | 0 | 0 | 0 | 1 | 1 | 2 | 2 | 3 | 0 | 0 | 0 | 0 | 7565 | 41835 | 0 | 6 | 6 | 0 | 0 | 1 | 1 | 0 | 1 | 0 | 1 | 3 | 6 | 1 | 1 | 8 | 0 | 1
RG.0550kW.0204 |  | 6 | 0 | 2 | 0 | 4 | RG | 550 | 1 | 5 | 0 | 2 | 4 | 0 | 0 | 0 | 0 | 0 | 1 | 0 | 1 | 3 | 3 | 0 | 0 | 0 | 0 | 0 | 1 | 1 | 2 | 2 | 3 | 0 | 0 | 0 | 0 | 7426 | 41486 | 0 | 6 | 6 | 0 | 0 | 1 | 1 | 0 | 1 | 0 | 1 | 3 | 6 | 1 | 1 | 8 | 0 | 1
RG.0551kW.1710 |  | 9 | 1 | 7 | 1 | 0 | RG | 551.2 | 1 | 8 | 1 | 7 | 1 | 0 | 0 | 0 | 0 | 1 | 1 | 0 | 1 | 5 | 4 | 0 | 0 | 1 | 0 | 0 | 1 | 1 | 3 | 3 | 5 | 0 | 0 | 0 | 0 | 10307 | 50385 | 1 | 9 | 9 | 0 | 0 | 1 | 1 | 0 | 1 | 0 | 1 | 5 | 9 | 1 | 1 | 12 | 0 | 1
RG.0551kW.5320 |  | 10 | 5 | 3 | 2 | 0 | RG | 551.4 | 1 | 9 | 5 | 3 | 2 | 0 | 0 | 0 | 0 | 1 | 1 | 0 | 1 | 5 | 5 | 0 | 0 | 0 | 0 | 0 | 1 | 1 | 3 | 3 | 5 | 0 | 0 | 0 | 0 | 10958 | 53178 | 5 | 10 | 10 | 0 | 0 | 1 | 1 | 0 | 1 | 0 | 1 | 5 | 10 | 1 | 1 | 12 | 0 | 1
RG.0551kW.5401 |  | 10 | 5 | 4 | 0 | 1 | RG | 551 | 1 | 9 | 5 | 4 | 1 | 0 | 0 | 0 | 0 | 1 | 1 | 0 | 1 | 5 | 5 | 0 | 0 | 0 | 0 | 0 | 1 | 1 | 3 | 3 | 5 | 0 | 0 | 0 | 0 | 10819 | 52829 | 5 | 10 | 10 | 0 | 0 | 1 | 1 | 0 | 1 | 0 | 1 | 5 | 10 | 1 | 1 | 12 | 0 | 1
RG.0552kW.1014 |  | 6 | 1 | 0 | 1 | 4 | RG | 552.2 | 1 | 5 | 1 | 0 | 5 | 0 | 0 | 0 | 0 | 0 | 1 | 0 | 1 | 3 | 3 | 0 | 0 | 0 | 0 | 0 | 1 | 1 | 2 | 2 | 3 | 0 | 0 | 0 | 0 | 7532 | 41800 | 1 | 6 | 6 | 0 | 0 | 1 | 1 | 0 | 1 | 0 | 1 | 3 | 6 | 1 | 1 | 8 | 0 | 1
RG.0553kW.2520 |  | 9 | 2 | 5 | 2 | 0 | RG | 553.4 | 1 | 8 | 2 | 5 | 2 | 0 | 0 | 0 | 0 | 1 | 1 | 0 | 1 | 5 | 4 | 0 | 0 | 1 | 0 | 0 | 1 | 1 | 3 | 3 | 5 | 0 | 0 | 0 | 0 | 10413 | 50699 | 2 | 9 | 9 | 0 | 0 | 1 | 1 | 0 | 1 | 0 | 1 | 5 | 9 | 1 | 1 | 12 | 0 | 1
RG.0553kW.2601 |  | 9 | 2 | 6 | 0 | 1 | RG | 553 | 1 | 8 | 2 | 6 | 1 | 0 | 0 | 0 | 0 | 1 | 1 | 0 | 1 | 5 | 4 | 0 | 0 | 1 | 0 | 0 | 1 | 1 | 3 | 3 | 5 | 0 | 0 | 0 | 0 | 10274 | 50350 | 2 | 9 | 9 | 0 | 0 | 1 | 1 | 0 | 1 | 0 | 1 | 5 | 9 | 1 | 1 | 12 | 0 | 1
RG.0553kW.6130 |  | 10 | 6 | 1 | 3 | 0 | RG | 553.6 | 1 | 9 | 6 | 1 | 3 | 0 | 0 | 0 | 0 | 1 | 1 | 0 | 1 | 5 | 5 | 0 | 0 | 0 | 0 | 0 | 1 | 1 | 3 | 3 | 5 | 0 | 0 | 0 | 0 | 11064 | 53492 | 6 | 10 | 10 | 0 | 0 | 1 | 1 | 0 | 1 | 0 | 1 | 5 | 10 | 1 | 1 | 12 | 0 | 1
RG.0553kW.6211 |  | 10 | 6 | 2 | 1 | 1 | RG | 553.2 | 1 | 9 | 6 | 2 | 2 | 0 | 0 | 0 | 0 | 1 | 1 | 0 | 1 | 5 | 5 | 0 | 0 | 0 | 0 | 0 | 1 | 1 | 3 | 3 | 5 | 0 | 0 | 0 | 0 | 10925 | 53143 | 6 | 10 | 10 | 0 | 0 | 1 | 1 | 0 | 1 | 0 | 1 | 5 | 10 | 1 | 1 | 12 | 0 | 1
RG.0555kW.3330 |  | 9 | 3 | 3 | 3 | 0 | RG | 555.6 | 1 | 8 | 3 | 3 | 3 | 0 | 0 | 0 | 0 | 1 | 1 | 0 | 1 | 5 | 4 | 0 | 0 | 1 | 0 | 0 | 1 | 1 | 3 | 3 | 5 | 0 | 0 | 0 | 0 | 10519 | 51013 | 3 | 9 | 9 | 0 | 0 | 1 | 1 | 0 | 1 | 0 | 1 | 5 | 9 | 1 | 1 | 12 | 0 | 1
RG.0555kW.3411 |  | 9 | 3 | 4 | 1 | 1 | RG | 555.2 | 1 | 8 | 3 | 4 | 2 | 0 | 0 | 0 | 0 | 1 | 1 | 0 | 1 | 5 | 4 | 0 | 0 | 1 | 0 | 0 | 1 | 1 | 3 | 3 | 5 | 0 | 0 | 0 | 0 | 10380 | 50664 | 3 | 9 | 9 | 0 | 0 | 1 | 1 | 0 | 1 | 0 | 1 | 5 | 9 | 1 | 1 | 12 | 0 | 1
RG.0555kW.7021 |  | 10 | 7 | 0 | 2 | 1 | RG | 555.4 | 1 | 9 | 7 | 0 | 3 | 0 | 0 | 0 | 0 | 1 | 1 | 0 | 1 | 5 | 5 | 0 | 0 | 0 | 0 | 0 | 1 | 1 | 3 | 3 | 5 | 0 | 0 | 0 | 0 | 11031 | 53457 | 7 | 10 | 10 | 0 | 0 | 1 | 1 | 0 | 1 | 0 | 1 | 5 | 10 | 1 | 1 | 12 | 0 | 1
RG.0555kW.7102 |  | 10 | 7 | 1 | 0 | 2 | RG | 555 | 1 | 9 | 7 | 1 | 2 | 0 | 0 | 0 | 0 | 1 | 1 | 0 | 1 | 5 | 5 | 0 | 0 | 0 | 0 | 0 | 1 | 1 | 3 | 3 | 5 | 0 | 0 | 0 | 0 | 10892 | 53108 | 7 | 10 | 10 | 0 | 0 | 1 | 1 | 0 | 1 | 0 | 1 | 5 | 10 | 1 | 1 | 12 | 0 | 1
RG.0557kW.0530 |  | 8 | 0 | 5 | 3 | 0 | RG | 557.6 | 1 | 7 | 0 | 5 | 3 | 0 | 0 | 0 | 0 | 0 | 0 | 1 | 1 | 4 | 4 | 0 | 0 | 0 | 0 | 0 | 1 | 1 | 3 | 2 | 4 | 0 | 0 | 0 | 0 | 9177 | 47737 | 0 | 8 | 8 | 0 | 0 | 1 | 1 | 0 | 1 | 0 | 1 | 4 | 8 | 1 | 1 | 11 | 0 | 1
RG.0557kW.0611 |  | 8 | 0 | 6 | 1 | 1 | RG | 557.2 | 1 | 7 | 0 | 6 | 2 | 0 | 0 | 0 | 0 | 0 | 0 | 1 | 1 | 4 | 4 | 0 | 0 | 0 | 0 | 0 | 1 | 1 | 3 | 2 | 4 | 0 | 0 | 0 | 0 | 9038 | 47388 | 0 | 8 | 8 | 0 | 0 | 1 | 1 | 0 | 1 | 0 | 1 | 4 | 8 | 1 | 1 | 11 | 0 | 1
RG.0557kW.4140 |  | 9 | 4 | 1 | 4 | 0 | RG | 557.8 | 1 | 8 | 4 | 1 | 4 | 0 | 0 | 0 | 0 | 1 | 1 | 0 | 1 | 5 | 4 | 0 | 0 | 1 | 0 | 0 | 1 | 1 | 3 | 3 | 5 | 0 | 0 | 0 | 0 | 10625 | 51327 | 4 | 9 | 9 | 0 | 0 | 1 | 1 | 0 | 1 | 0 | 1 | 5 | 9 | 1 | 1 | 12 | 0 | 1
RG.0557kW.4221 |  | 9 | 4 | 2 | 2 | 1 | RG | 557.4 | 1 | 8 | 4 | 2 | 3 | 0 | 0 | 0 | 0 | 1 | 1 | 0 | 1 | 5 | 4 | 0 | 0 | 1 | 0 | 0 | 1 | 1 | 3 | 3 | 5 | 0 | 0 | 0 | 0 | 10486 | 50978 | 4 | 9 | 9 | 0 | 0 | 1 | 1 | 0 | 1 | 0 | 1 | 5 | 9 | 1 | 1 | 12 | 0 | 1
RG.0557kW.4302 |  | 9 | 4 | 3 | 0 | 2 | RG | 557 | 1 | 8 | 4 | 3 | 2 | 0 | 0 | 0 | 0 | 1 | 1 | 0 | 1 | 5 | 4 | 0 | 0 | 1 | 0 | 0 | 1 | 1 | 3 | 3 | 5 | 0 | 0 | 0 | 0 | 10347 | 50629 | 4 | 9 | 9 | 0 | 0 | 1 | 1 | 0 | 1 | 0 | 1 | 5 | 9 | 1 | 1 | 12 | 0 | 1
RG.0559kW.1340 |  | 8 | 1 | 3 | 4 | 0 | RG | 559.8 | 1 | 7 | 1 | 3 | 4 | 0 | 0 | 0 | 0 | 0 | 0 | 1 | 1 | 4 | 4 | 0 | 0 | 0 | 0 | 0 | 1 | 1 | 3 | 2 | 4 | 0 | 0 | 0 | 0 | 9283 | 48051 | 1 | 8 | 8 | 0 | 0 | 1 | 1 | 0 | 1 | 0 | 1 | 4 | 8 | 1 | 1 | 11 | 0 | 1
RG.0559kW.1421 |  | 8 | 1 | 4 | 2 | 1 | RG | 559.4 | 1 | 7 | 1 | 4 | 3 | 0 | 0 | 0 | 0 | 0 | 0 | 1 | 1 | 4 | 4 | 0 | 0 | 0 | 0 | 0 | 1 | 1 | 3 | 2 | 4 | 0 | 0 | 0 | 0 | 9144 | 47702 | 1 | 8 | 8 | 0 | 0 | 1 | 1 | 0 | 1 | 0 | 1 | 4 | 8 | 1 | 1 | 11 | 0 | 1
RG.0559kW.1502 |  | 8 | 1 | 5 | 0 | 2 | RG | 559 | 1 | 7 | 1 | 5 | 2 | 0 | 0 | 0 | 0 | 0 | 0 | 1 | 1 | 4 | 4 | 0 | 0 | 0 | 0 | 0 | 1 | 1 | 3 | 2 | 4 | 0 | 0 | 0 | 0 | 9005 | 47353 | 1 | 8 | 8 | 0 | 0 | 1 | 1 | 0 | 1 | 0 | 1 | 4 | 8 | 1 | 1 | 11 | 0 | 1
RG.0559kW.5031 |  | 9 | 5 | 0 | 3 | 1 | RG | 559.6 | 1 | 8 | 5 | 0 | 4 | 0 | 0 | 0 | 0 | 1 | 1 | 0 | 1 | 5 | 4 | 0 | 0 | 1 | 0 | 0 | 1 | 1 | 3 | 3 | 5 | 0 | 0 | 0 | 0 | 10592 | 51292 | 5 | 9 | 9 | 0 | 0 | 1 | 1 | 0 | 1 | 0 | 1 | 5 | 9 | 1 | 1 | 12 | 0 | 1
RG.0559kW.5112 |  | 9 | 5 | 1 | 1 | 2 | RG | 559.2 | 1 | 8 | 5 | 1 | 3 | 0 | 0 | 0 | 0 | 1 | 1 | 0 | 1 | 5 | 4 | 0 | 0 | 1 | 0 | 0 | 1 | 1 | 3 | 3 | 5 | 0 | 0 | 0 | 0 | 10453 | 50943 | 5 | 9 | 9 | 0 | 0 | 1 | 1 | 0 | 1 | 0 | 1 | 5 | 9 | 1 | 1 | 12 | 0 | 1
RG.0561kW.2231 |  | 8 | 2 | 2 | 3 | 1 | RG | 561.6 | 1 | 7 | 2 | 2 | 4 | 0 | 0 | 0 | 0 | 0 | 0 | 1 | 1 | 4 | 4 | 0 | 0 | 0 | 0 | 0 | 1 | 1 | 3 | 2 | 4 | 0 | 0 | 0 | 0 | 9250 | 48016 | 2 | 8 | 8 | 0 | 0 | 1 | 1 | 0 | 1 | 0 | 1 | 4 | 8 | 1 | 1 | 11 | 0 | 1
RG.0561kW.2312 |  | 8 | 2 | 3 | 1 | 2 | RG | 561.2 | 1 | 7 | 2 | 3 | 3 | 0 | 0 | 0 | 0 | 0 | 0 | 1 | 1 | 4 | 4 | 0 | 0 | 0 | 0 | 0 | 1 | 1 | 3 | 2 | 4 | 0 | 0 | 0 | 0 | 9111 | 47667 | 2 | 8 | 8 | 0 | 0 | 1 | 1 | 0 | 1 | 0 | 1 | 4 | 8 | 1 | 1 | 11 | 0 | 1
RG.0561kW.6003 |  | 9 | 6 | 0 | 0 | 3 | RG | 561 | 1 | 8 | 6 | 0 | 3 | 0 | 0 | 0 | 0 | 1 | 1 | 0 | 1 | 5 | 4 | 0 | 0 | 1 | 0 | 0 | 1 | 1 | 3 | 3 | 5 | 0 | 0 | 0 | 0 | 10420 | 50908 | 6 | 9 | 9 | 0 | 0 | 1 | 1 | 0 | 1 | 0 | 1 | 5 | 9 | 1 | 1 | 12 | 0 | 1
RG.0562kW.2150 |  | 8 | 2 | 1 | 5 | 0 | RG | 562 | 1 | 7 | 2 | 1 | 5 | 0 | 0 | 0 | 0 | 0 | 0 | 1 | 1 | 4 | 4 | 0 | 0 | 0 | 0 | 0 | 1 | 1 | 3 | 2 | 4 | 0 | 0 | 0 | 0 | 9389 | 48365 | 2 | 8 | 8 | 0 | 0 | 1 | 1 | 0 | 1 | 0 | 1 | 4 | 8 | 1 | 1 | 11 | 0 | 1
RG.0563kW.3041 |  | 8 | 3 | 0 | 4 | 1 | RG | 563.8 | 1 | 7 | 3 | 0 | 5 | 0 | 0 | 0 | 0 | 0 | 0 | 1 | 1 | 4 | 4 | 0 | 0 | 0 | 0 | 0 | 1 | 1 | 3 | 2 | 4 | 0 | 0 | 0 | 0 | 9356 | 48330 | 3 | 8 | 8 | 0 | 0 | 1 | 1 | 0 | 1 | 0 | 1 | 4 | 8 | 1 | 1 | 11 | 0 | 1
RG.0563kW.3122 |  | 8 | 3 | 1 | 2 | 2 | RG | 563.4 | 1 | 7 | 3 | 1 | 4 | 0 | 0 | 0 | 0 | 0 | 0 | 1 | 1 | 4 | 4 | 0 | 0 | 0 | 0 | 0 | 1 | 1 | 3 | 2 | 4 | 0 | 0 | 0 | 0 | 9217 | 47981 | 3 | 8 | 8 | 0 | 0 | 1 | 1 | 0 | 1 | 0 | 1 | 4 | 8 | 1 | 1 | 11 | 0 | 1
RG.0563kW.3203 |  | 8 | 3 | 2 | 0 | 3 | RG | 563 | 1 | 7 | 3 | 2 | 3 | 0 | 0 | 0 | 0 | 0 | 0 | 1 | 1 | 4 | 4 | 0 | 0 | 0 | 0 | 0 | 1 | 1 | 3 | 2 | 4 | 0 | 0 | 0 | 0 | 9078 | 47632 | 3 | 8 | 8 | 0 | 0 | 1 | 1 | 0 | 1 | 0 | 1 | 4 | 8 | 1 | 1 | 11 | 0 | 1
RG.0565kW.0241 |  | 7 | 0 | 2 | 4 | 1 | RG | 565.8 | 1 | 6 | 0 | 2 | 5 | 0 | 0 | 0 | 0 | 0 | 0 | 1 | 1 | 4 | 3 | 0 | 0 | 1 | 0 | 0 | 1 | 1 | 3 | 2 | 4 | 0 | 0 | 0 | 0 | 8811 | 45851 | 0 | 7 | 7 | 0 | 0 | 1 | 1 | 0 | 1 | 0 | 1 | 4 | 7 | 1 | 1 | 11 | 0 | 1
RG.0565kW.0322 |  | 7 | 0 | 3 | 2 | 2 | RG | 565.4 | 1 | 6 | 0 | 3 | 4 | 0 | 0 | 0 | 0 | 0 | 0 | 1 | 1 | 4 | 3 | 0 | 0 | 1 | 0 | 0 | 1 | 1 | 3 | 2 | 4 | 0 | 0 | 0 | 0 | 8672 | 45502 | 0 | 7 | 7 | 0 | 0 | 1 | 1 | 0 | 1 | 0 | 1 | 4 | 7 | 1 | 1 | 11 | 0 | 1
RG.0565kW.0403 |  | 7 | 0 | 4 | 0 | 3 | RG | 565 | 1 | 6 | 0 | 4 | 3 | 0 | 0 | 0 | 0 | 0 | 0 | 1 | 1 | 4 | 3 | 0 | 0 | 1 | 0 | 0 | 1 | 1 | 3 | 2 | 4 | 0 | 0 | 0 | 0 | 8533 | 45153 | 0 | 7 | 7 | 0 | 0 | 1 | 1 | 0 | 1 | 0 | 1 | 4 | 7 | 1 | 1 | 11 | 0 | 1
RG.0565kW.4013 |  | 8 | 4 | 0 | 1 | 3 | RG | 565.2 | 1 | 7 | 4 | 0 | 4 | 0 | 0 | 0 | 0 | 0 | 0 | 1 | 1 | 4 | 4 | 0 | 0 | 0 | 0 | 0 | 1 | 1 | 3 | 2 | 4 | 0 | 0 | 0 | 0 | 9184 | 47946 | 4 | 8 | 8 | 0 | 0 | 1 | 1 | 0 | 1 | 0 | 1 | 4 | 8 | 1 | 1 | 11 | 0 | 1
RG.0566kW.0160 |  | 7 | 0 | 1 | 6 | 0 | RG | 566.2 | 1 | 6 | 0 | 1 | 6 | 0 | 0 | 0 | 0 | 0 | 0 | 1 | 1 | 4 | 3 | 0 | 0 | 1 | 0 | 0 | 1 | 1 | 3 | 2 | 4 | 0 | 0 | 0 | 0 | 8950 | 46200 | 0 | 7 | 7 | 0 | 0 | 1 | 1 | 0 | 1 | 0 | 1 | 4 | 7 | 1 | 1 | 11 | 0 | 1
RG.0567kW.1132 |  | 7 | 1 | 1 | 3 | 2 | RG | 567.6 | 1 | 6 | 1 | 1 | 5 | 0 | 0 | 0 | 0 | 0 | 0 | 1 | 1 | 4 | 3 | 0 | 0 | 1 | 0 | 0 | 1 | 1 | 3 | 2 | 4 | 0 | 0 | 0 | 0 | 8778 | 45816 | 1 | 7 | 7 | 0 | 0 | 1 | 1 | 0 | 1 | 0 | 1 | 4 | 7 | 1 | 1 | 11 | 0 | 1
RG.0567kW.1213 |  | 7 | 1 | 2 | 1 | 3 | RG | 567.2 | 1 | 6 | 1 | 2 | 4 | 0 | 0 | 0 | 0 | 0 | 0 | 1 | 1 | 4 | 3 | 0 | 0 | 1 | 0 | 0 | 1 | 1 | 3 | 2 | 4 | 0 | 0 | 0 | 0 | 8639 | 45467 | 1 | 7 | 7 | 0 | 0 | 1 | 1 | 0 | 1 | 0 | 1 | 4 | 7 | 1 | 1 | 11 | 0 | 1
RG.0568kW.1051 |  | 7 | 1 | 0 | 5 | 1 | RG | 568 | 1 | 6 | 1 | 0 | 6 | 0 | 0 | 0 | 0 | 0 | 0 | 1 | 1 | 4 | 3 | 0 | 0 | 1 | 0 | 0 | 1 | 1 | 3 | 2 | 4 | 0 | 0 | 0 | 0 | 8917 | 46165 | 1 | 7 | 7 | 0 | 0 | 1 | 1 | 0 | 1 | 0 | 1 | 4 | 7 | 1 | 1 | 11 | 0 | 1
RG.0568kW.2800 |  | 10 | 2 | 8 | 0 | 0 | RG | 568 | 1 | 9 | 2 | 8 | 0 | 0 | 0 | 0 | 0 | 1 | 1 | 0 | 1 | 5 | 5 | 0 | 0 | 0 | 0 | 0 | 1 | 1 | 3 | 3 | 5 | 0 | 0 | 0 | 0 | 10779 | 53415 | 2 | 10 | 10 | 0 | 0 | 1 | 1 | 0 | 1 | 0 | 1 | 5 | 10 | 1 | 1 | 12 | 0 | 1
RG.0569kW.2023 |  | 7 | 2 | 0 | 2 | 3 | RG | 569.4 | 1 | 6 | 2 | 0 | 5 | 0 | 0 | 0 | 0 | 0 | 0 | 1 | 1 | 4 | 3 | 0 | 0 | 1 | 0 | 0 | 1 | 1 | 3 | 2 | 4 | 0 | 0 | 0 | 0 | 8745 | 45781 | 2 | 7 | 7 | 0 | 0 | 1 | 1 | 0 | 1 | 0 | 1 | 4 | 7 | 1 | 1 | 11 | 0 | 1
RG.0569kW.2104 |  | 7 | 2 | 1 | 0 | 4 | RG | 569 | 1 | 6 | 2 | 1 | 4 | 0 | 0 | 0 | 0 | 0 | 0 | 1 | 1 | 4 | 3 | 0 | 0 | 1 | 0 | 0 | 1 | 1 | 3 | 2 | 4 | 0 | 0 | 0 | 0 | 8606 | 45432 | 2 | 7 | 7 | 0 | 0 | 1 | 1 | 0 | 1 | 0 | 1 | 4 | 7 | 1 | 1 | 11 | 0 | 1
RG.0570kW.3610 |  | 10 | 3 | 6 | 1 | 0 | RG | 570.2 | 1 | 9 | 3 | 6 | 1 | 0 | 0 | 0 | 0 | 1 | 1 | 0 | 1 | 5 | 5 | 0 | 0 | 0 | 0 | 0 | 1 | 1 | 3 | 3 | 5 | 0 | 0 | 0 | 0 | 10885 | 53729 | 3 | 10 | 10 | 0 | 0 | 1 | 1 | 0 | 1 | 0 | 1 | 5 | 10 | 1 | 1 | 12 | 0 | 1
RG.0572kW.0810 |  | 9 | 0 | 8 | 1 | 0 | RG | 572.2 | 1 | 8 | 0 | 8 | 1 | 0 | 0 | 0 | 0 | 1 | 1 | 0 | 1 | 5 | 4 | 0 | 0 | 1 | 0 | 0 | 1 | 1 | 3 | 3 | 5 | 0 | 0 | 0 | 0 | 10340 | 51250 | 0 | 9 | 9 | 0 | 0 | 1 | 1 | 0 | 1 | 0 | 1 | 5 | 9 | 1 | 1 | 12 | 0 | 1
RG.0572kW.4420 |  | 10 | 4 | 4 | 2 | 0 | RG | 572.4 | 1 | 9 | 4 | 4 | 2 | 0 | 0 | 0 | 0 | 1 | 1 | 0 | 1 | 5 | 5 | 0 | 0 | 0 | 0 | 0 | 1 | 1 | 3 | 3 | 5 | 0 | 0 | 0 | 0 | 10991 | 54043 | 4 | 10 | 10 | 0 | 0 | 1 | 1 | 0 | 1 | 0 | 1 | 5 | 10 | 1 | 1 | 12 | 0 | 1
RG.0572kW.4501 |  | 10 | 4 | 5 | 0 | 1 | RG | 572 | 1 | 9 | 4 | 5 | 1 | 0 | 0 | 0 | 0 | 1 | 1 | 0 | 1 | 5 | 5 | 0 | 0 | 0 | 0 | 0 | 1 | 1 | 3 | 3 | 5 | 0 | 0 | 0 | 0 | 10852 | 53694 | 4 | 10 | 10 | 0 | 0 | 1 | 1 | 0 | 1 | 0 | 1 | 5 | 10 | 1 | 1 | 12 | 0 | 1
RG.0573kW.0033 |  | 6 | 0 | 0 | 3 | 3 | RG | 573.6 | 1 | 5 | 0 | 0 | 6 | 0 | 0 | 0 | 0 | 0 | 1 | 0 | 1 | 3 | 3 | 0 | 0 | 0 | 0 | 0 | 1 | 1 | 2 | 2 | 3 | 0 | 0 | 0 | 0 | 7704 | 43014 | 0 | 6 | 6 | 0 | 0 | 1 | 1 | 0 | 1 | 0 | 1 | 3 | 6 | 1 | 1 | 8 | 0 | 1
RG.0573kW.0114 |  | 6 | 0 | 1 | 1 | 4 | RG | 573.2 | 1 | 5 | 0 | 1 | 5 | 0 | 0 | 0 | 0 | 0 | 1 | 0 | 1 | 3 | 3 | 0 | 0 | 0 | 0 | 0 | 1 | 1 | 2 | 2 | 3 | 0 | 0 | 0 | 0 | 7565 | 42665 | 0 | 6 | 6 | 0 | 0 | 1 | 1 | 0 | 1 | 0 | 1 | 3 | 6 | 1 | 1 | 8 | 0 | 1
RG.0574kW.1620 |  | 9 | 1 | 6 | 2 | 0 | RG | 574.4 | 1 | 8 | 1 | 6 | 2 | 0 | 0 | 0 | 0 | 1 | 1 | 0 | 1 | 5 | 4 | 0 | 0 | 1 | 0 | 0 | 1 | 1 | 3 | 3 | 5 | 0 | 0 | 0 | 0 | 10446 | 51564 | 1 | 9 | 9 | 0 | 0 | 1 | 1 | 0 | 1 | 0 | 1 | 5 | 9 | 1 | 1 | 12 | 0 | 1
RG.0574kW.1701 |  | 9 | 1 | 7 | 0 | 1 | RG | 574 | 1 | 8 | 1 | 7 | 1 | 0 | 0 | 0 | 0 | 1 | 1 | 0 | 1 | 5 | 4 | 0 | 0 | 1 | 0 | 0 | 1 | 1 | 3 | 3 | 5 | 0 | 0 | 0 | 0 | 10307 | 51215 | 1 | 9 | 9 | 0 | 0 | 1 | 1 | 0 | 1 | 0 | 1 | 5 | 9 | 1 | 1 | 12 | 0 | 1
RG.0574kW.5230 |  | 10 | 5 | 2 | 3 | 0 | RG | 574.6 | 1 | 9 | 5 | 2 | 3 | 0 | 0 | 0 | 0 | 1 | 1 | 0 | 1 | 5 | 5 | 0 | 0 | 0 | 0 | 0 | 1 | 1 | 3 | 3 | 5 | 0 | 0 | 0 | 0 | 11097 | 54357 | 5 | 10 | 10 | 0 | 0 | 1 | 1 | 0 | 1 | 0 | 1 | 5 | 10 | 1 | 1 | 12 | 0 | 1
RG.0574kW.5311 |  | 10 | 5 | 3 | 1 | 1 | RG | 574.2 | 1 | 9 | 5 | 3 | 2 | 0 | 0 | 0 | 0 | 1 | 1 | 0 | 1 | 5 | 5 | 0 | 0 | 0 | 0 | 0 | 1 | 1 | 3 | 3 | 5 | 0 | 0 | 0 | 0 | 10958 | 54008 | 5 | 10 | 10 | 0 | 0 | 1 | 1 | 0 | 1 | 0 | 1 | 5 | 10 | 1 | 1 | 12 | 0 | 1
RG.0575kW.1005 |  | 6 | 1 | 0 | 0 | 5 | RG | 575 | 1 | 5 | 1 | 0 | 5 | 0 | 0 | 0 | 0 | 0 | 1 | 0 | 1 | 3 | 3 | 0 | 0 | 0 | 0 | 0 | 1 | 1 | 2 | 2 | 3 | 0 | 0 | 0 | 0 | 7532 | 42630 | 1 | 6 | 6 | 0 | 0 | 1 | 1 | 0 | 1 | 0 | 1 | 3 | 6 | 1 | 1 | 8 | 0 | 1
RG.0576kW.2430 |  | 9 | 2 | 4 | 3 | 0 | RG | 576.6 | 1 | 8 | 2 | 4 | 3 | 0 | 0 | 0 | 0 | 1 | 1 | 0 | 1 | 5 | 4 | 0 | 0 | 1 | 0 | 0 | 1 | 1 | 3 | 3 | 5 | 0 | 0 | 0 | 0 | 10552 | 51878 | 2 | 9 | 9 | 0 | 0 | 1 | 1 | 0 | 1 | 0 | 1 | 5 | 9 | 1 | 1 | 12 | 0 | 1
RG.0576kW.2511 |  | 9 | 2 | 5 | 1 | 1 | RG | 576.2 | 1 | 8 | 2 | 5 | 2 | 0 | 0 | 0 | 0 | 1 | 1 | 0 | 1 | 5 | 4 | 0 | 0 | 1 | 0 | 0 | 1 | 1 | 3 | 3 | 5 | 0 | 0 | 0 | 0 | 10413 | 51529 | 2 | 9 | 9 | 0 | 0 | 1 | 1 | 0 | 1 | 0 | 1 | 5 | 9 | 1 | 1 | 12 | 0 | 1
RG.0576kW.6040 |  | 10 | 6 | 0 | 4 | 0 | RG | 576.8 | 1 | 9 | 6 | 0 | 4 | 0 | 0 | 0 | 0 | 1 | 1 | 0 | 1 | 5 | 5 | 0 | 0 | 0 | 0 | 0 | 1 | 1 | 3 | 3 | 5 | 0 | 0 | 0 | 0 | 11203 | 54671 | 6 | 10 | 10 | 0 | 0 | 1 | 1 | 0 | 1 | 0 | 1 | 5 | 10 | 1 | 1 | 12 | 0 | 1
RG.0576kW.6121 |  | 10 | 6 | 1 | 2 | 1 | RG | 576.4 | 1 | 9 | 6 | 1 | 3 | 0 | 0 | 0 | 0 | 1 | 1 | 0 | 1 | 5 | 5 | 0 | 0 | 0 | 0 | 0 | 1 | 1 | 3 | 3 | 5 | 0 | 0 | 0 | 0 | 11064 | 54322 | 6 | 10 | 10 | 0 | 0 | 1 | 1 | 0 | 1 | 0 | 1 | 5 | 10 | 1 | 1 | 12 | 0 | 1
RG.0576kW.6202 |  | 10 | 6 | 2 | 0 | 2 | RG | 576 | 1 | 9 | 6 | 2 | 2 | 0 | 0 | 0 | 0 | 1 | 1 | 0 | 1 | 5 | 5 | 0 | 0 | 0 | 0 | 0 | 1 | 1 | 3 | 3 | 5 | 0 | 0 | 0 | 0 | 10925 | 53973 | 6 | 10 | 10 | 0 | 0 | 1 | 1 | 0 | 1 | 0 | 1 | 5 | 10 | 1 | 1 | 12 | 0 | 1
RG.0578kW.3240 |  | 9 | 3 | 2 | 4 | 0 | RG | 578.8 | 1 | 8 | 3 | 2 | 4 | 0 | 0 | 0 | 0 | 1 | 1 | 0 | 1 | 5 | 4 | 0 | 0 | 1 | 0 | 0 | 1 | 1 | 3 | 3 | 5 | 0 | 0 | 0 | 0 | 10658 | 52192 | 3 | 9 | 9 | 0 | 0 | 1 | 1 | 0 | 1 | 0 | 1 | 5 | 9 | 1 | 1 | 12 | 0 | 1
RG.0578kW.3321 |  | 9 | 3 | 3 | 2 | 1 | RG | 578.4 | 1 | 8 | 3 | 3 | 3 | 0 | 0 | 0 | 0 | 1 | 1 | 0 | 1 | 5 | 4 | 0 | 0 | 1 | 0 | 0 | 1 | 1 | 3 | 3 | 5 | 0 | 0 | 0 | 0 | 10519 | 51843 | 3 | 9 | 9 | 0 | 0 | 1 | 1 | 0 | 1 | 0 | 1 | 5 | 9 | 1 | 1 | 12 | 0 | 1
RG.0578kW.3402 |  | 9 | 3 | 4 | 0 | 2 | RG | 578 | 1 | 8 | 3 | 4 | 2 | 0 | 0 | 0 | 0 | 1 | 1 | 0 | 1 | 5 | 4 | 0 | 0 | 1 | 0 | 0 | 1 | 1 | 3 | 3 | 5 | 0 | 0 | 0 | 0 | 10380 | 51494 | 3 | 9 | 9 | 0 | 0 | 1 | 1 | 0 | 1 | 0 | 1 | 5 | 9 | 1 | 1 | 12 | 0 | 1
RG.0578kW.7012 |  | 10 | 7 | 0 | 1 | 2 | RG | 578.2 | 1 | 9 | 7 | 0 | 3 | 0 | 0 | 0 | 0 | 1 | 1 | 0 | 1 | 5 | 5 | 0 | 0 | 0 | 0 | 0 | 1 | 1 | 3 | 3 | 5 | 0 | 0 | 0 | 0 | 11031 | 54287 | 7 | 10 | 10 | 0 | 0 | 1 | 1 | 0 | 1 | 0 | 1 | 5 | 10 | 1 | 1 | 12 | 0 | 1
RG.0580kW.0440 |  | 8 | 0 | 4 | 4 | 0 | RG | 580.8 | 1 | 7 | 0 | 4 | 4 | 0 | 0 | 0 | 0 | 0 | 0 | 1 | 1 | 4 | 4 | 0 | 0 | 0 | 0 | 0 | 1 | 1 | 3 | 2 | 4 | 0 | 0 | 0 | 0 | 9316 | 48916 | 0 | 8 | 8 | 0 | 0 | 1 | 1 | 0 | 1 | 0 | 1 | 4 | 8 | 1 | 1 | 11 | 0 | 1
RG.0580kW.0521 |  | 8 | 0 | 5 | 2 | 1 | RG | 580.4 | 1 | 7 | 0 | 5 | 3 | 0 | 0 | 0 | 0 | 0 | 0 | 1 | 1 | 4 | 4 | 0 | 0 | 0 | 0 | 0 | 1 | 1 | 3 | 2 | 4 | 0 | 0 | 0 | 0 | 9177 | 48567 | 0 | 8 | 8 | 0 | 0 | 1 | 1 | 0 | 1 | 0 | 1 | 4 | 8 | 1 | 1 | 11 | 0 | 1
RG.0580kW.0602 |  | 8 | 0 | 6 | 0 | 2 | RG | 580 | 1 | 7 | 0 | 6 | 2 | 0 | 0 | 0 | 0 | 0 | 0 | 1 | 1 | 4 | 4 | 0 | 0 | 0 | 0 | 0 | 1 | 1 | 3 | 2 | 4 | 0 | 0 | 0 | 0 | 9038 | 48218 | 0 | 8 | 8 | 0 | 0 | 1 | 1 | 0 | 1 | 0 | 1 | 4 | 8 | 1 | 1 | 11 | 0 | 1
RG.0580kW.4131 |  | 9 | 4 | 1 | 3 | 1 | RG | 580.6 | 1 | 8 | 4 | 1 | 4 | 0 | 0 | 0 | 0 | 1 | 1 | 0 | 1 | 5 | 4 | 0 | 0 | 1 | 0 | 0 | 1 | 1 | 3 | 3 | 5 | 0 | 0 | 0 | 0 | 10625 | 52157 | 4 | 9 | 9 | 0 | 0 | 1 | 1 | 0 | 1 | 0 | 1 | 5 | 9 | 1 | 1 | 12 | 0 | 1
RG.0580kW.4212 |  | 9 | 4 | 2 | 1 | 2 | RG | 580.2 | 1 | 8 | 4 | 2 | 3 | 0 | 0 | 0 | 0 | 1 | 1 | 0 | 1 | 5 | 4 | 0 | 0 | 1 | 0 | 0 | 1 | 1 | 3 | 3 | 5 | 0 | 0 | 0 | 0 | 10486 | 51808 | 4 | 9 | 9 | 0 | 0 | 1 | 1 | 0 | 1 | 0 | 1 | 5 | 9 | 1 | 1 | 12 | 0 | 1
RG.0581kW.4050 |  | 9 | 4 | 0 | 5 | 0 | RG | 581 | 1 | 8 | 4 | 0 | 5 | 0 | 0 | 0 | 0 | 1 | 1 | 0 | 1 | 5 | 4 | 0 | 0 | 1 | 0 | 0 | 1 | 1 | 3 | 3 | 5 | 0 | 0 | 0 | 0 | 10764 | 52506 | 4 | 9 | 9 | 0 | 0 | 1 | 1 | 0 | 1 | 0 | 1 | 5 | 9 | 1 | 1 | 12 | 0 | 1
RG.0582kW.1331 |  | 8 | 1 | 3 | 3 | 1 | RG | 582.6 | 1 | 7 | 1 | 3 | 4 | 0 | 0 | 0 | 0 | 0 | 0 | 1 | 1 | 4 | 4 | 0 | 0 | 0 | 0 | 0 | 1 | 1 | 3 | 2 | 4 | 0 | 0 | 0 | 0 | 9283 | 48881 | 1 | 8 | 8 | 0 | 0 | 1 | 1 | 0 | 1 | 0 | 1 | 4 | 8 | 1 | 1 | 11 | 0 | 1
RG.0582kW.1412 |  | 8 | 1 | 4 | 1 | 2 | RG | 582.2 | 1 | 7 | 1 | 4 | 3 | 0 | 0 | 0 | 0 | 0 | 0 | 1 | 1 | 4 | 4 | 0 | 0 | 0 | 0 | 0 | 1 | 1 | 3 | 2 | 4 | 0 | 0 | 0 | 0 | 9144 | 48532 | 1 | 8 | 8 | 0 | 0 | 1 | 1 | 0 | 1 | 0 | 1 | 4 | 8 | 1 | 1 | 11 | 0 | 1
RG.0582kW.5022 |  | 9 | 5 | 0 | 2 | 2 | RG | 582.4 | 1 | 8 | 5 | 0 | 4 | 0 | 0 | 0 | 0 | 1 | 1 | 0 | 1 | 5 | 4 | 0 | 0 | 1 | 0 | 0 | 1 | 1 | 3 | 3 | 5 | 0 | 0 | 0 | 0 | 10592 | 52122 | 5 | 9 | 9 | 0 | 0 | 1 | 1 | 0 | 1 | 0 | 1 | 5 | 9 | 1 | 1 | 12 | 0 | 1
RG.0582kW.5103 |  | 9 | 5 | 1 | 0 | 3 | RG | 582 | 1 | 8 | 5 | 1 | 3 | 0 | 0 | 0 | 0 | 1 | 1 | 0 | 1 | 5 | 4 | 0 | 0 | 1 | 0 | 0 | 1 | 1 | 3 | 3 | 5 | 0 | 0 | 0 | 0 | 10453 | 51773 | 5 | 9 | 9 | 0 | 0 | 1 | 1 | 0 | 1 | 0 | 1 | 5 | 9 | 1 | 1 | 12 | 0 | 1
RG.0583kW.1250 |  | 8 | 1 | 2 | 5 | 0 | RG | 583 | 1 | 7 | 1 | 2 | 5 | 0 | 0 | 0 | 0 | 0 | 0 | 1 | 1 | 4 | 4 | 0 | 0 | 0 | 0 | 0 | 1 | 1 | 3 | 2 | 4 | 0 | 0 | 0 | 0 | 9422 | 49230 | 1 | 8 | 8 | 0 | 0 | 1 | 1 | 0 | 1 | 0 | 1 | 4 | 8 | 1 | 1 | 11 | 0 | 1
RG.0584kW.2141 |  | 8 | 2 | 1 | 4 | 1 | RG | 584.8 | 1 | 7 | 2 | 1 | 5 | 0 | 0 | 0 | 0 | 0 | 0 | 1 | 1 | 4 | 4 | 0 | 0 | 0 | 0 | 0 | 1 | 1 | 3 | 2 | 4 | 0 | 0 | 0 | 0 | 9389 | 49195 | 2 | 8 | 8 | 0 | 0 | 1 | 1 | 0 | 1 | 0 | 1 | 4 | 8 | 1 | 1 | 11 | 0 | 1
RG.0584kW.2222 |  | 8 | 2 | 2 | 2 | 2 | RG | 584.4 | 1 | 7 | 2 | 2 | 4 | 0 | 0 | 0 | 0 | 0 | 0 | 1 | 1 | 4 | 4 | 0 | 0 | 0 | 0 | 0 | 1 | 1 | 3 | 2 | 4 | 0 | 0 | 0 | 0 | 9250 | 48846 | 2 | 8 | 8 | 0 | 0 | 1 | 1 | 0 | 1 | 0 | 1 | 4 | 8 | 1 | 1 | 11 | 0 | 1
RG.0584kW.2303 |  | 8 | 2 | 3 | 0 | 3 | RG | 584 | 1 | 7 | 2 | 3 | 3 | 0 | 0 | 0 | 0 | 0 | 0 | 1 | 1 | 4 | 4 | 0 | 0 | 0 | 0 | 0 | 1 | 1 | 3 | 2 | 4 | 0 | 0 | 0 | 0 | 9111 | 48497 | 2 | 8 | 8 | 0 | 0 | 1 | 1 | 0 | 1 | 0 | 1 | 4 | 8 | 1 | 1 | 11 | 0 | 1
RG.0585kW.2060 |  | 8 | 2 | 0 | 6 | 0 | RG | 585.2 | 1 | 7 | 2 | 0 | 6 | 0 | 0 | 0 | 0 | 0 | 0 | 1 | 1 | 4 | 4 | 0 | 0 | 0 | 0 | 0 | 1 | 1 | 3 | 2 | 4 | 0 | 0 | 0 | 0 | 9528 | 49544 | 2 | 8 | 8 | 0 | 0 | 1 | 1 | 0 | 1 | 0 | 1 | 4 | 8 | 1 | 1 | 11 | 0 | 1
RG.0586kW.3032 |  | 8 | 3 | 0 | 3 | 2 | RG | 586.6 | 1 | 7 | 3 | 0 | 5 | 0 | 0 | 0 | 0 | 0 | 0 | 1 | 1 | 4 | 4 | 0 | 0 | 0 | 0 | 0 | 1 | 1 | 3 | 2 | 4 | 0 | 0 | 0 | 0 | 9356 | 49160 | 3 | 8 | 8 | 0 | 0 | 1 | 1 | 0 | 1 | 0 | 1 | 4 | 8 | 1 | 1 | 11 | 0 | 1
RG.0586kW.3113 |  | 8 | 3 | 1 | 1 | 3 | RG | 586.2 | 1 | 7 | 3 | 1 | 4 | 0 | 0 | 0 | 0 | 0 | 0 | 1 | 1 | 4 | 4 | 0 | 0 | 0 | 0 | 0 | 1 | 1 | 3 | 2 | 4 | 0 | 0 | 0 | 0 | 9217 | 48811 | 3 | 8 | 8 | 0 | 0 | 1 | 1 | 0 | 1 | 0 | 1 | 4 | 8 | 1 | 1 | 11 | 0 | 1
RG.0588kW.0232 |  | 7 | 0 | 2 | 3 | 2 | RG | 588.6 | 1 | 6 | 0 | 2 | 5 | 0 | 0 | 0 | 0 | 0 | 0 | 1 | 1 | 4 | 3 | 0 | 0 | 1 | 0 | 0 | 1 | 1 | 3 | 2 | 4 | 0 | 0 | 0 | 0 | 8811 | 46681 | 0 | 7 | 7 | 0 | 0 | 1 | 1 | 0 | 1 | 0 | 1 | 4 | 7 | 1 | 1 | 11 | 0 | 1
RG.0588kW.0313 |  | 7 | 0 | 3 | 1 | 3 | RG | 588.2 | 1 | 6 | 0 | 3 | 4 | 0 | 0 | 0 | 0 | 0 | 0 | 1 | 1 | 4 | 3 | 0 | 0 | 1 | 0 | 0 | 1 | 1 | 3 | 2 | 4 | 0 | 0 | 0 | 0 | 8672 | 46332 | 0 | 7 | 7 | 0 | 0 | 1 | 1 | 0 | 1 | 0 | 1 | 4 | 7 | 1 | 1 | 11 | 0 | 1
RG.0588kW.4004 |  | 8 | 4 | 0 | 0 | 4 | RG | 588 | 1 | 7 | 4 | 0 | 4 | 0 | 0 | 0 | 0 | 0 | 0 | 1 | 1 | 4 | 4 | 0 | 0 | 0 | 0 | 0 | 1 | 1 | 3 | 2 | 4 | 0 | 0 | 0 | 0 | 9184 | 48776 | 4 | 8 | 8 | 0 | 0 | 1 | 1 | 0 | 1 | 0 | 1 | 4 | 8 | 1 | 1 | 11 | 0 | 1
RG.0589kW.0070 |  | 7 | 0 | 0 | 7 | 0 | RG | 589.4 | 1 | 6 | 0 | 0 | 7 | 0 | 0 | 0 | 0 | 0 | 0 | 1 | 1 | 4 | 3 | 0 | 0 | 1 | 0 | 0 | 1 | 1 | 3 | 2 | 4 | 0 | 0 | 0 | 0 | 9089 | 47379 | 0 | 7 | 7 | 0 | 0 | 1 | 1 | 0 | 1 | 0 | 1 | 4 | 7 | 1 | 1 | 11 | 0 | 1
RG.0589kW.0151 |  | 7 | 0 | 1 | 5 | 1 | RG | 589 | 1 | 6 | 0 | 1 | 6 | 0 | 0 | 0 | 0 | 0 | 0 | 1 | 1 | 4 | 3 | 0 | 0 | 1 | 0 | 0 | 1 | 1 | 3 | 2 | 4 | 0 | 0 | 0 | 0 | 8950 | 47030 | 0 | 7 | 7 | 0 | 0 | 1 | 1 | 0 | 1 | 0 | 1 | 4 | 7 | 1 | 1 | 11 | 0 | 1
RG.0589kW.1900 |  | 10 | 1 | 9 | 0 | 0 | RG | 589 | 1 | 9 | 1 | 9 | 0 | 0 | 0 | 0 | 0 | 1 | 1 | 0 | 1 | 5 | 5 | 0 | 0 | 0 | 0 | 0 | 1 | 1 | 3 | 3 | 5 | 0 | 0 | 0 | 0 | 10812 | 54280 | 1 | 10 | 10 | 0 | 0 | 1 | 1 | 0 | 1 | 0 | 1 | 5 | 10 | 1 | 1 | 12 | 0 | 1
RG.0590kW.1042 |  | 7 | 1 | 0 | 4 | 2 | RG | 590.8 | 1 | 6 | 1 | 0 | 6 | 0 | 0 | 0 | 0 | 0 | 0 | 1 | 1 | 4 | 3 | 0 | 0 | 1 | 0 | 0 | 1 | 1 | 3 | 2 | 4 | 0 | 0 | 0 | 0 | 8917 | 46995 | 1 | 7 | 7 | 0 | 0 | 1 | 1 | 0 | 1 | 0 | 1 | 4 | 7 | 1 | 1 | 11 | 0 | 1
RG.0590kW.1123 |  | 7 | 1 | 1 | 2 | 3 | RG | 590.4 | 1 | 6 | 1 | 1 | 5 | 0 | 0 | 0 | 0 | 0 | 0 | 1 | 1 | 4 | 3 | 0 | 0 | 1 | 0 | 0 | 1 | 1 | 3 | 2 | 4 | 0 | 0 | 0 | 0 | 8778 | 46646 | 1 | 7 | 7 | 0 | 0 | 1 | 1 | 0 | 1 | 0 | 1 | 4 | 7 | 1 | 1 | 11 | 0 | 1
RG.0590kW.1204 |  | 7 | 1 | 2 | 0 | 4 | RG | 590 | 1 | 6 | 1 | 2 | 4 | 0 | 0 | 0 | 0 | 0 | 0 | 1 | 1 | 4 | 3 | 0 | 0 | 1 | 0 | 0 | 1 | 1 | 3 | 2 | 4 | 0 | 0 | 0 | 0 | 8639 | 46297 | 1 | 7 | 7 | 0 | 0 | 1 | 1 | 0 | 1 | 0 | 1 | 4 | 7 | 1 | 1 | 11 | 0 | 1
RG.0591kW.2710 |  | 10 | 2 | 7 | 1 | 0 | RG | 591.2 | 1 | 9 | 2 | 7 | 1 | 0 | 0 | 0 | 0 | 1 | 1 | 0 | 1 | 5 | 5 | 0 | 0 | 0 | 0 | 0 | 1 | 1 | 3 | 3 | 5 | 0 | 0 | 0 | 0 | 10918 | 54594 | 2 | 10 | 10 | 0 | 0 | 1 | 1 | 0 | 1 | 0 | 1 | 5 | 10 | 1 | 1 | 12 | 0 | 1
RG.0592kW.2014 |  | 7 | 2 | 0 | 1 | 4 | RG | 592.2 | 1 | 6 | 2 | 0 | 5 | 0 | 0 | 0 | 0 | 0 | 0 | 1 | 1 | 4 | 3 | 0 | 0 | 1 | 0 | 0 | 1 | 1 | 3 | 2 | 4 | 0 | 0 | 0 | 0 | 8745 | 46611 | 2 | 7 | 7 | 0 | 0 | 1 | 1 | 0 | 1 | 0 | 1 | 4 | 7 | 1 | 1 | 11 | 0 | 1
RG.0593kW.3520 |  | 10 | 3 | 5 | 2 | 0 | RG | 593.4 | 1 | 9 | 3 | 5 | 2 | 0 | 0 | 0 | 0 | 1 | 1 | 0 | 1 | 5 | 5 | 0 | 0 | 0 | 0 | 0 | 1 | 1 | 3 | 3 | 5 | 0 | 0 | 0 | 0 | 11024 | 54908 | 3 | 10 | 10 | 0 | 0 | 1 | 1 | 0 | 1 | 0 | 1 | 5 | 10 | 1 | 1 | 12 | 0 | 1
RG.0593kW.3601 |  | 10 | 3 | 6 | 0 | 1 | RG | 593 | 1 | 9 | 3 | 6 | 1 | 0 | 0 | 0 | 0 | 1 | 1 | 0 | 1 | 5 | 5 | 0 | 0 | 0 | 0 | 0 | 1 | 1 | 3 | 3 | 5 | 0 | 0 | 0 | 0 | 10885 | 54559 | 3 | 10 | 10 | 0 | 0 | 1 | 1 | 0 | 1 | 0 | 1 | 5 | 10 | 1 | 1 | 12 | 0 | 1
RG.0595kW.0720 |  | 9 | 0 | 7 | 2 | 0 | RG | 595.4 | 1 | 8 | 0 | 7 | 2 | 0 | 0 | 0 | 0 | 1 | 1 | 0 | 1 | 5 | 4 | 0 | 0 | 1 | 0 | 0 | 1 | 1 | 3 | 3 | 5 | 0 | 0 | 0 | 0 | 10479 | 52429 | 0 | 9 | 9 | 0 | 0 | 1 | 1 | 0 | 1 | 0 | 1 | 5 | 9 | 1 | 1 | 12 | 0 | 1
RG.0595kW.0801 |  | 9 | 0 | 8 | 0 | 1 | RG | 595 | 1 | 8 | 0 | 8 | 1 | 0 | 0 | 0 | 0 | 1 | 1 | 0 | 1 | 5 | 4 | 0 | 0 | 1 | 0 | 0 | 1 | 1 | 3 | 3 | 5 | 0 | 0 | 0 | 0 | 10340 | 52080 | 0 | 9 | 9 | 0 | 0 | 1 | 1 | 0 | 1 | 0 | 1 | 5 | 9 | 1 | 1 | 12 | 0 | 1
RG.0595kW.4330 |  | 10 | 4 | 3 | 3 | 0 | RG | 595.6 | 1 | 9 | 4 | 3 | 3 | 0 | 0 | 0 | 0 | 1 | 1 | 0 | 1 | 5 | 5 | 0 | 0 | 0 | 0 | 0 | 1 | 1 | 3 | 3 | 5 | 0 | 0 | 0 | 0 | 11130 | 55222 | 4 | 10 | 10 | 0 | 0 | 1 | 1 | 0 | 1 | 0 | 1 | 5 | 10 | 1 | 1 | 12 | 0 | 1
RG.0595kW.4411 |  | 10 | 4 | 4 | 1 | 1 | RG | 595.2 | 1 | 9 | 4 | 4 | 2 | 0 | 0 | 0 | 0 | 1 | 1 | 0 | 1 | 5 | 5 | 0 | 0 | 0 | 0 | 0 | 1 | 1 | 3 | 3 | 5 | 0 | 0 | 0 | 0 | 10991 | 54873 | 4 | 10 | 10 | 0 | 0 | 1 | 1 | 0 | 1 | 0 | 1 | 5 | 10 | 1 | 1 | 12 | 0 | 1
RG.0596kW.0024 |  | 6 | 0 | 0 | 2 | 4 | RG | 596.4 | 1 | 5 | 0 | 0 | 6 | 0 | 0 | 0 | 0 | 0 | 1 | 0 | 1 | 3 | 3 | 0 | 0 | 0 | 0 | 0 | 1 | 1 | 2 | 2 | 3 | 0 | 0 | 0 | 0 | 7704 | 43844 | 0 | 6 | 6 | 0 | 0 | 1 | 1 | 0 | 1 | 0 | 1 | 3 | 6 | 1 | 1 | 8 | 0 | 1
RG.0596kW.0105 |  | 6 | 0 | 1 | 0 | 5 | RG | 596 | 1 | 5 | 0 | 1 | 5 | 0 | 0 | 0 | 0 | 0 | 1 | 0 | 1 | 3 | 3 | 0 | 0 | 0 | 0 | 0 | 1 | 1 | 2 | 2 | 3 | 0 | 0 | 0 | 0 | 7565 | 43495 | 0 | 6 | 6 | 0 | 0 | 1 | 1 | 0 | 1 | 0 | 1 | 3 | 6 | 1 | 1 | 8 | 0 | 1
RG.0597kW.1530 |  | 9 | 1 | 5 | 3 | 0 | RG | 597.6 | 1 | 8 | 1 | 5 | 3 | 0 | 0 | 0 | 0 | 1 | 1 | 0 | 1 | 5 | 4 | 0 | 0 | 1 | 0 | 0 | 1 | 1 | 3 | 3 | 5 | 0 | 0 | 0 | 0 | 10585 | 52743 | 1 | 9 | 9 | 0 | 0 | 1 | 1 | 0 | 1 | 0 | 1 | 5 | 9 | 1 | 1 | 12 | 0 | 1
RG.0597kW.1611 |  | 9 | 1 | 6 | 1 | 1 | RG | 597.2 | 1 | 8 | 1 | 6 | 2 | 0 | 0 | 0 | 0 | 1 | 1 | 0 | 1 | 5 | 4 | 0 | 0 | 1 | 0 | 0 | 1 | 1 | 3 | 3 | 5 | 0 | 0 | 0 | 0 | 10446 | 52394 | 1 | 9 | 9 | 0 | 0 | 1 | 1 | 0 | 1 | 0 | 1 | 5 | 9 | 1 | 1 | 12 | 0 | 1
RG.0597kW.5140 |  | 10 | 5 | 1 | 4 | 0 | RG | 597.8 | 1 | 9 | 5 | 1 | 4 | 0 | 0 | 0 | 0 | 1 | 1 | 0 | 1 | 5 | 5 | 0 | 0 | 0 | 0 | 0 | 1 | 1 | 3 | 3 | 5 | 0 | 0 | 0 | 0 | 11236 | 55536 | 5 | 10 | 10 | 0 | 0 | 1 | 1 | 0 | 1 | 0 | 1 | 5 | 10 | 1 | 1 | 12 | 0 | 1
RG.0597kW.5221 |  | 10 | 5 | 2 | 2 | 1 | RG | 597.4 | 1 | 9 | 5 | 2 | 3 | 0 | 0 | 0 | 0 | 1 | 1 | 0 | 1 | 5 | 5 | 0 | 0 | 0 | 0 | 0 | 1 | 1 | 3 | 3 | 5 | 0 | 0 | 0 | 0 | 11097 | 55187 | 5 | 10 | 10 | 0 | 0 | 1 | 1 | 0 | 1 | 0 | 1 | 5 | 10 | 1 | 1 | 12 | 0 | 1
RG.0597kW.5302 |  | 10 | 5 | 3 | 0 | 2 | RG | 597 | 1 | 9 | 5 | 3 | 2 | 0 | 0 | 0 | 0 | 1 | 1 | 0 | 1 | 5 | 5 | 0 | 0 | 0 | 0 | 0 | 1 | 1 | 3 | 3 | 5 | 0 | 0 | 0 | 0 | 10958 | 54838 | 5 | 10 | 10 | 0 | 0 | 1 | 1 | 0 | 1 | 0 | 1 | 5 | 10 | 1 | 1 | 12 | 0 | 1
RG.0599kW.2340 |  | 9 | 2 | 3 | 4 | 0 | RG | 599.8 | 1 | 8 | 2 | 3 | 4 | 0 | 0 | 0 | 0 | 1 | 1 | 0 | 1 | 5 | 4 | 0 | 0 | 1 | 0 | 0 | 1 | 1 | 3 | 3 | 5 | 0 | 0 | 0 | 0 | 10691 | 53057 | 2 | 9 | 9 | 0 | 0 | 1 | 1 | 0 | 1 | 0 | 1 | 5 | 9 | 1 | 1 | 12 | 0 | 1
RG.0599kW.2421 |  | 9 | 2 | 4 | 2 | 1 | RG | 599.4 | 1 | 8 | 2 | 4 | 3 | 0 | 0 | 0 | 0 | 1 | 1 | 0 | 1 | 5 | 4 | 0 | 0 | 1 | 0 | 0 | 1 | 1 | 3 | 3 | 5 | 0 | 0 | 0 | 0 | 10552 | 52708 | 2 | 9 | 9 | 0 | 0 | 1 | 1 | 0 | 1 | 0 | 1 | 5 | 9 | 1 | 1 | 12 | 0 | 1
RG.0599kW.2502 |  | 9 | 2 | 5 | 0 | 2 | RG | 599 | 1 | 8 | 2 | 5 | 2 | 0 | 0 | 0 | 0 | 1 | 1 | 0 | 1 | 5 | 4 | 0 | 0 | 1 | 0 | 0 | 1 | 1 | 3 | 3 | 5 | 0 | 0 | 0 | 0 | 10413 | 52359 | 2 | 9 | 9 | 0 | 0 | 1 | 1 | 0 | 1 | 0 | 1 | 5 | 9 | 1 | 1 | 12 | 0 | 1
RG.0599kW.6031 |  | 10 | 6 | 0 | 3 | 1 | RG | 599.6 | 1 | 9 | 6 | 0 | 4 | 0 | 0 | 0 | 0 | 1 | 1 | 0 | 1 | 5 | 5 | 0 | 0 | 0 | 0 | 0 | 1 | 1 | 3 | 3 | 5 | 0 | 0 | 0 | 0 | 11203 | 55501 | 6 | 10 | 10 | 0 | 0 | 1 | 1 | 0 | 1 | 0 | 1 | 5 | 10 | 1 | 1 | 12 | 0 | 1
RG.0599kW.6112 |  | 10 | 6 | 1 | 1 | 2 | RG | 599.2 | 1 | 9 | 6 | 1 | 3 | 0 | 0 | 0 | 0 | 1 | 1 | 0 | 1 | 5 | 5 | 0 | 0 | 0 | 0 | 0 | 1 | 1 | 3 | 3 | 5 | 0 | 0 | 0 | 0 | 11064 | 55152 | 6 | 10 | 10 | 0 | 0 | 1 | 1 | 0 | 1 | 0 | 1 | 5 | 10 | 1 | 1 | 12 | 0 | 1
RG.0601kW.3231 |  | 9 | 3 | 2 | 3 | 1 | RG | 601.6 | 1 | 8 | 3 | 2 | 4 | 0 | 0 | 0 | 0 | 1 | 1 | 0 | 1 | 5 | 4 | 0 | 0 | 1 | 0 | 0 | 1 | 1 | 3 | 3 | 5 | 0 | 0 | 0 | 0 | 10658 | 53022 | 3 | 9 | 9 | 0 | 0 | 1 | 1 | 0 | 1 | 0 | 1 | 5 | 9 | 1 | 1 | 12 | 0 | 1
RG.0601kW.3312 |  | 9 | 3 | 3 | 1 | 2 | RG | 601.2 | 1 | 8 | 3 | 3 | 3 | 0 | 0 | 0 | 0 | 1 | 1 | 0 | 1 | 5 | 4 | 0 | 0 | 1 | 0 | 0 | 1 | 1 | 3 | 3 | 5 | 0 | 0 | 0 | 0 | 10519 | 52673 | 3 | 9 | 9 | 0 | 0 | 1 | 1 | 0 | 1 | 0 | 1 | 5 | 9 | 1 | 1 | 12 | 0 | 1
RG.0601kW.7003 |  | 10 | 7 | 0 | 0 | 3 | RG | 601 | 1 | 9 | 7 | 0 | 3 | 0 | 0 | 0 | 0 | 1 | 1 | 0 | 1 | 5 | 5 | 0 | 0 | 0 | 0 | 0 | 1 | 1 | 3 | 3 | 5 | 0 | 0 | 0 | 0 | 11031 | 55117 | 7 | 10 | 10 | 0 | 0 | 1 | 1 | 0 | 1 | 0 | 1 | 5 | 10 | 1 | 1 | 12 | 0 | 1
RG.0602kW.3150 |  | 9 | 3 | 1 | 5 | 0 | RG | 602 | 1 | 8 | 3 | 1 | 5 | 0 | 0 | 0 | 0 | 1 | 1 | 0 | 1 | 5 | 4 | 0 | 0 | 1 | 0 | 0 | 1 | 1 | 3 | 3 | 5 | 0 | 0 | 0 | 0 | 10797 | 53371 | 3 | 9 | 9 | 0 | 0 | 1 | 1 | 0 | 1 | 0 | 1 | 5 | 9 | 1 | 1 | 12 | 0 | 1
RG.0603kW.0431 |  | 8 | 0 | 4 | 3 | 1 | RG | 603.6 | 1 | 7 | 0 | 4 | 4 | 0 | 0 | 0 | 0 | 0 | 0 | 1 | 1 | 4 | 4 | 0 | 0 | 0 | 0 | 0 | 1 | 1 | 3 | 2 | 4 | 0 | 0 | 0 | 0 | 9316 | 49746 | 0 | 8 | 8 | 0 | 0 | 1 | 1 | 0 | 1 | 0 | 1 | 4 | 8 | 1 | 1 | 11 | 0 | 1
RG.0603kW.0512 |  | 8 | 0 | 5 | 1 | 2 | RG | 603.2 | 1 | 7 | 0 | 5 | 3 | 0 | 0 | 0 | 0 | 0 | 0 | 1 | 1 | 4 | 4 | 0 | 0 | 0 | 0 | 0 | 1 | 1 | 3 | 2 | 4 | 0 | 0 | 0 | 0 | 9177 | 49397 | 0 | 8 | 8 | 0 | 0 | 1 | 1 | 0 | 1 | 0 | 1 | 4 | 8 | 1 | 1 | 11 | 0 | 1
RG.0603kW.4041 |  | 9 | 4 | 0 | 4 | 1 | RG | 603.8 | 1 | 8 | 4 | 0 | 5 | 0 | 0 | 0 | 0 | 1 | 1 | 0 | 1 | 5 | 4 | 0 | 0 | 1 | 0 | 0 | 1 | 1 | 3 | 3 | 5 | 0 | 0 | 0 | 0 | 10764 | 53336 | 4 | 9 | 9 | 0 | 0 | 1 | 1 | 0 | 1 | 0 | 1 | 5 | 9 | 1 | 1 | 12 | 0 | 1
RG.0603kW.4122 |  | 9 | 4 | 1 | 2 | 2 | RG | 603.4 | 1 | 8 | 4 | 1 | 4 | 0 | 0 | 0 | 0 | 1 | 1 | 0 | 1 | 5 | 4 | 0 | 0 | 1 | 0 | 0 | 1 | 1 | 3 | 3 | 5 | 0 | 0 | 0 | 0 | 10625 | 52987 | 4 | 9 | 9 | 0 | 0 | 1 | 1 | 0 | 1 | 0 | 1 | 5 | 9 | 1 | 1 | 12 | 0 | 1
RG.0603kW.4203 |  | 9 | 4 | 2 | 0 | 3 | RG | 603 | 1 | 8 | 4 | 2 | 3 | 0 | 0 | 0 | 0 | 1 | 1 | 0 | 1 | 5 | 4 | 0 | 0 | 1 | 0 | 0 | 1 | 1 | 3 | 3 | 5 | 0 | 0 | 0 | 0 | 10486 | 52638 | 4 | 9 | 9 | 0 | 0 | 1 | 1 | 0 | 1 | 0 | 1 | 5 | 9 | 1 | 1 | 12 | 0 | 1
RG.0604kW.0350 |  | 8 | 0 | 3 | 5 | 0 | RG | 604 | 1 | 7 | 0 | 3 | 5 | 0 | 0 | 0 | 0 | 0 | 0 | 1 | 1 | 4 | 4 | 0 | 0 | 0 | 0 | 0 | 1 | 1 | 3 | 2 | 4 | 0 | 0 | 0 | 0 | 9455 | 50095 | 0 | 8 | 8 | 0 | 0 | 1 | 1 | 0 | 1 | 0 | 1 | 4 | 8 | 1 | 1 | 11 | 0 | 1
RG.0605kW.1241 |  | 8 | 1 | 2 | 4 | 1 | RG | 605.8 | 1 | 7 | 1 | 2 | 5 | 0 | 0 | 0 | 0 | 0 | 0 | 1 | 1 | 4 | 4 | 0 | 0 | 0 | 0 | 0 | 1 | 1 | 3 | 2 | 4 | 0 | 0 | 0 | 0 | 9422 | 50060 | 1 | 8 | 8 | 0 | 0 | 1 | 1 | 0 | 1 | 0 | 1 | 4 | 8 | 1 | 1 | 11 | 0 | 1
RG.0605kW.1322 |  | 8 | 1 | 3 | 2 | 2 | RG | 605.4 | 1 | 7 | 1 | 3 | 4 | 0 | 0 | 0 | 0 | 0 | 0 | 1 | 1 | 4 | 4 | 0 | 0 | 0 | 0 | 0 | 1 | 1 | 3 | 2 | 4 | 0 | 0 | 0 | 0 | 9283 | 49711 | 1 | 8 | 8 | 0 | 0 | 1 | 1 | 0 | 1 | 0 | 1 | 4 | 8 | 1 | 1 | 11 | 0 | 1
RG.0605kW.1403 |  | 8 | 1 | 4 | 0 | 3 | RG | 605 | 1 | 7 | 1 | 4 | 3 | 0 | 0 | 0 | 0 | 0 | 0 | 1 | 1 | 4 | 4 | 0 | 0 | 0 | 0 | 0 | 1 | 1 | 3 | 2 | 4 | 0 | 0 | 0 | 0 | 9144 | 49362 | 1 | 8 | 8 | 0 | 0 | 1 | 1 | 0 | 1 | 0 | 1 | 4 | 8 | 1 | 1 | 11 | 0 | 1
RG.0605kW.5013 |  | 9 | 5 | 0 | 1 | 3 | RG | 605.2 | 1 | 8 | 5 | 0 | 4 | 0 | 0 | 0 | 0 | 1 | 1 | 0 | 1 | 5 | 4 | 0 | 0 | 1 | 0 | 0 | 1 | 1 | 3 | 3 | 5 | 0 | 0 | 0 | 0 | 10592 | 52952 | 5 | 9 | 9 | 0 | 0 | 1 | 1 | 0 | 1 | 0 | 1 | 5 | 9 | 1 | 1 | 12 | 0 | 1
RG.0606kW.1160 |  | 8 | 1 | 1 | 6 | 0 | RG | 606.2 | 1 | 7 | 1 | 1 | 6 | 0 | 0 | 0 | 0 | 0 | 0 | 1 | 1 | 4 | 4 | 0 | 0 | 0 | 0 | 0 | 1 | 1 | 3 | 2 | 4 | 0 | 0 | 0 | 0 | 9561 | 50409 | 1 | 8 | 8 | 0 | 0 | 1 | 1 | 0 | 1 | 0 | 1 | 4 | 8 | 1 | 1 | 11 | 0 | 1
RG.0607kW.2132 |  | 8 | 2 | 1 | 3 | 2 | RG | 607.6 | 1 | 7 | 2 | 1 | 5 | 0 | 0 | 0 | 0 | 0 | 0 | 1 | 1 | 4 | 4 | 0 | 0 | 0 | 0 | 0 | 1 | 1 | 3 | 2 | 4 | 0 | 0 | 0 | 0 | 9389 | 50025 | 2 | 8 | 8 | 0 | 0 | 1 | 1 | 0 | 1 | 0 | 1 | 4 | 8 | 1 | 1 | 11 | 0 | 1
RG.0607kW.2213 |  | 8 | 2 | 2 | 1 | 3 | RG | 607.2 | 1 | 7 | 2 | 2 | 4 | 0 | 0 | 0 | 0 | 0 | 0 | 1 | 1 | 4 | 4 | 0 | 0 | 0 | 0 | 0 | 1 | 1 | 3 | 2 | 4 | 0 | 0 | 0 | 0 | 9250 | 49676 | 2 | 8 | 8 | 0 | 0 | 1 | 1 | 0 | 1 | 0 | 1 | 4 | 8 | 1 | 1 | 11 | 0 | 1
RG.0608kW.2051 |  | 8 | 2 | 0 | 5 | 1 | RG | 608 | 1 | 7 | 2 | 0 | 6 | 0 | 0 | 0 | 0 | 0 | 0 | 1 | 1 | 4 | 4 | 0 | 0 | 0 | 0 | 0 | 1 | 1 | 3 | 2 | 4 | 0 | 0 | 0 | 0 | 9528 | 50374 | 2 | 8 | 8 | 0 | 0 | 1 | 1 | 0 | 1 | 0 | 1 | 4 | 8 | 1 | 1 | 11 | 0 | 1
RG.0609kW.3023 |  | 8 | 3 | 0 | 2 | 3 | RG | 609.4 | 1 | 7 | 3 | 0 | 5 | 0 | 0 | 0 | 0 | 0 | 0 | 1 | 1 | 4 | 4 | 0 | 0 | 0 | 0 | 0 | 1 | 1 | 3 | 2 | 4 | 0 | 0 | 0 | 0 | 9356 | 49990 | 3 | 8 | 8 | 0 | 0 | 1 | 1 | 0 | 1 | 0 | 1 | 4 | 8 | 1 | 1 | 11 | 0 | 1
RG.0609kW.3104 |  | 8 | 3 | 1 | 0 | 4 | RG | 609 | 1 | 7 | 3 | 1 | 4 | 0 | 0 | 0 | 0 | 0 | 0 | 1 | 1 | 4 | 4 | 0 | 0 | 0 | 0 | 0 | 1 | 1 | 3 | 2 | 4 | 0 | 0 | 0 | 0 | 9217 | 49641 | 3 | 8 | 8 | 0 | 0 | 1 | 1 | 0 | 1 | 0 | 1 | 4 | 8 | 1 | 1 | 11 | 0 | 1
RG.0610kW.01000 |  | 10 | 0 | 10 | 0 | 0 | RG | 610 | 1 | 9 | 0 | 10 | 0 | 0 | 0 | 0 | 0 | 1 | 1 | 0 | 1 | 5 | 5 | 0 | 0 | 0 | 0 | 0 | 1 | 1 | 3 | 3 | 5 | 0 | 0 | 0 | 0 | 10845 | 55145 | 0 | 10 | 10 | 0 | 0 | 1 | 1 | 0 | 1 | 0 | 1 | 5 | 10 | 1 | 1 | 12 | 0 | 1
RG.0611kW.0142 |  | 7 | 0 | 1 | 4 | 2 | RG | 611.8 | 1 | 6 | 0 | 1 | 6 | 0 | 0 | 0 | 0 | 0 | 0 | 1 | 1 | 4 | 3 | 0 | 0 | 1 | 0 | 0 | 1 | 1 | 3 | 2 | 4 | 0 | 0 | 0 | 0 | 8950 | 47860 | 0 | 7 | 7 | 0 | 0 | 1 | 1 | 0 | 1 | 0 | 1 | 4 | 7 | 1 | 1 | 11 | 0 | 1
RG.0611kW.0223 |  | 7 | 0 | 2 | 2 | 3 | RG | 611.4 | 1 | 6 | 0 | 2 | 5 | 0 | 0 | 0 | 0 | 0 | 0 | 1 | 1 | 4 | 3 | 0 | 0 | 1 | 0 | 0 | 1 | 1 | 3 | 2 | 4 | 0 | 0 | 0 | 0 | 8811 | 47511 | 0 | 7 | 7 | 0 | 0 | 1 | 1 | 0 | 1 | 0 | 1 | 4 | 7 | 1 | 1 | 11 | 0 | 1
RG.0611kW.0304 |  | 7 | 0 | 3 | 0 | 4 | RG | 611 | 1 | 6 | 0 | 3 | 4 | 0 | 0 | 0 | 0 | 0 | 0 | 1 | 1 | 4 | 3 | 0 | 0 | 1 | 0 | 0 | 1 | 1 | 3 | 2 | 4 | 0 | 0 | 0 | 0 | 8672 | 47162 | 0 | 7 | 7 | 0 | 0 | 1 | 1 | 0 | 1 | 0 | 1 | 4 | 7 | 1 | 1 | 11 | 0 | 1
RG.0612kW.0061 |  | 7 | 0 | 0 | 6 | 1 | RG | 612.2 | 1 | 6 | 0 | 0 | 7 | 0 | 0 | 0 | 0 | 0 | 0 | 1 | 1 | 4 | 3 | 0 | 0 | 1 | 0 | 0 | 1 | 1 | 3 | 2 | 4 | 0 | 0 | 0 | 0 | 9089 | 48209 | 0 | 7 | 7 | 0 | 0 | 1 | 1 | 0 | 1 | 0 | 1 | 4 | 7 | 1 | 1 | 11 | 0 | 1
RG.0612kW.1810 |  | 10 | 1 | 8 | 1 | 0 | RG | 612.2 | 1 | 9 | 1 | 8 | 1 | 0 | 0 | 0 | 0 | 1 | 1 | 0 | 1 | 5 | 5 | 0 | 0 | 0 | 0 | 0 | 1 | 1 | 3 | 3 | 5 | 0 | 0 | 0 | 0 | 10951 | 55459 | 1 | 10 | 10 | 0 | 0 | 1 | 1 | 0 | 1 | 0 | 1 | 5 | 10 | 1 | 1 | 12 | 0 | 1
RG.0613kW.1033 |  | 7 | 1 | 0 | 3 | 3 | RG | 613.6 | 1 | 6 | 1 | 0 | 6 | 0 | 0 | 0 | 0 | 0 | 0 | 1 | 1 | 4 | 3 | 0 | 0 | 1 | 0 | 0 | 1 | 1 | 3 | 2 | 4 | 0 | 0 | 0 | 0 | 8917 | 47825 | 1 | 7 | 7 | 0 | 0 | 1 | 1 | 0 | 1 | 0 | 1 | 4 | 7 | 1 | 1 | 11 | 0 | 1
RG.0613kW.1114 |  | 7 | 1 | 1 | 1 | 4 | RG | 613.2 | 1 | 6 | 1 | 1 | 5 | 0 | 0 | 0 | 0 | 0 | 0 | 1 | 1 | 4 | 3 | 0 | 0 | 1 | 0 | 0 | 1 | 1 | 3 | 2 | 4 | 0 | 0 | 0 | 0 | 8778 | 47476 | 1 | 7 | 7 | 0 | 0 | 1 | 1 | 0 | 1 | 0 | 1 | 4 | 7 | 1 | 1 | 11 | 0 | 1
RG.0614kW.2620 |  | 10 | 2 | 6 | 2 | 0 | RG | 614.4 | 1 | 9 | 2 | 6 | 2 | 0 | 0 | 0 | 0 | 1 | 1 | 0 | 1 | 5 | 5 | 0 | 0 | 0 | 0 | 0 | 1 | 1 | 3 | 3 | 5 | 0 | 0 | 0 | 0 | 11057 | 55773 | 2 | 10 | 10 | 0 | 0 | 1 | 1 | 0 | 1 | 0 | 1 | 5 | 10 | 1 | 1 | 12 | 0 | 1
RG.0614kW.2701 |  | 10 | 2 | 7 | 0 | 1 | RG | 614 | 1 | 9 | 2 | 7 | 1 | 0 | 0 | 0 | 0 | 1 | 1 | 0 | 1 | 5 | 5 | 0 | 0 | 0 | 0 | 0 | 1 | 1 | 3 | 3 | 5 | 0 | 0 | 0 | 0 | 10918 | 55424 | 2 | 10 | 10 | 0 | 0 | 1 | 1 | 0 | 1 | 0 | 1 | 5 | 10 | 1 | 1 | 12 | 0 | 1
RG.0615kW.2005 |  | 7 | 2 | 0 | 0 | 5 | RG | 615 | 1 | 6 | 2 | 0 | 5 | 0 | 0 | 0 | 0 | 0 | 0 | 1 | 1 | 4 | 3 | 0 | 0 | 1 | 0 | 0 | 1 | 1 | 3 | 2 | 4 | 0 | 0 | 0 | 0 | 8745 | 47441 | 2 | 7 | 7 | 0 | 0 | 1 | 1 | 0 | 1 | 0 | 1 | 4 | 7 | 1 | 1 | 11 | 0 | 1
RG.0616kW.3430 |  | 10 | 3 | 4 | 3 | 0 | RG | 616.6 | 1 | 9 | 3 | 4 | 3 | 0 | 0 | 0 | 0 | 1 | 1 | 0 | 1 | 5 | 5 | 0 | 0 | 0 | 0 | 0 | 1 | 1 | 3 | 3 | 5 | 0 | 0 | 0 | 0 | 11163 | 56087 | 3 | 10 | 10 | 0 | 0 | 1 | 1 | 0 | 1 | 0 | 1 | 5 | 10 | 1 | 1 | 12 | 0 | 1
RG.0616kW.3511 |  | 10 | 3 | 5 | 1 | 1 | RG | 616.2 | 1 | 9 | 3 | 5 | 2 | 0 | 0 | 0 | 0 | 1 | 1 | 0 | 1 | 5 | 5 | 0 | 0 | 0 | 0 | 0 | 1 | 1 | 3 | 3 | 5 | 0 | 0 | 0 | 0 | 11024 | 55738 | 3 | 10 | 10 | 0 | 0 | 1 | 1 | 0 | 1 | 0 | 1 | 5 | 10 | 1 | 1 | 12 | 0 | 1
RG.0618kW.0630 |  | 9 | 0 | 6 | 3 | 0 | RG | 618.6 | 1 | 8 | 0 | 6 | 3 | 0 | 0 | 0 | 0 | 1 | 1 | 0 | 1 | 5 | 4 | 0 | 0 | 1 | 0 | 0 | 1 | 1 | 3 | 3 | 5 | 0 | 0 | 0 | 0 | 10618 | 53608 | 0 | 9 | 9 | 0 | 0 | 1 | 1 | 0 | 1 | 0 | 1 | 5 | 9 | 1 | 1 | 12 | 0 | 1
RG.0618kW.0711 |  | 9 | 0 | 7 | 1 | 1 | RG | 618.2 | 1 | 8 | 0 | 7 | 2 | 0 | 0 | 0 | 0 | 1 | 1 | 0 | 1 | 5 | 4 | 0 | 0 | 1 | 0 | 0 | 1 | 1 | 3 | 3 | 5 | 0 | 0 | 0 | 0 | 10479 | 53259 | 0 | 9 | 9 | 0 | 0 | 1 | 1 | 0 | 1 | 0 | 1 | 5 | 9 | 1 | 1 | 12 | 0 | 1
RG.0618kW.4240 |  | 10 | 4 | 2 | 4 | 0 | RG | 618.8 | 1 | 9 | 4 | 2 | 4 | 0 | 0 | 0 | 0 | 1 | 1 | 0 | 1 | 5 | 5 | 0 | 0 | 0 | 0 | 0 | 1 | 1 | 3 | 3 | 5 | 0 | 0 | 0 | 0 | 11269 | 56401 | 4 | 10 | 10 | 0 | 0 | 1 | 1 | 0 | 1 | 0 | 1 | 5 | 10 | 1 | 1 | 12 | 0 | 1
RG.0618kW.4321 |  | 10 | 4 | 3 | 2 | 1 | RG | 618.4 | 1 | 9 | 4 | 3 | 3 | 0 | 0 | 0 | 0 | 1 | 1 | 0 | 1 | 5 | 5 | 0 | 0 | 0 | 0 | 0 | 1 | 1 | 3 | 3 | 5 | 0 | 0 | 0 | 0 | 11130 | 56052 | 4 | 10 | 10 | 0 | 0 | 1 | 1 | 0 | 1 | 0 | 1 | 5 | 10 | 1 | 1 | 12 | 0 | 1
RG.0618kW.4402 |  | 10 | 4 | 4 | 0 | 2 | RG | 618 | 1 | 9 | 4 | 4 | 2 | 0 | 0 | 0 | 0 | 1 | 1 | 0 | 1 | 5 | 5 | 0 | 0 | 0 | 0 | 0 | 1 | 1 | 3 | 3 | 5 | 0 | 0 | 0 | 0 | 10991 | 55703 | 4 | 10 | 10 | 0 | 0 | 1 | 1 | 0 | 1 | 0 | 1 | 5 | 10 | 1 | 1 | 12 | 0 | 1
RG.0619kW.0015 |  | 6 | 0 | 0 | 1 | 5 | RG | 619.2 | 1 | 5 | 0 | 0 | 6 | 0 | 0 | 0 | 0 | 0 | 1 | 0 | 1 | 3 | 3 | 0 | 0 | 0 | 0 | 0 | 1 | 1 | 2 | 2 | 3 | 0 | 0 | 0 | 0 | 7704 | 44674 | 0 | 6 | 6 | 0 | 0 | 1 | 1 | 0 | 1 | 0 | 1 | 3 | 6 | 1 | 1 | 8 | 0 | 1
RG.0620kW.1440 |  | 9 | 1 | 4 | 4 | 0 | RG | 620.8 | 1 | 8 | 1 | 4 | 4 | 0 | 0 | 0 | 0 | 1 | 1 | 0 | 1 | 5 | 4 | 0 | 0 | 1 | 0 | 0 | 1 | 1 | 3 | 3 | 5 | 0 | 0 | 0 | 0 | 10724 | 53922 | 1 | 9 | 9 | 0 | 0 | 1 | 1 | 0 | 1 | 0 | 1 | 5 | 9 | 1 | 1 | 12 | 0 | 1
RG.0620kW.1521 |  | 9 | 1 | 5 | 2 | 1 | RG | 620.4 | 1 | 8 | 1 | 5 | 3 | 0 | 0 | 0 | 0 | 1 | 1 | 0 | 1 | 5 | 4 | 0 | 0 | 1 | 0 | 0 | 1 | 1 | 3 | 3 | 5 | 0 | 0 | 0 | 0 | 10585 | 53573 | 1 | 9 | 9 | 0 | 0 | 1 | 1 | 0 | 1 | 0 | 1 | 5 | 9 | 1 | 1 | 12 | 0 | 1
RG.0620kW.1602 |  | 9 | 1 | 6 | 0 | 2 | RG | 620 | 1 | 8 | 1 | 6 | 2 | 0 | 0 | 0 | 0 | 1 | 1 | 0 | 1 | 5 | 4 | 0 | 0 | 1 | 0 | 0 | 1 | 1 | 3 | 3 | 5 | 0 | 0 | 0 | 0 | 10446 | 53224 | 1 | 9 | 9 | 0 | 0 | 1 | 1 | 0 | 1 | 0 | 1 | 5 | 9 | 1 | 1 | 12 | 0 | 1
RG.0620kW.5131 |  | 10 | 5 | 1 | 3 | 1 | RG | 620.6 | 1 | 9 | 5 | 1 | 4 | 0 | 0 | 0 | 0 | 1 | 1 | 0 | 1 | 5 | 5 | 0 | 0 | 0 | 0 | 0 | 1 | 1 | 3 | 3 | 5 | 0 | 0 | 0 | 0 | 11236 | 56366 | 5 | 10 | 10 | 0 | 0 | 1 | 1 | 0 | 1 | 0 | 1 | 5 | 10 | 1 | 1 | 12 | 0 | 1
RG.0620kW.5212 |  | 10 | 5 | 2 | 1 | 2 | RG | 620.2 | 1 | 9 | 5 | 2 | 3 | 0 | 0 | 0 | 0 | 1 | 1 | 0 | 1 | 5 | 5 | 0 | 0 | 0 | 0 | 0 | 1 | 1 | 3 | 3 | 5 | 0 | 0 | 0 | 0 | 11097 | 56017 | 5 | 10 | 10 | 0 | 0 | 1 | 1 | 0 | 1 | 0 | 1 | 5 | 10 | 1 | 1 | 12 | 0 | 1
RG.0621kW.5050 |  | 10 | 5 | 0 | 5 | 0 | RG | 621 | 1 | 9 | 5 | 0 | 5 | 0 | 0 | 0 | 0 | 1 | 1 | 0 | 1 | 5 | 5 | 0 | 0 | 0 | 0 | 0 | 1 | 1 | 3 | 3 | 5 | 0 | 0 | 0 | 0 | 11375 | 56715 | 5 | 10 | 10 | 0 | 0 | 1 | 1 | 0 | 1 | 0 | 1 | 5 | 10 | 1 | 1 | 12 | 0 | 1
RG.0622kW.2331 |  | 9 | 2 | 3 | 3 | 1 | RG | 622.6 | 1 | 8 | 2 | 3 | 4 | 0 | 0 | 0 | 0 | 1 | 1 | 0 | 1 | 5 | 4 | 0 | 0 | 1 | 0 | 0 | 1 | 1 | 3 | 3 | 5 | 0 | 0 | 0 | 0 | 10691 | 53887 | 2 | 9 | 9 | 0 | 0 | 1 | 1 | 0 | 1 | 0 | 1 | 5 | 9 | 1 | 1 | 12 | 0 | 1
RG.0622kW.2412 |  | 9 | 2 | 4 | 1 | 2 | RG | 622.2 | 1 | 8 | 2 | 4 | 3 | 0 | 0 | 0 | 0 | 1 | 1 | 0 | 1 | 5 | 4 | 0 | 0 | 1 | 0 | 0 | 1 | 1 | 3 | 3 | 5 | 0 | 0 | 0 | 0 | 10552 | 53538 | 2 | 9 | 9 | 0 | 0 | 1 | 1 | 0 | 1 | 0 | 1 | 5 | 9 | 1 | 1 | 12 | 0 | 1
RG.0622kW.6022 |  | 10 | 6 | 0 | 2 | 2 | RG | 622.4 | 1 | 9 | 6 | 0 | 4 | 0 | 0 | 0 | 0 | 1 | 1 | 0 | 1 | 5 | 5 | 0 | 0 | 0 | 0 | 0 | 1 | 1 | 3 | 3 | 5 | 0 | 0 | 0 | 0 | 11203 | 56331 | 6 | 10 | 10 | 0 | 0 | 1 | 1 | 0 | 1 | 0 | 1 | 5 | 10 | 1 | 1 | 12 | 0 | 1
RG.0622kW.6103 |  | 10 | 6 | 1 | 0 | 3 | RG | 622 | 1 | 9 | 6 | 1 | 3 | 0 | 0 | 0 | 0 | 1 | 1 | 0 | 1 | 5 | 5 | 0 | 0 | 0 | 0 | 0 | 1 | 1 | 3 | 3 | 5 | 0 | 0 | 0 | 0 | 11064 | 55982 | 6 | 10 | 10 | 0 | 0 | 1 | 1 | 0 | 1 | 0 | 1 | 5 | 10 | 1 | 1 | 12 | 0 | 1
RG.0623kW.2250 |  | 9 | 2 | 2 | 5 | 0 | RG | 623 | 1 | 8 | 2 | 2 | 5 | 0 | 0 | 0 | 0 | 1 | 1 | 0 | 1 | 5 | 4 | 0 | 0 | 1 | 0 | 0 | 1 | 1 | 3 | 3 | 5 | 0 | 0 | 0 | 0 | 10830 | 54236 | 2 | 9 | 9 | 0 | 0 | 1 | 1 | 0 | 1 | 0 | 1 | 5 | 9 | 1 | 1 | 12 | 0 | 1
RG.0624kW.3141 |  | 9 | 3 | 1 | 4 | 1 | RG | 624.8 | 1 | 8 | 3 | 1 | 5 | 0 | 0 | 0 | 0 | 1 | 1 | 0 | 1 | 5 | 4 | 0 | 0 | 1 | 0 | 0 | 1 | 1 | 3 | 3 | 5 | 0 | 0 | 0 | 0 | 10797 | 54201 | 3 | 9 | 9 | 0 | 0 | 1 | 1 | 0 | 1 | 0 | 1 | 5 | 9 | 1 | 1 | 12 | 0 | 1
RG.0624kW.3222 |  | 9 | 3 | 2 | 2 | 2 | RG | 624.4 | 1 | 8 | 3 | 2 | 4 | 0 | 0 | 0 | 0 | 1 | 1 | 0 | 1 | 5 | 4 | 0 | 0 | 1 | 0 | 0 | 1 | 1 | 3 | 3 | 5 | 0 | 0 | 0 | 0 | 10658 | 53852 | 3 | 9 | 9 | 0 | 0 | 1 | 1 | 0 | 1 | 0 | 1 | 5 | 9 | 1 | 1 | 12 | 0 | 1
RG.0624kW.3303 |  | 9 | 3 | 3 | 0 | 3 | RG | 624 | 1 | 8 | 3 | 3 | 3 | 0 | 0 | 0 | 0 | 1 | 1 | 0 | 1 | 5 | 4 | 0 | 0 | 1 | 0 | 0 | 1 | 1 | 3 | 3 | 5 | 0 | 0 | 0 | 0 | 10519 | 53503 | 3 | 9 | 9 | 0 | 0 | 1 | 1 | 0 | 1 | 0 | 1 | 5 | 9 | 1 | 1 | 12 | 0 | 1
RG.0625kW.3060 |  | 9 | 3 | 0 | 6 | 0 | RG | 625.2 | 1 | 8 | 3 | 0 | 6 | 0 | 0 | 0 | 0 | 1 | 1 | 0 | 1 | 5 | 4 | 0 | 0 | 1 | 0 | 0 | 1 | 1 | 3 | 3 | 5 | 0 | 0 | 0 | 0 | 10936 | 54550 | 3 | 9 | 9 | 0 | 0 | 1 | 1 | 0 | 1 | 0 | 1 | 5 | 9 | 1 | 1 | 12 | 0 | 1
RG.0626kW.0341 |  | 8 | 0 | 3 | 4 | 1 | RG | 626.8 | 1 | 7 | 0 | 3 | 5 | 0 | 0 | 0 | 0 | 0 | 0 | 1 | 1 | 4 | 4 | 0 | 0 | 0 | 0 | 0 | 1 | 1 | 3 | 2 | 4 | 0 | 0 | 0 | 0 | 9455 | 50925 | 0 | 8 | 8 | 0 | 0 | 1 | 1 | 0 | 1 | 0 | 1 | 4 | 8 | 1 | 1 | 11 | 0 | 1
RG.0626kW.0422 |  | 8 | 0 | 4 | 2 | 2 | RG | 626.4 | 1 | 7 | 0 | 4 | 4 | 0 | 0 | 0 | 0 | 0 | 0 | 1 | 1 | 4 | 4 | 0 | 0 | 0 | 0 | 0 | 1 | 1 | 3 | 2 | 4 | 0 | 0 | 0 | 0 | 9316 | 50576 | 0 | 8 | 8 | 0 | 0 | 1 | 1 | 0 | 1 | 0 | 1 | 4 | 8 | 1 | 1 | 11 | 0 | 1
RG.0626kW.0503 |  | 8 | 0 | 5 | 0 | 3 | RG | 626 | 1 | 7 | 0 | 5 | 3 | 0 | 0 | 0 | 0 | 0 | 0 | 1 | 1 | 4 | 4 | 0 | 0 | 0 | 0 | 0 | 1 | 1 | 3 | 2 | 4 | 0 | 0 | 0 | 0 | 9177 | 50227 | 0 | 8 | 8 | 0 | 0 | 1 | 1 | 0 | 1 | 0 | 1 | 4 | 8 | 1 | 1 | 11 | 0 | 1
RG.0626kW.4032 |  | 9 | 4 | 0 | 3 | 2 | RG | 626.6 | 1 | 8 | 4 | 0 | 5 | 0 | 0 | 0 | 0 | 1 | 1 | 0 | 1 | 5 | 4 | 0 | 0 | 1 | 0 | 0 | 1 | 1 | 3 | 3 | 5 | 0 | 0 | 0 | 0 | 10764 | 54166 | 4 | 9 | 9 | 0 | 0 | 1 | 1 | 0 | 1 | 0 | 1 | 5 | 9 | 1 | 1 | 12 | 0 | 1
RG.0626kW.4113 |  | 9 | 4 | 1 | 1 | 3 | RG | 626.2 | 1 | 8 | 4 | 1 | 4 | 0 | 0 | 0 | 0 | 1 | 1 | 0 | 1 | 5 | 4 | 0 | 0 | 1 | 0 | 0 | 1 | 1 | 3 | 3 | 5 | 0 | 0 | 0 | 0 | 10625 | 53817 | 4 | 9 | 9 | 0 | 0 | 1 | 1 | 0 | 1 | 0 | 1 | 5 | 9 | 1 | 1 | 12 | 0 | 1
RG.0627kW.0260 |  | 8 | 0 | 2 | 6 | 0 | RG | 627.2 | 1 | 7 | 0 | 2 | 6 | 0 | 0 | 0 | 0 | 0 | 0 | 1 | 1 | 4 | 4 | 0 | 0 | 0 | 0 | 0 | 1 | 1 | 3 | 2 | 4 | 0 | 0 | 0 | 0 | 9594 | 51274 | 0 | 8 | 8 | 0 | 0 | 1 | 1 | 0 | 1 | 0 | 1 | 4 | 8 | 1 | 1 | 11 | 0 | 1
RG.0628kW.1232 |  | 8 | 1 | 2 | 3 | 2 | RG | 628.6 | 1 | 7 | 1 | 2 | 5 | 0 | 0 | 0 | 0 | 0 | 0 | 1 | 1 | 4 | 4 | 0 | 0 | 0 | 0 | 0 | 1 | 1 | 3 | 2 | 4 | 0 | 0 | 0 | 0 | 9422 | 50890 | 1 | 8 | 8 | 0 | 0 | 1 | 1 | 0 | 1 | 0 | 1 | 4 | 8 | 1 | 1 | 11 | 0 | 1
RG.0628kW.1313 |  | 8 | 1 | 3 | 1 | 3 | RG | 628.2 | 1 | 7 | 1 | 3 | 4 | 0 | 0 | 0 | 0 | 0 | 0 | 1 | 1 | 4 | 4 | 0 | 0 | 0 | 0 | 0 | 1 | 1 | 3 | 2 | 4 | 0 | 0 | 0 | 0 | 9283 | 50541 | 1 | 8 | 8 | 0 | 0 | 1 | 1 | 0 | 1 | 0 | 1 | 4 | 8 | 1 | 1 | 11 | 0 | 1
RG.0628kW.5004 |  | 9 | 5 | 0 | 0 | 4 | RG | 628 | 1 | 8 | 5 | 0 | 4 | 0 | 0 | 0 | 0 | 1 | 1 | 0 | 1 | 5 | 4 | 0 | 0 | 1 | 0 | 0 | 1 | 1 | 3 | 3 | 5 | 0 | 0 | 0 | 0 | 10592 | 53782 | 5 | 9 | 9 | 0 | 0 | 1 | 1 | 0 | 1 | 0 | 1 | 5 | 9 | 1 | 1 | 12 | 0 | 1
RG.0629kW.1070 |  | 8 | 1 | 0 | 7 | 0 | RG | 629.4 | 1 | 7 | 1 | 0 | 7 | 0 | 0 | 0 | 0 | 0 | 0 | 1 | 1 | 4 | 4 | 0 | 0 | 0 | 0 | 0 | 1 | 1 | 3 | 2 | 4 | 0 | 0 | 0 | 0 | 9700 | 51588 | 1 | 8 | 8 | 0 | 0 | 1 | 1 | 0 | 1 | 0 | 1 | 4 | 8 | 1 | 1 | 11 | 0 | 1
RG.0629kW.1151 |  | 8 | 1 | 1 | 5 | 1 | RG | 629 | 1 | 7 | 1 | 1 | 6 | 0 | 0 | 0 | 0 | 0 | 0 | 1 | 1 | 4 | 4 | 0 | 0 | 0 | 0 | 0 | 1 | 1 | 3 | 2 | 4 | 0 | 0 | 0 | 0 | 9561 | 51239 | 1 | 8 | 8 | 0 | 0 | 1 | 1 | 0 | 1 | 0 | 1 | 4 | 8 | 1 | 1 | 11 | 0 | 1
RG.0630kW.2042 |  | 8 | 2 | 0 | 4 | 2 | RG | 630.8 | 1 | 7 | 2 | 0 | 6 | 0 | 0 | 0 | 0 | 0 | 0 | 1 | 1 | 4 | 4 | 0 | 0 | 0 | 0 | 0 | 1 | 1 | 3 | 2 | 4 | 0 | 0 | 0 | 0 | 9528 | 51204 | 2 | 8 | 8 | 0 | 0 | 1 | 1 | 0 | 1 | 0 | 1 | 4 | 8 | 1 | 1 | 11 | 0 | 1
RG.0630kW.2123 |  | 8 | 2 | 1 | 2 | 3 | RG | 630.4 | 1 | 7 | 2 | 1 | 5 | 0 | 0 | 0 | 0 | 0 | 0 | 1 | 1 | 4 | 4 | 0 | 0 | 0 | 0 | 0 | 1 | 1 | 3 | 2 | 4 | 0 | 0 | 0 | 0 | 9389 | 50855 | 2 | 8 | 8 | 0 | 0 | 1 | 1 | 0 | 1 | 0 | 1 | 4 | 8 | 1 | 1 | 11 | 0 | 1
RG.0630kW.2204 |  | 8 | 2 | 2 | 0 | 4 | RG | 630 | 1 | 7 | 2 | 2 | 4 | 0 | 0 | 0 | 0 | 0 | 0 | 1 | 1 | 4 | 4 | 0 | 0 | 0 | 0 | 0 | 1 | 1 | 3 | 2 | 4 | 0 | 0 | 0 | 0 | 9250 | 50506 | 2 | 8 | 8 | 0 | 0 | 1 | 1 | 0 | 1 | 0 | 1 | 4 | 8 | 1 | 1 | 11 | 0 | 1
RG.0632kW.3014 |  | 8 | 3 | 0 | 1 | 4 | RG | 632.2 | 1 | 7 | 3 | 0 | 5 | 0 | 0 | 0 | 0 | 0 | 0 | 1 | 1 | 4 | 4 | 0 | 0 | 0 | 0 | 0 | 1 | 1 | 3 | 2 | 4 | 0 | 0 | 0 | 0 | 9356 | 50820 | 3 | 8 | 8 | 0 | 0 | 1 | 1 | 0 | 1 | 0 | 1 | 4 | 8 | 1 | 1 | 11 | 0 | 1
RG.0633kW.0910 |  | 10 | 0 | 9 | 1 | 0 | RG | 633.2 | 1 | 9 | 0 | 9 | 1 | 0 | 0 | 0 | 0 | 1 | 1 | 0 | 1 | 5 | 5 | 0 | 0 | 0 | 0 | 0 | 1 | 1 | 3 | 3 | 5 | 0 | 0 | 0 | 0 | 10984 | 56324 | 0 | 10 | 10 | 0 | 0 | 1 | 1 | 0 | 1 | 0 | 1 | 5 | 10 | 1 | 1 | 12 | 0 | 1
RG.0634kW.0133 |  | 7 | 0 | 1 | 3 | 3 | RG | 634.6 | 1 | 6 | 0 | 1 | 6 | 0 | 0 | 0 | 0 | 0 | 0 | 1 | 1 | 4 | 3 | 0 | 0 | 1 | 0 | 0 | 1 | 1 | 3 | 2 | 4 | 0 | 0 | 0 | 0 | 8950 | 48690 | 0 | 7 | 7 | 0 | 0 | 1 | 1 | 0 | 1 | 0 | 1 | 4 | 7 | 1 | 1 | 11 | 0 | 1
RG.0634kW.0214 |  | 7 | 0 | 2 | 1 | 4 | RG | 634.2 | 1 | 6 | 0 | 2 | 5 | 0 | 0 | 0 | 0 | 0 | 0 | 1 | 1 | 4 | 3 | 0 | 0 | 1 | 0 | 0 | 1 | 1 | 3 | 2 | 4 | 0 | 0 | 0 | 0 | 8811 | 48341 | 0 | 7 | 7 | 0 | 0 | 1 | 1 | 0 | 1 | 0 | 1 | 4 | 7 | 1 | 1 | 11 | 0 | 1
RG.0635kW.0052 |  | 7 | 0 | 0 | 5 | 2 | RG | 635 | 1 | 6 | 0 | 0 | 7 | 0 | 0 | 0 | 0 | 0 | 0 | 1 | 1 | 4 | 3 | 0 | 0 | 1 | 0 | 0 | 1 | 1 | 3 | 2 | 4 | 0 | 0 | 0 | 0 | 9089 | 49039 | 0 | 7 | 7 | 0 | 0 | 1 | 1 | 0 | 1 | 0 | 1 | 4 | 7 | 1 | 1 | 11 | 0 | 1
RG.0635kW.1720 |  | 10 | 1 | 7 | 2 | 0 | RG | 635.4 | 1 | 9 | 1 | 7 | 2 | 0 | 0 | 0 | 0 | 1 | 1 | 0 | 1 | 5 | 5 | 0 | 0 | 0 | 0 | 0 | 1 | 1 | 3 | 3 | 5 | 0 | 0 | 0 | 0 | 11090 | 56638 | 1 | 10 | 10 | 0 | 0 | 1 | 1 | 0 | 1 | 0 | 1 | 5 | 10 | 1 | 1 | 12 | 0 | 1
RG.0635kW.1801 |  | 10 | 1 | 8 | 0 | 1 | RG | 635 | 1 | 9 | 1 | 8 | 1 | 0 | 0 | 0 | 0 | 1 | 1 | 0 | 1 | 5 | 5 | 0 | 0 | 0 | 0 | 0 | 1 | 1 | 3 | 3 | 5 | 0 | 0 | 0 | 0 | 10951 | 56289 | 1 | 10 | 10 | 0 | 0 | 1 | 1 | 0 | 1 | 0 | 1 | 5 | 10 | 1 | 1 | 12 | 0 | 1
RG.0636kW.1024 |  | 7 | 1 | 0 | 2 | 4 | RG | 636.4 | 1 | 6 | 1 | 0 | 6 | 0 | 0 | 0 | 0 | 0 | 0 | 1 | 1 | 4 | 3 | 0 | 0 | 1 | 0 | 0 | 1 | 1 | 3 | 2 | 4 | 0 | 0 | 0 | 0 | 8917 | 48655 | 1 | 7 | 7 | 0 | 0 | 1 | 1 | 0 | 1 | 0 | 1 | 4 | 7 | 1 | 1 | 11 | 0 | 1
RG.0636kW.1105 |  | 7 | 1 | 1 | 0 | 5 | RG | 636 | 1 | 6 | 1 | 1 | 5 | 0 | 0 | 0 | 0 | 0 | 0 | 1 | 1 | 4 | 3 | 0 | 0 | 1 | 0 | 0 | 1 | 1 | 3 | 2 | 4 | 0 | 0 | 0 | 0 | 8778 | 48306 | 1 | 7 | 7 | 0 | 0 | 1 | 1 | 0 | 1 | 0 | 1 | 4 | 7 | 1 | 1 | 11 | 0 | 1
RG.0637kW.2530 |  | 10 | 2 | 5 | 3 | 0 | RG | 637.6 | 1 | 9 | 2 | 5 | 3 | 0 | 0 | 0 | 0 | 1 | 1 | 0 | 1 | 5 | 5 | 0 | 0 | 0 | 0 | 0 | 1 | 1 | 3 | 3 | 5 | 0 | 0 | 0 | 0 | 11196 | 56952 | 2 | 10 | 10 | 0 | 0 | 1 | 1 | 0 | 1 | 0 | 1 | 5 | 10 | 1 | 1 | 12 | 0 | 1
RG.0637kW.2611 |  | 10 | 2 | 6 | 1 | 1 | RG | 637.2 | 1 | 9 | 2 | 6 | 2 | 0 | 0 | 0 | 0 | 1 | 1 | 0 | 1 | 5 | 5 | 0 | 0 | 0 | 0 | 0 | 1 | 1 | 3 | 3 | 5 | 0 | 0 | 0 | 0 | 11057 | 56603 | 2 | 10 | 10 | 0 | 0 | 1 | 1 | 0 | 1 | 0 | 1 | 5 | 10 | 1 | 1 | 12 | 0 | 1
RG.0639kW.3340 |  | 10 | 3 | 3 | 4 | 0 | RG | 639.8 | 1 | 9 | 3 | 3 | 4 | 0 | 0 | 0 | 0 | 1 | 1 | 0 | 1 | 5 | 5 | 0 | 0 | 0 | 0 | 0 | 1 | 1 | 3 | 3 | 5 | 0 | 0 | 0 | 0 | 11302 | 57266 | 3 | 10 | 10 | 0 | 0 | 1 | 1 | 0 | 1 | 0 | 1 | 5 | 10 | 1 | 1 | 12 | 0 | 1
RG.0639kW.3421 |  | 10 | 3 | 4 | 2 | 1 | RG | 639.4 | 1 | 9 | 3 | 4 | 3 | 0 | 0 | 0 | 0 | 1 | 1 | 0 | 1 | 5 | 5 | 0 | 0 | 0 | 0 | 0 | 1 | 1 | 3 | 3 | 5 | 0 | 0 | 0 | 0 | 11163 | 56917 | 3 | 10 | 10 | 0 | 0 | 1 | 1 | 0 | 1 | 0 | 1 | 5 | 10 | 1 | 1 | 12 | 0 | 1
RG.0639kW.3502 |  | 10 | 3 | 5 | 0 | 2 | RG | 639 | 1 | 9 | 3 | 5 | 2 | 0 | 0 | 0 | 0 | 1 | 1 | 0 | 1 | 5 | 5 | 0 | 0 | 0 | 0 | 0 | 1 | 1 | 3 | 3 | 5 | 0 | 0 | 0 | 0 | 11024 | 56568 | 3 | 10 | 10 | 0 | 0 | 1 | 1 | 0 | 1 | 0 | 1 | 5 | 10 | 1 | 1 | 12 | 0 | 1
RG.0641kW.0540 |  | 9 | 0 | 5 | 4 | 0 | RG | 641.8 | 1 | 8 | 0 | 5 | 4 | 0 | 0 | 0 | 0 | 1 | 1 | 0 | 1 | 5 | 4 | 0 | 0 | 1 | 0 | 0 | 1 | 1 | 3 | 3 | 5 | 0 | 0 | 0 | 0 | 10757 | 54787 | 0 | 9 | 9 | 0 | 0 | 1 | 1 | 0 | 1 | 0 | 1 | 5 | 9 | 1 | 1 | 12 | 0 | 1
RG.0641kW.0621 |  | 9 | 0 | 6 | 2 | 1 | RG | 641.4 | 1 | 8 | 0 | 6 | 3 | 0 | 0 | 0 | 0 | 1 | 1 | 0 | 1 | 5 | 4 | 0 | 0 | 1 | 0 | 0 | 1 | 1 | 3 | 3 | 5 | 0 | 0 | 0 | 0 | 10618 | 54438 | 0 | 9 | 9 | 0 | 0 | 1 | 1 | 0 | 1 | 0 | 1 | 5 | 9 | 1 | 1 | 12 | 0 | 1
RG.0641kW.0702 |  | 9 | 0 | 7 | 0 | 2 | RG | 641 | 1 | 8 | 0 | 7 | 2 | 0 | 0 | 0 | 0 | 1 | 1 | 0 | 1 | 5 | 4 | 0 | 0 | 1 | 0 | 0 | 1 | 1 | 3 | 3 | 5 | 0 | 0 | 0 | 0 | 10479 | 54089 | 0 | 9 | 9 | 0 | 0 | 1 | 1 | 0 | 1 | 0 | 1 | 5 | 9 | 1 | 1 | 12 | 0 | 1
RG.0641kW.4231 |  | 10 | 4 | 2 | 3 | 1 | RG | 641.6 | 1 | 9 | 4 | 2 | 4 | 0 | 0 | 0 | 0 | 1 | 1 | 0 | 1 | 5 | 5 | 0 | 0 | 0 | 0 | 0 | 1 | 1 | 3 | 3 | 5 | 0 | 0 | 0 | 0 | 11269 | 57231 | 4 | 10 | 10 | 0 | 0 | 1 | 1 | 0 | 1 | 0 | 1 | 5 | 10 | 1 | 1 | 12 | 0 | 1
RG.0641kW.4312 |  | 10 | 4 | 3 | 1 | 2 | RG | 641.2 | 1 | 9 | 4 | 3 | 3 | 0 | 0 | 0 | 0 | 1 | 1 | 0 | 1 | 5 | 5 | 0 | 0 | 0 | 0 | 0 | 1 | 1 | 3 | 3 | 5 | 0 | 0 | 0 | 0 | 11130 | 56882 | 4 | 10 | 10 | 0 | 0 | 1 | 1 | 0 | 1 | 0 | 1 | 5 | 10 | 1 | 1 | 12 | 0 | 1
RG.0642kW.0006 |  | 6 | 0 | 0 | 0 | 6 | RG | 642 | 1 | 5 | 0 | 0 | 6 | 0 | 0 | 0 | 0 | 0 | 1 | 0 | 1 | 3 | 3 | 0 | 0 | 0 | 0 | 0 | 1 | 1 | 2 | 2 | 3 | 0 | 0 | 0 | 0 | 7704 | 45504 | 0 | 6 | 6 | 0 | 0 | 1 | 1 | 0 | 1 | 0 | 1 | 3 | 6 | 1 | 1 | 8 | 0 | 1
RG.0642kW.4150 |  | 10 | 4 | 1 | 5 | 0 | RG | 642 | 1 | 9 | 4 | 1 | 5 | 0 | 0 | 0 | 0 | 1 | 1 | 0 | 1 | 5 | 5 | 0 | 0 | 0 | 0 | 0 | 1 | 1 | 3 | 3 | 5 | 0 | 0 | 0 | 0 | 11408 | 57580 | 4 | 10 | 10 | 0 | 0 | 1 | 1 | 0 | 1 | 0 | 1 | 5 | 10 | 1 | 1 | 12 | 0 | 1
RG.0643kW.1431 |  | 9 | 1 | 4 | 3 | 1 | RG | 643.6 | 1 | 8 | 1 | 4 | 4 | 0 | 0 | 0 | 0 | 1 | 1 | 0 | 1 | 5 | 4 | 0 | 0 | 1 | 0 | 0 | 1 | 1 | 3 | 3 | 5 | 0 | 0 | 0 | 0 | 10724 | 54752 | 1 | 9 | 9 | 0 | 0 | 1 | 1 | 0 | 1 | 0 | 1 | 5 | 9 | 1 | 1 | 12 | 0 | 1
RG.0643kW.1512 |  | 9 | 1 | 5 | 1 | 2 | RG | 643.2 | 1 | 8 | 1 | 5 | 3 | 0 | 0 | 0 | 0 | 1 | 1 | 0 | 1 | 5 | 4 | 0 | 0 | 1 | 0 | 0 | 1 | 1 | 3 | 3 | 5 | 0 | 0 | 0 | 0 | 10585 | 54403 | 1 | 9 | 9 | 0 | 0 | 1 | 1 | 0 | 1 | 0 | 1 | 5 | 9 | 1 | 1 | 12 | 0 | 1
RG.0643kW.5041 |  | 10 | 5 | 0 | 4 | 1 | RG | 643.8 | 1 | 9 | 5 | 0 | 5 | 0 | 0 | 0 | 0 | 1 | 1 | 0 | 1 | 5 | 5 | 0 | 0 | 0 | 0 | 0 | 1 | 1 | 3 | 3 | 5 | 0 | 0 | 0 | 0 | 11375 | 57545 | 5 | 10 | 10 | 0 | 0 | 1 | 1 | 0 | 1 | 0 | 1 | 5 | 10 | 1 | 1 | 12 | 0 | 1
RG.0643kW.5122 |  | 10 | 5 | 1 | 2 | 2 | RG | 643.4 | 1 | 9 | 5 | 1 | 4 | 0 | 0 | 0 | 0 | 1 | 1 | 0 | 1 | 5 | 5 | 0 | 0 | 0 | 0 | 0 | 1 | 1 | 3 | 3 | 5 | 0 | 0 | 0 | 0 | 11236 | 57196 | 5 | 10 | 10 | 0 | 0 | 1 | 1 | 0 | 1 | 0 | 1 | 5 | 10 | 1 | 1 | 12 | 0 | 1
RG.0643kW.5203 |  | 10 | 5 | 2 | 0 | 3 | RG | 643 | 1 | 9 | 5 | 2 | 3 | 0 | 0 | 0 | 0 | 1 | 1 | 0 | 1 | 5 | 5 | 0 | 0 | 0 | 0 | 0 | 1 | 1 | 3 | 3 | 5 | 0 | 0 | 0 | 0 | 11097 | 56847 | 5 | 10 | 10 | 0 | 0 | 1 | 1 | 0 | 1 | 0 | 1 | 5 | 10 | 1 | 1 | 12 | 0 | 1
RG.0644kW.1350 |  | 9 | 1 | 3 | 5 | 0 | RG | 644 | 1 | 8 | 1 | 3 | 5 | 0 | 0 | 0 | 0 | 1 | 1 | 0 | 1 | 5 | 4 | 0 | 0 | 1 | 0 | 0 | 1 | 1 | 3 | 3 | 5 | 0 | 0 | 0 | 0 | 10863 | 55101 | 1 | 9 | 9 | 0 | 0 | 1 | 1 | 0 | 1 | 0 | 1 | 5 | 9 | 1 | 1 | 12 | 0 | 1
RG.0645kW.2241 |  | 9 | 2 | 2 | 4 | 1 | RG | 645.8 | 1 | 8 | 2 | 2 | 5 | 0 | 0 | 0 | 0 | 1 | 1 | 0 | 1 | 5 | 4 | 0 | 0 | 1 | 0 | 0 | 1 | 1 | 3 | 3 | 5 | 0 | 0 | 0 | 0 | 10830 | 55066 | 2 | 9 | 9 | 0 | 0 | 1 | 1 | 0 | 1 | 0 | 1 | 5 | 9 | 1 | 1 | 12 | 0 | 1
RG.0645kW.2322 |  | 9 | 2 | 3 | 2 | 2 | RG | 645.4 | 1 | 8 | 2 | 3 | 4 | 0 | 0 | 0 | 0 | 1 | 1 | 0 | 1 | 5 | 4 | 0 | 0 | 1 | 0 | 0 | 1 | 1 | 3 | 3 | 5 | 0 | 0 | 0 | 0 | 10691 | 54717 | 2 | 9 | 9 | 0 | 0 | 1 | 1 | 0 | 1 | 0 | 1 | 5 | 9 | 1 | 1 | 12 | 0 | 1
RG.0645kW.2403 |  | 9 | 2 | 4 | 0 | 3 | RG | 645 | 1 | 8 | 2 | 4 | 3 | 0 | 0 | 0 | 0 | 1 | 1 | 0 | 1 | 5 | 4 | 0 | 0 | 1 | 0 | 0 | 1 | 1 | 3 | 3 | 5 | 0 | 0 | 0 | 0 | 10552 | 54368 | 2 | 9 | 9 | 0 | 0 | 1 | 1 | 0 | 1 | 0 | 1 | 5 | 9 | 1 | 1 | 12 | 0 | 1
RG.0645kW.6013 |  | 10 | 6 | 0 | 1 | 3 | RG | 645.2 | 1 | 9 | 6 | 0 | 4 | 0 | 0 | 0 | 0 | 1 | 1 | 0 | 1 | 5 | 5 | 0 | 0 | 0 | 0 | 0 | 1 | 1 | 3 | 3 | 5 | 0 | 0 | 0 | 0 | 11203 | 57161 | 6 | 10 | 10 | 0 | 0 | 1 | 1 | 0 | 1 | 0 | 1 | 5 | 10 | 1 | 1 | 12 | 0 | 1
RG.0646kW.2160 |  | 9 | 2 | 1 | 6 | 0 | RG | 646.2 | 1 | 8 | 2 | 1 | 6 | 0 | 0 | 0 | 0 | 1 | 1 | 0 | 1 | 5 | 4 | 0 | 0 | 1 | 0 | 0 | 1 | 1 | 3 | 3 | 5 | 0 | 0 | 0 | 0 | 10969 | 55415 | 2 | 9 | 9 | 0 | 0 | 1 | 1 | 0 | 1 | 0 | 1 | 5 | 9 | 1 | 1 | 12 | 0 | 1
RG.0647kW.3132 |  | 9 | 3 | 1 | 3 | 2 | RG | 647.6 | 1 | 8 | 3 | 1 | 5 | 0 | 0 | 0 | 0 | 1 | 1 | 0 | 1 | 5 | 4 | 0 | 0 | 1 | 0 | 0 | 1 | 1 | 3 | 3 | 5 | 0 | 0 | 0 | 0 | 10797 | 55031 | 3 | 9 | 9 | 0 | 0 | 1 | 1 | 0 | 1 | 0 | 1 | 5 | 9 | 1 | 1 | 12 | 0 | 1
RG.0647kW.3213 |  | 9 | 3 | 2 | 1 | 3 | RG | 647.2 | 1 | 8 | 3 | 2 | 4 | 0 | 0 | 0 | 0 | 1 | 1 | 0 | 1 | 5 | 4 | 0 | 0 | 1 | 0 | 0 | 1 | 1 | 3 | 3 | 5 | 0 | 0 | 0 | 0 | 10658 | 54682 | 3 | 9 | 9 | 0 | 0 | 1 | 1 | 0 | 1 | 0 | 1 | 5 | 9 | 1 | 1 | 12 | 0 | 1
RG.0648kW.3051 |  | 9 | 3 | 0 | 5 | 1 | RG | 648 | 1 | 8 | 3 | 0 | 6 | 0 | 0 | 0 | 0 | 1 | 1 | 0 | 1 | 5 | 4 | 0 | 0 | 1 | 0 | 0 | 1 | 1 | 3 | 3 | 5 | 0 | 0 | 0 | 0 | 10936 | 55380 | 3 | 9 | 9 | 0 | 0 | 1 | 1 | 0 | 1 | 0 | 1 | 5 | 9 | 1 | 1 | 12 | 0 | 1
RG.0649kW.0332 |  | 8 | 0 | 3 | 3 | 2 | RG | 649.6 | 1 | 7 | 0 | 3 | 5 | 0 | 0 | 0 | 0 | 0 | 0 | 1 | 1 | 4 | 4 | 0 | 0 | 0 | 0 | 0 | 1 | 1 | 3 | 2 | 4 | 0 | 0 | 0 | 0 | 9455 | 51755 | 0 | 8 | 8 | 0 | 0 | 1 | 1 | 0 | 1 | 0 | 1 | 4 | 8 | 1 | 1 | 11 | 0 | 1
RG.0649kW.0413 |  | 8 | 0 | 4 | 1 | 3 | RG | 649.2 | 1 | 7 | 0 | 4 | 4 | 0 | 0 | 0 | 0 | 0 | 0 | 1 | 1 | 4 | 4 | 0 | 0 | 0 | 0 | 0 | 1 | 1 | 3 | 2 | 4 | 0 | 0 | 0 | 0 | 9316 | 51406 | 0 | 8 | 8 | 0 | 0 | 1 | 1 | 0 | 1 | 0 | 1 | 4 | 8 | 1 | 1 | 11 | 0 | 1
RG.0649kW.4023 |  | 9 | 4 | 0 | 2 | 3 | RG | 649.4 | 1 | 8 | 4 | 0 | 5 | 0 | 0 | 0 | 0 | 1 | 1 | 0 | 1 | 5 | 4 | 0 | 0 | 1 | 0 | 0 | 1 | 1 | 3 | 3 | 5 | 0 | 0 | 0 | 0 | 10764 | 54996 | 4 | 9 | 9 | 0 | 0 | 1 | 1 | 0 | 1 | 0 | 1 | 5 | 9 | 1 | 1 | 12 | 0 | 1
RG.0649kW.4104 |  | 9 | 4 | 1 | 0 | 4 | RG | 649 | 1 | 8 | 4 | 1 | 4 | 0 | 0 | 0 | 0 | 1 | 1 | 0 | 1 | 5 | 4 | 0 | 0 | 1 | 0 | 0 | 1 | 1 | 3 | 3 | 5 | 0 | 0 | 0 | 0 | 10625 | 54647 | 4 | 9 | 9 | 0 | 0 | 1 | 1 | 0 | 1 | 0 | 1 | 5 | 9 | 1 | 1 | 12 | 0 | 1
RG.0650kW.0170 |  | 8 | 0 | 1 | 7 | 0 | RG | 650.4 | 1 | 7 | 0 | 1 | 7 | 0 | 0 | 0 | 0 | 0 | 0 | 1 | 1 | 4 | 4 | 0 | 0 | 0 | 0 | 0 | 1 | 1 | 3 | 2 | 4 | 0 | 0 | 0 | 0 | 9733 | 52453 | 0 | 8 | 8 | 0 | 0 | 1 | 1 | 0 | 1 | 0 | 1 | 4 | 8 | 1 | 1 | 11 | 0 | 1
RG.0650kW.0251 |  | 8 | 0 | 2 | 5 | 1 | RG | 650 | 1 | 7 | 0 | 2 | 6 | 0 | 0 | 0 | 0 | 0 | 0 | 1 | 1 | 4 | 4 | 0 | 0 | 0 | 0 | 0 | 1 | 1 | 3 | 2 | 4 | 0 | 0 | 0 | 0 | 9594 | 52104 | 0 | 8 | 8 | 0 | 0 | 1 | 1 | 0 | 1 | 0 | 1 | 4 | 8 | 1 | 1 | 11 | 0 | 1
RG.0651kW.1142 |  | 8 | 1 | 1 | 4 | 2 | RG | 651.8 | 1 | 7 | 1 | 1 | 6 | 0 | 0 | 0 | 0 | 0 | 0 | 1 | 1 | 4 | 4 | 0 | 0 | 0 | 0 | 0 | 1 | 1 | 3 | 2 | 4 | 0 | 0 | 0 | 0 | 9561 | 52069 | 1 | 8 | 8 | 0 | 0 | 1 | 1 | 0 | 1 | 0 | 1 | 4 | 8 | 1 | 1 | 11 | 0 | 1
RG.0651kW.1223 |  | 8 | 1 | 2 | 2 | 3 | RG | 651.4 | 1 | 7 | 1 | 2 | 5 | 0 | 0 | 0 | 0 | 0 | 0 | 1 | 1 | 4 | 4 | 0 | 0 | 0 | 0 | 0 | 1 | 1 | 3 | 2 | 4 | 0 | 0 | 0 | 0 | 9422 | 51720 | 1 | 8 | 8 | 0 | 0 | 1 | 1 | 0 | 1 | 0 | 1 | 4 | 8 | 1 | 1 | 11 | 0 | 1
RG.0651kW.1304 |  | 8 | 1 | 3 | 0 | 4 | RG | 651 | 1 | 7 | 1 | 3 | 4 | 0 | 0 | 0 | 0 | 0 | 0 | 1 | 1 | 4 | 4 | 0 | 0 | 0 | 0 | 0 | 1 | 1 | 3 | 2 | 4 | 0 | 0 | 0 | 0 | 9283 | 51371 | 1 | 8 | 8 | 0 | 0 | 1 | 1 | 0 | 1 | 0 | 1 | 4 | 8 | 1 | 1 | 11 | 0 | 1
RG.0652kW.1061 |  | 8 | 1 | 0 | 6 | 1 | RG | 652.2 | 1 | 7 | 1 | 0 | 7 | 0 | 0 | 0 | 0 | 0 | 0 | 1 | 1 | 4 | 4 | 0 | 0 | 0 | 0 | 0 | 1 | 1 | 3 | 2 | 4 | 0 | 0 | 0 | 0 | 9700 | 52418 | 1 | 8 | 8 | 0 | 0 | 1 | 1 | 0 | 1 | 0 | 1 | 4 | 8 | 1 | 1 | 11 | 0 | 1
RG.0653kW.2033 |  | 8 | 2 | 0 | 3 | 3 | RG | 653.6 | 1 | 7 | 2 | 0 | 6 | 0 | 0 | 0 | 0 | 0 | 0 | 1 | 1 | 4 | 4 | 0 | 0 | 0 | 0 | 0 | 1 | 1 | 3 | 2 | 4 | 0 | 0 | 0 | 0 | 9528 | 52034 | 2 | 8 | 8 | 0 | 0 | 1 | 1 | 0 | 1 | 0 | 1 | 4 | 8 | 1 | 1 | 11 | 0 | 1
RG.0653kW.2114 |  | 8 | 2 | 1 | 1 | 4 | RG | 653.2 | 1 | 7 | 2 | 1 | 5 | 0 | 0 | 0 | 0 | 0 | 0 | 1 | 1 | 4 | 4 | 0 | 0 | 0 | 0 | 0 | 1 | 1 | 3 | 2 | 4 | 0 | 0 | 0 | 0 | 9389 | 51685 | 2 | 8 | 8 | 0 | 0 | 1 | 1 | 0 | 1 | 0 | 1 | 4 | 8 | 1 | 1 | 11 | 0 | 1
RG.0655kW.3005 |  | 8 | 3 | 0 | 0 | 5 | RG | 655 | 1 | 7 | 3 | 0 | 5 | 0 | 0 | 0 | 0 | 0 | 0 | 1 | 1 | 4 | 4 | 0 | 0 | 0 | 0 | 0 | 1 | 1 | 3 | 2 | 4 | 0 | 0 | 0 | 0 | 9356 | 51650 | 3 | 8 | 8 | 0 | 0 | 1 | 1 | 0 | 1 | 0 | 1 | 4 | 8 | 1 | 1 | 11 | 0 | 1
RG.0656kW.0820 |  | 10 | 0 | 8 | 2 | 0 | RG | 656.4 | 1 | 9 | 0 | 8 | 2 | 0 | 0 | 0 | 0 | 1 | 1 | 0 | 1 | 5 | 5 | 0 | 0 | 0 | 0 | 0 | 1 | 1 | 3 | 3 | 5 | 0 | 0 | 0 | 0 | 11123 | 57503 | 0 | 10 | 10 | 0 | 0 | 1 | 1 | 0 | 1 | 0 | 1 | 5 | 10 | 1 | 1 | 12 | 0 | 1
RG.0656kW.0901 |  | 10 | 0 | 9 | 0 | 1 | RG | 656 | 1 | 9 | 0 | 9 | 1 | 0 | 0 | 0 | 0 | 1 | 1 | 0 | 1 | 5 | 5 | 0 | 0 | 0 | 0 | 0 | 1 | 1 | 3 | 3 | 5 | 0 | 0 | 0 | 0 | 10984 | 57154 | 0 | 10 | 10 | 0 | 0 | 1 | 1 | 0 | 1 | 0 | 1 | 5 | 10 | 1 | 1 | 12 | 0 | 1
RG.0657kW.0043 |  | 7 | 0 | 0 | 4 | 3 | RG | 657.8 | 1 | 6 | 0 | 0 | 7 | 0 | 0 | 0 | 0 | 0 | 0 | 1 | 1 | 4 | 3 | 0 | 0 | 1 | 0 | 0 | 1 | 1 | 3 | 2 | 4 | 0 | 0 | 0 | 0 | 9089 | 49869 | 0 | 7 | 7 | 0 | 0 | 1 | 1 | 0 | 1 | 0 | 1 | 4 | 7 | 1 | 1 | 11 | 0 | 1
RG.0657kW.0124 |  | 7 | 0 | 1 | 2 | 4 | RG | 657.4 | 1 | 6 | 0 | 1 | 6 | 0 | 0 | 0 | 0 | 0 | 0 | 1 | 1 | 4 | 3 | 0 | 0 | 1 | 0 | 0 | 1 | 1 | 3 | 2 | 4 | 0 | 0 | 0 | 0 | 8950 | 49520 | 0 | 7 | 7 | 0 | 0 | 1 | 1 | 0 | 1 | 0 | 1 | 4 | 7 | 1 | 1 | 11 | 0 | 1
RG.0657kW.0205 |  | 7 | 0 | 2 | 0 | 5 | RG | 657 | 1 | 6 | 0 | 2 | 5 | 0 | 0 | 0 | 0 | 0 | 0 | 1 | 1 | 4 | 3 | 0 | 0 | 1 | 0 | 0 | 1 | 1 | 3 | 2 | 4 | 0 | 0 | 0 | 0 | 8811 | 49171 | 0 | 7 | 7 | 0 | 0 | 1 | 1 | 0 | 1 | 0 | 1 | 4 | 7 | 1 | 1 | 11 | 0 | 1
RG.0658kW.1630 |  | 10 | 1 | 6 | 3 | 0 | RG | 658.6 | 1 | 9 | 1 | 6 | 3 | 0 | 0 | 0 | 0 | 1 | 1 | 0 | 1 | 5 | 5 | 0 | 0 | 0 | 0 | 0 | 1 | 1 | 3 | 3 | 5 | 0 | 0 | 0 | 0 | 11229 | 57817 | 1 | 10 | 10 | 0 | 0 | 1 | 1 | 0 | 1 | 0 | 1 | 5 | 10 | 1 | 1 | 12 | 0 | 1
RG.0658kW.1711 |  | 10 | 1 | 7 | 1 | 1 | RG | 658.2 | 1 | 9 | 1 | 7 | 2 | 0 | 0 | 0 | 0 | 1 | 1 | 0 | 1 | 5 | 5 | 0 | 0 | 0 | 0 | 0 | 1 | 1 | 3 | 3 | 5 | 0 | 0 | 0 | 0 | 11090 | 57468 | 1 | 10 | 10 | 0 | 0 | 1 | 1 | 0 | 1 | 0 | 1 | 5 | 10 | 1 | 1 | 12 | 0 | 1
RG.0659kW.1015 |  | 7 | 1 | 0 | 1 | 5 | RG | 659.2 | 1 | 6 | 1 | 0 | 6 | 0 | 0 | 0 | 0 | 0 | 0 | 1 | 1 | 4 | 3 | 0 | 0 | 1 | 0 | 0 | 1 | 1 | 3 | 2 | 4 | 0 | 0 | 0 | 0 | 8917 | 49485 | 1 | 7 | 7 | 0 | 0 | 1 | 1 | 0 | 1 | 0 | 1 | 4 | 7 | 1 | 1 | 11 | 0 | 1
RG.0660kW.2440 |  | 10 | 2 | 4 | 4 | 0 | RG | 660.8 | 1 | 9 | 2 | 4 | 4 | 0 | 0 | 0 | 0 | 1 | 1 | 0 | 1 | 5 | 5 | 0 | 0 | 0 | 0 | 0 | 1 | 1 | 3 | 3 | 5 | 0 | 0 | 0 | 0 | 11335 | 58131 | 2 | 10 | 10 | 0 | 0 | 1 | 1 | 0 | 1 | 0 | 1 | 5 | 10 | 1 | 1 | 12 | 0 | 1
RG.0660kW.2521 |  | 10 | 2 | 5 | 2 | 1 | RG | 660.4 | 1 | 9 | 2 | 5 | 3 | 0 | 0 | 0 | 0 | 1 | 1 | 0 | 1 | 5 | 5 | 0 | 0 | 0 | 0 | 0 | 1 | 1 | 3 | 3 | 5 | 0 | 0 | 0 | 0 | 11196 | 57782 | 2 | 10 | 10 | 0 | 0 | 1 | 1 | 0 | 1 | 0 | 1 | 5 | 10 | 1 | 1 | 12 | 0 | 1
RG.0660kW.2602 |  | 10 | 2 | 6 | 0 | 2 | RG | 660 | 1 | 9 | 2 | 6 | 2 | 0 | 0 | 0 | 0 | 1 | 1 | 0 | 1 | 5 | 5 | 0 | 0 | 0 | 0 | 0 | 1 | 1 | 3 | 3 | 5 | 0 | 0 | 0 | 0 | 11057 | 57433 | 2 | 10 | 10 | 0 | 0 | 1 | 1 | 0 | 1 | 0 | 1 | 5 | 10 | 1 | 1 | 12 | 0 | 1
RG.0662kW.3331 |  | 10 | 3 | 3 | 3 | 1 | RG | 662.6 | 1 | 9 | 3 | 3 | 4 | 0 | 0 | 0 | 0 | 1 | 1 | 0 | 1 | 5 | 5 | 0 | 0 | 0 | 0 | 0 | 1 | 1 | 3 | 3 | 5 | 0 | 0 | 0 | 0 | 11302 | 58096 | 3 | 10 | 10 | 0 | 0 | 1 | 1 | 0 | 1 | 0 | 1 | 5 | 10 | 1 | 1 | 12 | 0 | 1
RG.0662kW.3412 |  | 10 | 3 | 4 | 1 | 2 | RG | 662.2 | 1 | 9 | 3 | 4 | 3 | 0 | 0 | 0 | 0 | 1 | 1 | 0 | 1 | 5 | 5 | 0 | 0 | 0 | 0 | 0 | 1 | 1 | 3 | 3 | 5 | 0 | 0 | 0 | 0 | 11163 | 57747 | 3 | 10 | 10 | 0 | 0 | 1 | 1 | 0 | 1 | 0 | 1 | 5 | 10 | 1 | 1 | 12 | 0 | 1
RG.0663kW.3250 |  | 10 | 3 | 2 | 5 | 0 | RG | 663 | 1 | 9 | 3 | 2 | 5 | 0 | 0 | 0 | 0 | 1 | 1 | 0 | 1 | 5 | 5 | 0 | 0 | 0 | 0 | 0 | 1 | 1 | 3 | 3 | 5 | 0 | 0 | 0 | 0 | 11441 | 58445 | 3 | 10 | 10 | 0 | 0 | 1 | 1 | 0 | 1 | 0 | 1 | 5 | 10 | 1 | 1 | 12 | 0 | 1
RG.0664kW.0531 |  | 9 | 0 | 5 | 3 | 1 | RG | 664.6 | 1 | 8 | 0 | 5 | 4 | 0 | 0 | 0 | 0 | 1 | 1 | 0 | 1 | 5 | 4 | 0 | 0 | 1 | 0 | 0 | 1 | 1 | 3 | 3 | 5 | 0 | 0 | 0 | 0 | 10757 | 55617 | 0 | 9 | 9 | 0 | 0 | 1 | 1 | 0 | 1 | 0 | 1 | 5 | 9 | 1 | 1 | 12 | 0 | 1
RG.0664kW.0612 |  | 9 | 0 | 6 | 1 | 2 | RG | 664.2 | 1 | 8 | 0 | 6 | 3 | 0 | 0 | 0 | 0 | 1 | 1 | 0 | 1 | 5 | 4 | 0 | 0 | 1 | 0 | 0 | 1 | 1 | 3 | 3 | 5 | 0 | 0 | 0 | 0 | 10618 | 55268 | 0 | 9 | 9 | 0 | 0 | 1 | 1 | 0 | 1 | 0 | 1 | 5 | 9 | 1 | 1 | 12 | 0 | 1
RG.0664kW.4141 |  | 10 | 4 | 1 | 4 | 1 | RG | 664.8 | 1 | 9 | 4 | 1 | 5 | 0 | 0 | 0 | 0 | 1 | 1 | 0 | 1 | 5 | 5 | 0 | 0 | 0 | 0 | 0 | 1 | 1 | 3 | 3 | 5 | 0 | 0 | 0 | 0 | 11408 | 58410 | 4 | 10 | 10 | 0 | 0 | 1 | 1 | 0 | 1 | 0 | 1 | 5 | 10 | 1 | 1 | 12 | 0 | 1
RG.0664kW.4222 |  | 10 | 4 | 2 | 2 | 2 | RG | 664.4 | 1 | 9 | 4 | 2 | 4 | 0 | 0 | 0 | 0 | 1 | 1 | 0 | 1 | 5 | 5 | 0 | 0 | 0 | 0 | 0 | 1 | 1 | 3 | 3 | 5 | 0 | 0 | 0 | 0 | 11269 | 58061 | 4 | 10 | 10 | 0 | 0 | 1 | 1 | 0 | 1 | 0 | 1 | 5 | 10 | 1 | 1 | 12 | 0 | 1
RG.0664kW.4303 |  | 10 | 4 | 3 | 0 | 3 | RG | 664 | 1 | 9 | 4 | 3 | 3 | 0 | 0 | 0 | 0 | 1 | 1 | 0 | 1 | 5 | 5 | 0 | 0 | 0 | 0 | 0 | 1 | 1 | 3 | 3 | 5 | 0 | 0 | 0 | 0 | 11130 | 57712 | 4 | 10 | 10 | 0 | 0 | 1 | 1 | 0 | 1 | 0 | 1 | 5 | 10 | 1 | 1 | 12 | 0 | 1
RG.0665kW.0450 |  | 9 | 0 | 4 | 5 | 0 | RG | 665 | 1 | 8 | 0 | 4 | 5 | 0 | 0 | 0 | 0 | 1 | 1 | 0 | 1 | 5 | 4 | 0 | 0 | 1 | 0 | 0 | 1 | 1 | 3 | 3 | 5 | 0 | 0 | 0 | 0 | 10896 | 55966 | 0 | 9 | 9 | 0 | 0 | 1 | 1 | 0 | 1 | 0 | 1 | 5 | 9 | 1 | 1 | 12 | 0 | 1
RG.0665kW.4060 |  | 10 | 4 | 0 | 6 | 0 | RG | 665.2 | 1 | 9 | 4 | 0 | 6 | 0 | 0 | 0 | 0 | 1 | 1 | 0 | 1 | 5 | 5 | 0 | 0 | 0 | 0 | 0 | 1 | 1 | 3 | 3 | 5 | 0 | 0 | 0 | 0 | 11547 | 58759 | 4 | 10 | 10 | 0 | 0 | 1 | 1 | 0 | 1 | 0 | 1 | 5 | 10 | 1 | 1 | 12 | 0 | 1
RG.0666kW.1341 |  | 9 | 1 | 3 | 4 | 1 | RG | 666.8 | 1 | 8 | 1 | 3 | 5 | 0 | 0 | 0 | 0 | 1 | 1 | 0 | 1 | 5 | 4 | 0 | 0 | 1 | 0 | 0 | 1 | 1 | 3 | 3 | 5 | 0 | 0 | 0 | 0 | 10863 | 55931 | 1 | 9 | 9 | 0 | 0 | 1 | 1 | 0 | 1 | 0 | 1 | 5 | 9 | 1 | 1 | 12 | 0 | 1
RG.0666kW.1422 |  | 9 | 1 | 4 | 2 | 2 | RG | 666.4 | 1 | 8 | 1 | 4 | 4 | 0 | 0 | 0 | 0 | 1 | 1 | 0 | 1 | 5 | 4 | 0 | 0 | 1 | 0 | 0 | 1 | 1 | 3 | 3 | 5 | 0 | 0 | 0 | 0 | 10724 | 55582 | 1 | 9 | 9 | 0 | 0 | 1 | 1 | 0 | 1 | 0 | 1 | 5 | 9 | 1 | 1 | 12 | 0 | 1
RG.0666kW.1503 |  | 9 | 1 | 5 | 0 | 3 | RG | 666 | 1 | 8 | 1 | 5 | 3 | 0 | 0 | 0 | 0 | 1 | 1 | 0 | 1 | 5 | 4 | 0 | 0 | 1 | 0 | 0 | 1 | 1 | 3 | 3 | 5 | 0 | 0 | 0 | 0 | 10585 | 55233 | 1 | 9 | 9 | 0 | 0 | 1 | 1 | 0 | 1 | 0 | 1 | 5 | 9 | 1 | 1 | 12 | 0 | 1
RG.0666kW.5032 |  | 10 | 5 | 0 | 3 | 2 | RG | 666.6 | 1 | 9 | 5 | 0 | 5 | 0 | 0 | 0 | 0 | 1 | 1 | 0 | 1 | 5 | 5 | 0 | 0 | 0 | 0 | 0 | 1 | 1 | 3 | 3 | 5 | 0 | 0 | 0 | 0 | 11375 | 58375 | 5 | 10 | 10 | 0 | 0 | 1 | 1 | 0 | 1 | 0 | 1 | 5 | 10 | 1 | 1 | 12 | 0 | 1
RG.0666kW.5113 |  | 10 | 5 | 1 | 1 | 3 | RG | 666.2 | 1 | 9 | 5 | 1 | 4 | 0 | 0 | 0 | 0 | 1 | 1 | 0 | 1 | 5 | 5 | 0 | 0 | 0 | 0 | 0 | 1 | 1 | 3 | 3 | 5 | 0 | 0 | 0 | 0 | 11236 | 58026 | 5 | 10 | 10 | 0 | 0 | 1 | 1 | 0 | 1 | 0 | 1 | 5 | 10 | 1 | 1 | 12 | 0 | 1
RG.0667kW.1260 |  | 9 | 1 | 2 | 6 | 0 | RG | 667.2 | 1 | 8 | 1 | 2 | 6 | 0 | 0 | 0 | 0 | 1 | 1 | 0 | 1 | 5 | 4 | 0 | 0 | 1 | 0 | 0 | 1 | 1 | 3 | 3 | 5 | 0 | 0 | 0 | 0 | 11002 | 56280 | 1 | 9 | 9 | 0 | 0 | 1 | 1 | 0 | 1 | 0 | 1 | 5 | 9 | 1 | 1 | 12 | 0 | 1
RG.0668kW.2232 |  | 9 | 2 | 2 | 3 | 2 | RG | 668.6 | 1 | 8 | 2 | 2 | 5 | 0 | 0 | 0 | 0 | 1 | 1 | 0 | 1 | 5 | 4 | 0 | 0 | 1 | 0 | 0 | 1 | 1 | 3 | 3 | 5 | 0 | 0 | 0 | 0 | 10830 | 55896 | 2 | 9 | 9 | 0 | 0 | 1 | 1 | 0 | 1 | 0 | 1 | 5 | 9 | 1 | 1 | 12 | 0 | 1
RG.0668kW.2313 |  | 9 | 2 | 3 | 1 | 3 | RG | 668.2 | 1 | 8 | 2 | 3 | 4 | 0 | 0 | 0 | 0 | 1 | 1 | 0 | 1 | 5 | 4 | 0 | 0 | 1 | 0 | 0 | 1 | 1 | 3 | 3 | 5 | 0 | 0 | 0 | 0 | 10691 | 55547 | 2 | 9 | 9 | 0 | 0 | 1 | 1 | 0 | 1 | 0 | 1 | 5 | 9 | 1 | 1 | 12 | 0 | 1
RG.0668kW.6004 |  | 10 | 6 | 0 | 0 | 4 | RG | 668 | 1 | 9 | 6 | 0 | 4 | 0 | 0 | 0 | 0 | 1 | 1 | 0 | 1 | 5 | 5 | 0 | 0 | 0 | 0 | 0 | 1 | 1 | 3 | 3 | 5 | 0 | 0 | 0 | 0 | 11203 | 57991 | 6 | 10 | 10 | 0 | 0 | 1 | 1 | 0 | 1 | 0 | 1 | 5 | 10 | 1 | 1 | 12 | 0 | 1
RG.0669kW.2070 |  | 9 | 2 | 0 | 7 | 0 | RG | 669.4 | 1 | 8 | 2 | 0 | 7 | 0 | 0 | 0 | 0 | 1 | 1 | 0 | 1 | 5 | 4 | 0 | 0 | 1 | 0 | 0 | 1 | 1 | 3 | 3 | 5 | 0 | 0 | 0 | 0 | 11108 | 56594 | 2 | 9 | 9 | 0 | 0 | 1 | 1 | 0 | 1 | 0 | 1 | 5 | 9 | 1 | 1 | 12 | 0 | 1
RG.0669kW.2151 |  | 9 | 2 | 1 | 5 | 1 | RG | 669 | 1 | 8 | 2 | 1 | 6 | 0 | 0 | 0 | 0 | 1 | 1 | 0 | 1 | 5 | 4 | 0 | 0 | 1 | 0 | 0 | 1 | 1 | 3 | 3 | 5 | 0 | 0 | 0 | 0 | 10969 | 56245 | 2 | 9 | 9 | 0 | 0 | 1 | 1 | 0 | 1 | 0 | 1 | 5 | 9 | 1 | 1 | 12 | 0 | 1
RG.0670kW.3042 |  | 9 | 3 | 0 | 4 | 2 | RG | 670.8 | 1 | 8 | 3 | 0 | 6 | 0 | 0 | 0 | 0 | 1 | 1 | 0 | 1 | 5 | 4 | 0 | 0 | 1 | 0 | 0 | 1 | 1 | 3 | 3 | 5 | 0 | 0 | 0 | 0 | 10936 | 56210 | 3 | 9 | 9 | 0 | 0 | 1 | 1 | 0 | 1 | 0 | 1 | 5 | 9 | 1 | 1 | 12 | 0 | 1
RG.0670kW.3123 |  | 9 | 3 | 1 | 2 | 3 | RG | 670.4 | 1 | 8 | 3 | 1 | 5 | 0 | 0 | 0 | 0 | 1 | 1 | 0 | 1 | 5 | 4 | 0 | 0 | 1 | 0 | 0 | 1 | 1 | 3 | 3 | 5 | 0 | 0 | 0 | 0 | 10797 | 55861 | 3 | 9 | 9 | 0 | 0 | 1 | 1 | 0 | 1 | 0 | 1 | 5 | 9 | 1 | 1 | 12 | 0 | 1
RG.0670kW.3204 |  | 9 | 3 | 2 | 0 | 4 | RG | 670 | 1 | 8 | 3 | 2 | 4 | 0 | 0 | 0 | 0 | 1 | 1 | 0 | 1 | 5 | 4 | 0 | 0 | 1 | 0 | 0 | 1 | 1 | 3 | 3 | 5 | 0 | 0 | 0 | 0 | 10658 | 55512 | 3 | 9 | 9 | 0 | 0 | 1 | 1 | 0 | 1 | 0 | 1 | 5 | 9 | 1 | 1 | 12 | 0 | 1
RG.0672kW.0242 |  | 8 | 0 | 2 | 4 | 2 | RG | 672.8 | 1 | 7 | 0 | 2 | 6 | 0 | 0 | 0 | 0 | 0 | 0 | 1 | 1 | 4 | 4 | 0 | 0 | 0 | 0 | 0 | 1 | 1 | 3 | 2 | 4 | 0 | 0 | 0 | 0 | 9594 | 52934 | 0 | 8 | 8 | 0 | 0 | 1 | 1 | 0 | 1 | 0 | 1 | 4 | 8 | 1 | 1 | 11 | 0 | 1
RG.0672kW.0323 |  | 8 | 0 | 3 | 2 | 3 | RG | 672.4 | 1 | 7 | 0 | 3 | 5 | 0 | 0 | 0 | 0 | 0 | 0 | 1 | 1 | 4 | 4 | 0 | 0 | 0 | 0 | 0 | 1 | 1 | 3 | 2 | 4 | 0 | 0 | 0 | 0 | 9455 | 52585 | 0 | 8 | 8 | 0 | 0 | 1 | 1 | 0 | 1 | 0 | 1 | 4 | 8 | 1 | 1 | 11 | 0 | 1
RG.0672kW.0404 |  | 8 | 0 | 4 | 0 | 4 | RG | 672 | 1 | 7 | 0 | 4 | 4 | 0 | 0 | 0 | 0 | 0 | 0 | 1 | 1 | 4 | 4 | 0 | 0 | 0 | 0 | 0 | 1 | 1 | 3 | 2 | 4 | 0 | 0 | 0 | 0 | 9316 | 52236 | 0 | 8 | 8 | 0 | 0 | 1 | 1 | 0 | 1 | 0 | 1 | 4 | 8 | 1 | 1 | 11 | 0 | 1
RG.0672kW.4014 |  | 9 | 4 | 0 | 1 | 4 | RG | 672.2 | 1 | 8 | 4 | 0 | 5 | 0 | 0 | 0 | 0 | 1 | 1 | 0 | 1 | 5 | 4 | 0 | 0 | 1 | 0 | 0 | 1 | 1 | 3 | 3 | 5 | 0 | 0 | 0 | 0 | 10764 | 55826 | 4 | 9 | 9 | 0 | 0 | 1 | 1 | 0 | 1 | 0 | 1 | 5 | 9 | 1 | 1 | 12 | 0 | 1
RG.0673kW.0080 |  | 8 | 0 | 0 | 8 | 0 | RG | 673.6 | 1 | 7 | 0 | 0 | 8 | 0 | 0 | 0 | 0 | 0 | 0 | 1 | 1 | 4 | 4 | 0 | 0 | 0 | 0 | 0 | 1 | 1 | 3 | 2 | 4 | 0 | 0 | 0 | 0 | 9872 | 53632 | 0 | 8 | 8 | 0 | 0 | 1 | 1 | 0 | 1 | 0 | 1 | 4 | 8 | 1 | 1 | 11 | 0 | 1
RG.0673kW.0161 |  | 8 | 0 | 1 | 6 | 1 | RG | 673.2 | 1 | 7 | 0 | 1 | 7 | 0 | 0 | 0 | 0 | 0 | 0 | 1 | 1 | 4 | 4 | 0 | 0 | 0 | 0 | 0 | 1 | 1 | 3 | 2 | 4 | 0 | 0 | 0 | 0 | 9733 | 53283 | 0 | 8 | 8 | 0 | 0 | 1 | 1 | 0 | 1 | 0 | 1 | 4 | 8 | 1 | 1 | 11 | 0 | 1
RG.0674kW.1133 |  | 8 | 1 | 1 | 3 | 3 | RG | 674.6 | 1 | 7 | 1 | 1 | 6 | 0 | 0 | 0 | 0 | 0 | 0 | 1 | 1 | 4 | 4 | 0 | 0 | 0 | 0 | 0 | 1 | 1 | 3 | 2 | 4 | 0 | 0 | 0 | 0 | 9561 | 52899 | 1 | 8 | 8 | 0 | 0 | 1 | 1 | 0 | 1 | 0 | 1 | 4 | 8 | 1 | 1 | 11 | 0 | 1
RG.0674kW.1214 |  | 8 | 1 | 2 | 1 | 4 | RG | 674.2 | 1 | 7 | 1 | 2 | 5 | 0 | 0 | 0 | 0 | 0 | 0 | 1 | 1 | 4 | 4 | 0 | 0 | 0 | 0 | 0 | 1 | 1 | 3 | 2 | 4 | 0 | 0 | 0 | 0 | 9422 | 52550 | 1 | 8 | 8 | 0 | 0 | 1 | 1 | 0 | 1 | 0 | 1 | 4 | 8 | 1 | 1 | 11 | 0 | 1
RG.0675kW.1052 |  | 8 | 1 | 0 | 5 | 2 | RG | 675 | 1 | 7 | 1 | 0 | 7 | 0 | 0 | 0 | 0 | 0 | 0 | 1 | 1 | 4 | 4 | 0 | 0 | 0 | 0 | 0 | 1 | 1 | 3 | 2 | 4 | 0 | 0 | 0 | 0 | 9700 | 53248 | 1 | 8 | 8 | 0 | 0 | 1 | 1 | 0 | 1 | 0 | 1 | 4 | 8 | 1 | 1 | 11 | 0 | 1
RG.0676kW.2024 |  | 8 | 2 | 0 | 2 | 4 | RG | 676.4 | 1 | 7 | 2 | 0 | 6 | 0 | 0 | 0 | 0 | 0 | 0 | 1 | 1 | 4 | 4 | 0 | 0 | 0 | 0 | 0 | 1 | 1 | 3 | 2 | 4 | 0 | 0 | 0 | 0 | 9528 | 52864 | 2 | 8 | 8 | 0 | 0 | 1 | 1 | 0 | 1 | 0 | 1 | 4 | 8 | 1 | 1 | 11 | 0 | 1
RG.0676kW.2105 |  | 8 | 2 | 1 | 0 | 5 | RG | 676 | 1 | 7 | 2 | 1 | 5 | 0 | 0 | 0 | 0 | 0 | 0 | 1 | 1 | 4 | 4 | 0 | 0 | 0 | 0 | 0 | 1 | 1 | 3 | 2 | 4 | 0 | 0 | 0 | 0 | 9389 | 52515 | 2 | 8 | 8 | 0 | 0 | 1 | 1 | 0 | 1 | 0 | 1 | 4 | 8 | 1 | 1 | 11 | 0 | 1
RG.0679kW.0730 |  | 10 | 0 | 7 | 3 | 0 | RG | 679.6 | 1 | 9 | 0 | 7 | 3 | 0 | 0 | 0 | 0 | 1 | 1 | 0 | 1 | 5 | 5 | 0 | 0 | 0 | 0 | 0 | 1 | 1 | 3 | 3 | 5 | 0 | 0 | 0 | 0 | 11262 | 58682 | 0 | 10 | 10 | 0 | 0 | 1 | 1 | 0 | 1 | 0 | 1 | 5 | 10 | 1 | 1 | 12 | 0 | 1
RG.0679kW.0811 |  | 10 | 0 | 8 | 1 | 1 | RG | 679.2 | 1 | 9 | 0 | 8 | 2 | 0 | 0 | 0 | 0 | 1 | 1 | 0 | 1 | 5 | 5 | 0 | 0 | 0 | 0 | 0 | 1 | 1 | 3 | 3 | 5 | 0 | 0 | 0 | 0 | 11123 | 58333 | 0 | 10 | 10 | 0 | 0 | 1 | 1 | 0 | 1 | 0 | 1 | 5 | 10 | 1 | 1 | 12 | 0 | 1
RG.0680kW.0034 |  | 7 | 0 | 0 | 3 | 4 | RG | 680.6 | 1 | 6 | 0 | 0 | 7 | 0 | 0 | 0 | 0 | 0 | 0 | 1 | 1 | 4 | 3 | 0 | 0 | 1 | 0 | 0 | 1 | 1 | 3 | 2 | 4 | 0 | 0 | 0 | 0 | 9089 | 50699 | 0 | 7 | 7 | 0 | 0 | 1 | 1 | 0 | 1 | 0 | 1 | 4 | 7 | 1 | 1 | 11 | 0 | 1
RG.0680kW.0115 |  | 7 | 0 | 1 | 1 | 5 | RG | 680.2 | 1 | 6 | 0 | 1 | 6 | 0 | 0 | 0 | 0 | 0 | 0 | 1 | 1 | 4 | 3 | 0 | 0 | 1 | 0 | 0 | 1 | 1 | 3 | 2 | 4 | 0 | 0 | 0 | 0 | 8950 | 50350 | 0 | 7 | 7 | 0 | 0 | 1 | 1 | 0 | 1 | 0 | 1 | 4 | 7 | 1 | 1 | 11 | 0 | 1
RG.0681kW.1540 |  | 10 | 1 | 5 | 4 | 0 | RG | 681.8 | 1 | 9 | 1 | 5 | 4 | 0 | 0 | 0 | 0 | 1 | 1 | 0 | 1 | 5 | 5 | 0 | 0 | 0 | 0 | 0 | 1 | 1 | 3 | 3 | 5 | 0 | 0 | 0 | 0 | 11368 | 58996 | 1 | 10 | 10 | 0 | 0 | 1 | 1 | 0 | 1 | 0 | 1 | 5 | 10 | 1 | 1 | 12 | 0 | 1
RG.0681kW.1621 |  | 10 | 1 | 6 | 2 | 1 | RG | 681.4 | 1 | 9 | 1 | 6 | 3 | 0 | 0 | 0 | 0 | 1 | 1 | 0 | 1 | 5 | 5 | 0 | 0 | 0 | 0 | 0 | 1 | 1 | 3 | 3 | 5 | 0 | 0 | 0 | 0 | 11229 | 58647 | 1 | 10 | 10 | 0 | 0 | 1 | 1 | 0 | 1 | 0 | 1 | 5 | 10 | 1 | 1 | 12 | 0 | 1
RG.0681kW.1702 |  | 10 | 1 | 7 | 0 | 2 | RG | 681 | 1 | 9 | 1 | 7 | 2 | 0 | 0 | 0 | 0 | 1 | 1 | 0 | 1 | 5 | 5 | 0 | 0 | 0 | 0 | 0 | 1 | 1 | 3 | 3 | 5 | 0 | 0 | 0 | 0 | 11090 | 58298 | 1 | 10 | 10 | 0 | 0 | 1 | 1 | 0 | 1 | 0 | 1 | 5 | 10 | 1 | 1 | 12 | 0 | 1
RG.0682kW.1006 |  | 7 | 1 | 0 | 0 | 6 | RG | 682 | 1 | 6 | 1 | 0 | 6 | 0 | 0 | 0 | 0 | 0 | 0 | 1 | 1 | 4 | 3 | 0 | 0 | 1 | 0 | 0 | 1 | 1 | 3 | 2 | 4 | 0 | 0 | 0 | 0 | 8917 | 50315 | 1 | 7 | 7 | 0 | 0 | 1 | 1 | 0 | 1 | 0 | 1 | 4 | 7 | 1 | 1 | 11 | 0 | 1
RG.0683kW.2431 |  | 10 | 2 | 4 | 3 | 1 | RG | 683.6 | 1 | 9 | 2 | 4 | 4 | 0 | 0 | 0 | 0 | 1 | 1 | 0 | 1 | 5 | 5 | 0 | 0 | 0 | 0 | 0 | 1 | 1 | 3 | 3 | 5 | 0 | 0 | 0 | 0 | 11335 | 58961 | 2 | 10 | 10 | 0 | 0 | 1 | 1 | 0 | 1 | 0 | 1 | 5 | 10 | 1 | 1 | 12 | 0 | 1
RG.0683kW.2512 |  | 10 | 2 | 5 | 1 | 2 | RG | 683.2 | 1 | 9 | 2 | 5 | 3 | 0 | 0 | 0 | 0 | 1 | 1 | 0 | 1 | 5 | 5 | 0 | 0 | 0 | 0 | 0 | 1 | 1 | 3 | 3 | 5 | 0 | 0 | 0 | 0 | 11196 | 58612 | 2 | 10 | 10 | 0 | 0 | 1 | 1 | 0 | 1 | 0 | 1 | 5 | 10 | 1 | 1 | 12 | 0 | 1
RG.0684kW.2350 |  | 10 | 2 | 3 | 5 | 0 | RG | 684 | 1 | 9 | 2 | 3 | 5 | 0 | 0 | 0 | 0 | 1 | 1 | 0 | 1 | 5 | 5 | 0 | 0 | 0 | 0 | 0 | 1 | 1 | 3 | 3 | 5 | 0 | 0 | 0 | 0 | 11474 | 59310 | 2 | 10 | 10 | 0 | 0 | 1 | 1 | 0 | 1 | 0 | 1 | 5 | 10 | 1 | 1 | 12 | 0 | 1
RG.0685kW.3241 |  | 10 | 3 | 2 | 4 | 1 | RG | 685.8 | 1 | 9 | 3 | 2 | 5 | 0 | 0 | 0 | 0 | 1 | 1 | 0 | 1 | 5 | 5 | 0 | 0 | 0 | 0 | 0 | 1 | 1 | 3 | 3 | 5 | 0 | 0 | 0 | 0 | 11441 | 59275 | 3 | 10 | 10 | 0 | 0 | 1 | 1 | 0 | 1 | 0 | 1 | 5 | 10 | 1 | 1 | 12 | 0 | 1
RG.0685kW.3322 |  | 10 | 3 | 3 | 2 | 2 | RG | 685.4 | 1 | 9 | 3 | 3 | 4 | 0 | 0 | 0 | 0 | 1 | 1 | 0 | 1 | 5 | 5 | 0 | 0 | 0 | 0 | 0 | 1 | 1 | 3 | 3 | 5 | 0 | 0 | 0 | 0 | 11302 | 58926 | 3 | 10 | 10 | 0 | 0 | 1 | 1 | 0 | 1 | 0 | 1 | 5 | 10 | 1 | 1 | 12 | 0 | 1
RG.0685kW.3403 |  | 10 | 3 | 4 | 0 | 3 | RG | 685 | 1 | 9 | 3 | 4 | 3 | 0 | 0 | 0 | 0 | 1 | 1 | 0 | 1 | 5 | 5 | 0 | 0 | 0 | 0 | 0 | 1 | 1 | 3 | 3 | 5 | 0 | 0 | 0 | 0 | 11163 | 58577 | 3 | 10 | 10 | 0 | 0 | 1 | 1 | 0 | 1 | 0 | 1 | 5 | 10 | 1 | 1 | 12 | 0 | 1
RG.0686kW.3160 |  | 10 | 3 | 1 | 6 | 0 | RG | 686.2 | 1 | 9 | 3 | 1 | 6 | 0 | 0 | 0 | 0 | 1 | 1 | 0 | 1 | 5 | 5 | 0 | 0 | 0 | 0 | 0 | 1 | 1 | 3 | 3 | 5 | 0 | 0 | 0 | 0 | 11580 | 59624 | 3 | 10 | 10 | 0 | 0 | 1 | 1 | 0 | 1 | 0 | 1 | 5 | 10 | 1 | 1 | 12 | 0 | 1
RG.0687kW.0441 |  | 9 | 0 | 4 | 4 | 1 | RG | 687.8 | 1 | 8 | 0 | 4 | 5 | 0 | 0 | 0 | 0 | 1 | 1 | 0 | 1 | 5 | 4 | 0 | 0 | 1 | 0 | 0 | 1 | 1 | 3 | 3 | 5 | 0 | 0 | 0 | 0 | 10896 | 56796 | 0 | 9 | 9 | 0 | 0 | 1 | 1 | 0 | 1 | 0 | 1 | 5 | 9 | 1 | 1 | 12 | 0 | 1
RG.0687kW.0522 |  | 9 | 0 | 5 | 2 | 2 | RG | 687.4 | 1 | 8 | 0 | 5 | 4 | 0 | 0 | 0 | 0 | 1 | 1 | 0 | 1 | 5 | 4 | 0 | 0 | 1 | 0 | 0 | 1 | 1 | 3 | 3 | 5 | 0 | 0 | 0 | 0 | 10757 | 56447 | 0 | 9 | 9 | 0 | 0 | 1 | 1 | 0 | 1 | 0 | 1 | 5 | 9 | 1 | 1 | 12 | 0 | 1
RG.0687kW.0603 |  | 9 | 0 | 6 | 0 | 3 | RG | 687 | 1 | 8 | 0 | 6 | 3 | 0 | 0 | 0 | 0 | 1 | 1 | 0 | 1 | 5 | 4 | 0 | 0 | 1 | 0 | 0 | 1 | 1 | 3 | 3 | 5 | 0 | 0 | 0 | 0 | 10618 | 56098 | 0 | 9 | 9 | 0 | 0 | 1 | 1 | 0 | 1 | 0 | 1 | 5 | 9 | 1 | 1 | 12 | 0 | 1
RG.0687kW.4132 |  | 10 | 4 | 1 | 3 | 2 | RG | 687.6 | 1 | 9 | 4 | 1 | 5 | 0 | 0 | 0 | 0 | 1 | 1 | 0 | 1 | 5 | 5 | 0 | 0 | 0 | 0 | 0 | 1 | 1 | 3 | 3 | 5 | 0 | 0 | 0 | 0 | 11408 | 59240 | 4 | 10 | 10 | 0 | 0 | 1 | 1 | 0 | 1 | 0 | 1 | 5 | 10 | 1 | 1 | 12 | 0 | 1
RG.0687kW.4213 |  | 10 | 4 | 2 | 1 | 3 | RG | 687.2 | 1 | 9 | 4 | 2 | 4 | 0 | 0 | 0 | 0 | 1 | 1 | 0 | 1 | 5 | 5 | 0 | 0 | 0 | 0 | 0 | 1 | 1 | 3 | 3 | 5 | 0 | 0 | 0 | 0 | 11269 | 58891 | 4 | 10 | 10 | 0 | 0 | 1 | 1 | 0 | 1 | 0 | 1 | 5 | 10 | 1 | 1 | 12 | 0 | 1
RG.0688kW.0360 |  | 9 | 0 | 3 | 6 | 0 | RG | 688.2 | 1 | 8 | 0 | 3 | 6 | 0 | 0 | 0 | 0 | 1 | 1 | 0 | 1 | 5 | 4 | 0 | 0 | 1 | 0 | 0 | 1 | 1 | 3 | 3 | 5 | 0 | 0 | 0 | 0 | 11035 | 57145 | 0 | 9 | 9 | 0 | 0 | 1 | 1 | 0 | 1 | 0 | 1 | 5 | 9 | 1 | 1 | 12 | 0 | 1
RG.0688kW.4051 |  | 10 | 4 | 0 | 5 | 1 | RG | 688 | 1 | 9 | 4 | 0 | 6 | 0 | 0 | 0 | 0 | 1 | 1 | 0 | 1 | 5 | 5 | 0 | 0 | 0 | 0 | 0 | 1 | 1 | 3 | 3 | 5 | 0 | 0 | 0 | 0 | 11547 | 59589 | 4 | 10 | 10 | 0 | 0 | 1 | 1 | 0 | 1 | 0 | 1 | 5 | 10 | 1 | 1 | 12 | 0 | 1
RG.0689kW.1332 |  | 9 | 1 | 3 | 3 | 2 | RG | 689.6 | 1 | 8 | 1 | 3 | 5 | 0 | 0 | 0 | 0 | 1 | 1 | 0 | 1 | 5 | 4 | 0 | 0 | 1 | 0 | 0 | 1 | 1 | 3 | 3 | 5 | 0 | 0 | 0 | 0 | 10863 | 56761 | 1 | 9 | 9 | 0 | 0 | 1 | 1 | 0 | 1 | 0 | 1 | 5 | 9 | 1 | 1 | 12 | 0 | 1
RG.0689kW.1413 |  | 9 | 1 | 4 | 1 | 3 | RG | 689.2 | 1 | 8 | 1 | 4 | 4 | 0 | 0 | 0 | 0 | 1 | 1 | 0 | 1 | 5 | 4 | 0 | 0 | 1 | 0 | 0 | 1 | 1 | 3 | 3 | 5 | 0 | 0 | 0 | 0 | 10724 | 56412 | 1 | 9 | 9 | 0 | 0 | 1 | 1 | 0 | 1 | 0 | 1 | 5 | 9 | 1 | 1 | 12 | 0 | 1
RG.0689kW.5023 |  | 10 | 5 | 0 | 2 | 3 | RG | 689.4 | 1 | 9 | 5 | 0 | 5 | 0 | 0 | 0 | 0 | 1 | 1 | 0 | 1 | 5 | 5 | 0 | 0 | 0 | 0 | 0 | 1 | 1 | 3 | 3 | 5 | 0 | 0 | 0 | 0 | 11375 | 59205 | 5 | 10 | 10 | 0 | 0 | 1 | 1 | 0 | 1 | 0 | 1 | 5 | 10 | 1 | 1 | 12 | 0 | 1
RG.0689kW.5104 |  | 10 | 5 | 1 | 0 | 4 | RG | 689 | 1 | 9 | 5 | 1 | 4 | 0 | 0 | 0 | 0 | 1 | 1 | 0 | 1 | 5 | 5 | 0 | 0 | 0 | 0 | 0 | 1 | 1 | 3 | 3 | 5 | 0 | 0 | 0 | 0 | 11236 | 58856 | 5 | 10 | 10 | 0 | 0 | 1 | 1 | 0 | 1 | 0 | 1 | 5 | 10 | 1 | 1 | 12 | 0 | 1
RG.0690kW.1170 |  | 9 | 1 | 1 | 7 | 0 | RG | 690.4 | 1 | 8 | 1 | 1 | 7 | 0 | 0 | 0 | 0 | 1 | 1 | 0 | 1 | 5 | 4 | 0 | 0 | 1 | 0 | 0 | 1 | 1 | 3 | 3 | 5 | 0 | 0 | 0 | 0 | 11141 | 57459 | 1 | 9 | 9 | 0 | 0 | 1 | 1 | 0 | 1 | 0 | 1 | 5 | 9 | 1 | 1 | 12 | 0 | 1
RG.0690kW.1251 |  | 9 | 1 | 2 | 5 | 1 | RG | 690 | 1 | 8 | 1 | 2 | 6 | 0 | 0 | 0 | 0 | 1 | 1 | 0 | 1 | 5 | 4 | 0 | 0 | 1 | 0 | 0 | 1 | 1 | 3 | 3 | 5 | 0 | 0 | 0 | 0 | 11002 | 57110 | 1 | 9 | 9 | 0 | 0 | 1 | 1 | 0 | 1 | 0 | 1 | 5 | 9 | 1 | 1 | 12 | 0 | 1
RG.0691kW.2142 |  | 9 | 2 | 1 | 4 | 2 | RG | 691.8 | 1 | 8 | 2 | 1 | 6 | 0 | 0 | 0 | 0 | 1 | 1 | 0 | 1 | 5 | 4 | 0 | 0 | 1 | 0 | 0 | 1 | 1 | 3 | 3 | 5 | 0 | 0 | 0 | 0 | 10969 | 57075 | 2 | 9 | 9 | 0 | 0 | 1 | 1 | 0 | 1 | 0 | 1 | 5 | 9 | 1 | 1 | 12 | 0 | 1
RG.0691kW.2223 |  | 9 | 2 | 2 | 2 | 3 | RG | 691.4 | 1 | 8 | 2 | 2 | 5 | 0 | 0 | 0 | 0 | 1 | 1 | 0 | 1 | 5 | 4 | 0 | 0 | 1 | 0 | 0 | 1 | 1 | 3 | 3 | 5 | 0 | 0 | 0 | 0 | 10830 | 56726 | 2 | 9 | 9 | 0 | 0 | 1 | 1 | 0 | 1 | 0 | 1 | 5 | 9 | 1 | 1 | 12 | 0 | 1
RG.0691kW.2304 |  | 9 | 2 | 3 | 0 | 4 | RG | 691 | 1 | 8 | 2 | 3 | 4 | 0 | 0 | 0 | 0 | 1 | 1 | 0 | 1 | 5 | 4 | 0 | 0 | 1 | 0 | 0 | 1 | 1 | 3 | 3 | 5 | 0 | 0 | 0 | 0 | 10691 | 56377 | 2 | 9 | 9 | 0 | 0 | 1 | 1 | 0 | 1 | 0 | 1 | 5 | 9 | 1 | 1 | 12 | 0 | 1
RG.0692kW.2061 |  | 9 | 2 | 0 | 6 | 1 | RG | 692.2 | 1 | 8 | 2 | 0 | 7 | 0 | 0 | 0 | 0 | 1 | 1 | 0 | 1 | 5 | 4 | 0 | 0 | 1 | 0 | 0 | 1 | 1 | 3 | 3 | 5 | 0 | 0 | 0 | 0 | 11108 | 57424 | 2 | 9 | 9 | 0 | 0 | 1 | 1 | 0 | 1 | 0 | 1 | 5 | 9 | 1 | 1 | 12 | 0 | 1
RG.0693kW.3033 |  | 9 | 3 | 0 | 3 | 3 | RG | 693.6 | 1 | 8 | 3 | 0 | 6 | 0 | 0 | 0 | 0 | 1 | 1 | 0 | 1 | 5 | 4 | 0 | 0 | 1 | 0 | 0 | 1 | 1 | 3 | 3 | 5 | 0 | 0 | 0 | 0 | 10936 | 57040 | 3 | 9 | 9 | 0 | 0 | 1 | 1 | 0 | 1 | 0 | 1 | 5 | 9 | 1 | 1 | 12 | 0 | 1
RG.0693kW.3114 |  | 9 | 3 | 1 | 1 | 4 | RG | 693.2 | 1 | 8 | 3 | 1 | 5 | 0 | 0 | 0 | 0 | 1 | 1 | 0 | 1 | 5 | 4 | 0 | 0 | 1 | 0 | 0 | 1 | 1 | 3 | 3 | 5 | 0 | 0 | 0 | 0 | 10797 | 56691 | 3 | 9 | 9 | 0 | 0 | 1 | 1 | 0 | 1 | 0 | 1 | 5 | 9 | 1 | 1 | 12 | 0 | 1
RG.0695kW.0233 |  | 8 | 0 | 2 | 3 | 3 | RG | 695.6 | 1 | 7 | 0 | 2 | 6 | 0 | 0 | 0 | 0 | 0 | 0 | 1 | 1 | 4 | 4 | 0 | 0 | 0 | 0 | 0 | 1 | 1 | 3 | 2 | 4 | 0 | 0 | 0 | 0 | 9594 | 53764 | 0 | 8 | 8 | 0 | 0 | 1 | 1 | 0 | 1 | 0 | 1 | 4 | 8 | 1 | 1 | 11 | 0 | 1
RG.0695kW.0314 |  | 8 | 0 | 3 | 1 | 4 | RG | 695.2 | 1 | 7 | 0 | 3 | 5 | 0 | 0 | 0 | 0 | 0 | 0 | 1 | 1 | 4 | 4 | 0 | 0 | 0 | 0 | 0 | 1 | 1 | 3 | 2 | 4 | 0 | 0 | 0 | 0 | 9455 | 53415 | 0 | 8 | 8 | 0 | 0 | 1 | 1 | 0 | 1 | 0 | 1 | 4 | 8 | 1 | 1 | 11 | 0 | 1
RG.0695kW.4005 |  | 9 | 4 | 0 | 0 | 5 | RG | 695 | 1 | 8 | 4 | 0 | 5 | 0 | 0 | 0 | 0 | 1 | 1 | 0 | 1 | 5 | 4 | 0 | 0 | 1 | 0 | 0 | 1 | 1 | 3 | 3 | 5 | 0 | 0 | 0 | 0 | 10764 | 56656 | 4 | 9 | 9 | 0 | 0 | 1 | 1 | 0 | 1 | 0 | 1 | 5 | 9 | 1 | 1 | 12 | 0 | 1
RG.0696kW.0071 |  | 8 | 0 | 0 | 7 | 1 | RG | 696.4 | 1 | 7 | 0 | 0 | 8 | 0 | 0 | 0 | 0 | 0 | 0 | 1 | 1 | 4 | 4 | 0 | 0 | 0 | 0 | 0 | 1 | 1 | 3 | 2 | 4 | 0 | 0 | 0 | 0 | 9872 | 54462 | 0 | 8 | 8 | 0 | 0 | 1 | 1 | 0 | 1 | 0 | 1 | 4 | 8 | 1 | 1 | 11 | 0 | 1
RG.0696kW.0152 |  | 8 | 0 | 1 | 5 | 2 | RG | 696 | 1 | 7 | 0 | 1 | 7 | 0 | 0 | 0 | 0 | 0 | 0 | 1 | 1 | 4 | 4 | 0 | 0 | 0 | 0 | 0 | 1 | 1 | 3 | 2 | 4 | 0 | 0 | 0 | 0 | 9733 | 54113 | 0 | 8 | 8 | 0 | 0 | 1 | 1 | 0 | 1 | 0 | 1 | 4 | 8 | 1 | 1 | 11 | 0 | 1
RG.0697kW.1043 |  | 8 | 1 | 0 | 4 | 3 | RG | 697.8 | 1 | 7 | 1 | 0 | 7 | 0 | 0 | 0 | 0 | 0 | 0 | 1 | 1 | 4 | 4 | 0 | 0 | 0 | 0 | 0 | 1 | 1 | 3 | 2 | 4 | 0 | 0 | 0 | 0 | 9700 | 54078 | 1 | 8 | 8 | 0 | 0 | 1 | 1 | 0 | 1 | 0 | 1 | 4 | 8 | 1 | 1 | 11 | 0 | 1
RG.0697kW.1124 |  | 8 | 1 | 1 | 2 | 4 | RG | 697.4 | 1 | 7 | 1 | 1 | 6 | 0 | 0 | 0 | 0 | 0 | 0 | 1 | 1 | 4 | 4 | 0 | 0 | 0 | 0 | 0 | 1 | 1 | 3 | 2 | 4 | 0 | 0 | 0 | 0 | 9561 | 53729 | 1 | 8 | 8 | 0 | 0 | 1 | 1 | 0 | 1 | 0 | 1 | 4 | 8 | 1 | 1 | 11 | 0 | 1
RG.0697kW.1205 |  | 8 | 1 | 2 | 0 | 5 | RG | 697 | 1 | 7 | 1 | 2 | 5 | 0 | 0 | 0 | 0 | 0 | 0 | 1 | 1 | 4 | 4 | 0 | 0 | 0 | 0 | 0 | 1 | 1 | 3 | 2 | 4 | 0 | 0 | 0 | 0 | 9422 | 53380 | 1 | 8 | 8 | 0 | 0 | 1 | 1 | 0 | 1 | 0 | 1 | 4 | 8 | 1 | 1 | 11 | 0 | 1
RG.0699kW.2015 |  | 8 | 2 | 0 | 1 | 5 | RG | 699.2 | 1 | 7 | 2 | 0 | 6 | 0 | 0 | 0 | 0 | 0 | 0 | 1 | 1 | 4 | 4 | 0 | 0 | 0 | 0 | 0 | 1 | 1 | 3 | 2 | 4 | 0 | 0 | 0 | 0 | 9528 | 53694 | 2 | 8 | 8 | 0 | 0 | 1 | 1 | 0 | 1 | 0 | 1 | 4 | 8 | 1 | 1 | 11 | 0 | 1
RG.0702kW.0640 |  | 10 | 0 | 6 | 4 | 0 | RG | 702.8 | 1 | 9 | 0 | 6 | 4 | 0 | 0 | 0 | 0 | 1 | 1 | 0 | 1 | 5 | 5 | 0 | 0 | 0 | 0 | 0 | 1 | 1 | 3 | 3 | 5 | 0 | 0 | 0 | 0 | 11401 | 59861 | 0 | 10 | 10 | 0 | 0 | 1 | 1 | 0 | 1 | 0 | 1 | 5 | 10 | 1 | 1 | 12 | 0 | 1
RG.0702kW.0721 |  | 10 | 0 | 7 | 2 | 1 | RG | 702.4 | 1 | 9 | 0 | 7 | 3 | 0 | 0 | 0 | 0 | 1 | 1 | 0 | 1 | 5 | 5 | 0 | 0 | 0 | 0 | 0 | 1 | 1 | 3 | 3 | 5 | 0 | 0 | 0 | 0 | 11262 | 59512 | 0 | 10 | 10 | 0 | 0 | 1 | 1 | 0 | 1 | 0 | 1 | 5 | 10 | 1 | 1 | 12 | 0 | 1
RG.0702kW.0802 |  | 10 | 0 | 8 | 0 | 2 | RG | 702 | 1 | 9 | 0 | 8 | 2 | 0 | 0 | 0 | 0 | 1 | 1 | 0 | 1 | 5 | 5 | 0 | 0 | 0 | 0 | 0 | 1 | 1 | 3 | 3 | 5 | 0 | 0 | 0 | 0 | 11123 | 59163 | 0 | 10 | 10 | 0 | 0 | 1 | 1 | 0 | 1 | 0 | 1 | 5 | 10 | 1 | 1 | 12 | 0 | 1
RG.0703kW.0025 |  | 7 | 0 | 0 | 2 | 5 | RG | 703.4 | 1 | 6 | 0 | 0 | 7 | 0 | 0 | 0 | 0 | 0 | 0 | 1 | 1 | 4 | 3 | 0 | 0 | 1 | 0 | 0 | 1 | 1 | 3 | 2 | 4 | 0 | 0 | 0 | 0 | 9089 | 51529 | 0 | 7 | 7 | 0 | 0 | 1 | 1 | 0 | 1 | 0 | 1 | 4 | 7 | 1 | 1 | 11 | 0 | 1
RG.0703kW.0106 |  | 7 | 0 | 1 | 0 | 6 | RG | 703 | 1 | 6 | 0 | 1 | 6 | 0 | 0 | 0 | 0 | 0 | 0 | 1 | 1 | 4 | 3 | 0 | 0 | 1 | 0 | 0 | 1 | 1 | 3 | 2 | 4 | 0 | 0 | 0 | 0 | 8950 | 51180 | 0 | 7 | 7 | 0 | 0 | 1 | 1 | 0 | 1 | 0 | 1 | 4 | 7 | 1 | 1 | 11 | 0 | 1
RG.0704kW.1531 |  | 10 | 1 | 5 | 3 | 1 | RG | 704.6 | 1 | 9 | 1 | 5 | 4 | 0 | 0 | 0 | 0 | 1 | 1 | 0 | 1 | 5 | 5 | 0 | 0 | 0 | 0 | 0 | 1 | 1 | 3 | 3 | 5 | 0 | 0 | 0 | 0 | 11368 | 59826 | 1 | 10 | 10 | 0 | 0 | 1 | 1 | 0 | 1 | 0 | 1 | 5 | 10 | 1 | 1 | 12 | 0 | 1
RG.0704kW.1612 |  | 10 | 1 | 6 | 1 | 2 | RG | 704.2 | 1 | 9 | 1 | 6 | 3 | 0 | 0 | 0 | 0 | 1 | 1 | 0 | 1 | 5 | 5 | 0 | 0 | 0 | 0 | 0 | 1 | 1 | 3 | 3 | 5 | 0 | 0 | 0 | 0 | 11229 | 59477 | 1 | 10 | 10 | 0 | 0 | 1 | 1 | 0 | 1 | 0 | 1 | 5 | 10 | 1 | 1 | 12 | 0 | 1
RG.0705kW.1450 |  | 10 | 1 | 4 | 5 | 0 | RG | 705 | 1 | 9 | 1 | 4 | 5 | 0 | 0 | 0 | 0 | 1 | 1 | 0 | 1 | 5 | 5 | 0 | 0 | 0 | 0 | 0 | 1 | 1 | 3 | 3 | 5 | 0 | 0 | 0 | 0 | 11507 | 60175 | 1 | 10 | 10 | 0 | 0 | 1 | 1 | 0 | 1 | 0 | 1 | 5 | 10 | 1 | 1 | 12 | 0 | 1
RG.0706kW.2341 |  | 10 | 2 | 3 | 4 | 1 | RG | 706.8 | 1 | 9 | 2 | 3 | 5 | 0 | 0 | 0 | 0 | 1 | 1 | 0 | 1 | 5 | 5 | 0 | 0 | 0 | 0 | 0 | 1 | 1 | 3 | 3 | 5 | 0 | 0 | 0 | 0 | 11474 | 60140 | 2 | 10 | 10 | 0 | 0 | 1 | 1 | 0 | 1 | 0 | 1 | 5 | 10 | 1 | 1 | 12 | 0 | 1
RG.0706kW.2422 |  | 10 | 2 | 4 | 2 | 2 | RG | 706.4 | 1 | 9 | 2 | 4 | 4 | 0 | 0 | 0 | 0 | 1 | 1 | 0 | 1 | 5 | 5 | 0 | 0 | 0 | 0 | 0 | 1 | 1 | 3 | 3 | 5 | 0 | 0 | 0 | 0 | 11335 | 59791 | 2 | 10 | 10 | 0 | 0 | 1 | 1 | 0 | 1 | 0 | 1 | 5 | 10 | 1 | 1 | 12 | 0 | 1
RG.0706kW.2503 |  | 10 | 2 | 5 | 0 | 3 | RG | 706 | 1 | 9 | 2 | 5 | 3 | 0 | 0 | 0 | 0 | 1 | 1 | 0 | 1 | 5 | 5 | 0 | 0 | 0 | 0 | 0 | 1 | 1 | 3 | 3 | 5 | 0 | 0 | 0 | 0 | 11196 | 59442 | 2 | 10 | 10 | 0 | 0 | 1 | 1 | 0 | 1 | 0 | 1 | 5 | 10 | 1 | 1 | 12 | 0 | 1
RG.0707kW.2260 |  | 10 | 2 | 2 | 6 | 0 | RG | 707.2 | 1 | 9 | 2 | 2 | 6 | 0 | 0 | 0 | 0 | 1 | 1 | 0 | 1 | 5 | 5 | 0 | 0 | 0 | 0 | 0 | 1 | 1 | 3 | 3 | 5 | 0 | 0 | 0 | 0 | 11613 | 60489 | 2 | 10 | 10 | 0 | 0 | 1 | 1 | 0 | 1 | 0 | 1 | 5 | 10 | 1 | 1 | 12 | 0 | 1
RG.0708kW.3232 |  | 10 | 3 | 2 | 3 | 2 | RG | 708.6 | 1 | 9 | 3 | 2 | 5 | 0 | 0 | 0 | 0 | 1 | 1 | 0 | 1 | 5 | 5 | 0 | 0 | 0 | 0 | 0 | 1 | 1 | 3 | 3 | 5 | 0 | 0 | 0 | 0 | 11441 | 60105 | 3 | 10 | 10 | 0 | 0 | 1 | 1 | 0 | 1 | 0 | 1 | 5 | 10 | 1 | 1 | 12 | 0 | 1
RG.0708kW.3313 |  | 10 | 3 | 3 | 1 | 3 | RG | 708.2 | 1 | 9 | 3 | 3 | 4 | 0 | 0 | 0 | 0 | 1 | 1 | 0 | 1 | 5 | 5 | 0 | 0 | 0 | 0 | 0 | 1 | 1 | 3 | 3 | 5 | 0 | 0 | 0 | 0 | 11302 | 59756 | 3 | 10 | 10 | 0 | 0 | 1 | 1 | 0 | 1 | 0 | 1 | 5 | 10 | 1 | 1 | 12 | 0 | 1
RG.0709kW.3070 |  | 10 | 3 | 0 | 7 | 0 | RG | 709.4 | 1 | 9 | 3 | 0 | 7 | 0 | 0 | 0 | 0 | 1 | 1 | 0 | 1 | 5 | 5 | 0 | 0 | 0 | 0 | 0 | 1 | 1 | 3 | 3 | 5 | 0 | 0 | 0 | 0 | 11719 | 60803 | 3 | 10 | 10 | 0 | 0 | 1 | 1 | 0 | 1 | 0 | 1 | 5 | 10 | 1 | 1 | 12 | 0 | 1
RG.0709kW.3151 |  | 10 | 3 | 1 | 5 | 1 | RG | 709 | 1 | 9 | 3 | 1 | 6 | 0 | 0 | 0 | 0 | 1 | 1 | 0 | 1 | 5 | 5 | 0 | 0 | 0 | 0 | 0 | 1 | 1 | 3 | 3 | 5 | 0 | 0 | 0 | 0 | 11580 | 60454 | 3 | 10 | 10 | 0 | 0 | 1 | 1 | 0 | 1 | 0 | 1 | 5 | 10 | 1 | 1 | 12 | 0 | 1
RG.0710kW.0432 |  | 9 | 0 | 4 | 3 | 2 | RG | 710.6 | 1 | 8 | 0 | 4 | 5 | 0 | 0 | 0 | 0 | 1 | 1 | 0 | 1 | 5 | 4 | 0 | 0 | 1 | 0 | 0 | 1 | 1 | 3 | 3 | 5 | 0 | 0 | 0 | 0 | 10896 | 57626 | 0 | 9 | 9 | 0 | 0 | 1 | 1 | 0 | 1 | 0 | 1 | 5 | 9 | 1 | 1 | 12 | 0 | 1
RG.0710kW.0513 |  | 9 | 0 | 5 | 1 | 3 | RG | 710.2 | 1 | 8 | 0 | 5 | 4 | 0 | 0 | 0 | 0 | 1 | 1 | 0 | 1 | 5 | 4 | 0 | 0 | 1 | 0 | 0 | 1 | 1 | 3 | 3 | 5 | 0 | 0 | 0 | 0 | 10757 | 57277 | 0 | 9 | 9 | 0 | 0 | 1 | 1 | 0 | 1 | 0 | 1 | 5 | 9 | 1 | 1 | 12 | 0 | 1
RG.0710kW.4042 |  | 10 | 4 | 0 | 4 | 2 | RG | 710.8 | 1 | 9 | 4 | 0 | 6 | 0 | 0 | 0 | 0 | 1 | 1 | 0 | 1 | 5 | 5 | 0 | 0 | 0 | 0 | 0 | 1 | 1 | 3 | 3 | 5 | 0 | 0 | 0 | 0 | 11547 | 60419 | 4 | 10 | 10 | 0 | 0 | 1 | 1 | 0 | 1 | 0 | 1 | 5 | 10 | 1 | 1 | 12 | 0 | 1
RG.0710kW.4123 |  | 10 | 4 | 1 | 2 | 3 | RG | 710.4 | 1 | 9 | 4 | 1 | 5 | 0 | 0 | 0 | 0 | 1 | 1 | 0 | 1 | 5 | 5 | 0 | 0 | 0 | 0 | 0 | 1 | 1 | 3 | 3 | 5 | 0 | 0 | 0 | 0 | 11408 | 60070 | 4 | 10 | 10 | 0 | 0 | 1 | 1 | 0 | 1 | 0 | 1 | 5 | 10 | 1 | 1 | 12 | 0 | 1
RG.0710kW.4204 |  | 10 | 4 | 2 | 0 | 4 | RG | 710 | 1 | 9 | 4 | 2 | 4 | 0 | 0 | 0 | 0 | 1 | 1 | 0 | 1 | 5 | 5 | 0 | 0 | 0 | 0 | 0 | 1 | 1 | 3 | 3 | 5 | 0 | 0 | 0 | 0 | 11269 | 59721 | 4 | 10 | 10 | 0 | 0 | 1 | 1 | 0 | 1 | 0 | 1 | 5 | 10 | 1 | 1 | 12 | 0 | 1
RG.0711kW.0270 |  | 9 | 0 | 2 | 7 | 0 | RG | 711.4 | 1 | 8 | 0 | 2 | 7 | 0 | 0 | 0 | 0 | 1 | 1 | 0 | 1 | 5 | 4 | 0 | 0 | 1 | 0 | 0 | 1 | 1 | 3 | 3 | 5 | 0 | 0 | 0 | 0 | 11174 | 58324 | 0 | 9 | 9 | 0 | 0 | 1 | 1 | 0 | 1 | 0 | 1 | 5 | 9 | 1 | 1 | 12 | 0 | 1
RG.0711kW.0351 |  | 9 | 0 | 3 | 5 | 1 | RG | 711 | 1 | 8 | 0 | 3 | 6 | 0 | 0 | 0 | 0 | 1 | 1 | 0 | 1 | 5 | 4 | 0 | 0 | 1 | 0 | 0 | 1 | 1 | 3 | 3 | 5 | 0 | 0 | 0 | 0 | 11035 | 57975 | 0 | 9 | 9 | 0 | 0 | 1 | 1 | 0 | 1 | 0 | 1 | 5 | 9 | 1 | 1 | 12 | 0 | 1
RG.0712kW.1242 |  | 9 | 1 | 2 | 4 | 2 | RG | 712.8 | 1 | 8 | 1 | 2 | 6 | 0 | 0 | 0 | 0 | 1 | 1 | 0 | 1 | 5 | 4 | 0 | 0 | 1 | 0 | 0 | 1 | 1 | 3 | 3 | 5 | 0 | 0 | 0 | 0 | 11002 | 57940 | 1 | 9 | 9 | 0 | 0 | 1 | 1 | 0 | 1 | 0 | 1 | 5 | 9 | 1 | 1 | 12 | 0 | 1
RG.0712kW.1323 |  | 9 | 1 | 3 | 2 | 3 | RG | 712.4 | 1 | 8 | 1 | 3 | 5 | 0 | 0 | 0 | 0 | 1 | 1 | 0 | 1 | 5 | 4 | 0 | 0 | 1 | 0 | 0 | 1 | 1 | 3 | 3 | 5 | 0 | 0 | 0 | 0 | 10863 | 57591 | 1 | 9 | 9 | 0 | 0 | 1 | 1 | 0 | 1 | 0 | 1 | 5 | 9 | 1 | 1 | 12 | 0 | 1
RG.0712kW.1404 |  | 9 | 1 | 4 | 0 | 4 | RG | 712 | 1 | 8 | 1 | 4 | 4 | 0 | 0 | 0 | 0 | 1 | 1 | 0 | 1 | 5 | 4 | 0 | 0 | 1 | 0 | 0 | 1 | 1 | 3 | 3 | 5 | 0 | 0 | 0 | 0 | 10724 | 57242 | 1 | 9 | 9 | 0 | 0 | 1 | 1 | 0 | 1 | 0 | 1 | 5 | 9 | 1 | 1 | 12 | 0 | 1
RG.0712kW.5014 |  | 10 | 5 | 0 | 1 | 4 | RG | 712.2 | 1 | 9 | 5 | 0 | 5 | 0 | 0 | 0 | 0 | 1 | 1 | 0 | 1 | 5 | 5 | 0 | 0 | 0 | 0 | 0 | 1 | 1 | 3 | 3 | 5 | 0 | 0 | 0 | 0 | 11375 | 60035 | 5 | 10 | 10 | 0 | 0 | 1 | 1 | 0 | 1 | 0 | 1 | 5 | 10 | 1 | 1 | 12 | 0 | 1
RG.0713kW.1080 |  | 9 | 1 | 0 | 8 | 0 | RG | 713.6 | 1 | 8 | 1 | 0 | 8 | 0 | 0 | 0 | 0 | 1 | 1 | 0 | 1 | 5 | 4 | 0 | 0 | 1 | 0 | 0 | 1 | 1 | 3 | 3 | 5 | 0 | 0 | 0 | 0 | 11280 | 58638 | 1 | 9 | 9 | 0 | 0 | 1 | 1 | 0 | 1 | 0 | 1 | 5 | 9 | 1 | 1 | 12 | 0 | 1
RG.0713kW.1161 |  | 9 | 1 | 1 | 6 | 1 | RG | 713.2 | 1 | 8 | 1 | 1 | 7 | 0 | 0 | 0 | 0 | 1 | 1 | 0 | 1 | 5 | 4 | 0 | 0 | 1 | 0 | 0 | 1 | 1 | 3 | 3 | 5 | 0 | 0 | 0 | 0 | 11141 | 58289 | 1 | 9 | 9 | 0 | 0 | 1 | 1 | 0 | 1 | 0 | 1 | 5 | 9 | 1 | 1 | 12 | 0 | 1
RG.0714kW.2133 |  | 9 | 2 | 1 | 3 | 3 | RG | 714.6 | 1 | 8 | 2 | 1 | 6 | 0 | 0 | 0 | 0 | 1 | 1 | 0 | 1 | 5 | 4 | 0 | 0 | 1 | 0 | 0 | 1 | 1 | 3 | 3 | 5 | 0 | 0 | 0 | 0 | 10969 | 57905 | 2 | 9 | 9 | 0 | 0 | 1 | 1 | 0 | 1 | 0 | 1 | 5 | 9 | 1 | 1 | 12 | 0 | 1
RG.0714kW.2214 |  | 9 | 2 | 2 | 1 | 4 | RG | 714.2 | 1 | 8 | 2 | 2 | 5 | 0 | 0 | 0 | 0 | 1 | 1 | 0 | 1 | 5 | 4 | 0 | 0 | 1 | 0 | 0 | 1 | 1 | 3 | 3 | 5 | 0 | 0 | 0 | 0 | 10830 | 57556 | 2 | 9 | 9 | 0 | 0 | 1 | 1 | 0 | 1 | 0 | 1 | 5 | 9 | 1 | 1 | 12 | 0 | 1
RG.0715kW.2052 |  | 9 | 2 | 0 | 5 | 2 | RG | 715 | 1 | 8 | 2 | 0 | 7 | 0 | 0 | 0 | 0 | 1 | 1 | 0 | 1 | 5 | 4 | 0 | 0 | 1 | 0 | 0 | 1 | 1 | 3 | 3 | 5 | 0 | 0 | 0 | 0 | 11108 | 58254 | 2 | 9 | 9 | 0 | 0 | 1 | 1 | 0 | 1 | 0 | 1 | 5 | 9 | 1 | 1 | 12 | 0 | 1
RG.0716kW.3024 |  | 9 | 3 | 0 | 2 | 4 | RG | 716.4 | 1 | 8 | 3 | 0 | 6 | 0 | 0 | 0 | 0 | 1 | 1 | 0 | 1 | 5 | 4 | 0 | 0 | 1 | 0 | 0 | 1 | 1 | 3 | 3 | 5 | 0 | 0 | 0 | 0 | 10936 | 57870 | 3 | 9 | 9 | 0 | 0 | 1 | 1 | 0 | 1 | 0 | 1 | 5 | 9 | 1 | 1 | 12 | 0 | 1
RG.0716kW.3105 |  | 9 | 3 | 1 | 0 | 5 | RG | 716 | 1 | 8 | 3 | 1 | 5 | 0 | 0 | 0 | 0 | 1 | 1 | 0 | 1 | 5 | 4 | 0 | 0 | 1 | 0 | 0 | 1 | 1 | 3 | 3 | 5 | 0 | 0 | 0 | 0 | 10797 | 57521 | 3 | 9 | 9 | 0 | 0 | 1 | 1 | 0 | 1 | 0 | 1 | 5 | 9 | 1 | 1 | 12 | 0 | 1
RG.0718kW.0143 |  | 8 | 0 | 1 | 4 | 3 | RG | 718.8 | 1 | 7 | 0 | 1 | 7 | 0 | 0 | 0 | 0 | 0 | 0 | 1 | 1 | 4 | 4 | 0 | 0 | 0 | 0 | 0 | 1 | 1 | 3 | 2 | 4 | 0 | 0 | 0 | 0 | 9733 | 54943 | 0 | 8 | 8 | 0 | 0 | 1 | 1 | 0 | 1 | 0 | 1 | 4 | 8 | 1 | 1 | 11 | 0 | 1
RG.0718kW.0224 |  | 8 | 0 | 2 | 2 | 4 | RG | 718.4 | 1 | 7 | 0 | 2 | 6 | 0 | 0 | 0 | 0 | 0 | 0 | 1 | 1 | 4 | 4 | 0 | 0 | 0 | 0 | 0 | 1 | 1 | 3 | 2 | 4 | 0 | 0 | 0 | 0 | 9594 | 54594 | 0 | 8 | 8 | 0 | 0 | 1 | 1 | 0 | 1 | 0 | 1 | 4 | 8 | 1 | 1 | 11 | 0 | 1
RG.0718kW.0305 |  | 8 | 0 | 3 | 0 | 5 | RG | 718 | 1 | 7 | 0 | 3 | 5 | 0 | 0 | 0 | 0 | 0 | 0 | 1 | 1 | 4 | 4 | 0 | 0 | 0 | 0 | 0 | 1 | 1 | 3 | 2 | 4 | 0 | 0 | 0 | 0 | 9455 | 54245 | 0 | 8 | 8 | 0 | 0 | 1 | 1 | 0 | 1 | 0 | 1 | 4 | 8 | 1 | 1 | 11 | 0 | 1
RG.0719kW.0062 |  | 8 | 0 | 0 | 6 | 2 | RG | 719.2 | 1 | 7 | 0 | 0 | 8 | 0 | 0 | 0 | 0 | 0 | 0 | 1 | 1 | 4 | 4 | 0 | 0 | 0 | 0 | 0 | 1 | 1 | 3 | 2 | 4 | 0 | 0 | 0 | 0 | 9872 | 55292 | 0 | 8 | 8 | 0 | 0 | 1 | 1 | 0 | 1 | 0 | 1 | 4 | 8 | 1 | 1 | 11 | 0 | 1
RG.0720kW.1034 |  | 8 | 1 | 0 | 3 | 4 | RG | 720.6 | 1 | 7 | 1 | 0 | 7 | 0 | 0 | 0 | 0 | 0 | 0 | 1 | 1 | 4 | 4 | 0 | 0 | 0 | 0 | 0 | 1 | 1 | 3 | 2 | 4 | 0 | 0 | 0 | 0 | 9700 | 54908 | 1 | 8 | 8 | 0 | 0 | 1 | 1 | 0 | 1 | 0 | 1 | 4 | 8 | 1 | 1 | 11 | 0 | 1
RG.0720kW.1115 |  | 8 | 1 | 1 | 1 | 5 | RG | 720.2 | 1 | 7 | 1 | 1 | 6 | 0 | 0 | 0 | 0 | 0 | 0 | 1 | 1 | 4 | 4 | 0 | 0 | 0 | 0 | 0 | 1 | 1 | 3 | 2 | 4 | 0 | 0 | 0 | 0 | 9561 | 54559 | 1 | 8 | 8 | 0 | 0 | 1 | 1 | 0 | 1 | 0 | 1 | 4 | 8 | 1 | 1 | 11 | 0 | 1
RG.0722kW.2006 |  | 8 | 2 | 0 | 0 | 6 | RG | 722 | 1 | 7 | 2 | 0 | 6 | 0 | 0 | 0 | 0 | 0 | 0 | 1 | 1 | 4 | 4 | 0 | 0 | 0 | 0 | 0 | 1 | 1 | 3 | 2 | 4 | 0 | 0 | 0 | 0 | 9528 | 54524 | 2 | 8 | 8 | 0 | 0 | 1 | 1 | 0 | 1 | 0 | 1 | 4 | 8 | 1 | 1 | 11 | 0 | 1
RG.0725kW.0631 |  | 10 | 0 | 6 | 3 | 1 | RG | 725.6 | 1 | 9 | 0 | 6 | 4 | 0 | 0 | 0 | 0 | 1 | 1 | 0 | 1 | 5 | 5 | 0 | 0 | 0 | 0 | 0 | 1 | 1 | 3 | 3 | 5 | 0 | 0 | 0 | 0 | 11401 | 60691 | 0 | 10 | 10 | 0 | 0 | 1 | 1 | 0 | 1 | 0 | 1 | 5 | 10 | 1 | 1 | 12 | 0 | 1
RG.0725kW.0712 |  | 10 | 0 | 7 | 1 | 2 | RG | 725.2 | 1 | 9 | 0 | 7 | 3 | 0 | 0 | 0 | 0 | 1 | 1 | 0 | 1 | 5 | 5 | 0 | 0 | 0 | 0 | 0 | 1 | 1 | 3 | 3 | 5 | 0 | 0 | 0 | 0 | 11262 | 60342 | 0 | 10 | 10 | 0 | 0 | 1 | 1 | 0 | 1 | 0 | 1 | 5 | 10 | 1 | 1 | 12 | 0 | 1
RG.0726kW.0016 |  | 7 | 0 | 0 | 1 | 6 | RG | 726.2 | 1 | 6 | 0 | 0 | 7 | 0 | 0 | 0 | 0 | 0 | 0 | 1 | 1 | 4 | 3 | 0 | 0 | 1 | 0 | 0 | 1 | 1 | 3 | 2 | 4 | 0 | 0 | 0 | 0 | 9089 | 52359 | 0 | 7 | 7 | 0 | 0 | 1 | 1 | 0 | 1 | 0 | 1 | 4 | 7 | 1 | 1 | 11 | 0 | 1
RG.0726kW.0550 |  | 10 | 0 | 5 | 5 | 0 | RG | 726 | 1 | 9 | 0 | 5 | 5 | 0 | 0 | 0 | 0 | 1 | 1 | 0 | 1 | 5 | 5 | 0 | 0 | 0 | 0 | 0 | 1 | 1 | 3 | 3 | 5 | 0 | 0 | 0 | 0 | 11540 | 61040 | 0 | 10 | 10 | 0 | 0 | 1 | 1 | 0 | 1 | 0 | 1 | 5 | 10 | 1 | 1 | 12 | 0 | 1
RG.0727kW.1441 |  | 10 | 1 | 4 | 4 | 1 | RG | 727.8 | 1 | 9 | 1 | 4 | 5 | 0 | 0 | 0 | 0 | 1 | 1 | 0 | 1 | 5 | 5 | 0 | 0 | 0 | 0 | 0 | 1 | 1 | 3 | 3 | 5 | 0 | 0 | 0 | 0 | 11507 | 61005 | 1 | 10 | 10 | 0 | 0 | 1 | 1 | 0 | 1 | 0 | 1 | 5 | 10 | 1 | 1 | 12 | 0 | 1
RG.0727kW.1522 |  | 10 | 1 | 5 | 2 | 2 | RG | 727.4 | 1 | 9 | 1 | 5 | 4 | 0 | 0 | 0 | 0 | 1 | 1 | 0 | 1 | 5 | 5 | 0 | 0 | 0 | 0 | 0 | 1 | 1 | 3 | 3 | 5 | 0 | 0 | 0 | 0 | 11368 | 60656 | 1 | 10 | 10 | 0 | 0 | 1 | 1 | 0 | 1 | 0 | 1 | 5 | 10 | 1 | 1 | 12 | 0 | 1
RG.0727kW.1603 |  | 10 | 1 | 6 | 0 | 3 | RG | 727 | 1 | 9 | 1 | 6 | 3 | 0 | 0 | 0 | 0 | 1 | 1 | 0 | 1 | 5 | 5 | 0 | 0 | 0 | 0 | 0 | 1 | 1 | 3 | 3 | 5 | 0 | 0 | 0 | 0 | 11229 | 60307 | 1 | 10 | 10 | 0 | 0 | 1 | 1 | 0 | 1 | 0 | 1 | 5 | 10 | 1 | 1 | 12 | 0 | 1
RG.0728kW.1360 |  | 10 | 1 | 3 | 6 | 0 | RG | 728.2 | 1 | 9 | 1 | 3 | 6 | 0 | 0 | 0 | 0 | 1 | 1 | 0 | 1 | 5 | 5 | 0 | 0 | 0 | 0 | 0 | 1 | 1 | 3 | 3 | 5 | 0 | 0 | 0 | 0 | 11646 | 61354 | 1 | 10 | 10 | 0 | 0 | 1 | 1 | 0 | 1 | 0 | 1 | 5 | 10 | 1 | 1 | 12 | 0 | 1
RG.0729kW.2332 |  | 10 | 2 | 3 | 3 | 2 | RG | 729.6 | 1 | 9 | 2 | 3 | 5 | 0 | 0 | 0 | 0 | 1 | 1 | 0 | 1 | 5 | 5 | 0 | 0 | 0 | 0 | 0 | 1 | 1 | 3 | 3 | 5 | 0 | 0 | 0 | 0 | 11474 | 60970 | 2 | 10 | 10 | 0 | 0 | 1 | 1 | 0 | 1 | 0 | 1 | 5 | 10 | 1 | 1 | 12 | 0 | 1
RG.0729kW.2413 |  | 10 | 2 | 4 | 1 | 3 | RG | 729.2 | 1 | 9 | 2 | 4 | 4 | 0 | 0 | 0 | 0 | 1 | 1 | 0 | 1 | 5 | 5 | 0 | 0 | 0 | 0 | 0 | 1 | 1 | 3 | 3 | 5 | 0 | 0 | 0 | 0 | 11335 | 60621 | 2 | 10 | 10 | 0 | 0 | 1 | 1 | 0 | 1 | 0 | 1 | 5 | 10 | 1 | 1 | 12 | 0 | 1
RG.0730kW.2170 |  | 10 | 2 | 1 | 7 | 0 | RG | 730.4 | 1 | 9 | 2 | 1 | 7 | 0 | 0 | 0 | 0 | 1 | 1 | 0 | 1 | 5 | 5 | 0 | 0 | 0 | 0 | 0 | 1 | 1 | 3 | 3 | 5 | 0 | 0 | 0 | 0 | 11752 | 61668 | 2 | 10 | 10 | 0 | 0 | 1 | 1 | 0 | 1 | 0 | 1 | 5 | 10 | 1 | 1 | 12 | 0 | 1
RG.0730kW.2251 |  | 10 | 2 | 2 | 5 | 1 | RG | 730 | 1 | 9 | 2 | 2 | 6 | 0 | 0 | 0 | 0 | 1 | 1 | 0 | 1 | 5 | 5 | 0 | 0 | 0 | 0 | 0 | 1 | 1 | 3 | 3 | 5 | 0 | 0 | 0 | 0 | 11613 | 61319 | 2 | 10 | 10 | 0 | 0 | 1 | 1 | 0 | 1 | 0 | 1 | 5 | 10 | 1 | 1 | 12 | 0 | 1
RG.0731kW.3142 |  | 10 | 3 | 1 | 4 | 2 | RG | 731.8 | 1 | 9 | 3 | 1 | 6 | 0 | 0 | 0 | 0 | 1 | 1 | 0 | 1 | 5 | 5 | 0 | 0 | 0 | 0 | 0 | 1 | 1 | 3 | 3 | 5 | 0 | 0 | 0 | 0 | 11580 | 61284 | 3 | 10 | 10 | 0 | 0 | 1 | 1 | 0 | 1 | 0 | 1 | 5 | 10 | 1 | 1 | 12 | 0 | 1
RG.0731kW.3223 |  | 10 | 3 | 2 | 2 | 3 | RG | 731.4 | 1 | 9 | 3 | 2 | 5 | 0 | 0 | 0 | 0 | 1 | 1 | 0 | 1 | 5 | 5 | 0 | 0 | 0 | 0 | 0 | 1 | 1 | 3 | 3 | 5 | 0 | 0 | 0 | 0 | 11441 | 60935 | 3 | 10 | 10 | 0 | 0 | 1 | 1 | 0 | 1 | 0 | 1 | 5 | 10 | 1 | 1 | 12 | 0 | 1
RG.0731kW.3304 |  | 10 | 3 | 3 | 0 | 4 | RG | 731 | 1 | 9 | 3 | 3 | 4 | 0 | 0 | 0 | 0 | 1 | 1 | 0 | 1 | 5 | 5 | 0 | 0 | 0 | 0 | 0 | 1 | 1 | 3 | 3 | 5 | 0 | 0 | 0 | 0 | 11302 | 60586 | 3 | 10 | 10 | 0 | 0 | 1 | 1 | 0 | 1 | 0 | 1 | 5 | 10 | 1 | 1 | 12 | 0 | 1
RG.0732kW.3061 |  | 10 | 3 | 0 | 6 | 1 | RG | 732.2 | 1 | 9 | 3 | 0 | 7 | 0 | 0 | 0 | 0 | 1 | 1 | 0 | 1 | 5 | 5 | 0 | 0 | 0 | 0 | 0 | 1 | 1 | 3 | 3 | 5 | 0 | 0 | 0 | 0 | 11719 | 61633 | 3 | 10 | 10 | 0 | 0 | 1 | 1 | 0 | 1 | 0 | 1 | 5 | 10 | 1 | 1 | 12 | 0 | 1
RG.0733kW.0342 |  | 9 | 0 | 3 | 4 | 2 | RG | 733.8 | 1 | 8 | 0 | 3 | 6 | 0 | 0 | 0 | 0 | 1 | 1 | 0 | 1 | 5 | 4 | 0 | 0 | 1 | 0 | 0 | 1 | 1 | 3 | 3 | 5 | 0 | 0 | 0 | 0 | 11035 | 58805 | 0 | 9 | 9 | 0 | 0 | 1 | 1 | 0 | 1 | 0 | 1 | 5 | 9 | 1 | 1 | 12 | 0 | 1
RG.0733kW.0423 |  | 9 | 0 | 4 | 2 | 3 | RG | 733.4 | 1 | 8 | 0 | 4 | 5 | 0 | 0 | 0 | 0 | 1 | 1 | 0 | 1 | 5 | 4 | 0 | 0 | 1 | 0 | 0 | 1 | 1 | 3 | 3 | 5 | 0 | 0 | 0 | 0 | 10896 | 58456 | 0 | 9 | 9 | 0 | 0 | 1 | 1 | 0 | 1 | 0 | 1 | 5 | 9 | 1 | 1 | 12 | 0 | 1
RG.0733kW.0504 |  | 9 | 0 | 5 | 0 | 4 | RG | 733 | 1 | 8 | 0 | 5 | 4 | 0 | 0 | 0 | 0 | 1 | 1 | 0 | 1 | 5 | 4 | 0 | 0 | 1 | 0 | 0 | 1 | 1 | 3 | 3 | 5 | 0 | 0 | 0 | 0 | 10757 | 58107 | 0 | 9 | 9 | 0 | 0 | 1 | 1 | 0 | 1 | 0 | 1 | 5 | 9 | 1 | 1 | 12 | 0 | 1
RG.0733kW.4033 |  | 10 | 4 | 0 | 3 | 3 | RG | 733.6 | 1 | 9 | 4 | 0 | 6 | 0 | 0 | 0 | 0 | 1 | 1 | 0 | 1 | 5 | 5 | 0 | 0 | 0 | 0 | 0 | 1 | 1 | 3 | 3 | 5 | 0 | 0 | 0 | 0 | 11547 | 61249 | 4 | 10 | 10 | 0 | 0 | 1 | 1 | 0 | 1 | 0 | 1 | 5 | 10 | 1 | 1 | 12 | 0 | 1
RG.0733kW.4114 |  | 10 | 4 | 1 | 1 | 4 | RG | 733.2 | 1 | 9 | 4 | 1 | 5 | 0 | 0 | 0 | 0 | 1 | 1 | 0 | 1 | 5 | 5 | 0 | 0 | 0 | 0 | 0 | 1 | 1 | 3 | 3 | 5 | 0 | 0 | 0 | 0 | 11408 | 60900 | 4 | 10 | 10 | 0 | 0 | 1 | 1 | 0 | 1 | 0 | 1 | 5 | 10 | 1 | 1 | 12 | 0 | 1
RG.0734kW.0180 |  | 9 | 0 | 1 | 8 | 0 | RG | 734.6 | 1 | 8 | 0 | 1 | 8 | 0 | 0 | 0 | 0 | 1 | 1 | 0 | 1 | 5 | 4 | 0 | 0 | 1 | 0 | 0 | 1 | 1 | 3 | 3 | 5 | 0 | 0 | 0 | 0 | 11313 | 59503 | 0 | 9 | 9 | 0 | 0 | 1 | 1 | 0 | 1 | 0 | 1 | 5 | 9 | 1 | 1 | 12 | 0 | 1
RG.0734kW.0261 |  | 9 | 0 | 2 | 6 | 1 | RG | 734.2 | 1 | 8 | 0 | 2 | 7 | 0 | 0 | 0 | 0 | 1 | 1 | 0 | 1 | 5 | 4 | 0 | 0 | 1 | 0 | 0 | 1 | 1 | 3 | 3 | 5 | 0 | 0 | 0 | 0 | 11174 | 59154 | 0 | 9 | 9 | 0 | 0 | 1 | 1 | 0 | 1 | 0 | 1 | 5 | 9 | 1 | 1 | 12 | 0 | 1
RG.0735kW.1233 |  | 9 | 1 | 2 | 3 | 3 | RG | 735.6 | 1 | 8 | 1 | 2 | 6 | 0 | 0 | 0 | 0 | 1 | 1 | 0 | 1 | 5 | 4 | 0 | 0 | 1 | 0 | 0 | 1 | 1 | 3 | 3 | 5 | 0 | 0 | 0 | 0 | 11002 | 58770 | 1 | 9 | 9 | 0 | 0 | 1 | 1 | 0 | 1 | 0 | 1 | 5 | 9 | 1 | 1 | 12 | 0 | 1
RG.0735kW.1314 |  | 9 | 1 | 3 | 1 | 4 | RG | 735.2 | 1 | 8 | 1 | 3 | 5 | 0 | 0 | 0 | 0 | 1 | 1 | 0 | 1 | 5 | 4 | 0 | 0 | 1 | 0 | 0 | 1 | 1 | 3 | 3 | 5 | 0 | 0 | 0 | 0 | 10863 | 58421 | 1 | 9 | 9 | 0 | 0 | 1 | 1 | 0 | 1 | 0 | 1 | 5 | 9 | 1 | 1 | 12 | 0 | 1
RG.0735kW.5005 |  | 10 | 5 | 0 | 0 | 5 | RG | 735 | 1 | 9 | 5 | 0 | 5 | 0 | 0 | 0 | 0 | 1 | 1 | 0 | 1 | 5 | 5 | 0 | 0 | 0 | 0 | 0 | 1 | 1 | 3 | 3 | 5 | 0 | 0 | 0 | 0 | 11375 | 60865 | 5 | 10 | 10 | 0 | 0 | 1 | 1 | 0 | 1 | 0 | 1 | 5 | 10 | 1 | 1 | 12 | 0 | 1
RG.0736kW.1071 |  | 9 | 1 | 0 | 7 | 1 | RG | 736.4 | 1 | 8 | 1 | 0 | 8 | 0 | 0 | 0 | 0 | 1 | 1 | 0 | 1 | 5 | 4 | 0 | 0 | 1 | 0 | 0 | 1 | 1 | 3 | 3 | 5 | 0 | 0 | 0 | 0 | 11280 | 59468 | 1 | 9 | 9 | 0 | 0 | 1 | 1 | 0 | 1 | 0 | 1 | 5 | 9 | 1 | 1 | 12 | 0 | 1
RG.0736kW.1152 |  | 9 | 1 | 1 | 5 | 2 | RG | 736 | 1 | 8 | 1 | 1 | 7 | 0 | 0 | 0 | 0 | 1 | 1 | 0 | 1 | 5 | 4 | 0 | 0 | 1 | 0 | 0 | 1 | 1 | 3 | 3 | 5 | 0 | 0 | 0 | 0 | 11141 | 59119 | 1 | 9 | 9 | 0 | 0 | 1 | 1 | 0 | 1 | 0 | 1 | 5 | 9 | 1 | 1 | 12 | 0 | 1
RG.0737kW.2043 |  | 9 | 2 | 0 | 4 | 3 | RG | 737.8 | 1 | 8 | 2 | 0 | 7 | 0 | 0 | 0 | 0 | 1 | 1 | 0 | 1 | 5 | 4 | 0 | 0 | 1 | 0 | 0 | 1 | 1 | 3 | 3 | 5 | 0 | 0 | 0 | 0 | 11108 | 59084 | 2 | 9 | 9 | 0 | 0 | 1 | 1 | 0 | 1 | 0 | 1 | 5 | 9 | 1 | 1 | 12 | 0 | 1
RG.0737kW.2124 |  | 9 | 2 | 1 | 2 | 4 | RG | 737.4 | 1 | 8 | 2 | 1 | 6 | 0 | 0 | 0 | 0 | 1 | 1 | 0 | 1 | 5 | 4 | 0 | 0 | 1 | 0 | 0 | 1 | 1 | 3 | 3 | 5 | 0 | 0 | 0 | 0 | 10969 | 58735 | 2 | 9 | 9 | 0 | 0 | 1 | 1 | 0 | 1 | 0 | 1 | 5 | 9 | 1 | 1 | 12 | 0 | 1
RG.0737kW.2205 |  | 9 | 2 | 2 | 0 | 5 | RG | 737 | 1 | 8 | 2 | 2 | 5 | 0 | 0 | 0 | 0 | 1 | 1 | 0 | 1 | 5 | 4 | 0 | 0 | 1 | 0 | 0 | 1 | 1 | 3 | 3 | 5 | 0 | 0 | 0 | 0 | 10830 | 58386 | 2 | 9 | 9 | 0 | 0 | 1 | 1 | 0 | 1 | 0 | 1 | 5 | 9 | 1 | 1 | 12 | 0 | 1
RG.0739kW.3015 |  | 9 | 3 | 0 | 1 | 5 | RG | 739.2 | 1 | 8 | 3 | 0 | 6 | 0 | 0 | 0 | 0 | 1 | 1 | 0 | 1 | 5 | 4 | 0 | 0 | 1 | 0 | 0 | 1 | 1 | 3 | 3 | 5 | 0 | 0 | 0 | 0 | 10936 | 58700 | 3 | 9 | 9 | 0 | 0 | 1 | 1 | 0 | 1 | 0 | 1 | 5 | 9 | 1 | 1 | 12 | 0 | 1
RG.0741kW.0134 |  | 8 | 0 | 1 | 3 | 4 | RG | 741.6 | 1 | 7 | 0 | 1 | 7 | 0 | 0 | 0 | 0 | 0 | 0 | 1 | 1 | 4 | 4 | 0 | 0 | 0 | 0 | 0 | 1 | 1 | 3 | 2 | 4 | 0 | 0 | 0 | 0 | 9733 | 55773 | 0 | 8 | 8 | 0 | 0 | 1 | 1 | 0 | 1 | 0 | 1 | 4 | 8 | 1 | 1 | 11 | 0 | 1
RG.0741kW.0215 |  | 8 | 0 | 2 | 1 | 5 | RG | 741.2 | 1 | 7 | 0 | 2 | 6 | 0 | 0 | 0 | 0 | 0 | 0 | 1 | 1 | 4 | 4 | 0 | 0 | 0 | 0 | 0 | 1 | 1 | 3 | 2 | 4 | 0 | 0 | 0 | 0 | 9594 | 55424 | 0 | 8 | 8 | 0 | 0 | 1 | 1 | 0 | 1 | 0 | 1 | 4 | 8 | 1 | 1 | 11 | 0 | 1
RG.0742kW.0053 |  | 8 | 0 | 0 | 5 | 3 | RG | 742 | 1 | 7 | 0 | 0 | 8 | 0 | 0 | 0 | 0 | 0 | 0 | 1 | 1 | 4 | 4 | 0 | 0 | 0 | 0 | 0 | 1 | 1 | 3 | 2 | 4 | 0 | 0 | 0 | 0 | 9872 | 56122 | 0 | 8 | 8 | 0 | 0 | 1 | 1 | 0 | 1 | 0 | 1 | 4 | 8 | 1 | 1 | 11 | 0 | 1
RG.0743kW.1025 |  | 8 | 1 | 0 | 2 | 5 | RG | 743.4 | 1 | 7 | 1 | 0 | 7 | 0 | 0 | 0 | 0 | 0 | 0 | 1 | 1 | 4 | 4 | 0 | 0 | 0 | 0 | 0 | 1 | 1 | 3 | 2 | 4 | 0 | 0 | 0 | 0 | 9700 | 55738 | 1 | 8 | 8 | 0 | 0 | 1 | 1 | 0 | 1 | 0 | 1 | 4 | 8 | 1 | 1 | 11 | 0 | 1
RG.0743kW.1106 |  | 8 | 1 | 1 | 0 | 6 | RG | 743 | 1 | 7 | 1 | 1 | 6 | 0 | 0 | 0 | 0 | 0 | 0 | 1 | 1 | 4 | 4 | 0 | 0 | 0 | 0 | 0 | 1 | 1 | 3 | 2 | 4 | 0 | 0 | 0 | 0 | 9561 | 55389 | 1 | 8 | 8 | 0 | 0 | 1 | 1 | 0 | 1 | 0 | 1 | 4 | 8 | 1 | 1 | 11 | 0 | 1
RG.0748kW.0541 |  | 10 | 0 | 5 | 4 | 1 | RG | 748.8 | 1 | 9 | 0 | 5 | 5 | 0 | 0 | 0 | 0 | 1 | 1 | 0 | 1 | 5 | 5 | 0 | 0 | 0 | 0 | 0 | 1 | 1 | 3 | 3 | 5 | 0 | 0 | 0 | 0 | 11540 | 61870 | 0 | 10 | 10 | 0 | 0 | 1 | 1 | 0 | 1 | 0 | 1 | 5 | 10 | 1 | 1 | 12 | 0 | 1
RG.0748kW.0622 |  | 10 | 0 | 6 | 2 | 2 | RG | 748.4 | 1 | 9 | 0 | 6 | 4 | 0 | 0 | 0 | 0 | 1 | 1 | 0 | 1 | 5 | 5 | 0 | 0 | 0 | 0 | 0 | 1 | 1 | 3 | 3 | 5 | 0 | 0 | 0 | 0 | 11401 | 61521 | 0 | 10 | 10 | 0 | 0 | 1 | 1 | 0 | 1 | 0 | 1 | 5 | 10 | 1 | 1 | 12 | 0 | 1
RG.0748kW.0703 |  | 10 | 0 | 7 | 0 | 3 | RG | 748 | 1 | 9 | 0 | 7 | 3 | 0 | 0 | 0 | 0 | 1 | 1 | 0 | 1 | 5 | 5 | 0 | 0 | 0 | 0 | 0 | 1 | 1 | 3 | 3 | 5 | 0 | 0 | 0 | 0 | 11262 | 61172 | 0 | 10 | 10 | 0 | 0 | 1 | 1 | 0 | 1 | 0 | 1 | 5 | 10 | 1 | 1 | 12 | 0 | 1
RG.0749kW.0007 |  | 7 | 0 | 0 | 0 | 7 | RG | 749 | 1 | 6 | 0 | 0 | 7 | 0 | 0 | 0 | 0 | 0 | 0 | 1 | 1 | 4 | 3 | 0 | 0 | 1 | 0 | 0 | 1 | 1 | 3 | 2 | 4 | 0 | 0 | 0 | 0 | 9089 | 53189 | 0 | 7 | 7 | 0 | 0 | 1 | 1 | 0 | 1 | 0 | 1 | 4 | 7 | 1 | 1 | 11 | 0 | 1
RG.0749kW.0460 |  | 10 | 0 | 4 | 6 | 0 | RG | 749.2 | 1 | 9 | 0 | 4 | 6 | 0 | 0 | 0 | 0 | 1 | 1 | 0 | 1 | 5 | 5 | 0 | 0 | 0 | 0 | 0 | 1 | 1 | 3 | 3 | 5 | 0 | 0 | 0 | 0 | 11679 | 62219 | 0 | 10 | 10 | 0 | 0 | 1 | 1 | 0 | 1 | 0 | 1 | 5 | 10 | 1 | 1 | 12 | 0 | 1
RG.0750kW.1432 |  | 10 | 1 | 4 | 3 | 2 | RG | 750.6 | 1 | 9 | 1 | 4 | 5 | 0 | 0 | 0 | 0 | 1 | 1 | 0 | 1 | 5 | 5 | 0 | 0 | 0 | 0 | 0 | 1 | 1 | 3 | 3 | 5 | 0 | 0 | 0 | 0 | 11507 | 61835 | 1 | 10 | 10 | 0 | 0 | 1 | 1 | 0 | 1 | 0 | 1 | 5 | 10 | 1 | 1 | 12 | 0 | 1
RG.0750kW.1513 |  | 10 | 1 | 5 | 1 | 3 | RG | 750.2 | 1 | 9 | 1 | 5 | 4 | 0 | 0 | 0 | 0 | 1 | 1 | 0 | 1 | 5 | 5 | 0 | 0 | 0 | 0 | 0 | 1 | 1 | 3 | 3 | 5 | 0 | 0 | 0 | 0 | 11368 | 61486 | 1 | 10 | 10 | 0 | 0 | 1 | 1 | 0 | 1 | 0 | 1 | 5 | 10 | 1 | 1 | 12 | 0 | 1
RG.0751kW.1270 |  | 10 | 1 | 2 | 7 | 0 | RG | 751.4 | 1 | 9 | 1 | 2 | 7 | 0 | 0 | 0 | 0 | 1 | 1 | 0 | 1 | 5 | 5 | 0 | 0 | 0 | 0 | 0 | 1 | 1 | 3 | 3 | 5 | 0 | 0 | 0 | 0 | 11785 | 62533 | 1 | 10 | 10 | 0 | 0 | 1 | 1 | 0 | 1 | 0 | 1 | 5 | 10 | 1 | 1 | 12 | 0 | 1
RG.0751kW.1351 |  | 10 | 1 | 3 | 5 | 1 | RG | 751 | 1 | 9 | 1 | 3 | 6 | 0 | 0 | 0 | 0 | 1 | 1 | 0 | 1 | 5 | 5 | 0 | 0 | 0 | 0 | 0 | 1 | 1 | 3 | 3 | 5 | 0 | 0 | 0 | 0 | 11646 | 62184 | 1 | 10 | 10 | 0 | 0 | 1 | 1 | 0 | 1 | 0 | 1 | 5 | 10 | 1 | 1 | 12 | 0 | 1
RG.0752kW.2242 |  | 10 | 2 | 2 | 4 | 2 | RG | 752.8 | 1 | 9 | 2 | 2 | 6 | 0 | 0 | 0 | 0 | 1 | 1 | 0 | 1 | 5 | 5 | 0 | 0 | 0 | 0 | 0 | 1 | 1 | 3 | 3 | 5 | 0 | 0 | 0 | 0 | 11613 | 62149 | 2 | 10 | 10 | 0 | 0 | 1 | 1 | 0 | 1 | 0 | 1 | 5 | 10 | 1 | 1 | 12 | 0 | 1
RG.0752kW.2323 |  | 10 | 2 | 3 | 2 | 3 | RG | 752.4 | 1 | 9 | 2 | 3 | 5 | 0 | 0 | 0 | 0 | 1 | 1 | 0 | 1 | 5 | 5 | 0 | 0 | 0 | 0 | 0 | 1 | 1 | 3 | 3 | 5 | 0 | 0 | 0 | 0 | 11474 | 61800 | 2 | 10 | 10 | 0 | 0 | 1 | 1 | 0 | 1 | 0 | 1 | 5 | 10 | 1 | 1 | 12 | 0 | 1
RG.0752kW.2404 |  | 10 | 2 | 4 | 0 | 4 | RG | 752 | 1 | 9 | 2 | 4 | 4 | 0 | 0 | 0 | 0 | 1 | 1 | 0 | 1 | 5 | 5 | 0 | 0 | 0 | 0 | 0 | 1 | 1 | 3 | 3 | 5 | 0 | 0 | 0 | 0 | 11335 | 61451 | 2 | 10 | 10 | 0 | 0 | 1 | 1 | 0 | 1 | 0 | 1 | 5 | 10 | 1 | 1 | 12 | 0 | 1
RG.0753kW.2080 |  | 10 | 2 | 0 | 8 | 0 | RG | 753.6 | 1 | 9 | 2 | 0 | 8 | 0 | 0 | 0 | 0 | 1 | 1 | 0 | 1 | 5 | 5 | 0 | 0 | 0 | 0 | 0 | 1 | 1 | 3 | 3 | 5 | 0 | 0 | 0 | 0 | 11891 | 62847 | 2 | 10 | 10 | 0 | 0 | 1 | 1 | 0 | 1 | 0 | 1 | 5 | 10 | 1 | 1 | 12 | 0 | 1
RG.0753kW.2161 |  | 10 | 2 | 1 | 6 | 1 | RG | 753.2 | 1 | 9 | 2 | 1 | 7 | 0 | 0 | 0 | 0 | 1 | 1 | 0 | 1 | 5 | 5 | 0 | 0 | 0 | 0 | 0 | 1 | 1 | 3 | 3 | 5 | 0 | 0 | 0 | 0 | 11752 | 62498 | 2 | 10 | 10 | 0 | 0 | 1 | 1 | 0 | 1 | 0 | 1 | 5 | 10 | 1 | 1 | 12 | 0 | 1
RG.0754kW.3133 |  | 10 | 3 | 1 | 3 | 3 | RG | 754.6 | 1 | 9 | 3 | 1 | 6 | 0 | 0 | 0 | 0 | 1 | 1 | 0 | 1 | 5 | 5 | 0 | 0 | 0 | 0 | 0 | 1 | 1 | 3 | 3 | 5 | 0 | 0 | 0 | 0 | 11580 | 62114 | 3 | 10 | 10 | 0 | 0 | 1 | 1 | 0 | 1 | 0 | 1 | 5 | 10 | 1 | 1 | 12 | 0 | 1
RG.0754kW.3214 |  | 10 | 3 | 2 | 1 | 4 | RG | 754.2 | 1 | 9 | 3 | 2 | 5 | 0 | 0 | 0 | 0 | 1 | 1 | 0 | 1 | 5 | 5 | 0 | 0 | 0 | 0 | 0 | 1 | 1 | 3 | 3 | 5 | 0 | 0 | 0 | 0 | 11441 | 61765 | 3 | 10 | 10 | 0 | 0 | 1 | 1 | 0 | 1 | 0 | 1 | 5 | 10 | 1 | 1 | 12 | 0 | 1
RG.0755kW.3052 |  | 10 | 3 | 0 | 5 | 2 | RG | 755 | 1 | 9 | 3 | 0 | 7 | 0 | 0 | 0 | 0 | 1 | 1 | 0 | 1 | 5 | 5 | 0 | 0 | 0 | 0 | 0 | 1 | 1 | 3 | 3 | 5 | 0 | 0 | 0 | 0 | 11719 | 62463 | 3 | 10 | 10 | 0 | 0 | 1 | 1 | 0 | 1 | 0 | 1 | 5 | 10 | 1 | 1 | 12 | 0 | 1
RG.0756kW.0333 |  | 9 | 0 | 3 | 3 | 3 | RG | 756.6 | 1 | 8 | 0 | 3 | 6 | 0 | 0 | 0 | 0 | 1 | 1 | 0 | 1 | 5 | 4 | 0 | 0 | 1 | 0 | 0 | 1 | 1 | 3 | 3 | 5 | 0 | 0 | 0 | 0 | 11035 | 59635 | 0 | 9 | 9 | 0 | 0 | 1 | 1 | 0 | 1 | 0 | 1 | 5 | 9 | 1 | 1 | 12 | 0 | 1
RG.0756kW.0414 |  | 9 | 0 | 4 | 1 | 4 | RG | 756.2 | 1 | 8 | 0 | 4 | 5 | 0 | 0 | 0 | 0 | 1 | 1 | 0 | 1 | 5 | 4 | 0 | 0 | 1 | 0 | 0 | 1 | 1 | 3 | 3 | 5 | 0 | 0 | 0 | 0 | 10896 | 59286 | 0 | 9 | 9 | 0 | 0 | 1 | 1 | 0 | 1 | 0 | 1 | 5 | 9 | 1 | 1 | 12 | 0 | 1
RG.0756kW.4024 |  | 10 | 4 | 0 | 2 | 4 | RG | 756.4 | 1 | 9 | 4 | 0 | 6 | 0 | 0 | 0 | 0 | 1 | 1 | 0 | 1 | 5 | 5 | 0 | 0 | 0 | 0 | 0 | 1 | 1 | 3 | 3 | 5 | 0 | 0 | 0 | 0 | 11547 | 62079 | 4 | 10 | 10 | 0 | 0 | 1 | 1 | 0 | 1 | 0 | 1 | 5 | 10 | 1 | 1 | 12 | 0 | 1
RG.0756kW.4105 |  | 10 | 4 | 1 | 0 | 5 | RG | 756 | 1 | 9 | 4 | 1 | 5 | 0 | 0 | 0 | 0 | 1 | 1 | 0 | 1 | 5 | 5 | 0 | 0 | 0 | 0 | 0 | 1 | 1 | 3 | 3 | 5 | 0 | 0 | 0 | 0 | 11408 | 61730 | 4 | 10 | 10 | 0 | 0 | 1 | 1 | 0 | 1 | 0 | 1 | 5 | 10 | 1 | 1 | 12 | 0 | 1
RG.0757kW.0090 |  | 9 | 0 | 0 | 9 | 0 | RG | 757.8 | 1 | 8 | 0 | 0 | 9 | 0 | 0 | 0 | 0 | 1 | 1 | 0 | 1 | 5 | 4 | 0 | 0 | 1 | 0 | 0 | 1 | 1 | 3 | 3 | 5 | 0 | 0 | 0 | 0 | 11452 | 60682 | 0 | 9 | 9 | 0 | 0 | 1 | 1 | 0 | 1 | 0 | 1 | 5 | 9 | 1 | 1 | 12 | 0 | 1
RG.0757kW.0171 |  | 9 | 0 | 1 | 7 | 1 | RG | 757.4 | 1 | 8 | 0 | 1 | 8 | 0 | 0 | 0 | 0 | 1 | 1 | 0 | 1 | 5 | 4 | 0 | 0 | 1 | 0 | 0 | 1 | 1 | 3 | 3 | 5 | 0 | 0 | 0 | 0 | 11313 | 60333 | 0 | 9 | 9 | 0 | 0 | 1 | 1 | 0 | 1 | 0 | 1 | 5 | 9 | 1 | 1 | 12 | 0 | 1
RG.0757kW.0252 |  | 9 | 0 | 2 | 5 | 2 | RG | 757 | 1 | 8 | 0 | 2 | 7 | 0 | 0 | 0 | 0 | 1 | 1 | 0 | 1 | 5 | 4 | 0 | 0 | 1 | 0 | 0 | 1 | 1 | 3 | 3 | 5 | 0 | 0 | 0 | 0 | 11174 | 59984 | 0 | 9 | 9 | 0 | 0 | 1 | 1 | 0 | 1 | 0 | 1 | 5 | 9 | 1 | 1 | 12 | 0 | 1
RG.0758kW.1143 |  | 9 | 1 | 1 | 4 | 3 | RG | 758.8 | 1 | 8 | 1 | 1 | 7 | 0 | 0 | 0 | 0 | 1 | 1 | 0 | 1 | 5 | 4 | 0 | 0 | 1 | 0 | 0 | 1 | 1 | 3 | 3 | 5 | 0 | 0 | 0 | 0 | 11141 | 59949 | 1 | 9 | 9 | 0 | 0 | 1 | 1 | 0 | 1 | 0 | 1 | 5 | 9 | 1 | 1 | 12 | 0 | 1
RG.0758kW.1224 |  | 9 | 1 | 2 | 2 | 4 | RG | 758.4 | 1 | 8 | 1 | 2 | 6 | 0 | 0 | 0 | 0 | 1 | 1 | 0 | 1 | 5 | 4 | 0 | 0 | 1 | 0 | 0 | 1 | 1 | 3 | 3 | 5 | 0 | 0 | 0 | 0 | 11002 | 59600 | 1 | 9 | 9 | 0 | 0 | 1 | 1 | 0 | 1 | 0 | 1 | 5 | 9 | 1 | 1 | 12 | 0 | 1
RG.0758kW.1305 |  | 9 | 1 | 3 | 0 | 5 | RG | 758 | 1 | 8 | 1 | 3 | 5 | 0 | 0 | 0 | 0 | 1 | 1 | 0 | 1 | 5 | 4 | 0 | 0 | 1 | 0 | 0 | 1 | 1 | 3 | 3 | 5 | 0 | 0 | 0 | 0 | 10863 | 59251 | 1 | 9 | 9 | 0 | 0 | 1 | 1 | 0 | 1 | 0 | 1 | 5 | 9 | 1 | 1 | 12 | 0 | 1
RG.0759kW.1062 |  | 9 | 1 | 0 | 6 | 2 | RG | 759.2 | 1 | 8 | 1 | 0 | 8 | 0 | 0 | 0 | 0 | 1 | 1 | 0 | 1 | 5 | 4 | 0 | 0 | 1 | 0 | 0 | 1 | 1 | 3 | 3 | 5 | 0 | 0 | 0 | 0 | 11280 | 60298 | 1 | 9 | 9 | 0 | 0 | 1 | 1 | 0 | 1 | 0 | 1 | 5 | 9 | 1 | 1 | 12 | 0 | 1
RG.0760kW.2034 |  | 9 | 2 | 0 | 3 | 4 | RG | 760.6 | 1 | 8 | 2 | 0 | 7 | 0 | 0 | 0 | 0 | 1 | 1 | 0 | 1 | 5 | 4 | 0 | 0 | 1 | 0 | 0 | 1 | 1 | 3 | 3 | 5 | 0 | 0 | 0 | 0 | 11108 | 59914 | 2 | 9 | 9 | 0 | 0 | 1 | 1 | 0 | 1 | 0 | 1 | 5 | 9 | 1 | 1 | 12 | 0 | 1
RG.0760kW.2115 |  | 9 | 2 | 1 | 1 | 5 | RG | 760.2 | 1 | 8 | 2 | 1 | 6 | 0 | 0 | 0 | 0 | 1 | 1 | 0 | 1 | 5 | 4 | 0 | 0 | 1 | 0 | 0 | 1 | 1 | 3 | 3 | 5 | 0 | 0 | 0 | 0 | 10969 | 59565 | 2 | 9 | 9 | 0 | 0 | 1 | 1 | 0 | 1 | 0 | 1 | 5 | 9 | 1 | 1 | 12 | 0 | 1
RG.0762kW.3006 |  | 9 | 3 | 0 | 0 | 6 | RG | 762 | 1 | 8 | 3 | 0 | 6 | 0 | 0 | 0 | 0 | 1 | 1 | 0 | 1 | 5 | 4 | 0 | 0 | 1 | 0 | 0 | 1 | 1 | 3 | 3 | 5 | 0 | 0 | 0 | 0 | 10936 | 59530 | 3 | 9 | 9 | 0 | 0 | 1 | 1 | 0 | 1 | 0 | 1 | 5 | 9 | 1 | 1 | 12 | 0 | 1
RG.0764kW.0044 |  | 8 | 0 | 0 | 4 | 4 | RG | 764.8 | 1 | 7 | 0 | 0 | 8 | 0 | 0 | 0 | 0 | 0 | 0 | 1 | 1 | 4 | 4 | 0 | 0 | 0 | 0 | 0 | 1 | 1 | 3 | 2 | 4 | 0 | 0 | 0 | 0 | 9872 | 56952 | 0 | 8 | 8 | 0 | 0 | 1 | 1 | 0 | 1 | 0 | 1 | 4 | 8 | 1 | 1 | 11 | 0 | 1
RG.0764kW.0125 |  | 8 | 0 | 1 | 2 | 5 | RG | 764.4 | 1 | 7 | 0 | 1 | 7 | 0 | 0 | 0 | 0 | 0 | 0 | 1 | 1 | 4 | 4 | 0 | 0 | 0 | 0 | 0 | 1 | 1 | 3 | 2 | 4 | 0 | 0 | 0 | 0 | 9733 | 56603 | 0 | 8 | 8 | 0 | 0 | 1 | 1 | 0 | 1 | 0 | 1 | 4 | 8 | 1 | 1 | 11 | 0 | 1
RG.0764kW.0206 |  | 8 | 0 | 2 | 0 | 6 | RG | 764 | 1 | 7 | 0 | 2 | 6 | 0 | 0 | 0 | 0 | 0 | 0 | 1 | 1 | 4 | 4 | 0 | 0 | 0 | 0 | 0 | 1 | 1 | 3 | 2 | 4 | 0 | 0 | 0 | 0 | 9594 | 56254 | 0 | 8 | 8 | 0 | 0 | 1 | 1 | 0 | 1 | 0 | 1 | 4 | 8 | 1 | 1 | 11 | 0 | 1
RG.0766kW.1016 |  | 8 | 1 | 0 | 1 | 6 | RG | 766.2 | 1 | 7 | 1 | 0 | 7 | 0 | 0 | 0 | 0 | 0 | 0 | 1 | 1 | 4 | 4 | 0 | 0 | 0 | 0 | 0 | 1 | 1 | 3 | 2 | 4 | 0 | 0 | 0 | 0 | 9700 | 56568 | 1 | 8 | 8 | 0 | 0 | 1 | 1 | 0 | 1 | 0 | 1 | 4 | 8 | 1 | 1 | 11 | 0 | 1
RG.0771kW.0532 |  | 10 | 0 | 5 | 3 | 2 | RG | 771.6 | 1 | 9 | 0 | 5 | 5 | 0 | 0 | 0 | 0 | 1 | 1 | 0 | 1 | 5 | 5 | 0 | 0 | 0 | 0 | 0 | 1 | 1 | 3 | 3 | 5 | 0 | 0 | 0 | 0 | 11540 | 62700 | 0 | 10 | 10 | 0 | 0 | 1 | 1 | 0 | 1 | 0 | 1 | 5 | 10 | 1 | 1 | 12 | 0 | 1
RG.0771kW.0613 |  | 10 | 0 | 6 | 1 | 3 | RG | 771.2 | 1 | 9 | 0 | 6 | 4 | 0 | 0 | 0 | 0 | 1 | 1 | 0 | 1 | 5 | 5 | 0 | 0 | 0 | 0 | 0 | 1 | 1 | 3 | 3 | 5 | 0 | 0 | 0 | 0 | 11401 | 62351 | 0 | 10 | 10 | 0 | 0 | 1 | 1 | 0 | 1 | 0 | 1 | 5 | 10 | 1 | 1 | 12 | 0 | 1
RG.0772kW.0370 |  | 10 | 0 | 3 | 7 | 0 | RG | 772.4 | 1 | 9 | 0 | 3 | 7 | 0 | 0 | 0 | 0 | 1 | 1 | 0 | 1 | 5 | 5 | 0 | 0 | 0 | 0 | 0 | 1 | 1 | 3 | 3 | 5 | 0 | 0 | 0 | 0 | 11818 | 63398 | 0 | 10 | 10 | 0 | 0 | 1 | 1 | 0 | 1 | 0 | 1 | 5 | 10 | 1 | 1 | 12 | 0 | 1
RG.0772kW.0451 |  | 10 | 0 | 4 | 5 | 1 | RG | 772 | 1 | 9 | 0 | 4 | 6 | 0 | 0 | 0 | 0 | 1 | 1 | 0 | 1 | 5 | 5 | 0 | 0 | 0 | 0 | 0 | 1 | 1 | 3 | 3 | 5 | 0 | 0 | 0 | 0 | 11679 | 63049 | 0 | 10 | 10 | 0 | 0 | 1 | 1 | 0 | 1 | 0 | 1 | 5 | 10 | 1 | 1 | 12 | 0 | 1
RG.0773kW.1342 |  | 10 | 1 | 3 | 4 | 2 | RG | 773.8 | 1 | 9 | 1 | 3 | 6 | 0 | 0 | 0 | 0 | 1 | 1 | 0 | 1 | 5 | 5 | 0 | 0 | 0 | 0 | 0 | 1 | 1 | 3 | 3 | 5 | 0 | 0 | 0 | 0 | 11646 | 63014 | 1 | 10 | 10 | 0 | 0 | 1 | 1 | 0 | 1 | 0 | 1 | 5 | 10 | 1 | 1 | 12 | 0 | 1
RG.0773kW.1423 |  | 10 | 1 | 4 | 2 | 3 | RG | 773.4 | 1 | 9 | 1 | 4 | 5 | 0 | 0 | 0 | 0 | 1 | 1 | 0 | 1 | 5 | 5 | 0 | 0 | 0 | 0 | 0 | 1 | 1 | 3 | 3 | 5 | 0 | 0 | 0 | 0 | 11507 | 62665 | 1 | 10 | 10 | 0 | 0 | 1 | 1 | 0 | 1 | 0 | 1 | 5 | 10 | 1 | 1 | 12 | 0 | 1
RG.0773kW.1504 |  | 10 | 1 | 5 | 0 | 4 | RG | 773 | 1 | 9 | 1 | 5 | 4 | 0 | 0 | 0 | 0 | 1 | 1 | 0 | 1 | 5 | 5 | 0 | 0 | 0 | 0 | 0 | 1 | 1 | 3 | 3 | 5 | 0 | 0 | 0 | 0 | 11368 | 62316 | 1 | 10 | 10 | 0 | 0 | 1 | 1 | 0 | 1 | 0 | 1 | 5 | 10 | 1 | 1 | 12 | 0 | 1
RG.0774kW.1180 |  | 10 | 1 | 1 | 8 | 0 | RG | 774.6 | 1 | 9 | 1 | 1 | 8 | 0 | 0 | 0 | 0 | 1 | 1 | 0 | 1 | 5 | 5 | 0 | 0 | 0 | 0 | 0 | 1 | 1 | 3 | 3 | 5 | 0 | 0 | 0 | 0 | 11924 | 63712 | 1 | 10 | 10 | 0 | 0 | 1 | 1 | 0 | 1 | 0 | 1 | 5 | 10 | 1 | 1 | 12 | 0 | 1
RG.0774kW.1261 |  | 10 | 1 | 2 | 6 | 1 | RG | 774.2 | 1 | 9 | 1 | 2 | 7 | 0 | 0 | 0 | 0 | 1 | 1 | 0 | 1 | 5 | 5 | 0 | 0 | 0 | 0 | 0 | 1 | 1 | 3 | 3 | 5 | 0 | 0 | 0 | 0 | 11785 | 63363 | 1 | 10 | 10 | 0 | 0 | 1 | 1 | 0 | 1 | 0 | 1 | 5 | 10 | 1 | 1 | 12 | 0 | 1
RG.0775kW.2233 |  | 10 | 2 | 2 | 3 | 3 | RG | 775.6 | 1 | 9 | 2 | 2 | 6 | 0 | 0 | 0 | 0 | 1 | 1 | 0 | 1 | 5 | 5 | 0 | 0 | 0 | 0 | 0 | 1 | 1 | 3 | 3 | 5 | 0 | 0 | 0 | 0 | 11613 | 62979 | 2 | 10 | 10 | 0 | 0 | 1 | 1 | 0 | 1 | 0 | 1 | 5 | 10 | 1 | 1 | 12 | 0 | 1
RG.0775kW.2314 |  | 10 | 2 | 3 | 1 | 4 | RG | 775.2 | 1 | 9 | 2 | 3 | 5 | 0 | 0 | 0 | 0 | 1 | 1 | 0 | 1 | 5 | 5 | 0 | 0 | 0 | 0 | 0 | 1 | 1 | 3 | 3 | 5 | 0 | 0 | 0 | 0 | 11474 | 62630 | 2 | 10 | 10 | 0 | 0 | 1 | 1 | 0 | 1 | 0 | 1 | 5 | 10 | 1 | 1 | 12 | 0 | 1
RG.0776kW.2071 |  | 10 | 2 | 0 | 7 | 1 | RG | 776.4 | 1 | 9 | 2 | 0 | 8 | 0 | 0 | 0 | 0 | 1 | 1 | 0 | 1 | 5 | 5 | 0 | 0 | 0 | 0 | 0 | 1 | 1 | 3 | 3 | 5 | 0 | 0 | 0 | 0 | 11891 | 63677 | 2 | 10 | 10 | 0 | 0 | 1 | 1 | 0 | 1 | 0 | 1 | 5 | 10 | 1 | 1 | 12 | 0 | 1
RG.0776kW.2152 |  | 10 | 2 | 1 | 5 | 2 | RG | 776 | 1 | 9 | 2 | 1 | 7 | 0 | 0 | 0 | 0 | 1 | 1 | 0 | 1 | 5 | 5 | 0 | 0 | 0 | 0 | 0 | 1 | 1 | 3 | 3 | 5 | 0 | 0 | 0 | 0 | 11752 | 63328 | 2 | 10 | 10 | 0 | 0 | 1 | 1 | 0 | 1 | 0 | 1 | 5 | 10 | 1 | 1 | 12 | 0 | 1
RG.0777kW.3043 |  | 10 | 3 | 0 | 4 | 3 | RG | 777.8 | 1 | 9 | 3 | 0 | 7 | 0 | 0 | 0 | 0 | 1 | 1 | 0 | 1 | 5 | 5 | 0 | 0 | 0 | 0 | 0 | 1 | 1 | 3 | 3 | 5 | 0 | 0 | 0 | 0 | 11719 | 63293 | 3 | 10 | 10 | 0 | 0 | 1 | 1 | 0 | 1 | 0 | 1 | 5 | 10 | 1 | 1 | 12 | 0 | 1
RG.0777kW.3124 |  | 10 | 3 | 1 | 2 | 4 | RG | 777.4 | 1 | 9 | 3 | 1 | 6 | 0 | 0 | 0 | 0 | 1 | 1 | 0 | 1 | 5 | 5 | 0 | 0 | 0 | 0 | 0 | 1 | 1 | 3 | 3 | 5 | 0 | 0 | 0 | 0 | 11580 | 62944 | 3 | 10 | 10 | 0 | 0 | 1 | 1 | 0 | 1 | 0 | 1 | 5 | 10 | 1 | 1 | 12 | 0 | 1
RG.0777kW.3205 |  | 10 | 3 | 2 | 0 | 5 | RG | 777 | 1 | 9 | 3 | 2 | 5 | 0 | 0 | 0 | 0 | 1 | 1 | 0 | 1 | 5 | 5 | 0 | 0 | 0 | 0 | 0 | 1 | 1 | 3 | 3 | 5 | 0 | 0 | 0 | 0 | 11441 | 62595 | 3 | 10 | 10 | 0 | 0 | 1 | 1 | 0 | 1 | 0 | 1 | 5 | 10 | 1 | 1 | 12 | 0 | 1
RG.0779kW.0243 |  | 9 | 0 | 2 | 4 | 3 | RG | 779.8 | 1 | 8 | 0 | 2 | 7 | 0 | 0 | 0 | 0 | 1 | 1 | 0 | 1 | 5 | 4 | 0 | 0 | 1 | 0 | 0 | 1 | 1 | 3 | 3 | 5 | 0 | 0 | 0 | 0 | 11174 | 60814 | 0 | 9 | 9 | 0 | 0 | 1 | 1 | 0 | 1 | 0 | 1 | 5 | 9 | 1 | 1 | 12 | 0 | 1
RG.0779kW.0324 |  | 9 | 0 | 3 | 2 | 4 | RG | 779.4 | 1 | 8 | 0 | 3 | 6 | 0 | 0 | 0 | 0 | 1 | 1 | 0 | 1 | 5 | 4 | 0 | 0 | 1 | 0 | 0 | 1 | 1 | 3 | 3 | 5 | 0 | 0 | 0 | 0 | 11035 | 60465 | 0 | 9 | 9 | 0 | 0 | 1 | 1 | 0 | 1 | 0 | 1 | 5 | 9 | 1 | 1 | 12 | 0 | 1
RG.0779kW.0405 |  | 9 | 0 | 4 | 0 | 5 | RG | 779 | 1 | 8 | 0 | 4 | 5 | 0 | 0 | 0 | 0 | 1 | 1 | 0 | 1 | 5 | 4 | 0 | 0 | 1 | 0 | 0 | 1 | 1 | 3 | 3 | 5 | 0 | 0 | 0 | 0 | 10896 | 60116 | 0 | 9 | 9 | 0 | 0 | 1 | 1 | 0 | 1 | 0 | 1 | 5 | 9 | 1 | 1 | 12 | 0 | 1
RG.0779kW.4015 |  | 10 | 4 | 0 | 1 | 5 | RG | 779.2 | 1 | 9 | 4 | 0 | 6 | 0 | 0 | 0 | 0 | 1 | 1 | 0 | 1 | 5 | 5 | 0 | 0 | 0 | 0 | 0 | 1 | 1 | 3 | 3 | 5 | 0 | 0 | 0 | 0 | 11547 | 62909 | 4 | 10 | 10 | 0 | 0 | 1 | 1 | 0 | 1 | 0 | 1 | 5 | 10 | 1 | 1 | 12 | 0 | 1
RG.0780kW.0081 |  | 9 | 0 | 0 | 8 | 1 | RG | 780.6 | 1 | 8 | 0 | 0 | 9 | 0 | 0 | 0 | 0 | 1 | 1 | 0 | 1 | 5 | 4 | 0 | 0 | 1 | 0 | 0 | 1 | 1 | 3 | 3 | 5 | 0 | 0 | 0 | 0 | 11452 | 61512 | 0 | 9 | 9 | 0 | 0 | 1 | 1 | 0 | 1 | 0 | 1 | 5 | 9 | 1 | 1 | 12 | 0 | 1
RG.0780kW.0162 |  | 9 | 0 | 1 | 6 | 2 | RG | 780.2 | 1 | 8 | 0 | 1 | 8 | 0 | 0 | 0 | 0 | 1 | 1 | 0 | 1 | 5 | 4 | 0 | 0 | 1 | 0 | 0 | 1 | 1 | 3 | 3 | 5 | 0 | 0 | 0 | 0 | 11313 | 61163 | 0 | 9 | 9 | 0 | 0 | 1 | 1 | 0 | 1 | 0 | 1 | 5 | 9 | 1 | 1 | 12 | 0 | 1
RG.0781kW.1134 |  | 9 | 1 | 1 | 3 | 4 | RG | 781.6 | 1 | 8 | 1 | 1 | 7 | 0 | 0 | 0 | 0 | 1 | 1 | 0 | 1 | 5 | 4 | 0 | 0 | 1 | 0 | 0 | 1 | 1 | 3 | 3 | 5 | 0 | 0 | 0 | 0 | 11141 | 60779 | 1 | 9 | 9 | 0 | 0 | 1 | 1 | 0 | 1 | 0 | 1 | 5 | 9 | 1 | 1 | 12 | 0 | 1
RG.0781kW.1215 |  | 9 | 1 | 2 | 1 | 5 | RG | 781.2 | 1 | 8 | 1 | 2 | 6 | 0 | 0 | 0 | 0 | 1 | 1 | 0 | 1 | 5 | 4 | 0 | 0 | 1 | 0 | 0 | 1 | 1 | 3 | 3 | 5 | 0 | 0 | 0 | 0 | 11002 | 60430 | 1 | 9 | 9 | 0 | 0 | 1 | 1 | 0 | 1 | 0 | 1 | 5 | 9 | 1 | 1 | 12 | 0 | 1
RG.0782kW.1053 |  | 9 | 1 | 0 | 5 | 3 | RG | 782 | 1 | 8 | 1 | 0 | 8 | 0 | 0 | 0 | 0 | 1 | 1 | 0 | 1 | 5 | 4 | 0 | 0 | 1 | 0 | 0 | 1 | 1 | 3 | 3 | 5 | 0 | 0 | 0 | 0 | 11280 | 61128 | 1 | 9 | 9 | 0 | 0 | 1 | 1 | 0 | 1 | 0 | 1 | 5 | 9 | 1 | 1 | 12 | 0 | 1
RG.0783kW.2025 |  | 9 | 2 | 0 | 2 | 5 | RG | 783.4 | 1 | 8 | 2 | 0 | 7 | 0 | 0 | 0 | 0 | 1 | 1 | 0 | 1 | 5 | 4 | 0 | 0 | 1 | 0 | 0 | 1 | 1 | 3 | 3 | 5 | 0 | 0 | 0 | 0 | 11108 | 60744 | 2 | 9 | 9 | 0 | 0 | 1 | 1 | 0 | 1 | 0 | 1 | 5 | 9 | 1 | 1 | 12 | 0 | 1
RG.0783kW.2106 |  | 9 | 2 | 1 | 0 | 6 | RG | 783 | 1 | 8 | 2 | 1 | 6 | 0 | 0 | 0 | 0 | 1 | 1 | 0 | 1 | 5 | 4 | 0 | 0 | 1 | 0 | 0 | 1 | 1 | 3 | 3 | 5 | 0 | 0 | 0 | 0 | 10969 | 60395 | 2 | 9 | 9 | 0 | 0 | 1 | 1 | 0 | 1 | 0 | 1 | 5 | 9 | 1 | 1 | 12 | 0 | 1
RG.0787kW.0035 |  | 8 | 0 | 0 | 3 | 5 | RG | 787.6 | 1 | 7 | 0 | 0 | 8 | 0 | 0 | 0 | 0 | 0 | 0 | 1 | 1 | 4 | 4 | 0 | 0 | 0 | 0 | 0 | 1 | 1 | 3 | 2 | 4 | 0 | 0 | 0 | 0 | 9872 | 57782 | 0 | 8 | 8 | 0 | 0 | 1 | 1 | 0 | 1 | 0 | 1 | 4 | 8 | 1 | 1 | 11 | 0 | 1
RG.0787kW.0116 |  | 8 | 0 | 1 | 1 | 6 | RG | 787.2 | 1 | 7 | 0 | 1 | 7 | 0 | 0 | 0 | 0 | 0 | 0 | 1 | 1 | 4 | 4 | 0 | 0 | 0 | 0 | 0 | 1 | 1 | 3 | 2 | 4 | 0 | 0 | 0 | 0 | 9733 | 57433 | 0 | 8 | 8 | 0 | 0 | 1 | 1 | 0 | 1 | 0 | 1 | 4 | 8 | 1 | 1 | 11 | 0 | 1
RG.0789kW.1007 |  | 8 | 1 | 0 | 0 | 7 | RG | 789 | 1 | 7 | 1 | 0 | 7 | 0 | 0 | 0 | 0 | 0 | 0 | 1 | 1 | 4 | 4 | 0 | 0 | 0 | 0 | 0 | 1 | 1 | 3 | 2 | 4 | 0 | 0 | 0 | 0 | 9700 | 57398 | 1 | 8 | 8 | 0 | 0 | 1 | 1 | 0 | 1 | 0 | 1 | 4 | 8 | 1 | 1 | 11 | 0 | 1
RG.0794kW.0442 |  | 10 | 0 | 4 | 4 | 2 | RG | 794.8 | 1 | 9 | 0 | 4 | 6 | 0 | 0 | 0 | 0 | 1 | 1 | 0 | 1 | 5 | 5 | 0 | 0 | 0 | 0 | 0 | 1 | 1 | 3 | 3 | 5 | 0 | 0 | 0 | 0 | 11679 | 63879 | 0 | 10 | 10 | 0 | 0 | 1 | 1 | 0 | 1 | 0 | 1 | 5 | 10 | 1 | 1 | 12 | 0 | 1
RG.0794kW.0523 |  | 10 | 0 | 5 | 2 | 3 | RG | 794.4 | 1 | 9 | 0 | 5 | 5 | 0 | 0 | 0 | 0 | 1 | 1 | 0 | 1 | 5 | 5 | 0 | 0 | 0 | 0 | 0 | 1 | 1 | 3 | 3 | 5 | 0 | 0 | 0 | 0 | 11540 | 63530 | 0 | 10 | 10 | 0 | 0 | 1 | 1 | 0 | 1 | 0 | 1 | 5 | 10 | 1 | 1 | 12 | 0 | 1
RG.0794kW.0604 |  | 10 | 0 | 6 | 0 | 4 | RG | 794 | 1 | 9 | 0 | 6 | 4 | 0 | 0 | 0 | 0 | 1 | 1 | 0 | 1 | 5 | 5 | 0 | 0 | 0 | 0 | 0 | 1 | 1 | 3 | 3 | 5 | 0 | 0 | 0 | 0 | 11401 | 63181 | 0 | 10 | 10 | 0 | 0 | 1 | 1 | 0 | 1 | 0 | 1 | 5 | 10 | 1 | 1 | 12 | 0 | 1
RG.0795kW.0280 |  | 10 | 0 | 2 | 8 | 0 | RG | 795.6 | 1 | 9 | 0 | 2 | 8 | 0 | 0 | 0 | 0 | 1 | 1 | 0 | 1 | 5 | 5 | 0 | 0 | 0 | 0 | 0 | 1 | 1 | 3 | 3 | 5 | 0 | 0 | 0 | 0 | 11957 | 64577 | 0 | 10 | 10 | 0 | 0 | 1 | 1 | 0 | 1 | 0 | 1 | 5 | 10 | 1 | 1 | 12 | 0 | 1
RG.0795kW.0361 |  | 10 | 0 | 3 | 6 | 1 | RG | 795.2 | 1 | 9 | 0 | 3 | 7 | 0 | 0 | 0 | 0 | 1 | 1 | 0 | 1 | 5 | 5 | 0 | 0 | 0 | 0 | 0 | 1 | 1 | 3 | 3 | 5 | 0 | 0 | 0 | 0 | 11818 | 64228 | 0 | 10 | 10 | 0 | 0 | 1 | 1 | 0 | 1 | 0 | 1 | 5 | 10 | 1 | 1 | 12 | 0 | 1
RG.0796kW.1333 |  | 10 | 1 | 3 | 3 | 3 | RG | 796.6 | 1 | 9 | 1 | 3 | 6 | 0 | 0 | 0 | 0 | 1 | 1 | 0 | 1 | 5 | 5 | 0 | 0 | 0 | 0 | 0 | 1 | 1 | 3 | 3 | 5 | 0 | 0 | 0 | 0 | 11646 | 63844 | 1 | 10 | 10 | 0 | 0 | 1 | 1 | 0 | 1 | 0 | 1 | 5 | 10 | 1 | 1 | 12 | 0 | 1
RG.0796kW.1414 |  | 10 | 1 | 4 | 1 | 4 | RG | 796.2 | 1 | 9 | 1 | 4 | 5 | 0 | 0 | 0 | 0 | 1 | 1 | 0 | 1 | 5 | 5 | 0 | 0 | 0 | 0 | 0 | 1 | 1 | 3 | 3 | 5 | 0 | 0 | 0 | 0 | 11507 | 63495 | 1 | 10 | 10 | 0 | 0 | 1 | 1 | 0 | 1 | 0 | 1 | 5 | 10 | 1 | 1 | 12 | 0 | 1
RG.0797kW.1090 |  | 10 | 1 | 0 | 9 | 0 | RG | 797.8 | 1 | 9 | 1 | 0 | 9 | 0 | 0 | 0 | 0 | 1 | 1 | 0 | 1 | 5 | 5 | 0 | 0 | 0 | 0 | 0 | 1 | 1 | 3 | 3 | 5 | 0 | 0 | 0 | 0 | 12063 | 64891 | 1 | 10 | 10 | 0 | 0 | 1 | 1 | 0 | 1 | 0 | 1 | 5 | 10 | 1 | 1 | 12 | 0 | 1
RG.0797kW.1171 |  | 10 | 1 | 1 | 7 | 1 | RG | 797.4 | 1 | 9 | 1 | 1 | 8 | 0 | 0 | 0 | 0 | 1 | 1 | 0 | 1 | 5 | 5 | 0 | 0 | 0 | 0 | 0 | 1 | 1 | 3 | 3 | 5 | 0 | 0 | 0 | 0 | 11924 | 64542 | 1 | 10 | 10 | 0 | 0 | 1 | 1 | 0 | 1 | 0 | 1 | 5 | 10 | 1 | 1 | 12 | 0 | 1
RG.0797kW.1252 |  | 10 | 1 | 2 | 5 | 2 | RG | 797 | 1 | 9 | 1 | 2 | 7 | 0 | 0 | 0 | 0 | 1 | 1 | 0 | 1 | 5 | 5 | 0 | 0 | 0 | 0 | 0 | 1 | 1 | 3 | 3 | 5 | 0 | 0 | 0 | 0 | 11785 | 64193 | 1 | 10 | 10 | 0 | 0 | 1 | 1 | 0 | 1 | 0 | 1 | 5 | 10 | 1 | 1 | 12 | 0 | 1
RG.0798kW.2143 |  | 10 | 2 | 1 | 4 | 3 | RG | 798.8 | 1 | 9 | 2 | 1 | 7 | 0 | 0 | 0 | 0 | 1 | 1 | 0 | 1 | 5 | 5 | 0 | 0 | 0 | 0 | 0 | 1 | 1 | 3 | 3 | 5 | 0 | 0 | 0 | 0 | 11752 | 64158 | 2 | 10 | 10 | 0 | 0 | 1 | 1 | 0 | 1 | 0 | 1 | 5 | 10 | 1 | 1 | 12 | 0 | 1
RG.0798kW.2224 |  | 10 | 2 | 2 | 2 | 4 | RG | 798.4 | 1 | 9 | 2 | 2 | 6 | 0 | 0 | 0 | 0 | 1 | 1 | 0 | 1 | 5 | 5 | 0 | 0 | 0 | 0 | 0 | 1 | 1 | 3 | 3 | 5 | 0 | 0 | 0 | 0 | 11613 | 63809 | 2 | 10 | 10 | 0 | 0 | 1 | 1 | 0 | 1 | 0 | 1 | 5 | 10 | 1 | 1 | 12 | 0 | 1
RG.0798kW.2305 |  | 10 | 2 | 3 | 0 | 5 | RG | 798 | 1 | 9 | 2 | 3 | 5 | 0 | 0 | 0 | 0 | 1 | 1 | 0 | 1 | 5 | 5 | 0 | 0 | 0 | 0 | 0 | 1 | 1 | 3 | 3 | 5 | 0 | 0 | 0 | 0 | 11474 | 63460 | 2 | 10 | 10 | 0 | 0 | 1 | 1 | 0 | 1 | 0 | 1 | 5 | 10 | 1 | 1 | 12 | 0 | 1
RG.0799kW.2062 |  | 10 | 2 | 0 | 6 | 2 | RG | 799.2 | 1 | 9 | 2 | 0 | 8 | 0 | 0 | 0 | 0 | 1 | 1 | 0 | 1 | 5 | 5 | 0 | 0 | 0 | 0 | 0 | 1 | 1 | 3 | 3 | 5 | 0 | 0 | 0 | 0 | 11891 | 64507 | 2 | 10 | 10 | 0 | 0 | 1 | 1 | 0 | 1 | 0 | 1 | 5 | 10 | 1 | 1 | 12 | 0 | 1
RG.0800kW.3034 |  | 10 | 3 | 0 | 3 | 4 | RG | 800.6 | 1 | 9 | 3 | 0 | 7 | 0 | 0 | 0 | 0 | 1 | 1 | 0 | 1 | 5 | 5 | 0 | 0 | 0 | 0 | 0 | 1 | 1 | 3 | 3 | 5 | 0 | 0 | 0 | 0 | 11719 | 64123 | 3 | 10 | 10 | 0 | 0 | 1 | 1 | 0 | 1 | 0 | 1 | 5 | 10 | 1 | 1 | 12 | 0 | 1
RG.0800kW.3115 |  | 10 | 3 | 1 | 1 | 5 | RG | 800.2 | 1 | 9 | 3 | 1 | 6 | 0 | 0 | 0 | 0 | 1 | 1 | 0 | 1 | 5 | 5 | 0 | 0 | 0 | 0 | 0 | 1 | 1 | 3 | 3 | 5 | 0 | 0 | 0 | 0 | 11580 | 63774 | 3 | 10 | 10 | 0 | 0 | 1 | 1 | 0 | 1 | 0 | 1 | 5 | 10 | 1 | 1 | 12 | 0 | 1
RG.0802kW.0234 |  | 9 | 0 | 2 | 3 | 4 | RG | 802.6 | 1 | 8 | 0 | 2 | 7 | 0 | 0 | 0 | 0 | 1 | 1 | 0 | 1 | 5 | 4 | 0 | 0 | 1 | 0 | 0 | 1 | 1 | 3 | 3 | 5 | 0 | 0 | 0 | 0 | 11174 | 61644 | 0 | 9 | 9 | 0 | 0 | 1 | 1 | 0 | 1 | 0 | 1 | 5 | 9 | 1 | 1 | 12 | 0 | 1
RG.0802kW.0315 |  | 9 | 0 | 3 | 1 | 5 | RG | 802.2 | 1 | 8 | 0 | 3 | 6 | 0 | 0 | 0 | 0 | 1 | 1 | 0 | 1 | 5 | 4 | 0 | 0 | 1 | 0 | 0 | 1 | 1 | 3 | 3 | 5 | 0 | 0 | 0 | 0 | 11035 | 61295 | 0 | 9 | 9 | 0 | 0 | 1 | 1 | 0 | 1 | 0 | 1 | 5 | 9 | 1 | 1 | 12 | 0 | 1
RG.0802kW.4006 |  | 10 | 4 | 0 | 0 | 6 | RG | 802 | 1 | 9 | 4 | 0 | 6 | 0 | 0 | 0 | 0 | 1 | 1 | 0 | 1 | 5 | 5 | 0 | 0 | 0 | 0 | 0 | 1 | 1 | 3 | 3 | 5 | 0 | 0 | 0 | 0 | 11547 | 63739 | 4 | 10 | 10 | 0 | 0 | 1 | 1 | 0 | 1 | 0 | 1 | 5 | 10 | 1 | 1 | 12 | 0 | 1
RG.0803kW.0072 |  | 9 | 0 | 0 | 7 | 2 | RG | 803.4 | 1 | 8 | 0 | 0 | 9 | 0 | 0 | 0 | 0 | 1 | 1 | 0 | 1 | 5 | 4 | 0 | 0 | 1 | 0 | 0 | 1 | 1 | 3 | 3 | 5 | 0 | 0 | 0 | 0 | 11452 | 62342 | 0 | 9 | 9 | 0 | 0 | 1 | 1 | 0 | 1 | 0 | 1 | 5 | 9 | 1 | 1 | 12 | 0 | 1
RG.0803kW.0153 |  | 9 | 0 | 1 | 5 | 3 | RG | 803 | 1 | 8 | 0 | 1 | 8 | 0 | 0 | 0 | 0 | 1 | 1 | 0 | 1 | 5 | 4 | 0 | 0 | 1 | 0 | 0 | 1 | 1 | 3 | 3 | 5 | 0 | 0 | 0 | 0 | 11313 | 61993 | 0 | 9 | 9 | 0 | 0 | 1 | 1 | 0 | 1 | 0 | 1 | 5 | 9 | 1 | 1 | 12 | 0 | 1
RG.0804kW.1044 |  | 9 | 1 | 0 | 4 | 4 | RG | 804.8 | 1 | 8 | 1 | 0 | 8 | 0 | 0 | 0 | 0 | 1 | 1 | 0 | 1 | 5 | 4 | 0 | 0 | 1 | 0 | 0 | 1 | 1 | 3 | 3 | 5 | 0 | 0 | 0 | 0 | 11280 | 61958 | 1 | 9 | 9 | 0 | 0 | 1 | 1 | 0 | 1 | 0 | 1 | 5 | 9 | 1 | 1 | 12 | 0 | 1
RG.0804kW.1125 |  | 9 | 1 | 1 | 2 | 5 | RG | 804.4 | 1 | 8 | 1 | 1 | 7 | 0 | 0 | 0 | 0 | 1 | 1 | 0 | 1 | 5 | 4 | 0 | 0 | 1 | 0 | 0 | 1 | 1 | 3 | 3 | 5 | 0 | 0 | 0 | 0 | 11141 | 61609 | 1 | 9 | 9 | 0 | 0 | 1 | 1 | 0 | 1 | 0 | 1 | 5 | 9 | 1 | 1 | 12 | 0 | 1
RG.0804kW.1206 |  | 9 | 1 | 2 | 0 | 6 | RG | 804 | 1 | 8 | 1 | 2 | 6 | 0 | 0 | 0 | 0 | 1 | 1 | 0 | 1 | 5 | 4 | 0 | 0 | 1 | 0 | 0 | 1 | 1 | 3 | 3 | 5 | 0 | 0 | 0 | 0 | 11002 | 61260 | 1 | 9 | 9 | 0 | 0 | 1 | 1 | 0 | 1 | 0 | 1 | 5 | 9 | 1 | 1 | 12 | 0 | 1
RG.0806kW.2016 |  | 9 | 2 | 0 | 1 | 6 | RG | 806.2 | 1 | 8 | 2 | 0 | 7 | 0 | 0 | 0 | 0 | 1 | 1 | 0 | 1 | 5 | 4 | 0 | 0 | 1 | 0 | 0 | 1 | 1 | 3 | 3 | 5 | 0 | 0 | 0 | 0 | 11108 | 61574 | 2 | 9 | 9 | 0 | 0 | 1 | 1 | 0 | 1 | 0 | 1 | 5 | 9 | 1 | 1 | 12 | 0 | 1
RG.0810kW.0026 |  | 8 | 0 | 0 | 2 | 6 | RG | 810.4 | 1 | 7 | 0 | 0 | 8 | 0 | 0 | 0 | 0 | 0 | 0 | 1 | 1 | 4 | 4 | 0 | 0 | 0 | 0 | 0 | 1 | 1 | 3 | 2 | 4 | 0 | 0 | 0 | 0 | 9872 | 58612 | 0 | 8 | 8 | 0 | 0 | 1 | 1 | 0 | 1 | 0 | 1 | 4 | 8 | 1 | 1 | 11 | 0 | 1
RG.0810kW.0107 |  | 8 | 0 | 1 | 0 | 7 | RG | 810 | 1 | 7 | 0 | 1 | 7 | 0 | 0 | 0 | 0 | 0 | 0 | 1 | 1 | 4 | 4 | 0 | 0 | 0 | 0 | 0 | 1 | 1 | 3 | 2 | 4 | 0 | 0 | 0 | 0 | 9733 | 58263 | 0 | 8 | 8 | 0 | 0 | 1 | 1 | 0 | 1 | 0 | 1 | 4 | 8 | 1 | 1 | 11 | 0 | 1
RG.0817kW.0433 |  | 10 | 0 | 4 | 3 | 3 | RG | 817.6 | 1 | 9 | 0 | 4 | 6 | 0 | 0 | 0 | 0 | 1 | 1 | 0 | 1 | 5 | 5 | 0 | 0 | 0 | 0 | 0 | 1 | 1 | 3 | 3 | 5 | 0 | 0 | 0 | 0 | 11679 | 64709 | 0 | 10 | 10 | 0 | 0 | 1 | 1 | 0 | 1 | 0 | 1 | 5 | 10 | 1 | 1 | 12 | 0 | 1
RG.0817kW.0514 |  | 10 | 0 | 5 | 1 | 4 | RG | 817.2 | 1 | 9 | 0 | 5 | 5 | 0 | 0 | 0 | 0 | 1 | 1 | 0 | 1 | 5 | 5 | 0 | 0 | 0 | 0 | 0 | 1 | 1 | 3 | 3 | 5 | 0 | 0 | 0 | 0 | 11540 | 64360 | 0 | 10 | 10 | 0 | 0 | 1 | 1 | 0 | 1 | 0 | 1 | 5 | 10 | 1 | 1 | 12 | 0 | 1
RG.0818kW.0190 |  | 10 | 0 | 1 | 9 | 0 | RG | 818.8 | 1 | 9 | 0 | 1 | 9 | 0 | 0 | 0 | 0 | 1 | 1 | 0 | 1 | 5 | 5 | 0 | 0 | 0 | 0 | 0 | 1 | 1 | 3 | 3 | 5 | 0 | 0 | 0 | 0 | 12096 | 65756 | 0 | 10 | 10 | 0 | 0 | 1 | 1 | 0 | 1 | 0 | 1 | 5 | 10 | 1 | 1 | 12 | 0 | 1
RG.0818kW.0271 |  | 10 | 0 | 2 | 7 | 1 | RG | 818.4 | 1 | 9 | 0 | 2 | 8 | 0 | 0 | 0 | 0 | 1 | 1 | 0 | 1 | 5 | 5 | 0 | 0 | 0 | 0 | 0 | 1 | 1 | 3 | 3 | 5 | 0 | 0 | 0 | 0 | 11957 | 65407 | 0 | 10 | 10 | 0 | 0 | 1 | 1 | 0 | 1 | 0 | 1 | 5 | 10 | 1 | 1 | 12 | 0 | 1
RG.0818kW.0352 |  | 10 | 0 | 3 | 5 | 2 | RG | 818 | 1 | 9 | 0 | 3 | 7 | 0 | 0 | 0 | 0 | 1 | 1 | 0 | 1 | 5 | 5 | 0 | 0 | 0 | 0 | 0 | 1 | 1 | 3 | 3 | 5 | 0 | 0 | 0 | 0 | 11818 | 65058 | 0 | 10 | 10 | 0 | 0 | 1 | 1 | 0 | 1 | 0 | 1 | 5 | 10 | 1 | 1 | 12 | 0 | 1
RG.0819kW.1243 |  | 10 | 1 | 2 | 4 | 3 | RG | 819.8 | 1 | 9 | 1 | 2 | 7 | 0 | 0 | 0 | 0 | 1 | 1 | 0 | 1 | 5 | 5 | 0 | 0 | 0 | 0 | 0 | 1 | 1 | 3 | 3 | 5 | 0 | 0 | 0 | 0 | 11785 | 65023 | 1 | 10 | 10 | 0 | 0 | 1 | 1 | 0 | 1 | 0 | 1 | 5 | 10 | 1 | 1 | 12 | 0 | 1
RG.0819kW.1324 |  | 10 | 1 | 3 | 2 | 4 | RG | 819.4 | 1 | 9 | 1 | 3 | 6 | 0 | 0 | 0 | 0 | 1 | 1 | 0 | 1 | 5 | 5 | 0 | 0 | 0 | 0 | 0 | 1 | 1 | 3 | 3 | 5 | 0 | 0 | 0 | 0 | 11646 | 64674 | 1 | 10 | 10 | 0 | 0 | 1 | 1 | 0 | 1 | 0 | 1 | 5 | 10 | 1 | 1 | 12 | 0 | 1
RG.0819kW.1405 |  | 10 | 1 | 4 | 0 | 5 | RG | 819 | 1 | 9 | 1 | 4 | 5 | 0 | 0 | 0 | 0 | 1 | 1 | 0 | 1 | 5 | 5 | 0 | 0 | 0 | 0 | 0 | 1 | 1 | 3 | 3 | 5 | 0 | 0 | 0 | 0 | 11507 | 64325 | 1 | 10 | 10 | 0 | 0 | 1 | 1 | 0 | 1 | 0 | 1 | 5 | 10 | 1 | 1 | 12 | 0 | 1
RG.0820kW.1081 |  | 10 | 1 | 0 | 8 | 1 | RG | 820.6 | 1 | 9 | 1 | 0 | 9 | 0 | 0 | 0 | 0 | 1 | 1 | 0 | 1 | 5 | 5 | 0 | 0 | 0 | 0 | 0 | 1 | 1 | 3 | 3 | 5 | 0 | 0 | 0 | 0 | 12063 | 65721 | 1 | 10 | 10 | 0 | 0 | 1 | 1 | 0 | 1 | 0 | 1 | 5 | 10 | 1 | 1 | 12 | 0 | 1
RG.0820kW.1162 |  | 10 | 1 | 1 | 6 | 2 | RG | 820.2 | 1 | 9 | 1 | 1 | 8 | 0 | 0 | 0 | 0 | 1 | 1 | 0 | 1 | 5 | 5 | 0 | 0 | 0 | 0 | 0 | 1 | 1 | 3 | 3 | 5 | 0 | 0 | 0 | 0 | 11924 | 65372 | 1 | 10 | 10 | 0 | 0 | 1 | 1 | 0 | 1 | 0 | 1 | 5 | 10 | 1 | 1 | 12 | 0 | 1
RG.0821kW.2134 |  | 10 | 2 | 1 | 3 | 4 | RG | 821.6 | 1 | 9 | 2 | 1 | 7 | 0 | 0 | 0 | 0 | 1 | 1 | 0 | 1 | 5 | 5 | 0 | 0 | 0 | 0 | 0 | 1 | 1 | 3 | 3 | 5 | 0 | 0 | 0 | 0 | 11752 | 64988 | 2 | 10 | 10 | 0 | 0 | 1 | 1 | 0 | 1 | 0 | 1 | 5 | 10 | 1 | 1 | 12 | 0 | 1
RG.0821kW.2215 |  | 10 | 2 | 2 | 1 | 5 | RG | 821.2 | 1 | 9 | 2 | 2 | 6 | 0 | 0 | 0 | 0 | 1 | 1 | 0 | 1 | 5 | 5 | 0 | 0 | 0 | 0 | 0 | 1 | 1 | 3 | 3 | 5 | 0 | 0 | 0 | 0 | 11613 | 64639 | 2 | 10 | 10 | 0 | 0 | 1 | 1 | 0 | 1 | 0 | 1 | 5 | 10 | 1 | 1 | 12 | 0 | 1
RG.0822kW.2053 |  | 10 | 2 | 0 | 5 | 3 | RG | 822 | 1 | 9 | 2 | 0 | 8 | 0 | 0 | 0 | 0 | 1 | 1 | 0 | 1 | 5 | 5 | 0 | 0 | 0 | 0 | 0 | 1 | 1 | 3 | 3 | 5 | 0 | 0 | 0 | 0 | 11891 | 65337 | 2 | 10 | 10 | 0 | 0 | 1 | 1 | 0 | 1 | 0 | 1 | 5 | 10 | 1 | 1 | 12 | 0 | 1
RG.0823kW.3025 |  | 10 | 3 | 0 | 2 | 5 | RG | 823.4 | 1 | 9 | 3 | 0 | 7 | 0 | 0 | 0 | 0 | 1 | 1 | 0 | 1 | 5 | 5 | 0 | 0 | 0 | 0 | 0 | 1 | 1 | 3 | 3 | 5 | 0 | 0 | 0 | 0 | 11719 | 64953 | 3 | 10 | 10 | 0 | 0 | 1 | 1 | 0 | 1 | 0 | 1 | 5 | 10 | 1 | 1 | 12 | 0 | 1
RG.0823kW.3106 |  | 10 | 3 | 1 | 0 | 6 | RG | 823 | 1 | 9 | 3 | 1 | 6 | 0 | 0 | 0 | 0 | 1 | 1 | 0 | 1 | 5 | 5 | 0 | 0 | 0 | 0 | 0 | 1 | 1 | 3 | 3 | 5 | 0 | 0 | 0 | 0 | 11580 | 64604 | 3 | 10 | 10 | 0 | 0 | 1 | 1 | 0 | 1 | 0 | 1 | 5 | 10 | 1 | 1 | 12 | 0 | 1
RG.0825kW.0144 |  | 9 | 0 | 1 | 4 | 4 | RG | 825.8 | 1 | 8 | 0 | 1 | 8 | 0 | 0 | 0 | 0 | 1 | 1 | 0 | 1 | 5 | 4 | 0 | 0 | 1 | 0 | 0 | 1 | 1 | 3 | 3 | 5 | 0 | 0 | 0 | 0 | 11313 | 62823 | 0 | 9 | 9 | 0 | 0 | 1 | 1 | 0 | 1 | 0 | 1 | 5 | 9 | 1 | 1 | 12 | 0 | 1
RG.0825kW.0225 |  | 9 | 0 | 2 | 2 | 5 | RG | 825.4 | 1 | 8 | 0 | 2 | 7 | 0 | 0 | 0 | 0 | 1 | 1 | 0 | 1 | 5 | 4 | 0 | 0 | 1 | 0 | 0 | 1 | 1 | 3 | 3 | 5 | 0 | 0 | 0 | 0 | 11174 | 62474 | 0 | 9 | 9 | 0 | 0 | 1 | 1 | 0 | 1 | 0 | 1 | 5 | 9 | 1 | 1 | 12 | 0 | 1
RG.0825kW.0306 |  | 9 | 0 | 3 | 0 | 6 | RG | 825 | 1 | 8 | 0 | 3 | 6 | 0 | 0 | 0 | 0 | 1 | 1 | 0 | 1 | 5 | 4 | 0 | 0 | 1 | 0 | 0 | 1 | 1 | 3 | 3 | 5 | 0 | 0 | 0 | 0 | 11035 | 62125 | 0 | 9 | 9 | 0 | 0 | 1 | 1 | 0 | 1 | 0 | 1 | 5 | 9 | 1 | 1 | 12 | 0 | 1
RG.0826kW.0063 |  | 9 | 0 | 0 | 6 | 3 | RG | 826.2 | 1 | 8 | 0 | 0 | 9 | 0 | 0 | 0 | 0 | 1 | 1 | 0 | 1 | 5 | 4 | 0 | 0 | 1 | 0 | 0 | 1 | 1 | 3 | 3 | 5 | 0 | 0 | 0 | 0 | 11452 | 63172 | 0 | 9 | 9 | 0 | 0 | 1 | 1 | 0 | 1 | 0 | 1 | 5 | 9 | 1 | 1 | 12 | 0 | 1
RG.0827kW.1035 |  | 9 | 1 | 0 | 3 | 5 | RG | 827.6 | 1 | 8 | 1 | 0 | 8 | 0 | 0 | 0 | 0 | 1 | 1 | 0 | 1 | 5 | 4 | 0 | 0 | 1 | 0 | 0 | 1 | 1 | 3 | 3 | 5 | 0 | 0 | 0 | 0 | 11280 | 62788 | 1 | 9 | 9 | 0 | 0 | 1 | 1 | 0 | 1 | 0 | 1 | 5 | 9 | 1 | 1 | 12 | 0 | 1
RG.0827kW.1116 |  | 9 | 1 | 1 | 1 | 6 | RG | 827.2 | 1 | 8 | 1 | 1 | 7 | 0 | 0 | 0 | 0 | 1 | 1 | 0 | 1 | 5 | 4 | 0 | 0 | 1 | 0 | 0 | 1 | 1 | 3 | 3 | 5 | 0 | 0 | 0 | 0 | 11141 | 62439 | 1 | 9 | 9 | 0 | 0 | 1 | 1 | 0 | 1 | 0 | 1 | 5 | 9 | 1 | 1 | 12 | 0 | 1
RG.0829kW.2007 |  | 9 | 2 | 0 | 0 | 7 | RG | 829 | 1 | 8 | 2 | 0 | 7 | 0 | 0 | 0 | 0 | 1 | 1 | 0 | 1 | 5 | 4 | 0 | 0 | 1 | 0 | 0 | 1 | 1 | 3 | 3 | 5 | 0 | 0 | 0 | 0 | 11108 | 62404 | 2 | 9 | 9 | 0 | 0 | 1 | 1 | 0 | 1 | 0 | 1 | 5 | 9 | 1 | 1 | 12 | 0 | 1
RG.0833kW.0017 |  | 8 | 0 | 0 | 1 | 7 | RG | 833.2 | 1 | 7 | 0 | 0 | 8 | 0 | 0 | 0 | 0 | 0 | 0 | 1 | 1 | 4 | 4 | 0 | 0 | 0 | 0 | 0 | 1 | 1 | 3 | 2 | 4 | 0 | 0 | 0 | 0 | 9872 | 59442 | 0 | 8 | 8 | 0 | 0 | 1 | 1 | 0 | 1 | 0 | 1 | 4 | 8 | 1 | 1 | 11 | 0 | 1
RG.0840kW.0343 |  | 10 | 0 | 3 | 4 | 3 | RG | 840.8 | 1 | 9 | 0 | 3 | 7 | 0 | 0 | 0 | 0 | 1 | 1 | 0 | 1 | 5 | 5 | 0 | 0 | 0 | 0 | 0 | 1 | 1 | 3 | 3 | 5 | 0 | 0 | 0 | 0 | 11818 | 65888 | 0 | 10 | 10 | 0 | 0 | 1 | 1 | 0 | 1 | 0 | 1 | 5 | 10 | 1 | 1 | 12 | 0 | 1
RG.0840kW.0424 |  | 10 | 0 | 4 | 2 | 4 | RG | 840.4 | 1 | 9 | 0 | 4 | 6 | 0 | 0 | 0 | 0 | 1 | 1 | 0 | 1 | 5 | 5 | 0 | 0 | 0 | 0 | 0 | 1 | 1 | 3 | 3 | 5 | 0 | 0 | 0 | 0 | 11679 | 65539 | 0 | 10 | 10 | 0 | 0 | 1 | 1 | 0 | 1 | 0 | 1 | 5 | 10 | 1 | 1 | 12 | 0 | 1
RG.0840kW.0505 |  | 10 | 0 | 5 | 0 | 5 | RG | 840 | 1 | 9 | 0 | 5 | 5 | 0 | 0 | 0 | 0 | 1 | 1 | 0 | 1 | 5 | 5 | 0 | 0 | 0 | 0 | 0 | 1 | 1 | 3 | 3 | 5 | 0 | 0 | 0 | 0 | 11540 | 65190 | 0 | 10 | 10 | 0 | 0 | 1 | 1 | 0 | 1 | 0 | 1 | 5 | 10 | 1 | 1 | 12 | 0 | 1
RG.0841kW.0181 |  | 10 | 0 | 1 | 8 | 1 | RG | 841.6 | 1 | 9 | 0 | 1 | 9 | 0 | 0 | 0 | 0 | 1 | 1 | 0 | 1 | 5 | 5 | 0 | 0 | 0 | 0 | 0 | 1 | 1 | 3 | 3 | 5 | 0 | 0 | 0 | 0 | 12096 | 66586 | 0 | 10 | 10 | 0 | 0 | 1 | 1 | 0 | 1 | 0 | 1 | 5 | 10 | 1 | 1 | 12 | 0 | 1
RG.0841kW.0262 |  | 10 | 0 | 2 | 6 | 2 | RG | 841.2 | 1 | 9 | 0 | 2 | 8 | 0 | 0 | 0 | 0 | 1 | 1 | 0 | 1 | 5 | 5 | 0 | 0 | 0 | 0 | 0 | 1 | 1 | 3 | 3 | 5 | 0 | 0 | 0 | 0 | 11957 | 66237 | 0 | 10 | 10 | 0 | 0 | 1 | 1 | 0 | 1 | 0 | 1 | 5 | 10 | 1 | 1 | 12 | 0 | 1
RG.0842kW.00100 |  | 10 | 0 | 0 | 10 | 0 | RG | 842 | 1 | 9 | 0 | 0 | 10 | 0 | 0 | 0 | 0 | 1 | 1 | 0 | 1 | 5 | 5 | 0 | 0 | 0 | 0 | 0 | 1 | 1 | 3 | 3 | 5 | 0 | 0 | 0 | 0 | 12235 | 66935 | 0 | 10 | 10 | 0 | 0 | 1 | 1 | 0 | 1 | 0 | 1 | 5 | 10 | 1 | 1 | 12 | 0 | 1
RG.0842kW.1234 |  | 10 | 1 | 2 | 3 | 4 | RG | 842.6 | 1 | 9 | 1 | 2 | 7 | 0 | 0 | 0 | 0 | 1 | 1 | 0 | 1 | 5 | 5 | 0 | 0 | 0 | 0 | 0 | 1 | 1 | 3 | 3 | 5 | 0 | 0 | 0 | 0 | 11785 | 65853 | 1 | 10 | 10 | 0 | 0 | 1 | 1 | 0 | 1 | 0 | 1 | 5 | 10 | 1 | 1 | 12 | 0 | 1
RG.0842kW.1315 |  | 10 | 1 | 3 | 1 | 5 | RG | 842.2 | 1 | 9 | 1 | 3 | 6 | 0 | 0 | 0 | 0 | 1 | 1 | 0 | 1 | 5 | 5 | 0 | 0 | 0 | 0 | 0 | 1 | 1 | 3 | 3 | 5 | 0 | 0 | 0 | 0 | 11646 | 65504 | 1 | 10 | 10 | 0 | 0 | 1 | 1 | 0 | 1 | 0 | 1 | 5 | 10 | 1 | 1 | 12 | 0 | 1
RG.0843kW.1072 |  | 10 | 1 | 0 | 7 | 2 | RG | 843.4 | 1 | 9 | 1 | 0 | 9 | 0 | 0 | 0 | 0 | 1 | 1 | 0 | 1 | 5 | 5 | 0 | 0 | 0 | 0 | 0 | 1 | 1 | 3 | 3 | 5 | 0 | 0 | 0 | 0 | 12063 | 66551 | 1 | 10 | 10 | 0 | 0 | 1 | 1 | 0 | 1 | 0 | 1 | 5 | 10 | 1 | 1 | 12 | 0 | 1
RG.0843kW.1153 |  | 10 | 1 | 1 | 5 | 3 | RG | 843 | 1 | 9 | 1 | 1 | 8 | 0 | 0 | 0 | 0 | 1 | 1 | 0 | 1 | 5 | 5 | 0 | 0 | 0 | 0 | 0 | 1 | 1 | 3 | 3 | 5 | 0 | 0 | 0 | 0 | 11924 | 66202 | 1 | 10 | 10 | 0 | 0 | 1 | 1 | 0 | 1 | 0 | 1 | 5 | 10 | 1 | 1 | 12 | 0 | 1
RG.0844kW.2044 |  | 10 | 2 | 0 | 4 | 4 | RG | 844.8 | 1 | 9 | 2 | 0 | 8 | 0 | 0 | 0 | 0 | 1 | 1 | 0 | 1 | 5 | 5 | 0 | 0 | 0 | 0 | 0 | 1 | 1 | 3 | 3 | 5 | 0 | 0 | 0 | 0 | 11891 | 66167 | 2 | 10 | 10 | 0 | 0 | 1 | 1 | 0 | 1 | 0 | 1 | 5 | 10 | 1 | 1 | 12 | 0 | 1
RG.0844kW.2125 |  | 10 | 2 | 1 | 2 | 5 | RG | 844.4 | 1 | 9 | 2 | 1 | 7 | 0 | 0 | 0 | 0 | 1 | 1 | 0 | 1 | 5 | 5 | 0 | 0 | 0 | 0 | 0 | 1 | 1 | 3 | 3 | 5 | 0 | 0 | 0 | 0 | 11752 | 65818 | 2 | 10 | 10 | 0 | 0 | 1 | 1 | 0 | 1 | 0 | 1 | 5 | 10 | 1 | 1 | 12 | 0 | 1
RG.0844kW.2206 |  | 10 | 2 | 2 | 0 | 6 | RG | 844 | 1 | 9 | 2 | 2 | 6 | 0 | 0 | 0 | 0 | 1 | 1 | 0 | 1 | 5 | 5 | 0 | 0 | 0 | 0 | 0 | 1 | 1 | 3 | 3 | 5 | 0 | 0 | 0 | 0 | 11613 | 65469 | 2 | 10 | 10 | 0 | 0 | 1 | 1 | 0 | 1 | 0 | 1 | 5 | 10 | 1 | 1 | 12 | 0 | 1
RG.0846kW.3016 |  | 10 | 3 | 0 | 1 | 6 | RG | 846.2 | 1 | 9 | 3 | 0 | 7 | 0 | 0 | 0 | 0 | 1 | 1 | 0 | 1 | 5 | 5 | 0 | 0 | 0 | 0 | 0 | 1 | 1 | 3 | 3 | 5 | 0 | 0 | 0 | 0 | 11719 | 65783 | 3 | 10 | 10 | 0 | 0 | 1 | 1 | 0 | 1 | 0 | 1 | 5 | 10 | 1 | 1 | 12 | 0 | 1
RG.0848kW.0135 |  | 9 | 0 | 1 | 3 | 5 | RG | 848.6 | 1 | 8 | 0 | 1 | 8 | 0 | 0 | 0 | 0 | 1 | 1 | 0 | 1 | 5 | 4 | 0 | 0 | 1 | 0 | 0 | 1 | 1 | 3 | 3 | 5 | 0 | 0 | 0 | 0 | 11313 | 63653 | 0 | 9 | 9 | 0 | 0 | 1 | 1 | 0 | 1 | 0 | 1 | 5 | 9 | 1 | 1 | 12 | 0 | 1
RG.0848kW.0216 |  | 9 | 0 | 2 | 1 | 6 | RG | 848.2 | 1 | 8 | 0 | 2 | 7 | 0 | 0 | 0 | 0 | 1 | 1 | 0 | 1 | 5 | 4 | 0 | 0 | 1 | 0 | 0 | 1 | 1 | 3 | 3 | 5 | 0 | 0 | 0 | 0 | 11174 | 63304 | 0 | 9 | 9 | 0 | 0 | 1 | 1 | 0 | 1 | 0 | 1 | 5 | 9 | 1 | 1 | 12 | 0 | 1
RG.0849kW.0054 |  | 9 | 0 | 0 | 5 | 4 | RG | 849 | 1 | 8 | 0 | 0 | 9 | 0 | 0 | 0 | 0 | 1 | 1 | 0 | 1 | 5 | 4 | 0 | 0 | 1 | 0 | 0 | 1 | 1 | 3 | 3 | 5 | 0 | 0 | 0 | 0 | 11452 | 64002 | 0 | 9 | 9 | 0 | 0 | 1 | 1 | 0 | 1 | 0 | 1 | 5 | 9 | 1 | 1 | 12 | 0 | 1
RG.0850kW.1026 |  | 9 | 1 | 0 | 2 | 6 | RG | 850.4 | 1 | 8 | 1 | 0 | 8 | 0 | 0 | 0 | 0 | 1 | 1 | 0 | 1 | 5 | 4 | 0 | 0 | 1 | 0 | 0 | 1 | 1 | 3 | 3 | 5 | 0 | 0 | 0 | 0 | 11280 | 63618 | 1 | 9 | 9 | 0 | 0 | 1 | 1 | 0 | 1 | 0 | 1 | 5 | 9 | 1 | 1 | 12 | 0 | 1
RG.0850kW.1107 |  | 9 | 1 | 1 | 0 | 7 | RG | 850 | 1 | 8 | 1 | 1 | 7 | 0 | 0 | 0 | 0 | 1 | 1 | 0 | 1 | 5 | 4 | 0 | 0 | 1 | 0 | 0 | 1 | 1 | 3 | 3 | 5 | 0 | 0 | 0 | 0 | 11141 | 63269 | 1 | 9 | 9 | 0 | 0 | 1 | 1 | 0 | 1 | 0 | 1 | 5 | 9 | 1 | 1 | 12 | 0 | 1
RG.0856kW.0008 |  | 8 | 0 | 0 | 0 | 8 | RG | 856 | 1 | 7 | 0 | 0 | 8 | 0 | 0 | 0 | 0 | 0 | 0 | 1 | 1 | 4 | 4 | 0 | 0 | 0 | 0 | 0 | 1 | 1 | 3 | 2 | 4 | 0 | 0 | 0 | 0 | 9872 | 60272 | 0 | 8 | 8 | 0 | 0 | 1 | 1 | 0 | 1 | 0 | 1 | 4 | 8 | 1 | 1 | 11 | 0 | 1
RG.0863kW.0334 |  | 10 | 0 | 3 | 3 | 4 | RG | 863.6 | 1 | 9 | 0 | 3 | 7 | 0 | 0 | 0 | 0 | 1 | 1 | 0 | 1 | 5 | 5 | 0 | 0 | 0 | 0 | 0 | 1 | 1 | 3 | 3 | 5 | 0 | 0 | 0 | 0 | 11818 | 66718 | 0 | 10 | 10 | 0 | 0 | 1 | 1 | 0 | 1 | 0 | 1 | 5 | 10 | 1 | 1 | 12 | 0 | 1
RG.0863kW.0415 |  | 10 | 0 | 4 | 1 | 5 | RG | 863.2 | 1 | 9 | 0 | 4 | 6 | 0 | 0 | 0 | 0 | 1 | 1 | 0 | 1 | 5 | 5 | 0 | 0 | 0 | 0 | 0 | 1 | 1 | 3 | 3 | 5 | 0 | 0 | 0 | 0 | 11679 | 66369 | 0 | 10 | 10 | 0 | 0 | 1 | 1 | 0 | 1 | 0 | 1 | 5 | 10 | 1 | 1 | 12 | 0 | 1
RG.0864kW.0091 |  | 10 | 0 | 0 | 9 | 1 | RG | 864.8 | 1 | 9 | 0 | 0 | 10 | 0 | 0 | 0 | 0 | 1 | 1 | 0 | 1 | 5 | 5 | 0 | 0 | 0 | 0 | 0 | 1 | 1 | 3 | 3 | 5 | 0 | 0 | 0 | 0 | 12235 | 67765 | 0 | 10 | 10 | 0 | 0 | 1 | 1 | 0 | 1 | 0 | 1 | 5 | 10 | 1 | 1 | 12 | 0 | 1
RG.0864kW.0172 |  | 10 | 0 | 1 | 7 | 2 | RG | 864.4 | 1 | 9 | 0 | 1 | 9 | 0 | 0 | 0 | 0 | 1 | 1 | 0 | 1 | 5 | 5 | 0 | 0 | 0 | 0 | 0 | 1 | 1 | 3 | 3 | 5 | 0 | 0 | 0 | 0 | 12096 | 67416 | 0 | 10 | 10 | 0 | 0 | 1 | 1 | 0 | 1 | 0 | 1 | 5 | 10 | 1 | 1 | 12 | 0 | 1
RG.0864kW.0253 |  | 10 | 0 | 2 | 5 | 3 | RG | 864 | 1 | 9 | 0 | 2 | 8 | 0 | 0 | 0 | 0 | 1 | 1 | 0 | 1 | 5 | 5 | 0 | 0 | 0 | 0 | 0 | 1 | 1 | 3 | 3 | 5 | 0 | 0 | 0 | 0 | 11957 | 67067 | 0 | 10 | 10 | 0 | 0 | 1 | 1 | 0 | 1 | 0 | 1 | 5 | 10 | 1 | 1 | 12 | 0 | 1
RG.0865kW.1144 |  | 10 | 1 | 1 | 4 | 4 | RG | 865.8 | 1 | 9 | 1 | 1 | 8 | 0 | 0 | 0 | 0 | 1 | 1 | 0 | 1 | 5 | 5 | 0 | 0 | 0 | 0 | 0 | 1 | 1 | 3 | 3 | 5 | 0 | 0 | 0 | 0 | 11924 | 67032 | 1 | 10 | 10 | 0 | 0 | 1 | 1 | 0 | 1 | 0 | 1 | 5 | 10 | 1 | 1 | 12 | 0 | 1
RG.0865kW.1225 |  | 10 | 1 | 2 | 2 | 5 | RG | 865.4 | 1 | 9 | 1 | 2 | 7 | 0 | 0 | 0 | 0 | 1 | 1 | 0 | 1 | 5 | 5 | 0 | 0 | 0 | 0 | 0 | 1 | 1 | 3 | 3 | 5 | 0 | 0 | 0 | 0 | 11785 | 66683 | 1 | 10 | 10 | 0 | 0 | 1 | 1 | 0 | 1 | 0 | 1 | 5 | 10 | 1 | 1 | 12 | 0 | 1
RG.0865kW.1306 |  | 10 | 1 | 3 | 0 | 6 | RG | 865 | 1 | 9 | 1 | 3 | 6 | 0 | 0 | 0 | 0 | 1 | 1 | 0 | 1 | 5 | 5 | 0 | 0 | 0 | 0 | 0 | 1 | 1 | 3 | 3 | 5 | 0 | 0 | 0 | 0 | 11646 | 66334 | 1 | 10 | 10 | 0 | 0 | 1 | 1 | 0 | 1 | 0 | 1 | 5 | 10 | 1 | 1 | 12 | 0 | 1
RG.0866kW.1063 |  | 10 | 1 | 0 | 6 | 3 | RG | 866.2 | 1 | 9 | 1 | 0 | 9 | 0 | 0 | 0 | 0 | 1 | 1 | 0 | 1 | 5 | 5 | 0 | 0 | 0 | 0 | 0 | 1 | 1 | 3 | 3 | 5 | 0 | 0 | 0 | 0 | 12063 | 67381 | 1 | 10 | 10 | 0 | 0 | 1 | 1 | 0 | 1 | 0 | 1 | 5 | 10 | 1 | 1 | 12 | 0 | 1
RG.0867kW.2035 |  | 10 | 2 | 0 | 3 | 5 | RG | 867.6 | 1 | 9 | 2 | 0 | 8 | 0 | 0 | 0 | 0 | 1 | 1 | 0 | 1 | 5 | 5 | 0 | 0 | 0 | 0 | 0 | 1 | 1 | 3 | 3 | 5 | 0 | 0 | 0 | 0 | 11891 | 66997 | 2 | 10 | 10 | 0 | 0 | 1 | 1 | 0 | 1 | 0 | 1 | 5 | 10 | 1 | 1 | 12 | 0 | 1
RG.0867kW.2116 |  | 10 | 2 | 1 | 1 | 6 | RG | 867.2 | 1 | 9 | 2 | 1 | 7 | 0 | 0 | 0 | 0 | 1 | 1 | 0 | 1 | 5 | 5 | 0 | 0 | 0 | 0 | 0 | 1 | 1 | 3 | 3 | 5 | 0 | 0 | 0 | 0 | 11752 | 66648 | 2 | 10 | 10 | 0 | 0 | 1 | 1 | 0 | 1 | 0 | 1 | 5 | 10 | 1 | 1 | 12 | 0 | 1
RG.0869kW.3007 |  | 10 | 3 | 0 | 0 | 7 | RG | 869 | 1 | 9 | 3 | 0 | 7 | 0 | 0 | 0 | 0 | 1 | 1 | 0 | 1 | 5 | 5 | 0 | 0 | 0 | 0 | 0 | 1 | 1 | 3 | 3 | 5 | 0 | 0 | 0 | 0 | 11719 | 66613 | 3 | 10 | 10 | 0 | 0 | 1 | 1 | 0 | 1 | 0 | 1 | 5 | 10 | 1 | 1 | 12 | 0 | 1
RG.0871kW.0045 |  | 9 | 0 | 0 | 4 | 5 | RG | 871.8 | 1 | 8 | 0 | 0 | 9 | 0 | 0 | 0 | 0 | 1 | 1 | 0 | 1 | 5 | 4 | 0 | 0 | 1 | 0 | 0 | 1 | 1 | 3 | 3 | 5 | 0 | 0 | 0 | 0 | 11452 | 64832 | 0 | 9 | 9 | 0 | 0 | 1 | 1 | 0 | 1 | 0 | 1 | 5 | 9 | 1 | 1 | 12 | 0 | 1
RG.0871kW.0126 |  | 9 | 0 | 1 | 2 | 6 | RG | 871.4 | 1 | 8 | 0 | 1 | 8 | 0 | 0 | 0 | 0 | 1 | 1 | 0 | 1 | 5 | 4 | 0 | 0 | 1 | 0 | 0 | 1 | 1 | 3 | 3 | 5 | 0 | 0 | 0 | 0 | 11313 | 64483 | 0 | 9 | 9 | 0 | 0 | 1 | 1 | 0 | 1 | 0 | 1 | 5 | 9 | 1 | 1 | 12 | 0 | 1
RG.0871kW.0207 |  | 9 | 0 | 2 | 0 | 7 | RG | 871 | 1 | 8 | 0 | 2 | 7 | 0 | 0 | 0 | 0 | 1 | 1 | 0 | 1 | 5 | 4 | 0 | 0 | 1 | 0 | 0 | 1 | 1 | 3 | 3 | 5 | 0 | 0 | 0 | 0 | 11174 | 64134 | 0 | 9 | 9 | 0 | 0 | 1 | 1 | 0 | 1 | 0 | 1 | 5 | 9 | 1 | 1 | 12 | 0 | 1
RG.0873kW.1017 |  | 9 | 1 | 0 | 1 | 7 | RG | 873.2 | 1 | 8 | 1 | 0 | 8 | 0 | 0 | 0 | 0 | 1 | 1 | 0 | 1 | 5 | 4 | 0 | 0 | 1 | 0 | 0 | 1 | 1 | 3 | 3 | 5 | 0 | 0 | 0 | 0 | 11280 | 64448 | 1 | 9 | 9 | 0 | 0 | 1 | 1 | 0 | 1 | 0 | 1 | 5 | 9 | 1 | 1 | 12 | 0 | 1
RG.0886kW.0244 |  | 10 | 0 | 2 | 4 | 4 | RG | 886.8 | 1 | 9 | 0 | 2 | 8 | 0 | 0 | 0 | 0 | 1 | 1 | 0 | 1 | 5 | 5 | 0 | 0 | 0 | 0 | 0 | 1 | 1 | 3 | 3 | 5 | 0 | 0 | 0 | 0 | 11957 | 67897 | 0 | 10 | 10 | 0 | 0 | 1 | 1 | 0 | 1 | 0 | 1 | 5 | 10 | 1 | 1 | 12 | 0 | 1
RG.0886kW.0325 |  | 10 | 0 | 3 | 2 | 5 | RG | 886.4 | 1 | 9 | 0 | 3 | 7 | 0 | 0 | 0 | 0 | 1 | 1 | 0 | 1 | 5 | 5 | 0 | 0 | 0 | 0 | 0 | 1 | 1 | 3 | 3 | 5 | 0 | 0 | 0 | 0 | 11818 | 67548 | 0 | 10 | 10 | 0 | 0 | 1 | 1 | 0 | 1 | 0 | 1 | 5 | 10 | 1 | 1 | 12 | 0 | 1
RG.0886kW.0406 |  | 10 | 0 | 4 | 0 | 6 | RG | 886 | 1 | 9 | 0 | 4 | 6 | 0 | 0 | 0 | 0 | 1 | 1 | 0 | 1 | 5 | 5 | 0 | 0 | 0 | 0 | 0 | 1 | 1 | 3 | 3 | 5 | 0 | 0 | 0 | 0 | 11679 | 67199 | 0 | 10 | 10 | 0 | 0 | 1 | 1 | 0 | 1 | 0 | 1 | 5 | 10 | 1 | 1 | 12 | 0 | 1
RG.0887kW.0082 |  | 10 | 0 | 0 | 8 | 2 | RG | 887.6 | 1 | 9 | 0 | 0 | 10 | 0 | 0 | 0 | 0 | 1 | 1 | 0 | 1 | 5 | 5 | 0 | 0 | 0 | 0 | 0 | 1 | 1 | 3 | 3 | 5 | 0 | 0 | 0 | 0 | 12235 | 68595 | 0 | 10 | 10 | 0 | 0 | 1 | 1 | 0 | 1 | 0 | 1 | 5 | 10 | 1 | 1 | 12 | 0 | 1
RG.0887kW.0163 |  | 10 | 0 | 1 | 6 | 3 | RG | 887.2 | 1 | 9 | 0 | 1 | 9 | 0 | 0 | 0 | 0 | 1 | 1 | 0 | 1 | 5 | 5 | 0 | 0 | 0 | 0 | 0 | 1 | 1 | 3 | 3 | 5 | 0 | 0 | 0 | 0 | 12096 | 68246 | 0 | 10 | 10 | 0 | 0 | 1 | 1 | 0 | 1 | 0 | 1 | 5 | 10 | 1 | 1 | 12 | 0 | 1
RG.0888kW.1135 |  | 10 | 1 | 1 | 3 | 5 | RG | 888.6 | 1 | 9 | 1 | 1 | 8 | 0 | 0 | 0 | 0 | 1 | 1 | 0 | 1 | 5 | 5 | 0 | 0 | 0 | 0 | 0 | 1 | 1 | 3 | 3 | 5 | 0 | 0 | 0 | 0 | 11924 | 67862 | 1 | 10 | 10 | 0 | 0 | 1 | 1 | 0 | 1 | 0 | 1 | 5 | 10 | 1 | 1 | 12 | 0 | 1
RG.0888kW.1216 |  | 10 | 1 | 2 | 1 | 6 | RG | 888.2 | 1 | 9 | 1 | 2 | 7 | 0 | 0 | 0 | 0 | 1 | 1 | 0 | 1 | 5 | 5 | 0 | 0 | 0 | 0 | 0 | 1 | 1 | 3 | 3 | 5 | 0 | 0 | 0 | 0 | 11785 | 67513 | 1 | 10 | 10 | 0 | 0 | 1 | 1 | 0 | 1 | 0 | 1 | 5 | 10 | 1 | 1 | 12 | 0 | 1
RG.0889kW.1054 |  | 10 | 1 | 0 | 5 | 4 | RG | 889 | 1 | 9 | 1 | 0 | 9 | 0 | 0 | 0 | 0 | 1 | 1 | 0 | 1 | 5 | 5 | 0 | 0 | 0 | 0 | 0 | 1 | 1 | 3 | 3 | 5 | 0 | 0 | 0 | 0 | 12063 | 68211 | 1 | 10 | 10 | 0 | 0 | 1 | 1 | 0 | 1 | 0 | 1 | 5 | 10 | 1 | 1 | 12 | 0 | 1
RG.0890kW.2026 |  | 10 | 2 | 0 | 2 | 6 | RG | 890.4 | 1 | 9 | 2 | 0 | 8 | 0 | 0 | 0 | 0 | 1 | 1 | 0 | 1 | 5 | 5 | 0 | 0 | 0 | 0 | 0 | 1 | 1 | 3 | 3 | 5 | 0 | 0 | 0 | 0 | 11891 | 67827 | 2 | 10 | 10 | 0 | 0 | 1 | 1 | 0 | 1 | 0 | 1 | 5 | 10 | 1 | 1 | 12 | 0 | 1
RG.0890kW.2107 |  | 10 | 2 | 1 | 0 | 7 | RG | 890 | 1 | 9 | 2 | 1 | 7 | 0 | 0 | 0 | 0 | 1 | 1 | 0 | 1 | 5 | 5 | 0 | 0 | 0 | 0 | 0 | 1 | 1 | 3 | 3 | 5 | 0 | 0 | 0 | 0 | 11752 | 67478 | 2 | 10 | 10 | 0 | 0 | 1 | 1 | 0 | 1 | 0 | 1 | 5 | 10 | 1 | 1 | 12 | 0 | 1
RG.0894kW.0036 |  | 9 | 0 | 0 | 3 | 6 | RG | 894.6 | 1 | 8 | 0 | 0 | 9 | 0 | 0 | 0 | 0 | 1 | 1 | 0 | 1 | 5 | 4 | 0 | 0 | 1 | 0 | 0 | 1 | 1 | 3 | 3 | 5 | 0 | 0 | 0 | 0 | 11452 | 65662 | 0 | 9 | 9 | 0 | 0 | 1 | 1 | 0 | 1 | 0 | 1 | 5 | 9 | 1 | 1 | 12 | 0 | 1
RG.0894kW.0117 |  | 9 | 0 | 1 | 1 | 7 | RG | 894.2 | 1 | 8 | 0 | 1 | 8 | 0 | 0 | 0 | 0 | 1 | 1 | 0 | 1 | 5 | 4 | 0 | 0 | 1 | 0 | 0 | 1 | 1 | 3 | 3 | 5 | 0 | 0 | 0 | 0 | 11313 | 65313 | 0 | 9 | 9 | 0 | 0 | 1 | 1 | 0 | 1 | 0 | 1 | 5 | 9 | 1 | 1 | 12 | 0 | 1
RG.0896kW.1008 |  | 9 | 1 | 0 | 0 | 8 | RG | 896 | 1 | 8 | 1 | 0 | 8 | 0 | 0 | 0 | 0 | 1 | 1 | 0 | 1 | 5 | 4 | 0 | 0 | 1 | 0 | 0 | 1 | 1 | 3 | 3 | 5 | 0 | 0 | 0 | 0 | 11280 | 65278 | 1 | 9 | 9 | 0 | 0 | 1 | 1 | 0 | 1 | 0 | 1 | 5 | 9 | 1 | 1 | 12 | 0 | 1
RG.0909kW.0235 |  | 10 | 0 | 2 | 3 | 5 | RG | 909.6 | 1 | 9 | 0 | 2 | 8 | 0 | 0 | 0 | 0 | 1 | 1 | 0 | 1 | 5 | 5 | 0 | 0 | 0 | 0 | 0 | 1 | 1 | 3 | 3 | 5 | 0 | 0 | 0 | 0 | 11957 | 68727 | 0 | 10 | 10 | 0 | 0 | 1 | 1 | 0 | 1 | 0 | 1 | 5 | 10 | 1 | 1 | 12 | 0 | 1
RG.0909kW.0316 |  | 10 | 0 | 3 | 1 | 6 | RG | 909.2 | 1 | 9 | 0 | 3 | 7 | 0 | 0 | 0 | 0 | 1 | 1 | 0 | 1 | 5 | 5 | 0 | 0 | 0 | 0 | 0 | 1 | 1 | 3 | 3 | 5 | 0 | 0 | 0 | 0 | 11818 | 68378 | 0 | 10 | 10 | 0 | 0 | 1 | 1 | 0 | 1 | 0 | 1 | 5 | 10 | 1 | 1 | 12 | 0 | 1
RG.0910kW.0073 |  | 10 | 0 | 0 | 7 | 3 | RG | 910.4 | 1 | 9 | 0 | 0 | 10 | 0 | 0 | 0 | 0 | 1 | 1 | 0 | 1 | 5 | 5 | 0 | 0 | 0 | 0 | 0 | 1 | 1 | 3 | 3 | 5 | 0 | 0 | 0 | 0 | 12235 | 69425 | 0 | 10 | 10 | 0 | 0 | 1 | 1 | 0 | 1 | 0 | 1 | 5 | 10 | 1 | 1 | 12 | 0 | 1
RG.0910kW.0154 |  | 10 | 0 | 1 | 5 | 4 | RG | 910 | 1 | 9 | 0 | 1 | 9 | 0 | 0 | 0 | 0 | 1 | 1 | 0 | 1 | 5 | 5 | 0 | 0 | 0 | 0 | 0 | 1 | 1 | 3 | 3 | 5 | 0 | 0 | 0 | 0 | 12096 | 69076 | 0 | 10 | 10 | 0 | 0 | 1 | 1 | 0 | 1 | 0 | 1 | 5 | 10 | 1 | 1 | 12 | 0 | 1
RG.0911kW.1045 |  | 10 | 1 | 0 | 4 | 5 | RG | 911.8 | 1 | 9 | 1 | 0 | 9 | 0 | 0 | 0 | 0 | 1 | 1 | 0 | 1 | 5 | 5 | 0 | 0 | 0 | 0 | 0 | 1 | 1 | 3 | 3 | 5 | 0 | 0 | 0 | 0 | 12063 | 69041 | 1 | 10 | 10 | 0 | 0 | 1 | 1 | 0 | 1 | 0 | 1 | 5 | 10 | 1 | 1 | 12 | 0 | 1
RG.0911kW.1126 |  | 10 | 1 | 1 | 2 | 6 | RG | 911.4 | 1 | 9 | 1 | 1 | 8 | 0 | 0 | 0 | 0 | 1 | 1 | 0 | 1 | 5 | 5 | 0 | 0 | 0 | 0 | 0 | 1 | 1 | 3 | 3 | 5 | 0 | 0 | 0 | 0 | 11924 | 68692 | 1 | 10 | 10 | 0 | 0 | 1 | 1 | 0 | 1 | 0 | 1 | 5 | 10 | 1 | 1 | 12 | 0 | 1
RG.0911kW.1207 |  | 10 | 1 | 2 | 0 | 7 | RG | 911 | 1 | 9 | 1 | 2 | 7 | 0 | 0 | 0 | 0 | 1 | 1 | 0 | 1 | 5 | 5 | 0 | 0 | 0 | 0 | 0 | 1 | 1 | 3 | 3 | 5 | 0 | 0 | 0 | 0 | 11785 | 68343 | 1 | 10 | 10 | 0 | 0 | 1 | 1 | 0 | 1 | 0 | 1 | 5 | 10 | 1 | 1 | 12 | 0 | 1
RG.0913kW.2017 |  | 10 | 2 | 0 | 1 | 7 | RG | 913.2 | 1 | 9 | 2 | 0 | 8 | 0 | 0 | 0 | 0 | 1 | 1 | 0 | 1 | 5 | 5 | 0 | 0 | 0 | 0 | 0 | 1 | 1 | 3 | 3 | 5 | 0 | 0 | 0 | 0 | 11891 | 68657 | 2 | 10 | 10 | 0 | 0 | 1 | 1 | 0 | 1 | 0 | 1 | 5 | 10 | 1 | 1 | 12 | 0 | 1
RG.0917kW.0027 |  | 9 | 0 | 0 | 2 | 7 | RG | 917.4 | 1 | 8 | 0 | 0 | 9 | 0 | 0 | 0 | 0 | 1 | 1 | 0 | 1 | 5 | 4 | 0 | 0 | 1 | 0 | 0 | 1 | 1 | 3 | 3 | 5 | 0 | 0 | 0 | 0 | 11452 | 66492 | 0 | 9 | 9 | 0 | 0 | 1 | 1 | 0 | 1 | 0 | 1 | 5 | 9 | 1 | 1 | 12 | 0 | 1
RG.0917kW.0108 |  | 9 | 0 | 1 | 0 | 8 | RG | 917 | 1 | 8 | 0 | 1 | 8 | 0 | 0 | 0 | 0 | 1 | 1 | 0 | 1 | 5 | 4 | 0 | 0 | 1 | 0 | 0 | 1 | 1 | 3 | 3 | 5 | 0 | 0 | 0 | 0 | 11313 | 66143 | 0 | 9 | 9 | 0 | 0 | 1 | 1 | 0 | 1 | 0 | 1 | 5 | 9 | 1 | 1 | 12 | 0 | 1
RG.0932kW.0145 |  | 10 | 0 | 1 | 4 | 5 | RG | 932.8 | 1 | 9 | 0 | 1 | 9 | 0 | 0 | 0 | 0 | 1 | 1 | 0 | 1 | 5 | 5 | 0 | 0 | 0 | 0 | 0 | 1 | 1 | 3 | 3 | 5 | 0 | 0 | 0 | 0 | 12096 | 69906 | 0 | 10 | 10 | 0 | 0 | 1 | 1 | 0 | 1 | 0 | 1 | 5 | 10 | 1 | 1 | 12 | 0 | 1
RG.0932kW.0226 |  | 10 | 0 | 2 | 2 | 6 | RG | 932.4 | 1 | 9 | 0 | 2 | 8 | 0 | 0 | 0 | 0 | 1 | 1 | 0 | 1 | 5 | 5 | 0 | 0 | 0 | 0 | 0 | 1 | 1 | 3 | 3 | 5 | 0 | 0 | 0 | 0 | 11957 | 69557 | 0 | 10 | 10 | 0 | 0 | 1 | 1 | 0 | 1 | 0 | 1 | 5 | 10 | 1 | 1 | 12 | 0 | 1
RG.0932kW.0307 |  | 10 | 0 | 3 | 0 | 7 | RG | 932 | 1 | 9 | 0 | 3 | 7 | 0 | 0 | 0 | 0 | 1 | 1 | 0 | 1 | 5 | 5 | 0 | 0 | 0 | 0 | 0 | 1 | 1 | 3 | 3 | 5 | 0 | 0 | 0 | 0 | 11818 | 69208 | 0 | 10 | 10 | 0 | 0 | 1 | 1 | 0 | 1 | 0 | 1 | 5 | 10 | 1 | 1 | 12 | 0 | 1
RG.0933kW.0064 |  | 10 | 0 | 0 | 6 | 4 | RG | 933.2 | 1 | 9 | 0 | 0 | 10 | 0 | 0 | 0 | 0 | 1 | 1 | 0 | 1 | 5 | 5 | 0 | 0 | 0 | 0 | 0 | 1 | 1 | 3 | 3 | 5 | 0 | 0 | 0 | 0 | 12235 | 70255 | 0 | 10 | 10 | 0 | 0 | 1 | 1 | 0 | 1 | 0 | 1 | 5 | 10 | 1 | 1 | 12 | 0 | 1
RG.0934kW.1036 |  | 10 | 1 | 0 | 3 | 6 | RG | 934.6 | 1 | 9 | 1 | 0 | 9 | 0 | 0 | 0 | 0 | 1 | 1 | 0 | 1 | 5 | 5 | 0 | 0 | 0 | 0 | 0 | 1 | 1 | 3 | 3 | 5 | 0 | 0 | 0 | 0 | 12063 | 69871 | 1 | 10 | 10 | 0 | 0 | 1 | 1 | 0 | 1 | 0 | 1 | 5 | 10 | 1 | 1 | 12 | 0 | 1
RG.0934kW.1117 |  | 10 | 1 | 1 | 1 | 7 | RG | 934.2 | 1 | 9 | 1 | 1 | 8 | 0 | 0 | 0 | 0 | 1 | 1 | 0 | 1 | 5 | 5 | 0 | 0 | 0 | 0 | 0 | 1 | 1 | 3 | 3 | 5 | 0 | 0 | 0 | 0 | 11924 | 69522 | 1 | 10 | 10 | 0 | 0 | 1 | 1 | 0 | 1 | 0 | 1 | 5 | 10 | 1 | 1 | 12 | 0 | 1
RG.0936kW.2008 |  | 10 | 2 | 0 | 0 | 8 | RG | 936 | 1 | 9 | 2 | 0 | 8 | 0 | 0 | 0 | 0 | 1 | 1 | 0 | 1 | 5 | 5 | 0 | 0 | 0 | 0 | 0 | 1 | 1 | 3 | 3 | 5 | 0 | 0 | 0 | 0 | 11891 | 69487 | 2 | 10 | 10 | 0 | 0 | 1 | 1 | 0 | 1 | 0 | 1 | 5 | 10 | 1 | 1 | 12 | 0 | 1
RG.0940kW.0018 |  | 9 | 0 | 0 | 1 | 8 | RG | 940.2 | 1 | 8 | 0 | 0 | 9 | 0 | 0 | 0 | 0 | 1 | 1 | 0 | 1 | 5 | 4 | 0 | 0 | 1 | 0 | 0 | 1 | 1 | 3 | 3 | 5 | 0 | 0 | 0 | 0 | 11452 | 67322 | 0 | 9 | 9 | 0 | 0 | 1 | 1 | 0 | 1 | 0 | 1 | 5 | 9 | 1 | 1 | 12 | 0 | 1
RG.0955kW.0136 |  | 10 | 0 | 1 | 3 | 6 | RG | 955.6 | 1 | 9 | 0 | 1 | 9 | 0 | 0 | 0 | 0 | 1 | 1 | 0 | 1 | 5 | 5 | 0 | 0 | 0 | 0 | 0 | 1 | 1 | 3 | 3 | 5 | 0 | 0 | 0 | 0 | 12096 | 70736 | 0 | 10 | 10 | 0 | 0 | 1 | 1 | 0 | 1 | 0 | 1 | 5 | 10 | 1 | 1 | 12 | 0 | 1
RG.0955kW.0217 |  | 10 | 0 | 2 | 1 | 7 | RG | 955.2 | 1 | 9 | 0 | 2 | 8 | 0 | 0 | 0 | 0 | 1 | 1 | 0 | 1 | 5 | 5 | 0 | 0 | 0 | 0 | 0 | 1 | 1 | 3 | 3 | 5 | 0 | 0 | 0 | 0 | 11957 | 70387 | 0 | 10 | 10 | 0 | 0 | 1 | 1 | 0 | 1 | 0 | 1 | 5 | 10 | 1 | 1 | 12 | 0 | 1
RG.0956kW.0055 |  | 10 | 0 | 0 | 5 | 5 | RG | 956 | 1 | 9 | 0 | 0 | 10 | 0 | 0 | 0 | 0 | 1 | 1 | 0 | 1 | 5 | 5 | 0 | 0 | 0 | 0 | 0 | 1 | 1 | 3 | 3 | 5 | 0 | 0 | 0 | 0 | 12235 | 71085 | 0 | 10 | 10 | 0 | 0 | 1 | 1 | 0 | 1 | 0 | 1 | 5 | 10 | 1 | 1 | 12 | 0 | 1
RG.0957kW.1027 |  | 10 | 1 | 0 | 2 | 7 | RG | 957.4 | 1 | 9 | 1 | 0 | 9 | 0 | 0 | 0 | 0 | 1 | 1 | 0 | 1 | 5 | 5 | 0 | 0 | 0 | 0 | 0 | 1 | 1 | 3 | 3 | 5 | 0 | 0 | 0 | 0 | 12063 | 70701 | 1 | 10 | 10 | 0 | 0 | 1 | 1 | 0 | 1 | 0 | 1 | 5 | 10 | 1 | 1 | 12 | 0 | 1
RG.0957kW.1108 |  | 10 | 1 | 1 | 0 | 8 | RG | 957 | 1 | 9 | 1 | 1 | 8 | 0 | 0 | 0 | 0 | 1 | 1 | 0 | 1 | 5 | 5 | 0 | 0 | 0 | 0 | 0 | 1 | 1 | 3 | 3 | 5 | 0 | 0 | 0 | 0 | 11924 | 70352 | 1 | 10 | 10 | 0 | 0 | 1 | 1 | 0 | 1 | 0 | 1 | 5 | 10 | 1 | 1 | 12 | 0 | 1
RG.0963kW.0009 |  | 9 | 0 | 0 | 0 | 9 | RG | 963 | 1 | 8 | 0 | 0 | 9 | 0 | 0 | 0 | 0 | 1 | 1 | 0 | 1 | 5 | 4 | 0 | 0 | 1 | 0 | 0 | 1 | 1 | 3 | 3 | 5 | 0 | 0 | 0 | 0 | 11452 | 68152 | 0 | 9 | 9 | 0 | 0 | 1 | 1 | 0 | 1 | 0 | 1 | 5 | 9 | 1 | 1 | 12 | 0 | 1
RG.0978kW.0046 |  | 10 | 0 | 0 | 4 | 6 | RG | 978.8 | 1 | 9 | 0 | 0 | 10 | 0 | 0 | 0 | 0 | 1 | 1 | 0 | 1 | 5 | 5 | 0 | 0 | 0 | 0 | 0 | 1 | 1 | 3 | 3 | 5 | 0 | 0 | 0 | 0 | 12235 | 71915 | 0 | 10 | 10 | 0 | 0 | 1 | 1 | 0 | 1 | 0 | 1 | 5 | 10 | 1 | 1 | 12 | 0 | 1
RG.0978kW.0127 |  | 10 | 0 | 1 | 2 | 7 | RG | 978.4 | 1 | 9 | 0 | 1 | 9 | 0 | 0 | 0 | 0 | 1 | 1 | 0 | 1 | 5 | 5 | 0 | 0 | 0 | 0 | 0 | 1 | 1 | 3 | 3 | 5 | 0 | 0 | 0 | 0 | 12096 | 71566 | 0 | 10 | 10 | 0 | 0 | 1 | 1 | 0 | 1 | 0 | 1 | 5 | 10 | 1 | 1 | 12 | 0 | 1
RG.0978kW.0208 |  | 10 | 0 | 2 | 0 | 8 | RG | 978 | 1 | 9 | 0 | 2 | 8 | 0 | 0 | 0 | 0 | 1 | 1 | 0 | 1 | 5 | 5 | 0 | 0 | 0 | 0 | 0 | 1 | 1 | 3 | 3 | 5 | 0 | 0 | 0 | 0 | 11957 | 71217 | 0 | 10 | 10 | 0 | 0 | 1 | 1 | 0 | 1 | 0 | 1 | 5 | 10 | 1 | 1 | 12 | 0 | 1
RG.0980kW.1018 |  | 10 | 1 | 0 | 1 | 8 | RG | 980.2 | 1 | 9 | 1 | 0 | 9 | 0 | 0 | 0 | 0 | 1 | 1 | 0 | 1 | 5 | 5 | 0 | 0 | 0 | 0 | 0 | 1 | 1 | 3 | 3 | 5 | 0 | 0 | 0 | 0 | 12063 | 71531 | 1 | 10 | 10 | 0 | 0 | 1 | 1 | 0 | 1 | 0 | 1 | 5 | 10 | 1 | 1 | 12 | 0 | 1
RG.1001kW.0037 |  | 10 | 0 | 0 | 3 | 7 | RG | 1001.6 | 1 | 9 | 0 | 0 | 10 | 0 | 0 | 0 | 0 | 1 | 1 | 0 | 1 | 5 | 5 | 0 | 0 | 0 | 0 | 0 | 1 | 1 | 3 | 3 | 5 | 0 | 0 | 0 | 0 | 12235 | 72745 | 0 | 10 | 10 | 0 | 0 | 1 | 1 | 0 | 1 | 0 | 1 | 5 | 10 | 1 | 1 | 12 | 0 | 1
RG.1001kW.0118 |  | 10 | 0 | 1 | 1 | 8 | RG | 1001.2 | 1 | 9 | 0 | 1 | 9 | 0 | 0 | 0 | 0 | 1 | 1 | 0 | 1 | 5 | 5 | 0 | 0 | 0 | 0 | 0 | 1 | 1 | 3 | 3 | 5 | 0 | 0 | 0 | 0 | 12096 | 72396 | 0 | 10 | 10 | 0 | 0 | 1 | 1 | 0 | 1 | 0 | 1 | 5 | 10 | 1 | 1 | 12 | 0 | 1
RG.1003kW.1009 |  | 10 | 1 | 0 | 0 | 9 | RG | 1003 | 1 | 9 | 1 | 0 | 9 | 0 | 0 | 0 | 0 | 1 | 1 | 0 | 1 | 5 | 5 | 0 | 0 | 0 | 0 | 0 | 1 | 1 | 3 | 3 | 5 | 0 | 0 | 0 | 0 | 12063 | 72361 | 1 | 10 | 10 | 0 | 0 | 1 | 1 | 0 | 1 | 0 | 1 | 5 | 10 | 1 | 1 | 12 | 0 | 1
RG.1024kW.0028 |  | 10 | 0 | 0 | 2 | 8 | RG | 1024.4 | 1 | 9 | 0 | 0 | 10 | 0 | 0 | 0 | 0 | 1 | 1 | 0 | 1 | 5 | 5 | 0 | 0 | 0 | 0 | 0 | 1 | 1 | 3 | 3 | 5 | 0 | 0 | 0 | 0 | 12235 | 73575 | 0 | 10 | 10 | 0 | 0 | 1 | 1 | 0 | 1 | 0 | 1 | 5 | 10 | 1 | 1 | 12 | 0 | 1
RG.1024kW.0109 |  | 10 | 0 | 1 | 0 | 9 | RG | 1024 | 1 | 9 | 0 | 1 | 9 | 0 | 0 | 0 | 0 | 1 | 1 | 0 | 1 | 5 | 5 | 0 | 0 | 0 | 0 | 0 | 1 | 1 | 3 | 3 | 5 | 0 | 0 | 0 | 0 | 12096 | 73226 | 0 | 10 | 10 | 0 | 0 | 1 | 1 | 0 | 1 | 0 | 1 | 5 | 10 | 1 | 1 | 12 | 0 | 1
RG.1047kW.0019 |  | 10 | 0 | 0 | 1 | 9 | RG | 1047.2 | 1 | 9 | 0 | 0 | 10 | 0 | 0 | 0 | 0 | 1 | 1 | 0 | 1 | 5 | 5 | 0 | 0 | 0 | 0 | 0 | 1 | 1 | 3 | 3 | 5 | 0 | 0 | 0 | 0 | 12235 | 74405 | 0 | 10 | 10 | 0 | 0 | 1 | 1 | 0 | 1 | 0 | 1 | 5 | 10 | 1 | 1 | 12 | 0 | 1
RG.1070kW.00010 |  | 10 | 0 | 0 | 0 | 10 | RG | 1070 | 1 | 9 | 0 | 0 | 10 | 0 | 0 | 0 | 0 | 1 | 1 | 0 | 1 | 5 | 5 | 0 | 0 | 0 | 0 | 0 | 1 | 1 | 3 | 3 | 5 | 0 | 0 | 0 | 0 | 12235 | 75235 | 0 | 10 | 10 | 0 | 0 | 1 | 1 | 0 | 1 | 0 | 1 | 5 | 10 | 1 | 1 | 12 | 0 | 1

## calculs par chaud (hidden)
| nbchaud | 5 |  |  | 0
| 2 |  |  |  | 1
| 3 |  |  |  | 2
| 4 |  |  |  | 3
| 5 |  |  |  | 4
| 6 |  |  |  | 5
7
8
9
10
| mc45 | mc45 | 4 |  | mc65 | mc65 | 1 |  | mc90 | mc90 | 0 | mc115 | 0
| 5 | 5 |  |  | 1 | 1 |  |  | 0 | 0
| 4 | 4 |  |  | 0 | 0 |  |  | -1
| 3 | 3 |  |  | -1 |  |  |  | -2
| 2 | 2 |  |  | -2 |  |  |  | -3
| 1 | 1 |  |  | -3 |  |  |  | -4
| 0 | 0 |  |  | -4 |  |  |  | -5
| -1 |  |  |  | -5 |  |  |  | -6
| -2 |  |  |  | -6 |  |  |  | -7
Wand "LW" | -3 |  |  |  | -7 |  |  |  | -8
Boden "LV" | -4 |  |  |  | -8 |  |  |  | -9
Rücken an Rücken "RG" | -5 |  |  |  | -9 |  |  |  | -10
type | Boden "LV"
Wand "LW" | LV | [7 empty] | 1
Boden "LV"
Rücken an Rücken "RG"
| 0221 | 4 | 1 | 0 | 0 | LV |  |  | LV.0221kW.4100
|  | MC 45 | MC 65 | MC 90 | MC 115
|  | 40 | 61 | 84.2 | 107
LV.0221kW.4100 | 221 | 1 | 5960
VORLAUFFUEHLER mit Tauchhülse < 350 kW | 1 | 55 | 100013027 | VORLAUFFUEHLER mit Tauchhülse < 350 kW | 1 | 55 | 100013027
Bus-Kabel RX 11 (1,00m) | 4 | 65 | 88017836 | Bus-Kabel RX 11 (1,00m) | 4 | 65 | 88017836
Pumpe UPS 25/60 (GMR 4045) | 4 | 126 | 100002312 | Pumpe UPS 25/60 (GMR 4045) | 4 | 126 | 100002312
Pumpe UPS 25/70, 130 mm (GMR 4065) | 1 | 159 | 100002314 | Pumpe UPS 25/70, 130 mm (GMR 4065) | 1 | 159 | 100002314
Pumpe UPS 25/80 (GMR 4090/4115) | 0 | 298 | 100002316
Verteilerbalken DN65 – 2 Kessel | 1 | 704 | 110968 | Verteilerbalken DN65 – 2 Kessel | 1 | 704 | 110968
Verteilerbalken DN65 – 3 Kessel | 1 | 802 | 110967 | Verteilerbalken DN65 – 3 Kessel | 1 | 802 | 110967
Verteilerbalken DN65 – 4 Kessel | 0 | 1062 | 110966
Hydraulische Weiche DN 65 | 0 | 762 | 111712
Verteilerbalken DN100 – 2 Kessel | 0 | 894 | 110961
Verteilerbalken DN100 – 3 Kessel | 0 | 1006 | 110960
Verteilerbalken DN100 – 4 Kessel | 0 | 1326 | 110954
Hydraulische Weiche DN 100 | 0 | 944 | 111714
Kesselanschlusssatz vorne DE + CH | 5 | 459 | 112906 | Kesselanschlusssatz vorne DE + CH | 5 | 459 | 112906
Kesselanschlusssatz hinten DE + CH | 0 | 450 | 112908
Kesselanschlusssatz vorne DE + CH | 0 | 459 | 112906
Kesselanschlusssatz hinten DE + CH | 0 | 450 | 112908
Satz Abdichtungskappen | 5 | 30 | 111708 | Satz Abdichtungskappen | 5 | 30 | 111708
Blindflansch Gas DN50 | 1 | 78 | 111698 | Blindflansch Gas DN50 | 1 | 78 | 111698
Blindflansche Wasser DN65 | 1 | 110 | 111701 | Blindflansche Wasser DN65 | 1 | 110 | 111701
Blindflansch Gas DN65 | 0 | 96 | 111699
Blindflansche Wasser DN100 | 0 | 110 | 111703
L-Montageständer GMR 5000 | 0 | 132 | 120842
I-Montageständer GMR 5000 | 6 | 73 | 120900 | I-Montageständer GMR 5000 | 6 | 73 | 120900
Montagerahmen GMR 5000 | 5 | 81 | 120918 | Montagerahmen GMR 5000 | 5 | 81 | 120918
Wandschiene - LW2 | 0 | 32 | 111688
Wandschiene - LW3 | 0 | 38 | 111689
Wandschiene - LW4 | 0 | 48 | 111690
Hydraulische Weiche DN65 < 350 kW | 1 | 490 | 114311 | Hydraulische Weiche DN65 < 350 kW | 1 | 490 | 114311
|  |  |  | Chaudières |  | 18822
#N/A | 0 | #N/A | 189625 |  |  |  |  | 0
Isolierung hinten für Kesselanschlusssatz | 4 | 10 | 123182 | Isolierung hinten für Kesselanschlusssatz |  |  | 123182 | FALSE
#N/A | 0 | #N/A | 100003347 |  |  |  |  | FALSE
Gas Absicherungs Ventil DN 50 | 1 | 680 | 114418 | Gas Absicherungs Ventil DN 50 |  |  | 114418 | FALSE
Gasfilter DN50 | 1 | 459 | 111779 | Gasfilter DN50 |  |  | 111779 | FALSE
Gas Absicherungs Ventil DN 65 | 0 | 1795 | 114419 |  |  |  |  | FALSE
Gasfilter DN65 | 0 | 555 | 111780 |  |  |  |  | FALSE
90° Bögen DN65 | 1 | 490 | 111788 | 90° Bögen DN65 |  |  | 111788 | FALSE
90° Bögen DN100 | 0 | 694 | 111790 |  |  |  |  | FALSE
Verlängerungsrohr für Gasfilter DN50 | 1 | 255 | 111805 | Verlängerungsrohr für Gasfilter DN50 |  |  | 111805 | FALSE
Verlängerungsrohr für Gasfilter DN65 | 0 | 291 | 111806 |  |  |  |  | FALSE
Isolierungsatz für Verteilerbalken | 5 | 67 | 111069 | Isolierungsatz für Verteilerbalken |  |  | 111069 | FALSE
Isolierung für Kesselanschlusssatz | 5 | 59 | 122441 | Isolierung für Kesselanschlusssatz |  |  | 122441 | FALSE
Isolierung für Hydraulische Weiche < 350 kW | 1 | 29 | 115269 | Isolierung für Hydraulische Weiche < 350 kW |  |  | 115269 | FALSE
Isolierung für Bögen 90° | 1 | 68 | 111167 | Isolierung für Bögen 90° |  |  | 111167 | FALSE
Stellfuß | 9 | 3 | 111807 | Stellfuß |  |  | 111807 | FALSE
Anschlussflansche DN65 | 1 | 116 | 112632 | Anschlussflansche DN65 |  |  | 112632 | FALSE
Anschlussflansche DN100 | 0 | 168 | 112633 |  |  |  |  | FALSE
[5 empty] | LW | 3
[5 empty] | LV | 6
[5 empty] | RG | 8
|  |  | images | 6
1
2
3
4
5
6
7
8

## gamme OE puiss (hidden)
puissance | 470
intervalle | 25
type | RG
nb | 5 | [27 empty] | NON | NON | [15 empty] | ACCESSOIRES-OPTIONS
[27 empty] | France |  | Autres Pays | [16 empty] | Obligatoire | Obligatoire | Obligatoire BE |  | Obligatoire BE
[6 empty] | MC 45 | MC 65 | MC 90 | MC 115
[5 empty] | Puissance [kW] (80/60) | 40 | 61 | 84.2 | 107 |  |  |  | Sonde départ doigt de gant | Sonde <350 | Câble Bus RX11 | Pompe MC 45 | Pompe MC 65 | Pompe MC 90/MC 115 | Collect. 2 DN65 | Collect. 3 DN65 | Collect. 4 DN65 | Bouteille découpl. DN65 | Collect. 2 DN100 | Collect. 3 DN100 | Collect. 4 DN100 | Bouteille découpl. DN100 | Raccordt. Avant | Raccordt. Arrière | Raccordt. Avant | Raccordt. Arrière | Kit Bouchons | 1 Bride pleine gaz DN50 | 2 Brides pleines eau DN65 | 1 Bride pleine gaz DN65 | 2 Brides pleines eau DN100 | Support L | Support I | Cadre de montage | Rail mural LW2 | Rail mural LW3 | Hydraulische Weiche DN65 < 350 kW | Rail mural LW4 |  |  | Isolierung hinten für Kesselanschlusssatz | Clapet motorisé HC 154 | Report d'alarme GR 12 | Vanne de sécurité gaz DN 50 | Filtre Gaz DN50 | Vanne de sécurité gaz DN 65 | Filtre Gaz DN65 | Coude DN65 | Coude DN100 | Tube rallonge filtre gaz DN50 | Tube rallonge filtre gaz DN65 | Isolation collecteur | Isolation raccordt. chaudière | Isolation Bouteille Découplage | Isolation Coude 90° | Pied reglable | Contre-brides à souder DN65 | Contre-brides à souder DN100
[5 empty] | Prix | 3598 | 4430 | 5470 | 6300 |  |  | Prix | 55 | 55 | 65 | 126 | 159 | 298 | 704 | 802 | 1062 | 762 | 894 | 1006 | 1326 | 944 | 459 | 450 | 490 | 0 | 30 | 78 | 110 | 96 | 110 | 132 | 73 | 81 | 32 | 38 | 490 | 48 | 0 | 0 | 10 | 10 | #N/A | 680 | 459 | 1795 | 555 | 490 | 694 | 255 | 291 | 67 | 59 | 186 | 68 | 3 | 116 | 168
[5 empty] | Référence | 100016211 | 100016212 | 100016213 | 100016214 |  |  |  | 100008701 | 100013027 | 88017836 | 100002312 | 100002314 | 100002316 | 110968 | 110967 | 110966 | 111712 | 110961 | 110960 | 110954 | 111714 | 112906 | 112908 | 112906 | 112908 | 111708 | 111698 | 111701 | 111699 | 111703 | 120842 | 120900 | 120918 | 111688 | 111689 | 114311 | 111690 | 0 | 0 | 84887768 | 123182 | 100003347 | 114418 | 111779 | 114419 | 111780 | 111788 | 111790 | 111805 | 111806 | 111069 | 122441 | 111067 | 111167 | 111807 | 112632 | 112633
|  |  |  | volgnr | Nombre de chaudières | MC 45 | MC 65 | MC 90 | MC 115 | Type | P (80/60) [kW] | N° Référence DD | Sonde départ doigt de gant |  | Câble Bus RX11 | Pompe MC 45 | Pompe MC 65 | Pompe MC 90/MC 115 | Collect. 2 DN65 | Collect. 3 DN65 | Collect. 4 DN65 | Bouteille découpl. DN65 | Collect. 2 DN100 | Collect. 3 DN100 | Collect. 4 DN100 | Bouteille découpl. DN100 | Raccordt. Avant | Raccordt. Arrière | Raccordt. Avant | Raccordt. Arrière | Kit Bouchons | 1 Bride pleine gaz DN50 | 2 Brides pleines eau DN65 | 1 Bride pleine gaz DN65 | 2 Brides pleines eau DN100 | Support L | Support I | Cadre de montage | Rail mural LW2 | Rail mural LW3 |  | Rail mural LW4 | Prix cascade | Prix cascade + chaudières | Isolierung hinten für Kesselanschlusssatz | Clapet motorisé HC 154 | Report d'alarme GR 12 | Vanne de sécurité gaz DN 50 | Filtre Gaz DN50 | Vanne de sécurité gaz DN 65 | Filtre Gaz DN65 | Coude DN65 | Coude DN100 | Tube rallonge filtre gaz DN50 | Tube rallonge filtre gaz DN65 | Isolation collecteur | Isolation raccordt. chaudière | Isolation Bouteille Découplage | Isolation Coude 90° | Pied reglable | Contre-brides à souder DN65 | Contre-brides à souder DN100
|  | 0 | 0 | 100008528 | 2 | 2 | 0 | 0 | 0 | LV | 80 | LV.0080kW.2000 | 0 | 1 | 1 | 2 | 0 | 0 | 1 | 0 | 0 | 0 | 0 | 0 | 0 | 0 | 2 | 0 | 0 | 0 | 2 | 1 | 1 | 0 | 0 | 0 | 3 | 2 | 0 | 0 | 1 | 0 | 3113 | 10309 | 2 | 2 | 2 | 1 | 1 | 0 | 0 | 1 | 0 | 1 | 0 | 2 | 2 | 1 | 1 | 5 | 1 | 0
|  | 0 | 0 | 100008529 | 2 | 1 | 1 | 0 | 0 | LV | 101 | LV.0101kW.1100 | 0 | 1 | 1 | 1 | 1 | 0 | 1 | 0 | 0 | 0 | 0 | 0 | 0 | 0 | 2 | 0 | 0 | 0 | 2 | 1 | 1 | 0 | 0 | 0 | 3 | 2 | 0 | 0 | 1 | 0 | 3146 | 11174 | 1 | 2 | 2 | 1 | 1 | 0 | 0 | 1 | 0 | 1 | 0 | 2 | 2 | 1 | 1 | 5 | 1 | 0
|  | 0 | 0 | 100008530 | 2 | 0 | 2 | 0 | 0 | LV | 122 | LV.0122kW.0200 | 0 | 1 | 1 | 0 | 2 | 0 | 1 | 0 | 0 | 0 | 0 | 0 | 0 | 0 | 2 | 0 | 0 | 0 | 2 | 1 | 1 | 0 | 0 | 0 | 3 | 2 | 0 | 0 | 1 | 0 | 3179 | 12039 | 0 | 2 | 2 | 1 | 1 | 0 | 0 | 1 | 0 | 1 | 0 | 2 | 2 | 1 | 1 | 5 | 1 | 0
|  | 0 | 0 |  | 2 | 1 | 0 | 1 | 0 | LV | 124.2 | LV.0124kW.1010 | 0 | 1 | 1 | 1 | 0 | 1 | 1 | 0 | 0 | 0 | 0 | 0 | 0 | 0 | 2 | 0 | 0 | 0 | 2 | 1 | 1 | 0 | 0 | 0 | 3 | 2 | 0 | 0 | 1 | 0 | 3285 | 12353 | 1 | 2 | 2 | 1 | 1 | 0 | 0 | 1 | 0 | 1 | 0 | 2 | 2 | 1 | 1 | 5 | 1 | 0
|  | 0 | 0 |  | 2 | 0 | 1 | 1 | 0 | LV | 145.2 | LV.0145kW.0110 | 0 | 1 | 1 | 0 | 1 | 1 | 1 | 0 | 0 | 0 | 0 | 0 | 0 | 0 | 2 | 0 | 0 | 0 | 2 | 1 | 1 | 0 | 0 | 0 | 3 | 2 | 0 | 0 | 1 | 0 | 3318 | 13218 | 0 | 2 | 2 | 1 | 1 | 0 | 0 | 1 | 0 | 1 | 0 | 2 | 2 | 1 | 1 | 5 | 1 | 0
|  | 0 | 0 | 100008531 | 2 | 1 | 0 | 0 | 1 | LV | 147 | LV.0147kW.1001 | 0 | 1 | 1 | 1 | 0 | 1 | 1 | 0 | 0 | 0 | 0 | 0 | 0 | 0 | 2 | 0 | 0 | 0 | 2 | 1 | 1 | 0 | 0 | 0 | 3 | 2 | 0 | 0 | 1 | 0 | 3285 | 13183 | 1 | 2 | 2 | 1 | 1 | 0 | 0 | 1 | 0 | 1 | 0 | 2 | 2 | 1 | 1 | 5 | 1 | 0
|  | 0 | 0 | 100008532 | 2 | 0 | 1 | 0 | 1 | LV | 168 | LV.0168kW.0101 | 0 | 1 | 1 | 0 | 1 | 1 | 1 | 0 | 0 | 0 | 0 | 0 | 0 | 0 | 2 | 0 | 0 | 0 | 2 | 1 | 1 | 0 | 0 | 0 | 3 | 2 | 0 | 0 | 1 | 0 | 3318 | 14048 | 0 | 2 | 2 | 1 | 1 | 0 | 0 | 1 | 0 | 1 | 0 | 2 | 2 | 1 | 1 | 5 | 1 | 0
|  | 0 | 0 |  | 2 | 0 | 0 | 2 | 0 | LV | 168.4 | LV.0168kW.0020 | 0 | 1 | 1 | 0 | 0 | 2 | 1 | 0 | 0 | 0 | 0 | 0 | 0 | 0 | 2 | 0 | 0 | 0 | 2 | 1 | 1 | 0 | 0 | 0 | 3 | 2 | 0 | 0 | 1 | 0 | 3457 | 14397 | 0 | 2 | 2 | 1 | 1 | 0 | 0 | 1 | 0 | 1 | 0 | 2 | 2 | 1 | 1 | 5 | 1 | 0
|  | 0 | 0 | 100008533 | 2 | 0 | 0 | 1 | 1 | LV | 191.2 | LV.0191kW.0011 | 0 | 1 | 1 | 0 | 0 | 2 | 1 | 0 | 0 | 0 | 0 | 0 | 0 | 0 | 2 | 0 | 0 | 0 | 2 | 1 | 1 | 0 | 0 | 0 | 3 | 2 | 0 | 0 | 1 | 0 | 3457 | 15227 | 0 | 2 | 2 | 1 | 1 | 0 | 0 | 1 | 0 | 1 | 0 | 2 | 2 | 1 | 1 | 5 | 1 | 0
|  | 0 | 0 | 100008534 | 2 | 0 | 0 | 0 | 2 | LV | 214 | LV.0214kW.0002 | 0 | 1 | 1 | 0 | 0 | 2 | 1 | 0 | 0 | 0 | 0 | 0 | 0 | 0 | 2 | 0 | 0 | 0 | 2 | 1 | 1 | 0 | 0 | 0 | 3 | 2 | 0 | 0 | 1 | 0 | 3457 | 16057 | 0 | 2 | 2 | 1 | 1 | 0 | 0 | 1 | 0 | 1 | 0 | 2 | 2 | 1 | 1 | 5 | 1 | 0
|  | 0 | 0 |  | 3 | 3 | 0 | 0 | 0 | LV | 120 | LV.0120kW.3000 | 0 | 1 | 2 | 3 | 0 | 0 | 0 | 1 | 0 | 0 | 0 | 0 | 0 | 0 | 3 | 0 | 0 | 0 | 3 | 1 | 1 | 0 | 0 | 0 | 4 | 3 | 0 | 0 | 1 | 0 | 4045 | 14839 | 3 | 3 | 3 | 1 | 1 | 0 | 0 | 1 | 0 | 1 | 0 | 3 | 3 | 1 | 1 | 6 | 1 | 0
|  | 0 | 0 |  | 3 | 2 | 1 | 0 | 0 | LV | 141 | LV.0141kW.2100 | 0 | 1 | 2 | 2 | 1 | 0 | 0 | 1 | 0 | 0 | 0 | 0 | 0 | 0 | 3 | 0 | 0 | 0 | 3 | 1 | 1 | 0 | 0 | 0 | 4 | 3 | 0 | 0 | 1 | 0 | 4078 | 15704 | 2 | 3 | 3 | 1 | 1 | 0 | 0 | 1 | 0 | 1 | 0 | 3 | 3 | 1 | 1 | 6 | 1 | 0
|  | 0 | 0 |  | 3 | 1 | 2 | 0 | 0 | LV | 162 | LV.0162kW.1200 | 0 | 1 | 2 | 1 | 2 | 0 | 0 | 1 | 0 | 0 | 0 | 0 | 0 | 0 | 3 | 0 | 0 | 0 | 3 | 1 | 1 | 0 | 0 | 0 | 4 | 3 | 0 | 0 | 1 | 0 | 4111 | 16569 | 1 | 3 | 3 | 1 | 1 | 0 | 0 | 1 | 0 | 1 | 0 | 3 | 3 | 1 | 1 | 6 | 1 | 0
|  | 0 | 0 |  | 3 | 2 | 0 | 1 | 0 | LV | 164.2 | LV.0164kW.2010 | 0 | 1 | 2 | 2 | 0 | 1 | 0 | 1 | 0 | 0 | 0 | 0 | 0 | 0 | 3 | 0 | 0 | 0 | 3 | 1 | 1 | 0 | 0 | 0 | 4 | 3 | 0 | 0 | 1 | 0 | 4217 | 16883 | 2 | 3 | 3 | 1 | 1 | 0 | 0 | 1 | 0 | 1 | 0 | 3 | 3 | 1 | 1 | 6 | 1 | 0
|  | 0 | 0 |  | 3 | 0 | 3 | 0 | 0 | LV | 183 | LV.0183kW.0300 | 0 | 1 | 2 | 0 | 3 | 0 | 0 | 1 | 0 | 0 | 0 | 0 | 0 | 0 | 3 | 0 | 0 | 0 | 3 | 1 | 1 | 0 | 0 | 0 | 4 | 3 | 0 | 0 | 1 | 0 | 4144 | 17434 | 0 | 3 | 3 | 1 | 1 | 0 | 0 | 1 | 0 | 1 | 0 | 3 | 3 | 1 | 1 | 6 | 1 | 0
|  | 0 | 0 |  | 3 | 1 | 1 | 1 | 0 | LV | 185.2 | LV.0185kW.1110 | 0 | 1 | 2 | 1 | 1 | 1 | 0 | 1 | 0 | 0 | 0 | 0 | 0 | 0 | 3 | 0 | 0 | 0 | 3 | 1 | 1 | 0 | 0 | 0 | 4 | 3 | 0 | 0 | 1 | 0 | 4250 | 17748 | 1 | 3 | 3 | 1 | 1 | 0 | 0 | 1 | 0 | 1 | 0 | 3 | 3 | 1 | 1 | 6 | 1 | 0
|  | 0 | 0 |  | 3 | 2 | 0 | 0 | 1 | LV | 187 | LV.0187kW.2001 | 0 | 1 | 2 | 2 | 0 | 1 | 0 | 1 | 0 | 0 | 0 | 0 | 0 | 0 | 3 | 0 | 0 | 0 | 3 | 1 | 1 | 0 | 0 | 0 | 4 | 3 | 0 | 0 | 1 | 0 | 4217 | 17713 | 2 | 3 | 3 | 1 | 1 | 0 | 0 | 1 | 0 | 1 | 0 | 3 | 3 | 1 | 1 | 6 | 1 | 0
|  | 0 | 0 |  | 3 | 0 | 2 | 1 | 0 | LV | 206.2 | LV.0206kW.0210 | 0 | 1 | 2 | 0 | 2 | 1 | 0 | 1 | 0 | 0 | 0 | 0 | 0 | 0 | 3 | 0 | 0 | 0 | 3 | 1 | 1 | 0 | 0 | 0 | 4 | 3 | 0 | 0 | 1 | 0 | 4283 | 18613 | 0 | 3 | 3 | 1 | 1 | 0 | 0 | 1 | 0 | 1 | 0 | 3 | 3 | 1 | 1 | 6 | 1 | 0
|  | 0 | 0 |  | 3 | 1 | 1 | 0 | 1 | LV | 208 | LV.0208kW.1101 | 0 | 1 | 2 | 1 | 1 | 1 | 0 | 1 | 0 | 0 | 0 | 0 | 0 | 0 | 3 | 0 | 0 | 0 | 3 | 1 | 1 | 0 | 0 | 0 | 4 | 3 | 0 | 0 | 1 | 0 | 4250 | 18578 | 1 | 3 | 3 | 1 | 1 | 0 | 0 | 1 | 0 | 1 | 0 | 3 | 3 | 1 | 1 | 6 | 1 | 0
|  | 0 | 0 |  | 3 | 1 | 0 | 2 | 0 | LV | 208.4 | LV.0208kW.1020 | 0 | 1 | 2 | 1 | 0 | 2 | 0 | 1 | 0 | 0 | 0 | 0 | 0 | 0 | 3 | 0 | 0 | 0 | 3 | 1 | 1 | 0 | 0 | 0 | 4 | 3 | 0 | 0 | 1 | 0 | 4389 | 18927 | 1 | 3 | 3 | 1 | 1 | 0 | 0 | 1 | 0 | 1 | 0 | 3 | 3 | 1 | 1 | 6 | 1 | 0
|  | 0 | 0 | 100008535 | 3 | 0 | 2 | 0 | 1 | LV | 229 | LV.0229kW.0201 | 0 | 1 | 2 | 0 | 2 | 1 | 0 | 1 | 0 | 0 | 0 | 0 | 0 | 0 | 3 | 0 | 0 | 0 | 3 | 1 | 1 | 0 | 0 | 0 | 4 | 3 | 0 | 0 | 1 | 0 | 4283 | 19443 | 0 | 3 | 3 | 1 | 1 | 0 | 0 | 1 | 0 | 1 | 0 | 3 | 3 | 1 | 1 | 6 | 1 | 0
|  | 0 | 0 |  | 3 | 0 | 1 | 2 | 0 | LV | 229.4 | LV.0229kW.0120 | 0 | 1 | 2 | 0 | 1 | 2 | 0 | 1 | 0 | 0 | 0 | 0 | 0 | 0 | 3 | 0 | 0 | 0 | 3 | 1 | 1 | 0 | 0 | 0 | 4 | 3 | 0 | 0 | 1 | 0 | 4422 | 19792 | 0 | 3 | 3 | 1 | 1 | 0 | 0 | 1 | 0 | 1 | 0 | 3 | 3 | 1 | 1 | 6 | 1 | 0
|  | 0 | 0 |  | 3 | 1 | 0 | 1 | 1 | LV | 231.2 | LV.0231kW.1011 | 0 | 1 | 2 | 1 | 0 | 2 | 0 | 1 | 0 | 0 | 0 | 0 | 0 | 0 | 3 | 0 | 0 | 0 | 3 | 1 | 1 | 0 | 0 | 0 | 4 | 3 | 0 | 0 | 1 | 0 | 4389 | 19757 | 1 | 3 | 3 | 1 | 1 | 0 | 0 | 1 | 0 | 1 | 0 | 3 | 3 | 1 | 1 | 6 | 1 | 0
|  | 0 | 0 |  | 3 | 0 | 1 | 1 | 1 | LV | 252.2 | LV.0252kW.0111 | 0 | 1 | 2 | 0 | 1 | 2 | 0 | 1 | 0 | 0 | 0 | 0 | 0 | 0 | 3 | 0 | 0 | 0 | 3 | 1 | 1 | 0 | 0 | 0 | 4 | 3 | 0 | 0 | 1 | 0 | 4422 | 20622 | 0 | 3 | 3 | 1 | 1 | 0 | 0 | 1 | 0 | 1 | 0 | 3 | 3 | 1 | 1 | 6 | 1 | 0
|  | 0 | 0 |  | 3 | 0 | 0 | 3 | 0 | LV | 252.6 | LV.0252kW.0030 | 0 | 1 | 2 | 0 | 0 | 3 | 0 | 1 | 0 | 0 | 0 | 0 | 0 | 0 | 3 | 0 | 0 | 0 | 3 | 1 | 1 | 0 | 0 | 0 | 4 | 3 | 0 | 0 | 1 | 0 | 4561 | 20971 | 0 | 3 | 3 | 1 | 1 | 0 | 0 | 1 | 0 | 1 | 0 | 3 | 3 | 1 | 1 | 6 | 1 | 0
|  | 0 | 0 | 100008536 | 3 | 1 | 0 | 0 | 2 | LV | 254 | LV.0254kW.1002 | 0 | 1 | 2 | 1 | 0 | 2 | 0 | 1 | 0 | 0 | 0 | 0 | 0 | 0 | 3 | 0 | 0 | 0 | 3 | 1 | 1 | 0 | 0 | 0 | 4 | 3 | 0 | 0 | 1 | 0 | 4389 | 20587 | 1 | 3 | 3 | 1 | 1 | 0 | 0 | 1 | 0 | 1 | 0 | 3 | 3 | 1 | 1 | 6 | 1 | 0
|  | 0 | 0 | 100008537 | 3 | 0 | 1 | 0 | 2 | LV | 275 | LV.0275kW.0102 | 0 | 1 | 2 | 0 | 1 | 2 | 0 | 1 | 0 | 0 | 0 | 0 | 0 | 0 | 3 | 0 | 0 | 0 | 3 | 1 | 1 | 0 | 0 | 0 | 4 | 3 | 0 | 0 | 1 | 0 | 4422 | 21452 | 0 | 3 | 3 | 1 | 1 | 0 | 0 | 1 | 0 | 1 | 0 | 3 | 3 | 1 | 1 | 6 | 1 | 0
|  | 0 | 0 |  | 3 | 0 | 0 | 2 | 1 | LV | 275.4 | LV.0275kW.0021 | 0 | 1 | 2 | 0 | 0 | 3 | 0 | 1 | 0 | 0 | 0 | 0 | 0 | 0 | 3 | 0 | 0 | 0 | 3 | 1 | 1 | 0 | 0 | 0 | 4 | 3 | 0 | 0 | 1 | 0 | 4561 | 21801 | 0 | 3 | 3 | 1 | 1 | 0 | 0 | 1 | 0 | 1 | 0 | 3 | 3 | 1 | 1 | 6 | 1 | 0
|  | 0 | 0 | 100008538 | 3 | 0 | 0 | 1 | 2 | LV | 298.2 | LV.0298kW.0012 | 0 | 1 | 2 | 0 | 0 | 3 | 0 | 1 | 0 | 0 | 0 | 0 | 0 | 0 | 3 | 0 | 0 | 0 | 3 | 1 | 1 | 0 | 0 | 0 | 4 | 3 | 0 | 0 | 1 | 0 | 4561 | 22631 | 0 | 3 | 3 | 1 | 1 | 0 | 0 | 1 | 0 | 1 | 0 | 3 | 3 | 1 | 1 | 6 | 1 | 0
|  | 0 | 0 | 100008539 | 3 | 0 | 0 | 0 | 3 | LV | 321 | LV.0321kW.0003 | 0 | 1 | 2 | 0 | 0 | 3 | 0 | 1 | 0 | 0 | 0 | 0 | 0 | 0 | 3 | 0 | 0 | 0 | 3 | 1 | 1 | 0 | 0 | 0 | 4 | 3 | 0 | 0 | 1 | 0 | 4561 | 23461 | 0 | 3 | 3 | 1 | 1 | 0 | 0 | 1 | 0 | 1 | 0 | 3 | 3 | 1 | 1 | 6 | 1 | 0
|  | 0 | 0 |  | 4 | 4 | 0 | 0 | 0 | LV | 160 | LV.0160kW.4000 | 0 | 1 | 3 | 4 | 0 | 0 | 0 | 0 | 1 | 0 | 0 | 0 | 0 | 0 | 4 | 0 | 0 | 0 | 4 | 1 | 1 | 0 | 0 | 0 | 5 | 4 | 0 | 0 | 1 | 0 | 5139 | 19531 | 4 | 4 | 4 | 1 | 1 | 0 | 0 | 1 | 0 | 1 | 0 | 4 | 4 | 1 | 1 | 8 | 1 | 0
|  | 0 | 0 |  | 4 | 3 | 1 | 0 | 0 | LV | 181 | LV.0181kW.3100 | 0 | 1 | 3 | 3 | 1 | 0 | 0 | 0 | 1 | 0 | 0 | 0 | 0 | 0 | 4 | 0 | 0 | 0 | 4 | 1 | 1 | 0 | 0 | 0 | 5 | 4 | 0 | 0 | 1 | 0 | 5172 | 20396 | 3 | 4 | 4 | 1 | 1 | 0 | 0 | 1 | 0 | 1 | 0 | 4 | 4 | 1 | 1 | 8 | 1 | 0
|  | 0 | 0 |  | 4 | 2 | 2 | 0 | 0 | LV | 202 | LV.0202kW.2200 | 0 | 1 | 3 | 2 | 2 | 0 | 0 | 0 | 1 | 0 | 0 | 0 | 0 | 0 | 4 | 0 | 0 | 0 | 4 | 1 | 1 | 0 | 0 | 0 | 5 | 4 | 0 | 0 | 1 | 0 | 5205 | 21261 | 2 | 4 | 4 | 1 | 1 | 0 | 0 | 1 | 0 | 1 | 0 | 4 | 4 | 1 | 1 | 8 | 1 | 0
|  | 0 | 0 |  | 4 | 3 | 0 | 1 | 0 | LV | 204.2 | LV.0204kW.3010 | 0 | 1 | 3 | 3 | 0 | 1 | 0 | 0 | 1 | 0 | 0 | 0 | 0 | 0 | 4 | 0 | 0 | 0 | 4 | 1 | 1 | 0 | 0 | 0 | 5 | 4 | 0 | 0 | 1 | 0 | 5311 | 21575 | 3 | 4 | 4 | 1 | 1 | 0 | 0 | 1 | 0 | 1 | 0 | 4 | 4 | 1 | 1 | 8 | 1 | 0
|  | 0 | 0 |  | 4 | 1 | 3 | 0 | 0 | LV | 223 | LV.0223kW.1300 | 0 | 1 | 3 | 1 | 3 | 0 | 0 | 0 | 1 | 0 | 0 | 0 | 0 | 0 | 4 | 0 | 0 | 0 | 4 | 1 | 1 | 0 | 0 | 0 | 5 | 4 | 0 | 0 | 1 | 0 | 5238 | 22126 | 1 | 4 | 4 | 1 | 1 | 0 | 0 | 1 | 0 | 1 | 0 | 4 | 4 | 1 | 1 | 8 | 1 | 0
|  | 0 | 0 |  | 4 | 2 | 1 | 1 | 0 | LV | 225.2 | LV.0225kW.2110 | 0 | 1 | 3 | 2 | 1 | 1 | 0 | 0 | 1 | 0 | 0 | 0 | 0 | 0 | 4 | 0 | 0 | 0 | 4 | 1 | 1 | 0 | 0 | 0 | 5 | 4 | 0 | 0 | 1 | 0 | 5344 | 22440 | 2 | 4 | 4 | 1 | 1 | 0 | 0 | 1 | 0 | 1 | 0 | 4 | 4 | 1 | 1 | 8 | 1 | 0
|  | 0 | 0 |  | 4 | 3 | 0 | 0 | 1 | LV | 227 | LV.0227kW.3001 | 0 | 1 | 3 | 3 | 0 | 1 | 0 | 0 | 1 | 0 | 0 | 0 | 0 | 0 | 4 | 0 | 0 | 0 | 4 | 1 | 1 | 0 | 0 | 0 | 5 | 4 | 0 | 0 | 1 | 0 | 5311 | 22405 | 3 | 4 | 4 | 1 | 1 | 0 | 0 | 1 | 0 | 1 | 0 | 4 | 4 | 1 | 1 | 8 | 1 | 0
|  | 0 | 0 |  | 4 | 0 | 4 | 0 | 0 | LV | 244 | LV.0244kW.0400 | 0 | 1 | 3 | 0 | 4 | 0 | 0 | 0 | 1 | 0 | 0 | 0 | 0 | 0 | 4 | 0 | 0 | 0 | 4 | 1 | 1 | 0 | 0 | 0 | 5 | 4 | 0 | 0 | 1 | 0 | 5271 | 22991 | 0 | 4 | 4 | 1 | 1 | 0 | 0 | 1 | 0 | 1 | 0 | 4 | 4 | 1 | 1 | 8 | 1 | 0
|  | 0 | 0 |  | 4 | 1 | 2 | 1 | 0 | LV | 246.2 | LV.0246kW.1210 | 0 | 1 | 3 | 1 | 2 | 1 | 0 | 0 | 1 | 0 | 0 | 0 | 0 | 0 | 4 | 0 | 0 | 0 | 4 | 1 | 1 | 0 | 0 | 0 | 5 | 4 | 0 | 0 | 1 | 0 | 5377 | 23305 | 1 | 4 | 4 | 1 | 1 | 0 | 0 | 1 | 0 | 1 | 0 | 4 | 4 | 1 | 1 | 8 | 1 | 0
|  | 0 | 0 |  | 4 | 2 | 1 | 0 | 1 | LV | 248 | LV.0248kW.2101 | 0 | 1 | 3 | 2 | 1 | 1 | 0 | 0 | 1 | 0 | 0 | 0 | 0 | 0 | 4 | 0 | 0 | 0 | 4 | 1 | 1 | 0 | 0 | 0 | 5 | 4 | 0 | 0 | 1 | 0 | 5344 | 23270 | 2 | 4 | 4 | 1 | 1 | 0 | 0 | 1 | 0 | 1 | 0 | 4 | 4 | 1 | 1 | 8 | 1 | 0
|  | 0 | 0 |  | 4 | 2 | 0 | 2 | 0 | LV | 248.4 | LV.0248kW.2020 | 0 | 1 | 3 | 2 | 0 | 2 | 0 | 0 | 1 | 0 | 0 | 0 | 0 | 0 | 4 | 0 | 0 | 0 | 4 | 1 | 1 | 0 | 0 | 0 | 5 | 4 | 0 | 0 | 1 | 0 | 5483 | 23619 | 2 | 4 | 4 | 1 | 1 | 0 | 0 | 1 | 0 | 1 | 0 | 4 | 4 | 1 | 1 | 8 | 1 | 0
|  | 0 | 0 |  | 4 | 0 | 3 | 1 | 0 | LV | 267.2 | LV.0267kW.0310 | 0 | 1 | 3 | 0 | 3 | 1 | 0 | 0 | 1 | 0 | 0 | 0 | 0 | 0 | 4 | 0 | 0 | 0 | 4 | 1 | 1 | 0 | 0 | 0 | 5 | 4 | 0 | 0 | 1 | 0 | 5410 | 24170 | 0 | 4 | 4 | 1 | 1 | 0 | 0 | 1 | 0 | 1 | 0 | 4 | 4 | 1 | 1 | 8 | 1 | 0
|  | 0 | 0 |  | 4 | 1 | 2 | 0 | 1 | LV | 269 | LV.0269kW.1201 | 0 | 1 | 3 | 1 | 2 | 1 | 0 | 0 | 1 | 0 | 0 | 0 | 0 | 0 | 4 | 0 | 0 | 0 | 4 | 1 | 1 | 0 | 0 | 0 | 5 | 4 | 0 | 0 | 1 | 0 | 5377 | 24135 | 1 | 4 | 4 | 1 | 1 | 0 | 0 | 1 | 0 | 1 | 0 | 4 | 4 | 1 | 1 | 8 | 1 | 0
|  | 0 | 0 |  | 4 | 1 | 1 | 2 | 0 | LV | 269.4 | LV.0269kW.1120 | 0 | 1 | 3 | 1 | 1 | 2 | 0 | 0 | 1 | 0 | 0 | 0 | 0 | 0 | 4 | 0 | 0 | 0 | 4 | 1 | 1 | 0 | 0 | 0 | 5 | 4 | 0 | 0 | 1 | 0 | 5516 | 24484 | 1 | 4 | 4 | 1 | 1 | 0 | 0 | 1 | 0 | 1 | 0 | 4 | 4 | 1 | 1 | 8 | 1 | 0
|  | 0 | 0 |  | 4 | 2 | 0 | 1 | 1 | LV | 271.2 | LV.0271kW.2011 | 0 | 1 | 3 | 2 | 0 | 2 | 0 | 0 | 1 | 0 | 0 | 0 | 0 | 0 | 4 | 0 | 0 | 0 | 4 | 1 | 1 | 0 | 0 | 0 | 5 | 4 | 0 | 0 | 1 | 0 | 5483 | 24449 | 2 | 4 | 4 | 1 | 1 | 0 | 0 | 1 | 0 | 1 | 0 | 4 | 4 | 1 | 1 | 8 | 1 | 0
|  | 0 | 0 |  | 4 | 0 | 3 | 0 | 1 | LV | 290 | LV.0290kW.0301 | 0 | 1 | 3 | 0 | 3 | 1 | 0 | 0 | 1 | 0 | 0 | 0 | 0 | 0 | 4 | 0 | 0 | 0 | 4 | 1 | 1 | 0 | 0 | 0 | 5 | 4 | 0 | 0 | 1 | 0 | 5410 | 25000 | 0 | 4 | 4 | 1 | 1 | 0 | 0 | 1 | 0 | 1 | 0 | 4 | 4 | 1 | 1 | 8 | 1 | 0
|  | 0 | 0 |  | 4 | 0 | 2 | 2 | 0 | LV | 290.4 | LV.0290kW.0220 | 0 | 1 | 3 | 0 | 2 | 2 | 0 | 0 | 1 | 0 | 0 | 0 | 0 | 0 | 4 | 0 | 0 | 0 | 4 | 1 | 1 | 0 | 0 | 0 | 5 | 4 | 0 | 0 | 1 | 0 | 5549 | 25349 | 0 | 4 | 4 | 1 | 1 | 0 | 0 | 1 | 0 | 1 | 0 | 4 | 4 | 1 | 1 | 8 | 1 | 0
|  | 0 | 0 |  | 4 | 1 | 1 | 1 | 1 | LV | 292.2 | LV.0292kW.1111 | 0 | 1 | 3 | 1 | 1 | 2 | 0 | 0 | 1 | 0 | 0 | 0 | 0 | 0 | 4 | 0 | 0 | 0 | 4 | 1 | 1 | 0 | 0 | 0 | 5 | 4 | 0 | 0 | 1 | 0 | 5516 | 25314 | 1 | 4 | 4 | 1 | 1 | 0 | 0 | 1 | 0 | 1 | 0 | 4 | 4 | 1 | 1 | 8 | 1 | 0
|  | 0 | 0 |  | 4 | 1 | 0 | 3 | 0 | LV | 292.6 | LV.0292kW.1030 | 0 | 1 | 3 | 1 | 0 | 3 | 0 | 0 | 1 | 0 | 0 | 0 | 0 | 0 | 4 | 0 | 0 | 0 | 4 | 1 | 1 | 0 | 0 | 0 | 5 | 4 | 0 | 0 | 1 | 0 | 5655 | 25663 | 1 | 4 | 4 | 1 | 1 | 0 | 0 | 1 | 0 | 1 | 0 | 4 | 4 | 1 | 1 | 8 | 1 | 0
|  | 0 | 0 |  | 4 | 2 | 0 | 0 | 2 | LV | 294 | LV.0294kW.2002 | 0 | 1 | 3 | 2 | 0 | 2 | 0 | 0 | 1 | 0 | 0 | 0 | 0 | 0 | 4 | 0 | 0 | 0 | 4 | 1 | 1 | 0 | 0 | 0 | 5 | 4 | 0 | 0 | 1 | 0 | 5483 | 25279 | 2 | 4 | 4 | 1 | 1 | 0 | 0 | 1 | 0 | 1 | 0 | 4 | 4 | 1 | 1 | 8 | 1 | 0
|  | 0 | 0 |  | 4 | 0 | 2 | 1 | 1 | LV | 313.2 | LV.0313kW.0211 | 0 | 1 | 3 | 0 | 2 | 2 | 0 | 0 | 1 | 0 | 0 | 0 | 0 | 0 | 4 | 0 | 0 | 0 | 4 | 1 | 1 | 0 | 0 | 0 | 5 | 4 | 0 | 0 | 1 | 0 | 5549 | 26179 | 0 | 4 | 4 | 1 | 1 | 0 | 0 | 1 | 0 | 1 | 0 | 4 | 4 | 1 | 1 | 8 | 1 | 0
|  | 0 | 0 |  | 4 | 0 | 1 | 3 | 0 | LV | 313.6 | LV.0313kW.0130 | 0 | 1 | 3 | 0 | 1 | 3 | 0 | 0 | 1 | 0 | 0 | 0 | 0 | 0 | 4 | 0 | 0 | 0 | 4 | 1 | 1 | 0 | 0 | 0 | 5 | 4 | 0 | 0 | 1 | 0 | 5688 | 26528 | 0 | 4 | 4 | 1 | 1 | 0 | 0 | 1 | 0 | 1 | 0 | 4 | 4 | 1 | 1 | 8 | 1 | 0
|  | 0 | 0 |  | 4 | 1 | 1 | 0 | 2 | LV | 315 | LV.0315kW.1102 | 0 | 1 | 3 | 1 | 1 | 2 | 0 | 0 | 1 | 0 | 0 | 0 | 0 | 0 | 4 | 0 | 0 | 0 | 4 | 1 | 1 | 0 | 0 | 0 | 5 | 4 | 0 | 0 | 1 | 0 | 5516 | 26144 | 1 | 4 | 4 | 1 | 1 | 0 | 0 | 1 | 0 | 1 | 0 | 4 | 4 | 1 | 1 | 8 | 1 | 0
|  | 0 | 0 |  | 4 | 1 | 0 | 2 | 1 | LV | 315.4 | LV.0315kW.1021 | 0 | 1 | 3 | 1 | 0 | 3 | 0 | 0 | 1 | 0 | 0 | 0 | 0 | 0 | 4 | 0 | 0 | 0 | 4 | 1 | 1 | 0 | 0 | 0 | 5 | 4 | 0 | 0 | 1 | 0 | 5655 | 26493 | 1 | 4 | 4 | 1 | 1 | 0 | 0 | 1 | 0 | 1 | 0 | 4 | 4 | 1 | 1 | 8 | 1 | 0
|  | 0 | 0 | 100008590 | 4 | 0 | 2 | 0 | 2 | LV | 336 | LV.0336kW.0202 | 0 | 1 | 3 | 0 | 2 | 2 | 0 | 0 | 1 | 0 | 0 | 0 | 0 | 0 | 4 | 0 | 0 | 0 | 4 | 1 | 1 | 0 | 0 | 0 | 5 | 4 | 0 | 0 | 1 | 0 | 5549 | 27009 | 0 | 4 | 4 | 1 | 1 | 0 | 0 | 1 | 0 | 1 | 0 | 4 | 4 | 1 | 1 | 8 | 1 | 0
|  | 0 | 0 |  | 4 | 0 | 1 | 2 | 1 | LV | 336.4 | LV.0336kW.0121 | 0 | 1 | 3 | 0 | 1 | 3 | 0 | 0 | 1 | 0 | 0 | 0 | 0 | 0 | 4 | 0 | 0 | 0 | 4 | 1 | 1 | 0 | 0 | 0 | 5 | 4 | 0 | 0 | 1 | 0 | 5688 | 27358 | 0 | 4 | 4 | 1 | 1 | 0 | 0 | 1 | 0 | 1 | 0 | 4 | 4 | 1 | 1 | 8 | 1 | 0
|  | 0 | 0 |  | 4 | 0 | 0 | 4 | 0 | LV | 336.8 | LV.0336kW.0040 | 0 | 1 | 3 | 0 | 0 | 4 | 0 | 0 | 1 | 0 | 0 | 0 | 0 | 0 | 4 | 0 | 0 | 0 | 4 | 1 | 1 | 0 | 0 | 0 | 5 | 4 | 0 | 0 | 1 | 0 | 5827 | 27707 | 0 | 4 | 4 | 1 | 1 | 0 | 0 | 1 | 0 | 1 | 0 | 4 | 4 | 1 | 1 | 8 | 1 | 0
|  | 0 | 0 |  | 4 | 1 | 0 | 1 | 2 | LV | 338.2 | LV.0338kW.1012 | 0 | 1 | 3 | 1 | 0 | 3 | 0 | 0 | 1 | 0 | 0 | 0 | 0 | 0 | 4 | 0 | 0 | 0 | 4 | 1 | 1 | 0 | 0 | 0 | 5 | 4 | 0 | 0 | 1 | 0 | 5655 | 27323 | 1 | 4 | 4 | 1 | 1 | 0 | 0 | 1 | 0 | 1 | 0 | 4 | 4 | 1 | 1 | 8 | 1 | 0
|  | 0 | 0 |  | 4 | 0 | 1 | 1 | 2 | LV | 359.2 | LV.0359kW.0112 | 1 | 0 | 3 | 0 | 1 | 3 | 0 | 0 | 1 | 1 | 0 | 0 | 0 | 0 | 4 | 0 | 0 | 0 | 4 | 1 | 1 | 0 | 0 | 0 | 5 | 4 | 0 | 0 | 0 | 0 | 5960 | 28460 | 0 | 4 | 4 | 1 | 1 | 0 | 0 | 1 | 0 | 1 | 0 | 4 | 4 | 1 | 1 | 8 | 1 | 0
|  | 0 | 0 |  | 4 | 0 | 0 | 3 | 1 | LV | 359.6 | LV.0359kW.0031 | 1 | 0 | 3 | 0 | 0 | 4 | 0 | 0 | 1 | 1 | 0 | 0 | 0 | 0 | 4 | 0 | 0 | 0 | 4 | 1 | 1 | 0 | 0 | 0 | 5 | 4 | 0 | 0 | 0 | 0 | 6099 | 28809 | 0 | 4 | 4 | 1 | 1 | 0 | 0 | 1 | 0 | 1 | 0 | 4 | 4 | 1 | 1 | 8 | 1 | 0
|  | 0 | 0 | 100008591 | 4 | 1 | 0 | 0 | 3 | LV | 361 | LV.0361kW.1003 | 1 | 0 | 3 | 1 | 0 | 3 | 0 | 0 | 1 | 1 | 0 | 0 | 0 | 0 | 4 | 0 | 0 | 0 | 4 | 1 | 1 | 0 | 0 | 0 | 5 | 4 | 0 | 0 | 0 | 0 | 5927 | 28425 | 1 | 4 | 4 | 1 | 1 | 0 | 0 | 1 | 0 | 1 | 0 | 4 | 4 | 1 | 1 | 8 | 1 | 0
|  | 0 | 0 | 100008592 | 4 | 0 | 1 | 0 | 3 | LV | 382 | LV.0382kW.0103 | 1 | 0 | 3 | 0 | 1 | 3 | 0 | 0 | 1 | 1 | 0 | 0 | 0 | 0 | 4 | 0 | 0 | 0 | 4 | 1 | 1 | 0 | 0 | 0 | 5 | 4 | 0 | 0 | 0 | 0 | 5960 | 29290 | 0 | 4 | 4 | 1 | 1 | 0 | 0 | 1 | 0 | 1 | 0 | 4 | 4 | 1 | 1 | 8 | 1 | 0
|  | 0 | 0 |  | 4 | 0 | 0 | 2 | 2 | LV | 382.4 | LV.0382kW.0022 | 1 | 0 | 3 | 0 | 0 | 4 | 0 | 0 | 1 | 1 | 0 | 0 | 0 | 0 | 4 | 0 | 0 | 0 | 4 | 1 | 1 | 0 | 0 | 0 | 5 | 4 | 0 | 0 | 0 | 0 | 6099 | 29639 | 0 | 4 | 4 | 1 | 1 | 0 | 0 | 1 | 0 | 1 | 0 | 4 | 4 | 1 | 1 | 8 | 1 | 0
|  | 0 | 0 | 100008593 | 4 | 0 | 0 | 1 | 3 | LV | 405.2 | LV.0405kW.0013 | 1 | 0 | 3 | 0 | 0 | 4 | 0 | 0 | 1 | 1 | 0 | 0 | 0 | 0 | 4 | 0 | 0 | 0 | 4 | 1 | 1 | 0 | 0 | 0 | 5 | 4 | 0 | 0 | 0 | 0 | 6099 | 30469 | 0 | 4 | 4 | 1 | 1 | 0 | 0 | 1 | 0 | 1 | 0 | 4 | 4 | 1 | 1 | 8 | 1 | 0
|  | 0 | 0 | 100008594 | 4 | 0 | 0 | 0 | 4 | LV | 428 | LV.0428kW.0004 | 1 | 0 | 3 | 0 | 0 | 4 | 0 | 0 | 1 | 1 | 0 | 0 | 0 | 0 | 4 | 0 | 0 | 0 | 4 | 1 | 1 | 0 | 0 | 0 | 5 | 4 | 0 | 0 | 0 | 0 | 6099 | 31299 | 0 | 4 | 4 | 1 | 1 | 0 | 0 | 1 | 0 | 1 | 0 | 4 | 4 | 1 | 1 | 8 | 1 | 0
|  | 0 | 0 |  | 5 | 5 | 0 | 0 | 0 | LV | 200 | LV.0200kW.5000 | 0 | 1 | 4 | 5 | 0 | 0 | 1 | 1 | 0 | 0 | 0 | 0 | 0 | 0 | 5 | 0 | 0 | 0 | 5 | 1 | 1 | 0 | 0 | 0 | 6 | 5 | 0 | 0 | 1 | 0 | 6417 | 24407 | 5 | 5 | 5 | 1 | 1 | 0 | 0 | 1 | 0 | 1 | 0 | 5 | 5 | 1 | 1 | 9 | 1 | 0
|  | 0 | 0 |  | 5 | 4 | 1 | 0 | 0 | LV | 221 | LV.0221kW.4100 | 0 | 1 | 4 | 4 | 1 | 0 | 1 | 1 | 0 | 0 | 0 | 0 | 0 | 0 | 5 | 0 | 0 | 0 | 5 | 1 | 1 | 0 | 0 | 0 | 6 | 5 | 0 | 0 | 1 | 0 | 6450 | 25272 | 4 | 5 | 5 | 1 | 1 | 0 | 0 | 1 | 0 | 1 | 0 | 5 | 5 | 1 | 1 | 9 | 1 | 0
|  | 0 | 0 |  | 5 | 3 | 2 | 0 | 0 | LV | 242 | LV.0242kW.3200 | 0 | 1 | 4 | 3 | 2 | 0 | 1 | 1 | 0 | 0 | 0 | 0 | 0 | 0 | 5 | 0 | 0 | 0 | 5 | 1 | 1 | 0 | 0 | 0 | 6 | 5 | 0 | 0 | 1 | 0 | 6483 | 26137 | 3 | 5 | 5 | 1 | 1 | 0 | 0 | 1 | 0 | 1 | 0 | 5 | 5 | 1 | 1 | 9 | 1 | 0
|  | 0 | 0 |  | 5 | 4 | 0 | 1 | 0 | LV | 244.2 | LV.0244kW.4010 | 0 | 1 | 4 | 4 | 0 | 1 | 1 | 1 | 0 | 0 | 0 | 0 | 0 | 0 | 5 | 0 | 0 | 0 | 5 | 1 | 1 | 0 | 0 | 0 | 6 | 5 | 0 | 0 | 1 | 0 | 6589 | 26451 | 4 | 5 | 5 | 1 | 1 | 0 | 0 | 1 | 0 | 1 | 0 | 5 | 5 | 1 | 1 | 9 | 1 | 0
|  | 0 | 0 |  | 5 | 2 | 3 | 0 | 0 | LV | 263 | LV.0263kW.2300 | 0 | 1 | 4 | 2 | 3 | 0 | 1 | 1 | 0 | 0 | 0 | 0 | 0 | 0 | 5 | 0 | 0 | 0 | 5 | 1 | 1 | 0 | 0 | 0 | 6 | 5 | 0 | 0 | 1 | 0 | 6516 | 27002 | 2 | 5 | 5 | 1 | 1 | 0 | 0 | 1 | 0 | 1 | 0 | 5 | 5 | 1 | 1 | 9 | 1 | 0
|  | 0 | 0 |  | 5 | 3 | 1 | 1 | 0 | LV | 265.2 | LV.0265kW.3110 | 0 | 1 | 4 | 3 | 1 | 1 | 1 | 1 | 0 | 0 | 0 | 0 | 0 | 0 | 5 | 0 | 0 | 0 | 5 | 1 | 1 | 0 | 0 | 0 | 6 | 5 | 0 | 0 | 1 | 0 | 6622 | 27316 | 3 | 5 | 5 | 1 | 1 | 0 | 0 | 1 | 0 | 1 | 0 | 5 | 5 | 1 | 1 | 9 | 1 | 0
|  | 0 | 0 |  | 5 | 4 | 0 | 0 | 1 | LV | 267 | LV.0267kW.4001 | 0 | 1 | 4 | 4 | 0 | 1 | 1 | 1 | 0 | 0 | 0 | 0 | 0 | 0 | 5 | 0 | 0 | 0 | 5 | 1 | 1 | 0 | 0 | 0 | 6 | 5 | 0 | 0 | 1 | 0 | 6589 | 27281 | 4 | 5 | 5 | 1 | 1 | 0 | 0 | 1 | 0 | 1 | 0 | 5 | 5 | 1 | 1 | 9 | 1 | 0
|  | 0 | 0 |  | 5 | 1 | 4 | 0 | 0 | LV | 284 | LV.0284kW.1400 | 0 | 1 | 4 | 1 | 4 | 0 | 1 | 1 | 0 | 0 | 0 | 0 | 0 | 0 | 5 | 0 | 0 | 0 | 5 | 1 | 1 | 0 | 0 | 0 | 6 | 5 | 0 | 0 | 1 | 0 | 6549 | 27867 | 1 | 5 | 5 | 1 | 1 | 0 | 0 | 1 | 0 | 1 | 0 | 5 | 5 | 1 | 1 | 9 | 1 | 0
|  | 0 | 0 |  | 5 | 2 | 2 | 1 | 0 | LV | 286.2 | LV.0286kW.2210 | 0 | 1 | 4 | 2 | 2 | 1 | 1 | 1 | 0 | 0 | 0 | 0 | 0 | 0 | 5 | 0 | 0 | 0 | 5 | 1 | 1 | 0 | 0 | 0 | 6 | 5 | 0 | 0 | 1 | 0 | 6655 | 28181 | 2 | 5 | 5 | 1 | 1 | 0 | 0 | 1 | 0 | 1 | 0 | 5 | 5 | 1 | 1 | 9 | 1 | 0
|  | 0 | 0 |  | 5 | 3 | 1 | 0 | 1 | LV | 288 | LV.0288kW.3101 | 0 | 1 | 4 | 3 | 1 | 1 | 1 | 1 | 0 | 0 | 0 | 0 | 0 | 0 | 5 | 0 | 0 | 0 | 5 | 1 | 1 | 0 | 0 | 0 | 6 | 5 | 0 | 0 | 1 | 0 | 6622 | 28146 | 3 | 5 | 5 | 1 | 1 | 0 | 0 | 1 | 0 | 1 | 0 | 5 | 5 | 1 | 1 | 9 | 1 | 0
|  | 0 | 0 |  | 5 | 3 | 0 | 2 | 0 | LV | 288.4 | LV.0288kW.3020 | 0 | 1 | 4 | 3 | 0 | 2 | 1 | 1 | 0 | 0 | 0 | 0 | 0 | 0 | 5 | 0 | 0 | 0 | 5 | 1 | 1 | 0 | 0 | 0 | 6 | 5 | 0 | 0 | 1 | 0 | 6761 | 28495 | 3 | 5 | 5 | 1 | 1 | 0 | 0 | 1 | 0 | 1 | 0 | 5 | 5 | 1 | 1 | 9 | 1 | 0
|  | 0 | 0 |  | 5 | 0 | 5 | 0 | 0 | LV | 305 | LV.0305kW.0500 | 0 | 1 | 4 | 0 | 5 | 0 | 1 | 1 | 0 | 0 | 0 | 0 | 0 | 0 | 5 | 0 | 0 | 0 | 5 | 1 | 1 | 0 | 0 | 0 | 6 | 5 | 0 | 0 | 1 | 0 | 6582 | 28732 | 0 | 5 | 5 | 1 | 1 | 0 | 0 | 1 | 0 | 1 | 0 | 5 | 5 | 1 | 1 | 9 | 1 | 0
|  | 0 | 0 |  | 5 | 1 | 3 | 1 | 0 | LV | 307.2 | LV.0307kW.1310 | 0 | 1 | 4 | 1 | 3 | 1 | 1 | 1 | 0 | 0 | 0 | 0 | 0 | 0 | 5 | 0 | 0 | 0 | 5 | 1 | 1 | 0 | 0 | 0 | 6 | 5 | 0 | 0 | 1 | 0 | 6688 | 29046 | 1 | 5 | 5 | 1 | 1 | 0 | 0 | 1 | 0 | 1 | 0 | 5 | 5 | 1 | 1 | 9 | 1 | 0
|  | 0 | 0 |  | 5 | 2 | 2 | 0 | 1 | LV | 309 | LV.0309kW.2201 | 0 | 1 | 4 | 2 | 2 | 1 | 1 | 1 | 0 | 0 | 0 | 0 | 0 | 0 | 5 | 0 | 0 | 0 | 5 | 1 | 1 | 0 | 0 | 0 | 6 | 5 | 0 | 0 | 1 | 0 | 6655 | 29011 | 2 | 5 | 5 | 1 | 1 | 0 | 0 | 1 | 0 | 1 | 0 | 5 | 5 | 1 | 1 | 9 | 1 | 0
|  | 0 | 0 |  | 5 | 2 | 1 | 2 | 0 | LV | 309.4 | LV.0309kW.2120 | 0 | 1 | 4 | 2 | 1 | 2 | 1 | 1 | 0 | 0 | 0 | 0 | 0 | 0 | 5 | 0 | 0 | 0 | 5 | 1 | 1 | 0 | 0 | 0 | 6 | 5 | 0 | 0 | 1 | 0 | 6794 | 29360 | 2 | 5 | 5 | 1 | 1 | 0 | 0 | 1 | 0 | 1 | 0 | 5 | 5 | 1 | 1 | 9 | 1 | 0
|  | 0 | 0 |  | 5 | 3 | 0 | 1 | 1 | LV | 311.2 | LV.0311kW.3011 | 0 | 1 | 4 | 3 | 0 | 2 | 1 | 1 | 0 | 0 | 0 | 0 | 0 | 0 | 5 | 0 | 0 | 0 | 5 | 1 | 1 | 0 | 0 | 0 | 6 | 5 | 0 | 0 | 1 | 0 | 6761 | 29325 | 3 | 5 | 5 | 1 | 1 | 0 | 0 | 1 | 0 | 1 | 0 | 5 | 5 | 1 | 1 | 9 | 1 | 0
|  | 0 | 0 |  | 5 | 0 | 4 | 1 | 0 | LV | 328.2 | LV.0328kW.0410 | 0 | 1 | 4 | 0 | 4 | 1 | 1 | 1 | 0 | 0 | 0 | 0 | 0 | 0 | 5 | 0 | 0 | 0 | 5 | 1 | 1 | 0 | 0 | 0 | 6 | 5 | 0 | 0 | 1 | 0 | 6721 | 29911 | 0 | 5 | 5 | 1 | 1 | 0 | 0 | 1 | 0 | 1 | 0 | 5 | 5 | 1 | 1 | 9 | 1 | 0
|  | 0 | 0 |  | 5 | 1 | 3 | 0 | 1 | LV | 330 | LV.0330kW.1301 | 0 | 1 | 4 | 1 | 3 | 1 | 1 | 1 | 0 | 0 | 0 | 0 | 0 | 0 | 5 | 0 | 0 | 0 | 5 | 1 | 1 | 0 | 0 | 0 | 6 | 5 | 0 | 0 | 1 | 0 | 6688 | 29876 | 1 | 5 | 5 | 1 | 1 | 0 | 0 | 1 | 0 | 1 | 0 | 5 | 5 | 1 | 1 | 9 | 1 | 0
|  | 0 | 0 |  | 5 | 1 | 2 | 2 | 0 | LV | 330.4 | LV.0330kW.1220 | 0 | 1 | 4 | 1 | 2 | 2 | 1 | 1 | 0 | 0 | 0 | 0 | 0 | 0 | 5 | 0 | 0 | 0 | 5 | 1 | 1 | 0 | 0 | 0 | 6 | 5 | 0 | 0 | 1 | 0 | 6827 | 30225 | 1 | 5 | 5 | 1 | 1 | 0 | 0 | 1 | 0 | 1 | 0 | 5 | 5 | 1 | 1 | 9 | 1 | 0
|  | 0 | 0 |  | 5 | 2 | 1 | 1 | 1 | LV | 332.2 | LV.0332kW.2111 | 0 | 1 | 4 | 2 | 1 | 2 | 1 | 1 | 0 | 0 | 0 | 0 | 0 | 0 | 5 | 0 | 0 | 0 | 5 | 1 | 1 | 0 | 0 | 0 | 6 | 5 | 0 | 0 | 1 | 0 | 6794 | 30190 | 2 | 5 | 5 | 1 | 1 | 0 | 0 | 1 | 0 | 1 | 0 | 5 | 5 | 1 | 1 | 9 | 1 | 0
|  | 0 | 0 |  | 5 | 2 | 0 | 3 | 0 | LV | 332.6 | LV.0332kW.2030 | 0 | 1 | 4 | 2 | 0 | 3 | 1 | 1 | 0 | 0 | 0 | 0 | 0 | 0 | 5 | 0 | 0 | 0 | 5 | 1 | 1 | 0 | 0 | 0 | 6 | 5 | 0 | 0 | 1 | 0 | 6933 | 30539 | 2 | 5 | 5 | 1 | 1 | 0 | 0 | 1 | 0 | 1 | 0 | 5 | 5 | 1 | 1 | 9 | 1 | 0
|  | 0 | 0 |  | 5 | 3 | 0 | 0 | 2 | LV | 334 | LV.0334kW.3002 | 0 | 1 | 4 | 3 | 0 | 2 | 1 | 1 | 0 | 0 | 0 | 0 | 0 | 0 | 5 | 0 | 0 | 0 | 5 | 1 | 1 | 0 | 0 | 0 | 6 | 5 | 0 | 0 | 1 | 0 | 6761 | 30155 | 3 | 5 | 5 | 1 | 1 | 0 | 0 | 1 | 0 | 1 | 0 | 5 | 5 | 1 | 1 | 9 | 1 | 0
|  | 0 | 0 |  | 5 | 0 | 4 | 0 | 1 | LV | 351 | LV.0351kW.0401 | 1 | 0 | 4 | 0 | 4 | 1 | 1 | 1 | 0 | 1 | 0 | 0 | 0 | 0 | 5 | 0 | 0 | 0 | 5 | 1 | 1 | 0 | 0 | 0 | 6 | 5 | 0 | 0 | 0 | 0 | 6993 | 31013 | 0 | 5 | 5 | 1 | 1 | 0 | 0 | 1 | 0 | 1 | 0 | 5 | 5 | 1 | 1 | 9 | 1 | 0
|  | 0 | 0 |  | 5 | 0 | 3 | 2 | 0 | LV | 351.4 | LV.0351kW.0320 | 1 | 0 | 4 | 0 | 3 | 2 | 1 | 1 | 0 | 1 | 0 | 0 | 0 | 0 | 5 | 0 | 0 | 0 | 5 | 1 | 1 | 0 | 0 | 0 | 6 | 5 | 0 | 0 | 0 | 0 | 7132 | 31362 | 0 | 5 | 5 | 1 | 1 | 0 | 0 | 1 | 0 | 1 | 0 | 5 | 5 | 1 | 1 | 9 | 1 | 0
|  | 0 | 0 |  | 5 | 1 | 2 | 1 | 1 | LV | 353.2 | LV.0353kW.1211 | 1 | 0 | 4 | 1 | 2 | 2 | 1 | 1 | 0 | 1 | 0 | 0 | 0 | 0 | 5 | 0 | 0 | 0 | 5 | 1 | 1 | 0 | 0 | 0 | 6 | 5 | 0 | 0 | 0 | 0 | 7099 | 31327 | 1 | 5 | 5 | 1 | 1 | 0 | 0 | 1 | 0 | 1 | 0 | 5 | 5 | 1 | 1 | 9 | 1 | 0
|  | 0 | 0 |  | 5 | 1 | 1 | 3 | 0 | LV | 353.6 | LV.0353kW.1130 | 1 | 0 | 4 | 1 | 1 | 3 | 1 | 1 | 0 | 1 | 0 | 0 | 0 | 0 | 5 | 0 | 0 | 0 | 5 | 1 | 1 | 0 | 0 | 0 | 6 | 5 | 0 | 0 | 0 | 0 | 7238 | 31676 | 1 | 5 | 5 | 1 | 1 | 0 | 0 | 1 | 0 | 1 | 0 | 5 | 5 | 1 | 1 | 9 | 1 | 0
|  | 0 | 0 |  | 5 | 2 | 1 | 0 | 2 | LV | 355 | LV.0355kW.2102 | 1 | 0 | 4 | 2 | 1 | 2 | 1 | 1 | 0 | 1 | 0 | 0 | 0 | 0 | 5 | 0 | 0 | 0 | 5 | 1 | 1 | 0 | 0 | 0 | 6 | 5 | 0 | 0 | 0 | 0 | 7066 | 31292 | 2 | 5 | 5 | 1 | 1 | 0 | 0 | 1 | 0 | 1 | 0 | 5 | 5 | 1 | 1 | 9 | 1 | 0
|  | 0 | 0 |  | 5 | 2 | 0 | 2 | 1 | LV | 355.4 | LV.0355kW.2021 | 1 | 0 | 4 | 2 | 0 | 3 | 1 | 1 | 0 | 1 | 0 | 0 | 0 | 0 | 5 | 0 | 0 | 0 | 5 | 1 | 1 | 0 | 0 | 0 | 6 | 5 | 0 | 0 | 0 | 0 | 7205 | 31641 | 2 | 5 | 5 | 1 | 1 | 0 | 0 | 1 | 0 | 1 | 0 | 5 | 5 | 1 | 1 | 9 | 1 | 0
|  | 0 | 0 |  | 5 | 0 | 3 | 1 | 1 | LV | 374.2 | LV.0374kW.0311 | 1 | 0 | 4 | 0 | 3 | 2 | 1 | 1 | 0 | 1 | 0 | 0 | 0 | 0 | 5 | 0 | 0 | 0 | 5 | 1 | 1 | 0 | 0 | 0 | 6 | 5 | 0 | 0 | 0 | 0 | 7132 | 32192 | 0 | 5 | 5 | 1 | 1 | 0 | 0 | 1 | 0 | 1 | 0 | 5 | 5 | 1 | 1 | 9 | 1 | 0
|  | 0 | 0 |  | 5 | 0 | 2 | 3 | 0 | LV | 374.6 | LV.0374kW.0230 | 1 | 0 | 4 | 0 | 2 | 3 | 1 | 1 | 0 | 1 | 0 | 0 | 0 | 0 | 5 | 0 | 0 | 0 | 5 | 1 | 1 | 0 | 0 | 0 | 6 | 5 | 0 | 0 | 0 | 0 | 7271 | 32541 | 0 | 5 | 5 | 1 | 1 | 0 | 0 | 1 | 0 | 1 | 0 | 5 | 5 | 1 | 1 | 9 | 1 | 0
|  | 0 | 0 |  | 5 | 1 | 2 | 0 | 2 | LV | 376 | LV.0376kW.1202 | 1 | 0 | 4 | 1 | 2 | 2 | 1 | 1 | 0 | 1 | 0 | 0 | 0 | 0 | 5 | 0 | 0 | 0 | 5 | 1 | 1 | 0 | 0 | 0 | 6 | 5 | 0 | 0 | 0 | 0 | 7099 | 32157 | 1 | 5 | 5 | 1 | 1 | 0 | 0 | 1 | 0 | 1 | 0 | 5 | 5 | 1 | 1 | 9 | 1 | 0
|  | 0 | 0 |  | 5 | 1 | 1 | 2 | 1 | LV | 376.4 | LV.0376kW.1121 | 1 | 0 | 4 | 1 | 1 | 3 | 1 | 1 | 0 | 1 | 0 | 0 | 0 | 0 | 5 | 0 | 0 | 0 | 5 | 1 | 1 | 0 | 0 | 0 | 6 | 5 | 0 | 0 | 0 | 0 | 7238 | 32506 | 1 | 5 | 5 | 1 | 1 | 0 | 0 | 1 | 0 | 1 | 0 | 5 | 5 | 1 | 1 | 9 | 1 | 0
|  | 0 | 0 |  | 5 | 1 | 0 | 4 | 0 | LV | 376.8 | LV.0376kW.1040 | 1 | 0 | 4 | 1 | 0 | 4 | 1 | 1 | 0 | 1 | 0 | 0 | 0 | 0 | 5 | 0 | 0 | 0 | 5 | 1 | 1 | 0 | 0 | 0 | 6 | 5 | 0 | 0 | 0 | 0 | 7377 | 32855 | 1 | 5 | 5 | 1 | 1 | 0 | 0 | 1 | 0 | 1 | 0 | 5 | 5 | 1 | 1 | 9 | 1 | 0
|  | 0 | 0 |  | 5 | 2 | 0 | 1 | 2 | LV | 378.2 | LV.0378kW.2012 | 1 | 0 | 4 | 2 | 0 | 3 | 1 | 1 | 0 | 1 | 0 | 0 | 0 | 0 | 5 | 0 | 0 | 0 | 5 | 1 | 1 | 0 | 0 | 0 | 6 | 5 | 0 | 0 | 0 | 0 | 7205 | 32471 | 2 | 5 | 5 | 1 | 1 | 0 | 0 | 1 | 0 | 1 | 0 | 5 | 5 | 1 | 1 | 9 | 1 | 0
|  | 0 | 0 |  | 5 | 0 | 3 | 0 | 2 | LV | 397 | LV.0397kW.0302 | 1 | 0 | 4 | 0 | 3 | 2 | 1 | 1 | 0 | 1 | 0 | 0 | 0 | 0 | 5 | 0 | 0 | 0 | 5 | 1 | 1 | 0 | 0 | 0 | 6 | 5 | 0 | 0 | 0 | 0 | 7132 | 33022 | 0 | 5 | 5 | 1 | 1 | 0 | 0 | 1 | 0 | 1 | 0 | 5 | 5 | 1 | 1 | 9 | 1 | 0
|  | 0 | 0 |  | 5 | 0 | 2 | 2 | 1 | LV | 397.4 | LV.0397kW.0221 | 1 | 0 | 4 | 0 | 2 | 3 | 1 | 1 | 0 | 1 | 0 | 0 | 0 | 0 | 5 | 0 | 0 | 0 | 5 | 1 | 1 | 0 | 0 | 0 | 6 | 5 | 0 | 0 | 0 | 0 | 7271 | 33371 | 0 | 5 | 5 | 1 | 1 | 0 | 0 | 1 | 0 | 1 | 0 | 5 | 5 | 1 | 1 | 9 | 1 | 0
|  | 0 | 0 |  | 5 | 0 | 1 | 4 | 0 | LV | 397.8 | LV.0397kW.0140 | 1 | 0 | 4 | 0 | 1 | 4 | 1 | 1 | 0 | 1 | 0 | 0 | 0 | 0 | 5 | 0 | 0 | 0 | 5 | 1 | 1 | 0 | 0 | 0 | 6 | 5 | 0 | 0 | 0 | 0 | 7410 | 33720 | 0 | 5 | 5 | 1 | 1 | 0 | 0 | 1 | 0 | 1 | 0 | 5 | 5 | 1 | 1 | 9 | 1 | 0
|  | 0 | 0 |  | 5 | 1 | 1 | 1 | 2 | LV | 399.2 | LV.0399kW.1112 | 1 | 0 | 4 | 1 | 1 | 3 | 1 | 1 | 0 | 1 | 0 | 0 | 0 | 0 | 5 | 0 | 0 | 0 | 5 | 1 | 1 | 0 | 0 | 0 | 6 | 5 | 0 | 0 | 0 | 0 | 7238 | 33336 | 1 | 5 | 5 | 1 | 1 | 0 | 0 | 1 | 0 | 1 | 0 | 5 | 5 | 1 | 1 | 9 | 1 | 0
|  | 0 | 0 |  | 5 | 1 | 0 | 3 | 1 | LV | 399.6 | LV.0399kW.1031 | 1 | 0 | 4 | 1 | 0 | 4 | 1 | 1 | 0 | 1 | 0 | 0 | 0 | 0 | 5 | 0 | 0 | 0 | 5 | 1 | 1 | 0 | 0 | 0 | 6 | 5 | 0 | 0 | 0 | 0 | 7377 | 33685 | 1 | 5 | 5 | 1 | 1 | 0 | 0 | 1 | 0 | 1 | 0 | 5 | 5 | 1 | 1 | 9 | 1 | 0
|  | 0 | 0 |  | 5 | 2 | 0 | 0 | 3 | LV | 401 | LV.0401kW.2003 | 1 | 0 | 4 | 2 | 0 | 3 | 1 | 1 | 0 | 1 | 0 | 0 | 0 | 0 | 5 | 0 | 0 | 0 | 5 | 1 | 1 | 0 | 0 | 0 | 6 | 5 | 0 | 0 | 0 | 0 | 7205 | 33301 | 2 | 5 | 5 | 1 | 1 | 0 | 0 | 1 | 0 | 1 | 0 | 5 | 5 | 1 | 1 | 9 | 1 | 0
|  | 0 | 0 |  | 5 | 0 | 2 | 1 | 2 | LV | 420.2 | LV.0420kW.0212 | 1 | 0 | 4 | 0 | 2 | 3 | 1 | 1 | 0 | 1 | 0 | 0 | 0 | 0 | 5 | 0 | 0 | 0 | 5 | 1 | 1 | 0 | 0 | 0 | 6 | 5 | 0 | 0 | 0 | 0 | 7271 | 34201 | 0 | 5 | 5 | 1 | 1 | 0 | 0 | 1 | 0 | 1 | 0 | 5 | 5 | 1 | 1 | 9 | 1 | 0
|  | 0 | 0 |  | 5 | 0 | 1 | 3 | 1 | LV | 420.6 | LV.0420kW.0131 | 1 | 0 | 4 | 0 | 1 | 4 | 1 | 1 | 0 | 1 | 0 | 0 | 0 | 0 | 5 | 0 | 0 | 0 | 5 | 1 | 1 | 0 | 0 | 0 | 6 | 5 | 0 | 0 | 0 | 0 | 7410 | 34550 | 0 | 5 | 5 | 1 | 1 | 0 | 0 | 1 | 0 | 1 | 0 | 5 | 5 | 1 | 1 | 9 | 1 | 0
|  | 0 | 0 |  | 5 | 0 | 0 | 5 | 0 | LV | 421 | LV.0421kW.0050 | 1 | 0 | 4 | 0 | 0 | 5 | 1 | 1 | 0 | 1 | 0 | 0 | 0 | 0 | 5 | 0 | 0 | 0 | 5 | 1 | 1 | 0 | 0 | 0 | 6 | 5 | 0 | 0 | 0 | 0 | 7549 | 34899 | 0 | 5 | 5 | 1 | 1 | 0 | 0 | 1 | 0 | 1 | 0 | 5 | 5 | 1 | 1 | 9 | 1 | 0
|  | 0 | 0 |  | 5 | 1 | 1 | 0 | 3 | LV | 422 | LV.0422kW.1103 | 1 | 0 | 4 | 1 | 1 | 3 | 1 | 1 | 0 | 1 | 0 | 0 | 0 | 0 | 5 | 0 | 0 | 0 | 5 | 1 | 1 | 0 | 0 | 0 | 6 | 5 | 0 | 0 | 0 | 0 | 7238 | 34166 | 1 | 5 | 5 | 1 | 1 | 0 | 0 | 1 | 0 | 1 | 0 | 5 | 5 | 1 | 1 | 9 | 1 | 0
|  | 0 | 0 |  | 5 | 1 | 0 | 2 | 2 | LV | 422.4 | LV.0422kW.1022 | 1 | 0 | 4 | 1 | 0 | 4 | 1 | 1 | 0 | 1 | 0 | 0 | 0 | 0 | 5 | 0 | 0 | 0 | 5 | 1 | 1 | 0 | 0 | 0 | 6 | 5 | 0 | 0 | 0 | 0 | 7377 | 34515 | 1 | 5 | 5 | 1 | 1 | 0 | 0 | 1 | 0 | 1 | 0 | 5 | 5 | 1 | 1 | 9 | 1 | 0
|  | 0 | 0 |  | 5 | 0 | 2 | 0 | 3 | LV | 443 | LV.0443kW.0203 | 1 | 0 | 4 | 0 | 2 | 3 | 1 | 1 | 0 | 1 | 0 | 0 | 0 | 0 | 5 | 0 | 0 | 0 | 5 | 1 | 1 | 0 | 0 | 0 | 6 | 5 | 0 | 0 | 0 | 0 | 7271 | 35031 | 0 | 5 | 5 | 1 | 1 | 0 | 0 | 1 | 0 | 1 | 0 | 5 | 5 | 1 | 1 | 9 | 1 | 0
|  | 0 | 0 |  | 5 | 0 | 1 | 2 | 2 | LV | 443.4 | LV.0443kW.0122 | 1 | 0 | 4 | 0 | 1 | 4 | 1 | 1 | 0 | 1 | 0 | 0 | 0 | 0 | 5 | 0 | 0 | 0 | 5 | 1 | 1 | 0 | 0 | 0 | 6 | 5 | 0 | 0 | 0 | 0 | 7410 | 35380 | 0 | 5 | 5 | 1 | 1 | 0 | 0 | 1 | 0 | 1 | 0 | 5 | 5 | 1 | 1 | 9 | 1 | 0
|  | 0 | 0 |  | 5 | 0 | 0 | 4 | 1 | LV | 443.8 | LV.0443kW.0041 | 1 | 0 | 4 | 0 | 0 | 5 | 1 | 1 | 0 | 1 | 0 | 0 | 0 | 0 | 5 | 0 | 0 | 0 | 5 | 1 | 1 | 0 | 0 | 0 | 6 | 5 | 0 | 0 | 0 | 0 | 7549 | 35729 | 0 | 5 | 5 | 1 | 1 | 0 | 0 | 1 | 0 | 1 | 0 | 5 | 5 | 1 | 1 | 9 | 1 | 0
|  | 0 | 0 |  | 5 | 1 | 0 | 1 | 3 | LV | 445.2 | LV.0445kW.1013 | 1 | 0 | 4 | 1 | 0 | 4 | 1 | 1 | 0 | 1 | 0 | 0 | 0 | 0 | 5 | 0 | 0 | 0 | 5 | 1 | 1 | 0 | 0 | 0 | 6 | 5 | 0 | 0 | 0 | 0 | 7377 | 35345 | 1 | 5 | 5 | 1 | 1 | 0 | 0 | 1 | 0 | 1 | 0 | 5 | 5 | 1 | 1 | 9 | 1 | 0
|  | 0 | 0 |  | 5 | 0 | 1 | 1 | 3 | LV | 466.2 | LV.0466kW.0113 | 1 | 0 | 4 | 0 | 1 | 4 | 0 | 0 | 0 | 0 | 1 | 1 | 0 | 1 | 5 | 0 | 0 | 0 | 5 | 0 | 0 | 1 | 1 | 0 | 6 | 5 | 0 | 0 | 0 | 0 | 8004 | 36804 | 0 | 5 | 5 | 0 | 0 | 1 | 1 | 0 | 1 | 0 | 1 | 5 | 5 | 1 | 1 | 9 | 0 | 1
|  | 0 | 0 |  | 5 | 0 | 0 | 3 | 2 | LV | 466.6 | LV.0466kW.0032 | 1 | 0 | 4 | 0 | 0 | 5 | 0 | 0 | 0 | 0 | 1 | 1 | 0 | 1 | 5 | 0 | 0 | 0 | 5 | 0 | 0 | 1 | 1 | 0 | 6 | 5 | 0 | 0 | 0 | 0 | 8143 | 37153 | 0 | 5 | 5 | 0 | 0 | 1 | 1 | 0 | 1 | 0 | 1 | 5 | 5 | 1 | 1 | 9 | 0 | 1
|  | 0 | 0 |  | 5 | 1 | 0 | 0 | 4 | LV | 468 | LV.0468kW.1004 | 1 | 0 | 4 | 1 | 0 | 4 | 0 | 0 | 0 | 0 | 1 | 1 | 0 | 1 | 5 | 0 | 0 | 0 | 5 | 0 | 0 | 1 | 1 | 0 | 6 | 5 | 0 | 0 | 0 | 0 | 7971 | 36769 | 1 | 5 | 5 | 0 | 0 | 1 | 1 | 0 | 1 | 0 | 1 | 5 | 5 | 1 | 1 | 9 | 0 | 1
|  | 0 | 0 |  | 5 | 0 | 1 | 0 | 4 | LV | 489 | LV.0489kW.0104 | 1 | 0 | 4 | 0 | 1 | 4 | 0 | 0 | 0 | 0 | 1 | 1 | 0 | 1 | 5 | 0 | 0 | 0 | 5 | 0 | 0 | 1 | 1 | 0 | 6 | 5 | 0 | 0 | 0 | 0 | 8004 | 37634 | 0 | 5 | 5 | 0 | 0 | 1 | 1 | 0 | 1 | 0 | 1 | 5 | 5 | 1 | 1 | 9 | 0 | 1
|  | 0 | 0 |  | 5 | 0 | 0 | 2 | 3 | LV | 489.4 | LV.0489kW.0023 | 1 | 0 | 4 | 0 | 0 | 5 | 0 | 0 | 0 | 0 | 1 | 1 | 0 | 1 | 5 | 0 | 0 | 0 | 5 | 0 | 0 | 1 | 1 | 0 | 6 | 5 | 0 | 0 | 0 | 0 | 8143 | 37983 | 0 | 5 | 5 | 0 | 0 | 1 | 1 | 0 | 1 | 0 | 1 | 5 | 5 | 1 | 1 | 9 | 0 | 1
|  | 0 | 0 |  | 5 | 0 | 0 | 1 | 4 | LV | 512.2 | LV.0512kW.0014 | 1 | 0 | 4 | 0 | 0 | 5 | 0 | 0 | 0 | 0 | 1 | 1 | 0 | 1 | 5 | 0 | 0 | 0 | 5 | 0 | 0 | 1 | 1 | 0 | 6 | 5 | 0 | 0 | 0 | 0 | 8143 | 38813 | 0 | 5 | 5 | 0 | 0 | 1 | 1 | 0 | 1 | 0 | 1 | 5 | 5 | 1 | 1 | 9 | 0 | 1
|  | 0 | 0 |  | 5 | 0 | 0 | 0 | 5 | LV | 535 | LV.0535kW.0005 | 1 | 0 | 4 | 0 | 0 | 5 | 0 | 0 | 0 | 0 | 1 | 1 | 0 | 1 | 5 | 0 | 0 | 0 | 5 | 0 | 0 | 1 | 1 | 0 | 6 | 5 | 0 | 0 | 0 | 0 | 8143 | 39643 | 0 | 5 | 5 | 0 | 0 | 1 | 1 | 0 | 1 | 0 | 1 | 5 | 5 | 1 | 1 | 9 | 0 | 1
|  | 0 | 0 |  | 6 | 6 | 0 | 0 | 0 | LV | 240 | LV.0240kW.6000 | 0 | 1 | 5 | 6 | 0 | 0 | 0 | 2 | 0 | 0 | 0 | 0 | 0 | 0 | 6 | 0 | 0 | 0 | 6 | 1 | 1 | 0 | 0 | 0 | 7 | 6 | 0 | 0 | 1 | 0 | 7349 | 28937 | 6 | 6 | 6 | 1 | 1 | 0 | 0 | 1 | 0 | 1 | 0 | 6 | 6 | 1 | 1 | 10 | 1 | 0
|  | 0 | 0 |  | 6 | 5 | 1 | 0 | 0 | LV | 261 | LV.0261kW.5100 | 0 | 1 | 5 | 5 | 1 | 0 | 0 | 2 | 0 | 0 | 0 | 0 | 0 | 0 | 6 | 0 | 0 | 0 | 6 | 1 | 1 | 0 | 0 | 0 | 7 | 6 | 0 | 0 | 1 | 0 | 7382 | 29802 | 5 | 6 | 6 | 1 | 1 | 0 | 0 | 1 | 0 | 1 | 0 | 6 | 6 | 1 | 1 | 10 | 1 | 0
|  | 0 | 0 |  | 6 | 4 | 2 | 0 | 0 | LV | 282 | LV.0282kW.4200 | 0 | 1 | 5 | 4 | 2 | 0 | 0 | 2 | 0 | 0 | 0 | 0 | 0 | 0 | 6 | 0 | 0 | 0 | 6 | 1 | 1 | 0 | 0 | 0 | 7 | 6 | 0 | 0 | 1 | 0 | 7415 | 30667 | 4 | 6 | 6 | 1 | 1 | 0 | 0 | 1 | 0 | 1 | 0 | 6 | 6 | 1 | 1 | 10 | 1 | 0
|  | 0 | 0 |  | 6 | 5 | 0 | 1 | 0 | LV | 284.2 | LV.0284kW.5010 | 0 | 1 | 5 | 5 | 0 | 1 | 0 | 2 | 0 | 0 | 0 | 0 | 0 | 0 | 6 | 0 | 0 | 0 | 6 | 1 | 1 | 0 | 0 | 0 | 7 | 6 | 0 | 0 | 1 | 0 | 7521 | 30981 | 5 | 6 | 6 | 1 | 1 | 0 | 0 | 1 | 0 | 1 | 0 | 6 | 6 | 1 | 1 | 10 | 1 | 0
|  | 0 | 0 |  | 6 | 3 | 3 | 0 | 0 | LV | 303 | LV.0303kW.3300 | 0 | 1 | 5 | 3 | 3 | 0 | 0 | 2 | 0 | 0 | 0 | 0 | 0 | 0 | 6 | 0 | 0 | 0 | 6 | 1 | 1 | 0 | 0 | 0 | 7 | 6 | 0 | 0 | 1 | 0 | 7448 | 31532 | 3 | 6 | 6 | 1 | 1 | 0 | 0 | 1 | 0 | 1 | 0 | 6 | 6 | 1 | 1 | 10 | 1 | 0
|  | 0 | 0 |  | 6 | 4 | 1 | 1 | 0 | LV | 305.2 | LV.0305kW.4110 | 0 | 1 | 5 | 4 | 1 | 1 | 0 | 2 | 0 | 0 | 0 | 0 | 0 | 0 | 6 | 0 | 0 | 0 | 6 | 1 | 1 | 0 | 0 | 0 | 7 | 6 | 0 | 0 | 1 | 0 | 7554 | 31846 | 4 | 6 | 6 | 1 | 1 | 0 | 0 | 1 | 0 | 1 | 0 | 6 | 6 | 1 | 1 | 10 | 1 | 0
|  | 0 | 0 |  | 6 | 5 | 0 | 0 | 1 | LV | 307 | LV.0307kW.5001 | 0 | 1 | 5 | 5 | 0 | 1 | 0 | 2 | 0 | 0 | 0 | 0 | 0 | 0 | 6 | 0 | 0 | 0 | 6 | 1 | 1 | 0 | 0 | 0 | 7 | 6 | 0 | 0 | 1 | 0 | 7521 | 31811 | 5 | 6 | 6 | 1 | 1 | 0 | 0 | 1 | 0 | 1 | 0 | 6 | 6 | 1 | 1 | 10 | 1 | 0
|  | 0 | 0 |  | 6 | 2 | 4 | 0 | 0 | LV | 324 | LV.0324kW.2400 | 0 | 1 | 5 | 2 | 4 | 0 | 0 | 2 | 0 | 0 | 0 | 0 | 0 | 0 | 6 | 0 | 0 | 0 | 6 | 1 | 1 | 0 | 0 | 0 | 7 | 6 | 0 | 0 | 1 | 0 | 7481 | 32397 | 2 | 6 | 6 | 1 | 1 | 0 | 0 | 1 | 0 | 1 | 0 | 6 | 6 | 1 | 1 | 10 | 1 | 0
|  | 0 | 0 |  | 6 | 3 | 2 | 1 | 0 | LV | 326.2 | LV.0326kW.3210 | 0 | 1 | 5 | 3 | 2 | 1 | 0 | 2 | 0 | 0 | 0 | 0 | 0 | 0 | 6 | 0 | 0 | 0 | 6 | 1 | 1 | 0 | 0 | 0 | 7 | 6 | 0 | 0 | 1 | 0 | 7587 | 32711 | 3 | 6 | 6 | 1 | 1 | 0 | 0 | 1 | 0 | 1 | 0 | 6 | 6 | 1 | 1 | 10 | 1 | 0
|  | 0 | 0 |  | 6 | 4 | 1 | 0 | 1 | LV | 328 | LV.0328kW.4101 | 0 | 1 | 5 | 4 | 1 | 1 | 0 | 2 | 0 | 0 | 0 | 0 | 0 | 0 | 6 | 0 | 0 | 0 | 6 | 1 | 1 | 0 | 0 | 0 | 7 | 6 | 0 | 0 | 1 | 0 | 7554 | 32676 | 4 | 6 | 6 | 1 | 1 | 0 | 0 | 1 | 0 | 1 | 0 | 6 | 6 | 1 | 1 | 10 | 1 | 0
|  | 0 | 0 |  | 6 | 4 | 0 | 2 | 0 | LV | 328.4 | LV.0328kW.4020 | 0 | 1 | 5 | 4 | 0 | 2 | 0 | 2 | 0 | 0 | 0 | 0 | 0 | 0 | 6 | 0 | 0 | 0 | 6 | 1 | 1 | 0 | 0 | 0 | 7 | 6 | 0 | 0 | 1 | 0 | 7693 | 33025 | 4 | 6 | 6 | 1 | 1 | 0 | 0 | 1 | 0 | 1 | 0 | 6 | 6 | 1 | 1 | 10 | 1 | 0
|  | 0 | 0 |  | 6 | 1 | 5 | 0 | 0 | LV | 345 | LV.0345kW.1500 | 0 | 1 | 5 | 1 | 5 | 0 | 0 | 2 | 0 | 0 | 0 | 0 | 0 | 0 | 6 | 0 | 0 | 0 | 6 | 1 | 1 | 0 | 0 | 0 | 7 | 6 | 0 | 0 | 1 | 0 | 7514 | 33262 | 1 | 6 | 6 | 1 | 1 | 0 | 0 | 1 | 0 | 1 | 0 | 6 | 6 | 1 | 1 | 10 | 1 | 0
|  | 0 | 0 |  | 6 | 2 | 3 | 1 | 0 | LV | 347.2 | LV.0347kW.2310 | 0 | 1 | 5 | 2 | 3 | 1 | 0 | 2 | 0 | 0 | 0 | 0 | 0 | 0 | 6 | 0 | 0 | 0 | 6 | 1 | 1 | 0 | 0 | 0 | 7 | 6 | 0 | 0 | 1 | 0 | 7620 | 33576 | 2 | 6 | 6 | 1 | 1 | 0 | 0 | 1 | 0 | 1 | 0 | 6 | 6 | 1 | 1 | 10 | 1 | 0
|  | 0 | 0 |  | 6 | 3 | 2 | 0 | 1 | LV | 349 | LV.0349kW.3201 | 0 | 1 | 5 | 3 | 2 | 1 | 0 | 2 | 0 | 0 | 0 | 0 | 0 | 0 | 6 | 0 | 0 | 0 | 6 | 1 | 1 | 0 | 0 | 0 | 7 | 6 | 0 | 0 | 1 | 0 | 7587 | 33541 | 3 | 6 | 6 | 1 | 1 | 0 | 0 | 1 | 0 | 1 | 0 | 6 | 6 | 1 | 1 | 10 | 1 | 0
|  | 0 | 0 |  | 6 | 3 | 1 | 2 | 0 | LV | 349.4 | LV.0349kW.3120 | 0 | 1 | 5 | 3 | 1 | 2 | 0 | 2 | 0 | 0 | 0 | 0 | 0 | 0 | 6 | 0 | 0 | 0 | 6 | 1 | 1 | 0 | 0 | 0 | 7 | 6 | 0 | 0 | 1 | 0 | 7726 | 33890 | 3 | 6 | 6 | 1 | 1 | 0 | 0 | 1 | 0 | 1 | 0 | 6 | 6 | 1 | 1 | 10 | 1 | 0
|  | 0 | 0 |  | 6 | 4 | 0 | 1 | 1 | LV | 351.2 | LV.0351kW.4011 | 1 | 0 | 5 | 4 | 0 | 2 | 0 | 2 | 0 | 1 | 0 | 0 | 0 | 0 | 6 | 0 | 0 | 0 | 6 | 1 | 1 | 0 | 0 | 0 | 7 | 6 | 0 | 0 | 0 | 0 | 7965 | 34127 | 4 | 6 | 6 | 1 | 1 | 0 | 0 | 1 | 0 | 1 | 0 | 6 | 6 | 1 | 1 | 10 | 1 | 0
|  | 0 | 0 |  | 6 | 0 | 6 | 0 | 0 | LV | 366 | LV.0366kW.0600 | 1 | 0 | 5 | 0 | 6 | 0 | 0 | 2 | 0 | 1 | 0 | 0 | 0 | 0 | 6 | 0 | 0 | 0 | 6 | 1 | 1 | 0 | 0 | 0 | 7 | 6 | 0 | 0 | 0 | 0 | 7819 | 34399 | 0 | 6 | 6 | 1 | 1 | 0 | 0 | 1 | 0 | 1 | 0 | 6 | 6 | 1 | 1 | 10 | 1 | 0
|  | 0 | 0 |  | 6 | 1 | 4 | 1 | 0 | LV | 368.2 | LV.0368kW.1410 | 1 | 0 | 5 | 1 | 4 | 1 | 0 | 2 | 0 | 1 | 0 | 0 | 0 | 0 | 6 | 0 | 0 | 0 | 6 | 1 | 1 | 0 | 0 | 0 | 7 | 6 | 0 | 0 | 0 | 0 | 7925 | 34713 | 1 | 6 | 6 | 1 | 1 | 0 | 0 | 1 | 0 | 1 | 0 | 6 | 6 | 1 | 1 | 10 | 1 | 0
|  | 0 | 0 |  | 6 | 2 | 3 | 0 | 1 | LV | 370 | LV.0370kW.2301 | 1 | 0 | 5 | 2 | 3 | 1 | 0 | 2 | 0 | 1 | 0 | 0 | 0 | 0 | 6 | 0 | 0 | 0 | 6 | 1 | 1 | 0 | 0 | 0 | 7 | 6 | 0 | 0 | 0 | 0 | 7892 | 34678 | 2 | 6 | 6 | 1 | 1 | 0 | 0 | 1 | 0 | 1 | 0 | 6 | 6 | 1 | 1 | 10 | 1 | 0
|  | 0 | 0 |  | 6 | 2 | 2 | 2 | 0 | LV | 370.4 | LV.0370kW.2220 | 1 | 0 | 5 | 2 | 2 | 2 | 0 | 2 | 0 | 1 | 0 | 0 | 0 | 0 | 6 | 0 | 0 | 0 | 6 | 1 | 1 | 0 | 0 | 0 | 7 | 6 | 0 | 0 | 0 | 0 | 8031 | 35027 | 2 | 6 | 6 | 1 | 1 | 0 | 0 | 1 | 0 | 1 | 0 | 6 | 6 | 1 | 1 | 10 | 1 | 0
|  | 0 | 0 |  | 6 | 3 | 1 | 1 | 1 | LV | 372.2 | LV.0372kW.3111 | 1 | 0 | 5 | 3 | 1 | 2 | 0 | 2 | 0 | 1 | 0 | 0 | 0 | 0 | 6 | 0 | 0 | 0 | 6 | 1 | 1 | 0 | 0 | 0 | 7 | 6 | 0 | 0 | 0 | 0 | 7998 | 34992 | 3 | 6 | 6 | 1 | 1 | 0 | 0 | 1 | 0 | 1 | 0 | 6 | 6 | 1 | 1 | 10 | 1 | 0
|  | 0 | 0 |  | 6 | 3 | 0 | 3 | 0 | LV | 372.6 | LV.0372kW.3030 | 1 | 0 | 5 | 3 | 0 | 3 | 0 | 2 | 0 | 1 | 0 | 0 | 0 | 0 | 6 | 0 | 0 | 0 | 6 | 1 | 1 | 0 | 0 | 0 | 7 | 6 | 0 | 0 | 0 | 0 | 8137 | 35341 | 3 | 6 | 6 | 1 | 1 | 0 | 0 | 1 | 0 | 1 | 0 | 6 | 6 | 1 | 1 | 10 | 1 | 0
|  | 0 | 0 |  | 6 | 4 | 0 | 0 | 2 | LV | 374 | LV.0374kW.4002 | 1 | 0 | 5 | 4 | 0 | 2 | 0 | 2 | 0 | 1 | 0 | 0 | 0 | 0 | 6 | 0 | 0 | 0 | 6 | 1 | 1 | 0 | 0 | 0 | 7 | 6 | 0 | 0 | 0 | 0 | 7965 | 34957 | 4 | 6 | 6 | 1 | 1 | 0 | 0 | 1 | 0 | 1 | 0 | 6 | 6 | 1 | 1 | 10 | 1 | 0
|  | 0 | 0 |  | 6 | 0 | 5 | 1 | 0 | LV | 389.2 | LV.0389kW.0510 | 1 | 0 | 5 | 0 | 5 | 1 | 0 | 2 | 0 | 1 | 0 | 0 | 0 | 0 | 6 | 0 | 0 | 0 | 6 | 1 | 1 | 0 | 0 | 0 | 7 | 6 | 0 | 0 | 0 | 0 | 7958 | 35578 | 0 | 6 | 6 | 1 | 1 | 0 | 0 | 1 | 0 | 1 | 0 | 6 | 6 | 1 | 1 | 10 | 1 | 0
|  | 0 | 0 |  | 6 | 1 | 4 | 0 | 1 | LV | 391 | LV.0391kW.1401 | 1 | 0 | 5 | 1 | 4 | 1 | 0 | 2 | 0 | 1 | 0 | 0 | 0 | 0 | 6 | 0 | 0 | 0 | 6 | 1 | 1 | 0 | 0 | 0 | 7 | 6 | 0 | 0 | 0 | 0 | 7925 | 35543 | 1 | 6 | 6 | 1 | 1 | 0 | 0 | 1 | 0 | 1 | 0 | 6 | 6 | 1 | 1 | 10 | 1 | 0
|  | 0 | 0 |  | 6 | 1 | 3 | 2 | 0 | LV | 391.4 | LV.0391kW.1320 | 1 | 0 | 5 | 1 | 3 | 2 | 0 | 2 | 0 | 1 | 0 | 0 | 0 | 0 | 6 | 0 | 0 | 0 | 6 | 1 | 1 | 0 | 0 | 0 | 7 | 6 | 0 | 0 | 0 | 0 | 8064 | 35892 | 1 | 6 | 6 | 1 | 1 | 0 | 0 | 1 | 0 | 1 | 0 | 6 | 6 | 1 | 1 | 10 | 1 | 0
|  | 0 | 0 |  | 6 | 2 | 2 | 1 | 1 | LV | 393.2 | LV.0393kW.2211 | 1 | 0 | 5 | 2 | 2 | 2 | 0 | 2 | 0 | 1 | 0 | 0 | 0 | 0 | 6 | 0 | 0 | 0 | 6 | 1 | 1 | 0 | 0 | 0 | 7 | 6 | 0 | 0 | 0 | 0 | 8031 | 35857 | 2 | 6 | 6 | 1 | 1 | 0 | 0 | 1 | 0 | 1 | 0 | 6 | 6 | 1 | 1 | 10 | 1 | 0
|  | 0 | 0 |  | 6 | 2 | 1 | 3 | 0 | LV | 393.6 | LV.0393kW.2130 | 1 | 0 | 5 | 2 | 1 | 3 | 0 | 2 | 0 | 1 | 0 | 0 | 0 | 0 | 6 | 0 | 0 | 0 | 6 | 1 | 1 | 0 | 0 | 0 | 7 | 6 | 0 | 0 | 0 | 0 | 8170 | 36206 | 2 | 6 | 6 | 1 | 1 | 0 | 0 | 1 | 0 | 1 | 0 | 6 | 6 | 1 | 1 | 10 | 1 | 0
|  | 0 | 0 |  | 6 | 3 | 1 | 0 | 2 | LV | 395 | LV.0395kW.3102 | 1 | 0 | 5 | 3 | 1 | 2 | 0 | 2 | 0 | 1 | 0 | 0 | 0 | 0 | 6 | 0 | 0 | 0 | 6 | 1 | 1 | 0 | 0 | 0 | 7 | 6 | 0 | 0 | 0 | 0 | 7998 | 35822 | 3 | 6 | 6 | 1 | 1 | 0 | 0 | 1 | 0 | 1 | 0 | 6 | 6 | 1 | 1 | 10 | 1 | 0
|  | 0 | 0 |  | 6 | 3 | 0 | 2 | 1 | LV | 395.4 | LV.0395kW.3021 | 1 | 0 | 5 | 3 | 0 | 3 | 0 | 2 | 0 | 1 | 0 | 0 | 0 | 0 | 6 | 0 | 0 | 0 | 6 | 1 | 1 | 0 | 0 | 0 | 7 | 6 | 0 | 0 | 0 | 0 | 8137 | 36171 | 3 | 6 | 6 | 1 | 1 | 0 | 0 | 1 | 0 | 1 | 0 | 6 | 6 | 1 | 1 | 10 | 1 | 0
|  | 0 | 0 |  | 6 | 0 | 5 | 0 | 1 | LV | 412 | LV.0412kW.0501 | 1 | 0 | 5 | 0 | 5 | 1 | 0 | 2 | 0 | 1 | 0 | 0 | 0 | 0 | 6 | 0 | 0 | 0 | 6 | 1 | 1 | 0 | 0 | 0 | 7 | 6 | 0 | 0 | 0 | 0 | 7958 | 36408 | 0 | 6 | 6 | 1 | 1 | 0 | 0 | 1 | 0 | 1 | 0 | 6 | 6 | 1 | 1 | 10 | 1 | 0
|  | 0 | 0 |  | 6 | 0 | 4 | 2 | 0 | LV | 412.4 | LV.0412kW.0420 | 1 | 0 | 5 | 0 | 4 | 2 | 0 | 2 | 0 | 1 | 0 | 0 | 0 | 0 | 6 | 0 | 0 | 0 | 6 | 1 | 1 | 0 | 0 | 0 | 7 | 6 | 0 | 0 | 0 | 0 | 8097 | 36757 | 0 | 6 | 6 | 1 | 1 | 0 | 0 | 1 | 0 | 1 | 0 | 6 | 6 | 1 | 1 | 10 | 1 | 0
|  | 0 | 0 |  | 6 | 1 | 3 | 1 | 1 | LV | 414.2 | LV.0414kW.1311 | 1 | 0 | 5 | 1 | 3 | 2 | 0 | 2 | 0 | 1 | 0 | 0 | 0 | 0 | 6 | 0 | 0 | 0 | 6 | 1 | 1 | 0 | 0 | 0 | 7 | 6 | 0 | 0 | 0 | 0 | 8064 | 36722 | 1 | 6 | 6 | 1 | 1 | 0 | 0 | 1 | 0 | 1 | 0 | 6 | 6 | 1 | 1 | 10 | 1 | 0
|  | 0 | 0 |  | 6 | 1 | 2 | 3 | 0 | LV | 414.6 | LV.0414kW.1230 | 1 | 0 | 5 | 1 | 2 | 3 | 0 | 2 | 0 | 1 | 0 | 0 | 0 | 0 | 6 | 0 | 0 | 0 | 6 | 1 | 1 | 0 | 0 | 0 | 7 | 6 | 0 | 0 | 0 | 0 | 8203 | 37071 | 1 | 6 | 6 | 1 | 1 | 0 | 0 | 1 | 0 | 1 | 0 | 6 | 6 | 1 | 1 | 10 | 1 | 0
|  | 0 | 0 |  | 6 | 2 | 2 | 0 | 2 | LV | 416 | LV.0416kW.2202 | 1 | 0 | 5 | 2 | 2 | 2 | 0 | 2 | 0 | 1 | 0 | 0 | 0 | 0 | 6 | 0 | 0 | 0 | 6 | 1 | 1 | 0 | 0 | 0 | 7 | 6 | 0 | 0 | 0 | 0 | 8031 | 36687 | 2 | 6 | 6 | 1 | 1 | 0 | 0 | 1 | 0 | 1 | 0 | 6 | 6 | 1 | 1 | 10 | 1 | 0
|  | 0 | 0 |  | 6 | 2 | 1 | 2 | 1 | LV | 416.4 | LV.0416kW.2121 | 1 | 0 | 5 | 2 | 1 | 3 | 0 | 2 | 0 | 1 | 0 | 0 | 0 | 0 | 6 | 0 | 0 | 0 | 6 | 1 | 1 | 0 | 0 | 0 | 7 | 6 | 0 | 0 | 0 | 0 | 8170 | 37036 | 2 | 6 | 6 | 1 | 1 | 0 | 0 | 1 | 0 | 1 | 0 | 6 | 6 | 1 | 1 | 10 | 1 | 0
|  | 0 | 0 |  | 6 | 2 | 0 | 4 | 0 | LV | 416.8 | LV.0416kW.2040 | 1 | 0 | 5 | 2 | 0 | 4 | 0 | 2 | 0 | 1 | 0 | 0 | 0 | 0 | 6 | 0 | 0 | 0 | 6 | 1 | 1 | 0 | 0 | 0 | 7 | 6 | 0 | 0 | 0 | 0 | 8309 | 37385 | 2 | 6 | 6 | 1 | 1 | 0 | 0 | 1 | 0 | 1 | 0 | 6 | 6 | 1 | 1 | 10 | 1 | 0
|  | 0 | 0 |  | 6 | 3 | 0 | 1 | 2 | LV | 418.2 | LV.0418kW.3012 | 1 | 0 | 5 | 3 | 0 | 3 | 0 | 2 | 0 | 1 | 0 | 0 | 0 | 0 | 6 | 0 | 0 | 0 | 6 | 1 | 1 | 0 | 0 | 0 | 7 | 6 | 0 | 0 | 0 | 0 | 8137 | 37001 | 3 | 6 | 6 | 1 | 1 | 0 | 0 | 1 | 0 | 1 | 0 | 6 | 6 | 1 | 1 | 10 | 1 | 0
|  | 0 | 0 |  | 6 | 0 | 4 | 1 | 1 | LV | 435.2 | LV.0435kW.0411 | 1 | 0 | 5 | 0 | 4 | 2 | 0 | 2 | 0 | 1 | 0 | 0 | 0 | 0 | 6 | 0 | 0 | 0 | 6 | 1 | 1 | 0 | 0 | 0 | 7 | 6 | 0 | 0 | 0 | 0 | 8097 | 37587 | 0 | 6 | 6 | 1 | 1 | 0 | 0 | 1 | 0 | 1 | 0 | 6 | 6 | 1 | 1 | 10 | 1 | 0
|  | 0 | 0 |  | 6 | 0 | 3 | 3 | 0 | LV | 435.6 | LV.0435kW.0330 | 1 | 0 | 5 | 0 | 3 | 3 | 0 | 2 | 0 | 1 | 0 | 0 | 0 | 0 | 6 | 0 | 0 | 0 | 6 | 1 | 1 | 0 | 0 | 0 | 7 | 6 | 0 | 0 | 0 | 0 | 8236 | 37936 | 0 | 6 | 6 | 1 | 1 | 0 | 0 | 1 | 0 | 1 | 0 | 6 | 6 | 1 | 1 | 10 | 1 | 0
|  | 0 | 0 |  | 6 | 1 | 3 | 0 | 2 | LV | 437 | LV.0437kW.1302 | 1 | 0 | 5 | 1 | 3 | 2 | 0 | 2 | 0 | 1 | 0 | 0 | 0 | 0 | 6 | 0 | 0 | 0 | 6 | 1 | 1 | 0 | 0 | 0 | 7 | 6 | 0 | 0 | 0 | 0 | 8064 | 37552 | 1 | 6 | 6 | 1 | 1 | 0 | 0 | 1 | 0 | 1 | 0 | 6 | 6 | 1 | 1 | 10 | 1 | 0
|  | 0 | 0 |  | 6 | 1 | 2 | 2 | 1 | LV | 437.4 | LV.0437kW.1221 | 1 | 0 | 5 | 1 | 2 | 3 | 0 | 2 | 0 | 1 | 0 | 0 | 0 | 0 | 6 | 0 | 0 | 0 | 6 | 1 | 1 | 0 | 0 | 0 | 7 | 6 | 0 | 0 | 0 | 0 | 8203 | 37901 | 1 | 6 | 6 | 1 | 1 | 0 | 0 | 1 | 0 | 1 | 0 | 6 | 6 | 1 | 1 | 10 | 1 | 0
|  | 0 | 0 |  | 6 | 1 | 1 | 4 | 0 | LV | 437.8 | LV.0437kW.1140 | 1 | 0 | 5 | 1 | 1 | 4 | 0 | 2 | 0 | 1 | 0 | 0 | 0 | 0 | 6 | 0 | 0 | 0 | 6 | 1 | 1 | 0 | 0 | 0 | 7 | 6 | 0 | 0 | 0 | 0 | 8342 | 38250 | 1 | 6 | 6 | 1 | 1 | 0 | 0 | 1 | 0 | 1 | 0 | 6 | 6 | 1 | 1 | 10 | 1 | 0
|  | 0 | 0 |  | 6 | 2 | 1 | 1 | 2 | LV | 439.2 | LV.0439kW.2112 | 1 | 0 | 5 | 2 | 1 | 3 | 0 | 2 | 0 | 1 | 0 | 0 | 0 | 0 | 6 | 0 | 0 | 0 | 6 | 1 | 1 | 0 | 0 | 0 | 7 | 6 | 0 | 0 | 0 | 0 | 8170 | 37866 | 2 | 6 | 6 | 1 | 1 | 0 | 0 | 1 | 0 | 1 | 0 | 6 | 6 | 1 | 1 | 10 | 1 | 0
|  | 0 | 0 |  | 6 | 2 | 0 | 3 | 1 | LV | 439.6 | LV.0439kW.2031 | 1 | 0 | 5 | 2 | 0 | 4 | 0 | 2 | 0 | 1 | 0 | 0 | 0 | 0 | 6 | 0 | 0 | 0 | 6 | 1 | 1 | 0 | 0 | 0 | 7 | 6 | 0 | 0 | 0 | 0 | 8309 | 38215 | 2 | 6 | 6 | 1 | 1 | 0 | 0 | 1 | 0 | 1 | 0 | 6 | 6 | 1 | 1 | 10 | 1 | 0
|  | 0 | 0 |  | 6 | 3 | 0 | 0 | 3 | LV | 441 | LV.0441kW.3003 | 1 | 0 | 5 | 3 | 0 | 3 | 0 | 2 | 0 | 1 | 0 | 0 | 0 | 0 | 6 | 0 | 0 | 0 | 6 | 1 | 1 | 0 | 0 | 0 | 7 | 6 | 0 | 0 | 0 | 0 | 8137 | 37831 | 3 | 6 | 6 | 1 | 1 | 0 | 0 | 1 | 0 | 1 | 0 | 6 | 6 | 1 | 1 | 10 | 1 | 0
|  | 0 | 0 |  | 6 | 0 | 4 | 0 | 2 | LV | 458 | LV.0458kW.0402 | 1 | 0 | 5 | 0 | 4 | 2 | 0 | 2 | 0 | 1 | 0 | 0 | 0 | 0 | 6 | 0 | 0 | 0 | 6 | 1 | 1 | 0 | 0 | 0 | 7 | 6 | 0 | 0 | 0 | 0 | 8097 | 38417 | 0 | 6 | 6 | 1 | 1 | 0 | 0 | 1 | 0 | 1 | 0 | 6 | 6 | 1 | 1 | 10 | 1 | 0
|  | 0 | 0 |  | 6 | 0 | 3 | 2 | 1 | LV | 458.4 | LV.0458kW.0321 | 1 | 0 | 5 | 0 | 3 | 3 | 0 | 2 | 0 | 1 | 0 | 0 | 0 | 0 | 6 | 0 | 0 | 0 | 6 | 1 | 1 | 0 | 0 | 0 | 7 | 6 | 0 | 0 | 0 | 0 | 8236 | 38766 | 0 | 6 | 6 | 1 | 1 | 0 | 0 | 1 | 0 | 1 | 0 | 6 | 6 | 1 | 1 | 10 | 1 | 0
|  | 0 | 0 |  | 6 | 0 | 2 | 4 | 0 | LV | 458.8 | LV.0458kW.0240 | 1 | 0 | 5 | 0 | 2 | 4 | 0 | 2 | 0 | 1 | 0 | 0 | 0 | 0 | 6 | 0 | 0 | 0 | 6 | 1 | 1 | 0 | 0 | 0 | 7 | 6 | 0 | 0 | 0 | 0 | 8375 | 39115 | 0 | 6 | 6 | 1 | 1 | 0 | 0 | 1 | 0 | 1 | 0 | 6 | 6 | 1 | 1 | 10 | 1 | 0
|  | 0 | 0 |  | 6 | 1 | 2 | 1 | 2 | LV | 460.2 | LV.0460kW.1212 | 1 | 0 | 5 | 1 | 2 | 3 | 0 | 0 | 0 | 0 | 0 | 2 | 0 | 1 | 6 | 0 | 0 | 0 | 6 | 0 | 0 | 1 | 1 | 0 | 7 | 6 | 0 | 0 | 0 | 0 | 8811 | 39339 | 1 | 6 | 6 | 0 | 0 | 1 | 1 | 0 | 1 | 0 | 1 | 6 | 6 | 1 | 1 | 10 | 0 | 1
|  | 0 | 0 |  | 6 | 1 | 1 | 3 | 1 | LV | 460.6 | LV.0460kW.1131 | 1 | 0 | 5 | 1 | 1 | 4 | 0 | 0 | 0 | 0 | 0 | 2 | 0 | 1 | 6 | 0 | 0 | 0 | 6 | 0 | 0 | 1 | 1 | 0 | 7 | 6 | 0 | 0 | 0 | 0 | 8950 | 39688 | 1 | 6 | 6 | 0 | 0 | 1 | 1 | 0 | 1 | 0 | 1 | 6 | 6 | 1 | 1 | 10 | 0 | 1
|  | 0 | 0 |  | 6 | 1 | 0 | 5 | 0 | LV | 461 | LV.0461kW.1050 | 1 | 0 | 5 | 1 | 0 | 5 | 0 | 0 | 0 | 0 | 0 | 2 | 0 | 1 | 6 | 0 | 0 | 0 | 6 | 0 | 0 | 1 | 1 | 0 | 7 | 6 | 0 | 0 | 0 | 0 | 9089 | 40037 | 1 | 6 | 6 | 0 | 0 | 1 | 1 | 0 | 1 | 0 | 1 | 6 | 6 | 1 | 1 | 10 | 0 | 1
|  | 0 | 0 |  | 6 | 2 | 1 | 0 | 3 | LV | 462 | LV.0462kW.2103 | 1 | 0 | 5 | 2 | 1 | 3 | 0 | 0 | 0 | 0 | 0 | 2 | 0 | 1 | 6 | 0 | 0 | 0 | 6 | 0 | 0 | 1 | 1 | 0 | 7 | 6 | 0 | 0 | 0 | 0 | 8778 | 39304 | 2 | 6 | 6 | 0 | 0 | 1 | 1 | 0 | 1 | 0 | 1 | 6 | 6 | 1 | 1 | 10 | 0 | 1
|  | 0 | 0 |  | 6 | 2 | 0 | 2 | 2 | LV | 462.4 | LV.0462kW.2022 | 1 | 0 | 5 | 2 | 0 | 4 | 0 | 0 | 0 | 0 | 0 | 2 | 0 | 1 | 6 | 0 | 0 | 0 | 6 | 0 | 0 | 1 | 1 | 0 | 7 | 6 | 0 | 0 | 0 | 0 | 8917 | 39653 | 2 | 6 | 6 | 0 | 0 | 1 | 1 | 0 | 1 | 0 | 1 | 6 | 6 | 1 | 1 | 10 | 0 | 1
|  | 0 | 0 |  | 6 | 0 | 3 | 1 | 2 | LV | 481.2 | LV.0481kW.0312 | 1 | 0 | 5 | 0 | 3 | 3 | 0 | 0 | 0 | 0 | 0 | 2 | 0 | 1 | 6 | 0 | 0 | 0 | 6 | 0 | 0 | 1 | 1 | 0 | 7 | 6 | 0 | 0 | 0 | 0 | 8844 | 40204 | 0 | 6 | 6 | 0 | 0 | 1 | 1 | 0 | 1 | 0 | 1 | 6 | 6 | 1 | 1 | 10 | 0 | 1
|  | 0 | 0 |  | 6 | 0 | 2 | 3 | 1 | LV | 481.6 | LV.0481kW.0231 | 1 | 0 | 5 | 0 | 2 | 4 | 0 | 0 | 0 | 0 | 0 | 2 | 0 | 1 | 6 | 0 | 0 | 0 | 6 | 0 | 0 | 1 | 1 | 0 | 7 | 6 | 0 | 0 | 0 | 0 | 8983 | 40553 | 0 | 6 | 6 | 0 | 0 | 1 | 1 | 0 | 1 | 0 | 1 | 6 | 6 | 1 | 1 | 10 | 0 | 1
|  | 0 | 0 |  | 6 | 0 | 1 | 5 | 0 | LV | 482 | LV.0482kW.0150 | 1 | 0 | 5 | 0 | 1 | 5 | 0 | 0 | 0 | 0 | 0 | 2 | 0 | 1 | 6 | 0 | 0 | 0 | 6 | 0 | 0 | 1 | 1 | 0 | 7 | 6 | 0 | 0 | 0 | 0 | 9122 | 40902 | 0 | 6 | 6 | 0 | 0 | 1 | 1 | 0 | 1 | 0 | 1 | 6 | 6 | 1 | 1 | 10 | 0 | 1
|  | 0 | 0 |  | 6 | 1 | 2 | 0 | 3 | LV | 483 | LV.0483kW.1203 | 1 | 0 | 5 | 1 | 2 | 3 | 0 | 0 | 0 | 0 | 0 | 2 | 0 | 1 | 6 | 0 | 0 | 0 | 6 | 0 | 0 | 1 | 1 | 0 | 7 | 6 | 0 | 0 | 0 | 0 | 8811 | 40169 | 1 | 6 | 6 | 0 | 0 | 1 | 1 | 0 | 1 | 0 | 1 | 6 | 6 | 1 | 1 | 10 | 0 | 1
|  | 0 | 0 |  | 6 | 1 | 1 | 2 | 2 | LV | 483.4 | LV.0483kW.1122 | 1 | 0 | 5 | 1 | 1 | 4 | 0 | 0 | 0 | 0 | 0 | 2 | 0 | 1 | 6 | 0 | 0 | 0 | 6 | 0 | 0 | 1 | 1 | 0 | 7 | 6 | 0 | 0 | 0 | 0 | 8950 | 40518 | 1 | 6 | 6 | 0 | 0 | 1 | 1 | 0 | 1 | 0 | 1 | 6 | 6 | 1 | 1 | 10 | 0 | 1
|  | 0 | 0 |  | 6 | 1 | 0 | 4 | 1 | LV | 483.8 | LV.0483kW.1041 | 1 | 0 | 5 | 1 | 0 | 5 | 0 | 0 | 0 | 0 | 0 | 2 | 0 | 1 | 6 | 0 | 0 | 0 | 6 | 0 | 0 | 1 | 1 | 0 | 7 | 6 | 0 | 0 | 0 | 0 | 9089 | 40867 | 1 | 6 | 6 | 0 | 0 | 1 | 1 | 0 | 1 | 0 | 1 | 6 | 6 | 1 | 1 | 10 | 0 | 1
|  | 0 | 0 |  | 6 | 2 | 0 | 1 | 3 | LV | 485.2 | LV.0485kW.2013 | 1 | 0 | 5 | 2 | 0 | 4 | 0 | 0 | 0 | 0 | 0 | 2 | 0 | 1 | 6 | 0 | 0 | 0 | 6 | 0 | 0 | 1 | 1 | 0 | 7 | 6 | 0 | 0 | 0 | 0 | 8917 | 40483 | 2 | 6 | 6 | 0 | 0 | 1 | 1 | 0 | 1 | 0 | 1 | 6 | 6 | 1 | 1 | 10 | 0 | 1
|  | 0 | 0 |  | 6 | 0 | 3 | 0 | 3 | LV | 504 | LV.0504kW.0303 | 1 | 0 | 5 | 0 | 3 | 3 | 0 | 0 | 0 | 0 | 0 | 2 | 0 | 1 | 6 | 0 | 0 | 0 | 6 | 0 | 0 | 1 | 1 | 0 | 7 | 6 | 0 | 0 | 0 | 0 | 8844 | 41034 | 0 | 6 | 6 | 0 | 0 | 1 | 1 | 0 | 1 | 0 | 1 | 6 | 6 | 1 | 1 | 10 | 0 | 1
|  | 0 | 0 |  | 6 | 0 | 2 | 2 | 2 | LV | 504.4 | LV.0504kW.0222 | 1 | 0 | 5 | 0 | 2 | 4 | 0 | 0 | 0 | 0 | 0 | 2 | 0 | 1 | 6 | 0 | 0 | 0 | 6 | 0 | 0 | 1 | 1 | 0 | 7 | 6 | 0 | 0 | 0 | 0 | 8983 | 41383 | 0 | 6 | 6 | 0 | 0 | 1 | 1 | 0 | 1 | 0 | 1 | 6 | 6 | 1 | 1 | 10 | 0 | 1
|  | 0 | 0 |  | 6 | 0 | 1 | 4 | 1 | LV | 504.8 | LV.0504kW.0141 | 1 | 0 | 5 | 0 | 1 | 5 | 0 | 0 | 0 | 0 | 0 | 2 | 0 | 1 | 6 | 0 | 0 | 0 | 6 | 0 | 0 | 1 | 1 | 0 | 7 | 6 | 0 | 0 | 0 | 0 | 9122 | 41732 | 0 | 6 | 6 | 0 | 0 | 1 | 1 | 0 | 1 | 0 | 1 | 6 | 6 | 1 | 1 | 10 | 0 | 1
|  | 0 | 0 |  | 6 | 0 | 0 | 6 | 0 | LV | 505.2 | LV.0505kW.0060 | 1 | 0 | 5 | 0 | 0 | 6 | 0 | 0 | 0 | 0 | 0 | 2 | 0 | 1 | 6 | 0 | 0 | 0 | 6 | 0 | 0 | 1 | 1 | 0 | 7 | 6 | 0 | 0 | 0 | 0 | 9261 | 42081 | 0 | 6 | 6 | 0 | 0 | 1 | 1 | 0 | 1 | 0 | 1 | 6 | 6 | 1 | 1 | 10 | 0 | 1
|  | 0 | 0 |  | 6 | 1 | 1 | 1 | 3 | LV | 506.2 | LV.0506kW.1113 | 1 | 0 | 5 | 1 | 1 | 4 | 0 | 0 | 0 | 0 | 0 | 2 | 0 | 1 | 6 | 0 | 0 | 0 | 6 | 0 | 0 | 1 | 1 | 0 | 7 | 6 | 0 | 0 | 0 | 0 | 8950 | 41348 | 1 | 6 | 6 | 0 | 0 | 1 | 1 | 0 | 1 | 0 | 1 | 6 | 6 | 1 | 1 | 10 | 0 | 1
|  | 0 | 0 |  | 6 | 1 | 0 | 3 | 2 | LV | 506.6 | LV.0506kW.1032 | 1 | 0 | 5 | 1 | 0 | 5 | 0 | 0 | 0 | 0 | 0 | 2 | 0 | 1 | 6 | 0 | 0 | 0 | 6 | 0 | 0 | 1 | 1 | 0 | 7 | 6 | 0 | 0 | 0 | 0 | 9089 | 41697 | 1 | 6 | 6 | 0 | 0 | 1 | 1 | 0 | 1 | 0 | 1 | 6 | 6 | 1 | 1 | 10 | 0 | 1
|  | 0 | 0 |  | 6 | 2 | 0 | 0 | 4 | LV | 508 | LV.0508kW.2004 | 1 | 0 | 5 | 2 | 0 | 4 | 0 | 0 | 0 | 0 | 0 | 2 | 0 | 1 | 6 | 0 | 0 | 0 | 6 | 0 | 0 | 1 | 1 | 0 | 7 | 6 | 0 | 0 | 0 | 0 | 8917 | 41313 | 2 | 6 | 6 | 0 | 0 | 1 | 1 | 0 | 1 | 0 | 1 | 6 | 6 | 1 | 1 | 10 | 0 | 1
|  | 0 | 0 |  | 6 | 0 | 2 | 1 | 3 | LV | 527.2 | LV.0527kW.0213 | 1 | 0 | 5 | 0 | 2 | 4 | 0 | 0 | 0 | 0 | 0 | 2 | 0 | 1 | 6 | 0 | 0 | 0 | 6 | 0 | 0 | 1 | 1 | 0 | 7 | 6 | 0 | 0 | 0 | 0 | 8983 | 42213 | 0 | 6 | 6 | 0 | 0 | 1 | 1 | 0 | 1 | 0 | 1 | 6 | 6 | 1 | 1 | 10 | 0 | 1
|  | 0 | 0 |  | 6 | 0 | 1 | 3 | 2 | LV | 527.6 | LV.0527kW.0132 | 1 | 0 | 5 | 0 | 1 | 5 | 0 | 0 | 0 | 0 | 0 | 2 | 0 | 1 | 6 | 0 | 0 | 0 | 6 | 0 | 0 | 1 | 1 | 0 | 7 | 6 | 0 | 0 | 0 | 0 | 9122 | 42562 | 0 | 6 | 6 | 0 | 0 | 1 | 1 | 0 | 1 | 0 | 1 | 6 | 6 | 1 | 1 | 10 | 0 | 1
|  | 0 | 0 |  | 6 | 0 | 0 | 5 | 1 | LV | 528 | LV.0528kW.0051 | 1 | 0 | 5 | 0 | 0 | 6 | 0 | 0 | 0 | 0 | 0 | 2 | 0 | 1 | 6 | 0 | 0 | 0 | 6 | 0 | 0 | 1 | 1 | 0 | 7 | 6 | 0 | 0 | 0 | 0 | 9261 | 42911 | 0 | 6 | 6 | 0 | 0 | 1 | 1 | 0 | 1 | 0 | 1 | 6 | 6 | 1 | 1 | 10 | 0 | 1
|  | 0 | 0 |  | 6 | 1 | 1 | 0 | 4 | LV | 529 | LV.0529kW.1104 | 1 | 0 | 5 | 1 | 1 | 4 | 0 | 0 | 0 | 0 | 0 | 2 | 0 | 1 | 6 | 0 | 0 | 0 | 6 | 0 | 0 | 1 | 1 | 0 | 7 | 6 | 0 | 0 | 0 | 0 | 8950 | 42178 | 1 | 6 | 6 | 0 | 0 | 1 | 1 | 0 | 1 | 0 | 1 | 6 | 6 | 1 | 1 | 10 | 0 | 1
|  | 0 | 0 |  | 6 | 1 | 0 | 2 | 3 | LV | 529.4 | LV.0529kW.1023 | 1 | 0 | 5 | 1 | 0 | 5 | 0 | 0 | 0 | 0 | 0 | 2 | 0 | 1 | 6 | 0 | 0 | 0 | 6 | 0 | 0 | 1 | 1 | 0 | 7 | 6 | 0 | 0 | 0 | 0 | 9089 | 42527 | 1 | 6 | 6 | 0 | 0 | 1 | 1 | 0 | 1 | 0 | 1 | 6 | 6 | 1 | 1 | 10 | 0 | 1
|  | 0 | 0 |  | 6 | 0 | 2 | 0 | 4 | LV | 550 | LV.0550kW.0204 | 1 | 0 | 5 | 0 | 2 | 4 | 0 | 0 | 0 | 0 | 0 | 2 | 0 | 1 | 6 | 0 | 0 | 0 | 6 | 0 | 0 | 1 | 1 | 0 | 7 | 6 | 0 | 0 | 0 | 0 | 8983 | 43043 | 0 | 6 | 6 | 0 | 0 | 1 | 1 | 0 | 1 | 0 | 1 | 6 | 6 | 1 | 1 | 10 | 0 | 1
|  | 0 | 0 |  | 6 | 0 | 1 | 2 | 3 | LV | 550.4 | LV.0550kW.0123 | 1 | 0 | 5 | 0 | 1 | 5 | 0 | 0 | 0 | 0 | 0 | 2 | 0 | 1 | 6 | 0 | 0 | 0 | 6 | 0 | 0 | 1 | 1 | 0 | 7 | 6 | 0 | 0 | 0 | 0 | 9122 | 43392 | 0 | 6 | 6 | 0 | 0 | 1 | 1 | 0 | 1 | 0 | 1 | 6 | 6 | 1 | 1 | 10 | 0 | 1
|  | 0 | 0 |  | 6 | 0 | 0 | 4 | 2 | LV | 550.8 | LV.0550kW.0042 | 1 | 0 | 5 | 0 | 0 | 6 | 0 | 0 | 0 | 0 | 0 | 2 | 0 | 1 | 6 | 0 | 0 | 0 | 6 | 0 | 0 | 1 | 1 | 0 | 7 | 6 | 0 | 0 | 0 | 0 | 9261 | 43741 | 0 | 6 | 6 | 0 | 0 | 1 | 1 | 0 | 1 | 0 | 1 | 6 | 6 | 1 | 1 | 10 | 0 | 1
|  | 0 | 0 |  | 6 | 1 | 0 | 1 | 4 | LV | 552.2 | LV.0552kW.1014 | 1 | 0 | 5 | 1 | 0 | 5 | 0 | 0 | 0 | 0 | 0 | 2 | 0 | 1 | 6 | 0 | 0 | 0 | 6 | 0 | 0 | 1 | 1 | 0 | 7 | 6 | 0 | 0 | 0 | 0 | 9089 | 43357 | 1 | 6 | 6 | 0 | 0 | 1 | 1 | 0 | 1 | 0 | 1 | 6 | 6 | 1 | 1 | 10 | 0 | 1
|  | 0 | 0 |  | 6 | 0 | 1 | 1 | 4 | LV | 573.2 | LV.0573kW.0114 | 1 | 0 | 5 | 0 | 1 | 5 | 0 | 0 | 0 | 0 | 0 | 2 | 0 | 1 | 6 | 0 | 0 | 0 | 6 | 0 | 0 | 1 | 1 | 0 | 7 | 6 | 0 | 0 | 0 | 0 | 9122 | 44222 | 0 | 6 | 6 | 0 | 0 | 1 | 1 | 0 | 1 | 0 | 1 | 6 | 6 | 1 | 1 | 10 | 0 | 1
|  | 0 | 0 |  | 6 | 0 | 0 | 3 | 3 | LV | 573.6 | LV.0573kW.0033 | 1 | 0 | 5 | 0 | 0 | 6 | 0 | 0 | 0 | 0 | 0 | 2 | 0 | 1 | 6 | 0 | 0 | 0 | 6 | 0 | 0 | 1 | 1 | 0 | 7 | 6 | 0 | 0 | 0 | 0 | 9261 | 44571 | 0 | 6 | 6 | 0 | 0 | 1 | 1 | 0 | 1 | 0 | 1 | 6 | 6 | 1 | 1 | 10 | 0 | 1
|  | 0 | 0 |  | 6 | 1 | 0 | 0 | 5 | LV | 575 | LV.0575kW.1005 | 1 | 0 | 5 | 1 | 0 | 5 | 0 | 0 | 0 | 0 | 0 | 2 | 0 | 1 | 6 | 0 | 0 | 0 | 6 | 0 | 0 | 1 | 1 | 0 | 7 | 6 | 0 | 0 | 0 | 0 | 9089 | 44187 | 1 | 6 | 6 | 0 | 0 | 1 | 1 | 0 | 1 | 0 | 1 | 6 | 6 | 1 | 1 | 10 | 0 | 1
|  | 0 | 0 |  | 6 | 0 | 1 | 0 | 5 | LV | 596 | LV.0596kW.0105 | 1 | 0 | 5 | 0 | 1 | 5 | 0 | 0 | 0 | 0 | 0 | 2 | 0 | 1 | 6 | 0 | 0 | 0 | 6 | 0 | 0 | 1 | 1 | 0 | 7 | 6 | 0 | 0 | 0 | 0 | 9122 | 45052 | 0 | 6 | 6 | 0 | 0 | 1 | 1 | 0 | 1 | 0 | 1 | 6 | 6 | 1 | 1 | 10 | 0 | 1
|  | 0 | 0 |  | 6 | 0 | 0 | 2 | 4 | LV | 596.4 | LV.0596kW.0024 | 1 | 0 | 5 | 0 | 0 | 6 | 0 | 0 | 0 | 0 | 0 | 2 | 0 | 1 | 6 | 0 | 0 | 0 | 6 | 0 | 0 | 1 | 1 | 0 | 7 | 6 | 0 | 0 | 0 | 0 | 9261 | 45401 | 0 | 6 | 6 | 0 | 0 | 1 | 1 | 0 | 1 | 0 | 1 | 6 | 6 | 1 | 1 | 10 | 0 | 1
|  | 0 | 0 |  | 6 | 0 | 0 | 1 | 5 | LV | 619.2 | LV.0619kW.0015 | 1 | 0 | 5 | 0 | 0 | 6 | 0 | 0 | 0 | 0 | 0 | 2 | 0 | 1 | 6 | 0 | 0 | 0 | 6 | 0 | 0 | 1 | 1 | 0 | 7 | 6 | 0 | 0 | 0 | 0 | 9261 | 46231 | 0 | 6 | 6 | 0 | 0 | 1 | 1 | 0 | 1 | 0 | 1 | 6 | 6 | 1 | 1 | 10 | 0 | 1
|  | 0 | 0 |  | 6 | 0 | 0 | 0 | 6 | LV | 642 | LV.0642kW.0006 | 1 | 0 | 5 | 0 | 0 | 6 | 0 | 0 | 0 | 0 | 0 | 2 | 0 | 1 | 6 | 0 | 0 | 0 | 6 | 0 | 0 | 1 | 1 | 0 | 7 | 6 | 0 | 0 | 0 | 0 | 9261 | 47061 | 0 | 6 | 6 | 0 | 0 | 1 | 1 | 0 | 1 | 0 | 1 | 6 | 6 | 1 | 1 | 10 | 0 | 1
|  | 0 | 0 |  | 7 | 7 | 0 | 0 | 0 | LV | 280 | LV.0280kW.7000 | 0 | 1 | 6 | 7 | 0 | 0 | 0 | 1 | 1 | 0 | 0 | 0 | 0 | 0 | 7 | 0 | 0 | 0 | 7 | 1 | 1 | 0 | 0 | 0 | 8 | 7 | 0 | 0 | 1 | 0 | 8443 | 33629 | 7 | 7 | 7 | 1 | 1 | 0 | 0 | 1 | 0 | 1 | 0 | 7 | 7 | 1 | 1 | 12 | 1 | 0
|  | 0 | 0 |  | 7 | 6 | 1 | 0 | 0 | LV | 301 | LV.0301kW.6100 | 0 | 1 | 6 | 6 | 1 | 0 | 0 | 1 | 1 | 0 | 0 | 0 | 0 | 0 | 7 | 0 | 0 | 0 | 7 | 1 | 1 | 0 | 0 | 0 | 8 | 7 | 0 | 0 | 1 | 0 | 8476 | 34494 | 6 | 7 | 7 | 1 | 1 | 0 | 0 | 1 | 0 | 1 | 0 | 7 | 7 | 1 | 1 | 12 | 1 | 0
|  | 0 | 0 |  | 7 | 5 | 2 | 0 | 0 | LV | 322 | LV.0322kW.5200 | 0 | 1 | 6 | 5 | 2 | 0 | 0 | 1 | 1 | 0 | 0 | 0 | 0 | 0 | 7 | 0 | 0 | 0 | 7 | 1 | 1 | 0 | 0 | 0 | 8 | 7 | 0 | 0 | 1 | 0 | 8509 | 35359 | 5 | 7 | 7 | 1 | 1 | 0 | 0 | 1 | 0 | 1 | 0 | 7 | 7 | 1 | 1 | 12 | 1 | 0
|  | 0 | 0 |  | 7 | 6 | 0 | 1 | 0 | LV | 324.2 | LV.0324kW.6010 | 0 | 1 | 6 | 6 | 0 | 1 | 0 | 1 | 1 | 0 | 0 | 0 | 0 | 0 | 7 | 0 | 0 | 0 | 7 | 1 | 1 | 0 | 0 | 0 | 8 | 7 | 0 | 0 | 1 | 0 | 8615 | 35673 | 6 | 7 | 7 | 1 | 1 | 0 | 0 | 1 | 0 | 1 | 0 | 7 | 7 | 1 | 1 | 12 | 1 | 0
|  | 0 | 0 |  | 7 | 4 | 3 | 0 | 0 | LV | 343 | LV.0343kW.4300 | 0 | 1 | 6 | 4 | 3 | 0 | 0 | 1 | 1 | 0 | 0 | 0 | 0 | 0 | 7 | 0 | 0 | 0 | 7 | 1 | 1 | 0 | 0 | 0 | 8 | 7 | 0 | 0 | 1 | 0 | 8542 | 36224 | 4 | 7 | 7 | 1 | 1 | 0 | 0 | 1 | 0 | 1 | 0 | 7 | 7 | 1 | 1 | 12 | 1 | 0
|  | 0 | 0 |  | 7 | 5 | 1 | 1 | 0 | LV | 345.2 | LV.0345kW.5110 | 0 | 1 | 6 | 5 | 1 | 1 | 0 | 1 | 1 | 0 | 0 | 0 | 0 | 0 | 7 | 0 | 0 | 0 | 7 | 1 | 1 | 0 | 0 | 0 | 8 | 7 | 0 | 0 | 1 | 0 | 8648 | 36538 | 5 | 7 | 7 | 1 | 1 | 0 | 0 | 1 | 0 | 1 | 0 | 7 | 7 | 1 | 1 | 12 | 1 | 0
|  | 0 | 0 |  | 7 | 6 | 0 | 0 | 1 | LV | 347 | LV.0347kW.6001 | 0 | 1 | 6 | 6 | 0 | 1 | 0 | 1 | 1 | 0 | 0 | 0 | 0 | 0 | 7 | 0 | 0 | 0 | 7 | 1 | 1 | 0 | 0 | 0 | 8 | 7 | 0 | 0 | 1 | 0 | 8615 | 36503 | 6 | 7 | 7 | 1 | 1 | 0 | 0 | 1 | 0 | 1 | 0 | 7 | 7 | 1 | 1 | 12 | 1 | 0
|  | 0 | 0 |  | 7 | 3 | 4 | 0 | 0 | LV | 364 | LV.0364kW.3400 | 1 | 0 | 6 | 3 | 4 | 0 | 0 | 1 | 1 | 1 | 0 | 0 | 0 | 0 | 7 | 0 | 0 | 0 | 7 | 1 | 1 | 0 | 0 | 0 | 8 | 7 | 0 | 0 | 0 | 0 | 8847 | 37361 | 3 | 7 | 7 | 1 | 1 | 0 | 0 | 1 | 0 | 1 | 0 | 7 | 7 | 1 | 1 | 12 | 1 | 0
|  | 0 | 0 |  | 7 | 4 | 2 | 1 | 0 | LV | 366.2 | LV.0366kW.4210 | 1 | 0 | 6 | 4 | 2 | 1 | 0 | 1 | 1 | 1 | 0 | 0 | 0 | 0 | 7 | 0 | 0 | 0 | 7 | 1 | 1 | 0 | 0 | 0 | 8 | 7 | 0 | 0 | 0 | 0 | 8953 | 37675 | 4 | 7 | 7 | 1 | 1 | 0 | 0 | 1 | 0 | 1 | 0 | 7 | 7 | 1 | 1 | 12 | 1 | 0
|  | 0 | 0 |  | 7 | 5 | 1 | 0 | 1 | LV | 368 | LV.0368kW.5101 | 1 | 0 | 6 | 5 | 1 | 1 | 0 | 1 | 1 | 1 | 0 | 0 | 0 | 0 | 7 | 0 | 0 | 0 | 7 | 1 | 1 | 0 | 0 | 0 | 8 | 7 | 0 | 0 | 0 | 0 | 8920 | 37640 | 5 | 7 | 7 | 1 | 1 | 0 | 0 | 1 | 0 | 1 | 0 | 7 | 7 | 1 | 1 | 12 | 1 | 0
|  | 0 | 0 |  | 7 | 5 | 0 | 2 | 0 | LV | 368.4 | LV.0368kW.5020 | 1 | 0 | 6 | 5 | 0 | 2 | 0 | 1 | 1 | 1 | 0 | 0 | 0 | 0 | 7 | 0 | 0 | 0 | 7 | 1 | 1 | 0 | 0 | 0 | 8 | 7 | 0 | 0 | 0 | 0 | 9059 | 37989 | 5 | 7 | 7 | 1 | 1 | 0 | 0 | 1 | 0 | 1 | 0 | 7 | 7 | 1 | 1 | 12 | 1 | 0
|  | 0 | 0 |  | 7 | 2 | 5 | 0 | 0 | LV | 385 | LV.0385kW.2500 | 1 | 0 | 6 | 2 | 5 | 0 | 0 | 1 | 1 | 1 | 0 | 0 | 0 | 0 | 7 | 0 | 0 | 0 | 7 | 1 | 1 | 0 | 0 | 0 | 8 | 7 | 0 | 0 | 0 | 0 | 8880 | 38226 | 2 | 7 | 7 | 1 | 1 | 0 | 0 | 1 | 0 | 1 | 0 | 7 | 7 | 1 | 1 | 12 | 1 | 0
|  | 0 | 0 |  | 7 | 3 | 3 | 1 | 0 | LV | 387.2 | LV.0387kW.3310 | 1 | 0 | 6 | 3 | 3 | 1 | 0 | 1 | 1 | 1 | 0 | 0 | 0 | 0 | 7 | 0 | 0 | 0 | 7 | 1 | 1 | 0 | 0 | 0 | 8 | 7 | 0 | 0 | 0 | 0 | 8986 | 38540 | 3 | 7 | 7 | 1 | 1 | 0 | 0 | 1 | 0 | 1 | 0 | 7 | 7 | 1 | 1 | 12 | 1 | 0
|  | 0 | 0 |  | 7 | 4 | 2 | 0 | 1 | LV | 389 | LV.0389kW.4201 | 1 | 0 | 6 | 4 | 2 | 1 | 0 | 1 | 1 | 1 | 0 | 0 | 0 | 0 | 7 | 0 | 0 | 0 | 7 | 1 | 1 | 0 | 0 | 0 | 8 | 7 | 0 | 0 | 0 | 0 | 8953 | 38505 | 4 | 7 | 7 | 1 | 1 | 0 | 0 | 1 | 0 | 1 | 0 | 7 | 7 | 1 | 1 | 12 | 1 | 0
|  | 0 | 0 |  | 7 | 4 | 1 | 2 | 0 | LV | 389.4 | LV.0389kW.4120 | 1 | 0 | 6 | 4 | 1 | 2 | 0 | 1 | 1 | 1 | 0 | 0 | 0 | 0 | 7 | 0 | 0 | 0 | 7 | 1 | 1 | 0 | 0 | 0 | 8 | 7 | 0 | 0 | 0 | 0 | 9092 | 38854 | 4 | 7 | 7 | 1 | 1 | 0 | 0 | 1 | 0 | 1 | 0 | 7 | 7 | 1 | 1 | 12 | 1 | 0
|  | 0 | 0 |  | 7 | 5 | 0 | 1 | 1 | LV | 391.2 | LV.0391kW.5011 | 1 | 0 | 6 | 5 | 0 | 2 | 0 | 1 | 1 | 1 | 0 | 0 | 0 | 0 | 7 | 0 | 0 | 0 | 7 | 1 | 1 | 0 | 0 | 0 | 8 | 7 | 0 | 0 | 0 | 0 | 9059 | 38819 | 5 | 7 | 7 | 1 | 1 | 0 | 0 | 1 | 0 | 1 | 0 | 7 | 7 | 1 | 1 | 12 | 1 | 0
|  | 0 | 0 |  | 7 | 1 | 6 | 0 | 0 | LV | 406 | LV.0406kW.1600 | 1 | 0 | 6 | 1 | 6 | 0 | 0 | 1 | 1 | 1 | 0 | 0 | 0 | 0 | 7 | 0 | 0 | 0 | 7 | 1 | 1 | 0 | 0 | 0 | 8 | 7 | 0 | 0 | 0 | 0 | 8913 | 39091 | 1 | 7 | 7 | 1 | 1 | 0 | 0 | 1 | 0 | 1 | 0 | 7 | 7 | 1 | 1 | 12 | 1 | 0
|  | 0 | 0 |  | 7 | 2 | 4 | 1 | 0 | LV | 408.2 | LV.0408kW.2410 | 1 | 0 | 6 | 2 | 4 | 1 | 0 | 1 | 1 | 1 | 0 | 0 | 0 | 0 | 7 | 0 | 0 | 0 | 7 | 1 | 1 | 0 | 0 | 0 | 8 | 7 | 0 | 0 | 0 | 0 | 9019 | 39405 | 2 | 7 | 7 | 1 | 1 | 0 | 0 | 1 | 0 | 1 | 0 | 7 | 7 | 1 | 1 | 12 | 1 | 0
|  | 0 | 0 |  | 7 | 3 | 3 | 0 | 1 | LV | 410 | LV.0410kW.3301 | 1 | 0 | 6 | 3 | 3 | 1 | 0 | 1 | 1 | 1 | 0 | 0 | 0 | 0 | 7 | 0 | 0 | 0 | 7 | 1 | 1 | 0 | 0 | 0 | 8 | 7 | 0 | 0 | 0 | 0 | 8986 | 39370 | 3 | 7 | 7 | 1 | 1 | 0 | 0 | 1 | 0 | 1 | 0 | 7 | 7 | 1 | 1 | 12 | 1 | 0
|  | 0 | 0 |  | 7 | 3 | 2 | 2 | 0 | LV | 410.4 | LV.0410kW.3220 | 1 | 0 | 6 | 3 | 2 | 2 | 0 | 1 | 1 | 1 | 0 | 0 | 0 | 0 | 7 | 0 | 0 | 0 | 7 | 1 | 1 | 0 | 0 | 0 | 8 | 7 | 0 | 0 | 0 | 0 | 9125 | 39719 | 3 | 7 | 7 | 1 | 1 | 0 | 0 | 1 | 0 | 1 | 0 | 7 | 7 | 1 | 1 | 12 | 1 | 0
|  | 0 | 0 |  | 7 | 4 | 1 | 1 | 1 | LV | 412.2 | LV.0412kW.4111 | 1 | 0 | 6 | 4 | 1 | 2 | 0 | 1 | 1 | 1 | 0 | 0 | 0 | 0 | 7 | 0 | 0 | 0 | 7 | 1 | 1 | 0 | 0 | 0 | 8 | 7 | 0 | 0 | 0 | 0 | 9092 | 39684 | 4 | 7 | 7 | 1 | 1 | 0 | 0 | 1 | 0 | 1 | 0 | 7 | 7 | 1 | 1 | 12 | 1 | 0
|  | 0 | 0 |  | 7 | 4 | 0 | 3 | 0 | LV | 412.6 | LV.0412kW.4030 | 1 | 0 | 6 | 4 | 0 | 3 | 0 | 1 | 1 | 1 | 0 | 0 | 0 | 0 | 7 | 0 | 0 | 0 | 7 | 1 | 1 | 0 | 0 | 0 | 8 | 7 | 0 | 0 | 0 | 0 | 9231 | 40033 | 4 | 7 | 7 | 1 | 1 | 0 | 0 | 1 | 0 | 1 | 0 | 7 | 7 | 1 | 1 | 12 | 1 | 0
|  | 0 | 0 |  | 7 | 5 | 0 | 0 | 2 | LV | 414 | LV.0414kW.5002 | 1 | 0 | 6 | 5 | 0 | 2 | 0 | 1 | 1 | 1 | 0 | 0 | 0 | 0 | 7 | 0 | 0 | 0 | 7 | 1 | 1 | 0 | 0 | 0 | 8 | 7 | 0 | 0 | 0 | 0 | 9059 | 39649 | 5 | 7 | 7 | 1 | 1 | 0 | 0 | 1 | 0 | 1 | 0 | 7 | 7 | 1 | 1 | 12 | 1 | 0
|  | 0 | 0 |  | 7 | 0 | 7 | 0 | 0 | LV | 427 | LV.0427kW.0700 | 1 | 0 | 6 | 0 | 7 | 0 | 0 | 1 | 1 | 1 | 0 | 0 | 0 | 0 | 7 | 0 | 0 | 0 | 7 | 1 | 1 | 0 | 0 | 0 | 8 | 7 | 0 | 0 | 0 | 0 | 8946 | 39956 | 0 | 7 | 7 | 1 | 1 | 0 | 0 | 1 | 0 | 1 | 0 | 7 | 7 | 1 | 1 | 12 | 1 | 0
|  | 0 | 0 |  | 7 | 1 | 5 | 1 | 0 | LV | 429.2 | LV.0429kW.1510 | 1 | 0 | 6 | 1 | 5 | 1 | 0 | 1 | 1 | 1 | 0 | 0 | 0 | 0 | 7 | 0 | 0 | 0 | 7 | 1 | 1 | 0 | 0 | 0 | 8 | 7 | 0 | 0 | 0 | 0 | 9052 | 40270 | 1 | 7 | 7 | 1 | 1 | 0 | 0 | 1 | 0 | 1 | 0 | 7 | 7 | 1 | 1 | 12 | 1 | 0
|  | 0 | 0 |  | 7 | 2 | 4 | 0 | 1 | LV | 431 | LV.0431kW.2401 | 1 | 0 | 6 | 2 | 4 | 1 | 0 | 1 | 1 | 1 | 0 | 0 | 0 | 0 | 7 | 0 | 0 | 0 | 7 | 1 | 1 | 0 | 0 | 0 | 8 | 7 | 0 | 0 | 0 | 0 | 9019 | 40235 | 2 | 7 | 7 | 1 | 1 | 0 | 0 | 1 | 0 | 1 | 0 | 7 | 7 | 1 | 1 | 12 | 1 | 0
|  | 0 | 0 |  | 7 | 2 | 3 | 2 | 0 | LV | 431.4 | LV.0431kW.2320 | 1 | 0 | 6 | 2 | 3 | 2 | 0 | 1 | 1 | 1 | 0 | 0 | 0 | 0 | 7 | 0 | 0 | 0 | 7 | 1 | 1 | 0 | 0 | 0 | 8 | 7 | 0 | 0 | 0 | 0 | 9158 | 40584 | 2 | 7 | 7 | 1 | 1 | 0 | 0 | 1 | 0 | 1 | 0 | 7 | 7 | 1 | 1 | 12 | 1 | 0
|  | 0 | 0 |  | 7 | 3 | 2 | 1 | 1 | LV | 433.2 | LV.0433kW.3211 | 1 | 0 | 6 | 3 | 2 | 2 | 0 | 1 | 1 | 1 | 0 | 0 | 0 | 0 | 7 | 0 | 0 | 0 | 7 | 1 | 1 | 0 | 0 | 0 | 8 | 7 | 0 | 0 | 0 | 0 | 9125 | 40549 | 3 | 7 | 7 | 1 | 1 | 0 | 0 | 1 | 0 | 1 | 0 | 7 | 7 | 1 | 1 | 12 | 1 | 0
|  | 0 | 0 |  | 7 | 3 | 1 | 3 | 0 | LV | 433.6 | LV.0433kW.3130 | 1 | 0 | 6 | 3 | 1 | 3 | 0 | 1 | 1 | 1 | 0 | 0 | 0 | 0 | 7 | 0 | 0 | 0 | 7 | 1 | 1 | 0 | 0 | 0 | 8 | 7 | 0 | 0 | 0 | 0 | 9264 | 40898 | 3 | 7 | 7 | 1 | 1 | 0 | 0 | 1 | 0 | 1 | 0 | 7 | 7 | 1 | 1 | 12 | 1 | 0
|  | 0 | 0 |  | 7 | 4 | 1 | 0 | 2 | LV | 435 | LV.0435kW.4102 | 1 | 0 | 6 | 4 | 1 | 2 | 0 | 1 | 1 | 1 | 0 | 0 | 0 | 0 | 7 | 0 | 0 | 0 | 7 | 1 | 1 | 0 | 0 | 0 | 8 | 7 | 0 | 0 | 0 | 0 | 9092 | 40514 | 4 | 7 | 7 | 1 | 1 | 0 | 0 | 1 | 0 | 1 | 0 | 7 | 7 | 1 | 1 | 12 | 1 | 0
|  | 0 | 0 |  | 7 | 4 | 0 | 2 | 1 | LV | 435.4 | LV.0435kW.4021 | 1 | 0 | 6 | 4 | 0 | 3 | 0 | 1 | 1 | 1 | 0 | 0 | 0 | 0 | 7 | 0 | 0 | 0 | 7 | 1 | 1 | 0 | 0 | 0 | 8 | 7 | 0 | 0 | 0 | 0 | 9231 | 40863 | 4 | 7 | 7 | 1 | 1 | 0 | 0 | 1 | 0 | 1 | 0 | 7 | 7 | 1 | 1 | 12 | 1 | 0
|  | 0 | 0 |  | 7 | 0 | 6 | 1 | 0 | LV | 450.2 | LV.0450kW.0610 | 1 | 0 | 6 | 0 | 6 | 1 | 0 | 1 | 1 | 1 | 0 | 0 | 0 | 0 | 7 | 0 | 0 | 0 | 7 | 1 | 1 | 0 | 0 | 0 | 8 | 7 | 0 | 0 | 0 | 0 | 9085 | 41135 | 0 | 7 | 7 | 1 | 1 | 0 | 0 | 1 | 0 | 1 | 0 | 7 | 7 | 1 | 1 | 12 | 1 | 0
|  | 0 | 0 |  | 7 | 1 | 5 | 0 | 1 | LV | 452 | LV.0452kW.1501 | 1 | 0 | 6 | 1 | 5 | 1 | 0 | 1 | 1 | 1 | 0 | 0 | 0 | 0 | 7 | 0 | 0 | 0 | 7 | 1 | 1 | 0 | 0 | 0 | 8 | 7 | 0 | 0 | 0 | 0 | 9052 | 41100 | 1 | 7 | 7 | 1 | 1 | 0 | 0 | 1 | 0 | 1 | 0 | 7 | 7 | 1 | 1 | 12 | 1 | 0
|  | 0 | 0 |  | 7 | 1 | 4 | 2 | 0 | LV | 452.4 | LV.0452kW.1420 | 1 | 0 | 6 | 1 | 4 | 2 | 0 | 1 | 1 | 1 | 0 | 0 | 0 | 0 | 7 | 0 | 0 | 0 | 7 | 1 | 1 | 0 | 0 | 0 | 8 | 7 | 0 | 0 | 0 | 0 | 9191 | 41449 | 1 | 7 | 7 | 1 | 1 | 0 | 0 | 1 | 0 | 1 | 0 | 7 | 7 | 1 | 1 | 12 | 1 | 0
|  | 0 | 0 |  | 7 | 2 | 3 | 1 | 1 | LV | 454.2 | LV.0454kW.2311 | 1 | 0 | 6 | 2 | 3 | 2 | 0 | 1 | 1 | 1 | 0 | 0 | 0 | 0 | 7 | 0 | 0 | 0 | 7 | 1 | 1 | 0 | 0 | 0 | 8 | 7 | 0 | 0 | 0 | 0 | 9158 | 41414 | 2 | 7 | 7 | 1 | 1 | 0 | 0 | 1 | 0 | 1 | 0 | 7 | 7 | 1 | 1 | 12 | 1 | 0
|  | 0 | 0 |  | 7 | 2 | 2 | 3 | 0 | LV | 454.6 | LV.0454kW.2230 | 1 | 0 | 6 | 2 | 2 | 3 | 0 | 1 | 1 | 1 | 0 | 0 | 0 | 0 | 7 | 0 | 0 | 0 | 7 | 1 | 1 | 0 | 0 | 0 | 8 | 7 | 0 | 0 | 0 | 0 | 9297 | 41763 | 2 | 7 | 7 | 1 | 1 | 0 | 0 | 1 | 0 | 1 | 0 | 7 | 7 | 1 | 1 | 12 | 1 | 0
|  | 0 | 0 |  | 7 | 3 | 2 | 0 | 2 | LV | 456 | LV.0456kW.3202 | 1 | 0 | 6 | 3 | 2 | 2 | 0 | 1 | 1 | 1 | 0 | 0 | 0 | 0 | 7 | 0 | 0 | 0 | 7 | 1 | 1 | 0 | 0 | 0 | 8 | 7 | 0 | 0 | 0 | 0 | 9125 | 41379 | 3 | 7 | 7 | 1 | 1 | 0 | 0 | 1 | 0 | 1 | 0 | 7 | 7 | 1 | 1 | 12 | 1 | 0
|  | 0 | 0 |  | 7 | 3 | 1 | 2 | 1 | LV | 456.4 | LV.0456kW.3121 | 1 | 0 | 6 | 3 | 1 | 3 | 0 | 1 | 1 | 1 | 0 | 0 | 0 | 0 | 7 | 0 | 0 | 0 | 7 | 1 | 1 | 0 | 0 | 0 | 8 | 7 | 0 | 0 | 0 | 0 | 9264 | 41728 | 3 | 7 | 7 | 1 | 1 | 0 | 0 | 1 | 0 | 1 | 0 | 7 | 7 | 1 | 1 | 12 | 1 | 0
|  | 0 | 0 |  | 7 | 3 | 0 | 4 | 0 | LV | 456.8 | LV.0456kW.3040 | 1 | 0 | 6 | 3 | 0 | 4 | 0 | 1 | 1 | 1 | 0 | 0 | 0 | 0 | 7 | 0 | 0 | 0 | 7 | 1 | 1 | 0 | 0 | 0 | 8 | 7 | 0 | 0 | 0 | 0 | 9403 | 42077 | 3 | 7 | 7 | 1 | 1 | 0 | 0 | 1 | 0 | 1 | 0 | 7 | 7 | 1 | 1 | 12 | 1 | 0
|  | 0 | 0 |  | 7 | 4 | 0 | 1 | 2 | LV | 458.2 | LV.0458kW.4012 | 1 | 0 | 6 | 4 | 0 | 3 | 0 | 1 | 1 | 1 | 0 | 0 | 0 | 0 | 7 | 0 | 0 | 0 | 7 | 1 | 1 | 0 | 0 | 0 | 8 | 7 | 0 | 0 | 0 | 0 | 9231 | 41693 | 4 | 7 | 7 | 1 | 1 | 0 | 0 | 1 | 0 | 1 | 0 | 7 | 7 | 1 | 1 | 12 | 1 | 0
|  | 0 | 0 |  | 7 | 0 | 6 | 0 | 1 | LV | 473 | LV.0473kW.0601 | 1 | 0 | 6 | 0 | 6 | 1 | 0 | 0 | 0 | 0 | 0 | 1 | 1 | 1 | 7 | 0 | 0 | 0 | 7 | 0 | 0 | 1 | 1 | 0 | 8 | 7 | 0 | 0 | 0 | 0 | 9753 | 42633 | 0 | 7 | 7 | 0 | 0 | 1 | 1 | 0 | 1 | 0 | 1 | 7 | 7 | 1 | 1 | 12 | 0 | 1
|  | 0 | 0 |  | 7 | 0 | 5 | 2 | 0 | LV | 473.4 | LV.0473kW.0520 | 1 | 0 | 6 | 0 | 5 | 2 | 0 | 0 | 0 | 0 | 0 | 1 | 1 | 1 | 7 | 0 | 0 | 0 | 7 | 0 | 0 | 1 | 1 | 0 | 8 | 7 | 0 | 0 | 0 | 0 | 9892 | 42982 | 0 | 7 | 7 | 0 | 0 | 1 | 1 | 0 | 1 | 0 | 1 | 7 | 7 | 1 | 1 | 12 | 0 | 1
|  | 0 | 0 |  | 7 | 1 | 4 | 1 | 1 | LV | 475.2 | LV.0475kW.1411 | 1 | 0 | 6 | 1 | 4 | 2 | 0 | 0 | 0 | 0 | 0 | 1 | 1 | 1 | 7 | 0 | 0 | 0 | 7 | 0 | 0 | 1 | 1 | 0 | 8 | 7 | 0 | 0 | 0 | 0 | 9859 | 42947 | 1 | 7 | 7 | 0 | 0 | 1 | 1 | 0 | 1 | 0 | 1 | 7 | 7 | 1 | 1 | 12 | 0 | 1
|  | 0 | 0 |  | 7 | 1 | 3 | 3 | 0 | LV | 475.6 | LV.0475kW.1330 | 1 | 0 | 6 | 1 | 3 | 3 | 0 | 0 | 0 | 0 | 0 | 1 | 1 | 1 | 7 | 0 | 0 | 0 | 7 | 0 | 0 | 1 | 1 | 0 | 8 | 7 | 0 | 0 | 0 | 0 | 9998 | 43296 | 1 | 7 | 7 | 0 | 0 | 1 | 1 | 0 | 1 | 0 | 1 | 7 | 7 | 1 | 1 | 12 | 0 | 1
|  | 0 | 0 |  | 7 | 2 | 3 | 0 | 2 | LV | 477 | LV.0477kW.2302 | 1 | 0 | 6 | 2 | 3 | 2 | 0 | 0 | 0 | 0 | 0 | 1 | 1 | 1 | 7 | 0 | 0 | 0 | 7 | 0 | 0 | 1 | 1 | 0 | 8 | 7 | 0 | 0 | 0 | 0 | 9826 | 42912 | 2 | 7 | 7 | 0 | 0 | 1 | 1 | 0 | 1 | 0 | 1 | 7 | 7 | 1 | 1 | 12 | 0 | 1
|  | 0 | 0 |  | 7 | 2 | 2 | 2 | 1 | LV | 477.4 | LV.0477kW.2221 | 1 | 0 | 6 | 2 | 2 | 3 | 0 | 0 | 0 | 0 | 0 | 1 | 1 | 1 | 7 | 0 | 0 | 0 | 7 | 0 | 0 | 1 | 1 | 0 | 8 | 7 | 0 | 0 | 0 | 0 | 9965 | 43261 | 2 | 7 | 7 | 0 | 0 | 1 | 1 | 0 | 1 | 0 | 1 | 7 | 7 | 1 | 1 | 12 | 0 | 1
|  | 0 | 0 |  | 7 | 2 | 1 | 4 | 0 | LV | 477.8 | LV.0477kW.2140 | 1 | 0 | 6 | 2 | 1 | 4 | 0 | 0 | 0 | 0 | 0 | 1 | 1 | 1 | 7 | 0 | 0 | 0 | 7 | 0 | 0 | 1 | 1 | 0 | 8 | 7 | 0 | 0 | 0 | 0 | 10104 | 43610 | 2 | 7 | 7 | 0 | 0 | 1 | 1 | 0 | 1 | 0 | 1 | 7 | 7 | 1 | 1 | 12 | 0 | 1
|  | 0 | 0 |  | 7 | 3 | 1 | 1 | 2 | LV | 479.2 | LV.0479kW.3112 | 1 | 0 | 6 | 3 | 1 | 3 | 0 | 0 | 0 | 0 | 0 | 1 | 1 | 1 | 7 | 0 | 0 | 0 | 7 | 0 | 0 | 1 | 1 | 0 | 8 | 7 | 0 | 0 | 0 | 0 | 9932 | 43226 | 3 | 7 | 7 | 0 | 0 | 1 | 1 | 0 | 1 | 0 | 1 | 7 | 7 | 1 | 1 | 12 | 0 | 1
|  | 0 | 0 |  | 7 | 3 | 0 | 3 | 1 | LV | 479.6 | LV.0479kW.3031 | 1 | 0 | 6 | 3 | 0 | 4 | 0 | 0 | 0 | 0 | 0 | 1 | 1 | 1 | 7 | 0 | 0 | 0 | 7 | 0 | 0 | 1 | 1 | 0 | 8 | 7 | 0 | 0 | 0 | 0 | 10071 | 43575 | 3 | 7 | 7 | 0 | 0 | 1 | 1 | 0 | 1 | 0 | 1 | 7 | 7 | 1 | 1 | 12 | 0 | 1
|  | 0 | 0 |  | 7 | 4 | 0 | 0 | 3 | LV | 481 | LV.0481kW.4003 | 1 | 0 | 6 | 4 | 0 | 3 | 0 | 0 | 0 | 0 | 0 | 1 | 1 | 1 | 7 | 0 | 0 | 0 | 7 | 0 | 0 | 1 | 1 | 0 | 8 | 7 | 0 | 0 | 0 | 0 | 9899 | 43191 | 4 | 7 | 7 | 0 | 0 | 1 | 1 | 0 | 1 | 0 | 1 | 7 | 7 | 1 | 1 | 12 | 0 | 1
|  | 0 | 0 |  | 7 | 0 | 5 | 1 | 1 | LV | 496.2 | LV.0496kW.0511 | 1 | 0 | 6 | 0 | 5 | 2 | 0 | 0 | 0 | 0 | 0 | 1 | 1 | 1 | 7 | 0 | 0 | 0 | 7 | 0 | 0 | 1 | 1 | 0 | 8 | 7 | 0 | 0 | 0 | 0 | 9892 | 43812 | 0 | 7 | 7 | 0 | 0 | 1 | 1 | 0 | 1 | 0 | 1 | 7 | 7 | 1 | 1 | 12 | 0 | 1
|  | 0 | 0 |  | 7 | 0 | 4 | 3 | 0 | LV | 496.6 | LV.0496kW.0430 | 1 | 0 | 6 | 0 | 4 | 3 | 0 | 0 | 0 | 0 | 0 | 1 | 1 | 1 | 7 | 0 | 0 | 0 | 7 | 0 | 0 | 1 | 1 | 0 | 8 | 7 | 0 | 0 | 0 | 0 | 10031 | 44161 | 0 | 7 | 7 | 0 | 0 | 1 | 1 | 0 | 1 | 0 | 1 | 7 | 7 | 1 | 1 | 12 | 0 | 1
|  | 0 | 0 |  | 7 | 1 | 4 | 0 | 2 | LV | 498 | LV.0498kW.1402 | 1 | 0 | 6 | 1 | 4 | 2 | 0 | 0 | 0 | 0 | 0 | 1 | 1 | 1 | 7 | 0 | 0 | 0 | 7 | 0 | 0 | 1 | 1 | 0 | 8 | 7 | 0 | 0 | 0 | 0 | 9859 | 43777 | 1 | 7 | 7 | 0 | 0 | 1 | 1 | 0 | 1 | 0 | 1 | 7 | 7 | 1 | 1 | 12 | 0 | 1
|  | 0 | 0 |  | 7 | 1 | 3 | 2 | 1 | LV | 498.4 | LV.0498kW.1321 | 1 | 0 | 6 | 1 | 3 | 3 | 0 | 0 | 0 | 0 | 0 | 1 | 1 | 1 | 7 | 0 | 0 | 0 | 7 | 0 | 0 | 1 | 1 | 0 | 8 | 7 | 0 | 0 | 0 | 0 | 9998 | 44126 | 1 | 7 | 7 | 0 | 0 | 1 | 1 | 0 | 1 | 0 | 1 | 7 | 7 | 1 | 1 | 12 | 0 | 1
|  | 0 | 0 |  | 7 | 1 | 2 | 4 | 0 | LV | 498.8 | LV.0498kW.1240 | 1 | 0 | 6 | 1 | 2 | 4 | 0 | 0 | 0 | 0 | 0 | 1 | 1 | 1 | 7 | 0 | 0 | 0 | 7 | 0 | 0 | 1 | 1 | 0 | 8 | 7 | 0 | 0 | 0 | 0 | 10137 | 44475 | 1 | 7 | 7 | 0 | 0 | 1 | 1 | 0 | 1 | 0 | 1 | 7 | 7 | 1 | 1 | 12 | 0 | 1
|  | 0 | 0 |  | 7 | 2 | 2 | 1 | 2 | LV | 500.2 | LV.0500kW.2212 | 1 | 0 | 6 | 2 | 2 | 3 | 0 | 0 | 0 | 0 | 0 | 1 | 1 | 1 | 7 | 0 | 0 | 0 | 7 | 0 | 0 | 1 | 1 | 0 | 8 | 7 | 0 | 0 | 0 | 0 | 9965 | 44091 | 2 | 7 | 7 | 0 | 0 | 1 | 1 | 0 | 1 | 0 | 1 | 7 | 7 | 1 | 1 | 12 | 0 | 1
|  | 0 | 0 |  | 7 | 2 | 1 | 3 | 1 | LV | 500.6 | LV.0500kW.2131 | 1 | 0 | 6 | 2 | 1 | 4 | 0 | 0 | 0 | 0 | 0 | 1 | 1 | 1 | 7 | 0 | 0 | 0 | 7 | 0 | 0 | 1 | 1 | 0 | 8 | 7 | 0 | 0 | 0 | 0 | 10104 | 44440 | 2 | 7 | 7 | 0 | 0 | 1 | 1 | 0 | 1 | 0 | 1 | 7 | 7 | 1 | 1 | 12 | 0 | 1
|  | 0 | 0 |  | 7 | 2 | 0 | 5 | 0 | LV | 501 | LV.0501kW.2050 | 1 | 0 | 6 | 2 | 0 | 5 | 0 | 0 | 0 | 0 | 0 | 1 | 1 | 1 | 7 | 0 | 0 | 0 | 7 | 0 | 0 | 1 | 1 | 0 | 8 | 7 | 0 | 0 | 0 | 0 | 10243 | 44789 | 2 | 7 | 7 | 0 | 0 | 1 | 1 | 0 | 1 | 0 | 1 | 7 | 7 | 1 | 1 | 12 | 0 | 1
|  | 0 | 0 |  | 7 | 3 | 1 | 0 | 3 | LV | 502 | LV.0502kW.3103 | 1 | 0 | 6 | 3 | 1 | 3 | 0 | 0 | 0 | 0 | 0 | 1 | 1 | 1 | 7 | 0 | 0 | 0 | 7 | 0 | 0 | 1 | 1 | 0 | 8 | 7 | 0 | 0 | 0 | 0 | 9932 | 44056 | 3 | 7 | 7 | 0 | 0 | 1 | 1 | 0 | 1 | 0 | 1 | 7 | 7 | 1 | 1 | 12 | 0 | 1
|  | 0 | 0 |  | 7 | 3 | 0 | 2 | 2 | LV | 502.4 | LV.0502kW.3022 | 1 | 0 | 6 | 3 | 0 | 4 | 0 | 0 | 0 | 0 | 0 | 1 | 1 | 1 | 7 | 0 | 0 | 0 | 7 | 0 | 0 | 1 | 1 | 0 | 8 | 7 | 0 | 0 | 0 | 0 | 10071 | 44405 | 3 | 7 | 7 | 0 | 0 | 1 | 1 | 0 | 1 | 0 | 1 | 7 | 7 | 1 | 1 | 12 | 0 | 1
|  | 0 | 0 |  | 7 | 0 | 5 | 0 | 2 | LV | 519 | LV.0519kW.0502 | 1 | 0 | 6 | 0 | 5 | 2 | 0 | 0 | 0 | 0 | 0 | 1 | 1 | 1 | 7 | 0 | 0 | 0 | 7 | 0 | 0 | 1 | 1 | 0 | 8 | 7 | 0 | 0 | 0 | 0 | 9892 | 44642 | 0 | 7 | 7 | 0 | 0 | 1 | 1 | 0 | 1 | 0 | 1 | 7 | 7 | 1 | 1 | 12 | 0 | 1
|  | 0 | 0 |  | 7 | 0 | 4 | 2 | 1 | LV | 519.4 | LV.0519kW.0421 | 1 | 0 | 6 | 0 | 4 | 3 | 0 | 0 | 0 | 0 | 0 | 1 | 1 | 1 | 7 | 0 | 0 | 0 | 7 | 0 | 0 | 1 | 1 | 0 | 8 | 7 | 0 | 0 | 0 | 0 | 10031 | 44991 | 0 | 7 | 7 | 0 | 0 | 1 | 1 | 0 | 1 | 0 | 1 | 7 | 7 | 1 | 1 | 12 | 0 | 1
|  | 0 | 0 |  | 7 | 0 | 3 | 4 | 0 | LV | 519.8 | LV.0519kW.0340 | 1 | 0 | 6 | 0 | 3 | 4 | 0 | 0 | 0 | 0 | 0 | 1 | 1 | 1 | 7 | 0 | 0 | 0 | 7 | 0 | 0 | 1 | 1 | 0 | 8 | 7 | 0 | 0 | 0 | 0 | 10170 | 45340 | 0 | 7 | 7 | 0 | 0 | 1 | 1 | 0 | 1 | 0 | 1 | 7 | 7 | 1 | 1 | 12 | 0 | 1
|  | 0 | 0 |  | 7 | 1 | 3 | 1 | 2 | LV | 521.2 | LV.0521kW.1312 | 1 | 0 | 6 | 1 | 3 | 3 | 0 | 0 | 0 | 0 | 0 | 1 | 1 | 1 | 7 | 0 | 0 | 0 | 7 | 0 | 0 | 1 | 1 | 0 | 8 | 7 | 0 | 0 | 0 | 0 | 9998 | 44956 | 1 | 7 | 7 | 0 | 0 | 1 | 1 | 0 | 1 | 0 | 1 | 7 | 7 | 1 | 1 | 12 | 0 | 1
|  | 0 | 0 |  | 7 | 1 | 2 | 3 | 1 | LV | 521.6 | LV.0521kW.1231 | 1 | 0 | 6 | 1 | 2 | 4 | 0 | 0 | 0 | 0 | 0 | 1 | 1 | 1 | 7 | 0 | 0 | 0 | 7 | 0 | 0 | 1 | 1 | 0 | 8 | 7 | 0 | 0 | 0 | 0 | 10137 | 45305 | 1 | 7 | 7 | 0 | 0 | 1 | 1 | 0 | 1 | 0 | 1 | 7 | 7 | 1 | 1 | 12 | 0 | 1
|  | 0 | 0 |  | 7 | 1 | 1 | 5 | 0 | LV | 522 | LV.0522kW.1150 | 1 | 0 | 6 | 1 | 1 | 5 | 0 | 0 | 0 | 0 | 0 | 1 | 1 | 1 | 7 | 0 | 0 | 0 | 7 | 0 | 0 | 1 | 1 | 0 | 8 | 7 | 0 | 0 | 0 | 0 | 10276 | 45654 | 1 | 7 | 7 | 0 | 0 | 1 | 1 | 0 | 1 | 0 | 1 | 7 | 7 | 1 | 1 | 12 | 0 | 1
|  | 0 | 0 |  | 7 | 2 | 2 | 0 | 3 | LV | 523 | LV.0523kW.2203 | 1 | 0 | 6 | 2 | 2 | 3 | 0 | 0 | 0 | 0 | 0 | 1 | 1 | 1 | 7 | 0 | 0 | 0 | 7 | 0 | 0 | 1 | 1 | 0 | 8 | 7 | 0 | 0 | 0 | 0 | 9965 | 44921 | 2 | 7 | 7 | 0 | 0 | 1 | 1 | 0 | 1 | 0 | 1 | 7 | 7 | 1 | 1 | 12 | 0 | 1
|  | 0 | 0 |  | 7 | 2 | 1 | 2 | 2 | LV | 523.4 | LV.0523kW.2122 | 1 | 0 | 6 | 2 | 1 | 4 | 0 | 0 | 0 | 0 | 0 | 1 | 1 | 1 | 7 | 0 | 0 | 0 | 7 | 0 | 0 | 1 | 1 | 0 | 8 | 7 | 0 | 0 | 0 | 0 | 10104 | 45270 | 2 | 7 | 7 | 0 | 0 | 1 | 1 | 0 | 1 | 0 | 1 | 7 | 7 | 1 | 1 | 12 | 0 | 1
|  | 0 | 0 |  | 7 | 2 | 0 | 4 | 1 | LV | 523.8 | LV.0523kW.2041 | 1 | 0 | 6 | 2 | 0 | 5 | 0 | 0 | 0 | 0 | 0 | 1 | 1 | 1 | 7 | 0 | 0 | 0 | 7 | 0 | 0 | 1 | 1 | 0 | 8 | 7 | 0 | 0 | 0 | 0 | 10243 | 45619 | 2 | 7 | 7 | 0 | 0 | 1 | 1 | 0 | 1 | 0 | 1 | 7 | 7 | 1 | 1 | 12 | 0 | 1
|  | 0 | 0 |  | 7 | 3 | 0 | 1 | 3 | LV | 525.2 | LV.0525kW.3013 | 1 | 0 | 6 | 3 | 0 | 4 | 0 | 0 | 0 | 0 | 0 | 1 | 1 | 1 | 7 | 0 | 0 | 0 | 7 | 0 | 0 | 1 | 1 | 0 | 8 | 7 | 0 | 0 | 0 | 0 | 10071 | 45235 | 3 | 7 | 7 | 0 | 0 | 1 | 1 | 0 | 1 | 0 | 1 | 7 | 7 | 1 | 1 | 12 | 0 | 1
|  | 0 | 0 |  | 7 | 0 | 4 | 1 | 2 | LV | 542.2 | LV.0542kW.0412 | 1 | 0 | 6 | 0 | 4 | 3 | 0 | 0 | 0 | 0 | 0 | 1 | 1 | 1 | 7 | 0 | 0 | 0 | 7 | 0 | 0 | 1 | 1 | 0 | 8 | 7 | 0 | 0 | 0 | 0 | 10031 | 45821 | 0 | 7 | 7 | 0 | 0 | 1 | 1 | 0 | 1 | 0 | 1 | 7 | 7 | 1 | 1 | 12 | 0 | 1
|  | 0 | 0 |  | 7 | 0 | 3 | 3 | 1 | LV | 542.6 | LV.0542kW.0331 | 1 | 0 | 6 | 0 | 3 | 4 | 0 | 0 | 0 | 0 | 0 | 1 | 1 | 1 | 7 | 0 | 0 | 0 | 7 | 0 | 0 | 1 | 1 | 0 | 8 | 7 | 0 | 0 | 0 | 0 | 10170 | 46170 | 0 | 7 | 7 | 0 | 0 | 1 | 1 | 0 | 1 | 0 | 1 | 7 | 7 | 1 | 1 | 12 | 0 | 1
|  | 0 | 0 |  | 7 | 0 | 2 | 5 | 0 | LV | 543 | LV.0543kW.0250 | 1 | 0 | 6 | 0 | 2 | 5 | 0 | 0 | 0 | 0 | 0 | 1 | 1 | 1 | 7 | 0 | 0 | 0 | 7 | 0 | 0 | 1 | 1 | 0 | 8 | 7 | 0 | 0 | 0 | 0 | 10309 | 46519 | 0 | 7 | 7 | 0 | 0 | 1 | 1 | 0 | 1 | 0 | 1 | 7 | 7 | 1 | 1 | 12 | 0 | 1
|  | 0 | 0 |  | 7 | 1 | 3 | 0 | 3 | LV | 544 | LV.0544kW.1303 | 1 | 0 | 6 | 1 | 3 | 3 | 0 | 0 | 0 | 0 | 0 | 1 | 1 | 1 | 7 | 0 | 0 | 0 | 7 | 0 | 0 | 1 | 1 | 0 | 8 | 7 | 0 | 0 | 0 | 0 | 9998 | 45786 | 1 | 7 | 7 | 0 | 0 | 1 | 1 | 0 | 1 | 0 | 1 | 7 | 7 | 1 | 1 | 12 | 0 | 1
|  | 0 | 0 |  | 7 | 1 | 2 | 2 | 2 | LV | 544.4 | LV.0544kW.1222 | 1 | 0 | 6 | 1 | 2 | 4 | 0 | 0 | 0 | 0 | 0 | 1 | 1 | 1 | 7 | 0 | 0 | 0 | 7 | 0 | 0 | 1 | 1 | 0 | 8 | 7 | 0 | 0 | 0 | 0 | 10137 | 46135 | 1 | 7 | 7 | 0 | 0 | 1 | 1 | 0 | 1 | 0 | 1 | 7 | 7 | 1 | 1 | 12 | 0 | 1
|  | 0 | 0 |  | 7 | 1 | 1 | 4 | 1 | LV | 544.8 | LV.0544kW.1141 | 1 | 0 | 6 | 1 | 1 | 5 | 0 | 0 | 0 | 0 | 0 | 1 | 1 | 1 | 7 | 0 | 0 | 0 | 7 | 0 | 0 | 1 | 1 | 0 | 8 | 7 | 0 | 0 | 0 | 0 | 10276 | 46484 | 1 | 7 | 7 | 0 | 0 | 1 | 1 | 0 | 1 | 0 | 1 | 7 | 7 | 1 | 1 | 12 | 0 | 1
|  | 0 | 0 |  | 7 | 1 | 0 | 6 | 0 | LV | 545.2 | LV.0545kW.1060 | 1 | 0 | 6 | 1 | 0 | 6 | 0 | 0 | 0 | 0 | 0 | 1 | 1 | 1 | 7 | 0 | 0 | 0 | 7 | 0 | 0 | 1 | 1 | 0 | 8 | 7 | 0 | 0 | 0 | 0 | 10415 | 46833 | 1 | 7 | 7 | 0 | 0 | 1 | 1 | 0 | 1 | 0 | 1 | 7 | 7 | 1 | 1 | 12 | 0 | 1
|  | 0 | 0 |  | 7 | 2 | 1 | 1 | 3 | LV | 546.2 | LV.0546kW.2113 | 1 | 0 | 6 | 2 | 1 | 4 | 0 | 0 | 0 | 0 | 0 | 1 | 1 | 1 | 7 | 0 | 0 | 0 | 7 | 0 | 0 | 1 | 1 | 0 | 8 | 7 | 0 | 0 | 0 | 0 | 10104 | 46100 | 2 | 7 | 7 | 0 | 0 | 1 | 1 | 0 | 1 | 0 | 1 | 7 | 7 | 1 | 1 | 12 | 0 | 1
|  | 0 | 0 |  | 7 | 2 | 0 | 3 | 2 | LV | 546.6 | LV.0546kW.2032 | 1 | 0 | 6 | 2 | 0 | 5 | 0 | 0 | 0 | 0 | 0 | 1 | 1 | 1 | 7 | 0 | 0 | 0 | 7 | 0 | 0 | 1 | 1 | 0 | 8 | 7 | 0 | 0 | 0 | 0 | 10243 | 46449 | 2 | 7 | 7 | 0 | 0 | 1 | 1 | 0 | 1 | 0 | 1 | 7 | 7 | 1 | 1 | 12 | 0 | 1
|  | 0 | 0 |  | 7 | 3 | 0 | 0 | 4 | LV | 548 | LV.0548kW.3004 | 1 | 0 | 6 | 3 | 0 | 4 | 0 | 0 | 0 | 0 | 0 | 1 | 1 | 1 | 7 | 0 | 0 | 0 | 7 | 0 | 0 | 1 | 1 | 0 | 8 | 7 | 0 | 0 | 0 | 0 | 10071 | 46065 | 3 | 7 | 7 | 0 | 0 | 1 | 1 | 0 | 1 | 0 | 1 | 7 | 7 | 1 | 1 | 12 | 0 | 1
|  | 0 | 0 |  | 7 | 0 | 4 | 0 | 3 | LV | 565 | LV.0565kW.0403 | 1 | 0 | 6 | 0 | 4 | 3 | 0 | 0 | 0 | 0 | 0 | 1 | 1 | 1 | 7 | 0 | 0 | 0 | 7 | 0 | 0 | 1 | 1 | 0 | 8 | 7 | 0 | 0 | 0 | 0 | 10031 | 46651 | 0 | 7 | 7 | 0 | 0 | 1 | 1 | 0 | 1 | 0 | 1 | 7 | 7 | 1 | 1 | 12 | 0 | 1
|  | 0 | 0 |  | 7 | 0 | 3 | 2 | 2 | LV | 565.4 | LV.0565kW.0322 | 1 | 0 | 6 | 0 | 3 | 4 | 0 | 0 | 0 | 0 | 0 | 1 | 1 | 1 | 7 | 0 | 0 | 0 | 7 | 0 | 0 | 1 | 1 | 0 | 8 | 7 | 0 | 0 | 0 | 0 | 10170 | 47000 | 0 | 7 | 7 | 0 | 0 | 1 | 1 | 0 | 1 | 0 | 1 | 7 | 7 | 1 | 1 | 12 | 0 | 1
|  | 0 | 0 |  | 7 | 0 | 2 | 4 | 1 | LV | 565.8 | LV.0565kW.0241 | 1 | 0 | 6 | 0 | 2 | 5 | 0 | 0 | 0 | 0 | 0 | 1 | 1 | 1 | 7 | 0 | 0 | 0 | 7 | 0 | 0 | 1 | 1 | 0 | 8 | 7 | 0 | 0 | 0 | 0 | 10309 | 47349 | 0 | 7 | 7 | 0 | 0 | 1 | 1 | 0 | 1 | 0 | 1 | 7 | 7 | 1 | 1 | 12 | 0 | 1
|  | 0 | 0 |  | 7 | 0 | 1 | 6 | 0 | LV | 566.2 | LV.0566kW.0160 | 1 | 0 | 6 | 0 | 1 | 6 | 0 | 0 | 0 | 0 | 0 | 1 | 1 | 1 | 7 | 0 | 0 | 0 | 7 | 0 | 0 | 1 | 1 | 0 | 8 | 7 | 0 | 0 | 0 | 0 | 10448 | 47698 | 0 | 7 | 7 | 0 | 0 | 1 | 1 | 0 | 1 | 0 | 1 | 7 | 7 | 1 | 1 | 12 | 0 | 1
|  | 0 | 0 |  | 7 | 1 | 2 | 1 | 3 | LV | 567.2 | LV.0567kW.1213 | 1 | 0 | 6 | 1 | 2 | 4 | 0 | 0 | 0 | 0 | 0 | 1 | 1 | 1 | 7 | 0 | 0 | 0 | 7 | 0 | 0 | 1 | 1 | 0 | 8 | 7 | 0 | 0 | 0 | 0 | 10137 | 46965 | 1 | 7 | 7 | 0 | 0 | 1 | 1 | 0 | 1 | 0 | 1 | 7 | 7 | 1 | 1 | 12 | 0 | 1
|  | 0 | 0 |  | 7 | 1 | 1 | 3 | 2 | LV | 567.6 | LV.0567kW.1132 | 1 | 0 | 6 | 1 | 1 | 5 | 0 | 0 | 0 | 0 | 0 | 1 | 1 | 1 | 7 | 0 | 0 | 0 | 7 | 0 | 0 | 1 | 1 | 0 | 8 | 7 | 0 | 0 | 0 | 0 | 10276 | 47314 | 1 | 7 | 7 | 0 | 0 | 1 | 1 | 0 | 1 | 0 | 1 | 7 | 7 | 1 | 1 | 12 | 0 | 1
|  | 0 | 0 |  | 7 | 1 | 0 | 5 | 1 | LV | 568 | LV.0568kW.1051 | 1 | 0 | 6 | 1 | 0 | 6 | 0 | 0 | 0 | 0 | 0 | 1 | 1 | 1 | 7 | 0 | 0 | 0 | 7 | 0 | 0 | 1 | 1 | 0 | 8 | 7 | 0 | 0 | 0 | 0 | 10415 | 47663 | 1 | 7 | 7 | 0 | 0 | 1 | 1 | 0 | 1 | 0 | 1 | 7 | 7 | 1 | 1 | 12 | 0 | 1
|  | 0 | 0 |  | 7 | 2 | 1 | 0 | 4 | LV | 569 | LV.0569kW.2104 | 1 | 0 | 6 | 2 | 1 | 4 | 0 | 0 | 0 | 0 | 0 | 1 | 1 | 1 | 7 | 0 | 0 | 0 | 7 | 0 | 0 | 1 | 1 | 0 | 8 | 7 | 0 | 0 | 0 | 0 | 10104 | 46930 | 2 | 7 | 7 | 0 | 0 | 1 | 1 | 0 | 1 | 0 | 1 | 7 | 7 | 1 | 1 | 12 | 0 | 1
|  | 0 | 0 |  | 7 | 2 | 0 | 2 | 3 | LV | 569.4 | LV.0569kW.2023 | 1 | 0 | 6 | 2 | 0 | 5 | 0 | 0 | 0 | 0 | 0 | 1 | 1 | 1 | 7 | 0 | 0 | 0 | 7 | 0 | 0 | 1 | 1 | 0 | 8 | 7 | 0 | 0 | 0 | 0 | 10243 | 47279 | 2 | 7 | 7 | 0 | 0 | 1 | 1 | 0 | 1 | 0 | 1 | 7 | 7 | 1 | 1 | 12 | 0 | 1
|  | 0 | 0 |  | 7 | 0 | 3 | 1 | 3 | LV | 588.2 | LV.0588kW.0313 | 1 | 0 | 6 | 0 | 3 | 4 | 0 | 0 | 0 | 0 | 0 | 1 | 1 | 1 | 7 | 0 | 0 | 0 | 7 | 0 | 0 | 1 | 1 | 0 | 8 | 7 | 0 | 0 | 0 | 0 | 10170 | 47830 | 0 | 7 | 7 | 0 | 0 | 1 | 1 | 0 | 1 | 0 | 1 | 7 | 7 | 1 | 1 | 12 | 0 | 1
|  | 0 | 0 |  | 7 | 0 | 2 | 3 | 2 | LV | 588.6 | LV.0588kW.0232 | 1 | 0 | 6 | 0 | 2 | 5 | 0 | 0 | 0 | 0 | 0 | 1 | 1 | 1 | 7 | 0 | 0 | 0 | 7 | 0 | 0 | 1 | 1 | 0 | 8 | 7 | 0 | 0 | 0 | 0 | 10309 | 48179 | 0 | 7 | 7 | 0 | 0 | 1 | 1 | 0 | 1 | 0 | 1 | 7 | 7 | 1 | 1 | 12 | 0 | 1
|  | 0 | 0 |  | 7 | 0 | 1 | 5 | 1 | LV | 589 | LV.0589kW.0151 | 1 | 0 | 6 | 0 | 1 | 6 | 0 | 0 | 0 | 0 | 0 | 1 | 1 | 1 | 7 | 0 | 0 | 0 | 7 | 0 | 0 | 1 | 1 | 0 | 8 | 7 | 0 | 0 | 0 | 0 | 10448 | 48528 | 0 | 7 | 7 | 0 | 0 | 1 | 1 | 0 | 1 | 0 | 1 | 7 | 7 | 1 | 1 | 12 | 0 | 1
|  | 0 | 0 |  | 7 | 0 | 0 | 7 | 0 | LV | 589.4 | LV.0589kW.0070 | 1 | 0 | 6 | 0 | 0 | 7 | 0 | 0 | 0 | 0 | 0 | 1 | 1 | 1 | 7 | 0 | 0 | 0 | 7 | 0 | 0 | 1 | 1 | 0 | 8 | 7 | 0 | 0 | 0 | 0 | 10587 | 48877 | 0 | 7 | 7 | 0 | 0 | 1 | 1 | 0 | 1 | 0 | 1 | 7 | 7 | 1 | 1 | 12 | 0 | 1
|  | 0 | 0 |  | 7 | 1 | 2 | 0 | 4 | LV | 590 | LV.0590kW.1204 | 1 | 0 | 6 | 1 | 2 | 4 | 0 | 0 | 0 | 0 | 0 | 1 | 1 | 1 | 7 | 0 | 0 | 0 | 7 | 0 | 0 | 1 | 1 | 0 | 8 | 7 | 0 | 0 | 0 | 0 | 10137 | 47795 | 1 | 7 | 7 | 0 | 0 | 1 | 1 | 0 | 1 | 0 | 1 | 7 | 7 | 1 | 1 | 12 | 0 | 1
|  | 0 | 0 |  | 7 | 1 | 1 | 2 | 3 | LV | 590.4 | LV.0590kW.1123 | 1 | 0 | 6 | 1 | 1 | 5 | 0 | 0 | 0 | 0 | 0 | 1 | 1 | 1 | 7 | 0 | 0 | 0 | 7 | 0 | 0 | 1 | 1 | 0 | 8 | 7 | 0 | 0 | 0 | 0 | 10276 | 48144 | 1 | 7 | 7 | 0 | 0 | 1 | 1 | 0 | 1 | 0 | 1 | 7 | 7 | 1 | 1 | 12 | 0 | 1
|  | 0 | 0 |  | 7 | 1 | 0 | 4 | 2 | LV | 590.8 | LV.0590kW.1042 | 1 | 0 | 6 | 1 | 0 | 6 | 0 | 0 | 0 | 0 | 0 | 1 | 1 | 1 | 7 | 0 | 0 | 0 | 7 | 0 | 0 | 1 | 1 | 0 | 8 | 7 | 0 | 0 | 0 | 0 | 10415 | 48493 | 1 | 7 | 7 | 0 | 0 | 1 | 1 | 0 | 1 | 0 | 1 | 7 | 7 | 1 | 1 | 12 | 0 | 1
|  | 0 | 0 |  | 7 | 2 | 0 | 1 | 4 | LV | 592.2 | LV.0592kW.2014 | 1 | 0 | 6 | 2 | 0 | 5 | 0 | 0 | 0 | 0 | 0 | 1 | 1 | 1 | 7 | 0 | 0 | 0 | 7 | 0 | 0 | 1 | 1 | 0 | 8 | 7 | 0 | 0 | 0 | 0 | 10243 | 48109 | 2 | 7 | 7 | 0 | 0 | 1 | 1 | 0 | 1 | 0 | 1 | 7 | 7 | 1 | 1 | 12 | 0 | 1
|  | 0 | 0 |  | 7 | 0 | 3 | 0 | 4 | LV | 611 | LV.0611kW.0304 | 1 | 0 | 6 | 0 | 3 | 4 | 0 | 0 | 0 | 0 | 0 | 1 | 1 | 1 | 7 | 0 | 0 | 0 | 7 | 0 | 0 | 1 | 1 | 0 | 8 | 7 | 0 | 0 | 0 | 0 | 10170 | 48660 | 0 | 7 | 7 | 0 | 0 | 1 | 1 | 0 | 1 | 0 | 1 | 7 | 7 | 1 | 1 | 12 | 0 | 1
|  | 0 | 0 |  | 7 | 0 | 2 | 2 | 3 | LV | 611.4 | LV.0611kW.0223 | 1 | 0 | 6 | 0 | 2 | 5 | 0 | 0 | 0 | 0 | 0 | 1 | 1 | 1 | 7 | 0 | 0 | 0 | 7 | 0 | 0 | 1 | 1 | 0 | 8 | 7 | 0 | 0 | 0 | 0 | 10309 | 49009 | 0 | 7 | 7 | 0 | 0 | 1 | 1 | 0 | 1 | 0 | 1 | 7 | 7 | 1 | 1 | 12 | 0 | 1
|  | 0 | 0 |  | 7 | 0 | 1 | 4 | 2 | LV | 611.8 | LV.0611kW.0142 | 1 | 0 | 6 | 0 | 1 | 6 | 0 | 0 | 0 | 0 | 0 | 1 | 1 | 1 | 7 | 0 | 0 | 0 | 7 | 0 | 0 | 1 | 1 | 0 | 8 | 7 | 0 | 0 | 0 | 0 | 10448 | 49358 | 0 | 7 | 7 | 0 | 0 | 1 | 1 | 0 | 1 | 0 | 1 | 7 | 7 | 1 | 1 | 12 | 0 | 1
|  | 0 | 0 |  | 7 | 0 | 0 | 6 | 1 | LV | 612.2 | LV.0612kW.0061 | 1 | 0 | 6 | 0 | 0 | 7 | 0 | 0 | 0 | 0 | 0 | 1 | 1 | 1 | 7 | 0 | 0 | 0 | 7 | 0 | 0 | 1 | 1 | 0 | 8 | 7 | 0 | 0 | 0 | 0 | 10587 | 49707 | 0 | 7 | 7 | 0 | 0 | 1 | 1 | 0 | 1 | 0 | 1 | 7 | 7 | 1 | 1 | 12 | 0 | 1
|  | 0 | 0 |  | 7 | 1 | 1 | 1 | 4 | LV | 613.2 | LV.0613kW.1114 | 1 | 0 | 6 | 1 | 1 | 5 | 0 | 0 | 0 | 0 | 0 | 1 | 1 | 1 | 7 | 0 | 0 | 0 | 7 | 0 | 0 | 1 | 1 | 0 | 8 | 7 | 0 | 0 | 0 | 0 | 10276 | 48974 | 1 | 7 | 7 | 0 | 0 | 1 | 1 | 0 | 1 | 0 | 1 | 7 | 7 | 1 | 1 | 12 | 0 | 1
|  | 0 | 0 |  | 7 | 1 | 0 | 3 | 3 | LV | 613.6 | LV.0613kW.1033 | 1 | 0 | 6 | 1 | 0 | 6 | 0 | 0 | 0 | 0 | 0 | 1 | 1 | 1 | 7 | 0 | 0 | 0 | 7 | 0 | 0 | 1 | 1 | 0 | 8 | 7 | 0 | 0 | 0 | 0 | 10415 | 49323 | 1 | 7 | 7 | 0 | 0 | 1 | 1 | 0 | 1 | 0 | 1 | 7 | 7 | 1 | 1 | 12 | 0 | 1
|  | 0 | 0 |  | 7 | 2 | 0 | 0 | 5 | LV | 615 | LV.0615kW.2005 | 1 | 0 | 6 | 2 | 0 | 5 | 0 | 0 | 0 | 0 | 0 | 1 | 1 | 1 | 7 | 0 | 0 | 0 | 7 | 0 | 0 | 1 | 1 | 0 | 8 | 7 | 0 | 0 | 0 | 0 | 10243 | 48939 | 2 | 7 | 7 | 0 | 0 | 1 | 1 | 0 | 1 | 0 | 1 | 7 | 7 | 1 | 1 | 12 | 0 | 1
|  | 0 | 0 |  | 7 | 0 | 2 | 1 | 4 | LV | 634.2 | LV.0634kW.0214 | 1 | 0 | 6 | 0 | 2 | 5 | 0 | 0 | 0 | 0 | 0 | 1 | 1 | 1 | 7 | 0 | 0 | 0 | 7 | 0 | 0 | 1 | 1 | 0 | 8 | 7 | 0 | 0 | 0 | 0 | 10309 | 49839 | 0 | 7 | 7 | 0 | 0 | 1 | 1 | 0 | 1 | 0 | 1 | 7 | 7 | 1 | 1 | 12 | 0 | 1
|  | 0 | 0 |  | 7 | 0 | 1 | 3 | 3 | LV | 634.6 | LV.0634kW.0133 | 1 | 0 | 6 | 0 | 1 | 6 | 0 | 0 | 0 | 0 | 0 | 1 | 1 | 1 | 7 | 0 | 0 | 0 | 7 | 0 | 0 | 1 | 1 | 0 | 8 | 7 | 0 | 0 | 0 | 0 | 10448 | 50188 | 0 | 7 | 7 | 0 | 0 | 1 | 1 | 0 | 1 | 0 | 1 | 7 | 7 | 1 | 1 | 12 | 0 | 1
|  | 0 | 0 |  | 7 | 0 | 0 | 5 | 2 | LV | 635 | LV.0635kW.0052 | 1 | 0 | 6 | 0 | 0 | 7 | 0 | 0 | 0 | 0 | 0 | 1 | 1 | 1 | 7 | 0 | 0 | 0 | 7 | 0 | 0 | 1 | 1 | 0 | 8 | 7 | 0 | 0 | 0 | 0 | 10587 | 50537 | 0 | 7 | 7 | 0 | 0 | 1 | 1 | 0 | 1 | 0 | 1 | 7 | 7 | 1 | 1 | 12 | 0 | 1
|  | 0 | 0 |  | 7 | 1 | 1 | 0 | 5 | LV | 636 | LV.0636kW.1105 | 1 | 0 | 6 | 1 | 1 | 5 | 0 | 0 | 0 | 0 | 0 | 1 | 1 | 1 | 7 | 0 | 0 | 0 | 7 | 0 | 0 | 1 | 1 | 0 | 8 | 7 | 0 | 0 | 0 | 0 | 10276 | 49804 | 1 | 7 | 7 | 0 | 0 | 1 | 1 | 0 | 1 | 0 | 1 | 7 | 7 | 1 | 1 | 12 | 0 | 1
|  | 0 | 0 |  | 7 | 1 | 0 | 2 | 4 | LV | 636.4 | LV.0636kW.1024 | 1 | 0 | 6 | 1 | 0 | 6 | 0 | 0 | 0 | 0 | 0 | 1 | 1 | 1 | 7 | 0 | 0 | 0 | 7 | 0 | 0 | 1 | 1 | 0 | 8 | 7 | 0 | 0 | 0 | 0 | 10415 | 50153 | 1 | 7 | 7 | 0 | 0 | 1 | 1 | 0 | 1 | 0 | 1 | 7 | 7 | 1 | 1 | 12 | 0 | 1
|  | 0 | 0 |  | 7 | 0 | 2 | 0 | 5 | LV | 657 | LV.0657kW.0205 | 1 | 0 | 6 | 0 | 2 | 5 | 0 | 0 | 0 | 0 | 0 | 1 | 1 | 1 | 7 | 0 | 0 | 0 | 7 | 0 | 0 | 1 | 1 | 0 | 8 | 7 | 0 | 0 | 0 | 0 | 10309 | 50669 | 0 | 7 | 7 | 0 | 0 | 1 | 1 | 0 | 1 | 0 | 1 | 7 | 7 | 1 | 1 | 12 | 0 | 1
|  | 0 | 0 |  | 7 | 0 | 1 | 2 | 4 | LV | 657.4 | LV.0657kW.0124 | 1 | 0 | 6 | 0 | 1 | 6 | 0 | 0 | 0 | 0 | 0 | 1 | 1 | 1 | 7 | 0 | 0 | 0 | 7 | 0 | 0 | 1 | 1 | 0 | 8 | 7 | 0 | 0 | 0 | 0 | 10448 | 51018 | 0 | 7 | 7 | 0 | 0 | 1 | 1 | 0 | 1 | 0 | 1 | 7 | 7 | 1 | 1 | 12 | 0 | 1
|  | 0 | 0 |  | 7 | 0 | 0 | 4 | 3 | LV | 657.8 | LV.0657kW.0043 | 1 | 0 | 6 | 0 | 0 | 7 | 0 | 0 | 0 | 0 | 0 | 1 | 1 | 1 | 7 | 0 | 0 | 0 | 7 | 0 | 0 | 1 | 1 | 0 | 8 | 7 | 0 | 0 | 0 | 0 | 10587 | 51367 | 0 | 7 | 7 | 0 | 0 | 1 | 1 | 0 | 1 | 0 | 1 | 7 | 7 | 1 | 1 | 12 | 0 | 1
|  | 0 | 0 |  | 7 | 1 | 0 | 1 | 5 | LV | 659.2 | LV.0659kW.1015 | 1 | 0 | 6 | 1 | 0 | 6 | 0 | 0 | 0 | 0 | 0 | 1 | 1 | 1 | 7 | 0 | 0 | 0 | 7 | 0 | 0 | 1 | 1 | 0 | 8 | 7 | 0 | 0 | 0 | 0 | 10415 | 50983 | 1 | 7 | 7 | 0 | 0 | 1 | 1 | 0 | 1 | 0 | 1 | 7 | 7 | 1 | 1 | 12 | 0 | 1
|  | 0 | 0 |  | 7 | 0 | 1 | 1 | 5 | LV | 680.2 | LV.0680kW.0115 | 1 | 0 | 6 | 0 | 1 | 6 | 0 | 0 | 0 | 0 | 0 | 1 | 1 | 1 | 7 | 0 | 0 | 0 | 7 | 0 | 0 | 1 | 1 | 0 | 8 | 7 | 0 | 0 | 0 | 0 | 10448 | 51848 | 0 | 7 | 7 | 0 | 0 | 1 | 1 | 0 | 1 | 0 | 1 | 7 | 7 | 1 | 1 | 12 | 0 | 1
|  | 0 | 0 |  | 7 | 0 | 0 | 3 | 4 | LV | 680.6 | LV.0680kW.0034 | 1 | 0 | 6 | 0 | 0 | 7 | 0 | 0 | 0 | 0 | 0 | 1 | 1 | 1 | 7 | 0 | 0 | 0 | 7 | 0 | 0 | 1 | 1 | 0 | 8 | 7 | 0 | 0 | 0 | 0 | 10587 | 52197 | 0 | 7 | 7 | 0 | 0 | 1 | 1 | 0 | 1 | 0 | 1 | 7 | 7 | 1 | 1 | 12 | 0 | 1
|  | 0 | 0 |  | 7 | 1 | 0 | 0 | 6 | LV | 682 | LV.0682kW.1006 | 1 | 0 | 6 | 1 | 0 | 6 | 0 | 0 | 0 | 0 | 0 | 1 | 1 | 1 | 7 | 0 | 0 | 0 | 7 | 0 | 0 | 1 | 1 | 0 | 8 | 7 | 0 | 0 | 0 | 0 | 10415 | 51813 | 1 | 7 | 7 | 0 | 0 | 1 | 1 | 0 | 1 | 0 | 1 | 7 | 7 | 1 | 1 | 12 | 0 | 1
|  | 0 | 0 |  | 7 | 0 | 1 | 0 | 6 | LV | 703 | LV.0703kW.0106 | 1 | 0 | 6 | 0 | 1 | 6 | 0 | 0 | 0 | 0 | 0 | 1 | 1 | 1 | 7 | 0 | 0 | 0 | 7 | 0 | 0 | 1 | 1 | 0 | 8 | 7 | 0 | 0 | 0 | 0 | 10448 | 52678 | 0 | 7 | 7 | 0 | 0 | 1 | 1 | 0 | 1 | 0 | 1 | 7 | 7 | 1 | 1 | 12 | 0 | 1
|  | 0 | 0 |  | 7 | 0 | 0 | 2 | 5 | LV | 703.4 | LV.0703kW.0025 | 1 | 0 | 6 | 0 | 0 | 7 | 0 | 0 | 0 | 0 | 0 | 1 | 1 | 1 | 7 | 0 | 0 | 0 | 7 | 0 | 0 | 1 | 1 | 0 | 8 | 7 | 0 | 0 | 0 | 0 | 10587 | 53027 | 0 | 7 | 7 | 0 | 0 | 1 | 1 | 0 | 1 | 0 | 1 | 7 | 7 | 1 | 1 | 12 | 0 | 1
|  | 0 | 0 |  | 7 | 0 | 0 | 1 | 6 | LV | 726.2 | LV.0726kW.0016 | 1 | 0 | 6 | 0 | 0 | 7 | 0 | 0 | 0 | 0 | 0 | 1 | 1 | 1 | 7 | 0 | 0 | 0 | 7 | 0 | 0 | 1 | 1 | 0 | 8 | 7 | 0 | 0 | 0 | 0 | 10587 | 53857 | 0 | 7 | 7 | 0 | 0 | 1 | 1 | 0 | 1 | 0 | 1 | 7 | 7 | 1 | 1 | 12 | 0 | 1
|  | 0 | 0 |  | 7 | 0 | 0 | 0 | 7 | LV | 749 | LV.0749kW.0007 | 1 | 0 | 6 | 0 | 0 | 7 | 0 | 0 | 0 | 0 | 0 | 1 | 1 | 1 | 7 | 0 | 0 | 0 | 7 | 0 | 0 | 1 | 1 | 0 | 8 | 7 | 0 | 0 | 0 | 0 | 10587 | 54687 | 0 | 7 | 7 | 0 | 0 | 1 | 1 | 0 | 1 | 0 | 1 | 7 | 7 | 1 | 1 | 12 | 0 | 1
|  | 0 | 0 | 100008510 | 2 | 2 | 0 | 0 | 0 | LW | 80 | LW.0080kW.2000 | 0 | 1 | 1 | 2 | 0 | 0 | 1 | 0 | 0 | 0 | 0 | 0 | 0 | 0 | 2 | 0 | 0 | 0 | 2 | 1 | 1 | 0 | 0 | 0 | 0 | 0 | 1 | 0 | 1 | 0 | 2764 | 9960 | 2 | 2 | 2 | 1 | 1 | 0 | 0 | 1 | 0 | 1 | 0 | 2 | 2 | 1 | 1 | 0 | 1 | 0
|  | 0 | 0 | 100008511 | 2 | 1 | 1 | 0 | 0 | LW | 101 | LW.0101kW.1100 | 0 | 1 | 1 | 1 | 1 | 0 | 1 | 0 | 0 | 0 | 0 | 0 | 0 | 0 | 2 | 0 | 0 | 0 | 2 | 1 | 1 | 0 | 0 | 0 | 0 | 0 | 1 | 0 | 1 | 0 | 2797 | 10825 | 1 | 2 | 2 | 1 | 1 | 0 | 0 | 1 | 0 | 1 | 0 | 2 | 2 | 1 | 1 | 0 | 1 | 0
|  | 0 | 0 | 100008513 | 2 | 0 | 2 | 0 | 0 | LW | 122 | LW.0122kW.0200 | 0 | 1 | 1 | 0 | 2 | 0 | 1 | 0 | 0 | 0 | 0 | 0 | 0 | 0 | 2 | 0 | 0 | 0 | 2 | 1 | 1 | 0 | 0 | 0 | 0 | 0 | 1 | 0 | 1 | 0 | 2830 | 11690 | 0 | 2 | 2 | 1 | 1 | 0 | 0 | 1 | 0 | 1 | 0 | 2 | 2 | 1 | 1 | 0 | 1 | 0
|  | 0 | 0 |  | 2 | 1 | 0 | 1 | 0 | LW | 124.2 | LW.0124kW.1010 | 0 | 1 | 1 | 1 | 0 | 1 | 1 | 0 | 0 | 0 | 0 | 0 | 0 | 0 | 2 | 0 | 0 | 0 | 2 | 1 | 1 | 0 | 0 | 0 | 0 | 0 | 1 | 0 | 1 | 0 | 2936 | 12004 | 1 | 2 | 2 | 1 | 1 | 0 | 0 | 1 | 0 | 1 | 0 | 2 | 2 | 1 | 1 | 0 | 1 | 0
|  | 0 | 0 |  | 2 | 0 | 1 | 1 | 0 | LW | 145.2 | LW.0145kW.0110 | 0 | 1 | 1 | 0 | 1 | 1 | 1 | 0 | 0 | 0 | 0 | 0 | 0 | 0 | 2 | 0 | 0 | 0 | 2 | 1 | 1 | 0 | 0 | 0 | 0 | 0 | 1 | 0 | 1 | 0 | 2969 | 12869 | 0 | 2 | 2 | 1 | 1 | 0 | 0 | 1 | 0 | 1 | 0 | 2 | 2 | 1 | 1 | 0 | 1 | 0
|  | 0 | 0 | 100008514 | 2 | 1 | 0 | 0 | 1 | LW | 147 | LW.0147kW.1001 | 0 | 1 | 1 | 1 | 0 | 1 | 1 | 0 | 0 | 0 | 0 | 0 | 0 | 0 | 2 | 0 | 0 | 0 | 2 | 1 | 1 | 0 | 0 | 0 | 0 | 0 | 1 | 0 | 1 | 0 | 2936 | 12834 | 1 | 2 | 2 | 1 | 1 | 0 | 0 | 1 | 0 | 1 | 0 | 2 | 2 | 1 | 1 | 0 | 1 | 0
|  | 0 | 0 | 100008515 | 2 | 0 | 1 | 0 | 1 | LW | 168 | LW.0168kW.0101 | 0 | 1 | 1 | 0 | 1 | 1 | 1 | 0 | 0 | 0 | 0 | 0 | 0 | 0 | 2 | 0 | 0 | 0 | 2 | 1 | 1 | 0 | 0 | 0 | 0 | 0 | 1 | 0 | 1 | 0 | 2969 | 13699 | 0 | 2 | 2 | 1 | 1 | 0 | 0 | 1 | 0 | 1 | 0 | 2 | 2 | 1 | 1 | 0 | 1 | 0
|  | 0 | 0 |  | 2 | 0 | 0 | 2 | 0 | LW | 168.4 | LW.0168kW.0020 | 0 | 1 | 1 | 0 | 0 | 2 | 1 | 0 | 0 | 0 | 0 | 0 | 0 | 0 | 2 | 0 | 0 | 0 | 2 | 1 | 1 | 0 | 0 | 0 | 0 | 0 | 1 | 0 | 1 | 0 | 3108 | 14048 | 0 | 2 | 2 | 1 | 1 | 0 | 0 | 1 | 0 | 1 | 0 | 2 | 2 | 1 | 1 | 0 | 1 | 0
|  | 0 | 0 | 100008516 | 2 | 0 | 0 | 1 | 1 | LW | 191.2 | LW.0191kW.0011 | 0 | 1 | 1 | 0 | 0 | 2 | 1 | 0 | 0 | 0 | 0 | 0 | 0 | 0 | 2 | 0 | 0 | 0 | 2 | 1 | 1 | 0 | 0 | 0 | 0 | 0 | 1 | 0 | 1 | 0 | 3108 | 14878 | 0 | 2 | 2 | 1 | 1 | 0 | 0 | 1 | 0 | 1 | 0 | 2 | 2 | 1 | 1 | 0 | 1 | 0
|  | 0 | 0 | 100008517 | 2 | 0 | 0 | 0 | 2 | LW | 214 | LW.0214kW.0002 | 0 | 1 | 1 | 0 | 0 | 2 | 1 | 0 | 0 | 0 | 0 | 0 | 0 | 0 | 2 | 0 | 0 | 0 | 2 | 1 | 1 | 0 | 0 | 0 | 0 | 0 | 1 | 0 | 1 | 0 | 3108 | 15708 | 0 | 2 | 2 | 1 | 1 | 0 | 0 | 1 | 0 | 1 | 0 | 2 | 2 | 1 | 1 | 0 | 1 | 0
|  | 0 | 0 |  | 3 | 3 | 0 | 0 | 0 | LW | 120 | LW.0120kW.3000 | 0 | 1 | 2 | 3 | 0 | 0 | 0 | 1 | 0 | 0 | 0 | 0 | 0 | 0 | 3 | 0 | 0 | 0 | 3 | 1 | 1 | 0 | 0 | 0 | 0 | 0 | 0 | 1 | 1 | 0 | 3548 | 14342 | 3 | 3 | 3 | 1 | 1 | 0 | 0 | 1 | 0 | 1 | 0 | 3 | 3 | 1 | 1 | 0 | 1 | 0
|  | 0 | 0 |  | 3 | 2 | 1 | 0 | 0 | LW | 141 | LW.0141kW.2100 | 0 | 1 | 2 | 2 | 1 | 0 | 0 | 1 | 0 | 0 | 0 | 0 | 0 | 0 | 3 | 0 | 0 | 0 | 3 | 1 | 1 | 0 | 0 | 0 | 0 | 0 | 0 | 1 | 1 | 0 | 3581 | 15207 | 2 | 3 | 3 | 1 | 1 | 0 | 0 | 1 | 0 | 1 | 0 | 3 | 3 | 1 | 1 | 0 | 1 | 0
|  | 0 | 0 |  | 3 | 1 | 2 | 0 | 0 | LW | 162 | LW.0162kW.1200 | 0 | 1 | 2 | 1 | 2 | 0 | 0 | 1 | 0 | 0 | 0 | 0 | 0 | 0 | 3 | 0 | 0 | 0 | 3 | 1 | 1 | 0 | 0 | 0 | 0 | 0 | 0 | 1 | 1 | 0 | 3614 | 16072 | 1 | 3 | 3 | 1 | 1 | 0 | 0 | 1 | 0 | 1 | 0 | 3 | 3 | 1 | 1 | 0 | 1 | 0
|  | 0 | 0 |  | 3 | 2 | 0 | 1 | 0 | LW | 164.2 | LW.0164kW.2010 | 0 | 1 | 2 | 2 | 0 | 1 | 0 | 1 | 0 | 0 | 0 | 0 | 0 | 0 | 3 | 0 | 0 | 0 | 3 | 1 | 1 | 0 | 0 | 0 | 0 | 0 | 0 | 1 | 1 | 0 | 3720 | 16386 | 2 | 3 | 3 | 1 | 1 | 0 | 0 | 1 | 0 | 1 | 0 | 3 | 3 | 1 | 1 | 0 | 1 | 0
|  | 0 | 0 |  | 3 | 0 | 3 | 0 | 0 | LW | 183 | LW.0183kW.0300 | 0 | 1 | 2 | 0 | 3 | 0 | 0 | 1 | 0 | 0 | 0 | 0 | 0 | 0 | 3 | 0 | 0 | 0 | 3 | 1 | 1 | 0 | 0 | 0 | 0 | 0 | 0 | 1 | 1 | 0 | 3647 | 16937 | 0 | 3 | 3 | 1 | 1 | 0 | 0 | 1 | 0 | 1 | 0 | 3 | 3 | 1 | 1 | 0 | 1 | 0
|  | 0 | 0 |  | 3 | 1 | 1 | 1 | 0 | LW | 185.2 | LW.0185kW.1110 | 0 | 1 | 2 | 1 | 1 | 1 | 0 | 1 | 0 | 0 | 0 | 0 | 0 | 0 | 3 | 0 | 0 | 0 | 3 | 1 | 1 | 0 | 0 | 0 | 0 | 0 | 0 | 1 | 1 | 0 | 3753 | 17251 | 1 | 3 | 3 | 1 | 1 | 0 | 0 | 1 | 0 | 1 | 0 | 3 | 3 | 1 | 1 | 0 | 1 | 0
|  | 0 | 0 |  | 3 | 2 | 0 | 0 | 1 | LW | 187 | LW.0187kW.2001 | 0 | 1 | 2 | 2 | 0 | 1 | 0 | 1 | 0 | 0 | 0 | 0 | 0 | 0 | 3 | 0 | 0 | 0 | 3 | 1 | 1 | 0 | 0 | 0 | 0 | 0 | 0 | 1 | 1 | 0 | 3720 | 17216 | 2 | 3 | 3 | 1 | 1 | 0 | 0 | 1 | 0 | 1 | 0 | 3 | 3 | 1 | 1 | 0 | 1 | 0
|  | 0 | 0 |  | 3 | 0 | 2 | 1 | 0 | LW | 206.2 | LW.0206kW.0210 | 0 | 1 | 2 | 0 | 2 | 1 | 0 | 1 | 0 | 0 | 0 | 0 | 0 | 0 | 3 | 0 | 0 | 0 | 3 | 1 | 1 | 0 | 0 | 0 | 0 | 0 | 0 | 1 | 1 | 0 | 3786 | 18116 | 0 | 3 | 3 | 1 | 1 | 0 | 0 | 1 | 0 | 1 | 0 | 3 | 3 | 1 | 1 | 0 | 1 | 0
|  | 0 | 0 |  | 3 | 1 | 1 | 0 | 1 | LW | 208 | LW.0208kW.1101 | 0 | 1 | 2 | 1 | 1 | 1 | 0 | 1 | 0 | 0 | 0 | 0 | 0 | 0 | 3 | 0 | 0 | 0 | 3 | 1 | 1 | 0 | 0 | 0 | 0 | 0 | 0 | 1 | 1 | 0 | 3753 | 18081 | 1 | 3 | 3 | 1 | 1 | 0 | 0 | 1 | 0 | 1 | 0 | 3 | 3 | 1 | 1 | 0 | 1 | 0
|  | 0 | 0 |  | 3 | 1 | 0 | 2 | 0 | LW | 208.4 | LW.0208kW.1020 | 0 | 1 | 2 | 1 | 0 | 2 | 0 | 1 | 0 | 0 | 0 | 0 | 0 | 0 | 3 | 0 | 0 | 0 | 3 | 1 | 1 | 0 | 0 | 0 | 0 | 0 | 0 | 1 | 1 | 0 | 3892 | 18430 | 1 | 3 | 3 | 1 | 1 | 0 | 0 | 1 | 0 | 1 | 0 | 3 | 3 | 1 | 1 | 0 | 1 | 0
|  | 0 | 0 | 100008518 | 3 | 0 | 2 | 0 | 1 | LW | 229 | LW.0229kW.0201 | 0 | 1 | 2 | 0 | 2 | 1 | 0 | 1 | 0 | 0 | 0 | 0 | 0 | 0 | 3 | 0 | 0 | 0 | 3 | 1 | 1 | 0 | 0 | 0 | 0 | 0 | 0 | 1 | 1 | 0 | 3786 | 18946 | 0 | 3 | 3 | 1 | 1 | 0 | 0 | 1 | 0 | 1 | 0 | 3 | 3 | 1 | 1 | 0 | 1 | 0
|  | 0 | 0 |  | 3 | 0 | 1 | 2 | 0 | LW | 229.4 | LW.0229kW.0120 | 0 | 1 | 2 | 0 | 1 | 2 | 0 | 1 | 0 | 0 | 0 | 0 | 0 | 0 | 3 | 0 | 0 | 0 | 3 | 1 | 1 | 0 | 0 | 0 | 0 | 0 | 0 | 1 | 1 | 0 | 3925 | 19295 | 0 | 3 | 3 | 1 | 1 | 0 | 0 | 1 | 0 | 1 | 0 | 3 | 3 | 1 | 1 | 0 | 1 | 0
|  | 0 | 0 |  | 3 | 1 | 0 | 1 | 1 | LW | 231.2 | LW.0231kW.1011 | 0 | 1 | 2 | 1 | 0 | 2 | 0 | 1 | 0 | 0 | 0 | 0 | 0 | 0 | 3 | 0 | 0 | 0 | 3 | 1 | 1 | 0 | 0 | 0 | 0 | 0 | 0 | 1 | 1 | 0 | 3892 | 19260 | 1 | 3 | 3 | 1 | 1 | 0 | 0 | 1 | 0 | 1 | 0 | 3 | 3 | 1 | 1 | 0 | 1 | 0
|  | 0 | 0 |  | 3 | 0 | 1 | 1 | 1 | LW | 252.2 | LW.0252kW.0111 | 0 | 1 | 2 | 0 | 1 | 2 | 0 | 1 | 0 | 0 | 0 | 0 | 0 | 0 | 3 | 0 | 0 | 0 | 3 | 1 | 1 | 0 | 0 | 0 | 0 | 0 | 0 | 1 | 1 | 0 | 3925 | 20125 | 0 | 3 | 3 | 1 | 1 | 0 | 0 | 1 | 0 | 1 | 0 | 3 | 3 | 1 | 1 | 0 | 1 | 0
|  | 0 | 0 |  | 3 | 0 | 0 | 3 | 0 | LW | 252.6 | LW.0252kW.0030 | 0 | 1 | 2 | 0 | 0 | 3 | 0 | 1 | 0 | 0 | 0 | 0 | 0 | 0 | 3 | 0 | 0 | 0 | 3 | 1 | 1 | 0 | 0 | 0 | 0 | 0 | 0 | 1 | 1 | 0 | 4064 | 20474 | 0 | 3 | 3 | 1 | 1 | 0 | 0 | 1 | 0 | 1 | 0 | 3 | 3 | 1 | 1 | 0 | 1 | 0
|  | 0 | 0 | 100008519 | 3 | 1 | 0 | 0 | 2 | LW | 254 | LW.0254kW.1002 | 0 | 1 | 2 | 1 | 0 | 2 | 0 | 1 | 0 | 0 | 0 | 0 | 0 | 0 | 3 | 0 | 0 | 0 | 3 | 1 | 1 | 0 | 0 | 0 | 0 | 0 | 0 | 1 | 1 | 0 | 3892 | 20090 | 1 | 3 | 3 | 1 | 1 | 0 | 0 | 1 | 0 | 1 | 0 | 3 | 3 | 1 | 1 | 0 | 1 | 0
|  | 0 | 0 | 100008520 | 3 | 0 | 1 | 0 | 2 | LW | 275 | LW.0275kW.0102 | 0 | 1 | 2 | 0 | 1 | 2 | 0 | 1 | 0 | 0 | 0 | 0 | 0 | 0 | 3 | 0 | 0 | 0 | 3 | 1 | 1 | 0 | 0 | 0 | 0 | 0 | 0 | 1 | 1 | 0 | 3925 | 20955 | 0 | 3 | 3 | 1 | 1 | 0 | 0 | 1 | 0 | 1 | 0 | 3 | 3 | 1 | 1 | 0 | 1 | 0
|  | 0 | 0 |  | 3 | 0 | 0 | 2 | 1 | LW | 275.4 | LW.0275kW.0021 | 0 | 1 | 2 | 0 | 0 | 3 | 0 | 1 | 0 | 0 | 0 | 0 | 0 | 0 | 3 | 0 | 0 | 0 | 3 | 1 | 1 | 0 | 0 | 0 | 0 | 0 | 0 | 1 | 1 | 0 | 4064 | 21304 | 0 | 3 | 3 | 1 | 1 | 0 | 0 | 1 | 0 | 1 | 0 | 3 | 3 | 1 | 1 | 0 | 1 | 0
|  | 0 | 0 | 100008521 | 3 | 0 | 0 | 1 | 2 | LW | 298.2 | LW.0298kW.0012 | 0 | 1 | 2 | 0 | 0 | 3 | 0 | 1 | 0 | 0 | 0 | 0 | 0 | 0 | 3 | 0 | 0 | 0 | 3 | 1 | 1 | 0 | 0 | 0 | 0 | 0 | 0 | 1 | 1 | 0 | 4064 | 22134 | 0 | 3 | 3 | 1 | 1 | 0 | 0 | 1 | 0 | 1 | 0 | 3 | 3 | 1 | 1 | 0 | 1 | 0
|  | 0 | 0 | 100008522 | 3 | 0 | 0 | 0 | 3 | LW | 321 | LW.0321kW.0003 | 0 | 1 | 2 | 0 | 0 | 3 | 0 | 1 | 0 | 0 | 0 | 0 | 0 | 0 | 3 | 0 | 0 | 0 | 3 | 1 | 1 | 0 | 0 | 0 | 0 | 0 | 0 | 1 | 1 | 0 | 4064 | 22964 | 0 | 3 | 3 | 1 | 1 | 0 | 0 | 1 | 0 | 1 | 0 | 3 | 3 | 1 | 1 | 0 | 1 | 0
|  | 0 | 0 |  | 4 | 4 | 0 | 0 | 0 | LW | 160 | LW.0160kW.4000 | 0 | 1 | 3 | 4 | 0 | 0 | 0 | 0 | 1 | 0 | 0 | 0 | 0 | 0 | 4 | 0 | 0 | 0 | 4 | 1 | 1 | 0 | 0 | 0 | 0 | 0 | 0 | 0 | 1 | 1 | 4498 | 18890 | 4 | 4 | 4 | 1 | 1 | 0 | 0 | 1 | 0 | 1 | 0 | 4 | 4 | 1 | 1 | 0 | 1 | 0
|  | 0 | 0 |  | 4 | 3 | 1 | 0 | 0 | LW | 181 | LW.0181kW.3100 | 0 | 1 | 3 | 3 | 1 | 0 | 0 | 0 | 1 | 0 | 0 | 0 | 0 | 0 | 4 | 0 | 0 | 0 | 4 | 1 | 1 | 0 | 0 | 0 | 0 | 0 | 0 | 0 | 1 | 1 | 4531 | 19755 | 3 | 4 | 4 | 1 | 1 | 0 | 0 | 1 | 0 | 1 | 0 | 4 | 4 | 1 | 1 | 0 | 1 | 0
|  | 0 | 0 |  | 4 | 2 | 2 | 0 | 0 | LW | 202 | LW.0202kW.2200 | 0 | 1 | 3 | 2 | 2 | 0 | 0 | 0 | 1 | 0 | 0 | 0 | 0 | 0 | 4 | 0 | 0 | 0 | 4 | 1 | 1 | 0 | 0 | 0 | 0 | 0 | 0 | 0 | 1 | 1 | 4564 | 20620 | 2 | 4 | 4 | 1 | 1 | 0 | 0 | 1 | 0 | 1 | 0 | 4 | 4 | 1 | 1 | 0 | 1 | 0
|  | 0 | 0 |  | 4 | 3 | 0 | 1 | 0 | LW | 204.2 | LW.0204kW.3010 | 0 | 1 | 3 | 3 | 0 | 1 | 0 | 0 | 1 | 0 | 0 | 0 | 0 | 0 | 4 | 0 | 0 | 0 | 4 | 1 | 1 | 0 | 0 | 0 | 0 | 0 | 0 | 0 | 1 | 1 | 4670 | 20934 | 3 | 4 | 4 | 1 | 1 | 0 | 0 | 1 | 0 | 1 | 0 | 4 | 4 | 1 | 1 | 0 | 1 | 0
|  | 0 | 0 |  | 4 | 1 | 3 | 0 | 0 | LW | 223 | LW.0223kW.1300 | 0 | 1 | 3 | 1 | 3 | 0 | 0 | 0 | 1 | 0 | 0 | 0 | 0 | 0 | 4 | 0 | 0 | 0 | 4 | 1 | 1 | 0 | 0 | 0 | 0 | 0 | 0 | 0 | 1 | 1 | 4597 | 21485 | 1 | 4 | 4 | 1 | 1 | 0 | 0 | 1 | 0 | 1 | 0 | 4 | 4 | 1 | 1 | 0 | 1 | 0
|  | 0 | 0 |  | 4 | 2 | 1 | 1 | 0 | LW | 225.2 | LW.0225kW.2110 | 0 | 1 | 3 | 2 | 1 | 1 | 0 | 0 | 1 | 0 | 0 | 0 | 0 | 0 | 4 | 0 | 0 | 0 | 4 | 1 | 1 | 0 | 0 | 0 | 0 | 0 | 0 | 0 | 1 | 1 | 4703 | 21799 | 2 | 4 | 4 | 1 | 1 | 0 | 0 | 1 | 0 | 1 | 0 | 4 | 4 | 1 | 1 | 0 | 1 | 0
|  | 0 | 0 |  | 4 | 3 | 0 | 0 | 1 | LW | 227 | LW.0227kW.3001 | 0 | 1 | 3 | 3 | 0 | 1 | 0 | 0 | 1 | 0 | 0 | 0 | 0 | 0 | 4 | 0 | 0 | 0 | 4 | 1 | 1 | 0 | 0 | 0 | 0 | 0 | 0 | 0 | 1 | 1 | 4670 | 21764 | 3 | 4 | 4 | 1 | 1 | 0 | 0 | 1 | 0 | 1 | 0 | 4 | 4 | 1 | 1 | 0 | 1 | 0
|  | 0 | 0 |  | 4 | 0 | 4 | 0 | 0 | LW | 244 | LW.0244kW.0400 | 0 | 1 | 3 | 0 | 4 | 0 | 0 | 0 | 1 | 0 | 0 | 0 | 0 | 0 | 4 | 0 | 0 | 0 | 4 | 1 | 1 | 0 | 0 | 0 | 0 | 0 | 0 | 0 | 1 | 1 | 4630 | 22350 | 0 | 4 | 4 | 1 | 1 | 0 | 0 | 1 | 0 | 1 | 0 | 4 | 4 | 1 | 1 | 0 | 1 | 0
|  | 0 | 0 |  | 4 | 1 | 2 | 1 | 0 | LW | 246.2 | LW.0246kW.1210 | 0 | 1 | 3 | 1 | 2 | 1 | 0 | 0 | 1 | 0 | 0 | 0 | 0 | 0 | 4 | 0 | 0 | 0 | 4 | 1 | 1 | 0 | 0 | 0 | 0 | 0 | 0 | 0 | 1 | 1 | 4736 | 22664 | 1 | 4 | 4 | 1 | 1 | 0 | 0 | 1 | 0 | 1 | 0 | 4 | 4 | 1 | 1 | 0 | 1 | 0
|  | 0 | 0 |  | 4 | 2 | 1 | 0 | 1 | LW | 248 | LW.0248kW.2101 | 0 | 1 | 3 | 2 | 1 | 1 | 0 | 0 | 1 | 0 | 0 | 0 | 0 | 0 | 4 | 0 | 0 | 0 | 4 | 1 | 1 | 0 | 0 | 0 | 0 | 0 | 0 | 0 | 1 | 1 | 4703 | 22629 | 2 | 4 | 4 | 1 | 1 | 0 | 0 | 1 | 0 | 1 | 0 | 4 | 4 | 1 | 1 | 0 | 1 | 0
|  | 0 | 0 |  | 4 | 2 | 0 | 2 | 0 | LW | 248.4 | LW.0248kW.2020 | 0 | 1 | 3 | 2 | 0 | 2 | 0 | 0 | 1 | 0 | 0 | 0 | 0 | 0 | 4 | 0 | 0 | 0 | 4 | 1 | 1 | 0 | 0 | 0 | 0 | 0 | 0 | 0 | 1 | 1 | 4842 | 22978 | 2 | 4 | 4 | 1 | 1 | 0 | 0 | 1 | 0 | 1 | 0 | 4 | 4 | 1 | 1 | 0 | 1 | 0
|  | 0 | 0 |  | 4 | 0 | 3 | 1 | 0 | LW | 267.2 | LW.0267kW.0310 | 0 | 1 | 3 | 0 | 3 | 1 | 0 | 0 | 1 | 0 | 0 | 0 | 0 | 0 | 4 | 0 | 0 | 0 | 4 | 1 | 1 | 0 | 0 | 0 | 0 | 0 | 0 | 0 | 1 | 1 | 4769 | 23529 | 0 | 4 | 4 | 1 | 1 | 0 | 0 | 1 | 0 | 1 | 0 | 4 | 4 | 1 | 1 | 0 | 1 | 0
|  | 0 | 0 |  | 4 | 1 | 2 | 0 | 1 | LW | 269 | LW.0269kW.1201 | 0 | 1 | 3 | 1 | 2 | 1 | 0 | 0 | 1 | 0 | 0 | 0 | 0 | 0 | 4 | 0 | 0 | 0 | 4 | 1 | 1 | 0 | 0 | 0 | 0 | 0 | 0 | 0 | 1 | 1 | 4736 | 23494 | 1 | 4 | 4 | 1 | 1 | 0 | 0 | 1 | 0 | 1 | 0 | 4 | 4 | 1 | 1 | 0 | 1 | 0
|  | 0 | 0 |  | 4 | 1 | 1 | 2 | 0 | LW | 269.4 | LW.0269kW.1120 | 0 | 1 | 3 | 1 | 1 | 2 | 0 | 0 | 1 | 0 | 0 | 0 | 0 | 0 | 4 | 0 | 0 | 0 | 4 | 1 | 1 | 0 | 0 | 0 | 0 | 0 | 0 | 0 | 1 | 1 | 4875 | 23843 | 1 | 4 | 4 | 1 | 1 | 0 | 0 | 1 | 0 | 1 | 0 | 4 | 4 | 1 | 1 | 0 | 1 | 0
|  | 0 | 0 |  | 4 | 2 | 0 | 1 | 1 | LW | 271.2 | LW.0271kW.2011 | 0 | 1 | 3 | 2 | 0 | 2 | 0 | 0 | 1 | 0 | 0 | 0 | 0 | 0 | 4 | 0 | 0 | 0 | 4 | 1 | 1 | 0 | 0 | 0 | 0 | 0 | 0 | 0 | 1 | 1 | 4842 | 23808 | 2 | 4 | 4 | 1 | 1 | 0 | 0 | 1 | 0 | 1 | 0 | 4 | 4 | 1 | 1 | 0 | 1 | 0
|  | 0 | 0 |  | 4 | 0 | 3 | 0 | 1 | LW | 290 | LW.0290kW.0301 | 0 | 1 | 3 | 0 | 3 | 1 | 0 | 0 | 1 | 0 | 0 | 0 | 0 | 0 | 4 | 0 | 0 | 0 | 4 | 1 | 1 | 0 | 0 | 0 | 0 | 0 | 0 | 0 | 1 | 1 | 4769 | 24359 | 0 | 4 | 4 | 1 | 1 | 0 | 0 | 1 | 0 | 1 | 0 | 4 | 4 | 1 | 1 | 0 | 1 | 0
|  | 0 | 0 |  | 4 | 0 | 2 | 2 | 0 | LW | 290.4 | LW.0290kW.0220 | 0 | 1 | 3 | 0 | 2 | 2 | 0 | 0 | 1 | 0 | 0 | 0 | 0 | 0 | 4 | 0 | 0 | 0 | 4 | 1 | 1 | 0 | 0 | 0 | 0 | 0 | 0 | 0 | 1 | 1 | 4908 | 24708 | 0 | 4 | 4 | 1 | 1 | 0 | 0 | 1 | 0 | 1 | 0 | 4 | 4 | 1 | 1 | 0 | 1 | 0
|  | 0 | 0 |  | 4 | 1 | 1 | 1 | 1 | LW | 292.2 | LW.0292kW.1111 | 0 | 1 | 3 | 1 | 1 | 2 | 0 | 0 | 1 | 0 | 0 | 0 | 0 | 0 | 4 | 0 | 0 | 0 | 4 | 1 | 1 | 0 | 0 | 0 | 0 | 0 | 0 | 0 | 1 | 1 | 4875 | 24673 | 1 | 4 | 4 | 1 | 1 | 0 | 0 | 1 | 0 | 1 | 0 | 4 | 4 | 1 | 1 | 0 | 1 | 0
|  | 0 | 0 |  | 4 | 1 | 0 | 3 | 0 | LW | 292.6 | LW.0292kW.1030 | 0 | 1 | 3 | 1 | 0 | 3 | 0 | 0 | 1 | 0 | 0 | 0 | 0 | 0 | 4 | 0 | 0 | 0 | 4 | 1 | 1 | 0 | 0 | 0 | 0 | 0 | 0 | 0 | 1 | 1 | 5014 | 25022 | 1 | 4 | 4 | 1 | 1 | 0 | 0 | 1 | 0 | 1 | 0 | 4 | 4 | 1 | 1 | 0 | 1 | 0
|  | 0 | 0 |  | 4 | 2 | 0 | 0 | 2 | LW | 294 | LW.0294kW.2002 | 0 | 1 | 3 | 2 | 0 | 2 | 0 | 0 | 1 | 0 | 0 | 0 | 0 | 0 | 4 | 0 | 0 | 0 | 4 | 1 | 1 | 0 | 0 | 0 | 0 | 0 | 0 | 0 | 1 | 1 | 4842 | 24638 | 2 | 4 | 4 | 1 | 1 | 0 | 0 | 1 | 0 | 1 | 0 | 4 | 4 | 1 | 1 | 0 | 1 | 0
|  | 0 | 0 |  | 4 | 0 | 2 | 1 | 1 | LW | 313.2 | LW.0313kW.0211 | 0 | 1 | 3 | 0 | 2 | 2 | 0 | 0 | 1 | 0 | 0 | 0 | 0 | 0 | 4 | 0 | 0 | 0 | 4 | 1 | 1 | 0 | 0 | 0 | 0 | 0 | 0 | 0 | 1 | 1 | 4908 | 25538 | 0 | 4 | 4 | 1 | 1 | 0 | 0 | 1 | 0 | 1 | 0 | 4 | 4 | 1 | 1 | 0 | 1 | 0
|  | 0 | 0 |  | 4 | 0 | 1 | 3 | 0 | LW | 313.6 | LW.0313kW.0130 | 0 | 1 | 3 | 0 | 1 | 3 | 0 | 0 | 1 | 0 | 0 | 0 | 0 | 0 | 4 | 0 | 0 | 0 | 4 | 1 | 1 | 0 | 0 | 0 | 0 | 0 | 0 | 0 | 1 | 1 | 5047 | 25887 | 0 | 4 | 4 | 1 | 1 | 0 | 0 | 1 | 0 | 1 | 0 | 4 | 4 | 1 | 1 | 0 | 1 | 0
|  | 0 | 0 |  | 4 | 1 | 1 | 0 | 2 | LW | 315 | LW.0315kW.1102 | 0 | 1 | 3 | 1 | 1 | 2 | 0 | 0 | 1 | 0 | 0 | 0 | 0 | 0 | 4 | 0 | 0 | 0 | 4 | 1 | 1 | 0 | 0 | 0 | 0 | 0 | 0 | 0 | 1 | 1 | 4875 | 25503 | 1 | 4 | 4 | 1 | 1 | 0 | 0 | 1 | 0 | 1 | 0 | 4 | 4 | 1 | 1 | 0 | 1 | 0
|  | 0 | 0 |  | 4 | 1 | 0 | 2 | 1 | LW | 315.4 | LW.0315kW.1021 | 0 | 1 | 3 | 1 | 0 | 3 | 0 | 0 | 1 | 0 | 0 | 0 | 0 | 0 | 4 | 0 | 0 | 0 | 4 | 1 | 1 | 0 | 0 | 0 | 0 | 0 | 0 | 0 | 1 | 1 | 5014 | 25852 | 1 | 4 | 4 | 1 | 1 | 0 | 0 | 1 | 0 | 1 | 0 | 4 | 4 | 1 | 1 | 0 | 1 | 0
|  | 0 | 0 | 100008523 | 4 | 0 | 2 | 0 | 2 | LW | 336 | LW.0336kW.0202 | 0 | 1 | 3 | 0 | 2 | 2 | 0 | 0 | 1 | 0 | 0 | 0 | 0 | 0 | 4 | 0 | 0 | 0 | 4 | 1 | 1 | 0 | 0 | 0 | 0 | 0 | 0 | 0 | 1 | 1 | 4908 | 26368 | 0 | 4 | 4 | 1 | 1 | 0 | 0 | 1 | 0 | 1 | 0 | 4 | 4 | 1 | 1 | 0 | 1 | 0
|  | 0 | 0 |  | 4 | 0 | 1 | 2 | 1 | LW | 336.4 | LW.0336kW.0121 | 0 | 1 | 3 | 0 | 1 | 3 | 0 | 0 | 1 | 0 | 0 | 0 | 0 | 0 | 4 | 0 | 0 | 0 | 4 | 1 | 1 | 0 | 0 | 0 | 0 | 0 | 0 | 0 | 1 | 1 | 5047 | 26717 | 0 | 4 | 4 | 1 | 1 | 0 | 0 | 1 | 0 | 1 | 0 | 4 | 4 | 1 | 1 | 0 | 1 | 0
|  | 0 | 0 |  | 4 | 0 | 0 | 4 | 0 | LW | 336.8 | LW.0336kW.0040 | 0 | 1 | 3 | 0 | 0 | 4 | 0 | 0 | 1 | 0 | 0 | 0 | 0 | 0 | 4 | 0 | 0 | 0 | 4 | 1 | 1 | 0 | 0 | 0 | 0 | 0 | 0 | 0 | 1 | 1 | 5186 | 27066 | 0 | 4 | 4 | 1 | 1 | 0 | 0 | 1 | 0 | 1 | 0 | 4 | 4 | 1 | 1 | 0 | 1 | 0
|  | 0 | 0 |  | 4 | 1 | 0 | 1 | 2 | LW | 338.2 | LW.0338kW.1012 | 0 | 1 | 3 | 1 | 0 | 3 | 0 | 0 | 1 | 0 | 0 | 0 | 0 | 0 | 4 | 0 | 0 | 0 | 4 | 1 | 1 | 0 | 0 | 0 | 0 | 0 | 0 | 0 | 1 | 1 | 5014 | 26682 | 1 | 4 | 4 | 1 | 1 | 0 | 0 | 1 | 0 | 1 | 0 | 4 | 4 | 1 | 1 | 0 | 1 | 0
|  | 0 | 0 |  | 4 | 0 | 1 | 1 | 2 | LW | 359.2 | LW.0359kW.0112 | 1 | 0 | 3 | 0 | 1 | 3 | 0 | 0 | 1 | 1 | 0 | 0 | 0 | 0 | 4 | 0 | 0 | 0 | 4 | 1 | 1 | 0 | 0 | 0 | 0 | 0 | 0 | 0 | 0 | 1 | 5319 | 27819 | 0 | 4 | 4 | 1 | 1 | 0 | 0 | 1 | 0 | 1 | 0 | 4 | 4 | 1 | 1 | 0 | 1 | 0
|  | 0 | 0 |  | 4 | 0 | 0 | 3 | 1 | LW | 359.6 | LW.0359kW.0031 | 1 | 0 | 3 | 0 | 0 | 4 | 0 | 0 | 1 | 1 | 0 | 0 | 0 | 0 | 4 | 0 | 0 | 0 | 4 | 1 | 1 | 0 | 0 | 0 | 0 | 0 | 0 | 0 | 0 | 1 | 5458 | 28168 | 0 | 4 | 4 | 1 | 1 | 0 | 0 | 1 | 0 | 1 | 0 | 4 | 4 | 1 | 1 | 0 | 1 | 0
|  | 0 | 0 | 100008524 | 4 | 1 | 0 | 0 | 3 | LW | 361 | LW.0361kW.1003 | 1 | 0 | 3 | 1 | 0 | 3 | 0 | 0 | 1 | 1 | 0 | 0 | 0 | 0 | 4 | 0 | 0 | 0 | 4 | 1 | 1 | 0 | 0 | 0 | 0 | 0 | 0 | 0 | 0 | 1 | 5286 | 27784 | 1 | 4 | 4 | 1 | 1 | 0 | 0 | 1 | 0 | 1 | 0 | 4 | 4 | 1 | 1 | 0 | 1 | 0
|  | 0 | 0 | 100008525 | 4 | 0 | 1 | 0 | 3 | LW | 382 | LW.0382kW.0103 | 1 | 0 | 3 | 0 | 1 | 3 | 0 | 0 | 1 | 1 | 0 | 0 | 0 | 0 | 4 | 0 | 0 | 0 | 4 | 1 | 1 | 0 | 0 | 0 | 0 | 0 | 0 | 0 | 0 | 1 | 5319 | 28649 | 0 | 4 | 4 | 1 | 1 | 0 | 0 | 1 | 0 | 1 | 0 | 4 | 4 | 1 | 1 | 0 | 1 | 0
|  | 0 | 0 |  | 4 | 0 | 0 | 2 | 2 | LW | 382.4 | LW.0382kW.0022 | 1 | 0 | 3 | 0 | 0 | 4 | 0 | 0 | 1 | 1 | 0 | 0 | 0 | 0 | 4 | 0 | 0 | 0 | 4 | 1 | 1 | 0 | 0 | 0 | 0 | 0 | 0 | 0 | 0 | 1 | 5458 | 28998 | 0 | 4 | 4 | 1 | 1 | 0 | 0 | 1 | 0 | 1 | 0 | 4 | 4 | 1 | 1 | 0 | 1 | 0
|  | 0 | 0 | 100008526 | 4 | 0 | 0 | 1 | 3 | LW | 405.2 | LW.0405kW.0013 | 1 | 0 | 3 | 0 | 0 | 4 | 0 | 0 | 1 | 1 | 0 | 0 | 0 | 0 | 4 | 0 | 0 | 0 | 4 | 1 | 1 | 0 | 0 | 0 | 0 | 0 | 0 | 0 | 0 | 1 | 5458 | 29828 | 0 | 4 | 4 | 1 | 1 | 0 | 0 | 1 | 0 | 1 | 0 | 4 | 4 | 1 | 1 | 0 | 1 | 0
|  | 0 | 0 | 100008527 | 4 | 0 | 0 | 0 | 4 | LW | 428 | LW.0428kW.0004 | 1 | 0 | 3 | 0 | 0 | 4 | 0 | 0 | 1 | 1 | 0 | 0 | 0 | 0 | 4 | 0 | 0 | 0 | 4 | 1 | 1 | 0 | 0 | 0 | 0 | 0 | 0 | 0 | 0 | 1 | 5458 | 30658 | 0 | 4 | 4 | 1 | 1 | 0 | 0 | 1 | 0 | 1 | 0 | 4 | 4 | 1 | 1 | 0 | 1 | 0
|  | 0 | 0 |  | 5 | 5 | 0 | 0 | 0 | LW | 200 | LW.0200kW.5000 | 0 | 1 | 4 | 5 | 0 | 0 | 1 | 1 | 0 | 0 | 0 | 0 | 0 | 0 | 5 | 0 | 0 | 0 | 5 | 1 | 1 | 0 | 0 | 0 | 0 | 0 | 1 | 1 | 1 | 0 | 5644 | 23634 | 5 | 5 | 5 | 1 | 1 | 0 | 0 | 1 | 0 | 1 | 0 | 5 | 5 | 1 | 1 | 0 | 1 | 0
|  | 0 | 0 |  | 5 | 4 | 1 | 0 | 0 | LW | 221 | LW.0221kW.4100 | 0 | 1 | 4 | 4 | 1 | 0 | 1 | 1 | 0 | 0 | 0 | 0 | 0 | 0 | 5 | 0 | 0 | 0 | 5 | 1 | 1 | 0 | 0 | 0 | 0 | 0 | 1 | 1 | 1 | 0 | 5677 | 24499 | 4 | 5 | 5 | 1 | 1 | 0 | 0 | 1 | 0 | 1 | 0 | 5 | 5 | 1 | 1 | 0 | 1 | 0
|  | 0 | 0 |  | 5 | 3 | 2 | 0 | 0 | LW | 242 | LW.0242kW.3200 | 0 | 1 | 4 | 3 | 2 | 0 | 1 | 1 | 0 | 0 | 0 | 0 | 0 | 0 | 5 | 0 | 0 | 0 | 5 | 1 | 1 | 0 | 0 | 0 | 0 | 0 | 1 | 1 | 1 | 0 | 5710 | 25364 | 3 | 5 | 5 | 1 | 1 | 0 | 0 | 1 | 0 | 1 | 0 | 5 | 5 | 1 | 1 | 0 | 1 | 0
|  | 0 | 0 |  | 5 | 4 | 0 | 1 | 0 | LW | 244.2 | LW.0244kW.4010 | 0 | 1 | 4 | 4 | 0 | 1 | 1 | 1 | 0 | 0 | 0 | 0 | 0 | 0 | 5 | 0 | 0 | 0 | 5 | 1 | 1 | 0 | 0 | 0 | 0 | 0 | 1 | 1 | 1 | 0 | 5816 | 25678 | 4 | 5 | 5 | 1 | 1 | 0 | 0 | 1 | 0 | 1 | 0 | 5 | 5 | 1 | 1 | 0 | 1 | 0
|  | 0 | 0 |  | 5 | 2 | 3 | 0 | 0 | LW | 263 | LW.0263kW.2300 | 0 | 1 | 4 | 2 | 3 | 0 | 1 | 1 | 0 | 0 | 0 | 0 | 0 | 0 | 5 | 0 | 0 | 0 | 5 | 1 | 1 | 0 | 0 | 0 | 0 | 0 | 1 | 1 | 1 | 0 | 5743 | 26229 | 2 | 5 | 5 | 1 | 1 | 0 | 0 | 1 | 0 | 1 | 0 | 5 | 5 | 1 | 1 | 0 | 1 | 0
|  | 0 | 0 |  | 5 | 3 | 1 | 1 | 0 | LW | 265.2 | LW.0265kW.3110 | 0 | 1 | 4 | 3 | 1 | 1 | 1 | 1 | 0 | 0 | 0 | 0 | 0 | 0 | 5 | 0 | 0 | 0 | 5 | 1 | 1 | 0 | 0 | 0 | 0 | 0 | 1 | 1 | 1 | 0 | 5849 | 26543 | 3 | 5 | 5 | 1 | 1 | 0 | 0 | 1 | 0 | 1 | 0 | 5 | 5 | 1 | 1 | 0 | 1 | 0
|  | 0 | 0 |  | 5 | 4 | 0 | 0 | 1 | LW | 267 | LW.0267kW.4001 | 0 | 1 | 4 | 4 | 0 | 1 | 1 | 1 | 0 | 0 | 0 | 0 | 0 | 0 | 5 | 0 | 0 | 0 | 5 | 1 | 1 | 0 | 0 | 0 | 0 | 0 | 1 | 1 | 1 | 0 | 5816 | 26508 | 4 | 5 | 5 | 1 | 1 | 0 | 0 | 1 | 0 | 1 | 0 | 5 | 5 | 1 | 1 | 0 | 1 | 0
|  | 0 | 0 |  | 5 | 1 | 4 | 0 | 0 | LW | 284 | LW.0284kW.1400 | 0 | 1 | 4 | 1 | 4 | 0 | 1 | 1 | 0 | 0 | 0 | 0 | 0 | 0 | 5 | 0 | 0 | 0 | 5 | 1 | 1 | 0 | 0 | 0 | 0 | 0 | 1 | 1 | 1 | 0 | 5776 | 27094 | 1 | 5 | 5 | 1 | 1 | 0 | 0 | 1 | 0 | 1 | 0 | 5 | 5 | 1 | 1 | 0 | 1 | 0
|  | 0 | 0 |  | 5 | 2 | 2 | 1 | 0 | LW | 286.2 | LW.0286kW.2210 | 0 | 1 | 4 | 2 | 2 | 1 | 1 | 1 | 0 | 0 | 0 | 0 | 0 | 0 | 5 | 0 | 0 | 0 | 5 | 1 | 1 | 0 | 0 | 0 | 0 | 0 | 1 | 1 | 1 | 0 | 5882 | 27408 | 2 | 5 | 5 | 1 | 1 | 0 | 0 | 1 | 0 | 1 | 0 | 5 | 5 | 1 | 1 | 0 | 1 | 0
|  | 0 | 0 |  | 5 | 3 | 1 | 0 | 1 | LW | 288 | LW.0288kW.3101 | 0 | 1 | 4 | 3 | 1 | 1 | 1 | 1 | 0 | 0 | 0 | 0 | 0 | 0 | 5 | 0 | 0 | 0 | 5 | 1 | 1 | 0 | 0 | 0 | 0 | 0 | 1 | 1 | 1 | 0 | 5849 | 27373 | 3 | 5 | 5 | 1 | 1 | 0 | 0 | 1 | 0 | 1 | 0 | 5 | 5 | 1 | 1 | 0 | 1 | 0
|  | 0 | 0 |  | 5 | 3 | 0 | 2 | 0 | LW | 288.4 | LW.0288kW.3020 | 0 | 1 | 4 | 3 | 0 | 2 | 1 | 1 | 0 | 0 | 0 | 0 | 0 | 0 | 5 | 0 | 0 | 0 | 5 | 1 | 1 | 0 | 0 | 0 | 0 | 0 | 1 | 1 | 1 | 0 | 5988 | 27722 | 3 | 5 | 5 | 1 | 1 | 0 | 0 | 1 | 0 | 1 | 0 | 5 | 5 | 1 | 1 | 0 | 1 | 0
|  | 0 | 0 |  | 5 | 0 | 5 | 0 | 0 | LW | 305 | LW.0305kW.0500 | 0 | 1 | 4 | 0 | 5 | 0 | 1 | 1 | 0 | 0 | 0 | 0 | 0 | 0 | 5 | 0 | 0 | 0 | 5 | 1 | 1 | 0 | 0 | 0 | 0 | 0 | 1 | 1 | 1 | 0 | 5809 | 27959 | 0 | 5 | 5 | 1 | 1 | 0 | 0 | 1 | 0 | 1 | 0 | 5 | 5 | 1 | 1 | 0 | 1 | 0
|  | 0 | 0 |  | 5 | 1 | 3 | 1 | 0 | LW | 307.2 | LW.0307kW.1310 | 0 | 1 | 4 | 1 | 3 | 1 | 1 | 1 | 0 | 0 | 0 | 0 | 0 | 0 | 5 | 0 | 0 | 0 | 5 | 1 | 1 | 0 | 0 | 0 | 0 | 0 | 1 | 1 | 1 | 0 | 5915 | 28273 | 1 | 5 | 5 | 1 | 1 | 0 | 0 | 1 | 0 | 1 | 0 | 5 | 5 | 1 | 1 | 0 | 1 | 0
|  | 0 | 0 |  | 5 | 2 | 2 | 0 | 1 | LW | 309 | LW.0309kW.2201 | 0 | 1 | 4 | 2 | 2 | 1 | 1 | 1 | 0 | 0 | 0 | 0 | 0 | 0 | 5 | 0 | 0 | 0 | 5 | 1 | 1 | 0 | 0 | 0 | 0 | 0 | 1 | 1 | 1 | 0 | 5882 | 28238 | 2 | 5 | 5 | 1 | 1 | 0 | 0 | 1 | 0 | 1 | 0 | 5 | 5 | 1 | 1 | 0 | 1 | 0
|  | 0 | 0 |  | 5 | 2 | 1 | 2 | 0 | LW | 309.4 | LW.0309kW.2120 | 0 | 1 | 4 | 2 | 1 | 2 | 1 | 1 | 0 | 0 | 0 | 0 | 0 | 0 | 5 | 0 | 0 | 0 | 5 | 1 | 1 | 0 | 0 | 0 | 0 | 0 | 1 | 1 | 1 | 0 | 6021 | 28587 | 2 | 5 | 5 | 1 | 1 | 0 | 0 | 1 | 0 | 1 | 0 | 5 | 5 | 1 | 1 | 0 | 1 | 0
|  | 0 | 0 |  | 5 | 3 | 0 | 1 | 1 | LW | 311.2 | LW.0311kW.3011 | 0 | 1 | 4 | 3 | 0 | 2 | 1 | 1 | 0 | 0 | 0 | 0 | 0 | 0 | 5 | 0 | 0 | 0 | 5 | 1 | 1 | 0 | 0 | 0 | 0 | 0 | 1 | 1 | 1 | 0 | 5988 | 28552 | 3 | 5 | 5 | 1 | 1 | 0 | 0 | 1 | 0 | 1 | 0 | 5 | 5 | 1 | 1 | 0 | 1 | 0
|  | 0 | 0 |  | 5 | 0 | 4 | 1 | 0 | LW | 328.2 | LW.0328kW.0410 | 0 | 1 | 4 | 0 | 4 | 1 | 1 | 1 | 0 | 0 | 0 | 0 | 0 | 0 | 5 | 0 | 0 | 0 | 5 | 1 | 1 | 0 | 0 | 0 | 0 | 0 | 1 | 1 | 1 | 0 | 5948 | 29138 | 0 | 5 | 5 | 1 | 1 | 0 | 0 | 1 | 0 | 1 | 0 | 5 | 5 | 1 | 1 | 0 | 1 | 0
|  | 0 | 0 |  | 5 | 1 | 3 | 0 | 1 | LW | 330 | LW.0330kW.1301 | 0 | 1 | 4 | 1 | 3 | 1 | 1 | 1 | 0 | 0 | 0 | 0 | 0 | 0 | 5 | 0 | 0 | 0 | 5 | 1 | 1 | 0 | 0 | 0 | 0 | 0 | 1 | 1 | 1 | 0 | 5915 | 29103 | 1 | 5 | 5 | 1 | 1 | 0 | 0 | 1 | 0 | 1 | 0 | 5 | 5 | 1 | 1 | 0 | 1 | 0
|  | 0 | 0 |  | 5 | 1 | 2 | 2 | 0 | LW | 330.4 | LW.0330kW.1220 | 0 | 1 | 4 | 1 | 2 | 2 | 1 | 1 | 0 | 0 | 0 | 0 | 0 | 0 | 5 | 0 | 0 | 0 | 5 | 1 | 1 | 0 | 0 | 0 | 0 | 0 | 1 | 1 | 1 | 0 | 6054 | 29452 | 1 | 5 | 5 | 1 | 1 | 0 | 0 | 1 | 0 | 1 | 0 | 5 | 5 | 1 | 1 | 0 | 1 | 0
|  | 0 | 0 |  | 5 | 2 | 1 | 1 | 1 | LW | 332.2 | LW.0332kW.2111 | 0 | 1 | 4 | 2 | 1 | 2 | 1 | 1 | 0 | 0 | 0 | 0 | 0 | 0 | 5 | 0 | 0 | 0 | 5 | 1 | 1 | 0 | 0 | 0 | 0 | 0 | 1 | 1 | 1 | 0 | 6021 | 29417 | 2 | 5 | 5 | 1 | 1 | 0 | 0 | 1 | 0 | 1 | 0 | 5 | 5 | 1 | 1 | 0 | 1 | 0
|  | 0 | 0 |  | 5 | 2 | 0 | 3 | 0 | LW | 332.6 | LW.0332kW.2030 | 0 | 1 | 4 | 2 | 0 | 3 | 1 | 1 | 0 | 0 | 0 | 0 | 0 | 0 | 5 | 0 | 0 | 0 | 5 | 1 | 1 | 0 | 0 | 0 | 0 | 0 | 1 | 1 | 1 | 0 | 6160 | 29766 | 2 | 5 | 5 | 1 | 1 | 0 | 0 | 1 | 0 | 1 | 0 | 5 | 5 | 1 | 1 | 0 | 1 | 0
|  | 0 | 0 |  | 5 | 3 | 0 | 0 | 2 | LW | 334 | LW.0334kW.3002 | 0 | 1 | 4 | 3 | 0 | 2 | 1 | 1 | 0 | 0 | 0 | 0 | 0 | 0 | 5 | 0 | 0 | 0 | 5 | 1 | 1 | 0 | 0 | 0 | 0 | 0 | 1 | 1 | 1 | 0 | 5988 | 29382 | 3 | 5 | 5 | 1 | 1 | 0 | 0 | 1 | 0 | 1 | 0 | 5 | 5 | 1 | 1 | 0 | 1 | 0
|  | 0 | 0 |  | 5 | 0 | 4 | 0 | 1 | LW | 351 | LW.0351kW.0401 | 1 | 0 | 4 | 0 | 4 | 1 | 1 | 1 | 0 | 1 | 0 | 0 | 0 | 0 | 5 | 0 | 0 | 0 | 5 | 1 | 1 | 0 | 0 | 0 | 0 | 0 | 1 | 1 | 0 | 0 | 6220 | 30240 | 0 | 5 | 5 | 1 | 1 | 0 | 0 | 1 | 0 | 1 | 0 | 5 | 5 | 1 | 1 | 0 | 1 | 0
|  | 0 | 0 |  | 5 | 0 | 3 | 2 | 0 | LW | 351.4 | LW.0351kW.0320 | 1 | 0 | 4 | 0 | 3 | 2 | 1 | 1 | 0 | 1 | 0 | 0 | 0 | 0 | 5 | 0 | 0 | 0 | 5 | 1 | 1 | 0 | 0 | 0 | 0 | 0 | 1 | 1 | 0 | 0 | 6359 | 30589 | 0 | 5 | 5 | 1 | 1 | 0 | 0 | 1 | 0 | 1 | 0 | 5 | 5 | 1 | 1 | 0 | 1 | 0
|  | 0 | 0 |  | 5 | 1 | 2 | 1 | 1 | LW | 353.2 | LW.0353kW.1211 | 1 | 0 | 4 | 1 | 2 | 2 | 1 | 1 | 0 | 1 | 0 | 0 | 0 | 0 | 5 | 0 | 0 | 0 | 5 | 1 | 1 | 0 | 0 | 0 | 0 | 0 | 1 | 1 | 0 | 0 | 6326 | 30554 | 1 | 5 | 5 | 1 | 1 | 0 | 0 | 1 | 0 | 1 | 0 | 5 | 5 | 1 | 1 | 0 | 1 | 0
|  | 0 | 0 |  | 5 | 1 | 1 | 3 | 0 | LW | 353.6 | LW.0353kW.1130 | 1 | 0 | 4 | 1 | 1 | 3 | 1 | 1 | 0 | 1 | 0 | 0 | 0 | 0 | 5 | 0 | 0 | 0 | 5 | 1 | 1 | 0 | 0 | 0 | 0 | 0 | 1 | 1 | 0 | 0 | 6465 | 30903 | 1 | 5 | 5 | 1 | 1 | 0 | 0 | 1 | 0 | 1 | 0 | 5 | 5 | 1 | 1 | 0 | 1 | 0
|  | 0 | 0 |  | 5 | 2 | 1 | 0 | 2 | LW | 355 | LW.0355kW.2102 | 1 | 0 | 4 | 2 | 1 | 2 | 1 | 1 | 0 | 1 | 0 | 0 | 0 | 0 | 5 | 0 | 0 | 0 | 5 | 1 | 1 | 0 | 0 | 0 | 0 | 0 | 1 | 1 | 0 | 0 | 6293 | 30519 | 2 | 5 | 5 | 1 | 1 | 0 | 0 | 1 | 0 | 1 | 0 | 5 | 5 | 1 | 1 | 0 | 1 | 0
|  | 0 | 0 |  | 5 | 2 | 0 | 2 | 1 | LW | 355.4 | LW.0355kW.2021 | 1 | 0 | 4 | 2 | 0 | 3 | 1 | 1 | 0 | 1 | 0 | 0 | 0 | 0 | 5 | 0 | 0 | 0 | 5 | 1 | 1 | 0 | 0 | 0 | 0 | 0 | 1 | 1 | 0 | 0 | 6432 | 30868 | 2 | 5 | 5 | 1 | 1 | 0 | 0 | 1 | 0 | 1 | 0 | 5 | 5 | 1 | 1 | 0 | 1 | 0
|  | 0 | 0 |  | 5 | 0 | 3 | 1 | 1 | LW | 374.2 | LW.0374kW.0311 | 1 | 0 | 4 | 0 | 3 | 2 | 1 | 1 | 0 | 1 | 0 | 0 | 0 | 0 | 5 | 0 | 0 | 0 | 5 | 1 | 1 | 0 | 0 | 0 | 0 | 0 | 1 | 1 | 0 | 0 | 6359 | 31419 | 0 | 5 | 5 | 1 | 1 | 0 | 0 | 1 | 0 | 1 | 0 | 5 | 5 | 1 | 1 | 0 | 1 | 0
|  | 0 | 0 |  | 5 | 0 | 2 | 3 | 0 | LW | 374.6 | LW.0374kW.0230 | 1 | 0 | 4 | 0 | 2 | 3 | 1 | 1 | 0 | 1 | 0 | 0 | 0 | 0 | 5 | 0 | 0 | 0 | 5 | 1 | 1 | 0 | 0 | 0 | 0 | 0 | 1 | 1 | 0 | 0 | 6498 | 31768 | 0 | 5 | 5 | 1 | 1 | 0 | 0 | 1 | 0 | 1 | 0 | 5 | 5 | 1 | 1 | 0 | 1 | 0
|  | 0 | 0 |  | 5 | 1 | 2 | 0 | 2 | LW | 376 | LW.0376kW.1202 | 1 | 0 | 4 | 1 | 2 | 2 | 1 | 1 | 0 | 1 | 0 | 0 | 0 | 0 | 5 | 0 | 0 | 0 | 5 | 1 | 1 | 0 | 0 | 0 | 0 | 0 | 1 | 1 | 0 | 0 | 6326 | 31384 | 1 | 5 | 5 | 1 | 1 | 0 | 0 | 1 | 0 | 1 | 0 | 5 | 5 | 1 | 1 | 0 | 1 | 0
|  | 0 | 0 |  | 5 | 1 | 1 | 2 | 1 | LW | 376.4 | LW.0376kW.1121 | 1 | 0 | 4 | 1 | 1 | 3 | 1 | 1 | 0 | 1 | 0 | 0 | 0 | 0 | 5 | 0 | 0 | 0 | 5 | 1 | 1 | 0 | 0 | 0 | 0 | 0 | 1 | 1 | 0 | 0 | 6465 | 31733 | 1 | 5 | 5 | 1 | 1 | 0 | 0 | 1 | 0 | 1 | 0 | 5 | 5 | 1 | 1 | 0 | 1 | 0
|  | 0 | 0 |  | 5 | 1 | 0 | 4 | 0 | LW | 376.8 | LW.0376kW.1040 | 1 | 0 | 4 | 1 | 0 | 4 | 1 | 1 | 0 | 1 | 0 | 0 | 0 | 0 | 5 | 0 | 0 | 0 | 5 | 1 | 1 | 0 | 0 | 0 | 0 | 0 | 1 | 1 | 0 | 0 | 6604 | 32082 | 1 | 5 | 5 | 1 | 1 | 0 | 0 | 1 | 0 | 1 | 0 | 5 | 5 | 1 | 1 | 0 | 1 | 0
|  | 0 | 0 |  | 5 | 2 | 0 | 1 | 2 | LW | 378.2 | LW.0378kW.2012 | 1 | 0 | 4 | 2 | 0 | 3 | 1 | 1 | 0 | 1 | 0 | 0 | 0 | 0 | 5 | 0 | 0 | 0 | 5 | 1 | 1 | 0 | 0 | 0 | 0 | 0 | 1 | 1 | 0 | 0 | 6432 | 31698 | 2 | 5 | 5 | 1 | 1 | 0 | 0 | 1 | 0 | 1 | 0 | 5 | 5 | 1 | 1 | 0 | 1 | 0
|  | 0 | 0 |  | 5 | 0 | 3 | 0 | 2 | LW | 397 | LW.0397kW.0302 | 1 | 0 | 4 | 0 | 3 | 2 | 1 | 1 | 0 | 1 | 0 | 0 | 0 | 0 | 5 | 0 | 0 | 0 | 5 | 1 | 1 | 0 | 0 | 0 | 0 | 0 | 1 | 1 | 0 | 0 | 6359 | 32249 | 0 | 5 | 5 | 1 | 1 | 0 | 0 | 1 | 0 | 1 | 0 | 5 | 5 | 1 | 1 | 0 | 1 | 0
|  | 0 | 0 |  | 5 | 0 | 2 | 2 | 1 | LW | 397.4 | LW.0397kW.0221 | 1 | 0 | 4 | 0 | 2 | 3 | 1 | 1 | 0 | 1 | 0 | 0 | 0 | 0 | 5 | 0 | 0 | 0 | 5 | 1 | 1 | 0 | 0 | 0 | 0 | 0 | 1 | 1 | 0 | 0 | 6498 | 32598 | 0 | 5 | 5 | 1 | 1 | 0 | 0 | 1 | 0 | 1 | 0 | 5 | 5 | 1 | 1 | 0 | 1 | 0
|  | 0 | 0 |  | 5 | 0 | 1 | 4 | 0 | LW | 397.8 | LW.0397kW.0140 | 1 | 0 | 4 | 0 | 1 | 4 | 1 | 1 | 0 | 1 | 0 | 0 | 0 | 0 | 5 | 0 | 0 | 0 | 5 | 1 | 1 | 0 | 0 | 0 | 0 | 0 | 1 | 1 | 0 | 0 | 6637 | 32947 | 0 | 5 | 5 | 1 | 1 | 0 | 0 | 1 | 0 | 1 | 0 | 5 | 5 | 1 | 1 | 0 | 1 | 0
|  | 0 | 0 |  | 5 | 1 | 1 | 1 | 2 | LW | 399.2 | LW.0399kW.1112 | 1 | 0 | 4 | 1 | 1 | 3 | 1 | 1 | 0 | 1 | 0 | 0 | 0 | 0 | 5 | 0 | 0 | 0 | 5 | 1 | 1 | 0 | 0 | 0 | 0 | 0 | 1 | 1 | 0 | 0 | 6465 | 32563 | 1 | 5 | 5 | 1 | 1 | 0 | 0 | 1 | 0 | 1 | 0 | 5 | 5 | 1 | 1 | 0 | 1 | 0
|  | 0 | 0 |  | 5 | 1 | 0 | 3 | 1 | LW | 399.6 | LW.0399kW.1031 | 1 | 0 | 4 | 1 | 0 | 4 | 1 | 1 | 0 | 1 | 0 | 0 | 0 | 0 | 5 | 0 | 0 | 0 | 5 | 1 | 1 | 0 | 0 | 0 | 0 | 0 | 1 | 1 | 0 | 0 | 6604 | 32912 | 1 | 5 | 5 | 1 | 1 | 0 | 0 | 1 | 0 | 1 | 0 | 5 | 5 | 1 | 1 | 0 | 1 | 0
|  | 0 | 0 |  | 5 | 2 | 0 | 0 | 3 | LW | 401 | LW.0401kW.2003 | 1 | 0 | 4 | 2 | 0 | 3 | 1 | 1 | 0 | 1 | 0 | 0 | 0 | 0 | 5 | 0 | 0 | 0 | 5 | 1 | 1 | 0 | 0 | 0 | 0 | 0 | 1 | 1 | 0 | 0 | 6432 | 32528 | 2 | 5 | 5 | 1 | 1 | 0 | 0 | 1 | 0 | 1 | 0 | 5 | 5 | 1 | 1 | 0 | 1 | 0
|  | 0 | 0 |  | 5 | 0 | 2 | 1 | 2 | LW | 420.2 | LW.0420kW.0212 | 1 | 0 | 4 | 0 | 2 | 3 | 1 | 1 | 0 | 1 | 0 | 0 | 0 | 0 | 5 | 0 | 0 | 0 | 5 | 1 | 1 | 0 | 0 | 0 | 0 | 0 | 1 | 1 | 0 | 0 | 6498 | 33428 | 0 | 5 | 5 | 1 | 1 | 0 | 0 | 1 | 0 | 1 | 0 | 5 | 5 | 1 | 1 | 0 | 1 | 0
|  | 0 | 0 |  | 5 | 0 | 1 | 3 | 1 | LW | 420.6 | LW.0420kW.0131 | 1 | 0 | 4 | 0 | 1 | 4 | 1 | 1 | 0 | 1 | 0 | 0 | 0 | 0 | 5 | 0 | 0 | 0 | 5 | 1 | 1 | 0 | 0 | 0 | 0 | 0 | 1 | 1 | 0 | 0 | 6637 | 33777 | 0 | 5 | 5 | 1 | 1 | 0 | 0 | 1 | 0 | 1 | 0 | 5 | 5 | 1 | 1 | 0 | 1 | 0
|  | 0 | 0 |  | 5 | 0 | 0 | 5 | 0 | LW | 421 | LW.0421kW.0050 | 1 | 0 | 4 | 0 | 0 | 5 | 1 | 1 | 0 | 1 | 0 | 0 | 0 | 0 | 5 | 0 | 0 | 0 | 5 | 1 | 1 | 0 | 0 | 0 | 0 | 0 | 1 | 1 | 0 | 0 | 6776 | 34126 | 0 | 5 | 5 | 1 | 1 | 0 | 0 | 1 | 0 | 1 | 0 | 5 | 5 | 1 | 1 | 0 | 1 | 0
|  | 0 | 0 |  | 5 | 1 | 1 | 0 | 3 | LW | 422 | LW.0422kW.1103 | 1 | 0 | 4 | 1 | 1 | 3 | 1 | 1 | 0 | 1 | 0 | 0 | 0 | 0 | 5 | 0 | 0 | 0 | 5 | 1 | 1 | 0 | 0 | 0 | 0 | 0 | 1 | 1 | 0 | 0 | 6465 | 33393 | 1 | 5 | 5 | 1 | 1 | 0 | 0 | 1 | 0 | 1 | 0 | 5 | 5 | 1 | 1 | 0 | 1 | 0
|  | 0 | 0 |  | 5 | 1 | 0 | 2 | 2 | LW | 422.4 | LW.0422kW.1022 | 1 | 0 | 4 | 1 | 0 | 4 | 1 | 1 | 0 | 1 | 0 | 0 | 0 | 0 | 5 | 0 | 0 | 0 | 5 | 1 | 1 | 0 | 0 | 0 | 0 | 0 | 1 | 1 | 0 | 0 | 6604 | 33742 | 1 | 5 | 5 | 1 | 1 | 0 | 0 | 1 | 0 | 1 | 0 | 5 | 5 | 1 | 1 | 0 | 1 | 0
|  | 0 | 0 |  | 5 | 0 | 2 | 0 | 3 | LW | 443 | LW.0443kW.0203 | 1 | 0 | 4 | 0 | 2 | 3 | 1 | 1 | 0 | 1 | 0 | 0 | 0 | 0 | 5 | 0 | 0 | 0 | 5 | 1 | 1 | 0 | 0 | 0 | 0 | 0 | 1 | 1 | 0 | 0 | 6498 | 34258 | 0 | 5 | 5 | 1 | 1 | 0 | 0 | 1 | 0 | 1 | 0 | 5 | 5 | 1 | 1 | 0 | 1 | 0
|  | 0 | 0 |  | 5 | 0 | 1 | 2 | 2 | LW | 443.4 | LW.0443kW.0122 | 1 | 0 | 4 | 0 | 1 | 4 | 1 | 1 | 0 | 1 | 0 | 0 | 0 | 0 | 5 | 0 | 0 | 0 | 5 | 1 | 1 | 0 | 0 | 0 | 0 | 0 | 1 | 1 | 0 | 0 | 6637 | 34607 | 0 | 5 | 5 | 1 | 1 | 0 | 0 | 1 | 0 | 1 | 0 | 5 | 5 | 1 | 1 | 0 | 1 | 0
|  | 0 | 0 |  | 5 | 0 | 0 | 4 | 1 | LW | 443.8 | LW.0443kW.0041 | 1 | 0 | 4 | 0 | 0 | 5 | 1 | 1 | 0 | 1 | 0 | 0 | 0 | 0 | 5 | 0 | 0 | 0 | 5 | 1 | 1 | 0 | 0 | 0 | 0 | 0 | 1 | 1 | 0 | 0 | 6776 | 34956 | 0 | 5 | 5 | 1 | 1 | 0 | 0 | 1 | 0 | 1 | 0 | 5 | 5 | 1 | 1 | 0 | 1 | 0
|  | 0 | 0 |  | 5 | 1 | 0 | 1 | 3 | LW | 445.2 | LW.0445kW.1013 | 1 | 0 | 4 | 1 | 0 | 4 | 1 | 1 | 0 | 1 | 0 | 0 | 0 | 0 | 5 | 0 | 0 | 0 | 5 | 1 | 1 | 0 | 0 | 0 | 0 | 0 | 1 | 1 | 0 | 0 | 6604 | 34572 | 1 | 5 | 5 | 1 | 1 | 0 | 0 | 1 | 0 | 1 | 0 | 5 | 5 | 1 | 1 | 0 | 1 | 0
|  | 0 | 0 |  | 5 | 0 | 1 | 1 | 3 | LW | 466.2 | LW.0466kW.0113 | 1 | 0 | 4 | 0 | 1 | 4 | 0 | 0 | 0 | 0 | 1 | 1 | 0 | 1 | 5 | 0 | 0 | 0 | 5 | 0 | 0 | 1 | 1 | 0 | 0 | 0 | 1 | 1 | 0 | 0 | 7231 | 36031 | 0 | 5 | 5 | 0 | 0 | 1 | 1 | 0 | 1 | 0 | 1 | 5 | 5 | 1 | 1 | 0 | 0 | 1
|  | 0 | 0 |  | 5 | 0 | 0 | 3 | 2 | LW | 466.6 | LW.0466kW.0032 | 1 | 0 | 4 | 0 | 0 | 5 | 0 | 0 | 0 | 0 | 1 | 1 | 0 | 1 | 5 | 0 | 0 | 0 | 5 | 0 | 0 | 1 | 1 | 0 | 0 | 0 | 1 | 1 | 0 | 0 | 7370 | 36380 | 0 | 5 | 5 | 0 | 0 | 1 | 1 | 0 | 1 | 0 | 1 | 5 | 5 | 1 | 1 | 0 | 0 | 1
|  | 0 | 0 |  | 5 | 1 | 0 | 0 | 4 | LW | 468 | LW.0468kW.1004 | 1 | 0 | 4 | 1 | 0 | 4 | 0 | 0 | 0 | 0 | 1 | 1 | 0 | 1 | 5 | 0 | 0 | 0 | 5 | 0 | 0 | 1 | 1 | 0 | 0 | 0 | 1 | 1 | 0 | 0 | 7198 | 35996 | 1 | 5 | 5 | 0 | 0 | 1 | 1 | 0 | 1 | 0 | 1 | 5 | 5 | 1 | 1 | 0 | 0 | 1
|  | 0 | 0 |  | 5 | 0 | 1 | 0 | 4 | LW | 489 | LW.0489kW.0104 | 1 | 0 | 4 | 0 | 1 | 4 | 0 | 0 | 0 | 0 | 1 | 1 | 0 | 1 | 5 | 0 | 0 | 0 | 5 | 0 | 0 | 1 | 1 | 0 | 0 | 0 | 1 | 1 | 0 | 0 | 7231 | 36861 | 0 | 5 | 5 | 0 | 0 | 1 | 1 | 0 | 1 | 0 | 1 | 5 | 5 | 1 | 1 | 0 | 0 | 1
|  | 0 | 0 |  | 5 | 0 | 0 | 2 | 3 | LW | 489.4 | LW.0489kW.0023 | 1 | 0 | 4 | 0 | 0 | 5 | 0 | 0 | 0 | 0 | 1 | 1 | 0 | 1 | 5 | 0 | 0 | 0 | 5 | 0 | 0 | 1 | 1 | 0 | 0 | 0 | 1 | 1 | 0 | 0 | 7370 | 37210 | 0 | 5 | 5 | 0 | 0 | 1 | 1 | 0 | 1 | 0 | 1 | 5 | 5 | 1 | 1 | 0 | 0 | 1
|  | 0 | 0 |  | 5 | 0 | 0 | 1 | 4 | LW | 512.2 | LW.0512kW.0014 | 1 | 0 | 4 | 0 | 0 | 5 | 0 | 0 | 0 | 0 | 1 | 1 | 0 | 1 | 5 | 0 | 0 | 0 | 5 | 0 | 0 | 1 | 1 | 0 | 0 | 0 | 1 | 1 | 0 | 0 | 7370 | 38040 | 0 | 5 | 5 | 0 | 0 | 1 | 1 | 0 | 1 | 0 | 1 | 5 | 5 | 1 | 1 | 0 | 0 | 1
|  | 0 | 0 |  | 5 | 0 | 0 | 0 | 5 | LW | 535 | LW.0535kW.0005 | 1 | 0 | 4 | 0 | 0 | 5 | 0 | 0 | 0 | 0 | 1 | 1 | 0 | 1 | 5 | 0 | 0 | 0 | 5 | 0 | 0 | 1 | 1 | 0 | 0 | 0 | 1 | 1 | 0 | 0 | 7370 | 38870 | 0 | 5 | 5 | 0 | 0 | 1 | 1 | 0 | 1 | 0 | 1 | 5 | 5 | 1 | 1 | 0 | 0 | 1
|  | 0 | 0 |  | 6 | 6 | 0 | 0 | 0 | LW | 240 | LW.0240kW.6000 | 0 | 1 | 5 | 6 | 0 | 0 | 0 | 2 | 0 | 0 | 0 | 0 | 0 | 0 | 6 | 0 | 0 | 0 | 6 | 1 | 1 | 0 | 0 | 0 | 0 | 0 | 0 | 2 | 1 | 0 | 6428 | 28016 | 6 | 6 | 6 | 1 | 1 | 0 | 0 | 1 | 0 | 1 | 0 | 6 | 6 | 1 | 1 | 0 | 1 | 0
|  | 0 | 0 |  | 6 | 5 | 1 | 0 | 0 | LW | 261 | LW.0261kW.5100 | 0 | 1 | 5 | 5 | 1 | 0 | 0 | 2 | 0 | 0 | 0 | 0 | 0 | 0 | 6 | 0 | 0 | 0 | 6 | 1 | 1 | 0 | 0 | 0 | 0 | 0 | 0 | 2 | 1 | 0 | 6461 | 28881 | 5 | 6 | 6 | 1 | 1 | 0 | 0 | 1 | 0 | 1 | 0 | 6 | 6 | 1 | 1 | 0 | 1 | 0
|  | 0 | 0 |  | 6 | 4 | 2 | 0 | 0 | LW | 282 | LW.0282kW.4200 | 0 | 1 | 5 | 4 | 2 | 0 | 0 | 2 | 0 | 0 | 0 | 0 | 0 | 0 | 6 | 0 | 0 | 0 | 6 | 1 | 1 | 0 | 0 | 0 | 0 | 0 | 0 | 2 | 1 | 0 | 6494 | 29746 | 4 | 6 | 6 | 1 | 1 | 0 | 0 | 1 | 0 | 1 | 0 | 6 | 6 | 1 | 1 | 0 | 1 | 0
|  | 0 | 0 |  | 6 | 5 | 0 | 1 | 0 | LW | 284.2 | LW.0284kW.5010 | 0 | 1 | 5 | 5 | 0 | 1 | 0 | 2 | 0 | 0 | 0 | 0 | 0 | 0 | 6 | 0 | 0 | 0 | 6 | 1 | 1 | 0 | 0 | 0 | 0 | 0 | 0 | 2 | 1 | 0 | 6600 | 30060 | 5 | 6 | 6 | 1 | 1 | 0 | 0 | 1 | 0 | 1 | 0 | 6 | 6 | 1 | 1 | 0 | 1 | 0
|  | 0 | 0 |  | 6 | 3 | 3 | 0 | 0 | LW | 303 | LW.0303kW.3300 | 0 | 1 | 5 | 3 | 3 | 0 | 0 | 2 | 0 | 0 | 0 | 0 | 0 | 0 | 6 | 0 | 0 | 0 | 6 | 1 | 1 | 0 | 0 | 0 | 0 | 0 | 0 | 2 | 1 | 0 | 6527 | 30611 | 3 | 6 | 6 | 1 | 1 | 0 | 0 | 1 | 0 | 1 | 0 | 6 | 6 | 1 | 1 | 0 | 1 | 0
|  | 0 | 0 |  | 6 | 4 | 1 | 1 | 0 | LW | 305.2 | LW.0305kW.4110 | 0 | 1 | 5 | 4 | 1 | 1 | 0 | 2 | 0 | 0 | 0 | 0 | 0 | 0 | 6 | 0 | 0 | 0 | 6 | 1 | 1 | 0 | 0 | 0 | 0 | 0 | 0 | 2 | 1 | 0 | 6633 | 30925 | 4 | 6 | 6 | 1 | 1 | 0 | 0 | 1 | 0 | 1 | 0 | 6 | 6 | 1 | 1 | 0 | 1 | 0
|  | 0 | 0 |  | 6 | 5 | 0 | 0 | 1 | LW | 307 | LW.0307kW.5001 | 0 | 1 | 5 | 5 | 0 | 1 | 0 | 2 | 0 | 0 | 0 | 0 | 0 | 0 | 6 | 0 | 0 | 0 | 6 | 1 | 1 | 0 | 0 | 0 | 0 | 0 | 0 | 2 | 1 | 0 | 6600 | 30890 | 5 | 6 | 6 | 1 | 1 | 0 | 0 | 1 | 0 | 1 | 0 | 6 | 6 | 1 | 1 | 0 | 1 | 0
|  | 0 | 0 |  | 6 | 2 | 4 | 0 | 0 | LW | 324 | LW.0324kW.2400 | 0 | 1 | 5 | 2 | 4 | 0 | 0 | 2 | 0 | 0 | 0 | 0 | 0 | 0 | 6 | 0 | 0 | 0 | 6 | 1 | 1 | 0 | 0 | 0 | 0 | 0 | 0 | 2 | 1 | 0 | 6560 | 31476 | 2 | 6 | 6 | 1 | 1 | 0 | 0 | 1 | 0 | 1 | 0 | 6 | 6 | 1 | 1 | 0 | 1 | 0
|  | 0 | 0 |  | 6 | 3 | 2 | 1 | 0 | LW | 326.2 | LW.0326kW.3210 | 0 | 1 | 5 | 3 | 2 | 1 | 0 | 2 | 0 | 0 | 0 | 0 | 0 | 0 | 6 | 0 | 0 | 0 | 6 | 1 | 1 | 0 | 0 | 0 | 0 | 0 | 0 | 2 | 1 | 0 | 6666 | 31790 | 3 | 6 | 6 | 1 | 1 | 0 | 0 | 1 | 0 | 1 | 0 | 6 | 6 | 1 | 1 | 0 | 1 | 0
|  | 0 | 0 |  | 6 | 4 | 1 | 0 | 1 | LW | 328 | LW.0328kW.4101 | 0 | 1 | 5 | 4 | 1 | 1 | 0 | 2 | 0 | 0 | 0 | 0 | 0 | 0 | 6 | 0 | 0 | 0 | 6 | 1 | 1 | 0 | 0 | 0 | 0 | 0 | 0 | 2 | 1 | 0 | 6633 | 31755 | 4 | 6 | 6 | 1 | 1 | 0 | 0 | 1 | 0 | 1 | 0 | 6 | 6 | 1 | 1 | 0 | 1 | 0
|  | 0 | 0 |  | 6 | 4 | 0 | 2 | 0 | LW | 328.4 | LW.0328kW.4020 | 0 | 1 | 5 | 4 | 0 | 2 | 0 | 2 | 0 | 0 | 0 | 0 | 0 | 0 | 6 | 0 | 0 | 0 | 6 | 1 | 1 | 0 | 0 | 0 | 0 | 0 | 0 | 2 | 1 | 0 | 6772 | 32104 | 4 | 6 | 6 | 1 | 1 | 0 | 0 | 1 | 0 | 1 | 0 | 6 | 6 | 1 | 1 | 0 | 1 | 0
|  | 0 | 0 |  | 6 | 1 | 5 | 0 | 0 | LW | 345 | LW.0345kW.1500 | 0 | 1 | 5 | 1 | 5 | 0 | 0 | 2 | 0 | 0 | 0 | 0 | 0 | 0 | 6 | 0 | 0 | 0 | 6 | 1 | 1 | 0 | 0 | 0 | 0 | 0 | 0 | 2 | 1 | 0 | 6593 | 32341 | 1 | 6 | 6 | 1 | 1 | 0 | 0 | 1 | 0 | 1 | 0 | 6 | 6 | 1 | 1 | 0 | 1 | 0
|  | 0 | 0 |  | 6 | 2 | 3 | 1 | 0 | LW | 347.2 | LW.0347kW.2310 | 0 | 1 | 5 | 2 | 3 | 1 | 0 | 2 | 0 | 0 | 0 | 0 | 0 | 0 | 6 | 0 | 0 | 0 | 6 | 1 | 1 | 0 | 0 | 0 | 0 | 0 | 0 | 2 | 1 | 0 | 6699 | 32655 | 2 | 6 | 6 | 1 | 1 | 0 | 0 | 1 | 0 | 1 | 0 | 6 | 6 | 1 | 1 | 0 | 1 | 0
|  | 0 | 0 |  | 6 | 3 | 2 | 0 | 1 | LW | 349 | LW.0349kW.3201 | 0 | 1 | 5 | 3 | 2 | 1 | 0 | 2 | 0 | 0 | 0 | 0 | 0 | 0 | 6 | 0 | 0 | 0 | 6 | 1 | 1 | 0 | 0 | 0 | 0 | 0 | 0 | 2 | 1 | 0 | 6666 | 32620 | 3 | 6 | 6 | 1 | 1 | 0 | 0 | 1 | 0 | 1 | 0 | 6 | 6 | 1 | 1 | 0 | 1 | 0
|  | 0 | 0 |  | 6 | 3 | 1 | 2 | 0 | LW | 349.4 | LW.0349kW.3120 | 0 | 1 | 5 | 3 | 1 | 2 | 0 | 2 | 0 | 0 | 0 | 0 | 0 | 0 | 6 | 0 | 0 | 0 | 6 | 1 | 1 | 0 | 0 | 0 | 0 | 0 | 0 | 2 | 1 | 0 | 6805 | 32969 | 3 | 6 | 6 | 1 | 1 | 0 | 0 | 1 | 0 | 1 | 0 | 6 | 6 | 1 | 1 | 0 | 1 | 0
|  | 0 | 0 |  | 6 | 4 | 0 | 1 | 1 | LW | 351.2 | LW.0351kW.4011 | 1 | 0 | 5 | 4 | 0 | 2 | 0 | 2 | 0 | 1 | 0 | 0 | 0 | 0 | 6 | 0 | 0 | 0 | 6 | 1 | 1 | 0 | 0 | 0 | 0 | 0 | 0 | 2 | 0 | 0 | 7044 | 33206 | 4 | 6 | 6 | 1 | 1 | 0 | 0 | 1 | 0 | 1 | 0 | 6 | 6 | 1 | 1 | 0 | 1 | 0
|  | 0 | 0 |  | 6 | 0 | 6 | 0 | 0 | LW | 366 | LW.0366kW.0600 | 1 | 0 | 5 | 0 | 6 | 0 | 0 | 2 | 0 | 1 | 0 | 0 | 0 | 0 | 6 | 0 | 0 | 0 | 6 | 1 | 1 | 0 | 0 | 0 | 0 | 0 | 0 | 2 | 0 | 0 | 6898 | 33478 | 0 | 6 | 6 | 1 | 1 | 0 | 0 | 1 | 0 | 1 | 0 | 6 | 6 | 1 | 1 | 0 | 1 | 0
|  | 0 | 0 |  | 6 | 1 | 4 | 1 | 0 | LW | 368.2 | LW.0368kW.1410 | 1 | 0 | 5 | 1 | 4 | 1 | 0 | 2 | 0 | 1 | 0 | 0 | 0 | 0 | 6 | 0 | 0 | 0 | 6 | 1 | 1 | 0 | 0 | 0 | 0 | 0 | 0 | 2 | 0 | 0 | 7004 | 33792 | 1 | 6 | 6 | 1 | 1 | 0 | 0 | 1 | 0 | 1 | 0 | 6 | 6 | 1 | 1 | 0 | 1 | 0
|  | 0 | 0 |  | 6 | 2 | 3 | 0 | 1 | LW | 370 | LW.0370kW.2301 | 1 | 0 | 5 | 2 | 3 | 1 | 0 | 2 | 0 | 1 | 0 | 0 | 0 | 0 | 6 | 0 | 0 | 0 | 6 | 1 | 1 | 0 | 0 | 0 | 0 | 0 | 0 | 2 | 0 | 0 | 6971 | 33757 | 2 | 6 | 6 | 1 | 1 | 0 | 0 | 1 | 0 | 1 | 0 | 6 | 6 | 1 | 1 | 0 | 1 | 0
|  | 0 | 0 |  | 6 | 2 | 2 | 2 | 0 | LW | 370.4 | LW.0370kW.2220 | 1 | 0 | 5 | 2 | 2 | 2 | 0 | 2 | 0 | 1 | 0 | 0 | 0 | 0 | 6 | 0 | 0 | 0 | 6 | 1 | 1 | 0 | 0 | 0 | 0 | 0 | 0 | 2 | 0 | 0 | 7110 | 34106 | 2 | 6 | 6 | 1 | 1 | 0 | 0 | 1 | 0 | 1 | 0 | 6 | 6 | 1 | 1 | 0 | 1 | 0
|  | 0 | 0 |  | 6 | 3 | 1 | 1 | 1 | LW | 372.2 | LW.0372kW.3111 | 1 | 0 | 5 | 3 | 1 | 2 | 0 | 2 | 0 | 1 | 0 | 0 | 0 | 0 | 6 | 0 | 0 | 0 | 6 | 1 | 1 | 0 | 0 | 0 | 0 | 0 | 0 | 2 | 0 | 0 | 7077 | 34071 | 3 | 6 | 6 | 1 | 1 | 0 | 0 | 1 | 0 | 1 | 0 | 6 | 6 | 1 | 1 | 0 | 1 | 0
|  | 0 | 0 |  | 6 | 3 | 0 | 3 | 0 | LW | 372.6 | LW.0372kW.3030 | 1 | 0 | 5 | 3 | 0 | 3 | 0 | 2 | 0 | 1 | 0 | 0 | 0 | 0 | 6 | 0 | 0 | 0 | 6 | 1 | 1 | 0 | 0 | 0 | 0 | 0 | 0 | 2 | 0 | 0 | 7216 | 34420 | 3 | 6 | 6 | 1 | 1 | 0 | 0 | 1 | 0 | 1 | 0 | 6 | 6 | 1 | 1 | 0 | 1 | 0
|  | 0 | 0 |  | 6 | 4 | 0 | 0 | 2 | LW | 374 | LW.0374kW.4002 | 1 | 0 | 5 | 4 | 0 | 2 | 0 | 2 | 0 | 1 | 0 | 0 | 0 | 0 | 6 | 0 | 0 | 0 | 6 | 1 | 1 | 0 | 0 | 0 | 0 | 0 | 0 | 2 | 0 | 0 | 7044 | 34036 | 4 | 6 | 6 | 1 | 1 | 0 | 0 | 1 | 0 | 1 | 0 | 6 | 6 | 1 | 1 | 0 | 1 | 0
|  | 0 | 0 |  | 6 | 0 | 5 | 1 | 0 | LW | 389.2 | LW.0389kW.0510 | 1 | 0 | 5 | 0 | 5 | 1 | 0 | 2 | 0 | 1 | 0 | 0 | 0 | 0 | 6 | 0 | 0 | 0 | 6 | 1 | 1 | 0 | 0 | 0 | 0 | 0 | 0 | 2 | 0 | 0 | 7037 | 34657 | 0 | 6 | 6 | 1 | 1 | 0 | 0 | 1 | 0 | 1 | 0 | 6 | 6 | 1 | 1 | 0 | 1 | 0
|  | 0 | 0 |  | 6 | 1 | 4 | 0 | 1 | LW | 391 | LW.0391kW.1401 | 1 | 0 | 5 | 1 | 4 | 1 | 0 | 2 | 0 | 1 | 0 | 0 | 0 | 0 | 6 | 0 | 0 | 0 | 6 | 1 | 1 | 0 | 0 | 0 | 0 | 0 | 0 | 2 | 0 | 0 | 7004 | 34622 | 1 | 6 | 6 | 1 | 1 | 0 | 0 | 1 | 0 | 1 | 0 | 6 | 6 | 1 | 1 | 0 | 1 | 0
|  | 0 | 0 |  | 6 | 1 | 3 | 2 | 0 | LW | 391.4 | LW.0391kW.1320 | 1 | 0 | 5 | 1 | 3 | 2 | 0 | 2 | 0 | 1 | 0 | 0 | 0 | 0 | 6 | 0 | 0 | 0 | 6 | 1 | 1 | 0 | 0 | 0 | 0 | 0 | 0 | 2 | 0 | 0 | 7143 | 34971 | 1 | 6 | 6 | 1 | 1 | 0 | 0 | 1 | 0 | 1 | 0 | 6 | 6 | 1 | 1 | 0 | 1 | 0
|  | 0 | 0 |  | 6 | 2 | 2 | 1 | 1 | LW | 393.2 | LW.0393kW.2211 | 1 | 0 | 5 | 2 | 2 | 2 | 0 | 2 | 0 | 1 | 0 | 0 | 0 | 0 | 6 | 0 | 0 | 0 | 6 | 1 | 1 | 0 | 0 | 0 | 0 | 0 | 0 | 2 | 0 | 0 | 7110 | 34936 | 2 | 6 | 6 | 1 | 1 | 0 | 0 | 1 | 0 | 1 | 0 | 6 | 6 | 1 | 1 | 0 | 1 | 0
|  | 0 | 0 |  | 6 | 2 | 1 | 3 | 0 | LW | 393.6 | LW.0393kW.2130 | 1 | 0 | 5 | 2 | 1 | 3 | 0 | 2 | 0 | 1 | 0 | 0 | 0 | 0 | 6 | 0 | 0 | 0 | 6 | 1 | 1 | 0 | 0 | 0 | 0 | 0 | 0 | 2 | 0 | 0 | 7249 | 35285 | 2 | 6 | 6 | 1 | 1 | 0 | 0 | 1 | 0 | 1 | 0 | 6 | 6 | 1 | 1 | 0 | 1 | 0
|  | 0 | 0 |  | 6 | 3 | 1 | 0 | 2 | LW | 395 | LW.0395kW.3102 | 1 | 0 | 5 | 3 | 1 | 2 | 0 | 2 | 0 | 1 | 0 | 0 | 0 | 0 | 6 | 0 | 0 | 0 | 6 | 1 | 1 | 0 | 0 | 0 | 0 | 0 | 0 | 2 | 0 | 0 | 7077 | 34901 | 3 | 6 | 6 | 1 | 1 | 0 | 0 | 1 | 0 | 1 | 0 | 6 | 6 | 1 | 1 | 0 | 1 | 0
|  | 0 | 0 |  | 6 | 3 | 0 | 2 | 1 | LW | 395.4 | LW.0395kW.3021 | 1 | 0 | 5 | 3 | 0 | 3 | 0 | 2 | 0 | 1 | 0 | 0 | 0 | 0 | 6 | 0 | 0 | 0 | 6 | 1 | 1 | 0 | 0 | 0 | 0 | 0 | 0 | 2 | 0 | 0 | 7216 | 35250 | 3 | 6 | 6 | 1 | 1 | 0 | 0 | 1 | 0 | 1 | 0 | 6 | 6 | 1 | 1 | 0 | 1 | 0
|  | 0 | 0 |  | 6 | 0 | 5 | 0 | 1 | LW | 412 | LW.0412kW.0501 | 1 | 0 | 5 | 0 | 5 | 1 | 0 | 2 | 0 | 1 | 0 | 0 | 0 | 0 | 6 | 0 | 0 | 0 | 6 | 1 | 1 | 0 | 0 | 0 | 0 | 0 | 0 | 2 | 0 | 0 | 7037 | 35487 | 0 | 6 | 6 | 1 | 1 | 0 | 0 | 1 | 0 | 1 | 0 | 6 | 6 | 1 | 1 | 0 | 1 | 0
|  | 0 | 0 |  | 6 | 0 | 4 | 2 | 0 | LW | 412.4 | LW.0412kW.0420 | 1 | 0 | 5 | 0 | 4 | 2 | 0 | 2 | 0 | 1 | 0 | 0 | 0 | 0 | 6 | 0 | 0 | 0 | 6 | 1 | 1 | 0 | 0 | 0 | 0 | 0 | 0 | 2 | 0 | 0 | 7176 | 35836 | 0 | 6 | 6 | 1 | 1 | 0 | 0 | 1 | 0 | 1 | 0 | 6 | 6 | 1 | 1 | 0 | 1 | 0
|  | 0 | 0 |  | 6 | 1 | 3 | 1 | 1 | LW | 414.2 | LW.0414kW.1311 | 1 | 0 | 5 | 1 | 3 | 2 | 0 | 2 | 0 | 1 | 0 | 0 | 0 | 0 | 6 | 0 | 0 | 0 | 6 | 1 | 1 | 0 | 0 | 0 | 0 | 0 | 0 | 2 | 0 | 0 | 7143 | 35801 | 1 | 6 | 6 | 1 | 1 | 0 | 0 | 1 | 0 | 1 | 0 | 6 | 6 | 1 | 1 | 0 | 1 | 0
|  | 0 | 0 |  | 6 | 1 | 2 | 3 | 0 | LW | 414.6 | LW.0414kW.1230 | 1 | 0 | 5 | 1 | 2 | 3 | 0 | 2 | 0 | 1 | 0 | 0 | 0 | 0 | 6 | 0 | 0 | 0 | 6 | 1 | 1 | 0 | 0 | 0 | 0 | 0 | 0 | 2 | 0 | 0 | 7282 | 36150 | 1 | 6 | 6 | 1 | 1 | 0 | 0 | 1 | 0 | 1 | 0 | 6 | 6 | 1 | 1 | 0 | 1 | 0
|  | 0 | 0 |  | 6 | 2 | 2 | 0 | 2 | LW | 416 | LW.0416kW.2202 | 1 | 0 | 5 | 2 | 2 | 2 | 0 | 2 | 0 | 1 | 0 | 0 | 0 | 0 | 6 | 0 | 0 | 0 | 6 | 1 | 1 | 0 | 0 | 0 | 0 | 0 | 0 | 2 | 0 | 0 | 7110 | 35766 | 2 | 6 | 6 | 1 | 1 | 0 | 0 | 1 | 0 | 1 | 0 | 6 | 6 | 1 | 1 | 0 | 1 | 0
|  | 0 | 0 |  | 6 | 2 | 1 | 2 | 1 | LW | 416.4 | LW.0416kW.2121 | 1 | 0 | 5 | 2 | 1 | 3 | 0 | 2 | 0 | 1 | 0 | 0 | 0 | 0 | 6 | 0 | 0 | 0 | 6 | 1 | 1 | 0 | 0 | 0 | 0 | 0 | 0 | 2 | 0 | 0 | 7249 | 36115 | 2 | 6 | 6 | 1 | 1 | 0 | 0 | 1 | 0 | 1 | 0 | 6 | 6 | 1 | 1 | 0 | 1 | 0
|  | 0 | 0 |  | 6 | 2 | 0 | 4 | 0 | LW | 416.8 | LW.0416kW.2040 | 1 | 0 | 5 | 2 | 0 | 4 | 0 | 2 | 0 | 1 | 0 | 0 | 0 | 0 | 6 | 0 | 0 | 0 | 6 | 1 | 1 | 0 | 0 | 0 | 0 | 0 | 0 | 2 | 0 | 0 | 7388 | 36464 | 2 | 6 | 6 | 1 | 1 | 0 | 0 | 1 | 0 | 1 | 0 | 6 | 6 | 1 | 1 | 0 | 1 | 0
|  | 0 | 0 |  | 6 | 3 | 0 | 1 | 2 | LW | 418.2 | LW.0418kW.3012 | 1 | 0 | 5 | 3 | 0 | 3 | 0 | 2 | 0 | 1 | 0 | 0 | 0 | 0 | 6 | 0 | 0 | 0 | 6 | 1 | 1 | 0 | 0 | 0 | 0 | 0 | 0 | 2 | 0 | 0 | 7216 | 36080 | 3 | 6 | 6 | 1 | 1 | 0 | 0 | 1 | 0 | 1 | 0 | 6 | 6 | 1 | 1 | 0 | 1 | 0
|  | 0 | 0 |  | 6 | 0 | 4 | 1 | 1 | LW | 435.2 | LW.0435kW.0411 | 1 | 0 | 5 | 0 | 4 | 2 | 0 | 2 | 0 | 1 | 0 | 0 | 0 | 0 | 6 | 0 | 0 | 0 | 6 | 1 | 1 | 0 | 0 | 0 | 0 | 0 | 0 | 2 | 0 | 0 | 7176 | 36666 | 0 | 6 | 6 | 1 | 1 | 0 | 0 | 1 | 0 | 1 | 0 | 6 | 6 | 1 | 1 | 0 | 1 | 0
|  | 0 | 0 |  | 6 | 0 | 3 | 3 | 0 | LW | 435.6 | LW.0435kW.0330 | 1 | 0 | 5 | 0 | 3 | 3 | 0 | 2 | 0 | 1 | 0 | 0 | 0 | 0 | 6 | 0 | 0 | 0 | 6 | 1 | 1 | 0 | 0 | 0 | 0 | 0 | 0 | 2 | 0 | 0 | 7315 | 37015 | 0 | 6 | 6 | 1 | 1 | 0 | 0 | 1 | 0 | 1 | 0 | 6 | 6 | 1 | 1 | 0 | 1 | 0
|  | 0 | 0 |  | 6 | 1 | 3 | 0 | 2 | LW | 437 | LW.0437kW.1302 | 1 | 0 | 5 | 1 | 3 | 2 | 0 | 2 | 0 | 1 | 0 | 0 | 0 | 0 | 6 | 0 | 0 | 0 | 6 | 1 | 1 | 0 | 0 | 0 | 0 | 0 | 0 | 2 | 0 | 0 | 7143 | 36631 | 1 | 6 | 6 | 1 | 1 | 0 | 0 | 1 | 0 | 1 | 0 | 6 | 6 | 1 | 1 | 0 | 1 | 0
|  | 0 | 0 |  | 6 | 1 | 2 | 2 | 1 | LW | 437.4 | LW.0437kW.1221 | 1 | 0 | 5 | 1 | 2 | 3 | 0 | 2 | 0 | 1 | 0 | 0 | 0 | 0 | 6 | 0 | 0 | 0 | 6 | 1 | 1 | 0 | 0 | 0 | 0 | 0 | 0 | 2 | 0 | 0 | 7282 | 36980 | 1 | 6 | 6 | 1 | 1 | 0 | 0 | 1 | 0 | 1 | 0 | 6 | 6 | 1 | 1 | 0 | 1 | 0
|  | 0 | 0 |  | 6 | 1 | 1 | 4 | 0 | LW | 437.8 | LW.0437kW.1140 | 1 | 0 | 5 | 1 | 1 | 4 | 0 | 2 | 0 | 1 | 0 | 0 | 0 | 0 | 6 | 0 | 0 | 0 | 6 | 1 | 1 | 0 | 0 | 0 | 0 | 0 | 0 | 2 | 0 | 0 | 7421 | 37329 | 1 | 6 | 6 | 1 | 1 | 0 | 0 | 1 | 0 | 1 | 0 | 6 | 6 | 1 | 1 | 0 | 1 | 0
|  | 0 | 0 |  | 6 | 2 | 1 | 1 | 2 | LW | 439.2 | LW.0439kW.2112 | 1 | 0 | 5 | 2 | 1 | 3 | 0 | 2 | 0 | 1 | 0 | 0 | 0 | 0 | 6 | 0 | 0 | 0 | 6 | 1 | 1 | 0 | 0 | 0 | 0 | 0 | 0 | 2 | 0 | 0 | 7249 | 36945 | 2 | 6 | 6 | 1 | 1 | 0 | 0 | 1 | 0 | 1 | 0 | 6 | 6 | 1 | 1 | 0 | 1 | 0
|  | 0 | 0 |  | 6 | 2 | 0 | 3 | 1 | LW | 439.6 | LW.0439kW.2031 | 1 | 0 | 5 | 2 | 0 | 4 | 0 | 2 | 0 | 1 | 0 | 0 | 0 | 0 | 6 | 0 | 0 | 0 | 6 | 1 | 1 | 0 | 0 | 0 | 0 | 0 | 0 | 2 | 0 | 0 | 7388 | 37294 | 2 | 6 | 6 | 1 | 1 | 0 | 0 | 1 | 0 | 1 | 0 | 6 | 6 | 1 | 1 | 0 | 1 | 0
|  | 0 | 0 |  | 6 | 3 | 0 | 0 | 3 | LW | 441 | LW.0441kW.3003 | 1 | 0 | 5 | 3 | 0 | 3 | 0 | 2 | 0 | 1 | 0 | 0 | 0 | 0 | 6 | 0 | 0 | 0 | 6 | 1 | 1 | 0 | 0 | 0 | 0 | 0 | 0 | 2 | 0 | 0 | 7216 | 36910 | 3 | 6 | 6 | 1 | 1 | 0 | 0 | 1 | 0 | 1 | 0 | 6 | 6 | 1 | 1 | 0 | 1 | 0
|  | 0 | 0 |  | 6 | 0 | 4 | 0 | 2 | LW | 458 | LW.0458kW.0402 | 1 | 0 | 5 | 0 | 4 | 2 | 0 | 2 | 0 | 1 | 0 | 0 | 0 | 0 | 6 | 0 | 0 | 0 | 6 | 1 | 1 | 0 | 0 | 0 | 0 | 0 | 0 | 2 | 0 | 0 | 7176 | 37496 | 0 | 6 | 6 | 1 | 1 | 0 | 0 | 1 | 0 | 1 | 0 | 6 | 6 | 1 | 1 | 0 | 1 | 0
|  | 0 | 0 |  | 6 | 0 | 3 | 2 | 1 | LW | 458.4 | LW.0458kW.0321 | 1 | 0 | 5 | 0 | 3 | 3 | 0 | 2 | 0 | 1 | 0 | 0 | 0 | 0 | 6 | 0 | 0 | 0 | 6 | 1 | 1 | 0 | 0 | 0 | 0 | 0 | 0 | 2 | 0 | 0 | 7315 | 37845 | 0 | 6 | 6 | 1 | 1 | 0 | 0 | 1 | 0 | 1 | 0 | 6 | 6 | 1 | 1 | 0 | 1 | 0
|  | 0 | 0 |  | 6 | 0 | 2 | 4 | 0 | LW | 458.8 | LW.0458kW.0240 | 1 | 0 | 5 | 0 | 2 | 4 | 0 | 2 | 0 | 1 | 0 | 0 | 0 | 0 | 6 | 0 | 0 | 0 | 6 | 1 | 1 | 0 | 0 | 0 | 0 | 0 | 0 | 2 | 0 | 0 | 7454 | 38194 | 0 | 6 | 6 | 1 | 1 | 0 | 0 | 1 | 0 | 1 | 0 | 6 | 6 | 1 | 1 | 0 | 1 | 0
|  | 0 | 0 |  | 6 | 1 | 2 | 1 | 2 | LW | 460.2 | LW.0460kW.1212 | 1 | 0 | 5 | 1 | 2 | 3 | 0 | 0 | 0 | 0 | 0 | 2 | 0 | 1 | 6 | 0 | 0 | 0 | 6 | 0 | 0 | 1 | 1 | 0 | 0 | 0 | 0 | 2 | 0 | 0 | 7890 | 38418 | 1 | 6 | 6 | 0 | 0 | 1 | 1 | 0 | 1 | 0 | 1 | 6 | 6 | 1 | 1 | 0 | 0 | 1
|  | 0 | 0 |  | 6 | 1 | 1 | 3 | 1 | LW | 460.6 | LW.0460kW.1131 | 1 | 0 | 5 | 1 | 1 | 4 | 0 | 0 | 0 | 0 | 0 | 2 | 0 | 1 | 6 | 0 | 0 | 0 | 6 | 0 | 0 | 1 | 1 | 0 | 0 | 0 | 0 | 2 | 0 | 0 | 8029 | 38767 | 1 | 6 | 6 | 0 | 0 | 1 | 1 | 0 | 1 | 0 | 1 | 6 | 6 | 1 | 1 | 0 | 0 | 1
|  | 0 | 0 |  | 6 | 1 | 0 | 5 | 0 | LW | 461 | LW.0461kW.1050 | 1 | 0 | 5 | 1 | 0 | 5 | 0 | 0 | 0 | 0 | 0 | 2 | 0 | 1 | 6 | 0 | 0 | 0 | 6 | 0 | 0 | 1 | 1 | 0 | 0 | 0 | 0 | 2 | 0 | 0 | 8168 | 39116 | 1 | 6 | 6 | 0 | 0 | 1 | 1 | 0 | 1 | 0 | 1 | 6 | 6 | 1 | 1 | 0 | 0 | 1
|  | 0 | 0 |  | 6 | 2 | 1 | 0 | 3 | LW | 462 | LW.0462kW.2103 | 1 | 0 | 5 | 2 | 1 | 3 | 0 | 0 | 0 | 0 | 0 | 2 | 0 | 1 | 6 | 0 | 0 | 0 | 6 | 0 | 0 | 1 | 1 | 0 | 0 | 0 | 0 | 2 | 0 | 0 | 7857 | 38383 | 2 | 6 | 6 | 0 | 0 | 1 | 1 | 0 | 1 | 0 | 1 | 6 | 6 | 1 | 1 | 0 | 0 | 1
|  | 0 | 0 |  | 6 | 2 | 0 | 2 | 2 | LW | 462.4 | LW.0462kW.2022 | 1 | 0 | 5 | 2 | 0 | 4 | 0 | 0 | 0 | 0 | 0 | 2 | 0 | 1 | 6 | 0 | 0 | 0 | 6 | 0 | 0 | 1 | 1 | 0 | 0 | 0 | 0 | 2 | 0 | 0 | 7996 | 38732 | 2 | 6 | 6 | 0 | 0 | 1 | 1 | 0 | 1 | 0 | 1 | 6 | 6 | 1 | 1 | 0 | 0 | 1
|  | 0 | 0 |  | 6 | 0 | 3 | 1 | 2 | LW | 481.2 | LW.0481kW.0312 | 1 | 0 | 5 | 0 | 3 | 3 | 0 | 0 | 0 | 0 | 0 | 2 | 0 | 1 | 6 | 0 | 0 | 0 | 6 | 0 | 0 | 1 | 1 | 0 | 0 | 0 | 0 | 2 | 0 | 0 | 7923 | 39283 | 0 | 6 | 6 | 0 | 0 | 1 | 1 | 0 | 1 | 0 | 1 | 6 | 6 | 1 | 1 | 0 | 0 | 1
|  | 0 | 0 |  | 6 | 0 | 2 | 3 | 1 | LW | 481.6 | LW.0481kW.0231 | 1 | 0 | 5 | 0 | 2 | 4 | 0 | 0 | 0 | 0 | 0 | 2 | 0 | 1 | 6 | 0 | 0 | 0 | 6 | 0 | 0 | 1 | 1 | 0 | 0 | 0 | 0 | 2 | 0 | 0 | 8062 | 39632 | 0 | 6 | 6 | 0 | 0 | 1 | 1 | 0 | 1 | 0 | 1 | 6 | 6 | 1 | 1 | 0 | 0 | 1
|  | 0 | 0 |  | 6 | 0 | 1 | 5 | 0 | LW | 482 | LW.0482kW.0150 | 1 | 0 | 5 | 0 | 1 | 5 | 0 | 0 | 0 | 0 | 0 | 2 | 0 | 1 | 6 | 0 | 0 | 0 | 6 | 0 | 0 | 1 | 1 | 0 | 0 | 0 | 0 | 2 | 0 | 0 | 8201 | 39981 | 0 | 6 | 6 | 0 | 0 | 1 | 1 | 0 | 1 | 0 | 1 | 6 | 6 | 1 | 1 | 0 | 0 | 1
|  | 0 | 0 |  | 6 | 1 | 2 | 0 | 3 | LW | 483 | LW.0483kW.1203 | 1 | 0 | 5 | 1 | 2 | 3 | 0 | 0 | 0 | 0 | 0 | 2 | 0 | 1 | 6 | 0 | 0 | 0 | 6 | 0 | 0 | 1 | 1 | 0 | 0 | 0 | 0 | 2 | 0 | 0 | 7890 | 39248 | 1 | 6 | 6 | 0 | 0 | 1 | 1 | 0 | 1 | 0 | 1 | 6 | 6 | 1 | 1 | 0 | 0 | 1
|  | 0 | 0 |  | 6 | 1 | 1 | 2 | 2 | LW | 483.4 | LW.0483kW.1122 | 1 | 0 | 5 | 1 | 1 | 4 | 0 | 0 | 0 | 0 | 0 | 2 | 0 | 1 | 6 | 0 | 0 | 0 | 6 | 0 | 0 | 1 | 1 | 0 | 0 | 0 | 0 | 2 | 0 | 0 | 8029 | 39597 | 1 | 6 | 6 | 0 | 0 | 1 | 1 | 0 | 1 | 0 | 1 | 6 | 6 | 1 | 1 | 0 | 0 | 1
|  | 0 | 0 |  | 6 | 1 | 0 | 4 | 1 | LW | 483.8 | LW.0483kW.1041 | 1 | 0 | 5 | 1 | 0 | 5 | 0 | 0 | 0 | 0 | 0 | 2 | 0 | 1 | 6 | 0 | 0 | 0 | 6 | 0 | 0 | 1 | 1 | 0 | 0 | 0 | 0 | 2 | 0 | 0 | 8168 | 39946 | 1 | 6 | 6 | 0 | 0 | 1 | 1 | 0 | 1 | 0 | 1 | 6 | 6 | 1 | 1 | 0 | 0 | 1
|  | 0 | 0 |  | 6 | 2 | 0 | 1 | 3 | LW | 485.2 | LW.0485kW.2013 | 1 | 0 | 5 | 2 | 0 | 4 | 0 | 0 | 0 | 0 | 0 | 2 | 0 | 1 | 6 | 0 | 0 | 0 | 6 | 0 | 0 | 1 | 1 | 0 | 0 | 0 | 0 | 2 | 0 | 0 | 7996 | 39562 | 2 | 6 | 6 | 0 | 0 | 1 | 1 | 0 | 1 | 0 | 1 | 6 | 6 | 1 | 1 | 0 | 0 | 1
|  | 0 | 0 |  | 6 | 0 | 3 | 0 | 3 | LW | 504 | LW.0504kW.0303 | 1 | 0 | 5 | 0 | 3 | 3 | 0 | 0 | 0 | 0 | 0 | 2 | 0 | 1 | 6 | 0 | 0 | 0 | 6 | 0 | 0 | 1 | 1 | 0 | 0 | 0 | 0 | 2 | 0 | 0 | 7923 | 40113 | 0 | 6 | 6 | 0 | 0 | 1 | 1 | 0 | 1 | 0 | 1 | 6 | 6 | 1 | 1 | 0 | 0 | 1
|  | 0 | 0 |  | 6 | 0 | 2 | 2 | 2 | LW | 504.4 | LW.0504kW.0222 | 1 | 0 | 5 | 0 | 2 | 4 | 0 | 0 | 0 | 0 | 0 | 2 | 0 | 1 | 6 | 0 | 0 | 0 | 6 | 0 | 0 | 1 | 1 | 0 | 0 | 0 | 0 | 2 | 0 | 0 | 8062 | 40462 | 0 | 6 | 6 | 0 | 0 | 1 | 1 | 0 | 1 | 0 | 1 | 6 | 6 | 1 | 1 | 0 | 0 | 1
|  | 0 | 0 |  | 6 | 0 | 1 | 4 | 1 | LW | 504.8 | LW.0504kW.0141 | 1 | 0 | 5 | 0 | 1 | 5 | 0 | 0 | 0 | 0 | 0 | 2 | 0 | 1 | 6 | 0 | 0 | 0 | 6 | 0 | 0 | 1 | 1 | 0 | 0 | 0 | 0 | 2 | 0 | 0 | 8201 | 40811 | 0 | 6 | 6 | 0 | 0 | 1 | 1 | 0 | 1 | 0 | 1 | 6 | 6 | 1 | 1 | 0 | 0 | 1
|  | 0 | 0 |  | 6 | 0 | 0 | 6 | 0 | LW | 505.2 | LW.0505kW.0060 | 1 | 0 | 5 | 0 | 0 | 6 | 0 | 0 | 0 | 0 | 0 | 2 | 0 | 1 | 6 | 0 | 0 | 0 | 6 | 0 | 0 | 1 | 1 | 0 | 0 | 0 | 0 | 2 | 0 | 0 | 8340 | 41160 | 0 | 6 | 6 | 0 | 0 | 1 | 1 | 0 | 1 | 0 | 1 | 6 | 6 | 1 | 1 | 0 | 0 | 1
|  | 0 | 0 |  | 6 | 1 | 1 | 1 | 3 | LW | 506.2 | LW.0506kW.1113 | 1 | 0 | 5 | 1 | 1 | 4 | 0 | 0 | 0 | 0 | 0 | 2 | 0 | 1 | 6 | 0 | 0 | 0 | 6 | 0 | 0 | 1 | 1 | 0 | 0 | 0 | 0 | 2 | 0 | 0 | 8029 | 40427 | 1 | 6 | 6 | 0 | 0 | 1 | 1 | 0 | 1 | 0 | 1 | 6 | 6 | 1 | 1 | 0 | 0 | 1
|  | 0 | 0 |  | 6 | 1 | 0 | 3 | 2 | LW | 506.6 | LW.0506kW.1032 | 1 | 0 | 5 | 1 | 0 | 5 | 0 | 0 | 0 | 0 | 0 | 2 | 0 | 1 | 6 | 0 | 0 | 0 | 6 | 0 | 0 | 1 | 1 | 0 | 0 | 0 | 0 | 2 | 0 | 0 | 8168 | 40776 | 1 | 6 | 6 | 0 | 0 | 1 | 1 | 0 | 1 | 0 | 1 | 6 | 6 | 1 | 1 | 0 | 0 | 1
|  | 0 | 0 |  | 6 | 2 | 0 | 0 | 4 | LW | 508 | LW.0508kW.2004 | 1 | 0 | 5 | 2 | 0 | 4 | 0 | 0 | 0 | 0 | 0 | 2 | 0 | 1 | 6 | 0 | 0 | 0 | 6 | 0 | 0 | 1 | 1 | 0 | 0 | 0 | 0 | 2 | 0 | 0 | 7996 | 40392 | 2 | 6 | 6 | 0 | 0 | 1 | 1 | 0 | 1 | 0 | 1 | 6 | 6 | 1 | 1 | 0 | 0 | 1
|  | 0 | 0 |  | 6 | 0 | 2 | 1 | 3 | LW | 527.2 | LW.0527kW.0213 | 1 | 0 | 5 | 0 | 2 | 4 | 0 | 0 | 0 | 0 | 0 | 2 | 0 | 1 | 6 | 0 | 0 | 0 | 6 | 0 | 0 | 1 | 1 | 0 | 0 | 0 | 0 | 2 | 0 | 0 | 8062 | 41292 | 0 | 6 | 6 | 0 | 0 | 1 | 1 | 0 | 1 | 0 | 1 | 6 | 6 | 1 | 1 | 0 | 0 | 1
|  | 0 | 0 |  | 6 | 0 | 1 | 3 | 2 | LW | 527.6 | LW.0527kW.0132 | 1 | 0 | 5 | 0 | 1 | 5 | 0 | 0 | 0 | 0 | 0 | 2 | 0 | 1 | 6 | 0 | 0 | 0 | 6 | 0 | 0 | 1 | 1 | 0 | 0 | 0 | 0 | 2 | 0 | 0 | 8201 | 41641 | 0 | 6 | 6 | 0 | 0 | 1 | 1 | 0 | 1 | 0 | 1 | 6 | 6 | 1 | 1 | 0 | 0 | 1
|  | 0 | 0 |  | 6 | 0 | 0 | 5 | 1 | LW | 528 | LW.0528kW.0051 | 1 | 0 | 5 | 0 | 0 | 6 | 0 | 0 | 0 | 0 | 0 | 2 | 0 | 1 | 6 | 0 | 0 | 0 | 6 | 0 | 0 | 1 | 1 | 0 | 0 | 0 | 0 | 2 | 0 | 0 | 8340 | 41990 | 0 | 6 | 6 | 0 | 0 | 1 | 1 | 0 | 1 | 0 | 1 | 6 | 6 | 1 | 1 | 0 | 0 | 1
|  | 0 | 0 |  | 6 | 1 | 1 | 0 | 4 | LW | 529 | LW.0529kW.1104 | 1 | 0 | 5 | 1 | 1 | 4 | 0 | 0 | 0 | 0 | 0 | 2 | 0 | 1 | 6 | 0 | 0 | 0 | 6 | 0 | 0 | 1 | 1 | 0 | 0 | 0 | 0 | 2 | 0 | 0 | 8029 | 41257 | 1 | 6 | 6 | 0 | 0 | 1 | 1 | 0 | 1 | 0 | 1 | 6 | 6 | 1 | 1 | 0 | 0 | 1
|  | 0 | 0 |  | 6 | 1 | 0 | 2 | 3 | LW | 529.4 | LW.0529kW.1023 | 1 | 0 | 5 | 1 | 0 | 5 | 0 | 0 | 0 | 0 | 0 | 2 | 0 | 1 | 6 | 0 | 0 | 0 | 6 | 0 | 0 | 1 | 1 | 0 | 0 | 0 | 0 | 2 | 0 | 0 | 8168 | 41606 | 1 | 6 | 6 | 0 | 0 | 1 | 1 | 0 | 1 | 0 | 1 | 6 | 6 | 1 | 1 | 0 | 0 | 1
|  | 0 | 0 |  | 6 | 0 | 2 | 0 | 4 | LW | 550 | LW.0550kW.0204 | 1 | 0 | 5 | 0 | 2 | 4 | 0 | 0 | 0 | 0 | 0 | 2 | 0 | 1 | 6 | 0 | 0 | 0 | 6 | 0 | 0 | 1 | 1 | 0 | 0 | 0 | 0 | 2 | 0 | 0 | 8062 | 42122 | 0 | 6 | 6 | 0 | 0 | 1 | 1 | 0 | 1 | 0 | 1 | 6 | 6 | 1 | 1 | 0 | 0 | 1
|  | 0 | 0 |  | 6 | 0 | 1 | 2 | 3 | LW | 550.4 | LW.0550kW.0123 | 1 | 0 | 5 | 0 | 1 | 5 | 0 | 0 | 0 | 0 | 0 | 2 | 0 | 1 | 6 | 0 | 0 | 0 | 6 | 0 | 0 | 1 | 1 | 0 | 0 | 0 | 0 | 2 | 0 | 0 | 8201 | 42471 | 0 | 6 | 6 | 0 | 0 | 1 | 1 | 0 | 1 | 0 | 1 | 6 | 6 | 1 | 1 | 0 | 0 | 1
|  | 0 | 0 |  | 6 | 0 | 0 | 4 | 2 | LW | 550.8 | LW.0550kW.0042 | 1 | 0 | 5 | 0 | 0 | 6 | 0 | 0 | 0 | 0 | 0 | 2 | 0 | 1 | 6 | 0 | 0 | 0 | 6 | 0 | 0 | 1 | 1 | 0 | 0 | 0 | 0 | 2 | 0 | 0 | 8340 | 42820 | 0 | 6 | 6 | 0 | 0 | 1 | 1 | 0 | 1 | 0 | 1 | 6 | 6 | 1 | 1 | 0 | 0 | 1
|  | 0 | 0 |  | 6 | 1 | 0 | 1 | 4 | LW | 552.2 | LW.0552kW.1014 | 1 | 0 | 5 | 1 | 0 | 5 | 0 | 0 | 0 | 0 | 0 | 2 | 0 | 1 | 6 | 0 | 0 | 0 | 6 | 0 | 0 | 1 | 1 | 0 | 0 | 0 | 0 | 2 | 0 | 0 | 8168 | 42436 | 1 | 6 | 6 | 0 | 0 | 1 | 1 | 0 | 1 | 0 | 1 | 6 | 6 | 1 | 1 | 0 | 0 | 1
|  | 0 | 0 |  | 6 | 0 | 1 | 1 | 4 | LW | 573.2 | LW.0573kW.0114 | 1 | 0 | 5 | 0 | 1 | 5 | 0 | 0 | 0 | 0 | 0 | 2 | 0 | 1 | 6 | 0 | 0 | 0 | 6 | 0 | 0 | 1 | 1 | 0 | 0 | 0 | 0 | 2 | 0 | 0 | 8201 | 43301 | 0 | 6 | 6 | 0 | 0 | 1 | 1 | 0 | 1 | 0 | 1 | 6 | 6 | 1 | 1 | 0 | 0 | 1
|  | 0 | 0 |  | 6 | 0 | 0 | 3 | 3 | LW | 573.6 | LW.0573kW.0033 | 1 | 0 | 5 | 0 | 0 | 6 | 0 | 0 | 0 | 0 | 0 | 2 | 0 | 1 | 6 | 0 | 0 | 0 | 6 | 0 | 0 | 1 | 1 | 0 | 0 | 0 | 0 | 2 | 0 | 0 | 8340 | 43650 | 0 | 6 | 6 | 0 | 0 | 1 | 1 | 0 | 1 | 0 | 1 | 6 | 6 | 1 | 1 | 0 | 0 | 1
|  | 0 | 0 |  | 6 | 1 | 0 | 0 | 5 | LW | 575 | LW.0575kW.1005 | 1 | 0 | 5 | 1 | 0 | 5 | 0 | 0 | 0 | 0 | 0 | 2 | 0 | 1 | 6 | 0 | 0 | 0 | 6 | 0 | 0 | 1 | 1 | 0 | 0 | 0 | 0 | 2 | 0 | 0 | 8168 | 43266 | 1 | 6 | 6 | 0 | 0 | 1 | 1 | 0 | 1 | 0 | 1 | 6 | 6 | 1 | 1 | 0 | 0 | 1
|  | 0 | 0 |  | 6 | 0 | 1 | 0 | 5 | LW | 596 | LW.0596kW.0105 | 1 | 0 | 5 | 0 | 1 | 5 | 0 | 0 | 0 | 0 | 0 | 2 | 0 | 1 | 6 | 0 | 0 | 0 | 6 | 0 | 0 | 1 | 1 | 0 | 0 | 0 | 0 | 2 | 0 | 0 | 8201 | 44131 | 0 | 6 | 6 | 0 | 0 | 1 | 1 | 0 | 1 | 0 | 1 | 6 | 6 | 1 | 1 | 0 | 0 | 1
|  | 0 | 0 |  | 6 | 0 | 0 | 2 | 4 | LW | 596.4 | LW.0596kW.0024 | 1 | 0 | 5 | 0 | 0 | 6 | 0 | 0 | 0 | 0 | 0 | 2 | 0 | 1 | 6 | 0 | 0 | 0 | 6 | 0 | 0 | 1 | 1 | 0 | 0 | 0 | 0 | 2 | 0 | 0 | 8340 | 44480 | 0 | 6 | 6 | 0 | 0 | 1 | 1 | 0 | 1 | 0 | 1 | 6 | 6 | 1 | 1 | 0 | 0 | 1
|  | 0 | 0 |  | 6 | 0 | 0 | 1 | 5 | LW | 619.2 | LW.0619kW.0015 | 1 | 0 | 5 | 0 | 0 | 6 | 0 | 0 | 0 | 0 | 0 | 2 | 0 | 1 | 6 | 0 | 0 | 0 | 6 | 0 | 0 | 1 | 1 | 0 | 0 | 0 | 0 | 2 | 0 | 0 | 8340 | 45310 | 0 | 6 | 6 | 0 | 0 | 1 | 1 | 0 | 1 | 0 | 1 | 6 | 6 | 1 | 1 | 0 | 0 | 1
|  | 0 | 0 |  | 6 | 0 | 0 | 0 | 6 | LW | 642 | LW.0642kW.0006 | 1 | 0 | 5 | 0 | 0 | 6 | 0 | 0 | 0 | 0 | 0 | 2 | 0 | 1 | 6 | 0 | 0 | 0 | 6 | 0 | 0 | 1 | 1 | 0 | 0 | 0 | 0 | 2 | 0 | 0 | 8340 | 46140 | 0 | 6 | 6 | 0 | 0 | 1 | 1 | 0 | 1 | 0 | 1 | 6 | 6 | 1 | 1 | 0 | 0 | 1
|  | 0 | 0 |  | 7 | 7 | 0 | 0 | 0 | LW | 280 | LW.0280kW.7000 | 0 | 1 | 6 | 7 | 0 | 0 | 0 | 1 | 1 | 0 | 0 | 0 | 0 | 0 | 7 | 0 | 0 | 0 | 7 | 1 | 1 | 0 | 0 | 0 | 0 | 0 | 0 | 1 | 1 | 1 | 7378 | 32564 | 7 | 7 | 7 | 1 | 1 | 0 | 0 | 1 | 0 | 1 | 0 | 7 | 7 | 1 | 1 | 0 | 1 | 0
|  | 0 | 0 |  | 7 | 6 | 1 | 0 | 0 | LW | 301 | LW.0301kW.6100 | 0 | 1 | 6 | 6 | 1 | 0 | 0 | 1 | 1 | 0 | 0 | 0 | 0 | 0 | 7 | 0 | 0 | 0 | 7 | 1 | 1 | 0 | 0 | 0 | 0 | 0 | 0 | 1 | 1 | 1 | 7411 | 33429 | 6 | 7 | 7 | 1 | 1 | 0 | 0 | 1 | 0 | 1 | 0 | 7 | 7 | 1 | 1 | 0 | 1 | 0
|  | 0 | 0 |  | 7 | 5 | 2 | 0 | 0 | LW | 322 | LW.0322kW.5200 | 0 | 1 | 6 | 5 | 2 | 0 | 0 | 1 | 1 | 0 | 0 | 0 | 0 | 0 | 7 | 0 | 0 | 0 | 7 | 1 | 1 | 0 | 0 | 0 | 0 | 0 | 0 | 1 | 1 | 1 | 7444 | 34294 | 5 | 7 | 7 | 1 | 1 | 0 | 0 | 1 | 0 | 1 | 0 | 7 | 7 | 1 | 1 | 0 | 1 | 0
|  | 0 | 0 |  | 7 | 6 | 0 | 1 | 0 | LW | 324.2 | LW.0324kW.6010 | 0 | 1 | 6 | 6 | 0 | 1 | 0 | 1 | 1 | 0 | 0 | 0 | 0 | 0 | 7 | 0 | 0 | 0 | 7 | 1 | 1 | 0 | 0 | 0 | 0 | 0 | 0 | 1 | 1 | 1 | 7550 | 34608 | 6 | 7 | 7 | 1 | 1 | 0 | 0 | 1 | 0 | 1 | 0 | 7 | 7 | 1 | 1 | 0 | 1 | 0
|  | 0 | 0 |  | 7 | 4 | 3 | 0 | 0 | LW | 343 | LW.0343kW.4300 | 0 | 1 | 6 | 4 | 3 | 0 | 0 | 1 | 1 | 0 | 0 | 0 | 0 | 0 | 7 | 0 | 0 | 0 | 7 | 1 | 1 | 0 | 0 | 0 | 0 | 0 | 0 | 1 | 1 | 1 | 7477 | 35159 | 4 | 7 | 7 | 1 | 1 | 0 | 0 | 1 | 0 | 1 | 0 | 7 | 7 | 1 | 1 | 0 | 1 | 0
|  | 0 | 0 |  | 7 | 5 | 1 | 1 | 0 | LW | 345.2 | LW.0345kW.5110 | 0 | 1 | 6 | 5 | 1 | 1 | 0 | 1 | 1 | 0 | 0 | 0 | 0 | 0 | 7 | 0 | 0 | 0 | 7 | 1 | 1 | 0 | 0 | 0 | 0 | 0 | 0 | 1 | 1 | 1 | 7583 | 35473 | 5 | 7 | 7 | 1 | 1 | 0 | 0 | 1 | 0 | 1 | 0 | 7 | 7 | 1 | 1 | 0 | 1 | 0
|  | 0 | 0 |  | 7 | 6 | 0 | 0 | 1 | LW | 347 | LW.0347kW.6001 | 0 | 1 | 6 | 6 | 0 | 1 | 0 | 1 | 1 | 0 | 0 | 0 | 0 | 0 | 7 | 0 | 0 | 0 | 7 | 1 | 1 | 0 | 0 | 0 | 0 | 0 | 0 | 1 | 1 | 1 | 7550 | 35438 | 6 | 7 | 7 | 1 | 1 | 0 | 0 | 1 | 0 | 1 | 0 | 7 | 7 | 1 | 1 | 0 | 1 | 0
|  | 0 | 0 |  | 7 | 3 | 4 | 0 | 0 | LW | 364 | LW.0364kW.3400 | 1 | 0 | 6 | 3 | 4 | 0 | 0 | 1 | 1 | 1 | 0 | 0 | 0 | 0 | 7 | 0 | 0 | 0 | 7 | 1 | 1 | 0 | 0 | 0 | 0 | 0 | 0 | 1 | 0 | 1 | 7782 | 36296 | 3 | 7 | 7 | 1 | 1 | 0 | 0 | 1 | 0 | 1 | 0 | 7 | 7 | 1 | 1 | 0 | 1 | 0
|  | 0 | 0 |  | 7 | 4 | 2 | 1 | 0 | LW | 366.2 | LW.0366kW.4210 | 1 | 0 | 6 | 4 | 2 | 1 | 0 | 1 | 1 | 1 | 0 | 0 | 0 | 0 | 7 | 0 | 0 | 0 | 7 | 1 | 1 | 0 | 0 | 0 | 0 | 0 | 0 | 1 | 0 | 1 | 7888 | 36610 | 4 | 7 | 7 | 1 | 1 | 0 | 0 | 1 | 0 | 1 | 0 | 7 | 7 | 1 | 1 | 0 | 1 | 0
|  | 0 | 0 |  | 7 | 5 | 1 | 0 | 1 | LW | 368 | LW.0368kW.5101 | 1 | 0 | 6 | 5 | 1 | 1 | 0 | 1 | 1 | 1 | 0 | 0 | 0 | 0 | 7 | 0 | 0 | 0 | 7 | 1 | 1 | 0 | 0 | 0 | 0 | 0 | 0 | 1 | 0 | 1 | 7855 | 36575 | 5 | 7 | 7 | 1 | 1 | 0 | 0 | 1 | 0 | 1 | 0 | 7 | 7 | 1 | 1 | 0 | 1 | 0
|  | 0 | 0 |  | 7 | 5 | 0 | 2 | 0 | LW | 368.4 | LW.0368kW.5020 | 1 | 0 | 6 | 5 | 0 | 2 | 0 | 1 | 1 | 1 | 0 | 0 | 0 | 0 | 7 | 0 | 0 | 0 | 7 | 1 | 1 | 0 | 0 | 0 | 0 | 0 | 0 | 1 | 0 | 1 | 7994 | 36924 | 5 | 7 | 7 | 1 | 1 | 0 | 0 | 1 | 0 | 1 | 0 | 7 | 7 | 1 | 1 | 0 | 1 | 0
|  | 0 | 0 |  | 7 | 2 | 5 | 0 | 0 | LW | 385 | LW.0385kW.2500 | 1 | 0 | 6 | 2 | 5 | 0 | 0 | 1 | 1 | 1 | 0 | 0 | 0 | 0 | 7 | 0 | 0 | 0 | 7 | 1 | 1 | 0 | 0 | 0 | 0 | 0 | 0 | 1 | 0 | 1 | 7815 | 37161 | 2 | 7 | 7 | 1 | 1 | 0 | 0 | 1 | 0 | 1 | 0 | 7 | 7 | 1 | 1 | 0 | 1 | 0
|  | 0 | 0 |  | 7 | 3 | 3 | 1 | 0 | LW | 387.2 | LW.0387kW.3310 | 1 | 0 | 6 | 3 | 3 | 1 | 0 | 1 | 1 | 1 | 0 | 0 | 0 | 0 | 7 | 0 | 0 | 0 | 7 | 1 | 1 | 0 | 0 | 0 | 0 | 0 | 0 | 1 | 0 | 1 | 7921 | 37475 | 3 | 7 | 7 | 1 | 1 | 0 | 0 | 1 | 0 | 1 | 0 | 7 | 7 | 1 | 1 | 0 | 1 | 0
|  | 0 | 0 |  | 7 | 4 | 2 | 0 | 1 | LW | 389 | LW.0389kW.4201 | 1 | 0 | 6 | 4 | 2 | 1 | 0 | 1 | 1 | 1 | 0 | 0 | 0 | 0 | 7 | 0 | 0 | 0 | 7 | 1 | 1 | 0 | 0 | 0 | 0 | 0 | 0 | 1 | 0 | 1 | 7888 | 37440 | 4 | 7 | 7 | 1 | 1 | 0 | 0 | 1 | 0 | 1 | 0 | 7 | 7 | 1 | 1 | 0 | 1 | 0
|  | 0 | 0 |  | 7 | 4 | 1 | 2 | 0 | LW | 389.4 | LW.0389kW.4120 | 1 | 0 | 6 | 4 | 1 | 2 | 0 | 1 | 1 | 1 | 0 | 0 | 0 | 0 | 7 | 0 | 0 | 0 | 7 | 1 | 1 | 0 | 0 | 0 | 0 | 0 | 0 | 1 | 0 | 1 | 8027 | 37789 | 4 | 7 | 7 | 1 | 1 | 0 | 0 | 1 | 0 | 1 | 0 | 7 | 7 | 1 | 1 | 0 | 1 | 0
|  | 0 | 0 |  | 7 | 5 | 0 | 1 | 1 | LW | 391.2 | LW.0391kW.5011 | 1 | 0 | 6 | 5 | 0 | 2 | 0 | 1 | 1 | 1 | 0 | 0 | 0 | 0 | 7 | 0 | 0 | 0 | 7 | 1 | 1 | 0 | 0 | 0 | 0 | 0 | 0 | 1 | 0 | 1 | 7994 | 37754 | 5 | 7 | 7 | 1 | 1 | 0 | 0 | 1 | 0 | 1 | 0 | 7 | 7 | 1 | 1 | 0 | 1 | 0
|  | 0 | 0 |  | 7 | 1 | 6 | 0 | 0 | LW | 406 | LW.0406kW.1600 | 1 | 0 | 6 | 1 | 6 | 0 | 0 | 1 | 1 | 1 | 0 | 0 | 0 | 0 | 7 | 0 | 0 | 0 | 7 | 1 | 1 | 0 | 0 | 0 | 0 | 0 | 0 | 1 | 0 | 1 | 7848 | 38026 | 1 | 7 | 7 | 1 | 1 | 0 | 0 | 1 | 0 | 1 | 0 | 7 | 7 | 1 | 1 | 0 | 1 | 0
|  | 0 | 0 |  | 7 | 2 | 4 | 1 | 0 | LW | 408.2 | LW.0408kW.2410 | 1 | 0 | 6 | 2 | 4 | 1 | 0 | 1 | 1 | 1 | 0 | 0 | 0 | 0 | 7 | 0 | 0 | 0 | 7 | 1 | 1 | 0 | 0 | 0 | 0 | 0 | 0 | 1 | 0 | 1 | 7954 | 38340 | 2 | 7 | 7 | 1 | 1 | 0 | 0 | 1 | 0 | 1 | 0 | 7 | 7 | 1 | 1 | 0 | 1 | 0
|  | 0 | 0 |  | 7 | 3 | 3 | 0 | 1 | LW | 410 | LW.0410kW.3301 | 1 | 0 | 6 | 3 | 3 | 1 | 0 | 1 | 1 | 1 | 0 | 0 | 0 | 0 | 7 | 0 | 0 | 0 | 7 | 1 | 1 | 0 | 0 | 0 | 0 | 0 | 0 | 1 | 0 | 1 | 7921 | 38305 | 3 | 7 | 7 | 1 | 1 | 0 | 0 | 1 | 0 | 1 | 0 | 7 | 7 | 1 | 1 | 0 | 1 | 0
|  | 0 | 0 |  | 7 | 3 | 2 | 2 | 0 | LW | 410.4 | LW.0410kW.3220 | 1 | 0 | 6 | 3 | 2 | 2 | 0 | 1 | 1 | 1 | 0 | 0 | 0 | 0 | 7 | 0 | 0 | 0 | 7 | 1 | 1 | 0 | 0 | 0 | 0 | 0 | 0 | 1 | 0 | 1 | 8060 | 38654 | 3 | 7 | 7 | 1 | 1 | 0 | 0 | 1 | 0 | 1 | 0 | 7 | 7 | 1 | 1 | 0 | 1 | 0
|  | 0 | 0 |  | 7 | 4 | 1 | 1 | 1 | LW | 412.2 | LW.0412kW.4111 | 1 | 0 | 6 | 4 | 1 | 2 | 0 | 1 | 1 | 1 | 0 | 0 | 0 | 0 | 7 | 0 | 0 | 0 | 7 | 1 | 1 | 0 | 0 | 0 | 0 | 0 | 0 | 1 | 0 | 1 | 8027 | 38619 | 4 | 7 | 7 | 1 | 1 | 0 | 0 | 1 | 0 | 1 | 0 | 7 | 7 | 1 | 1 | 0 | 1 | 0
|  | 0 | 0 |  | 7 | 4 | 0 | 3 | 0 | LW | 412.6 | LW.0412kW.4030 | 1 | 0 | 6 | 4 | 0 | 3 | 0 | 1 | 1 | 1 | 0 | 0 | 0 | 0 | 7 | 0 | 0 | 0 | 7 | 1 | 1 | 0 | 0 | 0 | 0 | 0 | 0 | 1 | 0 | 1 | 8166 | 38968 | 4 | 7 | 7 | 1 | 1 | 0 | 0 | 1 | 0 | 1 | 0 | 7 | 7 | 1 | 1 | 0 | 1 | 0
|  | 0 | 0 |  | 7 | 5 | 0 | 0 | 2 | LW | 414 | LW.0414kW.5002 | 1 | 0 | 6 | 5 | 0 | 2 | 0 | 1 | 1 | 1 | 0 | 0 | 0 | 0 | 7 | 0 | 0 | 0 | 7 | 1 | 1 | 0 | 0 | 0 | 0 | 0 | 0 | 1 | 0 | 1 | 7994 | 38584 | 5 | 7 | 7 | 1 | 1 | 0 | 0 | 1 | 0 | 1 | 0 | 7 | 7 | 1 | 1 | 0 | 1 | 0
|  | 0 | 0 |  | 7 | 0 | 7 | 0 | 0 | LW | 427 | LW.0427kW.0700 | 1 | 0 | 6 | 0 | 7 | 0 | 0 | 1 | 1 | 1 | 0 | 0 | 0 | 0 | 7 | 0 | 0 | 0 | 7 | 1 | 1 | 0 | 0 | 0 | 0 | 0 | 0 | 1 | 0 | 1 | 7881 | 38891 | 0 | 7 | 7 | 1 | 1 | 0 | 0 | 1 | 0 | 1 | 0 | 7 | 7 | 1 | 1 | 0 | 1 | 0
|  | 0 | 0 |  | 7 | 1 | 5 | 1 | 0 | LW | 429.2 | LW.0429kW.1510 | 1 | 0 | 6 | 1 | 5 | 1 | 0 | 1 | 1 | 1 | 0 | 0 | 0 | 0 | 7 | 0 | 0 | 0 | 7 | 1 | 1 | 0 | 0 | 0 | 0 | 0 | 0 | 1 | 0 | 1 | 7987 | 39205 | 1 | 7 | 7 | 1 | 1 | 0 | 0 | 1 | 0 | 1 | 0 | 7 | 7 | 1 | 1 | 0 | 1 | 0
|  | 0 | 0 |  | 7 | 2 | 4 | 0 | 1 | LW | 431 | LW.0431kW.2401 | 1 | 0 | 6 | 2 | 4 | 1 | 0 | 1 | 1 | 1 | 0 | 0 | 0 | 0 | 7 | 0 | 0 | 0 | 7 | 1 | 1 | 0 | 0 | 0 | 0 | 0 | 0 | 1 | 0 | 1 | 7954 | 39170 | 2 | 7 | 7 | 1 | 1 | 0 | 0 | 1 | 0 | 1 | 0 | 7 | 7 | 1 | 1 | 0 | 1 | 0
|  | 0 | 0 |  | 7 | 2 | 3 | 2 | 0 | LW | 431.4 | LW.0431kW.2320 | 1 | 0 | 6 | 2 | 3 | 2 | 0 | 1 | 1 | 1 | 0 | 0 | 0 | 0 | 7 | 0 | 0 | 0 | 7 | 1 | 1 | 0 | 0 | 0 | 0 | 0 | 0 | 1 | 0 | 1 | 8093 | 39519 | 2 | 7 | 7 | 1 | 1 | 0 | 0 | 1 | 0 | 1 | 0 | 7 | 7 | 1 | 1 | 0 | 1 | 0
|  | 0 | 0 |  | 7 | 3 | 2 | 1 | 1 | LW | 433.2 | LW.0433kW.3211 | 1 | 0 | 6 | 3 | 2 | 2 | 0 | 1 | 1 | 1 | 0 | 0 | 0 | 0 | 7 | 0 | 0 | 0 | 7 | 1 | 1 | 0 | 0 | 0 | 0 | 0 | 0 | 1 | 0 | 1 | 8060 | 39484 | 3 | 7 | 7 | 1 | 1 | 0 | 0 | 1 | 0 | 1 | 0 | 7 | 7 | 1 | 1 | 0 | 1 | 0
|  | 0 | 0 |  | 7 | 3 | 1 | 3 | 0 | LW | 433.6 | LW.0433kW.3130 | 1 | 0 | 6 | 3 | 1 | 3 | 0 | 1 | 1 | 1 | 0 | 0 | 0 | 0 | 7 | 0 | 0 | 0 | 7 | 1 | 1 | 0 | 0 | 0 | 0 | 0 | 0 | 1 | 0 | 1 | 8199 | 39833 | 3 | 7 | 7 | 1 | 1 | 0 | 0 | 1 | 0 | 1 | 0 | 7 | 7 | 1 | 1 | 0 | 1 | 0
|  | 0 | 0 |  | 7 | 4 | 1 | 0 | 2 | LW | 435 | LW.0435kW.4102 | 1 | 0 | 6 | 4 | 1 | 2 | 0 | 1 | 1 | 1 | 0 | 0 | 0 | 0 | 7 | 0 | 0 | 0 | 7 | 1 | 1 | 0 | 0 | 0 | 0 | 0 | 0 | 1 | 0 | 1 | 8027 | 39449 | 4 | 7 | 7 | 1 | 1 | 0 | 0 | 1 | 0 | 1 | 0 | 7 | 7 | 1 | 1 | 0 | 1 | 0
|  | 0 | 0 |  | 7 | 4 | 0 | 2 | 1 | LW | 435.4 | LW.0435kW.4021 | 1 | 0 | 6 | 4 | 0 | 3 | 0 | 1 | 1 | 1 | 0 | 0 | 0 | 0 | 7 | 0 | 0 | 0 | 7 | 1 | 1 | 0 | 0 | 0 | 0 | 0 | 0 | 1 | 0 | 1 | 8166 | 39798 | 4 | 7 | 7 | 1 | 1 | 0 | 0 | 1 | 0 | 1 | 0 | 7 | 7 | 1 | 1 | 0 | 1 | 0
|  | 0 | 0 |  | 7 | 0 | 6 | 1 | 0 | LW | 450.2 | LW.0450kW.0610 | 1 | 0 | 6 | 0 | 6 | 1 | 0 | 1 | 1 | 1 | 0 | 0 | 0 | 0 | 7 | 0 | 0 | 0 | 7 | 1 | 1 | 0 | 0 | 0 | 0 | 0 | 0 | 1 | 0 | 1 | 8020 | 40070 | 0 | 7 | 7 | 1 | 1 | 0 | 0 | 1 | 0 | 1 | 0 | 7 | 7 | 1 | 1 | 0 | 1 | 0
|  | 0 | 0 |  | 7 | 1 | 5 | 0 | 1 | LW | 452 | LW.0452kW.1501 | 1 | 0 | 6 | 1 | 5 | 1 | 0 | 1 | 1 | 1 | 0 | 0 | 0 | 0 | 7 | 0 | 0 | 0 | 7 | 1 | 1 | 0 | 0 | 0 | 0 | 0 | 0 | 1 | 0 | 1 | 7987 | 40035 | 1 | 7 | 7 | 1 | 1 | 0 | 0 | 1 | 0 | 1 | 0 | 7 | 7 | 1 | 1 | 0 | 1 | 0
|  | 0 | 0 |  | 7 | 1 | 4 | 2 | 0 | LW | 452.4 | LW.0452kW.1420 | 1 | 0 | 6 | 1 | 4 | 2 | 0 | 1 | 1 | 1 | 0 | 0 | 0 | 0 | 7 | 0 | 0 | 0 | 7 | 1 | 1 | 0 | 0 | 0 | 0 | 0 | 0 | 1 | 0 | 1 | 8126 | 40384 | 1 | 7 | 7 | 1 | 1 | 0 | 0 | 1 | 0 | 1 | 0 | 7 | 7 | 1 | 1 | 0 | 1 | 0
|  | 0 | 0 |  | 7 | 2 | 3 | 1 | 1 | LW | 454.2 | LW.0454kW.2311 | 1 | 0 | 6 | 2 | 3 | 2 | 0 | 1 | 1 | 1 | 0 | 0 | 0 | 0 | 7 | 0 | 0 | 0 | 7 | 1 | 1 | 0 | 0 | 0 | 0 | 0 | 0 | 1 | 0 | 1 | 8093 | 40349 | 2 | 7 | 7 | 1 | 1 | 0 | 0 | 1 | 0 | 1 | 0 | 7 | 7 | 1 | 1 | 0 | 1 | 0
|  | 0 | 0 |  | 7 | 2 | 2 | 3 | 0 | LW | 454.6 | LW.0454kW.2230 | 1 | 0 | 6 | 2 | 2 | 3 | 0 | 1 | 1 | 1 | 0 | 0 | 0 | 0 | 7 | 0 | 0 | 0 | 7 | 1 | 1 | 0 | 0 | 0 | 0 | 0 | 0 | 1 | 0 | 1 | 8232 | 40698 | 2 | 7 | 7 | 1 | 1 | 0 | 0 | 1 | 0 | 1 | 0 | 7 | 7 | 1 | 1 | 0 | 1 | 0
|  | 0 | 0 |  | 7 | 3 | 2 | 0 | 2 | LW | 456 | LW.0456kW.3202 | 1 | 0 | 6 | 3 | 2 | 2 | 0 | 1 | 1 | 1 | 0 | 0 | 0 | 0 | 7 | 0 | 0 | 0 | 7 | 1 | 1 | 0 | 0 | 0 | 0 | 0 | 0 | 1 | 0 | 1 | 8060 | 40314 | 3 | 7 | 7 | 1 | 1 | 0 | 0 | 1 | 0 | 1 | 0 | 7 | 7 | 1 | 1 | 0 | 1 | 0
|  | 0 | 0 |  | 7 | 3 | 1 | 2 | 1 | LW | 456.4 | LW.0456kW.3121 | 1 | 0 | 6 | 3 | 1 | 3 | 0 | 1 | 1 | 1 | 0 | 0 | 0 | 0 | 7 | 0 | 0 | 0 | 7 | 1 | 1 | 0 | 0 | 0 | 0 | 0 | 0 | 1 | 0 | 1 | 8199 | 40663 | 3 | 7 | 7 | 1 | 1 | 0 | 0 | 1 | 0 | 1 | 0 | 7 | 7 | 1 | 1 | 0 | 1 | 0
|  | 0 | 0 |  | 7 | 3 | 0 | 4 | 0 | LW | 456.8 | LW.0456kW.3040 | 1 | 0 | 6 | 3 | 0 | 4 | 0 | 1 | 1 | 1 | 0 | 0 | 0 | 0 | 7 | 0 | 0 | 0 | 7 | 1 | 1 | 0 | 0 | 0 | 0 | 0 | 0 | 1 | 0 | 1 | 8338 | 41012 | 3 | 7 | 7 | 1 | 1 | 0 | 0 | 1 | 0 | 1 | 0 | 7 | 7 | 1 | 1 | 0 | 1 | 0
|  | 0 | 0 |  | 7 | 4 | 0 | 1 | 2 | LW | 458.2 | LW.0458kW.4012 | 1 | 0 | 6 | 4 | 0 | 3 | 0 | 1 | 1 | 1 | 0 | 0 | 0 | 0 | 7 | 0 | 0 | 0 | 7 | 1 | 1 | 0 | 0 | 0 | 0 | 0 | 0 | 1 | 0 | 1 | 8166 | 40628 | 4 | 7 | 7 | 1 | 1 | 0 | 0 | 1 | 0 | 1 | 0 | 7 | 7 | 1 | 1 | 0 | 1 | 0
|  | 0 | 0 |  | 7 | 0 | 6 | 0 | 1 | LW | 473 | LW.0473kW.0601 | 1 | 0 | 6 | 0 | 6 | 1 | 0 | 0 | 0 | 0 | 0 | 1 | 1 | 1 | 7 | 0 | 0 | 0 | 7 | 0 | 0 | 1 | 1 | 0 | 0 | 0 | 0 | 1 | 0 | 1 | 8688 | 41568 | 0 | 7 | 7 | 0 | 0 | 1 | 1 | 0 | 1 | 0 | 1 | 7 | 7 | 1 | 1 | 0 | 0 | 1
|  | 0 | 0 |  | 7 | 0 | 5 | 2 | 0 | LW | 473.4 | LW.0473kW.0520 | 1 | 0 | 6 | 0 | 5 | 2 | 0 | 0 | 0 | 0 | 0 | 1 | 1 | 1 | 7 | 0 | 0 | 0 | 7 | 0 | 0 | 1 | 1 | 0 | 0 | 0 | 0 | 1 | 0 | 1 | 8827 | 41917 | 0 | 7 | 7 | 0 | 0 | 1 | 1 | 0 | 1 | 0 | 1 | 7 | 7 | 1 | 1 | 0 | 0 | 1
|  | 0 | 0 |  | 7 | 1 | 4 | 1 | 1 | LW | 475.2 | LW.0475kW.1411 | 1 | 0 | 6 | 1 | 4 | 2 | 0 | 0 | 0 | 0 | 0 | 1 | 1 | 1 | 7 | 0 | 0 | 0 | 7 | 0 | 0 | 1 | 1 | 0 | 0 | 0 | 0 | 1 | 0 | 1 | 8794 | 41882 | 1 | 7 | 7 | 0 | 0 | 1 | 1 | 0 | 1 | 0 | 1 | 7 | 7 | 1 | 1 | 0 | 0 | 1
|  | 0 | 0 |  | 7 | 1 | 3 | 3 | 0 | LW | 475.6 | LW.0475kW.1330 | 1 | 0 | 6 | 1 | 3 | 3 | 0 | 0 | 0 | 0 | 0 | 1 | 1 | 1 | 7 | 0 | 0 | 0 | 7 | 0 | 0 | 1 | 1 | 0 | 0 | 0 | 0 | 1 | 0 | 1 | 8933 | 42231 | 1 | 7 | 7 | 0 | 0 | 1 | 1 | 0 | 1 | 0 | 1 | 7 | 7 | 1 | 1 | 0 | 0 | 1
|  | 0 | 0 |  | 7 | 2 | 3 | 0 | 2 | LW | 477 | LW.0477kW.2302 | 1 | 0 | 6 | 2 | 3 | 2 | 0 | 0 | 0 | 0 | 0 | 1 | 1 | 1 | 7 | 0 | 0 | 0 | 7 | 0 | 0 | 1 | 1 | 0 | 0 | 0 | 0 | 1 | 0 | 1 | 8761 | 41847 | 2 | 7 | 7 | 0 | 0 | 1 | 1 | 0 | 1 | 0 | 1 | 7 | 7 | 1 | 1 | 0 | 0 | 1
|  | 0 | 0 |  | 7 | 2 | 2 | 2 | 1 | LW | 477.4 | LW.0477kW.2221 | 1 | 0 | 6 | 2 | 2 | 3 | 0 | 0 | 0 | 0 | 0 | 1 | 1 | 1 | 7 | 0 | 0 | 0 | 7 | 0 | 0 | 1 | 1 | 0 | 0 | 0 | 0 | 1 | 0 | 1 | 8900 | 42196 | 2 | 7 | 7 | 0 | 0 | 1 | 1 | 0 | 1 | 0 | 1 | 7 | 7 | 1 | 1 | 0 | 0 | 1
|  | 0 | 0 |  | 7 | 2 | 1 | 4 | 0 | LW | 477.8 | LW.0477kW.2140 | 1 | 0 | 6 | 2 | 1 | 4 | 0 | 0 | 0 | 0 | 0 | 1 | 1 | 1 | 7 | 0 | 0 | 0 | 7 | 0 | 0 | 1 | 1 | 0 | 0 | 0 | 0 | 1 | 0 | 1 | 9039 | 42545 | 2 | 7 | 7 | 0 | 0 | 1 | 1 | 0 | 1 | 0 | 1 | 7 | 7 | 1 | 1 | 0 | 0 | 1
|  | 0 | 0 |  | 7 | 3 | 1 | 1 | 2 | LW | 479.2 | LW.0479kW.3112 | 1 | 0 | 6 | 3 | 1 | 3 | 0 | 0 | 0 | 0 | 0 | 1 | 1 | 1 | 7 | 0 | 0 | 0 | 7 | 0 | 0 | 1 | 1 | 0 | 0 | 0 | 0 | 1 | 0 | 1 | 8867 | 42161 | 3 | 7 | 7 | 0 | 0 | 1 | 1 | 0 | 1 | 0 | 1 | 7 | 7 | 1 | 1 | 0 | 0 | 1
|  | 0 | 0 |  | 7 | 3 | 0 | 3 | 1 | LW | 479.6 | LW.0479kW.3031 | 1 | 0 | 6 | 3 | 0 | 4 | 0 | 0 | 0 | 0 | 0 | 1 | 1 | 1 | 7 | 0 | 0 | 0 | 7 | 0 | 0 | 1 | 1 | 0 | 0 | 0 | 0 | 1 | 0 | 1 | 9006 | 42510 | 3 | 7 | 7 | 0 | 0 | 1 | 1 | 0 | 1 | 0 | 1 | 7 | 7 | 1 | 1 | 0 | 0 | 1
|  | 0 | 0 |  | 7 | 4 | 0 | 0 | 3 | LW | 481 | LW.0481kW.4003 | 1 | 0 | 6 | 4 | 0 | 3 | 0 | 0 | 0 | 0 | 0 | 1 | 1 | 1 | 7 | 0 | 0 | 0 | 7 | 0 | 0 | 1 | 1 | 0 | 0 | 0 | 0 | 1 | 0 | 1 | 8834 | 42126 | 4 | 7 | 7 | 0 | 0 | 1 | 1 | 0 | 1 | 0 | 1 | 7 | 7 | 1 | 1 | 0 | 0 | 1
|  | 0 | 0 |  | 7 | 0 | 5 | 1 | 1 | LW | 496.2 | LW.0496kW.0511 | 1 | 0 | 6 | 0 | 5 | 2 | 0 | 0 | 0 | 0 | 0 | 1 | 1 | 1 | 7 | 0 | 0 | 0 | 7 | 0 | 0 | 1 | 1 | 0 | 0 | 0 | 0 | 1 | 0 | 1 | 8827 | 42747 | 0 | 7 | 7 | 0 | 0 | 1 | 1 | 0 | 1 | 0 | 1 | 7 | 7 | 1 | 1 | 0 | 0 | 1
|  | 0 | 0 |  | 7 | 0 | 4 | 3 | 0 | LW | 496.6 | LW.0496kW.0430 | 1 | 0 | 6 | 0 | 4 | 3 | 0 | 0 | 0 | 0 | 0 | 1 | 1 | 1 | 7 | 0 | 0 | 0 | 7 | 0 | 0 | 1 | 1 | 0 | 0 | 0 | 0 | 1 | 0 | 1 | 8966 | 43096 | 0 | 7 | 7 | 0 | 0 | 1 | 1 | 0 | 1 | 0 | 1 | 7 | 7 | 1 | 1 | 0 | 0 | 1
|  | 0 | 0 |  | 7 | 1 | 4 | 0 | 2 | LW | 498 | LW.0498kW.1402 | 1 | 0 | 6 | 1 | 4 | 2 | 0 | 0 | 0 | 0 | 0 | 1 | 1 | 1 | 7 | 0 | 0 | 0 | 7 | 0 | 0 | 1 | 1 | 0 | 0 | 0 | 0 | 1 | 0 | 1 | 8794 | 42712 | 1 | 7 | 7 | 0 | 0 | 1 | 1 | 0 | 1 | 0 | 1 | 7 | 7 | 1 | 1 | 0 | 0 | 1
|  | 0 | 0 |  | 7 | 1 | 3 | 2 | 1 | LW | 498.4 | LW.0498kW.1321 | 1 | 0 | 6 | 1 | 3 | 3 | 0 | 0 | 0 | 0 | 0 | 1 | 1 | 1 | 7 | 0 | 0 | 0 | 7 | 0 | 0 | 1 | 1 | 0 | 0 | 0 | 0 | 1 | 0 | 1 | 8933 | 43061 | 1 | 7 | 7 | 0 | 0 | 1 | 1 | 0 | 1 | 0 | 1 | 7 | 7 | 1 | 1 | 0 | 0 | 1
|  | 0 | 0 |  | 7 | 1 | 2 | 4 | 0 | LW | 498.8 | LW.0498kW.1240 | 1 | 0 | 6 | 1 | 2 | 4 | 0 | 0 | 0 | 0 | 0 | 1 | 1 | 1 | 7 | 0 | 0 | 0 | 7 | 0 | 0 | 1 | 1 | 0 | 0 | 0 | 0 | 1 | 0 | 1 | 9072 | 43410 | 1 | 7 | 7 | 0 | 0 | 1 | 1 | 0 | 1 | 0 | 1 | 7 | 7 | 1 | 1 | 0 | 0 | 1
|  | 0 | 0 |  | 7 | 2 | 2 | 1 | 2 | LW | 500.2 | LW.0500kW.2212 | 1 | 0 | 6 | 2 | 2 | 3 | 0 | 0 | 0 | 0 | 0 | 1 | 1 | 1 | 7 | 0 | 0 | 0 | 7 | 0 | 0 | 1 | 1 | 0 | 0 | 0 | 0 | 1 | 0 | 1 | 8900 | 43026 | 2 | 7 | 7 | 0 | 0 | 1 | 1 | 0 | 1 | 0 | 1 | 7 | 7 | 1 | 1 | 0 | 0 | 1
|  | 0 | 0 |  | 7 | 2 | 1 | 3 | 1 | LW | 500.6 | LW.0500kW.2131 | 1 | 0 | 6 | 2 | 1 | 4 | 0 | 0 | 0 | 0 | 0 | 1 | 1 | 1 | 7 | 0 | 0 | 0 | 7 | 0 | 0 | 1 | 1 | 0 | 0 | 0 | 0 | 1 | 0 | 1 | 9039 | 43375 | 2 | 7 | 7 | 0 | 0 | 1 | 1 | 0 | 1 | 0 | 1 | 7 | 7 | 1 | 1 | 0 | 0 | 1
|  | 0 | 0 |  | 7 | 2 | 0 | 5 | 0 | LW | 501 | LW.0501kW.2050 | 1 | 0 | 6 | 2 | 0 | 5 | 0 | 0 | 0 | 0 | 0 | 1 | 1 | 1 | 7 | 0 | 0 | 0 | 7 | 0 | 0 | 1 | 1 | 0 | 0 | 0 | 0 | 1 | 0 | 1 | 9178 | 43724 | 2 | 7 | 7 | 0 | 0 | 1 | 1 | 0 | 1 | 0 | 1 | 7 | 7 | 1 | 1 | 0 | 0 | 1
|  | 0 | 0 |  | 7 | 3 | 1 | 0 | 3 | LW | 502 | LW.0502kW.3103 | 1 | 0 | 6 | 3 | 1 | 3 | 0 | 0 | 0 | 0 | 0 | 1 | 1 | 1 | 7 | 0 | 0 | 0 | 7 | 0 | 0 | 1 | 1 | 0 | 0 | 0 | 0 | 1 | 0 | 1 | 8867 | 42991 | 3 | 7 | 7 | 0 | 0 | 1 | 1 | 0 | 1 | 0 | 1 | 7 | 7 | 1 | 1 | 0 | 0 | 1
|  | 0 | 0 |  | 7 | 3 | 0 | 2 | 2 | LW | 502.4 | LW.0502kW.3022 | 1 | 0 | 6 | 3 | 0 | 4 | 0 | 0 | 0 | 0 | 0 | 1 | 1 | 1 | 7 | 0 | 0 | 0 | 7 | 0 | 0 | 1 | 1 | 0 | 0 | 0 | 0 | 1 | 0 | 1 | 9006 | 43340 | 3 | 7 | 7 | 0 | 0 | 1 | 1 | 0 | 1 | 0 | 1 | 7 | 7 | 1 | 1 | 0 | 0 | 1
|  | 0 | 0 |  | 7 | 0 | 5 | 0 | 2 | LW | 519 | LW.0519kW.0502 | 1 | 0 | 6 | 0 | 5 | 2 | 0 | 0 | 0 | 0 | 0 | 1 | 1 | 1 | 7 | 0 | 0 | 0 | 7 | 0 | 0 | 1 | 1 | 0 | 0 | 0 | 0 | 1 | 0 | 1 | 8827 | 43577 | 0 | 7 | 7 | 0 | 0 | 1 | 1 | 0 | 1 | 0 | 1 | 7 | 7 | 1 | 1 | 0 | 0 | 1
|  | 0 | 0 |  | 7 | 0 | 4 | 2 | 1 | LW | 519.4 | LW.0519kW.0421 | 1 | 0 | 6 | 0 | 4 | 3 | 0 | 0 | 0 | 0 | 0 | 1 | 1 | 1 | 7 | 0 | 0 | 0 | 7 | 0 | 0 | 1 | 1 | 0 | 0 | 0 | 0 | 1 | 0 | 1 | 8966 | 43926 | 0 | 7 | 7 | 0 | 0 | 1 | 1 | 0 | 1 | 0 | 1 | 7 | 7 | 1 | 1 | 0 | 0 | 1
|  | 0 | 0 |  | 7 | 0 | 3 | 4 | 0 | LW | 519.8 | LW.0519kW.0340 | 1 | 0 | 6 | 0 | 3 | 4 | 0 | 0 | 0 | 0 | 0 | 1 | 1 | 1 | 7 | 0 | 0 | 0 | 7 | 0 | 0 | 1 | 1 | 0 | 0 | 0 | 0 | 1 | 0 | 1 | 9105 | 44275 | 0 | 7 | 7 | 0 | 0 | 1 | 1 | 0 | 1 | 0 | 1 | 7 | 7 | 1 | 1 | 0 | 0 | 1
|  | 0 | 0 |  | 7 | 1 | 3 | 1 | 2 | LW | 521.2 | LW.0521kW.1312 | 1 | 0 | 6 | 1 | 3 | 3 | 0 | 0 | 0 | 0 | 0 | 1 | 1 | 1 | 7 | 0 | 0 | 0 | 7 | 0 | 0 | 1 | 1 | 0 | 0 | 0 | 0 | 1 | 0 | 1 | 8933 | 43891 | 1 | 7 | 7 | 0 | 0 | 1 | 1 | 0 | 1 | 0 | 1 | 7 | 7 | 1 | 1 | 0 | 0 | 1
|  | 0 | 0 |  | 7 | 1 | 2 | 3 | 1 | LW | 521.6 | LW.0521kW.1231 | 1 | 0 | 6 | 1 | 2 | 4 | 0 | 0 | 0 | 0 | 0 | 1 | 1 | 1 | 7 | 0 | 0 | 0 | 7 | 0 | 0 | 1 | 1 | 0 | 0 | 0 | 0 | 1 | 0 | 1 | 9072 | 44240 | 1 | 7 | 7 | 0 | 0 | 1 | 1 | 0 | 1 | 0 | 1 | 7 | 7 | 1 | 1 | 0 | 0 | 1
|  | 0 | 0 |  | 7 | 1 | 1 | 5 | 0 | LW | 522 | LW.0522kW.1150 | 1 | 0 | 6 | 1 | 1 | 5 | 0 | 0 | 0 | 0 | 0 | 1 | 1 | 1 | 7 | 0 | 0 | 0 | 7 | 0 | 0 | 1 | 1 | 0 | 0 | 0 | 0 | 1 | 0 | 1 | 9211 | 44589 | 1 | 7 | 7 | 0 | 0 | 1 | 1 | 0 | 1 | 0 | 1 | 7 | 7 | 1 | 1 | 0 | 0 | 1
|  | 0 | 0 |  | 7 | 2 | 2 | 0 | 3 | LW | 523 | LW.0523kW.2203 | 1 | 0 | 6 | 2 | 2 | 3 | 0 | 0 | 0 | 0 | 0 | 1 | 1 | 1 | 7 | 0 | 0 | 0 | 7 | 0 | 0 | 1 | 1 | 0 | 0 | 0 | 0 | 1 | 0 | 1 | 8900 | 43856 | 2 | 7 | 7 | 0 | 0 | 1 | 1 | 0 | 1 | 0 | 1 | 7 | 7 | 1 | 1 | 0 | 0 | 1
|  | 0 | 0 |  | 7 | 2 | 1 | 2 | 2 | LW | 523.4 | LW.0523kW.2122 | 1 | 0 | 6 | 2 | 1 | 4 | 0 | 0 | 0 | 0 | 0 | 1 | 1 | 1 | 7 | 0 | 0 | 0 | 7 | 0 | 0 | 1 | 1 | 0 | 0 | 0 | 0 | 1 | 0 | 1 | 9039 | 44205 | 2 | 7 | 7 | 0 | 0 | 1 | 1 | 0 | 1 | 0 | 1 | 7 | 7 | 1 | 1 | 0 | 0 | 1
|  | 0 | 0 |  | 7 | 2 | 0 | 4 | 1 | LW | 523.8 | LW.0523kW.2041 | 1 | 0 | 6 | 2 | 0 | 5 | 0 | 0 | 0 | 0 | 0 | 1 | 1 | 1 | 7 | 0 | 0 | 0 | 7 | 0 | 0 | 1 | 1 | 0 | 0 | 0 | 0 | 1 | 0 | 1 | 9178 | 44554 | 2 | 7 | 7 | 0 | 0 | 1 | 1 | 0 | 1 | 0 | 1 | 7 | 7 | 1 | 1 | 0 | 0 | 1
|  | 0 | 0 |  | 7 | 3 | 0 | 1 | 3 | LW | 525.2 | LW.0525kW.3013 | 1 | 0 | 6 | 3 | 0 | 4 | 0 | 0 | 0 | 0 | 0 | 1 | 1 | 1 | 7 | 0 | 0 | 0 | 7 | 0 | 0 | 1 | 1 | 0 | 0 | 0 | 0 | 1 | 0 | 1 | 9006 | 44170 | 3 | 7 | 7 | 0 | 0 | 1 | 1 | 0 | 1 | 0 | 1 | 7 | 7 | 1 | 1 | 0 | 0 | 1
|  | 0 | 0 |  | 7 | 0 | 4 | 1 | 2 | LW | 542.2 | LW.0542kW.0412 | 1 | 0 | 6 | 0 | 4 | 3 | 0 | 0 | 0 | 0 | 0 | 1 | 1 | 1 | 7 | 0 | 0 | 0 | 7 | 0 | 0 | 1 | 1 | 0 | 0 | 0 | 0 | 1 | 0 | 1 | 8966 | 44756 | 0 | 7 | 7 | 0 | 0 | 1 | 1 | 0 | 1 | 0 | 1 | 7 | 7 | 1 | 1 | 0 | 0 | 1
|  | 0 | 0 |  | 7 | 0 | 3 | 3 | 1 | LW | 542.6 | LW.0542kW.0331 | 1 | 0 | 6 | 0 | 3 | 4 | 0 | 0 | 0 | 0 | 0 | 1 | 1 | 1 | 7 | 0 | 0 | 0 | 7 | 0 | 0 | 1 | 1 | 0 | 0 | 0 | 0 | 1 | 0 | 1 | 9105 | 45105 | 0 | 7 | 7 | 0 | 0 | 1 | 1 | 0 | 1 | 0 | 1 | 7 | 7 | 1 | 1 | 0 | 0 | 1
|  | 0 | 0 |  | 7 | 0 | 2 | 5 | 0 | LW | 543 | LW.0543kW.0250 | 1 | 0 | 6 | 0 | 2 | 5 | 0 | 0 | 0 | 0 | 0 | 1 | 1 | 1 | 7 | 0 | 0 | 0 | 7 | 0 | 0 | 1 | 1 | 0 | 0 | 0 | 0 | 1 | 0 | 1 | 9244 | 45454 | 0 | 7 | 7 | 0 | 0 | 1 | 1 | 0 | 1 | 0 | 1 | 7 | 7 | 1 | 1 | 0 | 0 | 1
|  | 0 | 0 |  | 7 | 1 | 3 | 0 | 3 | LW | 544 | LW.0544kW.1303 | 1 | 0 | 6 | 1 | 3 | 3 | 0 | 0 | 0 | 0 | 0 | 1 | 1 | 1 | 7 | 0 | 0 | 0 | 7 | 0 | 0 | 1 | 1 | 0 | 0 | 0 | 0 | 1 | 0 | 1 | 8933 | 44721 | 1 | 7 | 7 | 0 | 0 | 1 | 1 | 0 | 1 | 0 | 1 | 7 | 7 | 1 | 1 | 0 | 0 | 1
|  | 0 | 0 |  | 7 | 1 | 2 | 2 | 2 | LW | 544.4 | LW.0544kW.1222 | 1 | 0 | 6 | 1 | 2 | 4 | 0 | 0 | 0 | 0 | 0 | 1 | 1 | 1 | 7 | 0 | 0 | 0 | 7 | 0 | 0 | 1 | 1 | 0 | 0 | 0 | 0 | 1 | 0 | 1 | 9072 | 45070 | 1 | 7 | 7 | 0 | 0 | 1 | 1 | 0 | 1 | 0 | 1 | 7 | 7 | 1 | 1 | 0 | 0 | 1
|  | 0 | 0 |  | 7 | 1 | 1 | 4 | 1 | LW | 544.8 | LW.0544kW.1141 | 1 | 0 | 6 | 1 | 1 | 5 | 0 | 0 | 0 | 0 | 0 | 1 | 1 | 1 | 7 | 0 | 0 | 0 | 7 | 0 | 0 | 1 | 1 | 0 | 0 | 0 | 0 | 1 | 0 | 1 | 9211 | 45419 | 1 | 7 | 7 | 0 | 0 | 1 | 1 | 0 | 1 | 0 | 1 | 7 | 7 | 1 | 1 | 0 | 0 | 1
|  | 0 | 0 |  | 7 | 1 | 0 | 6 | 0 | LW | 545.2 | LW.0545kW.1060 | 1 | 0 | 6 | 1 | 0 | 6 | 0 | 0 | 0 | 0 | 0 | 1 | 1 | 1 | 7 | 0 | 0 | 0 | 7 | 0 | 0 | 1 | 1 | 0 | 0 | 0 | 0 | 1 | 0 | 1 | 9350 | 45768 | 1 | 7 | 7 | 0 | 0 | 1 | 1 | 0 | 1 | 0 | 1 | 7 | 7 | 1 | 1 | 0 | 0 | 1
|  | 0 | 0 |  | 7 | 2 | 1 | 1 | 3 | LW | 546.2 | LW.0546kW.2113 | 1 | 0 | 6 | 2 | 1 | 4 | 0 | 0 | 0 | 0 | 0 | 1 | 1 | 1 | 7 | 0 | 0 | 0 | 7 | 0 | 0 | 1 | 1 | 0 | 0 | 0 | 0 | 1 | 0 | 1 | 9039 | 45035 | 2 | 7 | 7 | 0 | 0 | 1 | 1 | 0 | 1 | 0 | 1 | 7 | 7 | 1 | 1 | 0 | 0 | 1
|  | 0 | 0 |  | 7 | 2 | 0 | 3 | 2 | LW | 546.6 | LW.0546kW.2032 | 1 | 0 | 6 | 2 | 0 | 5 | 0 | 0 | 0 | 0 | 0 | 1 | 1 | 1 | 7 | 0 | 0 | 0 | 7 | 0 | 0 | 1 | 1 | 0 | 0 | 0 | 0 | 1 | 0 | 1 | 9178 | 45384 | 2 | 7 | 7 | 0 | 0 | 1 | 1 | 0 | 1 | 0 | 1 | 7 | 7 | 1 | 1 | 0 | 0 | 1
|  | 0 | 0 |  | 7 | 3 | 0 | 0 | 4 | LW | 548 | LW.0548kW.3004 | 1 | 0 | 6 | 3 | 0 | 4 | 0 | 0 | 0 | 0 | 0 | 1 | 1 | 1 | 7 | 0 | 0 | 0 | 7 | 0 | 0 | 1 | 1 | 0 | 0 | 0 | 0 | 1 | 0 | 1 | 9006 | 45000 | 3 | 7 | 7 | 0 | 0 | 1 | 1 | 0 | 1 | 0 | 1 | 7 | 7 | 1 | 1 | 0 | 0 | 1
|  | 0 | 0 |  | 7 | 0 | 4 | 0 | 3 | LW | 565 | LW.0565kW.0403 | 1 | 0 | 6 | 0 | 4 | 3 | 0 | 0 | 0 | 0 | 0 | 1 | 1 | 1 | 7 | 0 | 0 | 0 | 7 | 0 | 0 | 1 | 1 | 0 | 0 | 0 | 0 | 1 | 0 | 1 | 8966 | 45586 | 0 | 7 | 7 | 0 | 0 | 1 | 1 | 0 | 1 | 0 | 1 | 7 | 7 | 1 | 1 | 0 | 0 | 1
|  | 0 | 0 |  | 7 | 0 | 3 | 2 | 2 | LW | 565.4 | LW.0565kW.0322 | 1 | 0 | 6 | 0 | 3 | 4 | 0 | 0 | 0 | 0 | 0 | 1 | 1 | 1 | 7 | 0 | 0 | 0 | 7 | 0 | 0 | 1 | 1 | 0 | 0 | 0 | 0 | 1 | 0 | 1 | 9105 | 45935 | 0 | 7 | 7 | 0 | 0 | 1 | 1 | 0 | 1 | 0 | 1 | 7 | 7 | 1 | 1 | 0 | 0 | 1
|  | 0 | 0 |  | 7 | 0 | 2 | 4 | 1 | LW | 565.8 | LW.0565kW.0241 | 1 | 0 | 6 | 0 | 2 | 5 | 0 | 0 | 0 | 0 | 0 | 1 | 1 | 1 | 7 | 0 | 0 | 0 | 7 | 0 | 0 | 1 | 1 | 0 | 0 | 0 | 0 | 1 | 0 | 1 | 9244 | 46284 | 0 | 7 | 7 | 0 | 0 | 1 | 1 | 0 | 1 | 0 | 1 | 7 | 7 | 1 | 1 | 0 | 0 | 1
|  | 0 | 0 |  | 7 | 0 | 1 | 6 | 0 | LW | 566.2 | LW.0566kW.0160 | 1 | 0 | 6 | 0 | 1 | 6 | 0 | 0 | 0 | 0 | 0 | 1 | 1 | 1 | 7 | 0 | 0 | 0 | 7 | 0 | 0 | 1 | 1 | 0 | 0 | 0 | 0 | 1 | 0 | 1 | 9383 | 46633 | 0 | 7 | 7 | 0 | 0 | 1 | 1 | 0 | 1 | 0 | 1 | 7 | 7 | 1 | 1 | 0 | 0 | 1
|  | 0 | 0 |  | 7 | 1 | 2 | 1 | 3 | LW | 567.2 | LW.0567kW.1213 | 1 | 0 | 6 | 1 | 2 | 4 | 0 | 0 | 0 | 0 | 0 | 1 | 1 | 1 | 7 | 0 | 0 | 0 | 7 | 0 | 0 | 1 | 1 | 0 | 0 | 0 | 0 | 1 | 0 | 1 | 9072 | 45900 | 1 | 7 | 7 | 0 | 0 | 1 | 1 | 0 | 1 | 0 | 1 | 7 | 7 | 1 | 1 | 0 | 0 | 1
|  | 0 | 0 |  | 7 | 1 | 1 | 3 | 2 | LW | 567.6 | LW.0567kW.1132 | 1 | 0 | 6 | 1 | 1 | 5 | 0 | 0 | 0 | 0 | 0 | 1 | 1 | 1 | 7 | 0 | 0 | 0 | 7 | 0 | 0 | 1 | 1 | 0 | 0 | 0 | 0 | 1 | 0 | 1 | 9211 | 46249 | 1 | 7 | 7 | 0 | 0 | 1 | 1 | 0 | 1 | 0 | 1 | 7 | 7 | 1 | 1 | 0 | 0 | 1
|  | 0 | 0 |  | 7 | 1 | 0 | 5 | 1 | LW | 568 | LW.0568kW.1051 | 1 | 0 | 6 | 1 | 0 | 6 | 0 | 0 | 0 | 0 | 0 | 1 | 1 | 1 | 7 | 0 | 0 | 0 | 7 | 0 | 0 | 1 | 1 | 0 | 0 | 0 | 0 | 1 | 0 | 1 | 9350 | 46598 | 1 | 7 | 7 | 0 | 0 | 1 | 1 | 0 | 1 | 0 | 1 | 7 | 7 | 1 | 1 | 0 | 0 | 1
|  | 0 | 0 |  | 7 | 2 | 1 | 0 | 4 | LW | 569 | LW.0569kW.2104 | 1 | 0 | 6 | 2 | 1 | 4 | 0 | 0 | 0 | 0 | 0 | 1 | 1 | 1 | 7 | 0 | 0 | 0 | 7 | 0 | 0 | 1 | 1 | 0 | 0 | 0 | 0 | 1 | 0 | 1 | 9039 | 45865 | 2 | 7 | 7 | 0 | 0 | 1 | 1 | 0 | 1 | 0 | 1 | 7 | 7 | 1 | 1 | 0 | 0 | 1
|  | 0 | 0 |  | 7 | 2 | 0 | 2 | 3 | LW | 569.4 | LW.0569kW.2023 | 1 | 0 | 6 | 2 | 0 | 5 | 0 | 0 | 0 | 0 | 0 | 1 | 1 | 1 | 7 | 0 | 0 | 0 | 7 | 0 | 0 | 1 | 1 | 0 | 0 | 0 | 0 | 1 | 0 | 1 | 9178 | 46214 | 2 | 7 | 7 | 0 | 0 | 1 | 1 | 0 | 1 | 0 | 1 | 7 | 7 | 1 | 1 | 0 | 0 | 1
|  | 0 | 0 |  | 7 | 0 | 3 | 1 | 3 | LW | 588.2 | LW.0588kW.0313 | 1 | 0 | 6 | 0 | 3 | 4 | 0 | 0 | 0 | 0 | 0 | 1 | 1 | 1 | 7 | 0 | 0 | 0 | 7 | 0 | 0 | 1 | 1 | 0 | 0 | 0 | 0 | 1 | 0 | 1 | 9105 | 46765 | 0 | 7 | 7 | 0 | 0 | 1 | 1 | 0 | 1 | 0 | 1 | 7 | 7 | 1 | 1 | 0 | 0 | 1
|  | 0 | 0 |  | 7 | 0 | 2 | 3 | 2 | LW | 588.6 | LW.0588kW.0232 | 1 | 0 | 6 | 0 | 2 | 5 | 0 | 0 | 0 | 0 | 0 | 1 | 1 | 1 | 7 | 0 | 0 | 0 | 7 | 0 | 0 | 1 | 1 | 0 | 0 | 0 | 0 | 1 | 0 | 1 | 9244 | 47114 | 0 | 7 | 7 | 0 | 0 | 1 | 1 | 0 | 1 | 0 | 1 | 7 | 7 | 1 | 1 | 0 | 0 | 1
|  | 0 | 0 |  | 7 | 0 | 1 | 5 | 1 | LW | 589 | LW.0589kW.0151 | 1 | 0 | 6 | 0 | 1 | 6 | 0 | 0 | 0 | 0 | 0 | 1 | 1 | 1 | 7 | 0 | 0 | 0 | 7 | 0 | 0 | 1 | 1 | 0 | 0 | 0 | 0 | 1 | 0 | 1 | 9383 | 47463 | 0 | 7 | 7 | 0 | 0 | 1 | 1 | 0 | 1 | 0 | 1 | 7 | 7 | 1 | 1 | 0 | 0 | 1
|  | 0 | 0 |  | 7 | 0 | 0 | 7 | 0 | LW | 589.4 | LW.0589kW.0070 | 1 | 0 | 6 | 0 | 0 | 7 | 0 | 0 | 0 | 0 | 0 | 1 | 1 | 1 | 7 | 0 | 0 | 0 | 7 | 0 | 0 | 1 | 1 | 0 | 0 | 0 | 0 | 1 | 0 | 1 | 9522 | 47812 | 0 | 7 | 7 | 0 | 0 | 1 | 1 | 0 | 1 | 0 | 1 | 7 | 7 | 1 | 1 | 0 | 0 | 1
|  | 0 | 0 |  | 7 | 1 | 2 | 0 | 4 | LW | 590 | LW.0590kW.1204 | 1 | 0 | 6 | 1 | 2 | 4 | 0 | 0 | 0 | 0 | 0 | 1 | 1 | 1 | 7 | 0 | 0 | 0 | 7 | 0 | 0 | 1 | 1 | 0 | 0 | 0 | 0 | 1 | 0 | 1 | 9072 | 46730 | 1 | 7 | 7 | 0 | 0 | 1 | 1 | 0 | 1 | 0 | 1 | 7 | 7 | 1 | 1 | 0 | 0 | 1
|  | 0 | 0 |  | 7 | 1 | 1 | 2 | 3 | LW | 590.4 | LW.0590kW.1123 | 1 | 0 | 6 | 1 | 1 | 5 | 0 | 0 | 0 | 0 | 0 | 1 | 1 | 1 | 7 | 0 | 0 | 0 | 7 | 0 | 0 | 1 | 1 | 0 | 0 | 0 | 0 | 1 | 0 | 1 | 9211 | 47079 | 1 | 7 | 7 | 0 | 0 | 1 | 1 | 0 | 1 | 0 | 1 | 7 | 7 | 1 | 1 | 0 | 0 | 1
|  | 0 | 0 |  | 7 | 1 | 0 | 4 | 2 | LW | 590.8 | LW.0590kW.1042 | 1 | 0 | 6 | 1 | 0 | 6 | 0 | 0 | 0 | 0 | 0 | 1 | 1 | 1 | 7 | 0 | 0 | 0 | 7 | 0 | 0 | 1 | 1 | 0 | 0 | 0 | 0 | 1 | 0 | 1 | 9350 | 47428 | 1 | 7 | 7 | 0 | 0 | 1 | 1 | 0 | 1 | 0 | 1 | 7 | 7 | 1 | 1 | 0 | 0 | 1
|  | 0 | 0 |  | 7 | 2 | 0 | 1 | 4 | LW | 592.2 | LW.0592kW.2014 | 1 | 0 | 6 | 2 | 0 | 5 | 0 | 0 | 0 | 0 | 0 | 1 | 1 | 1 | 7 | 0 | 0 | 0 | 7 | 0 | 0 | 1 | 1 | 0 | 0 | 0 | 0 | 1 | 0 | 1 | 9178 | 47044 | 2 | 7 | 7 | 0 | 0 | 1 | 1 | 0 | 1 | 0 | 1 | 7 | 7 | 1 | 1 | 0 | 0 | 1
|  | 0 | 0 |  | 7 | 0 | 3 | 0 | 4 | LW | 611 | LW.0611kW.0304 | 1 | 0 | 6 | 0 | 3 | 4 | 0 | 0 | 0 | 0 | 0 | 1 | 1 | 1 | 7 | 0 | 0 | 0 | 7 | 0 | 0 | 1 | 1 | 0 | 0 | 0 | 0 | 1 | 0 | 1 | 9105 | 47595 | 0 | 7 | 7 | 0 | 0 | 1 | 1 | 0 | 1 | 0 | 1 | 7 | 7 | 1 | 1 | 0 | 0 | 1
|  | 0 | 0 |  | 7 | 0 | 2 | 2 | 3 | LW | 611.4 | LW.0611kW.0223 | 1 | 0 | 6 | 0 | 2 | 5 | 0 | 0 | 0 | 0 | 0 | 1 | 1 | 1 | 7 | 0 | 0 | 0 | 7 | 0 | 0 | 1 | 1 | 0 | 0 | 0 | 0 | 1 | 0 | 1 | 9244 | 47944 | 0 | 7 | 7 | 0 | 0 | 1 | 1 | 0 | 1 | 0 | 1 | 7 | 7 | 1 | 1 | 0 | 0 | 1
|  | 0 | 0 |  | 7 | 0 | 1 | 4 | 2 | LW | 611.8 | LW.0611kW.0142 | 1 | 0 | 6 | 0 | 1 | 6 | 0 | 0 | 0 | 0 | 0 | 1 | 1 | 1 | 7 | 0 | 0 | 0 | 7 | 0 | 0 | 1 | 1 | 0 | 0 | 0 | 0 | 1 | 0 | 1 | 9383 | 48293 | 0 | 7 | 7 | 0 | 0 | 1 | 1 | 0 | 1 | 0 | 1 | 7 | 7 | 1 | 1 | 0 | 0 | 1
|  | 0 | 0 |  | 7 | 0 | 0 | 6 | 1 | LW | 612.2 | LW.0612kW.0061 | 1 | 0 | 6 | 0 | 0 | 7 | 0 | 0 | 0 | 0 | 0 | 1 | 1 | 1 | 7 | 0 | 0 | 0 | 7 | 0 | 0 | 1 | 1 | 0 | 0 | 0 | 0 | 1 | 0 | 1 | 9522 | 48642 | 0 | 7 | 7 | 0 | 0 | 1 | 1 | 0 | 1 | 0 | 1 | 7 | 7 | 1 | 1 | 0 | 0 | 1
|  | 0 | 0 |  | 7 | 1 | 1 | 1 | 4 | LW | 613.2 | LW.0613kW.1114 | 1 | 0 | 6 | 1 | 1 | 5 | 0 | 0 | 0 | 0 | 0 | 1 | 1 | 1 | 7 | 0 | 0 | 0 | 7 | 0 | 0 | 1 | 1 | 0 | 0 | 0 | 0 | 1 | 0 | 1 | 9211 | 47909 | 1 | 7 | 7 | 0 | 0 | 1 | 1 | 0 | 1 | 0 | 1 | 7 | 7 | 1 | 1 | 0 | 0 | 1
|  | 0 | 0 |  | 7 | 1 | 0 | 3 | 3 | LW | 613.6 | LW.0613kW.1033 | 1 | 0 | 6 | 1 | 0 | 6 | 0 | 0 | 0 | 0 | 0 | 1 | 1 | 1 | 7 | 0 | 0 | 0 | 7 | 0 | 0 | 1 | 1 | 0 | 0 | 0 | 0 | 1 | 0 | 1 | 9350 | 48258 | 1 | 7 | 7 | 0 | 0 | 1 | 1 | 0 | 1 | 0 | 1 | 7 | 7 | 1 | 1 | 0 | 0 | 1
|  | 0 | 0 |  | 7 | 2 | 0 | 0 | 5 | LW | 615 | LW.0615kW.2005 | 1 | 0 | 6 | 2 | 0 | 5 | 0 | 0 | 0 | 0 | 0 | 1 | 1 | 1 | 7 | 0 | 0 | 0 | 7 | 0 | 0 | 1 | 1 | 0 | 0 | 0 | 0 | 1 | 0 | 1 | 9178 | 47874 | 2 | 7 | 7 | 0 | 0 | 1 | 1 | 0 | 1 | 0 | 1 | 7 | 7 | 1 | 1 | 0 | 0 | 1
|  | 0 | 0 |  | 7 | 0 | 2 | 1 | 4 | LW | 634.2 | LW.0634kW.0214 | 1 | 0 | 6 | 0 | 2 | 5 | 0 | 0 | 0 | 0 | 0 | 1 | 1 | 1 | 7 | 0 | 0 | 0 | 7 | 0 | 0 | 1 | 1 | 0 | 0 | 0 | 0 | 1 | 0 | 1 | 9244 | 48774 | 0 | 7 | 7 | 0 | 0 | 1 | 1 | 0 | 1 | 0 | 1 | 7 | 7 | 1 | 1 | 0 | 0 | 1
|  | 0 | 0 |  | 7 | 0 | 1 | 3 | 3 | LW | 634.6 | LW.0634kW.0133 | 1 | 0 | 6 | 0 | 1 | 6 | 0 | 0 | 0 | 0 | 0 | 1 | 1 | 1 | 7 | 0 | 0 | 0 | 7 | 0 | 0 | 1 | 1 | 0 | 0 | 0 | 0 | 1 | 0 | 1 | 9383 | 49123 | 0 | 7 | 7 | 0 | 0 | 1 | 1 | 0 | 1 | 0 | 1 | 7 | 7 | 1 | 1 | 0 | 0 | 1
|  | 0 | 0 |  | 7 | 0 | 0 | 5 | 2 | LW | 635 | LW.0635kW.0052 | 1 | 0 | 6 | 0 | 0 | 7 | 0 | 0 | 0 | 0 | 0 | 1 | 1 | 1 | 7 | 0 | 0 | 0 | 7 | 0 | 0 | 1 | 1 | 0 | 0 | 0 | 0 | 1 | 0 | 1 | 9522 | 49472 | 0 | 7 | 7 | 0 | 0 | 1 | 1 | 0 | 1 | 0 | 1 | 7 | 7 | 1 | 1 | 0 | 0 | 1
|  | 0 | 0 |  | 7 | 1 | 1 | 0 | 5 | LW | 636 | LW.0636kW.1105 | 1 | 0 | 6 | 1 | 1 | 5 | 0 | 0 | 0 | 0 | 0 | 1 | 1 | 1 | 7 | 0 | 0 | 0 | 7 | 0 | 0 | 1 | 1 | 0 | 0 | 0 | 0 | 1 | 0 | 1 | 9211 | 48739 | 1 | 7 | 7 | 0 | 0 | 1 | 1 | 0 | 1 | 0 | 1 | 7 | 7 | 1 | 1 | 0 | 0 | 1
|  | 0 | 0 |  | 7 | 1 | 0 | 2 | 4 | LW | 636.4 | LW.0636kW.1024 | 1 | 0 | 6 | 1 | 0 | 6 | 0 | 0 | 0 | 0 | 0 | 1 | 1 | 1 | 7 | 0 | 0 | 0 | 7 | 0 | 0 | 1 | 1 | 0 | 0 | 0 | 0 | 1 | 0 | 1 | 9350 | 49088 | 1 | 7 | 7 | 0 | 0 | 1 | 1 | 0 | 1 | 0 | 1 | 7 | 7 | 1 | 1 | 0 | 0 | 1
|  | 0 | 0 |  | 7 | 0 | 2 | 0 | 5 | LW | 657 | LW.0657kW.0205 | 1 | 0 | 6 | 0 | 2 | 5 | 0 | 0 | 0 | 0 | 0 | 1 | 1 | 1 | 7 | 0 | 0 | 0 | 7 | 0 | 0 | 1 | 1 | 0 | 0 | 0 | 0 | 1 | 0 | 1 | 9244 | 49604 | 0 | 7 | 7 | 0 | 0 | 1 | 1 | 0 | 1 | 0 | 1 | 7 | 7 | 1 | 1 | 0 | 0 | 1
|  | 0 | 0 |  | 7 | 0 | 1 | 2 | 4 | LW | 657.4 | LW.0657kW.0124 | 1 | 0 | 6 | 0 | 1 | 6 | 0 | 0 | 0 | 0 | 0 | 1 | 1 | 1 | 7 | 0 | 0 | 0 | 7 | 0 | 0 | 1 | 1 | 0 | 0 | 0 | 0 | 1 | 0 | 1 | 9383 | 49953 | 0 | 7 | 7 | 0 | 0 | 1 | 1 | 0 | 1 | 0 | 1 | 7 | 7 | 1 | 1 | 0 | 0 | 1
|  | 0 | 0 |  | 7 | 0 | 0 | 4 | 3 | LW | 657.8 | LW.0657kW.0043 | 1 | 0 | 6 | 0 | 0 | 7 | 0 | 0 | 0 | 0 | 0 | 1 | 1 | 1 | 7 | 0 | 0 | 0 | 7 | 0 | 0 | 1 | 1 | 0 | 0 | 0 | 0 | 1 | 0 | 1 | 9522 | 50302 | 0 | 7 | 7 | 0 | 0 | 1 | 1 | 0 | 1 | 0 | 1 | 7 | 7 | 1 | 1 | 0 | 0 | 1
|  | 0 | 0 |  | 7 | 1 | 0 | 1 | 5 | LW | 659.2 | LW.0659kW.1015 | 1 | 0 | 6 | 1 | 0 | 6 | 0 | 0 | 0 | 0 | 0 | 1 | 1 | 1 | 7 | 0 | 0 | 0 | 7 | 0 | 0 | 1 | 1 | 0 | 0 | 0 | 0 | 1 | 0 | 1 | 9350 | 49918 | 1 | 7 | 7 | 0 | 0 | 1 | 1 | 0 | 1 | 0 | 1 | 7 | 7 | 1 | 1 | 0 | 0 | 1
|  | 0 | 0 |  | 7 | 0 | 1 | 1 | 5 | LW | 680.2 | LW.0680kW.0115 | 1 | 0 | 6 | 0 | 1 | 6 | 0 | 0 | 0 | 0 | 0 | 1 | 1 | 1 | 7 | 0 | 0 | 0 | 7 | 0 | 0 | 1 | 1 | 0 | 0 | 0 | 0 | 1 | 0 | 1 | 9383 | 50783 | 0 | 7 | 7 | 0 | 0 | 1 | 1 | 0 | 1 | 0 | 1 | 7 | 7 | 1 | 1 | 0 | 0 | 1
|  | 0 | 0 |  | 7 | 0 | 0 | 3 | 4 | LW | 680.6 | LW.0680kW.0034 | 1 | 0 | 6 | 0 | 0 | 7 | 0 | 0 | 0 | 0 | 0 | 1 | 1 | 1 | 7 | 0 | 0 | 0 | 7 | 0 | 0 | 1 | 1 | 0 | 0 | 0 | 0 | 1 | 0 | 1 | 9522 | 51132 | 0 | 7 | 7 | 0 | 0 | 1 | 1 | 0 | 1 | 0 | 1 | 7 | 7 | 1 | 1 | 0 | 0 | 1
|  | 0 | 0 |  | 7 | 1 | 0 | 0 | 6 | LW | 682 | LW.0682kW.1006 | 1 | 0 | 6 | 1 | 0 | 6 | 0 | 0 | 0 | 0 | 0 | 1 | 1 | 1 | 7 | 0 | 0 | 0 | 7 | 0 | 0 | 1 | 1 | 0 | 0 | 0 | 0 | 1 | 0 | 1 | 9350 | 50748 | 1 | 7 | 7 | 0 | 0 | 1 | 1 | 0 | 1 | 0 | 1 | 7 | 7 | 1 | 1 | 0 | 0 | 1
|  | 0 | 0 |  | 7 | 0 | 1 | 0 | 6 | LW | 703 | LW.0703kW.0106 | 1 | 0 | 6 | 0 | 1 | 6 | 0 | 0 | 0 | 0 | 0 | 1 | 1 | 1 | 7 | 0 | 0 | 0 | 7 | 0 | 0 | 1 | 1 | 0 | 0 | 0 | 0 | 1 | 0 | 1 | 9383 | 51613 | 0 | 7 | 7 | 0 | 0 | 1 | 1 | 0 | 1 | 0 | 1 | 7 | 7 | 1 | 1 | 0 | 0 | 1
|  | 0 | 0 |  | 7 | 0 | 0 | 2 | 5 | LW | 703.4 | LW.0703kW.0025 | 1 | 0 | 6 | 0 | 0 | 7 | 0 | 0 | 0 | 0 | 0 | 1 | 1 | 1 | 7 | 0 | 0 | 0 | 7 | 0 | 0 | 1 | 1 | 0 | 0 | 0 | 0 | 1 | 0 | 1 | 9522 | 51962 | 0 | 7 | 7 | 0 | 0 | 1 | 1 | 0 | 1 | 0 | 1 | 7 | 7 | 1 | 1 | 0 | 0 | 1
|  | 0 | 0 |  | 7 | 0 | 0 | 1 | 6 | LW | 726.2 | LW.0726kW.0016 | 1 | 0 | 6 | 0 | 0 | 7 | 0 | 0 | 0 | 0 | 0 | 1 | 1 | 1 | 7 | 0 | 0 | 0 | 7 | 0 | 0 | 1 | 1 | 0 | 0 | 0 | 0 | 1 | 0 | 1 | 9522 | 52792 | 0 | 7 | 7 | 0 | 0 | 1 | 1 | 0 | 1 | 0 | 1 | 7 | 7 | 1 | 1 | 0 | 0 | 1
|  | 0 | 0 |  | 7 | 0 | 0 | 0 | 7 | LW | 749 | LW.0749kW.0007 | 1 | 0 | 6 | 0 | 0 | 7 | 0 | 0 | 0 | 0 | 0 | 1 | 1 | 1 | 7 | 0 | 0 | 0 | 7 | 0 | 0 | 1 | 1 | 0 | 0 | 0 | 0 | 1 | 0 | 1 | 9522 | 53622 | 0 | 7 | 7 | 0 | 0 | 1 | 1 | 0 | 1 | 0 | 1 | 7 | 7 | 1 | 1 | 0 | 0 | 1
|  | 0 | 0 | 100008595 | 3 | 3 | 0 | 0 | 0 | RG | 120 | RG.0120kW.3000 | 0 | 1 | 2 | 3 | 0 | 0 | 1 | 0 | 0 | 0 | 0 | 0 | 0 | 0 | 2 | 1 | 0 | 0 | 1 | 1 | 1 | 0 | 0 | 2 | 1 | 2 | 0 | 0 | 1 | 0 | 3842 | 14636 | 3 | 3 | 3 | 1 | 1 | 0 | 0 | 1 | 0 | 1 | 0 | 2 | 3 | 1 | 1 | 7 | 1 | 0
|  | 0 | 0 | 100008596 | 3 | 2 | 1 | 0 | 0 | RG | 141 | RG.0141kW.2100 | 0 | 1 | 2 | 2 | 1 | 0 | 1 | 0 | 0 | 0 | 0 | 0 | 0 | 0 | 2 | 1 | 0 | 0 | 1 | 1 | 1 | 0 | 0 | 2 | 1 | 2 | 0 | 0 | 1 | 0 | 3875 | 15501 | 2 | 3 | 3 | 1 | 1 | 0 | 0 | 1 | 0 | 1 | 0 | 2 | 3 | 1 | 1 | 7 | 1 | 0
|  | 0 | 0 | 100008597 | 3 | 1 | 2 | 0 | 0 | RG | 162 | RG.0162kW.1200 | 0 | 1 | 2 | 1 | 2 | 0 | 1 | 0 | 0 | 0 | 0 | 0 | 0 | 0 | 2 | 1 | 0 | 0 | 1 | 1 | 1 | 0 | 0 | 2 | 1 | 2 | 0 | 0 | 1 | 0 | 3908 | 16366 | 1 | 3 | 3 | 1 | 1 | 0 | 0 | 1 | 0 | 1 | 0 | 2 | 3 | 1 | 1 | 7 | 1 | 0
|  | 0 | 0 |  | 3 | 2 | 0 | 1 | 0 | RG | 164.2 | RG.0164kW.2010 | 0 | 1 | 2 | 2 | 0 | 1 | 1 | 0 | 0 | 0 | 0 | 0 | 0 | 0 | 2 | 1 | 0 | 0 | 1 | 1 | 1 | 0 | 0 | 2 | 1 | 2 | 0 | 0 | 1 | 0 | 4014 | 16680 | 2 | 3 | 3 | 1 | 1 | 0 | 0 | 1 | 0 | 1 | 0 | 2 | 3 | 1 | 1 | 7 | 1 | 0
|  | 0 | 0 | 100008598 | 3 | 0 | 3 | 0 | 0 | RG | 183 | RG.0183kW.0300 | 0 | 1 | 2 | 0 | 3 | 0 | 1 | 0 | 0 | 0 | 0 | 0 | 0 | 0 | 2 | 1 | 0 | 0 | 1 | 1 | 1 | 0 | 0 | 2 | 1 | 2 | 0 | 0 | 1 | 0 | 3941 | 17231 | 0 | 3 | 3 | 1 | 1 | 0 | 0 | 1 | 0 | 1 | 0 | 2 | 3 | 1 | 1 | 7 | 1 | 0
|  | 0 | 0 |  | 3 | 1 | 1 | 1 | 0 | RG | 185.2 | RG.0185kW.1110 | 0 | 1 | 2 | 1 | 1 | 1 | 1 | 0 | 0 | 0 | 0 | 0 | 0 | 0 | 2 | 1 | 0 | 0 | 1 | 1 | 1 | 0 | 0 | 2 | 1 | 2 | 0 | 0 | 1 | 0 | 4047 | 17545 | 1 | 3 | 3 | 1 | 1 | 0 | 0 | 1 | 0 | 1 | 0 | 2 | 3 | 1 | 1 | 7 | 1 | 0
|  | 0 | 0 |  | 3 | 2 | 0 | 0 | 1 | RG | 187 | RG.0187kW.2001 | 0 | 1 | 2 | 2 | 0 | 1 | 1 | 0 | 0 | 0 | 0 | 0 | 0 | 0 | 2 | 1 | 0 | 0 | 1 | 1 | 1 | 0 | 0 | 2 | 1 | 2 | 0 | 0 | 1 | 0 | 4014 | 17510 | 2 | 3 | 3 | 1 | 1 | 0 | 0 | 1 | 0 | 1 | 0 | 2 | 3 | 1 | 1 | 7 | 1 | 0
|  | 0 | 0 | 100008599 | 3 | 0 | 2 | 1 | 0 | RG | 206.2 | RG.0206kW.0210 | 0 | 1 | 2 | 0 | 2 | 1 | 1 | 0 | 0 | 0 | 0 | 0 | 0 | 0 | 2 | 1 | 0 | 0 | 1 | 1 | 1 | 0 | 0 | 2 | 1 | 2 | 0 | 0 | 1 | 0 | 4080 | 18410 | 0 | 3 | 3 | 1 | 1 | 0 | 0 | 1 | 0 | 1 | 0 | 2 | 3 | 1 | 1 | 7 | 1 | 0
|  | 0 | 0 |  | 3 | 1 | 1 | 0 | 1 | RG | 208 | RG.0208kW.1101 | 0 | 1 | 2 | 1 | 1 | 1 | 1 | 0 | 0 | 0 | 0 | 0 | 0 | 0 | 2 | 1 | 0 | 0 | 1 | 1 | 1 | 0 | 0 | 2 | 1 | 2 | 0 | 0 | 1 | 0 | 4047 | 18375 | 1 | 3 | 3 | 1 | 1 | 0 | 0 | 1 | 0 | 1 | 0 | 2 | 3 | 1 | 1 | 7 | 1 | 0
|  | 0 | 0 |  | 3 | 1 | 0 | 2 | 0 | RG | 208.4 | RG.0208kW.1020 | 0 | 1 | 2 | 1 | 0 | 2 | 1 | 0 | 0 | 0 | 0 | 0 | 0 | 0 | 2 | 1 | 0 | 0 | 1 | 1 | 1 | 0 | 0 | 2 | 1 | 2 | 0 | 0 | 1 | 0 | 4186 | 18724 | 1 | 3 | 3 | 1 | 1 | 0 | 0 | 1 | 0 | 1 | 0 | 2 | 3 | 1 | 1 | 7 | 1 | 0
|  | 0 | 0 | 100008600 | 3 | 0 | 2 | 0 | 1 | RG | 229 | RG.0229kW.0201 | 0 | 1 | 2 | 0 | 2 | 1 | 1 | 0 | 0 | 0 | 0 | 0 | 0 | 0 | 2 | 1 | 0 | 0 | 1 | 1 | 1 | 0 | 0 | 2 | 1 | 2 | 0 | 0 | 1 | 0 | 4080 | 19240 | 0 | 3 | 3 | 1 | 1 | 0 | 0 | 1 | 0 | 1 | 0 | 2 | 3 | 1 | 1 | 7 | 1 | 0
|  | 0 | 0 |  | 3 | 0 | 1 | 2 | 0 | RG | 229.4 | RG.0229kW.0120 | 0 | 1 | 2 | 0 | 1 | 2 | 1 | 0 | 0 | 0 | 0 | 0 | 0 | 0 | 2 | 1 | 0 | 0 | 1 | 1 | 1 | 0 | 0 | 2 | 1 | 2 | 0 | 0 | 1 | 0 | 4219 | 19589 | 0 | 3 | 3 | 1 | 1 | 0 | 0 | 1 | 0 | 1 | 0 | 2 | 3 | 1 | 1 | 7 | 1 | 0
|  | 0 | 0 |  | 3 | 1 | 0 | 1 | 1 | RG | 231.2 | RG.0231kW.1011 | 0 | 1 | 2 | 1 | 0 | 2 | 1 | 0 | 0 | 0 | 0 | 0 | 0 | 0 | 2 | 1 | 0 | 0 | 1 | 1 | 1 | 0 | 0 | 2 | 1 | 2 | 0 | 0 | 1 | 0 | 4186 | 19554 | 1 | 3 | 3 | 1 | 1 | 0 | 0 | 1 | 0 | 1 | 0 | 2 | 3 | 1 | 1 | 7 | 1 | 0
|  | 0 | 0 |  | 3 | 0 | 1 | 1 | 1 | RG | 252.2 | RG.0252kW.0111 | 0 | 1 | 2 | 0 | 1 | 2 | 1 | 0 | 0 | 0 | 0 | 0 | 0 | 0 | 2 | 1 | 0 | 0 | 1 | 1 | 1 | 0 | 0 | 2 | 1 | 2 | 0 | 0 | 1 | 0 | 4219 | 20419 | 0 | 3 | 3 | 1 | 1 | 0 | 0 | 1 | 0 | 1 | 0 | 2 | 3 | 1 | 1 | 7 | 1 | 0
|  | 0 | 0 |  | 3 | 0 | 0 | 3 | 0 | RG | 252.6 | RG.0252kW.0030 | 0 | 1 | 2 | 0 | 0 | 3 | 1 | 0 | 0 | 0 | 0 | 0 | 0 | 0 | 2 | 1 | 0 | 0 | 1 | 1 | 1 | 0 | 0 | 2 | 1 | 2 | 0 | 0 | 1 | 0 | 4358 | 20768 | 0 | 3 | 3 | 1 | 1 | 0 | 0 | 1 | 0 | 1 | 0 | 2 | 3 | 1 | 1 | 7 | 1 | 0
|  | 0 | 0 | 100008601 | 3 | 1 | 0 | 0 | 2 | RG | 254 | RG.0254kW.1002 | 0 | 1 | 2 | 1 | 0 | 2 | 1 | 0 | 0 | 0 | 0 | 0 | 0 | 0 | 2 | 1 | 0 | 0 | 1 | 1 | 1 | 0 | 0 | 2 | 1 | 2 | 0 | 0 | 1 | 0 | 4186 | 20384 | 1 | 3 | 3 | 1 | 1 | 0 | 0 | 1 | 0 | 1 | 0 | 2 | 3 | 1 | 1 | 7 | 1 | 0
|  | 0 | 0 | 100008602 | 3 | 0 | 1 | 0 | 2 | RG | 275 | RG.0275kW.0102 | 0 | 1 | 2 | 0 | 1 | 2 | 1 | 0 | 0 | 0 | 0 | 0 | 0 | 0 | 2 | 1 | 0 | 0 | 1 | 1 | 1 | 0 | 0 | 2 | 1 | 2 | 0 | 0 | 1 | 0 | 4219 | 21249 | 0 | 3 | 3 | 1 | 1 | 0 | 0 | 1 | 0 | 1 | 0 | 2 | 3 | 1 | 1 | 7 | 1 | 0
|  | 0 | 0 |  | 3 | 0 | 0 | 2 | 1 | RG | 275.4 | RG.0275kW.0021 | 0 | 1 | 2 | 0 | 0 | 3 | 1 | 0 | 0 | 0 | 0 | 0 | 0 | 0 | 2 | 1 | 0 | 0 | 1 | 1 | 1 | 0 | 0 | 2 | 1 | 2 | 0 | 0 | 1 | 0 | 4358 | 21598 | 0 | 3 | 3 | 1 | 1 | 0 | 0 | 1 | 0 | 1 | 0 | 2 | 3 | 1 | 1 | 7 | 1 | 0
|  | 0 | 0 | 100008603 | 3 | 0 | 0 | 1 | 2 | RG | 298.2 | RG.0298kW.0012 | 0 | 1 | 2 | 0 | 0 | 3 | 1 | 0 | 0 | 0 | 0 | 0 | 0 | 0 | 2 | 1 | 0 | 0 | 1 | 1 | 1 | 0 | 0 | 2 | 1 | 2 | 0 | 0 | 1 | 0 | 4358 | 22428 | 0 | 3 | 3 | 1 | 1 | 0 | 0 | 1 | 0 | 1 | 0 | 2 | 3 | 1 | 1 | 7 | 1 | 0
|  | 0 | 0 | 100008604 | 3 | 0 | 0 | 0 | 3 | RG | 321 | RG.0321kW.0003 | 0 | 1 | 2 | 0 | 0 | 3 | 1 | 0 | 0 | 0 | 0 | 0 | 0 | 0 | 2 | 1 | 0 | 0 | 1 | 1 | 1 | 0 | 0 | 2 | 1 | 2 | 0 | 0 | 1 | 0 | 4358 | 23258 | 0 | 3 | 3 | 1 | 1 | 0 | 0 | 1 | 0 | 1 | 0 | 2 | 3 | 1 | 1 | 7 | 1 | 0
|  | 0 | 0 |  | 4 | 4 | 0 | 0 | 0 | RG | 160 | RG.0160kW.4000 | 0 | 1 | 3 | 4 | 0 | 0 | 1 | 0 | 0 | 0 | 0 | 0 | 0 | 0 | 2 | 2 | 0 | 0 | 0 | 1 | 1 | 0 | 0 | 2 | 1 | 2 | 0 | 0 | 1 | 0 | 4453 | 18845 | 4 | 4 | 4 | 1 | 1 | 0 | 0 | 1 | 0 | 1 | 0 | 2 | 4 | 1 | 1 | 7 | 1 | 0
|  | 0 | 0 |  | 4 | 3 | 1 | 0 | 0 | RG | 181 | RG.0181kW.3100 | 0 | 1 | 3 | 3 | 1 | 0 | 1 | 0 | 0 | 0 | 0 | 0 | 0 | 0 | 2 | 2 | 0 | 0 | 0 | 1 | 1 | 0 | 0 | 2 | 1 | 2 | 0 | 0 | 1 | 0 | 4486 | 19710 | 3 | 4 | 4 | 1 | 1 | 0 | 0 | 1 | 0 | 1 | 0 | 2 | 4 | 1 | 1 | 7 | 1 | 0
|  | 0 | 0 |  | 4 | 2 | 2 | 0 | 0 | RG | 202 | RG.0202kW.2200 | 0 | 1 | 3 | 2 | 2 | 0 | 1 | 0 | 0 | 0 | 0 | 0 | 0 | 0 | 2 | 2 | 0 | 0 | 0 | 1 | 1 | 0 | 0 | 2 | 1 | 2 | 0 | 0 | 1 | 0 | 4519 | 20575 | 2 | 4 | 4 | 1 | 1 | 0 | 0 | 1 | 0 | 1 | 0 | 2 | 4 | 1 | 1 | 7 | 1 | 0
|  | 0 | 0 |  | 4 | 3 | 0 | 1 | 0 | RG | 204.2 | RG.0204kW.3010 | 0 | 1 | 3 | 3 | 0 | 1 | 1 | 0 | 0 | 0 | 0 | 0 | 0 | 0 | 2 | 2 | 0 | 0 | 0 | 1 | 1 | 0 | 0 | 2 | 1 | 2 | 0 | 0 | 1 | 0 | 4625 | 20889 | 3 | 4 | 4 | 1 | 1 | 0 | 0 | 1 | 0 | 1 | 0 | 2 | 4 | 1 | 1 | 7 | 1 | 0
|  | 0 | 0 |  | 4 | 1 | 3 | 0 | 0 | RG | 223 | RG.0223kW.1300 | 0 | 1 | 3 | 1 | 3 | 0 | 1 | 0 | 0 | 0 | 0 | 0 | 0 | 0 | 2 | 2 | 0 | 0 | 0 | 1 | 1 | 0 | 0 | 2 | 1 | 2 | 0 | 0 | 1 | 0 | 4552 | 21440 | 1 | 4 | 4 | 1 | 1 | 0 | 0 | 1 | 0 | 1 | 0 | 2 | 4 | 1 | 1 | 7 | 1 | 0
|  | 0 | 0 |  | 4 | 2 | 1 | 1 | 0 | RG | 225.2 | RG.0225kW.2110 | 0 | 1 | 3 | 2 | 1 | 1 | 1 | 0 | 0 | 0 | 0 | 0 | 0 | 0 | 2 | 2 | 0 | 0 | 0 | 1 | 1 | 0 | 0 | 2 | 1 | 2 | 0 | 0 | 1 | 0 | 4658 | 21754 | 2 | 4 | 4 | 1 | 1 | 0 | 0 | 1 | 0 | 1 | 0 | 2 | 4 | 1 | 1 | 7 | 1 | 0
|  | 0 | 0 |  | 4 | 3 | 0 | 0 | 1 | RG | 227 | RG.0227kW.3001 | 0 | 1 | 3 | 3 | 0 | 1 | 1 | 0 | 0 | 0 | 0 | 0 | 0 | 0 | 2 | 2 | 0 | 0 | 0 | 1 | 1 | 0 | 0 | 2 | 1 | 2 | 0 | 0 | 1 | 0 | 4625 | 21719 | 3 | 4 | 4 | 1 | 1 | 0 | 0 | 1 | 0 | 1 | 0 | 2 | 4 | 1 | 1 | 7 | 1 | 0
|  | 0 | 0 |  | 4 | 0 | 4 | 0 | 0 | RG | 244 | RG.0244kW.0400 | 0 | 1 | 3 | 0 | 4 | 0 | 1 | 0 | 0 | 0 | 0 | 0 | 0 | 0 | 2 | 2 | 0 | 0 | 0 | 1 | 1 | 0 | 0 | 2 | 1 | 2 | 0 | 0 | 1 | 0 | 4585 | 22305 | 0 | 4 | 4 | 1 | 1 | 0 | 0 | 1 | 0 | 1 | 0 | 2 | 4 | 1 | 1 | 7 | 1 | 0
|  | 0 | 0 |  | 4 | 1 | 2 | 1 | 0 | RG | 246.2 | RG.0246kW.1210 | 0 | 1 | 3 | 1 | 2 | 1 | 1 | 0 | 0 | 0 | 0 | 0 | 0 | 0 | 2 | 2 | 0 | 0 | 0 | 1 | 1 | 0 | 0 | 2 | 1 | 2 | 0 | 0 | 1 | 0 | 4691 | 22619 | 1 | 4 | 4 | 1 | 1 | 0 | 0 | 1 | 0 | 1 | 0 | 2 | 4 | 1 | 1 | 7 | 1 | 0
|  | 0 | 0 |  | 4 | 2 | 1 | 0 | 1 | RG | 248 | RG.0248kW.2101 | 0 | 1 | 3 | 2 | 1 | 1 | 1 | 0 | 0 | 0 | 0 | 0 | 0 | 0 | 2 | 2 | 0 | 0 | 0 | 1 | 1 | 0 | 0 | 2 | 1 | 2 | 0 | 0 | 1 | 0 | 4658 | 22584 | 2 | 4 | 4 | 1 | 1 | 0 | 0 | 1 | 0 | 1 | 0 | 2 | 4 | 1 | 1 | 7 | 1 | 0
|  | 0 | 0 |  | 4 | 2 | 0 | 2 | 0 | RG | 248.4 | RG.0248kW.2020 | 0 | 1 | 3 | 2 | 0 | 2 | 1 | 0 | 0 | 0 | 0 | 0 | 0 | 0 | 2 | 2 | 0 | 0 | 0 | 1 | 1 | 0 | 0 | 2 | 1 | 2 | 0 | 0 | 1 | 0 | 4797 | 22933 | 2 | 4 | 4 | 1 | 1 | 0 | 0 | 1 | 0 | 1 | 0 | 2 | 4 | 1 | 1 | 7 | 1 | 0
|  | 0 | 0 |  | 4 | 0 | 3 | 1 | 0 | RG | 267.2 | RG.0267kW.0310 | 0 | 1 | 3 | 0 | 3 | 1 | 1 | 0 | 0 | 0 | 0 | 0 | 0 | 0 | 2 | 2 | 0 | 0 | 0 | 1 | 1 | 0 | 0 | 2 | 1 | 2 | 0 | 0 | 1 | 0 | 4724 | 23484 | 0 | 4 | 4 | 1 | 1 | 0 | 0 | 1 | 0 | 1 | 0 | 2 | 4 | 1 | 1 | 7 | 1 | 0
|  | 0 | 0 |  | 4 | 1 | 2 | 0 | 1 | RG | 269 | RG.0269kW.1201 | 0 | 1 | 3 | 1 | 2 | 1 | 1 | 0 | 0 | 0 | 0 | 0 | 0 | 0 | 2 | 2 | 0 | 0 | 0 | 1 | 1 | 0 | 0 | 2 | 1 | 2 | 0 | 0 | 1 | 0 | 4691 | 23449 | 1 | 4 | 4 | 1 | 1 | 0 | 0 | 1 | 0 | 1 | 0 | 2 | 4 | 1 | 1 | 7 | 1 | 0
|  | 0 | 0 |  | 4 | 1 | 1 | 2 | 0 | RG | 269.4 | RG.0269kW.1120 | 0 | 1 | 3 | 1 | 1 | 2 | 1 | 0 | 0 | 0 | 0 | 0 | 0 | 0 | 2 | 2 | 0 | 0 | 0 | 1 | 1 | 0 | 0 | 2 | 1 | 2 | 0 | 0 | 1 | 0 | 4830 | 23798 | 1 | 4 | 4 | 1 | 1 | 0 | 0 | 1 | 0 | 1 | 0 | 2 | 4 | 1 | 1 | 7 | 1 | 0
|  | 0 | 0 |  | 4 | 2 | 0 | 1 | 1 | RG | 271.2 | RG.0271kW.2011 | 0 | 1 | 3 | 2 | 0 | 2 | 1 | 0 | 0 | 0 | 0 | 0 | 0 | 0 | 2 | 2 | 0 | 0 | 0 | 1 | 1 | 0 | 0 | 2 | 1 | 2 | 0 | 0 | 1 | 0 | 4797 | 23763 | 2 | 4 | 4 | 1 | 1 | 0 | 0 | 1 | 0 | 1 | 0 | 2 | 4 | 1 | 1 | 7 | 1 | 0
|  | 0 | 0 |  | 4 | 0 | 3 | 0 | 1 | RG | 290 | RG.0290kW.0301 | 0 | 1 | 3 | 0 | 3 | 1 | 1 | 0 | 0 | 0 | 0 | 0 | 0 | 0 | 2 | 2 | 0 | 0 | 0 | 1 | 1 | 0 | 0 | 2 | 1 | 2 | 0 | 0 | 1 | 0 | 4724 | 24314 | 0 | 4 | 4 | 1 | 1 | 0 | 0 | 1 | 0 | 1 | 0 | 2 | 4 | 1 | 1 | 7 | 1 | 0
|  | 0 | 0 |  | 4 | 0 | 2 | 2 | 0 | RG | 290.4 | RG.0290kW.0220 | 0 | 1 | 3 | 0 | 2 | 2 | 1 | 0 | 0 | 0 | 0 | 0 | 0 | 0 | 2 | 2 | 0 | 0 | 0 | 1 | 1 | 0 | 0 | 2 | 1 | 2 | 0 | 0 | 1 | 0 | 4863 | 24663 | 0 | 4 | 4 | 1 | 1 | 0 | 0 | 1 | 0 | 1 | 0 | 2 | 4 | 1 | 1 | 7 | 1 | 0
|  | 0 | 0 |  | 4 | 1 | 1 | 1 | 1 | RG | 292.2 | RG.0292kW.1111 | 0 | 1 | 3 | 1 | 1 | 2 | 1 | 0 | 0 | 0 | 0 | 0 | 0 | 0 | 2 | 2 | 0 | 0 | 0 | 1 | 1 | 0 | 0 | 2 | 1 | 2 | 0 | 0 | 1 | 0 | 4830 | 24628 | 1 | 4 | 4 | 1 | 1 | 0 | 0 | 1 | 0 | 1 | 0 | 2 | 4 | 1 | 1 | 7 | 1 | 0
|  | 0 | 0 |  | 4 | 1 | 0 | 3 | 0 | RG | 292.6 | RG.0292kW.1030 | 0 | 1 | 3 | 1 | 0 | 3 | 1 | 0 | 0 | 0 | 0 | 0 | 0 | 0 | 2 | 2 | 0 | 0 | 0 | 1 | 1 | 0 | 0 | 2 | 1 | 2 | 0 | 0 | 1 | 0 | 4969 | 24977 | 1 | 4 | 4 | 1 | 1 | 0 | 0 | 1 | 0 | 1 | 0 | 2 | 4 | 1 | 1 | 7 | 1 | 0
|  | 0 | 0 |  | 4 | 2 | 0 | 0 | 2 | RG | 294 | RG.0294kW.2002 | 0 | 1 | 3 | 2 | 0 | 2 | 1 | 0 | 0 | 0 | 0 | 0 | 0 | 0 | 2 | 2 | 0 | 0 | 0 | 1 | 1 | 0 | 0 | 2 | 1 | 2 | 0 | 0 | 1 | 0 | 4797 | 24593 | 2 | 4 | 4 | 1 | 1 | 0 | 0 | 1 | 0 | 1 | 0 | 2 | 4 | 1 | 1 | 7 | 1 | 0
|  | 0 | 0 |  | 4 | 0 | 2 | 1 | 1 | RG | 313.2 | RG.0313kW.0211 | 0 | 1 | 3 | 0 | 2 | 2 | 1 | 0 | 0 | 0 | 0 | 0 | 0 | 0 | 2 | 2 | 0 | 0 | 0 | 1 | 1 | 0 | 0 | 2 | 1 | 2 | 0 | 0 | 1 | 0 | 4863 | 25493 | 0 | 4 | 4 | 1 | 1 | 0 | 0 | 1 | 0 | 1 | 0 | 2 | 4 | 1 | 1 | 7 | 1 | 0
|  | 0 | 0 |  | 4 | 0 | 1 | 3 | 0 | RG | 313.6 | RG.0313kW.0130 | 0 | 1 | 3 | 0 | 1 | 3 | 1 | 0 | 0 | 0 | 0 | 0 | 0 | 0 | 2 | 2 | 0 | 0 | 0 | 1 | 1 | 0 | 0 | 2 | 1 | 2 | 0 | 0 | 1 | 0 | 5002 | 25842 | 0 | 4 | 4 | 1 | 1 | 0 | 0 | 1 | 0 | 1 | 0 | 2 | 4 | 1 | 1 | 7 | 1 | 0
|  | 0 | 0 |  | 4 | 1 | 1 | 0 | 2 | RG | 315 | RG.0315kW.1102 | 0 | 1 | 3 | 1 | 1 | 2 | 1 | 0 | 0 | 0 | 0 | 0 | 0 | 0 | 2 | 2 | 0 | 0 | 0 | 1 | 1 | 0 | 0 | 2 | 1 | 2 | 0 | 0 | 1 | 0 | 4830 | 25458 | 1 | 4 | 4 | 1 | 1 | 0 | 0 | 1 | 0 | 1 | 0 | 2 | 4 | 1 | 1 | 7 | 1 | 0
|  | 0 | 0 |  | 4 | 1 | 0 | 2 | 1 | RG | 315.4 | RG.0315kW.1021 | 0 | 1 | 3 | 1 | 0 | 3 | 1 | 0 | 0 | 0 | 0 | 0 | 0 | 0 | 2 | 2 | 0 | 0 | 0 | 1 | 1 | 0 | 0 | 2 | 1 | 2 | 0 | 0 | 1 | 0 | 4969 | 25807 | 1 | 4 | 4 | 1 | 1 | 0 | 0 | 1 | 0 | 1 | 0 | 2 | 4 | 1 | 1 | 7 | 1 | 0
|  | 0 | 0 | 100008605 | 4 | 0 | 2 | 0 | 2 | RG | 336 | RG.0336kW.0202 | 0 | 1 | 3 | 0 | 2 | 2 | 1 | 0 | 0 | 0 | 0 | 0 | 0 | 0 | 2 | 2 | 0 | 0 | 0 | 1 | 1 | 0 | 0 | 2 | 1 | 2 | 0 | 0 | 1 | 0 | 4863 | 26323 | 0 | 4 | 4 | 1 | 1 | 0 | 0 | 1 | 0 | 1 | 0 | 2 | 4 | 1 | 1 | 7 | 1 | 0
|  | 0 | 0 |  | 4 | 0 | 1 | 2 | 1 | RG | 336.4 | RG.0336kW.0121 | 0 | 1 | 3 | 0 | 1 | 3 | 1 | 0 | 0 | 0 | 0 | 0 | 0 | 0 | 2 | 2 | 0 | 0 | 0 | 1 | 1 | 0 | 0 | 2 | 1 | 2 | 0 | 0 | 1 | 0 | 5002 | 26672 | 0 | 4 | 4 | 1 | 1 | 0 | 0 | 1 | 0 | 1 | 0 | 2 | 4 | 1 | 1 | 7 | 1 | 0
|  | 0 | 0 |  | 4 | 0 | 0 | 4 | 0 | RG | 336.8 | RG.0336kW.0040 | 0 | 1 | 3 | 0 | 0 | 4 | 1 | 0 | 0 | 0 | 0 | 0 | 0 | 0 | 2 | 2 | 0 | 0 | 0 | 1 | 1 | 0 | 0 | 2 | 1 | 2 | 0 | 0 | 1 | 0 | 5141 | 27021 | 0 | 4 | 4 | 1 | 1 | 0 | 0 | 1 | 0 | 1 | 0 | 2 | 4 | 1 | 1 | 7 | 1 | 0
|  | 0 | 0 |  | 4 | 1 | 0 | 1 | 2 | RG | 338.2 | RG.0338kW.1012 | 0 | 1 | 3 | 1 | 0 | 3 | 1 | 0 | 0 | 0 | 0 | 0 | 0 | 0 | 2 | 2 | 0 | 0 | 0 | 1 | 1 | 0 | 0 | 2 | 1 | 2 | 0 | 0 | 1 | 0 | 4969 | 26637 | 1 | 4 | 4 | 1 | 1 | 0 | 0 | 1 | 0 | 1 | 0 | 2 | 4 | 1 | 1 | 7 | 1 | 0
|  | 0 | 0 |  | 4 | 0 | 1 | 1 | 2 | RG | 359.2 | RG.0359kW.0112 | 1 | 0 | 3 | 0 | 1 | 3 | 1 | 0 | 0 | 1 | 0 | 0 | 0 | 0 | 2 | 2 | 0 | 0 | 0 | 1 | 1 | 0 | 0 | 2 | 1 | 2 | 0 | 0 | 0 | 0 | 5274 | 27774 | 0 | 4 | 4 | 1 | 1 | 0 | 0 | 1 | 0 | 1 | 0 | 2 | 4 | 1 | 1 | 7 | 1 | 0
|  | 0 | 0 |  | 4 | 0 | 0 | 3 | 1 | RG | 359.6 | RG.0359kW.0031 | 1 | 0 | 3 | 0 | 0 | 4 | 1 | 0 | 0 | 1 | 0 | 0 | 0 | 0 | 2 | 2 | 0 | 0 | 0 | 1 | 1 | 0 | 0 | 2 | 1 | 2 | 0 | 0 | 0 | 0 | 5413 | 28123 | 0 | 4 | 4 | 1 | 1 | 0 | 0 | 1 | 0 | 1 | 0 | 2 | 4 | 1 | 1 | 7 | 1 | 0
|  | 0 | 0 | 100008606 | 4 | 1 | 0 | 0 | 3 | RG | 361 | RG.0361kW.1003 | 1 | 0 | 3 | 1 | 0 | 3 | 1 | 0 | 0 | 1 | 0 | 0 | 0 | 0 | 2 | 2 | 0 | 0 | 0 | 1 | 1 | 0 | 0 | 2 | 1 | 2 | 0 | 0 | 0 | 0 | 5241 | 27739 | 1 | 4 | 4 | 1 | 1 | 0 | 0 | 1 | 0 | 1 | 0 | 2 | 4 | 1 | 1 | 7 | 1 | 0
|  | 0 | 0 | 10008607 | 4 | 0 | 1 | 0 | 3 | RG | 382 | RG.0382kW.0103 | 1 | 0 | 3 | 0 | 1 | 3 | 1 | 0 | 0 | 1 | 0 | 0 | 0 | 0 | 2 | 2 | 0 | 0 | 0 | 1 | 1 | 0 | 0 | 2 | 1 | 2 | 0 | 0 | 0 | 0 | 5274 | 28604 | 0 | 4 | 4 | 1 | 1 | 0 | 0 | 1 | 0 | 1 | 0 | 2 | 4 | 1 | 1 | 7 | 1 | 0
|  | 0 | 0 |  | 4 | 0 | 0 | 2 | 2 | RG | 382.4 | RG.0382kW.0022 | 1 | 0 | 3 | 0 | 0 | 4 | 1 | 0 | 0 | 1 | 0 | 0 | 0 | 0 | 2 | 2 | 0 | 0 | 0 | 1 | 1 | 0 | 0 | 2 | 1 | 2 | 0 | 0 | 0 | 0 | 5413 | 28953 | 0 | 4 | 4 | 1 | 1 | 0 | 0 | 1 | 0 | 1 | 0 | 2 | 4 | 1 | 1 | 7 | 1 | 0
|  | 0 | 0 | 100008608 | 4 | 0 | 0 | 1 | 3 | RG | 405.2 | RG.0405kW.0013 | 1 | 0 | 3 | 0 | 0 | 4 | 1 | 0 | 0 | 1 | 0 | 0 | 0 | 0 | 2 | 2 | 0 | 0 | 0 | 1 | 1 | 0 | 0 | 2 | 1 | 2 | 0 | 0 | 0 | 0 | 5413 | 29783 | 0 | 4 | 4 | 1 | 1 | 0 | 0 | 1 | 0 | 1 | 0 | 2 | 4 | 1 | 1 | 7 | 1 | 0
|  | 0 | 0 | 100008609 | 4 | 0 | 0 | 0 | 4 | RG | 428 | RG.0428kW.0004 | 1 | 0 | 3 | 0 | 0 | 4 | 1 | 0 | 0 | 1 | 0 | 0 | 0 | 0 | 2 | 2 | 0 | 0 | 0 | 1 | 1 | 0 | 0 | 2 | 1 | 2 | 0 | 0 | 0 | 0 | 5413 | 30613 | 0 | 4 | 4 | 1 | 1 | 0 | 0 | 1 | 0 | 1 | 0 | 2 | 4 | 1 | 1 | 7 | 1 | 0
|  | 0 | 0 |  | 5 | 5 | 0 | 0 | 0 | RG | 200 | RG.0200kW.5000 | 0 | 1 | 4 | 5 | 0 | 0 | 0 | 1 | 0 | 0 | 0 | 0 | 0 | 0 | 3 | 2 | 0 | 0 | 1 | 1 | 1 | 0 | 0 | 2 | 2 | 3 | 0 | 0 | 1 | 0 | 5385 | 23375 | 5 | 5 | 5 | 1 | 1 | 0 | 0 | 1 | 0 | 1 | 0 | 3 | 5 | 1 | 1 | 8 | 1 | 0
|  | 0 | 0 |  | 5 | 4 | 1 | 0 | 0 | RG | 221 | RG.0221kW.4100 | 0 | 1 | 4 | 4 | 1 | 0 | 0 | 1 | 0 | 0 | 0 | 0 | 0 | 0 | 3 | 2 | 0 | 0 | 1 | 1 | 1 | 0 | 0 | 2 | 2 | 3 | 0 | 0 | 1 | 0 | 5418 | 24240 | 4 | 5 | 5 | 1 | 1 | 0 | 0 | 1 | 0 | 1 | 0 | 3 | 5 | 1 | 1 | 8 | 1 | 0
|  | 0 | 0 |  | 5 | 3 | 2 | 0 | 0 | RG | 242 | RG.0242kW.3200 | 0 | 1 | 4 | 3 | 2 | 0 | 0 | 1 | 0 | 0 | 0 | 0 | 0 | 0 | 3 | 2 | 0 | 0 | 1 | 1 | 1 | 0 | 0 | 2 | 2 | 3 | 0 | 0 | 1 | 0 | 5451 | 25105 | 3 | 5 | 5 | 1 | 1 | 0 | 0 | 1 | 0 | 1 | 0 | 3 | 5 | 1 | 1 | 8 | 1 | 0
|  | 0 | 0 |  | 5 | 4 | 0 | 1 | 0 | RG | 244.2 | RG.0244kW.4010 | 0 | 1 | 4 | 4 | 0 | 1 | 0 | 1 | 0 | 0 | 0 | 0 | 0 | 0 | 3 | 2 | 0 | 0 | 1 | 1 | 1 | 0 | 0 | 2 | 2 | 3 | 0 | 0 | 1 | 0 | 5557 | 25419 | 4 | 5 | 5 | 1 | 1 | 0 | 0 | 1 | 0 | 1 | 0 | 3 | 5 | 1 | 1 | 8 | 1 | 0
|  | 0 | 0 |  | 5 | 2 | 3 | 0 | 0 | RG | 263 | RG.0263kW.2300 | 0 | 1 | 4 | 2 | 3 | 0 | 0 | 1 | 0 | 0 | 0 | 0 | 0 | 0 | 3 | 2 | 0 | 0 | 1 | 1 | 1 | 0 | 0 | 2 | 2 | 3 | 0 | 0 | 1 | 0 | 5484 | 25970 | 2 | 5 | 5 | 1 | 1 | 0 | 0 | 1 | 0 | 1 | 0 | 3 | 5 | 1 | 1 | 8 | 1 | 0
|  | 0 | 0 |  | 5 | 3 | 1 | 1 | 0 | RG | 265.2 | RG.0265kW.3110 | 0 | 1 | 4 | 3 | 1 | 1 | 0 | 1 | 0 | 0 | 0 | 0 | 0 | 0 | 3 | 2 | 0 | 0 | 1 | 1 | 1 | 0 | 0 | 2 | 2 | 3 | 0 | 0 | 1 | 0 | 5590 | 26284 | 3 | 5 | 5 | 1 | 1 | 0 | 0 | 1 | 0 | 1 | 0 | 3 | 5 | 1 | 1 | 8 | 1 | 0
|  | 0 | 0 |  | 5 | 4 | 0 | 0 | 1 | RG | 267 | RG.0267kW.4001 | 0 | 1 | 4 | 4 | 0 | 1 | 0 | 1 | 0 | 0 | 0 | 0 | 0 | 0 | 3 | 2 | 0 | 0 | 1 | 1 | 1 | 0 | 0 | 2 | 2 | 3 | 0 | 0 | 1 | 0 | 5557 | 26249 | 4 | 5 | 5 | 1 | 1 | 0 | 0 | 1 | 0 | 1 | 0 | 3 | 5 | 1 | 1 | 8 | 1 | 0
|  | 0 | 0 |  | 5 | 1 | 4 | 0 | 0 | RG | 284 | RG.0284kW.1400 | 0 | 1 | 4 | 1 | 4 | 0 | 0 | 1 | 0 | 0 | 0 | 0 | 0 | 0 | 3 | 2 | 0 | 0 | 1 | 1 | 1 | 0 | 0 | 2 | 2 | 3 | 0 | 0 | 1 | 0 | 5517 | 26835 | 1 | 5 | 5 | 1 | 1 | 0 | 0 | 1 | 0 | 1 | 0 | 3 | 5 | 1 | 1 | 8 | 1 | 0
|  | 0 | 0 |  | 5 | 2 | 2 | 1 | 0 | RG | 286.2 | RG.0286kW.2210 | 0 | 1 | 4 | 2 | 2 | 1 | 0 | 1 | 0 | 0 | 0 | 0 | 0 | 0 | 3 | 2 | 0 | 0 | 1 | 1 | 1 | 0 | 0 | 2 | 2 | 3 | 0 | 0 | 1 | 0 | 5623 | 27149 | 2 | 5 | 5 | 1 | 1 | 0 | 0 | 1 | 0 | 1 | 0 | 3 | 5 | 1 | 1 | 8 | 1 | 0
|  | 0 | 0 |  | 5 | 3 | 1 | 0 | 1 | RG | 288 | RG.0288kW.3101 | 0 | 1 | 4 | 3 | 1 | 1 | 0 | 1 | 0 | 0 | 0 | 0 | 0 | 0 | 3 | 2 | 0 | 0 | 1 | 1 | 1 | 0 | 0 | 2 | 2 | 3 | 0 | 0 | 1 | 0 | 5590 | 27114 | 3 | 5 | 5 | 1 | 1 | 0 | 0 | 1 | 0 | 1 | 0 | 3 | 5 | 1 | 1 | 8 | 1 | 0
|  | 0 | 0 |  | 5 | 3 | 0 | 2 | 0 | RG | 288.4 | RG.0288kW.3020 | 0 | 1 | 4 | 3 | 0 | 2 | 0 | 1 | 0 | 0 | 0 | 0 | 0 | 0 | 3 | 2 | 0 | 0 | 1 | 1 | 1 | 0 | 0 | 2 | 2 | 3 | 0 | 0 | 1 | 0 | 5729 | 27463 | 3 | 5 | 5 | 1 | 1 | 0 | 0 | 1 | 0 | 1 | 0 | 3 | 5 | 1 | 1 | 8 | 1 | 0
|  | 0 | 0 |  | 5 | 0 | 5 | 0 | 0 | RG | 305 | RG.0305kW.0500 | 0 | 1 | 4 | 0 | 5 | 0 | 0 | 1 | 0 | 0 | 0 | 0 | 0 | 0 | 3 | 2 | 0 | 0 | 1 | 1 | 1 | 0 | 0 | 2 | 2 | 3 | 0 | 0 | 1 | 0 | 5550 | 27700 | 0 | 5 | 5 | 1 | 1 | 0 | 0 | 1 | 0 | 1 | 0 | 3 | 5 | 1 | 1 | 8 | 1 | 0
|  | 0 | 0 |  | 5 | 1 | 3 | 1 | 0 | RG | 307.2 | RG.0307kW.1310 | 0 | 1 | 4 | 1 | 3 | 1 | 0 | 1 | 0 | 0 | 0 | 0 | 0 | 0 | 3 | 2 | 0 | 0 | 1 | 1 | 1 | 0 | 0 | 2 | 2 | 3 | 0 | 0 | 1 | 0 | 5656 | 28014 | 1 | 5 | 5 | 1 | 1 | 0 | 0 | 1 | 0 | 1 | 0 | 3 | 5 | 1 | 1 | 8 | 1 | 0
|  | 0 | 0 |  | 5 | 2 | 2 | 0 | 1 | RG | 309 | RG.0309kW.2201 | 0 | 1 | 4 | 2 | 2 | 1 | 0 | 1 | 0 | 0 | 0 | 0 | 0 | 0 | 3 | 2 | 0 | 0 | 1 | 1 | 1 | 0 | 0 | 2 | 2 | 3 | 0 | 0 | 1 | 0 | 5623 | 27979 | 2 | 5 | 5 | 1 | 1 | 0 | 0 | 1 | 0 | 1 | 0 | 3 | 5 | 1 | 1 | 8 | 1 | 0
|  | 0 | 0 |  | 5 | 2 | 1 | 2 | 0 | RG | 309.4 | RG.0309kW.2120 | 0 | 1 | 4 | 2 | 1 | 2 | 0 | 1 | 0 | 0 | 0 | 0 | 0 | 0 | 3 | 2 | 0 | 0 | 1 | 1 | 1 | 0 | 0 | 2 | 2 | 3 | 0 | 0 | 1 | 0 | 5762 | 28328 | 2 | 5 | 5 | 1 | 1 | 0 | 0 | 1 | 0 | 1 | 0 | 3 | 5 | 1 | 1 | 8 | 1 | 0
|  | 0 | 0 |  | 5 | 3 | 0 | 1 | 1 | RG | 311.2 | RG.0311kW.3011 | 0 | 1 | 4 | 3 | 0 | 2 | 0 | 1 | 0 | 0 | 0 | 0 | 0 | 0 | 3 | 2 | 0 | 0 | 1 | 1 | 1 | 0 | 0 | 2 | 2 | 3 | 0 | 0 | 1 | 0 | 5729 | 28293 | 3 | 5 | 5 | 1 | 1 | 0 | 0 | 1 | 0 | 1 | 0 | 3 | 5 | 1 | 1 | 8 | 1 | 0
|  | 0 | 0 |  | 5 | 0 | 4 | 1 | 0 | RG | 328.2 | RG.0328kW.0410 | 0 | 1 | 4 | 0 | 4 | 1 | 0 | 1 | 0 | 0 | 0 | 0 | 0 | 0 | 3 | 2 | 0 | 0 | 1 | 1 | 1 | 0 | 0 | 2 | 2 | 3 | 0 | 0 | 1 | 0 | 5689 | 28879 | 0 | 5 | 5 | 1 | 1 | 0 | 0 | 1 | 0 | 1 | 0 | 3 | 5 | 1 | 1 | 8 | 1 | 0
|  | 0 | 0 |  | 5 | 1 | 3 | 0 | 1 | RG | 330 | RG.0330kW.1301 | 0 | 1 | 4 | 1 | 3 | 1 | 0 | 1 | 0 | 0 | 0 | 0 | 0 | 0 | 3 | 2 | 0 | 0 | 1 | 1 | 1 | 0 | 0 | 2 | 2 | 3 | 0 | 0 | 1 | 0 | 5656 | 28844 | 1 | 5 | 5 | 1 | 1 | 0 | 0 | 1 | 0 | 1 | 0 | 3 | 5 | 1 | 1 | 8 | 1 | 0
|  | 0 | 0 |  | 5 | 1 | 2 | 2 | 0 | RG | 330.4 | RG.0330kW.1220 | 0 | 1 | 4 | 1 | 2 | 2 | 0 | 1 | 0 | 0 | 0 | 0 | 0 | 0 | 3 | 2 | 0 | 0 | 1 | 1 | 1 | 0 | 0 | 2 | 2 | 3 | 0 | 0 | 1 | 0 | 5795 | 29193 | 1 | 5 | 5 | 1 | 1 | 0 | 0 | 1 | 0 | 1 | 0 | 3 | 5 | 1 | 1 | 8 | 1 | 0
|  | 0 | 0 |  | 5 | 2 | 1 | 1 | 1 | RG | 332.2 | RG.0332kW.2111 | 0 | 1 | 4 | 2 | 1 | 2 | 0 | 1 | 0 | 0 | 0 | 0 | 0 | 0 | 3 | 2 | 0 | 0 | 1 | 1 | 1 | 0 | 0 | 2 | 2 | 3 | 0 | 0 | 1 | 0 | 5762 | 29158 | 2 | 5 | 5 | 1 | 1 | 0 | 0 | 1 | 0 | 1 | 0 | 3 | 5 | 1 | 1 | 8 | 1 | 0
|  | 0 | 0 |  | 5 | 2 | 0 | 3 | 0 | RG | 332.6 | RG.0332kW.2030 | 0 | 1 | 4 | 2 | 0 | 3 | 0 | 1 | 0 | 0 | 0 | 0 | 0 | 0 | 3 | 2 | 0 | 0 | 1 | 1 | 1 | 0 | 0 | 2 | 2 | 3 | 0 | 0 | 1 | 0 | 5901 | 29507 | 2 | 5 | 5 | 1 | 1 | 0 | 0 | 1 | 0 | 1 | 0 | 3 | 5 | 1 | 1 | 8 | 1 | 0
|  | 0 | 0 |  | 5 | 3 | 0 | 0 | 2 | RG | 334 | RG.0334kW.3002 | 0 | 1 | 4 | 3 | 0 | 2 | 0 | 1 | 0 | 0 | 0 | 0 | 0 | 0 | 3 | 2 | 0 | 0 | 1 | 1 | 1 | 0 | 0 | 2 | 2 | 3 | 0 | 0 | 1 | 0 | 5729 | 29123 | 3 | 5 | 5 | 1 | 1 | 0 | 0 | 1 | 0 | 1 | 0 | 3 | 5 | 1 | 1 | 8 | 1 | 0
|  | 0 | 0 |  | 5 | 0 | 4 | 0 | 1 | RG | 351 | RG.0351kW.0401 | 1 | 0 | 4 | 0 | 4 | 1 | 0 | 1 | 0 | 1 | 0 | 0 | 0 | 0 | 3 | 2 | 0 | 0 | 1 | 1 | 1 | 0 | 0 | 2 | 2 | 3 | 0 | 0 | 0 | 0 | 5961 | 29981 | 0 | 5 | 5 | 1 | 1 | 0 | 0 | 1 | 0 | 1 | 0 | 3 | 5 | 1 | 1 | 8 | 1 | 0
|  | 0 | 0 |  | 5 | 0 | 3 | 2 | 0 | RG | 351.4 | RG.0351kW.0320 | 1 | 0 | 4 | 0 | 3 | 2 | 0 | 1 | 0 | 1 | 0 | 0 | 0 | 0 | 3 | 2 | 0 | 0 | 1 | 1 | 1 | 0 | 0 | 2 | 2 | 3 | 0 | 0 | 0 | 0 | 6100 | 30330 | 0 | 5 | 5 | 1 | 1 | 0 | 0 | 1 | 0 | 1 | 0 | 3 | 5 | 1 | 1 | 8 | 1 | 0
|  | 0 | 0 |  | 5 | 1 | 2 | 1 | 1 | RG | 353.2 | RG.0353kW.1211 | 1 | 0 | 4 | 1 | 2 | 2 | 0 | 1 | 0 | 1 | 0 | 0 | 0 | 0 | 3 | 2 | 0 | 0 | 1 | 1 | 1 | 0 | 0 | 2 | 2 | 3 | 0 | 0 | 0 | 0 | 6067 | 30295 | 1 | 5 | 5 | 1 | 1 | 0 | 0 | 1 | 0 | 1 | 0 | 3 | 5 | 1 | 1 | 8 | 1 | 0
|  | 0 | 0 |  | 5 | 1 | 1 | 3 | 0 | RG | 353.6 | RG.0353kW.1130 | 1 | 0 | 4 | 1 | 1 | 3 | 0 | 1 | 0 | 1 | 0 | 0 | 0 | 0 | 3 | 2 | 0 | 0 | 1 | 1 | 1 | 0 | 0 | 2 | 2 | 3 | 0 | 0 | 0 | 0 | 6206 | 30644 | 1 | 5 | 5 | 1 | 1 | 0 | 0 | 1 | 0 | 1 | 0 | 3 | 5 | 1 | 1 | 8 | 1 | 0
|  | 0 | 0 |  | 5 | 2 | 1 | 0 | 2 | RG | 355 | RG.0355kW.2102 | 1 | 0 | 4 | 2 | 1 | 2 | 0 | 1 | 0 | 1 | 0 | 0 | 0 | 0 | 3 | 2 | 0 | 0 | 1 | 1 | 1 | 0 | 0 | 2 | 2 | 3 | 0 | 0 | 0 | 0 | 6034 | 30260 | 2 | 5 | 5 | 1 | 1 | 0 | 0 | 1 | 0 | 1 | 0 | 3 | 5 | 1 | 1 | 8 | 1 | 0
|  | 0 | 0 |  | 5 | 2 | 0 | 2 | 1 | RG | 355.4 | RG.0355kW.2021 | 1 | 0 | 4 | 2 | 0 | 3 | 0 | 1 | 0 | 1 | 0 | 0 | 0 | 0 | 3 | 2 | 0 | 0 | 1 | 1 | 1 | 0 | 0 | 2 | 2 | 3 | 0 | 0 | 0 | 0 | 6173 | 30609 | 2 | 5 | 5 | 1 | 1 | 0 | 0 | 1 | 0 | 1 | 0 | 3 | 5 | 1 | 1 | 8 | 1 | 0
|  | 0 | 0 |  | 5 | 0 | 3 | 1 | 1 | RG | 374.2 | RG.0374kW.0311 | 1 | 0 | 4 | 0 | 3 | 2 | 0 | 1 | 0 | 1 | 0 | 0 | 0 | 0 | 3 | 2 | 0 | 0 | 1 | 1 | 1 | 0 | 0 | 2 | 2 | 3 | 0 | 0 | 0 | 0 | 6100 | 31160 | 0 | 5 | 5 | 1 | 1 | 0 | 0 | 1 | 0 | 1 | 0 | 3 | 5 | 1 | 1 | 8 | 1 | 0
|  | 0 | 0 |  | 5 | 0 | 2 | 3 | 0 | RG | 374.6 | RG.0374kW.0230 | 1 | 0 | 4 | 0 | 2 | 3 | 0 | 1 | 0 | 1 | 0 | 0 | 0 | 0 | 3 | 2 | 0 | 0 | 1 | 1 | 1 | 0 | 0 | 2 | 2 | 3 | 0 | 0 | 0 | 0 | 6239 | 31509 | 0 | 5 | 5 | 1 | 1 | 0 | 0 | 1 | 0 | 1 | 0 | 3 | 5 | 1 | 1 | 8 | 1 | 0
|  | 0 | 0 |  | 5 | 1 | 2 | 0 | 2 | RG | 376 | RG.0376kW.1202 | 1 | 0 | 4 | 1 | 2 | 2 | 0 | 1 | 0 | 1 | 0 | 0 | 0 | 0 | 3 | 2 | 0 | 0 | 1 | 1 | 1 | 0 | 0 | 2 | 2 | 3 | 0 | 0 | 0 | 0 | 6067 | 31125 | 1 | 5 | 5 | 1 | 1 | 0 | 0 | 1 | 0 | 1 | 0 | 3 | 5 | 1 | 1 | 8 | 1 | 0
|  | 0 | 0 |  | 5 | 1 | 1 | 2 | 1 | RG | 376.4 | RG.0376kW.1121 | 1 | 0 | 4 | 1 | 1 | 3 | 0 | 1 | 0 | 1 | 0 | 0 | 0 | 0 | 3 | 2 | 0 | 0 | 1 | 1 | 1 | 0 | 0 | 2 | 2 | 3 | 0 | 0 | 0 | 0 | 6206 | 31474 | 1 | 5 | 5 | 1 | 1 | 0 | 0 | 1 | 0 | 1 | 0 | 3 | 5 | 1 | 1 | 8 | 1 | 0
|  | 0 | 0 |  | 5 | 1 | 0 | 4 | 0 | RG | 376.8 | RG.0376kW.1040 | 1 | 0 | 4 | 1 | 0 | 4 | 0 | 1 | 0 | 1 | 0 | 0 | 0 | 0 | 3 | 2 | 0 | 0 | 1 | 1 | 1 | 0 | 0 | 2 | 2 | 3 | 0 | 0 | 0 | 0 | 6345 | 31823 | 1 | 5 | 5 | 1 | 1 | 0 | 0 | 1 | 0 | 1 | 0 | 3 | 5 | 1 | 1 | 8 | 1 | 0
|  | 0 | 0 |  | 5 | 2 | 0 | 1 | 2 | RG | 378.2 | RG.0378kW.2012 | 1 | 0 | 4 | 2 | 0 | 3 | 0 | 1 | 0 | 1 | 0 | 0 | 0 | 0 | 3 | 2 | 0 | 0 | 1 | 1 | 1 | 0 | 0 | 2 | 2 | 3 | 0 | 0 | 0 | 0 | 6173 | 31439 | 2 | 5 | 5 | 1 | 1 | 0 | 0 | 1 | 0 | 1 | 0 | 3 | 5 | 1 | 1 | 8 | 1 | 0
|  | 0 | 0 |  | 5 | 0 | 3 | 0 | 2 | RG | 397 | RG.0397kW.0302 | 1 | 0 | 4 | 0 | 3 | 2 | 0 | 1 | 0 | 1 | 0 | 0 | 0 | 0 | 3 | 2 | 0 | 0 | 1 | 1 | 1 | 0 | 0 | 2 | 2 | 3 | 0 | 0 | 0 | 0 | 6100 | 31990 | 0 | 5 | 5 | 1 | 1 | 0 | 0 | 1 | 0 | 1 | 0 | 3 | 5 | 1 | 1 | 8 | 1 | 0
|  | 0 | 0 |  | 5 | 0 | 2 | 2 | 1 | RG | 397.4 | RG.0397kW.0221 | 1 | 0 | 4 | 0 | 2 | 3 | 0 | 1 | 0 | 1 | 0 | 0 | 0 | 0 | 3 | 2 | 0 | 0 | 1 | 1 | 1 | 0 | 0 | 2 | 2 | 3 | 0 | 0 | 0 | 0 | 6239 | 32339 | 0 | 5 | 5 | 1 | 1 | 0 | 0 | 1 | 0 | 1 | 0 | 3 | 5 | 1 | 1 | 8 | 1 | 0
|  | 0 | 0 |  | 5 | 0 | 1 | 4 | 0 | RG | 397.8 | RG.0397kW.0140 | 1 | 0 | 4 | 0 | 1 | 4 | 0 | 1 | 0 | 1 | 0 | 0 | 0 | 0 | 3 | 2 | 0 | 0 | 1 | 1 | 1 | 0 | 0 | 2 | 2 | 3 | 0 | 0 | 0 | 0 | 6378 | 32688 | 0 | 5 | 5 | 1 | 1 | 0 | 0 | 1 | 0 | 1 | 0 | 3 | 5 | 1 | 1 | 8 | 1 | 0
|  | 0 | 0 |  | 5 | 1 | 1 | 1 | 2 | RG | 399.2 | RG.0399kW.1112 | 1 | 0 | 4 | 1 | 1 | 3 | 0 | 1 | 0 | 1 | 0 | 0 | 0 | 0 | 3 | 2 | 0 | 0 | 1 | 1 | 1 | 0 | 0 | 2 | 2 | 3 | 0 | 0 | 0 | 0 | 6206 | 32304 | 1 | 5 | 5 | 1 | 1 | 0 | 0 | 1 | 0 | 1 | 0 | 3 | 5 | 1 | 1 | 8 | 1 | 0
|  | 0 | 0 |  | 5 | 1 | 0 | 3 | 1 | RG | 399.6 | RG.0399kW.1031 | 1 | 0 | 4 | 1 | 0 | 4 | 0 | 1 | 0 | 1 | 0 | 0 | 0 | 0 | 3 | 2 | 0 | 0 | 1 | 1 | 1 | 0 | 0 | 2 | 2 | 3 | 0 | 0 | 0 | 0 | 6345 | 32653 | 1 | 5 | 5 | 1 | 1 | 0 | 0 | 1 | 0 | 1 | 0 | 3 | 5 | 1 | 1 | 8 | 1 | 0
|  | 0 | 0 |  | 5 | 2 | 0 | 0 | 3 | RG | 401 | RG.0401kW.2003 | 1 | 0 | 4 | 2 | 0 | 3 | 0 | 1 | 0 | 1 | 0 | 0 | 0 | 0 | 3 | 2 | 0 | 0 | 1 | 1 | 1 | 0 | 0 | 2 | 2 | 3 | 0 | 0 | 0 | 0 | 6173 | 32269 | 2 | 5 | 5 | 1 | 1 | 0 | 0 | 1 | 0 | 1 | 0 | 3 | 5 | 1 | 1 | 8 | 1 | 0
|  | 0 | 0 |  | 5 | 0 | 2 | 1 | 2 | RG | 420.2 | RG.0420kW.0212 | 1 | 0 | 4 | 0 | 2 | 3 | 0 | 1 | 0 | 1 | 0 | 0 | 0 | 0 | 3 | 2 | 0 | 0 | 1 | 1 | 1 | 0 | 0 | 2 | 2 | 3 | 0 | 0 | 0 | 0 | 6239 | 33169 | 0 | 5 | 5 | 1 | 1 | 0 | 0 | 1 | 0 | 1 | 0 | 3 | 5 | 1 | 1 | 8 | 1 | 0
|  | 0 | 0 |  | 5 | 0 | 1 | 3 | 1 | RG | 420.6 | RG.0420kW.0131 | 1 | 0 | 4 | 0 | 1 | 4 | 0 | 1 | 0 | 1 | 0 | 0 | 0 | 0 | 3 | 2 | 0 | 0 | 1 | 1 | 1 | 0 | 0 | 2 | 2 | 3 | 0 | 0 | 0 | 0 | 6378 | 33518 | 0 | 5 | 5 | 1 | 1 | 0 | 0 | 1 | 0 | 1 | 0 | 3 | 5 | 1 | 1 | 8 | 1 | 0
|  | 0 | 0 |  | 5 | 0 | 0 | 5 | 0 | RG | 421 | RG.0421kW.0050 | 1 | 0 | 4 | 0 | 0 | 5 | 0 | 1 | 0 | 1 | 0 | 0 | 0 | 0 | 3 | 2 | 0 | 0 | 1 | 1 | 1 | 0 | 0 | 2 | 2 | 3 | 0 | 0 | 0 | 0 | 6517 | 33867 | 0 | 5 | 5 | 1 | 1 | 0 | 0 | 1 | 0 | 1 | 0 | 3 | 5 | 1 | 1 | 8 | 1 | 0
|  | 0 | 0 |  | 5 | 1 | 1 | 0 | 3 | RG | 422 | RG.0422kW.1103 | 1 | 0 | 4 | 1 | 1 | 3 | 0 | 1 | 0 | 1 | 0 | 0 | 0 | 0 | 3 | 2 | 0 | 0 | 1 | 1 | 1 | 0 | 0 | 2 | 2 | 3 | 0 | 0 | 0 | 0 | 6206 | 33134 | 1 | 5 | 5 | 1 | 1 | 0 | 0 | 1 | 0 | 1 | 0 | 3 | 5 | 1 | 1 | 8 | 1 | 0
|  | 0 | 0 |  | 5 | 1 | 0 | 2 | 2 | RG | 422.4 | RG.0422kW.1022 | 1 | 0 | 4 | 1 | 0 | 4 | 0 | 1 | 0 | 1 | 0 | 0 | 0 | 0 | 3 | 2 | 0 | 0 | 1 | 1 | 1 | 0 | 0 | 2 | 2 | 3 | 0 | 0 | 0 | 0 | 6345 | 33483 | 1 | 5 | 5 | 1 | 1 | 0 | 0 | 1 | 0 | 1 | 0 | 3 | 5 | 1 | 1 | 8 | 1 | 0
|  | 0 | 0 |  | 5 | 0 | 2 | 0 | 3 | RG | 443 | RG.0443kW.0203 | 1 | 0 | 4 | 0 | 2 | 3 | 0 | 1 | 0 | 1 | 0 | 0 | 0 | 0 | 3 | 2 | 0 | 0 | 1 | 1 | 1 | 0 | 0 | 2 | 2 | 3 | 0 | 0 | 0 | 0 | 6239 | 33999 | 0 | 5 | 5 | 1 | 1 | 0 | 0 | 1 | 0 | 1 | 0 | 3 | 5 | 1 | 1 | 8 | 1 | 0
|  | 0 | 0 |  | 5 | 0 | 1 | 2 | 2 | RG | 443.4 | RG.0443kW.0122 | 1 | 0 | 4 | 0 | 1 | 4 | 0 | 1 | 0 | 1 | 0 | 0 | 0 | 0 | 3 | 2 | 0 | 0 | 1 | 1 | 1 | 0 | 0 | 2 | 2 | 3 | 0 | 0 | 0 | 0 | 6378 | 34348 | 0 | 5 | 5 | 1 | 1 | 0 | 0 | 1 | 0 | 1 | 0 | 3 | 5 | 1 | 1 | 8 | 1 | 0
|  | 0 | 0 |  | 5 | 0 | 0 | 4 | 1 | RG | 443.8 | RG.0443kW.0041 | 1 | 0 | 4 | 0 | 0 | 5 | 0 | 1 | 0 | 1 | 0 | 0 | 0 | 0 | 3 | 2 | 0 | 0 | 1 | 1 | 1 | 0 | 0 | 2 | 2 | 3 | 0 | 0 | 0 | 0 | 6517 | 34697 | 0 | 5 | 5 | 1 | 1 | 0 | 0 | 1 | 0 | 1 | 0 | 3 | 5 | 1 | 1 | 8 | 1 | 0
|  | 1 | 1 |  | 5 | 1 | 0 | 1 | 3 | RG | 445.2 | RG.0445kW.1013 | 1 | 0 | 4 | 1 | 0 | 4 | 0 | 1 | 0 | 1 | 0 | 0 | 0 | 0 | 3 | 2 | 0 | 0 | 1 | 1 | 1 | 0 | 0 | 2 | 2 | 3 | 0 | 0 | 0 | 0 | 6345 | 34313 | 1 | 5 | 5 | 1 | 1 | 0 | 0 | 1 | 0 | 1 | 0 | 3 | 5 | 1 | 1 | 8 | 1 | 0
|  | 1 | 2 |  | 5 | 0 | 1 | 1 | 3 | RG | 466.2 | RG.0466kW.0113 | 1 | 0 | 4 | 0 | 1 | 4 | 0 | 0 | 0 | 0 | 0 | 1 | 0 | 1 | 3 | 2 | 0 | 0 | 1 | 0 | 0 | 1 | 1 | 2 | 2 | 3 | 0 | 0 | 0 | 0 | 6782 | 35582 | 0 | 5 | 5 | 0 | 0 | 1 | 1 | 0 | 1 | 0 | 1 | 3 | 5 | 1 | 1 | 8 | 0 | 1
|  | 1 | 3 |  | 5 | 0 | 0 | 3 | 2 | RG | 466.6 | RG.0466kW.0032 | 1 | 0 | 4 | 0 | 0 | 5 | 0 | 0 | 0 | 0 | 0 | 1 | 0 | 1 | 3 | 2 | 0 | 0 | 1 | 0 | 0 | 1 | 1 | 2 | 2 | 3 | 0 | 0 | 0 | 0 | 6921 | 35931 | 0 | 5 | 5 | 0 | 0 | 1 | 1 | 0 | 1 | 0 | 1 | 3 | 5 | 1 | 1 | 8 | 0 | 1
|  | 1 | 4 |  | 5 | 1 | 0 | 0 | 4 | RG | 468 | RG.0468kW.1004 | 1 | 0 | 4 | 1 | 0 | 4 | 0 | 0 | 0 | 0 | 0 | 1 | 0 | 1 | 3 | 2 | 0 | 0 | 1 | 0 | 0 | 1 | 1 | 2 | 2 | 3 | 0 | 0 | 0 | 0 | 6749 | 35547 | 1 | 5 | 5 | 0 | 0 | 1 | 1 | 0 | 1 | 0 | 1 | 3 | 5 | 1 | 1 | 8 | 0 | 1
|  | 1 | 5 |  | 5 | 0 | 1 | 0 | 4 | RG | 489 | RG.0489kW.0104 | 1 | 0 | 4 | 0 | 1 | 4 | 0 | 0 | 0 | 0 | 0 | 1 | 0 | 1 | 3 | 2 | 0 | 0 | 1 | 0 | 0 | 1 | 1 | 2 | 2 | 3 | 0 | 0 | 0 | 0 | 6782 | 36412 | 0 | 5 | 5 | 0 | 0 | 1 | 1 | 0 | 1 | 0 | 1 | 3 | 5 | 1 | 1 | 8 | 0 | 1
|  | 1 | 6 |  | 5 | 0 | 0 | 2 | 3 | RG | 489.4 | RG.0489kW.0023 | 1 | 0 | 4 | 0 | 0 | 5 | 0 | 0 | 0 | 0 | 0 | 1 | 0 | 1 | 3 | 2 | 0 | 0 | 1 | 0 | 0 | 1 | 1 | 2 | 2 | 3 | 0 | 0 | 0 | 0 | 6921 | 36761 | 0 | 5 | 5 | 0 | 0 | 1 | 1 | 0 | 1 | 0 | 1 | 3 | 5 | 1 | 1 | 8 | 0 | 1
|  | 0 | 6 |  | 5 | 0 | 0 | 1 | 4 | RG | 512.2 | RG.0512kW.0014 | 1 | 0 | 4 | 0 | 0 | 5 | 0 | 0 | 0 | 0 | 0 | 1 | 0 | 1 | 3 | 2 | 0 | 0 | 1 | 0 | 0 | 1 | 1 | 2 | 2 | 3 | 0 | 0 | 0 | 0 | 6921 | 37591 | 0 | 5 | 5 | 0 | 0 | 1 | 1 | 0 | 1 | 0 | 1 | 3 | 5 | 1 | 1 | 8 | 0 | 1
|  | 0 | 6 |  | 5 | 0 | 0 | 0 | 5 | RG | 535 | RG.0535kW.0005 | 1 | 0 | 4 | 0 | 0 | 5 | 0 | 0 | 0 | 0 | 0 | 1 | 0 | 1 | 3 | 2 | 0 | 0 | 1 | 0 | 0 | 1 | 1 | 2 | 2 | 3 | 0 | 0 | 0 | 0 | 6921 | 38421 | 0 | 5 | 5 | 0 | 0 | 1 | 1 | 0 | 1 | 0 | 1 | 3 | 5 | 1 | 1 | 8 | 0 | 1
|  | 0 | 6 |  | 6 | 6 | 0 | 0 | 0 | RG | 240 | RG.0240kW.6000 | 0 | 1 | 5 | 6 | 0 | 0 | 0 | 1 | 0 | 0 | 0 | 0 | 0 | 0 | 3 | 3 | 0 | 0 | 0 | 1 | 1 | 0 | 0 | 2 | 2 | 3 | 0 | 0 | 1 | 0 | 5996 | 27584 | 6 | 6 | 6 | 1 | 1 | 0 | 0 | 1 | 0 | 1 | 0 | 3 | 6 | 1 | 1 | 8 | 1 | 0
|  | 0 | 6 |  | 6 | 5 | 1 | 0 | 0 | RG | 261 | RG.0261kW.5100 | 0 | 1 | 5 | 5 | 1 | 0 | 0 | 1 | 0 | 0 | 0 | 0 | 0 | 0 | 3 | 3 | 0 | 0 | 0 | 1 | 1 | 0 | 0 | 2 | 2 | 3 | 0 | 0 | 1 | 0 | 6029 | 28449 | 5 | 6 | 6 | 1 | 1 | 0 | 0 | 1 | 0 | 1 | 0 | 3 | 6 | 1 | 1 | 8 | 1 | 0
|  | 0 | 6 |  | 6 | 4 | 2 | 0 | 0 | RG | 282 | RG.0282kW.4200 | 0 | 1 | 5 | 4 | 2 | 0 | 0 | 1 | 0 | 0 | 0 | 0 | 0 | 0 | 3 | 3 | 0 | 0 | 0 | 1 | 1 | 0 | 0 | 2 | 2 | 3 | 0 | 0 | 1 | 0 | 6062 | 29314 | 4 | 6 | 6 | 1 | 1 | 0 | 0 | 1 | 0 | 1 | 0 | 3 | 6 | 1 | 1 | 8 | 1 | 0
|  | 0 | 6 |  | 6 | 5 | 0 | 1 | 0 | RG | 284.2 | RG.0284kW.5010 | 0 | 1 | 5 | 5 | 0 | 1 | 0 | 1 | 0 | 0 | 0 | 0 | 0 | 0 | 3 | 3 | 0 | 0 | 0 | 1 | 1 | 0 | 0 | 2 | 2 | 3 | 0 | 0 | 1 | 0 | 6168 | 29628 | 5 | 6 | 6 | 1 | 1 | 0 | 0 | 1 | 0 | 1 | 0 | 3 | 6 | 1 | 1 | 8 | 1 | 0
|  | 0 | 6 |  | 6 | 3 | 3 | 0 | 0 | RG | 303 | RG.0303kW.3300 | 0 | 1 | 5 | 3 | 3 | 0 | 0 | 1 | 0 | 0 | 0 | 0 | 0 | 0 | 3 | 3 | 0 | 0 | 0 | 1 | 1 | 0 | 0 | 2 | 2 | 3 | 0 | 0 | 1 | 0 | 6095 | 30179 | 3 | 6 | 6 | 1 | 1 | 0 | 0 | 1 | 0 | 1 | 0 | 3 | 6 | 1 | 1 | 8 | 1 | 0
|  | 0 | 6 |  | 6 | 4 | 1 | 1 | 0 | RG | 305.2 | RG.0305kW.4110 | 0 | 1 | 5 | 4 | 1 | 1 | 0 | 1 | 0 | 0 | 0 | 0 | 0 | 0 | 3 | 3 | 0 | 0 | 0 | 1 | 1 | 0 | 0 | 2 | 2 | 3 | 0 | 0 | 1 | 0 | 6201 | 30493 | 4 | 6 | 6 | 1 | 1 | 0 | 0 | 1 | 0 | 1 | 0 | 3 | 6 | 1 | 1 | 8 | 1 | 0
|  | 0 | 6 |  | 6 | 5 | 0 | 0 | 1 | RG | 307 | RG.0307kW.5001 | 0 | 1 | 5 | 5 | 0 | 1 | 0 | 1 | 0 | 0 | 0 | 0 | 0 | 0 | 3 | 3 | 0 | 0 | 0 | 1 | 1 | 0 | 0 | 2 | 2 | 3 | 0 | 0 | 1 | 0 | 6168 | 30458 | 5 | 6 | 6 | 1 | 1 | 0 | 0 | 1 | 0 | 1 | 0 | 3 | 6 | 1 | 1 | 8 | 1 | 0
|  | 0 | 6 |  | 6 | 2 | 4 | 0 | 0 | RG | 324 | RG.0324kW.2400 | 0 | 1 | 5 | 2 | 4 | 0 | 0 | 1 | 0 | 0 | 0 | 0 | 0 | 0 | 3 | 3 | 0 | 0 | 0 | 1 | 1 | 0 | 0 | 2 | 2 | 3 | 0 | 0 | 1 | 0 | 6128 | 31044 | 2 | 6 | 6 | 1 | 1 | 0 | 0 | 1 | 0 | 1 | 0 | 3 | 6 | 1 | 1 | 8 | 1 | 0
|  | 0 | 6 |  | 6 | 3 | 2 | 1 | 0 | RG | 326.2 | RG.0326kW.3210 | 0 | 1 | 5 | 3 | 2 | 1 | 0 | 1 | 0 | 0 | 0 | 0 | 0 | 0 | 3 | 3 | 0 | 0 | 0 | 1 | 1 | 0 | 0 | 2 | 2 | 3 | 0 | 0 | 1 | 0 | 6234 | 31358 | 3 | 6 | 6 | 1 | 1 | 0 | 0 | 1 | 0 | 1 | 0 | 3 | 6 | 1 | 1 | 8 | 1 | 0
|  | 0 | 6 |  | 6 | 4 | 1 | 0 | 1 | RG | 328 | RG.0328kW.4101 | 0 | 1 | 5 | 4 | 1 | 1 | 0 | 1 | 0 | 0 | 0 | 0 | 0 | 0 | 3 | 3 | 0 | 0 | 0 | 1 | 1 | 0 | 0 | 2 | 2 | 3 | 0 | 0 | 1 | 0 | 6201 | 31323 | 4 | 6 | 6 | 1 | 1 | 0 | 0 | 1 | 0 | 1 | 0 | 3 | 6 | 1 | 1 | 8 | 1 | 0
|  | 0 | 6 |  | 6 | 4 | 0 | 2 | 0 | RG | 328.4 | RG.0328kW.4020 | 0 | 1 | 5 | 4 | 0 | 2 | 0 | 1 | 0 | 0 | 0 | 0 | 0 | 0 | 3 | 3 | 0 | 0 | 0 | 1 | 1 | 0 | 0 | 2 | 2 | 3 | 0 | 0 | 1 | 0 | 6340 | 31672 | 4 | 6 | 6 | 1 | 1 | 0 | 0 | 1 | 0 | 1 | 0 | 3 | 6 | 1 | 1 | 8 | 1 | 0
|  | 0 | 6 |  | 6 | 1 | 5 | 0 | 0 | RG | 345 | RG.0345kW.1500 | 0 | 1 | 5 | 1 | 5 | 0 | 0 | 1 | 0 | 0 | 0 | 0 | 0 | 0 | 3 | 3 | 0 | 0 | 0 | 1 | 1 | 0 | 0 | 2 | 2 | 3 | 0 | 0 | 1 | 0 | 6161 | 31909 | 1 | 6 | 6 | 1 | 1 | 0 | 0 | 1 | 0 | 1 | 0 | 3 | 6 | 1 | 1 | 8 | 1 | 0
|  | 0 | 6 |  | 6 | 2 | 3 | 1 | 0 | RG | 347.2 | RG.0347kW.2310 | 0 | 1 | 5 | 2 | 3 | 1 | 0 | 1 | 0 | 0 | 0 | 0 | 0 | 0 | 3 | 3 | 0 | 0 | 0 | 1 | 1 | 0 | 0 | 2 | 2 | 3 | 0 | 0 | 1 | 0 | 6267 | 32223 | 2 | 6 | 6 | 1 | 1 | 0 | 0 | 1 | 0 | 1 | 0 | 3 | 6 | 1 | 1 | 8 | 1 | 0
|  | 0 | 6 |  | 6 | 3 | 2 | 0 | 1 | RG | 349 | RG.0349kW.3201 | 0 | 1 | 5 | 3 | 2 | 1 | 0 | 1 | 0 | 0 | 0 | 0 | 0 | 0 | 3 | 3 | 0 | 0 | 0 | 1 | 1 | 0 | 0 | 2 | 2 | 3 | 0 | 0 | 1 | 0 | 6234 | 32188 | 3 | 6 | 6 | 1 | 1 | 0 | 0 | 1 | 0 | 1 | 0 | 3 | 6 | 1 | 1 | 8 | 1 | 0
|  | 0 | 6 |  | 6 | 3 | 1 | 2 | 0 | RG | 349.4 | RG.0349kW.3120 | 0 | 1 | 5 | 3 | 1 | 2 | 0 | 1 | 0 | 0 | 0 | 0 | 0 | 0 | 3 | 3 | 0 | 0 | 0 | 1 | 1 | 0 | 0 | 2 | 2 | 3 | 0 | 0 | 1 | 0 | 6373 | 32537 | 3 | 6 | 6 | 1 | 1 | 0 | 0 | 1 | 0 | 1 | 0 | 3 | 6 | 1 | 1 | 8 | 1 | 0
|  | 0 | 6 |  | 6 | 4 | 0 | 1 | 1 | RG | 351.2 | RG.0351kW.4011 | 1 | 0 | 5 | 4 | 0 | 2 | 0 | 1 | 0 | 1 | 0 | 0 | 0 | 0 | 3 | 3 | 0 | 0 | 0 | 1 | 1 | 0 | 0 | 2 | 2 | 3 | 0 | 0 | 0 | 0 | 6612 | 32774 | 4 | 6 | 6 | 1 | 1 | 0 | 0 | 1 | 0 | 1 | 0 | 3 | 6 | 1 | 1 | 8 | 1 | 0
|  | 0 | 6 |  | 6 | 0 | 6 | 0 | 0 | RG | 366 | RG.0366kW.0600 | 1 | 0 | 5 | 0 | 6 | 0 | 0 | 1 | 0 | 1 | 0 | 0 | 0 | 0 | 3 | 3 | 0 | 0 | 0 | 1 | 1 | 0 | 0 | 2 | 2 | 3 | 0 | 0 | 0 | 0 | 6466 | 33046 | 0 | 6 | 6 | 1 | 1 | 0 | 0 | 1 | 0 | 1 | 0 | 3 | 6 | 1 | 1 | 8 | 1 | 0
|  | 0 | 6 |  | 6 | 1 | 4 | 1 | 0 | RG | 368.2 | RG.0368kW.1410 | 1 | 0 | 5 | 1 | 4 | 1 | 0 | 1 | 0 | 1 | 0 | 0 | 0 | 0 | 3 | 3 | 0 | 0 | 0 | 1 | 1 | 0 | 0 | 2 | 2 | 3 | 0 | 0 | 0 | 0 | 6572 | 33360 | 1 | 6 | 6 | 1 | 1 | 0 | 0 | 1 | 0 | 1 | 0 | 3 | 6 | 1 | 1 | 8 | 1 | 0
|  | 0 | 6 |  | 6 | 2 | 3 | 0 | 1 | RG | 370 | RG.0370kW.2301 | 1 | 0 | 5 | 2 | 3 | 1 | 0 | 1 | 0 | 1 | 0 | 0 | 0 | 0 | 3 | 3 | 0 | 0 | 0 | 1 | 1 | 0 | 0 | 2 | 2 | 3 | 0 | 0 | 0 | 0 | 6539 | 33325 | 2 | 6 | 6 | 1 | 1 | 0 | 0 | 1 | 0 | 1 | 0 | 3 | 6 | 1 | 1 | 8 | 1 | 0
|  | 0 | 6 |  | 6 | 2 | 2 | 2 | 0 | RG | 370.4 | RG.0370kW.2220 | 1 | 0 | 5 | 2 | 2 | 2 | 0 | 1 | 0 | 1 | 0 | 0 | 0 | 0 | 3 | 3 | 0 | 0 | 0 | 1 | 1 | 0 | 0 | 2 | 2 | 3 | 0 | 0 | 0 | 0 | 6678 | 33674 | 2 | 6 | 6 | 1 | 1 | 0 | 0 | 1 | 0 | 1 | 0 | 3 | 6 | 1 | 1 | 8 | 1 | 0
|  | 0 | 6 |  | 6 | 3 | 1 | 1 | 1 | RG | 372.2 | RG.0372kW.3111 | 1 | 0 | 5 | 3 | 1 | 2 | 0 | 1 | 0 | 1 | 0 | 0 | 0 | 0 | 3 | 3 | 0 | 0 | 0 | 1 | 1 | 0 | 0 | 2 | 2 | 3 | 0 | 0 | 0 | 0 | 6645 | 33639 | 3 | 6 | 6 | 1 | 1 | 0 | 0 | 1 | 0 | 1 | 0 | 3 | 6 | 1 | 1 | 8 | 1 | 0
|  | 0 | 6 |  | 6 | 3 | 0 | 3 | 0 | RG | 372.6 | RG.0372kW.3030 | 1 | 0 | 5 | 3 | 0 | 3 | 0 | 1 | 0 | 1 | 0 | 0 | 0 | 0 | 3 | 3 | 0 | 0 | 0 | 1 | 1 | 0 | 0 | 2 | 2 | 3 | 0 | 0 | 0 | 0 | 6784 | 33988 | 3 | 6 | 6 | 1 | 1 | 0 | 0 | 1 | 0 | 1 | 0 | 3 | 6 | 1 | 1 | 8 | 1 | 0
|  | 0 | 6 |  | 6 | 4 | 0 | 0 | 2 | RG | 374 | RG.0374kW.4002 | 1 | 0 | 5 | 4 | 0 | 2 | 0 | 1 | 0 | 1 | 0 | 0 | 0 | 0 | 3 | 3 | 0 | 0 | 0 | 1 | 1 | 0 | 0 | 2 | 2 | 3 | 0 | 0 | 0 | 0 | 6612 | 33604 | 4 | 6 | 6 | 1 | 1 | 0 | 0 | 1 | 0 | 1 | 0 | 3 | 6 | 1 | 1 | 8 | 1 | 0
|  | 0 | 6 |  | 6 | 0 | 5 | 1 | 0 | RG | 389.2 | RG.0389kW.0510 | 1 | 0 | 5 | 0 | 5 | 1 | 0 | 1 | 0 | 1 | 0 | 0 | 0 | 0 | 3 | 3 | 0 | 0 | 0 | 1 | 1 | 0 | 0 | 2 | 2 | 3 | 0 | 0 | 0 | 0 | 6605 | 34225 | 0 | 6 | 6 | 1 | 1 | 0 | 0 | 1 | 0 | 1 | 0 | 3 | 6 | 1 | 1 | 8 | 1 | 0
|  | 0 | 6 |  | 6 | 1 | 4 | 0 | 1 | RG | 391 | RG.0391kW.1401 | 1 | 0 | 5 | 1 | 4 | 1 | 0 | 1 | 0 | 1 | 0 | 0 | 0 | 0 | 3 | 3 | 0 | 0 | 0 | 1 | 1 | 0 | 0 | 2 | 2 | 3 | 0 | 0 | 0 | 0 | 6572 | 34190 | 1 | 6 | 6 | 1 | 1 | 0 | 0 | 1 | 0 | 1 | 0 | 3 | 6 | 1 | 1 | 8 | 1 | 0
|  | 0 | 6 |  | 6 | 1 | 3 | 2 | 0 | RG | 391.4 | RG.0391kW.1320 | 1 | 0 | 5 | 1 | 3 | 2 | 0 | 1 | 0 | 1 | 0 | 0 | 0 | 0 | 3 | 3 | 0 | 0 | 0 | 1 | 1 | 0 | 0 | 2 | 2 | 3 | 0 | 0 | 0 | 0 | 6711 | 34539 | 1 | 6 | 6 | 1 | 1 | 0 | 0 | 1 | 0 | 1 | 0 | 3 | 6 | 1 | 1 | 8 | 1 | 0
|  | 0 | 6 |  | 6 | 2 | 2 | 1 | 1 | RG | 393.2 | RG.0393kW.2211 | 1 | 0 | 5 | 2 | 2 | 2 | 0 | 1 | 0 | 1 | 0 | 0 | 0 | 0 | 3 | 3 | 0 | 0 | 0 | 1 | 1 | 0 | 0 | 2 | 2 | 3 | 0 | 0 | 0 | 0 | 6678 | 34504 | 2 | 6 | 6 | 1 | 1 | 0 | 0 | 1 | 0 | 1 | 0 | 3 | 6 | 1 | 1 | 8 | 1 | 0
|  | 0 | 6 |  | 6 | 2 | 1 | 3 | 0 | RG | 393.6 | RG.0393kW.2130 | 1 | 0 | 5 | 2 | 1 | 3 | 0 | 1 | 0 | 1 | 0 | 0 | 0 | 0 | 3 | 3 | 0 | 0 | 0 | 1 | 1 | 0 | 0 | 2 | 2 | 3 | 0 | 0 | 0 | 0 | 6817 | 34853 | 2 | 6 | 6 | 1 | 1 | 0 | 0 | 1 | 0 | 1 | 0 | 3 | 6 | 1 | 1 | 8 | 1 | 0
|  | 0 | 6 |  | 6 | 3 | 1 | 0 | 2 | RG | 395 | RG.0395kW.3102 | 1 | 0 | 5 | 3 | 1 | 2 | 0 | 1 | 0 | 1 | 0 | 0 | 0 | 0 | 3 | 3 | 0 | 0 | 0 | 1 | 1 | 0 | 0 | 2 | 2 | 3 | 0 | 0 | 0 | 0 | 6645 | 34469 | 3 | 6 | 6 | 1 | 1 | 0 | 0 | 1 | 0 | 1 | 0 | 3 | 6 | 1 | 1 | 8 | 1 | 0
|  | 0 | 6 |  | 6 | 3 | 0 | 2 | 1 | RG | 395.4 | RG.0395kW.3021 | 1 | 0 | 5 | 3 | 0 | 3 | 0 | 1 | 0 | 1 | 0 | 0 | 0 | 0 | 3 | 3 | 0 | 0 | 0 | 1 | 1 | 0 | 0 | 2 | 2 | 3 | 0 | 0 | 0 | 0 | 6784 | 34818 | 3 | 6 | 6 | 1 | 1 | 0 | 0 | 1 | 0 | 1 | 0 | 3 | 6 | 1 | 1 | 8 | 1 | 0
|  | 0 | 6 |  | 6 | 0 | 5 | 0 | 1 | RG | 412 | RG.0412kW.0501 | 1 | 0 | 5 | 0 | 5 | 1 | 0 | 1 | 0 | 1 | 0 | 0 | 0 | 0 | 3 | 3 | 0 | 0 | 0 | 1 | 1 | 0 | 0 | 2 | 2 | 3 | 0 | 0 | 0 | 0 | 6605 | 35055 | 0 | 6 | 6 | 1 | 1 | 0 | 0 | 1 | 0 | 1 | 0 | 3 | 6 | 1 | 1 | 8 | 1 | 0
|  | 0 | 6 |  | 6 | 0 | 4 | 2 | 0 | RG | 412.4 | RG.0412kW.0420 | 1 | 0 | 5 | 0 | 4 | 2 | 0 | 1 | 0 | 1 | 0 | 0 | 0 | 0 | 3 | 3 | 0 | 0 | 0 | 1 | 1 | 0 | 0 | 2 | 2 | 3 | 0 | 0 | 0 | 0 | 6744 | 35404 | 0 | 6 | 6 | 1 | 1 | 0 | 0 | 1 | 0 | 1 | 0 | 3 | 6 | 1 | 1 | 8 | 1 | 0
|  | 0 | 6 |  | 6 | 1 | 3 | 1 | 1 | RG | 414.2 | RG.0414kW.1311 | 1 | 0 | 5 | 1 | 3 | 2 | 0 | 1 | 0 | 1 | 0 | 0 | 0 | 0 | 3 | 3 | 0 | 0 | 0 | 1 | 1 | 0 | 0 | 2 | 2 | 3 | 0 | 0 | 0 | 0 | 6711 | 35369 | 1 | 6 | 6 | 1 | 1 | 0 | 0 | 1 | 0 | 1 | 0 | 3 | 6 | 1 | 1 | 8 | 1 | 0
|  | 0 | 6 |  | 6 | 1 | 2 | 3 | 0 | RG | 414.6 | RG.0414kW.1230 | 1 | 0 | 5 | 1 | 2 | 3 | 0 | 1 | 0 | 1 | 0 | 0 | 0 | 0 | 3 | 3 | 0 | 0 | 0 | 1 | 1 | 0 | 0 | 2 | 2 | 3 | 0 | 0 | 0 | 0 | 6850 | 35718 | 1 | 6 | 6 | 1 | 1 | 0 | 0 | 1 | 0 | 1 | 0 | 3 | 6 | 1 | 1 | 8 | 1 | 0
|  | 0 | 6 |  | 6 | 2 | 2 | 0 | 2 | RG | 416 | RG.0416kW.2202 | 1 | 0 | 5 | 2 | 2 | 2 | 0 | 1 | 0 | 1 | 0 | 0 | 0 | 0 | 3 | 3 | 0 | 0 | 0 | 1 | 1 | 0 | 0 | 2 | 2 | 3 | 0 | 0 | 0 | 0 | 6678 | 35334 | 2 | 6 | 6 | 1 | 1 | 0 | 0 | 1 | 0 | 1 | 0 | 3 | 6 | 1 | 1 | 8 | 1 | 0
|  | 0 | 6 |  | 6 | 2 | 1 | 2 | 1 | RG | 416.4 | RG.0416kW.2121 | 1 | 0 | 5 | 2 | 1 | 3 | 0 | 1 | 0 | 1 | 0 | 0 | 0 | 0 | 3 | 3 | 0 | 0 | 0 | 1 | 1 | 0 | 0 | 2 | 2 | 3 | 0 | 0 | 0 | 0 | 6817 | 35683 | 2 | 6 | 6 | 1 | 1 | 0 | 0 | 1 | 0 | 1 | 0 | 3 | 6 | 1 | 1 | 8 | 1 | 0
|  | 0 | 6 |  | 6 | 2 | 0 | 4 | 0 | RG | 416.8 | RG.0416kW.2040 | 1 | 0 | 5 | 2 | 0 | 4 | 0 | 1 | 0 | 1 | 0 | 0 | 0 | 0 | 3 | 3 | 0 | 0 | 0 | 1 | 1 | 0 | 0 | 2 | 2 | 3 | 0 | 0 | 0 | 0 | 6956 | 36032 | 2 | 6 | 6 | 1 | 1 | 0 | 0 | 1 | 0 | 1 | 0 | 3 | 6 | 1 | 1 | 8 | 1 | 0
|  | 0 | 6 |  | 6 | 3 | 0 | 1 | 2 | RG | 418.2 | RG.0418kW.3012 | 1 | 0 | 5 | 3 | 0 | 3 | 0 | 1 | 0 | 1 | 0 | 0 | 0 | 0 | 3 | 3 | 0 | 0 | 0 | 1 | 1 | 0 | 0 | 2 | 2 | 3 | 0 | 0 | 0 | 0 | 6784 | 35648 | 3 | 6 | 6 | 1 | 1 | 0 | 0 | 1 | 0 | 1 | 0 | 3 | 6 | 1 | 1 | 8 | 1 | 0
|  | 0 | 6 |  | 6 | 0 | 4 | 1 | 1 | RG | 435.2 | RG.0435kW.0411 | 1 | 0 | 5 | 0 | 4 | 2 | 0 | 1 | 0 | 1 | 0 | 0 | 0 | 0 | 3 | 3 | 0 | 0 | 0 | 1 | 1 | 0 | 0 | 2 | 2 | 3 | 0 | 0 | 0 | 0 | 6744 | 36234 | 0 | 6 | 6 | 1 | 1 | 0 | 0 | 1 | 0 | 1 | 0 | 3 | 6 | 1 | 1 | 8 | 1 | 0
|  | 0 | 6 |  | 6 | 0 | 3 | 3 | 0 | RG | 435.6 | RG.0435kW.0330 | 1 | 0 | 5 | 0 | 3 | 3 | 0 | 1 | 0 | 1 | 0 | 0 | 0 | 0 | 3 | 3 | 0 | 0 | 0 | 1 | 1 | 0 | 0 | 2 | 2 | 3 | 0 | 0 | 0 | 0 | 6883 | 36583 | 0 | 6 | 6 | 1 | 1 | 0 | 0 | 1 | 0 | 1 | 0 | 3 | 6 | 1 | 1 | 8 | 1 | 0
|  | 0 | 6 |  | 6 | 1 | 3 | 0 | 2 | RG | 437 | RG.0437kW.1302 | 1 | 0 | 5 | 1 | 3 | 2 | 0 | 1 | 0 | 1 | 0 | 0 | 0 | 0 | 3 | 3 | 0 | 0 | 0 | 1 | 1 | 0 | 0 | 2 | 2 | 3 | 0 | 0 | 0 | 0 | 6711 | 36199 | 1 | 6 | 6 | 1 | 1 | 0 | 0 | 1 | 0 | 1 | 0 | 3 | 6 | 1 | 1 | 8 | 1 | 0
|  | 0 | 6 |  | 6 | 1 | 2 | 2 | 1 | RG | 437.4 | RG.0437kW.1221 | 1 | 0 | 5 | 1 | 2 | 3 | 0 | 1 | 0 | 1 | 0 | 0 | 0 | 0 | 3 | 3 | 0 | 0 | 0 | 1 | 1 | 0 | 0 | 2 | 2 | 3 | 0 | 0 | 0 | 0 | 6850 | 36548 | 1 | 6 | 6 | 1 | 1 | 0 | 0 | 1 | 0 | 1 | 0 | 3 | 6 | 1 | 1 | 8 | 1 | 0
|  | 0 | 6 |  | 6 | 1 | 1 | 4 | 0 | RG | 437.8 | RG.0437kW.1140 | 1 | 0 | 5 | 1 | 1 | 4 | 0 | 1 | 0 | 1 | 0 | 0 | 0 | 0 | 3 | 3 | 0 | 0 | 0 | 1 | 1 | 0 | 0 | 2 | 2 | 3 | 0 | 0 | 0 | 0 | 6989 | 36897 | 1 | 6 | 6 | 1 | 1 | 0 | 0 | 1 | 0 | 1 | 0 | 3 | 6 | 1 | 1 | 8 | 1 | 0
|  | 0 | 6 |  | 6 | 2 | 1 | 1 | 2 | RG | 439.2 | RG.0439kW.2112 | 1 | 0 | 5 | 2 | 1 | 3 | 0 | 1 | 0 | 1 | 0 | 0 | 0 | 0 | 3 | 3 | 0 | 0 | 0 | 1 | 1 | 0 | 0 | 2 | 2 | 3 | 0 | 0 | 0 | 0 | 6817 | 36513 | 2 | 6 | 6 | 1 | 1 | 0 | 0 | 1 | 0 | 1 | 0 | 3 | 6 | 1 | 1 | 8 | 1 | 0
|  | 0 | 6 |  | 6 | 2 | 0 | 3 | 1 | RG | 439.6 | RG.0439kW.2031 | 1 | 0 | 5 | 2 | 0 | 4 | 0 | 1 | 0 | 1 | 0 | 0 | 0 | 0 | 3 | 3 | 0 | 0 | 0 | 1 | 1 | 0 | 0 | 2 | 2 | 3 | 0 | 0 | 0 | 0 | 6956 | 36862 | 2 | 6 | 6 | 1 | 1 | 0 | 0 | 1 | 0 | 1 | 0 | 3 | 6 | 1 | 1 | 8 | 1 | 0
|  | 0 | 6 |  | 6 | 3 | 0 | 0 | 3 | RG | 441 | RG.0441kW.3003 | 1 | 0 | 5 | 3 | 0 | 3 | 0 | 1 | 0 | 1 | 0 | 0 | 0 | 0 | 3 | 3 | 0 | 0 | 0 | 1 | 1 | 0 | 0 | 2 | 2 | 3 | 0 | 0 | 0 | 0 | 6784 | 36478 | 3 | 6 | 6 | 1 | 1 | 0 | 0 | 1 | 0 | 1 | 0 | 3 | 6 | 1 | 1 | 8 | 1 | 0
|  | 0 | 6 |  | 6 | 0 | 4 | 0 | 2 | RG | 458 | RG.0458kW.0402 | 1 | 0 | 5 | 0 | 4 | 2 | 0 | 1 | 0 | 1 | 0 | 0 | 0 | 0 | 3 | 3 | 0 | 0 | 0 | 1 | 1 | 0 | 0 | 2 | 2 | 3 | 0 | 0 | 0 | 0 | 6744 | 37064 | 0 | 6 | 6 | 1 | 1 | 0 | 0 | 1 | 0 | 1 | 0 | 3 | 6 | 1 | 1 | 8 | 1 | 0
|  | 0 | 6 |  | 6 | 0 | 3 | 2 | 1 | RG | 458.4 | RG.0458kW.0321 | 1 | 0 | 5 | 0 | 3 | 3 | 0 | 1 | 0 | 1 | 0 | 0 | 0 | 0 | 3 | 3 | 0 | 0 | 0 | 1 | 1 | 0 | 0 | 2 | 2 | 3 | 0 | 0 | 0 | 0 | 6883 | 37413 | 0 | 6 | 6 | 1 | 1 | 0 | 0 | 1 | 0 | 1 | 0 | 3 | 6 | 1 | 1 | 8 | 1 | 0
|  | 0 | 6 |  | 6 | 0 | 2 | 4 | 0 | RG | 458.8 | RG.0458kW.0240 | 1 | 0 | 5 | 0 | 2 | 4 | 0 | 1 | 0 | 1 | 0 | 0 | 0 | 0 | 3 | 3 | 0 | 0 | 0 | 1 | 1 | 0 | 0 | 2 | 2 | 3 | 0 | 0 | 0 | 0 | 7022 | 37762 | 0 | 6 | 6 | 1 | 1 | 0 | 0 | 1 | 0 | 1 | 0 | 3 | 6 | 1 | 1 | 8 | 1 | 0
|  | 0 | 6 |  | 6 | 1 | 2 | 1 | 2 | RG | 460.2 | RG.0460kW.1212 | 1 | 0 | 5 | 1 | 2 | 3 | 0 | 0 | 0 | 0 | 0 | 1 | 0 | 1 | 3 | 3 | 0 | 0 | 0 | 0 | 0 | 1 | 1 | 2 | 2 | 3 | 0 | 0 | 0 | 0 | 7254 | 37782 | 1 | 6 | 6 | 0 | 0 | 1 | 1 | 0 | 1 | 0 | 1 | 3 | 6 | 1 | 1 | 8 | 0 | 1
|  | 0 | 6 |  | 6 | 1 | 1 | 3 | 1 | RG | 460.6 | RG.0460kW.1131 | 1 | 0 | 5 | 1 | 1 | 4 | 0 | 0 | 0 | 0 | 0 | 1 | 0 | 1 | 3 | 3 | 0 | 0 | 0 | 0 | 0 | 1 | 1 | 2 | 2 | 3 | 0 | 0 | 0 | 0 | 7393 | 38131 | 1 | 6 | 6 | 0 | 0 | 1 | 1 | 0 | 1 | 0 | 1 | 3 | 6 | 1 | 1 | 8 | 0 | 1
|  | 0 | 6 |  | 6 | 1 | 0 | 5 | 0 | RG | 461 | RG.0461kW.1050 | 1 | 0 | 5 | 1 | 0 | 5 | 0 | 0 | 0 | 0 | 0 | 1 | 0 | 1 | 3 | 3 | 0 | 0 | 0 | 0 | 0 | 1 | 1 | 2 | 2 | 3 | 0 | 0 | 0 | 0 | 7532 | 38480 | 1 | 6 | 6 | 0 | 0 | 1 | 1 | 0 | 1 | 0 | 1 | 3 | 6 | 1 | 1 | 8 | 0 | 1
|  | 0 | 6 |  | 6 | 2 | 1 | 0 | 3 | RG | 462 | RG.0462kW.2103 | 1 | 0 | 5 | 2 | 1 | 3 | 0 | 0 | 0 | 0 | 0 | 1 | 0 | 1 | 3 | 3 | 0 | 0 | 0 | 0 | 0 | 1 | 1 | 2 | 2 | 3 | 0 | 0 | 0 | 0 | 7221 | 37747 | 2 | 6 | 6 | 0 | 0 | 1 | 1 | 0 | 1 | 0 | 1 | 3 | 6 | 1 | 1 | 8 | 0 | 1
|  | 0 | 6 |  | 6 | 2 | 0 | 2 | 2 | RG | 462.4 | RG.0462kW.2022 | 1 | 0 | 5 | 2 | 0 | 4 | 0 | 0 | 0 | 0 | 0 | 1 | 0 | 1 | 3 | 3 | 0 | 0 | 0 | 0 | 0 | 1 | 1 | 2 | 2 | 3 | 0 | 0 | 0 | 0 | 7360 | 38096 | 2 | 6 | 6 | 0 | 0 | 1 | 1 | 0 | 1 | 0 | 1 | 3 | 6 | 1 | 1 | 8 | 0 | 1
|  | 0 | 6 |  | 6 | 0 | 3 | 1 | 2 | RG | 481.2 | RG.0481kW.0312 | 1 | 0 | 5 | 0 | 3 | 3 | 0 | 0 | 0 | 0 | 0 | 1 | 0 | 1 | 3 | 3 | 0 | 0 | 0 | 0 | 0 | 1 | 1 | 2 | 2 | 3 | 0 | 0 | 0 | 0 | 7287 | 38647 | 0 | 6 | 6 | 0 | 0 | 1 | 1 | 0 | 1 | 0 | 1 | 3 | 6 | 1 | 1 | 8 | 0 | 1
|  | 0 | 6 |  | 6 | 0 | 2 | 3 | 1 | RG | 481.6 | RG.0481kW.0231 | 1 | 0 | 5 | 0 | 2 | 4 | 0 | 0 | 0 | 0 | 0 | 1 | 0 | 1 | 3 | 3 | 0 | 0 | 0 | 0 | 0 | 1 | 1 | 2 | 2 | 3 | 0 | 0 | 0 | 0 | 7426 | 38996 | 0 | 6 | 6 | 0 | 0 | 1 | 1 | 0 | 1 | 0 | 1 | 3 | 6 | 1 | 1 | 8 | 0 | 1
|  | 0 | 6 |  | 6 | 0 | 1 | 5 | 0 | RG | 482 | RG.0482kW.0150 | 1 | 0 | 5 | 0 | 1 | 5 | 0 | 0 | 0 | 0 | 0 | 1 | 0 | 1 | 3 | 3 | 0 | 0 | 0 | 0 | 0 | 1 | 1 | 2 | 2 | 3 | 0 | 0 | 0 | 0 | 7565 | 39345 | 0 | 6 | 6 | 0 | 0 | 1 | 1 | 0 | 1 | 0 | 1 | 3 | 6 | 1 | 1 | 8 | 0 | 1
|  | 0 | 6 |  | 6 | 1 | 2 | 0 | 3 | RG | 483 | RG.0483kW.1203 | 1 | 0 | 5 | 1 | 2 | 3 | 0 | 0 | 0 | 0 | 0 | 1 | 0 | 1 | 3 | 3 | 0 | 0 | 0 | 0 | 0 | 1 | 1 | 2 | 2 | 3 | 0 | 0 | 0 | 0 | 7254 | 38612 | 1 | 6 | 6 | 0 | 0 | 1 | 1 | 0 | 1 | 0 | 1 | 3 | 6 | 1 | 1 | 8 | 0 | 1
|  | 0 | 6 |  | 6 | 1 | 1 | 2 | 2 | RG | 483.4 | RG.0483kW.1122 | 1 | 0 | 5 | 1 | 1 | 4 | 0 | 0 | 0 | 0 | 0 | 1 | 0 | 1 | 3 | 3 | 0 | 0 | 0 | 0 | 0 | 1 | 1 | 2 | 2 | 3 | 0 | 0 | 0 | 0 | 7393 | 38961 | 1 | 6 | 6 | 0 | 0 | 1 | 1 | 0 | 1 | 0 | 1 | 3 | 6 | 1 | 1 | 8 | 0 | 1
|  | 0 | 6 |  | 6 | 1 | 0 | 4 | 1 | RG | 483.8 | RG.0483kW.1041 | 1 | 0 | 5 | 1 | 0 | 5 | 0 | 0 | 0 | 0 | 0 | 1 | 0 | 1 | 3 | 3 | 0 | 0 | 0 | 0 | 0 | 1 | 1 | 2 | 2 | 3 | 0 | 0 | 0 | 0 | 7532 | 39310 | 1 | 6 | 6 | 0 | 0 | 1 | 1 | 0 | 1 | 0 | 1 | 3 | 6 | 1 | 1 | 8 | 0 | 1
|  | 0 | 6 |  | 6 | 2 | 0 | 1 | 3 | RG | 485.2 | RG.0485kW.2013 | 1 | 0 | 5 | 2 | 0 | 4 | 0 | 0 | 0 | 0 | 0 | 1 | 0 | 1 | 3 | 3 | 0 | 0 | 0 | 0 | 0 | 1 | 1 | 2 | 2 | 3 | 0 | 0 | 0 | 0 | 7360 | 38926 | 2 | 6 | 6 | 0 | 0 | 1 | 1 | 0 | 1 | 0 | 1 | 3 | 6 | 1 | 1 | 8 | 0 | 1
|  | 0 | 6 |  | 6 | 0 | 3 | 0 | 3 | RG | 504 | RG.0504kW.0303 | 1 | 0 | 5 | 0 | 3 | 3 | 0 | 0 | 0 | 0 | 0 | 1 | 0 | 1 | 3 | 3 | 0 | 0 | 0 | 0 | 0 | 1 | 1 | 2 | 2 | 3 | 0 | 0 | 0 | 0 | 7287 | 39477 | 0 | 6 | 6 | 0 | 0 | 1 | 1 | 0 | 1 | 0 | 1 | 3 | 6 | 1 | 1 | 8 | 0 | 1
|  | 0 | 6 |  | 6 | 0 | 2 | 2 | 2 | RG | 504.4 | RG.0504kW.0222 | 1 | 0 | 5 | 0 | 2 | 4 | 0 | 0 | 0 | 0 | 0 | 1 | 0 | 1 | 3 | 3 | 0 | 0 | 0 | 0 | 0 | 1 | 1 | 2 | 2 | 3 | 0 | 0 | 0 | 0 | 7426 | 39826 | 0 | 6 | 6 | 0 | 0 | 1 | 1 | 0 | 1 | 0 | 1 | 3 | 6 | 1 | 1 | 8 | 0 | 1
|  | 0 | 6 |  | 6 | 0 | 1 | 4 | 1 | RG | 504.8 | RG.0504kW.0141 | 1 | 0 | 5 | 0 | 1 | 5 | 0 | 0 | 0 | 0 | 0 | 1 | 0 | 1 | 3 | 3 | 0 | 0 | 0 | 0 | 0 | 1 | 1 | 2 | 2 | 3 | 0 | 0 | 0 | 0 | 7565 | 40175 | 0 | 6 | 6 | 0 | 0 | 1 | 1 | 0 | 1 | 0 | 1 | 3 | 6 | 1 | 1 | 8 | 0 | 1
|  | 0 | 6 |  | 6 | 0 | 0 | 6 | 0 | RG | 505.2 | RG.0505kW.0060 | 1 | 0 | 5 | 0 | 0 | 6 | 0 | 0 | 0 | 0 | 0 | 1 | 0 | 1 | 3 | 3 | 0 | 0 | 0 | 0 | 0 | 1 | 1 | 2 | 2 | 3 | 0 | 0 | 0 | 0 | 7704 | 40524 | 0 | 6 | 6 | 0 | 0 | 1 | 1 | 0 | 1 | 0 | 1 | 3 | 6 | 1 | 1 | 8 | 0 | 1
|  | 0 | 6 |  | 6 | 1 | 1 | 1 | 3 | RG | 506.2 | RG.0506kW.1113 | 1 | 0 | 5 | 1 | 1 | 4 | 0 | 0 | 0 | 0 | 0 | 1 | 0 | 1 | 3 | 3 | 0 | 0 | 0 | 0 | 0 | 1 | 1 | 2 | 2 | 3 | 0 | 0 | 0 | 0 | 7393 | 39791 | 1 | 6 | 6 | 0 | 0 | 1 | 1 | 0 | 1 | 0 | 1 | 3 | 6 | 1 | 1 | 8 | 0 | 1
|  | 0 | 6 |  | 6 | 1 | 0 | 3 | 2 | RG | 506.6 | RG.0506kW.1032 | 1 | 0 | 5 | 1 | 0 | 5 | 0 | 0 | 0 | 0 | 0 | 1 | 0 | 1 | 3 | 3 | 0 | 0 | 0 | 0 | 0 | 1 | 1 | 2 | 2 | 3 | 0 | 0 | 0 | 0 | 7532 | 40140 | 1 | 6 | 6 | 0 | 0 | 1 | 1 | 0 | 1 | 0 | 1 | 3 | 6 | 1 | 1 | 8 | 0 | 1
|  | 0 | 6 |  | 6 | 2 | 0 | 0 | 4 | RG | 508 | RG.0508kW.2004 | 1 | 0 | 5 | 2 | 0 | 4 | 0 | 0 | 0 | 0 | 0 | 1 | 0 | 1 | 3 | 3 | 0 | 0 | 0 | 0 | 0 | 1 | 1 | 2 | 2 | 3 | 0 | 0 | 0 | 0 | 7360 | 39756 | 2 | 6 | 6 | 0 | 0 | 1 | 1 | 0 | 1 | 0 | 1 | 3 | 6 | 1 | 1 | 8 | 0 | 1
|  | 0 | 6 |  | 6 | 0 | 2 | 1 | 3 | RG | 527.2 | RG.0527kW.0213 | 1 | 0 | 5 | 0 | 2 | 4 | 0 | 0 | 0 | 0 | 0 | 1 | 0 | 1 | 3 | 3 | 0 | 0 | 0 | 0 | 0 | 1 | 1 | 2 | 2 | 3 | 0 | 0 | 0 | 0 | 7426 | 40656 | 0 | 6 | 6 | 0 | 0 | 1 | 1 | 0 | 1 | 0 | 1 | 3 | 6 | 1 | 1 | 8 | 0 | 1
|  | 0 | 6 |  | 6 | 0 | 1 | 3 | 2 | RG | 527.6 | RG.0527kW.0132 | 1 | 0 | 5 | 0 | 1 | 5 | 0 | 0 | 0 | 0 | 0 | 1 | 0 | 1 | 3 | 3 | 0 | 0 | 0 | 0 | 0 | 1 | 1 | 2 | 2 | 3 | 0 | 0 | 0 | 0 | 7565 | 41005 | 0 | 6 | 6 | 0 | 0 | 1 | 1 | 0 | 1 | 0 | 1 | 3 | 6 | 1 | 1 | 8 | 0 | 1
|  | 0 | 6 |  | 6 | 0 | 0 | 5 | 1 | RG | 528 | RG.0528kW.0051 | 1 | 0 | 5 | 0 | 0 | 6 | 0 | 0 | 0 | 0 | 0 | 1 | 0 | 1 | 3 | 3 | 0 | 0 | 0 | 0 | 0 | 1 | 1 | 2 | 2 | 3 | 0 | 0 | 0 | 0 | 7704 | 41354 | 0 | 6 | 6 | 0 | 0 | 1 | 1 | 0 | 1 | 0 | 1 | 3 | 6 | 1 | 1 | 8 | 0 | 1
|  | 0 | 6 |  | 6 | 1 | 1 | 0 | 4 | RG | 529 | RG.0529kW.1104 | 1 | 0 | 5 | 1 | 1 | 4 | 0 | 0 | 0 | 0 | 0 | 1 | 0 | 1 | 3 | 3 | 0 | 0 | 0 | 0 | 0 | 1 | 1 | 2 | 2 | 3 | 0 | 0 | 0 | 0 | 7393 | 40621 | 1 | 6 | 6 | 0 | 0 | 1 | 1 | 0 | 1 | 0 | 1 | 3 | 6 | 1 | 1 | 8 | 0 | 1
|  | 0 | 6 |  | 6 | 1 | 0 | 2 | 3 | RG | 529.4 | RG.0529kW.1023 | 1 | 0 | 5 | 1 | 0 | 5 | 0 | 0 | 0 | 0 | 0 | 1 | 0 | 1 | 3 | 3 | 0 | 0 | 0 | 0 | 0 | 1 | 1 | 2 | 2 | 3 | 0 | 0 | 0 | 0 | 7532 | 40970 | 1 | 6 | 6 | 0 | 0 | 1 | 1 | 0 | 1 | 0 | 1 | 3 | 6 | 1 | 1 | 8 | 0 | 1
|  | 0 | 6 |  | 6 | 0 | 2 | 0 | 4 | RG | 550 | RG.0550kW.0204 | 1 | 0 | 5 | 0 | 2 | 4 | 0 | 0 | 0 | 0 | 0 | 1 | 0 | 1 | 3 | 3 | 0 | 0 | 0 | 0 | 0 | 1 | 1 | 2 | 2 | 3 | 0 | 0 | 0 | 0 | 7426 | 41486 | 0 | 6 | 6 | 0 | 0 | 1 | 1 | 0 | 1 | 0 | 1 | 3 | 6 | 1 | 1 | 8 | 0 | 1
|  | 0 | 6 |  | 6 | 0 | 1 | 2 | 3 | RG | 550.4 | RG.0550kW.0123 | 1 | 0 | 5 | 0 | 1 | 5 | 0 | 0 | 0 | 0 | 0 | 1 | 0 | 1 | 3 | 3 | 0 | 0 | 0 | 0 | 0 | 1 | 1 | 2 | 2 | 3 | 0 | 0 | 0 | 0 | 7565 | 41835 | 0 | 6 | 6 | 0 | 0 | 1 | 1 | 0 | 1 | 0 | 1 | 3 | 6 | 1 | 1 | 8 | 0 | 1
|  | 0 | 6 |  | 6 | 0 | 0 | 4 | 2 | RG | 550.8 | RG.0550kW.0042 | 1 | 0 | 5 | 0 | 0 | 6 | 0 | 0 | 0 | 0 | 0 | 1 | 0 | 1 | 3 | 3 | 0 | 0 | 0 | 0 | 0 | 1 | 1 | 2 | 2 | 3 | 0 | 0 | 0 | 0 | 7704 | 42184 | 0 | 6 | 6 | 0 | 0 | 1 | 1 | 0 | 1 | 0 | 1 | 3 | 6 | 1 | 1 | 8 | 0 | 1
|  | 0 | 6 |  | 6 | 1 | 0 | 1 | 4 | RG | 552.2 | RG.0552kW.1014 | 1 | 0 | 5 | 1 | 0 | 5 | 0 | 0 | 0 | 0 | 0 | 1 | 0 | 1 | 3 | 3 | 0 | 0 | 0 | 0 | 0 | 1 | 1 | 2 | 2 | 3 | 0 | 0 | 0 | 0 | 7532 | 41800 | 1 | 6 | 6 | 0 | 0 | 1 | 1 | 0 | 1 | 0 | 1 | 3 | 6 | 1 | 1 | 8 | 0 | 1
|  | 0 | 6 |  | 6 | 0 | 1 | 1 | 4 | RG | 573.2 | RG.0573kW.0114 | 1 | 0 | 5 | 0 | 1 | 5 | 0 | 0 | 0 | 0 | 0 | 1 | 0 | 1 | 3 | 3 | 0 | 0 | 0 | 0 | 0 | 1 | 1 | 2 | 2 | 3 | 0 | 0 | 0 | 0 | 7565 | 42665 | 0 | 6 | 6 | 0 | 0 | 1 | 1 | 0 | 1 | 0 | 1 | 3 | 6 | 1 | 1 | 8 | 0 | 1
|  | 0 | 6 |  | 6 | 0 | 0 | 3 | 3 | RG | 573.6 | RG.0573kW.0033 | 1 | 0 | 5 | 0 | 0 | 6 | 0 | 0 | 0 | 0 | 0 | 1 | 0 | 1 | 3 | 3 | 0 | 0 | 0 | 0 | 0 | 1 | 1 | 2 | 2 | 3 | 0 | 0 | 0 | 0 | 7704 | 43014 | 0 | 6 | 6 | 0 | 0 | 1 | 1 | 0 | 1 | 0 | 1 | 3 | 6 | 1 | 1 | 8 | 0 | 1
|  | 0 | 6 |  | 6 | 1 | 0 | 0 | 5 | RG | 575 | RG.0575kW.1005 | 1 | 0 | 5 | 1 | 0 | 5 | 0 | 0 | 0 | 0 | 0 | 1 | 0 | 1 | 3 | 3 | 0 | 0 | 0 | 0 | 0 | 1 | 1 | 2 | 2 | 3 | 0 | 0 | 0 | 0 | 7532 | 42630 | 1 | 6 | 6 | 0 | 0 | 1 | 1 | 0 | 1 | 0 | 1 | 3 | 6 | 1 | 1 | 8 | 0 | 1
|  | 0 | 6 |  | 6 | 0 | 1 | 0 | 5 | RG | 596 | RG.0596kW.0105 | 1 | 0 | 5 | 0 | 1 | 5 | 0 | 0 | 0 | 0 | 0 | 1 | 0 | 1 | 3 | 3 | 0 | 0 | 0 | 0 | 0 | 1 | 1 | 2 | 2 | 3 | 0 | 0 | 0 | 0 | 7565 | 43495 | 0 | 6 | 6 | 0 | 0 | 1 | 1 | 0 | 1 | 0 | 1 | 3 | 6 | 1 | 1 | 8 | 0 | 1
|  | 0 | 6 |  | 6 | 0 | 0 | 2 | 4 | RG | 596.4 | RG.0596kW.0024 | 1 | 0 | 5 | 0 | 0 | 6 | 0 | 0 | 0 | 0 | 0 | 1 | 0 | 1 | 3 | 3 | 0 | 0 | 0 | 0 | 0 | 1 | 1 | 2 | 2 | 3 | 0 | 0 | 0 | 0 | 7704 | 43844 | 0 | 6 | 6 | 0 | 0 | 1 | 1 | 0 | 1 | 0 | 1 | 3 | 6 | 1 | 1 | 8 | 0 | 1
|  | 0 | 6 |  | 6 | 0 | 0 | 1 | 5 | RG | 619.2 | RG.0619kW.0015 | 1 | 0 | 5 | 0 | 0 | 6 | 0 | 0 | 0 | 0 | 0 | 1 | 0 | 1 | 3 | 3 | 0 | 0 | 0 | 0 | 0 | 1 | 1 | 2 | 2 | 3 | 0 | 0 | 0 | 0 | 7704 | 44674 | 0 | 6 | 6 | 0 | 0 | 1 | 1 | 0 | 1 | 0 | 1 | 3 | 6 | 1 | 1 | 8 | 0 | 1
|  | 0 | 6 |  | 6 | 0 | 0 | 0 | 6 | RG | 642 | RG.0642kW.0006 | 1 | 0 | 5 | 0 | 0 | 6 | 0 | 0 | 0 | 0 | 0 | 1 | 0 | 1 | 3 | 3 | 0 | 0 | 0 | 0 | 0 | 1 | 1 | 2 | 2 | 3 | 0 | 0 | 0 | 0 | 7704 | 45504 | 0 | 6 | 6 | 0 | 0 | 1 | 1 | 0 | 1 | 0 | 1 | 3 | 6 | 1 | 1 | 8 | 0 | 1
|  | 0 | 6 |  | 7 | 7 | 0 | 0 | 0 | RG | 280 | RG.0280kW.7000 | 0 | 1 | 6 | 7 | 0 | 0 | 0 | 0 | 1 | 0 | 0 | 0 | 0 | 0 | 4 | 3 | 0 | 0 | 1 | 1 | 1 | 0 | 0 | 3 | 2 | 4 | 0 | 0 | 1 | 0 | 7149 | 32335 | 7 | 7 | 7 | 1 | 1 | 0 | 0 | 1 | 0 | 1 | 0 | 4 | 7 | 1 | 1 | 11 | 1 | 0
|  | 0 | 6 |  | 7 | 6 | 1 | 0 | 0 | RG | 301 | RG.0301kW.6100 | 0 | 1 | 6 | 6 | 1 | 0 | 0 | 0 | 1 | 0 | 0 | 0 | 0 | 0 | 4 | 3 | 0 | 0 | 1 | 1 | 1 | 0 | 0 | 3 | 2 | 4 | 0 | 0 | 1 | 0 | 7182 | 33200 | 6 | 7 | 7 | 1 | 1 | 0 | 0 | 1 | 0 | 1 | 0 | 4 | 7 | 1 | 1 | 11 | 1 | 0
|  | 0 | 6 |  | 7 | 5 | 2 | 0 | 0 | RG | 322 | RG.0322kW.5200 | 0 | 1 | 6 | 5 | 2 | 0 | 0 | 0 | 1 | 0 | 0 | 0 | 0 | 0 | 4 | 3 | 0 | 0 | 1 | 1 | 1 | 0 | 0 | 3 | 2 | 4 | 0 | 0 | 1 | 0 | 7215 | 34065 | 5 | 7 | 7 | 1 | 1 | 0 | 0 | 1 | 0 | 1 | 0 | 4 | 7 | 1 | 1 | 11 | 1 | 0
|  | 0 | 6 |  | 7 | 6 | 0 | 1 | 0 | RG | 324.2 | RG.0324kW.6010 | 0 | 1 | 6 | 6 | 0 | 1 | 0 | 0 | 1 | 0 | 0 | 0 | 0 | 0 | 4 | 3 | 0 | 0 | 1 | 1 | 1 | 0 | 0 | 3 | 2 | 4 | 0 | 0 | 1 | 0 | 7321 | 34379 | 6 | 7 | 7 | 1 | 1 | 0 | 0 | 1 | 0 | 1 | 0 | 4 | 7 | 1 | 1 | 11 | 1 | 0
|  | 0 | 6 |  | 7 | 4 | 3 | 0 | 0 | RG | 343 | RG.0343kW.4300 | 0 | 1 | 6 | 4 | 3 | 0 | 0 | 0 | 1 | 0 | 0 | 0 | 0 | 0 | 4 | 3 | 0 | 0 | 1 | 1 | 1 | 0 | 0 | 3 | 2 | 4 | 0 | 0 | 1 | 0 | 7248 | 34930 | 4 | 7 | 7 | 1 | 1 | 0 | 0 | 1 | 0 | 1 | 0 | 4 | 7 | 1 | 1 | 11 | 1 | 0
|  | 0 | 6 |  | 7 | 5 | 1 | 1 | 0 | RG | 345.2 | RG.0345kW.5110 | 0 | 1 | 6 | 5 | 1 | 1 | 0 | 0 | 1 | 0 | 0 | 0 | 0 | 0 | 4 | 3 | 0 | 0 | 1 | 1 | 1 | 0 | 0 | 3 | 2 | 4 | 0 | 0 | 1 | 0 | 7354 | 35244 | 5 | 7 | 7 | 1 | 1 | 0 | 0 | 1 | 0 | 1 | 0 | 4 | 7 | 1 | 1 | 11 | 1 | 0
|  | 0 | 6 |  | 7 | 6 | 0 | 0 | 1 | RG | 347 | RG.0347kW.6001 | 0 | 1 | 6 | 6 | 0 | 1 | 0 | 0 | 1 | 0 | 0 | 0 | 0 | 0 | 4 | 3 | 0 | 0 | 1 | 1 | 1 | 0 | 0 | 3 | 2 | 4 | 0 | 0 | 1 | 0 | 7321 | 35209 | 6 | 7 | 7 | 1 | 1 | 0 | 0 | 1 | 0 | 1 | 0 | 4 | 7 | 1 | 1 | 11 | 1 | 0
|  | 0 | 6 |  | 7 | 3 | 4 | 0 | 0 | RG | 364 | RG.0364kW.3400 | 1 | 0 | 6 | 3 | 4 | 0 | 0 | 0 | 1 | 1 | 0 | 0 | 0 | 0 | 4 | 3 | 0 | 0 | 1 | 1 | 1 | 0 | 0 | 3 | 2 | 4 | 0 | 0 | 0 | 0 | 7553 | 36067 | 3 | 7 | 7 | 1 | 1 | 0 | 0 | 1 | 0 | 1 | 0 | 4 | 7 | 1 | 1 | 11 | 1 | 0
|  | 0 | 6 |  | 7 | 4 | 2 | 1 | 0 | RG | 366.2 | RG.0366kW.4210 | 1 | 0 | 6 | 4 | 2 | 1 | 0 | 0 | 1 | 1 | 0 | 0 | 0 | 0 | 4 | 3 | 0 | 0 | 1 | 1 | 1 | 0 | 0 | 3 | 2 | 4 | 0 | 0 | 0 | 0 | 7659 | 36381 | 4 | 7 | 7 | 1 | 1 | 0 | 0 | 1 | 0 | 1 | 0 | 4 | 7 | 1 | 1 | 11 | 1 | 0
|  | 0 | 6 |  | 7 | 5 | 1 | 0 | 1 | RG | 368 | RG.0368kW.5101 | 1 | 0 | 6 | 5 | 1 | 1 | 0 | 0 | 1 | 1 | 0 | 0 | 0 | 0 | 4 | 3 | 0 | 0 | 1 | 1 | 1 | 0 | 0 | 3 | 2 | 4 | 0 | 0 | 0 | 0 | 7626 | 36346 | 5 | 7 | 7 | 1 | 1 | 0 | 0 | 1 | 0 | 1 | 0 | 4 | 7 | 1 | 1 | 11 | 1 | 0
|  | 0 | 6 |  | 7 | 5 | 0 | 2 | 0 | RG | 368.4 | RG.0368kW.5020 | 1 | 0 | 6 | 5 | 0 | 2 | 0 | 0 | 1 | 1 | 0 | 0 | 0 | 0 | 4 | 3 | 0 | 0 | 1 | 1 | 1 | 0 | 0 | 3 | 2 | 4 | 0 | 0 | 0 | 0 | 7765 | 36695 | 5 | 7 | 7 | 1 | 1 | 0 | 0 | 1 | 0 | 1 | 0 | 4 | 7 | 1 | 1 | 11 | 1 | 0
|  | 0 | 6 |  | 7 | 2 | 5 | 0 | 0 | RG | 385 | RG.0385kW.2500 | 1 | 0 | 6 | 2 | 5 | 0 | 0 | 0 | 1 | 1 | 0 | 0 | 0 | 0 | 4 | 3 | 0 | 0 | 1 | 1 | 1 | 0 | 0 | 3 | 2 | 4 | 0 | 0 | 0 | 0 | 7586 | 36932 | 2 | 7 | 7 | 1 | 1 | 0 | 0 | 1 | 0 | 1 | 0 | 4 | 7 | 1 | 1 | 11 | 1 | 0
|  | 0 | 6 |  | 7 | 3 | 3 | 1 | 0 | RG | 387.2 | RG.0387kW.3310 | 1 | 0 | 6 | 3 | 3 | 1 | 0 | 0 | 1 | 1 | 0 | 0 | 0 | 0 | 4 | 3 | 0 | 0 | 1 | 1 | 1 | 0 | 0 | 3 | 2 | 4 | 0 | 0 | 0 | 0 | 7692 | 37246 | 3 | 7 | 7 | 1 | 1 | 0 | 0 | 1 | 0 | 1 | 0 | 4 | 7 | 1 | 1 | 11 | 1 | 0
|  | 0 | 6 |  | 7 | 4 | 2 | 0 | 1 | RG | 389 | RG.0389kW.4201 | 1 | 0 | 6 | 4 | 2 | 1 | 0 | 0 | 1 | 1 | 0 | 0 | 0 | 0 | 4 | 3 | 0 | 0 | 1 | 1 | 1 | 0 | 0 | 3 | 2 | 4 | 0 | 0 | 0 | 0 | 7659 | 37211 | 4 | 7 | 7 | 1 | 1 | 0 | 0 | 1 | 0 | 1 | 0 | 4 | 7 | 1 | 1 | 11 | 1 | 0
|  | 0 | 6 |  | 7 | 4 | 1 | 2 | 0 | RG | 389.4 | RG.0389kW.4120 | 1 | 0 | 6 | 4 | 1 | 2 | 0 | 0 | 1 | 1 | 0 | 0 | 0 | 0 | 4 | 3 | 0 | 0 | 1 | 1 | 1 | 0 | 0 | 3 | 2 | 4 | 0 | 0 | 0 | 0 | 7798 | 37560 | 4 | 7 | 7 | 1 | 1 | 0 | 0 | 1 | 0 | 1 | 0 | 4 | 7 | 1 | 1 | 11 | 1 | 0
|  | 0 | 6 |  | 7 | 5 | 0 | 1 | 1 | RG | 391.2 | RG.0391kW.5011 | 1 | 0 | 6 | 5 | 0 | 2 | 0 | 0 | 1 | 1 | 0 | 0 | 0 | 0 | 4 | 3 | 0 | 0 | 1 | 1 | 1 | 0 | 0 | 3 | 2 | 4 | 0 | 0 | 0 | 0 | 7765 | 37525 | 5 | 7 | 7 | 1 | 1 | 0 | 0 | 1 | 0 | 1 | 0 | 4 | 7 | 1 | 1 | 11 | 1 | 0
|  | 0 | 6 |  | 7 | 1 | 6 | 0 | 0 | RG | 406 | RG.0406kW.1600 | 1 | 0 | 6 | 1 | 6 | 0 | 0 | 0 | 1 | 1 | 0 | 0 | 0 | 0 | 4 | 3 | 0 | 0 | 1 | 1 | 1 | 0 | 0 | 3 | 2 | 4 | 0 | 0 | 0 | 0 | 7619 | 37797 | 1 | 7 | 7 | 1 | 1 | 0 | 0 | 1 | 0 | 1 | 0 | 4 | 7 | 1 | 1 | 11 | 1 | 0
|  | 0 | 6 |  | 7 | 2 | 4 | 1 | 0 | RG | 408.2 | RG.0408kW.2410 | 1 | 0 | 6 | 2 | 4 | 1 | 0 | 0 | 1 | 1 | 0 | 0 | 0 | 0 | 4 | 3 | 0 | 0 | 1 | 1 | 1 | 0 | 0 | 3 | 2 | 4 | 0 | 0 | 0 | 0 | 7725 | 38111 | 2 | 7 | 7 | 1 | 1 | 0 | 0 | 1 | 0 | 1 | 0 | 4 | 7 | 1 | 1 | 11 | 1 | 0
|  | 0 | 6 |  | 7 | 3 | 3 | 0 | 1 | RG | 410 | RG.0410kW.3301 | 1 | 0 | 6 | 3 | 3 | 1 | 0 | 0 | 1 | 1 | 0 | 0 | 0 | 0 | 4 | 3 | 0 | 0 | 1 | 1 | 1 | 0 | 0 | 3 | 2 | 4 | 0 | 0 | 0 | 0 | 7692 | 38076 | 3 | 7 | 7 | 1 | 1 | 0 | 0 | 1 | 0 | 1 | 0 | 4 | 7 | 1 | 1 | 11 | 1 | 0
|  | 0 | 6 |  | 7 | 3 | 2 | 2 | 0 | RG | 410.4 | RG.0410kW.3220 | 1 | 0 | 6 | 3 | 2 | 2 | 0 | 0 | 1 | 1 | 0 | 0 | 0 | 0 | 4 | 3 | 0 | 0 | 1 | 1 | 1 | 0 | 0 | 3 | 2 | 4 | 0 | 0 | 0 | 0 | 7831 | 38425 | 3 | 7 | 7 | 1 | 1 | 0 | 0 | 1 | 0 | 1 | 0 | 4 | 7 | 1 | 1 | 11 | 1 | 0
|  | 0 | 6 |  | 7 | 4 | 1 | 1 | 1 | RG | 412.2 | RG.0412kW.4111 | 1 | 0 | 6 | 4 | 1 | 2 | 0 | 0 | 1 | 1 | 0 | 0 | 0 | 0 | 4 | 3 | 0 | 0 | 1 | 1 | 1 | 0 | 0 | 3 | 2 | 4 | 0 | 0 | 0 | 0 | 7798 | 38390 | 4 | 7 | 7 | 1 | 1 | 0 | 0 | 1 | 0 | 1 | 0 | 4 | 7 | 1 | 1 | 11 | 1 | 0
|  | 0 | 6 |  | 7 | 4 | 0 | 3 | 0 | RG | 412.6 | RG.0412kW.4030 | 1 | 0 | 6 | 4 | 0 | 3 | 0 | 0 | 1 | 1 | 0 | 0 | 0 | 0 | 4 | 3 | 0 | 0 | 1 | 1 | 1 | 0 | 0 | 3 | 2 | 4 | 0 | 0 | 0 | 0 | 7937 | 38739 | 4 | 7 | 7 | 1 | 1 | 0 | 0 | 1 | 0 | 1 | 0 | 4 | 7 | 1 | 1 | 11 | 1 | 0
|  | 0 | 6 |  | 7 | 5 | 0 | 0 | 2 | RG | 414 | RG.0414kW.5002 | 1 | 0 | 6 | 5 | 0 | 2 | 0 | 0 | 1 | 1 | 0 | 0 | 0 | 0 | 4 | 3 | 0 | 0 | 1 | 1 | 1 | 0 | 0 | 3 | 2 | 4 | 0 | 0 | 0 | 0 | 7765 | 38355 | 5 | 7 | 7 | 1 | 1 | 0 | 0 | 1 | 0 | 1 | 0 | 4 | 7 | 1 | 1 | 11 | 1 | 0
|  | 0 | 6 |  | 7 | 0 | 7 | 0 | 0 | RG | 427 | RG.0427kW.0700 | 1 | 0 | 6 | 0 | 7 | 0 | 0 | 0 | 1 | 1 | 0 | 0 | 0 | 0 | 4 | 3 | 0 | 0 | 1 | 1 | 1 | 0 | 0 | 3 | 2 | 4 | 0 | 0 | 0 | 0 | 7652 | 38662 | 0 | 7 | 7 | 1 | 1 | 0 | 0 | 1 | 0 | 1 | 0 | 4 | 7 | 1 | 1 | 11 | 1 | 0
|  | 0 | 6 |  | 7 | 1 | 5 | 1 | 0 | RG | 429.2 | RG.0429kW.1510 | 1 | 0 | 6 | 1 | 5 | 1 | 0 | 0 | 1 | 1 | 0 | 0 | 0 | 0 | 4 | 3 | 0 | 0 | 1 | 1 | 1 | 0 | 0 | 3 | 2 | 4 | 0 | 0 | 0 | 0 | 7758 | 38976 | 1 | 7 | 7 | 1 | 1 | 0 | 0 | 1 | 0 | 1 | 0 | 4 | 7 | 1 | 1 | 11 | 1 | 0
|  | 0 | 6 |  | 7 | 2 | 4 | 0 | 1 | RG | 431 | RG.0431kW.2401 | 1 | 0 | 6 | 2 | 4 | 1 | 0 | 0 | 1 | 1 | 0 | 0 | 0 | 0 | 4 | 3 | 0 | 0 | 1 | 1 | 1 | 0 | 0 | 3 | 2 | 4 | 0 | 0 | 0 | 0 | 7725 | 38941 | 2 | 7 | 7 | 1 | 1 | 0 | 0 | 1 | 0 | 1 | 0 | 4 | 7 | 1 | 1 | 11 | 1 | 0
|  | 0 | 6 |  | 7 | 2 | 3 | 2 | 0 | RG | 431.4 | RG.0431kW.2320 | 1 | 0 | 6 | 2 | 3 | 2 | 0 | 0 | 1 | 1 | 0 | 0 | 0 | 0 | 4 | 3 | 0 | 0 | 1 | 1 | 1 | 0 | 0 | 3 | 2 | 4 | 0 | 0 | 0 | 0 | 7864 | 39290 | 2 | 7 | 7 | 1 | 1 | 0 | 0 | 1 | 0 | 1 | 0 | 4 | 7 | 1 | 1 | 11 | 1 | 0
|  | 0 | 6 |  | 7 | 3 | 2 | 1 | 1 | RG | 433.2 | RG.0433kW.3211 | 1 | 0 | 6 | 3 | 2 | 2 | 0 | 0 | 1 | 1 | 0 | 0 | 0 | 0 | 4 | 3 | 0 | 0 | 1 | 1 | 1 | 0 | 0 | 3 | 2 | 4 | 0 | 0 | 0 | 0 | 7831 | 39255 | 3 | 7 | 7 | 1 | 1 | 0 | 0 | 1 | 0 | 1 | 0 | 4 | 7 | 1 | 1 | 11 | 1 | 0
|  | 0 | 6 |  | 7 | 3 | 1 | 3 | 0 | RG | 433.6 | RG.0433kW.3130 | 1 | 0 | 6 | 3 | 1 | 3 | 0 | 0 | 1 | 1 | 0 | 0 | 0 | 0 | 4 | 3 | 0 | 0 | 1 | 1 | 1 | 0 | 0 | 3 | 2 | 4 | 0 | 0 | 0 | 0 | 7970 | 39604 | 3 | 7 | 7 | 1 | 1 | 0 | 0 | 1 | 0 | 1 | 0 | 4 | 7 | 1 | 1 | 11 | 1 | 0
|  | 0 | 6 |  | 7 | 4 | 1 | 0 | 2 | RG | 435 | RG.0435kW.4102 | 1 | 0 | 6 | 4 | 1 | 2 | 0 | 0 | 1 | 1 | 0 | 0 | 0 | 0 | 4 | 3 | 0 | 0 | 1 | 1 | 1 | 0 | 0 | 3 | 2 | 4 | 0 | 0 | 0 | 0 | 7798 | 39220 | 4 | 7 | 7 | 1 | 1 | 0 | 0 | 1 | 0 | 1 | 0 | 4 | 7 | 1 | 1 | 11 | 1 | 0
|  | 0 | 6 |  | 7 | 4 | 0 | 2 | 1 | RG | 435.4 | RG.0435kW.4021 | 1 | 0 | 6 | 4 | 0 | 3 | 0 | 0 | 1 | 1 | 0 | 0 | 0 | 0 | 4 | 3 | 0 | 0 | 1 | 1 | 1 | 0 | 0 | 3 | 2 | 4 | 0 | 0 | 0 | 0 | 7937 | 39569 | 4 | 7 | 7 | 1 | 1 | 0 | 0 | 1 | 0 | 1 | 0 | 4 | 7 | 1 | 1 | 11 | 1 | 0
|  | 0 | 6 |  | 7 | 0 | 6 | 1 | 0 | RG | 450.2 | RG.0450kW.0610 | 1 | 0 | 6 | 0 | 6 | 1 | 0 | 0 | 1 | 1 | 0 | 0 | 0 | 0 | 4 | 3 | 0 | 0 | 1 | 1 | 1 | 0 | 0 | 3 | 2 | 4 | 0 | 0 | 0 | 0 | 7791 | 39841 | 0 | 7 | 7 | 1 | 1 | 0 | 0 | 1 | 0 | 1 | 0 | 4 | 7 | 1 | 1 | 11 | 1 | 0
|  | 0 | 6 |  | 7 | 1 | 5 | 0 | 1 | RG | 452 | RG.0452kW.1501 | 1 | 0 | 6 | 1 | 5 | 1 | 0 | 0 | 1 | 1 | 0 | 0 | 0 | 0 | 4 | 3 | 0 | 0 | 1 | 1 | 1 | 0 | 0 | 3 | 2 | 4 | 0 | 0 | 0 | 0 | 7758 | 39806 | 1 | 7 | 7 | 1 | 1 | 0 | 0 | 1 | 0 | 1 | 0 | 4 | 7 | 1 | 1 | 11 | 1 | 0
|  | 0 | 6 |  | 7 | 1 | 4 | 2 | 0 | RG | 452.4 | RG.0452kW.1420 | 1 | 0 | 6 | 1 | 4 | 2 | 0 | 0 | 1 | 1 | 0 | 0 | 0 | 0 | 4 | 3 | 0 | 0 | 1 | 1 | 1 | 0 | 0 | 3 | 2 | 4 | 0 | 0 | 0 | 0 | 7897 | 40155 | 1 | 7 | 7 | 1 | 1 | 0 | 0 | 1 | 0 | 1 | 0 | 4 | 7 | 1 | 1 | 11 | 1 | 0
|  | 0 | 6 |  | 7 | 2 | 3 | 1 | 1 | RG | 454.2 | RG.0454kW.2311 | 1 | 0 | 6 | 2 | 3 | 2 | 0 | 0 | 1 | 1 | 0 | 0 | 0 | 0 | 4 | 3 | 0 | 0 | 1 | 1 | 1 | 0 | 0 | 3 | 2 | 4 | 0 | 0 | 0 | 0 | 7864 | 40120 | 2 | 7 | 7 | 1 | 1 | 0 | 0 | 1 | 0 | 1 | 0 | 4 | 7 | 1 | 1 | 11 | 1 | 0
|  | 0 | 6 |  | 7 | 2 | 2 | 3 | 0 | RG | 454.6 | RG.0454kW.2230 | 1 | 0 | 6 | 2 | 2 | 3 | 0 | 0 | 1 | 1 | 0 | 0 | 0 | 0 | 4 | 3 | 0 | 0 | 1 | 1 | 1 | 0 | 0 | 3 | 2 | 4 | 0 | 0 | 0 | 0 | 8003 | 40469 | 2 | 7 | 7 | 1 | 1 | 0 | 0 | 1 | 0 | 1 | 0 | 4 | 7 | 1 | 1 | 11 | 1 | 0
|  | 0 | 6 |  | 7 | 3 | 2 | 0 | 2 | RG | 456 | RG.0456kW.3202 | 1 | 0 | 6 | 3 | 2 | 2 | 0 | 0 | 1 | 1 | 0 | 0 | 0 | 0 | 4 | 3 | 0 | 0 | 1 | 1 | 1 | 0 | 0 | 3 | 2 | 4 | 0 | 0 | 0 | 0 | 7831 | 40085 | 3 | 7 | 7 | 1 | 1 | 0 | 0 | 1 | 0 | 1 | 0 | 4 | 7 | 1 | 1 | 11 | 1 | 0
|  | 0 | 6 |  | 7 | 3 | 1 | 2 | 1 | RG | 456.4 | RG.0456kW.3121 | 1 | 0 | 6 | 3 | 1 | 3 | 0 | 0 | 1 | 1 | 0 | 0 | 0 | 0 | 4 | 3 | 0 | 0 | 1 | 1 | 1 | 0 | 0 | 3 | 2 | 4 | 0 | 0 | 0 | 0 | 7970 | 40434 | 3 | 7 | 7 | 1 | 1 | 0 | 0 | 1 | 0 | 1 | 0 | 4 | 7 | 1 | 1 | 11 | 1 | 0
|  | 0 | 6 |  | 7 | 3 | 0 | 4 | 0 | RG | 456.8 | RG.0456kW.3040 | 1 | 0 | 6 | 3 | 0 | 4 | 0 | 0 | 1 | 1 | 0 | 0 | 0 | 0 | 4 | 3 | 0 | 0 | 1 | 1 | 1 | 0 | 0 | 3 | 2 | 4 | 0 | 0 | 0 | 0 | 8109 | 40783 | 3 | 7 | 7 | 1 | 1 | 0 | 0 | 1 | 0 | 1 | 0 | 4 | 7 | 1 | 1 | 11 | 1 | 0
|  | 0 | 6 |  | 7 | 4 | 0 | 1 | 2 | RG | 458.2 | RG.0458kW.4012 | 1 | 0 | 6 | 4 | 0 | 3 | 0 | 0 | 1 | 1 | 0 | 0 | 0 | 0 | 4 | 3 | 0 | 0 | 1 | 1 | 1 | 0 | 0 | 3 | 2 | 4 | 0 | 0 | 0 | 0 | 7937 | 40399 | 4 | 7 | 7 | 1 | 1 | 0 | 0 | 1 | 0 | 1 | 0 | 4 | 7 | 1 | 1 | 11 | 1 | 0
|  | 0 | 6 |  | 7 | 0 | 6 | 0 | 1 | RG | 473 | RG.0473kW.0601 | 1 | 0 | 6 | 0 | 6 | 1 | 0 | 0 | 0 | 0 | 0 | 0 | 1 | 1 | 4 | 3 | 0 | 0 | 1 | 0 | 0 | 1 | 1 | 3 | 2 | 4 | 0 | 0 | 0 | 0 | 8255 | 41135 | 0 | 7 | 7 | 0 | 0 | 1 | 1 | 0 | 1 | 0 | 1 | 4 | 7 | 1 | 1 | 11 | 0 | 1
|  | 0 | 6 |  | 7 | 0 | 5 | 2 | 0 | RG | 473.4 | RG.0473kW.0520 | 1 | 0 | 6 | 0 | 5 | 2 | 0 | 0 | 0 | 0 | 0 | 0 | 1 | 1 | 4 | 3 | 0 | 0 | 1 | 0 | 0 | 1 | 1 | 3 | 2 | 4 | 0 | 0 | 0 | 0 | 8394 | 41484 | 0 | 7 | 7 | 0 | 0 | 1 | 1 | 0 | 1 | 0 | 1 | 4 | 7 | 1 | 1 | 11 | 0 | 1
|  | 0 | 6 |  | 7 | 1 | 4 | 1 | 1 | RG | 475.2 | RG.0475kW.1411 | 1 | 0 | 6 | 1 | 4 | 2 | 0 | 0 | 0 | 0 | 0 | 0 | 1 | 1 | 4 | 3 | 0 | 0 | 1 | 0 | 0 | 1 | 1 | 3 | 2 | 4 | 0 | 0 | 0 | 0 | 8361 | 41449 | 1 | 7 | 7 | 0 | 0 | 1 | 1 | 0 | 1 | 0 | 1 | 4 | 7 | 1 | 1 | 11 | 0 | 1
|  | 0 | 6 |  | 7 | 1 | 3 | 3 | 0 | RG | 475.6 | RG.0475kW.1330 | 1 | 0 | 6 | 1 | 3 | 3 | 0 | 0 | 0 | 0 | 0 | 0 | 1 | 1 | 4 | 3 | 0 | 0 | 1 | 0 | 0 | 1 | 1 | 3 | 2 | 4 | 0 | 0 | 0 | 0 | 8500 | 41798 | 1 | 7 | 7 | 0 | 0 | 1 | 1 | 0 | 1 | 0 | 1 | 4 | 7 | 1 | 1 | 11 | 0 | 1
|  | 0 | 6 |  | 7 | 2 | 3 | 0 | 2 | RG | 477 | RG.0477kW.2302 | 1 | 0 | 6 | 2 | 3 | 2 | 0 | 0 | 0 | 0 | 0 | 0 | 1 | 1 | 4 | 3 | 0 | 0 | 1 | 0 | 0 | 1 | 1 | 3 | 2 | 4 | 0 | 0 | 0 | 0 | 8328 | 41414 | 2 | 7 | 7 | 0 | 0 | 1 | 1 | 0 | 1 | 0 | 1 | 4 | 7 | 1 | 1 | 11 | 0 | 1
|  | 0 | 6 |  | 7 | 2 | 2 | 2 | 1 | RG | 477.4 | RG.0477kW.2221 | 1 | 0 | 6 | 2 | 2 | 3 | 0 | 0 | 0 | 0 | 0 | 0 | 1 | 1 | 4 | 3 | 0 | 0 | 1 | 0 | 0 | 1 | 1 | 3 | 2 | 4 | 0 | 0 | 0 | 0 | 8467 | 41763 | 2 | 7 | 7 | 0 | 0 | 1 | 1 | 0 | 1 | 0 | 1 | 4 | 7 | 1 | 1 | 11 | 0 | 1
|  | 0 | 6 |  | 7 | 2 | 1 | 4 | 0 | RG | 477.8 | RG.0477kW.2140 | 1 | 0 | 6 | 2 | 1 | 4 | 0 | 0 | 0 | 0 | 0 | 0 | 1 | 1 | 4 | 3 | 0 | 0 | 1 | 0 | 0 | 1 | 1 | 3 | 2 | 4 | 0 | 0 | 0 | 0 | 8606 | 42112 | 2 | 7 | 7 | 0 | 0 | 1 | 1 | 0 | 1 | 0 | 1 | 4 | 7 | 1 | 1 | 11 | 0 | 1
|  | 0 | 6 |  | 7 | 3 | 1 | 1 | 2 | RG | 479.2 | RG.0479kW.3112 | 1 | 0 | 6 | 3 | 1 | 3 | 0 | 0 | 0 | 0 | 0 | 0 | 1 | 1 | 4 | 3 | 0 | 0 | 1 | 0 | 0 | 1 | 1 | 3 | 2 | 4 | 0 | 0 | 0 | 0 | 8434 | 41728 | 3 | 7 | 7 | 0 | 0 | 1 | 1 | 0 | 1 | 0 | 1 | 4 | 7 | 1 | 1 | 11 | 0 | 1
|  | 0 | 6 |  | 7 | 3 | 0 | 3 | 1 | RG | 479.6 | RG.0479kW.3031 | 1 | 0 | 6 | 3 | 0 | 4 | 0 | 0 | 0 | 0 | 0 | 0 | 1 | 1 | 4 | 3 | 0 | 0 | 1 | 0 | 0 | 1 | 1 | 3 | 2 | 4 | 0 | 0 | 0 | 0 | 8573 | 42077 | 3 | 7 | 7 | 0 | 0 | 1 | 1 | 0 | 1 | 0 | 1 | 4 | 7 | 1 | 1 | 11 | 0 | 1
|  | 0 | 6 |  | 7 | 4 | 0 | 0 | 3 | RG | 481 | RG.0481kW.4003 | 1 | 0 | 6 | 4 | 0 | 3 | 0 | 0 | 0 | 0 | 0 | 0 | 1 | 1 | 4 | 3 | 0 | 0 | 1 | 0 | 0 | 1 | 1 | 3 | 2 | 4 | 0 | 0 | 0 | 0 | 8401 | 41693 | 4 | 7 | 7 | 0 | 0 | 1 | 1 | 0 | 1 | 0 | 1 | 4 | 7 | 1 | 1 | 11 | 0 | 1
|  | 0 | 6 |  | 7 | 0 | 5 | 1 | 1 | RG | 496.2 | RG.0496kW.0511 | 1 | 0 | 6 | 0 | 5 | 2 | 0 | 0 | 0 | 0 | 0 | 0 | 1 | 1 | 4 | 3 | 0 | 0 | 1 | 0 | 0 | 1 | 1 | 3 | 2 | 4 | 0 | 0 | 0 | 0 | 8394 | 42314 | 0 | 7 | 7 | 0 | 0 | 1 | 1 | 0 | 1 | 0 | 1 | 4 | 7 | 1 | 1 | 11 | 0 | 1
|  | 0 | 6 |  | 7 | 0 | 4 | 3 | 0 | RG | 496.6 | RG.0496kW.0430 | 1 | 0 | 6 | 0 | 4 | 3 | 0 | 0 | 0 | 0 | 0 | 0 | 1 | 1 | 4 | 3 | 0 | 0 | 1 | 0 | 0 | 1 | 1 | 3 | 2 | 4 | 0 | 0 | 0 | 0 | 8533 | 42663 | 0 | 7 | 7 | 0 | 0 | 1 | 1 | 0 | 1 | 0 | 1 | 4 | 7 | 1 | 1 | 11 | 0 | 1
|  | 0 | 6 |  | 7 | 1 | 4 | 0 | 2 | RG | 498 | RG.0498kW.1402 | 1 | 0 | 6 | 1 | 4 | 2 | 0 | 0 | 0 | 0 | 0 | 0 | 1 | 1 | 4 | 3 | 0 | 0 | 1 | 0 | 0 | 1 | 1 | 3 | 2 | 4 | 0 | 0 | 0 | 0 | 8361 | 42279 | 1 | 7 | 7 | 0 | 0 | 1 | 1 | 0 | 1 | 0 | 1 | 4 | 7 | 1 | 1 | 11 | 0 | 1
|  | 0 | 6 |  | 7 | 1 | 3 | 2 | 1 | RG | 498.4 | RG.0498kW.1321 | 1 | 0 | 6 | 1 | 3 | 3 | 0 | 0 | 0 | 0 | 0 | 0 | 1 | 1 | 4 | 3 | 0 | 0 | 1 | 0 | 0 | 1 | 1 | 3 | 2 | 4 | 0 | 0 | 0 | 0 | 8500 | 42628 | 1 | 7 | 7 | 0 | 0 | 1 | 1 | 0 | 1 | 0 | 1 | 4 | 7 | 1 | 1 | 11 | 0 | 1
|  | 0 | 6 |  | 7 | 1 | 2 | 4 | 0 | RG | 498.8 | RG.0498kW.1240 | 1 | 0 | 6 | 1 | 2 | 4 | 0 | 0 | 0 | 0 | 0 | 0 | 1 | 1 | 4 | 3 | 0 | 0 | 1 | 0 | 0 | 1 | 1 | 3 | 2 | 4 | 0 | 0 | 0 | 0 | 8639 | 42977 | 1 | 7 | 7 | 0 | 0 | 1 | 1 | 0 | 1 | 0 | 1 | 4 | 7 | 1 | 1 | 11 | 0 | 1
|  | 0 | 6 |  | 7 | 2 | 2 | 1 | 2 | RG | 500.2 | RG.0500kW.2212 | 1 | 0 | 6 | 2 | 2 | 3 | 0 | 0 | 0 | 0 | 0 | 0 | 1 | 1 | 4 | 3 | 0 | 0 | 1 | 0 | 0 | 1 | 1 | 3 | 2 | 4 | 0 | 0 | 0 | 0 | 8467 | 42593 | 2 | 7 | 7 | 0 | 0 | 1 | 1 | 0 | 1 | 0 | 1 | 4 | 7 | 1 | 1 | 11 | 0 | 1
|  | 0 | 6 |  | 7 | 2 | 1 | 3 | 1 | RG | 500.6 | RG.0500kW.2131 | 1 | 0 | 6 | 2 | 1 | 4 | 0 | 0 | 0 | 0 | 0 | 0 | 1 | 1 | 4 | 3 | 0 | 0 | 1 | 0 | 0 | 1 | 1 | 3 | 2 | 4 | 0 | 0 | 0 | 0 | 8606 | 42942 | 2 | 7 | 7 | 0 | 0 | 1 | 1 | 0 | 1 | 0 | 1 | 4 | 7 | 1 | 1 | 11 | 0 | 1
|  | 0 | 6 |  | 7 | 2 | 0 | 5 | 0 | RG | 501 | RG.0501kW.2050 | 1 | 0 | 6 | 2 | 0 | 5 | 0 | 0 | 0 | 0 | 0 | 0 | 1 | 1 | 4 | 3 | 0 | 0 | 1 | 0 | 0 | 1 | 1 | 3 | 2 | 4 | 0 | 0 | 0 | 0 | 8745 | 43291 | 2 | 7 | 7 | 0 | 0 | 1 | 1 | 0 | 1 | 0 | 1 | 4 | 7 | 1 | 1 | 11 | 0 | 1
|  | 0 | 6 |  | 7 | 3 | 1 | 0 | 3 | RG | 502 | RG.0502kW.3103 | 1 | 0 | 6 | 3 | 1 | 3 | 0 | 0 | 0 | 0 | 0 | 0 | 1 | 1 | 4 | 3 | 0 | 0 | 1 | 0 | 0 | 1 | 1 | 3 | 2 | 4 | 0 | 0 | 0 | 0 | 8434 | 42558 | 3 | 7 | 7 | 0 | 0 | 1 | 1 | 0 | 1 | 0 | 1 | 4 | 7 | 1 | 1 | 11 | 0 | 1
|  | 0 | 6 |  | 7 | 3 | 0 | 2 | 2 | RG | 502.4 | RG.0502kW.3022 | 1 | 0 | 6 | 3 | 0 | 4 | 0 | 0 | 0 | 0 | 0 | 0 | 1 | 1 | 4 | 3 | 0 | 0 | 1 | 0 | 0 | 1 | 1 | 3 | 2 | 4 | 0 | 0 | 0 | 0 | 8573 | 42907 | 3 | 7 | 7 | 0 | 0 | 1 | 1 | 0 | 1 | 0 | 1 | 4 | 7 | 1 | 1 | 11 | 0 | 1
|  | 0 | 6 |  | 7 | 0 | 5 | 0 | 2 | RG | 519 | RG.0519kW.0502 | 1 | 0 | 6 | 0 | 5 | 2 | 0 | 0 | 0 | 0 | 0 | 0 | 1 | 1 | 4 | 3 | 0 | 0 | 1 | 0 | 0 | 1 | 1 | 3 | 2 | 4 | 0 | 0 | 0 | 0 | 8394 | 43144 | 0 | 7 | 7 | 0 | 0 | 1 | 1 | 0 | 1 | 0 | 1 | 4 | 7 | 1 | 1 | 11 | 0 | 1
|  | 0 | 6 |  | 7 | 0 | 4 | 2 | 1 | RG | 519.4 | RG.0519kW.0421 | 1 | 0 | 6 | 0 | 4 | 3 | 0 | 0 | 0 | 0 | 0 | 0 | 1 | 1 | 4 | 3 | 0 | 0 | 1 | 0 | 0 | 1 | 1 | 3 | 2 | 4 | 0 | 0 | 0 | 0 | 8533 | 43493 | 0 | 7 | 7 | 0 | 0 | 1 | 1 | 0 | 1 | 0 | 1 | 4 | 7 | 1 | 1 | 11 | 0 | 1
|  | 0 | 6 |  | 7 | 0 | 3 | 4 | 0 | RG | 519.8 | RG.0519kW.0340 | 1 | 0 | 6 | 0 | 3 | 4 | 0 | 0 | 0 | 0 | 0 | 0 | 1 | 1 | 4 | 3 | 0 | 0 | 1 | 0 | 0 | 1 | 1 | 3 | 2 | 4 | 0 | 0 | 0 | 0 | 8672 | 43842 | 0 | 7 | 7 | 0 | 0 | 1 | 1 | 0 | 1 | 0 | 1 | 4 | 7 | 1 | 1 | 11 | 0 | 1
|  | 0 | 6 |  | 7 | 1 | 3 | 1 | 2 | RG | 521.2 | RG.0521kW.1312 | 1 | 0 | 6 | 1 | 3 | 3 | 0 | 0 | 0 | 0 | 0 | 0 | 1 | 1 | 4 | 3 | 0 | 0 | 1 | 0 | 0 | 1 | 1 | 3 | 2 | 4 | 0 | 0 | 0 | 0 | 8500 | 43458 | 1 | 7 | 7 | 0 | 0 | 1 | 1 | 0 | 1 | 0 | 1 | 4 | 7 | 1 | 1 | 11 | 0 | 1
|  | 0 | 6 |  | 7 | 1 | 2 | 3 | 1 | RG | 521.6 | RG.0521kW.1231 | 1 | 0 | 6 | 1 | 2 | 4 | 0 | 0 | 0 | 0 | 0 | 0 | 1 | 1 | 4 | 3 | 0 | 0 | 1 | 0 | 0 | 1 | 1 | 3 | 2 | 4 | 0 | 0 | 0 | 0 | 8639 | 43807 | 1 | 7 | 7 | 0 | 0 | 1 | 1 | 0 | 1 | 0 | 1 | 4 | 7 | 1 | 1 | 11 | 0 | 1
|  | 0 | 6 |  | 7 | 1 | 1 | 5 | 0 | RG | 522 | RG.0522kW.1150 | 1 | 0 | 6 | 1 | 1 | 5 | 0 | 0 | 0 | 0 | 0 | 0 | 1 | 1 | 4 | 3 | 0 | 0 | 1 | 0 | 0 | 1 | 1 | 3 | 2 | 4 | 0 | 0 | 0 | 0 | 8778 | 44156 | 1 | 7 | 7 | 0 | 0 | 1 | 1 | 0 | 1 | 0 | 1 | 4 | 7 | 1 | 1 | 11 | 0 | 1
|  | 0 | 6 |  | 7 | 2 | 2 | 0 | 3 | RG | 523 | RG.0523kW.2203 | 1 | 0 | 6 | 2 | 2 | 3 | 0 | 0 | 0 | 0 | 0 | 0 | 1 | 1 | 4 | 3 | 0 | 0 | 1 | 0 | 0 | 1 | 1 | 3 | 2 | 4 | 0 | 0 | 0 | 0 | 8467 | 43423 | 2 | 7 | 7 | 0 | 0 | 1 | 1 | 0 | 1 | 0 | 1 | 4 | 7 | 1 | 1 | 11 | 0 | 1
|  | 0 | 6 |  | 7 | 2 | 1 | 2 | 2 | RG | 523.4 | RG.0523kW.2122 | 1 | 0 | 6 | 2 | 1 | 4 | 0 | 0 | 0 | 0 | 0 | 0 | 1 | 1 | 4 | 3 | 0 | 0 | 1 | 0 | 0 | 1 | 1 | 3 | 2 | 4 | 0 | 0 | 0 | 0 | 8606 | 43772 | 2 | 7 | 7 | 0 | 0 | 1 | 1 | 0 | 1 | 0 | 1 | 4 | 7 | 1 | 1 | 11 | 0 | 1
|  | 0 | 6 |  | 7 | 2 | 0 | 4 | 1 | RG | 523.8 | RG.0523kW.2041 | 1 | 0 | 6 | 2 | 0 | 5 | 0 | 0 | 0 | 0 | 0 | 0 | 1 | 1 | 4 | 3 | 0 | 0 | 1 | 0 | 0 | 1 | 1 | 3 | 2 | 4 | 0 | 0 | 0 | 0 | 8745 | 44121 | 2 | 7 | 7 | 0 | 0 | 1 | 1 | 0 | 1 | 0 | 1 | 4 | 7 | 1 | 1 | 11 | 0 | 1
|  | 0 | 6 |  | 7 | 3 | 0 | 1 | 3 | RG | 525.2 | RG.0525kW.3013 | 1 | 0 | 6 | 3 | 0 | 4 | 0 | 0 | 0 | 0 | 0 | 0 | 1 | 1 | 4 | 3 | 0 | 0 | 1 | 0 | 0 | 1 | 1 | 3 | 2 | 4 | 0 | 0 | 0 | 0 | 8573 | 43737 | 3 | 7 | 7 | 0 | 0 | 1 | 1 | 0 | 1 | 0 | 1 | 4 | 7 | 1 | 1 | 11 | 0 | 1
|  | 0 | 6 |  | 7 | 0 | 4 | 1 | 2 | RG | 542.2 | RG.0542kW.0412 | 1 | 0 | 6 | 0 | 4 | 3 | 0 | 0 | 0 | 0 | 0 | 0 | 1 | 1 | 4 | 3 | 0 | 0 | 1 | 0 | 0 | 1 | 1 | 3 | 2 | 4 | 0 | 0 | 0 | 0 | 8533 | 44323 | 0 | 7 | 7 | 0 | 0 | 1 | 1 | 0 | 1 | 0 | 1 | 4 | 7 | 1 | 1 | 11 | 0 | 1
|  | 0 | 6 |  | 7 | 0 | 3 | 3 | 1 | RG | 542.6 | RG.0542kW.0331 | 1 | 0 | 6 | 0 | 3 | 4 | 0 | 0 | 0 | 0 | 0 | 0 | 1 | 1 | 4 | 3 | 0 | 0 | 1 | 0 | 0 | 1 | 1 | 3 | 2 | 4 | 0 | 0 | 0 | 0 | 8672 | 44672 | 0 | 7 | 7 | 0 | 0 | 1 | 1 | 0 | 1 | 0 | 1 | 4 | 7 | 1 | 1 | 11 | 0 | 1
|  | 0 | 6 |  | 7 | 0 | 2 | 5 | 0 | RG | 543 | RG.0543kW.0250 | 1 | 0 | 6 | 0 | 2 | 5 | 0 | 0 | 0 | 0 | 0 | 0 | 1 | 1 | 4 | 3 | 0 | 0 | 1 | 0 | 0 | 1 | 1 | 3 | 2 | 4 | 0 | 0 | 0 | 0 | 8811 | 45021 | 0 | 7 | 7 | 0 | 0 | 1 | 1 | 0 | 1 | 0 | 1 | 4 | 7 | 1 | 1 | 11 | 0 | 1
|  | 0 | 6 |  | 7 | 1 | 3 | 0 | 3 | RG | 544 | RG.0544kW.1303 | 1 | 0 | 6 | 1 | 3 | 3 | 0 | 0 | 0 | 0 | 0 | 0 | 1 | 1 | 4 | 3 | 0 | 0 | 1 | 0 | 0 | 1 | 1 | 3 | 2 | 4 | 0 | 0 | 0 | 0 | 8500 | 44288 | 1 | 7 | 7 | 0 | 0 | 1 | 1 | 0 | 1 | 0 | 1 | 4 | 7 | 1 | 1 | 11 | 0 | 1
|  | 0 | 6 |  | 7 | 1 | 2 | 2 | 2 | RG | 544.4 | RG.0544kW.1222 | 1 | 0 | 6 | 1 | 2 | 4 | 0 | 0 | 0 | 0 | 0 | 0 | 1 | 1 | 4 | 3 | 0 | 0 | 1 | 0 | 0 | 1 | 1 | 3 | 2 | 4 | 0 | 0 | 0 | 0 | 8639 | 44637 | 1 | 7 | 7 | 0 | 0 | 1 | 1 | 0 | 1 | 0 | 1 | 4 | 7 | 1 | 1 | 11 | 0 | 1
|  | 0 | 6 |  | 7 | 1 | 1 | 4 | 1 | RG | 544.8 | RG.0544kW.1141 | 1 | 0 | 6 | 1 | 1 | 5 | 0 | 0 | 0 | 0 | 0 | 0 | 1 | 1 | 4 | 3 | 0 | 0 | 1 | 0 | 0 | 1 | 1 | 3 | 2 | 4 | 0 | 0 | 0 | 0 | 8778 | 44986 | 1 | 7 | 7 | 0 | 0 | 1 | 1 | 0 | 1 | 0 | 1 | 4 | 7 | 1 | 1 | 11 | 0 | 1
|  | 0 | 6 |  | 7 | 1 | 0 | 6 | 0 | RG | 545.2 | RG.0545kW.1060 | 1 | 0 | 6 | 1 | 0 | 6 | 0 | 0 | 0 | 0 | 0 | 0 | 1 | 1 | 4 | 3 | 0 | 0 | 1 | 0 | 0 | 1 | 1 | 3 | 2 | 4 | 0 | 0 | 0 | 0 | 8917 | 45335 | 1 | 7 | 7 | 0 | 0 | 1 | 1 | 0 | 1 | 0 | 1 | 4 | 7 | 1 | 1 | 11 | 0 | 1
|  | 0 | 6 |  | 7 | 2 | 1 | 1 | 3 | RG | 546.2 | RG.0546kW.2113 | 1 | 0 | 6 | 2 | 1 | 4 | 0 | 0 | 0 | 0 | 0 | 0 | 1 | 1 | 4 | 3 | 0 | 0 | 1 | 0 | 0 | 1 | 1 | 3 | 2 | 4 | 0 | 0 | 0 | 0 | 8606 | 44602 | 2 | 7 | 7 | 0 | 0 | 1 | 1 | 0 | 1 | 0 | 1 | 4 | 7 | 1 | 1 | 11 | 0 | 1
|  | 0 | 6 |  | 7 | 2 | 0 | 3 | 2 | RG | 546.6 | RG.0546kW.2032 | 1 | 0 | 6 | 2 | 0 | 5 | 0 | 0 | 0 | 0 | 0 | 0 | 1 | 1 | 4 | 3 | 0 | 0 | 1 | 0 | 0 | 1 | 1 | 3 | 2 | 4 | 0 | 0 | 0 | 0 | 8745 | 44951 | 2 | 7 | 7 | 0 | 0 | 1 | 1 | 0 | 1 | 0 | 1 | 4 | 7 | 1 | 1 | 11 | 0 | 1
|  | 0 | 6 |  | 7 | 3 | 0 | 0 | 4 | RG | 548 | RG.0548kW.3004 | 1 | 0 | 6 | 3 | 0 | 4 | 0 | 0 | 0 | 0 | 0 | 0 | 1 | 1 | 4 | 3 | 0 | 0 | 1 | 0 | 0 | 1 | 1 | 3 | 2 | 4 | 0 | 0 | 0 | 0 | 8573 | 44567 | 3 | 7 | 7 | 0 | 0 | 1 | 1 | 0 | 1 | 0 | 1 | 4 | 7 | 1 | 1 | 11 | 0 | 1
|  | 0 | 6 |  | 7 | 0 | 4 | 0 | 3 | RG | 565 | RG.0565kW.0403 | 1 | 0 | 6 | 0 | 4 | 3 | 0 | 0 | 0 | 0 | 0 | 0 | 1 | 1 | 4 | 3 | 0 | 0 | 1 | 0 | 0 | 1 | 1 | 3 | 2 | 4 | 0 | 0 | 0 | 0 | 8533 | 45153 | 0 | 7 | 7 | 0 | 0 | 1 | 1 | 0 | 1 | 0 | 1 | 4 | 7 | 1 | 1 | 11 | 0 | 1
|  | 0 | 6 |  | 7 | 0 | 3 | 2 | 2 | RG | 565.4 | RG.0565kW.0322 | 1 | 0 | 6 | 0 | 3 | 4 | 0 | 0 | 0 | 0 | 0 | 0 | 1 | 1 | 4 | 3 | 0 | 0 | 1 | 0 | 0 | 1 | 1 | 3 | 2 | 4 | 0 | 0 | 0 | 0 | 8672 | 45502 | 0 | 7 | 7 | 0 | 0 | 1 | 1 | 0 | 1 | 0 | 1 | 4 | 7 | 1 | 1 | 11 | 0 | 1
|  | 0 | 6 |  | 7 | 0 | 2 | 4 | 1 | RG | 565.8 | RG.0565kW.0241 | 1 | 0 | 6 | 0 | 2 | 5 | 0 | 0 | 0 | 0 | 0 | 0 | 1 | 1 | 4 | 3 | 0 | 0 | 1 | 0 | 0 | 1 | 1 | 3 | 2 | 4 | 0 | 0 | 0 | 0 | 8811 | 45851 | 0 | 7 | 7 | 0 | 0 | 1 | 1 | 0 | 1 | 0 | 1 | 4 | 7 | 1 | 1 | 11 | 0 | 1
|  | 0 | 6 |  | 7 | 0 | 1 | 6 | 0 | RG | 566.2 | RG.0566kW.0160 | 1 | 0 | 6 | 0 | 1 | 6 | 0 | 0 | 0 | 0 | 0 | 0 | 1 | 1 | 4 | 3 | 0 | 0 | 1 | 0 | 0 | 1 | 1 | 3 | 2 | 4 | 0 | 0 | 0 | 0 | 8950 | 46200 | 0 | 7 | 7 | 0 | 0 | 1 | 1 | 0 | 1 | 0 | 1 | 4 | 7 | 1 | 1 | 11 | 0 | 1
|  | 0 | 6 |  | 7 | 1 | 2 | 1 | 3 | RG | 567.2 | RG.0567kW.1213 | 1 | 0 | 6 | 1 | 2 | 4 | 0 | 0 | 0 | 0 | 0 | 0 | 1 | 1 | 4 | 3 | 0 | 0 | 1 | 0 | 0 | 1 | 1 | 3 | 2 | 4 | 0 | 0 | 0 | 0 | 8639 | 45467 | 1 | 7 | 7 | 0 | 0 | 1 | 1 | 0 | 1 | 0 | 1 | 4 | 7 | 1 | 1 | 11 | 0 | 1
|  | 0 | 6 |  | 7 | 1 | 1 | 3 | 2 | RG | 567.6 | RG.0567kW.1132 | 1 | 0 | 6 | 1 | 1 | 5 | 0 | 0 | 0 | 0 | 0 | 0 | 1 | 1 | 4 | 3 | 0 | 0 | 1 | 0 | 0 | 1 | 1 | 3 | 2 | 4 | 0 | 0 | 0 | 0 | 8778 | 45816 | 1 | 7 | 7 | 0 | 0 | 1 | 1 | 0 | 1 | 0 | 1 | 4 | 7 | 1 | 1 | 11 | 0 | 1
|  | 0 | 6 |  | 7 | 1 | 0 | 5 | 1 | RG | 568 | RG.0568kW.1051 | 1 | 0 | 6 | 1 | 0 | 6 | 0 | 0 | 0 | 0 | 0 | 0 | 1 | 1 | 4 | 3 | 0 | 0 | 1 | 0 | 0 | 1 | 1 | 3 | 2 | 4 | 0 | 0 | 0 | 0 | 8917 | 46165 | 1 | 7 | 7 | 0 | 0 | 1 | 1 | 0 | 1 | 0 | 1 | 4 | 7 | 1 | 1 | 11 | 0 | 1
|  | 0 | 6 |  | 7 | 2 | 1 | 0 | 4 | RG | 569 | RG.0569kW.2104 | 1 | 0 | 6 | 2 | 1 | 4 | 0 | 0 | 0 | 0 | 0 | 0 | 1 | 1 | 4 | 3 | 0 | 0 | 1 | 0 | 0 | 1 | 1 | 3 | 2 | 4 | 0 | 0 | 0 | 0 | 8606 | 45432 | 2 | 7 | 7 | 0 | 0 | 1 | 1 | 0 | 1 | 0 | 1 | 4 | 7 | 1 | 1 | 11 | 0 | 1
|  | 0 | 6 |  | 7 | 2 | 0 | 2 | 3 | RG | 569.4 | RG.0569kW.2023 | 1 | 0 | 6 | 2 | 0 | 5 | 0 | 0 | 0 | 0 | 0 | 0 | 1 | 1 | 4 | 3 | 0 | 0 | 1 | 0 | 0 | 1 | 1 | 3 | 2 | 4 | 0 | 0 | 0 | 0 | 8745 | 45781 | 2 | 7 | 7 | 0 | 0 | 1 | 1 | 0 | 1 | 0 | 1 | 4 | 7 | 1 | 1 | 11 | 0 | 1
|  | 0 | 6 |  | 7 | 0 | 3 | 1 | 3 | RG | 588.2 | RG.0588kW.0313 | 1 | 0 | 6 | 0 | 3 | 4 | 0 | 0 | 0 | 0 | 0 | 0 | 1 | 1 | 4 | 3 | 0 | 0 | 1 | 0 | 0 | 1 | 1 | 3 | 2 | 4 | 0 | 0 | 0 | 0 | 8672 | 46332 | 0 | 7 | 7 | 0 | 0 | 1 | 1 | 0 | 1 | 0 | 1 | 4 | 7 | 1 | 1 | 11 | 0 | 1
|  | 0 | 6 |  | 7 | 0 | 2 | 3 | 2 | RG | 588.6 | RG.0588kW.0232 | 1 | 0 | 6 | 0 | 2 | 5 | 0 | 0 | 0 | 0 | 0 | 0 | 1 | 1 | 4 | 3 | 0 | 0 | 1 | 0 | 0 | 1 | 1 | 3 | 2 | 4 | 0 | 0 | 0 | 0 | 8811 | 46681 | 0 | 7 | 7 | 0 | 0 | 1 | 1 | 0 | 1 | 0 | 1 | 4 | 7 | 1 | 1 | 11 | 0 | 1
|  | 0 | 6 |  | 7 | 0 | 1 | 5 | 1 | RG | 589 | RG.0589kW.0151 | 1 | 0 | 6 | 0 | 1 | 6 | 0 | 0 | 0 | 0 | 0 | 0 | 1 | 1 | 4 | 3 | 0 | 0 | 1 | 0 | 0 | 1 | 1 | 3 | 2 | 4 | 0 | 0 | 0 | 0 | 8950 | 47030 | 0 | 7 | 7 | 0 | 0 | 1 | 1 | 0 | 1 | 0 | 1 | 4 | 7 | 1 | 1 | 11 | 0 | 1
|  | 0 | 6 |  | 7 | 0 | 0 | 7 | 0 | RG | 589.4 | RG.0589kW.0070 | 1 | 0 | 6 | 0 | 0 | 7 | 0 | 0 | 0 | 0 | 0 | 0 | 1 | 1 | 4 | 3 | 0 | 0 | 1 | 0 | 0 | 1 | 1 | 3 | 2 | 4 | 0 | 0 | 0 | 0 | 9089 | 47379 | 0 | 7 | 7 | 0 | 0 | 1 | 1 | 0 | 1 | 0 | 1 | 4 | 7 | 1 | 1 | 11 | 0 | 1
|  | 0 | 6 |  | 7 | 1 | 2 | 0 | 4 | RG | 590 | RG.0590kW.1204 | 1 | 0 | 6 | 1 | 2 | 4 | 0 | 0 | 0 | 0 | 0 | 0 | 1 | 1 | 4 | 3 | 0 | 0 | 1 | 0 | 0 | 1 | 1 | 3 | 2 | 4 | 0 | 0 | 0 | 0 | 8639 | 46297 | 1 | 7 | 7 | 0 | 0 | 1 | 1 | 0 | 1 | 0 | 1 | 4 | 7 | 1 | 1 | 11 | 0 | 1
|  | 0 | 6 |  | 7 | 1 | 1 | 2 | 3 | RG | 590.4 | RG.0590kW.1123 | 1 | 0 | 6 | 1 | 1 | 5 | 0 | 0 | 0 | 0 | 0 | 0 | 1 | 1 | 4 | 3 | 0 | 0 | 1 | 0 | 0 | 1 | 1 | 3 | 2 | 4 | 0 | 0 | 0 | 0 | 8778 | 46646 | 1 | 7 | 7 | 0 | 0 | 1 | 1 | 0 | 1 | 0 | 1 | 4 | 7 | 1 | 1 | 11 | 0 | 1
|  | 0 | 6 |  | 7 | 1 | 0 | 4 | 2 | RG | 590.8 | RG.0590kW.1042 | 1 | 0 | 6 | 1 | 0 | 6 | 0 | 0 | 0 | 0 | 0 | 0 | 1 | 1 | 4 | 3 | 0 | 0 | 1 | 0 | 0 | 1 | 1 | 3 | 2 | 4 | 0 | 0 | 0 | 0 | 8917 | 46995 | 1 | 7 | 7 | 0 | 0 | 1 | 1 | 0 | 1 | 0 | 1 | 4 | 7 | 1 | 1 | 11 | 0 | 1
|  | 0 | 6 |  | 7 | 2 | 0 | 1 | 4 | RG | 592.2 | RG.0592kW.2014 | 1 | 0 | 6 | 2 | 0 | 5 | 0 | 0 | 0 | 0 | 0 | 0 | 1 | 1 | 4 | 3 | 0 | 0 | 1 | 0 | 0 | 1 | 1 | 3 | 2 | 4 | 0 | 0 | 0 | 0 | 8745 | 46611 | 2 | 7 | 7 | 0 | 0 | 1 | 1 | 0 | 1 | 0 | 1 | 4 | 7 | 1 | 1 | 11 | 0 | 1
|  | 0 | 6 |  | 7 | 0 | 3 | 0 | 4 | RG | 611 | RG.0611kW.0304 | 1 | 0 | 6 | 0 | 3 | 4 | 0 | 0 | 0 | 0 | 0 | 0 | 1 | 1 | 4 | 3 | 0 | 0 | 1 | 0 | 0 | 1 | 1 | 3 | 2 | 4 | 0 | 0 | 0 | 0 | 8672 | 47162 | 0 | 7 | 7 | 0 | 0 | 1 | 1 | 0 | 1 | 0 | 1 | 4 | 7 | 1 | 1 | 11 | 0 | 1
|  | 0 | 6 |  | 7 | 0 | 2 | 2 | 3 | RG | 611.4 | RG.0611kW.0223 | 1 | 0 | 6 | 0 | 2 | 5 | 0 | 0 | 0 | 0 | 0 | 0 | 1 | 1 | 4 | 3 | 0 | 0 | 1 | 0 | 0 | 1 | 1 | 3 | 2 | 4 | 0 | 0 | 0 | 0 | 8811 | 47511 | 0 | 7 | 7 | 0 | 0 | 1 | 1 | 0 | 1 | 0 | 1 | 4 | 7 | 1 | 1 | 11 | 0 | 1
|  | 0 | 6 |  | 7 | 0 | 1 | 4 | 2 | RG | 611.8 | RG.0611kW.0142 | 1 | 0 | 6 | 0 | 1 | 6 | 0 | 0 | 0 | 0 | 0 | 0 | 1 | 1 | 4 | 3 | 0 | 0 | 1 | 0 | 0 | 1 | 1 | 3 | 2 | 4 | 0 | 0 | 0 | 0 | 8950 | 47860 | 0 | 7 | 7 | 0 | 0 | 1 | 1 | 0 | 1 | 0 | 1 | 4 | 7 | 1 | 1 | 11 | 0 | 1
|  | 0 | 6 |  | 7 | 0 | 0 | 6 | 1 | RG | 612.2 | RG.0612kW.0061 | 1 | 0 | 6 | 0 | 0 | 7 | 0 | 0 | 0 | 0 | 0 | 0 | 1 | 1 | 4 | 3 | 0 | 0 | 1 | 0 | 0 | 1 | 1 | 3 | 2 | 4 | 0 | 0 | 0 | 0 | 9089 | 48209 | 0 | 7 | 7 | 0 | 0 | 1 | 1 | 0 | 1 | 0 | 1 | 4 | 7 | 1 | 1 | 11 | 0 | 1
|  | 0 | 6 |  | 7 | 1 | 1 | 1 | 4 | RG | 613.2 | RG.0613kW.1114 | 1 | 0 | 6 | 1 | 1 | 5 | 0 | 0 | 0 | 0 | 0 | 0 | 1 | 1 | 4 | 3 | 0 | 0 | 1 | 0 | 0 | 1 | 1 | 3 | 2 | 4 | 0 | 0 | 0 | 0 | 8778 | 47476 | 1 | 7 | 7 | 0 | 0 | 1 | 1 | 0 | 1 | 0 | 1 | 4 | 7 | 1 | 1 | 11 | 0 | 1
|  | 0 | 6 |  | 7 | 1 | 0 | 3 | 3 | RG | 613.6 | RG.0613kW.1033 | 1 | 0 | 6 | 1 | 0 | 6 | 0 | 0 | 0 | 0 | 0 | 0 | 1 | 1 | 4 | 3 | 0 | 0 | 1 | 0 | 0 | 1 | 1 | 3 | 2 | 4 | 0 | 0 | 0 | 0 | 8917 | 47825 | 1 | 7 | 7 | 0 | 0 | 1 | 1 | 0 | 1 | 0 | 1 | 4 | 7 | 1 | 1 | 11 | 0 | 1
|  | 0 | 6 |  | 7 | 2 | 0 | 0 | 5 | RG | 615 | RG.0615kW.2005 | 1 | 0 | 6 | 2 | 0 | 5 | 0 | 0 | 0 | 0 | 0 | 0 | 1 | 1 | 4 | 3 | 0 | 0 | 1 | 0 | 0 | 1 | 1 | 3 | 2 | 4 | 0 | 0 | 0 | 0 | 8745 | 47441 | 2 | 7 | 7 | 0 | 0 | 1 | 1 | 0 | 1 | 0 | 1 | 4 | 7 | 1 | 1 | 11 | 0 | 1
|  | 0 | 6 |  | 7 | 0 | 2 | 1 | 4 | RG | 634.2 | RG.0634kW.0214 | 1 | 0 | 6 | 0 | 2 | 5 | 0 | 0 | 0 | 0 | 0 | 0 | 1 | 1 | 4 | 3 | 0 | 0 | 1 | 0 | 0 | 1 | 1 | 3 | 2 | 4 | 0 | 0 | 0 | 0 | 8811 | 48341 | 0 | 7 | 7 | 0 | 0 | 1 | 1 | 0 | 1 | 0 | 1 | 4 | 7 | 1 | 1 | 11 | 0 | 1
|  | 0 | 6 |  | 7 | 0 | 1 | 3 | 3 | RG | 634.6 | RG.0634kW.0133 | 1 | 0 | 6 | 0 | 1 | 6 | 0 | 0 | 0 | 0 | 0 | 0 | 1 | 1 | 4 | 3 | 0 | 0 | 1 | 0 | 0 | 1 | 1 | 3 | 2 | 4 | 0 | 0 | 0 | 0 | 8950 | 48690 | 0 | 7 | 7 | 0 | 0 | 1 | 1 | 0 | 1 | 0 | 1 | 4 | 7 | 1 | 1 | 11 | 0 | 1
|  | 0 | 6 |  | 7 | 0 | 0 | 5 | 2 | RG | 635 | RG.0635kW.0052 | 1 | 0 | 6 | 0 | 0 | 7 | 0 | 0 | 0 | 0 | 0 | 0 | 1 | 1 | 4 | 3 | 0 | 0 | 1 | 0 | 0 | 1 | 1 | 3 | 2 | 4 | 0 | 0 | 0 | 0 | 9089 | 49039 | 0 | 7 | 7 | 0 | 0 | 1 | 1 | 0 | 1 | 0 | 1 | 4 | 7 | 1 | 1 | 11 | 0 | 1
|  | 0 | 6 |  | 7 | 1 | 1 | 0 | 5 | RG | 636 | RG.0636kW.1105 | 1 | 0 | 6 | 1 | 1 | 5 | 0 | 0 | 0 | 0 | 0 | 0 | 1 | 1 | 4 | 3 | 0 | 0 | 1 | 0 | 0 | 1 | 1 | 3 | 2 | 4 | 0 | 0 | 0 | 0 | 8778 | 48306 | 1 | 7 | 7 | 0 | 0 | 1 | 1 | 0 | 1 | 0 | 1 | 4 | 7 | 1 | 1 | 11 | 0 | 1
|  | 0 | 6 |  | 7 | 1 | 0 | 2 | 4 | RG | 636.4 | RG.0636kW.1024 | 1 | 0 | 6 | 1 | 0 | 6 | 0 | 0 | 0 | 0 | 0 | 0 | 1 | 1 | 4 | 3 | 0 | 0 | 1 | 0 | 0 | 1 | 1 | 3 | 2 | 4 | 0 | 0 | 0 | 0 | 8917 | 48655 | 1 | 7 | 7 | 0 | 0 | 1 | 1 | 0 | 1 | 0 | 1 | 4 | 7 | 1 | 1 | 11 | 0 | 1
|  | 0 | 6 |  | 7 | 0 | 2 | 0 | 5 | RG | 657 | RG.0657kW.0205 | 1 | 0 | 6 | 0 | 2 | 5 | 0 | 0 | 0 | 0 | 0 | 0 | 1 | 1 | 4 | 3 | 0 | 0 | 1 | 0 | 0 | 1 | 1 | 3 | 2 | 4 | 0 | 0 | 0 | 0 | 8811 | 49171 | 0 | 7 | 7 | 0 | 0 | 1 | 1 | 0 | 1 | 0 | 1 | 4 | 7 | 1 | 1 | 11 | 0 | 1
|  | 0 | 6 |  | 7 | 0 | 1 | 2 | 4 | RG | 657.4 | RG.0657kW.0124 | 1 | 0 | 6 | 0 | 1 | 6 | 0 | 0 | 0 | 0 | 0 | 0 | 1 | 1 | 4 | 3 | 0 | 0 | 1 | 0 | 0 | 1 | 1 | 3 | 2 | 4 | 0 | 0 | 0 | 0 | 8950 | 49520 | 0 | 7 | 7 | 0 | 0 | 1 | 1 | 0 | 1 | 0 | 1 | 4 | 7 | 1 | 1 | 11 | 0 | 1
|  | 0 | 6 |  | 7 | 0 | 0 | 4 | 3 | RG | 657.8 | RG.0657kW.0043 | 1 | 0 | 6 | 0 | 0 | 7 | 0 | 0 | 0 | 0 | 0 | 0 | 1 | 1 | 4 | 3 | 0 | 0 | 1 | 0 | 0 | 1 | 1 | 3 | 2 | 4 | 0 | 0 | 0 | 0 | 9089 | 49869 | 0 | 7 | 7 | 0 | 0 | 1 | 1 | 0 | 1 | 0 | 1 | 4 | 7 | 1 | 1 | 11 | 0 | 1
|  | 0 | 6 |  | 7 | 1 | 0 | 1 | 5 | RG | 659.2 | RG.0659kW.1015 | 1 | 0 | 6 | 1 | 0 | 6 | 0 | 0 | 0 | 0 | 0 | 0 | 1 | 1 | 4 | 3 | 0 | 0 | 1 | 0 | 0 | 1 | 1 | 3 | 2 | 4 | 0 | 0 | 0 | 0 | 8917 | 49485 | 1 | 7 | 7 | 0 | 0 | 1 | 1 | 0 | 1 | 0 | 1 | 4 | 7 | 1 | 1 | 11 | 0 | 1
|  | 0 | 6 |  | 7 | 0 | 1 | 1 | 5 | RG | 680.2 | RG.0680kW.0115 | 1 | 0 | 6 | 0 | 1 | 6 | 0 | 0 | 0 | 0 | 0 | 0 | 1 | 1 | 4 | 3 | 0 | 0 | 1 | 0 | 0 | 1 | 1 | 3 | 2 | 4 | 0 | 0 | 0 | 0 | 8950 | 50350 | 0 | 7 | 7 | 0 | 0 | 1 | 1 | 0 | 1 | 0 | 1 | 4 | 7 | 1 | 1 | 11 | 0 | 1
|  | 0 | 6 |  | 7 | 0 | 0 | 3 | 4 | RG | 680.6 | RG.0680kW.0034 | 1 | 0 | 6 | 0 | 0 | 7 | 0 | 0 | 0 | 0 | 0 | 0 | 1 | 1 | 4 | 3 | 0 | 0 | 1 | 0 | 0 | 1 | 1 | 3 | 2 | 4 | 0 | 0 | 0 | 0 | 9089 | 50699 | 0 | 7 | 7 | 0 | 0 | 1 | 1 | 0 | 1 | 0 | 1 | 4 | 7 | 1 | 1 | 11 | 0 | 1
|  | 0 | 6 |  | 7 | 1 | 0 | 0 | 6 | RG | 682 | RG.0682kW.1006 | 1 | 0 | 6 | 1 | 0 | 6 | 0 | 0 | 0 | 0 | 0 | 0 | 1 | 1 | 4 | 3 | 0 | 0 | 1 | 0 | 0 | 1 | 1 | 3 | 2 | 4 | 0 | 0 | 0 | 0 | 8917 | 50315 | 1 | 7 | 7 | 0 | 0 | 1 | 1 | 0 | 1 | 0 | 1 | 4 | 7 | 1 | 1 | 11 | 0 | 1
|  | 0 | 6 |  | 7 | 0 | 1 | 0 | 6 | RG | 703 | RG.0703kW.0106 | 1 | 0 | 6 | 0 | 1 | 6 | 0 | 0 | 0 | 0 | 0 | 0 | 1 | 1 | 4 | 3 | 0 | 0 | 1 | 0 | 0 | 1 | 1 | 3 | 2 | 4 | 0 | 0 | 0 | 0 | 8950 | 51180 | 0 | 7 | 7 | 0 | 0 | 1 | 1 | 0 | 1 | 0 | 1 | 4 | 7 | 1 | 1 | 11 | 0 | 1
|  | 0 | 6 |  | 7 | 0 | 0 | 2 | 5 | RG | 703.4 | RG.0703kW.0025 | 1 | 0 | 6 | 0 | 0 | 7 | 0 | 0 | 0 | 0 | 0 | 0 | 1 | 1 | 4 | 3 | 0 | 0 | 1 | 0 | 0 | 1 | 1 | 3 | 2 | 4 | 0 | 0 | 0 | 0 | 9089 | 51529 | 0 | 7 | 7 | 0 | 0 | 1 | 1 | 0 | 1 | 0 | 1 | 4 | 7 | 1 | 1 | 11 | 0 | 1
|  | 0 | 6 |  | 7 | 0 | 0 | 1 | 6 | RG | 726.2 | RG.0726kW.0016 | 1 | 0 | 6 | 0 | 0 | 7 | 0 | 0 | 0 | 0 | 0 | 0 | 1 | 1 | 4 | 3 | 0 | 0 | 1 | 0 | 0 | 1 | 1 | 3 | 2 | 4 | 0 | 0 | 0 | 0 | 9089 | 52359 | 0 | 7 | 7 | 0 | 0 | 1 | 1 | 0 | 1 | 0 | 1 | 4 | 7 | 1 | 1 | 11 | 0 | 1
|  | 0 | 6 |  | 7 | 0 | 0 | 0 | 7 | RG | 749 | RG.0749kW.0007 | 1 | 0 | 6 | 0 | 0 | 7 | 0 | 0 | 0 | 0 | 0 | 0 | 1 | 1 | 4 | 3 | 0 | 0 | 1 | 0 | 0 | 1 | 1 | 3 | 2 | 4 | 0 | 0 | 0 | 0 | 9089 | 53189 | 0 | 7 | 7 | 0 | 0 | 1 | 1 | 0 | 1 | 0 | 1 | 4 | 7 | 1 | 1 | 11 | 0 | 1
|  | 0 | 6 |  | 8 | 8 | 0 | 0 | 0 | RG | 320 | RG.0320kW.8000 | 0 | 1 | 7 | 8 | 0 | 0 | 0 | 0 | 1 | 0 | 0 | 0 | 0 | 0 | 4 | 4 | 0 | 0 | 0 | 1 | 1 | 0 | 0 | 3 | 2 | 4 | 0 | 0 | 1 | 0 | 7760 | 36544 | 8 | 8 | 8 | 1 | 1 | 0 | 0 | 1 | 0 | 1 | 0 | 4 | 8 | 1 | 1 | 11 | 1 | 0
|  | 0 | 6 |  | 8 | 7 | 1 | 0 | 0 | RG | 341 | RG.0341kW.7100 | 0 | 1 | 7 | 7 | 1 | 0 | 0 | 0 | 1 | 0 | 0 | 0 | 0 | 0 | 4 | 4 | 0 | 0 | 0 | 1 | 1 | 0 | 0 | 3 | 2 | 4 | 0 | 0 | 1 | 0 | 7793 | 37409 | 7 | 8 | 8 | 1 | 1 | 0 | 0 | 1 | 0 | 1 | 0 | 4 | 8 | 1 | 1 | 11 | 1 | 0
|  | 0 | 6 |  | 8 | 6 | 2 | 0 | 0 | RG | 362 | RG.0362kW.6200 | 1 | 0 | 7 | 6 | 2 | 0 | 0 | 0 | 1 | 1 | 0 | 0 | 0 | 0 | 4 | 4 | 0 | 0 | 0 | 1 | 1 | 0 | 0 | 3 | 2 | 4 | 0 | 0 | 0 | 0 | 8098 | 38546 | 6 | 8 | 8 | 1 | 1 | 0 | 0 | 1 | 0 | 1 | 0 | 4 | 8 | 1 | 1 | 11 | 1 | 0
|  | 0 | 6 |  | 8 | 7 | 0 | 1 | 0 | RG | 364.2 | RG.0364kW.7010 | 1 | 0 | 7 | 7 | 0 | 1 | 0 | 0 | 1 | 1 | 0 | 0 | 0 | 0 | 4 | 4 | 0 | 0 | 0 | 1 | 1 | 0 | 0 | 3 | 2 | 4 | 0 | 0 | 0 | 0 | 8204 | 38860 | 7 | 8 | 8 | 1 | 1 | 0 | 0 | 1 | 0 | 1 | 0 | 4 | 8 | 1 | 1 | 11 | 1 | 0
|  | 0 | 6 |  | 8 | 5 | 3 | 0 | 0 | RG | 383 | RG.0383kW.5300 | 1 | 0 | 7 | 5 | 3 | 0 | 0 | 0 | 1 | 1 | 0 | 0 | 0 | 0 | 4 | 4 | 0 | 0 | 0 | 1 | 1 | 0 | 0 | 3 | 2 | 4 | 0 | 0 | 0 | 0 | 8131 | 39411 | 5 | 8 | 8 | 1 | 1 | 0 | 0 | 1 | 0 | 1 | 0 | 4 | 8 | 1 | 1 | 11 | 1 | 0
|  | 0 | 6 |  | 8 | 6 | 1 | 1 | 0 | RG | 385.2 | RG.0385kW.6110 | 1 | 0 | 7 | 6 | 1 | 1 | 0 | 0 | 1 | 1 | 0 | 0 | 0 | 0 | 4 | 4 | 0 | 0 | 0 | 1 | 1 | 0 | 0 | 3 | 2 | 4 | 0 | 0 | 0 | 0 | 8237 | 39725 | 6 | 8 | 8 | 1 | 1 | 0 | 0 | 1 | 0 | 1 | 0 | 4 | 8 | 1 | 1 | 11 | 1 | 0
|  | 0 | 6 |  | 8 | 7 | 0 | 0 | 1 | RG | 387 | RG.0387kW.7001 | 1 | 0 | 7 | 7 | 0 | 1 | 0 | 0 | 1 | 1 | 0 | 0 | 0 | 0 | 4 | 4 | 0 | 0 | 0 | 1 | 1 | 0 | 0 | 3 | 2 | 4 | 0 | 0 | 0 | 0 | 8204 | 39690 | 7 | 8 | 8 | 1 | 1 | 0 | 0 | 1 | 0 | 1 | 0 | 4 | 8 | 1 | 1 | 11 | 1 | 0
|  | 0 | 6 |  | 8 | 4 | 4 | 0 | 0 | RG | 404 | RG.0404kW.4400 | 1 | 0 | 7 | 4 | 4 | 0 | 0 | 0 | 1 | 1 | 0 | 0 | 0 | 0 | 4 | 4 | 0 | 0 | 0 | 1 | 1 | 0 | 0 | 3 | 2 | 4 | 0 | 0 | 0 | 0 | 8164 | 40276 | 4 | 8 | 8 | 1 | 1 | 0 | 0 | 1 | 0 | 1 | 0 | 4 | 8 | 1 | 1 | 11 | 1 | 0
|  | 0 | 6 |  | 8 | 5 | 2 | 1 | 0 | RG | 406.2 | RG.0406kW.5210 | 1 | 0 | 7 | 5 | 2 | 1 | 0 | 0 | 1 | 1 | 0 | 0 | 0 | 0 | 4 | 4 | 0 | 0 | 0 | 1 | 1 | 0 | 0 | 3 | 2 | 4 | 0 | 0 | 0 | 0 | 8270 | 40590 | 5 | 8 | 8 | 1 | 1 | 0 | 0 | 1 | 0 | 1 | 0 | 4 | 8 | 1 | 1 | 11 | 1 | 0
|  | 0 | 6 |  | 8 | 6 | 1 | 0 | 1 | RG | 408 | RG.0408kW.6101 | 1 | 0 | 7 | 6 | 1 | 1 | 0 | 0 | 1 | 1 | 0 | 0 | 0 | 0 | 4 | 4 | 0 | 0 | 0 | 1 | 1 | 0 | 0 | 3 | 2 | 4 | 0 | 0 | 0 | 0 | 8237 | 40555 | 6 | 8 | 8 | 1 | 1 | 0 | 0 | 1 | 0 | 1 | 0 | 4 | 8 | 1 | 1 | 11 | 1 | 0
|  | 0 | 6 |  | 8 | 6 | 0 | 2 | 0 | RG | 408.4 | RG.0408kW.6020 | 1 | 0 | 7 | 6 | 0 | 2 | 0 | 0 | 1 | 1 | 0 | 0 | 0 | 0 | 4 | 4 | 0 | 0 | 0 | 1 | 1 | 0 | 0 | 3 | 2 | 4 | 0 | 0 | 0 | 0 | 8376 | 40904 | 6 | 8 | 8 | 1 | 1 | 0 | 0 | 1 | 0 | 1 | 0 | 4 | 8 | 1 | 1 | 11 | 1 | 0
|  | 0 | 6 |  | 8 | 3 | 5 | 0 | 0 | RG | 425 | RG.0425kW.3500 | 1 | 0 | 7 | 3 | 5 | 0 | 0 | 0 | 1 | 1 | 0 | 0 | 0 | 0 | 4 | 4 | 0 | 0 | 0 | 1 | 1 | 0 | 0 | 3 | 2 | 4 | 0 | 0 | 0 | 0 | 8197 | 41141 | 3 | 8 | 8 | 1 | 1 | 0 | 0 | 1 | 0 | 1 | 0 | 4 | 8 | 1 | 1 | 11 | 1 | 0
|  | 0 | 6 |  | 8 | 4 | 3 | 1 | 0 | RG | 427.2 | RG.0427kW.4310 | 1 | 0 | 7 | 4 | 3 | 1 | 0 | 0 | 1 | 1 | 0 | 0 | 0 | 0 | 4 | 4 | 0 | 0 | 0 | 1 | 1 | 0 | 0 | 3 | 2 | 4 | 0 | 0 | 0 | 0 | 8303 | 41455 | 4 | 8 | 8 | 1 | 1 | 0 | 0 | 1 | 0 | 1 | 0 | 4 | 8 | 1 | 1 | 11 | 1 | 0
|  | 0 | 6 |  | 8 | 5 | 2 | 0 | 1 | RG | 429 | RG.0429kW.5201 | 1 | 0 | 7 | 5 | 2 | 1 | 0 | 0 | 1 | 1 | 0 | 0 | 0 | 0 | 4 | 4 | 0 | 0 | 0 | 1 | 1 | 0 | 0 | 3 | 2 | 4 | 0 | 0 | 0 | 0 | 8270 | 41420 | 5 | 8 | 8 | 1 | 1 | 0 | 0 | 1 | 0 | 1 | 0 | 4 | 8 | 1 | 1 | 11 | 1 | 0
|  | 0 | 6 |  | 8 | 5 | 1 | 2 | 0 | RG | 429.4 | RG.0429kW.5120 | 1 | 0 | 7 | 5 | 1 | 2 | 0 | 0 | 1 | 1 | 0 | 0 | 0 | 0 | 4 | 4 | 0 | 0 | 0 | 1 | 1 | 0 | 0 | 3 | 2 | 4 | 0 | 0 | 0 | 0 | 8409 | 41769 | 5 | 8 | 8 | 1 | 1 | 0 | 0 | 1 | 0 | 1 | 0 | 4 | 8 | 1 | 1 | 11 | 1 | 0
|  | 0 | 6 |  | 8 | 6 | 0 | 1 | 1 | RG | 431.2 | RG.0431kW.6011 | 1 | 0 | 7 | 6 | 0 | 2 | 0 | 0 | 1 | 1 | 0 | 0 | 0 | 0 | 4 | 4 | 0 | 0 | 0 | 1 | 1 | 0 | 0 | 3 | 2 | 4 | 0 | 0 | 0 | 0 | 8376 | 41734 | 6 | 8 | 8 | 1 | 1 | 0 | 0 | 1 | 0 | 1 | 0 | 4 | 8 | 1 | 1 | 11 | 1 | 0
|  | 0 | 6 |  | 8 | 2 | 6 | 0 | 0 | RG | 446 | RG.0446kW.2600 | 1 | 0 | 7 | 2 | 6 | 0 | 0 | 0 | 1 | 1 | 0 | 0 | 0 | 0 | 4 | 4 | 0 | 0 | 0 | 1 | 1 | 0 | 0 | 3 | 2 | 4 | 0 | 0 | 0 | 0 | 8230 | 42006 | 2 | 8 | 8 | 1 | 1 | 0 | 0 | 1 | 0 | 1 | 0 | 4 | 8 | 1 | 1 | 11 | 1 | 0
|  | 0 | 6 |  | 8 | 3 | 4 | 1 | 0 | RG | 448.2 | RG.0448kW.3410 | 1 | 0 | 7 | 3 | 4 | 1 | 0 | 0 | 1 | 1 | 0 | 0 | 0 | 0 | 4 | 4 | 0 | 0 | 0 | 1 | 1 | 0 | 0 | 3 | 2 | 4 | 0 | 0 | 0 | 0 | 8336 | 42320 | 3 | 8 | 8 | 1 | 1 | 0 | 0 | 1 | 0 | 1 | 0 | 4 | 8 | 1 | 1 | 11 | 1 | 0
|  | 0 | 6 |  | 8 | 4 | 3 | 0 | 1 | RG | 450 | RG.0450kW.4301 | 1 | 0 | 7 | 4 | 3 | 1 | 0 | 0 | 1 | 1 | 0 | 0 | 0 | 0 | 4 | 4 | 0 | 0 | 0 | 1 | 1 | 0 | 0 | 3 | 2 | 4 | 0 | 0 | 0 | 0 | 8303 | 42285 | 4 | 8 | 8 | 1 | 1 | 0 | 0 | 1 | 0 | 1 | 0 | 4 | 8 | 1 | 1 | 11 | 1 | 0
|  | 0 | 6 |  | 8 | 4 | 2 | 2 | 0 | RG | 450.4 | RG.0450kW.4220 | 1 | 0 | 7 | 4 | 2 | 2 | 0 | 0 | 1 | 1 | 0 | 0 | 0 | 0 | 4 | 4 | 0 | 0 | 0 | 1 | 1 | 0 | 0 | 3 | 2 | 4 | 0 | 0 | 0 | 0 | 8442 | 42634 | 4 | 8 | 8 | 1 | 1 | 0 | 0 | 1 | 0 | 1 | 0 | 4 | 8 | 1 | 1 | 11 | 1 | 0
|  | 0 | 6 |  | 8 | 5 | 1 | 1 | 1 | RG | 452.2 | RG.0452kW.5111 | 1 | 0 | 7 | 5 | 1 | 2 | 0 | 0 | 1 | 1 | 0 | 0 | 0 | 0 | 4 | 4 | 0 | 0 | 0 | 1 | 1 | 0 | 0 | 3 | 2 | 4 | 0 | 0 | 0 | 0 | 8409 | 42599 | 5 | 8 | 8 | 1 | 1 | 0 | 0 | 1 | 0 | 1 | 0 | 4 | 8 | 1 | 1 | 11 | 1 | 0
|  | 0 | 6 |  | 8 | 5 | 0 | 3 | 0 | RG | 452.6 | RG.0452kW.5030 | 1 | 0 | 7 | 5 | 0 | 3 | 0 | 0 | 1 | 1 | 0 | 0 | 0 | 0 | 4 | 4 | 0 | 0 | 0 | 1 | 1 | 0 | 0 | 3 | 2 | 4 | 0 | 0 | 0 | 0 | 8548 | 42948 | 5 | 8 | 8 | 1 | 1 | 0 | 0 | 1 | 0 | 1 | 0 | 4 | 8 | 1 | 1 | 11 | 1 | 0
|  | 0 | 6 |  | 8 | 6 | 0 | 0 | 2 | RG | 454 | RG.0454kW.6002 | 1 | 0 | 7 | 6 | 0 | 2 | 0 | 0 | 1 | 1 | 0 | 0 | 0 | 0 | 4 | 4 | 0 | 0 | 0 | 1 | 1 | 0 | 0 | 3 | 2 | 4 | 0 | 0 | 0 | 0 | 8376 | 42564 | 6 | 8 | 8 | 1 | 1 | 0 | 0 | 1 | 0 | 1 | 0 | 4 | 8 | 1 | 1 | 11 | 1 | 0
|  | 0 | 6 |  | 8 | 1 | 7 | 0 | 0 | RG | 467 | RG.0467kW.1700 | 1 | 0 | 7 | 1 | 7 | 0 | 0 | 0 | 0 | 0 | 0 | 0 | 1 | 1 | 4 | 4 | 0 | 0 | 0 | 0 | 0 | 1 | 1 | 3 | 2 | 4 | 0 | 0 | 0 | 0 | 8727 | 43335 | 1 | 8 | 8 | 0 | 0 | 1 | 1 | 0 | 1 | 0 | 1 | 4 | 8 | 1 | 1 | 11 | 0 | 1
|  | 0 | 6 |  | 8 | 2 | 5 | 1 | 0 | RG | 469.2 | RG.0469kW.2510 | 1 | 0 | 7 | 2 | 5 | 1 | 0 | 0 | 0 | 0 | 0 | 0 | 1 | 1 | 4 | 4 | 0 | 0 | 0 | 0 | 0 | 1 | 1 | 3 | 2 | 4 | 0 | 0 | 0 | 0 | 8833 | 43649 | 2 | 8 | 8 | 0 | 0 | 1 | 1 | 0 | 1 | 0 | 1 | 4 | 8 | 1 | 1 | 11 | 0 | 1
|  | 0 | 6 |  | 8 | 3 | 4 | 0 | 1 | RG | 471 | RG.0471kW.3401 | 1 | 0 | 7 | 3 | 4 | 1 | 0 | 0 | 0 | 0 | 0 | 0 | 1 | 1 | 4 | 4 | 0 | 0 | 0 | 0 | 0 | 1 | 1 | 3 | 2 | 4 | 0 | 0 | 0 | 0 | 8800 | 43614 | 3 | 8 | 8 | 0 | 0 | 1 | 1 | 0 | 1 | 0 | 1 | 4 | 8 | 1 | 1 | 11 | 0 | 1
|  | 0 | 6 |  | 8 | 3 | 3 | 2 | 0 | RG | 471.4 | RG.0471kW.3320 | 1 | 0 | 7 | 3 | 3 | 2 | 0 | 0 | 0 | 0 | 0 | 0 | 1 | 1 | 4 | 4 | 0 | 0 | 0 | 0 | 0 | 1 | 1 | 3 | 2 | 4 | 0 | 0 | 0 | 0 | 8939 | 43963 | 3 | 8 | 8 | 0 | 0 | 1 | 1 | 0 | 1 | 0 | 1 | 4 | 8 | 1 | 1 | 11 | 0 | 1
|  | 0 | 6 |  | 8 | 4 | 2 | 1 | 1 | RG | 473.2 | RG.0473kW.4211 | 1 | 0 | 7 | 4 | 2 | 2 | 0 | 0 | 0 | 0 | 0 | 0 | 1 | 1 | 4 | 4 | 0 | 0 | 0 | 0 | 0 | 1 | 1 | 3 | 2 | 4 | 0 | 0 | 0 | 0 | 8906 | 43928 | 4 | 8 | 8 | 0 | 0 | 1 | 1 | 0 | 1 | 0 | 1 | 4 | 8 | 1 | 1 | 11 | 0 | 1
|  | 0 | 6 |  | 8 | 4 | 1 | 3 | 0 | RG | 473.6 | RG.0473kW.4130 | 1 | 0 | 7 | 4 | 1 | 3 | 0 | 0 | 0 | 0 | 0 | 0 | 1 | 1 | 4 | 4 | 0 | 0 | 0 | 0 | 0 | 1 | 1 | 3 | 2 | 4 | 0 | 0 | 0 | 0 | 9045 | 44277 | 4 | 8 | 8 | 0 | 0 | 1 | 1 | 0 | 1 | 0 | 1 | 4 | 8 | 1 | 1 | 11 | 0 | 1
|  | 0 | 6 |  | 8 | 5 | 1 | 0 | 2 | RG | 475 | RG.0475kW.5102 | 1 | 0 | 7 | 5 | 1 | 2 | 0 | 0 | 0 | 0 | 0 | 0 | 1 | 1 | 4 | 4 | 0 | 0 | 0 | 0 | 0 | 1 | 1 | 3 | 2 | 4 | 0 | 0 | 0 | 0 | 8873 | 43893 | 5 | 8 | 8 | 0 | 0 | 1 | 1 | 0 | 1 | 0 | 1 | 4 | 8 | 1 | 1 | 11 | 0 | 1
|  | 0 | 6 |  | 8 | 5 | 0 | 2 | 1 | RG | 475.4 | RG.0475kW.5021 | 1 | 0 | 7 | 5 | 0 | 3 | 0 | 0 | 0 | 0 | 0 | 0 | 1 | 1 | 4 | 4 | 0 | 0 | 0 | 0 | 0 | 1 | 1 | 3 | 2 | 4 | 0 | 0 | 0 | 0 | 9012 | 44242 | 5 | 8 | 8 | 0 | 0 | 1 | 1 | 0 | 1 | 0 | 1 | 4 | 8 | 1 | 1 | 11 | 0 | 1
|  | 0 | 6 |  | 8 | 0 | 8 | 0 | 0 | RG | 488 | RG.0488kW.0800 | 1 | 0 | 7 | 0 | 8 | 0 | 0 | 0 | 0 | 0 | 0 | 0 | 1 | 1 | 4 | 4 | 0 | 0 | 0 | 0 | 0 | 1 | 1 | 3 | 2 | 4 | 0 | 0 | 0 | 0 | 8760 | 44200 | 0 | 8 | 8 | 0 | 0 | 1 | 1 | 0 | 1 | 0 | 1 | 4 | 8 | 1 | 1 | 11 | 0 | 1
|  | 0 | 6 |  | 8 | 1 | 6 | 1 | 0 | RG | 490.2 | RG.0490kW.1610 | 1 | 0 | 7 | 1 | 6 | 1 | 0 | 0 | 0 | 0 | 0 | 0 | 1 | 1 | 4 | 4 | 0 | 0 | 0 | 0 | 0 | 1 | 1 | 3 | 2 | 4 | 0 | 0 | 0 | 0 | 8866 | 44514 | 1 | 8 | 8 | 0 | 0 | 1 | 1 | 0 | 1 | 0 | 1 | 4 | 8 | 1 | 1 | 11 | 0 | 1
|  | 0 | 6 |  | 8 | 2 | 5 | 0 | 1 | RG | 492 | RG.0492kW.2501 | 1 | 0 | 7 | 2 | 5 | 1 | 0 | 0 | 0 | 0 | 0 | 0 | 1 | 1 | 4 | 4 | 0 | 0 | 0 | 0 | 0 | 1 | 1 | 3 | 2 | 4 | 0 | 0 | 0 | 0 | 8833 | 44479 | 2 | 8 | 8 | 0 | 0 | 1 | 1 | 0 | 1 | 0 | 1 | 4 | 8 | 1 | 1 | 11 | 0 | 1
|  | 0 | 6 |  | 8 | 2 | 4 | 2 | 0 | RG | 492.4 | RG.0492kW.2420 | 1 | 0 | 7 | 2 | 4 | 2 | 0 | 0 | 0 | 0 | 0 | 0 | 1 | 1 | 4 | 4 | 0 | 0 | 0 | 0 | 0 | 1 | 1 | 3 | 2 | 4 | 0 | 0 | 0 | 0 | 8972 | 44828 | 2 | 8 | 8 | 0 | 0 | 1 | 1 | 0 | 1 | 0 | 1 | 4 | 8 | 1 | 1 | 11 | 0 | 1
|  | 0 | 6 |  | 8 | 3 | 3 | 1 | 1 | RG | 494.2 | RG.0494kW.3311 | 1 | 0 | 7 | 3 | 3 | 2 | 0 | 0 | 0 | 0 | 0 | 0 | 1 | 1 | 4 | 4 | 0 | 0 | 0 | 0 | 0 | 1 | 1 | 3 | 2 | 4 | 0 | 0 | 0 | 0 | 8939 | 44793 | 3 | 8 | 8 | 0 | 0 | 1 | 1 | 0 | 1 | 0 | 1 | 4 | 8 | 1 | 1 | 11 | 0 | 1
|  | 0 | 6 |  | 8 | 3 | 2 | 3 | 0 | RG | 494.6 | RG.0494kW.3230 | 1 | 0 | 7 | 3 | 2 | 3 | 0 | 0 | 0 | 0 | 0 | 0 | 1 | 1 | 4 | 4 | 0 | 0 | 0 | 0 | 0 | 1 | 1 | 3 | 2 | 4 | 0 | 0 | 0 | 0 | 9078 | 45142 | 3 | 8 | 8 | 0 | 0 | 1 | 1 | 0 | 1 | 0 | 1 | 4 | 8 | 1 | 1 | 11 | 0 | 1
|  | 0 | 6 |  | 8 | 4 | 2 | 0 | 2 | RG | 496 | RG.0496kW.4202 | 1 | 0 | 7 | 4 | 2 | 2 | 0 | 0 | 0 | 0 | 0 | 0 | 1 | 1 | 4 | 4 | 0 | 0 | 0 | 0 | 0 | 1 | 1 | 3 | 2 | 4 | 0 | 0 | 0 | 0 | 8906 | 44758 | 4 | 8 | 8 | 0 | 0 | 1 | 1 | 0 | 1 | 0 | 1 | 4 | 8 | 1 | 1 | 11 | 0 | 1
|  | 0 | 6 |  | 8 | 4 | 1 | 2 | 1 | RG | 496.4 | RG.0496kW.4121 | 1 | 0 | 7 | 4 | 1 | 3 | 0 | 0 | 0 | 0 | 0 | 0 | 1 | 1 | 4 | 4 | 0 | 0 | 0 | 0 | 0 | 1 | 1 | 3 | 2 | 4 | 0 | 0 | 0 | 0 | 9045 | 45107 | 4 | 8 | 8 | 0 | 0 | 1 | 1 | 0 | 1 | 0 | 1 | 4 | 8 | 1 | 1 | 11 | 0 | 1
|  | 0 | 6 |  | 8 | 4 | 0 | 4 | 0 | RG | 496.8 | RG.0496kW.4040 | 1 | 0 | 7 | 4 | 0 | 4 | 0 | 0 | 0 | 0 | 0 | 0 | 1 | 1 | 4 | 4 | 0 | 0 | 0 | 0 | 0 | 1 | 1 | 3 | 2 | 4 | 0 | 0 | 0 | 0 | 9184 | 45456 | 4 | 8 | 8 | 0 | 0 | 1 | 1 | 0 | 1 | 0 | 1 | 4 | 8 | 1 | 1 | 11 | 0 | 1
|  | 0 | 6 |  | 8 | 5 | 0 | 1 | 2 | RG | 498.2 | RG.0498kW.5012 | 1 | 0 | 7 | 5 | 0 | 3 | 0 | 0 | 0 | 0 | 0 | 0 | 1 | 1 | 4 | 4 | 0 | 0 | 0 | 0 | 0 | 1 | 1 | 3 | 2 | 4 | 0 | 0 | 0 | 0 | 9012 | 45072 | 5 | 8 | 8 | 0 | 0 | 1 | 1 | 0 | 1 | 0 | 1 | 4 | 8 | 1 | 1 | 11 | 0 | 1
|  | 0 | 6 |  | 8 | 0 | 7 | 1 | 0 | RG | 511.2 | RG.0511kW.0710 | 1 | 0 | 7 | 0 | 7 | 1 | 0 | 0 | 0 | 0 | 0 | 0 | 1 | 1 | 4 | 4 | 0 | 0 | 0 | 0 | 0 | 1 | 1 | 3 | 2 | 4 | 0 | 0 | 0 | 0 | 8899 | 45379 | 0 | 8 | 8 | 0 | 0 | 1 | 1 | 0 | 1 | 0 | 1 | 4 | 8 | 1 | 1 | 11 | 0 | 1
|  | 0 | 6 |  | 8 | 1 | 6 | 0 | 1 | RG | 513 | RG.0513kW.1601 | 1 | 0 | 7 | 1 | 6 | 1 | 0 | 0 | 0 | 0 | 0 | 0 | 1 | 1 | 4 | 4 | 0 | 0 | 0 | 0 | 0 | 1 | 1 | 3 | 2 | 4 | 0 | 0 | 0 | 0 | 8866 | 45344 | 1 | 8 | 8 | 0 | 0 | 1 | 1 | 0 | 1 | 0 | 1 | 4 | 8 | 1 | 1 | 11 | 0 | 1
|  | 0 | 6 |  | 8 | 1 | 5 | 2 | 0 | RG | 513.4 | RG.0513kW.1520 | 1 | 0 | 7 | 1 | 5 | 2 | 0 | 0 | 0 | 0 | 0 | 0 | 1 | 1 | 4 | 4 | 0 | 0 | 0 | 0 | 0 | 1 | 1 | 3 | 2 | 4 | 0 | 0 | 0 | 0 | 9005 | 45693 | 1 | 8 | 8 | 0 | 0 | 1 | 1 | 0 | 1 | 0 | 1 | 4 | 8 | 1 | 1 | 11 | 0 | 1
|  | 0 | 6 |  | 8 | 2 | 4 | 1 | 1 | RG | 515.2 | RG.0515kW.2411 | 1 | 0 | 7 | 2 | 4 | 2 | 0 | 0 | 0 | 0 | 0 | 0 | 1 | 1 | 4 | 4 | 0 | 0 | 0 | 0 | 0 | 1 | 1 | 3 | 2 | 4 | 0 | 0 | 0 | 0 | 8972 | 45658 | 2 | 8 | 8 | 0 | 0 | 1 | 1 | 0 | 1 | 0 | 1 | 4 | 8 | 1 | 1 | 11 | 0 | 1
|  | 0 | 6 |  | 8 | 2 | 3 | 3 | 0 | RG | 515.6 | RG.0515kW.2330 | 1 | 0 | 7 | 2 | 3 | 3 | 0 | 0 | 0 | 0 | 0 | 0 | 1 | 1 | 4 | 4 | 0 | 0 | 0 | 0 | 0 | 1 | 1 | 3 | 2 | 4 | 0 | 0 | 0 | 0 | 9111 | 46007 | 2 | 8 | 8 | 0 | 0 | 1 | 1 | 0 | 1 | 0 | 1 | 4 | 8 | 1 | 1 | 11 | 0 | 1
|  | 0 | 6 |  | 8 | 3 | 3 | 0 | 2 | RG | 517 | RG.0517kW.3302 | 1 | 0 | 7 | 3 | 3 | 2 | 0 | 0 | 0 | 0 | 0 | 0 | 1 | 1 | 4 | 4 | 0 | 0 | 0 | 0 | 0 | 1 | 1 | 3 | 2 | 4 | 0 | 0 | 0 | 0 | 8939 | 45623 | 3 | 8 | 8 | 0 | 0 | 1 | 1 | 0 | 1 | 0 | 1 | 4 | 8 | 1 | 1 | 11 | 0 | 1
|  | 0 | 6 |  | 8 | 3 | 2 | 2 | 1 | RG | 517.4 | RG.0517kW.3221 | 1 | 0 | 7 | 3 | 2 | 3 | 0 | 0 | 0 | 0 | 0 | 0 | 1 | 1 | 4 | 4 | 0 | 0 | 0 | 0 | 0 | 1 | 1 | 3 | 2 | 4 | 0 | 0 | 0 | 0 | 9078 | 45972 | 3 | 8 | 8 | 0 | 0 | 1 | 1 | 0 | 1 | 0 | 1 | 4 | 8 | 1 | 1 | 11 | 0 | 1
|  | 0 | 6 |  | 8 | 3 | 1 | 4 | 0 | RG | 517.8 | RG.0517kW.3140 | 1 | 0 | 7 | 3 | 1 | 4 | 0 | 0 | 0 | 0 | 0 | 0 | 1 | 1 | 4 | 4 | 0 | 0 | 0 | 0 | 0 | 1 | 1 | 3 | 2 | 4 | 0 | 0 | 0 | 0 | 9217 | 46321 | 3 | 8 | 8 | 0 | 0 | 1 | 1 | 0 | 1 | 0 | 1 | 4 | 8 | 1 | 1 | 11 | 0 | 1
|  | 0 | 6 |  | 8 | 4 | 1 | 1 | 2 | RG | 519.2 | RG.0519kW.4112 | 1 | 0 | 7 | 4 | 1 | 3 | 0 | 0 | 0 | 0 | 0 | 0 | 1 | 1 | 4 | 4 | 0 | 0 | 0 | 0 | 0 | 1 | 1 | 3 | 2 | 4 | 0 | 0 | 0 | 0 | 9045 | 45937 | 4 | 8 | 8 | 0 | 0 | 1 | 1 | 0 | 1 | 0 | 1 | 4 | 8 | 1 | 1 | 11 | 0 | 1
|  | 0 | 6 |  | 8 | 4 | 0 | 3 | 1 | RG | 519.6 | RG.0519kW.4031 | 1 | 0 | 7 | 4 | 0 | 4 | 0 | 0 | 0 | 0 | 0 | 0 | 1 | 1 | 4 | 4 | 0 | 0 | 0 | 0 | 0 | 1 | 1 | 3 | 2 | 4 | 0 | 0 | 0 | 0 | 9184 | 46286 | 4 | 8 | 8 | 0 | 0 | 1 | 1 | 0 | 1 | 0 | 1 | 4 | 8 | 1 | 1 | 11 | 0 | 1
|  | 0 | 6 |  | 8 | 5 | 0 | 0 | 3 | RG | 521 | RG.0521kW.5003 | 1 | 0 | 7 | 5 | 0 | 3 | 0 | 0 | 0 | 0 | 0 | 0 | 1 | 1 | 4 | 4 | 0 | 0 | 0 | 0 | 0 | 1 | 1 | 3 | 2 | 4 | 0 | 0 | 0 | 0 | 9012 | 45902 | 5 | 8 | 8 | 0 | 0 | 1 | 1 | 0 | 1 | 0 | 1 | 4 | 8 | 1 | 1 | 11 | 0 | 1
|  | 0 | 6 |  | 8 | 0 | 7 | 0 | 1 | RG | 534 | RG.0534kW.0701 | 1 | 0 | 7 | 0 | 7 | 1 | 0 | 0 | 0 | 0 | 0 | 0 | 1 | 1 | 4 | 4 | 0 | 0 | 0 | 0 | 0 | 1 | 1 | 3 | 2 | 4 | 0 | 0 | 0 | 0 | 8899 | 46209 | 0 | 8 | 8 | 0 | 0 | 1 | 1 | 0 | 1 | 0 | 1 | 4 | 8 | 1 | 1 | 11 | 0 | 1
|  | 0 | 6 |  | 8 | 0 | 6 | 2 | 0 | RG | 534.4 | RG.0534kW.0620 | 1 | 0 | 7 | 0 | 6 | 2 | 0 | 0 | 0 | 0 | 0 | 0 | 1 | 1 | 4 | 4 | 0 | 0 | 0 | 0 | 0 | 1 | 1 | 3 | 2 | 4 | 0 | 0 | 0 | 0 | 9038 | 46558 | 0 | 8 | 8 | 0 | 0 | 1 | 1 | 0 | 1 | 0 | 1 | 4 | 8 | 1 | 1 | 11 | 0 | 1
|  | 0 | 6 |  | 8 | 1 | 5 | 1 | 1 | RG | 536.2 | RG.0536kW.1511 | 1 | 0 | 7 | 1 | 5 | 2 | 0 | 0 | 0 | 0 | 0 | 0 | 1 | 1 | 4 | 4 | 0 | 0 | 0 | 0 | 0 | 1 | 1 | 3 | 2 | 4 | 0 | 0 | 0 | 0 | 9005 | 46523 | 1 | 8 | 8 | 0 | 0 | 1 | 1 | 0 | 1 | 0 | 1 | 4 | 8 | 1 | 1 | 11 | 0 | 1
|  | 0 | 6 |  | 8 | 1 | 4 | 3 | 0 | RG | 536.6 | RG.0536kW.1430 | 1 | 0 | 7 | 1 | 4 | 3 | 0 | 0 | 0 | 0 | 0 | 0 | 1 | 1 | 4 | 4 | 0 | 0 | 0 | 0 | 0 | 1 | 1 | 3 | 2 | 4 | 0 | 0 | 0 | 0 | 9144 | 46872 | 1 | 8 | 8 | 0 | 0 | 1 | 1 | 0 | 1 | 0 | 1 | 4 | 8 | 1 | 1 | 11 | 0 | 1
|  | 0 | 6 |  | 8 | 2 | 4 | 0 | 2 | RG | 538 | RG.0538kW.2402 | 1 | 0 | 7 | 2 | 4 | 2 | 0 | 0 | 0 | 0 | 0 | 0 | 1 | 1 | 4 | 4 | 0 | 0 | 0 | 0 | 0 | 1 | 1 | 3 | 2 | 4 | 0 | 0 | 0 | 0 | 8972 | 46488 | 2 | 8 | 8 | 0 | 0 | 1 | 1 | 0 | 1 | 0 | 1 | 4 | 8 | 1 | 1 | 11 | 0 | 1
|  | 0 | 6 |  | 8 | 2 | 3 | 2 | 1 | RG | 538.4 | RG.0538kW.2321 | 1 | 0 | 7 | 2 | 3 | 3 | 0 | 0 | 0 | 0 | 0 | 0 | 1 | 1 | 4 | 4 | 0 | 0 | 0 | 0 | 0 | 1 | 1 | 3 | 2 | 4 | 0 | 0 | 0 | 0 | 9111 | 46837 | 2 | 8 | 8 | 0 | 0 | 1 | 1 | 0 | 1 | 0 | 1 | 4 | 8 | 1 | 1 | 11 | 0 | 1
|  | 0 | 6 |  | 8 | 2 | 2 | 4 | 0 | RG | 538.8 | RG.0538kW.2240 | 1 | 0 | 7 | 2 | 2 | 4 | 0 | 0 | 0 | 0 | 0 | 0 | 1 | 1 | 4 | 4 | 0 | 0 | 0 | 0 | 0 | 1 | 1 | 3 | 2 | 4 | 0 | 0 | 0 | 0 | 9250 | 47186 | 2 | 8 | 8 | 0 | 0 | 1 | 1 | 0 | 1 | 0 | 1 | 4 | 8 | 1 | 1 | 11 | 0 | 1
|  | 0 | 6 |  | 8 | 3 | 2 | 1 | 2 | RG | 540.2 | RG.0540kW.3212 | 1 | 0 | 7 | 3 | 2 | 3 | 0 | 0 | 0 | 0 | 0 | 0 | 1 | 1 | 4 | 4 | 0 | 0 | 0 | 0 | 0 | 1 | 1 | 3 | 2 | 4 | 0 | 0 | 0 | 0 | 9078 | 46802 | 3 | 8 | 8 | 0 | 0 | 1 | 1 | 0 | 1 | 0 | 1 | 4 | 8 | 1 | 1 | 11 | 0 | 1
|  | 0 | 6 |  | 8 | 3 | 1 | 3 | 1 | RG | 540.6 | RG.0540kW.3131 | 1 | 0 | 7 | 3 | 1 | 4 | 0 | 0 | 0 | 0 | 0 | 0 | 1 | 1 | 4 | 4 | 0 | 0 | 0 | 0 | 0 | 1 | 1 | 3 | 2 | 4 | 0 | 0 | 0 | 0 | 9217 | 47151 | 3 | 8 | 8 | 0 | 0 | 1 | 1 | 0 | 1 | 0 | 1 | 4 | 8 | 1 | 1 | 11 | 0 | 1
|  | 0 | 6 |  | 8 | 3 | 0 | 5 | 0 | RG | 541 | RG.0541kW.3050 | 1 | 0 | 7 | 3 | 0 | 5 | 0 | 0 | 0 | 0 | 0 | 0 | 1 | 1 | 4 | 4 | 0 | 0 | 0 | 0 | 0 | 1 | 1 | 3 | 2 | 4 | 0 | 0 | 0 | 0 | 9356 | 47500 | 3 | 8 | 8 | 0 | 0 | 1 | 1 | 0 | 1 | 0 | 1 | 4 | 8 | 1 | 1 | 11 | 0 | 1
|  | 0 | 6 |  | 8 | 4 | 1 | 0 | 3 | RG | 542 | RG.0542kW.4103 | 1 | 0 | 7 | 4 | 1 | 3 | 0 | 0 | 0 | 0 | 0 | 0 | 1 | 1 | 4 | 4 | 0 | 0 | 0 | 0 | 0 | 1 | 1 | 3 | 2 | 4 | 0 | 0 | 0 | 0 | 9045 | 46767 | 4 | 8 | 8 | 0 | 0 | 1 | 1 | 0 | 1 | 0 | 1 | 4 | 8 | 1 | 1 | 11 | 0 | 1
|  | 0 | 6 |  | 8 | 4 | 0 | 2 | 2 | RG | 542.4 | RG.0542kW.4022 | 1 | 0 | 7 | 4 | 0 | 4 | 0 | 0 | 0 | 0 | 0 | 0 | 1 | 1 | 4 | 4 | 0 | 0 | 0 | 0 | 0 | 1 | 1 | 3 | 2 | 4 | 0 | 0 | 0 | 0 | 9184 | 47116 | 4 | 8 | 8 | 0 | 0 | 1 | 1 | 0 | 1 | 0 | 1 | 4 | 8 | 1 | 1 | 11 | 0 | 1
|  | 0 | 6 |  | 8 | 0 | 6 | 1 | 1 | RG | 557.2 | RG.0557kW.0611 | 1 | 0 | 7 | 0 | 6 | 2 | 0 | 0 | 0 | 0 | 0 | 0 | 1 | 1 | 4 | 4 | 0 | 0 | 0 | 0 | 0 | 1 | 1 | 3 | 2 | 4 | 0 | 0 | 0 | 0 | 9038 | 47388 | 0 | 8 | 8 | 0 | 0 | 1 | 1 | 0 | 1 | 0 | 1 | 4 | 8 | 1 | 1 | 11 | 0 | 1
|  | 0 | 6 |  | 8 | 0 | 5 | 3 | 0 | RG | 557.6 | RG.0557kW.0530 | 1 | 0 | 7 | 0 | 5 | 3 | 0 | 0 | 0 | 0 | 0 | 0 | 1 | 1 | 4 | 4 | 0 | 0 | 0 | 0 | 0 | 1 | 1 | 3 | 2 | 4 | 0 | 0 | 0 | 0 | 9177 | 47737 | 0 | 8 | 8 | 0 | 0 | 1 | 1 | 0 | 1 | 0 | 1 | 4 | 8 | 1 | 1 | 11 | 0 | 1
|  | 0 | 6 |  | 8 | 1 | 5 | 0 | 2 | RG | 559 | RG.0559kW.1502 | 1 | 0 | 7 | 1 | 5 | 2 | 0 | 0 | 0 | 0 | 0 | 0 | 1 | 1 | 4 | 4 | 0 | 0 | 0 | 0 | 0 | 1 | 1 | 3 | 2 | 4 | 0 | 0 | 0 | 0 | 9005 | 47353 | 1 | 8 | 8 | 0 | 0 | 1 | 1 | 0 | 1 | 0 | 1 | 4 | 8 | 1 | 1 | 11 | 0 | 1
|  | 0 | 6 |  | 8 | 1 | 4 | 2 | 1 | RG | 559.4 | RG.0559kW.1421 | 1 | 0 | 7 | 1 | 4 | 3 | 0 | 0 | 0 | 0 | 0 | 0 | 1 | 1 | 4 | 4 | 0 | 0 | 0 | 0 | 0 | 1 | 1 | 3 | 2 | 4 | 0 | 0 | 0 | 0 | 9144 | 47702 | 1 | 8 | 8 | 0 | 0 | 1 | 1 | 0 | 1 | 0 | 1 | 4 | 8 | 1 | 1 | 11 | 0 | 1
|  | 0 | 6 |  | 8 | 1 | 3 | 4 | 0 | RG | 559.8 | RG.0559kW.1340 | 1 | 0 | 7 | 1 | 3 | 4 | 0 | 0 | 0 | 0 | 0 | 0 | 1 | 1 | 4 | 4 | 0 | 0 | 0 | 0 | 0 | 1 | 1 | 3 | 2 | 4 | 0 | 0 | 0 | 0 | 9283 | 48051 | 1 | 8 | 8 | 0 | 0 | 1 | 1 | 0 | 1 | 0 | 1 | 4 | 8 | 1 | 1 | 11 | 0 | 1
|  | 0 | 6 |  | 8 | 2 | 3 | 1 | 2 | RG | 561.2 | RG.0561kW.2312 | 1 | 0 | 7 | 2 | 3 | 3 | 0 | 0 | 0 | 0 | 0 | 0 | 1 | 1 | 4 | 4 | 0 | 0 | 0 | 0 | 0 | 1 | 1 | 3 | 2 | 4 | 0 | 0 | 0 | 0 | 9111 | 47667 | 2 | 8 | 8 | 0 | 0 | 1 | 1 | 0 | 1 | 0 | 1 | 4 | 8 | 1 | 1 | 11 | 0 | 1
|  | 0 | 6 |  | 8 | 2 | 2 | 3 | 1 | RG | 561.6 | RG.0561kW.2231 | 1 | 0 | 7 | 2 | 2 | 4 | 0 | 0 | 0 | 0 | 0 | 0 | 1 | 1 | 4 | 4 | 0 | 0 | 0 | 0 | 0 | 1 | 1 | 3 | 2 | 4 | 0 | 0 | 0 | 0 | 9250 | 48016 | 2 | 8 | 8 | 0 | 0 | 1 | 1 | 0 | 1 | 0 | 1 | 4 | 8 | 1 | 1 | 11 | 0 | 1
|  | 0 | 6 |  | 8 | 2 | 1 | 5 | 0 | RG | 562 | RG.0562kW.2150 | 1 | 0 | 7 | 2 | 1 | 5 | 0 | 0 | 0 | 0 | 0 | 0 | 1 | 1 | 4 | 4 | 0 | 0 | 0 | 0 | 0 | 1 | 1 | 3 | 2 | 4 | 0 | 0 | 0 | 0 | 9389 | 48365 | 2 | 8 | 8 | 0 | 0 | 1 | 1 | 0 | 1 | 0 | 1 | 4 | 8 | 1 | 1 | 11 | 0 | 1
|  | 0 | 6 |  | 8 | 3 | 2 | 0 | 3 | RG | 563 | RG.0563kW.3203 | 1 | 0 | 7 | 3 | 2 | 3 | 0 | 0 | 0 | 0 | 0 | 0 | 1 | 1 | 4 | 4 | 0 | 0 | 0 | 0 | 0 | 1 | 1 | 3 | 2 | 4 | 0 | 0 | 0 | 0 | 9078 | 47632 | 3 | 8 | 8 | 0 | 0 | 1 | 1 | 0 | 1 | 0 | 1 | 4 | 8 | 1 | 1 | 11 | 0 | 1
|  | 0 | 6 |  | 8 | 3 | 1 | 2 | 2 | RG | 563.4 | RG.0563kW.3122 | 1 | 0 | 7 | 3 | 1 | 4 | 0 | 0 | 0 | 0 | 0 | 0 | 1 | 1 | 4 | 4 | 0 | 0 | 0 | 0 | 0 | 1 | 1 | 3 | 2 | 4 | 0 | 0 | 0 | 0 | 9217 | 47981 | 3 | 8 | 8 | 0 | 0 | 1 | 1 | 0 | 1 | 0 | 1 | 4 | 8 | 1 | 1 | 11 | 0 | 1
|  | 0 | 6 |  | 8 | 3 | 0 | 4 | 1 | RG | 563.8 | RG.0563kW.3041 | 1 | 0 | 7 | 3 | 0 | 5 | 0 | 0 | 0 | 0 | 0 | 0 | 1 | 1 | 4 | 4 | 0 | 0 | 0 | 0 | 0 | 1 | 1 | 3 | 2 | 4 | 0 | 0 | 0 | 0 | 9356 | 48330 | 3 | 8 | 8 | 0 | 0 | 1 | 1 | 0 | 1 | 0 | 1 | 4 | 8 | 1 | 1 | 11 | 0 | 1
|  | 0 | 6 |  | 8 | 4 | 0 | 1 | 3 | RG | 565.2 | RG.0565kW.4013 | 1 | 0 | 7 | 4 | 0 | 4 | 0 | 0 | 0 | 0 | 0 | 0 | 1 | 1 | 4 | 4 | 0 | 0 | 0 | 0 | 0 | 1 | 1 | 3 | 2 | 4 | 0 | 0 | 0 | 0 | 9184 | 47946 | 4 | 8 | 8 | 0 | 0 | 1 | 1 | 0 | 1 | 0 | 1 | 4 | 8 | 1 | 1 | 11 | 0 | 1
|  | 0 | 6 |  | 8 | 0 | 6 | 0 | 2 | RG | 580 | RG.0580kW.0602 | 1 | 0 | 7 | 0 | 6 | 2 | 0 | 0 | 0 | 0 | 0 | 0 | 1 | 1 | 4 | 4 | 0 | 0 | 0 | 0 | 0 | 1 | 1 | 3 | 2 | 4 | 0 | 0 | 0 | 0 | 9038 | 48218 | 0 | 8 | 8 | 0 | 0 | 1 | 1 | 0 | 1 | 0 | 1 | 4 | 8 | 1 | 1 | 11 | 0 | 1
|  | 0 | 6 |  | 8 | 0 | 5 | 2 | 1 | RG | 580.4 | RG.0580kW.0521 | 1 | 0 | 7 | 0 | 5 | 3 | 0 | 0 | 0 | 0 | 0 | 0 | 1 | 1 | 4 | 4 | 0 | 0 | 0 | 0 | 0 | 1 | 1 | 3 | 2 | 4 | 0 | 0 | 0 | 0 | 9177 | 48567 | 0 | 8 | 8 | 0 | 0 | 1 | 1 | 0 | 1 | 0 | 1 | 4 | 8 | 1 | 1 | 11 | 0 | 1
|  | 0 | 6 |  | 8 | 0 | 4 | 4 | 0 | RG | 580.8 | RG.0580kW.0440 | 1 | 0 | 7 | 0 | 4 | 4 | 0 | 0 | 0 | 0 | 0 | 0 | 1 | 1 | 4 | 4 | 0 | 0 | 0 | 0 | 0 | 1 | 1 | 3 | 2 | 4 | 0 | 0 | 0 | 0 | 9316 | 48916 | 0 | 8 | 8 | 0 | 0 | 1 | 1 | 0 | 1 | 0 | 1 | 4 | 8 | 1 | 1 | 11 | 0 | 1
|  | 0 | 6 |  | 8 | 1 | 4 | 1 | 2 | RG | 582.2 | RG.0582kW.1412 | 1 | 0 | 7 | 1 | 4 | 3 | 0 | 0 | 0 | 0 | 0 | 0 | 1 | 1 | 4 | 4 | 0 | 0 | 0 | 0 | 0 | 1 | 1 | 3 | 2 | 4 | 0 | 0 | 0 | 0 | 9144 | 48532 | 1 | 8 | 8 | 0 | 0 | 1 | 1 | 0 | 1 | 0 | 1 | 4 | 8 | 1 | 1 | 11 | 0 | 1
|  | 0 | 6 |  | 8 | 1 | 3 | 3 | 1 | RG | 582.6 | RG.0582kW.1331 | 1 | 0 | 7 | 1 | 3 | 4 | 0 | 0 | 0 | 0 | 0 | 0 | 1 | 1 | 4 | 4 | 0 | 0 | 0 | 0 | 0 | 1 | 1 | 3 | 2 | 4 | 0 | 0 | 0 | 0 | 9283 | 48881 | 1 | 8 | 8 | 0 | 0 | 1 | 1 | 0 | 1 | 0 | 1 | 4 | 8 | 1 | 1 | 11 | 0 | 1
|  | 0 | 6 |  | 8 | 1 | 2 | 5 | 0 | RG | 583 | RG.0583kW.1250 | 1 | 0 | 7 | 1 | 2 | 5 | 0 | 0 | 0 | 0 | 0 | 0 | 1 | 1 | 4 | 4 | 0 | 0 | 0 | 0 | 0 | 1 | 1 | 3 | 2 | 4 | 0 | 0 | 0 | 0 | 9422 | 49230 | 1 | 8 | 8 | 0 | 0 | 1 | 1 | 0 | 1 | 0 | 1 | 4 | 8 | 1 | 1 | 11 | 0 | 1
|  | 0 | 6 |  | 8 | 2 | 3 | 0 | 3 | RG | 584 | RG.0584kW.2303 | 1 | 0 | 7 | 2 | 3 | 3 | 0 | 0 | 0 | 0 | 0 | 0 | 1 | 1 | 4 | 4 | 0 | 0 | 0 | 0 | 0 | 1 | 1 | 3 | 2 | 4 | 0 | 0 | 0 | 0 | 9111 | 48497 | 2 | 8 | 8 | 0 | 0 | 1 | 1 | 0 | 1 | 0 | 1 | 4 | 8 | 1 | 1 | 11 | 0 | 1
|  | 0 | 6 |  | 8 | 2 | 2 | 2 | 2 | RG | 584.4 | RG.0584kW.2222 | 1 | 0 | 7 | 2 | 2 | 4 | 0 | 0 | 0 | 0 | 0 | 0 | 1 | 1 | 4 | 4 | 0 | 0 | 0 | 0 | 0 | 1 | 1 | 3 | 2 | 4 | 0 | 0 | 0 | 0 | 9250 | 48846 | 2 | 8 | 8 | 0 | 0 | 1 | 1 | 0 | 1 | 0 | 1 | 4 | 8 | 1 | 1 | 11 | 0 | 1
|  | 0 | 6 |  | 8 | 2 | 1 | 4 | 1 | RG | 584.8 | RG.0584kW.2141 | 1 | 0 | 7 | 2 | 1 | 5 | 0 | 0 | 0 | 0 | 0 | 0 | 1 | 1 | 4 | 4 | 0 | 0 | 0 | 0 | 0 | 1 | 1 | 3 | 2 | 4 | 0 | 0 | 0 | 0 | 9389 | 49195 | 2 | 8 | 8 | 0 | 0 | 1 | 1 | 0 | 1 | 0 | 1 | 4 | 8 | 1 | 1 | 11 | 0 | 1
|  | 0 | 6 |  | 8 | 2 | 0 | 6 | 0 | RG | 585.2 | RG.0585kW.2060 | 1 | 0 | 7 | 2 | 0 | 6 | 0 | 0 | 0 | 0 | 0 | 0 | 1 | 1 | 4 | 4 | 0 | 0 | 0 | 0 | 0 | 1 | 1 | 3 | 2 | 4 | 0 | 0 | 0 | 0 | 9528 | 49544 | 2 | 8 | 8 | 0 | 0 | 1 | 1 | 0 | 1 | 0 | 1 | 4 | 8 | 1 | 1 | 11 | 0 | 1
|  | 0 | 6 |  | 8 | 3 | 1 | 1 | 3 | RG | 586.2 | RG.0586kW.3113 | 1 | 0 | 7 | 3 | 1 | 4 | 0 | 0 | 0 | 0 | 0 | 0 | 1 | 1 | 4 | 4 | 0 | 0 | 0 | 0 | 0 | 1 | 1 | 3 | 2 | 4 | 0 | 0 | 0 | 0 | 9217 | 48811 | 3 | 8 | 8 | 0 | 0 | 1 | 1 | 0 | 1 | 0 | 1 | 4 | 8 | 1 | 1 | 11 | 0 | 1
|  | 0 | 6 |  | 8 | 3 | 0 | 3 | 2 | RG | 586.6 | RG.0586kW.3032 | 1 | 0 | 7 | 3 | 0 | 5 | 0 | 0 | 0 | 0 | 0 | 0 | 1 | 1 | 4 | 4 | 0 | 0 | 0 | 0 | 0 | 1 | 1 | 3 | 2 | 4 | 0 | 0 | 0 | 0 | 9356 | 49160 | 3 | 8 | 8 | 0 | 0 | 1 | 1 | 0 | 1 | 0 | 1 | 4 | 8 | 1 | 1 | 11 | 0 | 1
|  | 0 | 6 |  | 8 | 4 | 0 | 0 | 4 | RG | 588 | RG.0588kW.4004 | 1 | 0 | 7 | 4 | 0 | 4 | 0 | 0 | 0 | 0 | 0 | 0 | 1 | 1 | 4 | 4 | 0 | 0 | 0 | 0 | 0 | 1 | 1 | 3 | 2 | 4 | 0 | 0 | 0 | 0 | 9184 | 48776 | 4 | 8 | 8 | 0 | 0 | 1 | 1 | 0 | 1 | 0 | 1 | 4 | 8 | 1 | 1 | 11 | 0 | 1
|  | 0 | 6 |  | 8 | 0 | 5 | 1 | 2 | RG | 603.2 | RG.0603kW.0512 | 1 | 0 | 7 | 0 | 5 | 3 | 0 | 0 | 0 | 0 | 0 | 0 | 1 | 1 | 4 | 4 | 0 | 0 | 0 | 0 | 0 | 1 | 1 | 3 | 2 | 4 | 0 | 0 | 0 | 0 | 9177 | 49397 | 0 | 8 | 8 | 0 | 0 | 1 | 1 | 0 | 1 | 0 | 1 | 4 | 8 | 1 | 1 | 11 | 0 | 1
|  | 0 | 6 |  | 8 | 0 | 4 | 3 | 1 | RG | 603.6 | RG.0603kW.0431 | 1 | 0 | 7 | 0 | 4 | 4 | 0 | 0 | 0 | 0 | 0 | 0 | 1 | 1 | 4 | 4 | 0 | 0 | 0 | 0 | 0 | 1 | 1 | 3 | 2 | 4 | 0 | 0 | 0 | 0 | 9316 | 49746 | 0 | 8 | 8 | 0 | 0 | 1 | 1 | 0 | 1 | 0 | 1 | 4 | 8 | 1 | 1 | 11 | 0 | 1
|  | 0 | 6 |  | 8 | 0 | 3 | 5 | 0 | RG | 604 | RG.0604kW.0350 | 1 | 0 | 7 | 0 | 3 | 5 | 0 | 0 | 0 | 0 | 0 | 0 | 1 | 1 | 4 | 4 | 0 | 0 | 0 | 0 | 0 | 1 | 1 | 3 | 2 | 4 | 0 | 0 | 0 | 0 | 9455 | 50095 | 0 | 8 | 8 | 0 | 0 | 1 | 1 | 0 | 1 | 0 | 1 | 4 | 8 | 1 | 1 | 11 | 0 | 1
|  | 0 | 6 |  | 8 | 1 | 4 | 0 | 3 | RG | 605 | RG.0605kW.1403 | 1 | 0 | 7 | 1 | 4 | 3 | 0 | 0 | 0 | 0 | 0 | 0 | 1 | 1 | 4 | 4 | 0 | 0 | 0 | 0 | 0 | 1 | 1 | 3 | 2 | 4 | 0 | 0 | 0 | 0 | 9144 | 49362 | 1 | 8 | 8 | 0 | 0 | 1 | 1 | 0 | 1 | 0 | 1 | 4 | 8 | 1 | 1 | 11 | 0 | 1
|  | 0 | 6 |  | 8 | 1 | 3 | 2 | 2 | RG | 605.4 | RG.0605kW.1322 | 1 | 0 | 7 | 1 | 3 | 4 | 0 | 0 | 0 | 0 | 0 | 0 | 1 | 1 | 4 | 4 | 0 | 0 | 0 | 0 | 0 | 1 | 1 | 3 | 2 | 4 | 0 | 0 | 0 | 0 | 9283 | 49711 | 1 | 8 | 8 | 0 | 0 | 1 | 1 | 0 | 1 | 0 | 1 | 4 | 8 | 1 | 1 | 11 | 0 | 1
|  | 0 | 6 |  | 8 | 1 | 2 | 4 | 1 | RG | 605.8 | RG.0605kW.1241 | 1 | 0 | 7 | 1 | 2 | 5 | 0 | 0 | 0 | 0 | 0 | 0 | 1 | 1 | 4 | 4 | 0 | 0 | 0 | 0 | 0 | 1 | 1 | 3 | 2 | 4 | 0 | 0 | 0 | 0 | 9422 | 50060 | 1 | 8 | 8 | 0 | 0 | 1 | 1 | 0 | 1 | 0 | 1 | 4 | 8 | 1 | 1 | 11 | 0 | 1
|  | 0 | 6 |  | 8 | 1 | 1 | 6 | 0 | RG | 606.2 | RG.0606kW.1160 | 1 | 0 | 7 | 1 | 1 | 6 | 0 | 0 | 0 | 0 | 0 | 0 | 1 | 1 | 4 | 4 | 0 | 0 | 0 | 0 | 0 | 1 | 1 | 3 | 2 | 4 | 0 | 0 | 0 | 0 | 9561 | 50409 | 1 | 8 | 8 | 0 | 0 | 1 | 1 | 0 | 1 | 0 | 1 | 4 | 8 | 1 | 1 | 11 | 0 | 1
|  | 0 | 6 |  | 8 | 2 | 2 | 1 | 3 | RG | 607.2 | RG.0607kW.2213 | 1 | 0 | 7 | 2 | 2 | 4 | 0 | 0 | 0 | 0 | 0 | 0 | 1 | 1 | 4 | 4 | 0 | 0 | 0 | 0 | 0 | 1 | 1 | 3 | 2 | 4 | 0 | 0 | 0 | 0 | 9250 | 49676 | 2 | 8 | 8 | 0 | 0 | 1 | 1 | 0 | 1 | 0 | 1 | 4 | 8 | 1 | 1 | 11 | 0 | 1
|  | 0 | 6 |  | 8 | 2 | 1 | 3 | 2 | RG | 607.6 | RG.0607kW.2132 | 1 | 0 | 7 | 2 | 1 | 5 | 0 | 0 | 0 | 0 | 0 | 0 | 1 | 1 | 4 | 4 | 0 | 0 | 0 | 0 | 0 | 1 | 1 | 3 | 2 | 4 | 0 | 0 | 0 | 0 | 9389 | 50025 | 2 | 8 | 8 | 0 | 0 | 1 | 1 | 0 | 1 | 0 | 1 | 4 | 8 | 1 | 1 | 11 | 0 | 1
|  | 0 | 6 |  | 8 | 2 | 0 | 5 | 1 | RG | 608 | RG.0608kW.2051 | 1 | 0 | 7 | 2 | 0 | 6 | 0 | 0 | 0 | 0 | 0 | 0 | 1 | 1 | 4 | 4 | 0 | 0 | 0 | 0 | 0 | 1 | 1 | 3 | 2 | 4 | 0 | 0 | 0 | 0 | 9528 | 50374 | 2 | 8 | 8 | 0 | 0 | 1 | 1 | 0 | 1 | 0 | 1 | 4 | 8 | 1 | 1 | 11 | 0 | 1
|  | 0 | 6 |  | 8 | 3 | 1 | 0 | 4 | RG | 609 | RG.0609kW.3104 | 1 | 0 | 7 | 3 | 1 | 4 | 0 | 0 | 0 | 0 | 0 | 0 | 1 | 1 | 4 | 4 | 0 | 0 | 0 | 0 | 0 | 1 | 1 | 3 | 2 | 4 | 0 | 0 | 0 | 0 | 9217 | 49641 | 3 | 8 | 8 | 0 | 0 | 1 | 1 | 0 | 1 | 0 | 1 | 4 | 8 | 1 | 1 | 11 | 0 | 1
|  | 0 | 6 |  | 8 | 3 | 0 | 2 | 3 | RG | 609.4 | RG.0609kW.3023 | 1 | 0 | 7 | 3 | 0 | 5 | 0 | 0 | 0 | 0 | 0 | 0 | 1 | 1 | 4 | 4 | 0 | 0 | 0 | 0 | 0 | 1 | 1 | 3 | 2 | 4 | 0 | 0 | 0 | 0 | 9356 | 49990 | 3 | 8 | 8 | 0 | 0 | 1 | 1 | 0 | 1 | 0 | 1 | 4 | 8 | 1 | 1 | 11 | 0 | 1
|  | 0 | 6 |  | 8 | 0 | 5 | 0 | 3 | RG | 626 | RG.0626kW.0503 | 1 | 0 | 7 | 0 | 5 | 3 | 0 | 0 | 0 | 0 | 0 | 0 | 1 | 1 | 4 | 4 | 0 | 0 | 0 | 0 | 0 | 1 | 1 | 3 | 2 | 4 | 0 | 0 | 0 | 0 | 9177 | 50227 | 0 | 8 | 8 | 0 | 0 | 1 | 1 | 0 | 1 | 0 | 1 | 4 | 8 | 1 | 1 | 11 | 0 | 1
|  | 0 | 6 |  | 8 | 0 | 4 | 2 | 2 | RG | 626.4 | RG.0626kW.0422 | 1 | 0 | 7 | 0 | 4 | 4 | 0 | 0 | 0 | 0 | 0 | 0 | 1 | 1 | 4 | 4 | 0 | 0 | 0 | 0 | 0 | 1 | 1 | 3 | 2 | 4 | 0 | 0 | 0 | 0 | 9316 | 50576 | 0 | 8 | 8 | 0 | 0 | 1 | 1 | 0 | 1 | 0 | 1 | 4 | 8 | 1 | 1 | 11 | 0 | 1
|  | 0 | 6 |  | 8 | 0 | 3 | 4 | 1 | RG | 626.8 | RG.0626kW.0341 | 1 | 0 | 7 | 0 | 3 | 5 | 0 | 0 | 0 | 0 | 0 | 0 | 1 | 1 | 4 | 4 | 0 | 0 | 0 | 0 | 0 | 1 | 1 | 3 | 2 | 4 | 0 | 0 | 0 | 0 | 9455 | 50925 | 0 | 8 | 8 | 0 | 0 | 1 | 1 | 0 | 1 | 0 | 1 | 4 | 8 | 1 | 1 | 11 | 0 | 1
|  | 0 | 6 |  | 8 | 0 | 2 | 6 | 0 | RG | 627.2 | RG.0627kW.0260 | 1 | 0 | 7 | 0 | 2 | 6 | 0 | 0 | 0 | 0 | 0 | 0 | 1 | 1 | 4 | 4 | 0 | 0 | 0 | 0 | 0 | 1 | 1 | 3 | 2 | 4 | 0 | 0 | 0 | 0 | 9594 | 51274 | 0 | 8 | 8 | 0 | 0 | 1 | 1 | 0 | 1 | 0 | 1 | 4 | 8 | 1 | 1 | 11 | 0 | 1
|  | 0 | 6 |  | 8 | 1 | 3 | 1 | 3 | RG | 628.2 | RG.0628kW.1313 | 1 | 0 | 7 | 1 | 3 | 4 | 0 | 0 | 0 | 0 | 0 | 0 | 1 | 1 | 4 | 4 | 0 | 0 | 0 | 0 | 0 | 1 | 1 | 3 | 2 | 4 | 0 | 0 | 0 | 0 | 9283 | 50541 | 1 | 8 | 8 | 0 | 0 | 1 | 1 | 0 | 1 | 0 | 1 | 4 | 8 | 1 | 1 | 11 | 0 | 1
|  | 0 | 6 |  | 8 | 1 | 2 | 3 | 2 | RG | 628.6 | RG.0628kW.1232 | 1 | 0 | 7 | 1 | 2 | 5 | 0 | 0 | 0 | 0 | 0 | 0 | 1 | 1 | 4 | 4 | 0 | 0 | 0 | 0 | 0 | 1 | 1 | 3 | 2 | 4 | 0 | 0 | 0 | 0 | 9422 | 50890 | 1 | 8 | 8 | 0 | 0 | 1 | 1 | 0 | 1 | 0 | 1 | 4 | 8 | 1 | 1 | 11 | 0 | 1
|  | 0 | 6 |  | 8 | 1 | 1 | 5 | 1 | RG | 629 | RG.0629kW.1151 | 1 | 0 | 7 | 1 | 1 | 6 | 0 | 0 | 0 | 0 | 0 | 0 | 1 | 1 | 4 | 4 | 0 | 0 | 0 | 0 | 0 | 1 | 1 | 3 | 2 | 4 | 0 | 0 | 0 | 0 | 9561 | 51239 | 1 | 8 | 8 | 0 | 0 | 1 | 1 | 0 | 1 | 0 | 1 | 4 | 8 | 1 | 1 | 11 | 0 | 1
|  | 0 | 6 |  | 8 | 1 | 0 | 7 | 0 | RG | 629.4 | RG.0629kW.1070 | 1 | 0 | 7 | 1 | 0 | 7 | 0 | 0 | 0 | 0 | 0 | 0 | 1 | 1 | 4 | 4 | 0 | 0 | 0 | 0 | 0 | 1 | 1 | 3 | 2 | 4 | 0 | 0 | 0 | 0 | 9700 | 51588 | 1 | 8 | 8 | 0 | 0 | 1 | 1 | 0 | 1 | 0 | 1 | 4 | 8 | 1 | 1 | 11 | 0 | 1
|  | 0 | 6 |  | 8 | 2 | 2 | 0 | 4 | RG | 630 | RG.0630kW.2204 | 1 | 0 | 7 | 2 | 2 | 4 | 0 | 0 | 0 | 0 | 0 | 0 | 1 | 1 | 4 | 4 | 0 | 0 | 0 | 0 | 0 | 1 | 1 | 3 | 2 | 4 | 0 | 0 | 0 | 0 | 9250 | 50506 | 2 | 8 | 8 | 0 | 0 | 1 | 1 | 0 | 1 | 0 | 1 | 4 | 8 | 1 | 1 | 11 | 0 | 1
|  | 0 | 6 |  | 8 | 2 | 1 | 2 | 3 | RG | 630.4 | RG.0630kW.2123 | 1 | 0 | 7 | 2 | 1 | 5 | 0 | 0 | 0 | 0 | 0 | 0 | 1 | 1 | 4 | 4 | 0 | 0 | 0 | 0 | 0 | 1 | 1 | 3 | 2 | 4 | 0 | 0 | 0 | 0 | 9389 | 50855 | 2 | 8 | 8 | 0 | 0 | 1 | 1 | 0 | 1 | 0 | 1 | 4 | 8 | 1 | 1 | 11 | 0 | 1
|  | 0 | 6 |  | 8 | 2 | 0 | 4 | 2 | RG | 630.8 | RG.0630kW.2042 | 1 | 0 | 7 | 2 | 0 | 6 | 0 | 0 | 0 | 0 | 0 | 0 | 1 | 1 | 4 | 4 | 0 | 0 | 0 | 0 | 0 | 1 | 1 | 3 | 2 | 4 | 0 | 0 | 0 | 0 | 9528 | 51204 | 2 | 8 | 8 | 0 | 0 | 1 | 1 | 0 | 1 | 0 | 1 | 4 | 8 | 1 | 1 | 11 | 0 | 1
|  | 0 | 6 |  | 8 | 3 | 0 | 1 | 4 | RG | 632.2 | RG.0632kW.3014 | 1 | 0 | 7 | 3 | 0 | 5 | 0 | 0 | 0 | 0 | 0 | 0 | 1 | 1 | 4 | 4 | 0 | 0 | 0 | 0 | 0 | 1 | 1 | 3 | 2 | 4 | 0 | 0 | 0 | 0 | 9356 | 50820 | 3 | 8 | 8 | 0 | 0 | 1 | 1 | 0 | 1 | 0 | 1 | 4 | 8 | 1 | 1 | 11 | 0 | 1
|  | 0 | 6 |  | 8 | 0 | 4 | 1 | 3 | RG | 649.2 | RG.0649kW.0413 | 1 | 0 | 7 | 0 | 4 | 4 | 0 | 0 | 0 | 0 | 0 | 0 | 1 | 1 | 4 | 4 | 0 | 0 | 0 | 0 | 0 | 1 | 1 | 3 | 2 | 4 | 0 | 0 | 0 | 0 | 9316 | 51406 | 0 | 8 | 8 | 0 | 0 | 1 | 1 | 0 | 1 | 0 | 1 | 4 | 8 | 1 | 1 | 11 | 0 | 1
|  | 0 | 6 |  | 8 | 0 | 3 | 3 | 2 | RG | 649.6 | RG.0649kW.0332 | 1 | 0 | 7 | 0 | 3 | 5 | 0 | 0 | 0 | 0 | 0 | 0 | 1 | 1 | 4 | 4 | 0 | 0 | 0 | 0 | 0 | 1 | 1 | 3 | 2 | 4 | 0 | 0 | 0 | 0 | 9455 | 51755 | 0 | 8 | 8 | 0 | 0 | 1 | 1 | 0 | 1 | 0 | 1 | 4 | 8 | 1 | 1 | 11 | 0 | 1
|  | 0 | 6 |  | 8 | 0 | 2 | 5 | 1 | RG | 650 | RG.0650kW.0251 | 1 | 0 | 7 | 0 | 2 | 6 | 0 | 0 | 0 | 0 | 0 | 0 | 1 | 1 | 4 | 4 | 0 | 0 | 0 | 0 | 0 | 1 | 1 | 3 | 2 | 4 | 0 | 0 | 0 | 0 | 9594 | 52104 | 0 | 8 | 8 | 0 | 0 | 1 | 1 | 0 | 1 | 0 | 1 | 4 | 8 | 1 | 1 | 11 | 0 | 1
|  | 0 | 6 |  | 8 | 0 | 1 | 7 | 0 | RG | 650.4 | RG.0650kW.0170 | 1 | 0 | 7 | 0 | 1 | 7 | 0 | 0 | 0 | 0 | 0 | 0 | 1 | 1 | 4 | 4 | 0 | 0 | 0 | 0 | 0 | 1 | 1 | 3 | 2 | 4 | 0 | 0 | 0 | 0 | 9733 | 52453 | 0 | 8 | 8 | 0 | 0 | 1 | 1 | 0 | 1 | 0 | 1 | 4 | 8 | 1 | 1 | 11 | 0 | 1
|  | 0 | 6 |  | 8 | 1 | 3 | 0 | 4 | RG | 651 | RG.0651kW.1304 | 1 | 0 | 7 | 1 | 3 | 4 | 0 | 0 | 0 | 0 | 0 | 0 | 1 | 1 | 4 | 4 | 0 | 0 | 0 | 0 | 0 | 1 | 1 | 3 | 2 | 4 | 0 | 0 | 0 | 0 | 9283 | 51371 | 1 | 8 | 8 | 0 | 0 | 1 | 1 | 0 | 1 | 0 | 1 | 4 | 8 | 1 | 1 | 11 | 0 | 1
|  | 0 | 6 |  | 8 | 1 | 2 | 2 | 3 | RG | 651.4 | RG.0651kW.1223 | 1 | 0 | 7 | 1 | 2 | 5 | 0 | 0 | 0 | 0 | 0 | 0 | 1 | 1 | 4 | 4 | 0 | 0 | 0 | 0 | 0 | 1 | 1 | 3 | 2 | 4 | 0 | 0 | 0 | 0 | 9422 | 51720 | 1 | 8 | 8 | 0 | 0 | 1 | 1 | 0 | 1 | 0 | 1 | 4 | 8 | 1 | 1 | 11 | 0 | 1
|  | 0 | 6 |  | 8 | 1 | 1 | 4 | 2 | RG | 651.8 | RG.0651kW.1142 | 1 | 0 | 7 | 1 | 1 | 6 | 0 | 0 | 0 | 0 | 0 | 0 | 1 | 1 | 4 | 4 | 0 | 0 | 0 | 0 | 0 | 1 | 1 | 3 | 2 | 4 | 0 | 0 | 0 | 0 | 9561 | 52069 | 1 | 8 | 8 | 0 | 0 | 1 | 1 | 0 | 1 | 0 | 1 | 4 | 8 | 1 | 1 | 11 | 0 | 1
|  | 0 | 6 |  | 8 | 1 | 0 | 6 | 1 | RG | 652.2 | RG.0652kW.1061 | 1 | 0 | 7 | 1 | 0 | 7 | 0 | 0 | 0 | 0 | 0 | 0 | 1 | 1 | 4 | 4 | 0 | 0 | 0 | 0 | 0 | 1 | 1 | 3 | 2 | 4 | 0 | 0 | 0 | 0 | 9700 | 52418 | 1 | 8 | 8 | 0 | 0 | 1 | 1 | 0 | 1 | 0 | 1 | 4 | 8 | 1 | 1 | 11 | 0 | 1
|  | 0 | 6 |  | 8 | 2 | 1 | 1 | 4 | RG | 653.2 | RG.0653kW.2114 | 1 | 0 | 7 | 2 | 1 | 5 | 0 | 0 | 0 | 0 | 0 | 0 | 1 | 1 | 4 | 4 | 0 | 0 | 0 | 0 | 0 | 1 | 1 | 3 | 2 | 4 | 0 | 0 | 0 | 0 | 9389 | 51685 | 2 | 8 | 8 | 0 | 0 | 1 | 1 | 0 | 1 | 0 | 1 | 4 | 8 | 1 | 1 | 11 | 0 | 1
|  | 0 | 6 |  | 8 | 2 | 0 | 3 | 3 | RG | 653.6 | RG.0653kW.2033 | 1 | 0 | 7 | 2 | 0 | 6 | 0 | 0 | 0 | 0 | 0 | 0 | 1 | 1 | 4 | 4 | 0 | 0 | 0 | 0 | 0 | 1 | 1 | 3 | 2 | 4 | 0 | 0 | 0 | 0 | 9528 | 52034 | 2 | 8 | 8 | 0 | 0 | 1 | 1 | 0 | 1 | 0 | 1 | 4 | 8 | 1 | 1 | 11 | 0 | 1
|  | 0 | 6 |  | 8 | 3 | 0 | 0 | 5 | RG | 655 | RG.0655kW.3005 | 1 | 0 | 7 | 3 | 0 | 5 | 0 | 0 | 0 | 0 | 0 | 0 | 1 | 1 | 4 | 4 | 0 | 0 | 0 | 0 | 0 | 1 | 1 | 3 | 2 | 4 | 0 | 0 | 0 | 0 | 9356 | 51650 | 3 | 8 | 8 | 0 | 0 | 1 | 1 | 0 | 1 | 0 | 1 | 4 | 8 | 1 | 1 | 11 | 0 | 1
|  | 0 | 6 |  | 8 | 0 | 4 | 0 | 4 | RG | 672 | RG.0672kW.0404 | 1 | 0 | 7 | 0 | 4 | 4 | 0 | 0 | 0 | 0 | 0 | 0 | 1 | 1 | 4 | 4 | 0 | 0 | 0 | 0 | 0 | 1 | 1 | 3 | 2 | 4 | 0 | 0 | 0 | 0 | 9316 | 52236 | 0 | 8 | 8 | 0 | 0 | 1 | 1 | 0 | 1 | 0 | 1 | 4 | 8 | 1 | 1 | 11 | 0 | 1
|  | 0 | 6 |  | 8 | 0 | 3 | 2 | 3 | RG | 672.4 | RG.0672kW.0323 | 1 | 0 | 7 | 0 | 3 | 5 | 0 | 0 | 0 | 0 | 0 | 0 | 1 | 1 | 4 | 4 | 0 | 0 | 0 | 0 | 0 | 1 | 1 | 3 | 2 | 4 | 0 | 0 | 0 | 0 | 9455 | 52585 | 0 | 8 | 8 | 0 | 0 | 1 | 1 | 0 | 1 | 0 | 1 | 4 | 8 | 1 | 1 | 11 | 0 | 1
|  | 0 | 6 |  | 8 | 0 | 2 | 4 | 2 | RG | 672.8 | RG.0672kW.0242 | 1 | 0 | 7 | 0 | 2 | 6 | 0 | 0 | 0 | 0 | 0 | 0 | 1 | 1 | 4 | 4 | 0 | 0 | 0 | 0 | 0 | 1 | 1 | 3 | 2 | 4 | 0 | 0 | 0 | 0 | 9594 | 52934 | 0 | 8 | 8 | 0 | 0 | 1 | 1 | 0 | 1 | 0 | 1 | 4 | 8 | 1 | 1 | 11 | 0 | 1
|  | 0 | 6 |  | 8 | 0 | 1 | 6 | 1 | RG | 673.2 | RG.0673kW.0161 | 1 | 0 | 7 | 0 | 1 | 7 | 0 | 0 | 0 | 0 | 0 | 0 | 1 | 1 | 4 | 4 | 0 | 0 | 0 | 0 | 0 | 1 | 1 | 3 | 2 | 4 | 0 | 0 | 0 | 0 | 9733 | 53283 | 0 | 8 | 8 | 0 | 0 | 1 | 1 | 0 | 1 | 0 | 1 | 4 | 8 | 1 | 1 | 11 | 0 | 1
|  | 0 | 6 |  | 8 | 0 | 0 | 8 | 0 | RG | 673.6 | RG.0673kW.0080 | 1 | 0 | 7 | 0 | 0 | 8 | 0 | 0 | 0 | 0 | 0 | 0 | 1 | 1 | 4 | 4 | 0 | 0 | 0 | 0 | 0 | 1 | 1 | 3 | 2 | 4 | 0 | 0 | 0 | 0 | 9872 | 53632 | 0 | 8 | 8 | 0 | 0 | 1 | 1 | 0 | 1 | 0 | 1 | 4 | 8 | 1 | 1 | 11 | 0 | 1
|  | 0 | 6 |  | 8 | 1 | 2 | 1 | 4 | RG | 674.2 | RG.0674kW.1214 | 1 | 0 | 7 | 1 | 2 | 5 | 0 | 0 | 0 | 0 | 0 | 0 | 1 | 1 | 4 | 4 | 0 | 0 | 0 | 0 | 0 | 1 | 1 | 3 | 2 | 4 | 0 | 0 | 0 | 0 | 9422 | 52550 | 1 | 8 | 8 | 0 | 0 | 1 | 1 | 0 | 1 | 0 | 1 | 4 | 8 | 1 | 1 | 11 | 0 | 1
|  | 0 | 6 |  | 8 | 1 | 1 | 3 | 3 | RG | 674.6 | RG.0674kW.1133 | 1 | 0 | 7 | 1 | 1 | 6 | 0 | 0 | 0 | 0 | 0 | 0 | 1 | 1 | 4 | 4 | 0 | 0 | 0 | 0 | 0 | 1 | 1 | 3 | 2 | 4 | 0 | 0 | 0 | 0 | 9561 | 52899 | 1 | 8 | 8 | 0 | 0 | 1 | 1 | 0 | 1 | 0 | 1 | 4 | 8 | 1 | 1 | 11 | 0 | 1
|  | 0 | 6 |  | 8 | 1 | 0 | 5 | 2 | RG | 675 | RG.0675kW.1052 | 1 | 0 | 7 | 1 | 0 | 7 | 0 | 0 | 0 | 0 | 0 | 0 | 1 | 1 | 4 | 4 | 0 | 0 | 0 | 0 | 0 | 1 | 1 | 3 | 2 | 4 | 0 | 0 | 0 | 0 | 9700 | 53248 | 1 | 8 | 8 | 0 | 0 | 1 | 1 | 0 | 1 | 0 | 1 | 4 | 8 | 1 | 1 | 11 | 0 | 1
|  | 0 | 6 |  | 8 | 2 | 1 | 0 | 5 | RG | 676 | RG.0676kW.2105 | 1 | 0 | 7 | 2 | 1 | 5 | 0 | 0 | 0 | 0 | 0 | 0 | 1 | 1 | 4 | 4 | 0 | 0 | 0 | 0 | 0 | 1 | 1 | 3 | 2 | 4 | 0 | 0 | 0 | 0 | 9389 | 52515 | 2 | 8 | 8 | 0 | 0 | 1 | 1 | 0 | 1 | 0 | 1 | 4 | 8 | 1 | 1 | 11 | 0 | 1
|  | 0 | 6 |  | 8 | 2 | 0 | 2 | 4 | RG | 676.4 | RG.0676kW.2024 | 1 | 0 | 7 | 2 | 0 | 6 | 0 | 0 | 0 | 0 | 0 | 0 | 1 | 1 | 4 | 4 | 0 | 0 | 0 | 0 | 0 | 1 | 1 | 3 | 2 | 4 | 0 | 0 | 0 | 0 | 9528 | 52864 | 2 | 8 | 8 | 0 | 0 | 1 | 1 | 0 | 1 | 0 | 1 | 4 | 8 | 1 | 1 | 11 | 0 | 1
|  | 0 | 6 |  | 8 | 0 | 3 | 1 | 4 | RG | 695.2 | RG.0695kW.0314 | 1 | 0 | 7 | 0 | 3 | 5 | 0 | 0 | 0 | 0 | 0 | 0 | 1 | 1 | 4 | 4 | 0 | 0 | 0 | 0 | 0 | 1 | 1 | 3 | 2 | 4 | 0 | 0 | 0 | 0 | 9455 | 53415 | 0 | 8 | 8 | 0 | 0 | 1 | 1 | 0 | 1 | 0 | 1 | 4 | 8 | 1 | 1 | 11 | 0 | 1
|  | 0 | 6 |  | 8 | 0 | 2 | 3 | 3 | RG | 695.6 | RG.0695kW.0233 | 1 | 0 | 7 | 0 | 2 | 6 | 0 | 0 | 0 | 0 | 0 | 0 | 1 | 1 | 4 | 4 | 0 | 0 | 0 | 0 | 0 | 1 | 1 | 3 | 2 | 4 | 0 | 0 | 0 | 0 | 9594 | 53764 | 0 | 8 | 8 | 0 | 0 | 1 | 1 | 0 | 1 | 0 | 1 | 4 | 8 | 1 | 1 | 11 | 0 | 1
|  | 0 | 6 |  | 8 | 0 | 1 | 5 | 2 | RG | 696 | RG.0696kW.0152 | 1 | 0 | 7 | 0 | 1 | 7 | 0 | 0 | 0 | 0 | 0 | 0 | 1 | 1 | 4 | 4 | 0 | 0 | 0 | 0 | 0 | 1 | 1 | 3 | 2 | 4 | 0 | 0 | 0 | 0 | 9733 | 54113 | 0 | 8 | 8 | 0 | 0 | 1 | 1 | 0 | 1 | 0 | 1 | 4 | 8 | 1 | 1 | 11 | 0 | 1
|  | 0 | 6 |  | 8 | 0 | 0 | 7 | 1 | RG | 696.4 | RG.0696kW.0071 | 1 | 0 | 7 | 0 | 0 | 8 | 0 | 0 | 0 | 0 | 0 | 0 | 1 | 1 | 4 | 4 | 0 | 0 | 0 | 0 | 0 | 1 | 1 | 3 | 2 | 4 | 0 | 0 | 0 | 0 | 9872 | 54462 | 0 | 8 | 8 | 0 | 0 | 1 | 1 | 0 | 1 | 0 | 1 | 4 | 8 | 1 | 1 | 11 | 0 | 1
|  | 0 | 6 |  | 8 | 1 | 2 | 0 | 5 | RG | 697 | RG.0697kW.1205 | 1 | 0 | 7 | 1 | 2 | 5 | 0 | 0 | 0 | 0 | 0 | 0 | 1 | 1 | 4 | 4 | 0 | 0 | 0 | 0 | 0 | 1 | 1 | 3 | 2 | 4 | 0 | 0 | 0 | 0 | 9422 | 53380 | 1 | 8 | 8 | 0 | 0 | 1 | 1 | 0 | 1 | 0 | 1 | 4 | 8 | 1 | 1 | 11 | 0 | 1
|  | 0 | 6 |  | 8 | 1 | 1 | 2 | 4 | RG | 697.4 | RG.0697kW.1124 | 1 | 0 | 7 | 1 | 1 | 6 | 0 | 0 | 0 | 0 | 0 | 0 | 1 | 1 | 4 | 4 | 0 | 0 | 0 | 0 | 0 | 1 | 1 | 3 | 2 | 4 | 0 | 0 | 0 | 0 | 9561 | 53729 | 1 | 8 | 8 | 0 | 0 | 1 | 1 | 0 | 1 | 0 | 1 | 4 | 8 | 1 | 1 | 11 | 0 | 1
|  | 0 | 6 |  | 8 | 1 | 0 | 4 | 3 | RG | 697.8 | RG.0697kW.1043 | 1 | 0 | 7 | 1 | 0 | 7 | 0 | 0 | 0 | 0 | 0 | 0 | 1 | 1 | 4 | 4 | 0 | 0 | 0 | 0 | 0 | 1 | 1 | 3 | 2 | 4 | 0 | 0 | 0 | 0 | 9700 | 54078 | 1 | 8 | 8 | 0 | 0 | 1 | 1 | 0 | 1 | 0 | 1 | 4 | 8 | 1 | 1 | 11 | 0 | 1
|  | 0 | 6 |  | 8 | 2 | 0 | 1 | 5 | RG | 699.2 | RG.0699kW.2015 | 1 | 0 | 7 | 2 | 0 | 6 | 0 | 0 | 0 | 0 | 0 | 0 | 1 | 1 | 4 | 4 | 0 | 0 | 0 | 0 | 0 | 1 | 1 | 3 | 2 | 4 | 0 | 0 | 0 | 0 | 9528 | 53694 | 2 | 8 | 8 | 0 | 0 | 1 | 1 | 0 | 1 | 0 | 1 | 4 | 8 | 1 | 1 | 11 | 0 | 1
|  | 0 | 6 |  | 8 | 0 | 3 | 0 | 5 | RG | 718 | RG.0718kW.0305 | 1 | 0 | 7 | 0 | 3 | 5 | 0 | 0 | 0 | 0 | 0 | 0 | 1 | 1 | 4 | 4 | 0 | 0 | 0 | 0 | 0 | 1 | 1 | 3 | 2 | 4 | 0 | 0 | 0 | 0 | 9455 | 54245 | 0 | 8 | 8 | 0 | 0 | 1 | 1 | 0 | 1 | 0 | 1 | 4 | 8 | 1 | 1 | 11 | 0 | 1
|  | 0 | 6 |  | 8 | 0 | 2 | 2 | 4 | RG | 718.4 | RG.0718kW.0224 | 1 | 0 | 7 | 0 | 2 | 6 | 0 | 0 | 0 | 0 | 0 | 0 | 1 | 1 | 4 | 4 | 0 | 0 | 0 | 0 | 0 | 1 | 1 | 3 | 2 | 4 | 0 | 0 | 0 | 0 | 9594 | 54594 | 0 | 8 | 8 | 0 | 0 | 1 | 1 | 0 | 1 | 0 | 1 | 4 | 8 | 1 | 1 | 11 | 0 | 1
|  | 0 | 6 |  | 8 | 0 | 1 | 4 | 3 | RG | 718.8 | RG.0718kW.0143 | 1 | 0 | 7 | 0 | 1 | 7 | 0 | 0 | 0 | 0 | 0 | 0 | 1 | 1 | 4 | 4 | 0 | 0 | 0 | 0 | 0 | 1 | 1 | 3 | 2 | 4 | 0 | 0 | 0 | 0 | 9733 | 54943 | 0 | 8 | 8 | 0 | 0 | 1 | 1 | 0 | 1 | 0 | 1 | 4 | 8 | 1 | 1 | 11 | 0 | 1
|  | 0 | 6 |  | 8 | 0 | 0 | 6 | 2 | RG | 719.2 | RG.0719kW.0062 | 1 | 0 | 7 | 0 | 0 | 8 | 0 | 0 | 0 | 0 | 0 | 0 | 1 | 1 | 4 | 4 | 0 | 0 | 0 | 0 | 0 | 1 | 1 | 3 | 2 | 4 | 0 | 0 | 0 | 0 | 9872 | 55292 | 0 | 8 | 8 | 0 | 0 | 1 | 1 | 0 | 1 | 0 | 1 | 4 | 8 | 1 | 1 | 11 | 0 | 1
|  | 0 | 6 |  | 8 | 1 | 1 | 1 | 5 | RG | 720.2 | RG.0720kW.1115 | 1 | 0 | 7 | 1 | 1 | 6 | 0 | 0 | 0 | 0 | 0 | 0 | 1 | 1 | 4 | 4 | 0 | 0 | 0 | 0 | 0 | 1 | 1 | 3 | 2 | 4 | 0 | 0 | 0 | 0 | 9561 | 54559 | 1 | 8 | 8 | 0 | 0 | 1 | 1 | 0 | 1 | 0 | 1 | 4 | 8 | 1 | 1 | 11 | 0 | 1
|  | 0 | 6 |  | 8 | 1 | 0 | 3 | 4 | RG | 720.6 | RG.0720kW.1034 | 1 | 0 | 7 | 1 | 0 | 7 | 0 | 0 | 0 | 0 | 0 | 0 | 1 | 1 | 4 | 4 | 0 | 0 | 0 | 0 | 0 | 1 | 1 | 3 | 2 | 4 | 0 | 0 | 0 | 0 | 9700 | 54908 | 1 | 8 | 8 | 0 | 0 | 1 | 1 | 0 | 1 | 0 | 1 | 4 | 8 | 1 | 1 | 11 | 0 | 1
|  | 0 | 6 |  | 8 | 2 | 0 | 0 | 6 | RG | 722 | RG.0722kW.2006 | 1 | 0 | 7 | 2 | 0 | 6 | 0 | 0 | 0 | 0 | 0 | 0 | 1 | 1 | 4 | 4 | 0 | 0 | 0 | 0 | 0 | 1 | 1 | 3 | 2 | 4 | 0 | 0 | 0 | 0 | 9528 | 54524 | 2 | 8 | 8 | 0 | 0 | 1 | 1 | 0 | 1 | 0 | 1 | 4 | 8 | 1 | 1 | 11 | 0 | 1
|  | 0 | 6 |  | 8 | 0 | 2 | 1 | 5 | RG | 741.2 | RG.0741kW.0215 | 1 | 0 | 7 | 0 | 2 | 6 | 0 | 0 | 0 | 0 | 0 | 0 | 1 | 1 | 4 | 4 | 0 | 0 | 0 | 0 | 0 | 1 | 1 | 3 | 2 | 4 | 0 | 0 | 0 | 0 | 9594 | 55424 | 0 | 8 | 8 | 0 | 0 | 1 | 1 | 0 | 1 | 0 | 1 | 4 | 8 | 1 | 1 | 11 | 0 | 1
|  | 0 | 6 |  | 8 | 0 | 1 | 3 | 4 | RG | 741.6 | RG.0741kW.0134 | 1 | 0 | 7 | 0 | 1 | 7 | 0 | 0 | 0 | 0 | 0 | 0 | 1 | 1 | 4 | 4 | 0 | 0 | 0 | 0 | 0 | 1 | 1 | 3 | 2 | 4 | 0 | 0 | 0 | 0 | 9733 | 55773 | 0 | 8 | 8 | 0 | 0 | 1 | 1 | 0 | 1 | 0 | 1 | 4 | 8 | 1 | 1 | 11 | 0 | 1
|  | 0 | 6 |  | 8 | 0 | 0 | 5 | 3 | RG | 742 | RG.0742kW.0053 | 1 | 0 | 7 | 0 | 0 | 8 | 0 | 0 | 0 | 0 | 0 | 0 | 1 | 1 | 4 | 4 | 0 | 0 | 0 | 0 | 0 | 1 | 1 | 3 | 2 | 4 | 0 | 0 | 0 | 0 | 9872 | 56122 | 0 | 8 | 8 | 0 | 0 | 1 | 1 | 0 | 1 | 0 | 1 | 4 | 8 | 1 | 1 | 11 | 0 | 1
|  | 0 | 6 |  | 8 | 1 | 1 | 0 | 6 | RG | 743 | RG.0743kW.1106 | 1 | 0 | 7 | 1 | 1 | 6 | 0 | 0 | 0 | 0 | 0 | 0 | 1 | 1 | 4 | 4 | 0 | 0 | 0 | 0 | 0 | 1 | 1 | 3 | 2 | 4 | 0 | 0 | 0 | 0 | 9561 | 55389 | 1 | 8 | 8 | 0 | 0 | 1 | 1 | 0 | 1 | 0 | 1 | 4 | 8 | 1 | 1 | 11 | 0 | 1
|  | 0 | 6 |  | 8 | 1 | 0 | 2 | 5 | RG | 743.4 | RG.0743kW.1025 | 1 | 0 | 7 | 1 | 0 | 7 | 0 | 0 | 0 | 0 | 0 | 0 | 1 | 1 | 4 | 4 | 0 | 0 | 0 | 0 | 0 | 1 | 1 | 3 | 2 | 4 | 0 | 0 | 0 | 0 | 9700 | 55738 | 1 | 8 | 8 | 0 | 0 | 1 | 1 | 0 | 1 | 0 | 1 | 4 | 8 | 1 | 1 | 11 | 0 | 1
|  | 0 | 6 |  | 8 | 0 | 2 | 0 | 6 | RG | 764 | RG.0764kW.0206 | 1 | 0 | 7 | 0 | 2 | 6 | 0 | 0 | 0 | 0 | 0 | 0 | 1 | 1 | 4 | 4 | 0 | 0 | 0 | 0 | 0 | 1 | 1 | 3 | 2 | 4 | 0 | 0 | 0 | 0 | 9594 | 56254 | 0 | 8 | 8 | 0 | 0 | 1 | 1 | 0 | 1 | 0 | 1 | 4 | 8 | 1 | 1 | 11 | 0 | 1
|  | 0 | 6 |  | 8 | 0 | 1 | 2 | 5 | RG | 764.4 | RG.0764kW.0125 | 1 | 0 | 7 | 0 | 1 | 7 | 0 | 0 | 0 | 0 | 0 | 0 | 1 | 1 | 4 | 4 | 0 | 0 | 0 | 0 | 0 | 1 | 1 | 3 | 2 | 4 | 0 | 0 | 0 | 0 | 9733 | 56603 | 0 | 8 | 8 | 0 | 0 | 1 | 1 | 0 | 1 | 0 | 1 | 4 | 8 | 1 | 1 | 11 | 0 | 1
|  | 0 | 6 |  | 8 | 0 | 0 | 4 | 4 | RG | 764.8 | RG.0764kW.0044 | 1 | 0 | 7 | 0 | 0 | 8 | 0 | 0 | 0 | 0 | 0 | 0 | 1 | 1 | 4 | 4 | 0 | 0 | 0 | 0 | 0 | 1 | 1 | 3 | 2 | 4 | 0 | 0 | 0 | 0 | 9872 | 56952 | 0 | 8 | 8 | 0 | 0 | 1 | 1 | 0 | 1 | 0 | 1 | 4 | 8 | 1 | 1 | 11 | 0 | 1
|  | 0 | 6 |  | 8 | 1 | 0 | 1 | 6 | RG | 766.2 | RG.0766kW.1016 | 1 | 0 | 7 | 1 | 0 | 7 | 0 | 0 | 0 | 0 | 0 | 0 | 1 | 1 | 4 | 4 | 0 | 0 | 0 | 0 | 0 | 1 | 1 | 3 | 2 | 4 | 0 | 0 | 0 | 0 | 9700 | 56568 | 1 | 8 | 8 | 0 | 0 | 1 | 1 | 0 | 1 | 0 | 1 | 4 | 8 | 1 | 1 | 11 | 0 | 1
|  | 0 | 6 |  | 8 | 0 | 1 | 1 | 6 | RG | 787.2 | RG.0787kW.0116 | 1 | 0 | 7 | 0 | 1 | 7 | 0 | 0 | 0 | 0 | 0 | 0 | 1 | 1 | 4 | 4 | 0 | 0 | 0 | 0 | 0 | 1 | 1 | 3 | 2 | 4 | 0 | 0 | 0 | 0 | 9733 | 57433 | 0 | 8 | 8 | 0 | 0 | 1 | 1 | 0 | 1 | 0 | 1 | 4 | 8 | 1 | 1 | 11 | 0 | 1
|  | 0 | 6 |  | 8 | 0 | 0 | 3 | 5 | RG | 787.6 | RG.0787kW.0035 | 1 | 0 | 7 | 0 | 0 | 8 | 0 | 0 | 0 | 0 | 0 | 0 | 1 | 1 | 4 | 4 | 0 | 0 | 0 | 0 | 0 | 1 | 1 | 3 | 2 | 4 | 0 | 0 | 0 | 0 | 9872 | 57782 | 0 | 8 | 8 | 0 | 0 | 1 | 1 | 0 | 1 | 0 | 1 | 4 | 8 | 1 | 1 | 11 | 0 | 1
|  | 0 | 6 |  | 8 | 1 | 0 | 0 | 7 | RG | 789 | RG.0789kW.1007 | 1 | 0 | 7 | 1 | 0 | 7 | 0 | 0 | 0 | 0 | 0 | 0 | 1 | 1 | 4 | 4 | 0 | 0 | 0 | 0 | 0 | 1 | 1 | 3 | 2 | 4 | 0 | 0 | 0 | 0 | 9700 | 57398 | 1 | 8 | 8 | 0 | 0 | 1 | 1 | 0 | 1 | 0 | 1 | 4 | 8 | 1 | 1 | 11 | 0 | 1
|  | 0 | 6 |  | 8 | 0 | 1 | 0 | 7 | RG | 810 | RG.0810kW.0107 | 1 | 0 | 7 | 0 | 1 | 7 | 0 | 0 | 0 | 0 | 0 | 0 | 1 | 1 | 4 | 4 | 0 | 0 | 0 | 0 | 0 | 1 | 1 | 3 | 2 | 4 | 0 | 0 | 0 | 0 | 9733 | 58263 | 0 | 8 | 8 | 0 | 0 | 1 | 1 | 0 | 1 | 0 | 1 | 4 | 8 | 1 | 1 | 11 | 0 | 1
|  | 0 | 6 |  | 8 | 0 | 0 | 2 | 6 | RG | 810.4 | RG.0810kW.0026 | 1 | 0 | 7 | 0 | 0 | 8 | 0 | 0 | 0 | 0 | 0 | 0 | 1 | 1 | 4 | 4 | 0 | 0 | 0 | 0 | 0 | 1 | 1 | 3 | 2 | 4 | 0 | 0 | 0 | 0 | 9872 | 58612 | 0 | 8 | 8 | 0 | 0 | 1 | 1 | 0 | 1 | 0 | 1 | 4 | 8 | 1 | 1 | 11 | 0 | 1
|  | 0 | 6 |  | 8 | 0 | 0 | 1 | 7 | RG | 833.2 | RG.0833kW.0017 | 1 | 0 | 7 | 0 | 0 | 8 | 0 | 0 | 0 | 0 | 0 | 0 | 1 | 1 | 4 | 4 | 0 | 0 | 0 | 0 | 0 | 1 | 1 | 3 | 2 | 4 | 0 | 0 | 0 | 0 | 9872 | 59442 | 0 | 8 | 8 | 0 | 0 | 1 | 1 | 0 | 1 | 0 | 1 | 4 | 8 | 1 | 1 | 11 | 0 | 1
|  | 0 | 6 |  | 8 | 0 | 0 | 0 | 8 | RG | 856 | RG.0856kW.0008 | 1 | 0 | 7 | 0 | 0 | 8 | 0 | 0 | 0 | 0 | 0 | 0 | 1 | 1 | 4 | 4 | 0 | 0 | 0 | 0 | 0 | 1 | 1 | 3 | 2 | 4 | 0 | 0 | 0 | 0 | 9872 | 60272 | 0 | 8 | 8 | 0 | 0 | 1 | 1 | 0 | 1 | 0 | 1 | 4 | 8 | 1 | 1 | 11 | 0 | 1
|  | 0 | 6 |  | 9 | 9 | 0 | 0 | 0 | RG | 360 | RG.0360kW.9000 | 1 | 0 | 8 | 9 | 0 | 0 | 1 | 1 | 0 | 1 | 0 | 0 | 0 | 0 | 5 | 4 | 0 | 0 | 1 | 1 | 1 | 0 | 0 | 3 | 3 | 5 | 0 | 0 | 0 | 0 | 9310 | 41692 | 9 | 9 | 9 | 1 | 1 | 0 | 0 | 1 | 0 | 1 | 0 | 5 | 9 | 1 | 1 | 12 | 1 | 0
|  | 0 | 6 |  | 9 | 8 | 1 | 0 | 0 | RG | 381 | RG.0381kW.8100 | 1 | 0 | 8 | 8 | 1 | 0 | 1 | 1 | 0 | 1 | 0 | 0 | 0 | 0 | 5 | 4 | 0 | 0 | 1 | 1 | 1 | 0 | 0 | 3 | 3 | 5 | 0 | 0 | 0 | 0 | 9343 | 42557 | 8 | 9 | 9 | 1 | 1 | 0 | 0 | 1 | 0 | 1 | 0 | 5 | 9 | 1 | 1 | 12 | 1 | 0
|  | 0 | 6 |  | 9 | 7 | 2 | 0 | 0 | RG | 402 | RG.0402kW.7200 | 1 | 0 | 8 | 7 | 2 | 0 | 1 | 1 | 0 | 1 | 0 | 0 | 0 | 0 | 5 | 4 | 0 | 0 | 1 | 1 | 1 | 0 | 0 | 3 | 3 | 5 | 0 | 0 | 0 | 0 | 9376 | 43422 | 7 | 9 | 9 | 1 | 1 | 0 | 0 | 1 | 0 | 1 | 0 | 5 | 9 | 1 | 1 | 12 | 1 | 0
|  | 0 | 6 |  | 9 | 8 | 0 | 1 | 0 | RG | 404.2 | RG.0404kW.8010 | 1 | 0 | 8 | 8 | 0 | 1 | 1 | 1 | 0 | 1 | 0 | 0 | 0 | 0 | 5 | 4 | 0 | 0 | 1 | 1 | 1 | 0 | 0 | 3 | 3 | 5 | 0 | 0 | 0 | 0 | 9482 | 43736 | 8 | 9 | 9 | 1 | 1 | 0 | 0 | 1 | 0 | 1 | 0 | 5 | 9 | 1 | 1 | 12 | 1 | 0
|  | 0 | 6 |  | 9 | 6 | 3 | 0 | 0 | RG | 423 | RG.0423kW.6300 | 1 | 0 | 8 | 6 | 3 | 0 | 1 | 1 | 0 | 1 | 0 | 0 | 0 | 0 | 5 | 4 | 0 | 0 | 1 | 1 | 1 | 0 | 0 | 3 | 3 | 5 | 0 | 0 | 0 | 0 | 9409 | 44287 | 6 | 9 | 9 | 1 | 1 | 0 | 0 | 1 | 0 | 1 | 0 | 5 | 9 | 1 | 1 | 12 | 1 | 0
|  | 0 | 6 |  | 9 | 7 | 1 | 1 | 0 | RG | 425.2 | RG.0425kW.7110 | 1 | 0 | 8 | 7 | 1 | 1 | 1 | 1 | 0 | 1 | 0 | 0 | 0 | 0 | 5 | 4 | 0 | 0 | 1 | 1 | 1 | 0 | 0 | 3 | 3 | 5 | 0 | 0 | 0 | 0 | 9515 | 44601 | 7 | 9 | 9 | 1 | 1 | 0 | 0 | 1 | 0 | 1 | 0 | 5 | 9 | 1 | 1 | 12 | 1 | 0
|  | 0 | 6 |  | 9 | 8 | 0 | 0 | 1 | RG | 427 | RG.0427kW.8001 | 1 | 0 | 8 | 8 | 0 | 1 | 1 | 1 | 0 | 1 | 0 | 0 | 0 | 0 | 5 | 4 | 0 | 0 | 1 | 1 | 1 | 0 | 0 | 3 | 3 | 5 | 0 | 0 | 0 | 0 | 9482 | 44566 | 8 | 9 | 9 | 1 | 1 | 0 | 0 | 1 | 0 | 1 | 0 | 5 | 9 | 1 | 1 | 12 | 1 | 0
|  | 0 | 6 |  | 9 | 5 | 4 | 0 | 0 | RG | 444 | RG.0444kW.5400 | 1 | 0 | 8 | 5 | 4 | 0 | 1 | 1 | 0 | 1 | 0 | 0 | 0 | 0 | 5 | 4 | 0 | 0 | 1 | 1 | 1 | 0 | 0 | 3 | 3 | 5 | 0 | 0 | 0 | 0 | 9442 | 45152 | 5 | 9 | 9 | 1 | 1 | 0 | 0 | 1 | 0 | 1 | 0 | 5 | 9 | 1 | 1 | 12 | 1 | 0
|  | 0 | 6 |  | 9 | 6 | 2 | 1 | 0 | RG | 446.2 | RG.0446kW.6210 | 1 | 0 | 8 | 6 | 2 | 1 | 1 | 1 | 0 | 1 | 0 | 0 | 0 | 0 | 5 | 4 | 0 | 0 | 1 | 1 | 1 | 0 | 0 | 3 | 3 | 5 | 0 | 0 | 0 | 0 | 9548 | 45466 | 6 | 9 | 9 | 1 | 1 | 0 | 0 | 1 | 0 | 1 | 0 | 5 | 9 | 1 | 1 | 12 | 1 | 0
|  | 0 | 6 |  | 9 | 7 | 1 | 0 | 1 | RG | 448 | RG.0448kW.7101 | 1 | 0 | 8 | 7 | 1 | 1 | 1 | 1 | 0 | 1 | 0 | 0 | 0 | 0 | 5 | 4 | 0 | 0 | 1 | 1 | 1 | 0 | 0 | 3 | 3 | 5 | 0 | 0 | 0 | 0 | 9515 | 45431 | 7 | 9 | 9 | 1 | 1 | 0 | 0 | 1 | 0 | 1 | 0 | 5 | 9 | 1 | 1 | 12 | 1 | 0
|  | 0 | 6 |  | 9 | 7 | 0 | 2 | 0 | RG | 448.4 | RG.0448kW.7020 | 1 | 0 | 8 | 7 | 0 | 2 | 1 | 1 | 0 | 1 | 0 | 0 | 0 | 0 | 5 | 4 | 0 | 0 | 1 | 1 | 1 | 0 | 0 | 3 | 3 | 5 | 0 | 0 | 0 | 0 | 9654 | 45780 | 7 | 9 | 9 | 1 | 1 | 0 | 0 | 1 | 0 | 1 | 0 | 5 | 9 | 1 | 1 | 12 | 1 | 0
|  | 0 | 6 |  | 9 | 4 | 5 | 0 | 0 | RG | 465 | RG.0465kW.4500 | 1 | 0 | 8 | 4 | 5 | 0 | 0 | 0 | 0 | 0 | 1 | 1 | 0 | 1 | 5 | 4 | 0 | 0 | 1 | 0 | 0 | 1 | 1 | 3 | 3 | 5 | 0 | 0 | 0 | 0 | 10069 | 46611 | 4 | 9 | 9 | 0 | 0 | 1 | 1 | 0 | 1 | 0 | 1 | 5 | 9 | 1 | 1 | 12 | 0 | 1
|  | 0 | 6 |  | 9 | 5 | 3 | 1 | 0 | RG | 467.2 | RG.0467kW.5310 | 1 | 0 | 8 | 5 | 3 | 1 | 0 | 0 | 0 | 0 | 1 | 1 | 0 | 1 | 5 | 4 | 0 | 0 | 1 | 0 | 0 | 1 | 1 | 3 | 3 | 5 | 0 | 0 | 0 | 0 | 10175 | 46925 | 5 | 9 | 9 | 0 | 0 | 1 | 1 | 0 | 1 | 0 | 1 | 5 | 9 | 1 | 1 | 12 | 0 | 1
|  | 0 | 6 |  | 9 | 6 | 2 | 0 | 1 | RG | 469 | RG.0469kW.6201 | 1 | 0 | 8 | 6 | 2 | 1 | 0 | 0 | 0 | 0 | 1 | 1 | 0 | 1 | 5 | 4 | 0 | 0 | 1 | 0 | 0 | 1 | 1 | 3 | 3 | 5 | 0 | 0 | 0 | 0 | 10142 | 46890 | 6 | 9 | 9 | 0 | 0 | 1 | 1 | 0 | 1 | 0 | 1 | 5 | 9 | 1 | 1 | 12 | 0 | 1
|  | 0 | 6 |  | 9 | 6 | 1 | 2 | 0 | RG | 469.4 | RG.0469kW.6120 | 1 | 0 | 8 | 6 | 1 | 2 | 0 | 0 | 0 | 0 | 1 | 1 | 0 | 1 | 5 | 4 | 0 | 0 | 1 | 0 | 0 | 1 | 1 | 3 | 3 | 5 | 0 | 0 | 0 | 0 | 10281 | 47239 | 6 | 9 | 9 | 0 | 0 | 1 | 1 | 0 | 1 | 0 | 1 | 5 | 9 | 1 | 1 | 12 | 0 | 1
|  | 0 | 6 |  | 9 | 7 | 0 | 1 | 1 | RG | 471.2 | RG.0471kW.7011 | 1 | 0 | 8 | 7 | 0 | 2 | 0 | 0 | 0 | 0 | 1 | 1 | 0 | 1 | 5 | 4 | 0 | 0 | 1 | 0 | 0 | 1 | 1 | 3 | 3 | 5 | 0 | 0 | 0 | 0 | 10248 | 47204 | 7 | 9 | 9 | 0 | 0 | 1 | 1 | 0 | 1 | 0 | 1 | 5 | 9 | 1 | 1 | 12 | 0 | 1
|  | 0 | 6 |  | 9 | 3 | 6 | 0 | 0 | RG | 486 | RG.0486kW.3600 | 1 | 0 | 8 | 3 | 6 | 0 | 0 | 0 | 0 | 0 | 1 | 1 | 0 | 1 | 5 | 4 | 0 | 0 | 1 | 0 | 0 | 1 | 1 | 3 | 3 | 5 | 0 | 0 | 0 | 0 | 10102 | 47476 | 3 | 9 | 9 | 0 | 0 | 1 | 1 | 0 | 1 | 0 | 1 | 5 | 9 | 1 | 1 | 12 | 0 | 1
|  | 0 | 6 |  | 9 | 4 | 4 | 1 | 0 | RG | 488.2 | RG.0488kW.4410 | 1 | 0 | 8 | 4 | 4 | 1 | 0 | 0 | 0 | 0 | 1 | 1 | 0 | 1 | 5 | 4 | 0 | 0 | 1 | 0 | 0 | 1 | 1 | 3 | 3 | 5 | 0 | 0 | 0 | 0 | 10208 | 47790 | 4 | 9 | 9 | 0 | 0 | 1 | 1 | 0 | 1 | 0 | 1 | 5 | 9 | 1 | 1 | 12 | 0 | 1
|  | 0 | 6 |  | 9 | 5 | 3 | 0 | 1 | RG | 490 | RG.0490kW.5301 | 1 | 0 | 8 | 5 | 3 | 1 | 0 | 0 | 0 | 0 | 1 | 1 | 0 | 1 | 5 | 4 | 0 | 0 | 1 | 0 | 0 | 1 | 1 | 3 | 3 | 5 | 0 | 0 | 0 | 0 | 10175 | 47755 | 5 | 9 | 9 | 0 | 0 | 1 | 1 | 0 | 1 | 0 | 1 | 5 | 9 | 1 | 1 | 12 | 0 | 1
|  | 0 | 6 |  | 9 | 5 | 2 | 2 | 0 | RG | 490.4 | RG.0490kW.5220 | 1 | 0 | 8 | 5 | 2 | 2 | 0 | 0 | 0 | 0 | 1 | 1 | 0 | 1 | 5 | 4 | 0 | 0 | 1 | 0 | 0 | 1 | 1 | 3 | 3 | 5 | 0 | 0 | 0 | 0 | 10314 | 48104 | 5 | 9 | 9 | 0 | 0 | 1 | 1 | 0 | 1 | 0 | 1 | 5 | 9 | 1 | 1 | 12 | 0 | 1
|  | 0 | 6 |  | 9 | 6 | 1 | 1 | 1 | RG | 492.2 | RG.0492kW.6111 | 1 | 0 | 8 | 6 | 1 | 2 | 0 | 0 | 0 | 0 | 1 | 1 | 0 | 1 | 5 | 4 | 0 | 0 | 1 | 0 | 0 | 1 | 1 | 3 | 3 | 5 | 0 | 0 | 0 | 0 | 10281 | 48069 | 6 | 9 | 9 | 0 | 0 | 1 | 1 | 0 | 1 | 0 | 1 | 5 | 9 | 1 | 1 | 12 | 0 | 1
|  | 0 | 6 |  | 9 | 6 | 0 | 3 | 0 | RG | 492.6 | RG.0492kW.6030 | 1 | 0 | 8 | 6 | 0 | 3 | 0 | 0 | 0 | 0 | 1 | 1 | 0 | 1 | 5 | 4 | 0 | 0 | 1 | 0 | 0 | 1 | 1 | 3 | 3 | 5 | 0 | 0 | 0 | 0 | 10420 | 48418 | 6 | 9 | 9 | 0 | 0 | 1 | 1 | 0 | 1 | 0 | 1 | 5 | 9 | 1 | 1 | 12 | 0 | 1
|  | 0 | 6 |  | 9 | 7 | 0 | 0 | 2 | RG | 494 | RG.0494kW.7002 | 1 | 0 | 8 | 7 | 0 | 2 | 0 | 0 | 0 | 0 | 1 | 1 | 0 | 1 | 5 | 4 | 0 | 0 | 1 | 0 | 0 | 1 | 1 | 3 | 3 | 5 | 0 | 0 | 0 | 0 | 10248 | 48034 | 7 | 9 | 9 | 0 | 0 | 1 | 1 | 0 | 1 | 0 | 1 | 5 | 9 | 1 | 1 | 12 | 0 | 1
|  | 0 | 6 |  | 9 | 2 | 7 | 0 | 0 | RG | 507 | RG.0507kW.2700 | 1 | 0 | 8 | 2 | 7 | 0 | 0 | 0 | 0 | 0 | 1 | 1 | 0 | 1 | 5 | 4 | 0 | 0 | 1 | 0 | 0 | 1 | 1 | 3 | 3 | 5 | 0 | 0 | 0 | 0 | 10135 | 48341 | 2 | 9 | 9 | 0 | 0 | 1 | 1 | 0 | 1 | 0 | 1 | 5 | 9 | 1 | 1 | 12 | 0 | 1
|  | 0 | 6 |  | 9 | 3 | 5 | 1 | 0 | RG | 509.2 | RG.0509kW.3510 | 1 | 0 | 8 | 3 | 5 | 1 | 0 | 0 | 0 | 0 | 1 | 1 | 0 | 1 | 5 | 4 | 0 | 0 | 1 | 0 | 0 | 1 | 1 | 3 | 3 | 5 | 0 | 0 | 0 | 0 | 10241 | 48655 | 3 | 9 | 9 | 0 | 0 | 1 | 1 | 0 | 1 | 0 | 1 | 5 | 9 | 1 | 1 | 12 | 0 | 1
|  | 0 | 6 |  | 9 | 4 | 4 | 0 | 1 | RG | 511 | RG.0511kW.4401 | 1 | 0 | 8 | 4 | 4 | 1 | 0 | 0 | 0 | 0 | 1 | 1 | 0 | 1 | 5 | 4 | 0 | 0 | 1 | 0 | 0 | 1 | 1 | 3 | 3 | 5 | 0 | 0 | 0 | 0 | 10208 | 48620 | 4 | 9 | 9 | 0 | 0 | 1 | 1 | 0 | 1 | 0 | 1 | 5 | 9 | 1 | 1 | 12 | 0 | 1
|  | 0 | 6 |  | 9 | 4 | 3 | 2 | 0 | RG | 511.4 | RG.0511kW.4320 | 1 | 0 | 8 | 4 | 3 | 2 | 0 | 0 | 0 | 0 | 1 | 1 | 0 | 1 | 5 | 4 | 0 | 0 | 1 | 0 | 0 | 1 | 1 | 3 | 3 | 5 | 0 | 0 | 0 | 0 | 10347 | 48969 | 4 | 9 | 9 | 0 | 0 | 1 | 1 | 0 | 1 | 0 | 1 | 5 | 9 | 1 | 1 | 12 | 0 | 1
|  | 0 | 6 |  | 9 | 5 | 2 | 1 | 1 | RG | 513.2 | RG.0513kW.5211 | 1 | 0 | 8 | 5 | 2 | 2 | 0 | 0 | 0 | 0 | 1 | 1 | 0 | 1 | 5 | 4 | 0 | 0 | 1 | 0 | 0 | 1 | 1 | 3 | 3 | 5 | 0 | 0 | 0 | 0 | 10314 | 48934 | 5 | 9 | 9 | 0 | 0 | 1 | 1 | 0 | 1 | 0 | 1 | 5 | 9 | 1 | 1 | 12 | 0 | 1
|  | 0 | 6 |  | 9 | 5 | 1 | 3 | 0 | RG | 513.6 | RG.0513kW.5130 | 1 | 0 | 8 | 5 | 1 | 3 | 0 | 0 | 0 | 0 | 1 | 1 | 0 | 1 | 5 | 4 | 0 | 0 | 1 | 0 | 0 | 1 | 1 | 3 | 3 | 5 | 0 | 0 | 0 | 0 | 10453 | 49283 | 5 | 9 | 9 | 0 | 0 | 1 | 1 | 0 | 1 | 0 | 1 | 5 | 9 | 1 | 1 | 12 | 0 | 1
|  | 0 | 6 |  | 9 | 6 | 1 | 0 | 2 | RG | 515 | RG.0515kW.6102 | 1 | 0 | 8 | 6 | 1 | 2 | 0 | 0 | 0 | 0 | 1 | 1 | 0 | 1 | 5 | 4 | 0 | 0 | 1 | 0 | 0 | 1 | 1 | 3 | 3 | 5 | 0 | 0 | 0 | 0 | 10281 | 48899 | 6 | 9 | 9 | 0 | 0 | 1 | 1 | 0 | 1 | 0 | 1 | 5 | 9 | 1 | 1 | 12 | 0 | 1
|  | 0 | 6 |  | 9 | 6 | 0 | 2 | 1 | RG | 515.4 | RG.0515kW.6021 | 1 | 0 | 8 | 6 | 0 | 3 | 0 | 0 | 0 | 0 | 1 | 1 | 0 | 1 | 5 | 4 | 0 | 0 | 1 | 0 | 0 | 1 | 1 | 3 | 3 | 5 | 0 | 0 | 0 | 0 | 10420 | 49248 | 6 | 9 | 9 | 0 | 0 | 1 | 1 | 0 | 1 | 0 | 1 | 5 | 9 | 1 | 1 | 12 | 0 | 1
|  | 0 | 6 |  | 9 | 1 | 8 | 0 | 0 | RG | 528 | RG.0528kW.1800 | 1 | 0 | 8 | 1 | 8 | 0 | 0 | 0 | 0 | 0 | 1 | 1 | 0 | 1 | 5 | 4 | 0 | 0 | 1 | 0 | 0 | 1 | 1 | 3 | 3 | 5 | 0 | 0 | 0 | 0 | 10168 | 49206 | 1 | 9 | 9 | 0 | 0 | 1 | 1 | 0 | 1 | 0 | 1 | 5 | 9 | 1 | 1 | 12 | 0 | 1
|  | 0 | 6 |  | 9 | 2 | 6 | 1 | 0 | RG | 530.2 | RG.0530kW.2610 | 1 | 0 | 8 | 2 | 6 | 1 | 0 | 0 | 0 | 0 | 1 | 1 | 0 | 1 | 5 | 4 | 0 | 0 | 1 | 0 | 0 | 1 | 1 | 3 | 3 | 5 | 0 | 0 | 0 | 0 | 10274 | 49520 | 2 | 9 | 9 | 0 | 0 | 1 | 1 | 0 | 1 | 0 | 1 | 5 | 9 | 1 | 1 | 12 | 0 | 1
|  | 0 | 6 |  | 9 | 3 | 5 | 0 | 1 | RG | 532 | RG.0532kW.3501 | 1 | 0 | 8 | 3 | 5 | 1 | 0 | 0 | 0 | 0 | 1 | 1 | 0 | 1 | 5 | 4 | 0 | 0 | 1 | 0 | 0 | 1 | 1 | 3 | 3 | 5 | 0 | 0 | 0 | 0 | 10241 | 49485 | 3 | 9 | 9 | 0 | 0 | 1 | 1 | 0 | 1 | 0 | 1 | 5 | 9 | 1 | 1 | 12 | 0 | 1
|  | 0 | 6 |  | 9 | 3 | 4 | 2 | 0 | RG | 532.4 | RG.0532kW.3420 | 1 | 0 | 8 | 3 | 4 | 2 | 0 | 0 | 0 | 0 | 1 | 1 | 0 | 1 | 5 | 4 | 0 | 0 | 1 | 0 | 0 | 1 | 1 | 3 | 3 | 5 | 0 | 0 | 0 | 0 | 10380 | 49834 | 3 | 9 | 9 | 0 | 0 | 1 | 1 | 0 | 1 | 0 | 1 | 5 | 9 | 1 | 1 | 12 | 0 | 1
|  | 0 | 6 |  | 9 | 4 | 3 | 1 | 1 | RG | 534.2 | RG.0534kW.4311 | 1 | 0 | 8 | 4 | 3 | 2 | 0 | 0 | 0 | 0 | 1 | 1 | 0 | 1 | 5 | 4 | 0 | 0 | 1 | 0 | 0 | 1 | 1 | 3 | 3 | 5 | 0 | 0 | 0 | 0 | 10347 | 49799 | 4 | 9 | 9 | 0 | 0 | 1 | 1 | 0 | 1 | 0 | 1 | 5 | 9 | 1 | 1 | 12 | 0 | 1
|  | 0 | 6 |  | 9 | 4 | 2 | 3 | 0 | RG | 534.6 | RG.0534kW.4230 | 1 | 0 | 8 | 4 | 2 | 3 | 0 | 0 | 0 | 0 | 1 | 1 | 0 | 1 | 5 | 4 | 0 | 0 | 1 | 0 | 0 | 1 | 1 | 3 | 3 | 5 | 0 | 0 | 0 | 0 | 10486 | 50148 | 4 | 9 | 9 | 0 | 0 | 1 | 1 | 0 | 1 | 0 | 1 | 5 | 9 | 1 | 1 | 12 | 0 | 1
|  | 0 | 6 |  | 9 | 5 | 2 | 0 | 2 | RG | 536 | RG.0536kW.5202 | 1 | 0 | 8 | 5 | 2 | 2 | 0 | 0 | 0 | 0 | 1 | 1 | 0 | 1 | 5 | 4 | 0 | 0 | 1 | 0 | 0 | 1 | 1 | 3 | 3 | 5 | 0 | 0 | 0 | 0 | 10314 | 49764 | 5 | 9 | 9 | 0 | 0 | 1 | 1 | 0 | 1 | 0 | 1 | 5 | 9 | 1 | 1 | 12 | 0 | 1
|  | 0 | 6 |  | 9 | 5 | 1 | 2 | 1 | RG | 536.4 | RG.0536kW.5121 | 1 | 0 | 8 | 5 | 1 | 3 | 0 | 0 | 0 | 0 | 1 | 1 | 0 | 1 | 5 | 4 | 0 | 0 | 1 | 0 | 0 | 1 | 1 | 3 | 3 | 5 | 0 | 0 | 0 | 0 | 10453 | 50113 | 5 | 9 | 9 | 0 | 0 | 1 | 1 | 0 | 1 | 0 | 1 | 5 | 9 | 1 | 1 | 12 | 0 | 1
|  | 0 | 6 |  | 9 | 5 | 0 | 4 | 0 | RG | 536.8 | RG.0536kW.5040 | 1 | 0 | 8 | 5 | 0 | 4 | 0 | 0 | 0 | 0 | 1 | 1 | 0 | 1 | 5 | 4 | 0 | 0 | 1 | 0 | 0 | 1 | 1 | 3 | 3 | 5 | 0 | 0 | 0 | 0 | 10592 | 50462 | 5 | 9 | 9 | 0 | 0 | 1 | 1 | 0 | 1 | 0 | 1 | 5 | 9 | 1 | 1 | 12 | 0 | 1
|  | 0 | 6 |  | 9 | 6 | 0 | 1 | 2 | RG | 538.2 | RG.0538kW.6012 | 1 | 0 | 8 | 6 | 0 | 3 | 0 | 0 | 0 | 0 | 1 | 1 | 0 | 1 | 5 | 4 | 0 | 0 | 1 | 0 | 0 | 1 | 1 | 3 | 3 | 5 | 0 | 0 | 0 | 0 | 10420 | 50078 | 6 | 9 | 9 | 0 | 0 | 1 | 1 | 0 | 1 | 0 | 1 | 5 | 9 | 1 | 1 | 12 | 0 | 1
|  | 0 | 6 |  | 9 | 0 | 9 | 0 | 0 | RG | 549 | RG.0549kW.0900 | 1 | 0 | 8 | 0 | 9 | 0 | 0 | 0 | 0 | 0 | 1 | 1 | 0 | 1 | 5 | 4 | 0 | 0 | 1 | 0 | 0 | 1 | 1 | 3 | 3 | 5 | 0 | 0 | 0 | 0 | 10201 | 50071 | 0 | 9 | 9 | 0 | 0 | 1 | 1 | 0 | 1 | 0 | 1 | 5 | 9 | 1 | 1 | 12 | 0 | 1
|  | 0 | 6 |  | 9 | 1 | 7 | 1 | 0 | RG | 551.2 | RG.0551kW.1710 | 1 | 0 | 8 | 1 | 7 | 1 | 0 | 0 | 0 | 0 | 1 | 1 | 0 | 1 | 5 | 4 | 0 | 0 | 1 | 0 | 0 | 1 | 1 | 3 | 3 | 5 | 0 | 0 | 0 | 0 | 10307 | 50385 | 1 | 9 | 9 | 0 | 0 | 1 | 1 | 0 | 1 | 0 | 1 | 5 | 9 | 1 | 1 | 12 | 0 | 1
|  | 0 | 6 |  | 9 | 2 | 6 | 0 | 1 | RG | 553 | RG.0553kW.2601 | 1 | 0 | 8 | 2 | 6 | 1 | 0 | 0 | 0 | 0 | 1 | 1 | 0 | 1 | 5 | 4 | 0 | 0 | 1 | 0 | 0 | 1 | 1 | 3 | 3 | 5 | 0 | 0 | 0 | 0 | 10274 | 50350 | 2 | 9 | 9 | 0 | 0 | 1 | 1 | 0 | 1 | 0 | 1 | 5 | 9 | 1 | 1 | 12 | 0 | 1
|  | 0 | 6 |  | 9 | 2 | 5 | 2 | 0 | RG | 553.4 | RG.0553kW.2520 | 1 | 0 | 8 | 2 | 5 | 2 | 0 | 0 | 0 | 0 | 1 | 1 | 0 | 1 | 5 | 4 | 0 | 0 | 1 | 0 | 0 | 1 | 1 | 3 | 3 | 5 | 0 | 0 | 0 | 0 | 10413 | 50699 | 2 | 9 | 9 | 0 | 0 | 1 | 1 | 0 | 1 | 0 | 1 | 5 | 9 | 1 | 1 | 12 | 0 | 1
|  | 0 | 6 |  | 9 | 3 | 4 | 1 | 1 | RG | 555.2 | RG.0555kW.3411 | 1 | 0 | 8 | 3 | 4 | 2 | 0 | 0 | 0 | 0 | 1 | 1 | 0 | 1 | 5 | 4 | 0 | 0 | 1 | 0 | 0 | 1 | 1 | 3 | 3 | 5 | 0 | 0 | 0 | 0 | 10380 | 50664 | 3 | 9 | 9 | 0 | 0 | 1 | 1 | 0 | 1 | 0 | 1 | 5 | 9 | 1 | 1 | 12 | 0 | 1
|  | 0 | 6 |  | 9 | 3 | 3 | 3 | 0 | RG | 555.6 | RG.0555kW.3330 | 1 | 0 | 8 | 3 | 3 | 3 | 0 | 0 | 0 | 0 | 1 | 1 | 0 | 1 | 5 | 4 | 0 | 0 | 1 | 0 | 0 | 1 | 1 | 3 | 3 | 5 | 0 | 0 | 0 | 0 | 10519 | 51013 | 3 | 9 | 9 | 0 | 0 | 1 | 1 | 0 | 1 | 0 | 1 | 5 | 9 | 1 | 1 | 12 | 0 | 1
|  | 0 | 6 |  | 9 | 4 | 3 | 0 | 2 | RG | 557 | RG.0557kW.4302 | 1 | 0 | 8 | 4 | 3 | 2 | 0 | 0 | 0 | 0 | 1 | 1 | 0 | 1 | 5 | 4 | 0 | 0 | 1 | 0 | 0 | 1 | 1 | 3 | 3 | 5 | 0 | 0 | 0 | 0 | 10347 | 50629 | 4 | 9 | 9 | 0 | 0 | 1 | 1 | 0 | 1 | 0 | 1 | 5 | 9 | 1 | 1 | 12 | 0 | 1
|  | 0 | 6 |  | 9 | 4 | 2 | 2 | 1 | RG | 557.4 | RG.0557kW.4221 | 1 | 0 | 8 | 4 | 2 | 3 | 0 | 0 | 0 | 0 | 1 | 1 | 0 | 1 | 5 | 4 | 0 | 0 | 1 | 0 | 0 | 1 | 1 | 3 | 3 | 5 | 0 | 0 | 0 | 0 | 10486 | 50978 | 4 | 9 | 9 | 0 | 0 | 1 | 1 | 0 | 1 | 0 | 1 | 5 | 9 | 1 | 1 | 12 | 0 | 1
|  | 0 | 6 |  | 9 | 4 | 1 | 4 | 0 | RG | 557.8 | RG.0557kW.4140 | 1 | 0 | 8 | 4 | 1 | 4 | 0 | 0 | 0 | 0 | 1 | 1 | 0 | 1 | 5 | 4 | 0 | 0 | 1 | 0 | 0 | 1 | 1 | 3 | 3 | 5 | 0 | 0 | 0 | 0 | 10625 | 51327 | 4 | 9 | 9 | 0 | 0 | 1 | 1 | 0 | 1 | 0 | 1 | 5 | 9 | 1 | 1 | 12 | 0 | 1
|  | 0 | 6 |  | 9 | 5 | 1 | 1 | 2 | RG | 559.2 | RG.0559kW.5112 | 1 | 0 | 8 | 5 | 1 | 3 | 0 | 0 | 0 | 0 | 1 | 1 | 0 | 1 | 5 | 4 | 0 | 0 | 1 | 0 | 0 | 1 | 1 | 3 | 3 | 5 | 0 | 0 | 0 | 0 | 10453 | 50943 | 5 | 9 | 9 | 0 | 0 | 1 | 1 | 0 | 1 | 0 | 1 | 5 | 9 | 1 | 1 | 12 | 0 | 1
|  | 0 | 6 |  | 9 | 5 | 0 | 3 | 1 | RG | 559.6 | RG.0559kW.5031 | 1 | 0 | 8 | 5 | 0 | 4 | 0 | 0 | 0 | 0 | 1 | 1 | 0 | 1 | 5 | 4 | 0 | 0 | 1 | 0 | 0 | 1 | 1 | 3 | 3 | 5 | 0 | 0 | 0 | 0 | 10592 | 51292 | 5 | 9 | 9 | 0 | 0 | 1 | 1 | 0 | 1 | 0 | 1 | 5 | 9 | 1 | 1 | 12 | 0 | 1
|  | 0 | 6 |  | 9 | 6 | 0 | 0 | 3 | RG | 561 | RG.0561kW.6003 | 1 | 0 | 8 | 6 | 0 | 3 | 0 | 0 | 0 | 0 | 1 | 1 | 0 | 1 | 5 | 4 | 0 | 0 | 1 | 0 | 0 | 1 | 1 | 3 | 3 | 5 | 0 | 0 | 0 | 0 | 10420 | 50908 | 6 | 9 | 9 | 0 | 0 | 1 | 1 | 0 | 1 | 0 | 1 | 5 | 9 | 1 | 1 | 12 | 0 | 1
|  | 0 | 6 |  | 9 | 0 | 8 | 1 | 0 | RG | 572.2 | RG.0572kW.0810 | 1 | 0 | 8 | 0 | 8 | 1 | 0 | 0 | 0 | 0 | 1 | 1 | 0 | 1 | 5 | 4 | 0 | 0 | 1 | 0 | 0 | 1 | 1 | 3 | 3 | 5 | 0 | 0 | 0 | 0 | 10340 | 51250 | 0 | 9 | 9 | 0 | 0 | 1 | 1 | 0 | 1 | 0 | 1 | 5 | 9 | 1 | 1 | 12 | 0 | 1
|  | 0 | 6 |  | 9 | 1 | 7 | 0 | 1 | RG | 574 | RG.0574kW.1701 | 1 | 0 | 8 | 1 | 7 | 1 | 0 | 0 | 0 | 0 | 1 | 1 | 0 | 1 | 5 | 4 | 0 | 0 | 1 | 0 | 0 | 1 | 1 | 3 | 3 | 5 | 0 | 0 | 0 | 0 | 10307 | 51215 | 1 | 9 | 9 | 0 | 0 | 1 | 1 | 0 | 1 | 0 | 1 | 5 | 9 | 1 | 1 | 12 | 0 | 1
|  | 0 | 6 |  | 9 | 1 | 6 | 2 | 0 | RG | 574.4 | RG.0574kW.1620 | 1 | 0 | 8 | 1 | 6 | 2 | 0 | 0 | 0 | 0 | 1 | 1 | 0 | 1 | 5 | 4 | 0 | 0 | 1 | 0 | 0 | 1 | 1 | 3 | 3 | 5 | 0 | 0 | 0 | 0 | 10446 | 51564 | 1 | 9 | 9 | 0 | 0 | 1 | 1 | 0 | 1 | 0 | 1 | 5 | 9 | 1 | 1 | 12 | 0 | 1
|  | 0 | 6 |  | 9 | 2 | 5 | 1 | 1 | RG | 576.2 | RG.0576kW.2511 | 1 | 0 | 8 | 2 | 5 | 2 | 0 | 0 | 0 | 0 | 1 | 1 | 0 | 1 | 5 | 4 | 0 | 0 | 1 | 0 | 0 | 1 | 1 | 3 | 3 | 5 | 0 | 0 | 0 | 0 | 10413 | 51529 | 2 | 9 | 9 | 0 | 0 | 1 | 1 | 0 | 1 | 0 | 1 | 5 | 9 | 1 | 1 | 12 | 0 | 1
|  | 0 | 6 |  | 9 | 2 | 4 | 3 | 0 | RG | 576.6 | RG.0576kW.2430 | 1 | 0 | 8 | 2 | 4 | 3 | 0 | 0 | 0 | 0 | 1 | 1 | 0 | 1 | 5 | 4 | 0 | 0 | 1 | 0 | 0 | 1 | 1 | 3 | 3 | 5 | 0 | 0 | 0 | 0 | 10552 | 51878 | 2 | 9 | 9 | 0 | 0 | 1 | 1 | 0 | 1 | 0 | 1 | 5 | 9 | 1 | 1 | 12 | 0 | 1
|  | 0 | 6 |  | 9 | 3 | 4 | 0 | 2 | RG | 578 | RG.0578kW.3402 | 1 | 0 | 8 | 3 | 4 | 2 | 0 | 0 | 0 | 0 | 1 | 1 | 0 | 1 | 5 | 4 | 0 | 0 | 1 | 0 | 0 | 1 | 1 | 3 | 3 | 5 | 0 | 0 | 0 | 0 | 10380 | 51494 | 3 | 9 | 9 | 0 | 0 | 1 | 1 | 0 | 1 | 0 | 1 | 5 | 9 | 1 | 1 | 12 | 0 | 1
|  | 0 | 6 |  | 9 | 3 | 3 | 2 | 1 | RG | 578.4 | RG.0578kW.3321 | 1 | 0 | 8 | 3 | 3 | 3 | 0 | 0 | 0 | 0 | 1 | 1 | 0 | 1 | 5 | 4 | 0 | 0 | 1 | 0 | 0 | 1 | 1 | 3 | 3 | 5 | 0 | 0 | 0 | 0 | 10519 | 51843 | 3 | 9 | 9 | 0 | 0 | 1 | 1 | 0 | 1 | 0 | 1 | 5 | 9 | 1 | 1 | 12 | 0 | 1
|  | 0 | 6 |  | 9 | 3 | 2 | 4 | 0 | RG | 578.8 | RG.0578kW.3240 | 1 | 0 | 8 | 3 | 2 | 4 | 0 | 0 | 0 | 0 | 1 | 1 | 0 | 1 | 5 | 4 | 0 | 0 | 1 | 0 | 0 | 1 | 1 | 3 | 3 | 5 | 0 | 0 | 0 | 0 | 10658 | 52192 | 3 | 9 | 9 | 0 | 0 | 1 | 1 | 0 | 1 | 0 | 1 | 5 | 9 | 1 | 1 | 12 | 0 | 1
|  | 0 | 6 |  | 9 | 4 | 2 | 1 | 2 | RG | 580.2 | RG.0580kW.4212 | 1 | 0 | 8 | 4 | 2 | 3 | 0 | 0 | 0 | 0 | 1 | 1 | 0 | 1 | 5 | 4 | 0 | 0 | 1 | 0 | 0 | 1 | 1 | 3 | 3 | 5 | 0 | 0 | 0 | 0 | 10486 | 51808 | 4 | 9 | 9 | 0 | 0 | 1 | 1 | 0 | 1 | 0 | 1 | 5 | 9 | 1 | 1 | 12 | 0 | 1
|  | 0 | 6 |  | 9 | 4 | 1 | 3 | 1 | RG | 580.6 | RG.0580kW.4131 | 1 | 0 | 8 | 4 | 1 | 4 | 0 | 0 | 0 | 0 | 1 | 1 | 0 | 1 | 5 | 4 | 0 | 0 | 1 | 0 | 0 | 1 | 1 | 3 | 3 | 5 | 0 | 0 | 0 | 0 | 10625 | 52157 | 4 | 9 | 9 | 0 | 0 | 1 | 1 | 0 | 1 | 0 | 1 | 5 | 9 | 1 | 1 | 12 | 0 | 1
|  | 0 | 6 |  | 9 | 4 | 0 | 5 | 0 | RG | 581 | RG.0581kW.4050 | 1 | 0 | 8 | 4 | 0 | 5 | 0 | 0 | 0 | 0 | 1 | 1 | 0 | 1 | 5 | 4 | 0 | 0 | 1 | 0 | 0 | 1 | 1 | 3 | 3 | 5 | 0 | 0 | 0 | 0 | 10764 | 52506 | 4 | 9 | 9 | 0 | 0 | 1 | 1 | 0 | 1 | 0 | 1 | 5 | 9 | 1 | 1 | 12 | 0 | 1
|  | 0 | 6 |  | 9 | 5 | 1 | 0 | 3 | RG | 582 | RG.0582kW.5103 | 1 | 0 | 8 | 5 | 1 | 3 | 0 | 0 | 0 | 0 | 1 | 1 | 0 | 1 | 5 | 4 | 0 | 0 | 1 | 0 | 0 | 1 | 1 | 3 | 3 | 5 | 0 | 0 | 0 | 0 | 10453 | 51773 | 5 | 9 | 9 | 0 | 0 | 1 | 1 | 0 | 1 | 0 | 1 | 5 | 9 | 1 | 1 | 12 | 0 | 1
|  | 0 | 6 |  | 9 | 5 | 0 | 2 | 2 | RG | 582.4 | RG.0582kW.5022 | 1 | 0 | 8 | 5 | 0 | 4 | 0 | 0 | 0 | 0 | 1 | 1 | 0 | 1 | 5 | 4 | 0 | 0 | 1 | 0 | 0 | 1 | 1 | 3 | 3 | 5 | 0 | 0 | 0 | 0 | 10592 | 52122 | 5 | 9 | 9 | 0 | 0 | 1 | 1 | 0 | 1 | 0 | 1 | 5 | 9 | 1 | 1 | 12 | 0 | 1
|  | 0 | 6 |  | 9 | 0 | 8 | 0 | 1 | RG | 595 | RG.0595kW.0801 | 1 | 0 | 8 | 0 | 8 | 1 | 0 | 0 | 0 | 0 | 1 | 1 | 0 | 1 | 5 | 4 | 0 | 0 | 1 | 0 | 0 | 1 | 1 | 3 | 3 | 5 | 0 | 0 | 0 | 0 | 10340 | 52080 | 0 | 9 | 9 | 0 | 0 | 1 | 1 | 0 | 1 | 0 | 1 | 5 | 9 | 1 | 1 | 12 | 0 | 1
|  | 0 | 6 |  | 9 | 0 | 7 | 2 | 0 | RG | 595.4 | RG.0595kW.0720 | 1 | 0 | 8 | 0 | 7 | 2 | 0 | 0 | 0 | 0 | 1 | 1 | 0 | 1 | 5 | 4 | 0 | 0 | 1 | 0 | 0 | 1 | 1 | 3 | 3 | 5 | 0 | 0 | 0 | 0 | 10479 | 52429 | 0 | 9 | 9 | 0 | 0 | 1 | 1 | 0 | 1 | 0 | 1 | 5 | 9 | 1 | 1 | 12 | 0 | 1
|  | 0 | 6 |  | 9 | 1 | 6 | 1 | 1 | RG | 597.2 | RG.0597kW.1611 | 1 | 0 | 8 | 1 | 6 | 2 | 0 | 0 | 0 | 0 | 1 | 1 | 0 | 1 | 5 | 4 | 0 | 0 | 1 | 0 | 0 | 1 | 1 | 3 | 3 | 5 | 0 | 0 | 0 | 0 | 10446 | 52394 | 1 | 9 | 9 | 0 | 0 | 1 | 1 | 0 | 1 | 0 | 1 | 5 | 9 | 1 | 1 | 12 | 0 | 1
|  | 0 | 6 |  | 9 | 1 | 5 | 3 | 0 | RG | 597.6 | RG.0597kW.1530 | 1 | 0 | 8 | 1 | 5 | 3 | 0 | 0 | 0 | 0 | 1 | 1 | 0 | 1 | 5 | 4 | 0 | 0 | 1 | 0 | 0 | 1 | 1 | 3 | 3 | 5 | 0 | 0 | 0 | 0 | 10585 | 52743 | 1 | 9 | 9 | 0 | 0 | 1 | 1 | 0 | 1 | 0 | 1 | 5 | 9 | 1 | 1 | 12 | 0 | 1
|  | 0 | 6 |  | 9 | 2 | 5 | 0 | 2 | RG | 599 | RG.0599kW.2502 | 1 | 0 | 8 | 2 | 5 | 2 | 0 | 0 | 0 | 0 | 1 | 1 | 0 | 1 | 5 | 4 | 0 | 0 | 1 | 0 | 0 | 1 | 1 | 3 | 3 | 5 | 0 | 0 | 0 | 0 | 10413 | 52359 | 2 | 9 | 9 | 0 | 0 | 1 | 1 | 0 | 1 | 0 | 1 | 5 | 9 | 1 | 1 | 12 | 0 | 1
|  | 0 | 6 |  | 9 | 2 | 4 | 2 | 1 | RG | 599.4 | RG.0599kW.2421 | 1 | 0 | 8 | 2 | 4 | 3 | 0 | 0 | 0 | 0 | 1 | 1 | 0 | 1 | 5 | 4 | 0 | 0 | 1 | 0 | 0 | 1 | 1 | 3 | 3 | 5 | 0 | 0 | 0 | 0 | 10552 | 52708 | 2 | 9 | 9 | 0 | 0 | 1 | 1 | 0 | 1 | 0 | 1 | 5 | 9 | 1 | 1 | 12 | 0 | 1
|  | 0 | 6 |  | 9 | 2 | 3 | 4 | 0 | RG | 599.8 | RG.0599kW.2340 | 1 | 0 | 8 | 2 | 3 | 4 | 0 | 0 | 0 | 0 | 1 | 1 | 0 | 1 | 5 | 4 | 0 | 0 | 1 | 0 | 0 | 1 | 1 | 3 | 3 | 5 | 0 | 0 | 0 | 0 | 10691 | 53057 | 2 | 9 | 9 | 0 | 0 | 1 | 1 | 0 | 1 | 0 | 1 | 5 | 9 | 1 | 1 | 12 | 0 | 1
|  | 0 | 6 |  | 9 | 3 | 3 | 1 | 2 | RG | 601.2 | RG.0601kW.3312 | 1 | 0 | 8 | 3 | 3 | 3 | 0 | 0 | 0 | 0 | 1 | 1 | 0 | 1 | 5 | 4 | 0 | 0 | 1 | 0 | 0 | 1 | 1 | 3 | 3 | 5 | 0 | 0 | 0 | 0 | 10519 | 52673 | 3 | 9 | 9 | 0 | 0 | 1 | 1 | 0 | 1 | 0 | 1 | 5 | 9 | 1 | 1 | 12 | 0 | 1
|  | 0 | 6 |  | 9 | 3 | 2 | 3 | 1 | RG | 601.6 | RG.0601kW.3231 | 1 | 0 | 8 | 3 | 2 | 4 | 0 | 0 | 0 | 0 | 1 | 1 | 0 | 1 | 5 | 4 | 0 | 0 | 1 | 0 | 0 | 1 | 1 | 3 | 3 | 5 | 0 | 0 | 0 | 0 | 10658 | 53022 | 3 | 9 | 9 | 0 | 0 | 1 | 1 | 0 | 1 | 0 | 1 | 5 | 9 | 1 | 1 | 12 | 0 | 1
|  | 0 | 6 |  | 9 | 3 | 1 | 5 | 0 | RG | 602 | RG.0602kW.3150 | 1 | 0 | 8 | 3 | 1 | 5 | 0 | 0 | 0 | 0 | 1 | 1 | 0 | 1 | 5 | 4 | 0 | 0 | 1 | 0 | 0 | 1 | 1 | 3 | 3 | 5 | 0 | 0 | 0 | 0 | 10797 | 53371 | 3 | 9 | 9 | 0 | 0 | 1 | 1 | 0 | 1 | 0 | 1 | 5 | 9 | 1 | 1 | 12 | 0 | 1
|  | 0 | 6 |  | 9 | 4 | 2 | 0 | 3 | RG | 603 | RG.0603kW.4203 | 1 | 0 | 8 | 4 | 2 | 3 | 0 | 0 | 0 | 0 | 1 | 1 | 0 | 1 | 5 | 4 | 0 | 0 | 1 | 0 | 0 | 1 | 1 | 3 | 3 | 5 | 0 | 0 | 0 | 0 | 10486 | 52638 | 4 | 9 | 9 | 0 | 0 | 1 | 1 | 0 | 1 | 0 | 1 | 5 | 9 | 1 | 1 | 12 | 0 | 1
|  | 0 | 6 |  | 9 | 4 | 1 | 2 | 2 | RG | 603.4 | RG.0603kW.4122 | 1 | 0 | 8 | 4 | 1 | 4 | 0 | 0 | 0 | 0 | 1 | 1 | 0 | 1 | 5 | 4 | 0 | 0 | 1 | 0 | 0 | 1 | 1 | 3 | 3 | 5 | 0 | 0 | 0 | 0 | 10625 | 52987 | 4 | 9 | 9 | 0 | 0 | 1 | 1 | 0 | 1 | 0 | 1 | 5 | 9 | 1 | 1 | 12 | 0 | 1
|  | 0 | 6 |  | 9 | 4 | 0 | 4 | 1 | RG | 603.8 | RG.0603kW.4041 | 1 | 0 | 8 | 4 | 0 | 5 | 0 | 0 | 0 | 0 | 1 | 1 | 0 | 1 | 5 | 4 | 0 | 0 | 1 | 0 | 0 | 1 | 1 | 3 | 3 | 5 | 0 | 0 | 0 | 0 | 10764 | 53336 | 4 | 9 | 9 | 0 | 0 | 1 | 1 | 0 | 1 | 0 | 1 | 5 | 9 | 1 | 1 | 12 | 0 | 1
|  | 0 | 6 |  | 9 | 5 | 0 | 1 | 3 | RG | 605.2 | RG.0605kW.5013 | 1 | 0 | 8 | 5 | 0 | 4 | 0 | 0 | 0 | 0 | 1 | 1 | 0 | 1 | 5 | 4 | 0 | 0 | 1 | 0 | 0 | 1 | 1 | 3 | 3 | 5 | 0 | 0 | 0 | 0 | 10592 | 52952 | 5 | 9 | 9 | 0 | 0 | 1 | 1 | 0 | 1 | 0 | 1 | 5 | 9 | 1 | 1 | 12 | 0 | 1
|  | 0 | 6 |  | 9 | 0 | 7 | 1 | 1 | RG | 618.2 | RG.0618kW.0711 | 1 | 0 | 8 | 0 | 7 | 2 | 0 | 0 | 0 | 0 | 1 | 1 | 0 | 1 | 5 | 4 | 0 | 0 | 1 | 0 | 0 | 1 | 1 | 3 | 3 | 5 | 0 | 0 | 0 | 0 | 10479 | 53259 | 0 | 9 | 9 | 0 | 0 | 1 | 1 | 0 | 1 | 0 | 1 | 5 | 9 | 1 | 1 | 12 | 0 | 1
|  | 0 | 6 |  | 9 | 0 | 6 | 3 | 0 | RG | 618.6 | RG.0618kW.0630 | 1 | 0 | 8 | 0 | 6 | 3 | 0 | 0 | 0 | 0 | 1 | 1 | 0 | 1 | 5 | 4 | 0 | 0 | 1 | 0 | 0 | 1 | 1 | 3 | 3 | 5 | 0 | 0 | 0 | 0 | 10618 | 53608 | 0 | 9 | 9 | 0 | 0 | 1 | 1 | 0 | 1 | 0 | 1 | 5 | 9 | 1 | 1 | 12 | 0 | 1
|  | 0 | 6 |  | 9 | 1 | 6 | 0 | 2 | RG | 620 | RG.0620kW.1602 | 1 | 0 | 8 | 1 | 6 | 2 | 0 | 0 | 0 | 0 | 1 | 1 | 0 | 1 | 5 | 4 | 0 | 0 | 1 | 0 | 0 | 1 | 1 | 3 | 3 | 5 | 0 | 0 | 0 | 0 | 10446 | 53224 | 1 | 9 | 9 | 0 | 0 | 1 | 1 | 0 | 1 | 0 | 1 | 5 | 9 | 1 | 1 | 12 | 0 | 1
|  | 0 | 6 |  | 9 | 1 | 5 | 2 | 1 | RG | 620.4 | RG.0620kW.1521 | 1 | 0 | 8 | 1 | 5 | 3 | 0 | 0 | 0 | 0 | 1 | 1 | 0 | 1 | 5 | 4 | 0 | 0 | 1 | 0 | 0 | 1 | 1 | 3 | 3 | 5 | 0 | 0 | 0 | 0 | 10585 | 53573 | 1 | 9 | 9 | 0 | 0 | 1 | 1 | 0 | 1 | 0 | 1 | 5 | 9 | 1 | 1 | 12 | 0 | 1
|  | 0 | 6 |  | 9 | 1 | 4 | 4 | 0 | RG | 620.8 | RG.0620kW.1440 | 1 | 0 | 8 | 1 | 4 | 4 | 0 | 0 | 0 | 0 | 1 | 1 | 0 | 1 | 5 | 4 | 0 | 0 | 1 | 0 | 0 | 1 | 1 | 3 | 3 | 5 | 0 | 0 | 0 | 0 | 10724 | 53922 | 1 | 9 | 9 | 0 | 0 | 1 | 1 | 0 | 1 | 0 | 1 | 5 | 9 | 1 | 1 | 12 | 0 | 1
|  | 0 | 6 |  | 9 | 2 | 4 | 1 | 2 | RG | 622.2 | RG.0622kW.2412 | 1 | 0 | 8 | 2 | 4 | 3 | 0 | 0 | 0 | 0 | 1 | 1 | 0 | 1 | 5 | 4 | 0 | 0 | 1 | 0 | 0 | 1 | 1 | 3 | 3 | 5 | 0 | 0 | 0 | 0 | 10552 | 53538 | 2 | 9 | 9 | 0 | 0 | 1 | 1 | 0 | 1 | 0 | 1 | 5 | 9 | 1 | 1 | 12 | 0 | 1
|  | 0 | 6 |  | 9 | 2 | 3 | 3 | 1 | RG | 622.6 | RG.0622kW.2331 | 1 | 0 | 8 | 2 | 3 | 4 | 0 | 0 | 0 | 0 | 1 | 1 | 0 | 1 | 5 | 4 | 0 | 0 | 1 | 0 | 0 | 1 | 1 | 3 | 3 | 5 | 0 | 0 | 0 | 0 | 10691 | 53887 | 2 | 9 | 9 | 0 | 0 | 1 | 1 | 0 | 1 | 0 | 1 | 5 | 9 | 1 | 1 | 12 | 0 | 1
|  | 0 | 6 |  | 9 | 2 | 2 | 5 | 0 | RG | 623 | RG.0623kW.2250 | 1 | 0 | 8 | 2 | 2 | 5 | 0 | 0 | 0 | 0 | 1 | 1 | 0 | 1 | 5 | 4 | 0 | 0 | 1 | 0 | 0 | 1 | 1 | 3 | 3 | 5 | 0 | 0 | 0 | 0 | 10830 | 54236 | 2 | 9 | 9 | 0 | 0 | 1 | 1 | 0 | 1 | 0 | 1 | 5 | 9 | 1 | 1 | 12 | 0 | 1
|  | 0 | 6 |  | 9 | 3 | 3 | 0 | 3 | RG | 624 | RG.0624kW.3303 | 1 | 0 | 8 | 3 | 3 | 3 | 0 | 0 | 0 | 0 | 1 | 1 | 0 | 1 | 5 | 4 | 0 | 0 | 1 | 0 | 0 | 1 | 1 | 3 | 3 | 5 | 0 | 0 | 0 | 0 | 10519 | 53503 | 3 | 9 | 9 | 0 | 0 | 1 | 1 | 0 | 1 | 0 | 1 | 5 | 9 | 1 | 1 | 12 | 0 | 1
|  | 0 | 6 |  | 9 | 3 | 2 | 2 | 2 | RG | 624.4 | RG.0624kW.3222 | 1 | 0 | 8 | 3 | 2 | 4 | 0 | 0 | 0 | 0 | 1 | 1 | 0 | 1 | 5 | 4 | 0 | 0 | 1 | 0 | 0 | 1 | 1 | 3 | 3 | 5 | 0 | 0 | 0 | 0 | 10658 | 53852 | 3 | 9 | 9 | 0 | 0 | 1 | 1 | 0 | 1 | 0 | 1 | 5 | 9 | 1 | 1 | 12 | 0 | 1
|  | 0 | 6 |  | 9 | 3 | 1 | 4 | 1 | RG | 624.8 | RG.0624kW.3141 | 1 | 0 | 8 | 3 | 1 | 5 | 0 | 0 | 0 | 0 | 1 | 1 | 0 | 1 | 5 | 4 | 0 | 0 | 1 | 0 | 0 | 1 | 1 | 3 | 3 | 5 | 0 | 0 | 0 | 0 | 10797 | 54201 | 3 | 9 | 9 | 0 | 0 | 1 | 1 | 0 | 1 | 0 | 1 | 5 | 9 | 1 | 1 | 12 | 0 | 1
|  | 0 | 6 |  | 9 | 3 | 0 | 6 | 0 | RG | 625.2 | RG.0625kW.3060 | 1 | 0 | 8 | 3 | 0 | 6 | 0 | 0 | 0 | 0 | 1 | 1 | 0 | 1 | 5 | 4 | 0 | 0 | 1 | 0 | 0 | 1 | 1 | 3 | 3 | 5 | 0 | 0 | 0 | 0 | 10936 | 54550 | 3 | 9 | 9 | 0 | 0 | 1 | 1 | 0 | 1 | 0 | 1 | 5 | 9 | 1 | 1 | 12 | 0 | 1
|  | 0 | 6 |  | 9 | 4 | 1 | 1 | 3 | RG | 626.2 | RG.0626kW.4113 | 1 | 0 | 8 | 4 | 1 | 4 | 0 | 0 | 0 | 0 | 1 | 1 | 0 | 1 | 5 | 4 | 0 | 0 | 1 | 0 | 0 | 1 | 1 | 3 | 3 | 5 | 0 | 0 | 0 | 0 | 10625 | 53817 | 4 | 9 | 9 | 0 | 0 | 1 | 1 | 0 | 1 | 0 | 1 | 5 | 9 | 1 | 1 | 12 | 0 | 1
|  | 0 | 6 |  | 9 | 4 | 0 | 3 | 2 | RG | 626.6 | RG.0626kW.4032 | 1 | 0 | 8 | 4 | 0 | 5 | 0 | 0 | 0 | 0 | 1 | 1 | 0 | 1 | 5 | 4 | 0 | 0 | 1 | 0 | 0 | 1 | 1 | 3 | 3 | 5 | 0 | 0 | 0 | 0 | 10764 | 54166 | 4 | 9 | 9 | 0 | 0 | 1 | 1 | 0 | 1 | 0 | 1 | 5 | 9 | 1 | 1 | 12 | 0 | 1
|  | 0 | 6 |  | 9 | 5 | 0 | 0 | 4 | RG | 628 | RG.0628kW.5004 | 1 | 0 | 8 | 5 | 0 | 4 | 0 | 0 | 0 | 0 | 1 | 1 | 0 | 1 | 5 | 4 | 0 | 0 | 1 | 0 | 0 | 1 | 1 | 3 | 3 | 5 | 0 | 0 | 0 | 0 | 10592 | 53782 | 5 | 9 | 9 | 0 | 0 | 1 | 1 | 0 | 1 | 0 | 1 | 5 | 9 | 1 | 1 | 12 | 0 | 1
|  | 0 | 6 |  | 9 | 0 | 7 | 0 | 2 | RG | 641 | RG.0641kW.0702 | 1 | 0 | 8 | 0 | 7 | 2 | 0 | 0 | 0 | 0 | 1 | 1 | 0 | 1 | 5 | 4 | 0 | 0 | 1 | 0 | 0 | 1 | 1 | 3 | 3 | 5 | 0 | 0 | 0 | 0 | 10479 | 54089 | 0 | 9 | 9 | 0 | 0 | 1 | 1 | 0 | 1 | 0 | 1 | 5 | 9 | 1 | 1 | 12 | 0 | 1
|  | 0 | 6 |  | 9 | 0 | 6 | 2 | 1 | RG | 641.4 | RG.0641kW.0621 | 1 | 0 | 8 | 0 | 6 | 3 | 0 | 0 | 0 | 0 | 1 | 1 | 0 | 1 | 5 | 4 | 0 | 0 | 1 | 0 | 0 | 1 | 1 | 3 | 3 | 5 | 0 | 0 | 0 | 0 | 10618 | 54438 | 0 | 9 | 9 | 0 | 0 | 1 | 1 | 0 | 1 | 0 | 1 | 5 | 9 | 1 | 1 | 12 | 0 | 1
|  | 0 | 6 |  | 9 | 0 | 5 | 4 | 0 | RG | 641.8 | RG.0641kW.0540 | 1 | 0 | 8 | 0 | 5 | 4 | 0 | 0 | 0 | 0 | 1 | 1 | 0 | 1 | 5 | 4 | 0 | 0 | 1 | 0 | 0 | 1 | 1 | 3 | 3 | 5 | 0 | 0 | 0 | 0 | 10757 | 54787 | 0 | 9 | 9 | 0 | 0 | 1 | 1 | 0 | 1 | 0 | 1 | 5 | 9 | 1 | 1 | 12 | 0 | 1
|  | 0 | 6 |  | 9 | 1 | 5 | 1 | 2 | RG | 643.2 | RG.0643kW.1512 | 1 | 0 | 8 | 1 | 5 | 3 | 0 | 0 | 0 | 0 | 1 | 1 | 0 | 1 | 5 | 4 | 0 | 0 | 1 | 0 | 0 | 1 | 1 | 3 | 3 | 5 | 0 | 0 | 0 | 0 | 10585 | 54403 | 1 | 9 | 9 | 0 | 0 | 1 | 1 | 0 | 1 | 0 | 1 | 5 | 9 | 1 | 1 | 12 | 0 | 1
|  | 0 | 6 |  | 9 | 1 | 4 | 3 | 1 | RG | 643.6 | RG.0643kW.1431 | 1 | 0 | 8 | 1 | 4 | 4 | 0 | 0 | 0 | 0 | 1 | 1 | 0 | 1 | 5 | 4 | 0 | 0 | 1 | 0 | 0 | 1 | 1 | 3 | 3 | 5 | 0 | 0 | 0 | 0 | 10724 | 54752 | 1 | 9 | 9 | 0 | 0 | 1 | 1 | 0 | 1 | 0 | 1 | 5 | 9 | 1 | 1 | 12 | 0 | 1
|  | 0 | 6 |  | 9 | 1 | 3 | 5 | 0 | RG | 644 | RG.0644kW.1350 | 1 | 0 | 8 | 1 | 3 | 5 | 0 | 0 | 0 | 0 | 1 | 1 | 0 | 1 | 5 | 4 | 0 | 0 | 1 | 0 | 0 | 1 | 1 | 3 | 3 | 5 | 0 | 0 | 0 | 0 | 10863 | 55101 | 1 | 9 | 9 | 0 | 0 | 1 | 1 | 0 | 1 | 0 | 1 | 5 | 9 | 1 | 1 | 12 | 0 | 1
|  | 0 | 6 |  | 9 | 2 | 4 | 0 | 3 | RG | 645 | RG.0645kW.2403 | 1 | 0 | 8 | 2 | 4 | 3 | 0 | 0 | 0 | 0 | 1 | 1 | 0 | 1 | 5 | 4 | 0 | 0 | 1 | 0 | 0 | 1 | 1 | 3 | 3 | 5 | 0 | 0 | 0 | 0 | 10552 | 54368 | 2 | 9 | 9 | 0 | 0 | 1 | 1 | 0 | 1 | 0 | 1 | 5 | 9 | 1 | 1 | 12 | 0 | 1
|  | 0 | 6 |  | 9 | 2 | 3 | 2 | 2 | RG | 645.4 | RG.0645kW.2322 | 1 | 0 | 8 | 2 | 3 | 4 | 0 | 0 | 0 | 0 | 1 | 1 | 0 | 1 | 5 | 4 | 0 | 0 | 1 | 0 | 0 | 1 | 1 | 3 | 3 | 5 | 0 | 0 | 0 | 0 | 10691 | 54717 | 2 | 9 | 9 | 0 | 0 | 1 | 1 | 0 | 1 | 0 | 1 | 5 | 9 | 1 | 1 | 12 | 0 | 1
|  | 0 | 6 |  | 9 | 2 | 2 | 4 | 1 | RG | 645.8 | RG.0645kW.2241 | 1 | 0 | 8 | 2 | 2 | 5 | 0 | 0 | 0 | 0 | 1 | 1 | 0 | 1 | 5 | 4 | 0 | 0 | 1 | 0 | 0 | 1 | 1 | 3 | 3 | 5 | 0 | 0 | 0 | 0 | 10830 | 55066 | 2 | 9 | 9 | 0 | 0 | 1 | 1 | 0 | 1 | 0 | 1 | 5 | 9 | 1 | 1 | 12 | 0 | 1
|  | 0 | 6 |  | 9 | 2 | 1 | 6 | 0 | RG | 646.2 | RG.0646kW.2160 | 1 | 0 | 8 | 2 | 1 | 6 | 0 | 0 | 0 | 0 | 1 | 1 | 0 | 1 | 5 | 4 | 0 | 0 | 1 | 0 | 0 | 1 | 1 | 3 | 3 | 5 | 0 | 0 | 0 | 0 | 10969 | 55415 | 2 | 9 | 9 | 0 | 0 | 1 | 1 | 0 | 1 | 0 | 1 | 5 | 9 | 1 | 1 | 12 | 0 | 1
|  | 0 | 6 |  | 9 | 3 | 2 | 1 | 3 | RG | 647.2 | RG.0647kW.3213 | 1 | 0 | 8 | 3 | 2 | 4 | 0 | 0 | 0 | 0 | 1 | 1 | 0 | 1 | 5 | 4 | 0 | 0 | 1 | 0 | 0 | 1 | 1 | 3 | 3 | 5 | 0 | 0 | 0 | 0 | 10658 | 54682 | 3 | 9 | 9 | 0 | 0 | 1 | 1 | 0 | 1 | 0 | 1 | 5 | 9 | 1 | 1 | 12 | 0 | 1
|  | 0 | 6 |  | 9 | 3 | 1 | 3 | 2 | RG | 647.6 | RG.0647kW.3132 | 1 | 0 | 8 | 3 | 1 | 5 | 0 | 0 | 0 | 0 | 1 | 1 | 0 | 1 | 5 | 4 | 0 | 0 | 1 | 0 | 0 | 1 | 1 | 3 | 3 | 5 | 0 | 0 | 0 | 0 | 10797 | 55031 | 3 | 9 | 9 | 0 | 0 | 1 | 1 | 0 | 1 | 0 | 1 | 5 | 9 | 1 | 1 | 12 | 0 | 1
|  | 0 | 6 |  | 9 | 3 | 0 | 5 | 1 | RG | 648 | RG.0648kW.3051 | 1 | 0 | 8 | 3 | 0 | 6 | 0 | 0 | 0 | 0 | 1 | 1 | 0 | 1 | 5 | 4 | 0 | 0 | 1 | 0 | 0 | 1 | 1 | 3 | 3 | 5 | 0 | 0 | 0 | 0 | 10936 | 55380 | 3 | 9 | 9 | 0 | 0 | 1 | 1 | 0 | 1 | 0 | 1 | 5 | 9 | 1 | 1 | 12 | 0 | 1
|  | 0 | 6 |  | 9 | 4 | 1 | 0 | 4 | RG | 649 | RG.0649kW.4104 | 1 | 0 | 8 | 4 | 1 | 4 | 0 | 0 | 0 | 0 | 1 | 1 | 0 | 1 | 5 | 4 | 0 | 0 | 1 | 0 | 0 | 1 | 1 | 3 | 3 | 5 | 0 | 0 | 0 | 0 | 10625 | 54647 | 4 | 9 | 9 | 0 | 0 | 1 | 1 | 0 | 1 | 0 | 1 | 5 | 9 | 1 | 1 | 12 | 0 | 1
|  | 0 | 6 |  | 9 | 4 | 0 | 2 | 3 | RG | 649.4 | RG.0649kW.4023 | 1 | 0 | 8 | 4 | 0 | 5 | 0 | 0 | 0 | 0 | 1 | 1 | 0 | 1 | 5 | 4 | 0 | 0 | 1 | 0 | 0 | 1 | 1 | 3 | 3 | 5 | 0 | 0 | 0 | 0 | 10764 | 54996 | 4 | 9 | 9 | 0 | 0 | 1 | 1 | 0 | 1 | 0 | 1 | 5 | 9 | 1 | 1 | 12 | 0 | 1
|  | 0 | 6 |  | 9 | 0 | 6 | 1 | 2 | RG | 664.2 | RG.0664kW.0612 | 1 | 0 | 8 | 0 | 6 | 3 | 0 | 0 | 0 | 0 | 1 | 1 | 0 | 1 | 5 | 4 | 0 | 0 | 1 | 0 | 0 | 1 | 1 | 3 | 3 | 5 | 0 | 0 | 0 | 0 | 10618 | 55268 | 0 | 9 | 9 | 0 | 0 | 1 | 1 | 0 | 1 | 0 | 1 | 5 | 9 | 1 | 1 | 12 | 0 | 1
|  | 0 | 6 |  | 9 | 0 | 5 | 3 | 1 | RG | 664.6 | RG.0664kW.0531 | 1 | 0 | 8 | 0 | 5 | 4 | 0 | 0 | 0 | 0 | 1 | 1 | 0 | 1 | 5 | 4 | 0 | 0 | 1 | 0 | 0 | 1 | 1 | 3 | 3 | 5 | 0 | 0 | 0 | 0 | 10757 | 55617 | 0 | 9 | 9 | 0 | 0 | 1 | 1 | 0 | 1 | 0 | 1 | 5 | 9 | 1 | 1 | 12 | 0 | 1
|  | 0 | 6 |  | 9 | 0 | 4 | 5 | 0 | RG | 665 | RG.0665kW.0450 | 1 | 0 | 8 | 0 | 4 | 5 | 0 | 0 | 0 | 0 | 1 | 1 | 0 | 1 | 5 | 4 | 0 | 0 | 1 | 0 | 0 | 1 | 1 | 3 | 3 | 5 | 0 | 0 | 0 | 0 | 10896 | 55966 | 0 | 9 | 9 | 0 | 0 | 1 | 1 | 0 | 1 | 0 | 1 | 5 | 9 | 1 | 1 | 12 | 0 | 1
|  | 0 | 6 |  | 9 | 1 | 5 | 0 | 3 | RG | 666 | RG.0666kW.1503 | 1 | 0 | 8 | 1 | 5 | 3 | 0 | 0 | 0 | 0 | 1 | 1 | 0 | 1 | 5 | 4 | 0 | 0 | 1 | 0 | 0 | 1 | 1 | 3 | 3 | 5 | 0 | 0 | 0 | 0 | 10585 | 55233 | 1 | 9 | 9 | 0 | 0 | 1 | 1 | 0 | 1 | 0 | 1 | 5 | 9 | 1 | 1 | 12 | 0 | 1
|  | 0 | 6 |  | 9 | 1 | 4 | 2 | 2 | RG | 666.4 | RG.0666kW.1422 | 1 | 0 | 8 | 1 | 4 | 4 | 0 | 0 | 0 | 0 | 1 | 1 | 0 | 1 | 5 | 4 | 0 | 0 | 1 | 0 | 0 | 1 | 1 | 3 | 3 | 5 | 0 | 0 | 0 | 0 | 10724 | 55582 | 1 | 9 | 9 | 0 | 0 | 1 | 1 | 0 | 1 | 0 | 1 | 5 | 9 | 1 | 1 | 12 | 0 | 1
|  | 0 | 6 |  | 9 | 1 | 3 | 4 | 1 | RG | 666.8 | RG.0666kW.1341 | 1 | 0 | 8 | 1 | 3 | 5 | 0 | 0 | 0 | 0 | 1 | 1 | 0 | 1 | 5 | 4 | 0 | 0 | 1 | 0 | 0 | 1 | 1 | 3 | 3 | 5 | 0 | 0 | 0 | 0 | 10863 | 55931 | 1 | 9 | 9 | 0 | 0 | 1 | 1 | 0 | 1 | 0 | 1 | 5 | 9 | 1 | 1 | 12 | 0 | 1
|  | 0 | 6 |  | 9 | 1 | 2 | 6 | 0 | RG | 667.2 | RG.0667kW.1260 | 1 | 0 | 8 | 1 | 2 | 6 | 0 | 0 | 0 | 0 | 1 | 1 | 0 | 1 | 5 | 4 | 0 | 0 | 1 | 0 | 0 | 1 | 1 | 3 | 3 | 5 | 0 | 0 | 0 | 0 | 11002 | 56280 | 1 | 9 | 9 | 0 | 0 | 1 | 1 | 0 | 1 | 0 | 1 | 5 | 9 | 1 | 1 | 12 | 0 | 1
|  | 0 | 6 |  | 9 | 2 | 3 | 1 | 3 | RG | 668.2 | RG.0668kW.2313 | 1 | 0 | 8 | 2 | 3 | 4 | 0 | 0 | 0 | 0 | 1 | 1 | 0 | 1 | 5 | 4 | 0 | 0 | 1 | 0 | 0 | 1 | 1 | 3 | 3 | 5 | 0 | 0 | 0 | 0 | 10691 | 55547 | 2 | 9 | 9 | 0 | 0 | 1 | 1 | 0 | 1 | 0 | 1 | 5 | 9 | 1 | 1 | 12 | 0 | 1
|  | 0 | 6 |  | 9 | 2 | 2 | 3 | 2 | RG | 668.6 | RG.0668kW.2232 | 1 | 0 | 8 | 2 | 2 | 5 | 0 | 0 | 0 | 0 | 1 | 1 | 0 | 1 | 5 | 4 | 0 | 0 | 1 | 0 | 0 | 1 | 1 | 3 | 3 | 5 | 0 | 0 | 0 | 0 | 10830 | 55896 | 2 | 9 | 9 | 0 | 0 | 1 | 1 | 0 | 1 | 0 | 1 | 5 | 9 | 1 | 1 | 12 | 0 | 1
|  | 0 | 6 |  | 9 | 2 | 1 | 5 | 1 | RG | 669 | RG.0669kW.2151 | 1 | 0 | 8 | 2 | 1 | 6 | 0 | 0 | 0 | 0 | 1 | 1 | 0 | 1 | 5 | 4 | 0 | 0 | 1 | 0 | 0 | 1 | 1 | 3 | 3 | 5 | 0 | 0 | 0 | 0 | 10969 | 56245 | 2 | 9 | 9 | 0 | 0 | 1 | 1 | 0 | 1 | 0 | 1 | 5 | 9 | 1 | 1 | 12 | 0 | 1
|  | 0 | 6 |  | 9 | 2 | 0 | 7 | 0 | RG | 669.4 | RG.0669kW.2070 | 1 | 0 | 8 | 2 | 0 | 7 | 0 | 0 | 0 | 0 | 1 | 1 | 0 | 1 | 5 | 4 | 0 | 0 | 1 | 0 | 0 | 1 | 1 | 3 | 3 | 5 | 0 | 0 | 0 | 0 | 11108 | 56594 | 2 | 9 | 9 | 0 | 0 | 1 | 1 | 0 | 1 | 0 | 1 | 5 | 9 | 1 | 1 | 12 | 0 | 1
|  | 0 | 6 |  | 9 | 3 | 2 | 0 | 4 | RG | 670 | RG.0670kW.3204 | 1 | 0 | 8 | 3 | 2 | 4 | 0 | 0 | 0 | 0 | 1 | 1 | 0 | 1 | 5 | 4 | 0 | 0 | 1 | 0 | 0 | 1 | 1 | 3 | 3 | 5 | 0 | 0 | 0 | 0 | 10658 | 55512 | 3 | 9 | 9 | 0 | 0 | 1 | 1 | 0 | 1 | 0 | 1 | 5 | 9 | 1 | 1 | 12 | 0 | 1
|  | 0 | 6 |  | 9 | 3 | 1 | 2 | 3 | RG | 670.4 | RG.0670kW.3123 | 1 | 0 | 8 | 3 | 1 | 5 | 0 | 0 | 0 | 0 | 1 | 1 | 0 | 1 | 5 | 4 | 0 | 0 | 1 | 0 | 0 | 1 | 1 | 3 | 3 | 5 | 0 | 0 | 0 | 0 | 10797 | 55861 | 3 | 9 | 9 | 0 | 0 | 1 | 1 | 0 | 1 | 0 | 1 | 5 | 9 | 1 | 1 | 12 | 0 | 1
|  | 0 | 6 |  | 9 | 3 | 0 | 4 | 2 | RG | 670.8 | RG.0670kW.3042 | 1 | 0 | 8 | 3 | 0 | 6 | 0 | 0 | 0 | 0 | 1 | 1 | 0 | 1 | 5 | 4 | 0 | 0 | 1 | 0 | 0 | 1 | 1 | 3 | 3 | 5 | 0 | 0 | 0 | 0 | 10936 | 56210 | 3 | 9 | 9 | 0 | 0 | 1 | 1 | 0 | 1 | 0 | 1 | 5 | 9 | 1 | 1 | 12 | 0 | 1
|  | 0 | 6 |  | 9 | 4 | 0 | 1 | 4 | RG | 672.2 | RG.0672kW.4014 | 1 | 0 | 8 | 4 | 0 | 5 | 0 | 0 | 0 | 0 | 1 | 1 | 0 | 1 | 5 | 4 | 0 | 0 | 1 | 0 | 0 | 1 | 1 | 3 | 3 | 5 | 0 | 0 | 0 | 0 | 10764 | 55826 | 4 | 9 | 9 | 0 | 0 | 1 | 1 | 0 | 1 | 0 | 1 | 5 | 9 | 1 | 1 | 12 | 0 | 1
|  | 0 | 6 |  | 9 | 0 | 6 | 0 | 3 | RG | 687 | RG.0687kW.0603 | 1 | 0 | 8 | 0 | 6 | 3 | 0 | 0 | 0 | 0 | 1 | 1 | 0 | 1 | 5 | 4 | 0 | 0 | 1 | 0 | 0 | 1 | 1 | 3 | 3 | 5 | 0 | 0 | 0 | 0 | 10618 | 56098 | 0 | 9 | 9 | 0 | 0 | 1 | 1 | 0 | 1 | 0 | 1 | 5 | 9 | 1 | 1 | 12 | 0 | 1
|  | 0 | 6 |  | 9 | 0 | 5 | 2 | 2 | RG | 687.4 | RG.0687kW.0522 | 1 | 0 | 8 | 0 | 5 | 4 | 0 | 0 | 0 | 0 | 1 | 1 | 0 | 1 | 5 | 4 | 0 | 0 | 1 | 0 | 0 | 1 | 1 | 3 | 3 | 5 | 0 | 0 | 0 | 0 | 10757 | 56447 | 0 | 9 | 9 | 0 | 0 | 1 | 1 | 0 | 1 | 0 | 1 | 5 | 9 | 1 | 1 | 12 | 0 | 1
|  | 0 | 6 |  | 9 | 0 | 4 | 4 | 1 | RG | 687.8 | RG.0687kW.0441 | 1 | 0 | 8 | 0 | 4 | 5 | 0 | 0 | 0 | 0 | 1 | 1 | 0 | 1 | 5 | 4 | 0 | 0 | 1 | 0 | 0 | 1 | 1 | 3 | 3 | 5 | 0 | 0 | 0 | 0 | 10896 | 56796 | 0 | 9 | 9 | 0 | 0 | 1 | 1 | 0 | 1 | 0 | 1 | 5 | 9 | 1 | 1 | 12 | 0 | 1
|  | 0 | 6 |  | 9 | 0 | 3 | 6 | 0 | RG | 688.2 | RG.0688kW.0360 | 1 | 0 | 8 | 0 | 3 | 6 | 0 | 0 | 0 | 0 | 1 | 1 | 0 | 1 | 5 | 4 | 0 | 0 | 1 | 0 | 0 | 1 | 1 | 3 | 3 | 5 | 0 | 0 | 0 | 0 | 11035 | 57145 | 0 | 9 | 9 | 0 | 0 | 1 | 1 | 0 | 1 | 0 | 1 | 5 | 9 | 1 | 1 | 12 | 0 | 1
|  | 0 | 6 |  | 9 | 1 | 4 | 1 | 3 | RG | 689.2 | RG.0689kW.1413 | 1 | 0 | 8 | 1 | 4 | 4 | 0 | 0 | 0 | 0 | 1 | 1 | 0 | 1 | 5 | 4 | 0 | 0 | 1 | 0 | 0 | 1 | 1 | 3 | 3 | 5 | 0 | 0 | 0 | 0 | 10724 | 56412 | 1 | 9 | 9 | 0 | 0 | 1 | 1 | 0 | 1 | 0 | 1 | 5 | 9 | 1 | 1 | 12 | 0 | 1
|  | 0 | 6 |  | 9 | 1 | 3 | 3 | 2 | RG | 689.6 | RG.0689kW.1332 | 1 | 0 | 8 | 1 | 3 | 5 | 0 | 0 | 0 | 0 | 1 | 1 | 0 | 1 | 5 | 4 | 0 | 0 | 1 | 0 | 0 | 1 | 1 | 3 | 3 | 5 | 0 | 0 | 0 | 0 | 10863 | 56761 | 1 | 9 | 9 | 0 | 0 | 1 | 1 | 0 | 1 | 0 | 1 | 5 | 9 | 1 | 1 | 12 | 0 | 1
|  | 0 | 6 |  | 9 | 1 | 2 | 5 | 1 | RG | 690 | RG.0690kW.1251 | 1 | 0 | 8 | 1 | 2 | 6 | 0 | 0 | 0 | 0 | 1 | 1 | 0 | 1 | 5 | 4 | 0 | 0 | 1 | 0 | 0 | 1 | 1 | 3 | 3 | 5 | 0 | 0 | 0 | 0 | 11002 | 57110 | 1 | 9 | 9 | 0 | 0 | 1 | 1 | 0 | 1 | 0 | 1 | 5 | 9 | 1 | 1 | 12 | 0 | 1
|  | 0 | 6 |  | 9 | 1 | 1 | 7 | 0 | RG | 690.4 | RG.0690kW.1170 | 1 | 0 | 8 | 1 | 1 | 7 | 0 | 0 | 0 | 0 | 1 | 1 | 0 | 1 | 5 | 4 | 0 | 0 | 1 | 0 | 0 | 1 | 1 | 3 | 3 | 5 | 0 | 0 | 0 | 0 | 11141 | 57459 | 1 | 9 | 9 | 0 | 0 | 1 | 1 | 0 | 1 | 0 | 1 | 5 | 9 | 1 | 1 | 12 | 0 | 1
|  | 0 | 6 |  | 9 | 2 | 3 | 0 | 4 | RG | 691 | RG.0691kW.2304 | 1 | 0 | 8 | 2 | 3 | 4 | 0 | 0 | 0 | 0 | 1 | 1 | 0 | 1 | 5 | 4 | 0 | 0 | 1 | 0 | 0 | 1 | 1 | 3 | 3 | 5 | 0 | 0 | 0 | 0 | 10691 | 56377 | 2 | 9 | 9 | 0 | 0 | 1 | 1 | 0 | 1 | 0 | 1 | 5 | 9 | 1 | 1 | 12 | 0 | 1
|  | 0 | 6 |  | 9 | 2 | 2 | 2 | 3 | RG | 691.4 | RG.0691kW.2223 | 1 | 0 | 8 | 2 | 2 | 5 | 0 | 0 | 0 | 0 | 1 | 1 | 0 | 1 | 5 | 4 | 0 | 0 | 1 | 0 | 0 | 1 | 1 | 3 | 3 | 5 | 0 | 0 | 0 | 0 | 10830 | 56726 | 2 | 9 | 9 | 0 | 0 | 1 | 1 | 0 | 1 | 0 | 1 | 5 | 9 | 1 | 1 | 12 | 0 | 1
|  | 0 | 6 |  | 9 | 2 | 1 | 4 | 2 | RG | 691.8 | RG.0691kW.2142 | 1 | 0 | 8 | 2 | 1 | 6 | 0 | 0 | 0 | 0 | 1 | 1 | 0 | 1 | 5 | 4 | 0 | 0 | 1 | 0 | 0 | 1 | 1 | 3 | 3 | 5 | 0 | 0 | 0 | 0 | 10969 | 57075 | 2 | 9 | 9 | 0 | 0 | 1 | 1 | 0 | 1 | 0 | 1 | 5 | 9 | 1 | 1 | 12 | 0 | 1
|  | 0 | 6 |  | 9 | 2 | 0 | 6 | 1 | RG | 692.2 | RG.0692kW.2061 | 1 | 0 | 8 | 2 | 0 | 7 | 0 | 0 | 0 | 0 | 1 | 1 | 0 | 1 | 5 | 4 | 0 | 0 | 1 | 0 | 0 | 1 | 1 | 3 | 3 | 5 | 0 | 0 | 0 | 0 | 11108 | 57424 | 2 | 9 | 9 | 0 | 0 | 1 | 1 | 0 | 1 | 0 | 1 | 5 | 9 | 1 | 1 | 12 | 0 | 1
|  | 0 | 6 |  | 9 | 3 | 1 | 1 | 4 | RG | 693.2 | RG.0693kW.3114 | 1 | 0 | 8 | 3 | 1 | 5 | 0 | 0 | 0 | 0 | 1 | 1 | 0 | 1 | 5 | 4 | 0 | 0 | 1 | 0 | 0 | 1 | 1 | 3 | 3 | 5 | 0 | 0 | 0 | 0 | 10797 | 56691 | 3 | 9 | 9 | 0 | 0 | 1 | 1 | 0 | 1 | 0 | 1 | 5 | 9 | 1 | 1 | 12 | 0 | 1
|  | 0 | 6 |  | 9 | 3 | 0 | 3 | 3 | RG | 693.6 | RG.0693kW.3033 | 1 | 0 | 8 | 3 | 0 | 6 | 0 | 0 | 0 | 0 | 1 | 1 | 0 | 1 | 5 | 4 | 0 | 0 | 1 | 0 | 0 | 1 | 1 | 3 | 3 | 5 | 0 | 0 | 0 | 0 | 10936 | 57040 | 3 | 9 | 9 | 0 | 0 | 1 | 1 | 0 | 1 | 0 | 1 | 5 | 9 | 1 | 1 | 12 | 0 | 1
|  | 0 | 6 |  | 9 | 4 | 0 | 0 | 5 | RG | 695 | RG.0695kW.4005 | 1 | 0 | 8 | 4 | 0 | 5 | 0 | 0 | 0 | 0 | 1 | 1 | 0 | 1 | 5 | 4 | 0 | 0 | 1 | 0 | 0 | 1 | 1 | 3 | 3 | 5 | 0 | 0 | 0 | 0 | 10764 | 56656 | 4 | 9 | 9 | 0 | 0 | 1 | 1 | 0 | 1 | 0 | 1 | 5 | 9 | 1 | 1 | 12 | 0 | 1
|  | 0 | 6 |  | 9 | 0 | 5 | 1 | 3 | RG | 710.2 | RG.0710kW.0513 | 1 | 0 | 8 | 0 | 5 | 4 | 0 | 0 | 0 | 0 | 1 | 1 | 0 | 1 | 5 | 4 | 0 | 0 | 1 | 0 | 0 | 1 | 1 | 3 | 3 | 5 | 0 | 0 | 0 | 0 | 10757 | 57277 | 0 | 9 | 9 | 0 | 0 | 1 | 1 | 0 | 1 | 0 | 1 | 5 | 9 | 1 | 1 | 12 | 0 | 1
|  | 0 | 6 |  | 9 | 0 | 4 | 3 | 2 | RG | 710.6 | RG.0710kW.0432 | 1 | 0 | 8 | 0 | 4 | 5 | 0 | 0 | 0 | 0 | 1 | 1 | 0 | 1 | 5 | 4 | 0 | 0 | 1 | 0 | 0 | 1 | 1 | 3 | 3 | 5 | 0 | 0 | 0 | 0 | 10896 | 57626 | 0 | 9 | 9 | 0 | 0 | 1 | 1 | 0 | 1 | 0 | 1 | 5 | 9 | 1 | 1 | 12 | 0 | 1
|  | 0 | 6 |  | 9 | 0 | 3 | 5 | 1 | RG | 711 | RG.0711kW.0351 | 1 | 0 | 8 | 0 | 3 | 6 | 0 | 0 | 0 | 0 | 1 | 1 | 0 | 1 | 5 | 4 | 0 | 0 | 1 | 0 | 0 | 1 | 1 | 3 | 3 | 5 | 0 | 0 | 0 | 0 | 11035 | 57975 | 0 | 9 | 9 | 0 | 0 | 1 | 1 | 0 | 1 | 0 | 1 | 5 | 9 | 1 | 1 | 12 | 0 | 1
|  | 0 | 6 |  | 9 | 0 | 2 | 7 | 0 | RG | 711.4 | RG.0711kW.0270 | 1 | 0 | 8 | 0 | 2 | 7 | 0 | 0 | 0 | 0 | 1 | 1 | 0 | 1 | 5 | 4 | 0 | 0 | 1 | 0 | 0 | 1 | 1 | 3 | 3 | 5 | 0 | 0 | 0 | 0 | 11174 | 58324 | 0 | 9 | 9 | 0 | 0 | 1 | 1 | 0 | 1 | 0 | 1 | 5 | 9 | 1 | 1 | 12 | 0 | 1
|  | 0 | 6 |  | 9 | 1 | 4 | 0 | 4 | RG | 712 | RG.0712kW.1404 | 1 | 0 | 8 | 1 | 4 | 4 | 0 | 0 | 0 | 0 | 1 | 1 | 0 | 1 | 5 | 4 | 0 | 0 | 1 | 0 | 0 | 1 | 1 | 3 | 3 | 5 | 0 | 0 | 0 | 0 | 10724 | 57242 | 1 | 9 | 9 | 0 | 0 | 1 | 1 | 0 | 1 | 0 | 1 | 5 | 9 | 1 | 1 | 12 | 0 | 1
|  | 0 | 6 |  | 9 | 1 | 3 | 2 | 3 | RG | 712.4 | RG.0712kW.1323 | 1 | 0 | 8 | 1 | 3 | 5 | 0 | 0 | 0 | 0 | 1 | 1 | 0 | 1 | 5 | 4 | 0 | 0 | 1 | 0 | 0 | 1 | 1 | 3 | 3 | 5 | 0 | 0 | 0 | 0 | 10863 | 57591 | 1 | 9 | 9 | 0 | 0 | 1 | 1 | 0 | 1 | 0 | 1 | 5 | 9 | 1 | 1 | 12 | 0 | 1
|  | 0 | 6 |  | 9 | 1 | 2 | 4 | 2 | RG | 712.8 | RG.0712kW.1242 | 1 | 0 | 8 | 1 | 2 | 6 | 0 | 0 | 0 | 0 | 1 | 1 | 0 | 1 | 5 | 4 | 0 | 0 | 1 | 0 | 0 | 1 | 1 | 3 | 3 | 5 | 0 | 0 | 0 | 0 | 11002 | 57940 | 1 | 9 | 9 | 0 | 0 | 1 | 1 | 0 | 1 | 0 | 1 | 5 | 9 | 1 | 1 | 12 | 0 | 1
|  | 0 | 6 |  | 9 | 1 | 1 | 6 | 1 | RG | 713.2 | RG.0713kW.1161 | 1 | 0 | 8 | 1 | 1 | 7 | 0 | 0 | 0 | 0 | 1 | 1 | 0 | 1 | 5 | 4 | 0 | 0 | 1 | 0 | 0 | 1 | 1 | 3 | 3 | 5 | 0 | 0 | 0 | 0 | 11141 | 58289 | 1 | 9 | 9 | 0 | 0 | 1 | 1 | 0 | 1 | 0 | 1 | 5 | 9 | 1 | 1 | 12 | 0 | 1
|  | 0 | 6 |  | 9 | 1 | 0 | 8 | 0 | RG | 713.6 | RG.0713kW.1080 | 1 | 0 | 8 | 1 | 0 | 8 | 0 | 0 | 0 | 0 | 1 | 1 | 0 | 1 | 5 | 4 | 0 | 0 | 1 | 0 | 0 | 1 | 1 | 3 | 3 | 5 | 0 | 0 | 0 | 0 | 11280 | 58638 | 1 | 9 | 9 | 0 | 0 | 1 | 1 | 0 | 1 | 0 | 1 | 5 | 9 | 1 | 1 | 12 | 0 | 1
|  | 0 | 6 |  | 9 | 2 | 2 | 1 | 4 | RG | 714.2 | RG.0714kW.2214 | 1 | 0 | 8 | 2 | 2 | 5 | 0 | 0 | 0 | 0 | 1 | 1 | 0 | 1 | 5 | 4 | 0 | 0 | 1 | 0 | 0 | 1 | 1 | 3 | 3 | 5 | 0 | 0 | 0 | 0 | 10830 | 57556 | 2 | 9 | 9 | 0 | 0 | 1 | 1 | 0 | 1 | 0 | 1 | 5 | 9 | 1 | 1 | 12 | 0 | 1
|  | 0 | 6 |  | 9 | 2 | 1 | 3 | 3 | RG | 714.6 | RG.0714kW.2133 | 1 | 0 | 8 | 2 | 1 | 6 | 0 | 0 | 0 | 0 | 1 | 1 | 0 | 1 | 5 | 4 | 0 | 0 | 1 | 0 | 0 | 1 | 1 | 3 | 3 | 5 | 0 | 0 | 0 | 0 | 10969 | 57905 | 2 | 9 | 9 | 0 | 0 | 1 | 1 | 0 | 1 | 0 | 1 | 5 | 9 | 1 | 1 | 12 | 0 | 1
|  | 0 | 6 |  | 9 | 2 | 0 | 5 | 2 | RG | 715 | RG.0715kW.2052 | 1 | 0 | 8 | 2 | 0 | 7 | 0 | 0 | 0 | 0 | 1 | 1 | 0 | 1 | 5 | 4 | 0 | 0 | 1 | 0 | 0 | 1 | 1 | 3 | 3 | 5 | 0 | 0 | 0 | 0 | 11108 | 58254 | 2 | 9 | 9 | 0 | 0 | 1 | 1 | 0 | 1 | 0 | 1 | 5 | 9 | 1 | 1 | 12 | 0 | 1
|  | 0 | 6 |  | 9 | 3 | 1 | 0 | 5 | RG | 716 | RG.0716kW.3105 | 1 | 0 | 8 | 3 | 1 | 5 | 0 | 0 | 0 | 0 | 1 | 1 | 0 | 1 | 5 | 4 | 0 | 0 | 1 | 0 | 0 | 1 | 1 | 3 | 3 | 5 | 0 | 0 | 0 | 0 | 10797 | 57521 | 3 | 9 | 9 | 0 | 0 | 1 | 1 | 0 | 1 | 0 | 1 | 5 | 9 | 1 | 1 | 12 | 0 | 1
|  | 0 | 6 |  | 9 | 3 | 0 | 2 | 4 | RG | 716.4 | RG.0716kW.3024 | 1 | 0 | 8 | 3 | 0 | 6 | 0 | 0 | 0 | 0 | 1 | 1 | 0 | 1 | 5 | 4 | 0 | 0 | 1 | 0 | 0 | 1 | 1 | 3 | 3 | 5 | 0 | 0 | 0 | 0 | 10936 | 57870 | 3 | 9 | 9 | 0 | 0 | 1 | 1 | 0 | 1 | 0 | 1 | 5 | 9 | 1 | 1 | 12 | 0 | 1
|  | 0 | 6 |  | 9 | 0 | 5 | 0 | 4 | RG | 733 | RG.0733kW.0504 | 1 | 0 | 8 | 0 | 5 | 4 | 0 | 0 | 0 | 0 | 1 | 1 | 0 | 1 | 5 | 4 | 0 | 0 | 1 | 0 | 0 | 1 | 1 | 3 | 3 | 5 | 0 | 0 | 0 | 0 | 10757 | 58107 | 0 | 9 | 9 | 0 | 0 | 1 | 1 | 0 | 1 | 0 | 1 | 5 | 9 | 1 | 1 | 12 | 0 | 1
|  | 0 | 6 |  | 9 | 0 | 4 | 2 | 3 | RG | 733.4 | RG.0733kW.0423 | 1 | 0 | 8 | 0 | 4 | 5 | 0 | 0 | 0 | 0 | 1 | 1 | 0 | 1 | 5 | 4 | 0 | 0 | 1 | 0 | 0 | 1 | 1 | 3 | 3 | 5 | 0 | 0 | 0 | 0 | 10896 | 58456 | 0 | 9 | 9 | 0 | 0 | 1 | 1 | 0 | 1 | 0 | 1 | 5 | 9 | 1 | 1 | 12 | 0 | 1
|  | 0 | 6 |  | 9 | 0 | 3 | 4 | 2 | RG | 733.8 | RG.0733kW.0342 | 1 | 0 | 8 | 0 | 3 | 6 | 0 | 0 | 0 | 0 | 1 | 1 | 0 | 1 | 5 | 4 | 0 | 0 | 1 | 0 | 0 | 1 | 1 | 3 | 3 | 5 | 0 | 0 | 0 | 0 | 11035 | 58805 | 0 | 9 | 9 | 0 | 0 | 1 | 1 | 0 | 1 | 0 | 1 | 5 | 9 | 1 | 1 | 12 | 0 | 1
|  | 0 | 6 |  | 9 | 0 | 2 | 6 | 1 | RG | 734.2 | RG.0734kW.0261 | 1 | 0 | 8 | 0 | 2 | 7 | 0 | 0 | 0 | 0 | 1 | 1 | 0 | 1 | 5 | 4 | 0 | 0 | 1 | 0 | 0 | 1 | 1 | 3 | 3 | 5 | 0 | 0 | 0 | 0 | 11174 | 59154 | 0 | 9 | 9 | 0 | 0 | 1 | 1 | 0 | 1 | 0 | 1 | 5 | 9 | 1 | 1 | 12 | 0 | 1
|  | 0 | 6 |  | 9 | 0 | 1 | 8 | 0 | RG | 734.6 | RG.0734kW.0180 | 1 | 0 | 8 | 0 | 1 | 8 | 0 | 0 | 0 | 0 | 1 | 1 | 0 | 1 | 5 | 4 | 0 | 0 | 1 | 0 | 0 | 1 | 1 | 3 | 3 | 5 | 0 | 0 | 0 | 0 | 11313 | 59503 | 0 | 9 | 9 | 0 | 0 | 1 | 1 | 0 | 1 | 0 | 1 | 5 | 9 | 1 | 1 | 12 | 0 | 1
|  | 0 | 6 |  | 9 | 1 | 3 | 1 | 4 | RG | 735.2 | RG.0735kW.1314 | 1 | 0 | 8 | 1 | 3 | 5 | 0 | 0 | 0 | 0 | 1 | 1 | 0 | 1 | 5 | 4 | 0 | 0 | 1 | 0 | 0 | 1 | 1 | 3 | 3 | 5 | 0 | 0 | 0 | 0 | 10863 | 58421 | 1 | 9 | 9 | 0 | 0 | 1 | 1 | 0 | 1 | 0 | 1 | 5 | 9 | 1 | 1 | 12 | 0 | 1
|  | 0 | 6 |  | 9 | 1 | 2 | 3 | 3 | RG | 735.6 | RG.0735kW.1233 | 1 | 0 | 8 | 1 | 2 | 6 | 0 | 0 | 0 | 0 | 1 | 1 | 0 | 1 | 5 | 4 | 0 | 0 | 1 | 0 | 0 | 1 | 1 | 3 | 3 | 5 | 0 | 0 | 0 | 0 | 11002 | 58770 | 1 | 9 | 9 | 0 | 0 | 1 | 1 | 0 | 1 | 0 | 1 | 5 | 9 | 1 | 1 | 12 | 0 | 1
|  | 0 | 6 |  | 9 | 1 | 1 | 5 | 2 | RG | 736 | RG.0736kW.1152 | 1 | 0 | 8 | 1 | 1 | 7 | 0 | 0 | 0 | 0 | 1 | 1 | 0 | 1 | 5 | 4 | 0 | 0 | 1 | 0 | 0 | 1 | 1 | 3 | 3 | 5 | 0 | 0 | 0 | 0 | 11141 | 59119 | 1 | 9 | 9 | 0 | 0 | 1 | 1 | 0 | 1 | 0 | 1 | 5 | 9 | 1 | 1 | 12 | 0 | 1
|  | 0 | 6 |  | 9 | 1 | 0 | 7 | 1 | RG | 736.4 | RG.0736kW.1071 | 1 | 0 | 8 | 1 | 0 | 8 | 0 | 0 | 0 | 0 | 1 | 1 | 0 | 1 | 5 | 4 | 0 | 0 | 1 | 0 | 0 | 1 | 1 | 3 | 3 | 5 | 0 | 0 | 0 | 0 | 11280 | 59468 | 1 | 9 | 9 | 0 | 0 | 1 | 1 | 0 | 1 | 0 | 1 | 5 | 9 | 1 | 1 | 12 | 0 | 1
|  | 0 | 6 |  | 9 | 2 | 2 | 0 | 5 | RG | 737 | RG.0737kW.2205 | 1 | 0 | 8 | 2 | 2 | 5 | 0 | 0 | 0 | 0 | 1 | 1 | 0 | 1 | 5 | 4 | 0 | 0 | 1 | 0 | 0 | 1 | 1 | 3 | 3 | 5 | 0 | 0 | 0 | 0 | 10830 | 58386 | 2 | 9 | 9 | 0 | 0 | 1 | 1 | 0 | 1 | 0 | 1 | 5 | 9 | 1 | 1 | 12 | 0 | 1
|  | 0 | 6 |  | 9 | 2 | 1 | 2 | 4 | RG | 737.4 | RG.0737kW.2124 | 1 | 0 | 8 | 2 | 1 | 6 | 0 | 0 | 0 | 0 | 1 | 1 | 0 | 1 | 5 | 4 | 0 | 0 | 1 | 0 | 0 | 1 | 1 | 3 | 3 | 5 | 0 | 0 | 0 | 0 | 10969 | 58735 | 2 | 9 | 9 | 0 | 0 | 1 | 1 | 0 | 1 | 0 | 1 | 5 | 9 | 1 | 1 | 12 | 0 | 1
|  | 0 | 6 |  | 9 | 2 | 0 | 4 | 3 | RG | 737.8 | RG.0737kW.2043 | 1 | 0 | 8 | 2 | 0 | 7 | 0 | 0 | 0 | 0 | 1 | 1 | 0 | 1 | 5 | 4 | 0 | 0 | 1 | 0 | 0 | 1 | 1 | 3 | 3 | 5 | 0 | 0 | 0 | 0 | 11108 | 59084 | 2 | 9 | 9 | 0 | 0 | 1 | 1 | 0 | 1 | 0 | 1 | 5 | 9 | 1 | 1 | 12 | 0 | 1
|  | 0 | 6 |  | 9 | 3 | 0 | 1 | 5 | RG | 739.2 | RG.0739kW.3015 | 1 | 0 | 8 | 3 | 0 | 6 | 0 | 0 | 0 | 0 | 1 | 1 | 0 | 1 | 5 | 4 | 0 | 0 | 1 | 0 | 0 | 1 | 1 | 3 | 3 | 5 | 0 | 0 | 0 | 0 | 10936 | 58700 | 3 | 9 | 9 | 0 | 0 | 1 | 1 | 0 | 1 | 0 | 1 | 5 | 9 | 1 | 1 | 12 | 0 | 1
|  | 0 | 6 |  | 9 | 0 | 4 | 1 | 4 | RG | 756.2 | RG.0756kW.0414 | 1 | 0 | 8 | 0 | 4 | 5 | 0 | 0 | 0 | 0 | 1 | 1 | 0 | 1 | 5 | 4 | 0 | 0 | 1 | 0 | 0 | 1 | 1 | 3 | 3 | 5 | 0 | 0 | 0 | 0 | 10896 | 59286 | 0 | 9 | 9 | 0 | 0 | 1 | 1 | 0 | 1 | 0 | 1 | 5 | 9 | 1 | 1 | 12 | 0 | 1
|  | 0 | 6 |  | 9 | 0 | 3 | 3 | 3 | RG | 756.6 | RG.0756kW.0333 | 1 | 0 | 8 | 0 | 3 | 6 | 0 | 0 | 0 | 0 | 1 | 1 | 0 | 1 | 5 | 4 | 0 | 0 | 1 | 0 | 0 | 1 | 1 | 3 | 3 | 5 | 0 | 0 | 0 | 0 | 11035 | 59635 | 0 | 9 | 9 | 0 | 0 | 1 | 1 | 0 | 1 | 0 | 1 | 5 | 9 | 1 | 1 | 12 | 0 | 1
|  | 0 | 6 |  | 9 | 0 | 2 | 5 | 2 | RG | 757 | RG.0757kW.0252 | 1 | 0 | 8 | 0 | 2 | 7 | 0 | 0 | 0 | 0 | 1 | 1 | 0 | 1 | 5 | 4 | 0 | 0 | 1 | 0 | 0 | 1 | 1 | 3 | 3 | 5 | 0 | 0 | 0 | 0 | 11174 | 59984 | 0 | 9 | 9 | 0 | 0 | 1 | 1 | 0 | 1 | 0 | 1 | 5 | 9 | 1 | 1 | 12 | 0 | 1
|  | 0 | 6 |  | 9 | 0 | 1 | 7 | 1 | RG | 757.4 | RG.0757kW.0171 | 1 | 0 | 8 | 0 | 1 | 8 | 0 | 0 | 0 | 0 | 1 | 1 | 0 | 1 | 5 | 4 | 0 | 0 | 1 | 0 | 0 | 1 | 1 | 3 | 3 | 5 | 0 | 0 | 0 | 0 | 11313 | 60333 | 0 | 9 | 9 | 0 | 0 | 1 | 1 | 0 | 1 | 0 | 1 | 5 | 9 | 1 | 1 | 12 | 0 | 1
|  | 0 | 6 |  | 9 | 0 | 0 | 9 | 0 | RG | 757.8 | RG.0757kW.0090 | 1 | 0 | 8 | 0 | 0 | 9 | 0 | 0 | 0 | 0 | 1 | 1 | 0 | 1 | 5 | 4 | 0 | 0 | 1 | 0 | 0 | 1 | 1 | 3 | 3 | 5 | 0 | 0 | 0 | 0 | 11452 | 60682 | 0 | 9 | 9 | 0 | 0 | 1 | 1 | 0 | 1 | 0 | 1 | 5 | 9 | 1 | 1 | 12 | 0 | 1
|  | 0 | 6 |  | 9 | 1 | 3 | 0 | 5 | RG | 758 | RG.0758kW.1305 | 1 | 0 | 8 | 1 | 3 | 5 | 0 | 0 | 0 | 0 | 1 | 1 | 0 | 1 | 5 | 4 | 0 | 0 | 1 | 0 | 0 | 1 | 1 | 3 | 3 | 5 | 0 | 0 | 0 | 0 | 10863 | 59251 | 1 | 9 | 9 | 0 | 0 | 1 | 1 | 0 | 1 | 0 | 1 | 5 | 9 | 1 | 1 | 12 | 0 | 1
|  | 0 | 6 |  | 9 | 1 | 2 | 2 | 4 | RG | 758.4 | RG.0758kW.1224 | 1 | 0 | 8 | 1 | 2 | 6 | 0 | 0 | 0 | 0 | 1 | 1 | 0 | 1 | 5 | 4 | 0 | 0 | 1 | 0 | 0 | 1 | 1 | 3 | 3 | 5 | 0 | 0 | 0 | 0 | 11002 | 59600 | 1 | 9 | 9 | 0 | 0 | 1 | 1 | 0 | 1 | 0 | 1 | 5 | 9 | 1 | 1 | 12 | 0 | 1
|  | 0 | 6 |  | 9 | 1 | 1 | 4 | 3 | RG | 758.8 | RG.0758kW.1143 | 1 | 0 | 8 | 1 | 1 | 7 | 0 | 0 | 0 | 0 | 1 | 1 | 0 | 1 | 5 | 4 | 0 | 0 | 1 | 0 | 0 | 1 | 1 | 3 | 3 | 5 | 0 | 0 | 0 | 0 | 11141 | 59949 | 1 | 9 | 9 | 0 | 0 | 1 | 1 | 0 | 1 | 0 | 1 | 5 | 9 | 1 | 1 | 12 | 0 | 1
|  | 0 | 6 |  | 9 | 1 | 0 | 6 | 2 | RG | 759.2 | RG.0759kW.1062 | 1 | 0 | 8 | 1 | 0 | 8 | 0 | 0 | 0 | 0 | 1 | 1 | 0 | 1 | 5 | 4 | 0 | 0 | 1 | 0 | 0 | 1 | 1 | 3 | 3 | 5 | 0 | 0 | 0 | 0 | 11280 | 60298 | 1 | 9 | 9 | 0 | 0 | 1 | 1 | 0 | 1 | 0 | 1 | 5 | 9 | 1 | 1 | 12 | 0 | 1
|  | 0 | 6 |  | 9 | 2 | 1 | 1 | 5 | RG | 760.2 | RG.0760kW.2115 | 1 | 0 | 8 | 2 | 1 | 6 | 0 | 0 | 0 | 0 | 1 | 1 | 0 | 1 | 5 | 4 | 0 | 0 | 1 | 0 | 0 | 1 | 1 | 3 | 3 | 5 | 0 | 0 | 0 | 0 | 10969 | 59565 | 2 | 9 | 9 | 0 | 0 | 1 | 1 | 0 | 1 | 0 | 1 | 5 | 9 | 1 | 1 | 12 | 0 | 1
|  | 0 | 6 |  | 9 | 2 | 0 | 3 | 4 | RG | 760.6 | RG.0760kW.2034 | 1 | 0 | 8 | 2 | 0 | 7 | 0 | 0 | 0 | 0 | 1 | 1 | 0 | 1 | 5 | 4 | 0 | 0 | 1 | 0 | 0 | 1 | 1 | 3 | 3 | 5 | 0 | 0 | 0 | 0 | 11108 | 59914 | 2 | 9 | 9 | 0 | 0 | 1 | 1 | 0 | 1 | 0 | 1 | 5 | 9 | 1 | 1 | 12 | 0 | 1
|  | 0 | 6 |  | 9 | 3 | 0 | 0 | 6 | RG | 762 | RG.0762kW.3006 | 1 | 0 | 8 | 3 | 0 | 6 | 0 | 0 | 0 | 0 | 1 | 1 | 0 | 1 | 5 | 4 | 0 | 0 | 1 | 0 | 0 | 1 | 1 | 3 | 3 | 5 | 0 | 0 | 0 | 0 | 10936 | 59530 | 3 | 9 | 9 | 0 | 0 | 1 | 1 | 0 | 1 | 0 | 1 | 5 | 9 | 1 | 1 | 12 | 0 | 1
|  | 0 | 6 |  | 9 | 0 | 4 | 0 | 5 | RG | 779 | RG.0779kW.0405 | 1 | 0 | 8 | 0 | 4 | 5 | 0 | 0 | 0 | 0 | 1 | 1 | 0 | 1 | 5 | 4 | 0 | 0 | 1 | 0 | 0 | 1 | 1 | 3 | 3 | 5 | 0 | 0 | 0 | 0 | 10896 | 60116 | 0 | 9 | 9 | 0 | 0 | 1 | 1 | 0 | 1 | 0 | 1 | 5 | 9 | 1 | 1 | 12 | 0 | 1
|  | 0 | 6 |  | 9 | 0 | 3 | 2 | 4 | RG | 779.4 | RG.0779kW.0324 | 1 | 0 | 8 | 0 | 3 | 6 | 0 | 0 | 0 | 0 | 1 | 1 | 0 | 1 | 5 | 4 | 0 | 0 | 1 | 0 | 0 | 1 | 1 | 3 | 3 | 5 | 0 | 0 | 0 | 0 | 11035 | 60465 | 0 | 9 | 9 | 0 | 0 | 1 | 1 | 0 | 1 | 0 | 1 | 5 | 9 | 1 | 1 | 12 | 0 | 1
|  | 0 | 6 |  | 9 | 0 | 2 | 4 | 3 | RG | 779.8 | RG.0779kW.0243 | 1 | 0 | 8 | 0 | 2 | 7 | 0 | 0 | 0 | 0 | 1 | 1 | 0 | 1 | 5 | 4 | 0 | 0 | 1 | 0 | 0 | 1 | 1 | 3 | 3 | 5 | 0 | 0 | 0 | 0 | 11174 | 60814 | 0 | 9 | 9 | 0 | 0 | 1 | 1 | 0 | 1 | 0 | 1 | 5 | 9 | 1 | 1 | 12 | 0 | 1
|  | 0 | 6 |  | 9 | 0 | 1 | 6 | 2 | RG | 780.2 | RG.0780kW.0162 | 1 | 0 | 8 | 0 | 1 | 8 | 0 | 0 | 0 | 0 | 1 | 1 | 0 | 1 | 5 | 4 | 0 | 0 | 1 | 0 | 0 | 1 | 1 | 3 | 3 | 5 | 0 | 0 | 0 | 0 | 11313 | 61163 | 0 | 9 | 9 | 0 | 0 | 1 | 1 | 0 | 1 | 0 | 1 | 5 | 9 | 1 | 1 | 12 | 0 | 1
|  | 0 | 6 |  | 9 | 0 | 0 | 8 | 1 | RG | 780.6 | RG.0780kW.0081 | 1 | 0 | 8 | 0 | 0 | 9 | 0 | 0 | 0 | 0 | 1 | 1 | 0 | 1 | 5 | 4 | 0 | 0 | 1 | 0 | 0 | 1 | 1 | 3 | 3 | 5 | 0 | 0 | 0 | 0 | 11452 | 61512 | 0 | 9 | 9 | 0 | 0 | 1 | 1 | 0 | 1 | 0 | 1 | 5 | 9 | 1 | 1 | 12 | 0 | 1
|  | 0 | 6 |  | 9 | 1 | 2 | 1 | 5 | RG | 781.2 | RG.0781kW.1215 | 1 | 0 | 8 | 1 | 2 | 6 | 0 | 0 | 0 | 0 | 1 | 1 | 0 | 1 | 5 | 4 | 0 | 0 | 1 | 0 | 0 | 1 | 1 | 3 | 3 | 5 | 0 | 0 | 0 | 0 | 11002 | 60430 | 1 | 9 | 9 | 0 | 0 | 1 | 1 | 0 | 1 | 0 | 1 | 5 | 9 | 1 | 1 | 12 | 0 | 1
|  | 0 | 6 |  | 9 | 1 | 1 | 3 | 4 | RG | 781.6 | RG.0781kW.1134 | 1 | 0 | 8 | 1 | 1 | 7 | 0 | 0 | 0 | 0 | 1 | 1 | 0 | 1 | 5 | 4 | 0 | 0 | 1 | 0 | 0 | 1 | 1 | 3 | 3 | 5 | 0 | 0 | 0 | 0 | 11141 | 60779 | 1 | 9 | 9 | 0 | 0 | 1 | 1 | 0 | 1 | 0 | 1 | 5 | 9 | 1 | 1 | 12 | 0 | 1
|  | 0 | 6 |  | 9 | 1 | 0 | 5 | 3 | RG | 782 | RG.0782kW.1053 | 1 | 0 | 8 | 1 | 0 | 8 | 0 | 0 | 0 | 0 | 1 | 1 | 0 | 1 | 5 | 4 | 0 | 0 | 1 | 0 | 0 | 1 | 1 | 3 | 3 | 5 | 0 | 0 | 0 | 0 | 11280 | 61128 | 1 | 9 | 9 | 0 | 0 | 1 | 1 | 0 | 1 | 0 | 1 | 5 | 9 | 1 | 1 | 12 | 0 | 1
|  | 0 | 6 |  | 9 | 2 | 1 | 0 | 6 | RG | 783 | RG.0783kW.2106 | 1 | 0 | 8 | 2 | 1 | 6 | 0 | 0 | 0 | 0 | 1 | 1 | 0 | 1 | 5 | 4 | 0 | 0 | 1 | 0 | 0 | 1 | 1 | 3 | 3 | 5 | 0 | 0 | 0 | 0 | 10969 | 60395 | 2 | 9 | 9 | 0 | 0 | 1 | 1 | 0 | 1 | 0 | 1 | 5 | 9 | 1 | 1 | 12 | 0 | 1
|  | 0 | 6 |  | 9 | 2 | 0 | 2 | 5 | RG | 783.4 | RG.0783kW.2025 | 1 | 0 | 8 | 2 | 0 | 7 | 0 | 0 | 0 | 0 | 1 | 1 | 0 | 1 | 5 | 4 | 0 | 0 | 1 | 0 | 0 | 1 | 1 | 3 | 3 | 5 | 0 | 0 | 0 | 0 | 11108 | 60744 | 2 | 9 | 9 | 0 | 0 | 1 | 1 | 0 | 1 | 0 | 1 | 5 | 9 | 1 | 1 | 12 | 0 | 1
|  | 0 | 6 |  | 9 | 0 | 3 | 1 | 5 | RG | 802.2 | RG.0802kW.0315 | 1 | 0 | 8 | 0 | 3 | 6 | 0 | 0 | 0 | 0 | 1 | 1 | 0 | 1 | 5 | 4 | 0 | 0 | 1 | 0 | 0 | 1 | 1 | 3 | 3 | 5 | 0 | 0 | 0 | 0 | 11035 | 61295 | 0 | 9 | 9 | 0 | 0 | 1 | 1 | 0 | 1 | 0 | 1 | 5 | 9 | 1 | 1 | 12 | 0 | 1
|  | 0 | 6 |  | 9 | 0 | 2 | 3 | 4 | RG | 802.6 | RG.0802kW.0234 | 1 | 0 | 8 | 0 | 2 | 7 | 0 | 0 | 0 | 0 | 1 | 1 | 0 | 1 | 5 | 4 | 0 | 0 | 1 | 0 | 0 | 1 | 1 | 3 | 3 | 5 | 0 | 0 | 0 | 0 | 11174 | 61644 | 0 | 9 | 9 | 0 | 0 | 1 | 1 | 0 | 1 | 0 | 1 | 5 | 9 | 1 | 1 | 12 | 0 | 1
|  | 0 | 6 |  | 9 | 0 | 1 | 5 | 3 | RG | 803 | RG.0803kW.0153 | 1 | 0 | 8 | 0 | 1 | 8 | 0 | 0 | 0 | 0 | 1 | 1 | 0 | 1 | 5 | 4 | 0 | 0 | 1 | 0 | 0 | 1 | 1 | 3 | 3 | 5 | 0 | 0 | 0 | 0 | 11313 | 61993 | 0 | 9 | 9 | 0 | 0 | 1 | 1 | 0 | 1 | 0 | 1 | 5 | 9 | 1 | 1 | 12 | 0 | 1
|  | 0 | 6 |  | 9 | 0 | 0 | 7 | 2 | RG | 803.4 | RG.0803kW.0072 | 1 | 0 | 8 | 0 | 0 | 9 | 0 | 0 | 0 | 0 | 1 | 1 | 0 | 1 | 5 | 4 | 0 | 0 | 1 | 0 | 0 | 1 | 1 | 3 | 3 | 5 | 0 | 0 | 0 | 0 | 11452 | 62342 | 0 | 9 | 9 | 0 | 0 | 1 | 1 | 0 | 1 | 0 | 1 | 5 | 9 | 1 | 1 | 12 | 0 | 1
|  | 0 | 6 |  | 9 | 1 | 2 | 0 | 6 | RG | 804 | RG.0804kW.1206 | 1 | 0 | 8 | 1 | 2 | 6 | 0 | 0 | 0 | 0 | 1 | 1 | 0 | 1 | 5 | 4 | 0 | 0 | 1 | 0 | 0 | 1 | 1 | 3 | 3 | 5 | 0 | 0 | 0 | 0 | 11002 | 61260 | 1 | 9 | 9 | 0 | 0 | 1 | 1 | 0 | 1 | 0 | 1 | 5 | 9 | 1 | 1 | 12 | 0 | 1
|  | 0 | 6 |  | 9 | 1 | 1 | 2 | 5 | RG | 804.4 | RG.0804kW.1125 | 1 | 0 | 8 | 1 | 1 | 7 | 0 | 0 | 0 | 0 | 1 | 1 | 0 | 1 | 5 | 4 | 0 | 0 | 1 | 0 | 0 | 1 | 1 | 3 | 3 | 5 | 0 | 0 | 0 | 0 | 11141 | 61609 | 1 | 9 | 9 | 0 | 0 | 1 | 1 | 0 | 1 | 0 | 1 | 5 | 9 | 1 | 1 | 12 | 0 | 1
|  | 0 | 6 |  | 9 | 1 | 0 | 4 | 4 | RG | 804.8 | RG.0804kW.1044 | 1 | 0 | 8 | 1 | 0 | 8 | 0 | 0 | 0 | 0 | 1 | 1 | 0 | 1 | 5 | 4 | 0 | 0 | 1 | 0 | 0 | 1 | 1 | 3 | 3 | 5 | 0 | 0 | 0 | 0 | 11280 | 61958 | 1 | 9 | 9 | 0 | 0 | 1 | 1 | 0 | 1 | 0 | 1 | 5 | 9 | 1 | 1 | 12 | 0 | 1
|  | 0 | 6 |  | 9 | 2 | 0 | 1 | 6 | RG | 806.2 | RG.0806kW.2016 | 1 | 0 | 8 | 2 | 0 | 7 | 0 | 0 | 0 | 0 | 1 | 1 | 0 | 1 | 5 | 4 | 0 | 0 | 1 | 0 | 0 | 1 | 1 | 3 | 3 | 5 | 0 | 0 | 0 | 0 | 11108 | 61574 | 2 | 9 | 9 | 0 | 0 | 1 | 1 | 0 | 1 | 0 | 1 | 5 | 9 | 1 | 1 | 12 | 0 | 1
|  | 0 | 6 |  | 9 | 0 | 3 | 0 | 6 | RG | 825 | RG.0825kW.0306 | 1 | 0 | 8 | 0 | 3 | 6 | 0 | 0 | 0 | 0 | 1 | 1 | 0 | 1 | 5 | 4 | 0 | 0 | 1 | 0 | 0 | 1 | 1 | 3 | 3 | 5 | 0 | 0 | 0 | 0 | 11035 | 62125 | 0 | 9 | 9 | 0 | 0 | 1 | 1 | 0 | 1 | 0 | 1 | 5 | 9 | 1 | 1 | 12 | 0 | 1
|  | 0 | 6 |  | 9 | 0 | 2 | 2 | 5 | RG | 825.4 | RG.0825kW.0225 | 1 | 0 | 8 | 0 | 2 | 7 | 0 | 0 | 0 | 0 | 1 | 1 | 0 | 1 | 5 | 4 | 0 | 0 | 1 | 0 | 0 | 1 | 1 | 3 | 3 | 5 | 0 | 0 | 0 | 0 | 11174 | 62474 | 0 | 9 | 9 | 0 | 0 | 1 | 1 | 0 | 1 | 0 | 1 | 5 | 9 | 1 | 1 | 12 | 0 | 1
|  | 0 | 6 |  | 9 | 0 | 1 | 4 | 4 | RG | 825.8 | RG.0825kW.0144 | 1 | 0 | 8 | 0 | 1 | 8 | 0 | 0 | 0 | 0 | 1 | 1 | 0 | 1 | 5 | 4 | 0 | 0 | 1 | 0 | 0 | 1 | 1 | 3 | 3 | 5 | 0 | 0 | 0 | 0 | 11313 | 62823 | 0 | 9 | 9 | 0 | 0 | 1 | 1 | 0 | 1 | 0 | 1 | 5 | 9 | 1 | 1 | 12 | 0 | 1
|  | 0 | 6 |  | 9 | 0 | 0 | 6 | 3 | RG | 826.2 | RG.0826kW.0063 | 1 | 0 | 8 | 0 | 0 | 9 | 0 | 0 | 0 | 0 | 1 | 1 | 0 | 1 | 5 | 4 | 0 | 0 | 1 | 0 | 0 | 1 | 1 | 3 | 3 | 5 | 0 | 0 | 0 | 0 | 11452 | 63172 | 0 | 9 | 9 | 0 | 0 | 1 | 1 | 0 | 1 | 0 | 1 | 5 | 9 | 1 | 1 | 12 | 0 | 1
|  | 0 | 6 |  | 9 | 1 | 1 | 1 | 6 | RG | 827.2 | RG.0827kW.1116 | 1 | 0 | 8 | 1 | 1 | 7 | 0 | 0 | 0 | 0 | 1 | 1 | 0 | 1 | 5 | 4 | 0 | 0 | 1 | 0 | 0 | 1 | 1 | 3 | 3 | 5 | 0 | 0 | 0 | 0 | 11141 | 62439 | 1 | 9 | 9 | 0 | 0 | 1 | 1 | 0 | 1 | 0 | 1 | 5 | 9 | 1 | 1 | 12 | 0 | 1
|  | 0 | 6 |  | 9 | 1 | 0 | 3 | 5 | RG | 827.6 | RG.0827kW.1035 | 1 | 0 | 8 | 1 | 0 | 8 | 0 | 0 | 0 | 0 | 1 | 1 | 0 | 1 | 5 | 4 | 0 | 0 | 1 | 0 | 0 | 1 | 1 | 3 | 3 | 5 | 0 | 0 | 0 | 0 | 11280 | 62788 | 1 | 9 | 9 | 0 | 0 | 1 | 1 | 0 | 1 | 0 | 1 | 5 | 9 | 1 | 1 | 12 | 0 | 1
|  | 0 | 6 |  | 9 | 2 | 0 | 0 | 7 | RG | 829 | RG.0829kW.2007 | 1 | 0 | 8 | 2 | 0 | 7 | 0 | 0 | 0 | 0 | 1 | 1 | 0 | 1 | 5 | 4 | 0 | 0 | 1 | 0 | 0 | 1 | 1 | 3 | 3 | 5 | 0 | 0 | 0 | 0 | 11108 | 62404 | 2 | 9 | 9 | 0 | 0 | 1 | 1 | 0 | 1 | 0 | 1 | 5 | 9 | 1 | 1 | 12 | 0 | 1
|  | 0 | 6 |  | 9 | 0 | 2 | 1 | 6 | RG | 848.2 | RG.0848kW.0216 | 1 | 0 | 8 | 0 | 2 | 7 | 0 | 0 | 0 | 0 | 1 | 1 | 0 | 1 | 5 | 4 | 0 | 0 | 1 | 0 | 0 | 1 | 1 | 3 | 3 | 5 | 0 | 0 | 0 | 0 | 11174 | 63304 | 0 | 9 | 9 | 0 | 0 | 1 | 1 | 0 | 1 | 0 | 1 | 5 | 9 | 1 | 1 | 12 | 0 | 1
|  | 0 | 6 |  | 9 | 0 | 1 | 3 | 5 | RG | 848.6 | RG.0848kW.0135 | 1 | 0 | 8 | 0 | 1 | 8 | 0 | 0 | 0 | 0 | 1 | 1 | 0 | 1 | 5 | 4 | 0 | 0 | 1 | 0 | 0 | 1 | 1 | 3 | 3 | 5 | 0 | 0 | 0 | 0 | 11313 | 63653 | 0 | 9 | 9 | 0 | 0 | 1 | 1 | 0 | 1 | 0 | 1 | 5 | 9 | 1 | 1 | 12 | 0 | 1
|  | 0 | 6 |  | 9 | 0 | 0 | 5 | 4 | RG | 849 | RG.0849kW.0054 | 1 | 0 | 8 | 0 | 0 | 9 | 0 | 0 | 0 | 0 | 1 | 1 | 0 | 1 | 5 | 4 | 0 | 0 | 1 | 0 | 0 | 1 | 1 | 3 | 3 | 5 | 0 | 0 | 0 | 0 | 11452 | 64002 | 0 | 9 | 9 | 0 | 0 | 1 | 1 | 0 | 1 | 0 | 1 | 5 | 9 | 1 | 1 | 12 | 0 | 1
|  | 0 | 6 |  | 9 | 1 | 1 | 0 | 7 | RG | 850 | RG.0850kW.1107 | 1 | 0 | 8 | 1 | 1 | 7 | 0 | 0 | 0 | 0 | 1 | 1 | 0 | 1 | 5 | 4 | 0 | 0 | 1 | 0 | 0 | 1 | 1 | 3 | 3 | 5 | 0 | 0 | 0 | 0 | 11141 | 63269 | 1 | 9 | 9 | 0 | 0 | 1 | 1 | 0 | 1 | 0 | 1 | 5 | 9 | 1 | 1 | 12 | 0 | 1
|  | 0 | 6 |  | 9 | 1 | 0 | 2 | 6 | RG | 850.4 | RG.0850kW.1026 | 1 | 0 | 8 | 1 | 0 | 8 | 0 | 0 | 0 | 0 | 1 | 1 | 0 | 1 | 5 | 4 | 0 | 0 | 1 | 0 | 0 | 1 | 1 | 3 | 3 | 5 | 0 | 0 | 0 | 0 | 11280 | 63618 | 1 | 9 | 9 | 0 | 0 | 1 | 1 | 0 | 1 | 0 | 1 | 5 | 9 | 1 | 1 | 12 | 0 | 1
|  | 0 | 6 |  | 9 | 0 | 2 | 0 | 7 | RG | 871 | RG.0871kW.0207 | 1 | 0 | 8 | 0 | 2 | 7 | 0 | 0 | 0 | 0 | 1 | 1 | 0 | 1 | 5 | 4 | 0 | 0 | 1 | 0 | 0 | 1 | 1 | 3 | 3 | 5 | 0 | 0 | 0 | 0 | 11174 | 64134 | 0 | 9 | 9 | 0 | 0 | 1 | 1 | 0 | 1 | 0 | 1 | 5 | 9 | 1 | 1 | 12 | 0 | 1
|  | 0 | 6 |  | 9 | 0 | 1 | 2 | 6 | RG | 871.4 | RG.0871kW.0126 | 1 | 0 | 8 | 0 | 1 | 8 | 0 | 0 | 0 | 0 | 1 | 1 | 0 | 1 | 5 | 4 | 0 | 0 | 1 | 0 | 0 | 1 | 1 | 3 | 3 | 5 | 0 | 0 | 0 | 0 | 11313 | 64483 | 0 | 9 | 9 | 0 | 0 | 1 | 1 | 0 | 1 | 0 | 1 | 5 | 9 | 1 | 1 | 12 | 0 | 1
|  | 0 | 6 |  | 9 | 0 | 0 | 4 | 5 | RG | 871.8 | RG.0871kW.0045 | 1 | 0 | 8 | 0 | 0 | 9 | 0 | 0 | 0 | 0 | 1 | 1 | 0 | 1 | 5 | 4 | 0 | 0 | 1 | 0 | 0 | 1 | 1 | 3 | 3 | 5 | 0 | 0 | 0 | 0 | 11452 | 64832 | 0 | 9 | 9 | 0 | 0 | 1 | 1 | 0 | 1 | 0 | 1 | 5 | 9 | 1 | 1 | 12 | 0 | 1
|  | 0 | 6 |  | 9 | 1 | 0 | 1 | 7 | RG | 873.2 | RG.0873kW.1017 | 1 | 0 | 8 | 1 | 0 | 8 | 0 | 0 | 0 | 0 | 1 | 1 | 0 | 1 | 5 | 4 | 0 | 0 | 1 | 0 | 0 | 1 | 1 | 3 | 3 | 5 | 0 | 0 | 0 | 0 | 11280 | 64448 | 1 | 9 | 9 | 0 | 0 | 1 | 1 | 0 | 1 | 0 | 1 | 5 | 9 | 1 | 1 | 12 | 0 | 1
|  | 0 | 6 |  | 9 | 0 | 1 | 1 | 7 | RG | 894.2 | RG.0894kW.0117 | 1 | 0 | 8 | 0 | 1 | 8 | 0 | 0 | 0 | 0 | 1 | 1 | 0 | 1 | 5 | 4 | 0 | 0 | 1 | 0 | 0 | 1 | 1 | 3 | 3 | 5 | 0 | 0 | 0 | 0 | 11313 | 65313 | 0 | 9 | 9 | 0 | 0 | 1 | 1 | 0 | 1 | 0 | 1 | 5 | 9 | 1 | 1 | 12 | 0 | 1
|  | 0 | 6 |  | 9 | 0 | 0 | 3 | 6 | RG | 894.6 | RG.0894kW.0036 | 1 | 0 | 8 | 0 | 0 | 9 | 0 | 0 | 0 | 0 | 1 | 1 | 0 | 1 | 5 | 4 | 0 | 0 | 1 | 0 | 0 | 1 | 1 | 3 | 3 | 5 | 0 | 0 | 0 | 0 | 11452 | 65662 | 0 | 9 | 9 | 0 | 0 | 1 | 1 | 0 | 1 | 0 | 1 | 5 | 9 | 1 | 1 | 12 | 0 | 1
|  | 0 | 6 |  | 9 | 1 | 0 | 0 | 8 | RG | 896 | RG.0896kW.1008 | 1 | 0 | 8 | 1 | 0 | 8 | 0 | 0 | 0 | 0 | 1 | 1 | 0 | 1 | 5 | 4 | 0 | 0 | 1 | 0 | 0 | 1 | 1 | 3 | 3 | 5 | 0 | 0 | 0 | 0 | 11280 | 65278 | 1 | 9 | 9 | 0 | 0 | 1 | 1 | 0 | 1 | 0 | 1 | 5 | 9 | 1 | 1 | 12 | 0 | 1
|  | 0 | 6 |  | 9 | 0 | 1 | 0 | 8 | RG | 917 | RG.0917kW.0108 | 1 | 0 | 8 | 0 | 1 | 8 | 0 | 0 | 0 | 0 | 1 | 1 | 0 | 1 | 5 | 4 | 0 | 0 | 1 | 0 | 0 | 1 | 1 | 3 | 3 | 5 | 0 | 0 | 0 | 0 | 11313 | 66143 | 0 | 9 | 9 | 0 | 0 | 1 | 1 | 0 | 1 | 0 | 1 | 5 | 9 | 1 | 1 | 12 | 0 | 1
|  | 0 | 6 |  | 9 | 0 | 0 | 2 | 7 | RG | 917.4 | RG.0917kW.0027 | 1 | 0 | 8 | 0 | 0 | 9 | 0 | 0 | 0 | 0 | 1 | 1 | 0 | 1 | 5 | 4 | 0 | 0 | 1 | 0 | 0 | 1 | 1 | 3 | 3 | 5 | 0 | 0 | 0 | 0 | 11452 | 66492 | 0 | 9 | 9 | 0 | 0 | 1 | 1 | 0 | 1 | 0 | 1 | 5 | 9 | 1 | 1 | 12 | 0 | 1
|  | 0 | 6 |  | 9 | 0 | 0 | 1 | 8 | RG | 940.2 | RG.0940kW.0018 | 1 | 0 | 8 | 0 | 0 | 9 | 0 | 0 | 0 | 0 | 1 | 1 | 0 | 1 | 5 | 4 | 0 | 0 | 1 | 0 | 0 | 1 | 1 | 3 | 3 | 5 | 0 | 0 | 0 | 0 | 11452 | 67322 | 0 | 9 | 9 | 0 | 0 | 1 | 1 | 0 | 1 | 0 | 1 | 5 | 9 | 1 | 1 | 12 | 0 | 1
|  | 0 | 6 |  | 9 | 0 | 0 | 0 | 9 | RG | 963 | RG.0963kW.0009 | 1 | 0 | 8 | 0 | 0 | 9 | 0 | 0 | 0 | 0 | 1 | 1 | 0 | 1 | 5 | 4 | 0 | 0 | 1 | 0 | 0 | 1 | 1 | 3 | 3 | 5 | 0 | 0 | 0 | 0 | 11452 | 68152 | 0 | 9 | 9 | 0 | 0 | 1 | 1 | 0 | 1 | 0 | 1 | 5 | 9 | 1 | 1 | 12 | 0 | 1
|  | 0 | 6 |  | 10 | 10 | 0 | 0 | 0 | RG | 400 | RG.0400kW.10000 | 1 | 0 | 9 | 10 | 0 | 0 | 1 | 1 | 0 | 1 | 0 | 0 | 0 | 0 | 5 | 5 | 0 | 0 | 0 | 1 | 1 | 0 | 0 | 3 | 3 | 5 | 0 | 0 | 0 | 0 | 9921 | 45901 | 10 | 10 | 10 | 1 | 1 | 0 | 0 | 1 | 0 | 1 | 0 | 5 | 10 | 1 | 1 | 12 | 1 | 0
|  | 0 | 6 |  | 10 | 9 | 1 | 0 | 0 | RG | 421 | RG.0421kW.9100 | 1 | 0 | 9 | 9 | 1 | 0 | 1 | 1 | 0 | 1 | 0 | 0 | 0 | 0 | 5 | 5 | 0 | 0 | 0 | 1 | 1 | 0 | 0 | 3 | 3 | 5 | 0 | 0 | 0 | 0 | 9954 | 46766 | 9 | 10 | 10 | 1 | 1 | 0 | 0 | 1 | 0 | 1 | 0 | 5 | 10 | 1 | 1 | 12 | 1 | 0
|  | 0 | 6 |  | 10 | 8 | 2 | 0 | 0 | RG | 442 | RG.0442kW.8200 | 1 | 0 | 9 | 8 | 2 | 0 | 1 | 1 | 0 | 1 | 0 | 0 | 0 | 0 | 5 | 5 | 0 | 0 | 0 | 1 | 1 | 0 | 0 | 3 | 3 | 5 | 0 | 0 | 0 | 0 | 9987 | 47631 | 8 | 10 | 10 | 1 | 1 | 0 | 0 | 1 | 0 | 1 | 0 | 5 | 10 | 1 | 1 | 12 | 1 | 0
|  | 0 | 6 |  | 10 | 9 | 0 | 1 | 0 | RG | 444.2 | RG.0444kW.9010 | 1 | 0 | 9 | 9 | 0 | 1 | 1 | 1 | 0 | 1 | 0 | 0 | 0 | 0 | 5 | 5 | 0 | 0 | 0 | 1 | 1 | 0 | 0 | 3 | 3 | 5 | 0 | 0 | 0 | 0 | 10093 | 47945 | 9 | 10 | 10 | 1 | 1 | 0 | 0 | 1 | 0 | 1 | 0 | 5 | 10 | 1 | 1 | 12 | 1 | 0
|  | 0 | 6 |  | 10 | 7 | 3 | 0 | 0 | RG | 463 | RG.0463kW.7300 | 1 | 0 | 9 | 7 | 3 | 0 | 0 | 0 | 0 | 0 | 1 | 1 | 0 | 1 | 5 | 5 | 0 | 0 | 0 | 0 | 0 | 1 | 1 | 3 | 3 | 5 | 0 | 0 | 0 | 0 | 10614 | 49090 | 7 | 10 | 10 | 0 | 0 | 1 | 1 | 0 | 1 | 0 | 1 | 5 | 10 | 1 | 1 | 12 | 0 | 1
|  | 0 | 6 |  | 10 | 8 | 1 | 1 | 0 | RG | 465.2 | RG.0465kW.8110 | 1 | 0 | 9 | 8 | 1 | 1 | 0 | 0 | 0 | 0 | 1 | 1 | 0 | 1 | 5 | 5 | 0 | 0 | 0 | 0 | 0 | 1 | 1 | 3 | 3 | 5 | 0 | 0 | 0 | 0 | 10720 | 49404 | 8 | 10 | 10 | 0 | 0 | 1 | 1 | 0 | 1 | 0 | 1 | 5 | 10 | 1 | 1 | 12 | 0 | 1
|  | 0 | 6 |  | 10 | 9 | 0 | 0 | 1 | RG | 467 | RG.0467kW.9001 | 1 | 0 | 9 | 9 | 0 | 1 | 0 | 0 | 0 | 0 | 1 | 1 | 0 | 1 | 5 | 5 | 0 | 0 | 0 | 0 | 0 | 1 | 1 | 3 | 3 | 5 | 0 | 0 | 0 | 0 | 10687 | 49369 | 9 | 10 | 10 | 0 | 0 | 1 | 1 | 0 | 1 | 0 | 1 | 5 | 10 | 1 | 1 | 12 | 0 | 1
|  | 0 | 6 |  | 10 | 6 | 4 | 0 | 0 | RG | 484 | RG.0484kW.6400 | 1 | 0 | 9 | 6 | 4 | 0 | 0 | 0 | 0 | 0 | 1 | 1 | 0 | 1 | 5 | 5 | 0 | 0 | 0 | 0 | 0 | 1 | 1 | 3 | 3 | 5 | 0 | 0 | 0 | 0 | 10647 | 49955 | 6 | 10 | 10 | 0 | 0 | 1 | 1 | 0 | 1 | 0 | 1 | 5 | 10 | 1 | 1 | 12 | 0 | 1
|  | 0 | 6 |  | 10 | 7 | 2 | 1 | 0 | RG | 486.2 | RG.0486kW.7210 | 1 | 0 | 9 | 7 | 2 | 1 | 0 | 0 | 0 | 0 | 1 | 1 | 0 | 1 | 5 | 5 | 0 | 0 | 0 | 0 | 0 | 1 | 1 | 3 | 3 | 5 | 0 | 0 | 0 | 0 | 10753 | 50269 | 7 | 10 | 10 | 0 | 0 | 1 | 1 | 0 | 1 | 0 | 1 | 5 | 10 | 1 | 1 | 12 | 0 | 1
|  | 0 | 6 |  | 10 | 8 | 1 | 0 | 1 | RG | 488 | RG.0488kW.8101 | 1 | 0 | 9 | 8 | 1 | 1 | 0 | 0 | 0 | 0 | 1 | 1 | 0 | 1 | 5 | 5 | 0 | 0 | 0 | 0 | 0 | 1 | 1 | 3 | 3 | 5 | 0 | 0 | 0 | 0 | 10720 | 50234 | 8 | 10 | 10 | 0 | 0 | 1 | 1 | 0 | 1 | 0 | 1 | 5 | 10 | 1 | 1 | 12 | 0 | 1
|  | 0 | 6 |  | 10 | 8 | 0 | 2 | 0 | RG | 488.4 | RG.0488kW.8020 | 1 | 0 | 9 | 8 | 0 | 2 | 0 | 0 | 0 | 0 | 1 | 1 | 0 | 1 | 5 | 5 | 0 | 0 | 0 | 0 | 0 | 1 | 1 | 3 | 3 | 5 | 0 | 0 | 0 | 0 | 10859 | 50583 | 8 | 10 | 10 | 0 | 0 | 1 | 1 | 0 | 1 | 0 | 1 | 5 | 10 | 1 | 1 | 12 | 0 | 1
|  | 0 | 6 |  | 10 | 5 | 5 | 0 | 0 | RG | 505 | RG.0505kW.5500 | 1 | 0 | 9 | 5 | 5 | 0 | 0 | 0 | 0 | 0 | 1 | 1 | 0 | 1 | 5 | 5 | 0 | 0 | 0 | 0 | 0 | 1 | 1 | 3 | 3 | 5 | 0 | 0 | 0 | 0 | 10680 | 50820 | 5 | 10 | 10 | 0 | 0 | 1 | 1 | 0 | 1 | 0 | 1 | 5 | 10 | 1 | 1 | 12 | 0 | 1
|  | 0 | 6 |  | 10 | 6 | 3 | 1 | 0 | RG | 507.2 | RG.0507kW.6310 | 1 | 0 | 9 | 6 | 3 | 1 | 0 | 0 | 0 | 0 | 1 | 1 | 0 | 1 | 5 | 5 | 0 | 0 | 0 | 0 | 0 | 1 | 1 | 3 | 3 | 5 | 0 | 0 | 0 | 0 | 10786 | 51134 | 6 | 10 | 10 | 0 | 0 | 1 | 1 | 0 | 1 | 0 | 1 | 5 | 10 | 1 | 1 | 12 | 0 | 1
|  | 0 | 6 |  | 10 | 7 | 2 | 0 | 1 | RG | 509 | RG.0509kW.7201 | 1 | 0 | 9 | 7 | 2 | 1 | 0 | 0 | 0 | 0 | 1 | 1 | 0 | 1 | 5 | 5 | 0 | 0 | 0 | 0 | 0 | 1 | 1 | 3 | 3 | 5 | 0 | 0 | 0 | 0 | 10753 | 51099 | 7 | 10 | 10 | 0 | 0 | 1 | 1 | 0 | 1 | 0 | 1 | 5 | 10 | 1 | 1 | 12 | 0 | 1
|  | 0 | 6 |  | 10 | 7 | 1 | 2 | 0 | RG | 509.4 | RG.0509kW.7120 | 1 | 0 | 9 | 7 | 1 | 2 | 0 | 0 | 0 | 0 | 1 | 1 | 0 | 1 | 5 | 5 | 0 | 0 | 0 | 0 | 0 | 1 | 1 | 3 | 3 | 5 | 0 | 0 | 0 | 0 | 10892 | 51448 | 7 | 10 | 10 | 0 | 0 | 1 | 1 | 0 | 1 | 0 | 1 | 5 | 10 | 1 | 1 | 12 | 0 | 1
|  | 0 | 6 |  | 10 | 8 | 0 | 1 | 1 | RG | 511.2 | RG.0511kW.8011 | 1 | 0 | 9 | 8 | 0 | 2 | 0 | 0 | 0 | 0 | 1 | 1 | 0 | 1 | 5 | 5 | 0 | 0 | 0 | 0 | 0 | 1 | 1 | 3 | 3 | 5 | 0 | 0 | 0 | 0 | 10859 | 51413 | 8 | 10 | 10 | 0 | 0 | 1 | 1 | 0 | 1 | 0 | 1 | 5 | 10 | 1 | 1 | 12 | 0 | 1
|  | 0 | 6 |  | 10 | 4 | 6 | 0 | 0 | RG | 526 | RG.0526kW.4600 | 1 | 0 | 9 | 4 | 6 | 0 | 0 | 0 | 0 | 0 | 1 | 1 | 0 | 1 | 5 | 5 | 0 | 0 | 0 | 0 | 0 | 1 | 1 | 3 | 3 | 5 | 0 | 0 | 0 | 0 | 10713 | 51685 | 4 | 10 | 10 | 0 | 0 | 1 | 1 | 0 | 1 | 0 | 1 | 5 | 10 | 1 | 1 | 12 | 0 | 1
|  | 0 | 6 |  | 10 | 5 | 4 | 1 | 0 | RG | 528.2 | RG.0528kW.5410 | 1 | 0 | 9 | 5 | 4 | 1 | 0 | 0 | 0 | 0 | 1 | 1 | 0 | 1 | 5 | 5 | 0 | 0 | 0 | 0 | 0 | 1 | 1 | 3 | 3 | 5 | 0 | 0 | 0 | 0 | 10819 | 51999 | 5 | 10 | 10 | 0 | 0 | 1 | 1 | 0 | 1 | 0 | 1 | 5 | 10 | 1 | 1 | 12 | 0 | 1
|  | 0 | 6 |  | 10 | 6 | 3 | 0 | 1 | RG | 530 | RG.0530kW.6301 | 1 | 0 | 9 | 6 | 3 | 1 | 0 | 0 | 0 | 0 | 1 | 1 | 0 | 1 | 5 | 5 | 0 | 0 | 0 | 0 | 0 | 1 | 1 | 3 | 3 | 5 | 0 | 0 | 0 | 0 | 10786 | 51964 | 6 | 10 | 10 | 0 | 0 | 1 | 1 | 0 | 1 | 0 | 1 | 5 | 10 | 1 | 1 | 12 | 0 | 1
|  | 0 | 6 |  | 10 | 6 | 2 | 2 | 0 | RG | 530.4 | RG.0530kW.6220 | 1 | 0 | 9 | 6 | 2 | 2 | 0 | 0 | 0 | 0 | 1 | 1 | 0 | 1 | 5 | 5 | 0 | 0 | 0 | 0 | 0 | 1 | 1 | 3 | 3 | 5 | 0 | 0 | 0 | 0 | 10925 | 52313 | 6 | 10 | 10 | 0 | 0 | 1 | 1 | 0 | 1 | 0 | 1 | 5 | 10 | 1 | 1 | 12 | 0 | 1
|  | 0 | 6 |  | 10 | 7 | 1 | 1 | 1 | RG | 532.2 | RG.0532kW.7111 | 1 | 0 | 9 | 7 | 1 | 2 | 0 | 0 | 0 | 0 | 1 | 1 | 0 | 1 | 5 | 5 | 0 | 0 | 0 | 0 | 0 | 1 | 1 | 3 | 3 | 5 | 0 | 0 | 0 | 0 | 10892 | 52278 | 7 | 10 | 10 | 0 | 0 | 1 | 1 | 0 | 1 | 0 | 1 | 5 | 10 | 1 | 1 | 12 | 0 | 1
|  | 0 | 6 |  | 10 | 7 | 0 | 3 | 0 | RG | 532.6 | RG.0532kW.7030 | 1 | 0 | 9 | 7 | 0 | 3 | 0 | 0 | 0 | 0 | 1 | 1 | 0 | 1 | 5 | 5 | 0 | 0 | 0 | 0 | 0 | 1 | 1 | 3 | 3 | 5 | 0 | 0 | 0 | 0 | 11031 | 52627 | 7 | 10 | 10 | 0 | 0 | 1 | 1 | 0 | 1 | 0 | 1 | 5 | 10 | 1 | 1 | 12 | 0 | 1
|  | 0 | 6 |  | 10 | 8 | 0 | 0 | 2 | RG | 534 | RG.0534kW.8002 | 1 | 0 | 9 | 8 | 0 | 2 | 0 | 0 | 0 | 0 | 1 | 1 | 0 | 1 | 5 | 5 | 0 | 0 | 0 | 0 | 0 | 1 | 1 | 3 | 3 | 5 | 0 | 0 | 0 | 0 | 10859 | 52243 | 8 | 10 | 10 | 0 | 0 | 1 | 1 | 0 | 1 | 0 | 1 | 5 | 10 | 1 | 1 | 12 | 0 | 1
|  | 0 | 6 |  | 10 | 3 | 7 | 0 | 0 | RG | 547 | RG.0547kW.3700 | 1 | 0 | 9 | 3 | 7 | 0 | 0 | 0 | 0 | 0 | 1 | 1 | 0 | 1 | 5 | 5 | 0 | 0 | 0 | 0 | 0 | 1 | 1 | 3 | 3 | 5 | 0 | 0 | 0 | 0 | 10746 | 52550 | 3 | 10 | 10 | 0 | 0 | 1 | 1 | 0 | 1 | 0 | 1 | 5 | 10 | 1 | 1 | 12 | 0 | 1
|  | 0 | 6 |  | 10 | 4 | 5 | 1 | 0 | RG | 549.2 | RG.0549kW.4510 | 1 | 0 | 9 | 4 | 5 | 1 | 0 | 0 | 0 | 0 | 1 | 1 | 0 | 1 | 5 | 5 | 0 | 0 | 0 | 0 | 0 | 1 | 1 | 3 | 3 | 5 | 0 | 0 | 0 | 0 | 10852 | 52864 | 4 | 10 | 10 | 0 | 0 | 1 | 1 | 0 | 1 | 0 | 1 | 5 | 10 | 1 | 1 | 12 | 0 | 1
|  | 0 | 6 |  | 10 | 5 | 4 | 0 | 1 | RG | 551 | RG.0551kW.5401 | 1 | 0 | 9 | 5 | 4 | 1 | 0 | 0 | 0 | 0 | 1 | 1 | 0 | 1 | 5 | 5 | 0 | 0 | 0 | 0 | 0 | 1 | 1 | 3 | 3 | 5 | 0 | 0 | 0 | 0 | 10819 | 52829 | 5 | 10 | 10 | 0 | 0 | 1 | 1 | 0 | 1 | 0 | 1 | 5 | 10 | 1 | 1 | 12 | 0 | 1
|  | 0 | 6 |  | 10 | 5 | 3 | 2 | 0 | RG | 551.4 | RG.0551kW.5320 | 1 | 0 | 9 | 5 | 3 | 2 | 0 | 0 | 0 | 0 | 1 | 1 | 0 | 1 | 5 | 5 | 0 | 0 | 0 | 0 | 0 | 1 | 1 | 3 | 3 | 5 | 0 | 0 | 0 | 0 | 10958 | 53178 | 5 | 10 | 10 | 0 | 0 | 1 | 1 | 0 | 1 | 0 | 1 | 5 | 10 | 1 | 1 | 12 | 0 | 1
|  | 0 | 6 |  | 10 | 6 | 2 | 1 | 1 | RG | 553.2 | RG.0553kW.6211 | 1 | 0 | 9 | 6 | 2 | 2 | 0 | 0 | 0 | 0 | 1 | 1 | 0 | 1 | 5 | 5 | 0 | 0 | 0 | 0 | 0 | 1 | 1 | 3 | 3 | 5 | 0 | 0 | 0 | 0 | 10925 | 53143 | 6 | 10 | 10 | 0 | 0 | 1 | 1 | 0 | 1 | 0 | 1 | 5 | 10 | 1 | 1 | 12 | 0 | 1
|  | 0 | 6 |  | 10 | 6 | 1 | 3 | 0 | RG | 553.6 | RG.0553kW.6130 | 1 | 0 | 9 | 6 | 1 | 3 | 0 | 0 | 0 | 0 | 1 | 1 | 0 | 1 | 5 | 5 | 0 | 0 | 0 | 0 | 0 | 1 | 1 | 3 | 3 | 5 | 0 | 0 | 0 | 0 | 11064 | 53492 | 6 | 10 | 10 | 0 | 0 | 1 | 1 | 0 | 1 | 0 | 1 | 5 | 10 | 1 | 1 | 12 | 0 | 1
|  | 0 | 6 |  | 10 | 7 | 1 | 0 | 2 | RG | 555 | RG.0555kW.7102 | 1 | 0 | 9 | 7 | 1 | 2 | 0 | 0 | 0 | 0 | 1 | 1 | 0 | 1 | 5 | 5 | 0 | 0 | 0 | 0 | 0 | 1 | 1 | 3 | 3 | 5 | 0 | 0 | 0 | 0 | 10892 | 53108 | 7 | 10 | 10 | 0 | 0 | 1 | 1 | 0 | 1 | 0 | 1 | 5 | 10 | 1 | 1 | 12 | 0 | 1
|  | 0 | 6 |  | 10 | 7 | 0 | 2 | 1 | RG | 555.4 | RG.0555kW.7021 | 1 | 0 | 9 | 7 | 0 | 3 | 0 | 0 | 0 | 0 | 1 | 1 | 0 | 1 | 5 | 5 | 0 | 0 | 0 | 0 | 0 | 1 | 1 | 3 | 3 | 5 | 0 | 0 | 0 | 0 | 11031 | 53457 | 7 | 10 | 10 | 0 | 0 | 1 | 1 | 0 | 1 | 0 | 1 | 5 | 10 | 1 | 1 | 12 | 0 | 1
|  | 0 | 6 |  | 10 | 2 | 8 | 0 | 0 | RG | 568 | RG.0568kW.2800 | 1 | 0 | 9 | 2 | 8 | 0 | 0 | 0 | 0 | 0 | 1 | 1 | 0 | 1 | 5 | 5 | 0 | 0 | 0 | 0 | 0 | 1 | 1 | 3 | 3 | 5 | 0 | 0 | 0 | 0 | 10779 | 53415 | 2 | 10 | 10 | 0 | 0 | 1 | 1 | 0 | 1 | 0 | 1 | 5 | 10 | 1 | 1 | 12 | 0 | 1
|  | 0 | 6 |  | 10 | 3 | 6 | 1 | 0 | RG | 570.2 | RG.0570kW.3610 | 1 | 0 | 9 | 3 | 6 | 1 | 0 | 0 | 0 | 0 | 1 | 1 | 0 | 1 | 5 | 5 | 0 | 0 | 0 | 0 | 0 | 1 | 1 | 3 | 3 | 5 | 0 | 0 | 0 | 0 | 10885 | 53729 | 3 | 10 | 10 | 0 | 0 | 1 | 1 | 0 | 1 | 0 | 1 | 5 | 10 | 1 | 1 | 12 | 0 | 1
|  | 0 | 6 |  | 10 | 4 | 5 | 0 | 1 | RG | 572 | RG.0572kW.4501 | 1 | 0 | 9 | 4 | 5 | 1 | 0 | 0 | 0 | 0 | 1 | 1 | 0 | 1 | 5 | 5 | 0 | 0 | 0 | 0 | 0 | 1 | 1 | 3 | 3 | 5 | 0 | 0 | 0 | 0 | 10852 | 53694 | 4 | 10 | 10 | 0 | 0 | 1 | 1 | 0 | 1 | 0 | 1 | 5 | 10 | 1 | 1 | 12 | 0 | 1
|  | 0 | 6 |  | 10 | 4 | 4 | 2 | 0 | RG | 572.4 | RG.0572kW.4420 | 1 | 0 | 9 | 4 | 4 | 2 | 0 | 0 | 0 | 0 | 1 | 1 | 0 | 1 | 5 | 5 | 0 | 0 | 0 | 0 | 0 | 1 | 1 | 3 | 3 | 5 | 0 | 0 | 0 | 0 | 10991 | 54043 | 4 | 10 | 10 | 0 | 0 | 1 | 1 | 0 | 1 | 0 | 1 | 5 | 10 | 1 | 1 | 12 | 0 | 1
|  | 0 | 6 |  | 10 | 5 | 3 | 1 | 1 | RG | 574.2 | RG.0574kW.5311 | 1 | 0 | 9 | 5 | 3 | 2 | 0 | 0 | 0 | 0 | 1 | 1 | 0 | 1 | 5 | 5 | 0 | 0 | 0 | 0 | 0 | 1 | 1 | 3 | 3 | 5 | 0 | 0 | 0 | 0 | 10958 | 54008 | 5 | 10 | 10 | 0 | 0 | 1 | 1 | 0 | 1 | 0 | 1 | 5 | 10 | 1 | 1 | 12 | 0 | 1
|  | 0 | 6 |  | 10 | 5 | 2 | 3 | 0 | RG | 574.6 | RG.0574kW.5230 | 1 | 0 | 9 | 5 | 2 | 3 | 0 | 0 | 0 | 0 | 1 | 1 | 0 | 1 | 5 | 5 | 0 | 0 | 0 | 0 | 0 | 1 | 1 | 3 | 3 | 5 | 0 | 0 | 0 | 0 | 11097 | 54357 | 5 | 10 | 10 | 0 | 0 | 1 | 1 | 0 | 1 | 0 | 1 | 5 | 10 | 1 | 1 | 12 | 0 | 1
|  | 0 | 6 |  | 10 | 6 | 2 | 0 | 2 | RG | 576 | RG.0576kW.6202 | 1 | 0 | 9 | 6 | 2 | 2 | 0 | 0 | 0 | 0 | 1 | 1 | 0 | 1 | 5 | 5 | 0 | 0 | 0 | 0 | 0 | 1 | 1 | 3 | 3 | 5 | 0 | 0 | 0 | 0 | 10925 | 53973 | 6 | 10 | 10 | 0 | 0 | 1 | 1 | 0 | 1 | 0 | 1 | 5 | 10 | 1 | 1 | 12 | 0 | 1
|  | 0 | 6 |  | 10 | 6 | 1 | 2 | 1 | RG | 576.4 | RG.0576kW.6121 | 1 | 0 | 9 | 6 | 1 | 3 | 0 | 0 | 0 | 0 | 1 | 1 | 0 | 1 | 5 | 5 | 0 | 0 | 0 | 0 | 0 | 1 | 1 | 3 | 3 | 5 | 0 | 0 | 0 | 0 | 11064 | 54322 | 6 | 10 | 10 | 0 | 0 | 1 | 1 | 0 | 1 | 0 | 1 | 5 | 10 | 1 | 1 | 12 | 0 | 1
|  | 0 | 6 |  | 10 | 6 | 0 | 4 | 0 | RG | 576.8 | RG.0576kW.6040 | 1 | 0 | 9 | 6 | 0 | 4 | 0 | 0 | 0 | 0 | 1 | 1 | 0 | 1 | 5 | 5 | 0 | 0 | 0 | 0 | 0 | 1 | 1 | 3 | 3 | 5 | 0 | 0 | 0 | 0 | 11203 | 54671 | 6 | 10 | 10 | 0 | 0 | 1 | 1 | 0 | 1 | 0 | 1 | 5 | 10 | 1 | 1 | 12 | 0 | 1
|  | 0 | 6 |  | 10 | 7 | 0 | 1 | 2 | RG | 578.2 | RG.0578kW.7012 | 1 | 0 | 9 | 7 | 0 | 3 | 0 | 0 | 0 | 0 | 1 | 1 | 0 | 1 | 5 | 5 | 0 | 0 | 0 | 0 | 0 | 1 | 1 | 3 | 3 | 5 | 0 | 0 | 0 | 0 | 11031 | 54287 | 7 | 10 | 10 | 0 | 0 | 1 | 1 | 0 | 1 | 0 | 1 | 5 | 10 | 1 | 1 | 12 | 0 | 1
|  | 0 | 6 |  | 10 | 1 | 9 | 0 | 0 | RG | 589 | RG.0589kW.1900 | 1 | 0 | 9 | 1 | 9 | 0 | 0 | 0 | 0 | 0 | 1 | 1 | 0 | 1 | 5 | 5 | 0 | 0 | 0 | 0 | 0 | 1 | 1 | 3 | 3 | 5 | 0 | 0 | 0 | 0 | 10812 | 54280 | 1 | 10 | 10 | 0 | 0 | 1 | 1 | 0 | 1 | 0 | 1 | 5 | 10 | 1 | 1 | 12 | 0 | 1
|  | 0 | 6 |  | 10 | 2 | 7 | 1 | 0 | RG | 591.2 | RG.0591kW.2710 | 1 | 0 | 9 | 2 | 7 | 1 | 0 | 0 | 0 | 0 | 1 | 1 | 0 | 1 | 5 | 5 | 0 | 0 | 0 | 0 | 0 | 1 | 1 | 3 | 3 | 5 | 0 | 0 | 0 | 0 | 10918 | 54594 | 2 | 10 | 10 | 0 | 0 | 1 | 1 | 0 | 1 | 0 | 1 | 5 | 10 | 1 | 1 | 12 | 0 | 1
|  | 0 | 6 |  | 10 | 3 | 6 | 0 | 1 | RG | 593 | RG.0593kW.3601 | 1 | 0 | 9 | 3 | 6 | 1 | 0 | 0 | 0 | 0 | 1 | 1 | 0 | 1 | 5 | 5 | 0 | 0 | 0 | 0 | 0 | 1 | 1 | 3 | 3 | 5 | 0 | 0 | 0 | 0 | 10885 | 54559 | 3 | 10 | 10 | 0 | 0 | 1 | 1 | 0 | 1 | 0 | 1 | 5 | 10 | 1 | 1 | 12 | 0 | 1
|  | 0 | 6 |  | 10 | 3 | 5 | 2 | 0 | RG | 593.4 | RG.0593kW.3520 | 1 | 0 | 9 | 3 | 5 | 2 | 0 | 0 | 0 | 0 | 1 | 1 | 0 | 1 | 5 | 5 | 0 | 0 | 0 | 0 | 0 | 1 | 1 | 3 | 3 | 5 | 0 | 0 | 0 | 0 | 11024 | 54908 | 3 | 10 | 10 | 0 | 0 | 1 | 1 | 0 | 1 | 0 | 1 | 5 | 10 | 1 | 1 | 12 | 0 | 1
|  | 0 | 6 |  | 10 | 4 | 4 | 1 | 1 | RG | 595.2 | RG.0595kW.4411 | 1 | 0 | 9 | 4 | 4 | 2 | 0 | 0 | 0 | 0 | 1 | 1 | 0 | 1 | 5 | 5 | 0 | 0 | 0 | 0 | 0 | 1 | 1 | 3 | 3 | 5 | 0 | 0 | 0 | 0 | 10991 | 54873 | 4 | 10 | 10 | 0 | 0 | 1 | 1 | 0 | 1 | 0 | 1 | 5 | 10 | 1 | 1 | 12 | 0 | 1
|  | 0 | 6 |  | 10 | 4 | 3 | 3 | 0 | RG | 595.6 | RG.0595kW.4330 | 1 | 0 | 9 | 4 | 3 | 3 | 0 | 0 | 0 | 0 | 1 | 1 | 0 | 1 | 5 | 5 | 0 | 0 | 0 | 0 | 0 | 1 | 1 | 3 | 3 | 5 | 0 | 0 | 0 | 0 | 11130 | 55222 | 4 | 10 | 10 | 0 | 0 | 1 | 1 | 0 | 1 | 0 | 1 | 5 | 10 | 1 | 1 | 12 | 0 | 1
|  | 0 | 6 |  | 10 | 5 | 3 | 0 | 2 | RG | 597 | RG.0597kW.5302 | 1 | 0 | 9 | 5 | 3 | 2 | 0 | 0 | 0 | 0 | 1 | 1 | 0 | 1 | 5 | 5 | 0 | 0 | 0 | 0 | 0 | 1 | 1 | 3 | 3 | 5 | 0 | 0 | 0 | 0 | 10958 | 54838 | 5 | 10 | 10 | 0 | 0 | 1 | 1 | 0 | 1 | 0 | 1 | 5 | 10 | 1 | 1 | 12 | 0 | 1
|  | 0 | 6 |  | 10 | 5 | 2 | 2 | 1 | RG | 597.4 | RG.0597kW.5221 | 1 | 0 | 9 | 5 | 2 | 3 | 0 | 0 | 0 | 0 | 1 | 1 | 0 | 1 | 5 | 5 | 0 | 0 | 0 | 0 | 0 | 1 | 1 | 3 | 3 | 5 | 0 | 0 | 0 | 0 | 11097 | 55187 | 5 | 10 | 10 | 0 | 0 | 1 | 1 | 0 | 1 | 0 | 1 | 5 | 10 | 1 | 1 | 12 | 0 | 1
|  | 0 | 6 |  | 10 | 5 | 1 | 4 | 0 | RG | 597.8 | RG.0597kW.5140 | 1 | 0 | 9 | 5 | 1 | 4 | 0 | 0 | 0 | 0 | 1 | 1 | 0 | 1 | 5 | 5 | 0 | 0 | 0 | 0 | 0 | 1 | 1 | 3 | 3 | 5 | 0 | 0 | 0 | 0 | 11236 | 55536 | 5 | 10 | 10 | 0 | 0 | 1 | 1 | 0 | 1 | 0 | 1 | 5 | 10 | 1 | 1 | 12 | 0 | 1
|  | 0 | 6 |  | 10 | 6 | 1 | 1 | 2 | RG | 599.2 | RG.0599kW.6112 | 1 | 0 | 9 | 6 | 1 | 3 | 0 | 0 | 0 | 0 | 1 | 1 | 0 | 1 | 5 | 5 | 0 | 0 | 0 | 0 | 0 | 1 | 1 | 3 | 3 | 5 | 0 | 0 | 0 | 0 | 11064 | 55152 | 6 | 10 | 10 | 0 | 0 | 1 | 1 | 0 | 1 | 0 | 1 | 5 | 10 | 1 | 1 | 12 | 0 | 1
|  | 0 | 6 |  | 10 | 6 | 0 | 3 | 1 | RG | 599.6 | RG.0599kW.6031 | 1 | 0 | 9 | 6 | 0 | 4 | 0 | 0 | 0 | 0 | 1 | 1 | 0 | 1 | 5 | 5 | 0 | 0 | 0 | 0 | 0 | 1 | 1 | 3 | 3 | 5 | 0 | 0 | 0 | 0 | 11203 | 55501 | 6 | 10 | 10 | 0 | 0 | 1 | 1 | 0 | 1 | 0 | 1 | 5 | 10 | 1 | 1 | 12 | 0 | 1
|  | 0 | 6 |  | 10 | 7 | 0 | 0 | 3 | RG | 601 | RG.0601kW.7003 | 1 | 0 | 9 | 7 | 0 | 3 | 0 | 0 | 0 | 0 | 1 | 1 | 0 | 1 | 5 | 5 | 0 | 0 | 0 | 0 | 0 | 1 | 1 | 3 | 3 | 5 | 0 | 0 | 0 | 0 | 11031 | 55117 | 7 | 10 | 10 | 0 | 0 | 1 | 1 | 0 | 1 | 0 | 1 | 5 | 10 | 1 | 1 | 12 | 0 | 1
|  | 0 | 6 |  | 10 | 0 | 10 | 0 | 0 | RG | 610 | RG.0610kW.01000 | 1 | 0 | 9 | 0 | 10 | 0 | 0 | 0 | 0 | 0 | 1 | 1 | 0 | 1 | 5 | 5 | 0 | 0 | 0 | 0 | 0 | 1 | 1 | 3 | 3 | 5 | 0 | 0 | 0 | 0 | 10845 | 55145 | 0 | 10 | 10 | 0 | 0 | 1 | 1 | 0 | 1 | 0 | 1 | 5 | 10 | 1 | 1 | 12 | 0 | 1
|  | 0 | 6 |  | 10 | 1 | 8 | 1 | 0 | RG | 612.2 | RG.0612kW.1810 | 1 | 0 | 9 | 1 | 8 | 1 | 0 | 0 | 0 | 0 | 1 | 1 | 0 | 1 | 5 | 5 | 0 | 0 | 0 | 0 | 0 | 1 | 1 | 3 | 3 | 5 | 0 | 0 | 0 | 0 | 10951 | 55459 | 1 | 10 | 10 | 0 | 0 | 1 | 1 | 0 | 1 | 0 | 1 | 5 | 10 | 1 | 1 | 12 | 0 | 1
|  | 0 | 6 |  | 10 | 2 | 7 | 0 | 1 | RG | 614 | RG.0614kW.2701 | 1 | 0 | 9 | 2 | 7 | 1 | 0 | 0 | 0 | 0 | 1 | 1 | 0 | 1 | 5 | 5 | 0 | 0 | 0 | 0 | 0 | 1 | 1 | 3 | 3 | 5 | 0 | 0 | 0 | 0 | 10918 | 55424 | 2 | 10 | 10 | 0 | 0 | 1 | 1 | 0 | 1 | 0 | 1 | 5 | 10 | 1 | 1 | 12 | 0 | 1
|  | 0 | 6 |  | 10 | 2 | 6 | 2 | 0 | RG | 614.4 | RG.0614kW.2620 | 1 | 0 | 9 | 2 | 6 | 2 | 0 | 0 | 0 | 0 | 1 | 1 | 0 | 1 | 5 | 5 | 0 | 0 | 0 | 0 | 0 | 1 | 1 | 3 | 3 | 5 | 0 | 0 | 0 | 0 | 11057 | 55773 | 2 | 10 | 10 | 0 | 0 | 1 | 1 | 0 | 1 | 0 | 1 | 5 | 10 | 1 | 1 | 12 | 0 | 1
|  | 0 | 6 |  | 10 | 3 | 5 | 1 | 1 | RG | 616.2 | RG.0616kW.3511 | 1 | 0 | 9 | 3 | 5 | 2 | 0 | 0 | 0 | 0 | 1 | 1 | 0 | 1 | 5 | 5 | 0 | 0 | 0 | 0 | 0 | 1 | 1 | 3 | 3 | 5 | 0 | 0 | 0 | 0 | 11024 | 55738 | 3 | 10 | 10 | 0 | 0 | 1 | 1 | 0 | 1 | 0 | 1 | 5 | 10 | 1 | 1 | 12 | 0 | 1
|  | 0 | 6 |  | 10 | 3 | 4 | 3 | 0 | RG | 616.6 | RG.0616kW.3430 | 1 | 0 | 9 | 3 | 4 | 3 | 0 | 0 | 0 | 0 | 1 | 1 | 0 | 1 | 5 | 5 | 0 | 0 | 0 | 0 | 0 | 1 | 1 | 3 | 3 | 5 | 0 | 0 | 0 | 0 | 11163 | 56087 | 3 | 10 | 10 | 0 | 0 | 1 | 1 | 0 | 1 | 0 | 1 | 5 | 10 | 1 | 1 | 12 | 0 | 1
|  | 0 | 6 |  | 10 | 4 | 4 | 0 | 2 | RG | 618 | RG.0618kW.4402 | 1 | 0 | 9 | 4 | 4 | 2 | 0 | 0 | 0 | 0 | 1 | 1 | 0 | 1 | 5 | 5 | 0 | 0 | 0 | 0 | 0 | 1 | 1 | 3 | 3 | 5 | 0 | 0 | 0 | 0 | 10991 | 55703 | 4 | 10 | 10 | 0 | 0 | 1 | 1 | 0 | 1 | 0 | 1 | 5 | 10 | 1 | 1 | 12 | 0 | 1
|  | 0 | 6 |  | 10 | 4 | 3 | 2 | 1 | RG | 618.4 | RG.0618kW.4321 | 1 | 0 | 9 | 4 | 3 | 3 | 0 | 0 | 0 | 0 | 1 | 1 | 0 | 1 | 5 | 5 | 0 | 0 | 0 | 0 | 0 | 1 | 1 | 3 | 3 | 5 | 0 | 0 | 0 | 0 | 11130 | 56052 | 4 | 10 | 10 | 0 | 0 | 1 | 1 | 0 | 1 | 0 | 1 | 5 | 10 | 1 | 1 | 12 | 0 | 1
|  | 0 | 6 |  | 10 | 4 | 2 | 4 | 0 | RG | 618.8 | RG.0618kW.4240 | 1 | 0 | 9 | 4 | 2 | 4 | 0 | 0 | 0 | 0 | 1 | 1 | 0 | 1 | 5 | 5 | 0 | 0 | 0 | 0 | 0 | 1 | 1 | 3 | 3 | 5 | 0 | 0 | 0 | 0 | 11269 | 56401 | 4 | 10 | 10 | 0 | 0 | 1 | 1 | 0 | 1 | 0 | 1 | 5 | 10 | 1 | 1 | 12 | 0 | 1
|  | 0 | 6 |  | 10 | 5 | 2 | 1 | 2 | RG | 620.2 | RG.0620kW.5212 | 1 | 0 | 9 | 5 | 2 | 3 | 0 | 0 | 0 | 0 | 1 | 1 | 0 | 1 | 5 | 5 | 0 | 0 | 0 | 0 | 0 | 1 | 1 | 3 | 3 | 5 | 0 | 0 | 0 | 0 | 11097 | 56017 | 5 | 10 | 10 | 0 | 0 | 1 | 1 | 0 | 1 | 0 | 1 | 5 | 10 | 1 | 1 | 12 | 0 | 1
|  | 0 | 6 |  | 10 | 5 | 1 | 3 | 1 | RG | 620.6 | RG.0620kW.5131 | 1 | 0 | 9 | 5 | 1 | 4 | 0 | 0 | 0 | 0 | 1 | 1 | 0 | 1 | 5 | 5 | 0 | 0 | 0 | 0 | 0 | 1 | 1 | 3 | 3 | 5 | 0 | 0 | 0 | 0 | 11236 | 56366 | 5 | 10 | 10 | 0 | 0 | 1 | 1 | 0 | 1 | 0 | 1 | 5 | 10 | 1 | 1 | 12 | 0 | 1
|  | 0 | 6 |  | 10 | 5 | 0 | 5 | 0 | RG | 621 | RG.0621kW.5050 | 1 | 0 | 9 | 5 | 0 | 5 | 0 | 0 | 0 | 0 | 1 | 1 | 0 | 1 | 5 | 5 | 0 | 0 | 0 | 0 | 0 | 1 | 1 | 3 | 3 | 5 | 0 | 0 | 0 | 0 | 11375 | 56715 | 5 | 10 | 10 | 0 | 0 | 1 | 1 | 0 | 1 | 0 | 1 | 5 | 10 | 1 | 1 | 12 | 0 | 1
|  | 0 | 6 |  | 10 | 6 | 1 | 0 | 3 | RG | 622 | RG.0622kW.6103 | 1 | 0 | 9 | 6 | 1 | 3 | 0 | 0 | 0 | 0 | 1 | 1 | 0 | 1 | 5 | 5 | 0 | 0 | 0 | 0 | 0 | 1 | 1 | 3 | 3 | 5 | 0 | 0 | 0 | 0 | 11064 | 55982 | 6 | 10 | 10 | 0 | 0 | 1 | 1 | 0 | 1 | 0 | 1 | 5 | 10 | 1 | 1 | 12 | 0 | 1
|  | 0 | 6 |  | 10 | 6 | 0 | 2 | 2 | RG | 622.4 | RG.0622kW.6022 | 1 | 0 | 9 | 6 | 0 | 4 | 0 | 0 | 0 | 0 | 1 | 1 | 0 | 1 | 5 | 5 | 0 | 0 | 0 | 0 | 0 | 1 | 1 | 3 | 3 | 5 | 0 | 0 | 0 | 0 | 11203 | 56331 | 6 | 10 | 10 | 0 | 0 | 1 | 1 | 0 | 1 | 0 | 1 | 5 | 10 | 1 | 1 | 12 | 0 | 1
|  | 0 | 6 |  | 10 | 0 | 9 | 1 | 0 | RG | 633.2 | RG.0633kW.0910 | 1 | 0 | 9 | 0 | 9 | 1 | 0 | 0 | 0 | 0 | 1 | 1 | 0 | 1 | 5 | 5 | 0 | 0 | 0 | 0 | 0 | 1 | 1 | 3 | 3 | 5 | 0 | 0 | 0 | 0 | 10984 | 56324 | 0 | 10 | 10 | 0 | 0 | 1 | 1 | 0 | 1 | 0 | 1 | 5 | 10 | 1 | 1 | 12 | 0 | 1
|  | 0 | 6 |  | 10 | 1 | 8 | 0 | 1 | RG | 635 | RG.0635kW.1801 | 1 | 0 | 9 | 1 | 8 | 1 | 0 | 0 | 0 | 0 | 1 | 1 | 0 | 1 | 5 | 5 | 0 | 0 | 0 | 0 | 0 | 1 | 1 | 3 | 3 | 5 | 0 | 0 | 0 | 0 | 10951 | 56289 | 1 | 10 | 10 | 0 | 0 | 1 | 1 | 0 | 1 | 0 | 1 | 5 | 10 | 1 | 1 | 12 | 0 | 1
|  | 0 | 6 |  | 10 | 1 | 7 | 2 | 0 | RG | 635.4 | RG.0635kW.1720 | 1 | 0 | 9 | 1 | 7 | 2 | 0 | 0 | 0 | 0 | 1 | 1 | 0 | 1 | 5 | 5 | 0 | 0 | 0 | 0 | 0 | 1 | 1 | 3 | 3 | 5 | 0 | 0 | 0 | 0 | 11090 | 56638 | 1 | 10 | 10 | 0 | 0 | 1 | 1 | 0 | 1 | 0 | 1 | 5 | 10 | 1 | 1 | 12 | 0 | 1
|  | 0 | 6 |  | 10 | 2 | 6 | 1 | 1 | RG | 637.2 | RG.0637kW.2611 | 1 | 0 | 9 | 2 | 6 | 2 | 0 | 0 | 0 | 0 | 1 | 1 | 0 | 1 | 5 | 5 | 0 | 0 | 0 | 0 | 0 | 1 | 1 | 3 | 3 | 5 | 0 | 0 | 0 | 0 | 11057 | 56603 | 2 | 10 | 10 | 0 | 0 | 1 | 1 | 0 | 1 | 0 | 1 | 5 | 10 | 1 | 1 | 12 | 0 | 1
|  | 0 | 6 |  | 10 | 2 | 5 | 3 | 0 | RG | 637.6 | RG.0637kW.2530 | 1 | 0 | 9 | 2 | 5 | 3 | 0 | 0 | 0 | 0 | 1 | 1 | 0 | 1 | 5 | 5 | 0 | 0 | 0 | 0 | 0 | 1 | 1 | 3 | 3 | 5 | 0 | 0 | 0 | 0 | 11196 | 56952 | 2 | 10 | 10 | 0 | 0 | 1 | 1 | 0 | 1 | 0 | 1 | 5 | 10 | 1 | 1 | 12 | 0 | 1
|  | 0 | 6 |  | 10 | 3 | 5 | 0 | 2 | RG | 639 | RG.0639kW.3502 | 1 | 0 | 9 | 3 | 5 | 2 | 0 | 0 | 0 | 0 | 1 | 1 | 0 | 1 | 5 | 5 | 0 | 0 | 0 | 0 | 0 | 1 | 1 | 3 | 3 | 5 | 0 | 0 | 0 | 0 | 11024 | 56568 | 3 | 10 | 10 | 0 | 0 | 1 | 1 | 0 | 1 | 0 | 1 | 5 | 10 | 1 | 1 | 12 | 0 | 1
|  | 0 | 6 |  | 10 | 3 | 4 | 2 | 1 | RG | 639.4 | RG.0639kW.3421 | 1 | 0 | 9 | 3 | 4 | 3 | 0 | 0 | 0 | 0 | 1 | 1 | 0 | 1 | 5 | 5 | 0 | 0 | 0 | 0 | 0 | 1 | 1 | 3 | 3 | 5 | 0 | 0 | 0 | 0 | 11163 | 56917 | 3 | 10 | 10 | 0 | 0 | 1 | 1 | 0 | 1 | 0 | 1 | 5 | 10 | 1 | 1 | 12 | 0 | 1
|  | 0 | 6 |  | 10 | 3 | 3 | 4 | 0 | RG | 639.8 | RG.0639kW.3340 | 1 | 0 | 9 | 3 | 3 | 4 | 0 | 0 | 0 | 0 | 1 | 1 | 0 | 1 | 5 | 5 | 0 | 0 | 0 | 0 | 0 | 1 | 1 | 3 | 3 | 5 | 0 | 0 | 0 | 0 | 11302 | 57266 | 3 | 10 | 10 | 0 | 0 | 1 | 1 | 0 | 1 | 0 | 1 | 5 | 10 | 1 | 1 | 12 | 0 | 1
|  | 0 | 6 |  | 10 | 4 | 3 | 1 | 2 | RG | 641.2 | RG.0641kW.4312 | 1 | 0 | 9 | 4 | 3 | 3 | 0 | 0 | 0 | 0 | 1 | 1 | 0 | 1 | 5 | 5 | 0 | 0 | 0 | 0 | 0 | 1 | 1 | 3 | 3 | 5 | 0 | 0 | 0 | 0 | 11130 | 56882 | 4 | 10 | 10 | 0 | 0 | 1 | 1 | 0 | 1 | 0 | 1 | 5 | 10 | 1 | 1 | 12 | 0 | 1
|  | 0 | 6 |  | 10 | 4 | 2 | 3 | 1 | RG | 641.6 | RG.0641kW.4231 | 1 | 0 | 9 | 4 | 2 | 4 | 0 | 0 | 0 | 0 | 1 | 1 | 0 | 1 | 5 | 5 | 0 | 0 | 0 | 0 | 0 | 1 | 1 | 3 | 3 | 5 | 0 | 0 | 0 | 0 | 11269 | 57231 | 4 | 10 | 10 | 0 | 0 | 1 | 1 | 0 | 1 | 0 | 1 | 5 | 10 | 1 | 1 | 12 | 0 | 1
|  | 0 | 6 |  | 10 | 4 | 1 | 5 | 0 | RG | 642 | RG.0642kW.4150 | 1 | 0 | 9 | 4 | 1 | 5 | 0 | 0 | 0 | 0 | 1 | 1 | 0 | 1 | 5 | 5 | 0 | 0 | 0 | 0 | 0 | 1 | 1 | 3 | 3 | 5 | 0 | 0 | 0 | 0 | 11408 | 57580 | 4 | 10 | 10 | 0 | 0 | 1 | 1 | 0 | 1 | 0 | 1 | 5 | 10 | 1 | 1 | 12 | 0 | 1
|  | 0 | 6 |  | 10 | 5 | 2 | 0 | 3 | RG | 643 | RG.0643kW.5203 | 1 | 0 | 9 | 5 | 2 | 3 | 0 | 0 | 0 | 0 | 1 | 1 | 0 | 1 | 5 | 5 | 0 | 0 | 0 | 0 | 0 | 1 | 1 | 3 | 3 | 5 | 0 | 0 | 0 | 0 | 11097 | 56847 | 5 | 10 | 10 | 0 | 0 | 1 | 1 | 0 | 1 | 0 | 1 | 5 | 10 | 1 | 1 | 12 | 0 | 1
|  | 0 | 6 |  | 10 | 5 | 1 | 2 | 2 | RG | 643.4 | RG.0643kW.5122 | 1 | 0 | 9 | 5 | 1 | 4 | 0 | 0 | 0 | 0 | 1 | 1 | 0 | 1 | 5 | 5 | 0 | 0 | 0 | 0 | 0 | 1 | 1 | 3 | 3 | 5 | 0 | 0 | 0 | 0 | 11236 | 57196 | 5 | 10 | 10 | 0 | 0 | 1 | 1 | 0 | 1 | 0 | 1 | 5 | 10 | 1 | 1 | 12 | 0 | 1
|  | 0 | 6 |  | 10 | 5 | 0 | 4 | 1 | RG | 643.8 | RG.0643kW.5041 | 1 | 0 | 9 | 5 | 0 | 5 | 0 | 0 | 0 | 0 | 1 | 1 | 0 | 1 | 5 | 5 | 0 | 0 | 0 | 0 | 0 | 1 | 1 | 3 | 3 | 5 | 0 | 0 | 0 | 0 | 11375 | 57545 | 5 | 10 | 10 | 0 | 0 | 1 | 1 | 0 | 1 | 0 | 1 | 5 | 10 | 1 | 1 | 12 | 0 | 1
|  | 0 | 6 |  | 10 | 6 | 0 | 1 | 3 | RG | 645.2 | RG.0645kW.6013 | 1 | 0 | 9 | 6 | 0 | 4 | 0 | 0 | 0 | 0 | 1 | 1 | 0 | 1 | 5 | 5 | 0 | 0 | 0 | 0 | 0 | 1 | 1 | 3 | 3 | 5 | 0 | 0 | 0 | 0 | 11203 | 57161 | 6 | 10 | 10 | 0 | 0 | 1 | 1 | 0 | 1 | 0 | 1 | 5 | 10 | 1 | 1 | 12 | 0 | 1
|  | 0 | 6 |  | 10 | 0 | 9 | 0 | 1 | RG | 656 | RG.0656kW.0901 | 1 | 0 | 9 | 0 | 9 | 1 | 0 | 0 | 0 | 0 | 1 | 1 | 0 | 1 | 5 | 5 | 0 | 0 | 0 | 0 | 0 | 1 | 1 | 3 | 3 | 5 | 0 | 0 | 0 | 0 | 10984 | 57154 | 0 | 10 | 10 | 0 | 0 | 1 | 1 | 0 | 1 | 0 | 1 | 5 | 10 | 1 | 1 | 12 | 0 | 1
|  | 0 | 6 |  | 10 | 0 | 8 | 2 | 0 | RG | 656.4 | RG.0656kW.0820 | 1 | 0 | 9 | 0 | 8 | 2 | 0 | 0 | 0 | 0 | 1 | 1 | 0 | 1 | 5 | 5 | 0 | 0 | 0 | 0 | 0 | 1 | 1 | 3 | 3 | 5 | 0 | 0 | 0 | 0 | 11123 | 57503 | 0 | 10 | 10 | 0 | 0 | 1 | 1 | 0 | 1 | 0 | 1 | 5 | 10 | 1 | 1 | 12 | 0 | 1
|  | 0 | 6 |  | 10 | 1 | 7 | 1 | 1 | RG | 658.2 | RG.0658kW.1711 | 1 | 0 | 9 | 1 | 7 | 2 | 0 | 0 | 0 | 0 | 1 | 1 | 0 | 1 | 5 | 5 | 0 | 0 | 0 | 0 | 0 | 1 | 1 | 3 | 3 | 5 | 0 | 0 | 0 | 0 | 11090 | 57468 | 1 | 10 | 10 | 0 | 0 | 1 | 1 | 0 | 1 | 0 | 1 | 5 | 10 | 1 | 1 | 12 | 0 | 1
|  | 0 | 6 |  | 10 | 1 | 6 | 3 | 0 | RG | 658.6 | RG.0658kW.1630 | 1 | 0 | 9 | 1 | 6 | 3 | 0 | 0 | 0 | 0 | 1 | 1 | 0 | 1 | 5 | 5 | 0 | 0 | 0 | 0 | 0 | 1 | 1 | 3 | 3 | 5 | 0 | 0 | 0 | 0 | 11229 | 57817 | 1 | 10 | 10 | 0 | 0 | 1 | 1 | 0 | 1 | 0 | 1 | 5 | 10 | 1 | 1 | 12 | 0 | 1
|  | 0 | 6 |  | 10 | 2 | 6 | 0 | 2 | RG | 660 | RG.0660kW.2602 | 1 | 0 | 9 | 2 | 6 | 2 | 0 | 0 | 0 | 0 | 1 | 1 | 0 | 1 | 5 | 5 | 0 | 0 | 0 | 0 | 0 | 1 | 1 | 3 | 3 | 5 | 0 | 0 | 0 | 0 | 11057 | 57433 | 2 | 10 | 10 | 0 | 0 | 1 | 1 | 0 | 1 | 0 | 1 | 5 | 10 | 1 | 1 | 12 | 0 | 1
|  | 0 | 6 |  | 10 | 2 | 5 | 2 | 1 | RG | 660.4 | RG.0660kW.2521 | 1 | 0 | 9 | 2 | 5 | 3 | 0 | 0 | 0 | 0 | 1 | 1 | 0 | 1 | 5 | 5 | 0 | 0 | 0 | 0 | 0 | 1 | 1 | 3 | 3 | 5 | 0 | 0 | 0 | 0 | 11196 | 57782 | 2 | 10 | 10 | 0 | 0 | 1 | 1 | 0 | 1 | 0 | 1 | 5 | 10 | 1 | 1 | 12 | 0 | 1
|  | 0 | 6 |  | 10 | 2 | 4 | 4 | 0 | RG | 660.8 | RG.0660kW.2440 | 1 | 0 | 9 | 2 | 4 | 4 | 0 | 0 | 0 | 0 | 1 | 1 | 0 | 1 | 5 | 5 | 0 | 0 | 0 | 0 | 0 | 1 | 1 | 3 | 3 | 5 | 0 | 0 | 0 | 0 | 11335 | 58131 | 2 | 10 | 10 | 0 | 0 | 1 | 1 | 0 | 1 | 0 | 1 | 5 | 10 | 1 | 1 | 12 | 0 | 1
|  | 0 | 6 |  | 10 | 3 | 4 | 1 | 2 | RG | 662.2 | RG.0662kW.3412 | 1 | 0 | 9 | 3 | 4 | 3 | 0 | 0 | 0 | 0 | 1 | 1 | 0 | 1 | 5 | 5 | 0 | 0 | 0 | 0 | 0 | 1 | 1 | 3 | 3 | 5 | 0 | 0 | 0 | 0 | 11163 | 57747 | 3 | 10 | 10 | 0 | 0 | 1 | 1 | 0 | 1 | 0 | 1 | 5 | 10 | 1 | 1 | 12 | 0 | 1
|  | 0 | 6 |  | 10 | 3 | 3 | 3 | 1 | RG | 662.6 | RG.0662kW.3331 | 1 | 0 | 9 | 3 | 3 | 4 | 0 | 0 | 0 | 0 | 1 | 1 | 0 | 1 | 5 | 5 | 0 | 0 | 0 | 0 | 0 | 1 | 1 | 3 | 3 | 5 | 0 | 0 | 0 | 0 | 11302 | 58096 | 3 | 10 | 10 | 0 | 0 | 1 | 1 | 0 | 1 | 0 | 1 | 5 | 10 | 1 | 1 | 12 | 0 | 1
|  | 0 | 6 |  | 10 | 3 | 2 | 5 | 0 | RG | 663 | RG.0663kW.3250 | 1 | 0 | 9 | 3 | 2 | 5 | 0 | 0 | 0 | 0 | 1 | 1 | 0 | 1 | 5 | 5 | 0 | 0 | 0 | 0 | 0 | 1 | 1 | 3 | 3 | 5 | 0 | 0 | 0 | 0 | 11441 | 58445 | 3 | 10 | 10 | 0 | 0 | 1 | 1 | 0 | 1 | 0 | 1 | 5 | 10 | 1 | 1 | 12 | 0 | 1
|  | 0 | 6 |  | 10 | 4 | 3 | 0 | 3 | RG | 664 | RG.0664kW.4303 | 1 | 0 | 9 | 4 | 3 | 3 | 0 | 0 | 0 | 0 | 1 | 1 | 0 | 1 | 5 | 5 | 0 | 0 | 0 | 0 | 0 | 1 | 1 | 3 | 3 | 5 | 0 | 0 | 0 | 0 | 11130 | 57712 | 4 | 10 | 10 | 0 | 0 | 1 | 1 | 0 | 1 | 0 | 1 | 5 | 10 | 1 | 1 | 12 | 0 | 1
|  | 0 | 6 |  | 10 | 4 | 2 | 2 | 2 | RG | 664.4 | RG.0664kW.4222 | 1 | 0 | 9 | 4 | 2 | 4 | 0 | 0 | 0 | 0 | 1 | 1 | 0 | 1 | 5 | 5 | 0 | 0 | 0 | 0 | 0 | 1 | 1 | 3 | 3 | 5 | 0 | 0 | 0 | 0 | 11269 | 58061 | 4 | 10 | 10 | 0 | 0 | 1 | 1 | 0 | 1 | 0 | 1 | 5 | 10 | 1 | 1 | 12 | 0 | 1
|  | 0 | 6 |  | 10 | 4 | 1 | 4 | 1 | RG | 664.8 | RG.0664kW.4141 | 1 | 0 | 9 | 4 | 1 | 5 | 0 | 0 | 0 | 0 | 1 | 1 | 0 | 1 | 5 | 5 | 0 | 0 | 0 | 0 | 0 | 1 | 1 | 3 | 3 | 5 | 0 | 0 | 0 | 0 | 11408 | 58410 | 4 | 10 | 10 | 0 | 0 | 1 | 1 | 0 | 1 | 0 | 1 | 5 | 10 | 1 | 1 | 12 | 0 | 1
|  | 0 | 6 |  | 10 | 4 | 0 | 6 | 0 | RG | 665.2 | RG.0665kW.4060 | 1 | 0 | 9 | 4 | 0 | 6 | 0 | 0 | 0 | 0 | 1 | 1 | 0 | 1 | 5 | 5 | 0 | 0 | 0 | 0 | 0 | 1 | 1 | 3 | 3 | 5 | 0 | 0 | 0 | 0 | 11547 | 58759 | 4 | 10 | 10 | 0 | 0 | 1 | 1 | 0 | 1 | 0 | 1 | 5 | 10 | 1 | 1 | 12 | 0 | 1
|  | 0 | 6 |  | 10 | 5 | 1 | 1 | 3 | RG | 666.2 | RG.0666kW.5113 | 1 | 0 | 9 | 5 | 1 | 4 | 0 | 0 | 0 | 0 | 1 | 1 | 0 | 1 | 5 | 5 | 0 | 0 | 0 | 0 | 0 | 1 | 1 | 3 | 3 | 5 | 0 | 0 | 0 | 0 | 11236 | 58026 | 5 | 10 | 10 | 0 | 0 | 1 | 1 | 0 | 1 | 0 | 1 | 5 | 10 | 1 | 1 | 12 | 0 | 1
|  | 0 | 6 |  | 10 | 5 | 0 | 3 | 2 | RG | 666.6 | RG.0666kW.5032 | 1 | 0 | 9 | 5 | 0 | 5 | 0 | 0 | 0 | 0 | 1 | 1 | 0 | 1 | 5 | 5 | 0 | 0 | 0 | 0 | 0 | 1 | 1 | 3 | 3 | 5 | 0 | 0 | 0 | 0 | 11375 | 58375 | 5 | 10 | 10 | 0 | 0 | 1 | 1 | 0 | 1 | 0 | 1 | 5 | 10 | 1 | 1 | 12 | 0 | 1
|  | 0 | 6 |  | 10 | 6 | 0 | 0 | 4 | RG | 668 | RG.0668kW.6004 | 1 | 0 | 9 | 6 | 0 | 4 | 0 | 0 | 0 | 0 | 1 | 1 | 0 | 1 | 5 | 5 | 0 | 0 | 0 | 0 | 0 | 1 | 1 | 3 | 3 | 5 | 0 | 0 | 0 | 0 | 11203 | 57991 | 6 | 10 | 10 | 0 | 0 | 1 | 1 | 0 | 1 | 0 | 1 | 5 | 10 | 1 | 1 | 12 | 0 | 1
|  | 0 | 6 |  | 10 | 0 | 8 | 1 | 1 | RG | 679.2 | RG.0679kW.0811 | 1 | 0 | 9 | 0 | 8 | 2 | 0 | 0 | 0 | 0 | 1 | 1 | 0 | 1 | 5 | 5 | 0 | 0 | 0 | 0 | 0 | 1 | 1 | 3 | 3 | 5 | 0 | 0 | 0 | 0 | 11123 | 58333 | 0 | 10 | 10 | 0 | 0 | 1 | 1 | 0 | 1 | 0 | 1 | 5 | 10 | 1 | 1 | 12 | 0 | 1
|  | 0 | 6 |  | 10 | 0 | 7 | 3 | 0 | RG | 679.6 | RG.0679kW.0730 | 1 | 0 | 9 | 0 | 7 | 3 | 0 | 0 | 0 | 0 | 1 | 1 | 0 | 1 | 5 | 5 | 0 | 0 | 0 | 0 | 0 | 1 | 1 | 3 | 3 | 5 | 0 | 0 | 0 | 0 | 11262 | 58682 | 0 | 10 | 10 | 0 | 0 | 1 | 1 | 0 | 1 | 0 | 1 | 5 | 10 | 1 | 1 | 12 | 0 | 1
|  | 0 | 6 |  | 10 | 1 | 7 | 0 | 2 | RG | 681 | RG.0681kW.1702 | 1 | 0 | 9 | 1 | 7 | 2 | 0 | 0 | 0 | 0 | 1 | 1 | 0 | 1 | 5 | 5 | 0 | 0 | 0 | 0 | 0 | 1 | 1 | 3 | 3 | 5 | 0 | 0 | 0 | 0 | 11090 | 58298 | 1 | 10 | 10 | 0 | 0 | 1 | 1 | 0 | 1 | 0 | 1 | 5 | 10 | 1 | 1 | 12 | 0 | 1
|  | 0 | 6 |  | 10 | 1 | 6 | 2 | 1 | RG | 681.4 | RG.0681kW.1621 | 1 | 0 | 9 | 1 | 6 | 3 | 0 | 0 | 0 | 0 | 1 | 1 | 0 | 1 | 5 | 5 | 0 | 0 | 0 | 0 | 0 | 1 | 1 | 3 | 3 | 5 | 0 | 0 | 0 | 0 | 11229 | 58647 | 1 | 10 | 10 | 0 | 0 | 1 | 1 | 0 | 1 | 0 | 1 | 5 | 10 | 1 | 1 | 12 | 0 | 1
|  | 0 | 6 |  | 10 | 1 | 5 | 4 | 0 | RG | 681.8 | RG.0681kW.1540 | 1 | 0 | 9 | 1 | 5 | 4 | 0 | 0 | 0 | 0 | 1 | 1 | 0 | 1 | 5 | 5 | 0 | 0 | 0 | 0 | 0 | 1 | 1 | 3 | 3 | 5 | 0 | 0 | 0 | 0 | 11368 | 58996 | 1 | 10 | 10 | 0 | 0 | 1 | 1 | 0 | 1 | 0 | 1 | 5 | 10 | 1 | 1 | 12 | 0 | 1
|  | 0 | 6 |  | 10 | 2 | 5 | 1 | 2 | RG | 683.2 | RG.0683kW.2512 | 1 | 0 | 9 | 2 | 5 | 3 | 0 | 0 | 0 | 0 | 1 | 1 | 0 | 1 | 5 | 5 | 0 | 0 | 0 | 0 | 0 | 1 | 1 | 3 | 3 | 5 | 0 | 0 | 0 | 0 | 11196 | 58612 | 2 | 10 | 10 | 0 | 0 | 1 | 1 | 0 | 1 | 0 | 1 | 5 | 10 | 1 | 1 | 12 | 0 | 1
|  | 0 | 6 |  | 10 | 2 | 4 | 3 | 1 | RG | 683.6 | RG.0683kW.2431 | 1 | 0 | 9 | 2 | 4 | 4 | 0 | 0 | 0 | 0 | 1 | 1 | 0 | 1 | 5 | 5 | 0 | 0 | 0 | 0 | 0 | 1 | 1 | 3 | 3 | 5 | 0 | 0 | 0 | 0 | 11335 | 58961 | 2 | 10 | 10 | 0 | 0 | 1 | 1 | 0 | 1 | 0 | 1 | 5 | 10 | 1 | 1 | 12 | 0 | 1
|  | 0 | 6 |  | 10 | 2 | 3 | 5 | 0 | RG | 684 | RG.0684kW.2350 | 1 | 0 | 9 | 2 | 3 | 5 | 0 | 0 | 0 | 0 | 1 | 1 | 0 | 1 | 5 | 5 | 0 | 0 | 0 | 0 | 0 | 1 | 1 | 3 | 3 | 5 | 0 | 0 | 0 | 0 | 11474 | 59310 | 2 | 10 | 10 | 0 | 0 | 1 | 1 | 0 | 1 | 0 | 1 | 5 | 10 | 1 | 1 | 12 | 0 | 1
|  | 0 | 6 |  | 10 | 3 | 4 | 0 | 3 | RG | 685 | RG.0685kW.3403 | 1 | 0 | 9 | 3 | 4 | 3 | 0 | 0 | 0 | 0 | 1 | 1 | 0 | 1 | 5 | 5 | 0 | 0 | 0 | 0 | 0 | 1 | 1 | 3 | 3 | 5 | 0 | 0 | 0 | 0 | 11163 | 58577 | 3 | 10 | 10 | 0 | 0 | 1 | 1 | 0 | 1 | 0 | 1 | 5 | 10 | 1 | 1 | 12 | 0 | 1
|  | 0 | 6 |  | 10 | 3 | 3 | 2 | 2 | RG | 685.4 | RG.0685kW.3322 | 1 | 0 | 9 | 3 | 3 | 4 | 0 | 0 | 0 | 0 | 1 | 1 | 0 | 1 | 5 | 5 | 0 | 0 | 0 | 0 | 0 | 1 | 1 | 3 | 3 | 5 | 0 | 0 | 0 | 0 | 11302 | 58926 | 3 | 10 | 10 | 0 | 0 | 1 | 1 | 0 | 1 | 0 | 1 | 5 | 10 | 1 | 1 | 12 | 0 | 1
|  | 0 | 6 |  | 10 | 3 | 2 | 4 | 1 | RG | 685.8 | RG.0685kW.3241 | 1 | 0 | 9 | 3 | 2 | 5 | 0 | 0 | 0 | 0 | 1 | 1 | 0 | 1 | 5 | 5 | 0 | 0 | 0 | 0 | 0 | 1 | 1 | 3 | 3 | 5 | 0 | 0 | 0 | 0 | 11441 | 59275 | 3 | 10 | 10 | 0 | 0 | 1 | 1 | 0 | 1 | 0 | 1 | 5 | 10 | 1 | 1 | 12 | 0 | 1
|  | 0 | 6 |  | 10 | 3 | 1 | 6 | 0 | RG | 686.2 | RG.0686kW.3160 | 1 | 0 | 9 | 3 | 1 | 6 | 0 | 0 | 0 | 0 | 1 | 1 | 0 | 1 | 5 | 5 | 0 | 0 | 0 | 0 | 0 | 1 | 1 | 3 | 3 | 5 | 0 | 0 | 0 | 0 | 11580 | 59624 | 3 | 10 | 10 | 0 | 0 | 1 | 1 | 0 | 1 | 0 | 1 | 5 | 10 | 1 | 1 | 12 | 0 | 1
|  | 0 | 6 |  | 10 | 4 | 2 | 1 | 3 | RG | 687.2 | RG.0687kW.4213 | 1 | 0 | 9 | 4 | 2 | 4 | 0 | 0 | 0 | 0 | 1 | 1 | 0 | 1 | 5 | 5 | 0 | 0 | 0 | 0 | 0 | 1 | 1 | 3 | 3 | 5 | 0 | 0 | 0 | 0 | 11269 | 58891 | 4 | 10 | 10 | 0 | 0 | 1 | 1 | 0 | 1 | 0 | 1 | 5 | 10 | 1 | 1 | 12 | 0 | 1
|  | 0 | 6 |  | 10 | 4 | 1 | 3 | 2 | RG | 687.6 | RG.0687kW.4132 | 1 | 0 | 9 | 4 | 1 | 5 | 0 | 0 | 0 | 0 | 1 | 1 | 0 | 1 | 5 | 5 | 0 | 0 | 0 | 0 | 0 | 1 | 1 | 3 | 3 | 5 | 0 | 0 | 0 | 0 | 11408 | 59240 | 4 | 10 | 10 | 0 | 0 | 1 | 1 | 0 | 1 | 0 | 1 | 5 | 10 | 1 | 1 | 12 | 0 | 1
|  | 0 | 6 |  | 10 | 4 | 0 | 5 | 1 | RG | 688 | RG.0688kW.4051 | 1 | 0 | 9 | 4 | 0 | 6 | 0 | 0 | 0 | 0 | 1 | 1 | 0 | 1 | 5 | 5 | 0 | 0 | 0 | 0 | 0 | 1 | 1 | 3 | 3 | 5 | 0 | 0 | 0 | 0 | 11547 | 59589 | 4 | 10 | 10 | 0 | 0 | 1 | 1 | 0 | 1 | 0 | 1 | 5 | 10 | 1 | 1 | 12 | 0 | 1
|  | 0 | 6 |  | 10 | 5 | 1 | 0 | 4 | RG | 689 | RG.0689kW.5104 | 1 | 0 | 9 | 5 | 1 | 4 | 0 | 0 | 0 | 0 | 1 | 1 | 0 | 1 | 5 | 5 | 0 | 0 | 0 | 0 | 0 | 1 | 1 | 3 | 3 | 5 | 0 | 0 | 0 | 0 | 11236 | 58856 | 5 | 10 | 10 | 0 | 0 | 1 | 1 | 0 | 1 | 0 | 1 | 5 | 10 | 1 | 1 | 12 | 0 | 1
|  | 0 | 6 |  | 10 | 5 | 0 | 2 | 3 | RG | 689.4 | RG.0689kW.5023 | 1 | 0 | 9 | 5 | 0 | 5 | 0 | 0 | 0 | 0 | 1 | 1 | 0 | 1 | 5 | 5 | 0 | 0 | 0 | 0 | 0 | 1 | 1 | 3 | 3 | 5 | 0 | 0 | 0 | 0 | 11375 | 59205 | 5 | 10 | 10 | 0 | 0 | 1 | 1 | 0 | 1 | 0 | 1 | 5 | 10 | 1 | 1 | 12 | 0 | 1
|  | 0 | 6 |  | 10 | 0 | 8 | 0 | 2 | RG | 702 | RG.0702kW.0802 | 1 | 0 | 9 | 0 | 8 | 2 | 0 | 0 | 0 | 0 | 1 | 1 | 0 | 1 | 5 | 5 | 0 | 0 | 0 | 0 | 0 | 1 | 1 | 3 | 3 | 5 | 0 | 0 | 0 | 0 | 11123 | 59163 | 0 | 10 | 10 | 0 | 0 | 1 | 1 | 0 | 1 | 0 | 1 | 5 | 10 | 1 | 1 | 12 | 0 | 1
|  | 0 | 6 |  | 10 | 0 | 7 | 2 | 1 | RG | 702.4 | RG.0702kW.0721 | 1 | 0 | 9 | 0 | 7 | 3 | 0 | 0 | 0 | 0 | 1 | 1 | 0 | 1 | 5 | 5 | 0 | 0 | 0 | 0 | 0 | 1 | 1 | 3 | 3 | 5 | 0 | 0 | 0 | 0 | 11262 | 59512 | 0 | 10 | 10 | 0 | 0 | 1 | 1 | 0 | 1 | 0 | 1 | 5 | 10 | 1 | 1 | 12 | 0 | 1
|  | 0 | 6 |  | 10 | 0 | 6 | 4 | 0 | RG | 702.8 | RG.0702kW.0640 | 1 | 0 | 9 | 0 | 6 | 4 | 0 | 0 | 0 | 0 | 1 | 1 | 0 | 1 | 5 | 5 | 0 | 0 | 0 | 0 | 0 | 1 | 1 | 3 | 3 | 5 | 0 | 0 | 0 | 0 | 11401 | 59861 | 0 | 10 | 10 | 0 | 0 | 1 | 1 | 0 | 1 | 0 | 1 | 5 | 10 | 1 | 1 | 12 | 0 | 1
|  | 0 | 6 |  | 10 | 1 | 6 | 1 | 2 | RG | 704.2 | RG.0704kW.1612 | 1 | 0 | 9 | 1 | 6 | 3 | 0 | 0 | 0 | 0 | 1 | 1 | 0 | 1 | 5 | 5 | 0 | 0 | 0 | 0 | 0 | 1 | 1 | 3 | 3 | 5 | 0 | 0 | 0 | 0 | 11229 | 59477 | 1 | 10 | 10 | 0 | 0 | 1 | 1 | 0 | 1 | 0 | 1 | 5 | 10 | 1 | 1 | 12 | 0 | 1
|  | 0 | 6 |  | 10 | 1 | 5 | 3 | 1 | RG | 704.6 | RG.0704kW.1531 | 1 | 0 | 9 | 1 | 5 | 4 | 0 | 0 | 0 | 0 | 1 | 1 | 0 | 1 | 5 | 5 | 0 | 0 | 0 | 0 | 0 | 1 | 1 | 3 | 3 | 5 | 0 | 0 | 0 | 0 | 11368 | 59826 | 1 | 10 | 10 | 0 | 0 | 1 | 1 | 0 | 1 | 0 | 1 | 5 | 10 | 1 | 1 | 12 | 0 | 1
|  | 0 | 6 |  | 10 | 1 | 4 | 5 | 0 | RG | 705 | RG.0705kW.1450 | 1 | 0 | 9 | 1 | 4 | 5 | 0 | 0 | 0 | 0 | 1 | 1 | 0 | 1 | 5 | 5 | 0 | 0 | 0 | 0 | 0 | 1 | 1 | 3 | 3 | 5 | 0 | 0 | 0 | 0 | 11507 | 60175 | 1 | 10 | 10 | 0 | 0 | 1 | 1 | 0 | 1 | 0 | 1 | 5 | 10 | 1 | 1 | 12 | 0 | 1
|  | 0 | 6 |  | 10 | 2 | 5 | 0 | 3 | RG | 706 | RG.0706kW.2503 | 1 | 0 | 9 | 2 | 5 | 3 | 0 | 0 | 0 | 0 | 1 | 1 | 0 | 1 | 5 | 5 | 0 | 0 | 0 | 0 | 0 | 1 | 1 | 3 | 3 | 5 | 0 | 0 | 0 | 0 | 11196 | 59442 | 2 | 10 | 10 | 0 | 0 | 1 | 1 | 0 | 1 | 0 | 1 | 5 | 10 | 1 | 1 | 12 | 0 | 1
|  | 0 | 6 |  | 10 | 2 | 4 | 2 | 2 | RG | 706.4 | RG.0706kW.2422 | 1 | 0 | 9 | 2 | 4 | 4 | 0 | 0 | 0 | 0 | 1 | 1 | 0 | 1 | 5 | 5 | 0 | 0 | 0 | 0 | 0 | 1 | 1 | 3 | 3 | 5 | 0 | 0 | 0 | 0 | 11335 | 59791 | 2 | 10 | 10 | 0 | 0 | 1 | 1 | 0 | 1 | 0 | 1 | 5 | 10 | 1 | 1 | 12 | 0 | 1
|  | 0 | 6 |  | 10 | 2 | 3 | 4 | 1 | RG | 706.8 | RG.0706kW.2341 | 1 | 0 | 9 | 2 | 3 | 5 | 0 | 0 | 0 | 0 | 1 | 1 | 0 | 1 | 5 | 5 | 0 | 0 | 0 | 0 | 0 | 1 | 1 | 3 | 3 | 5 | 0 | 0 | 0 | 0 | 11474 | 60140 | 2 | 10 | 10 | 0 | 0 | 1 | 1 | 0 | 1 | 0 | 1 | 5 | 10 | 1 | 1 | 12 | 0 | 1
|  | 0 | 6 |  | 10 | 2 | 2 | 6 | 0 | RG | 707.2 | RG.0707kW.2260 | 1 | 0 | 9 | 2 | 2 | 6 | 0 | 0 | 0 | 0 | 1 | 1 | 0 | 1 | 5 | 5 | 0 | 0 | 0 | 0 | 0 | 1 | 1 | 3 | 3 | 5 | 0 | 0 | 0 | 0 | 11613 | 60489 | 2 | 10 | 10 | 0 | 0 | 1 | 1 | 0 | 1 | 0 | 1 | 5 | 10 | 1 | 1 | 12 | 0 | 1
|  | 0 | 6 |  | 10 | 3 | 3 | 1 | 3 | RG | 708.2 | RG.0708kW.3313 | 1 | 0 | 9 | 3 | 3 | 4 | 0 | 0 | 0 | 0 | 1 | 1 | 0 | 1 | 5 | 5 | 0 | 0 | 0 | 0 | 0 | 1 | 1 | 3 | 3 | 5 | 0 | 0 | 0 | 0 | 11302 | 59756 | 3 | 10 | 10 | 0 | 0 | 1 | 1 | 0 | 1 | 0 | 1 | 5 | 10 | 1 | 1 | 12 | 0 | 1
|  | 0 | 6 |  | 10 | 3 | 2 | 3 | 2 | RG | 708.6 | RG.0708kW.3232 | 1 | 0 | 9 | 3 | 2 | 5 | 0 | 0 | 0 | 0 | 1 | 1 | 0 | 1 | 5 | 5 | 0 | 0 | 0 | 0 | 0 | 1 | 1 | 3 | 3 | 5 | 0 | 0 | 0 | 0 | 11441 | 60105 | 3 | 10 | 10 | 0 | 0 | 1 | 1 | 0 | 1 | 0 | 1 | 5 | 10 | 1 | 1 | 12 | 0 | 1
|  | 0 | 6 |  | 10 | 3 | 1 | 5 | 1 | RG | 709 | RG.0709kW.3151 | 1 | 0 | 9 | 3 | 1 | 6 | 0 | 0 | 0 | 0 | 1 | 1 | 0 | 1 | 5 | 5 | 0 | 0 | 0 | 0 | 0 | 1 | 1 | 3 | 3 | 5 | 0 | 0 | 0 | 0 | 11580 | 60454 | 3 | 10 | 10 | 0 | 0 | 1 | 1 | 0 | 1 | 0 | 1 | 5 | 10 | 1 | 1 | 12 | 0 | 1
|  | 0 | 6 |  | 10 | 3 | 0 | 7 | 0 | RG | 709.4 | RG.0709kW.3070 | 1 | 0 | 9 | 3 | 0 | 7 | 0 | 0 | 0 | 0 | 1 | 1 | 0 | 1 | 5 | 5 | 0 | 0 | 0 | 0 | 0 | 1 | 1 | 3 | 3 | 5 | 0 | 0 | 0 | 0 | 11719 | 60803 | 3 | 10 | 10 | 0 | 0 | 1 | 1 | 0 | 1 | 0 | 1 | 5 | 10 | 1 | 1 | 12 | 0 | 1
|  | 0 | 6 |  | 10 | 4 | 2 | 0 | 4 | RG | 710 | RG.0710kW.4204 | 1 | 0 | 9 | 4 | 2 | 4 | 0 | 0 | 0 | 0 | 1 | 1 | 0 | 1 | 5 | 5 | 0 | 0 | 0 | 0 | 0 | 1 | 1 | 3 | 3 | 5 | 0 | 0 | 0 | 0 | 11269 | 59721 | 4 | 10 | 10 | 0 | 0 | 1 | 1 | 0 | 1 | 0 | 1 | 5 | 10 | 1 | 1 | 12 | 0 | 1
|  | 0 | 6 |  | 10 | 4 | 1 | 2 | 3 | RG | 710.4 | RG.0710kW.4123 | 1 | 0 | 9 | 4 | 1 | 5 | 0 | 0 | 0 | 0 | 1 | 1 | 0 | 1 | 5 | 5 | 0 | 0 | 0 | 0 | 0 | 1 | 1 | 3 | 3 | 5 | 0 | 0 | 0 | 0 | 11408 | 60070 | 4 | 10 | 10 | 0 | 0 | 1 | 1 | 0 | 1 | 0 | 1 | 5 | 10 | 1 | 1 | 12 | 0 | 1
|  | 0 | 6 |  | 10 | 4 | 0 | 4 | 2 | RG | 710.8 | RG.0710kW.4042 | 1 | 0 | 9 | 4 | 0 | 6 | 0 | 0 | 0 | 0 | 1 | 1 | 0 | 1 | 5 | 5 | 0 | 0 | 0 | 0 | 0 | 1 | 1 | 3 | 3 | 5 | 0 | 0 | 0 | 0 | 11547 | 60419 | 4 | 10 | 10 | 0 | 0 | 1 | 1 | 0 | 1 | 0 | 1 | 5 | 10 | 1 | 1 | 12 | 0 | 1
|  | 0 | 6 |  | 10 | 5 | 0 | 1 | 4 | RG | 712.2 | RG.0712kW.5014 | 1 | 0 | 9 | 5 | 0 | 5 | 0 | 0 | 0 | 0 | 1 | 1 | 0 | 1 | 5 | 5 | 0 | 0 | 0 | 0 | 0 | 1 | 1 | 3 | 3 | 5 | 0 | 0 | 0 | 0 | 11375 | 60035 | 5 | 10 | 10 | 0 | 0 | 1 | 1 | 0 | 1 | 0 | 1 | 5 | 10 | 1 | 1 | 12 | 0 | 1
|  | 0 | 6 |  | 10 | 0 | 7 | 1 | 2 | RG | 725.2 | RG.0725kW.0712 | 1 | 0 | 9 | 0 | 7 | 3 | 0 | 0 | 0 | 0 | 1 | 1 | 0 | 1 | 5 | 5 | 0 | 0 | 0 | 0 | 0 | 1 | 1 | 3 | 3 | 5 | 0 | 0 | 0 | 0 | 11262 | 60342 | 0 | 10 | 10 | 0 | 0 | 1 | 1 | 0 | 1 | 0 | 1 | 5 | 10 | 1 | 1 | 12 | 0 | 1
|  | 0 | 6 |  | 10 | 0 | 6 | 3 | 1 | RG | 725.6 | RG.0725kW.0631 | 1 | 0 | 9 | 0 | 6 | 4 | 0 | 0 | 0 | 0 | 1 | 1 | 0 | 1 | 5 | 5 | 0 | 0 | 0 | 0 | 0 | 1 | 1 | 3 | 3 | 5 | 0 | 0 | 0 | 0 | 11401 | 60691 | 0 | 10 | 10 | 0 | 0 | 1 | 1 | 0 | 1 | 0 | 1 | 5 | 10 | 1 | 1 | 12 | 0 | 1
|  | 0 | 6 |  | 10 | 0 | 5 | 5 | 0 | RG | 726 | RG.0726kW.0550 | 1 | 0 | 9 | 0 | 5 | 5 | 0 | 0 | 0 | 0 | 1 | 1 | 0 | 1 | 5 | 5 | 0 | 0 | 0 | 0 | 0 | 1 | 1 | 3 | 3 | 5 | 0 | 0 | 0 | 0 | 11540 | 61040 | 0 | 10 | 10 | 0 | 0 | 1 | 1 | 0 | 1 | 0 | 1 | 5 | 10 | 1 | 1 | 12 | 0 | 1
|  | 0 | 6 |  | 10 | 1 | 6 | 0 | 3 | RG | 727 | RG.0727kW.1603 | 1 | 0 | 9 | 1 | 6 | 3 | 0 | 0 | 0 | 0 | 1 | 1 | 0 | 1 | 5 | 5 | 0 | 0 | 0 | 0 | 0 | 1 | 1 | 3 | 3 | 5 | 0 | 0 | 0 | 0 | 11229 | 60307 | 1 | 10 | 10 | 0 | 0 | 1 | 1 | 0 | 1 | 0 | 1 | 5 | 10 | 1 | 1 | 12 | 0 | 1
|  | 0 | 6 |  | 10 | 1 | 5 | 2 | 2 | RG | 727.4 | RG.0727kW.1522 | 1 | 0 | 9 | 1 | 5 | 4 | 0 | 0 | 0 | 0 | 1 | 1 | 0 | 1 | 5 | 5 | 0 | 0 | 0 | 0 | 0 | 1 | 1 | 3 | 3 | 5 | 0 | 0 | 0 | 0 | 11368 | 60656 | 1 | 10 | 10 | 0 | 0 | 1 | 1 | 0 | 1 | 0 | 1 | 5 | 10 | 1 | 1 | 12 | 0 | 1
|  | 0 | 6 |  | 10 | 1 | 4 | 4 | 1 | RG | 727.8 | RG.0727kW.1441 | 1 | 0 | 9 | 1 | 4 | 5 | 0 | 0 | 0 | 0 | 1 | 1 | 0 | 1 | 5 | 5 | 0 | 0 | 0 | 0 | 0 | 1 | 1 | 3 | 3 | 5 | 0 | 0 | 0 | 0 | 11507 | 61005 | 1 | 10 | 10 | 0 | 0 | 1 | 1 | 0 | 1 | 0 | 1 | 5 | 10 | 1 | 1 | 12 | 0 | 1
|  | 0 | 6 |  | 10 | 1 | 3 | 6 | 0 | RG | 728.2 | RG.0728kW.1360 | 1 | 0 | 9 | 1 | 3 | 6 | 0 | 0 | 0 | 0 | 1 | 1 | 0 | 1 | 5 | 5 | 0 | 0 | 0 | 0 | 0 | 1 | 1 | 3 | 3 | 5 | 0 | 0 | 0 | 0 | 11646 | 61354 | 1 | 10 | 10 | 0 | 0 | 1 | 1 | 0 | 1 | 0 | 1 | 5 | 10 | 1 | 1 | 12 | 0 | 1
|  | 0 | 6 |  | 10 | 2 | 4 | 1 | 3 | RG | 729.2 | RG.0729kW.2413 | 1 | 0 | 9 | 2 | 4 | 4 | 0 | 0 | 0 | 0 | 1 | 1 | 0 | 1 | 5 | 5 | 0 | 0 | 0 | 0 | 0 | 1 | 1 | 3 | 3 | 5 | 0 | 0 | 0 | 0 | 11335 | 60621 | 2 | 10 | 10 | 0 | 0 | 1 | 1 | 0 | 1 | 0 | 1 | 5 | 10 | 1 | 1 | 12 | 0 | 1
|  | 0 | 6 |  | 10 | 2 | 3 | 3 | 2 | RG | 729.6 | RG.0729kW.2332 | 1 | 0 | 9 | 2 | 3 | 5 | 0 | 0 | 0 | 0 | 1 | 1 | 0 | 1 | 5 | 5 | 0 | 0 | 0 | 0 | 0 | 1 | 1 | 3 | 3 | 5 | 0 | 0 | 0 | 0 | 11474 | 60970 | 2 | 10 | 10 | 0 | 0 | 1 | 1 | 0 | 1 | 0 | 1 | 5 | 10 | 1 | 1 | 12 | 0 | 1
|  | 0 | 6 |  | 10 | 2 | 2 | 5 | 1 | RG | 730 | RG.0730kW.2251 | 1 | 0 | 9 | 2 | 2 | 6 | 0 | 0 | 0 | 0 | 1 | 1 | 0 | 1 | 5 | 5 | 0 | 0 | 0 | 0 | 0 | 1 | 1 | 3 | 3 | 5 | 0 | 0 | 0 | 0 | 11613 | 61319 | 2 | 10 | 10 | 0 | 0 | 1 | 1 | 0 | 1 | 0 | 1 | 5 | 10 | 1 | 1 | 12 | 0 | 1
|  | 0 | 6 |  | 10 | 2 | 1 | 7 | 0 | RG | 730.4 | RG.0730kW.2170 | 1 | 0 | 9 | 2 | 1 | 7 | 0 | 0 | 0 | 0 | 1 | 1 | 0 | 1 | 5 | 5 | 0 | 0 | 0 | 0 | 0 | 1 | 1 | 3 | 3 | 5 | 0 | 0 | 0 | 0 | 11752 | 61668 | 2 | 10 | 10 | 0 | 0 | 1 | 1 | 0 | 1 | 0 | 1 | 5 | 10 | 1 | 1 | 12 | 0 | 1
|  | 0 | 6 |  | 10 | 3 | 3 | 0 | 4 | RG | 731 | RG.0731kW.3304 | 1 | 0 | 9 | 3 | 3 | 4 | 0 | 0 | 0 | 0 | 1 | 1 | 0 | 1 | 5 | 5 | 0 | 0 | 0 | 0 | 0 | 1 | 1 | 3 | 3 | 5 | 0 | 0 | 0 | 0 | 11302 | 60586 | 3 | 10 | 10 | 0 | 0 | 1 | 1 | 0 | 1 | 0 | 1 | 5 | 10 | 1 | 1 | 12 | 0 | 1
|  | 0 | 6 |  | 10 | 3 | 2 | 2 | 3 | RG | 731.4 | RG.0731kW.3223 | 1 | 0 | 9 | 3 | 2 | 5 | 0 | 0 | 0 | 0 | 1 | 1 | 0 | 1 | 5 | 5 | 0 | 0 | 0 | 0 | 0 | 1 | 1 | 3 | 3 | 5 | 0 | 0 | 0 | 0 | 11441 | 60935 | 3 | 10 | 10 | 0 | 0 | 1 | 1 | 0 | 1 | 0 | 1 | 5 | 10 | 1 | 1 | 12 | 0 | 1
|  | 0 | 6 |  | 10 | 3 | 1 | 4 | 2 | RG | 731.8 | RG.0731kW.3142 | 1 | 0 | 9 | 3 | 1 | 6 | 0 | 0 | 0 | 0 | 1 | 1 | 0 | 1 | 5 | 5 | 0 | 0 | 0 | 0 | 0 | 1 | 1 | 3 | 3 | 5 | 0 | 0 | 0 | 0 | 11580 | 61284 | 3 | 10 | 10 | 0 | 0 | 1 | 1 | 0 | 1 | 0 | 1 | 5 | 10 | 1 | 1 | 12 | 0 | 1
|  | 0 | 6 |  | 10 | 3 | 0 | 6 | 1 | RG | 732.2 | RG.0732kW.3061 | 1 | 0 | 9 | 3 | 0 | 7 | 0 | 0 | 0 | 0 | 1 | 1 | 0 | 1 | 5 | 5 | 0 | 0 | 0 | 0 | 0 | 1 | 1 | 3 | 3 | 5 | 0 | 0 | 0 | 0 | 11719 | 61633 | 3 | 10 | 10 | 0 | 0 | 1 | 1 | 0 | 1 | 0 | 1 | 5 | 10 | 1 | 1 | 12 | 0 | 1
|  | 0 | 6 |  | 10 | 4 | 1 | 1 | 4 | RG | 733.2 | RG.0733kW.4114 | 1 | 0 | 9 | 4 | 1 | 5 | 0 | 0 | 0 | 0 | 1 | 1 | 0 | 1 | 5 | 5 | 0 | 0 | 0 | 0 | 0 | 1 | 1 | 3 | 3 | 5 | 0 | 0 | 0 | 0 | 11408 | 60900 | 4 | 10 | 10 | 0 | 0 | 1 | 1 | 0 | 1 | 0 | 1 | 5 | 10 | 1 | 1 | 12 | 0 | 1
|  | 0 | 6 |  | 10 | 4 | 0 | 3 | 3 | RG | 733.6 | RG.0733kW.4033 | 1 | 0 | 9 | 4 | 0 | 6 | 0 | 0 | 0 | 0 | 1 | 1 | 0 | 1 | 5 | 5 | 0 | 0 | 0 | 0 | 0 | 1 | 1 | 3 | 3 | 5 | 0 | 0 | 0 | 0 | 11547 | 61249 | 4 | 10 | 10 | 0 | 0 | 1 | 1 | 0 | 1 | 0 | 1 | 5 | 10 | 1 | 1 | 12 | 0 | 1
|  | 0 | 6 |  | 10 | 5 | 0 | 0 | 5 | RG | 735 | RG.0735kW.5005 | 1 | 0 | 9 | 5 | 0 | 5 | 0 | 0 | 0 | 0 | 1 | 1 | 0 | 1 | 5 | 5 | 0 | 0 | 0 | 0 | 0 | 1 | 1 | 3 | 3 | 5 | 0 | 0 | 0 | 0 | 11375 | 60865 | 5 | 10 | 10 | 0 | 0 | 1 | 1 | 0 | 1 | 0 | 1 | 5 | 10 | 1 | 1 | 12 | 0 | 1
|  | 0 | 6 |  | 10 | 0 | 7 | 0 | 3 | RG | 748 | RG.0748kW.0703 | 1 | 0 | 9 | 0 | 7 | 3 | 0 | 0 | 0 | 0 | 1 | 1 | 0 | 1 | 5 | 5 | 0 | 0 | 0 | 0 | 0 | 1 | 1 | 3 | 3 | 5 | 0 | 0 | 0 | 0 | 11262 | 61172 | 0 | 10 | 10 | 0 | 0 | 1 | 1 | 0 | 1 | 0 | 1 | 5 | 10 | 1 | 1 | 12 | 0 | 1
|  | 0 | 6 |  | 10 | 0 | 6 | 2 | 2 | RG | 748.4 | RG.0748kW.0622 | 1 | 0 | 9 | 0 | 6 | 4 | 0 | 0 | 0 | 0 | 1 | 1 | 0 | 1 | 5 | 5 | 0 | 0 | 0 | 0 | 0 | 1 | 1 | 3 | 3 | 5 | 0 | 0 | 0 | 0 | 11401 | 61521 | 0 | 10 | 10 | 0 | 0 | 1 | 1 | 0 | 1 | 0 | 1 | 5 | 10 | 1 | 1 | 12 | 0 | 1
|  | 0 | 6 |  | 10 | 0 | 5 | 4 | 1 | RG | 748.8 | RG.0748kW.0541 | 1 | 0 | 9 | 0 | 5 | 5 | 0 | 0 | 0 | 0 | 1 | 1 | 0 | 1 | 5 | 5 | 0 | 0 | 0 | 0 | 0 | 1 | 1 | 3 | 3 | 5 | 0 | 0 | 0 | 0 | 11540 | 61870 | 0 | 10 | 10 | 0 | 0 | 1 | 1 | 0 | 1 | 0 | 1 | 5 | 10 | 1 | 1 | 12 | 0 | 1
|  | 0 | 6 |  | 10 | 0 | 4 | 6 | 0 | RG | 749.2 | RG.0749kW.0460 | 1 | 0 | 9 | 0 | 4 | 6 | 0 | 0 | 0 | 0 | 1 | 1 | 0 | 1 | 5 | 5 | 0 | 0 | 0 | 0 | 0 | 1 | 1 | 3 | 3 | 5 | 0 | 0 | 0 | 0 | 11679 | 62219 | 0 | 10 | 10 | 0 | 0 | 1 | 1 | 0 | 1 | 0 | 1 | 5 | 10 | 1 | 1 | 12 | 0 | 1
|  | 0 | 6 |  | 10 | 1 | 5 | 1 | 3 | RG | 750.2 | RG.0750kW.1513 | 1 | 0 | 9 | 1 | 5 | 4 | 0 | 0 | 0 | 0 | 1 | 1 | 0 | 1 | 5 | 5 | 0 | 0 | 0 | 0 | 0 | 1 | 1 | 3 | 3 | 5 | 0 | 0 | 0 | 0 | 11368 | 61486 | 1 | 10 | 10 | 0 | 0 | 1 | 1 | 0 | 1 | 0 | 1 | 5 | 10 | 1 | 1 | 12 | 0 | 1
|  | 0 | 6 |  | 10 | 1 | 4 | 3 | 2 | RG | 750.6 | RG.0750kW.1432 | 1 | 0 | 9 | 1 | 4 | 5 | 0 | 0 | 0 | 0 | 1 | 1 | 0 | 1 | 5 | 5 | 0 | 0 | 0 | 0 | 0 | 1 | 1 | 3 | 3 | 5 | 0 | 0 | 0 | 0 | 11507 | 61835 | 1 | 10 | 10 | 0 | 0 | 1 | 1 | 0 | 1 | 0 | 1 | 5 | 10 | 1 | 1 | 12 | 0 | 1
|  | 0 | 6 |  | 10 | 1 | 3 | 5 | 1 | RG | 751 | RG.0751kW.1351 | 1 | 0 | 9 | 1 | 3 | 6 | 0 | 0 | 0 | 0 | 1 | 1 | 0 | 1 | 5 | 5 | 0 | 0 | 0 | 0 | 0 | 1 | 1 | 3 | 3 | 5 | 0 | 0 | 0 | 0 | 11646 | 62184 | 1 | 10 | 10 | 0 | 0 | 1 | 1 | 0 | 1 | 0 | 1 | 5 | 10 | 1 | 1 | 12 | 0 | 1
|  | 0 | 6 |  | 10 | 1 | 2 | 7 | 0 | RG | 751.4 | RG.0751kW.1270 | 1 | 0 | 9 | 1 | 2 | 7 | 0 | 0 | 0 | 0 | 1 | 1 | 0 | 1 | 5 | 5 | 0 | 0 | 0 | 0 | 0 | 1 | 1 | 3 | 3 | 5 | 0 | 0 | 0 | 0 | 11785 | 62533 | 1 | 10 | 10 | 0 | 0 | 1 | 1 | 0 | 1 | 0 | 1 | 5 | 10 | 1 | 1 | 12 | 0 | 1
|  | 0 | 6 |  | 10 | 2 | 4 | 0 | 4 | RG | 752 | RG.0752kW.2404 | 1 | 0 | 9 | 2 | 4 | 4 | 0 | 0 | 0 | 0 | 1 | 1 | 0 | 1 | 5 | 5 | 0 | 0 | 0 | 0 | 0 | 1 | 1 | 3 | 3 | 5 | 0 | 0 | 0 | 0 | 11335 | 61451 | 2 | 10 | 10 | 0 | 0 | 1 | 1 | 0 | 1 | 0 | 1 | 5 | 10 | 1 | 1 | 12 | 0 | 1
|  | 0 | 6 |  | 10 | 2 | 3 | 2 | 3 | RG | 752.4 | RG.0752kW.2323 | 1 | 0 | 9 | 2 | 3 | 5 | 0 | 0 | 0 | 0 | 1 | 1 | 0 | 1 | 5 | 5 | 0 | 0 | 0 | 0 | 0 | 1 | 1 | 3 | 3 | 5 | 0 | 0 | 0 | 0 | 11474 | 61800 | 2 | 10 | 10 | 0 | 0 | 1 | 1 | 0 | 1 | 0 | 1 | 5 | 10 | 1 | 1 | 12 | 0 | 1
|  | 0 | 6 |  | 10 | 2 | 2 | 4 | 2 | RG | 752.8 | RG.0752kW.2242 | 1 | 0 | 9 | 2 | 2 | 6 | 0 | 0 | 0 | 0 | 1 | 1 | 0 | 1 | 5 | 5 | 0 | 0 | 0 | 0 | 0 | 1 | 1 | 3 | 3 | 5 | 0 | 0 | 0 | 0 | 11613 | 62149 | 2 | 10 | 10 | 0 | 0 | 1 | 1 | 0 | 1 | 0 | 1 | 5 | 10 | 1 | 1 | 12 | 0 | 1
|  | 0 | 6 |  | 10 | 2 | 1 | 6 | 1 | RG | 753.2 | RG.0753kW.2161 | 1 | 0 | 9 | 2 | 1 | 7 | 0 | 0 | 0 | 0 | 1 | 1 | 0 | 1 | 5 | 5 | 0 | 0 | 0 | 0 | 0 | 1 | 1 | 3 | 3 | 5 | 0 | 0 | 0 | 0 | 11752 | 62498 | 2 | 10 | 10 | 0 | 0 | 1 | 1 | 0 | 1 | 0 | 1 | 5 | 10 | 1 | 1 | 12 | 0 | 1
|  | 0 | 6 |  | 10 | 2 | 0 | 8 | 0 | RG | 753.6 | RG.0753kW.2080 | 1 | 0 | 9 | 2 | 0 | 8 | 0 | 0 | 0 | 0 | 1 | 1 | 0 | 1 | 5 | 5 | 0 | 0 | 0 | 0 | 0 | 1 | 1 | 3 | 3 | 5 | 0 | 0 | 0 | 0 | 11891 | 62847 | 2 | 10 | 10 | 0 | 0 | 1 | 1 | 0 | 1 | 0 | 1 | 5 | 10 | 1 | 1 | 12 | 0 | 1
|  | 0 | 6 |  | 10 | 3 | 2 | 1 | 4 | RG | 754.2 | RG.0754kW.3214 | 1 | 0 | 9 | 3 | 2 | 5 | 0 | 0 | 0 | 0 | 1 | 1 | 0 | 1 | 5 | 5 | 0 | 0 | 0 | 0 | 0 | 1 | 1 | 3 | 3 | 5 | 0 | 0 | 0 | 0 | 11441 | 61765 | 3 | 10 | 10 | 0 | 0 | 1 | 1 | 0 | 1 | 0 | 1 | 5 | 10 | 1 | 1 | 12 | 0 | 1
|  | 0 | 6 |  | 10 | 3 | 1 | 3 | 3 | RG | 754.6 | RG.0754kW.3133 | 1 | 0 | 9 | 3 | 1 | 6 | 0 | 0 | 0 | 0 | 1 | 1 | 0 | 1 | 5 | 5 | 0 | 0 | 0 | 0 | 0 | 1 | 1 | 3 | 3 | 5 | 0 | 0 | 0 | 0 | 11580 | 62114 | 3 | 10 | 10 | 0 | 0 | 1 | 1 | 0 | 1 | 0 | 1 | 5 | 10 | 1 | 1 | 12 | 0 | 1
|  | 0 | 6 |  | 10 | 3 | 0 | 5 | 2 | RG | 755 | RG.0755kW.3052 | 1 | 0 | 9 | 3 | 0 | 7 | 0 | 0 | 0 | 0 | 1 | 1 | 0 | 1 | 5 | 5 | 0 | 0 | 0 | 0 | 0 | 1 | 1 | 3 | 3 | 5 | 0 | 0 | 0 | 0 | 11719 | 62463 | 3 | 10 | 10 | 0 | 0 | 1 | 1 | 0 | 1 | 0 | 1 | 5 | 10 | 1 | 1 | 12 | 0 | 1
|  | 0 | 6 |  | 10 | 4 | 1 | 0 | 5 | RG | 756 | RG.0756kW.4105 | 1 | 0 | 9 | 4 | 1 | 5 | 0 | 0 | 0 | 0 | 1 | 1 | 0 | 1 | 5 | 5 | 0 | 0 | 0 | 0 | 0 | 1 | 1 | 3 | 3 | 5 | 0 | 0 | 0 | 0 | 11408 | 61730 | 4 | 10 | 10 | 0 | 0 | 1 | 1 | 0 | 1 | 0 | 1 | 5 | 10 | 1 | 1 | 12 | 0 | 1
|  | 0 | 6 |  | 10 | 4 | 0 | 2 | 4 | RG | 756.4 | RG.0756kW.4024 | 1 | 0 | 9 | 4 | 0 | 6 | 0 | 0 | 0 | 0 | 1 | 1 | 0 | 1 | 5 | 5 | 0 | 0 | 0 | 0 | 0 | 1 | 1 | 3 | 3 | 5 | 0 | 0 | 0 | 0 | 11547 | 62079 | 4 | 10 | 10 | 0 | 0 | 1 | 1 | 0 | 1 | 0 | 1 | 5 | 10 | 1 | 1 | 12 | 0 | 1
|  | 0 | 6 |  | 10 | 0 | 6 | 1 | 3 | RG | 771.2 | RG.0771kW.0613 | 1 | 0 | 9 | 0 | 6 | 4 | 0 | 0 | 0 | 0 | 1 | 1 | 0 | 1 | 5 | 5 | 0 | 0 | 0 | 0 | 0 | 1 | 1 | 3 | 3 | 5 | 0 | 0 | 0 | 0 | 11401 | 62351 | 0 | 10 | 10 | 0 | 0 | 1 | 1 | 0 | 1 | 0 | 1 | 5 | 10 | 1 | 1 | 12 | 0 | 1
|  | 0 | 6 |  | 10 | 0 | 5 | 3 | 2 | RG | 771.6 | RG.0771kW.0532 | 1 | 0 | 9 | 0 | 5 | 5 | 0 | 0 | 0 | 0 | 1 | 1 | 0 | 1 | 5 | 5 | 0 | 0 | 0 | 0 | 0 | 1 | 1 | 3 | 3 | 5 | 0 | 0 | 0 | 0 | 11540 | 62700 | 0 | 10 | 10 | 0 | 0 | 1 | 1 | 0 | 1 | 0 | 1 | 5 | 10 | 1 | 1 | 12 | 0 | 1
|  | 0 | 6 |  | 10 | 0 | 4 | 5 | 1 | RG | 772 | RG.0772kW.0451 | 1 | 0 | 9 | 0 | 4 | 6 | 0 | 0 | 0 | 0 | 1 | 1 | 0 | 1 | 5 | 5 | 0 | 0 | 0 | 0 | 0 | 1 | 1 | 3 | 3 | 5 | 0 | 0 | 0 | 0 | 11679 | 63049 | 0 | 10 | 10 | 0 | 0 | 1 | 1 | 0 | 1 | 0 | 1 | 5 | 10 | 1 | 1 | 12 | 0 | 1
|  | 0 | 6 |  | 10 | 0 | 3 | 7 | 0 | RG | 772.4 | RG.0772kW.0370 | 1 | 0 | 9 | 0 | 3 | 7 | 0 | 0 | 0 | 0 | 1 | 1 | 0 | 1 | 5 | 5 | 0 | 0 | 0 | 0 | 0 | 1 | 1 | 3 | 3 | 5 | 0 | 0 | 0 | 0 | 11818 | 63398 | 0 | 10 | 10 | 0 | 0 | 1 | 1 | 0 | 1 | 0 | 1 | 5 | 10 | 1 | 1 | 12 | 0 | 1
|  | 0 | 6 |  | 10 | 1 | 5 | 0 | 4 | RG | 773 | RG.0773kW.1504 | 1 | 0 | 9 | 1 | 5 | 4 | 0 | 0 | 0 | 0 | 1 | 1 | 0 | 1 | 5 | 5 | 0 | 0 | 0 | 0 | 0 | 1 | 1 | 3 | 3 | 5 | 0 | 0 | 0 | 0 | 11368 | 62316 | 1 | 10 | 10 | 0 | 0 | 1 | 1 | 0 | 1 | 0 | 1 | 5 | 10 | 1 | 1 | 12 | 0 | 1
|  | 0 | 6 |  | 10 | 1 | 4 | 2 | 3 | RG | 773.4 | RG.0773kW.1423 | 1 | 0 | 9 | 1 | 4 | 5 | 0 | 0 | 0 | 0 | 1 | 1 | 0 | 1 | 5 | 5 | 0 | 0 | 0 | 0 | 0 | 1 | 1 | 3 | 3 | 5 | 0 | 0 | 0 | 0 | 11507 | 62665 | 1 | 10 | 10 | 0 | 0 | 1 | 1 | 0 | 1 | 0 | 1 | 5 | 10 | 1 | 1 | 12 | 0 | 1
|  | 0 | 6 |  | 10 | 1 | 3 | 4 | 2 | RG | 773.8 | RG.0773kW.1342 | 1 | 0 | 9 | 1 | 3 | 6 | 0 | 0 | 0 | 0 | 1 | 1 | 0 | 1 | 5 | 5 | 0 | 0 | 0 | 0 | 0 | 1 | 1 | 3 | 3 | 5 | 0 | 0 | 0 | 0 | 11646 | 63014 | 1 | 10 | 10 | 0 | 0 | 1 | 1 | 0 | 1 | 0 | 1 | 5 | 10 | 1 | 1 | 12 | 0 | 1
|  | 0 | 6 |  | 10 | 1 | 2 | 6 | 1 | RG | 774.2 | RG.0774kW.1261 | 1 | 0 | 9 | 1 | 2 | 7 | 0 | 0 | 0 | 0 | 1 | 1 | 0 | 1 | 5 | 5 | 0 | 0 | 0 | 0 | 0 | 1 | 1 | 3 | 3 | 5 | 0 | 0 | 0 | 0 | 11785 | 63363 | 1 | 10 | 10 | 0 | 0 | 1 | 1 | 0 | 1 | 0 | 1 | 5 | 10 | 1 | 1 | 12 | 0 | 1
|  | 0 | 6 |  | 10 | 1 | 1 | 8 | 0 | RG | 774.6 | RG.0774kW.1180 | 1 | 0 | 9 | 1 | 1 | 8 | 0 | 0 | 0 | 0 | 1 | 1 | 0 | 1 | 5 | 5 | 0 | 0 | 0 | 0 | 0 | 1 | 1 | 3 | 3 | 5 | 0 | 0 | 0 | 0 | 11924 | 63712 | 1 | 10 | 10 | 0 | 0 | 1 | 1 | 0 | 1 | 0 | 1 | 5 | 10 | 1 | 1 | 12 | 0 | 1
|  | 0 | 6 |  | 10 | 2 | 3 | 1 | 4 | RG | 775.2 | RG.0775kW.2314 | 1 | 0 | 9 | 2 | 3 | 5 | 0 | 0 | 0 | 0 | 1 | 1 | 0 | 1 | 5 | 5 | 0 | 0 | 0 | 0 | 0 | 1 | 1 | 3 | 3 | 5 | 0 | 0 | 0 | 0 | 11474 | 62630 | 2 | 10 | 10 | 0 | 0 | 1 | 1 | 0 | 1 | 0 | 1 | 5 | 10 | 1 | 1 | 12 | 0 | 1
|  | 0 | 6 |  | 10 | 2 | 2 | 3 | 3 | RG | 775.6 | RG.0775kW.2233 | 1 | 0 | 9 | 2 | 2 | 6 | 0 | 0 | 0 | 0 | 1 | 1 | 0 | 1 | 5 | 5 | 0 | 0 | 0 | 0 | 0 | 1 | 1 | 3 | 3 | 5 | 0 | 0 | 0 | 0 | 11613 | 62979 | 2 | 10 | 10 | 0 | 0 | 1 | 1 | 0 | 1 | 0 | 1 | 5 | 10 | 1 | 1 | 12 | 0 | 1
|  | 0 | 6 |  | 10 | 2 | 1 | 5 | 2 | RG | 776 | RG.0776kW.2152 | 1 | 0 | 9 | 2 | 1 | 7 | 0 | 0 | 0 | 0 | 1 | 1 | 0 | 1 | 5 | 5 | 0 | 0 | 0 | 0 | 0 | 1 | 1 | 3 | 3 | 5 | 0 | 0 | 0 | 0 | 11752 | 63328 | 2 | 10 | 10 | 0 | 0 | 1 | 1 | 0 | 1 | 0 | 1 | 5 | 10 | 1 | 1 | 12 | 0 | 1
|  | 0 | 6 |  | 10 | 2 | 0 | 7 | 1 | RG | 776.4 | RG.0776kW.2071 | 1 | 0 | 9 | 2 | 0 | 8 | 0 | 0 | 0 | 0 | 1 | 1 | 0 | 1 | 5 | 5 | 0 | 0 | 0 | 0 | 0 | 1 | 1 | 3 | 3 | 5 | 0 | 0 | 0 | 0 | 11891 | 63677 | 2 | 10 | 10 | 0 | 0 | 1 | 1 | 0 | 1 | 0 | 1 | 5 | 10 | 1 | 1 | 12 | 0 | 1
|  | 0 | 6 |  | 10 | 3 | 2 | 0 | 5 | RG | 777 | RG.0777kW.3205 | 1 | 0 | 9 | 3 | 2 | 5 | 0 | 0 | 0 | 0 | 1 | 1 | 0 | 1 | 5 | 5 | 0 | 0 | 0 | 0 | 0 | 1 | 1 | 3 | 3 | 5 | 0 | 0 | 0 | 0 | 11441 | 62595 | 3 | 10 | 10 | 0 | 0 | 1 | 1 | 0 | 1 | 0 | 1 | 5 | 10 | 1 | 1 | 12 | 0 | 1
|  | 0 | 6 |  | 10 | 3 | 1 | 2 | 4 | RG | 777.4 | RG.0777kW.3124 | 1 | 0 | 9 | 3 | 1 | 6 | 0 | 0 | 0 | 0 | 1 | 1 | 0 | 1 | 5 | 5 | 0 | 0 | 0 | 0 | 0 | 1 | 1 | 3 | 3 | 5 | 0 | 0 | 0 | 0 | 11580 | 62944 | 3 | 10 | 10 | 0 | 0 | 1 | 1 | 0 | 1 | 0 | 1 | 5 | 10 | 1 | 1 | 12 | 0 | 1
|  | 0 | 6 |  | 10 | 3 | 0 | 4 | 3 | RG | 777.8 | RG.0777kW.3043 | 1 | 0 | 9 | 3 | 0 | 7 | 0 | 0 | 0 | 0 | 1 | 1 | 0 | 1 | 5 | 5 | 0 | 0 | 0 | 0 | 0 | 1 | 1 | 3 | 3 | 5 | 0 | 0 | 0 | 0 | 11719 | 63293 | 3 | 10 | 10 | 0 | 0 | 1 | 1 | 0 | 1 | 0 | 1 | 5 | 10 | 1 | 1 | 12 | 0 | 1
|  | 0 | 6 |  | 10 | 4 | 0 | 1 | 5 | RG | 779.2 | RG.0779kW.4015 | 1 | 0 | 9 | 4 | 0 | 6 | 0 | 0 | 0 | 0 | 1 | 1 | 0 | 1 | 5 | 5 | 0 | 0 | 0 | 0 | 0 | 1 | 1 | 3 | 3 | 5 | 0 | 0 | 0 | 0 | 11547 | 62909 | 4 | 10 | 10 | 0 | 0 | 1 | 1 | 0 | 1 | 0 | 1 | 5 | 10 | 1 | 1 | 12 | 0 | 1
|  | 0 | 6 |  | 10 | 0 | 6 | 0 | 4 | RG | 794 | RG.0794kW.0604 | 1 | 0 | 9 | 0 | 6 | 4 | 0 | 0 | 0 | 0 | 1 | 1 | 0 | 1 | 5 | 5 | 0 | 0 | 0 | 0 | 0 | 1 | 1 | 3 | 3 | 5 | 0 | 0 | 0 | 0 | 11401 | 63181 | 0 | 10 | 10 | 0 | 0 | 1 | 1 | 0 | 1 | 0 | 1 | 5 | 10 | 1 | 1 | 12 | 0 | 1
|  | 0 | 6 |  | 10 | 0 | 5 | 2 | 3 | RG | 794.4 | RG.0794kW.0523 | 1 | 0 | 9 | 0 | 5 | 5 | 0 | 0 | 0 | 0 | 1 | 1 | 0 | 1 | 5 | 5 | 0 | 0 | 0 | 0 | 0 | 1 | 1 | 3 | 3 | 5 | 0 | 0 | 0 | 0 | 11540 | 63530 | 0 | 10 | 10 | 0 | 0 | 1 | 1 | 0 | 1 | 0 | 1 | 5 | 10 | 1 | 1 | 12 | 0 | 1
|  | 0 | 6 |  | 10 | 0 | 4 | 4 | 2 | RG | 794.8 | RG.0794kW.0442 | 1 | 0 | 9 | 0 | 4 | 6 | 0 | 0 | 0 | 0 | 1 | 1 | 0 | 1 | 5 | 5 | 0 | 0 | 0 | 0 | 0 | 1 | 1 | 3 | 3 | 5 | 0 | 0 | 0 | 0 | 11679 | 63879 | 0 | 10 | 10 | 0 | 0 | 1 | 1 | 0 | 1 | 0 | 1 | 5 | 10 | 1 | 1 | 12 | 0 | 1
|  | 0 | 6 |  | 10 | 0 | 3 | 6 | 1 | RG | 795.2 | RG.0795kW.0361 | 1 | 0 | 9 | 0 | 3 | 7 | 0 | 0 | 0 | 0 | 1 | 1 | 0 | 1 | 5 | 5 | 0 | 0 | 0 | 0 | 0 | 1 | 1 | 3 | 3 | 5 | 0 | 0 | 0 | 0 | 11818 | 64228 | 0 | 10 | 10 | 0 | 0 | 1 | 1 | 0 | 1 | 0 | 1 | 5 | 10 | 1 | 1 | 12 | 0 | 1
|  | 0 | 6 |  | 10 | 0 | 2 | 8 | 0 | RG | 795.6 | RG.0795kW.0280 | 1 | 0 | 9 | 0 | 2 | 8 | 0 | 0 | 0 | 0 | 1 | 1 | 0 | 1 | 5 | 5 | 0 | 0 | 0 | 0 | 0 | 1 | 1 | 3 | 3 | 5 | 0 | 0 | 0 | 0 | 11957 | 64577 | 0 | 10 | 10 | 0 | 0 | 1 | 1 | 0 | 1 | 0 | 1 | 5 | 10 | 1 | 1 | 12 | 0 | 1
|  | 0 | 6 |  | 10 | 1 | 4 | 1 | 4 | RG | 796.2 | RG.0796kW.1414 | 1 | 0 | 9 | 1 | 4 | 5 | 0 | 0 | 0 | 0 | 1 | 1 | 0 | 1 | 5 | 5 | 0 | 0 | 0 | 0 | 0 | 1 | 1 | 3 | 3 | 5 | 0 | 0 | 0 | 0 | 11507 | 63495 | 1 | 10 | 10 | 0 | 0 | 1 | 1 | 0 | 1 | 0 | 1 | 5 | 10 | 1 | 1 | 12 | 0 | 1
|  | 0 | 6 |  | 10 | 1 | 3 | 3 | 3 | RG | 796.6 | RG.0796kW.1333 | 1 | 0 | 9 | 1 | 3 | 6 | 0 | 0 | 0 | 0 | 1 | 1 | 0 | 1 | 5 | 5 | 0 | 0 | 0 | 0 | 0 | 1 | 1 | 3 | 3 | 5 | 0 | 0 | 0 | 0 | 11646 | 63844 | 1 | 10 | 10 | 0 | 0 | 1 | 1 | 0 | 1 | 0 | 1 | 5 | 10 | 1 | 1 | 12 | 0 | 1
|  | 0 | 6 |  | 10 | 1 | 2 | 5 | 2 | RG | 797 | RG.0797kW.1252 | 1 | 0 | 9 | 1 | 2 | 7 | 0 | 0 | 0 | 0 | 1 | 1 | 0 | 1 | 5 | 5 | 0 | 0 | 0 | 0 | 0 | 1 | 1 | 3 | 3 | 5 | 0 | 0 | 0 | 0 | 11785 | 64193 | 1 | 10 | 10 | 0 | 0 | 1 | 1 | 0 | 1 | 0 | 1 | 5 | 10 | 1 | 1 | 12 | 0 | 1
|  | 0 | 6 |  | 10 | 1 | 1 | 7 | 1 | RG | 797.4 | RG.0797kW.1171 | 1 | 0 | 9 | 1 | 1 | 8 | 0 | 0 | 0 | 0 | 1 | 1 | 0 | 1 | 5 | 5 | 0 | 0 | 0 | 0 | 0 | 1 | 1 | 3 | 3 | 5 | 0 | 0 | 0 | 0 | 11924 | 64542 | 1 | 10 | 10 | 0 | 0 | 1 | 1 | 0 | 1 | 0 | 1 | 5 | 10 | 1 | 1 | 12 | 0 | 1
|  | 0 | 6 |  | 10 | 1 | 0 | 9 | 0 | RG | 797.8 | RG.0797kW.1090 | 1 | 0 | 9 | 1 | 0 | 9 | 0 | 0 | 0 | 0 | 1 | 1 | 0 | 1 | 5 | 5 | 0 | 0 | 0 | 0 | 0 | 1 | 1 | 3 | 3 | 5 | 0 | 0 | 0 | 0 | 12063 | 64891 | 1 | 10 | 10 | 0 | 0 | 1 | 1 | 0 | 1 | 0 | 1 | 5 | 10 | 1 | 1 | 12 | 0 | 1
|  | 0 | 6 |  | 10 | 2 | 3 | 0 | 5 | RG | 798 | RG.0798kW.2305 | 1 | 0 | 9 | 2 | 3 | 5 | 0 | 0 | 0 | 0 | 1 | 1 | 0 | 1 | 5 | 5 | 0 | 0 | 0 | 0 | 0 | 1 | 1 | 3 | 3 | 5 | 0 | 0 | 0 | 0 | 11474 | 63460 | 2 | 10 | 10 | 0 | 0 | 1 | 1 | 0 | 1 | 0 | 1 | 5 | 10 | 1 | 1 | 12 | 0 | 1
|  | 0 | 6 |  | 10 | 2 | 2 | 2 | 4 | RG | 798.4 | RG.0798kW.2224 | 1 | 0 | 9 | 2 | 2 | 6 | 0 | 0 | 0 | 0 | 1 | 1 | 0 | 1 | 5 | 5 | 0 | 0 | 0 | 0 | 0 | 1 | 1 | 3 | 3 | 5 | 0 | 0 | 0 | 0 | 11613 | 63809 | 2 | 10 | 10 | 0 | 0 | 1 | 1 | 0 | 1 | 0 | 1 | 5 | 10 | 1 | 1 | 12 | 0 | 1
|  | 0 | 6 |  | 10 | 2 | 1 | 4 | 3 | RG | 798.8 | RG.0798kW.2143 | 1 | 0 | 9 | 2 | 1 | 7 | 0 | 0 | 0 | 0 | 1 | 1 | 0 | 1 | 5 | 5 | 0 | 0 | 0 | 0 | 0 | 1 | 1 | 3 | 3 | 5 | 0 | 0 | 0 | 0 | 11752 | 64158 | 2 | 10 | 10 | 0 | 0 | 1 | 1 | 0 | 1 | 0 | 1 | 5 | 10 | 1 | 1 | 12 | 0 | 1
|  | 0 | 6 |  | 10 | 2 | 0 | 6 | 2 | RG | 799.2 | RG.0799kW.2062 | 1 | 0 | 9 | 2 | 0 | 8 | 0 | 0 | 0 | 0 | 1 | 1 | 0 | 1 | 5 | 5 | 0 | 0 | 0 | 0 | 0 | 1 | 1 | 3 | 3 | 5 | 0 | 0 | 0 | 0 | 11891 | 64507 | 2 | 10 | 10 | 0 | 0 | 1 | 1 | 0 | 1 | 0 | 1 | 5 | 10 | 1 | 1 | 12 | 0 | 1
|  | 0 | 6 |  | 10 | 3 | 1 | 1 | 5 | RG | 800.2 | RG.0800kW.3115 | 1 | 0 | 9 | 3 | 1 | 6 | 0 | 0 | 0 | 0 | 1 | 1 | 0 | 1 | 5 | 5 | 0 | 0 | 0 | 0 | 0 | 1 | 1 | 3 | 3 | 5 | 0 | 0 | 0 | 0 | 11580 | 63774 | 3 | 10 | 10 | 0 | 0 | 1 | 1 | 0 | 1 | 0 | 1 | 5 | 10 | 1 | 1 | 12 | 0 | 1
|  | 0 | 6 |  | 10 | 3 | 0 | 3 | 4 | RG | 800.6 | RG.0800kW.3034 | 1 | 0 | 9 | 3 | 0 | 7 | 0 | 0 | 0 | 0 | 1 | 1 | 0 | 1 | 5 | 5 | 0 | 0 | 0 | 0 | 0 | 1 | 1 | 3 | 3 | 5 | 0 | 0 | 0 | 0 | 11719 | 64123 | 3 | 10 | 10 | 0 | 0 | 1 | 1 | 0 | 1 | 0 | 1 | 5 | 10 | 1 | 1 | 12 | 0 | 1
|  | 0 | 6 |  | 10 | 4 | 0 | 0 | 6 | RG | 802 | RG.0802kW.4006 | 1 | 0 | 9 | 4 | 0 | 6 | 0 | 0 | 0 | 0 | 1 | 1 | 0 | 1 | 5 | 5 | 0 | 0 | 0 | 0 | 0 | 1 | 1 | 3 | 3 | 5 | 0 | 0 | 0 | 0 | 11547 | 63739 | 4 | 10 | 10 | 0 | 0 | 1 | 1 | 0 | 1 | 0 | 1 | 5 | 10 | 1 | 1 | 12 | 0 | 1
|  | 0 | 6 |  | 10 | 0 | 5 | 1 | 4 | RG | 817.2 | RG.0817kW.0514 | 1 | 0 | 9 | 0 | 5 | 5 | 0 | 0 | 0 | 0 | 1 | 1 | 0 | 1 | 5 | 5 | 0 | 0 | 0 | 0 | 0 | 1 | 1 | 3 | 3 | 5 | 0 | 0 | 0 | 0 | 11540 | 64360 | 0 | 10 | 10 | 0 | 0 | 1 | 1 | 0 | 1 | 0 | 1 | 5 | 10 | 1 | 1 | 12 | 0 | 1
|  | 0 | 6 |  | 10 | 0 | 4 | 3 | 3 | RG | 817.6 | RG.0817kW.0433 | 1 | 0 | 9 | 0 | 4 | 6 | 0 | 0 | 0 | 0 | 1 | 1 | 0 | 1 | 5 | 5 | 0 | 0 | 0 | 0 | 0 | 1 | 1 | 3 | 3 | 5 | 0 | 0 | 0 | 0 | 11679 | 64709 | 0 | 10 | 10 | 0 | 0 | 1 | 1 | 0 | 1 | 0 | 1 | 5 | 10 | 1 | 1 | 12 | 0 | 1
|  | 0 | 6 |  | 10 | 0 | 3 | 5 | 2 | RG | 818 | RG.0818kW.0352 | 1 | 0 | 9 | 0 | 3 | 7 | 0 | 0 | 0 | 0 | 1 | 1 | 0 | 1 | 5 | 5 | 0 | 0 | 0 | 0 | 0 | 1 | 1 | 3 | 3 | 5 | 0 | 0 | 0 | 0 | 11818 | 65058 | 0 | 10 | 10 | 0 | 0 | 1 | 1 | 0 | 1 | 0 | 1 | 5 | 10 | 1 | 1 | 12 | 0 | 1
|  | 0 | 6 |  | 10 | 0 | 2 | 7 | 1 | RG | 818.4 | RG.0818kW.0271 | 1 | 0 | 9 | 0 | 2 | 8 | 0 | 0 | 0 | 0 | 1 | 1 | 0 | 1 | 5 | 5 | 0 | 0 | 0 | 0 | 0 | 1 | 1 | 3 | 3 | 5 | 0 | 0 | 0 | 0 | 11957 | 65407 | 0 | 10 | 10 | 0 | 0 | 1 | 1 | 0 | 1 | 0 | 1 | 5 | 10 | 1 | 1 | 12 | 0 | 1
|  | 0 | 6 |  | 10 | 0 | 1 | 9 | 0 | RG | 818.8 | RG.0818kW.0190 | 1 | 0 | 9 | 0 | 1 | 9 | 0 | 0 | 0 | 0 | 1 | 1 | 0 | 1 | 5 | 5 | 0 | 0 | 0 | 0 | 0 | 1 | 1 | 3 | 3 | 5 | 0 | 0 | 0 | 0 | 12096 | 65756 | 0 | 10 | 10 | 0 | 0 | 1 | 1 | 0 | 1 | 0 | 1 | 5 | 10 | 1 | 1 | 12 | 0 | 1
|  | 0 | 6 |  | 10 | 1 | 4 | 0 | 5 | RG | 819 | RG.0819kW.1405 | 1 | 0 | 9 | 1 | 4 | 5 | 0 | 0 | 0 | 0 | 1 | 1 | 0 | 1 | 5 | 5 | 0 | 0 | 0 | 0 | 0 | 1 | 1 | 3 | 3 | 5 | 0 | 0 | 0 | 0 | 11507 | 64325 | 1 | 10 | 10 | 0 | 0 | 1 | 1 | 0 | 1 | 0 | 1 | 5 | 10 | 1 | 1 | 12 | 0 | 1
|  | 0 | 6 |  | 10 | 1 | 3 | 2 | 4 | RG | 819.4 | RG.0819kW.1324 | 1 | 0 | 9 | 1 | 3 | 6 | 0 | 0 | 0 | 0 | 1 | 1 | 0 | 1 | 5 | 5 | 0 | 0 | 0 | 0 | 0 | 1 | 1 | 3 | 3 | 5 | 0 | 0 | 0 | 0 | 11646 | 64674 | 1 | 10 | 10 | 0 | 0 | 1 | 1 | 0 | 1 | 0 | 1 | 5 | 10 | 1 | 1 | 12 | 0 | 1
|  | 0 | 6 |  | 10 | 1 | 2 | 4 | 3 | RG | 819.8 | RG.0819kW.1243 | 1 | 0 | 9 | 1 | 2 | 7 | 0 | 0 | 0 | 0 | 1 | 1 | 0 | 1 | 5 | 5 | 0 | 0 | 0 | 0 | 0 | 1 | 1 | 3 | 3 | 5 | 0 | 0 | 0 | 0 | 11785 | 65023 | 1 | 10 | 10 | 0 | 0 | 1 | 1 | 0 | 1 | 0 | 1 | 5 | 10 | 1 | 1 | 12 | 0 | 1
|  | 0 | 6 |  | 10 | 1 | 1 | 6 | 2 | RG | 820.2 | RG.0820kW.1162 | 1 | 0 | 9 | 1 | 1 | 8 | 0 | 0 | 0 | 0 | 1 | 1 | 0 | 1 | 5 | 5 | 0 | 0 | 0 | 0 | 0 | 1 | 1 | 3 | 3 | 5 | 0 | 0 | 0 | 0 | 11924 | 65372 | 1 | 10 | 10 | 0 | 0 | 1 | 1 | 0 | 1 | 0 | 1 | 5 | 10 | 1 | 1 | 12 | 0 | 1
|  | 0 | 6 |  | 10 | 1 | 0 | 8 | 1 | RG | 820.6 | RG.0820kW.1081 | 1 | 0 | 9 | 1 | 0 | 9 | 0 | 0 | 0 | 0 | 1 | 1 | 0 | 1 | 5 | 5 | 0 | 0 | 0 | 0 | 0 | 1 | 1 | 3 | 3 | 5 | 0 | 0 | 0 | 0 | 12063 | 65721 | 1 | 10 | 10 | 0 | 0 | 1 | 1 | 0 | 1 | 0 | 1 | 5 | 10 | 1 | 1 | 12 | 0 | 1
|  | 0 | 6 |  | 10 | 2 | 2 | 1 | 5 | RG | 821.2 | RG.0821kW.2215 | 1 | 0 | 9 | 2 | 2 | 6 | 0 | 0 | 0 | 0 | 1 | 1 | 0 | 1 | 5 | 5 | 0 | 0 | 0 | 0 | 0 | 1 | 1 | 3 | 3 | 5 | 0 | 0 | 0 | 0 | 11613 | 64639 | 2 | 10 | 10 | 0 | 0 | 1 | 1 | 0 | 1 | 0 | 1 | 5 | 10 | 1 | 1 | 12 | 0 | 1
|  | 0 | 6 |  | 10 | 2 | 1 | 3 | 4 | RG | 821.6 | RG.0821kW.2134 | 1 | 0 | 9 | 2 | 1 | 7 | 0 | 0 | 0 | 0 | 1 | 1 | 0 | 1 | 5 | 5 | 0 | 0 | 0 | 0 | 0 | 1 | 1 | 3 | 3 | 5 | 0 | 0 | 0 | 0 | 11752 | 64988 | 2 | 10 | 10 | 0 | 0 | 1 | 1 | 0 | 1 | 0 | 1 | 5 | 10 | 1 | 1 | 12 | 0 | 1
|  | 0 | 6 |  | 10 | 2 | 0 | 5 | 3 | RG | 822 | RG.0822kW.2053 | 1 | 0 | 9 | 2 | 0 | 8 | 0 | 0 | 0 | 0 | 1 | 1 | 0 | 1 | 5 | 5 | 0 | 0 | 0 | 0 | 0 | 1 | 1 | 3 | 3 | 5 | 0 | 0 | 0 | 0 | 11891 | 65337 | 2 | 10 | 10 | 0 | 0 | 1 | 1 | 0 | 1 | 0 | 1 | 5 | 10 | 1 | 1 | 12 | 0 | 1
|  | 0 | 6 |  | 10 | 3 | 1 | 0 | 6 | RG | 823 | RG.0823kW.3106 | 1 | 0 | 9 | 3 | 1 | 6 | 0 | 0 | 0 | 0 | 1 | 1 | 0 | 1 | 5 | 5 | 0 | 0 | 0 | 0 | 0 | 1 | 1 | 3 | 3 | 5 | 0 | 0 | 0 | 0 | 11580 | 64604 | 3 | 10 | 10 | 0 | 0 | 1 | 1 | 0 | 1 | 0 | 1 | 5 | 10 | 1 | 1 | 12 | 0 | 1
|  | 0 | 6 |  | 10 | 3 | 0 | 2 | 5 | RG | 823.4 | RG.0823kW.3025 | 1 | 0 | 9 | 3 | 0 | 7 | 0 | 0 | 0 | 0 | 1 | 1 | 0 | 1 | 5 | 5 | 0 | 0 | 0 | 0 | 0 | 1 | 1 | 3 | 3 | 5 | 0 | 0 | 0 | 0 | 11719 | 64953 | 3 | 10 | 10 | 0 | 0 | 1 | 1 | 0 | 1 | 0 | 1 | 5 | 10 | 1 | 1 | 12 | 0 | 1
|  | 0 | 6 |  | 10 | 0 | 5 | 0 | 5 | RG | 840 | RG.0840kW.0505 | 1 | 0 | 9 | 0 | 5 | 5 | 0 | 0 | 0 | 0 | 1 | 1 | 0 | 1 | 5 | 5 | 0 | 0 | 0 | 0 | 0 | 1 | 1 | 3 | 3 | 5 | 0 | 0 | 0 | 0 | 11540 | 65190 | 0 | 10 | 10 | 0 | 0 | 1 | 1 | 0 | 1 | 0 | 1 | 5 | 10 | 1 | 1 | 12 | 0 | 1
|  | 0 | 6 |  | 10 | 0 | 4 | 2 | 4 | RG | 840.4 | RG.0840kW.0424 | 1 | 0 | 9 | 0 | 4 | 6 | 0 | 0 | 0 | 0 | 1 | 1 | 0 | 1 | 5 | 5 | 0 | 0 | 0 | 0 | 0 | 1 | 1 | 3 | 3 | 5 | 0 | 0 | 0 | 0 | 11679 | 65539 | 0 | 10 | 10 | 0 | 0 | 1 | 1 | 0 | 1 | 0 | 1 | 5 | 10 | 1 | 1 | 12 | 0 | 1
|  | 0 | 6 |  | 10 | 0 | 3 | 4 | 3 | RG | 840.8 | RG.0840kW.0343 | 1 | 0 | 9 | 0 | 3 | 7 | 0 | 0 | 0 | 0 | 1 | 1 | 0 | 1 | 5 | 5 | 0 | 0 | 0 | 0 | 0 | 1 | 1 | 3 | 3 | 5 | 0 | 0 | 0 | 0 | 11818 | 65888 | 0 | 10 | 10 | 0 | 0 | 1 | 1 | 0 | 1 | 0 | 1 | 5 | 10 | 1 | 1 | 12 | 0 | 1
|  | 0 | 6 |  | 10 | 0 | 2 | 6 | 2 | RG | 841.2 | RG.0841kW.0262 | 1 | 0 | 9 | 0 | 2 | 8 | 0 | 0 | 0 | 0 | 1 | 1 | 0 | 1 | 5 | 5 | 0 | 0 | 0 | 0 | 0 | 1 | 1 | 3 | 3 | 5 | 0 | 0 | 0 | 0 | 11957 | 66237 | 0 | 10 | 10 | 0 | 0 | 1 | 1 | 0 | 1 | 0 | 1 | 5 | 10 | 1 | 1 | 12 | 0 | 1
|  | 0 | 6 |  | 10 | 0 | 1 | 8 | 1 | RG | 841.6 | RG.0841kW.0181 | 1 | 0 | 9 | 0 | 1 | 9 | 0 | 0 | 0 | 0 | 1 | 1 | 0 | 1 | 5 | 5 | 0 | 0 | 0 | 0 | 0 | 1 | 1 | 3 | 3 | 5 | 0 | 0 | 0 | 0 | 12096 | 66586 | 0 | 10 | 10 | 0 | 0 | 1 | 1 | 0 | 1 | 0 | 1 | 5 | 10 | 1 | 1 | 12 | 0 | 1
|  | 0 | 6 |  | 10 | 0 | 0 | 10 | 0 | RG | 842 | RG.0842kW.00100 | 1 | 0 | 9 | 0 | 0 | 10 | 0 | 0 | 0 | 0 | 1 | 1 | 0 | 1 | 5 | 5 | 0 | 0 | 0 | 0 | 0 | 1 | 1 | 3 | 3 | 5 | 0 | 0 | 0 | 0 | 12235 | 66935 | 0 | 10 | 10 | 0 | 0 | 1 | 1 | 0 | 1 | 0 | 1 | 5 | 10 | 1 | 1 | 12 | 0 | 1
|  | 0 | 6 |  | 10 | 1 | 3 | 1 | 5 | RG | 842.2 | RG.0842kW.1315 | 1 | 0 | 9 | 1 | 3 | 6 | 0 | 0 | 0 | 0 | 1 | 1 | 0 | 1 | 5 | 5 | 0 | 0 | 0 | 0 | 0 | 1 | 1 | 3 | 3 | 5 | 0 | 0 | 0 | 0 | 11646 | 65504 | 1 | 10 | 10 | 0 | 0 | 1 | 1 | 0 | 1 | 0 | 1 | 5 | 10 | 1 | 1 | 12 | 0 | 1
|  | 0 | 6 |  | 10 | 1 | 2 | 3 | 4 | RG | 842.6 | RG.0842kW.1234 | 1 | 0 | 9 | 1 | 2 | 7 | 0 | 0 | 0 | 0 | 1 | 1 | 0 | 1 | 5 | 5 | 0 | 0 | 0 | 0 | 0 | 1 | 1 | 3 | 3 | 5 | 0 | 0 | 0 | 0 | 11785 | 65853 | 1 | 10 | 10 | 0 | 0 | 1 | 1 | 0 | 1 | 0 | 1 | 5 | 10 | 1 | 1 | 12 | 0 | 1
|  | 0 | 6 |  | 10 | 1 | 1 | 5 | 3 | RG | 843 | RG.0843kW.1153 | 1 | 0 | 9 | 1 | 1 | 8 | 0 | 0 | 0 | 0 | 1 | 1 | 0 | 1 | 5 | 5 | 0 | 0 | 0 | 0 | 0 | 1 | 1 | 3 | 3 | 5 | 0 | 0 | 0 | 0 | 11924 | 66202 | 1 | 10 | 10 | 0 | 0 | 1 | 1 | 0 | 1 | 0 | 1 | 5 | 10 | 1 | 1 | 12 | 0 | 1
|  | 0 | 6 |  | 10 | 1 | 0 | 7 | 2 | RG | 843.4 | RG.0843kW.1072 | 1 | 0 | 9 | 1 | 0 | 9 | 0 | 0 | 0 | 0 | 1 | 1 | 0 | 1 | 5 | 5 | 0 | 0 | 0 | 0 | 0 | 1 | 1 | 3 | 3 | 5 | 0 | 0 | 0 | 0 | 12063 | 66551 | 1 | 10 | 10 | 0 | 0 | 1 | 1 | 0 | 1 | 0 | 1 | 5 | 10 | 1 | 1 | 12 | 0 | 1
|  | 0 | 6 |  | 10 | 2 | 2 | 0 | 6 | RG | 844 | RG.0844kW.2206 | 1 | 0 | 9 | 2 | 2 | 6 | 0 | 0 | 0 | 0 | 1 | 1 | 0 | 1 | 5 | 5 | 0 | 0 | 0 | 0 | 0 | 1 | 1 | 3 | 3 | 5 | 0 | 0 | 0 | 0 | 11613 | 65469 | 2 | 10 | 10 | 0 | 0 | 1 | 1 | 0 | 1 | 0 | 1 | 5 | 10 | 1 | 1 | 12 | 0 | 1
|  | 0 | 6 |  | 10 | 2 | 1 | 2 | 5 | RG | 844.4 | RG.0844kW.2125 | 1 | 0 | 9 | 2 | 1 | 7 | 0 | 0 | 0 | 0 | 1 | 1 | 0 | 1 | 5 | 5 | 0 | 0 | 0 | 0 | 0 | 1 | 1 | 3 | 3 | 5 | 0 | 0 | 0 | 0 | 11752 | 65818 | 2 | 10 | 10 | 0 | 0 | 1 | 1 | 0 | 1 | 0 | 1 | 5 | 10 | 1 | 1 | 12 | 0 | 1
|  | 0 | 6 |  | 10 | 2 | 0 | 4 | 4 | RG | 844.8 | RG.0844kW.2044 | 1 | 0 | 9 | 2 | 0 | 8 | 0 | 0 | 0 | 0 | 1 | 1 | 0 | 1 | 5 | 5 | 0 | 0 | 0 | 0 | 0 | 1 | 1 | 3 | 3 | 5 | 0 | 0 | 0 | 0 | 11891 | 66167 | 2 | 10 | 10 | 0 | 0 | 1 | 1 | 0 | 1 | 0 | 1 | 5 | 10 | 1 | 1 | 12 | 0 | 1
|  | 0 | 6 |  | 10 | 3 | 0 | 1 | 6 | RG | 846.2 | RG.0846kW.3016 | 1 | 0 | 9 | 3 | 0 | 7 | 0 | 0 | 0 | 0 | 1 | 1 | 0 | 1 | 5 | 5 | 0 | 0 | 0 | 0 | 0 | 1 | 1 | 3 | 3 | 5 | 0 | 0 | 0 | 0 | 11719 | 65783 | 3 | 10 | 10 | 0 | 0 | 1 | 1 | 0 | 1 | 0 | 1 | 5 | 10 | 1 | 1 | 12 | 0 | 1
|  | 0 | 6 |  | 10 | 0 | 4 | 1 | 5 | RG | 863.2 | RG.0863kW.0415 | 1 | 0 | 9 | 0 | 4 | 6 | 0 | 0 | 0 | 0 | 1 | 1 | 0 | 1 | 5 | 5 | 0 | 0 | 0 | 0 | 0 | 1 | 1 | 3 | 3 | 5 | 0 | 0 | 0 | 0 | 11679 | 66369 | 0 | 10 | 10 | 0 | 0 | 1 | 1 | 0 | 1 | 0 | 1 | 5 | 10 | 1 | 1 | 12 | 0 | 1
|  | 0 | 6 |  | 10 | 0 | 3 | 3 | 4 | RG | 863.6 | RG.0863kW.0334 | 1 | 0 | 9 | 0 | 3 | 7 | 0 | 0 | 0 | 0 | 1 | 1 | 0 | 1 | 5 | 5 | 0 | 0 | 0 | 0 | 0 | 1 | 1 | 3 | 3 | 5 | 0 | 0 | 0 | 0 | 11818 | 66718 | 0 | 10 | 10 | 0 | 0 | 1 | 1 | 0 | 1 | 0 | 1 | 5 | 10 | 1 | 1 | 12 | 0 | 1
|  | 0 | 6 |  | 10 | 0 | 2 | 5 | 3 | RG | 864 | RG.0864kW.0253 | 1 | 0 | 9 | 0 | 2 | 8 | 0 | 0 | 0 | 0 | 1 | 1 | 0 | 1 | 5 | 5 | 0 | 0 | 0 | 0 | 0 | 1 | 1 | 3 | 3 | 5 | 0 | 0 | 0 | 0 | 11957 | 67067 | 0 | 10 | 10 | 0 | 0 | 1 | 1 | 0 | 1 | 0 | 1 | 5 | 10 | 1 | 1 | 12 | 0 | 1
|  | 0 | 6 |  | 10 | 0 | 1 | 7 | 2 | RG | 864.4 | RG.0864kW.0172 | 1 | 0 | 9 | 0 | 1 | 9 | 0 | 0 | 0 | 0 | 1 | 1 | 0 | 1 | 5 | 5 | 0 | 0 | 0 | 0 | 0 | 1 | 1 | 3 | 3 | 5 | 0 | 0 | 0 | 0 | 12096 | 67416 | 0 | 10 | 10 | 0 | 0 | 1 | 1 | 0 | 1 | 0 | 1 | 5 | 10 | 1 | 1 | 12 | 0 | 1
|  | 0 | 6 |  | 10 | 0 | 0 | 9 | 1 | RG | 864.8 | RG.0864kW.0091 | 1 | 0 | 9 | 0 | 0 | 10 | 0 | 0 | 0 | 0 | 1 | 1 | 0 | 1 | 5 | 5 | 0 | 0 | 0 | 0 | 0 | 1 | 1 | 3 | 3 | 5 | 0 | 0 | 0 | 0 | 12235 | 67765 | 0 | 10 | 10 | 0 | 0 | 1 | 1 | 0 | 1 | 0 | 1 | 5 | 10 | 1 | 1 | 12 | 0 | 1
|  | 0 | 6 |  | 10 | 1 | 3 | 0 | 6 | RG | 865 | RG.0865kW.1306 | 1 | 0 | 9 | 1 | 3 | 6 | 0 | 0 | 0 | 0 | 1 | 1 | 0 | 1 | 5 | 5 | 0 | 0 | 0 | 0 | 0 | 1 | 1 | 3 | 3 | 5 | 0 | 0 | 0 | 0 | 11646 | 66334 | 1 | 10 | 10 | 0 | 0 | 1 | 1 | 0 | 1 | 0 | 1 | 5 | 10 | 1 | 1 | 12 | 0 | 1
|  | 0 | 6 |  | 10 | 1 | 2 | 2 | 5 | RG | 865.4 | RG.0865kW.1225 | 1 | 0 | 9 | 1 | 2 | 7 | 0 | 0 | 0 | 0 | 1 | 1 | 0 | 1 | 5 | 5 | 0 | 0 | 0 | 0 | 0 | 1 | 1 | 3 | 3 | 5 | 0 | 0 | 0 | 0 | 11785 | 66683 | 1 | 10 | 10 | 0 | 0 | 1 | 1 | 0 | 1 | 0 | 1 | 5 | 10 | 1 | 1 | 12 | 0 | 1
|  | 0 | 6 |  | 10 | 1 | 1 | 4 | 4 | RG | 865.8 | RG.0865kW.1144 | 1 | 0 | 9 | 1 | 1 | 8 | 0 | 0 | 0 | 0 | 1 | 1 | 0 | 1 | 5 | 5 | 0 | 0 | 0 | 0 | 0 | 1 | 1 | 3 | 3 | 5 | 0 | 0 | 0 | 0 | 11924 | 67032 | 1 | 10 | 10 | 0 | 0 | 1 | 1 | 0 | 1 | 0 | 1 | 5 | 10 | 1 | 1 | 12 | 0 | 1
|  | 0 | 6 |  | 10 | 1 | 0 | 6 | 3 | RG | 866.2 | RG.0866kW.1063 | 1 | 0 | 9 | 1 | 0 | 9 | 0 | 0 | 0 | 0 | 1 | 1 | 0 | 1 | 5 | 5 | 0 | 0 | 0 | 0 | 0 | 1 | 1 | 3 | 3 | 5 | 0 | 0 | 0 | 0 | 12063 | 67381 | 1 | 10 | 10 | 0 | 0 | 1 | 1 | 0 | 1 | 0 | 1 | 5 | 10 | 1 | 1 | 12 | 0 | 1
|  | 0 | 6 |  | 10 | 2 | 1 | 1 | 6 | RG | 867.2 | RG.0867kW.2116 | 1 | 0 | 9 | 2 | 1 | 7 | 0 | 0 | 0 | 0 | 1 | 1 | 0 | 1 | 5 | 5 | 0 | 0 | 0 | 0 | 0 | 1 | 1 | 3 | 3 | 5 | 0 | 0 | 0 | 0 | 11752 | 66648 | 2 | 10 | 10 | 0 | 0 | 1 | 1 | 0 | 1 | 0 | 1 | 5 | 10 | 1 | 1 | 12 | 0 | 1
|  | 0 | 6 |  | 10 | 2 | 0 | 3 | 5 | RG | 867.6 | RG.0867kW.2035 | 1 | 0 | 9 | 2 | 0 | 8 | 0 | 0 | 0 | 0 | 1 | 1 | 0 | 1 | 5 | 5 | 0 | 0 | 0 | 0 | 0 | 1 | 1 | 3 | 3 | 5 | 0 | 0 | 0 | 0 | 11891 | 66997 | 2 | 10 | 10 | 0 | 0 | 1 | 1 | 0 | 1 | 0 | 1 | 5 | 10 | 1 | 1 | 12 | 0 | 1
|  | 0 | 6 |  | 10 | 3 | 0 | 0 | 7 | RG | 869 | RG.0869kW.3007 | 1 | 0 | 9 | 3 | 0 | 7 | 0 | 0 | 0 | 0 | 1 | 1 | 0 | 1 | 5 | 5 | 0 | 0 | 0 | 0 | 0 | 1 | 1 | 3 | 3 | 5 | 0 | 0 | 0 | 0 | 11719 | 66613 | 3 | 10 | 10 | 0 | 0 | 1 | 1 | 0 | 1 | 0 | 1 | 5 | 10 | 1 | 1 | 12 | 0 | 1
|  | 0 | 6 |  | 10 | 0 | 4 | 0 | 6 | RG | 886 | RG.0886kW.0406 | 1 | 0 | 9 | 0 | 4 | 6 | 0 | 0 | 0 | 0 | 1 | 1 | 0 | 1 | 5 | 5 | 0 | 0 | 0 | 0 | 0 | 1 | 1 | 3 | 3 | 5 | 0 | 0 | 0 | 0 | 11679 | 67199 | 0 | 10 | 10 | 0 | 0 | 1 | 1 | 0 | 1 | 0 | 1 | 5 | 10 | 1 | 1 | 12 | 0 | 1
|  | 0 | 6 |  | 10 | 0 | 3 | 2 | 5 | RG | 886.4 | RG.0886kW.0325 | 1 | 0 | 9 | 0 | 3 | 7 | 0 | 0 | 0 | 0 | 1 | 1 | 0 | 1 | 5 | 5 | 0 | 0 | 0 | 0 | 0 | 1 | 1 | 3 | 3 | 5 | 0 | 0 | 0 | 0 | 11818 | 67548 | 0 | 10 | 10 | 0 | 0 | 1 | 1 | 0 | 1 | 0 | 1 | 5 | 10 | 1 | 1 | 12 | 0 | 1
|  | 0 | 6 |  | 10 | 0 | 2 | 4 | 4 | RG | 886.8 | RG.0886kW.0244 | 1 | 0 | 9 | 0 | 2 | 8 | 0 | 0 | 0 | 0 | 1 | 1 | 0 | 1 | 5 | 5 | 0 | 0 | 0 | 0 | 0 | 1 | 1 | 3 | 3 | 5 | 0 | 0 | 0 | 0 | 11957 | 67897 | 0 | 10 | 10 | 0 | 0 | 1 | 1 | 0 | 1 | 0 | 1 | 5 | 10 | 1 | 1 | 12 | 0 | 1
|  | 0 | 6 |  | 10 | 0 | 1 | 6 | 3 | RG | 887.2 | RG.0887kW.0163 | 1 | 0 | 9 | 0 | 1 | 9 | 0 | 0 | 0 | 0 | 1 | 1 | 0 | 1 | 5 | 5 | 0 | 0 | 0 | 0 | 0 | 1 | 1 | 3 | 3 | 5 | 0 | 0 | 0 | 0 | 12096 | 68246 | 0 | 10 | 10 | 0 | 0 | 1 | 1 | 0 | 1 | 0 | 1 | 5 | 10 | 1 | 1 | 12 | 0 | 1
|  | 0 | 6 |  | 10 | 0 | 0 | 8 | 2 | RG | 887.6 | RG.0887kW.0082 | 1 | 0 | 9 | 0 | 0 | 10 | 0 | 0 | 0 | 0 | 1 | 1 | 0 | 1 | 5 | 5 | 0 | 0 | 0 | 0 | 0 | 1 | 1 | 3 | 3 | 5 | 0 | 0 | 0 | 0 | 12235 | 68595 | 0 | 10 | 10 | 0 | 0 | 1 | 1 | 0 | 1 | 0 | 1 | 5 | 10 | 1 | 1 | 12 | 0 | 1
|  | 0 | 6 |  | 10 | 1 | 2 | 1 | 6 | RG | 888.2 | RG.0888kW.1216 | 1 | 0 | 9 | 1 | 2 | 7 | 0 | 0 | 0 | 0 | 1 | 1 | 0 | 1 | 5 | 5 | 0 | 0 | 0 | 0 | 0 | 1 | 1 | 3 | 3 | 5 | 0 | 0 | 0 | 0 | 11785 | 67513 | 1 | 10 | 10 | 0 | 0 | 1 | 1 | 0 | 1 | 0 | 1 | 5 | 10 | 1 | 1 | 12 | 0 | 1
|  | 0 | 6 |  | 10 | 1 | 1 | 3 | 5 | RG | 888.6 | RG.0888kW.1135 | 1 | 0 | 9 | 1 | 1 | 8 | 0 | 0 | 0 | 0 | 1 | 1 | 0 | 1 | 5 | 5 | 0 | 0 | 0 | 0 | 0 | 1 | 1 | 3 | 3 | 5 | 0 | 0 | 0 | 0 | 11924 | 67862 | 1 | 10 | 10 | 0 | 0 | 1 | 1 | 0 | 1 | 0 | 1 | 5 | 10 | 1 | 1 | 12 | 0 | 1
|  | 0 | 6 |  | 10 | 1 | 0 | 5 | 4 | RG | 889 | RG.0889kW.1054 | 1 | 0 | 9 | 1 | 0 | 9 | 0 | 0 | 0 | 0 | 1 | 1 | 0 | 1 | 5 | 5 | 0 | 0 | 0 | 0 | 0 | 1 | 1 | 3 | 3 | 5 | 0 | 0 | 0 | 0 | 12063 | 68211 | 1 | 10 | 10 | 0 | 0 | 1 | 1 | 0 | 1 | 0 | 1 | 5 | 10 | 1 | 1 | 12 | 0 | 1
|  | 0 | 6 |  | 10 | 2 | 1 | 0 | 7 | RG | 890 | RG.0890kW.2107 | 1 | 0 | 9 | 2 | 1 | 7 | 0 | 0 | 0 | 0 | 1 | 1 | 0 | 1 | 5 | 5 | 0 | 0 | 0 | 0 | 0 | 1 | 1 | 3 | 3 | 5 | 0 | 0 | 0 | 0 | 11752 | 67478 | 2 | 10 | 10 | 0 | 0 | 1 | 1 | 0 | 1 | 0 | 1 | 5 | 10 | 1 | 1 | 12 | 0 | 1
|  | 0 | 6 |  | 10 | 2 | 0 | 2 | 6 | RG | 890.4 | RG.0890kW.2026 | 1 | 0 | 9 | 2 | 0 | 8 | 0 | 0 | 0 | 0 | 1 | 1 | 0 | 1 | 5 | 5 | 0 | 0 | 0 | 0 | 0 | 1 | 1 | 3 | 3 | 5 | 0 | 0 | 0 | 0 | 11891 | 67827 | 2 | 10 | 10 | 0 | 0 | 1 | 1 | 0 | 1 | 0 | 1 | 5 | 10 | 1 | 1 | 12 | 0 | 1
|  | 0 | 6 |  | 10 | 0 | 3 | 1 | 6 | RG | 909.2 | RG.0909kW.0316 | 1 | 0 | 9 | 0 | 3 | 7 | 0 | 0 | 0 | 0 | 1 | 1 | 0 | 1 | 5 | 5 | 0 | 0 | 0 | 0 | 0 | 1 | 1 | 3 | 3 | 5 | 0 | 0 | 0 | 0 | 11818 | 68378 | 0 | 10 | 10 | 0 | 0 | 1 | 1 | 0 | 1 | 0 | 1 | 5 | 10 | 1 | 1 | 12 | 0 | 1
|  | 0 | 6 |  | 10 | 0 | 2 | 3 | 5 | RG | 909.6 | RG.0909kW.0235 | 1 | 0 | 9 | 0 | 2 | 8 | 0 | 0 | 0 | 0 | 1 | 1 | 0 | 1 | 5 | 5 | 0 | 0 | 0 | 0 | 0 | 1 | 1 | 3 | 3 | 5 | 0 | 0 | 0 | 0 | 11957 | 68727 | 0 | 10 | 10 | 0 | 0 | 1 | 1 | 0 | 1 | 0 | 1 | 5 | 10 | 1 | 1 | 12 | 0 | 1
|  | 0 | 6 |  | 10 | 0 | 1 | 5 | 4 | RG | 910 | RG.0910kW.0154 | 1 | 0 | 9 | 0 | 1 | 9 | 0 | 0 | 0 | 0 | 1 | 1 | 0 | 1 | 5 | 5 | 0 | 0 | 0 | 0 | 0 | 1 | 1 | 3 | 3 | 5 | 0 | 0 | 0 | 0 | 12096 | 69076 | 0 | 10 | 10 | 0 | 0 | 1 | 1 | 0 | 1 | 0 | 1 | 5 | 10 | 1 | 1 | 12 | 0 | 1
|  | 0 | 6 |  | 10 | 0 | 0 | 7 | 3 | RG | 910.4 | RG.0910kW.0073 | 1 | 0 | 9 | 0 | 0 | 10 | 0 | 0 | 0 | 0 | 1 | 1 | 0 | 1 | 5 | 5 | 0 | 0 | 0 | 0 | 0 | 1 | 1 | 3 | 3 | 5 | 0 | 0 | 0 | 0 | 12235 | 69425 | 0 | 10 | 10 | 0 | 0 | 1 | 1 | 0 | 1 | 0 | 1 | 5 | 10 | 1 | 1 | 12 | 0 | 1
|  | 0 | 6 |  | 10 | 1 | 2 | 0 | 7 | RG | 911 | RG.0911kW.1207 | 1 | 0 | 9 | 1 | 2 | 7 | 0 | 0 | 0 | 0 | 1 | 1 | 0 | 1 | 5 | 5 | 0 | 0 | 0 | 0 | 0 | 1 | 1 | 3 | 3 | 5 | 0 | 0 | 0 | 0 | 11785 | 68343 | 1 | 10 | 10 | 0 | 0 | 1 | 1 | 0 | 1 | 0 | 1 | 5 | 10 | 1 | 1 | 12 | 0 | 1
|  | 0 | 6 |  | 10 | 1 | 1 | 2 | 6 | RG | 911.4 | RG.0911kW.1126 | 1 | 0 | 9 | 1 | 1 | 8 | 0 | 0 | 0 | 0 | 1 | 1 | 0 | 1 | 5 | 5 | 0 | 0 | 0 | 0 | 0 | 1 | 1 | 3 | 3 | 5 | 0 | 0 | 0 | 0 | 11924 | 68692 | 1 | 10 | 10 | 0 | 0 | 1 | 1 | 0 | 1 | 0 | 1 | 5 | 10 | 1 | 1 | 12 | 0 | 1
|  | 0 | 6 |  | 10 | 1 | 0 | 4 | 5 | RG | 911.8 | RG.0911kW.1045 | 1 | 0 | 9 | 1 | 0 | 9 | 0 | 0 | 0 | 0 | 1 | 1 | 0 | 1 | 5 | 5 | 0 | 0 | 0 | 0 | 0 | 1 | 1 | 3 | 3 | 5 | 0 | 0 | 0 | 0 | 12063 | 69041 | 1 | 10 | 10 | 0 | 0 | 1 | 1 | 0 | 1 | 0 | 1 | 5 | 10 | 1 | 1 | 12 | 0 | 1
|  | 0 | 6 |  | 10 | 2 | 0 | 1 | 7 | RG | 913.2 | RG.0913kW.2017 | 1 | 0 | 9 | 2 | 0 | 8 | 0 | 0 | 0 | 0 | 1 | 1 | 0 | 1 | 5 | 5 | 0 | 0 | 0 | 0 | 0 | 1 | 1 | 3 | 3 | 5 | 0 | 0 | 0 | 0 | 11891 | 68657 | 2 | 10 | 10 | 0 | 0 | 1 | 1 | 0 | 1 | 0 | 1 | 5 | 10 | 1 | 1 | 12 | 0 | 1
|  | 0 | 6 |  | 10 | 0 | 3 | 0 | 7 | RG | 932 | RG.0932kW.0307 | 1 | 0 | 9 | 0 | 3 | 7 | 0 | 0 | 0 | 0 | 1 | 1 | 0 | 1 | 5 | 5 | 0 | 0 | 0 | 0 | 0 | 1 | 1 | 3 | 3 | 5 | 0 | 0 | 0 | 0 | 11818 | 69208 | 0 | 10 | 10 | 0 | 0 | 1 | 1 | 0 | 1 | 0 | 1 | 5 | 10 | 1 | 1 | 12 | 0 | 1
|  | 0 | 6 |  | 10 | 0 | 2 | 2 | 6 | RG | 932.4 | RG.0932kW.0226 | 1 | 0 | 9 | 0 | 2 | 8 | 0 | 0 | 0 | 0 | 1 | 1 | 0 | 1 | 5 | 5 | 0 | 0 | 0 | 0 | 0 | 1 | 1 | 3 | 3 | 5 | 0 | 0 | 0 | 0 | 11957 | 69557 | 0 | 10 | 10 | 0 | 0 | 1 | 1 | 0 | 1 | 0 | 1 | 5 | 10 | 1 | 1 | 12 | 0 | 1
|  | 0 | 6 |  | 10 | 0 | 1 | 4 | 5 | RG | 932.8 | RG.0932kW.0145 | 1 | 0 | 9 | 0 | 1 | 9 | 0 | 0 | 0 | 0 | 1 | 1 | 0 | 1 | 5 | 5 | 0 | 0 | 0 | 0 | 0 | 1 | 1 | 3 | 3 | 5 | 0 | 0 | 0 | 0 | 12096 | 69906 | 0 | 10 | 10 | 0 | 0 | 1 | 1 | 0 | 1 | 0 | 1 | 5 | 10 | 1 | 1 | 12 | 0 | 1
|  | 0 | 6 |  | 10 | 0 | 0 | 6 | 4 | RG | 933.2 | RG.0933kW.0064 | 1 | 0 | 9 | 0 | 0 | 10 | 0 | 0 | 0 | 0 | 1 | 1 | 0 | 1 | 5 | 5 | 0 | 0 | 0 | 0 | 0 | 1 | 1 | 3 | 3 | 5 | 0 | 0 | 0 | 0 | 12235 | 70255 | 0 | 10 | 10 | 0 | 0 | 1 | 1 | 0 | 1 | 0 | 1 | 5 | 10 | 1 | 1 | 12 | 0 | 1
|  | 0 | 6 |  | 10 | 1 | 1 | 1 | 7 | RG | 934.2 | RG.0934kW.1117 | 1 | 0 | 9 | 1 | 1 | 8 | 0 | 0 | 0 | 0 | 1 | 1 | 0 | 1 | 5 | 5 | 0 | 0 | 0 | 0 | 0 | 1 | 1 | 3 | 3 | 5 | 0 | 0 | 0 | 0 | 11924 | 69522 | 1 | 10 | 10 | 0 | 0 | 1 | 1 | 0 | 1 | 0 | 1 | 5 | 10 | 1 | 1 | 12 | 0 | 1
|  | 0 | 6 |  | 10 | 1 | 0 | 3 | 6 | RG | 934.6 | RG.0934kW.1036 | 1 | 0 | 9 | 1 | 0 | 9 | 0 | 0 | 0 | 0 | 1 | 1 | 0 | 1 | 5 | 5 | 0 | 0 | 0 | 0 | 0 | 1 | 1 | 3 | 3 | 5 | 0 | 0 | 0 | 0 | 12063 | 69871 | 1 | 10 | 10 | 0 | 0 | 1 | 1 | 0 | 1 | 0 | 1 | 5 | 10 | 1 | 1 | 12 | 0 | 1
|  | 0 | 6 |  | 10 | 2 | 0 | 0 | 8 | RG | 936 | RG.0936kW.2008 | 1 | 0 | 9 | 2 | 0 | 8 | 0 | 0 | 0 | 0 | 1 | 1 | 0 | 1 | 5 | 5 | 0 | 0 | 0 | 0 | 0 | 1 | 1 | 3 | 3 | 5 | 0 | 0 | 0 | 0 | 11891 | 69487 | 2 | 10 | 10 | 0 | 0 | 1 | 1 | 0 | 1 | 0 | 1 | 5 | 10 | 1 | 1 | 12 | 0 | 1
|  | 0 | 6 |  | 10 | 0 | 2 | 1 | 7 | RG | 955.2 | RG.0955kW.0217 | 1 | 0 | 9 | 0 | 2 | 8 | 0 | 0 | 0 | 0 | 1 | 1 | 0 | 1 | 5 | 5 | 0 | 0 | 0 | 0 | 0 | 1 | 1 | 3 | 3 | 5 | 0 | 0 | 0 | 0 | 11957 | 70387 | 0 | 10 | 10 | 0 | 0 | 1 | 1 | 0 | 1 | 0 | 1 | 5 | 10 | 1 | 1 | 12 | 0 | 1
|  | 0 | 6 |  | 10 | 0 | 1 | 3 | 6 | RG | 955.6 | RG.0955kW.0136 | 1 | 0 | 9 | 0 | 1 | 9 | 0 | 0 | 0 | 0 | 1 | 1 | 0 | 1 | 5 | 5 | 0 | 0 | 0 | 0 | 0 | 1 | 1 | 3 | 3 | 5 | 0 | 0 | 0 | 0 | 12096 | 70736 | 0 | 10 | 10 | 0 | 0 | 1 | 1 | 0 | 1 | 0 | 1 | 5 | 10 | 1 | 1 | 12 | 0 | 1
|  | 0 | 6 |  | 10 | 0 | 0 | 5 | 5 | RG | 956 | RG.0956kW.0055 | 1 | 0 | 9 | 0 | 0 | 10 | 0 | 0 | 0 | 0 | 1 | 1 | 0 | 1 | 5 | 5 | 0 | 0 | 0 | 0 | 0 | 1 | 1 | 3 | 3 | 5 | 0 | 0 | 0 | 0 | 12235 | 71085 | 0 | 10 | 10 | 0 | 0 | 1 | 1 | 0 | 1 | 0 | 1 | 5 | 10 | 1 | 1 | 12 | 0 | 1
|  | 0 | 6 |  | 10 | 1 | 1 | 0 | 8 | RG | 957 | RG.0957kW.1108 | 1 | 0 | 9 | 1 | 1 | 8 | 0 | 0 | 0 | 0 | 1 | 1 | 0 | 1 | 5 | 5 | 0 | 0 | 0 | 0 | 0 | 1 | 1 | 3 | 3 | 5 | 0 | 0 | 0 | 0 | 11924 | 70352 | 1 | 10 | 10 | 0 | 0 | 1 | 1 | 0 | 1 | 0 | 1 | 5 | 10 | 1 | 1 | 12 | 0 | 1
|  | 0 | 6 |  | 10 | 1 | 0 | 2 | 7 | RG | 957.4 | RG.0957kW.1027 | 1 | 0 | 9 | 1 | 0 | 9 | 0 | 0 | 0 | 0 | 1 | 1 | 0 | 1 | 5 | 5 | 0 | 0 | 0 | 0 | 0 | 1 | 1 | 3 | 3 | 5 | 0 | 0 | 0 | 0 | 12063 | 70701 | 1 | 10 | 10 | 0 | 0 | 1 | 1 | 0 | 1 | 0 | 1 | 5 | 10 | 1 | 1 | 12 | 0 | 1
|  | 0 | 6 |  | 10 | 0 | 2 | 0 | 8 | RG | 978 | RG.0978kW.0208 | 1 | 0 | 9 | 0 | 2 | 8 | 0 | 0 | 0 | 0 | 1 | 1 | 0 | 1 | 5 | 5 | 0 | 0 | 0 | 0 | 0 | 1 | 1 | 3 | 3 | 5 | 0 | 0 | 0 | 0 | 11957 | 71217 | 0 | 10 | 10 | 0 | 0 | 1 | 1 | 0 | 1 | 0 | 1 | 5 | 10 | 1 | 1 | 12 | 0 | 1
|  | 0 | 6 |  | 10 | 0 | 1 | 2 | 7 | RG | 978.4 | RG.0978kW.0127 | 1 | 0 | 9 | 0 | 1 | 9 | 0 | 0 | 0 | 0 | 1 | 1 | 0 | 1 | 5 | 5 | 0 | 0 | 0 | 0 | 0 | 1 | 1 | 3 | 3 | 5 | 0 | 0 | 0 | 0 | 12096 | 71566 | 0 | 10 | 10 | 0 | 0 | 1 | 1 | 0 | 1 | 0 | 1 | 5 | 10 | 1 | 1 | 12 | 0 | 1
|  | 0 | 6 |  | 10 | 0 | 0 | 4 | 6 | RG | 978.8 | RG.0978kW.0046 | 1 | 0 | 9 | 0 | 0 | 10 | 0 | 0 | 0 | 0 | 1 | 1 | 0 | 1 | 5 | 5 | 0 | 0 | 0 | 0 | 0 | 1 | 1 | 3 | 3 | 5 | 0 | 0 | 0 | 0 | 12235 | 71915 | 0 | 10 | 10 | 0 | 0 | 1 | 1 | 0 | 1 | 0 | 1 | 5 | 10 | 1 | 1 | 12 | 0 | 1
|  | 0 | 6 |  | 10 | 1 | 0 | 1 | 8 | RG | 980.2 | RG.0980kW.1018 | 1 | 0 | 9 | 1 | 0 | 9 | 0 | 0 | 0 | 0 | 1 | 1 | 0 | 1 | 5 | 5 | 0 | 0 | 0 | 0 | 0 | 1 | 1 | 3 | 3 | 5 | 0 | 0 | 0 | 0 | 12063 | 71531 | 1 | 10 | 10 | 0 | 0 | 1 | 1 | 0 | 1 | 0 | 1 | 5 | 10 | 1 | 1 | 12 | 0 | 1
|  | 0 | 6 |  | 10 | 0 | 1 | 1 | 8 | RG | 1001.2 | RG.1001kW.0118 | 1 | 0 | 9 | 0 | 1 | 9 | 0 | 0 | 0 | 0 | 1 | 1 | 0 | 1 | 5 | 5 | 0 | 0 | 0 | 0 | 0 | 1 | 1 | 3 | 3 | 5 | 0 | 0 | 0 | 0 | 12096 | 72396 | 0 | 10 | 10 | 0 | 0 | 1 | 1 | 0 | 1 | 0 | 1 | 5 | 10 | 1 | 1 | 12 | 0 | 1
|  | 0 | 6 |  | 10 | 0 | 0 | 3 | 7 | RG | 1001.6 | RG.1001kW.0037 | 1 | 0 | 9 | 0 | 0 | 10 | 0 | 0 | 0 | 0 | 1 | 1 | 0 | 1 | 5 | 5 | 0 | 0 | 0 | 0 | 0 | 1 | 1 | 3 | 3 | 5 | 0 | 0 | 0 | 0 | 12235 | 72745 | 0 | 10 | 10 | 0 | 0 | 1 | 1 | 0 | 1 | 0 | 1 | 5 | 10 | 1 | 1 | 12 | 0 | 1
|  | 0 | 6 |  | 10 | 1 | 0 | 0 | 9 | RG | 1003 | RG.1003kW.1009 | 1 | 0 | 9 | 1 | 0 | 9 | 0 | 0 | 0 | 0 | 1 | 1 | 0 | 1 | 5 | 5 | 0 | 0 | 0 | 0 | 0 | 1 | 1 | 3 | 3 | 5 | 0 | 0 | 0 | 0 | 12063 | 72361 | 1 | 10 | 10 | 0 | 0 | 1 | 1 | 0 | 1 | 0 | 1 | 5 | 10 | 1 | 1 | 12 | 0 | 1
|  | 0 | 6 |  | 10 | 0 | 1 | 0 | 9 | RG | 1024 | RG.1024kW.0109 | 1 | 0 | 9 | 0 | 1 | 9 | 0 | 0 | 0 | 0 | 1 | 1 | 0 | 1 | 5 | 5 | 0 | 0 | 0 | 0 | 0 | 1 | 1 | 3 | 3 | 5 | 0 | 0 | 0 | 0 | 12096 | 73226 | 0 | 10 | 10 | 0 | 0 | 1 | 1 | 0 | 1 | 0 | 1 | 5 | 10 | 1 | 1 | 12 | 0 | 1
|  | 0 | 6 |  | 10 | 0 | 0 | 2 | 8 | RG | 1024.4 | RG.1024kW.0028 | 1 | 0 | 9 | 0 | 0 | 10 | 0 | 0 | 0 | 0 | 1 | 1 | 0 | 1 | 5 | 5 | 0 | 0 | 0 | 0 | 0 | 1 | 1 | 3 | 3 | 5 | 0 | 0 | 0 | 0 | 12235 | 73575 | 0 | 10 | 10 | 0 | 0 | 1 | 1 | 0 | 1 | 0 | 1 | 5 | 10 | 1 | 1 | 12 | 0 | 1
|  | 0 | 6 |  | 10 | 0 | 0 | 1 | 9 | RG | 1047.2 | RG.1047kW.0019 | 1 | 0 | 9 | 0 | 0 | 10 | 0 | 0 | 0 | 0 | 1 | 1 | 0 | 1 | 5 | 5 | 0 | 0 | 0 | 0 | 0 | 1 | 1 | 3 | 3 | 5 | 0 | 0 | 0 | 0 | 12235 | 74405 | 0 | 10 | 10 | 0 | 0 | 1 | 1 | 0 | 1 | 0 | 1 | 5 | 10 | 1 | 1 | 12 | 0 | 1
|  | 0 | 6 |  | 10 | 0 | 0 | 0 | 10 | RG | 1070 | RG.1070kW.00010 | 1 | 0 | 9 | 0 | 0 | 10 | 0 | 0 | 0 | 0 | 1 | 1 | 0 | 1 | 5 | 5 | 0 | 0 | 0 | 0 | 0 | 1 | 1 | 3 | 3 | 5 | 0 | 0 | 0 | 0 | 12235 | 75235 | 0 | 10 | 10 | 0 | 0 | 1 | 1 | 0 | 1 | 0 | 1 | 5 | 10 | 1 | 1 | 12 | 0 | 1

## calculs par puissance (hidden)
puissance | 470 | [11 empty] | 0
1
inter | 25 |  |  | Système | Puissance | nb | MC45 | MC65 | MC90 | MC115 | prix sans | prix avec | 2
0 |  | 1 | 1 | RG.0445kW.1013 | 445.2 | 5 | 1 | 0 | 1 | 3 | 6345 | 34313 | 3
5 |  | 2 | 2 | RG.0466kW.0113 | 466.2 | 5 | 0 | 1 | 1 | 3 | 6782 | 35582 | 4
10 |  | 3 | 3 | RG.0466kW.0032 | 466.6 | 5 | 0 | 0 | 3 | 2 | 6921 | 35931 | 5
15 |  | 4 | 4 | RG.0468kW.1004 | 468 | 5 | 1 | 0 | 0 | 4 | 6749 | 35547
20 |  | 5 | 5 | RG.0489kW.0104 | 489 | 5 | 0 | 1 | 0 | 4 | 6782 | 36412
25 |  | 6 | 6 | RG.0489kW.0023 | 489.4 | 5 | 0 | 0 | 2 | 3 | 6921 | 36761
30 |  | 7
8
nb | 5 | 9
10
Wand "LW" |  | 11
Boden "LV" |  | 12
Rücken an Rücken "RG" |  | 13
14
15
| Rücken an Rücken "RG" | 16
typeP | RG | 17
Wand "LW" |  | 18
Boden "LV" |  | 19
Rücken an Rücken "RG" |  | 20
système | 6 |  |  | RG.0489kW.0023 | 489.4 | 5 | 0 | 0 | 2 | 3 | 6921 | 36761
RG.0489kW.0023
Vorlauffühler mit Tauchhülse | 1 | 55 | 100008701 | Vorlauffühler mit Tauchhülse | 1 | 55 | 100008701
Bus-Kabel RX 11 (1,00m) | 4 | 65 | 88017836 | Bus-Kabel RX 11 (1,00m) | 4 | 65 | 88017836
Pumpe UPS 25/60 (GMR 4045) | 0 | 126 | 100002312
Pumpe UPS 25/70, 130 mm (GMR 4065) | 0 | 159 | 100002314
Pumpe UPS 25/80 (GMR 4090/4115) | 5 | 298 | 100002316 | Pumpe UPS 25/80 (GMR 4090/4115) | 5 | 298 | 100002316
Verteilerbalken DN65 – 2 Kessel | 0 | 704 | 110968
Verteilerbalken DN65 – 3 Kessel | 0 | 802 | 110967
Verteilerbalken DN65 – 4 Kessel | 0 | 1062 | 110966
Hydraulische Weiche DN65 < 350 kW | 0 | 490 | 114311
Hydraulische Weiche DN 65 | 0 | 762 | 111712
Verteilerbalken DN100 – 2 Kessel | 0 | 894 | 110961
Verteilerbalken DN100 – 3 Kessel | 1 | 1006 | 110960 | Verteilerbalken DN100 – 3 Kessel | 1 | 1006 | 110960
Verteilerbalken DN100 – 4 Kessel | 0 | 1326 | 110954
Hydraulische Weiche DN 100 | 1 | 944 | 111714 | Hydraulische Weiche DN 100 | 1 | 944 | 111714
Kesselanschlusssatz vorne DE + CH | 3 | 459 | 112906 | Kesselanschlusssatz vorne DE + CH | 3 | 459 | 112906
Kesselanschlusssatz hinten DE + CH | 2 | 450 | 112908 | Kesselanschlusssatz hinten DE + CH | 2 | 450 | 112908
Kesselanschlusssatz vorne DE + CH | 0 | 459 | 112906
Kesselanschlusssatz hinten DE + CH | 0 | 450 | 112908
Satz Abdichtungskappen | 1 | 30 | 111708 | Satz Abdichtungskappen | 1 | 30 | 111708
Blindflansch Gas DN50 | 0 | 78 | 111698
Blindflansche Wasser DN65 | 0 | 110 | 111701
Blindflansch Gas DN65 | 1 | 96 | 111699 | Blindflansch Gas DN65 | 1 | 96 | 111699
Blindflansche Wasser DN100 | 1 | 110 | 111703 | Blindflansche Wasser DN100 | 1 | 110 | 111703
L-Montageständer GMR 5000 | 2 | 132 | 120842 | L-Montageständer GMR 5000 | 2 | 132 | 120842
I-Montageständer GMR 5000 | 2 | 73 | 120900 | I-Montageständer GMR 5000 | 2 | 73 | 120900
Montagerahmen GMR 5000 | 3 | 81 | 120918 | Montagerahmen GMR 5000 | 3 | 81 | 120918
Wandschiene - LW2 | 0 | 32 | 111688
Wandschiene - LW3 | 0 | 38 | 111689
Wandschiene - LW4 | 0 | 48 | 111690
#N/A | 0 | #N/A | 189625 |  |  |  |  | 0
Isolierung hinten für Kesselanschlusssatz | 0 | 10 | 123182 |  |  |  |  | FALSE
#N/A | 0 | #N/A | 100003347 |  |  |  |  | FALSE
Gas Absicherungs Ventil DN 50 | 0 | 680 | 114418 |  |  |  |  | FALSE
Gasfilter DN50 | 0 | 459 | 111779 |  |  |  |  | FALSE
Gas Absicherungs Ventil DN 65 | 1 | 1795 | 114419 | Gas Absicherungs Ventil DN 65 |  |  | 114419 | FALSE
Gasfilter DN65 | 1 | 555 | 111780 | Gasfilter DN65 |  |  | 111780 | FALSE
90° Bögen DN65 | 0 | 490 | 111788 |  |  |  |  | FALSE
90° Bögen DN100 | 1 | 694 | 111790 | 90° Bögen DN100 |  |  | 111790 | FALSE
Verlängerungsrohr für Gasfilter DN50 | 0 | 255 | 111805 |  |  |  |  | FALSE
Verlängerungsrohr für Gasfilter DN65 | 1 | 291 | 111806 | Verlängerungsrohr für Gasfilter DN65 |  |  | 111806 | FALSE
Isolierungsatz für Verteilerbalken | 3 | 67 | 111069 | Isolierungsatz für Verteilerbalken |  |  | 111069 | FALSE
Isolierung für Kesselanschlusssatz | 5 | 59 | 122441 | Isolierung für Kesselanschlusssatz |  |  | 122441 | FALSE
Isolierung für Hydraulische Weiche | 1 | 186 | 111067 | Isolierung für Hydraulische Weiche |  |  | 111067 | FALSE
Isolierung für Bögen 90° | 1 | 68 | 111167 | Isolierung für Bögen 90° |  |  | 111167 | FALSE
Stellfuß | 8 | 3 | 111807 | Stellfuß |  |  | 111807 | FALSE
Anschlussflansche DN65 | 0 | 116 | 112632 |  |  |  |  | FALSE
Anschlussflansche DN100 | 1 | 168 | 112633 | Anschlussflansche DN100 |  |  | 112633 | FALSE
[5 empty] | LW | 3
[5 empty] | LV | 6
[5 empty] | RG | 8
|  |  | image | 8
1
2
3
4
5
6
7
8