## Notice
Notice d'utilisation de l'outil Bois - Version 04/2020
Nous contacter
Si vous avez besoin d'un renseignement supplémentaire, si vous avez une proposition d'amélioration à nous faire parvenir contactez nous à l'adresse Tools@bdrthermea.fr
En cas de problème d'utilisation de l'outil, contactez-nous à l'adresse Tools@bdrthermea.fr en joignant à votre mail le fichier excel avec la configuration qui fait défaut.
| Les nouveautés de l'outil |  |  |  |  | Dernière mise à jour : | Version 04/2020
|  | 1) | Mise à jour des gammes de chaudières disponbiles
- Chaudières Bois bûches :
OCBB (tirage naturel)
CBI GS (tirage naturel)
OCBI C (combustion inversée)
- Chaudières Pellets (automatiques)
OEtraPellet Basic
OEtraPellet Compact
|  | 2) | Il est désormais possible de dimensionner des chaudières granulés (voir OEtraPellet)
Ce qu'il faut savoir
|  | Sélection | = Les cases de cette forme sont des sélections. L'utilisateur doit soit choisir parmis les solutions proposées dans le menu déroulant, soit indiquer une valeur propre à son projet.
|  | Résultat | = Les cases de cette forme sont des résultats. Ils indiquent des résultats intermédiaires ou finaux en fonction des paramètres entrés précedemment.
|  | Erreur | = Les cases de cette forme sont des erreurs. Elle indique que la valeur sélectionnée n'est pas cohérente. Il faut donc sélectionner une autre valeur.
|  |  | Pour que le résultat soit correct et corresponde aux paramètres indiqués, aucune case | [5 empty] | ne doit être visible.
Pour commencer :
Cliquez sur l'onglet "Données" situé en bas pour démarrer une étude
Les explications ci-dessous ne sont pas interractives, les images ne peuvent être modifier, vous devez aller dans l'onglet "Données" pour réaliser une étude.
Début de la notice d'utilisation
1.
| ► | Sélectionnez tout d'abord le département dans lequel se trouve votre projet ainsi que l'altitude du lieu.
Ces données permettront, à partir des données géographiques et météorologiques, de déterminer la température extérieure de base, utile pour le dimensionnement de la PAC.
2.
| ► | Indiquez les caractéristiques du bâtiment
3.
| ► | Indiquez le nombre de personnes dans le logement et la consommation d'eau chaude journalière et la consommation annuelle d'énergie (dans cet exemple le volume de fioul).
| ► | Il est nécessaire de déterminer les déperditions du bâtiment. Plusieurs méthodes sont possibles :
- La puissance de déperditions est connue. Indiquez "OUI" dans le menu "Déperditions connues?" puis entrez la valeur en kW dans la case correspondante.
- La puissance de déperditions n'est pas connue. Indiquez "NON" dans le menu "Déperditions connues?".
- Si vous connaissez le coefficient d'isolation G, indiquez "OUI" dans "Niveau d'isolation connu?" puis suivez les différentes étapes.
- Si vous ne connaissez pas le coefficient d'isolation G, indiquez "NON" dans "Niveau d'isolation connu?" puis suivez les différentes étapes.
| ► | Vous obtiendrez finalement une puissance qui caractérise les déperditions du bâtiment.
4.
| ► | Indiquez le type de chaudière souhaité, ainsi que l'appoint et le type de production ECS.
| ► | Il est nécessaire de déterminer les déperditions du bâtiment. Plusieurs méthodes sont possibles :
5.
| ► | Choisissez le modèle souhaité :
|  | ► | Si vous avez sélectionné une chaudière bois bûches, indiquez le nombre de charges / jour assurées par l'utilisateur.
(Une charge correspond à un remplissage de la chaudière)
Le tableau indique le nombre de charges à effectuer pour satisfaire les besoins en chaleur.
En cas de fortes puissances nécessaires, l'appoint peut se déclencher.
|  | ► | Si vous avez sélectionné une chaudière bois granulés (CPA), l'alimentation en granulés en automatique grâce au petit réservoir intégré.
Il faut néanmoins penser à le recharger régulièrement.
6.
|  | ► | La monotone permet de montrer la couverture de la chaudière bois installée.
La partie jaune/orange correspond à une couverture biomasse.
La partie rouge correspond à la couverture de l'appoint.
7.
|  | ► | Un dernier graphique permet d'indiquer le coût annuel de la solution.
D'autres solutions sont indiquées pour montrer l'économie annuelle.
8.
|  | ► | Pour finir, un estimatif énergétique est donnée pour montrer le taux de couverture annuel de la solution bois.
Un récapitulatif de la solution choisie est également indiqué.
Fin de la notice d'utilisation
Cliquez sur l'onglet "Données" pour commencer.

## Données
Références du projet
Version 04/2020 | [7 empty] | Date de l'étude : | 2020-04-03
Données géographiques
Département de l'installation |  |  | Altitude |  |  |  |  | Température extérieure de base en °C
67 - Bas-Rhin |  |  | Entre 0 et 200 m |  |  |  |  | -15
Caractéristiques du bâtiment
Surface de la maison en m² |  |  | Hauteur moyenne sous plafond en m |  |  |  |  | Température de confort en °C
120 |  |  | 2.5 |  |  |  |  | 20
Energie chauffage actuelle |  |  | Chaudière actuelle (Rendement) |  |  |  |  | ECS actuelle
Fioul |  |  | De 20 ans (80%) |  |  |  |  | idem chauffage
Premier circuit |  |  | Second circuit |  |  |  |  | Température maxi départ chauffage |  |  | Préchaufage ECS avec PAC
Radiateurs |  |  | Radiateurs |  |  |  |  | 60 |  |  | Oui
1
Estimation des besoins Chauffage et ECS
Niveau d'isolation connu (G)
NON
Nombre de personnes dans le logement |  |  | Consommation d'eau chaude
4 |  |  | Normale (50 l/j à 55°C)
Consommation actuelle d'énergie par an (avec ECS) |  |  | Niveau d'isolation G estimé
4500 | Litres de fioul |  | 1.8394
Niveau d'isolation (G) |  |  | Déperditions en kW
0.9 |  |  | 9.5
Récapitulaltif de l'estimation des besoins Chauffage et ECS
|  | Puissance totale CHAUFFAGE à installer (kW) : | 9.5
Solaire |  |  | Taux de couverture ECS en % |  |  |  |  | Taux de couverture chauffage en %
NON |  |  | 10 |  |  |  |  | 50 |  | 1 | 1
Besoins annuels totaux |  |  | Besoins annuels chauffage |  |  |  |  | Besoins annuels ECS
19109.5983 |  |  | 15296.3883 |  |  | + |  | 3813
Caractéristiques installation énergie bois
Type de chaudière |  |  | Puissance nominale |  |  |  |  | Type de combustible
CBI GS (tirage naturel) |  |  | 27/35 kW |  |  |  |  | Bûches
Energie d'appoint |  |  | Type de chaudière d'appoint |  |  |  |  | Production ECS
Hydraulique |  |  | Gaz condensation |  |  |  |  | Bois + Appoint
Attention, vérification puissance chaudière bois et nombre de charges réalisables
Tableau d'aide à la selection
Choix du modèle |  |  | Nombre maximum de charges/jour assurées par l'utilisateur
CBI 20 GS |  |  | 1
| Modèle |  | CBI 20 GS |  | CBI 32 GS
| Puissance [kW] |  | 20 |  | 35
Déperditions [%] | Nombre de jours |  | Nombre de charges par jour pour chaque chaudière
100% | 0.5 |  | 2.0128 |  | 1.4539 |  | 0.82697
99 - 75% | 25.85 |  | 1.5096 |  | 1.0904 |  | 0.62023
74 - 50% | 92.3 |  | 1.0064 |  | 0.72695 |  | 0.41348
49 - 35% | 62.25 |  | 0.70449 |  | 0.50886 |  | 0.28944
34 - 25% | 50.0125 |  | 0.5032 |  | 0.36347 |  | 0.20674
Couverture annuelle
| Préconisation |  | 1 |  | 0 |  | 0
Bois + appoint
Bois seul
Modèle préconsié
|  |  |  | La puissance maximale associée à 1 charges journalières est de : | 4.7198 | kW - pour une installation équipée d'un volume tampon suffisant.
Part de production par l'énergie biomasse (bois ou granulés)
94.11% |  | Appoint à prévoir
Pour une installation située au niveau de la station de référence
Résultats et performances
Station de référence: | STRASBOURG-ENTZHEIM
Estimation des gains:
Besoins annuels chauffage |  | 15296 kWh |  |  |  | Récapitulatif
Besoins annuels ECS |  | 3813 kWh
Production solaire |  | 0 kWh |  |  |  | Chaudière bois De Dietrich |  | CBI 20 GS
Consommation totale bois |  | 20005 kWh |  |  |  | Puissance : |  | 20
soit |  | 12 Stères |  |  |  | Rendement : |  | 89.9%
Consommation appoint |  | 901 kWh
[6 empty] | Volume tampon préconisé: |  | 1000
Economie annuelle |  | 1462 € |  |  |  | Soit un ballon tampon : |  | PS 1000-2
Les résultats de cette feuille de calcul sont donnés à titre indicatif. La responsabilité de OERTLI ne peut en aucun cas être engagée.
Les consommations sont estimées en tenant compte des choix pris par l'utilisateur et des données climatiques de la station de référence prise en compte.
Dans tous les cas, cette simulation n'est qu'un estimation sommaire.
Les calculs ont pour hypothèses un bois sec (20%) avec un PCI de 1800kWh/stère ou pour les granulés, un PCI de 5100 kWh/tonne
=
Note on C39: G= 2 pour une maison ancienne sans isolation G = 1,5 pour une maison ancienne avec isolation G = 1,1 pour une maison d'après 1990 G= 0,9 pour une maison RT 2000 G = 0,8 pour une maison RT 2005 G = 0,6 HPE-THPE RT2005 G = 0,4 BBC RT2005 - RT 2012

## Coûts énergies
Coûts des énergies
Version 04/2020
Electricité
Option BASE |  |  | Option HP/HC
Electricité : Prix de 100 kWh en € TTC |  | Au 04/02/2020 | Electricité : Prix de 100 kWh en € TTC |  | Au 04/02/2020
> 3 kVA | 15.46 | 15.46 | HP : Heures Pleines | 17.81 | 17.81
|  |  | HC : Heures Creuses | 13.37 | 13.37
Abonnement annuel en € TTC |  | Au 04/02/2020 | Abonnement annuel en € TTC |  | Au 04/02/2020
3 kVA | 99.12 | 99.12 | 6 kVA | 133.2 | 133.2
6 kVA | 121.2 | 121.2 | 9 kVA | 163.44 | 163.44
9 kVA | 143.64 | 143.64 | 12 kVA | 192 | 192
12 kVA | 166.2 | 166.2 | 15 kVA | 218.76 | 218.76
15 kVA | 187.44 | 187.44 | 18 kVA | 243.6 | 243.6
18 kVA | 210.72 | 210.72 | 24 kVA | 299.64 | 299.64
|  |  | 30 kVA | 327.84 | 327.84
|  |  | 36 kVA | 372 | 372
Gaz
Gaz : Prix de 100 kWh PCS en € TTC |  | Au 02/2020 | Abonnement annuel en € TTC |  | Au 02/2020
Tarif B1 | 5 | 5 | Tarif B1 | 249.36 | 249.36
Tarif B2I | 5 | 5 | Tarif B2I | 249.36 | 249.36
Fioul
Fioul : Prix de 100 kWh PCI en € TTC |  | Au 01/2020
Fioul | 9.66 | 9.66
Propane
Propane : Prix de 100 kWh PCI en € TTC |  | Au 11/2019
Propane | 14.61 | 14.61
Bois
Bois bûche : Prix du stère en € TTC |  |  | Granulé bois : Prix de la tonne en € TTC
Bois | 70 |  | Granulé bois | 278
Mise à jour possible : | http://developpement-durable.bsocom.fr/statistiques/ReportFolders/ReportFolders.aspx

## Résultats (hidden)
Text | -25 | -24 | -23 | -22 | -21 | -20 | -19 | -18 | -17 | -16 | -15 | -14 | -13 | -12 | -11 | -10 | -9 | -8 | -7 | -6 | -5 | -4 | -3 | -2 | -1 | 0 | 1 | 2 | 3 | 4 | 5 | 6 | 7 | 8 | 9 | 10 | 11 | 12 | 13 | 14 | 15 | 16 | 17 | 18 | 19 | 20 | 21 | 22 | 23 | 24 | 25 | 26 | 27 | 28 | 29 | 30 | 31 | 32 | 33
Numéro de colonne dans Localisation | [5 empty] | 3 | 4 | 5 | 6 | 7 | 8 | 9 | 10 | 11 | 12 | 13 | 14 | 15 | 16 | 17 | 18 | 19 | 20 | 21 | 22 | 23 | 24 | 25 | 26 | 27 | 28 | 29 | 30 | 31 | 32 | 33 | 34 | 35 | 36 | 37 | 38 | 39 | 40 | 41 | 42 | 43 | 44 | 45 | 46 | 47 | 48 | 49 | 50 | 51 | 52 | 53 | 54 | 55 | 56
Nombre de jours / °C | 0 | 0 | 0 | 0 | 0 | 0 | 0 | 0 | 0 | 0 | 0 | 0 | 0.1 | 0.15 | 0.1 | 0.15 | 0.35 | 0.5 | 0.8 | 1.65 | 2.4 | 3.4 | 3.55 | 6.35 | 6.85 | 8.45 | 9.8 | 10.35 | 11.95 | 14.25 | 15.75 | 14.9 | 16.05 | 15.8 | 15.5 | 15.45 | 14.85 | 13.7 | 14.75 | 16.7 | 17.25 | 16.35 | 17.75 | 16.3 | 14.45 | 11.6 | 11.4 | 10.2 | 6.65 | 4.5 | 2.35 | 0.9 | 0.6 | 0.25 | 0.1 | 0 | 0 | 0 | 0 | 365.25 | jours
ECS
Besoins ECS | 0 | 0 | 0 | 0 | 0 | 0 | 0 | 0 | 0 | 0 | 0 | 0 | 1.044 | 1.566 | 1.044 | 1.566 | 3.654 | 5.22 | 8.352 | 17.226 | 25.056 | 35.496 | 37.062 | 66.294 | 71.514 | 88.218 | 102.312 | 108.054 | 124.758 | 148.77 | 164.43 | 155.556 | 167.562 | 164.952 | 161.82 | 161.298 | 155.034 | 143.028 | 153.99 | 174.348 | 180.09 | 170.694 | 185.31 | 170.172 | 150.858 | 121.104 | 119.016 | 106.488 | 69.426 | 46.98 | 24.534 | 9.396 | 6.264 | 2.61 | 1.044 | 0 | 0 | 0 | 0 | 3813.21 | kWh/ an
Besoins ECS réels (hors solaire) | 0 | 0 | 0 | 0 | 0 | 0 | 0 | 0 | 0 | 0 | 0 | 0 | 1.044 | 1.566 | 1.044 | 1.566 | 3.654 | 5.22 | 8.352 | 17.226 | 25.056 | 35.496 | 37.062 | 66.294 | 71.514 | 88.218 | 102.312 | 108.054 | 124.758 | 148.77 | 164.43 | 155.556 | 167.562 | 164.952 | 161.82 | 161.298 | 155.034 | 143.028 | 153.99 | 174.348 | 180.09 | 170.694 | 185.31 | 170.172 | 150.858 | 121.104 | 119.016 | 106.488 | 69.426 | 46.98 | 24.534 | 9.396 | 6.264 | 2.61 | 1.044 | 0 | 0 | 0 | 0 | 3813.21 | kWh/ an
Pmax chaudière BOIS | 0 | 0 | 0 | 0 | 0 | 0 | 0 | 0 | 0 | 0 | 0 | 0 | 4.7198 | 4.7198 | 4.7198 | 4.7198 | 4.7198 | 4.7198 | 4.7198 | 4.7198 | 4.7198 | 4.7198 | 4.7198 | 4.7198 | 4.7198 | 4.7198 | 4.7198 | 4.7198 | 4.7198 | 4.7198 | 4.7198 | 4.7198 | 4.7198 | 4.7198 | 4.7198 | 4.7198 | 4.7198 | 4.7198 | 4.7198 | 4.7198 | 4.7198 | 4.7198 | 4.7198 | 4.7198 | 4.7198 | 4.7198 | 4.7198 | 4.7198 | 4.7198 | 4.7198 | 4.7198 | 4.7198 | 4.7198 | 4.7198 | 4.7198 | 0 | 0 | 0 | 0
P requise pour chauffe de 1 Vol ECS journalier en 2h [kW] | 0 | 0 | 0 | 0 | 0 | 0 | 0 | 0 | 0 | 0 | 0 | 0 | 5.22 | 5.22 | 5.22 | 5.22 | 5.22 | 5.22 | 5.22 | 5.22 | 5.22 | 5.22 | 5.22 | 5.22 | 5.22 | 5.22 | 5.22 | 5.22 | 5.22 | 5.22 | 5.22 | 5.22 | 5.22 | 5.22 | 5.22 | 5.22 | 5.22 | 5.22 | 5.22 | 5.22 | 5.22 | 5.22 | 5.22 | 5.22 | 5.22 | 5.22 | 5.22 | 5.22 | 5.22 | 5.22 | 5.22 | 5.22 | 5.22 | 5.22 | 5.22 | 0 | 0 | 0 | 0 | = (Volume journalier ECS * 1,16 * dT /1000) / 2
Pmax / P requis = Part ECS BOIS | 0 | 0 | 0 | 0 | 0 | 0 | 0 | 0 | 0 | 0 | 0 | 0 | 0.90417 | 0.90417 | 0.90417 | 0.90417 | 0.90417 | 0.90417 | 0.90417 | 0.90417 | 0.90417 | 0.90417 | 0.90417 | 0.90417 | 0.90417 | 0.90417 | 0.90417 | 0.90417 | 0.90417 | 0.90417 | 0.90417 | 0.90417 | 0.90417 | 0.90417 | 0.90417 | 0.90417 | 0.90417 | 0.90417 | 0.90417 | 0.90417 | 0.90417 | 0.90417 | 0.90417 | 0.90417 | 0.90417 | 0.90417 | 0.90417 | 0.90417 | 0.90417 | 0.90417 | 0.90417 | 0.90417 | 0.90417 | 0.90417 | 0.90417 | 0 | 0 | 0 | 0
Puissance BOIS | 0 | 0 | 0 | 0 | 0 | 0 | 0 | 0 | 0 | 0 | 0 | 0 | 4.7198 | 4.7198 | 4.7198 | 4.7198 | 4.7198 | 4.7198 | 4.7198 | 4.7198 | 4.7198 | 4.7198 | 4.7198 | 4.7198 | 4.7198 | 4.7198 | 4.7198 | 4.7198 | 4.7198 | 4.7198 | 4.7198 | 4.7198 | 4.7198 | 4.7198 | 4.7198 | 4.7198 | 4.7198 | 4.7198 | 4.7198 | 4.7198 | 4.7198 | 4.7198 | 4.7198 | 4.7198 | 4.7198 | 4.7198 | 4.7198 | 4.7198 | 4.7198 | 4.7198 | 4.7198 | 4.7198 | 4.7198 | 4.7198 | 4.7198 | 0 | 0 | 0 | 0
Puissance Appoint | 0 | 0 | 0 | 0 | 0 | 0 | 0 | 0 | 0 | 0 | 0 | 0 | 0.50025 | 0.50025 | 0.50025 | 0.50025 | 0.50025 | 0.50025 | 0.50025 | 0.50025 | 0.50025 | 0.50025 | 0.50025 | 0.50025 | 0.50025 | 0.50025 | 0.50025 | 0.50025 | 0.50025 | 0.50025 | 0.50025 | 0.50025 | 0.50025 | 0.50025 | 0.50025 | 0.50025 | 0.50025 | 0.50025 | 0.50025 | 0.50025 | 0.50025 | 0.50025 | 0.50025 | 0.50025 | 0.50025 | 0.50025 | 0.50025 | 0.50025 | 0.50025 | 0.50025 | 0.50025 | 0.50025 | 0.50025 | 0.50025 | 0.50025 | 0 | 0 | 0 | 0
Production par BOIS | 0 | 0 | 0 | 0 | 0 | 0 | 0 | 0 | 0 | 0 | 0 | 0 | 0.94395 | 1.4159 | 0.94395 | 1.4159 | 3.3038 | 4.7198 | 7.5516 | 15.5752 | 22.6548 | 32.0943 | 33.5102 | 59.9408 | 64.6606 | 79.7638 | 92.5071 | 97.6988 | 112.802 | 134.5129 | 148.6721 | 140.6486 | 151.504 | 149.1441 | 146.3123 | 145.8403 | 140.1766 | 129.3211 | 139.2326 | 157.6397 | 162.8314 | 154.3358 | 167.5511 | 153.8639 | 136.4008 | 109.4982 | 107.6103 | 96.2829 | 62.7727 | 42.4778 | 22.1828 | 8.4956 | 5.6637 | 2.3599 | 0.94395 | 0 | 0 | 0 | 0 | 3447.7774 | kWh produit / an
Consommation BOIS | 0 | 0 | 0 | 0 | 0 | 0 | 0 | 0 | 0 | 0 | 0 | 0 | 1.05 | 1.575 | 1.05 | 1.575 | 3.675 | 5.25 | 8.4 | 17.325 | 25.2 | 35.7 | 37.275 | 66.675 | 71.925 | 88.725 | 102.9 | 108.675 | 125.475 | 149.625 | 165.375 | 156.45 | 168.525 | 165.9 | 162.75 | 162.225 | 155.925 | 143.85 | 154.875 | 175.35 | 181.125 | 171.675 | 186.375 | 171.15 | 151.725 | 121.8 | 119.7 | 107.1 | 69.825 | 47.25 | 24.675 | 9.45 | 6.3 | 2.625 | 1.05 | 0 | 0 | 0 | 0 | 3835.125 | kWh bois / an
Coût BOIS | 0 | 0 | 0 | 0 | 0 | 0 | 0 | 0 | 0 | 0 | 0 | 0 | 0.040833 | 0.06125 | 0.040833 | 0.06125 | 0.14292 | 0.20417 | 0.32667 | 0.67375 | 0.98 | 1.3883 | 1.4496 | 2.5929 | 2.7971 | 3.4504 | 4.0017 | 4.2263 | 4.8796 | 5.8188 | 6.4313 | 6.0842 | 6.5538 | 6.4517 | 6.3292 | 6.3088 | 6.0638 | 5.5942 | 6.0229 | 6.8192 | 7.0438 | 6.6762 | 7.2479 | 6.6558 | 5.9004 | 4.7367 | 4.655 | 4.165 | 2.7154 | 1.8375 | 0.95958 | 0.3675 | 0.245 | 0.10208 | 0.040833 | 0 | 0 | 0 | 0 | 149.1438 | € / an
Production par appoint | 0 | 0 | 0 | 0 | 0 | 0 | 0 | 0 | 0 | 0 | 0 | 0 | 0.10005 | 0.15007 | 0.10005 | 0.15007 | 0.35017 | 0.50025 | 0.8004 | 1.6508 | 2.4012 | 3.4017 | 3.5518 | 6.3532 | 6.8534 | 8.4542 | 9.8049 | 10.3552 | 11.956 | 14.2571 | 15.7579 | 14.9074 | 16.058 | 15.8079 | 15.5077 | 15.4577 | 14.8574 | 13.7068 | 14.7574 | 16.7083 | 17.2586 | 16.3582 | 17.7589 | 16.3081 | 14.4572 | 11.6058 | 11.4057 | 10.2051 | 6.6533 | 4.5022 | 2.3512 | 0.90045 | 0.6003 | 0.25012 | 0.10005 | 0 | 0 | 0 | 0 | 365.4326 | kWh produit / an
Consommation appoint | 0 | 0 | 0 | 0 | 0 | 0 | 0 | 0 | 0 | 0 | 0 | 0 | 0.095286 | 0.14293 | 0.095286 | 0.14293 | 0.3335 | 0.47643 | 0.76229 | 1.5722 | 2.2869 | 3.2397 | 3.3826 | 6.0506 | 6.5271 | 8.0516 | 9.338 | 9.8621 | 11.3866 | 13.5782 | 15.0075 | 14.1976 | 15.2934 | 15.0551 | 14.7693 | 14.7216 | 14.1499 | 13.0541 | 14.0546 | 15.9127 | 16.4368 | 15.5792 | 16.9132 | 15.5316 | 13.7688 | 11.0531 | 10.8626 | 9.7191 | 6.3365 | 4.2879 | 2.2392 | 0.85757 | 0.57171 | 0.23821 | 0.095286 | 0 | 0 | 0 | 0 | 348.0311 | kWh combustible / an
Coût Appoint | 0 | 0 | 0 | 0 | 0 | 0 | 0 | 0 | 0 | 0 | 0 | 0 | 0.006003 | 0.0090045 | 0.006003 | 0.0090045 | 0.02101 | 0.030015 | 0.048024 | 0.099049 | 0.14407 | 0.2041 | 0.21311 | 0.38119 | 0.41121 | 0.50725 | 0.58829 | 0.62131 | 0.71736 | 0.85543 | 0.94547 | 0.89445 | 0.96348 | 0.94847 | 0.93046 | 0.92746 | 0.89145 | 0.82241 | 0.88544 | 1.0025 | 1.0355 | 0.98149 | 1.0655 | 0.97849 | 0.86743 | 0.69635 | 0.68434 | 0.61231 | 0.3992 | 0.27013 | 0.14107 | 0.054027 | 0.036018 | 0.015007 | 0.006003 | 0 | 0 | 0 | 0 | 21.926 | € / an
CHAUFFAGE
Nombre de jour de chauffe | 0 | 0 | 0 | 0 | 0 | 0 | 0 | 0 | 0 | 0 | 0 | 0 | 0.1 | 0.15 | 0.1 | 0.15 | 0.35 | 0.5 | 0.8 | 1.65 | 2.4 | 3.4 | 3.55 | 6.35 | 6.85 | 8.45 | 9.8 | 10.35 | 11.95 | 14.25 | 15.75 | 14.9 | 16.05 | 15.8 | 15.5 | 14.6775 | 13.365 | 11.645 | 10.325 | 10.02 | 6.9 | 5.7225 | 0 | 0 | 0 | 0 | 0 | 0 | 0 | 0 | 0 | 0 | 0 | 0 | 0 | 0 | 0 | 0 | 0 | 231.805 | Jours
Besoins kWh / °C | 0 | 0 | 0 | 0 | 0 | 0 | 0 | 0 | 0 | 0 | 0 | 0 | 16.038 | 23.328 | 15.066 | 21.87 | 49.329 | 68.04 | 104.976 | 208.494 | 291.6 | 396.576 | 396.819 | 678.942 | 699.111 | 821.34 | 904.932 | 905.418 | 987.309 | 1108.08 | 1148.175 | 1013.796 | 1014.039 | 921.456 | 828.63 | 713.3265 | 584.5851 | 452.7576 | 351.2565 | 292.1832 | 167.67 | 111.2454 | 0 | 0 | 0 | 0 | 0 | 0 | 0 | 0 | 0 | 0 | 0 | 0 | 0 | 0 | 0 | 0 | 0 | 15296.3883 | kWh/an |  |  | Couverture BOIS
Besoins kWh / °C réels (hors solaire) | 0 | 0 | 0 | 0 | 0 | 0 | 0 | 0 | 0 | 0 | 0 | 0 | 16.038 | 23.328 | 15.066 | 21.87 | 49.329 | 68.04 | 104.976 | 208.494 | 291.6 | 396.576 | 396.819 | 678.942 | 699.111 | 821.34 | 904.932 | 905.418 | 987.309 | 1108.08 | 1148.175 | 1013.796 | 1014.039 | 921.456 | 828.63 | 713.3265 | 584.5851 | 452.7576 | 351.2565 | 292.1832 | 167.67 | 111.2454 | 0 | 0 | 0 | 0 | 0 | 0 | 0 | 0 | 0 | 0 | 0 | 0 | 0 | 0 | 0 | 0 | 0 | 15296.3883 | kWh/an
Sur 100 | 0 | 0 | 0 | 0 | 0 | 0 | 0 | 0 | 0 | 0 | 0 | 0 | 0.0004314 | 0.0006471 | 0.0004314 | 0.0006471 | 0.0015099 | 0.002157 | 0.0034512 | 0.0071181 | 0.010354 | 0.014668 | 0.015315 | 0.027394 | 0.029551 | 0.036453 | 0.042277 | 0.04465 | 0.051552 | 0.061474 | 0.067945 | 0.064278 | 0.069239 | 0.068161 | 0.066867 | 0.063318 | 0.057656 | 0.050236 | 0.044542 | 0.043226 | 0.029766 | 0.024687 | 0 | 0 | 0 | 0 | 0 | 0 | 0 | 0 | 0 | 0 | 0 | 0 | 0 | 0 | 0 | 0 | 0 | 1 |  |  |  | ECS | 90.42%
Jours de chauffe cumulés | 0 | 0 | 0 | 0 | 0 | 0 | 0 | 0 | 0 | 0 | 0 | 0 | 0.1 | 0.25 | 0.35 | 0.5 | 0.85 | 1.35 | 2.15 | 3.8 | 6.2 | 9.6 | 13.15 | 19.5 | 26.35 | 34.8 | 44.6 | 54.95 | 66.9 | 81.15 | 96.9 | 111.8 | 127.85 | 143.65 | 159.15 | 173.8275 | 187.1925 | 198.8375 | 209.1625 | 219.1825 | 226.0825 | 231.805 | 231.805 | 231.805 | 231.805 | 231.805 | 231.805 | 231.805 | 231.805 | 231.805 | 231.805 | 231.805 | 231.805 | 231.805 | 231.805 | 231.805 | 231.805 | 231.805 | 231.805 |  |  |  |  | Chauffage | 95.03%
Si chaudière granulés
Besoins par jour (kWh) | 0 | 0 | 0 | 0 | 0 | 0 | 0 | 0 | 0 | 0 | 0 | 0 | 16.038 | 23.328 | 15.066 | 21.87 | 49.329 | 68.04 | 104.976 | 126.36 | 121.5 | 116.64 | 111.78 | 106.92 | 102.06 | 97.2 | 92.34 | 87.48 | 82.62 | 77.76 | 72.9 | 68.04 | 63.18 | 58.32 | 53.46 | 48.6 | 43.74 | 38.88 | 34.02 | 29.16 | 24.3 | 19.44 | 0 | 0 | 0 | 0 | 0 | 0 | 0 | 0 | 0 | 0 | 0 | 0 | 0 | 0 | 0 | 0 | 0 | 126.36
Capacité silo | 0 | kWh / chargement
Part chaudière pellets | #DIV/0! | #DIV/0! | #DIV/0! | #DIV/0! | #DIV/0! | #DIV/0! | #DIV/0! | #DIV/0! | #DIV/0! | #DIV/0! | #DIV/0! | #DIV/0! | 0% | 0% | 0% | 0% | 0% | 0% | 0% | 0% | 0% | 0% | 0% | 0% | 0% | 0% | 0% | 0% | 0% | 0% | 0% | 0% | 0% | 0% | 0% | 0% | 0% | 0% | 0% | 0% | 0% | 0% | #DIV/0! | #DIV/0! | #DIV/0! | #DIV/0! | #DIV/0! | #DIV/0! | #DIV/0! | #DIV/0! | #DIV/0! | #DIV/0! | #DIV/0! | #DIV/0! | #DIV/0! | #DIV/0! | #DIV/0! | #DIV/0! | #DIV/0!
Déper en kW | 9.5 | 9.5 | 9.5 | 9.5 | 9.5 | 9.5 | 9.5 | 9.5 | 9.5 | 9.5 | 9.5 | 9.2031 | 8.9062 | 8.6094 | 8.3125 | 8.0156 | 7.7188 | 7.4219 | 7.125 | 6.8281 | 6.5312 | 6.2344 | 5.9375 | 5.6406 | 5.3438 | 5.0469 | 4.75 | 4.4531 | 4.1562 | 3.8594 | 3.5625 | 3.2656 | 2.9688 | 2.6719 | 2.375 | 2.0781 | 1.7812 | 1.4844 | 1.1875 | 0.89062 | 0.59375 | 0.29688 | 0 | 0 | 0 | 0 | 0 | 0 | 0 | 0 | 0 | 0 | 0 | 0 | 0 | 0 | 0 | 0 | 0 |  |  |  |  | Totale | 94.11%
Pmax chaudière BOIS | 0 | 0 | 0 | 0 | 0 | 0 | 0 | 0 | 0 | 0 | 0 | 0 | 4.7198 | 4.7198 | 4.7198 | 4.7198 | 4.7198 | 4.7198 | 4.7198 | 4.7198 | 4.7198 | 4.7198 | 4.7198 | 4.7198 | 4.7198 | 4.7198 | 4.7198 | 4.7198 | 4.7198 | 4.7198 | 4.7198 | 4.7198 | 4.7198 | 4.7198 | 4.7198 | 4.7198 | 4.7198 | 4.7198 | 4.7198 | 4.7198 | 4.7198 | 4.7198 | 0 | 0 | 0 | 0 | 0 | 0 | 0 | 0 | 0 | 0 | 0 | 0 | 0 | 0 | 0 | 0 | 0 |  |  | Part journalière pour l'ECS
P dispo si ECS | 0 | 0 | 0 | 0 | 0 | 0 | 0 | 0 | 0 | 0 | 0 | 0 | 4.6342 | 4.6342 | 4.6342 | 4.6342 | 4.6342 | 4.6342 | 4.6342 | 4.6342 | 4.6342 | 4.6342 | 4.6342 | 4.6342 | 4.6342 | 4.6342 | 4.6342 | 4.6342 | 4.6342 | 4.6342 | 4.6342 | 4.6342 | 4.6342 | 4.6342 | 4.6342 | 4.6342 | 4.6342 | 4.6342 | 4.6342 | 4.6342 | 4.6342 | 4.6342 | 0 | 0 | 0 | 0 | 0 | 0 | 0 | 0 | 0 | 0 | 0 | 0 | 0 | 0 | 0 | 0 | 0 |  |  | Part Puissance | 0.2175
Pdispo / Deper | 0 | 0 | 0 | 0 | 0 | 0 | 0 | 0 | 0 | 0 | 0 | 0 | 0.52033 | 0.53827 | 0.5575 | 0.57815 | 0.60038 | 0.6244 | 0.65041 | 0.67869 | 0.70954 | 0.74333 | 0.7805 | 0.82158 | 0.86722 | 0.91823 | 0.97562 | 1.0407 | 1.115 | 1.2008 | 1.3008 | 1.4191 | 1.561 | 1.7344 | 1.9512 | 2.23 | 2.6017 | 3.122 | 3.9025 | 5.2033 | 7.805 | 15.61 | 0 | 0 | 0 | 0 | 0 | 0 | 0 | 0 | 0 | 0 | 0 | 0 | 0 | 0 | 0 | 0 | 0 |  |  | Part journalière | 0.018125
Part chauffage bois | 0 | 0 | 0 | 0 | 0 | 0 | 0 | 0 | 0 | 0 | 0 | 0 | 0.52033 | 0.53827 | 0.5575 | 0.57815 | 0.60038 | 0.6244 | 0.65041 | 0.67869 | 0.70954 | 0.74333 | 0.7805 | 0.82158 | 0.86722 | 0.91823 | 0.97562 | 1 | 1 | 1 | 1 | 1 | 1 | 1 | 1 | 1 | 1 | 1 | 1 | 1 | 1 | 1 | 0 | 0 | 0 | 0 | 0 | 0 | 0 | 0 | 0 | 0 | 0 | 0 | 0 | 0 | 0 | 0 | 0
Puissance Appoint | 0 | 0 | 0 | 0 | 0 | 0 | 0 | 0 | 0 | 0 | 0 | 0 | 4.272 | 3.9752 | 3.6783 | 3.3814 | 3.0845 | 2.7877 | 2.4908 | 2.1939 | 1.897 | 1.6002 | 1.3033 | 1.0064 | 0.70955 | 0.41267 | 0.1158 | 0 | 0 | 0 | 0 | 0 | 0 | 0 | 0 | 0 | 0 | 0 | 0 | 0 | 0 | 0 | 0 | 0 | 0 | 0 | 0 | 0 | 0 | 0 | 0 | 0 | 0 | 0 | 0 | 0 | 0 | 0 | 0
Puissance bois | 0 | 0 | 0 | 0 | 0 | 0 | 0 | 0 | 0 | 0 | 0 | 0 | 4.6342 | 4.6342 | 4.6342 | 4.6342 | 4.6342 | 4.6342 | 4.6342 | 4.6342 | 4.6342 | 4.6342 | 4.6342 | 4.6342 | 4.6342 | 4.6342 | 4.6342 | 4.4531 | 4.1562 | 3.8594 | 3.5625 | 3.2656 | 2.9688 | 2.6719 | 2.375 | 2.0781 | 1.7812 | 1.4844 | 1.1875 | 0.89062 | 0.59375 | 0.29688 | 0 | 0 | 0 | 0 | 0 | 0 | 0 | 0 | 0 | 0 | 0 | 0 | 0 | 0 | 0 | 0 | 0
| 0 | 0 | 0 | 0 | 0 | 0 | 0 | 0 | 0 | 0 | 0 | 0 | 8.9062 | 8.6094 | 8.3125 | 8.0156 | 7.7188 | 7.4219 | 7.125 | 6.8281 | 6.5312 | 6.2344 | 5.9375 | 5.6406 | 5.3438 | 5.0469 | 4.75 | 4.4531 | 4.1562 | 3.8594 | 3.5625 | 3.2656 | 2.9688 | 2.6719 | 2.375 | 2.0781 | 1.7812 | 1.4844 | 1.1875 | 0.89062 | 0.59375 | 0.29688 | 0 | 0 | 0 | 0 | 0 | 0 | 0 | 0 | 0 | 0 | 0 | 0 | 0 | 0 | 0 | 0 | 0
DJ | 0 | 0 | 0 | 0 | 0 | 0 | 0 | 0 | 0 | 0 | 0 | 0 | 3 | 4.35 | 2.8 | 4.05 | 9.1 | 12.5 | 19.2 | 37.95 | 52.8 | 71.4 | 71 | 120.65 | 123.3 | 143.65 | 156.8 | 155.25 | 167.3 | 185.25 | 189 | 163.9 | 160.5 | 142.2 | 124 | 102.7425 | 80.19 | 58.225 | 41.3 | 30.06 | 13.8 | 5.7225 | 0 | 0 | 0 | 0 | 0 | 0 | 0 | 0 | 0 | 0 | 0 | 0 | 0 | 0 | 0 | 0 | 0 | 2451.99 | 1838.9925
Production par BOIS | 0 | 0 | 0 | 0 | 0 | 0 | 0 | 0 | 0 | 0 | 0 | 0 | 8.3451 | 12.5569 | 8.3993 | 12.6441 | 29.6163 | 42.484 | 68.2779 | 141.5035 | 206.9028 | 294.7873 | 309.7163 | 557.8027 | 606.2827 | 754.1811 | 882.8716 | 905.418 | 987.309 | 1108.08 | 1148.175 | 1013.796 | 1014.039 | 921.456 | 828.63 | 713.3265 | 584.5851 | 452.7576 | 351.2565 | 292.1832 | 167.67 | 111.2454 | 0 | 0 | 0 | 0 | 0 | 0 | 0 | 0 | 0 | 0 | 0 | 0 | 0 | 0 | 0 | 0 | 0 | 14536.2988 | kWh produit / an
Consommation BOIS | 0 | 0 | 0 | 0 | 0 | 0 | 0 | 0 | 0 | 0 | 0 | 0 | 9.2826 | 13.9676 | 9.3429 | 14.0646 | 32.9436 | 47.257 | 75.9488 | 157.401 | 230.1477 | 327.9057 | 344.512 | 620.4702 | 674.3968 | 838.9111 | 982.0596 | 1007.139 | 1098.2303 | 1232.5695 | 1277.1691 | 1127.693 | 1127.9633 | 1024.9789 | 921.7241 | 793.4666 | 650.2615 | 503.6236 | 390.7191 | 325.0091 | 186.5072 | 123.7435 | 0 | 0 | 0 | 0 | 0 | 0 | 0 | 0 | 0 | 0 | 0 | 0 | 0 | 0 | 0 | 0 | 0 | 16169.4092 | kWh bois / an
Coût BOIS | 0 | 0 | 0 | 0 | 0 | 0 | 0 | 0 | 0 | 0 | 0 | 0 | 0.36099 | 0.54318 | 0.36334 | 0.54696 | 1.2811 | 1.8378 | 2.9536 | 6.1212 | 8.9502 | 12.7519 | 13.3977 | 24.1294 | 26.2265 | 32.6243 | 38.1912 | 39.1665 | 42.709 | 47.9333 | 49.6677 | 43.8547 | 43.8652 | 39.8603 | 35.8448 | 30.857 | 25.2879 | 19.5854 | 15.1946 | 12.6392 | 7.2531 | 4.8122 | 0 | 0 | 0 | 0 | 0 | 0 | 0 | 0 | 0 | 0 | 0 | 0 | 0 | 0 | 0 | 0 | 0 | 628.8104 | € / an
Production par appoint | 0 | 0 | 0 | 0 | 0 | 0 | 0 | 0 | 0 | 0 | 0 | 0 | 7.6929 | 10.7711 | 6.6667 | 9.2259 | 19.7127 | 25.556 | 36.6981 | 66.9905 | 84.6972 | 101.7887 | 87.1027 | 121.1393 | 92.8283 | 67.1589 | 22.0604 | 0 | 0 | 0 | 0 | 0 | 0 | 0 | 0 | 0 | 0 | 0 | 0 | 0 | 0 | 0 | 0 | 0 | 0 | 0 | 0 | 0 | 0 | 0 | 0 | 0 | 0 | 0 | 0 | 0 | 0 | 0 | 0 | 760.0895 | kWh produit / an
Consommation appoint | 0 | 0 | 0 | 0 | 0 | 0 | 0 | 0 | 0 | 0 | 0 | 0 | 7.3266 | 10.2582 | 6.3493 | 8.7866 | 18.774 | 24.339 | 34.9505 | 63.8004 | 80.664 | 96.9417 | 82.955 | 115.3707 | 88.4079 | 63.9609 | 21.0099 | 0 | 0 | 0 | 0 | 0 | 0 | 0 | 0 | 0 | 0 | 0 | 0 | 0 | 0 | 0 | 0 | 0 | 0 | 0 | 0 | 0 | 0 | 0 | 0 | 0 | 0 | 0 | 0 | 0 | 0 | 0 | 0 | 723.8947 | kWh combustible / an
Coût Appoint | 0 | 0 | 0 | 0 | 0 | 0 | 0 | 0 | 0 | 0 | 0 | 0 | 0.46158 | 0.64627 | 0.4 | 0.55356 | 1.1828 | 1.5334 | 2.2019 | 4.0194 | 5.0818 | 6.1073 | 5.2262 | 7.2684 | 5.5697 | 4.0295 | 1.3236 | 0 | 0 | 0 | 0 | 0 | 0 | 0 | 0 | 0 | 0 | 0 | 0 | 0 | 0 | 0 | 0 | 0 | 0 | 0 | 0 | 0 | 0 | 0 | 0 | 0 | 0 | 0 | 0 | 0 | 0 | 0 | 0 | 45.6054 | € / an
Nombre de charge th
Energie associée
Nombre max de charge
|  |  | E associée |  |  | 3: 1; 4: charge max
|  |  | Besoins appoint |  |  | 3: 113.274; 4: kWh/charge
[5 empty] | P max | 3: 4.7198; 4: kW
| 100 | -15 |  | Puissance applée | 100% | 3: 100%; 4: 75%; 5: 75%; 6: 50%; 7: 50%; 8: 35%; 9: 35%; 10: 25%; 11: 25%; 12: 0
| 75-100 | -9.75 |  | Nombre de jour | 0 | 3: 0.5; 4: 0.5; 5: 26.35; 6: 26.35; 7: 118.65; 8: 118.65; 9: 180.9; 10: 180.9; 11: 230.9125; 12: 239.65
| 50-75 | -1 |  |  | 0.5
| 35-50 | 6 |  |  | 25.85
| 25-35 | 9.5 |  |  | 62.25
| 0-25 | 13 |  |  | 50.0125
|  |  | Nombre de jour | 0 | 0
| -25 | -24 | -23 | -22 | -21 | -20 | -19 | -18 | -17 | -16 | -15 | -14 | -13 | -12 | -11 | -10 | -9 | -8 | -7 | -6 | -5 | -4 | -3 | -2 | -1 | 0 | 1 | 2 | 3 | 4 | 5 | 6 | 7 | 8 | 9 | 10 | 11 | 12 | 13 | 14 | 15 | 16 | 17 | 18 | 19 | 20 | 21 | 22 | 23 | 24 | 25 | 26 | 27 | 28 | 29 | 30
100 | 0 | 0 | 0 | 0 | 0 | 0 | 0 | 0 | 0 | 0 | 1 | 1 | 1 | 1 | 1 | 1 | 0 | 0 | 0 | 0 | 0 | 0 | 0 | 0 | 0 | 0 | 0 | 0 | 0 | 0 | 0 | 0 | 0 | 0 | 0 | 0 | 0 | 0 | 0 | 0 | 0 | 0 | 0 | 0 | 0 | 0 | 0 | 0 | 0 | 0 | 0 | 0 | 0 | 0 | 0 | 0
75 | 0 | 0 | 0 | 0 | 0 | 0 | 0 | 0 | 0 | 0 | 0 | 0 | 0 | 0 | 0 | 0 | 1 | 1 | 1 | 1 | 1 | 1 | 1 | 1 | 1 | 0 | 0 | 0 | 0 | 0 | 0 | 0 | 0 | 0 | 0 | 0 | 0 | 0 | 0 | 0 | 0 | 0 | 0 | 0 | 0 | 0 | 0 | 0 | 0 | 0 | 0 | 0 | 0 | 0 | 0 | 0
50 | 0 | 0 | 0 | 0 | 0 | 0 | 0 | 0 | 0 | 0 | 0 | 0 | 0 | 0 | 0 | 0 | 0 | 0 | 0 | 0 | 0 | 0 | 0 | 0 | 1 | 1 | 1 | 1 | 1 | 1 | 1 | 1 | 0 | 0 | 0 | 0 | 0 | 0 | 0 | 0 | 0 | 0 | 0 | 0 | 0 | 0 | 0 | 0 | 0 | 0 | 0 | 0 | 0 | 0 | 0 | 0
35 | 0 | 0 | 0 | 0 | 0 | 0 | 0 | 0 | 0 | 0 | 0 | 0 | 0 | 0 | 0 | 0 | 0 | 0 | 0 | 0 | 0 | 0 | 0 | 0 | 0 | 0 | 0 | 0 | 0 | 0 | 0 | 1 | 1 | 1 | 1 | 0 | 0 | 0 | 0 | 0 | 0 | 0 | 0 | 0 | 0 | 0 | 0 | 0 | 0 | 0 | 0 | 0 | 0 | 0 | 0 | 0
25 | 0 | 0 | 0 | 0 | 0 | 0 | 0 | 0 | 0 | 0 | 0 | 0 | 0 | 0 | 0 | 0 | 0 | 0 | 0 | 0 | 0 | 0 | 0 | 0 | 0 | 0 | 0 | 0 | 0 | 0 | 0 | 0 | 0 | 0 | 0 | 1 | 1 | 1 | 1 | 0 | 0 | 0 | 0 | 0 | 0 | 0 | 0 | 0 | 0 | 0 | 0 | 0 | 0 | 0 | 0 | 0
Fréquence | 0 | 0 | 0 | 0 | 0 | 0 | 0 | 0 | 0 | 0 | 0 | 0 | 0.1 | 0.15 | 0.1 | 0.15 | 0.35 | 0.5 | 0.8 | 1.65 | 2.4 | 3.4 | 3.55 | 6.35 | 6.85 | 8.45 | 9.8 | 10.35 | 11.95 | 14.25 | 15.75 | 14.9 | 16.05 | 15.8 | 15.5 | 14.6775 | 13.365 | 11.645 | 10.325 | 10.02 | 6.9 | 5.7225 | 0 | 0 | 0 | 0 | 0 | 0 | 0 | 0 | 0 | 0 | 0 | 0 | 0 | 0
Nombre de jour
100% | 0 | 0 | 0 | 0 | 0 | 0 | 0 | 0 | 0 | 0 | 0 | 0 | 0.1 | 0.15 | 0.1 | 0.15 | 0 | 0 | 0 | 0 | 0 | 0 | 0 | 0 | 0 | 0 | 0 | 0 | 0 | 0 | 0 | 0 | 0 | 0 | 0 | 0 | 0 | 0 | 0 | 0 | 0 | 0 | 0 | 0 | 0 | 0 | 0 | 0 | 0 | 0 | 0 | 0 | 0 | 0 | 0 | 0 | 0.5
75% | 0 | 0 | 0 | 0 | 0 | 0 | 0 | 0 | 0 | 0 | 0 | 0 | 0 | 0 | 0 | 0 | 0.35 | 0.5 | 0.8 | 1.65 | 2.4 | 3.4 | 3.55 | 6.35 | 6.85 | 0 | 0 | 0 | 0 | 0 | 0 | 0 | 0 | 0 | 0 | 0 | 0 | 0 | 0 | 0 | 0 | 0 | 0 | 0 | 0 | 0 | 0 | 0 | 0 | 0 | 0 | 0 | 0 | 0 | 0 | 0 | 25.85
50% | 0 | 0 | 0 | 0 | 0 | 0 | 0 | 0 | 0 | 0 | 0 | 0 | 0 | 0 | 0 | 0 | 0 | 0 | 0 | 0 | 0 | 0 | 0 | 0 | 6.85 | 8.45 | 9.8 | 10.35 | 11.95 | 14.25 | 15.75 | 14.9 | 0 | 0 | 0 | 0 | 0 | 0 | 0 | 0 | 0 | 0 | 0 | 0 | 0 | 0 | 0 | 0 | 0 | 0 | 0 | 0 | 0 | 0 | 0 | 0 | 92.3
35% | 0 | 0 | 0 | 0 | 0 | 0 | 0 | 0 | 0 | 0 | 0 | 0 | 0 | 0 | 0 | 0 | 0 | 0 | 0 | 0 | 0 | 0 | 0 | 0 | 0 | 0 | 0 | 0 | 0 | 0 | 0 | 14.9 | 16.05 | 15.8 | 15.5 | 0 | 0 | 0 | 0 | 0 | 0 | 0 | 0 | 0 | 0 | 0 | 0 | 0 | 0 | 0 | 0 | 0 | 0 | 0 | 0 | 0 | 62.25
25% | 0 | 0 | 0 | 0 | 0 | 0 | 0 | 0 | 0 | 0 | 0 | 0 | 0 | 0 | 0 | 0 | 0 | 0 | 0 | 0 | 0 | 0 | 0 | 0 | 0 | 0 | 0 | 0 | 0 | 0 | 0 | 0 | 0 | 0 | 0 | 14.6775 | 13.365 | 11.645 | 10.325 | 0 | 0 | 0 | 0 | 0 | 0 | 0 | 0 | 0 | 0 | 0 | 0 | 0 | 0 | 0 | 0 | 0 | 50.0125
230.9125
100 | 0.5
75 | 25.85
50 | 92.3
35 | 62.25
25 | 50.0125

## Chaudières (hidden)
Données chaudières
Nom Gamme | OCBB (tirage naturel) | CBI GS (tirage naturel) |  | OCBI C (combustion inversée) | OEtraPellet Basic |  |  | OEtraPellet Compact
Nom Chaudière | OCBB 15 E | CBI 20 GS | CBI 32 GS | OCBI 30-C5 |  | OEtraPellet 24 Basic |  |  | OEtraPellet 24 Compact
Puissance nominale | 14.9 | 20 | 35 | 32 |  | 24 |  |  | 24
Rendement nominal | 80% | 89.9% | 88.9% | 89% | 90.1% | 90.2% | 90.4% | 89.6% | 89.3%
Modulation | 0% | 0% | 0% | 0% | 50% | 50% | 50% | 50% | 50%
Puissance mini | 14.9 | 27 | 35 | 32 | #VALUE! | 12 | #VALUE! | #VALUE! | 12
Rendement Chaudière | 80% | 89.9% | 88.9% | 89% | 87.8% | 87.8% | 87.8% | 91.8% | 91.8%
Capacité stockage (kg) | - | - | - | - | 245 | 245 | 245 | 60 | 60
Energie max par chargement (kWh) | - | - | - | - | 1249.5 | 1249.5 | 1249.5 | 306 | 306
V chambre (m3) | 0.065 | 0.1 | 0.14 | 0.1 | 0.06 | 0.06 | 0.06 | 0.022 | 0.022
Rrend remplissage | 70% | 70% | 70% | 70% | 100% | 100% | 100% | 100% | 100%
PCIv bois (kWh/m3) | 1800 | 1800 | 1800 | 1800 | - | - | - | - | -
PCIv granulés (kWh/tonne) | - | - | - | - | 5100 | 5100 | 5100 | 5100 | 5100
V ballon (L) Préco DD | 900 | 1000 | 1500 | 1500 | 250 | 250 | 250 | 150 | 150
V ballon (L) HS Fr | 845 | 1300 | 1820 | 1300
Production E sortie chaud (kWh) | 65.52 | 113.274 | 156.8196 | 112.14 | 275.706 | 276.012 | 276.624 | 100.5312 | 100.1946
[5 empty] | 18 |  | 32 | 18
Nombre de charges / Puissance
5 | 1.8315 | 1.0594 | 0.76521 | 1.0701 | - | - | - | - | -
10 | 3.663 | 2.1188 | 1.5304 | 2.1402 | - | - | - | - | -
15 | 5.4945 | 3.1781 | 2.2956 | 3.2103 | - | - | - | - | -
20 |  | 4.2375 | 3.0608 | 4.2804 | - | - | - | - | -
25 |  |  | 3.8261 | 5.3505 | - | - | - | - | -
Sélection
| Choix gamme | CBI GS (tirage naturel) |  |  |  |  | Choix Chaudière: |  | CBI 20 GS
| Choix modèle | CBI 20 GS |  |  |  |  | Puissance [kW] |  | 20
[7 empty] | Rendement |  | 0.899
[7 empty] | NRJ dégagée par 1 charge [kWh / charge] |  | 113.274
|  | Nom | CBI 20 GS | CBI 32 GS |  |  | Volume tampon préco |  | 1000
|  | Puissance | 20 | 35
|  | PROD | 113.274 | 156.8196 | 275.706
Déperditions | 9.5 | 228 | 2.0128 | 1.4539 | 0.82697
75% | 7.125 | 171 | 1.5096 | 1.0904 | 0.62023
50% | 4.75 | 114 | 1.0064 | 0.72695 | 0.41348
35% | 3.325 | 79.8 | 0.70449 | 0.50886 | 0.28944
25% | 2.375 | 57 | 0.5032 | 0.36347 | 0.20674
|  |  | 20 | 35
|  | P-déper | 10.5 | 25.5
|  | 10.5 | 1 | 0 | 0
|  |  | 4.2375 | 5.3565
|  |  | 89.9% | 88.9% | 90.1%
|  |  | 113.274 | 156.8196 | 275.706
Sélection Ballon tampons
| Tampons dispo pour préco |  |  | Volume
| 900 | PS 1000-2 |  | 1000
| 1400 | PS 1500-2 |  | Préconisation
| 1400 | PS 1500-2 |  | PS 1000-2
| 600 | PSB 750 ou PS 800-2
| 900 | PS 1000-2
| 1100 | PS 1500-2
| 1300 | PS 1500-2
| 1600 | PS 2000
| 1800 | PS 2000
| 1100 | PS 1500-2
| 1600 | PS 2000
| 2100 | PS 2500

## Consommations et côuts de prod (hidden)
Prix des energies
| Energie Appoint bois |  | Choix | Rendement | Rend. Condens | Cout kWh PCI énergie appoint en c€ | Coût sélectionné
| Electrique | 1 | 6 | 1 | 1.05 | 16.33 | 6.3
| Fioul condens | 2 |  | 1.02 |  | 9.66
| Gaz condens | 3 |  | 1.05 |  | 5.5556
| Propane condens | 4 |  | 1.03 |  | 14.61
| Actuelle | 5 |  | 0.8 |  | 9.66
| Hydraulique | 6 |  | 1.05 |  | 6.3
| Bois seul | 7 |  | 0.899 |  | 3.8889 |  |  | * Bois seul : Pour passer du prix en €/stère au prix en €/kWh (1800 kWh/stères)
Consommation et production d'Energie
Chauffage | Besoins annuels chauffage | 15296.3883 | kWh
| Production annuelle solaire | 0 | kWh
| Besoins annuels hors solaire | 15296.3883 | kWh
| Production chaudière | 14536.2988 | kWh
| Part de production chaudière | 95.03%
| Production Appoint | 760.0895 | kWh
| Part de production appoint | 4.969%
ECS | Besoins annuels ECS | 3813.21 | kWh
| Production annuelle Solaire | 0 | kWh
| Production annuelle ECS hors solaire | 3813.21 | kWh
| Production chaudière | 3447.7774 | kWh
| Part de production chaudière | 90.42%
| Production Appoint | 365.4326 | kWh
| Part de production appoint | 9.583%
Comparatif des energies
|  | Actuelle | BOIS | PAC - COP 2,5 | Gaz condensation | Fioul condens. | Fioul | Electricité | Propane | propane condens
| Prix energie [€ / kWh] | 0.0966 | 0.038889 | 0.1546 | 0.063 | 0.0822 | 0.0822 | 0.1546 | 0.1461 | 0.1461
| Besoins chauffage [kWh] | 15296.3883 | 15296.3883 | 15296.3883 | 15296.3883 | 15296.3883 | 15296.3883 | 15296.3883 | 15296.3883 | 15296.3883
| Consommation [kWh] | 19120.4854 | 16893.3039 | 6118.5553 | 14567.9889 | 14996.4591 | 16101.4614 | 15296.3883 | 15933.7378 | 14850.8624
| Coût chauffage [€] | 1847.0389 | 674.4157 | 945.9287 | 917.7833 | 1232.7089 | 1323.5401 | 2364.8216 | 2327.9191 | 2169.711
| Besoins ECS [kWh] | 3813.21 | 3813.21 | 3813.21 | 3813.21 | 3813.21 | 3813.21 | 3813.21 | 3813.21 | 3813.21
| Consommation [kWh] | 4766.5125 | 4183.1561 | 1525.284 | 3631.6286 | 3738.4412 | 4013.9053 | 3813.21 | 3972.0937 | 3702.1456
| Coût ECS [€] | 460.4451 | 171.0697 | 235.8089 | 228.7926 | 307.2999 | 329.943 | 589.5223 | 580.3229 | 540.8835
|  | Actuelle | BOIS | PAC - COP 2,5 | Gaz condensation | Fioul condens. | Fioul | Electricité | Propane | propane condens
| Coût annuel chauffage | 1847.0389 | 674.4157 | 945.9287 | 917.7833 | 1232.7089 | 1323.5401 | 2364.8216 | 2327.9191 | 2169.711
| Coût annuel ECS | 460.4451 | 171.0697 | 235.8089 | 228.7926 | 307.2999 | 329.943 | 589.5223 | 580.3229 | 540.8835
| COUT ANNUEL TOTAL | 2307.484 | 845.4854 | 1181.7376 | 1395.9359 | 1540.0088 | 1653.4831 | 2954.3439 | 2908.242 | 2710.5945
Reste à définir
Abonnement actuel
| Gaz | 0
| Fioul | 0
| Propane | 0
| Gaz Nouveau | 20547.9552 | kWh
| Cout Abonnement | 249.36 | €
| Cout Energie | 0.055556 | €
| Gaz Nouveau Condensation | 18199.6174 | kWh
| Cout Abonnement | 249.36 | €
| Cout Energie | 0.055556 | €
Cout annuel en €
| Chauffage électrique | 0 | 39246.4037
| si pas | 143.64
| si ecs | 163.44 | 249.36
| si chauffage | 243.6
Abonnement GAZ
| Rentabilité B2I/B1 |  | 1 | kWh
| Conso actuelle | ECS | Energie ECS | Conso ECS actuel | Chauffage | Energie Chauffage | Conso Chauff. actuel | Total en kWh | Consommation annuel en €
1 | Fioul | 4766.5125 | 1 | 460.4451 | 19120.4854 | 1 | 1847.0389 | 23886.9979 | 2307.484 | 0.0966
2 | Gaz naturel | 4766.5125 | 0 | 0 | 19120.4854 | 0 | 0 | 0 | 0 | 0.055556
3 | Propane | 4766.5125 | 0 | 0 | 19120.4854 | 0 | 0 | 0 | 0 | 0.1461
4 | Chauffage électrique | 4766.5125 | 0 | 0 | 19120.4854 | 0 | 0 | 0 | 0 | 0.0966
5 | Bois | 4766.5125 | 0 | 0 | 19120.4854 | 0 | 0 | 0 | 0 | 0.038889
|  |  |  | 460.4451 |  |  | 1847.0389
[9 empty] | Energie actuelle | 0.0966
| Abonnements Elec |  | Surcout Elec
| Tout elec | 243.6 | 99.96
| PAC Air + app Elec | 218.76 | Surcout PAC
| PAC Air + app autre | 192
[5 empty] | 1 | 0 | 0
[5 empty] | 1 | 1 | 1
OCBB (tirage naturel) | 1
CBI GS (tirage naturel) | 2
OCBI C (combustion inversée) | 3
OEtraPellet Basic | 4
OEtraPellet Compact | 5
2
1
2
3
4
5

## BdD Bâtiment (hidden)
Données géographiques
Département | 67 - Bas-Rhin
Altitude | Entre 0 et 200 m
T° ext base | -15
Teb à 0m | -15
Caractéristiques Bâtiment
Surface | 120 |  | T° confort | 20 | [7 empty] | 1er circuit | 2e circuit
Hsp | 2.5 | [10 empty] | Plancher Chauffant | Radiateurs
Volume | 300 | [10 empty] | Radiateurs | Aucun
[8 empty] | Type de chaudière actuelle | Rendement | Rend. Actuel
| Energie chauffage actuelle |  |  | Choix |  | 1 | De 40 ans (60%) |  | 0.6 | De 20 ans (80%)
1 | Fioul |  |  | Fioul |  | 2 | De 30 ans (70%) |  | 0.7 | 0.8
2 | Gaz naturel |  |  | 1 |  | 3 | De 20 ans (80%) |  | 0.8 |  |  | Production ECS
3 | Propane |  |  |  |  | 4 | De 10 ans (88%) |  | 0.88 |  |  | idem chauffage
4 | Chauffage électrique |  |  |  |  | 5 | Basse Température (93%) |  | 0.93 |  |  | Electrique
5 | Bois |  |  |  |  | 6 | Chauffage électrique |  | 1
Estimation des besoins et déperditions
G connu? |  |  | Conso ECS |  | L/j à 50°C |  | Sélection |  | Besoins ECS en kWh
OUI |  | 1 | Econome (35 l/j à 55°C) |  | 35 |  | Normale (50 l/j à 55°C) |  | 3811 |  | =nb pers * 1,16 * Volume journalier *dT * 365 /1000
NON |  | 2 | Normale (50 l/j à 55°C) |  | 50 |  | 50 | L | 3811
|  | 3 | Confortable (70 l/j à 55°C) |  | 70
Consommation actuelle
Sélection | Type ECS actuelle |  | Kwh consommés |  | kWh PCI | Avec rendement |  |  |  | Tableau correspondances énergétiques | [6 empty] | Unité
Fioul | Fioul |  | 4500 | Litres de fioul | 45000 | 36000 |  |  |  | 1 litre fioul | 10 | kWh PCI | 10.6383 | kWh PCS | 3.1915 | kg CO2 | Fioul | Litres de fioul
| Gaz naturel |  | 0 | m3 de gaz naturel | 0 | 0 |  |  |  | 1 m3 gaz naturel | 10 | kWh PCI | 11.1111 | kWh PCS | 2.5556 | kg CO2 | Gaz naturel | m3 de gaz naturel
| Propane |  | 0 | kg de propane | 0 | 0 |  |  |  | 1 kg propane | 12.8 | kWh PCI | 13.913 | kWh PCS |  |  | Propane | kg de propane
| Chauffage électrique |  | 0 | kWh électrique | 0 | 0 |  |  |  | 1 kg Granulés | 4.8 | kWh PCI |  |  |  |  | Chauffage électrique | kWh électrique
| Bois |  | 0 | stère de bois | 0 | 0 |  |  |  | 1 Stère de bûche |  | kWh PCI |  | 1 kWh élec | 0.18 | kg CO2 | Bois | Stères de bois
[5 empty] | TOTAL | 36000
Calcul de G
|  |  | Ligne temp | 69
djh base 19 |  |  | Colonne temp | 1
64800 |  |  | Nb heures | 5200
DJH corrigé temp ambiance
70000 | = DJH 19 + Nb heures * (T°consigne -19)
A voir
Coeff. U bat estimé
calculé | 1.8394 | [11 empty] | Temp. Ext base |  | -15 | 17
validé | 1.8394 | [11 empty] | Coeff G
Ubat | 0.9
Besoins chauffage approximatifs
Besoins | 15750 | kWh | =0,75 * Ubat * Volume *DJH corrigés * (T°consigne - Teb)/(T°consigne - Teb à 0m)
Déperditions
9.5 | kW | = G* Volume * dT
10 | kW
Solaire
SOLAIRE | ECS | Chauffage
SSC | 0.1 | 0.5
CESI | 0.1 | 0
NON | 0 | 0
| 0 | 0
Nouvelle installation
Sélection gamme Bois | Puissance | Combustible
OCBB (tirage naturel) | 15 kW | Bûches
CBI GS (tirage naturel) | 27/35 kW | Bûches
OCBI C (combustion inversée) | 32 kW | Bûches
OEtraPellet Basic | 24 kW | Granulés
OEtraPellet Compact | 24 kW | Granulés
|  |  | Type chaudière | [5 empty] | ECS
Appoint |  |  |  |  | Rendement |  | Tarif sélectionné |  |  | Rendement | € / kWh | Coût total | Production ECS
Actuelle | 80% |  | Fioul | 0.92 | 1.05 | 8.22 | 6.3 |  | Bois + Appoint | 89.9% | 0.038889 | 149.1438 | 3813.21
Hydraulique | 105% |  | Gaz | 0.93 |  | 6.3 |  |  | Electrique | 100% | 0.1633 | 622.6972
Electrique | 100% |  | Fioul condensation | 1.02 |  | 8.22 |  |  | Appoint chauffage | 105% | 0.063 | 228.7926
Bois seul | 89.9% |  | Gaz condensation | 1.05 |  | 6.3
Sélection | Hydraulique |  | Actuelle | 0.8 |  | 9.66
Recap sélection appoint |  |  | Sélection Chaudière |  |  |  |  | Choix
Type | Hydraulique |  | OCBB (tirage naturel) | CBI GS (tirage naturel) | OCBI C (combustion inversée) | OEtraPellet Basic | OEtraPellet Compact | CBI GS (tirage naturel)
Energie | yy |  | OCBB 15 E | CBI 20 GS | OCBI 30-C5 |  |  | CBI 20 GS
Rendement | 1.05 |  |  | CBI 32 GS |  | OEtraPellet 24 Basic | OEtraPellet 24 Compact | CBI 32 GS

## BdD Localisation (hidden)
Index | n° départ. | Département |  |  | Hiver | Eté | N° MINI | N° MAXI | T° EXT mini | T° EXT mini | Iles | côte < 25 km | Alt. entre 0 et 200 m | Alt. entre 201 et 400 m | Alt. entre 401 et 500 m | Alt. entre 501 et 600 m | Alt. entre 601 et 700 m | Alt. entre 701 et 800 m | Alt. entre 801 et 900 m | Alt. entre 901 et 1000 m | Alt. entre 1001 et 1100 m | Alt. entre 1101 et 1200 m | Alt. entre 1201 et 1300 m | Alt. entre 1301 et 1400 m | Alt. entre 1401 et 1500 m | Nréf (h) | Dhréf (degrés-heures) | Précision de la situation |  | Préf 1 (W/m²) | Préf 2 (W/m²) | Pref moyen | C3 (h/m) | C4 (h/km) | CESI | CESI | CESI
1 | 2 | 3 | 4 |  | 5 | 6 | 7 | 8 | 9 | 10 | 11 | 12 | 13 | 14 | 15 | 16 | 17 | 18 | 19 | 20 | 21 | 22 | 23 | 24 | 25 | 26 | 27 | 28 | 29 | 30 | 31 | 32 | 33 | 34 | 35 | 36 | 37 |  |  | Entre 0 et 200 m
2 | 1 | Ain | 1 - Ain | 2 | H1 | Ec | 2 | 12 | -10 | -20 | - | - | -10 | -11 | -12 | -13 | -14 | -15 | -16 | -17 | -18 | -19 | -20 | - | - | 4900 | 63000 |  |  | 80 |  | 80 | 1.5 |  | I2 | 1450 | 1 | 1 | Entre 0 et 200 m | 1 | FALSE | 1
3 | 2 | Aisne | 2 - Aisne | 3 | H1 | Ea | 2 | 3 | -7 | -8 | - | - | -7 | -8 | - | - | - | - | - | - | - | - | - | - | - | 5800 | 65400 |  |  | 73 |  | 73 |  |  | I1 | 1250 | 1 | 2 | Entre 201 et 400 m
4 | 3 | Allier | 3 - Allier | 4 | H1 | Ec | 2 | 14 | -8 | -20 | - | - | -8 | -9 | -10 | -11 | -12 | -13 | -14 | -15 | -16 | -17 | -18 | -19 | -20 | 5100 | 60200 |  |  | 79 |  | 79 | 1.5 |  | I2 | 1450 | 1 | 3 | Entre 401 et 500 m
5 | 4 | Alpes de haute provence | 4 - Alpes de haute provence | 5 | H2 | Ed | 2 | 14 | -8 | -20 | - | - | -8 | -9 | -10 | -11 | -12 | -13 | -14 | -15 | -16 | -17 | -18 | -19 | -20 | 4100 | 53100 |  |  | 132 |  | 132 | 1.5 |  | I4 | 2200 | 1.2 | 4 | Entre 501 et 600 m
6 | 5 | Hautes-Alpes | 5 - Hautes-Alpes | 6 | H1 | Ed | 2 | 12 | -10 | -20 | - | - | -10 | -11 | -12 | -13 | -14 | -15 | -16 | -17 | -18 | -19 | -20 | - | - | 4200 | 63000 | Ouest | Est | 125 | 135 | 130 | 1.5 |  | I3 | 1800 | 1.3 | 5 | Entre 601 et 700 m
7 | 6 | Alpes maritimes | 6 - Alpes maritimes | 7 | H3 | Ed | 0 | 14 | 0 | -12 | 0 | -2 | -5 | -6 | -7 | -7 | -8 | -8 | -9 | -9 | -10 | -10 | -11 | -11 | -12 | 3900 | 36000 |  |  | 135 |  | 135 | 1.8 | 5 | I4 | 2200 | 1.1 | 6 | Entre 701 et 800 m
8 | 7 | Ardèche | 7 - Ardèche | 8 | H2 | Ed | 2 | 10 | -6 | -14 | - | - | -6 | -7 | -8 | -9 | -10 | -11 | -12 | -13 | -14 | - | - | - | - | 4900 | 55500 | Nord | Sud | 95 | 110 | 102.5 | 1.5 |  | I3 | 1800 | 1 | 7 | Entre 801 et 900 m
9 | 8 | Ardennes | 8 - Ardennes | 9 | H1 | Eb | 2 | 4 | -10 | -12 | - | - | -10 | -11 | -12 | - | - | - | - | - | - | - | - | - | - | 5600 | 70500 |  |  | 71 |  | 71 |  |  | I1 | 1250 | 1 | 8 | Entre 901 et 1000 m
10 | 9 | Ariège | 9 - Ariège | 10 | H2 | Ec | 2 | 14 | -5 | -12 | - | - | -5 | -6 | -7 | -7 | -8 | -8 | -9 | -9 | -10 | -10 | -11 | -11 | -12 | 4400 | 54500 |  |  | 110 |  | 110 | 1.5 |  | I3 | 1800 | 1 | 9 | Entre 1001 et 1100 m
11 | 10 | Aube | 10 - Aube | 11 | H1 | Eb | 2 | 3 | -10 | -11 | - | - | -10 | -11 | - | - | - | - | - | - | - | - | - | - | - | 5500 | 62900 |  |  | 74 |  | 74 |  |  | I1 | 1250 | 1 | 10 | Entre 1101 et 1200 m
12 | 11 | Aude | 11 - Aude | 12 | H3 | Ed | 0 | 14 | -2 | -12 | -2 | -4 | -5 | -6 | -7 | -7 | -8 | -8 | -9 | -9 | -10 | -10 | -11 | -11 | -12 | 4000 | 46300 | >30km de la mer | <30km de la mer | 101 | 127 | 114 | 1.8 | 5 | I4 | 2200 | 1 | 11 | Entre 1201 et 1300 m
13 | 12 | Aveyron | 12 - Aveyron | 13 | H2 | Ec | 2 | 13 | -8 | -19 | - | - | -8 | -9 | -10 | -11 | -12 | -13 | -14 | -15 | -16 | -17 | -18 | -19 | - | 4400 | 52100 | Nord | Sud | 90 | 103 | 96.5 | 1.5 |  | I3 | 1800 | 1 | 12 | Entre 1301 et 1400 m
14 | 13 | Bouches-du-Rhône | 13 - Bouches-du-Rhône | 14 | H3 | Ed | 0 | 14 | -3 | -12 | -3 | -5 | -5 | -6 | -7 | -7 | -8 | -8 | -9 | -9 | -10 | -10 | -11 | -11 | -12 | 4000 | 36000 |  |  | 132 |  | 132 | 1.8 | 5 | I4 | 2200 | 1 | 13 | Entre 1401 et 1500 m
15 | 14 | Calvados | 14 - Calvados | 15 | H1 | Ea | 0 | 3 | -5 | -8 | -5 | -7 | -7 | -8 | - | - | - | - | - | - | - | - | - | - | - | 5700 | 57900 |  |  | 79 |  | 79 |  | 5 | I1 | 1250 | 1
16 | 15 | Cantal | 15 - Cantal | 16 | H1 | Ec | 0 | 13 | -8 | -19 | - | - | -8 | -9 | -10 | -11 | -12 | -13 | -14 | -15 | -16 | -17 | -18 | -19 | - | 5000 | 57600 |  |  | 87 |  | 87 | 1.5 |  | I2 | 1450 | 1.1
17 | 16 | Charente | 16 - Charente | 17 | H2 | Ec | 0 | 3 | -5 | -6 | - | - | -5 | -6 | - | - | - | - | - | - | - | - | - | - | - | 5000 | 49800 |  |  | 87 |  | 87 |  |  | I2 | 1450 | 1
18 | 17 | Charente-Maritime | 17 - Charente-Maritime | 18 | H2 | Ec | 2 | 2 | -2 | -5 | -2 | -4 | [12 empty] | - | 5000 | 44300 |  |  | 88 |  | 88 |  | 5 | I3 | 1800 | 1.1 | bar: -8 to -19
19 | 18 | Cher | 18 - Cher | 19 | H2 | Eb | 0 | 4 | -7 | -9 | - | - | -7 | -8 | -9 | - | - | - | - | - | - | - | - | - | - | 5300 | 58000 |  |  | 79 |  | 79 |  |  | I2 | 1450 | 1
20 | 19 | Corrèze | 19 - Corrèze | 20 | H1 | Ec | 0 | 13 | -8 | -19 | - | - | -8 | -9 | -10 | -11 | -12 | -13 | -14 | -15 | -16 | -17 | -18 | -19 | - | 5000 | 54000 |  |  | 85 |  | 85 | 1.5 |  | I2 | 1450 | 1.2
21 | 2A | Corse-du-Sud | 2A - Corse-du-Sud | 21 | H3 | Ed | 1 | 7 | -2 | -6 | - | -2 | -2 | -3 | -4 | -4 | -5 | -6 | -6 | -6 | -6 | -6 | -6 | -6 | -6 | 4200 | 34000 |  |  | 126 |  | 126 | 1.8 | 5 | I4 | 2200 | 1.1
22 | 2B | Haute-Corse | 2B - Haute-Corse | 22 | H3 | Ed | 1 | 7 | -2 | -6 | - | -2 | -2 | -3 | -4 | -4 | -5 | -6 | -6 | -6 | -6 | -6 | -6 | -6 | -6 | 4000 | 32000 |  |  | 126 |  | 126 | 1.8 | 5 | I4 | 2200 | 1.1
23 | 21 | Côte-d'Or | 21 - Côte-d'Or | 23 | H1 | Ec | 2 | 6 | -10 | -14 | - | - | -10 | -11 | -12 | -13 | -14 | - | - | - | - | - | - | - | - | 4900 | 63000 |  |  | 73 |  | 73 | 1.5 |  | I2 | 1450 | 1
24 | 22 | Côtes-d'Armor | 22 - Côtes-d'Armor | 24 | H2 | Ea | 0 | 3 | -2 | -5 | -2 | -4 | -4 | -5 | - | - | - | - | - | - | - | - | - | - | - | 5400 | 48600 |  |  | 79 |  | 79 |  | 5 | I1 | 1250 | 1
25 | 23 | Creuse | 23 - Creuse | 25 | H1 | Ec | 2 | 13 | -8 | -19 | - | - | -8 | -9 | -10 | -11 | -12 | -13 | -14 | -15 | -16 | -17 | -18 | -19 | - | 5200 | 65000 |  |  | 84 |  | 84 | 1.5 |  | I2 | 1450 | 1.1
26 | 24 | Dordogne | 24 - Dordogne | 26 | H2 | Ec | 2 | 4 | -5 | -7 | - | - | -5 | -6 | -7 | - | - | - | - | - | - | - | - | - | - | 5000 | 49900 |  |  | 87 |  | 87 |  |  | I2 | 1450 | 1
27 | 25 | Doubs | 25 - Doubs | 27 | H1 | Ec | 2 | 10 | -12 | -20 | - | - | -12 | -13 | -14 | -15 | -16 | -17 | -18 | -19 | -20 | - | - | - | - | 5000 | 65300 |  |  | 71 |  | 71 | 1.5 |  | I2 | 1450 | 1
28 | 26 | Drôme | 26 - Drôme | 28 | H2 | Ed | 2 | 10 | -6 | -14 | - | - | -6 | -7 | -8 | -9 | -10 | -11 | -12 | -13 | -14 | - | - | - | - | 4800 | 50900 | Nord | Sud | 100 | 120 | 110 | 1.5 |  | I3 | 1800 | 1
29 | 27 | Eure | 27 - Eure | 29 | H1 | Ea | 2 | 3 | -7 | -8 | - | - | -7 | -8 | - | - | - | - | - | - | - | - | - | - | - | 5500 | 60000 |  |  | 78 |  | 78 |  | 5 | I1 | 1250 | 1
30 | 28 | Eure-et-Loire | 28 - Eure-et-Loire | 30 | H1 | Eb | 2 | 3 | -7 | -8 | - | - | -7 | -8 | - | - | - | - | - | - | - | - | - | - | - | 5600 | 60504 |  |  | 78 |  | 78 |  |  | I2 | 1450 | 1
31 | 29 | Finistère | 29 - Finistère | 31 | H2 | Ea | 0 | 3 | -2 | -5 | -2 | -4 | -4 | -5 | - | - | - | - | - | - | - | - | - | - | - | 5800 | 44900 |  |  | 79 |  | 79 |  | 5 | I1 | 1250 | 1
32 | 30 | Gard | 30 - Gard | 32 | H3 | Ed | 0 | 14 | -3 | -12 | -3 | -3 | -5 | -6 | -7 | -7 | -8 | -8 | -9 | -9 | -10 | -10 | -11 | -11 | -12 | 4000 | 42300 | Nord | Sud | 120 | 127 | 123.5 | 1.8 | 5 | I4 | 2200 | 1
33 | 31 | Haute-Garonne | 31 - Haute-Garonne | 33 | H2 | Ec | 2 | 14 | -5 | -12 | - | - | -5 | -6 | -7 | -7 | -8 | -8 | -9 | -9 | -10 | -10 | -11 | -11 | -12 | 4500 | 48300 |  |  | 98 |  | 98 | 1.5 |  | I3 | 1800 | 1
34 | 32 | Gers | 32 - Gers | 34 | H2 | Ec | 2 | 3 | -5 | -6 | - | - | -5 | -6 | - | - | - | - | - | - | - | - | - | - | - | 4800 | 48000 |  |  | 92 |  | 92 |  |  | I3 | 1800 | 1
35 | 33 | Gironde | 33 - Gironde | 35 | H2 | Ec | 0 | 2 | -2 | -5 | -2 | -4 | [9 empty] | - | - | - | - | 4500 | 44400 |  |  | 91 |  | 91 |  | 5 | I3 | 1800 | 1 | bar: -12 -6 to -20 -14
36 | 34 | Hérault | 34 - Hérault | 36 | H3 | Ed | 0 | 14 | -3 | -12 | -3 | -3 | -5 | -6 | -7 | -7 | -8 | -8 | -9 | -9 | -10 | -10 | -11 | -11 | -12 | 4100 | 36500 | >30km de la mer | <30km de la mer | 110 | 127 | 118.5 | 1.8 | 5 | I4 | 2200 | 1
37 | 35 | Ile-et-Vilaine | 35 - Ile-et-Vilaine | 37 | H2 | Ea | 0 | 1 | -2 | -4 | -2 | -4 | [9 empty] | - | - | - | - | 5300 | 53000 |  |  | 79 |  | 79 |  | 5 | I2 | 1450 | 1 | bar: -12 -6 to -20 -14
38 | 36 | Indre | 36 - Indre | 38 | H2 | Eb | 2 | 4 | -7 | -9 | - | - | -7 | -8 | -9 | - | - | - | - | - | - | - | - | - | - | 5300 | 59000 |  |  | 84 |  | 84 |  |  | I2 | 1450 | 1
39 | 37 | Indre-et-Loire | 37 - Indre-et-Loire | 39 | H2 | Eb | 2 | 2 | -7 | -7 | - | - | [9 empty] | - | - | - | - | 5300 | 57000 |  |  | 85 |  | 85 |  |  | I2 | 1450 | 1 | bar: -12 -6 to -20 -14
40 | 38 | Isère | 38 - Isère | 40 | H1 | Ec | 2 | 12 | -10 | -20 | - | - | -10 | -11 | -12 | -13 | -14 | -15 | -16 | -17 | -18 | -19 | -20 | - | - | 4800 | 62700 | Nord | Sud | 90 | 115 | 102.5 | 1.5 |  | I3 | 1800 | 1.1
41 | 39 | Jura | 39 - Jura | 41 | H1 | Ec | 2 | 12 | -10 | -20 | - | - | -10 | -11 | -12 | -13 | -14 | -15 | -16 | -17 | -18 | -19 | -20 | - | - | 4900 | 65000 |  |  | 74 |  | 74 | 1.5 |  | I2 | 1450 | 1
42 | 40 | Landes | 40 - Landes | 42 | H2 | Ec | 0 | 3 | -2 | -6 | -2 | -4 | -5 | -6 | - | - | - | - | - | - | - | - | - | - | - | 4400 | 42000 |  |  | 94 |  | 94 |  | 5 | I3 | 1800 | 1
43 | 41 | Loir-et-Cher | 41 - Loir-et-Cher | 43 | H2 | Eb | 2 | 3 | -7 | -8 | - | - | -7 | -8 | - | - | - | - | - | - | - | - | - | - | - | 5400 | 59000 |  |  | 82 |  | 82 |  |  | I2 | 1450 | 1
44 | 42 | Loire | 42 - Loire | 44 | H1 | Ec | 2 | 12 | -10 | -20 | - | - | -10 | -11 | -12 | -13 | -14 | -15 | -16 | -17 | -18 | -19 | -20 | - | - | 4900 | 63300 |  |  | 83 |  | 83 | 1.5 |  | I2 | 1450 | 1
45 | 43 | Haute-Loire | 43 - Haute-Loire | 45 | H1 | Ec | 2 | 13 | -8 | -19 | - | - | -8 | -9 | -10 | -11 | -12 | -13 | -14 | -15 | -16 | -17 | -18 | -19 | - | 5000 | 61000 |  |  | 92 |  | 92 | 1.5 |  | I2 | 1450 | 1.1
46 | 44 | Loire Atlantique | 44 - Loire Atlantique | 46 | H2 | Eb | 0 | 2 | -2 | -5 | -2 | -4 | [12 empty] | - | 4900 | 49700 |  |  | 82 |  | 82 |  | 5 | I2 | 1450 | 1 | bar: -10 -8 to -20 -19
47 | 45 | Loiret | 45 - Loiret | 47 | H1 | Eb | 2 | 3 | -7 | -8 | - | - | -7 | -8 | - | - | - | - | - | - | - | - | - | - | - | 5400 | 61000 |  |  | 78 |  | 78 |  |  | I2 | 1450 | 1
48 | 46 | Lot | 46 - Lot | 48 | H2 | Ec | 2 | 10 | -6 | -14 | - | - | -6 | -7 | -8 | -9 | -10 | -11 | -12 | -13 | -14 | - | - | - | - | 4600 | 51100 |  |  | 88 |  | 88 | 1.5 |  | I3 | 1800 | 1
49 | 47 | Lot-et-Garonne | 47 - Lot-et-Garonne | 49 | H2 | Ec | 2 | 3 | -5 | -6 | - | - | -5 | -6 | - | - | - | - | - | - | - | - | - | - | - | 5000 | 49800 |  |  | 87 |  | 87 |  |  | I3 | 1800 | 1
50 | 48 | Lozère | 48 - Lozère | 50 | H2 | Ed | 2 | 13 | -8 | -19 | - | - | -8 | -9 | -10 | -11 | -12 | -13 | -14 | -15 | -16 | -17 | -18 | -19 | - | 4600 | 64800 |  |  | 100 |  | 100 | 1.5 |  | I3 | 1800 | 1
51 | 49 | Maine-et-Loire | 49 - Maine-et-Loire | 51 | H2 | Eb | 2 | 3 | -7 | -8 | - | - | -7 | -8 | - | - | - | - | - | - | - | - | - | - | - | 5200 | 55000 |  |  | 83 |  | 83 |  |  | I2 | 1450 | 1
52 | 50 | Manche | 50 - Manche | 52 | H2 | Ea | 0 | 3 | -2 | -5 | -2 | -2 | -4 | -5 | - | - | - | - | - | - | - | - | - | - | - | 5700 | 49700 |  |  | 76 |  | 76 |  | 4 | I1 | 1250 | 1
53 | 51 | Marne | 51 - Marne | 53 | H1 | Eb | 2 | 3 | -10 | -11 | - | - | -10 | -11 | - | - | - | - | - | - | - | - | - | - | - | 5600 | 65000 |  |  | 74 |  | 74 |  |  | I1 | 1250 | 1
54 | 52 | Haute-Marne | 52 - Haute-Marne | 54 | H1 | Eb | 2 | 5 | -12 | -15 | - | - | -12 | -13 | -14 | -15 | - | - | - | - | - | - | - | - | - | 5200 | 62700 |  |  | 73 |  | 73 | 1.5 |  | I1 | 1250 | 1
55 | 53 | Mayenne | 53 - Mayenne | 55 | H2 | Eb | 2 | 3 | -7 | -8 | - | - | -7 | -8 | - | - | - | - | - | - | - | - | - | - | - | 5200 | 55200 |  |  | 81 |  | 81 |  |  | I2 | 1450 | 1
56 | 54 | Meurthe-et-Moselle | 54 - Meurthe-et-Moselle | 56 | H1 | Eb | 2 | 8 | -15 | -20 | - | - | -15 | -15 | -16 | -17 | -18 | -19 | -20 | - | - | - | - | - | - | 5800 | 66500 |  |  | 69 |  | 69 |  |  | I1 | 1250 | 1
57 | 55 | Meuse | 55 - Meuse | 57 | H1 | Eb | 2 | 4 | -12 | -14 | - | - | -12 | -13 | -14 | - | - | - | - | - | - | - | - | - | - | 5600 | 71200 |  |  | 71 |  | 71 |  |  | I1 | 1250 | 1
58 | 56 | Morbihan | 56 - Morbihan | 58 | H2 | Ea | 0 | 3 | -2 | -5 | -2 | -4 | -4 | -5 | - | - | - | - | - | - | - | - | - | - | - | 5100 | 48000 |  |  | 79 |  | 79 |  | 5 | I2 | 1450 | 1
59 | 57 | Moselle | 57 - Moselle | 59 | H1 | Eb | 2 | 8 | -15 | -20 | - | - | -15 | -15 | -16 | -17 | -18 | -19 | -20 | - | - | - | - | - | - | 5600 | 68000 |  |  | 69 |  | 69 |  |  | I1 | 1250 | 1
60 | 58 | Nièvre | 58 - Nièvre | 60 | H1 | Eb | 2 | 12 | -10 | -20 | - | - | -10 | -11 | -12 | -13 | -14 | -15 | -16 | -17 | -18 | -19 | -20 | - | - | 5200 | 60800 |  |  | 76 |  | 76 | 1.5 |  | I2 | 1450 | 1
61 | 59 | Nord | 59 - Nord | 61 | H1 | Ea | 0 | 3 | -7 | -10 | -7 | -9 | -9 | -10 | - | - | - | - | - | - | - | - | - | - | - | 5500 | 60000 |  |  | 69 |  | 69 |  | 5 | I1 | 1250 | 1
62 | 60 | Oise | 60 - Oise | 62 | H1 | Ea | 2 | 3 | -7 | -8 | - | - | -7 | -8 | - | - | - | - | - | - | - | - | - | - | - | 5700 | 61200 |  |  | 75 |  | 75 |  |  | I1 | 1250 | 1
63 | 61 | Orne | 61 - Orne | 63 | H1 | Ea | 2 | 4 | -7 | -9 | - | - | -7 | -8 | -9 | - | - | - | - | - | - | - | - | - | - | 5600 | 60900 |  |  | 79 |  | 79 |  |  | I1 | 1250 | 1
64 | 62 | Pas-de-Calais | 62 - Pas-de-Calais | 64 | H1 | Ea | 0 | 3 | -7 | -10 | -7 | -9 | -9 | -10 | - | - | - | - | - | - | - | - | - | - | - | 5500 | 60400 |  |  | 69 |  | 69 |  | 5 | I1 | 1250 | 1
65 | 63 | Puy-de-Dôme | 63 - Puy-de-Dôme | 65 | H1 | Ec | 2 | 13 | -8 | -19 | - | - | -8 | -9 | -10 | -11 | -12 | -13 | -14 | -15 | -16 | -17 | -18 | -19 | - | 4800 | 60000 |  |  | 83 |  | 83 | 1.5 |  | I2 | 1450 | 1.1
66 | 64 | Pyrénées Atlantiques | 64 - Pyrénées Atlantiques | 66 | H2 | Ec | 0 | 14 | -3 | -12 | -3 | -4 | -5 | -6 | -7 | -7 | -8 | -8 | -9 | -9 | -10 | -10 | -11 | -11 | -12 | 4200 | 38400 |  |  | 98 |  | 98 | 1.8 | 5 | I3 | 1800 | 1.1
67 | 65 | Hautes-Pyrénées | 65 - Hautes-Pyrénées | 67 | H2 | Ec | 2 | 14 | -5 | -12 | - | - | -5 | -6 | -7 | -7 | -8 | -8 | -9 | -9 | -10 | -10 | -11 | -11 | -12 | 4600 | 52500 |  |  | 98 |  | 98 | 1.5 |  | I3 | 1800 | 1
68 | 66 | Pyrénées-orientales | 66 - Pyrénées-orientales | 68 | H3 | Ed | 0 | 14 | -2 | -12 | -2 | -4 | -5 | -6 | -7 | -7 | -8 | -8 | -9 | -9 | -10 | -10 | -11 | -11 | -12 | 3700 | 36000 | >30km de la mer | <30km de la mer | 140 | 127 | 133.5 | 1.8 | 5 | I4 | 2200 | 1.1
69 | 67 | Bas-Rhin | 67 - Bas-Rhin | 69 | H1 | Eb | 2 | 8 | -15 | -20 | - | - | -15 | -15 | -16 | -17 | -18 | -19 | -20 | - | - | - | - | - | - | 5200 | 64800 |  |  | 66 |  | 66 | 1.5 |  | I1 | 1250 | 1
70 | 68 | Haut-Rhin | 68 - Haut-Rhin | 70 | H1 | Eb | 2 | 8 | -15 | -20 | - | - | -15 | -15 | -16 | -17 | -18 | -19 | -20 | - | - | - | - | - | - | 5300 | 64000 |  |  | 69 |  | 69 | 1.5 |  | I1 | 1250 | 1
71 | 69 | Rhône | 69 - Rhône | 71 | H1 | Ec | 2 | 12 | -10 | -20 | - | - | -10 | -11 | -12 | -13 | -14 | -15 | -16 | -17 | -18 | -19 | -20 | - | - | 4900 | 58800 |  |  | 80 |  | 80 | 1.5 |  | I2 | 1450 | 1
72 | 70 | Haute-Saône | 70 - Haute-Saône | 72 | H1 | Eb | 2 | 12 | -10 | -20 | - | - | -10 | -11 | -12 | -13 | -14 | -15 | -16 | -17 | -18 | -19 | -20 | - | - | 5300 | 65000 |  |  | 71 |  | 71 | 1.5 |  | I1 | 1250 | 1
73 | 71 | Saône-et-Loire | 71 - Saône-et-Loire | 73 | H1 | Ec | 2 | 12 | -10 | -20 | - | - | -10 | -11 | -12 | -13 | -14 | -15 | -16 | -17 | -18 | -19 | -20 | - | - | 5200 | 62400 |  |  | 74 |  | 74 | 1.5 |  | I2 | 1450 | 1
74 | 72 | Sarthe | 72 - Sarthe | 74 | H2 | Eb | 2 | 3 | -7 | -8 | - | - | -7 | -8 | - | - | - | - | - | - | - | - | - | - | - | 5300 | 57000 |  |  | 82 |  | 82 |  |  | I2 | 1450 | 1
75 | 73 | Savoie | 73 - Savoie | 75 | H1 | Ec | 2 | 12 | -10 | -20 | - | - | -10 | -11 | -12 | -13 | -14 | -15 | -16 | -17 | -18 | -19 | -20 | - | - | 4600 | 67100 |  |  | 100 |  | 100 | 1.5 |  | I2 | 1450 | 1.1
76 | 74 | Haute-Savoie | 74 - Haute-Savoie | 76 | H1 | Ec | 2 | 12 | -10 | -20 | - | - | -10 | -11 | -12 | -13 | -14 | -15 | -16 | -17 | -18 | -19 | -20 | - | - | 4900 | 64100 |  |  | 80 |  | 80 | 1.5 |  | I2 | 1450 | 1
77 | 75 | Paris | 75 - Paris | 77 | H1 | Eb | 2 | 2 | -5 | -5 | - | - | [11 empty] | - | - | 5100 | 55000 |  |  | 66 |  | 66 |  |  | I1 | 1250 | 1 | bar: -10 -10 to -20 -20
78 | 76 | Seine-Maritime | 76 - Seine-Maritime | 78 | H1 | Ea | 0 | 3 | -5 | -8 | -5 | -7 | -7 | -8 | - | - | - | - | - | - | - | - | - | - | - | 5500 | 58000 |  |  | 76 |  | 76 |  | 5 | I1 | 1250 | 1
79 | 77 | Seine-et-Marne | 77 - Seine-et-Marne | 79 | H1 | Eb | 2 | 3 | -7 | -8 | - | - | -7 | -8 | - | - | - | - | - | - | - | - | - | - | - | 5500 | 60000 |  |  | 72 |  | 72 |  |  | I1 | 1250 | 1
80 | 78 | Yvelines | 78 - Yvelines | 80 | H1 | Eb | 2 | 2 | -7 | -7 | - | - | [11 empty] | - | - | 5800 | 63100 |  |  | 72 |  | 72 |  |  | I1 | 1250 | 1 | bar: -10 -10 to -20 -20
81 | 79 | Deux-Sèvres | 79 - Deux-Sèvres | 81 | H2 | Eb | 2 | 3 | -7 | -8 | - | - | -7 | -8 | - | - | - | - | - | - | - | - | - | - | - | 5300 | 50400 |  |  | 85 |  | 85 |  |  | I2 | 1450 | 1
82 | 80 | Somme | 80 - Somme | 82 | H1 | Ea | 0 | 3 | -7 | -10 | -7 | -8 | -9 | -10 | - | - | - | - | - | - | - | - | - | - | - | 5800 | 62500 |  |  | 73 |  | 73 |  | 5 | I1 | 1250 | 1
83 | 81 | Tarn | 81 - Tarn | 83 | H2 | Ec | 2 | 14 | -5 | -12 | - | - | -5 | -6 | -7 | -7 | -8 | -8 | -9 | -9 | -10 | -10 | -11 | -11 | -12 | 4400 | 40000 |  |  | 100 |  | 100 | 1.5 |  | I3 | 1800 | 1
84 | 82 | Tarn-et-Garonne | 82 - Tarn-et-Garonne | 84 | H2 | Ec | 1 | 3 | -5 | -6 | - | - | -5 | -6 | - | - | - | - | - | - | - | - |  | - | - | 4800 | 49200 |  |  | 90 |  | 90 |  |  | I3 | 1800 | 1
85 | 83 | Var | 83 - Var | 85 | H3 | Ed | 1 | 14 | 0 | -12 | 0 | -2 | -5 | -6 | -7 | -7 | -8 | -8 | -9 | -9 | -10 | -10 | -11 | -11 | -12 | 3900 | 36000 |  |  | 132 |  | 132 | 1.8 | 5 | I4 | 2200 | 1.1
86 | 84 | Vaucluse | 84 - Vaucluse | 86 | H2 | Ed | 2 | 10 | -6 | -14 | - | - | -6 | -7 | -8 | -9 | -10 | -11 | -12 | -13 | -14 | - | - | - | - | 4600 | 44000 |  |  | 126 |  | 126 | 1.5 |  | I4 | 2200 | 1.1
87 | 85 | Vendée | 85 - Vendée | 87 | H2 | Eb | 0 | 3 | -2 | -6 | -2 | -4 | -5 | -6 | - | - | - | - | - | - | - | - | - | - | - | 5200 | 50000 |  |  | 85 |  | 85 |  | 5 | I3 | 1800 | 1
88 | 86 | Vienne | 86 - Vienne | 88 | H2 | Eb | 2 | 3 | -7 | -8 | - | - | -7 | -8 | - | - | - | - | - | - | - | - | - | - | - | 5300 | 56000 |  |  | 86 |  | 86 |  |  | I2 | 1450 | 1
89 | 87 | Haute-Vienne | 87 - Haute-Vienne | 89 | H1 | Ec | 2 | 13 | -8 | -19 | - | - | -8 | -9 | -10 | -11 | -12 | -13 | -14 | -15 | -16 | -17 | -18 | -19 | - | 5200 | 60400 |  |  | 86 |  | 86 | 1.5 |  | I2 | 1450 | 1.1
90 | 88 | Vosges | 88 - Vosges | 90 | H1 | Eb | 2 | 8 | -15 | -20 | - | - | -15 | -15 | -16 | -17 | -18 | -19 | -20 | - | - | - | - | - | - | 5300 | 65000 |  |  | 71 |  | 71 | 1.5 |  | I1 | 1250 | 1
91 | 89 | Yonne | 89 - Yonne | 91 | H1 | Eb | 2 | 6 | -10 | -14 | - | - | -10 | -11 | -12 | -13 | -14 | - | - | - | - | - | - | - | - | 5400 | 60700 |  |  | 76 |  | 76 |  |  | I2 | 1450 | 1
92 | 90 | Territoire-de-Belfort | 90 - Territoire-de-Belfort | 92 | H1 | Eb | 2 | 8 | -15 | -20 | - | - | -15 | -15 | -16 | -17 | -18 | -19 | -20 | - | - | - | - | - | - | 5300 | 67000 |  |  | 70 |  | 70 | 1.5 |  | I1 | 1250 | 1
93 | 91 | Essone | 91 - Essone | 93 | H1 | Eb | 2 | 2 | -7 | -7 | - | - | [7 empty] | - | - | - | - | - | - | 5500 | 61000 |  |  | 72 |  | 72 |  |  | I1 | 1250 | 1 | bar: -15 to -20
94 | 92 | Hauts-de-Seine | 92 - Hauts-de-Seine | 94 | H1 | Eb | 2 | 2 | -7 | -7 | - | - | [7 empty] | - | - | - | - | - | - | 5300 | 58000 |  |  | 66 |  | 66 |  |  | I1 | 1250 | 1 | bar: -15 to -20
95 | 93 | Seine-Saint-Denis | 93 - Seine-Saint-Denis | 95 | H1 | Eb | 2 | 2 | -7 | -7 | - | - | [7 empty] | - | - | - | - | - | - | 5300 | 58000 |  |  | 66 |  | 66 |  |  | I1 | 1250 | 1 | bar: -15 to -20
96 | 94 | Val-de-Marne | 94 - Val-de-Marne | 96 | H1 | Eb | 2 | 2 | -7 | -7 | - | - | [7 empty] | - | - | - | - | - | - | 5300 | 58000 |  |  | 66 |  | 66 |  |  | I1 | 1250 | 1 | bar: -15 to -20
97 | 95 | Val-d'Oise | 95 - Val-d'Oise | 97 | H1 | Eb | 2 | 2 | -7 | -7 | - | - | [7 empty] | - | - | - | - | - | - | 5500 | 61000 |  |  | 72 |  | 72 |  |  | I1 | 1250 | 1 | bar: -15 to -20
1 | 2 | 3 | 4 | 5 | 6 | 7 | 8 | 9 | 10 | 11 | 12 | 13 | 14 | 15 | 16 | 17 | 18 | 19 | 20 | 21 | 22 | 23 | 24 | 25 | 26 | 27 | 28 | 29 | 30 | 31 | 32 | 33 | 34 | 35 | 36 | 37 | 38 | 39 | 40 | 41 | 42 | 43 | 44 | 45 | 46 | 47 | 48 | 49 | 50 | 51 | 52 | 53 | 54 | 55 | 56 | 57 | 58
| Poste | -20 | -19 | -18 | -17 | -16 | -15 | -14 | -13 | -12 | -11 | -10 | -9 | -8 | -7 | -6 | -5 | -4 | -3 | -2 | -1 | 0 | 1 | 2 | 3 | 4 | 5 | 6 | 7 | 8 | 9 | 10 | 11 | 12 | 13 | 14 | 15 | 16 | 17 | 18 | 19 | 20 | 21 | 22 | 23 | 24 | 25 | 26 | 27 | 28 | 29 | 30 | 31 | 32 | 33 | 34 | 35 | Somme
1 - Ain | AMBERIEU | 0 | 0 | 0 | 0 | 0 | 0 | 0 | 0 | 0 | 0 | 0 | 0.15 | 0.4 | 0.9 | 1.05 | 1.65 | 3.05 | 4.2 | 5.35 | 6.75 | 8.35 | 8.35 | 9.8 | 11.65 | 12.35 | 13.75 | 14.6 | 14.4 | 16.25 | 15.45 | 15.6 | 16.85 | 16.7 | 14.5 | 17.25 | 16.5 | 16.9 | 17.15 | 15.45 | 14.8 | 12.65 | 10.8 | 9.1 | 8.1 | 5.7 | 3.8 | 2.3 | 1.35 | 0.65 | 0.5 | 0.05 | [5 empty] | 365.15
2 - Aisne | ST QUENTIN | 0 | 0 | 0 | 0 | 0 | 0 | 0 | 0 | 0 | 0.05 | 0.05 | 0.3 | 0.15 | 0.35 | 0.7 | 1.05 | 1.45 | 2.75 | 4.65 | 5.95 | 6.9 | 10 | 11.05 | 12.35 | 16.2 | 16.55 | 18.7 | 20.65 | 19.6 | 17.75 | 19.4 | 17.85 | 18.65 | 19.8 | 20.7 | 20.35 | 18.6 | 17.05 | 12.95 | 10.15 | 7.4 | 6.05 | 4.2 | 2.45 | 1.15 | 0.75 | 0.3 | 0.2 | 0.05 | [7 empty] | 365.25
3 - Allier | VICHY-CHARMEIL | 0 | 0 | 0 | 0 | 0 | 0 | 0 | 0 | 0 | 0 | 0.1 | 0.25 | 0.3 | 0.6 | 0.8 | 1 | 2 | 3.65 | 4.15 | 5.85 | 6.25 | 9.8 | 9.1 | 11.4 | 12.65 | 15.1 | 15.6 | 18.5 | 15.35 | 18.6 | 18.7 | 17.35 | 17.45 | 15.8 | 17.5 | 18.2 | 17.75 | 18 | 16.05 | 12.75 | 12.45 | 10.65 | 8.05 | 5.7 | 3.4 | 2 | 1.1 | 0.6 | 0.6 | 0.1 | [6 empty] | 365.25
4 - Alpes de haute provence | LE LUC | 0 | 0 | 0 | 0 | 0 | 0 | 0 | 0 | 0 | 0 | 0 | 0 | 0 | 0 | 0 | 0 | 0 | 0.05 | 0.1 | 0.3 | 0.85 | 2.25 | 3.9 | 5.6 | 7.75 | 11.55 | 12.15 | 15.25 | 15.15 | 17.35 | 18.9 | 18.55 | 16.95 | 16.4 | 16.95 | 17.35 | 16.25 | 13.75 | 14 | 15.3 | 14.8 | 16.2 | 14.65 | 14.85 | 14.05 | 13.6 | 10.1 | 5.5 | 2.7 | 1.3 | 0.45 | 0.3 | 0.1 |  |  |  | 365.25
5 - Hautes-Alpes | EMBRUN | 0 | 0 | 0 | 0 | 0 | 0 | 0 | 0 | 0 | 0 | 0.05 | 0.2 | 0.3 | 0.4 | 0.45 | 1.35 | 1.65 | 4.1 | 5.15 | 6.2 | 8.75 | 12.15 | 14.2 | 17.75 | 16.9 | 17.95 | 15.15 | 15.75 | 16.35 | 14.25 | 14.35 | 14.7 | 16.55 | 15.95 | 15.7 | 14.8 | 15.7 | 14.7 | 14.05 | 12.25 | 11.2 | 11.65 | 9.35 | 6.75 | 5.55 | 2.05 | 0.6 | 0.25 | 0.05 | [7 empty] | 365.25
6 - Alpes maritimes | NICE | 0 | 0 | 0 | 0 | 0 | 0 | 0 | 0 | 0 | 0 | 0 | 0 | 0 | 0 | 0 | 0 | 0 | 0 | 0 | 0 | 0.1 |  | 0.15 | 0.6 | 1.25 | 2.1 | 5.25 | 8.8 | 14.25 | 21.65 | 26.65 | 26.65 | 26.2 | 22.9 | 14.9 | 14.75 | 16.45 | 17.3 | 18.3 | 15.5 | 18.2 | 19 | 17.25 | 18.55 | 17.6 | 10.9 | 5.95 | 2.9 | 0.7 | 0.2 | 0.2 | 0.05 |  |  |  |  | 365.25
7 - Ardèche | ST-MARCEL-LES-V | 0 | 0 | 0 | 0 | 0 | 0 | 0 | 0 | 0 | 0 | 0 | 0 | 0 | 0 | 0.15 | 0.6 | 1.05 | 1.6 | 2.85 | 3.55 | 6.5 | 8.25 | 9.9 | 9.55 | 10.75 | 14.9 | 14.4 | 16.35 | 15.7 | 16.3 | 16.55 | 16.3 | 14.7 | 15.05 | 15.1 | 16.6 | 16.05 | 17.4 | 16.6 | 15.85 | 14.45 | 12.6 | 12.35 | 11.2 | 9.1 | 6.65 | 3.85 | 1.65 | 0.35 | 0.3 | 0.15 | [5 empty] | 365.25
8 - Ardennes | CHARLEVILLE-MEZ | 0 | 0 | 0 | 0 | 0 | 0 | 0 | 0.05 | 0 | 0.15 | 0.25 | 0.3 | 0.55 | 0.8 | 1.35 | 1.9 | 2.6 | 4.65 | 5.75 | 7.8 | 8.55 | 11.2 | 11.85 | 16.35 | 16.35 | 17.85 | 18.9 | 18.7 | 18.35 | 19.55 | 17.55 | 17.9 | 17.8 | 20.3 | 20.7 | 18.55 | 16.95 | 13.7 | 12.1 | 9.1 | 6.8 | 4.7 | 2.85 | 1.55 | 0.45 | 0.35 | 0.1 | [9 empty] | 365.25
9 - Ariège | ST GIRONS | 0 | 0 | 0 | 0 | 0 | 0 | 0 | 0 | 0 | 0 | 0 | 0 | 0 | 0 | 0 | 0.55 | 0.65 | 0.95 | 2.1 | 1.95 | 3.75 | 5 | 6.4 | 8.75 | 12 | 15.45 | 18.7 | 20.6 | 19.35 | 21.4 | 18.75 | 18.65 | 16.65 | 19.15 | 17.8 | 19.2 | 19.4 | 18.05 | 16.45 | 15.4 | 14.55 | 12.2 | 8.4 | 5.5 | 3.9 | 2.2 | 0.9 | 0.35 | 0.1 | 0.05 | [6 empty] | 365.25
10 - Aube | TROYES-BARBEREY | 0 | 0 | 0 | 0 | 0 | 0.05 | 0.05 | 0 | 0.05 | 0.05 | 0.1 | 0.2 | 0.6 | 0.45 | 0.85 | 1.15 | 2.2 | 2.55 | 3.7 | 6.75 | 7.85 | 7.95 | 10.05 | 14 | 13.4 | 14.5 | 17.65 | 20 | 17.65 | 18.85 | 17 | 16.7 | 17.8 | 16.4 | 18.75 | 18.2 | 18.75 | 16.8 | 15.45 | 13.7 | 10.15 | 8.55 | 7.1 | 4.15 | 2.45 | 1.15 | 0.65 | 0.35 | 0.3 | 0.1 | [6 empty] | 365.15
11 - Aude | CARCASSONNE | 0 | 0 | 0 | 0 | 0 | 0 | 0 | 0 | 0 | 0 | 0 | 0 | 0 | 0 | 0 | 0 | 0.1 | 0.3 | 0.8 | 1.75 | 2.15 | 3.55 | 4.9 | 6.55 | 8.4 | 9.15 | 11.95 | 17.1 | 18.35 | 17.2 | 21.85 | 20.2 | 19.65 | 17.6 | 14.9 | 14.75 | 15.2 | 17.1 | 18.1 | 16.25 | 16.05 | 14.55 | 13.5 | 13.7 | 11.5 | 8.4 | 4.95 | 2.6 | 1.5 | 0.4 | 0.1 | 0.05 | 0.1 |  |  |  | 365.25
12 - Aveyron | MILLAU | 0 | 0 | 0 | 0 | 0 | 0 | 0 | 0 | 0 | 0 | 0 | 0 | 0.1 | 0.3 | 0.65 | 1.5 | 2.05 | 2.9 | 3.15 | 4.75 | 7.3 | 8.2 | 11.55 | 13.6 | 15.65 | 19.4 | 20.65 | 20.05 | 19.45 | 17.1 | 15.3 | 16.05 | 15.95 | 17.6 | 17.5 | 17.1 | 14.8 | 14.6 | 11.75 | 12.75 | 11.3 | 10 | 7.5 | 6 | 4.2 | 2.15 | 1.45 | 0.5 | 0.25 | 0.1 | 0.05 | [5 empty] | 365.25
13 - Bouches-du-Rhône | MARIGNANE | 0 | 0 | 0 | 0 | 0 | 0 | 0 | 0 | 0 | 0 | 0 | 0 | 0 | 0 | 0 | 0 | 0 | 0.05 | 0.2 | 0.35 | 1.45 | 2.1 | 3.2 | 4.95 | 7.7 | 8.75 | 10.65 | 11.7 | 16.05 | 16.2 | 18.15 | 18.25 | 18.3 | 18.6 | 17.3 | 13.95 | 12.45 | 15.45 | 15.4 | 18.35 | 15.3 | 15.4 | 16.55 | 14.2 | 14.8 | 14.05 | 12.8 | 7.1 | 3.85 | 1.2 | 0.4 | 0.05 |  |  |  |  | 365.25
14 - Calvados | CAEN-CARPIQUET | 0 | 0 | 0 | 0 | 0 | 0 | 0 | 0 | 0 | 0 | 0.05 | 0.1 | 0 | 0.05 | 0 | 0.35 | 0.7 | 1.25 | 1.8 | 3 | 3.85 | 5.15 | 7.3 | 8.7 | 11.2 | 16 | 18.35 | 21.2 | 23.35 | 23.45 | 22.2 | 23.6 | 20.3 | 21.25 | 23.2 | 23.05 | 23.45 | 19.3 | 15.7 | 10.3 | 7 | 4.65 | 2.4 | 1.4 | 0.8 | 0.4 | 0.3 |  | 0.05 |  | 0.05 | [5 empty] | 365.25
15 - Cantal | AURILLAC | 0 | 0 | 0 | 0 | 0 | 0 | 0 | 0 | 0 | 0 | 0.05 | 0.05 | 0.25 | 0.7 | 1.55 | 1.2 | 2.6 | 3.15 | 3.8 | 5.3 | 7.2 | 9.05 | 12.25 | 15.3 | 17.55 | 17.9 | 19.95 | 18.9 | 19.6 | 19.7 | 16.6 | 17.65 | 18.9 | 18.95 | 16.9 | 18.6 | 16.35 | 13.55 | 12.25 | 11.5 | 9.1 | 6.7 | 5.05 | 3.75 | 1.8 | 0.8 | 0.35 | 0.3 | 0.1 | [7 empty] | 365.25
16 - Charente | COGNAC | 0 | 0 | 0 | 0 | 0 | 0 | 0 | 0 | 0 | 0 | 0 | 0 | 0 | 0.05 | 0.2 | 0.25 | 0.2 | 1.1 | 1.6 | 1.85 | 2.85 | 4.2 | 6.05 | 7.8 | 8.5 | 9.6 | 11.65 | 15.75 | 18.05 | 19.35 | 22.35 | 20.65 | 19.75 | 17.3 | 17.15 | 19.25 | 18.85 | 18.35 | 19 | 18.55 | 17.55 | 13.1 | 9.9 | 7.8 | 6.65 | 4.45 | 2.9 | 1.2 | 1 | 0.25 | 0.2 | [5 empty] | 365.25
17 - Charente-Maritime | LA ROCHELLE | 0 | 0 | 0 | 0 | 0 | 0 | 0 | 0 | 0 | 0 | 0 | 0 | 0 | 0 | 0.15 | 0.05 | 0.25 | 0.4 | 0.8 | 1.65 | 2.35 | 3.8 | 4.65 | 6.8 | 7.2 | 9 | 10.55 | 14.4 | 17.8 | 23.05 | 26.3 | 22.9 | 20.35 | 17.95 | 17.5 | 18 | 21.45 | 22.6 | 21.35 | 21.8 | 16.45 | 11 | 8.2 | 5.55 | 4.85 | 2.9 | 1.5 | 0.8 | 0.6 | 0.25 | 0.05 | [5 empty] | 365.25
18 - Cher | BOURGES | 0 | 0 | 0 | 0 | 0 | 0 | 0 | 0 | 0 | 0 | 0.05 | 0 | 0.1 | 0.3 | 0.55 | 0.65 | 1.45 | 2.05 | 3.05 | 5.3 | 6.1 | 7.35 | 8.35 | 11.55 | 11.35 | 14.8 | 15.75 | 17.45 | 19.8 | 19.65 | 19.1 | 16.3 | 16.7 | 17.55 | 17.75 | 17.55 | 17.9 | 18.45 | 17 | 14.5 | 11.05 | 11.2 | 7.6 | 6.55 | 5 | 2.45 | 1.1 | 0.7 | 0.6 | 0.25 | 0.25 | 0.05 |  |  |  |  | 365.25
19 - Corrèze | BRIVE | 0 | 0 | 0 | 0 | 0 | 0 | 0 | 0 | 0 | 0 | 0 | 0 | 0 | 0.05 | 0.4 | 0.6 | 1 | 1.2 | 2.05 | 3.35 | 4.45 | 6.4 | 6.6 | 8.7 | 10.95 | 14.25 | 14.2 | 16.35 | 18.2 | 20.65 | 18.65 | 19.4 | 17.7 | 17.7 | 17.5 | 18.2 | 18.35 | 17.15 | 19.55 | 14.6 | 14.8 | 13.5 | 8.9 | 8.35 | 5.45 | 2.75 | 1.8 | 0.85 | 0.55 | 0.1 | [6 empty] | 365.25
2A - Corse-du-Sud | AJACCIO | 0 | 0 | 0 | 0 | 0 | 0 | 0 | 0 | 0 | 0 | 0 | 0 | 0 | 0 | 0 | 0 | 0 | 0 | 0 | 0 | 0 | 0.15 | 0.5 | 0.8 | 2.1 | 4.75 | 5.7 | 11.65 | 19.1 | 22.85 | 25.1 | 25.5 | 23.3 | 17.2 | 16.5 | 16.9 | 17.85 | 17.2 | 17.2 | 19.4 | 18.35 | 21.55 | 19.8 | 17.15 | 12 | 6.2 | 3.65 | 1.15 | 1.05 | 0.25 | 0.3 |  | 0.05 |  |  |  | 365.25
2B - Haute-Corse | BASTIA | 0 | 0 | 0 | 0 | 0 | 0 | 0 | 0 | 0 | 0 | 0 | 0 | 0 | 0 | 0 | 0 | 0 | 0 | 0 | 0 | 0 | 0.2 | 0.45 | 0.9 | 2.1 | 4.35 | 5 | 9.2 | 13.9 | 19.5 | 23.15 | 28.15 | 26.4 | 20.15 | 16.15 | 15.5 | 16.85 | 17.55 | 16.5 | 16.15 | 15.85 | 16.9 | 17.2 | 17.5 | 19.15 | 14.15 | 7.65 | 3.4 | 0.8 | 0.3 | 0.15 | 0.05 |  |  |  |  | 365.25
21 - Côte-d'Or | DIJON-LONGVIC | 0 | 0 | 0 | 0 | 0 | 0 | 0 | 0 | 0 | 0 | 0.1 | 0.35 | 0.3 | 0.9 | 1.15 | 1.45 | 2.75 | 4.05 | 6.1 | 6.55 | 8.35 | 10.4 | 10.6 | 12.75 | 14.05 | 15.2 | 16.3 | 15.3 | 18.05 | 16.8 | 14.8 | 14.8 | 15.75 | 15.75 | 16.5 | 16.3 | 17.2 | 15.4 | 15.4 | 14 | 11.75 | 10.25 | 8.8 | 7 | 4.7 | 3.05 | 1.1 | 0.6 | 0.2 | 0.2 | 0.15 | 0.05 |  |  |  |  | 365.25
22 - Côtes-d'Armor | ST BRIEUC | 0 | 0 | 0 | 0 | 0 | 0 | 0 | 0 | 0 | 0 | 0 | 0 | 0.05 | 0 | 0.1 | 0.1 | 0.05 | 0.65 | 1.2 | 1.9 | 2.8 | 4.1 | 5.9 | 7.8 | 11.15 | 14.85 | 20.5 | 23.8 | 24.5 | 26.25 | 25.95 | 23.85 | 24.7 | 23.5 | 25.3 | 24.15 | 23.1 | 19.8 | 12.85 | 7.7 | 4.25 | 1.7 | 1.6 | 0.55 | 0.3 | 0.1 | 0.05 | 0.05 |  |  | 0.05 | [5 empty] | 365.25
23 - Creuse | GUERET-GRANCHER | 0 | 0 | 0 | 0 | 0 | 0 | 0 | 0 | 0 | 0 | 0 | 0.1 | 0.25 | 0.7 | 1 | 1.05 | 2.15 | 3.45 | 4.15 | 6.1 | 5.95 | 7.65 | 8.65 | 12.3 | 14.25 | 17.5 | 18.55 | 20.05 | 18.3 | 18.7 | 17.35 | 16.55 | 18.65 | 18.65 | 17.35 | 18.25 | 16.55 | 17.55 | 13.35 | 11.55 | 9.4 | 7.4 | 7.2 | 5.55 | 3.35 | 2.2 | 1.3 | 0.8 | 0.55 | 0.25 | 0.2 | 0.25 | 0.15 |  |  |  | 365.25
24 - Dordogne | ST MARTIN RIB. | 0 | 0 | 0 | 0 | 0 | 0 | 0 | 0 | 0 | 0 | 0 | 0 | 0 | 0 | 0.17963 | 0.29938 | 1.2574 | 1.1376 | 1.437 | 1.9759 | 3.5326 | 4.1314 | 6.1672 | 7.185 | 7.3647 | 11.9152 | 12.3343 | 17.6632 | 16.9447 | 19.4595 | 20.2379 | 21.9742 | 16.0466 | 17.4237 | 16.4058 | 19.9984 | 19.0404 | 19.0404 | 18.9206 | 18.5614 | 16.4058 | 14.43 | 10.8374 | 8.2029 | 5.4487 | 3.8919 | 2.5746 | 1.0778 | 1.0179 | 0.41913 | 0.059875 | [5 empty] | 365
25 - Doubs | BESANCON | 0 | 0 | 0 | 0 | 0 | 0 | 0 | 0 | 0 | 0 | 0.2 | 0.1 | 0.45 | 0.55 | 0.95 | 1.7 | 3.15 | 3.45 | 5.85 | 7.35 | 9.15 | 10.1 | 11.4 | 10.45 | 14.1 | 15.2 | 13.8 | 16 | 17.35 | 17.8 | 15.7 | 16.7 | 14.05 | 18.6 | 17 | 15.25 | 18.35 | 17.3 | 15.45 | 12.95 | 11.2 | 10.7 | 8.75 | 6.4 | 3.4 | 2.35 | 0.85 | 0.7 | 0.25 | 0.15 | 0.05 | [5 empty] | 365.25
26 - Drôme | BUIS -BARONNIES | 0 | 0 | 0 | 0 | 0 | 0 | 0 | 0 | 0 | 0 | 0 | 0 | 0 | 0 | 0 | 0.050373 | 0.050373 | 0.40298 | 0.65484 | 1.4608 | 2.2668 | 4.1809 | 5.1884 | 8.8656 | 12.2909 | 14.2555 | 16.0185 | 18.0838 | 16.6733 | 17.3786 | 18.7386 | 16.623 | 17.3282 | 16.0185 | 13.9028 | 14.5073 | 17.0259 | 17.7815 | 15.8674 | 14.9607 | 15.4644 | 13.248 | 12.5932 | 11.9887 | 10.4271 | 9.6715 | 6.9514 | 2.3171 | 0.95708 | 0.45335 | 0.30224 |  | 0.050373 |  |  |  | 365
27 - Eure | EVREUX-HUEST | 0 | 0 | 0 | 0 | 0 | 0 | 0 | 0 | 0 | 0.1 | 0 | 0.05 | 0.1 | 0.25 | 0.45 | 0.8 | 1.25 | 2.6 | 3.9 | 4.7 | 6.2 | 8.2 | 8.7 | 13 | 13.75 | 14.6 | 18.35 | 20.95 | 21.9 | 20.1 | 19.15 | 18.65 | 19.5 | 19.8 | 18.8 | 20.45 | 19.95 | 18.25 | 14.1 | 11.7 | 8.2 | 6.4 | 3.7 | 3.15 | 1.3 | 1.15 | 0.3 | 0.35 | 0.3 | 0.05 |  | 0.05 |  |  |  |  | 365.25
28 - Eure-et-Loire | CHATEAUDUN | 0 | 0 | 0 | 0 | 0 | 0 | 0 | 0 | 0 | 0 | 0.1 | 0.1 | 0 | 0.3 | 0.5 | 0.7 | 1.2 | 2.6 | 3.85 | 5 | 6.2 | 7.75 | 9.9 | 11.7 | 12.5 | 16.2 | 18.1 | 19.8 | 19.85 | 20.2 | 16.95 | 17.95 | 18.65 | 18.65 | 17.05 | 19.65 | 19 | 16.7 | 15.75 | 14.75 | 10.15 | 7.4 | 5.95 | 4.35 | 2.9 | 1.6 | 0.45 | 0.3 | 0.2 | 0.15 | 0.15 | [5 empty] | 365.25
29 - Finistère | BREST-GUIPAVAS | 0 | 0 | 0 | 0 | 0 | 0 | 0 | 0 | 0 | 0 | 0 | 0 | 0 | 0 | 0 | 0.1 | 0.05 | 0.2 | 0.15 | 1 | 1.35 | 3.65 | 3.15 | 6.05 | 9.5 | 12.25 | 15.35 | 22.1 | 27.6 | 30.05 | 30.5 | 28.65 | 24.1 | 22.9 | 27.15 | 28.05 | 25.7 | 18.85 | 11.65 | 6.75 | 3.85 | 2.6 | 1.05 | 0.35 | 0.4 |  | 0.05 | 0.1 | [8 empty] | 365.25
30 - Gard | NIMES-COURBESSAC | 0 | 0 | 0 | 0 | 0 | 0 | 0 | 0 | 0 | 0 | 0 | 0 | 0 | 0 | 0 | 0 | 0.05 | 0.1 | 0.2 | 0.95 | 1.25 | 1.8 | 3.7 | 5.8 | 8.1 | 9.9 | 12.25 | 13.95 | 16.75 | 18.05 | 19.1 | 17.4 | 18 | 18.4 | 14.7 | 13.15 | 15.1 | 16 | 16.05 | 16.6 | 14.2 | 14.5 | 14.25 | 15 | 11.5 | 12.65 | 10.15 | 7.85 | 4.15 | 2.35 | 1.1 | 0.2 |  |  |  |  | 365.25
31 - Haute-Garonne | TOULOUSE-BLAGNAC | 0 | 0 | 0 | 0 | 0 | 0 | 0 | 0 | 0 | 0 | 0 | 0 | 0 | 0 | 0 | 0.1 | 0.5 | 0.8 | 1.7 | 1.8 | 2.65 | 5.45 | 5.9 | 6.6 | 8.25 | 9.95 | 14.25 | 15.1 | 17.75 | 19.3 | 20.85 | 18.2 | 19.4 | 16.9 | 15.8 | 14.95 | 15.75 | 17.65 | 16.7 | 16.3 | 16.7 | 14.25 | 12.8 | 12.55 | 9.2 | 7.05 | 4.45 | 3.45 | 1.25 | 0.4 | 0.35 | 0.2 |  |  |  |  | 365.25
32 - Gers | AUCH | 0 | 0 | 0 | 0 | 0 | 0 | 0 | 0 | 0 | 0 | 0 | 0 | 0 | 0 | 0.2 | 0.35 | 0.5 | 1.35 | 1.5 | 2.35 | 3.6 | 4.7 | 6.55 | 7.75 | 9.95 | 12.45 | 15.6 | 16.8 | 18.35 | 19.55 | 21.7 | 17.45 | 17.8 | 16.45 | 16.2 | 16.3 | 18 | 18.15 | 16.85 | 16.8 | 15.6 | 13.8 | 12.95 | 9.55 | 7 | 4.55 | 2.45 | 1.15 | 0.65 | 0.1 | 0.2 | [5 empty] | 365.25
33 - Gironde | BORDEAUX-MERIGNAC | 0 | 0 | 0 | 0 | 0 | 0 | 0 | 0 | 0 | 0 | 0 | 0 | 0 | 0 | 0 | 0.15 | 0.25 | 0.6 | 1.55 | 1.75 | 2.25 | 3.4 | 4.5 | 6.95 | 7 | 8.85 | 11.35 | 12.5 | 17.2 | 18.55 | 22.15 | 22 | 20.4 | 18.45 | 18.55 | 18 | 19.15 | 18.65 | 17.85 | 19 | 17.25 | 16.15 | 12.15 | 9.35 | 7.15 | 4.6 | 3.4 | 2.1 | 0.9 | 0.75 | 0.25 | 0.15 |  |  |  |  | 365.25
34 - Hérault | MONTPELLIER | 0 | 0 | 0 | 0 | 0 | 0 | 0 | 0 | 0 | 0 | 0 | 0 | 0 | 0 | 0 | 0 | 0 | 0.15 | 0.2 | 0.5 | 1.45 | 1.2 | 3.15 | 4.55 | 7.95 | 8.5 | 11.3 | 13.65 | 16.05 | 16.4 | 19.15 | 21.2 | 17.8 | 18.35 | 16.7 | 14.65 | 16.1 | 17.75 | 16.9 | 16.6 | 16.4 | 16.15 | 15.7 | 16.05 | 13.5 | 10.65 | 8.15 | 5.65 | 1.8 | 0.8 | 0.15 | [5 empty] | 365.25
35 - Ile-et-Vilaine | DINARD | 0 | 0 | 0 | 0 | 0 | 0 | 0 | 0 | 0 | 0 | 0 | 0 | 0.05 | 0.05 | 0.1 | 0 | 0.25 | 0.55 | 1.4 | 1.95 | 3.45 | 3.95 | 5.7 | 7.7 | 8.9 | 12.35 | 17.3 | 20.85 | 23.3 | 26.1 | 25.45 | 22.95 | 22.5 | 22.8 | 24.3 | 25.5 | 23.9 | 22.4 | 16.2 | 10.85 | 6.05 | 4.05 | 2.3 | 1 | 0.65 | 0.2 | 0.1 | 0.05 |  |  | 0.05 | [5 empty] | 365.25
36 - Indre | CHATEAUROUX DEOLS | 0 | 0 | 0 | 0 | 0 | 0 | 0 | 0 | 0 | 0 | 0 | 0.1 | 0.3 | 0.15 | 0.4 | 0.9 | 1.25 | 1.95 | 3.45 | 4.65 | 5.75 | 7.55 | 7.7 | 10.4 | 11.6 | 13.95 | 15.8 | 16.25 | 20.9 | 18.45 | 19.6 | 17.9 | 16.6 | 17.7 | 18.2 | 17.1 | 18.95 | 17.35 | 17.4 | 16 | 10.9 | 11.05 | 8.05 | 6.6 | 4.8 | 2.3 | 1.6 | 0.55 | 0.5 | 0.2 | 0.3 | 0.1 |  |  |  |  | 365.25
37 - Indre-et-Loire | TOURS | 0 | 0 | 0 | 0 | 0 | 0 | 0 | 0 | 0 | 0 | 0 | 0.2 | 0.05 | 0.1 | 0.25 | 0.65 | 0.9 | 1.65 | 3.05 | 4.5 | 4.6 | 7.2 | 7.65 | 10.35 | 12 | 14 | 15.4 | 18.55 | 20.7 | 20.55 | 20.25 | 18.3 | 17.7 | 18.55 | 17.55 | 18.7 | 19.7 | 18.7 | 17.85 | 14.05 | 12.6 | 8.55 | 7.45 | 4.95 | 3.55 | 2.15 | 1.1 | 0.55 | 0.15 | 0.25 | 0.15 | 0.1 |  |  |  |  | 365.25
38 - Isère | GRENOBLE-ST GEOIRS | 0 | 0 | 0 | 0 | 0 | 0 | 0 | 0 | 0 | 0 | 0.1 | 0.05 | 0.2 | 1 | 0.9 | 1.45 | 1.85 | 4.15 | 5.4 | 6.25 | 7.8 | 10.15 | 11.4 | 13.05 | 13.75 | 15.75 | 16.5 | 16.2 | 15.35 | 15.95 | 15.3 | 15.5 | 16.7 | 14.45 | 15.3 | 16.05 | 16.65 | 17.25 | 16.05 | 13.15 | 11.65 | 10.85 | 11.4 | 7.35 | 5.15 | 2.65 | 1.55 | 0.65 | 0.25 | 0.1 | [6 empty] | 365.25
39 - Jura | DOLE | 0 | 0 | 0 | 0 | 0 | 0 | 0 | 0 | 0 | 0 | 0.15 | 0.1 | 0.65 | 0.45 | 1.3 | 1.8 | 2.65 | 4.3 | 4.55 | 6.6 | 9.35 | 10.1 | 12.45 | 10.7 | 13.65 | 15.6 | 15 | 16.2 | 18.05 | 15.95 | 14.8 | 14.95 | 13.45 | 15.95 | 17.6 | 16.6 | 16.45 | 17.65 | 15.45 | 14.65 | 11.45 | 10.45 | 10.2 | 6.95 | 4.4 | 2.8 | 0.9 | 0.55 | 0.35 | 0.05 | [6 empty] | 365.25
40 - Landes | MONT-DE-MARSAN | 0 | 0 | 0 | 0 | 0 | 0 | 0 | 0 | 0 | 0 | 0 | 0 | 0 | 0.05 | 0.1 | 0.4 | 0.35 | 1 | 1.35 | 2 | 3.2 | 4.55 | 5.2 | 6.15 | 9.2 | 12.05 | 12.65 | 16.05 | 16.95 | 18.9 | 19.85 | 19.7 | 17.65 | 17.9 | 18.8 | 17.35 | 18.05 | 18.7 | 18.45 | 16.75 | 16.5 | 14.3 | 13.65 | 10.15 | 7.05 | 4.3 | 2.6 | 1.95 | 0.8 | 0.3 | 0.15 | 0.15 |  |  |  |  | 365.25
41 - Loir-et-Cher | ROMORANTIN | 0 | 0 | 0 | 0 | 0 | 0 | 0 | 0 | 0 | 0 | 0.05 | 0.1 | 0.25 | 0.3 | 0.6 | 1.2 | 1.05 | 2.15 | 3.35 | 5.2 | 6.6 | 8.65 | 9.25 | 12.05 | 11.95 | 13.6 | 16.35 | 18 | 19.85 | 19.25 | 20.05 | 20.15 | 17 | 17.75 | 18.95 | 19.1 | 19.7 | 17.85 | 15.1 | 14.25 | 10.55 | 9.45 | 6.2 | 4.7 | 2.45 | 0.95 | 0.45 | 0.45 | 0.3 |  | 0.05 | [5 empty] | 365.25
42 - Loire | ST ETIENNE-BOUTHEON | 0 | 0 | 0 | 0 | 0 | 0 | 0 | 0 | 0 | 0 | 0 | 0.15 | 0.25 | 0.7 | 0.75 | 1.3 | 2.25 | 3.05 | 4.6 | 6.4 | 6.9 | 8.7 | 10.8 | 11.15 | 13.15 | 13.35 | 15.7 | 14.95 | 16.15 | 17.6 | 16.5 | 18.3 | 16.9 | 16.5 | 16.65 | 17.6 | 16.9 | 16.3 | 16.65 | 14 | 10.5 | 10.8 | 9.25 | 8.55 | 4.35 | 3.6 | 1.65 | 1.2 | 0.8 | 0.2 | 0.15 | [5 empty] | 365.25
43 - Haute-Loire | LE PUY-LOUDES | 0 | 0 | 0 | 0 | 0 | 0 | 0 | 0 | 0.1 | 0.2 | 0.4 | 0.85 | 1.25 | 1.3 | 2.75 | 2.95 | 4.3 | 6.7 | 6 | 9.2 | 11.5 | 13.75 | 14.9 | 17.95 | 16.9 | 19.15 | 18 | 17.85 | 16.6 | 18.65 | 17.6 | 16.9 | 17.4 | 16 | 17.9 | 14.5 | 13.05 | 13.7 | 11.35 | 9.65 | 7.2 | 4.5 | 2.5 | 1 | 0.55 | 0.2 | [10 empty] | 365.25
44 - Loire Atlantique | NANTES-BOUGUENAIS | 0 | 0 | 0 | 0 | 0 | 0 | 0 | 0 | 0 | 0 | 0 | 0.05 | 0.05 | 0.1 | 0 | 0.25 | 0.35 | 0.65 | 1.3 | 2.25 | 4.25 | 4.9 | 5.7 | 7.25 | 9.95 | 11.25 | 14.6 | 16.45 | 19.9 | 24.8 | 24.15 | 22.65 | 20.85 | 18.25 | 19.25 | 20.3 | 21.3 | 21.5 | 18.85 | 14.7 | 12.5 | 8.75 | 5.9 | 4.2 | 4 | 1.8 | 1.2 | 0.35 | 0.45 | 0.15 |  | 0.1 |  |  |  |  | 365.25
45 - Loiret | ORLEANS | 0 | 0 | 0 | 0 | 0 | 0 | 0 | 0 | 0 | 0 | 0.15 | 0 | 0.2 | 0.25 | 0.6 | 0.55 | 1.55 | 2.45 | 3.4 | 5.3 | 6.9 | 7.2 | 9.6 | 10.95 | 12.2 | 15.5 | 16.45 | 18.8 | 20.2 | 19.35 | 18.3 | 17.95 | 18.15 | 17 | 18.15 | 19.05 | 19.75 | 17.75 | 16.25 | 13.2 | 12.3 | 8.5 | 6.3 | 4.8 | 2.4 | 2.05 | 0.8 | 0.45 | 0.25 | 0.25 | [6 empty] | 365.25
46 - Lot | GOURDON | 0 | 0 | 0 | 0 | 0 | 0 | 0 | 0 | 0 | 0 | 0 | 0 | 0 | 0.1 | 0.35 | 0.5 | 1.4 | 1.5 | 2.35 | 3.05 | 4.45 | 5.45 | 7.25 | 8.5 | 9.95 | 11.2 | 14.5 | 16.55 | 17.8 | 20.2 | 19.2 | 20.2 | 18.55 | 16.2 | 17.75 | 17.85 | 17.45 | 17.75 | 18.35 | 15.7 | 14.35 | 12.2 | 10.95 | 7.7 | 5.6 | 4.35 | 2.65 | 1.65 | 0.8 | 0.45 | 0.25 | 0.1 | 0.1 |  |  |  | 365.25
47 - Lot-et-Garonne | AGEN | 0 | 0 | 0 | 0 | 0 | 0 | 0 | 0 | 0 | 0 | 0 | 0 | 0 | 0.05 | 0.1 | 0.15 | 0.65 | 1.2 | 1.55 | 2.45 | 3.35 | 5.15 | 6.35 | 7.25 | 8.7 | 10.35 | 14.4 | 14.45 | 17.2 | 19.85 | 20.3 | 17.45 | 19.15 | 18.1 | 16.5 | 16 | 16.1 | 19.2 | 19.5 | 16.45 | 15.9 | 15.7 | 12.5 | 10.75 | 7.5 | 4.85 | 3.15 | 1.55 | 0.85 | 0.45 | 0.1 | [5 empty] | 365.25
48 - Lozère | MENDE-VILLE | 0 | 0 | 0 | 0 | 0 | 0 | 0 | 0 | 0 | 0 | 0 | 0.05 | 0 | 0.5 | 0.5 | 1.65 | 2.25 | 2.4 | 3.95 | 5.9 | 7.2 | 9.2 | 13.95 | 15.4 | 19.1 | 19.05 | 17.95 | 18.9 | 18.15 | 16.75 | 18.1 | 15.55 | 16.45 | 17 | 16.75 | 17 | 15.9 | 14.5 | 12.3 | 13.85 | 11 | 9.85 | 6.95 | 3.75 | 2.25 | 0.75 | 0.3 | 0.1 | 0.05 | [7 empty] | 365.25
49 - Maine-et-Loire | BEAUCOUZE | 0 | 0 | 0 | 0 | 0 | 0 | 0 | 0 | 0 | 0 | 0.05 | 0 | 0.15 | 0 | 0.1 | 0.45 | 0.35 | 1.35 | 1.65 | 3.65 | 4.45 | 5.2 | 7.05 | 7.3 | 10.1 | 12.8 | 14.05 | 16 | 20.1 | 22.25 | 22.25 | 21.1 | 20.7 | 18.1 | 18.75 | 19.4 | 20.55 | 20.55 | 18.7 | 16.1 | 13.4 | 8.8 | 7.65 | 4.55 | 3.2 | 2.15 | 1.15 | 0.8 | 0.15 | 0.15 | [6 empty] | 365.25
50 - Manche | PTE DE LA HAGUE | 0 | 0 | 0 | 0 | 0 | 0 | 0 | 0 | 0 | 0 | 0 | 0 | 0 | 0 | 0 | 0.05 |  |  | 0.1 | 0.25 | 0.45 | 1.15 | 2 | 3.35 | 6.85 | 9.1 | 13.6 | 18.55 | 27.65 | 36.05 | 35.3 | 25.65 | 23.25 | 23.9 | 25.35 | 26.7 | 33 | 28.75 | 15.85 | 5.35 | 1.6 | 0.85 | 0.35 | 0.1 | 0.1 | [11 empty] | 365.25
51 - Marne | REIMS-COURCY | 0 | 0 | 0 | 0 | 0 | 0 | 0 | 0.05 | 0 | 0.05 | 0.1 | 0.25 | 0.45 | 0.55 | 1 | 1.4 | 2.2 | 3.35 | 4.4 | 5.6 | 7.75 | 8.8 | 10 | 11.05 | 15.15 | 15.25 | 18.9 | 18.15 | 20.75 | 17.55 | 18.05 | 18.2 | 17.2 | 17.2 | 19.7 | 19.95 | 17.9 | 19.4 | 14.2 | 12.95 | 8.75 | 7.65 | 5 | 3.4 | 1.5 | 0.7 | 0.35 | 0.25 | 0.15 | [7 empty] | 365.25
52 - Haute-Marne | LANGRES | 0 | 0 | 0 | 0 | 0 | 0 | 0 | 0 | 0.15 | 0.1 | 0.3 | 0.3 | 0.3 | 1.2 | 2.05 | 2.75 | 4.1 | 6.45 | 7.8 | 9.05 | 8.95 | 12.35 | 11.95 | 15.2 | 15.55 | 16.75 | 16.3 | 17.5 | 15.4 | 14.15 | 15.9 | 17.25 | 16.5 | 17.5 | 16.7 | 16.3 | 16.45 | 14.25 | 12.7 | 9.95 | 8.45 | 9 | 6.05 | 4.4 | 2.65 | 0.9 | 0.7 | 0.3 | 0.2 | 0.15 | 0.3 | [5 empty] | 365.25
53 - Mayenne | LAVAL-ENTRAMMES | 0 | 0 | 0 | 0 | 0 | 0 | 0 | 0 | 0 | 0 | 0 | 0.15 | 0 | 0.1 | 0.15 | 0.3 | 0.6 | 1.4 | 2.5 | 3.55 | 4.15 | 7.4 | 7.1 | 8.6 | 11.75 | 14.75 | 16.8 | 19.65 | 22.45 | 21.45 | 21.55 | 20.8 | 19.85 | 19.05 | 19.2 | 20.05 | 21.6 | 19.65 | 16.7 | 14.3 | 9.95 | 6.55 | 5.3 | 2.75 | 2.75 | 1.15 | 0.7 | 0.2 | 0.2 | 0.05 | 0.05 | [5 empty] | 365.25
54 - Meurthe-et-Moselle | NANCY-ESSEY | 0 | 0 | 0 | 0 | 0 | 0 | 0 | 0.15 | 0 | 0.15 | 0.15 | 0.25 | 0.65 | 1.15 | 1.3 | 2.45 | 3.2 | 4 | 5.1 | 7.25 | 8.65 | 9.7 | 10.3 | 13.85 | 14.2 | 16 | 16.05 | 16.95 | 16.6 | 18.35 | 16.45 | 15.85 | 15.25 | 17.75 | 16.8 | 18.35 | 16.75 | 16.4 | 13.7 | 12.55 | 10.8 | 10.45 | 7.25 | 5.25 | 2.7 | 1.05 | 0.7 | 0.35 | 0.3 | 0.1 | [6 empty] | 365.25
55 - Meuse | ERNEVILLE AUX B | 0 | 0 | 0 | 0 | 0 | 0.05 | 0 | 0.15 | 0 | 0.25 | 0.1 | 0.6 | 0.95 | 1.55 | 1.6 | 2.3 | 3.8 | 5.05 | 6.5 | 8.1 | 8.5 | 11.3 | 13.35 | 13.95 | 15.65 | 16.5 | 18.4 | 17.8 | 19.3 | 16.4 | 17.7 | 16.35 | 18.75 | 18.3 | 17.45 | 18.1 | 16.9 | 13.7 | 13.1 | 10.4 | 8.75 | 5.6 | 3.9 | 2.05 | 0.95 | 0.5 | 0.2 | 0.3 | 0.1 | [7 empty] | 365.25
56 - Morbihan | LORIENT-LANN BIHOUE | 0 | 0 | 0 | 0 | 0 | 0 | 0 | 0 | 0 | 0 | 0 | 0 | 0 | 0.15 | 0 | 0 | 0.25 | 0.2 | 0.95 | 1.45 | 2.2 | 3.2 | 6.05 | 5.75 | 8.8 | 12.05 | 15.6 | 17.7 | 21 | 26.55 | 29.5 | 27.1 | 22.7 | 23.55 | 23.15 | 23.25 | 25.95 | 20.45 | 17.8 | 11.2 | 6.7 | 4.95 | 2.7 | 2.55 | 0.6 | 0.4 | 0.5 | 0.2 |  | 0.1 | [6 empty] | 365.25
57 - Moselle | METZ-FRESCATY | 0 | 0 | 0 | 0 | 0 | 0 | 0 | 0 | 0.1 | 0 | 0.25 | 0.15 | 0.35 | 0.9 | 1.1 | 2.3 | 2.45 | 3.8 | 5.4 | 6.5 | 8.15 | 9.9 | 10.35 | 13 | 15.1 | 16.25 | 16.85 | 16.05 | 18.65 | 15.5 | 16.4 | 16.85 | 14.9 | 17.2 | 17 | 17.45 | 17.3 | 16.4 | 14.65 | 12.55 | 11.4 | 9.1 | 8 | 5.9 | 3.65 | 1.5 | 1 | 0.3 | 0.3 | 0.2 | 0.1 | [5 empty] | 365.25
58 - Nièvre | NEVERS-MARZY | 0 | 0 | 0 | 0 | 0 | 0 | 0 | 0 | 0 | 0 | 0.1 | 0.1 | 0.35 | 0.5 | 0.75 | 1.2 | 2.1 | 3.4 | 4.45 | 6.45 | 6.7 | 7.8 | 11 | 11 | 13.45 | 15 | 16.2 | 18.95 | 19.55 | 18.25 | 19.3 | 17.35 | 17.75 | 18.05 | 17.85 | 19.9 | 17.5 | 16.8 | 14.6 | 14.25 | 10.95 | 9.3 | 6.25 | 3.65 | 1.9 | 1.1 | 0.7 | 0.5 | 0.25 | [7 empty] | 365.25
59 - Nord | LILLE-LESQUIN | 0 | 0 | 0 | 0 | 0 | 0 | 0 | 0 | 0 | 0.05 | 0.1 |  | 0.2 | 0.2 | 0.35 | 0.65 | 1.85 | 2.4 | 3.05 | 4.85 | 6.4 | 7.65 | 9.4 | 11.75 | 13.85 | 17.3 | 18.05 | 19.3 | 21.1 | 19.15 | 19.45 | 19.05 | 18.2 | 18.1 | 20.25 | 19.8 | 19.4 | 18.9 | 15.35 | 12.1 | 9.35 | 5.9 | 4.55 | 3.25 | 2.3 | 0.75 | 0.5 | 0.3 | 0.1 | [7 empty] | 365
60 - Oise | BEAUVAIS-TILLE | 0 | 0 | 0 | 0 | 0 | 0 | 0 | 0 | 0.05 | 0 | 0.15 | 0.15 | 0.15 | 0.35 | 0.5 | 0.6 | 2.2 | 1.9 | 3.85 | 5.35 | 6.9 | 8.35 | 10.1 | 11.95 | 14.5 | 16 | 16 | 20.95 | 22.05 | 18.5 | 19.75 | 18.2 | 19.4 | 18.25 | 19.3 | 21.85 | 18.8 | 18.75 | 14.7 | 11.7 | 8 | 6 | 3.95 | 2.95 | 1.55 | 0.6 | 0.6 | 0.15 | 0.15 | 0.05 | [6 empty] | 365.25
61 - Orne | ALENCON | 0 | 0 | 0 | 0 | 0 | 0 | 0 | 0 | 0 | 0.05 | 0.1 | 0 | 0.05 | 0.05 | 0.25 | 0.5 | 1.2 | 2.1 | 3.15 | 3.85 | 5.85 | 7.2 | 8.9 | 11.3 | 14.25 | 15.3 | 18.55 | 19.45 | 23.45 | 21.6 | 19.95 | 19.9 | 18.5 | 19.2 | 19.85 | 21.35 | 19.95 | 17.35 | 16.1 | 11.5 | 8.25 | 5.65 | 4.5 | 2.85 | 1.55 | 0.85 | 0.35 | 0.25 | 0.15 | 0.05 | [6 empty] | 365.25
62 - Pas-de-Calais | LILLE-LESQUIN | 0 | 0 | 0 | 0 | 0 | 0 | 0 | 0 | 0 | 0.05 | 0.1 |  | 0.2 | 0.2 | 0.35 | 0.65 | 1.85 | 2.4 | 3.05 | 4.85 | 6.4 | 7.65 | 9.4 | 11.75 | 13.85 | 17.3 | 18.05 | 19.3 | 21.1 | 19.15 | 19.45 | 19.05 | 18.2 | 18.1 | 20.25 | 19.8 | 19.4 | 18.9 | 15.35 | 12.1 | 9.35 | 5.9 | 4.55 | 3.25 | 2.3 | 0.75 | 0.5 | 0.3 | 0.1 | [7 empty] | 365
63 - Puy-de-Dôme | CLERMONT-FD | 0 | 0 | 0 | 0 | 0 | 0 | 0 | 0 | 0 | 0 | 0 | 0.2 | 0.5 | 0.35 | 1.15 | 0.9 | 2.15 | 2.9 | 3.8 | 5.45 | 6.55 | 7.65 | 9.25 | 9.25 | 12.15 | 13.2 | 16.55 | 15.35 | 18.65 | 15.2 | 19.85 | 18.1 | 17.65 | 17.55 | 17.15 | 17.25 | 16.8 | 18.45 | 16.3 | 14.25 | 13.05 | 11.45 | 8.7 | 6.4 | 4.45 | 3 | 1.85 | 0.85 | 0.5 | 0.35 | 0.1 | [5 empty] | 365.25
64 - Pyrénées Atlantiques | BIARRITZ-ANGLET | 0 | 0 | 0 | 0 | 0 | 0 | 0 | 0 | 0 | 0 | 0 | 0 | 0 | 0 | 0 | 0 | 0.05 | 0.25 | 0.65 | 0.7 | 1.55 | 2.35 | 2.95 | 4 | 4.25 | 7.85 | 9.95 | 11.8 | 16.45 | 18.45 | 22.35 | 22.4 | 21.95 | 22.8 | 20.3 | 22 | 21.45 | 21.8 | 23.45 | 21.05 | 20.95 | 15.05 | 11.45 | 6.25 | 5.15 | 2.3 | 1.95 | 0.85 | 0.25 | 0.2 |  | 0.05 |  |  |  |  | 365.25
65 - Hautes-Pyrénées | TARBES-OSSUN | 0 | 0 | 0 | 0 | 0 | 0 | 0 | 0 | 0 | 0 | 0 | 0 | 0 | 0 | 0.15 | 0.25 | 0.45 | 0.9 | 1.4 | 2.5 | 2.55 | 5.25 | 6.25 | 8 | 10.05 | 14.1 | 16.65 | 19.55 | 21.8 | 20.55 | 20.2 | 19.4 | 18.65 | 16.45 | 17.05 | 19.75 | 20.7 | 18.65 | 18.2 | 15.3 | 14.5 | 12.9 | 8.4 | 6.4 | 3.7 | 2.25 | 1.4 | 0.65 | 0.2 |  | 0.1 | [5 empty] | 365.25
66 - Pyrénées-orientales | PERPIGNAN | 0 | 0 | 0 | 0 | 0 | 0 | 0 | 0 | 0 | 0 | 0 | 0 | 0 | 0 | 0 | 0 | 0 | 0 | 0 | 0.1 | 0.6 | 0.75 | 1.95 | 2.7 | 4.5 | 6.65 | 9.15 | 11.9 | 14.95 | 18.95 | 20.9 | 20.95 | 19.6 | 18.95 | 17.8 | 17.85 | 17.2 | 16.2 | 16.55 | 15.55 | 17.25 | 16.35 | 16.65 | 16.05 | 14.7 | 12.25 | 7.3 | 5.4 | 3.55 | 1.35 | 0.45 | 0.2 |  |  |  |  | 365.25
67 - Bas-Rhin | STRASBOURG-ENTZHEIM | 0 | 0 | 0 | 0 | 0 | 0 | 0 | 0.1 | 0.15 | 0.1 | 0.15 | 0.35 | 0.5 | 0.8 | 1.65 | 2.4 | 3.4 | 3.55 | 6.35 | 6.85 | 8.45 | 9.8 | 10.35 | 11.95 | 14.25 | 15.75 | 14.9 | 16.05 | 15.8 | 15.5 | 15.45 | 14.85 | 13.7 | 14.75 | 16.7 | 17.25 | 16.35 | 17.75 | 16.3 | 14.45 | 11.6 | 11.4 | 10.2 | 6.65 | 4.5 | 2.35 | 0.9 | 0.6 | 0.25 | 0.1 | [6 empty] | 365.25
68 - Haut-Rhin | BALE-MULHOUSE | 0 | 0 | 0 | 0 | 0 | 0 | 0 | 0.1 | 0.05 | 0.2 | 0.1 | 0.6 | 0.45 | 1.3 | 1.35 | 2.3 | 3.25 | 4.2 | 5.85 | 8 | 9.1 | 10 | 11.85 | 12.25 | 13.55 | 16.2 | 16.15 | 15.1 | 15.1 | 16.45 | 14.7 | 15.15 | 14.35 | 16.4 | 15.95 | 17.75 | 16.4 | 17.25 | 15.65 | 13.85 | 10.75 | 10.4 | 9.15 | 6.8 | 3.4 | 2.05 | 1.05 | 0.55 | 0.1 | 0.05 | [6 empty] | 365.25
69 - Rhône | LYON-BRON | 0 | 0 | 0 | 0 | 0 | 0 | 0 | 0 | 0 | 0 | 0 | 0 | 0.05 | 0.15 | 0.55 | 0.8 | 1.5 | 2.7 | 3.9 | 4.75 | 6.45 | 9.85 | 8.2 | 10.3 | 12.55 | 14.15 | 13.15 | 15.55 | 15.35 | 17.05 | 15.15 | 15.85 | 14.5 | 13.8 | 17.8 | 15.2 | 15.2 | 15.4 | 18.45 | 15.1 | 13.8 | 13.1 | 10.25 | 9.65 | 8.75 | 6.35 | 4.85 | 2.35 | 1.5 | 0.7 | 0.3 | 0.2 |  |  |  |  | 365.25
70 - Haute-Saône | LUXEUIL | 0 | 0 | 0 | 0 | 0 | 0 | 0 | 0 | 0.1 | 0.4 | 0.1 | 0.55 | 0.75 | 0.45 | 1.8 | 2.65 | 3.05 | 4.65 | 7 | 7.65 | 9.8 | 9.35 | 10.7 | 12.15 | 15.6 | 16.1 | 14.85 | 17.7 | 17.2 | 16.75 | 16.6 | 13.85 | 16.15 | 17.25 | 16.45 | 16.9 | 17.25 | 16 | 14.4 | 11.8 | 11.65 | 9.75 | 7.75 | 4.75 | 2.7 | 1.2 | 0.9 | 0.55 | [8 empty] | 365.25
71 - Saône-et-Loire | MACON | 0 | 0 | 0 | 0 | 0 | 0 | 0 | 0 | 0 | 0 | 0 | 0.1 | 0.2 | 0.4 | 0.65 | 1.35 | 2.1 | 3.45 | 4.5 | 5.85 | 7.6 | 8.95 | 9.05 | 11.5 | 13.15 | 14.55 | 14.8 | 15.5 | 14.95 | 18.7 | 16 | 15.7 | 14.9 | 15.45 | 15.25 | 17.65 | 15 | 17.95 | 15.9 | 15.3 | 14.65 | 11.1 | 10.65 | 8.75 | 6.05 | 3.85 | 1.65 | 1.1 | 0.55 | 0.45 | [6 empty] | 365.25
72 - Sarthe | LE MANS | 0 | 0 | 0 | 0 | 0 | 0 | 0 | 0 | 0 | 0 | 0 | 0.15 | 0.05 | 0.2 | 0.1 | 0.45 | 0.65 | 1.3 | 2.05 | 4.05 | 4.55 | 6.2 | 7.75 | 9.7 | 11.7 | 12.2 | 16.35 | 16.5 | 20.4 | 23.05 | 18.8 | 19.8 | 19.3 | 17.3 | 18.4 | 19.65 | 19.05 | 19.5 | 18.65 | 13.7 | 12.55 | 10.15 | 6.85 | 4.7 | 3.95 | 2.7 | 1.45 | 0.45 | 0.5 | 0.2 | 0.1 | 0.1 |  |  |  |  | 365.25
73 - Savoie | CHAMBERY-AIX | 0 | 0 | 0 | 0 | 0 | 0 | 0 | 0 | 0 | 0 | 0 | 0 | 0 | 0.05 | 0.05 | 0.8 | 1.5 | 3.2 | 4.7 | 5.9 | 8.4 | 10.85 | 13.7 | 14.15 | 16.45 | 15.75 | 14.5 | 16.45 | 13.8 | 15.3 | 14.55 | 13.2 | 13.95 | 15.6 | 15.5 | 15.8 | 15.25 | 14.9 | 17.55 | 15.85 | 12.4 | 13.1 | 12.35 | 8.4 | 6.2 | 2.75 | 1.4 | 0.7 | 0.25 | [7 empty] | 365.25
74 - Haute-Savoie | MEYTHET | 0 | 0 | 0 | 0 | 0 | 0 | 0 | 0 | 0 | 0 | 0 | 0 | 0.056695 | 0.45356 | 1.1339 | 1.4741 | 2.7213 | 3.9119 | 5.386 | 6.9167 | 9.1278 | 13.0398 | 13.8902 | 17.0084 | 15.1942 | 13.7201 | 15.591 | 15.591 | 14.117 | 12.813 | 13.2665 | 15.9879 | 15.7044 | 16.895 | 14.9674 | 15.0241 | 17.9722 | 16.8383 | 16.1013 | 12.0193 | 11.2255 | 11.9626 | 9.8082 | 6.4632 | 4.649 | 1.9276 | 1.3607 | 0.28347 | 0.34017 | 0.056695 | [6 empty] | 365
75 - Paris | PARIS-MONTSOURIS | 0 | 0 | 0 | 0 | 0 | 0 | 0 | 0 | 0 | 0 | 0.05 | 0.05 | 0 | 0.05 | 0.35 | 0.05 | 0.7 | 1 | 2.2 | 2.4 | 4.5 | 6.2 | 8.2 | 10.15 | 9.35 | 13.15 | 15.8 | 17.75 | 19.05 | 21.45 | 20.1 | 16.75 | 17.85 | 18.45 | 17.35 | 18.5 | 17.25 | 20.3 | 18.6 | 15.45 | 13.2 | 11.35 | 8.2 | 6.95 | 4.5 | 3.5 | 2.2 | 1.15 | 0.35 | 0.45 | 0.15 | 0.1 | 0.1 |  |  |  | 365.25
76 - Seine-Maritime | ROUEN-BOOS | 0 | 0 | 0 | 0 | 0 | 0 | 0 | 0 | 0.05 | 0.05 | 0 | 0.05 | 0.1 | 0.2 | 0.5 | 0.65 | 1.35 | 2.4 | 3.75 | 4.85 | 5.65 | 8.1 | 10.15 | 12.1 | 14.55 | 16.35 | 19.6 | 21.05 | 22.6 | 20 | 19.65 | 18.25 | 21.05 | 19.5 | 20.5 | 21.75 | 20.25 | 16.7 | 13.8 | 10.05 | 6.85 | 4.05 | 3.7 | 2.3 | 1.25 | 0.8 | 0.35 | 0.15 | 0.1 | 0.05 | 0.05 | [5 empty] | 365.25
77 - Seine-et-Marne | MELUN | 0 | 0 | 0 | 0 | 0 | 0 | 0 | 0 | 0 | 0.05 | 0.05 | 0.05 | 0.25 | 0.35 | 0.3 | 0.75 | 1.25 | 1.9 | 3.35 | 5.4 | 6.9 | 8.4 | 8.95 | 12.2 | 13.5 | 15.45 | 16.3 | 18.35 | 21.5 | 17.9 | 17.1 | 18.45 | 17.85 | 18.5 | 18 | 18.75 | 19.7 | 17.1 | 16.7 | 14.55 | 10.2 | 8.5 | 7.2 | 3.85 | 2.5 | 1.85 | 0.5 | 0.35 | 0.3 | 0.15 | [6 empty] | 365.25
78 - Yvelines | VILLACOUBLAY | 0 | 0 | 0 | 0 | 0 | 0 | 0 | 0 | 0 | 0 | 0.1 | 0 | 0.1 | 0.25 | 0.2 | 0.7 | 1.45 | 1.6 | 3.05 | 5.05 | 6.3 | 7.9 | 11.1 | 9.55 | 14.9 | 16.35 | 16.9 | 19.1 | 21.25 | 19.6 | 16.4 | 18.4 | 17.75 | 18.9 | 17.55 | 19.05 | 18.05 | 18.55 | 15.1 | 13.25 | 9.7 | 8.6 | 6.15 | 4.3 | 3.25 | 2.05 | 1.45 | 0.4 | 0.3 | 0.45 | 0.05 | 0.1 |  |  |  |  | 365.25
79 - Deux-Sèvres | NIORT | 0 | 0 | 0 | 0 | 0 | 0 | 0 | 0 | 0 | 0 | 0 | 0 | 0 | 0.2 | 0.15 | 0.35 | 0.45 | 1.45 | 1.5 | 2.75 | 3.45 | 6.1 | 7.3 | 8.25 | 10.2 | 12.1 | 16 | 15.85 | 21.3 | 21.45 | 21.8 | 19.55 | 18.65 | 17.7 | 17.8 | 19.2 | 17.5 | 20.45 | 18.2 | 17.55 | 13.2 | 10.25 | 7.45 | 5.65 | 5.3 | 2.8 | 1.7 | 0.9 | 0.35 | 0.15 | 0.1 | 0.15 |  |  |  |  | 365.25
80 - Somme | ABBEVILLE | 0 | 0 | 0 | 0 | 0 | 0 | 0 | 0 | 0 | 0.05 | 0.1 | 0.05 | 0.1 | 0.25 | 0.4 | 0.55 | 1.35 | 1.35 | 3.95 | 4.15 | 6.1 | 7.8 | 9.2 | 10.1 | 14 | 15.8 | 19.5 | 20.7 | 22.35 | 23.45 | 19.25 | 20.6 | 20.65 | 20.15 | 22.45 | 22.45 | 21.25 | 18.15 | 13.5 | 9.3 | 5.55 | 4.15 | 3.35 | 1.1 | 1 | 0.7 | 0.2 | 0.05 | 0.1 | [7 empty] | 365.25
81 - Tarn | ALBI | 0 | 0 | 0 | 0 | 0 | 0 | 0 | 0 | 0 | 0 | 0 | 0 | 0 | 0 | 0.1 | 0.35 | 0.5 | 1.4 | 1.9 | 2.1 | 3.85 | 4.35 | 6.55 | 8.3 | 8.7 | 11.6 | 15.15 | 16.75 | 18.6 | 21.2 | 17.8 | 18.25 | 16 | 17.45 | 14.4 | 15.15 | 16.3 | 16.75 | 16.85 | 16.3 | 14.25 | 15.4 | 11.9 | 11.05 | 8.35 | 6.85 | 5.2 | 2.75 | 1.8 | 0.7 | 0.1 | 0.15 | 0.1 |  |  |  | 365.25
82 - Tarn-et-Garonne | MONTAUBAN | 0 | 0 | 0 | 0 | 0 | 0 | 0 | 0 | 0 | 0 | 0 | 0 | 0 | 0 | 0.05 | 0.2 | 0.5 | 0.95 | 1.8 | 2.6 | 3.35 | 5.4 | 6.15 | 7.2 | 8.1 | 11.95 | 13.5 | 14.9 | 17.35 | 20 | 20.85 | 17.25 | 17.05 | 18.2 | 14.85 | 15.8 | 16.05 | 18.05 | 17.35 | 16.35 | 15.55 | 15.75 | 13.4 | 12.45 | 7.85 | 6 | 4.1 | 2.6 | 0.95 | 0.3 | 0.35 | 0.1 | 0.05 |  |  |  | 365.25
83 - Var | TOULON | 0 | 0 | 0 | 0 | 0 | 0 | 0 | 0 | 0 | 0 | 0 | 0 | 0 | 0 | 0 | 0 | 0 | 0 | 0 | 0 | 0 | 0.15 | 0.35 | 0.55 | 1.65 | 2.55 | 5.8 | 7.55 | 12.6 | 18.05 | 21 | 23.85 | 23.45 | 22.9 | 22.35 | 17.5 | 15.15 | 16.9 | 16.05 | 18.8 | 16.7 | 18.55 | 16.05 | 17.4 | 15.8 | 14.2 | 9.5 | 6.2 | 2.65 | 0.7 | 0.3 | [5 empty] | 365.25
84 - Vaucluse | ORANGE | 0 | 0 | 0 | 0 | 0 | 0 | 0 | 0 | 0 | 0 | 0 | 0 | 0 | 0 | 0 | 0 | 0.1 | 0.4 | 0.7 | 1.3 | 2.3 | 3.45 | 6 | 9.45 | 10.1 | 11.1 | 14.55 | 14.55 | 16.25 | 16.3 | 17 | 17.5 | 16.25 | 15.7 | 14.85 | 12.5 | 14.6 | 16.15 | 17.4 | 15.8 | 14.8 | 14.15 | 14.45 | 13.2 | 12.1 | 11.95 | 9.4 | 6.2 | 2.6 | 1.6 | 0.3 | 0.2 |  |  |  |  | 365.25
85 - Vendée | LA ROCHE SUR YON | 0 | 0 | 0 | 0 | 0 | 0 | 0 | 0 | 0 | 0 | 0 | 0 | 0.1 | 0.1 | 0 | 0.4 | 0.5 | 1.1 | 2.05 | 2.9 | 3.65 | 6 | 6.6 | 7.7 | 9.5 | 12.2 | 15.3 | 17.3 | 20.65 | 23.85 | 24.85 | 20.65 | 20.3 | 19.55 | 19.05 | 20.25 | 21.55 | 21.2 | 18.65 | 15.55 | 10.3 | 7.65 | 5.65 | 4.65 | 2.6 | 1.25 | 0.9 | 0.5 | 0.1 | 0.15 | [6 empty] | 365.25
86 - Vienne | POITIERS-BIARD | 0 | 0 | 0 | 0 | 0 | 0 | 0 | 0 | 0 | 0 | 0 | 0.05 | 0.15 | 0.3 | 0.2 | 1 | 1.15 | 1.4 | 2.8 | 4.15 | 5.4 | 7.2 | 7.9 | 9.6 | 11.6 | 13.9 | 15.25 | 19.4 | 19.6 | 22.8 | 19.2 | 19.15 | 18.45 | 17.55 | 17.3 | 19.9 | 19 | 19.65 | 16.7 | 14.35 | 11.4 | 9.2 | 7.4 | 4.8 | 3.15 | 1.75 | 1.7 | 0.2 | 0.2 | 0.3 | 0.05 | [5 empty] | 365.25
87 - Haute-Vienne | LIMOGES-BELLEGARDE | 0 | 0 | 0 | 0 | 0 | 0 | 0 | 0 | 0 | 0 | 0 | 0 | 0 | 0.2 | 0.7 | 0.75 | 1.35 | 1.7 | 3.25 | 3.6 | 5.75 | 6.1 | 8.95 | 10.95 | 13.25 | 17.3 | 18.65 | 19.95 | 21.35 | 20.85 | 18.4 | 16.8 | 17.7 | 17.6 | 20.25 | 18.5 | 17.1 | 16.15 | 16.65 | 11.6 | 10.7 | 8.95 | 6.45 | 5.35 | 3.5 | 2.45 | 1.05 | 0.65 | 0.4 | 0.1 | 0.25 | [5 empty] | 365.25
88 - Vosges | EPINAL | 0 | 0 | 0 | 0 | 0 | 0 | 0 | 0 | 0.2 | 0.1 | 0.45 | 0.45 | 0.85 | 1.5 | 1.7 | 2.2 | 3.55 | 5.05 | 7.7 | 8.8 | 8.3 | 10.2 | 12.85 | 13.65 | 14.6 | 15.6 | 16.8 | 16.95 | 18.2 | 16.95 | 17 | 16.05 | 15.85 | 16.7 | 18.5 | 17.5 | 16.55 | 14.55 | 13.5 | 11.9 | 10.75 | 8.65 | 5.15 | 2.95 | 1.55 | 0.7 | 0.6 | 0.15 | [8 empty] | 365.25
89 - Yonne | AUXERRE | 0 | 0 | 0 | 0 | 0 | 0 | 0 | 0 | 0.1 | 0 | 0.05 | 0.15 | 0.15 | 0.5 | 0.5 | 1.3 | 1.45 | 2.5 | 3.75 | 6.3 | 6 | 8.45 | 9.35 | 11.9 | 12.25 | 15.4 | 14.7 | 17.95 | 17.6 | 19.45 | 17.1 | 15.95 | 15.7 | 18.75 | 17.8 | 17 | 18.55 | 16.7 | 16.6 | 13.95 | 11.85 | 9.6 | 7.75 | 6.75 | 4.7 | 3.05 | 1.55 | 0.8 | 0.5 | 0.3 | 0.25 | 0.2 | 0.05 |  |  |  | 365.25
90 - Territoire-de-Belfort | BELFORT | 0 | 0 | 0 | 0 | 0 | 0 | 0 | 0 | 0.15 | 0.2 | 0.15 | 0.3 | 0.7 | 0.9 | 1.5 | 2.7 | 4.15 | 5.65 | 8.3 | 8.35 | 8.35 | 11.45 | 11.8 | 14.4 | 14.95 | 14.95 | 14.1 | 18.05 | 16.25 | 15.2 | 15.05 | 14.45 | 16.55 | 17.95 | 15.25 | 16.95 | 16.15 | 17 | 14.15 | 9.8 | 10.95 | 9.75 | 7.85 | 5.15 | 2.8 | 1.35 | 0.6 | 0.55 | 0.35 | 0.05 | [6 empty] | 365.25
91 - Essone | ORLY | 0 | 0 | 0 | 0 | 0 | 0 | 0 | 0 | 0 | 0 | 0.1 | 0 | 0.05 | 0.2 | 0.35 | 0.55 | 1.25 | 1.5 | 3 | 4.25 | 5.45 | 7.8 | 9.25 | 9.95 | 12.65 | 15.55 | 16 | 17.35 | 20.7 | 20.6 | 17.4 | 16.7 | 18.15 | 17.6 | 17.65 | 17.9 | 18.3 | 18.35 | 18.1 | 14.85 | 11.9 | 9.15 | 7.85 | 5.55 | 3.95 | 2.45 | 1.3 | 0.7 | 0.3 | 0.35 | 0.1 | 0.1 |  |  |  |  | 365.25
92 - Hauts-de-Seine | ST-MAUR | 0 | 0 | 0 | 0 | 0 | 0 | 0 | 0 | 0 | 0 | 0.05 | 0.05 | 0 | 0.15 | 0.35 | 0.3 | 0.85 | 1 | 2.5 | 3.15 | 4.7 | 6.7 | 8.45 | 9.1 | 10.3 | 12.4 | 15.2 | 16.9 | 18.05 | 21.4 | 18.85 | 17.1 | 16.95 | 17.4 | 16.75 | 17.75 | 17.9 | 19.1 | 18.05 | 16.85 | 14.9 | 11.3 | 8.45 | 7.8 | 5.95 | 3.7 | 2.25 | 1.15 | 0.6 | 0.45 | 0.2 | 0.1 | 0.1 |  |  |  | 365.25
93 - Seine-Saint-Denis | LE BOURGET | 0 | 0 | 0 | 0 | 0 | 0 | 0 | 0 | 0 | 0.05 | 0.05 | 0 | 0.1 | 0.3 | 0.3 | 0.7 | 1 | 1.45 | 2.9 | 4.3 | 4.9 | 8.1 | 8.95 | 10.2 | 12.45 | 13.45 | 16.35 | 17.25 | 19.55 | 21.05 | 17.85 | 19.05 | 18.85 | 17.6 | 17.65 | 18.55 | 19.45 | 18.3 | 18.5 | 15.2 | 12.55 | 9.35 | 6.65 | 5.1 | 3.3 | 1.85 | 1.05 | 0.45 | 0.3 | 0.15 | 0.05 | 0.05 |  |  |  |  | 365.25
94 - Val-de-Marne | ROISSY | 0 | 0 | 0 | 0 | 0 | 0 | 0 | 0 | 0 | 0.05 | 0.05 | 0 | 0.2 | 0.3 | 0.3 | 0.7 | 1.25 | 1.8 | 2.7 | 4.55 | 6 | 7.45 | 9.75 | 9.95 | 11.95 | 13.95 | 15.95 | 18 | 19.8 | 20.65 | 18.35 | 16.75 | 18.8 | 18.05 | 18.1 | 18.5 | 18.25 | 19.55 | 17.45 | 15.9 | 10.8 | 9.3 | 7 | 5.1 | 3.3 | 2.25 | 1.1 | 0.75 | 0.3 | 0.15 | 0.1 | 0.05 |  |  |  |  | 365.25
95 - Val-d'Oise | BAGATELLE | 0 | 0 | 0 | 0 | 0 | 0 | 0 | 0 | 0 | 0 | 0.05 | 0.05 | 0 | 0.15 | 0.3 | 0.25 | 0.4 | 1.25 | 1.75 | 2.8 | 4.55 | 6.45 | 8.4 | 9.8 | 10.1 | 12.6 | 16.5 | 16.35 | 20.7 | 21.55 | 19.45 | 16.2 | 17.45 | 16.85 | 17.55 | 18.55 | 18.3 | 18.5 | 19.4 | 15.95 | 13.85 | 11.05 | 8.1 | 7.5 | 4.45 | 3.65 | 2.1 | 0.9 | 0.65 | 0.45 | 0.1 | 0.05 | 0.05 | 0.05 |  |  | 365.15
Note on AC3: Nombre d'heures de chauffage
Note on AG3: Ensoleillement
Note on AH3: Ensoleillement

## Mise à jour (hidden)
Date | Auteur | Tache
2017-01-16 | AD | Passage de tarif 2015 à tarif 2017
2017-10-16 | AD | Mise à jour de l'outil (pour passage prochainement à Oertli)
Réorganisation des onglets
BdD Bâtiment
Consommation
Résultats
BdD Localisation
Données
2017-12-19 | AD | MAJ Tarif Janiver 2018
2019-01-09 | AD | MAJ tarif janvier 2019
2020-03-03 | AD | Remplacement des gammes par celles au plan de vente
Ajout des chaudières granulés
Ajout de la notice
Maj tarif energie
2020-03-30 | AD | Masquer les chaudières granulés 18 et 32 Kw <=> Uniquement la 24 dispo