{"text_format":"1","workbook":"xlsx","n_sheets":8,"sheets":["Logo","Notice","Données","Conso-bat","calc_conso","Données méteo","calc_données","MAJ"],"not_rendered":{"charts":19,"images":7,"macros":1,"external_links":0,"defined_names":9,"comments":1,"pivot_tables":0},"unopened":[],"bounds":{"document_bytes":16777216,"sheet_cells":100000,"rows_first":2000,"rows_last":500,"rows_between":2000,"halvings":0,"cell_chars":16384,"cell_head_chars":4096},"cells_cut":0,"cells_raw":0,"read":"whole","date_system":"1900"}

{"sheet":"Logo","index":0,"n_rows":9,"n_cols":9,"rows_kept":9,"cut":false,"hidden":false,"merged":[]}
[]
[]
[]
[]
[]
[]
[]
[]
[null,null,null,null,null,null,null,null,"Veuillez insérer ou modifier le logo dans le cadre."]

{"sheet":"Notice","index":1,"n_rows":149,"n_cols":13,"rows_kept":149,"cut":false,"hidden":false,"merged":[[65,8,69,11],[65,12,69,13],[51,8,51,11],[52,8,57,11],[90,8,91,11],[51,12,51,13],[52,12,57,13],[58,8,62,11],[58,12,62,13],[63,8,64,11],[63,12,64,13],[88,8,89,11],[88,12,89,13],[86,12,87,13],[80,12,81,13],[82,8,83,11],[103,8,104,11],[103,12,104,13],[92,8,93,11],[86,8,87,11],[84,12,85,13],[84,8,85,11],[100,8,100,11],[100,12,100,13],[101,12,101,13],[102,12,102,13],[90,12,91,13],[92,12,93,13],[98,8,99,11],[101,8,101,11],[102,8,102,11],[94,8,95,11],[94,12,95,13],[82,12,83,13],[80,8,81,11],[72,8,73,11],[74,8,75,11],[72,12,73,13],[74,12,75,13],[76,8,77,11],[76,12,77,13],[78,8,79,11],[78,12,79,13]]}
[]
[]
[]
[]
[]
[null,null,null,null,null,null,null,null,null,{"$f":"+CONCATENATE(\"Notice d'utilisation de l'outil photovoltaïque - \",Données!B$14)","v":"Notice d'utilisation de l'outil photovoltaïque - Version 10/2020_v01"}]
[]
[]
[null,null,"Nous contacter"]
[null,null,null,"Si vous avez besoin d'un renseignement supplémentaire, si vous avez une proposition d'amélioration à nous faire parvenir contactez nous à l'adresse Tools@bdrthermea.fr"]
[null,null,null,"En cas de problème d'utilisation de l'outil, contactez-nous à l'adresse Tools@bdrthermea.fr  en joignant à votre mail le fichier excel avec la configuration qui fait défaut."]
[]
[]
[null,null,"Le fonctionnement de l'outil",null,null,null,null,"Dernière mise à jour : ",{"$f":"Données!$B$14","v":"Version 10/2020_v01"}]
[]
[null,null,null,"1 -","Définition de la localisation du projet"]
[null,null,null,null,null,"Afin de déterminer le potentiel de votre projet."]
[]
[null,null,null,"2 -","Définition des besoins ECS "]
[null,null,null,null,null,"Pour une meilleure estimation des consommations journalières et optimiser l'autoconsommation."]
[]
[null,null,null,"3 - ","Sélection des postes consommateurs"]
[null,null,null,null,null,"Définition de la présence de l'appareil et de la puissance de ce dernier."]
[null,null,null,null,null,"Définition du fonctionnement de chaque appareil sur l'année."]
[null,null,null,null,null,"Des fonctionnements standards sont disponibles. (Optimisé pour l'autoconsommation OU Fonctionnement HP/HC)"]
[]
[null,null,null,"4 - ","Indication de la consommation électrique annuelle si connue (facture)"]
[null,null,null,null,null,"Pour une comparaison facilitée avec les résultats estimés."]
[null,null,null,null,null,"Au-delà de 20% d'écart entre la consommation réelle et celle estimée, il est demandé de vérifier les paramètres."]
[]
[null,null,null,"5 - ","Sélection du système photovoltaïque"]
[null,null,null,null,null,"Indication du nombre de panneaux, de l'orientation et de l'inclinaison."]
[null,null,null,null,null,"Prise en compte des paramètres orientation et inclinaison dans le calcul de la production."]
[null,null,null,null,null,"Information sur la prime à l'investissement, la surface et la puissance installée."]
[]
[null,null,null,"6 - ","Résultats"]
[null,null,null,null,null,"Estimation des consommations (par poste consommateur, annuelle et mensuelles)"]
[null,null,null,null,null,"Estimation de la production photovoltaïque (annuelle et mensuelles)"]
[null,null,null,null,null,"Calcul du taux d'autoconsommation. (utilisation locale de la production)"]
[null,null,null,null,null,"Calcul du taux indépendance énergétique."]
[null,null,null,null,null,"Affichage de l'apport du ballon électrique intelligent."]
[]
[null,null,null,"7 -","Pistes d'améliorations - Pour de l'autoformation"]
[null,null,null,null,null,"Explications sur ce qu'est une installation PV optimisée."]
[null,null,null,null,null,"Formation sur les leviers évidents pour optimiser son installation."]
[null,null,null,null,null,"Alerte sur les erreurs à ne pas commettre."]
[]
[]
[null,null,"Indication sur les puissances communes des appareillages :"]
[]
[]
[null,null,null,"Les postes consommateurs :",null,null,null,null,"Observations",null,null,null,"Plage de puissance communes"]
[null,null,null,null,"Générateur chauffage",null,null,null,"Indiquez la puissance utile dans le cas de radiateurs/convecteurs électriques.\n\nIndiquez la puissance absorbée dans le cas de systèmes thermodynamiques \nPuissance absorbée = Puissance utile / COP",null,null,null,"Voir plaquette signalétique\n\nCOP moyen (+7°C/+35°C) = 4,0 à 5,0"]
[]
[]
[]
[]
[]
[null,null,null,null,"Générateur froid",null,null,null,"Indiquez la puissance absorbée dans le cas de systèmes thermodynamiques \nPuissance absorbée = Puissance utile / COP",null,null,null,"Voir plaquette signalétique\n\nEER moyen (+35°C/+18°C) = 3,5 à 4,5"]
[]
[]
[]
[]
[null,null,null,null,"Chauffe-eau électrique intelligent  PV-O",null,null,null,"Puissance de la résistance électrique.",null,null,null,"2000 W"]
[]
[null,null,null,null,"Production ECS",null,null,null,"Puissance de la résistance électrique.\n\nIndiquez la puissance absorbée dans le cas de systèmes thermodynamiques \nPuissance absorbée = Puissance utile / COP",null,null,null,"Voir plaquette signalétique\n\nCOP moyen (+7°C/+55°C) = 2,5 à 3,5"]
[]
[]
[]
[]
[]
[null,null,null,"Les postes consommateurs électroménagers :"]
[null,null,null,null,"Réfrigérateur",null,null,null,"Réfrigérateur 50 L",null,null,null,"50 à 200 W"]
[]
[null,null,null,null,null,null,null,null,"Réfrigérateur 200 L + Freezer",null,null,null,"100 à 400 W"]
[]
[null,null,null,null,"Congélateur",null,null,null,"Puissance utile",null,null,null,"50 à 400 W"]
[]
[null,null,null,null,"Lave linge",null,null,null,"Puissance utile",null,null,null,"1200 à 2500 W"]
[]
[null,null,null,null,"Sèche linge",null,null,null,"Puissance utile",null,null,null,"2000 à 4000 W"]
[]
[null,null,null,null,"Fer à repasser",null,null,null,"Puissance utile",null,null,null,"700 à 1500 W"]
[]
[null,null,null,null,"Four / Plaques de cuisson",null,null,null,"Four seul",null,null,null,"2000 à 3000 W"]
[]
[null,null,null,null,null,null,null,null,"Plaque électrique seule",null,null,null,"1500 à 2500 W"]
[]
[null,null,null,null,"Lave vaisselle",null,null,null,"Puissance utile",null,null,null,"700 à 1500 W"]
[]
[null,null,null,null,"Téléviseur / Ordinateur",null,null,null,"En fonctionnement",null,null,null,"100 à 500 W"]
[]
[null,null,null,null,null,null,null,null,"En veille",null,null,null,"- de 10 W"]
[]
[null,null,null,null,"Autre équipement",null,null,null,"-",null,null,null,"-"]
[]
[]
[null,null,null,"Les autres postes consommateurs :"]
[null,null,null,null,"Piscine",null,null,null,"Puissance des pompes de filtration"]
[]
[null,null,null,null,null,null,null,null,"Piscine de 20m3 (diamètre = 4m)",null,null,null,"200 à 300 W"]
[null,null,null,null,null,null,null,null,"Piscine de 40m3 (L=8m ; l=4m)",null,null,null,"350 à 450 W"]
[null,null,null,null,null,null,null,null,"Piscine de 60m3 (L=10m ; l=5m)",null,null,null,"500 à 600 W"]
[null,null,null,null,"Ventilation",null,null,null,"Puissance du/des ventilateurs ",null,null,null,"50 à 200 W"]
[]
[]
[]
[null,"Les pistes d'améliorations"]
[]
[null,"Qu'est-ce qu'une installation photovoltaïque optimisée ?"]
[null,null,"La part d'autoconsommation annuelle doit être proche de 100%."]
[null,null,null,"Plus cette valeur est élevée, moins d'électricité sera injectée sur le réseau."]
[]
[null,null,"La part d'indépendance énergétique doit être la plus élevée possible."]
[null,null,null,"Plus cette valeur est élevée, moins la quantité d'électricité à acheter sera élevée."]
[null,null,null,"Ce pourcentage correspond à la réduction de votre facture d'électricité"]
[null,null,null,"Exemple :","Si Part d'indépendance énegétique = 20% alors vous achèterez 20% d'électricité en moins à votre fournisseur d'énergie."]
[]
[null,"Les erreurs à ne pas commettre :"]
[]
[null,null,"Utiliser vos appareils électriques pendant la nuit."]
[null,null,null,"Vous aurez besoin d'électricité lorsque les panneaux n'en produisent pas !"]
[null,null,null,"Vous devrez acheter de l'électrcité la nuit."]
[null,null,null,"Vous devrez injecter de l'électricité sur le réseau pendant la journée. (Consommations trop faibles en journée)"]
[]
[null,null,null,"Vos taux d'autoconsommation et d'indépendance énergétique seront dégradés."]
[]
[]
[null,null,"Augmenter le nombre de panneaux alors que la consommation est trop faible."]
[null,null,null,"L'investissement initial (achat et pose des panneaux) sera plus important."]
[]
[null,null,null,"La part d'électricité injectée sur le réseau augmentera significativement.  Vous ne profiterez pas de la production de vos panneaux."]
[]
[]
[]
[null,"Comment optimiser son installation ?"]
[null,null,"L'objectif est d'utiliser de l'électricité produite par les panneaux photovoltaïque pour tous vos appareils."]
[]
[null,null,null,"L'inclinaison optimale des panneaux est 30°"]
[null,null,null,"L'orientation optimale des panneaux est SUD"]
[]
[null,null,null,"Privilégier l'utilisation de vos appareils pendant la journée (machine à laver, sèche-linge, lave vaisselle,...)"]
[null,null,null,"Si vous disposez d'un chauffage électrique ou d'une pompe à chaleur (chaud et/ou froid), programmez-les pour qu'ils fonctionnent la journée."]
[]
[null,null,null,"Installez le chauffe eau intelligent Œtro PV. Sa régulation optimisée permet d'utiliser le surplus de production d'électrcité pour chauffer de l'ECS."]
[null,null,null,"Ainsi, toute l'électricité produite est utilisée sur site (% autoconsommation proche de 100%)."]
[]
[]
[null,null,"Modifiez les plages de fonctionnement et testez plusieurs combinaisons d'appareils pour déterminer les meilleures configurations ! "]

{"sheet":"Données","index":2,"n_rows":274,"n_cols":14,"rows_kept":274,"cut":false,"hidden":false,"merged":[[111,2,111,5],[129,6,129,9],[129,10,129,12],[129,2,129,5],[120,10,120,12],[121,10,121,12],[122,10,122,12],[123,10,123,12],[124,10,124,12],[125,10,125,12],[127,10,127,12],[128,10,128,12],[112,6,112,9],[113,6,113,9],[114,6,114,9],[115,6,115,9],[117,6,117,9],[118,6,118,9],[119,6,119,9],[120,6,120,9],[121,6,121,9],[122,6,122,9],[123,6,123,9],[124,6,124,9],[125,6,125,9],[127,6,127,9],[128,6,128,9],[60,9,60,12],[112,10,112,12],[113,10,113,12],[114,10,114,12],[115,10,115,12],[117,10,117,12],[118,10,118,12],[119,10,119,12],[111,6,111,9],[111,10,111,12],[92,6,92,8],[82,8,82,9],[77,6,77,7],[78,6,78,7],[79,6,79,7],[80,6,80,7],[81,6,81,7],[82,6,82,7],[80,8,80,9],[81,8,81,9],[223,9,223,10],[243,9,243,10],[9,4,9,10],[11,4,11,10],[16,9,16,12],[17,9,17,12],[74,6,74,9],[76,6,76,7],[76,8,76,9],[95,6,95,8],[95,10,95,12],[98,6,98,8],[101,6,101,8],[95,2,95,4],[83,6,83,9],[84,6,84,9],[85,6,85,9],[77,8,77,9],[78,8,78,9],[79,8,79,9],[41,2,41,4],[42,2,42,4],[105,3,105,5],[105,9,105,11],[48,2,48,4],[49,2,49,4],[38,2,38,4],[31,7,31,8],[48,7,48,8],[49,7,49,8],[44,2,44,4],[45,2,45,4],[46,2,46,4],[59,2,59,5],[59,9,59,12],[43,2,43,4],[34,2,34,4],[35,2,35,4],[36,2,36,4],[74,4,74,5],[31,9,31,10],[31,2,31,4],[45,7,45,8],[46,7,46,8],[38,7,38,8],[39,7,39,8],[40,7,40,8],[41,7,41,8],[42,7,42,8],[34,7,34,8],[35,7,35,8],[36,7,36,8],[40,11,40,12],[41,11,41,12],[39,2,39,4],[40,2,40,4],[42,11,42,12],[10,4,10,10],[33,9,33,10],[34,9,34,10],[35,9,35,10],[36,9,36,10],[33,11,33,12],[34,11,34,12],[35,11,35,12],[36,11,36,12],[31,11,31,12],[17,2,17,5],[16,2,16,5],[19,2,19,5],[20,2,20,5],[24,2,24,5],[24,9,24,12],[33,2,33,4],[33,7,33,8],[261,5,262,5],[266,5,267,5],[48,11,48,12],[49,11,49,12],[52,2,52,12],[48,9,48,10],[49,9,49,10],[38,9,38,10],[39,9,39,10],[40,9,40,10],[41,9,41,10],[42,9,42,10],[43,9,43,10],[44,9,44,10],[45,9,45,10],[46,9,46,10],[46,11,46,12],[43,11,43,12],[44,11,44,12],[43,7,43,8],[44,7,44,8],[45,11,45,12],[38,11,38,12],[39,11,39,12]]}
[]
[]
[]
[]
[]
[]
[null,null,null,null,null,null,null,"Dimensionnement de solutions photovoltaïques"]
[]
[]
[]
[null,null,null,"Références du projet"]
[]
[]
[null,"Version 10/2020_v01",null,null,null,null,null,null,null,null,null,null,"Date de l'étude :",{"$f":"TODAY()","v":"2020-10-07"}]
[null,"Données  géographiques"]
[]
[null,null,"Département de l'installation :",null,null,null,null,null,null,"Station correspondante :"]
[null,null,"1 - Ain",null,null,null,null,null,null,{"$f":"IFERROR(VLOOKUP($C$18,calc_données!$B$4:$C$99,2,FALSE),\"\")","v":"AMBERIEU"}]
[]
[null,null,"Altitude :"]
[null,null,"Entre 0 et 200 m"]
[null,"Sélection des données ECS   -   Nécessaire pour l'optimisation de l'autoconsommation"]
[]
[null,null,"Production d'ECS électrique sur le site ?",null,null,null,null,null,null,"Nombre de personnes consommant de l'ECS :"]
[null,null,"OUI",null,null,null,null,null,null,4]
[]
[null,"Détermination des consommations du bâtiment"]
[]
[null,"1. Indication des postes consommateurs :"]
[null,null,"Renseignez les appareillages dont vous disposez et indiquez la puissance. Une indication des puissances disponibles sur le marché se trouve en notice."]
[]
[null,null,"Machine",null,null,"Utilisé\nNon utilisé","Puissance [W]","Nombre d'heures de fonctionnement par jour",null,"Nombre de jours de fonctionnement par semaine",null,"Nombre de mois de fonctionnement sur l'année"]
[null,null,"Les postes consommateurs :",null,null,null,null,"?"]
[null,null,"Générateur chauffage électrique",null,null,"OUI",3000,{"$f":"'Conso-bat'!$AM$20","v":8},null,{"$f":"calc_conso!H24","v":7},null,{"$f":"calc_conso!H37","v":7}]
[null,null,"Générateur froid",null,null,"OUI",2000,{"$f":"'Conso-bat'!$AN$20","v":8},null,{"$f":"calc_conso!I24","v":7},null,{"$f":"calc_conso!I37","v":3}]
[null,"Nouveauté","Chauffe-eau électrique intelligent  Oetro-PV",null,null,"OUI",2000,{"$f":"'Conso-bat'!$AO$20","v":12},null,{"$f":"calc_conso!J24","v":7},null,{"$f":"calc_conso!J37","v":12}]
[null,null,"Production ECS électrique",null,null,"NON",2400,{"$f":"'Conso-bat'!$AP$20","v":24},null,{"$f":"calc_conso!K24","v":7},null,{"$f":"calc_conso!K37","v":12}]
[null,null,"Les postes consommateurs électroménagers :",null,null,null,null,"?"]
[null,null,"Réfrigérateur",null,null,"OUI",150,{"$f":"'Conso-bat'!$AS$20","v":24},null,{"$f":"calc_conso!N24","v":7},null,{"$f":"calc_conso!N37","v":12}]
[null,null,"Congélateur",null,null,"NON",100,{"$f":"'Conso-bat'!$AT$20","v":24},null,{"$f":"calc_conso!O24","v":7},null,{"$f":"calc_conso!O37","v":12}]
[null,null,"Lave linge",null,null,"OUI",1500,{"$f":"'Conso-bat'!$AU$20","v":2},null,{"$f":"calc_conso!P24","v":1},null,{"$f":"calc_conso!P37","v":12}]
[null,null,"Sèche linge",null,null,"NON",2000,{"$f":"'Conso-bat'!$AV$20","v":2},null,{"$f":"calc_conso!Q24","v":1},null,{"$f":"calc_conso!Q37","v":12}]
[null,null,"Fer à repasser",null,null,"OUI",1000,{"$f":"'Conso-bat'!$AW$20","v":2},null,{"$f":"calc_conso!R24","v":1},null,{"$f":"calc_conso!R37","v":12}]
[null,null,"Four / Plaques de cuisson",null,null,"OUI",1500,{"$f":"'Conso-bat'!$AX$20","v":2},null,{"$f":"calc_conso!S24","v":7},null,{"$f":"calc_conso!S37","v":12}]
[null,null,"Lave vaisselle",null,null,"OUI",850,{"$f":"'Conso-bat'!$AY$20","v":2},null,{"$f":"calc_conso!T24","v":4},null,{"$f":"calc_conso!T37","v":12}]
[null,null,"Téléviseur / Ordinateur",null,null,"OUI",100,{"$f":"'Conso-bat'!$AZ$20","v":4},null,{"$f":"calc_conso!U24","v":7},null,{"$f":"calc_conso!U37","v":12}]
[null,null,"Voiture électrique / Autre équipement",null,null,"NON",null,{"$f":"'Conso-bat'!$BA$20","v":"-"},null,{"$f":"calc_conso!V24","v":0},null,{"$f":"calc_conso!V37","v":0}]
[null,null,"Les autres postes consommateurs :"]
[null,null,"Piscine",null,null,"NON",200,{"$f":"'Conso-bat'!$AQ$20","v":24},null,{"$f":"calc_conso!L24","v":7},null,{"$f":"calc_conso!L37","v":3}]
[null,null,"Ventilation",null,null,"NON",50,{"$f":"'Conso-bat'!$AR$20","v":24},null,{"$f":"calc_conso!M24","v":7},null,{"$f":"calc_conso!M37","v":12}]
[]
[]
[null,null,{"$f":"IF(AND($C$25=calc_données!$N$5,OR(Données!$F$36=calc_données!$L$4,Données!$F$37=calc_données!$L$4)),\"Attention! Vous avez sélectionné une production d'ECS alors que vous n'avez aucun besoin ECS ! Veuillez corriger !\",IF(AND(Données!$F$36=calc_données!$L$4,Données!$F$37=calc_données!$L$4),\"Attention! Vous avez sélectionné 2 méthodes de production ECS ! Veuillez n'en sélectionnez qu'une seule.\",IF(AND($C$25=calc_données!$N$4,AND(Données!$F$36=calc_données!$L$5,Données!$F$37=calc_données!$L$5)),\"Attention ! Vous n'avez pas sélectionné de production d'ECS ! Veuillez choisir une des 2 méthodes proposées.\",\"\")))","v":""}]
[]
[]
[]
[null,"2. Indication de la consommation annuelle réelle - Si vous sélectionnez OUI, la valeur indiquée sera retenue comme étant la consommation électrique annuelle :"]
[]
[null,null,"Connaissez vous la consommation électrique annuelle réelle?",null,null,null,null,null,null,"Entrez la consommation électrique annuelle [kWh]"]
[null,null,"NON",null,null,null,null,null,null,8000]
[null,null,null,null,null,null,null,null,null,{"$f":"IF($C$60=calc_données!$N$4,IF($J$60=\"\",\"Entrez une consommation !\",\"\"),\"\")","v":""}]
[]
[null,"3. Indication des plages et des durées de fonctionnement :"]
[null,null,"Cliquez sur le bouton pour renseigner les plages et durées de fonctionnement de vos équipements."]
[]
[]
[]
[]
[null,"Sélection du système photovoltaïque"]
[]
[]
[null,null,"Informations sur les panneaux disponibles"]
[]
[]
[null,null,null,null,"Nom :",null,"CAPTEUR PV-SYS 300 FB"]
[]
[null,null,null,null,null,"Unité : ","STC (1)",null,"NOCT (2)"]
[null,null,null,null,"Puissance crête max : ","Wc",300,null,214]
[null,null,null,null,"Tension à puissance max VMP : ","V",32.24,null,30.88]
[null,null,null,null,"Intensité à puissance max IMPP : ","A",8.66,null,7.07]
[null,null,null,null,"Tension de circuit ouvert VOC : ","V",39.479999999999997,null,36.68]
[null,null,null,null,"Intensité de court-circuit ISC : ","A",9.18,null,7.34]
[null,null,null,null,"Rendement du module : ","%",0.184,null,"-"]
[null,null,null,null,"Température nominale cellule : ","°C",47]
[null,null,null,null,"Surface d'un module : ","m²",1.69]
[null,null,null,null,"Poids : ","kg",17.8]
[null,null,null,null,"(1) STC : irradiation 1000 W/m², température cellule = 25°C, AM = 1,5 (masse d'air selon norme EN 60904-3)"]
[null,null,null,null,"(2) NOCT : irradiation 800 W/m², température extérieure = 20°C, vitesse du vent = 1 m/s"]
[]
[]
[]
[null,null,null,null,null,null,"Nombre de panneaux PV-SYS 300 FB :"]
[null,null,null,null,null,null,10]
[]
[null,null,"Prime à l'investissement : ",null,null,null,"Surface équivalente :",null,null,null,"Puissance crête équivalente :"]
[null,null,{"$f":"IF($G$93*$G$78<=3000,0.39*$G$93*$G$78,0.29*$G$93*$G$78)","v":1170},null,null,null,{"$f":"CONCATENATE($G$93*$G$85,\" m²\")","v":"16,9 m²"},null,null,null,{"$f":"CONCATENATE($G$93*$G$78,\" Wc\")","v":"3000 Wc"}]
[]
[null,null,null,null,null,null,"Inclinaison [°] :"]
[null,null,null,null,null,null,35]
[]
[null,null,null,null,null,null,"Orientation :",null,null,null,null,{"$f":"IF($G$93*$G$78>3000,\"Vous sortez des déclarations simplifiées !\",\"\")","v":""}]
[null,null,null,null,null,null,"Sud - Ouest"]
[]
[]
[null,null,null,"Taux annuel d'autoconsommation :",null,null,null,null,null,"Taux annuel d'indépendance énergétique :"]
[null,null,null,{"$f":"$J$224","v":0.82458228452221061},null,null,null,null,null,{"$f":"$J$244","v":0.37202909229479686}]
[]
[null,"Résultats de l'étude"]
[]
[null,"1 - Bilan des consommations d'électricité"]
[]
[null,null,"Postes consommateurs",null,null,null,"Consommation annuelle [kWh]",null,null,null,"Part annuelle [%]"]
[null,null,"Générateur chauffage électrique",null,null,null,{"$f":"calc_conso!BZ13","v":1526.4},null,null,null,{"$f":"calc_conso!CA13","v":0.21738325476736406}]
[null,null,"Générateur froid",null,null,null,{"$f":"calc_conso!BZ14","v":441.6},null,null,null,{"$f":"calc_conso!CA14","v":6.2890752951564446E-2}]
[null,null,"Chauffe-eau électrique intelligent  Oetro-PV",null,null,null,{"$f":"calc_conso!BZ15","v":2540.4},null,null,null,{"$f":"calc_conso!CA15","v":0.36179272825669001}]
[null,null,"Production ECS électrique",null,null,null,{"$f":"calc_conso!BZ16","v":0},null,null,null,{"$f":"calc_conso!CA16","v":0}]
[]
[null,null,"Réfrigérateur",null,null,null,{"$f":"calc_conso!BZ21","v":657},null,null,null,{"$f":"calc_conso!CA21","v":9.3567084893971544E-2}]
[null,null,"Congélateur",null,null,null,{"$f":"calc_conso!BZ22","v":0},null,null,null,{"$f":"calc_conso!CA22","v":0}]
[null,null,"Lave linge",null,null,null,{"$f":"calc_conso!BZ23","v":156},null,null,null,{"$f":"calc_conso!CA23","v":2.2216842075280914E-2}]
[null,null,"Sèche linge",null,null,null,{"$f":"calc_conso!BZ24","v":0},null,null,null,{"$f":"calc_conso!CA24","v":0}]
[null,null,"Fer à repasser",null,null,null,{"$f":"calc_conso!BZ25","v":104},null,null,null,{"$f":"calc_conso!CA25","v":1.4811228050187277E-2}]
[null,null,"Four / Plaques de cuisson",null,null,null,{"$f":"calc_conso!BZ26","v":1095},null,null,null,{"$f":"calc_conso!CA26","v":0.15594514148995259}]
[null,null,"Lave vaisselle",null,null,null,{"$f":"calc_conso!BZ27","v":355.3},null,null,null,{"$f":"calc_conso!CA27","v":5.0600281982995571E-2}]
[null,null,"Téléviseur / Ordinateur",null,null,null,{"$f":"calc_conso!BZ28","v":146},null,null,null,{"$f":"calc_conso!CA28","v":2.0792685531993677E-2}]
[null,null,"Autre équipement",null,null,null,{"$f":"calc_conso!BZ29","v":0},null,null,null,{"$f":"calc_conso!CA29","v":0}]
[]
[null,null,"Piscine",null,null,null,{"$f":"calc_conso!BZ18","v":0},null,null,null,{"$f":"calc_conso!CA18","v":0}]
[null,null,"Ventilation",null,null,null,{"$f":"calc_conso!BZ19","v":0},null,null,null,{"$f":"calc_conso!CA19","v":0}]
[null,null,"Total ",null,null,null,{"$f":"CONCATENATE(ROUND(SUM($G$113:$J$129),0),\" kWh\")","v":"7022 kWh"},null,null,null,{"$f":"SUM($K$113:$M$129)","v":1.0000000000000002}]
[]
[]
[]
[]
[]
[]
[]
[]
[]
[]
[]
[]
[]
[]
[]
[]
[]
[]
[]
[]
[]
[]
[null,null,null,null,null,null,null,"Consommation annuelle calculée :",{"$f":"calc_conso!$BF$25","v":7021.6999999999571},"kWh"]
[]
[null,null,null,null,null,{"$f":"IF($C$60=calc_données!$N$4,\"Ecart avec la consommation réelle :\",\"\")","v":""},null,null,{"$f":"IF($C$60=calc_données!$N$4,ABS(I153-J60),\"\")","v":""},{"$f":"IF($C$60=calc_données!$N$4,\"kWh\",\"\")","v":""},{"$f":"IF($C$60=calc_données!$N$4,CONCATENATE(\"soit : \",ROUND($I$155/$I$153*100,1),\" %\"),\"\")","v":""}]
[null,{"$f":"IF($C$60=calc_données!$N$4,IF(ROUND($I$155/$I$153*100,1)>20,\"Attention, l'écart entre la consommation électrique calculée et réelle est grand ! Vérifiez à nouveau les puissances et les plages de fonctionnement de vos appareils !\",\"\"),\"\")","v":""}]
[]
[]
[null,"2 - Production de l'installation photovoltaïque"]
[]
[]
[]
[]
[]
[]
[]
[]
[]
[]
[]
[]
[]
[]
[]
[]
[]
[]
[]
[]
[null,null,null,null,null,null,null,"Production annuelle :",{"$f":"calc_conso!$BG$25","v":3167.9999999999955},"kWh"]
[]
[]
[null,"3 - Bilan annuel"]
[]
[]
[]
[]
[]
[]
[]
[]
[]
[]
[]
[]
[]
[]
[]
[]
[]
[]
[]
[]
[]
[]
[]
[]
[]
[]
[]
[]
[]
[]
[]
[]
[]
[]
[]
[]
[]
[]
[]
[]
[null,null,null,null,null,null,null,null,"Part d'autoconsommation annuelle :",{"$f":"calc_conso!$BJ$25","v":0.82458228452221061},null,null,"?"]
[]
[]
[]
[]
[]
[]
[]
[]
[]
[]
[]
[]
[]
[]
[]
[]
[]
[]
[]
[null,null,null,null,null,null,null,null,"Part d'indépendance énergétique annuelle :",{"$f":"calc_conso!$BK$25","v":0.37202909229479686},null,null,"?"]
[]
[]
[]
[]
[null,"Ce qu'apporte le Oetro-PV"]
[null,null,null,null,null,null,"Hypothèses de calcul :"]
[null,null,null,null,null,null,null,null,null,"Nombre de personnes : ",{"$f":"$J$25","v":4}]
[null,null,null,null,null,null,null,null,null,"Volume d'eau à 60°C par personne : ","30L / jour"]
[null,null,null,null,null,null,null,null,null,"Température eau froide : ","10°C"]
[null,null,null,null,null,null,null,null,null,"Température stockage : ","60°C"]
[null,null,null,null,null,null,null,null,null,"Energie nécessaire (annuelle) : ",{"$f":"CONCATENATE(ROUND(calc_conso!$AG$37,0),\" kWh\")","v":"2542 kWh"}]
[null,null,null,null,null,null,null,null,null,null,{"$f":"ROUND(calc_conso!$AG$37,0)","v":2542}]
[null,null,null,null,null,null,"Bilan du Oetro-PV"]
[null,null,null,null,null,null,null,null,null,"Surplus de production injecté dans le Œtro PV : ",{"$f":"CONCATENATE(ROUND(SUM(calc_conso!$BZ$41:$BZ$8800),0),\" kWh\")","v":"1280 kWh"}]
[null,null,null,null,null,null,null,null,null,null,{"$f":"ROUND(SUM(calc_conso!$BZ$41:$BZ$8800),0)","v":1280}]
[null,null,null,null,null,"ECS produit grâce au surplus photovoltaïque"]
[]
[null,null,null,null,null,{"$f":"K259/K256","v":0.5035405192761605},"Part d'ECS produit par le surplus photovoltaïque injecté dans le ballon."]
[null,null,null,null,null,null,{"$f":"CONCATENATE(ROUND($F$262*100,0),\"% de votre ECS annuelle est couverte gratuitement par une énergie renouvelable PV.\")","v":"50% de votre ECS annuelle est couverte gratuitement par une énergie renouvelable PV."}]
[]
[null,null,null,null,null,"Optimisation du taux d'autoconsommation"]
[]
[null,null,null,null,null,{"$f":"$K$259/$I$180","v":0.40404040404040464},{"$f":"CONCATENATE(\"Votre taux d'autoconsommation est boosté de \",ROUND($F$267,3)*100,\" % grâce au Oetro-PV.\")","v":"Votre taux d'autoconsommation est boosté de 40,4 % grâce au Oetro-PV."}]
[null,null,null,null,null,null,{"$f":"CONCATENATE(\"Sans le Oetro-PV, votre taux d'autoconsommation serait de \",ROUND(D106-F267,3)*100,\"% au lieu de \",ROUND(D106,3)*100,\" %.\")","v":"Sans le Oetro-PV, votre taux d'autoconsommation serait de 42,1% au lieu de 82,5 %."}]
[]
[]
[]
[null,"Les résultats de cette feuille de calcul sont donnés à titre indicatif. La responsabilité de OERTLI ne peut en aucun cas être engagée."]
[null,"Les consommations sont estimées en tenant compte des choix pris par l'utilisateur et des données climatiques de la station de référence prise en compte."]
[null,"Dans tous les cas, cette simulation n'est qu'une estimation sommaire. "]

{"sheet":"Conso-bat","index":3,"n_rows":42,"n_cols":53,"rows_kept":42,"cut":false,"hidden":false,"merged":[[2,22,2,36],[45,4,45,6],[46,4,46,6],[4,38,4,52],[30,1,41,1],[21,1,27,1],[7,1,18,1],[4,4,4,6],[5,4,5,6],[4,9,5,10]]}
[]
[null,null,null,"Détermination des plages de fonctionnement des appareils",null,null,null,null,null,null,"Renseignez les cellules concernées avec un caractère quelconque pour valider vos plages de fonctionnement. Ex: x"]
[null,null,null,null,null,null,null,null,null,null,null,null,null,null,null,null,null,null,null,null,null,null,"TEST POUR MFC"]
[null,null,null,null,null,null,null,null,null,null,"ATTENTION ! Action irréversible"]
[null,null,null,null,"Fonctionnement non modifiable!",null,null,null,null,"Utilisez les fonctionnements standards :",null,null,null,null,null,null,null,null,null,null,null,null,{"$f":"IF(Données!$F34=\"OUI\",1,0)","v":1},{"$f":"IF(Données!$F35=\"OUI\",1,0)","v":1},{"$f":"IF(Données!$F36=\"OUI\",1,0)","v":1},{"$f":"IF(Données!$F37=\"OUI\",1,0)","v":0},{"$f":"IF(Données!$F49=\"OUI\",1,0)","v":0},{"$f":"IF(Données!$F50=\"OUI\",1,0)","v":0},{"$f":"IF(Données!$F39=\"OUI\",1,0)","v":1},{"$f":"IF(Données!$F40=\"OUI\",1,0)","v":0},{"$f":"IF(Données!$F41=\"OUI\",1,0)","v":1},{"$f":"IF(Données!$F42=\"OUI\",1,0)","v":0},{"$f":"IF(Données!$F43=\"OUI\",1,0)","v":1},{"$f":"IF(Données!$F44=\"OUI\",1,0)","v":1},{"$f":"IF(Données!$F45=\"OUI\",1,0)","v":1},{"$f":"IF(Données!$F46=\"OUI\",1,0)","v":1},{"$f":"IF(Données!$F47=\"OUI\",1,0)","v":0},null,"Fonctionnement équipements"]
[null,null,null,null,"Régulation intégrée dans le ŒTRO-PV"]
[null,null,null,"Générateur chauffage","Générateur froid","Chauffe-eau électrique intelligent : ŒTRO-PV","Production ECS",null,"Réfrigérateur","Congélateur","Lave linge","Sèche linge","Fer à repasser","Four / Plaques de cuisson","Lave vaisselle","Téléviseur / Ordinateur","Autre équipement",null,"Piscine","Ventilation",null,null,1,2,3,4,5,6,7,8,9,10,11,12,13,14,15,null,"Générateur chauffage","Générateur froid","Chauffe-eau électrique intelligent : PV-O","CEE / CETD","Piscine","Ventilation","Réfrigérateur","Congélateur","Lave linge","Sèche linge","Fer à repasser","Four / Plaques de cuisson","Lave vaisselle","Téléviseur / Ordinateur","Autre équipement"]
[null,"Horaires","6h-8h","x",null,null,"x",null,"x","x",null,null,null,null,null,null,null,null,"x","x",null,null,{"$f":"IF(D8<>\"\",1,0)","v":1},{"$f":"IF(E8<>\"\",1,0)","v":0},{"$f":"IF(F8<>\"\",1,0)","v":0},{"$f":"IF(G8<>\"\",1,0)","v":1},{"$f":"IF(S8<>\"\",1,0)","v":1},{"$f":"IF(T8<>\"\",1,0)","v":1},{"$f":"IF(I8<>\"\",1,0)","v":1},{"$f":"IF(J8<>\"\",1,0)","v":1},{"$f":"IF(K8<>\"\",1,0)","v":0},{"$f":"IF(L8<>\"\",1,0)","v":0},{"$f":"IF(M8<>\"\",1,0)","v":0},{"$f":"IF(N8<>\"\",1,0)","v":0},{"$f":"IF(O8<>\"\",1,0)","v":0},{"$f":"IF(P8<>\"\",1,0)","v":0},{"$f":"IF(Q8<>\"\",1,0)","v":0},null,{"$f":"IF(D8=\"\",0,2)","v":2},{"$f":"IF(E8=\"\",0,2)","v":0},{"$f":"IF(F8=\"\",0,2)","v":0},{"$f":"IF(G8=\"\",0,2)","v":2},{"$f":"IF(S8=\"\",0,2)","v":2},{"$f":"IF(T8=\"\",0,2)","v":2},{"$f":"IF(I8=\"\",0,2)","v":2},{"$f":"IF(J8=\"\",0,2)","v":2},{"$f":"IF(K8=\"\",0,2)","v":0},{"$f":"IF(L8=\"\",0,2)","v":0},{"$f":"IF(M8=\"\",0,2)","v":0},{"$f":"IF(N8=\"\",0,2)","v":0},{"$f":"IF(O8=\"\",0,2)","v":0},{"$f":"IF(P8=\"\",0,2)","v":0},{"$f":"IF(Q8=\"\",0,2)","v":0}]
[null,null,"8h-10h",null,null,"x","x",null,"x","x",null,null,null,null,null,null,null,null,"x","x",null,null,0,0,1,1,1,1,1,1,0,0,0,0,0,0,0,null,0,0,2,2,2,2,2,2,0,0,0,0,0,0,0]
[null,null,"10h-12h",null,null,"x","x",null,"x","x",null,null,null,null,null,null,null,null,"x","x",null,null,0,0,1,1,1,1,1,1,0,0,0,0,0,0,0,null,0,0,2,2,2,2,2,2,0,0,0,0,0,0,0]
[null,null,"12h-14h",null,null,"x","x",null,"x","x",null,null,null,null,"x",null,null,null,"x","x",null,null,0,0,1,1,1,1,1,1,0,0,0,0,1,0,0,null,0,0,2,2,2,2,2,2,0,0,0,0,2,0,0]
[null,null,"14h-16h",null,"x","x","x",null,"x","x","x",null,null,null,null,null,null,null,"x","x",null,null,0,1,1,1,1,1,1,1,1,0,0,0,0,0,0,null,0,2,2,2,2,2,2,2,2,0,0,0,0,0,0]
[null,null,"16h-18h","x","x","x","x",null,"x","x",null,"x","x",null,null,null,null,null,"x","x",null,null,1,1,1,1,1,1,1,1,0,1,1,0,0,0,0,null,2,2,2,2,2,2,2,2,0,2,2,0,0,0,0]
[null,null,"18h-20h","x","x","x","x",null,"x","x",null,null,null,"x",null,null,null,null,"x","x",null,null,1,1,1,1,1,1,1,1,0,0,0,1,0,0,0,null,2,2,2,2,2,2,2,2,0,0,0,2,0,0,0]
[null,null,"20h-22h","x","x",null,"x",null,"x","x",null,null,null,null,null,"x",null,null,"x","x",null,null,1,1,0,1,1,1,1,1,0,0,0,0,0,1,0,null,2,2,0,2,2,2,2,2,0,0,0,0,0,2,0]
[null,null,"Nuit (22h-0h)",null,null,null,"x",null,"x","x",null,null,null,null,null,"x",null,null,"x","x",null,null,0,0,0,1,1,1,1,1,0,0,0,0,0,1,0,null,0,0,0,2,2,2,2,2,0,0,0,0,0,2,0]
[null,null,"Nuit (0h-2h)",null,null,null,"x",null,"x","x",null,null,null,null,null,null,null,null,"x","x",null,null,0,0,0,1,1,1,1,1,0,0,0,0,0,0,0,null,0,0,0,2,2,2,2,2,0,0,0,0,0,0,0]
[null,null,"Nuit (2h-4h)",null,null,null,"x",null,"x","x",null,null,null,null,null,null,null,null,"x","x",null,null,0,0,0,1,1,1,1,1,0,0,0,0,0,0,0,null,0,0,0,2,2,2,2,2,0,0,0,0,0,0,0]
[null,null,"Nuit (4h-6h)",null,null,null,"x",null,"x","x",null,null,null,null,null,null,null,null,"x","x",null,null,0,0,0,1,1,1,1,1,0,0,0,0,0,0,0,null,0,0,0,2,2,2,2,2,0,0,0,0,0,0,0]
[null,null,null,null,null,null,null,null,null,null,null,null,null,null,null,null,null,null,null,null,null,null,null,null,null,null,null,null,null,null,null,null,null,{"$f":"IF(N20<>\"\",1,0)","v":0},null,null,null,null,{"$f":"IF(SUM(AM8:AM19)=0,\"-\",SUM(AM8:AM19))","v":8},8,12,24,24,24,24,24,2,2,2,2,2,4,"-"]
[]
[null,"Jours","Lundi","x","x","x","x",null,"x","x",null,null,null,"x","x","x",null,null,"x","x",null,null,{"$f":"IF(D22<>\"\",1,0)","v":1},1,1,1,{"$f":"IF(S22<>\"\",1,0)","v":1},1,{"$f":"IF(I22<>\"\",1,0)","v":1},1,0,0,0,1,1,1,0]
[null,null,"Mardi","x","x","x","x",null,"x","x",null,null,null,"x",null,"x",null,null,"x","x",null,null,1,1,1,1,1,1,1,1,0,0,0,1,0,1,0]
[null,null,"Mercredi","x","x","x","x",null,"x","x",null,null,null,"x","x","x",null,null,"x","x",null,null,1,1,1,1,1,1,1,1,0,0,0,1,1,1,0]
[null,null,"Jeudi","x","x","x","x",null,"x","x",null,null,null,"x",null,"x",null,null,"x","x",null,null,1,1,1,1,1,1,1,1,0,0,0,1,0,1,0]
[null,null,"Vendredi","x","x","x","x",null,"x","x",null,null,null,"x","x","x",null,null,"x","x",null,null,1,1,1,1,1,1,1,1,0,0,0,1,1,1,0]
[null,null,"Samedi","x","x","x","x",null,"x","x",null,null,null,"x",null,"x",null,null,"x","x",null,null,1,1,1,1,1,1,1,1,0,0,0,1,0,1,0]
[null,null,"Dimanche","x","x","x","x",null,"x","x","x","x","x","x","x","x",null,null,"x","x",null,null,1,1,1,1,1,1,1,1,1,1,1,1,1,1,0]
[null,null,null,null,null,null,null,null,null,null,null,null,null,null,null,null,null,null,null,null,null,null,null,null,null,null,null,null,null,null,null,null,null,{"$f":"IF(N29<>\"\",1,0)","v":0}]
[null,null,null,null,null,null,null,null,null,null,null,null,null,null,null,null,null,null,null,null,null,null,null,null,null,null,null,null,null,null,null,null,null,0]
[null,"Mois","Janvier","x",null,"x","x",null,"x","x","x","x","x","x","x","x",null,null,null,"x",null,null,{"$f":"IF(D31<>\"\",1,0)","v":1},{"$f":"IF(E31<>\"\",1,0)","v":0},{"$f":"IF(F31<>\"\",1,0)","v":1},{"$f":"IF(G31<>\"\",1,0)","v":1},{"$f":"IF(S31<>\"\",1,0)","v":0},{"$f":"IF(T31<>\"\",1,0)","v":1},{"$f":"IF(I31<>\"\",1,0)","v":1},{"$f":"IF(J31<>\"\",1,0)","v":1},{"$f":"IF(K31<>\"\",1,0)","v":1},{"$f":"IF(L31<>\"\",1,0)","v":1},{"$f":"IF(M31<>\"\",1,0)","v":1},1,{"$f":"IF(O31<>\"\",1,0)","v":1},{"$f":"IF(P31<>\"\",1,0)","v":1},{"$f":"IF(Q31<>\"\",1,0)","v":0}]
[null,null,"Février","x",null,"x","x",null,"x","x","x","x","x","x","x","x",null,null,null,"x",null,null,1,0,1,1,0,1,1,1,1,1,1,1,1,1,0]
[null,null,"Mars","x",null,"x","x",null,"x","x","x","x","x","x","x","x",null,null,null,"x",null,null,1,0,1,1,0,1,1,1,1,1,1,1,1,1,0]
[null,null,"Avril","x",null,"x","x",null,"x","x","x","x","x","x","x","x",null,null,null,"x",null,null,1,0,1,1,0,1,1,1,1,1,1,1,1,1,0]
[null,null,"Mai",null,null,"x","x",null,"x","x","x","x","x","x","x","x",null,null,null,"x",null,null,0,0,1,1,0,1,1,1,1,1,1,1,1,1,0]
[null,null,"Juin",null,"x","x","x",null,"x","x","x","x","x","x","x","x",null,null,"x","x",null,null,0,1,1,1,1,1,1,1,1,1,1,1,1,1,0]
[null,null,"Juillet",null,"x","x","x",null,"x","x","x","x","x","x","x","x",null,null,"x","x",null,null,0,1,1,1,1,1,1,1,1,1,1,1,1,1,0]
[null,null,"Août",null,"x","x","x",null,"x","x","x","x","x","x","x","x",null,null,"x","x",null,null,0,1,1,1,1,1,1,1,1,1,1,1,1,1,0]
[null,null,"Septembre",null,null,"x","x",null,"x","x","x","x","x","x","x","x",null,null,null,"x",null,null,0,0,1,1,0,1,1,1,1,1,1,1,1,1,0]
[null,null,"Octobre","x",null,"x","x",null,"x","x","x","x","x","x","x","x",null,null,null,"x",null,null,1,0,1,1,0,1,1,1,1,1,1,1,1,1,0]
[null,null,"Novembre","x",null,"x","x",null,"x","x","x","x","x","x","x","x",null,null,null,"x",null,null,1,0,1,1,0,1,1,1,1,1,1,1,1,1,0]
[null,null,"Décembre","x",null,"x","x",null,"x","x","x","x","x","x","x","x",null,null,null,"x",null,null,1,0,1,1,0,1,1,1,1,1,1,1,1,1,0]

{"sheet":"calc_conso","index":4,"n_rows":8800,"n_cols":83,"rows_kept":1125,"cut":true,"hidden":true,"merged":[[38,29,38,32],[38,49,38,52],[38,53,38,56],[2,7,2,21],[38,7,38,10],[38,11,38,14],[38,15,38,18],[38,19,38,24],[38,25,38,28],[10,56,11,57],[38,57,38,60],[11,74,11,75],[10,58,11,58],[38,33,38,36],[38,37,38,40],[38,41,38,44],[12,51,12,52],[17,48,17,50],[38,45,38,48],[37,75,37,77],[10,62,11,62],[38,65,38,68],[10,60,11,60],[10,59,11,59],[10,61,11,61],[38,61,38,64]],"bounds":{"rows_first":500,"rows_last":125,"rows_between":500,"halvings":2}}
[]
[null,null,null,null,null,null,null,"Générateur chauffage","Générateur froid","Chauffe-eau électrique intelligent : PV-O","CEE / CETD","Piscine","Ventilation","Réfrigérateur","Congélateur","Lave linge","Sèche linge","Fer à repasser","Four / Plaques de cuisson","Lave vaisselle","Téléviseur / Ordinateur","Autre équipement",null,null,null,null,"Générateur chauffage","Générateur froid","Chauffe-eau électrique intelligent : PV-O","CEE / CETD","Piscine","Ventilation","Réfrigérateur","Congélateur","Lave linge","Sèche linge","Fer à repasser","Four / Plaques de cuisson","Lave vaisselle","Téléviseur / Ordinateur","Autre équipement"]
[null,null,null,null,null,null,null,"On/off sur la plage horaire",null,null,null,null,null,null,null,null,null,null,null,null,null,null,null,null,null,6,{"$f":"H4","v":1},0,0,1,1,1,1,1,0,0,0,0,0,0,0,null,null,null,null,null,null,null,null,null,"position à éviter si elle n'est pas imposée par une intégration architecturale"]
[null,null,null,null,null,"6h-8h",null,{"$f":"IF('Conso-bat'!AM8=0,0,1)","v":1},{"$f":"IF('Conso-bat'!AN8=0,0,1)","v":0},{"$f":"IF('Conso-bat'!AO8=0,0,1)","v":0},{"$f":"IF('Conso-bat'!AP8=0,0,1)","v":1},{"$f":"IF('Conso-bat'!AQ8=0,0,1)","v":1},{"$f":"IF('Conso-bat'!AR8=0,0,1)","v":1},{"$f":"IF('Conso-bat'!AS8=0,0,1)","v":1},{"$f":"IF('Conso-bat'!AT8=0,0,1)","v":1},{"$f":"IF('Conso-bat'!AU8=0,0,1)","v":0},{"$f":"IF('Conso-bat'!AV8=0,0,1)","v":0},{"$f":"IF('Conso-bat'!AW8=0,0,1)","v":0},{"$f":"IF('Conso-bat'!AX8=0,0,1)","v":0},{"$f":"IF('Conso-bat'!AY8=0,0,1)","v":0},{"$f":"IF('Conso-bat'!AZ8=0,0,1)","v":0},{"$f":"IF('Conso-bat'!BA8=0,0,1)","v":0},null,null,"Pareil ",7,{"$f":"AA3","v":1},{"$f":"AB3","v":0},0,1,1,1,1,1,0,0,0,0,0,0,0]
[null,null,null,null,null,"8h-10h",null,{"$f":"IF('Conso-bat'!AM9=0,0,1)","v":0},{"$f":"IF('Conso-bat'!AN9=0,0,1)","v":0},{"$f":"IF('Conso-bat'!AO9=0,0,1)","v":1},{"$f":"IF('Conso-bat'!AP9=0,0,1)","v":1},{"$f":"IF('Conso-bat'!AQ9=0,0,1)","v":1},{"$f":"IF('Conso-bat'!AR9=0,0,1)","v":1},{"$f":"IF('Conso-bat'!AS9=0,0,1)","v":1},{"$f":"IF('Conso-bat'!AT9=0,0,1)","v":1},{"$f":"IF('Conso-bat'!AU9=0,0,1)","v":0},{"$f":"IF('Conso-bat'!AV9=0,0,1)","v":0},{"$f":"IF('Conso-bat'!AW9=0,0,1)","v":0},{"$f":"IF('Conso-bat'!AX9=0,0,1)","v":0},{"$f":"IF('Conso-bat'!AY9=0,0,1)","v":0},{"$f":"IF('Conso-bat'!AZ9=0,0,1)","v":0},{"$f":"IF('Conso-bat'!BA9=0,0,1)","v":0},null,null,"=",8,{"$f":"H5","v":0},0,1,1,1,1,1,1,0,0,0,0,0,0,0,null,null,null,null,null,"Facteur de correction pour une inclinaison et une orientation données"]
[null,null,null,null,null,"10h-12h",null,{"$f":"IF('Conso-bat'!AM10=0,0,1)","v":0},{"$f":"IF('Conso-bat'!AN10=0,0,1)","v":0},{"$f":"IF('Conso-bat'!AO10=0,0,1)","v":1},{"$f":"IF('Conso-bat'!AP10=0,0,1)","v":1},{"$f":"IF('Conso-bat'!AQ10=0,0,1)","v":1},{"$f":"IF('Conso-bat'!AR10=0,0,1)","v":1},{"$f":"IF('Conso-bat'!AS10=0,0,1)","v":1},{"$f":"IF('Conso-bat'!AT10=0,0,1)","v":1},{"$f":"IF('Conso-bat'!AU10=0,0,1)","v":0},{"$f":"IF('Conso-bat'!AV10=0,0,1)","v":0},{"$f":"IF('Conso-bat'!AW10=0,0,1)","v":0},{"$f":"IF('Conso-bat'!AX10=0,0,1)","v":0},{"$f":"IF('Conso-bat'!AY10=0,0,1)","v":0},{"$f":"IF('Conso-bat'!AZ10=0,0,1)","v":0},{"$f":"IF('Conso-bat'!BA10=0,0,1)","v":0},null,null,null,9,{"$f":"AA5","v":0},{"$f":"AB5","v":0},1,1,1,1,1,1,0,0,0,0,0,0,0,null,null,null,null,null,"Orient. / Inclin.",0,30,60,90,null,{"$f":"AW20","v":30},{"$f":"BA6+1","v":31},32,33,34,35,36,37,38,39,40,41,42,43,44,45,46,47,48,49,50,51,52,53,54,55,56,57,58,59,60]
[null,null,null,null,null,"12h-14h",null,{"$f":"IF('Conso-bat'!AM11=0,0,1)","v":0},{"$f":"IF('Conso-bat'!AN11=0,0,1)","v":0},{"$f":"IF('Conso-bat'!AO11=0,0,1)","v":1},{"$f":"IF('Conso-bat'!AP11=0,0,1)","v":1},{"$f":"IF('Conso-bat'!AQ11=0,0,1)","v":1},{"$f":"IF('Conso-bat'!AR11=0,0,1)","v":1},{"$f":"IF('Conso-bat'!AS11=0,0,1)","v":1},{"$f":"IF('Conso-bat'!AT11=0,0,1)","v":1},{"$f":"IF('Conso-bat'!AU11=0,0,1)","v":0},{"$f":"IF('Conso-bat'!AV11=0,0,1)","v":0},{"$f":"IF('Conso-bat'!AW11=0,0,1)","v":0},{"$f":"IF('Conso-bat'!AX11=0,0,1)","v":0},{"$f":"IF('Conso-bat'!AY11=0,0,1)","v":1},{"$f":"IF('Conso-bat'!AZ11=0,0,1)","v":0},{"$f":"IF('Conso-bat'!BA11=0,0,1)","v":0},null,null,null,10,{"$f":"H6","v":0},0,1,1,1,1,1,1,0,0,0,0,0,0,0,null,null,null,null,null,"Est",0.93,0.9,0.78,0.55000000000000004,null,{"$f":"AW21","v":0.96},{"$f":"BA7+$BA$8","v":0.95733333333333326},0.95466666666666655,0.95199999999999985,0.94933333333333314,0.94666666666666643,0.94399999999999973,0.94133333333333302,0.93866666666666632,0.93599999999999961,0.9333333333333329,0.9306666666666662,0.92799999999999949,0.92533333333333279,0.92266666666666608,0.91999999999999937,0.91733333333333267,0.91466666666666596,0.91199999999999926,0.90933333333333255,0.90666666666666584,0.90399999999999914,0.90133333333333243,0.89866666666666573,0.89599999999999902,0.89333333333333231,0.89066666666666561,0.8879999999999989,0.8853333333333322,0.88266666666666549,{"$f":"AY21","v":0.88}]
[null,null,null,null,null,"14h-16h",null,{"$f":"IF('Conso-bat'!AM12=0,0,1)","v":0},{"$f":"IF('Conso-bat'!AN12=0,0,1)","v":1},{"$f":"IF('Conso-bat'!AO12=0,0,1)","v":1},{"$f":"IF('Conso-bat'!AP12=0,0,1)","v":1},{"$f":"IF('Conso-bat'!AQ12=0,0,1)","v":1},{"$f":"IF('Conso-bat'!AR12=0,0,1)","v":1},{"$f":"IF('Conso-bat'!AS12=0,0,1)","v":1},{"$f":"IF('Conso-bat'!AT12=0,0,1)","v":1},{"$f":"IF('Conso-bat'!AU12=0,0,1)","v":1},{"$f":"IF('Conso-bat'!AV12=0,0,1)","v":0},{"$f":"IF('Conso-bat'!AW12=0,0,1)","v":0},{"$f":"IF('Conso-bat'!AX12=0,0,1)","v":0},{"$f":"IF('Conso-bat'!AY12=0,0,1)","v":0},{"$f":"IF('Conso-bat'!AZ12=0,0,1)","v":0},{"$f":"IF('Conso-bat'!BA12=0,0,1)","v":0},null,null,null,11,{"$f":"AA7","v":0},{"$f":"AB7","v":0},1,1,1,1,1,1,0,0,0,0,0,0,0,null,null,null,null,null,"Sud - Est",0.93,0.96,0.88,0.66,null,{"$f":"(CE7-BA7)/(COLUMN(CE7)-COLUMN(BA7))","v":-2.6666666666666653E-3},"coef. Interpolation"]
[null,null,null,null,null,"16h-18h",null,{"$f":"IF('Conso-bat'!AM13=0,0,1)","v":1},{"$f":"IF('Conso-bat'!AN13=0,0,1)","v":1},{"$f":"IF('Conso-bat'!AO13=0,0,1)","v":1},{"$f":"IF('Conso-bat'!AP13=0,0,1)","v":1},{"$f":"IF('Conso-bat'!AQ13=0,0,1)","v":1},{"$f":"IF('Conso-bat'!AR13=0,0,1)","v":1},{"$f":"IF('Conso-bat'!AS13=0,0,1)","v":1},{"$f":"IF('Conso-bat'!AT13=0,0,1)","v":1},{"$f":"IF('Conso-bat'!AU13=0,0,1)","v":0},{"$f":"IF('Conso-bat'!AV13=0,0,1)","v":1},{"$f":"IF('Conso-bat'!AW13=0,0,1)","v":1},{"$f":"IF('Conso-bat'!AX13=0,0,1)","v":0},{"$f":"IF('Conso-bat'!AY13=0,0,1)","v":0},{"$f":"IF('Conso-bat'!AZ13=0,0,1)","v":0},{"$f":"IF('Conso-bat'!BA13=0,0,1)","v":0},null,null,null,12,{"$f":"H7","v":0},0,1,1,1,1,1,1,0,0,0,0,1,0,0,null,null,null,null,null,"Sud",0.93,1,0.91,0.68]
[null,null,null,null,null,"18h-20h",null,{"$f":"IF('Conso-bat'!AM14=0,0,1)","v":1},{"$f":"IF('Conso-bat'!AN14=0,0,1)","v":1},{"$f":"IF('Conso-bat'!AO14=0,0,1)","v":1},{"$f":"IF('Conso-bat'!AP14=0,0,1)","v":1},{"$f":"IF('Conso-bat'!AQ14=0,0,1)","v":1},{"$f":"IF('Conso-bat'!AR14=0,0,1)","v":1},{"$f":"IF('Conso-bat'!AS14=0,0,1)","v":1},{"$f":"IF('Conso-bat'!AT14=0,0,1)","v":1},{"$f":"IF('Conso-bat'!AU14=0,0,1)","v":0},{"$f":"IF('Conso-bat'!AV14=0,0,1)","v":0},{"$f":"IF('Conso-bat'!AW14=0,0,1)","v":0},{"$f":"IF('Conso-bat'!AX14=0,0,1)","v":1},{"$f":"IF('Conso-bat'!AY14=0,0,1)","v":0},{"$f":"IF('Conso-bat'!AZ14=0,0,1)","v":0},{"$f":"IF('Conso-bat'!BA14=0,0,1)","v":0},null,null,null,13,{"$f":"AA9","v":0},{"$f":"AB9","v":0},1,1,1,1,1,1,0,0,0,0,1,0,0,null,null,null,null,null,"Sud - Ouest",0.93,0.96,0.88,0.66]
[null,null,null,null,null,"20h-22h",null,{"$f":"IF('Conso-bat'!AM15=0,0,1)","v":1},{"$f":"IF('Conso-bat'!AN15=0,0,1)","v":1},{"$f":"IF('Conso-bat'!AO15=0,0,1)","v":0},{"$f":"IF('Conso-bat'!AP15=0,0,1)","v":1},{"$f":"IF('Conso-bat'!AQ15=0,0,1)","v":1},{"$f":"IF('Conso-bat'!AR15=0,0,1)","v":1},{"$f":"IF('Conso-bat'!AS15=0,0,1)","v":1},{"$f":"IF('Conso-bat'!AT15=0,0,1)","v":1},{"$f":"IF('Conso-bat'!AU15=0,0,1)","v":0},{"$f":"IF('Conso-bat'!AV15=0,0,1)","v":0},{"$f":"IF('Conso-bat'!AW15=0,0,1)","v":0},{"$f":"IF('Conso-bat'!AX15=0,0,1)","v":0},{"$f":"IF('Conso-bat'!AY15=0,0,1)","v":0},{"$f":"IF('Conso-bat'!AZ15=0,0,1)","v":1},{"$f":"IF('Conso-bat'!BA15=0,0,1)","v":0},null,null,null,14,{"$f":"H8","v":0},1,1,1,1,1,1,1,1,0,0,0,0,0,0,null,null,null,null,null,"Ouest",0.93,0.9,0.78,0.55000000000000004,null,null,null,null,null,"Consommation annuelle",null,"Elec produite","Prod. Elec. autoconsommée","Prod. Elec. injectée","Autoconso %","Autosuffi. %"]
[null,null,null,null,null,"Nuit (22h-0h)",null,{"$f":"IF('Conso-bat'!AM16=0,0,1)","v":0},{"$f":"IF('Conso-bat'!AN16=0,0,1)","v":0},{"$f":"IF('Conso-bat'!AO16=0,0,1)","v":0},{"$f":"IF('Conso-bat'!AP16=0,0,1)","v":1},{"$f":"IF('Conso-bat'!AQ16=0,0,1)","v":1},{"$f":"IF('Conso-bat'!AR16=0,0,1)","v":1},{"$f":"IF('Conso-bat'!AS16=0,0,1)","v":1},{"$f":"IF('Conso-bat'!AT16=0,0,1)","v":1},{"$f":"IF('Conso-bat'!AU16=0,0,1)","v":0},{"$f":"IF('Conso-bat'!AV16=0,0,1)","v":0},{"$f":"IF('Conso-bat'!AW16=0,0,1)","v":0},{"$f":"IF('Conso-bat'!AX16=0,0,1)","v":0},{"$f":"IF('Conso-bat'!AY16=0,0,1)","v":0},{"$f":"IF('Conso-bat'!AZ16=0,0,1)","v":1},{"$f":"IF('Conso-bat'!BA16=0,0,1)","v":0},null,null,null,15,{"$f":"AA11","v":0},{"$f":"AB11","v":1},1,1,1,1,1,1,1,0,0,0,0,0,0,null,null,null,null,null,null,null,null,null,null,null,null,null,null,null,null,null,null,null,null,null,null,null,null,"Graphique Autosuffisence annuelle",null,null,null,null,null,null,null,null,"Rappel puissances",null,"Fonctionnement","NRJ consommée sur l'année"]
[null,null,null,null,null,"Nuit (0h-2h)",null,{"$f":"IF('Conso-bat'!AM17=0,0,1)","v":0},{"$f":"IF('Conso-bat'!AN17=0,0,1)","v":0},{"$f":"IF('Conso-bat'!AO17=0,0,1)","v":0},{"$f":"IF('Conso-bat'!AP17=0,0,1)","v":1},{"$f":"IF('Conso-bat'!AQ17=0,0,1)","v":1},{"$f":"IF('Conso-bat'!AR17=0,0,1)","v":1},{"$f":"IF('Conso-bat'!AS17=0,0,1)","v":1},{"$f":"IF('Conso-bat'!AT17=0,0,1)","v":1},{"$f":"IF('Conso-bat'!AU17=0,0,1)","v":0},{"$f":"IF('Conso-bat'!AV17=0,0,1)","v":0},{"$f":"IF('Conso-bat'!AW17=0,0,1)","v":0},{"$f":"IF('Conso-bat'!AX17=0,0,1)","v":0},{"$f":"IF('Conso-bat'!AY17=0,0,1)","v":0},{"$f":"IF('Conso-bat'!AZ17=0,0,1)","v":0},{"$f":"IF('Conso-bat'!BA17=0,0,1)","v":0},null,null,null,16,{"$f":"H9","v":1},1,1,1,1,1,1,1,0,1,1,0,0,0,0,null,null,null,null,null,null,"Choix utilisateur",null,null,null,"Si choix 0,30,60,90",null,null,null,null,"Janv.",{"$f":"SUM(BR41:BR784)","v":650.75999999999704},{"$f":"SUM(BT41:BT784)","v":116.60451745379874},{"$f":"SUM(BU41:BU784)","v":107.63623971650001},{"$f":"SUM(BV41:BV784)","v":8.9682777372988127},{"$f":"BH13/BG13","v":0.92308807640448276},{"$f":"BH13/BF13","v":0.16540082321670124},null,null,null,null,null,null,null,null,null,null,null,{"$f":"Données!C34","v":"Générateur chauffage électrique"},{"$f":"Données!G34","v":3000},{"$f":"Données!F34","v":"OUI"},{"$f":"SUM($K$41:$K$8800)/1000","v":1526.4},{"$f":"BZ13/$BZ$30","v":0.21738325476736406}]
[null,null,null,null,null,"Nuit (2h-4h)",null,{"$f":"IF('Conso-bat'!AM18=0,0,1)","v":0},{"$f":"IF('Conso-bat'!AN18=0,0,1)","v":0},{"$f":"IF('Conso-bat'!AO18=0,0,1)","v":0},{"$f":"IF('Conso-bat'!AP18=0,0,1)","v":1},{"$f":"IF('Conso-bat'!AQ18=0,0,1)","v":1},{"$f":"IF('Conso-bat'!AR18=0,0,1)","v":1},{"$f":"IF('Conso-bat'!AS18=0,0,1)","v":1},{"$f":"IF('Conso-bat'!AT18=0,0,1)","v":1},{"$f":"IF('Conso-bat'!AU18=0,0,1)","v":0},{"$f":"IF('Conso-bat'!AV18=0,0,1)","v":0},{"$f":"IF('Conso-bat'!AW18=0,0,1)","v":0},{"$f":"IF('Conso-bat'!AX18=0,0,1)","v":0},{"$f":"IF('Conso-bat'!AY18=0,0,1)","v":0},{"$f":"IF('Conso-bat'!AZ18=0,0,1)","v":0},{"$f":"IF('Conso-bat'!BA18=0,0,1)","v":0},null,null,null,17,{"$f":"AA13","v":1},{"$f":"AB13","v":1},1,1,1,1,1,1,0,1,1,0,0,0,0,null,null,null,null,null,null,{"$f":"Données!G99","v":35},null,"FACTEUR UTILISÉ",null,{"$f":"MATCH(AV14,AV6:AY6,1)","v":2},"n° colonne",null,null,null,"Fév.",{"$f":"SUM(BR785:BR1456)","v":589.27999999999702},{"$f":"SUM(BT785:BT1456)","v":157.09897330595481},{"$f":"SUM(BU785:BU1456)","v":137.29646817248459},{"$f":"SUM(BV785:BV1456)","v":19.80250513347022},{"$f":"BH14/BG14","v":0.8739488571010311},{"$f":"BH14/BF14","v":0.23299020528863237},null,null,null,null,"Achat d'Elec",{"$f":"$BF$25-$BH$25","v":4409.4233226335982},"kWh",null,null,null,null,{"$f":"Données!C35","v":"Générateur froid"},{"$f":"Données!G35","v":2000},{"$f":"Données!F35","v":"OUI"},{"$f":"SUM($O$41:$O$8800)/1000","v":441.6},{"$f":"BZ14/$BZ$30","v":6.2890752951564446E-2}]
[null,null,null,null,null,"Nuit (4h-6h)",null,{"$f":"IF('Conso-bat'!AM19=0,0,1)","v":0},{"$f":"IF('Conso-bat'!AN19=0,0,1)","v":0},{"$f":"IF('Conso-bat'!AO19=0,0,1)","v":0},{"$f":"IF('Conso-bat'!AP19=0,0,1)","v":1},{"$f":"IF('Conso-bat'!AQ19=0,0,1)","v":1},{"$f":"IF('Conso-bat'!AR19=0,0,1)","v":1},{"$f":"IF('Conso-bat'!AS19=0,0,1)","v":1},{"$f":"IF('Conso-bat'!AT19=0,0,1)","v":1},{"$f":"IF('Conso-bat'!AU19=0,0,1)","v":0},{"$f":"IF('Conso-bat'!AV19=0,0,1)","v":0},{"$f":"IF('Conso-bat'!AW19=0,0,1)","v":0},{"$f":"IF('Conso-bat'!AX19=0,0,1)","v":0},{"$f":"IF('Conso-bat'!AY19=0,0,1)","v":0},{"$f":"IF('Conso-bat'!AZ19=0,0,1)","v":0},{"$f":"IF('Conso-bat'!BA19=0,0,1)","v":0},null,null,null,18,{"$f":"H10","v":1},1,1,1,1,1,1,1,0,0,0,1,0,0,0,null,null,null,null,null,null,{"$f":"Données!G102","v":"Sud - Ouest"},null,{"$f":"IF(AZ16<>\"-\",AZ16,AX21)","v":0.96},null,{"$f":"MATCH(AV15,AU7:AU11,0)","v":4},"n° ligne",null,null,null,"Mars",{"$f":"SUM(BR1457:BR2200)","v":649.05999999999676},{"$f":"SUM(BT1457:BT2200)","v":270.77618069815213},{"$f":"SUM(BU1457:BU2200)","v":208.03827945949527},{"$f":"SUM(BV1457:BV2200)","v":62.737901238656747},0.76830347087067463,0.32052241620111593,null,null,null,null,"Prod Elec autoconsommée - Indépendance énergétique",{"$f":"$BH$25","v":2612.2766773663593},"kWh",null,null,null,null,{"$f":"Données!C36","v":"Chauffe-eau électrique intelligent  Oetro-PV"},{"$f":"Données!G36","v":2000},{"$f":"Données!F36","v":"OUI"},{"$f":"SUM($S$41:$S$8800)/1000","v":2540.4},0.36179272825669001]
[null,null,null,null,null,null,null,null,null,null,null,null,null,null,null,null,null,null,null,null,null,null,null,null,null,19,{"$f":"AA15","v":1},{"$f":"AB15","v":1},1,1,1,1,1,1,0,0,0,1,0,0,0,null,null,null,null,null,null,null,null,null,null,{"$f":"IFERROR(INDEX(AV7:AY11,AZ15,AZ14),\"-\")","v":0.96}," facteur correction",null,null,null,"Avril",{"$f":"SUM(BR2201:BR2920)","v":636.39999999999679},{"$f":"SUM(BT2201:BT2920)","v":305.25338809034753},{"$f":"SUM(BU2201:BU2920)","v":234.42960903490689},{"$f":"SUM(BV2201:BV2920)","v":70.823779055441562},0.76798364303665478,0.36836833600708369,null,null,null,null,null,null,null,null,null,null,null,{"$f":"Données!C37","v":"Production ECS électrique"},{"$f":"Données!G37","v":2400},{"$f":"Données!F37","v":"NON"},{"$f":"SUM($Y$41:$Y$8800)/1000","v":0},0]
[null,null,null,null,null,"Lundi",null,{"$f":"IF('Conso-bat'!D22=\"\",0,1)","v":1},{"$f":"IF('Conso-bat'!E22=\"\",0,1)","v":1},{"$f":"IF('Conso-bat'!F22=\"\",0,1)","v":1},{"$f":"IF('Conso-bat'!G22=\"\",0,1)","v":1},{"$f":"IF('Conso-bat'!S22=\"\",0,1)","v":1},{"$f":"IF('Conso-bat'!T22=\"\",0,1)","v":1},{"$f":"IF('Conso-bat'!I22=\"\",0,1)","v":1},{"$f":"IF('Conso-bat'!J22=\"\",0,1)","v":1},{"$f":"IF('Conso-bat'!K22=\"\",0,1)","v":0},{"$f":"IF('Conso-bat'!L22=\"\",0,1)","v":0},{"$f":"IF('Conso-bat'!M22=\"\",0,1)","v":0},{"$f":"IF('Conso-bat'!N22=\"\",0,1)","v":1},{"$f":"IF('Conso-bat'!O22=\"\",0,1)","v":1},{"$f":"IF('Conso-bat'!P22=\"\",0,1)","v":1},{"$f":"IF('Conso-bat'!Q22=\"\",0,1)","v":0},null,null,null,20,{"$f":"H11","v":1},1,0,1,1,1,1,1,0,0,0,0,0,1,0,null,null,null,null,null,null,null,null,null,null,null,null,null,null,null,"Mai",{"$f":"SUM(BR2921:BR3664)","v":425.85999999999569},{"$f":"SUM(BT2921:BT3664)","v":350.62669404517447},{"$f":"SUM(BU2921:BU3664)","v":260.18252586606587},{"$f":"SUM(BV2921:BV3664)","v":90.44416817910836},0.74204996449170568,0.61095788725418798]
[null,null,null,null,null,"Mardi",null,{"$f":"IF('Conso-bat'!D23=\"\",0,1)","v":1},{"$f":"IF('Conso-bat'!E23=\"\",0,1)","v":1},{"$f":"IF('Conso-bat'!F23=\"\",0,1)","v":1},{"$f":"IF('Conso-bat'!G23=\"\",0,1)","v":1},{"$f":"IF('Conso-bat'!S23=\"\",0,1)","v":1},{"$f":"IF('Conso-bat'!T23=\"\",0,1)","v":1},{"$f":"IF('Conso-bat'!I23=\"\",0,1)","v":1},{"$f":"IF('Conso-bat'!J23=\"\",0,1)","v":1},{"$f":"IF('Conso-bat'!K23=\"\",0,1)","v":0},{"$f":"IF('Conso-bat'!L23=\"\",0,1)","v":0},{"$f":"IF('Conso-bat'!M23=\"\",0,1)","v":0},{"$f":"IF('Conso-bat'!N23=\"\",0,1)","v":1},{"$f":"IF('Conso-bat'!O23=\"\",0,1)","v":0},{"$f":"IF('Conso-bat'!P23=\"\",0,1)","v":1},{"$f":"IF('Conso-bat'!Q23=\"\",0,1)","v":0},null,null,null,21,{"$f":"AA17","v":1},{"$f":"AB17","v":1},0,1,1,1,1,1,0,0,0,0,0,1,0,null,null,null,null,null,null,null,"Si choix différent",null,null,null,null,null,null,null,"Juin",{"$f":"SUM(BR3665:BR4384)","v":557.69999999999561},{"$f":"SUM(BT3665:BT4384)","v":406.73347022587012},{"$f":"SUM(BU3665:BU4384)","v":332.39650102669196},{"$f":"SUM(BV3665:BV4384)","v":74.33696919917864},0.81723419723019886,0.59601309131557212,null,null,null,null,null,null,null,null,null,null,null,{"$f":"Données!C49","v":"Piscine"},{"$f":"Données!G49","v":200},{"$f":"Données!F49","v":"NON"},{"$f":"SUM($AC$41:$AC$8800)/1000","v":0},0]
[null,null,null,null,null,"Mercredi",null,{"$f":"IF('Conso-bat'!D24=\"\",0,1)","v":1},{"$f":"IF('Conso-bat'!E24=\"\",0,1)","v":1},{"$f":"IF('Conso-bat'!F24=\"\",0,1)","v":1},{"$f":"IF('Conso-bat'!G24=\"\",0,1)","v":1},{"$f":"IF('Conso-bat'!S24=\"\",0,1)","v":1},{"$f":"IF('Conso-bat'!T24=\"\",0,1)","v":1},{"$f":"IF('Conso-bat'!I24=\"\",0,1)","v":1},{"$f":"IF('Conso-bat'!J24=\"\",0,1)","v":1},{"$f":"IF('Conso-bat'!K24=\"\",0,1)","v":0},{"$f":"IF('Conso-bat'!L24=\"\",0,1)","v":0},{"$f":"IF('Conso-bat'!M24=\"\",0,1)","v":0},{"$f":"IF('Conso-bat'!N24=\"\",0,1)","v":1},{"$f":"IF('Conso-bat'!O24=\"\",0,1)","v":1},{"$f":"IF('Conso-bat'!P24=\"\",0,1)","v":1},{"$f":"IF('Conso-bat'!Q24=\"\",0,1)","v":0},null,null,null,22,{"$f":"H12","v":0},0,0,1,1,1,1,1,0,0,0,0,0,1,0,null,null,null,null,null,null,"n° colonne",{"$f":"IF(AW20=0,1,IF(AW20=30,2,IF(AW20=60,3,4)))","v":2},null,{"$f":"IF(AY20=0,1,IF(AY20=30,2,IF(AY20=60,3,4)))","v":3},null,null,null,null,null,"Juil.",{"$f":"SUM(BR4385:BR5128)","v":581.35999999999569},{"$f":"SUM(BT4385:BT5128)","v":463.32813141683715},{"$f":"SUM(BU4385:BU5128)","v":385.8932991985148},{"$f":"SUM(BV4385:BV5128)","v":77.434832218321461},0.83287258647229123,0.66377683225285133,null,null,null,null,null,null,null,null,null,null,null,{"$f":"Données!C50","v":"Ventilation"},{"$f":"Données!G50","v":50},{"$f":"Données!F50","v":"NON"},{"$f":"SUM($AG$41:$AG$8800)/1000","v":0},0]
[null,null,null,null,null,"Jeudi",null,{"$f":"IF('Conso-bat'!D25=\"\",0,1)","v":1},{"$f":"IF('Conso-bat'!E25=\"\",0,1)","v":1},{"$f":"IF('Conso-bat'!F25=\"\",0,1)","v":1},{"$f":"IF('Conso-bat'!G25=\"\",0,1)","v":1},{"$f":"IF('Conso-bat'!S25=\"\",0,1)","v":1},{"$f":"IF('Conso-bat'!T25=\"\",0,1)","v":1},{"$f":"IF('Conso-bat'!I25=\"\",0,1)","v":1},{"$f":"IF('Conso-bat'!J25=\"\",0,1)","v":1},{"$f":"IF('Conso-bat'!K25=\"\",0,1)","v":0},{"$f":"IF('Conso-bat'!L25=\"\",0,1)","v":0},{"$f":"IF('Conso-bat'!M25=\"\",0,1)","v":0},{"$f":"IF('Conso-bat'!N25=\"\",0,1)","v":1},{"$f":"IF('Conso-bat'!O25=\"\",0,1)","v":0},{"$f":"IF('Conso-bat'!P25=\"\",0,1)","v":1},{"$f":"IF('Conso-bat'!Q25=\"\",0,1)","v":0},null,null,null,23,{"$f":"AA19","v":0},{"$f":"AB19","v":0},0,1,1,1,1,1,0,0,0,0,0,1,0,null,null,null,null,null,null,"Encadrement Inclin.",{"$f":"IF(AND(AV14>=AV6,AV14<AW6),AV6,IF(AND(AV14>=AW6,AV14<AX6),AW6,IF(AND(AV14>=AX6,AV14<AY6),AX6)))","v":30},{"$f":"AV14","v":35},{"$f":"IF(AND(AV14>=AV6,AV14<AW6),AW6,IF(AND(AV14>=AW6,AV14<AX6),AX6,IF(AND(AV14>=AX6,AV14<AY6),AY6)))","v":60},null,null,null,null,null,"Août",{"$f":"SUM(BR5129:BR5872)","v":576.35999999999569},{"$f":"SUM(BT5129:BT5872)","v":410.14866529774162},{"$f":"SUM(BU5129:BU5872)","v":343.01735252036696},{"$f":"SUM(BV5129:BV5872)","v":67.13131277737304},0.83632443926486599,0.59514427184462748]
[null,null,null,null,null,"Vendredi",null,{"$f":"IF('Conso-bat'!D26=\"\",0,1)","v":1},{"$f":"IF('Conso-bat'!E26=\"\",0,1)","v":1},{"$f":"IF('Conso-bat'!F26=\"\",0,1)","v":1},{"$f":"IF('Conso-bat'!G26=\"\",0,1)","v":1},{"$f":"IF('Conso-bat'!S26=\"\",0,1)","v":1},{"$f":"IF('Conso-bat'!T26=\"\",0,1)","v":1},{"$f":"IF('Conso-bat'!I26=\"\",0,1)","v":1},{"$f":"IF('Conso-bat'!J26=\"\",0,1)","v":1},{"$f":"IF('Conso-bat'!K26=\"\",0,1)","v":0},{"$f":"IF('Conso-bat'!L26=\"\",0,1)","v":0},{"$f":"IF('Conso-bat'!M26=\"\",0,1)","v":0},{"$f":"IF('Conso-bat'!N26=\"\",0,1)","v":1},{"$f":"IF('Conso-bat'!O26=\"\",0,1)","v":1},{"$f":"IF('Conso-bat'!P26=\"\",0,1)","v":1},{"$f":"IF('Conso-bat'!Q26=\"\",0,1)","v":0},null,null,null,0,{"$f":"H13","v":0},0,0,1,1,1,1,1,0,0,0,0,0,0,0,null,null,null,null,null,null,"Encadrement fact. Corr.",{"$f":"INDEX(AV7:AY11,AZ15,AW19)","v":0.96},{"$f":"HLOOKUP(AX20,BA6:CE7,2,FALSE)","v":0.94666666666666643},{"$f":"INDEX(AV7:AY11,AZ15,AY19)","v":0.88},null,null,null,null,null,"Sept.",{"$f":"SUM(BR5873:BR6592)","v":418.69999999999578},{"$f":"SUM(BT5873:BT6592)","v":298.58562628336813},{"$f":"SUM(BU5873:BU6592)","v":240.25200533880971},{"$f":"SUM(BV5873:BV6592)","v":58.333620944558447},0.80463352616579809,0.57380464613998594,null,null,null,null,null,null,null,null,null,null,null,{"$f":"Données!C39","v":"Réfrigérateur"},{"$f":"Données!G39","v":150},{"$f":"Données!F39","v":"OUI"},{"$f":"SUM($AK$41:$AK$8800)/1000","v":657},9.3567084893971544E-2]
[null,null,null,null,null,"Samedi",null,{"$f":"IF('Conso-bat'!D27=\"\",0,1)","v":1},{"$f":"IF('Conso-bat'!E27=\"\",0,1)","v":1},{"$f":"IF('Conso-bat'!F27=\"\",0,1)","v":1},{"$f":"IF('Conso-bat'!G27=\"\",0,1)","v":1},{"$f":"IF('Conso-bat'!S27=\"\",0,1)","v":1},{"$f":"IF('Conso-bat'!T27=\"\",0,1)","v":1},{"$f":"IF('Conso-bat'!I27=\"\",0,1)","v":1},{"$f":"IF('Conso-bat'!J27=\"\",0,1)","v":1},{"$f":"IF('Conso-bat'!K27=\"\",0,1)","v":0},{"$f":"IF('Conso-bat'!L27=\"\",0,1)","v":0},{"$f":"IF('Conso-bat'!M27=\"\",0,1)","v":0},{"$f":"IF('Conso-bat'!N27=\"\",0,1)","v":1},{"$f":"IF('Conso-bat'!O27=\"\",0,1)","v":0},{"$f":"IF('Conso-bat'!P27=\"\",0,1)","v":1},{"$f":"IF('Conso-bat'!Q27=\"\",0,1)","v":0},null,null,null,1,{"$f":"AA21","v":0},{"$f":"AB21","v":0},0,1,1,1,1,1,0,0,0,0,0,0,0,null,null,null,null,null,null,null,null,null,null,null,null,null,null,null,"Oct.",{"$f":"SUM(BR6593:BR7336)","v":650.75999999999704},{"$f":"SUM(BT6593:BT7336)","v":195.15400410677609},{"$f":"SUM(BU6593:BU7336)","v":174.31575412333575},{"$f":"SUM(BV6593:BV7336)","v":20.838249983440399},0.89322150944933243,0.26786488739832892,null,null,null,null,null,null,null,null,null,null,null,{"$f":"Données!C40","v":"Congélateur"},{"$f":"Données!G40","v":100},{"$f":"Données!F40","v":"NON"},{"$f":"SUM($AO$41:$AO$8800)/1000","v":0},0]
[null,null,null,null,null,"Dimanche",null,{"$f":"IF('Conso-bat'!D28=\"\",0,1)","v":1},{"$f":"IF('Conso-bat'!E28=\"\",0,1)","v":1},{"$f":"IF('Conso-bat'!F28=\"\",0,1)","v":1},{"$f":"IF('Conso-bat'!G28=\"\",0,1)","v":1},{"$f":"IF('Conso-bat'!S28=\"\",0,1)","v":1},{"$f":"IF('Conso-bat'!T28=\"\",0,1)","v":1},{"$f":"IF('Conso-bat'!I28=\"\",0,1)","v":1},{"$f":"IF('Conso-bat'!J28=\"\",0,1)","v":1},{"$f":"IF('Conso-bat'!K28=\"\",0,1)","v":1},{"$f":"IF('Conso-bat'!L28=\"\",0,1)","v":1},{"$f":"IF('Conso-bat'!M28=\"\",0,1)","v":1},{"$f":"IF('Conso-bat'!N28=\"\",0,1)","v":1},{"$f":"IF('Conso-bat'!O28=\"\",0,1)","v":1},{"$f":"IF('Conso-bat'!P28=\"\",0,1)","v":1},{"$f":"IF('Conso-bat'!Q28=\"\",0,1)","v":0},null,null,null,2,{"$f":"H14","v":0},0,0,1,1,1,1,1,0,0,0,0,0,0,0,null,null,null,null,null,null,null,null,null,null,null,null,null,null,null,"Nov.",{"$f":"SUM(BR7337:BR8056)","v":629.69999999999686},{"$f":"SUM(BT7337:BT8056)","v":112.05092402464064},{"$f":"SUM(BU7337:BU8056)","v":107.90790759753592},{"$f":"SUM(BV7337:BV8056)","v":4.1430164271047234},0.96302559337936711,0.17136399491430279,null,null,null,null,null,null,null,null,null,null,null,{"$f":"Données!C41","v":"Lave linge"},{"$f":"Données!G41","v":1500},{"$f":"Données!F41","v":"OUI"},{"$f":"SUM($AS$41:$AS$8800)/1000","v":156},2.2216842075280914E-2]
[null,null,null,null,null,null,null,{"$f":"SUM(H17:H23)","v":7},{"$f":"SUM(I17:I23)","v":7},7,7,7,7,7,7,1,1,1,7,4,7,0,null,null,null,3,{"$f":"AA23","v":0},{"$f":"AB23","v":0},0,1,1,1,1,1,0,0,0,0,0,0,0,null,null,null,null,null,null,null,null,null,null,null,null,null,null,null,"Déc.",{"$f":"SUM(BR8057:BR8800)","v":655.75999999999681},{"$f":"SUM(BT8057:BT8800)","v":81.639425051334669},{"$f":"SUM(BU8057:BU8800)","v":80.910735311651308},{"$f":"SUM(BV8057:BV8800)","v":0.7286897396833828},0.99107429113782752,0.12338467627127563,null,null,null,null,null,null,null,null,null,null,null,{"$f":"Données!C42","v":"Sèche linge"},{"$f":"Données!G42","v":2000},{"$f":"Données!F42","v":"NON"},{"$f":"SUM($AW$41:$AW$8800)/1000","v":0},0]
[null,null,null,null,null,"Janvier",null,{"$f":"IF('Conso-bat'!D31=\"\",0,1)","v":1},{"$f":"IF('Conso-bat'!E31=\"\",0,1)","v":0},{"$f":"IF('Conso-bat'!F31=\"\",0,1)","v":1},{"$f":"IF('Conso-bat'!G31=\"\",0,1)","v":1},{"$f":"IF('Conso-bat'!S31=\"\",0,1)","v":0},{"$f":"IF('Conso-bat'!T31=\"\",0,1)","v":1},{"$f":"IF('Conso-bat'!I31=\"\",0,1)","v":1},{"$f":"IF('Conso-bat'!J31=\"\",0,1)","v":1},{"$f":"IF('Conso-bat'!K31=\"\",0,1)","v":1},{"$f":"IF('Conso-bat'!L31=\"\",0,1)","v":1},{"$f":"IF('Conso-bat'!M31=\"\",0,1)","v":1},{"$f":"IF('Conso-bat'!N31=\"\",0,1)","v":1},{"$f":"IF('Conso-bat'!O31=\"\",0,1)","v":1},{"$f":"IF('Conso-bat'!P31=\"\",0,1)","v":1},{"$f":"IF('Conso-bat'!Q31=\"\",0,1)","v":0},null,null,null,4,{"$f":"H15","v":0},0,0,1,1,1,1,1,0,0,0,0,0,0,0,null,null,null,null,null,null,null,null,null,null,null,null,null,null,null,"Bilan annuel",{"$f":"SUM(BF13:BF24)","v":7021.6999999999571},{"$f":"SUM(BG13:BG24)","v":3167.9999999999955},{"$f":"SUM(BH13:BH24)","v":2612.2766773663593},555.7233226336358,{"$f":"BH25/BG25","v":0.82458228452221061},{"$f":"BH25/BF25","v":0.37202909229479686},null,null,null,null,null,null,null,null,null,null,null,{"$f":"Données!C43","v":"Fer à repasser"},{"$f":"Données!G43","v":1000},{"$f":"Données!F43","v":"OUI"},{"$f":"SUM($BA$41:$BA$8800)/1000","v":104},1.4811228050187277E-2]
[null,null,null,null,null,"Février",null,{"$f":"IF('Conso-bat'!D32=\"\",0,1)","v":1},{"$f":"IF('Conso-bat'!E32=\"\",0,1)","v":0},{"$f":"IF('Conso-bat'!F32=\"\",0,1)","v":1},{"$f":"IF('Conso-bat'!G32=\"\",0,1)","v":1},{"$f":"IF('Conso-bat'!S32=\"\",0,1)","v":0},{"$f":"IF('Conso-bat'!T32=\"\",0,1)","v":1},{"$f":"IF('Conso-bat'!I32=\"\",0,1)","v":1},{"$f":"IF('Conso-bat'!J32=\"\",0,1)","v":1},{"$f":"IF('Conso-bat'!K32=\"\",0,1)","v":1},{"$f":"IF('Conso-bat'!L32=\"\",0,1)","v":1},{"$f":"IF('Conso-bat'!M32=\"\",0,1)","v":1},{"$f":"IF('Conso-bat'!N32=\"\",0,1)","v":1},{"$f":"IF('Conso-bat'!O32=\"\",0,1)","v":1},{"$f":"IF('Conso-bat'!P32=\"\",0,1)","v":1},{"$f":"IF('Conso-bat'!Q32=\"\",0,1)","v":0},null,null,null,5,{"$f":"AA25","v":0},{"$f":"AB25","v":0},0,1,1,1,1,1,0,0,0,0,0,0,0,null,null,null,null,null,null,null,null,null,null,null,null,null,null,null,null,null,null,null,null,null,null,null,null,null,null,null,null,null,null,null,null,null,{"$f":"Données!C44","v":"Four / Plaques de cuisson"},{"$f":"Données!G44","v":1500},{"$f":"Données!F44","v":"OUI"},{"$f":"SUM($BE$41:$BE$8800)/1000","v":1095},0.15594514148995259]
[null,null,null,null,null,"Mars",null,{"$f":"IF('Conso-bat'!D33=\"\",0,1)","v":1},{"$f":"IF('Conso-bat'!E33=\"\",0,1)","v":0},{"$f":"IF('Conso-bat'!F33=\"\",0,1)","v":1},{"$f":"IF('Conso-bat'!G33=\"\",0,1)","v":1},{"$f":"IF('Conso-bat'!S33=\"\",0,1)","v":0},{"$f":"IF('Conso-bat'!T33=\"\",0,1)","v":1},{"$f":"IF('Conso-bat'!I33=\"\",0,1)","v":1},{"$f":"IF('Conso-bat'!J33=\"\",0,1)","v":1},{"$f":"IF('Conso-bat'!K33=\"\",0,1)","v":1},{"$f":"IF('Conso-bat'!L33=\"\",0,1)","v":1},{"$f":"IF('Conso-bat'!M33=\"\",0,1)","v":1},{"$f":"IF('Conso-bat'!N33=\"\",0,1)","v":1},{"$f":"IF('Conso-bat'!O33=\"\",0,1)","v":1},{"$f":"IF('Conso-bat'!P33=\"\",0,1)","v":1},{"$f":"IF('Conso-bat'!Q33=\"\",0,1)","v":0},null,null,null,null,null,null,null,null,null,null,null,null,null,null,null,null,null,null,null,null,null,null,null,null,null,null,null,null,null,null,null,null,null,null,null,null,null,null,null,null,null,null,null,null,null,null,null,null,null,null,null,null,{"$f":"Données!C45","v":"Lave vaisselle"},{"$f":"Données!G45","v":850},{"$f":"Données!F45","v":"OUI"},{"$f":"SUM($BI$41:$BI$8800)/1000","v":355.3},5.0600281982995571E-2]
[null,null,null,null,null,"Avril",null,{"$f":"IF('Conso-bat'!D34=\"\",0,1)","v":1},{"$f":"IF('Conso-bat'!E34=\"\",0,1)","v":0},{"$f":"IF('Conso-bat'!F34=\"\",0,1)","v":1},{"$f":"IF('Conso-bat'!G34=\"\",0,1)","v":1},{"$f":"IF('Conso-bat'!S34=\"\",0,1)","v":0},{"$f":"IF('Conso-bat'!T34=\"\",0,1)","v":1},{"$f":"IF('Conso-bat'!I34=\"\",0,1)","v":1},{"$f":"IF('Conso-bat'!J34=\"\",0,1)","v":1},{"$f":"IF('Conso-bat'!K34=\"\",0,1)","v":1},{"$f":"IF('Conso-bat'!L34=\"\",0,1)","v":1},{"$f":"IF('Conso-bat'!M34=\"\",0,1)","v":1},{"$f":"IF('Conso-bat'!N34=\"\",0,1)","v":1},{"$f":"IF('Conso-bat'!O34=\"\",0,1)","v":1},{"$f":"IF('Conso-bat'!P34=\"\",0,1)","v":1},{"$f":"IF('Conso-bat'!Q34=\"\",0,1)","v":0},null,null,null,null,null,null,"Production ECS",null,null,null,null,null,null,null,null,null,null,null,null,null,null,null,null,null,null,null,null,null,null,null,null,null,null,null,null,null,null,null,null,null,null,null,null,null,null,null,null,null,null,null,null,null,{"$f":"Données!C46","v":"Téléviseur / Ordinateur"},{"$f":"Données!G46","v":100},{"$f":"Données!F46","v":"OUI"},{"$f":"SUM($BM$41:$BM$8800)/1000","v":146},2.0792685531993677E-2]
[null,null,null,null,null,"Mai",null,{"$f":"IF('Conso-bat'!D35=\"\",0,1)","v":0},{"$f":"IF('Conso-bat'!E35=\"\",0,1)","v":0},{"$f":"IF('Conso-bat'!F35=\"\",0,1)","v":1},{"$f":"IF('Conso-bat'!G35=\"\",0,1)","v":1},{"$f":"IF('Conso-bat'!S35=\"\",0,1)","v":0},{"$f":"IF('Conso-bat'!T35=\"\",0,1)","v":1},{"$f":"IF('Conso-bat'!I35=\"\",0,1)","v":1},{"$f":"IF('Conso-bat'!J35=\"\",0,1)","v":1},{"$f":"IF('Conso-bat'!K35=\"\",0,1)","v":1},{"$f":"IF('Conso-bat'!L35=\"\",0,1)","v":1},{"$f":"IF('Conso-bat'!M35=\"\",0,1)","v":1},{"$f":"IF('Conso-bat'!N35=\"\",0,1)","v":1},{"$f":"IF('Conso-bat'!O35=\"\",0,1)","v":1},{"$f":"IF('Conso-bat'!P35=\"\",0,1)","v":1},{"$f":"IF('Conso-bat'!Q35=\"\",0,1)","v":0},null,null,null,null,null,null,null,null,null,null,null,null,null,null,null,null,null,null,null,null,null,null,null,null,null,null,null,null,null,null,null,null,null,null,null,null,null,null,null,null,null,null,null,null,null,null,null,null,null,null,null,null,{"$f":"Données!C47","v":"Voiture électrique / Autre équipement"},{"$f":"Données!G47","v":0},{"$f":"Données!F47","v":"NON"},{"$f":"SUM($BQ$41:$BQ$8800)/1000","v":0},0]
[null,null,null,null,null,"Juin",null,{"$f":"IF('Conso-bat'!D36=\"\",0,1)","v":0},{"$f":"IF('Conso-bat'!E36=\"\",0,1)","v":1},{"$f":"IF('Conso-bat'!F36=\"\",0,1)","v":1},{"$f":"IF('Conso-bat'!G36=\"\",0,1)","v":1},{"$f":"IF('Conso-bat'!S36=\"\",0,1)","v":1},{"$f":"IF('Conso-bat'!T36=\"\",0,1)","v":1},{"$f":"IF('Conso-bat'!I36=\"\",0,1)","v":1},{"$f":"IF('Conso-bat'!J36=\"\",0,1)","v":1},{"$f":"IF('Conso-bat'!K36=\"\",0,1)","v":1},{"$f":"IF('Conso-bat'!L36=\"\",0,1)","v":1},{"$f":"IF('Conso-bat'!M36=\"\",0,1)","v":1},{"$f":"IF('Conso-bat'!N36=\"\",0,1)","v":1},{"$f":"IF('Conso-bat'!O36=\"\",0,1)","v":1},{"$f":"IF('Conso-bat'!P36=\"\",0,1)","v":1},{"$f":"IF('Conso-bat'!Q36=\"\",0,1)","v":0},null,null,null,null,null,null,"Prod nécessaire ?",null,"Nb pers si nécessaire",null,"Vol ECS 60°C / pers / jour",null,null,"Soit volume total",null,null,"Temps de chauffe nécessaire par jour",null,null,null,null,null,null,null,null,null,null,null,null,null,null,null,null,null,null,null,null,null,null,null,null,null,null,null,null,null,null,null,null,null,null,null,null,null,"TOTAL",{"$f":"SUM($BZ$13:$BZ$29)","v":7021.7}]
[null,null,null,null,null,"Juillet",null,{"$f":"IF('Conso-bat'!D37=\"\",0,1)","v":0},{"$f":"IF('Conso-bat'!E37=\"\",0,1)","v":1},{"$f":"IF('Conso-bat'!F37=\"\",0,1)","v":1},{"$f":"IF('Conso-bat'!G37=\"\",0,1)","v":1},{"$f":"IF('Conso-bat'!S37=\"\",0,1)","v":1},{"$f":"IF('Conso-bat'!T37=\"\",0,1)","v":1},{"$f":"IF('Conso-bat'!I37=\"\",0,1)","v":1},{"$f":"IF('Conso-bat'!J37=\"\",0,1)","v":1},{"$f":"IF('Conso-bat'!K37=\"\",0,1)","v":1},{"$f":"IF('Conso-bat'!L37=\"\",0,1)","v":1},{"$f":"IF('Conso-bat'!M37=\"\",0,1)","v":1},{"$f":"IF('Conso-bat'!N37=\"\",0,1)","v":1},{"$f":"IF('Conso-bat'!O37=\"\",0,1)","v":1},{"$f":"IF('Conso-bat'!P37=\"\",0,1)","v":1},{"$f":"IF('Conso-bat'!Q37=\"\",0,1)","v":0},null,null,null,null,null,null,{"$f":"Données!$C$25","v":"OUI"},null,{"$f":"IF($AC$31=calc_données!$N$5,0,Données!$J$25)","v":4},null,30,null,null,{"$f":"AE31*AG31","v":120},"L",null,{"$f":"IFERROR($AG$34/($AJ$34/1000),0)","v":3.4799999999999995},"h",null,null,null,null,null,null,null,null,null,null,null,null,null,null,null,null,null,null,null,null,null,null,null,null,null,null,null,null,null,null,null,null,null,null,null,"Rappel choix appareillage"]
[null,null,null,null,null,"Août",null,{"$f":"IF('Conso-bat'!D38=\"\",0,1)","v":0},{"$f":"IF('Conso-bat'!E38=\"\",0,1)","v":1},{"$f":"IF('Conso-bat'!F38=\"\",0,1)","v":1},{"$f":"IF('Conso-bat'!G38=\"\",0,1)","v":1},{"$f":"IF('Conso-bat'!S38=\"\",0,1)","v":1},{"$f":"IF('Conso-bat'!T38=\"\",0,1)","v":1},{"$f":"IF('Conso-bat'!I38=\"\",0,1)","v":1},{"$f":"IF('Conso-bat'!J38=\"\",0,1)","v":1},{"$f":"IF('Conso-bat'!K38=\"\",0,1)","v":1},{"$f":"IF('Conso-bat'!L38=\"\",0,1)","v":1},{"$f":"IF('Conso-bat'!M38=\"\",0,1)","v":1},{"$f":"IF('Conso-bat'!N38=\"\",0,1)","v":1},{"$f":"IF('Conso-bat'!O38=\"\",0,1)","v":1},{"$f":"IF('Conso-bat'!P38=\"\",0,1)","v":1},{"$f":"IF('Conso-bat'!Q38=\"\",0,1)","v":0},null,null,null,null,null,null,null,null,null,null,null,null,null,null,null,"soit",{"$f":"ROUNDUP(AM31,0)","v":4},"h",null,null,null,null,null,null,null,null,null,null,null,null,null,null,null,null,null,null,null,null,null,null,null,null,null,null,null,null,null,null,null,null,null,null,null,{"$f":"calc_données!L4","v":"OUI"}]
[null,null,null,null,null,"Septembre",null,{"$f":"IF('Conso-bat'!D39=\"\",0,1)","v":0},{"$f":"IF('Conso-bat'!E39=\"\",0,1)","v":0},{"$f":"IF('Conso-bat'!F39=\"\",0,1)","v":1},{"$f":"IF('Conso-bat'!G39=\"\",0,1)","v":1},{"$f":"IF('Conso-bat'!S39=\"\",0,1)","v":0},{"$f":"IF('Conso-bat'!T39=\"\",0,1)","v":1},{"$f":"IF('Conso-bat'!I39=\"\",0,1)","v":1},{"$f":"IF('Conso-bat'!J39=\"\",0,1)","v":1},{"$f":"IF('Conso-bat'!K39=\"\",0,1)","v":1},{"$f":"IF('Conso-bat'!L39=\"\",0,1)","v":1},{"$f":"IF('Conso-bat'!M39=\"\",0,1)","v":1},{"$f":"IF('Conso-bat'!N39=\"\",0,1)","v":1},{"$f":"IF('Conso-bat'!O39=\"\",0,1)","v":1},{"$f":"IF('Conso-bat'!P39=\"\",0,1)","v":1},{"$f":"IF('Conso-bat'!Q39=\"\",0,1)","v":0},null,null,null,null,null,null,"T° eau froide",null,"T° stockage",null,"NRJ nécessaire pour la chauffe du ballon (1 jour)",null,null,"Puissance résistance dispo",null,null,null,null,null,null,null,null,null,null,null,null,null,null,null,null,null,null,null,null,null,null,null,null,null,null,null,null,null,null,null,null,null,null,null,null,null,null,null,{"$f":"calc_données!L5","v":"NON"}]
[null,null,null,null,null,"Octobre",null,{"$f":"IF('Conso-bat'!D40=\"\",0,1)","v":1},{"$f":"IF('Conso-bat'!E40=\"\",0,1)","v":0},{"$f":"IF('Conso-bat'!F40=\"\",0,1)","v":1},{"$f":"IF('Conso-bat'!G40=\"\",0,1)","v":1},{"$f":"IF('Conso-bat'!S40=\"\",0,1)","v":0},{"$f":"IF('Conso-bat'!T40=\"\",0,1)","v":1},{"$f":"IF('Conso-bat'!I40=\"\",0,1)","v":1},{"$f":"IF('Conso-bat'!J40=\"\",0,1)","v":1},{"$f":"IF('Conso-bat'!K40=\"\",0,1)","v":1},{"$f":"IF('Conso-bat'!L40=\"\",0,1)","v":1},{"$f":"IF('Conso-bat'!M40=\"\",0,1)","v":1},{"$f":"IF('Conso-bat'!N40=\"\",0,1)","v":1},{"$f":"IF('Conso-bat'!O40=\"\",0,1)","v":1},{"$f":"IF('Conso-bat'!P40=\"\",0,1)","v":1},{"$f":"IF('Conso-bat'!Q40=\"\",0,1)","v":0},null,null,null,null,null,null,10,"°C",60,"°C",{"$f":"$AJ$31/1000*1.16*($AE$34-$AC$34)","v":6.9599999999999991},"kWh",null,{"$f":"IF(Données!$F$36=calc_données!$L$4,Données!$G$36,IF(Données!$F$37=calc_données!$L$4,Données!$G$37,0))","v":2000},"W",null,"Tps de fonctionnement par jour"]
[null,null,null,null,null,"Novembre",null,{"$f":"IF('Conso-bat'!D41=\"\",0,1)","v":1},{"$f":"IF('Conso-bat'!E41=\"\",0,1)","v":0},{"$f":"IF('Conso-bat'!F41=\"\",0,1)","v":1},{"$f":"IF('Conso-bat'!G41=\"\",0,1)","v":1},{"$f":"IF('Conso-bat'!S41=\"\",0,1)","v":0},{"$f":"IF('Conso-bat'!T41=\"\",0,1)","v":1},{"$f":"IF('Conso-bat'!I41=\"\",0,1)","v":1},{"$f":"IF('Conso-bat'!J41=\"\",0,1)","v":1},{"$f":"IF('Conso-bat'!K41=\"\",0,1)","v":1},{"$f":"IF('Conso-bat'!L41=\"\",0,1)","v":1},{"$f":"IF('Conso-bat'!M41=\"\",0,1)","v":1},{"$f":"IF('Conso-bat'!N41=\"\",0,1)","v":1},{"$f":"IF('Conso-bat'!O41=\"\",0,1)","v":1},{"$f":"IF('Conso-bat'!P41=\"\",0,1)","v":1},{"$f":"IF('Conso-bat'!Q41=\"\",0,1)","v":0},null,null,null,null,null,null,null,null,null,null,null,null,null,null,null,null,{"$f":"IF($BY$15=$BX$32,Données!$H$36,IF($BY$16=$BX$32,Données!$H$37,0))","v":12},"h"]
[null,null,null,null,null,"Décembre",null,{"$f":"IF('Conso-bat'!D42=\"\",0,1)","v":1},{"$f":"IF('Conso-bat'!E42=\"\",0,1)","v":0},{"$f":"IF('Conso-bat'!F42=\"\",0,1)","v":1},{"$f":"IF('Conso-bat'!G42=\"\",0,1)","v":1},{"$f":"IF('Conso-bat'!S42=\"\",0,1)","v":0},{"$f":"IF('Conso-bat'!T42=\"\",0,1)","v":1},{"$f":"IF('Conso-bat'!I42=\"\",0,1)","v":1},{"$f":"IF('Conso-bat'!J42=\"\",0,1)","v":1},{"$f":"IF('Conso-bat'!K42=\"\",0,1)","v":1},{"$f":"IF('Conso-bat'!L42=\"\",0,1)","v":1},{"$f":"IF('Conso-bat'!M42=\"\",0,1)","v":1},{"$f":"IF('Conso-bat'!N42=\"\",0,1)","v":1},{"$f":"IF('Conso-bat'!O42=\"\",0,1)","v":1},{"$f":"IF('Conso-bat'!P42=\"\",0,1)","v":1},{"$f":"IF('Conso-bat'!Q42=\"\",0,1)","v":0},null,null,null,null,null,null,null,{"$f":"SUM($Y$41:$Y$8800)/1000","v":0},null,null,"NRJ nécessaire annuelle",null,null,null,null,null,"Ratio de puissance à appliquer"]
[null,null,null,null,null,null,null,{"$f":"SUM(H25:H36)","v":7},{"$f":"SUM(I25:I36)","v":3},12,12,3,12,12,12,12,12,12,12,12,12,0,null,null,null,null,null,null,null,null,null,null,{"$f":"$AG$34*365.25","v":2542.14},"kWh",null,null,null,null,{"$f":"IF($AM$31>$AM$35,1,$AM$31/$AM$35)","v":0.28999999999999998}]
[null,null,null,null,null,null,null,null,null,null,null,null,null,null,null,"* Puissance lissée sur la journée",null,null,null,"* Puissance max fournie et coupée si consigne atteinte",null,null,null,null,null,null,null,null,null,null,null,null,null,null,null,null,null,null,null,null,null,null,null,null,null,null,null,null,null,null,null,null,null,null,null,null,null,null,null,null,null,null,null,null,null,null,null,null,null,null,null,null,null,null,null,"Bilan du PV-O"]
[null,null,null,null,null,null,null,{"$f":"Données!$C$34","v":"Générateur chauffage électrique"},null,null,null,{"$f":"Données!$C$35","v":"Générateur froid"},null,null,null,{"$f":"Données!$C$36","v":"Chauffe-eau électrique intelligent  Oetro-PV"},null,null,null,{"$f":"Données!$C$37","v":"Production ECS électrique"},null,null,null,null,null,{"$f":"Données!$C$49","v":"Piscine"},null,null,null,{"$f":"Données!$C$50","v":"Ventilation"},null,null,null,{"$f":"Données!$C$39","v":"Réfrigérateur"},null,null,null,{"$f":"Données!$C$40","v":"Congélateur"},null,null,null,{"$f":"Données!$C$41","v":"Lave linge"},null,null,null,{"$f":"Données!$C$42","v":"Sèche linge"},null,null,null,{"$f":"Données!$C$43","v":"Fer à repasser"},null,null,null,{"$f":"Données!$C$44","v":"Four / Plaques de cuisson"},null,null,null,{"$f":"Données!$C$45","v":"Lave vaisselle"},null,null,null,{"$f":"Données!$C$46","v":"Téléviseur / Ordinateur"},null,null,null,{"$f":"Données!$C$47","v":"Voiture électrique / Autre équipement"},null,null,null,null,null,"(attention formule différente par mois)"]
["Jour du mois","Mois","Date","Heure de l'année","Jour de la semaine","Heure du jour",null,"Mois","Jours","Heures","Puissance","Mois","Jours","Heures","Puissance","Mois","Jours","Heures","Puissance","Mois","Jours","Heures","Chauffe eau fonctionne ?","Durée sur la journée","Puissance","Mois","Jours","Heures","Puissance","Mois","Jours","Heures","Puissance","Mois","Jours","Heures","Puissance","Mois","Jours","Heures","Puissance","Mois","Jours","Heures","Puissance","Mois","Jours","Heures","Puissance","Mois","Jours","Heures","Puissance","Mois","Jours","Heures","Puissance","Mois","Jours","Heures","Puissance","Mois","Jours","Heures","Puissance","Mois","Jours","Heures","Puissance","Consommation (kWh)","Energie produite par mois","Energie produite par heure","Energie autoconsommée","Energie injectée",null,"Conso sans PV-0","Elec injectée","Soit injectée dans PV-O"]
[1,"Janvier",{"$f":"CONCATENATE(A41,\" \", B41)","v":"1 Janvier"},0,"Lundi",0,null,{"$f":"IF($B41=$F$25,$H$25,IF($B41=$F$26,$H$26,IF($B41=$F$27,$H$27,IF($B41=$F$28,$H$28,IF($B41=$F$29,$H$29,IF($B41=$F$30,$H$30,IF($B41=$F$31,$H$31,IF($B41=$F$32,$H$32,IF($B41=$F$33,$H$33,IF($B41=$F$34,$H$34,IF($B41=$F$35,$H$35,IF($B41=$F$36,$H$36,0))))))))))))","v":1},{"$f":"IF($E41=$F$17,$H$17,IF($E41=$F$18,$H$18,IF($E41=$F$19,$H$19,IF($E41=$F$20,$H$20,IF($E41=$F$21,$H$21,IF($E41=$F$22,$H$22,IF($E41=$F$23,$H$23,0)))))))","v":1},{"$f":"VLOOKUP(F41,$Z$3:$AO$26,2,FALSE)","v":0},{"$f":"IF($BY$13=$BX$33,0,IF(AND(H41=1,I41=1,J41=1),$BX$13*0.3,0))","v":0},{"$f":"IF($B41=$F$25,$I$25,IF($B41=$F$26,$I$26,IF($B41=$F$27,$I$27,IF($B41=$F$28,$I$28,IF($B41=$F$29,$I$29,IF($B41=$F$30,$I$30,IF($B41=$F$31,$I$31,IF($B41=$F$32,$I$32,IF($B41=$F$33,$I$33,IF($B41=$F$34,$I$34,IF($B41=$F$35,$I$35,IF($B41=$F$36,$I$36,0))))))))))))","v":0},{"$f":"IF($E41=$F$17,$I$17,IF($E41=$F$18,$I$18,IF($E41=$F$19,$I$19,IF($E41=$F$20,$I$20,IF($E41=$F$21,$I$21,IF($E41=$F$22,$I$22,IF($E41=$F$23,$I$23,0)))))))","v":1},{"$f":"VLOOKUP(F41,$Z$3:$AO$26,3,FALSE)","v":0},{"$f":"IF($BY$14=$BX$33,0,IF(AND(L41=1,M41=1,N41=1),$BX$14*0.3,0))","v":0},{"$f":"IF($B41=$F$25,$J$25,IF($B41=$F$26,$J$26,IF($B41=$F$27,$J$27,IF($B41=$F$28,$J$28,IF($B41=$F$29,$J$29,IF($B41=$F$30,$J$30,IF($B41=$F$31,$J$31,IF($B41=$F$32,$J$32,IF($B41=$F$33,$J$33,IF($B41=$F$34,$J$34,IF($B41=$F$35,$J$35,IF($B41=$F$36,$J$36,0))))))))))))","v":1},{"$f":"IF($E41=$F$17,$J$17,IF($E41=$F$18,$J$18,IF($E41=$F$19,$J$19,IF($E41=$F$20,$J$20,IF($E41=$F$21,$J$21,IF($E41=$F$22,$J$22,IF($E41=$F$23,$J$23,0)))))))","v":1},{"$f":"VLOOKUP(F41,$Z$3:$AO$26,4,FALSE)","v":0},{"$f":"IF($BY$15=$BX$33,0,IF(AND(P41=1,Q41=1,R41=1),$BX$15*$AM$37,0))","v":0},{"$f":"IF($B41=$F$25,$K$25,IF($B41=$F$26,$K$26,IF($B41=$F$27,$K$27,IF($B41=$F$28,$K$28,IF($B41=$F$29,$K$29,IF($B41=$F$30,$K$30,IF($B41=$F$31,$K$31,IF($B41=$F$32,$K$32,IF($B41=$F$33,$K$33,IF($B41=$F$34,$K$34,IF($B41=$F$35,$K$35,IF($B41=$F$36,$K$36,0))))))))))))","v":1},{"$f":"IF($E41=$F$17,$K$17,IF($E41=$F$18,$K$18,IF($E41=$F$19,$K$19,IF($E41=$F$20,$K$20,IF($E41=$F$21,$K$21,IF($E41=$F$22,$K$22,IF($E41=$F$23,$K$23,0)))))))","v":1},{"$f":"VLOOKUP(F41,$Z$3:$AO$26,5,FALSE)","v":1},{"$f":"IF($BY$16=$BX$33,0,IF(AND(T41=1,U41=1,V41=1),1,0))","v":0},{"$f":"W41","v":0},{"$f":"IF(OR(X41=\"\",X41=0),0,IF(X41=$AM$32,$BX$16*(1-($AM$32-$AM$31)),$BX$16))","v":0},{"$f":"IF($B41=$F$25,$L$25,IF($B41=$F$26,$L$26,IF($B41=$F$27,$L$27,IF($B41=$F$28,$L$28,IF($B41=$F$29,$L$29,IF($B41=$F$30,$L$30,IF($B41=$F$31,$L$31,IF($B41=$F$32,$L$32,IF($B41=$F$33,$L$33,IF($B41=$F$34,$L$34,IF($B41=$F$35,$L$35,IF($B41=$F$36,$L$36,0))))))))))))","v":0},{"$f":"IF($E41=$F$17,$L$17,IF($E41=$F$18,$L$18,IF($E41=$F$19,$L$19,IF($E41=$F$20,$L$20,IF($E41=$F$21,$L$21,IF($E41=$F$22,$L$22,IF($E41=$F$23,$L$23,0)))))))","v":1},{"$f":"VLOOKUP(F41,$Z$3:$AO$26,6,FALSE)","v":1},{"$f":"IF($BY$18=$BX$33,0,IF(AND(Z41=1,AA41=1,AB41=1),$BX$18,0))","v":0},{"$f":"IF($B41=$F$25,$M$25,IF($B41=$F$26,$M$26,IF($B41=$F$27,$M$27,IF($B41=$F$28,$M$28,IF($B41=$F$29,$M$29,IF($B41=$F$30,$M$30,IF($B41=$F$31,$M$31,IF($B41=$F$32,$M$32,IF($B41=$F$33,$M$33,IF($B41=$F$34,$M$34,IF($B41=$F$35,$M$35,IF($B41=$F$36,$M$36,0))))))))))))","v":1},{"$f":"IF($E41=$F$17,$M$17,IF($E41=$F$18,$M$18,IF($E41=$F$19,$M$19,IF($E41=$F$20,$M$20,IF($E41=$F$21,$M$21,IF($E41=$F$22,$M$22,IF($E41=$F$23,$M$23,0)))))))","v":1},{"$f":"VLOOKUP(F41,$Z$3:$AO$26,7,FALSE)","v":1},{"$f":"IF($BY$19=$BX$33,0,IF(AND(AD41=1,AE41=1,AF41=1),$BX$19,0))","v":0},{"$f":"IF($B41=$F$25,$N$25,IF($B41=$F$26,$N$26,IF($B41=$F$27,$N$27,IF($B41=$F$28,$N$28,IF($B41=$F$29,$N$29,IF($B41=$F$30,$N$30,IF($B41=$F$31,$N$31,IF($B41=$F$32,$N$32,IF($B41=$F$33,$N$33,IF($B41=$F$34,$N$34,IF($B41=$F$35,$N$35,IF($B41=$F$36,$N$36,0))))))))))))","v":1},{"$f":"IF($E41=$F$17,$N$17,IF($E41=$F$18,$N$18,IF($E41=$F$19,$N$19,IF($E41=$F$20,$N$20,IF($E41=$F$21,$N$21,IF($E41=$F$22,$N$22,IF($E41=$F$23,$N$23,0)))))))","v":1},{"$f":"VLOOKUP(F41,$Z$3:$AO$26,8,FALSE)","v":1},{"$f":"IF($BY$21=$BX$33,0,IF(AND(AH41=1,AI41=1,AJ41=1),$BX$21*0.5,0))","v":75},{"$f":"IF($B41=$F$25,$O$25,IF($B41=$F$26,$O$26,IF($B41=$F$27,$O$27,IF($B41=$F$28,$O$28,IF($B41=$F$29,$O$29,IF($B41=$F$30,$O$30,IF($B41=$F$31,$O$31,IF($B41=$F$32,$O$32,IF($B41=$F$33,$O$33,IF($B41=$F$34,$O$34,IF($B41=$F$35,$O$35,IF($B41=$F$36,$O$36,0))))))))))))","v":1},{"$f":"IF($E41=$F$17,$O$17,IF($E41=$F$18,$O$18,IF($E41=$F$19,$O$19,IF($E41=$F$20,$O$20,IF($E41=$F$21,$O$21,IF($E41=$F$22,$O$22,IF($E41=$F$23,$O$23,0)))))))","v":1},{"$f":"VLOOKUP(F41,$Z$3:$AO$26,9,FALSE)","v":1},{"$f":"IF($BY$22=$BX$33,0,IF(AND(AL41=1,AM41=1,AN41=1),$BX$22*0.5,0))","v":0},{"$f":"IF($B41=$F$25,$P$25,IF($B41=$F$26,$P$26,IF($B41=$F$27,$P$27,IF($B41=$F$28,$P$28,IF($B41=$F$29,$P$29,IF($B41=$F$30,$P$30,IF($B41=$F$31,$P$31,IF($B41=$F$32,$P$32,IF($B41=$F$33,$P$33,IF($B41=$F$34,$P$34,IF($B41=$F$35,$P$35,IF($B41=$F$36,$P$36,0))))))))))))","v":1},{"$f":"IF($E41=$F$17,$P$17,IF($E41=$F$18,$P$18,IF($E41=$F$19,$P$19,IF($E41=$F$20,$P$20,IF($E41=$F$21,$P$21,IF($E41=$F$22,$P$22,IF($E41=$F$23,$P$23,0)))))))","v":0},{"$f":"VLOOKUP(F41,$Z$3:$AO$26,10,FALSE)","v":0},{"$f":"IF($BY$23=$BX$33,0,IF(AND(AP41=1,AQ41=1,AR41=1),$BX$23,0))","v":0},{"$f":"IF($B41=$F$25,$Q$25,IF($B41=$F$26,$Q$26,IF($B41=$F$27,$Q$27,IF($B41=$F$28,$Q$28,IF($B41=$F$29,$Q$29,IF($B41=$F$30,$Q$30,IF($B41=$F$31,$Q$31,IF($B41=$F$32,$Q$32,IF($B41=$F$33,$Q$33,IF($B41=$F$34,$Q$34,IF($B41=$F$35,$Q$35,IF($B41=$F$36,$Q$36,0))))))))))))","v":1},{"$f":"IF($E41=$F$17,$Q$17,IF($E41=$F$18,$Q$18,IF($E41=$F$19,$Q$19,IF($E41=$F$20,$Q$20,IF($E41=$F$21,$Q$21,IF($E41=$F$22,$Q$22,IF($E41=$F$23,$Q$23,0)))))))","v":0},{"$f":"VLOOKUP(F41,$Z$3:$AO$26,11,FALSE)","v":0},{"$f":"IF($BY$24=$BX$33,0,IF(AND(AT41=1,AU41=1,AV41=1),$BX$24,0))","v":0},{"$f":"IF($B41=$F$25,$R$25,IF($B41=$F$26,$R$26,IF($B41=$F$27,$R$27,IF($B41=$F$28,$R$28,IF($B41=$F$29,$R$29,IF($B41=$F$30,$R$30,IF($B41=$F$31,$R$31,IF($B41=$F$32,$R$32,IF($B41=$F$33,$R$33,IF($B41=$F$34,$R$34,IF($B41=$F$35,$R$35,IF($B41=$F$36,$R$36,0))))))))))))","v":1},{"$f":"IF($E41=$F$17,$R$17,IF($E41=$F$18,$R$18,IF($E41=$F$19,$R$19,IF($E41=$F$20,$R$20,IF($E41=$F$21,$R$21,IF($E41=$F$22,$R$22,IF($E41=$F$23,$R$23,0)))))))","v":0},{"$f":"VLOOKUP(F41,$Z$3:$AO$26,12,FALSE)","v":0},{"$f":"IF($BY$25=$BX$33,0,IF(AND(AX41=1,AY41=1,AZ41=1),$BX$25,0))","v":0},{"$f":"IF($B41=$F$25,$S$25,IF($B41=$F$26,$S$26,IF($B41=$F$27,$S$27,IF($B41=$F$28,$S$28,IF($B41=$F$29,$S$29,IF($B41=$F$30,$S$30,IF($B41=$F$31,$S$31,IF($B41=$F$32,$S$32,IF($B41=$F$33,$S$33,IF($B41=$F$34,$S$34,IF($B41=$F$35,$S$35,IF($B41=$F$36,$S$36,0))))))))))))","v":1},{"$f":"IF($E41=$F$17,$S$17,IF($E41=$F$18,$S$18,IF($E41=$F$19,$S$19,IF($E41=$F$20,$S$20,IF($E41=$F$21,$S$21,IF($E41=$F$22,$S$22,IF($E41=$F$23,$S$23,0)))))))","v":1},{"$f":"VLOOKUP(F41,$Z$3:$AO$26,13,FALSE)","v":0},{"$f":"IF($BY$26=$BX$33,0,IF(AND(BB41=1,BC41=1,BD41=1),$BX$26,0))","v":0},{"$f":"IF($B41=$F$25,$T$25,IF($B41=$F$26,$T$26,IF($B41=$F$27,$T$27,IF($B41=$F$28,$T$28,IF($B41=$F$29,$T$29,IF($B41=$F$30,$T$30,IF($B41=$F$31,$T$31,IF($B41=$F$32,$T$32,IF($B41=$F$33,$T$33,IF($B41=$F$34,$T$34,IF($B41=$F$35,$T$35,IF($B41=$F$36,$T$36,0))))))))))))","v":1},{"$f":"IF($E41=$F$17,$T$17,IF($E41=$F$18,$T$18,IF($E41=$F$19,$T$19,IF($E41=$F$20,$T$20,IF($E41=$F$21,$T$21,IF($E41=$F$22,$T$22,IF($E41=$F$23,$T$23,0)))))))","v":1},{"$f":"VLOOKUP(F41,$Z$3:$AO$26,14,FALSE)","v":0},{"$f":"IF($BY$27=$BX$33,0,IF(AND(BF41=1,BG41=1,BH41=1),$BX$27,0))","v":0},{"$f":"IF($B41=$F$25,$U$25,IF($B41=$F$26,$U$26,IF($B41=$F$27,$U$27,IF($B41=$F$28,$U$28,IF($B41=$F$29,$U$29,IF($B41=$F$30,$U$30,IF($B41=$F$31,$U$31,IF($B41=$F$32,$U$32,IF($B41=$F$33,$U$33,IF($B41=$F$34,$U$34,IF($B41=$F$35,$U$35,IF($B41=$F$36,$U$36,0))))))))))))","v":1},{"$f":"IF($E41=$F$17,$U$17,IF($E41=$F$18,$U$18,IF($E41=$F$19,$U$19,IF($E41=$F$20,$U$20,IF($E41=$F$21,$U$21,IF($E41=$F$22,$U$22,IF($E41=$F$23,$U$23,0)))))))","v":1},{"$f":"VLOOKUP(F41,$Z$3:$AO$26,15,FALSE)","v":0},{"$f":"IF($BY$28=$BX$33,0,IF(AND(BJ41=1,BK41=1,BL41=1),$BX$28,0))","v":0},{"$f":"IF($B41=$F$25,$V$25,IF($B41=$F$26,$V$26,IF($B41=$F$27,$V$27,IF($B41=$F$28,$V$28,IF($B41=$F$29,$V$29,IF($B41=$F$30,$V$30,IF($B41=$F$31,$V$31,IF($B41=$F$32,$V$32,IF($B41=$F$33,$V$33,IF($B41=$F$34,$V$34,IF($B41=$F$35,$V$35,IF($B41=$F$36,$V$36,0))))))))))))","v":0},{"$f":"IF($E41=$F$17,$V$17,IF($E41=$F$18,$V$18,IF($E41=$F$19,$V$19,IF($E41=$F$20,$V$20,IF($E41=$F$21,$V$21,IF($E41=$F$22,$V$22,IF($E41=$F$23,$V$23,0)))))))","v":0},{"$f":"VLOOKUP(F41,$Z$3:$AO$26,16,FALSE)","v":0},{"$f":"IF($BY$29=$BX$33,0,IF(AND(BN41=1,BO41=1,BP41=1),$BX$29,0))","v":0},{"$f":"(K41+O41+S41+Y41+AC41+AG41+AK41+AO41+AS41+AW41+BA41+BE41+BI41+BM41+BQ41)/1000","v":7.4999999999999997E-2},{"$f":"IF(B41='Données méteo'!$E$107,'Données méteo'!$AF$104,IF(B41='Données méteo'!$F$107,'Données méteo'!$AG$104,IF(B41='Données méteo'!$G$107,'Données méteo'!$AH$104,IF(B41='Données méteo'!$H$107,'Données méteo'!$AI$104,IF(B41='Données méteo'!$I$107,'Données méteo'!$AJ$104,IF(B41='Données méteo'!$J$107,'Données méteo'!$AK$104,IF(B41='Données méteo'!$K$107,'Données méteo'!$AL$104,IF(B41='Données méteo'!$L$107,'Données méteo'!$AM$104,IF(B41='Données méteo'!$M$107,'Données méteo'!$AN$104,IF(B41='Données méteo'!$N$107,'Données méteo'!$AO$104,IF(B41='Données méteo'!$O$107,'Données méteo'!$AP$104,'Données méteo'!$AQ$104)))))))))))","v":116.60451745379878},{"$f":"BS41/31*VLOOKUP(F41,'Données méteo'!$C$108:$P$131,3,FALSE)","v":0},{"$f":"IF(BT41>BR41,BR41,BT41)","v":0},{"$f":"IF(BT41-BR41<0,0,BT41-BR41)","v":0},null,{"$f":"BR41-S41/1000","v":7.4999999999999997E-2},{"$f":"IF(BT41-BX41<0,0,BT41-BX41)","v":0},{"$f":"IF(BY41>S41/1000,S41/1000,BY41)","v":0}]
[{"$f":"IF(F41=23,A41+1,A41)","v":1},"Janvier",{"$f":"CONCATENATE(A42,\" \", B42)","v":"1 Janvier"},1,"Lundi",1,null,1,1,{"$f":"VLOOKUP(F42,$Z$3:$AO$26,2,FALSE)","v":0},0,0,1,{"$f":"VLOOKUP(F42,$Z$3:$AO$26,3,FALSE)","v":0},0,1,1,{"$f":"VLOOKUP(F42,$Z$3:$AO$26,4,FALSE)","v":0},0,1,1,{"$f":"IF(OR(F42=6,F42=7),$K$4,IF(OR(F42=8,F42=9),$K$5,IF(OR(F42=10,F42=11),$K$6,IF(OR(F42=12,F42=13),$K$7,IF(OR(F42=14,F42=15),$K$8,IF(OR(F42=16,F42=17),$K$9,IF(OR(F42=18,F42=19),$K$10,IF(OR(F42=20,F42=21),$K$11,IF(OR(F42=22,F42=23),$K$12,IF(OR(F42=0,F42=1),$K$13,IF(OR(F42=2,F42=3),$K$14,IF(OR(F42=4,F42=5),$K$15,0))))))))))))","v":1},0,{"$f":"IFERROR(IF(E42<>E41,W42,IF(W42+X41>$AM$32,\"\",W42+X41)),\"\")","v":0},{"$f":"IF(OR(X42=\"\",X42=0),0,IF(X42=$AM$32,$BX$16*(1-($AM$32-$AM$31)),$BX$16))","v":0},0,1,{"$f":"VLOOKUP(F42,$Z$3:$AO$26,6,FALSE)","v":1},{"$f":"IF($BY$18=$BX$33,0,IF(AND(Z42=1,AA42=1,AB42=1),$BX$18,0))","v":0},1,1,{"$f":"VLOOKUP(F42,$Z$3:$AO$26,7,FALSE)","v":1},0,1,1,{"$f":"VLOOKUP(F42,$Z$3:$AO$26,8,FALSE)","v":1},75,1,1,{"$f":"VLOOKUP(F42,$Z$3:$AO$26,9,FALSE)","v":1},0,1,0,{"$f":"VLOOKUP(F42,$Z$3:$AO$26,10,FALSE)","v":0},0,1,0,{"$f":"VLOOKUP(F42,$Z$3:$AO$26,11,FALSE)","v":0},0,1,0,{"$f":"VLOOKUP(F42,$Z$3:$AO$26,12,FALSE)","v":0},0,1,1,{"$f":"VLOOKUP(F42,$Z$3:$AO$26,13,FALSE)","v":0},0,1,1,{"$f":"VLOOKUP(F42,$Z$3:$AO$26,14,FALSE)","v":0},0,1,1,{"$f":"VLOOKUP(F42,$Z$3:$AO$26,15,FALSE)","v":0},0,0,0,{"$f":"VLOOKUP(F42,$Z$3:$AO$26,16,FALSE)","v":0},0,{"$f":"(K42+O42+S42+Y42+AC42+AG42+AK42+AO42+AS42+AW42+BA42+BE42+BI42+BM42+BQ42)/1000","v":7.4999999999999997E-2},{"$f":"IF(B42='Données méteo'!$E$107,'Données méteo'!$AF$104,IF(B42='Données méteo'!$F$107,'Données méteo'!$AG$104,IF(B42='Données méteo'!$G$107,'Données méteo'!$AH$104,IF(B42='Données méteo'!$H$107,'Données méteo'!$AI$104,IF(B42='Données méteo'!$I$107,'Données méteo'!$AJ$104,IF(B42='Données méteo'!$J$107,'Données méteo'!$AK$104,IF(B42='Données méteo'!$K$107,'Données méteo'!$AL$104,IF(B42='Données méteo'!$L$107,'Données méteo'!$AM$104,IF(B42='Données méteo'!$M$107,'Données méteo'!$AN$104,IF(B42='Données méteo'!$N$107,'Données méteo'!$AO$104,IF(B42='Données méteo'!$O$107,'Données méteo'!$AP$104,'Données méteo'!$AQ$104)))))))))))","v":116.60451745379878},{"$f":"BS42/31*VLOOKUP(F42,'Données méteo'!$C$108:$P$131,3,FALSE)","v":0},{"$f":"IF(BT42>BR42,BR42,BT42)","v":0},{"$f":"IF(BT42-BR42<0,0,BT42-BR42)","v":0},null,{"$f":"BR42-S42/1000","v":7.4999999999999997E-2},{"$f":"IF(BT42-BX42<0,0,BT42-BX42)","v":0},{"$f":"IF(BY42>S42/1000,S42/1000,BY42)","v":0}]
[{"$f":"IF(F42=23,A42+1,A42)","v":1},"Janvier","1 Janvier",2,"Lundi",2,null,1,1,0,0,0,1,0,0,1,1,0,0,1,1,1,0,{"$f":"IFERROR(IF(E43<>E42,W43,IF(W43+X42>$AM$32,\"\",W43+X42)),\"\")","v":0},0,0,1,1,0,1,1,1,0,1,1,1,75,1,1,1,0,1,0,0,0,1,0,0,0,1,0,0,0,1,1,0,0,1,1,0,0,1,1,0,0,0,0,0,0,7.4999999999999997E-2,{"$f":"IF(B43='Données méteo'!$E$107,'Données méteo'!$AF$104,IF(B43='Données méteo'!$F$107,'Données méteo'!$AG$104,IF(B43='Données méteo'!$G$107,'Données méteo'!$AH$104,IF(B43='Données méteo'!$H$107,'Données méteo'!$AI$104,IF(B43='Données méteo'!$I$107,'Données méteo'!$AJ$104,IF(B43='Données méteo'!$J$107,'Données méteo'!$AK$104,IF(B43='Données méteo'!$K$107,'Données méteo'!$AL$104,IF(B43='Données méteo'!$L$107,'Données méteo'!$AM$104,IF(B43='Données méteo'!$M$107,'Données méteo'!$AN$104,IF(B43='Données méteo'!$N$107,'Données méteo'!$AO$104,IF(B43='Données méteo'!$O$107,'Données méteo'!$AP$104,'Données méteo'!$AQ$104)))))))))))","v":116.60451745379878},{"$f":"BS43/31*VLOOKUP(F43,'Données méteo'!$C$108:$P$131,3,FALSE)","v":0},0,0,null,7.4999999999999997E-2,0,0]
[1,"Janvier","1 Janvier",3,"Lundi",3,null,1,1,0,0,0,1,0,0,1,1,0,0,1,1,1,0,{"$f":"IFERROR(IF(E44<>E43,W44,IF(W44+X43>$AM$32,\"\",W44+X43)),\"\")","v":0},0,0,1,1,0,1,1,1,0,1,1,1,75,1,1,1,0,1,0,0,0,1,0,0,0,1,0,0,0,1,1,0,0,1,1,0,0,1,1,0,0,0,0,0,0,7.4999999999999997E-2,{"$f":"IF(B44='Données méteo'!$E$107,'Données méteo'!$AF$104,IF(B44='Données méteo'!$F$107,'Données méteo'!$AG$104,IF(B44='Données méteo'!$G$107,'Données méteo'!$AH$104,IF(B44='Données méteo'!$H$107,'Données méteo'!$AI$104,IF(B44='Données méteo'!$I$107,'Données méteo'!$AJ$104,IF(B44='Données méteo'!$J$107,'Données méteo'!$AK$104,IF(B44='Données méteo'!$K$107,'Données méteo'!$AL$104,IF(B44='Données méteo'!$L$107,'Données méteo'!$AM$104,IF(B44='Données méteo'!$M$107,'Données méteo'!$AN$104,IF(B44='Données méteo'!$N$107,'Données méteo'!$AO$104,IF(B44='Données méteo'!$O$107,'Données méteo'!$AP$104,'Données méteo'!$AQ$104)))))))))))","v":116.60451745379878},{"$f":"BS44/31*VLOOKUP(F44,'Données méteo'!$C$108:$P$131,3,FALSE)","v":0},0,0,null,7.4999999999999997E-2,0,0]
[1,"Janvier","1 Janvier",4,"Lundi",4,null,1,1,0,0,0,1,0,0,1,1,0,0,1,1,1,0,0,0,0,1,1,0,1,1,1,0,1,1,1,75,1,1,1,0,1,0,0,0,1,0,0,0,1,0,0,0,1,1,0,0,1,1,0,0,1,1,0,0,0,0,0,0,7.4999999999999997E-2,{"$f":"IF(B45='Données méteo'!$E$107,'Données méteo'!$AF$104,IF(B45='Données méteo'!$F$107,'Données méteo'!$AG$104,IF(B45='Données méteo'!$G$107,'Données méteo'!$AH$104,IF(B45='Données méteo'!$H$107,'Données méteo'!$AI$104,IF(B45='Données méteo'!$I$107,'Données méteo'!$AJ$104,IF(B45='Données méteo'!$J$107,'Données méteo'!$AK$104,IF(B45='Données méteo'!$K$107,'Données méteo'!$AL$104,IF(B45='Données méteo'!$L$107,'Données méteo'!$AM$104,IF(B45='Données méteo'!$M$107,'Données méteo'!$AN$104,IF(B45='Données méteo'!$N$107,'Données méteo'!$AO$104,IF(B45='Données méteo'!$O$107,'Données méteo'!$AP$104,'Données méteo'!$AQ$104)))))))))))","v":116.60451745379878},{"$f":"BS45/31*VLOOKUP(F45,'Données méteo'!$C$108:$P$131,3,FALSE)","v":0},0,0,null,7.4999999999999997E-2,0,0]
[1,"Janvier","1 Janvier",5,"Lundi",5,null,1,1,0,0,0,1,0,0,1,1,0,0,1,1,1,0,0,0,0,1,1,0,1,1,1,0,1,1,1,75,1,1,1,0,1,0,0,0,1,0,0,0,1,0,0,0,1,1,0,0,1,1,0,0,1,1,0,0,0,0,0,0,7.4999999999999997E-2,{"$f":"IF(B46='Données méteo'!$E$107,'Données méteo'!$AF$104,IF(B46='Données méteo'!$F$107,'Données méteo'!$AG$104,IF(B46='Données méteo'!$G$107,'Données méteo'!$AH$104,IF(B46='Données méteo'!$H$107,'Données méteo'!$AI$104,IF(B46='Données méteo'!$I$107,'Données méteo'!$AJ$104,IF(B46='Données méteo'!$J$107,'Données méteo'!$AK$104,IF(B46='Données méteo'!$K$107,'Données méteo'!$AL$104,IF(B46='Données méteo'!$L$107,'Données méteo'!$AM$104,IF(B46='Données méteo'!$M$107,'Données méteo'!$AN$104,IF(B46='Données méteo'!$N$107,'Données méteo'!$AO$104,IF(B46='Données méteo'!$O$107,'Données méteo'!$AP$104,'Données méteo'!$AQ$104)))))))))))","v":116.60451745379878},{"$f":"BS46/31*VLOOKUP(F46,'Données méteo'!$C$108:$P$131,3,FALSE)","v":0},0,0,null,7.4999999999999997E-2,0,0]
[1,"Janvier","1 Janvier",6,"Lundi",6,null,1,1,1,900,0,1,0,0,1,1,0,0,1,1,1,0,0,0,0,1,1,0,1,1,1,0,1,1,1,75,1,1,1,0,1,0,0,0,1,0,0,0,1,0,0,0,1,1,0,0,1,1,0,0,1,1,0,0,0,0,0,0,0.97499999999999998,{"$f":"IF(B47='Données méteo'!$E$107,'Données méteo'!$AF$104,IF(B47='Données méteo'!$F$107,'Données méteo'!$AG$104,IF(B47='Données méteo'!$G$107,'Données méteo'!$AH$104,IF(B47='Données méteo'!$H$107,'Données méteo'!$AI$104,IF(B47='Données méteo'!$I$107,'Données méteo'!$AJ$104,IF(B47='Données méteo'!$J$107,'Données méteo'!$AK$104,IF(B47='Données méteo'!$K$107,'Données méteo'!$AL$104,IF(B47='Données méteo'!$L$107,'Données méteo'!$AM$104,IF(B47='Données méteo'!$M$107,'Données méteo'!$AN$104,IF(B47='Données méteo'!$N$107,'Données méteo'!$AO$104,IF(B47='Données méteo'!$O$107,'Données méteo'!$AP$104,'Données méteo'!$AQ$104)))))))))))","v":116.60451745379878},{"$f":"BS47/31*VLOOKUP(F47,'Données méteo'!$C$108:$P$131,3,FALSE)","v":0},0,0,null,0.97499999999999998,0,0]
[1,"Janvier","1 Janvier",7,"Lundi",7,null,1,1,1,900,0,1,0,0,1,1,0,0,1,1,1,0,0,0,0,1,1,0,1,1,1,0,1,1,1,75,1,1,1,0,1,0,0,0,1,0,0,0,1,0,0,0,1,1,0,0,1,1,0,0,1,1,0,0,0,0,0,0,0.97499999999999998,{"$f":"IF(B48='Données méteo'!$E$107,'Données méteo'!$AF$104,IF(B48='Données méteo'!$F$107,'Données méteo'!$AG$104,IF(B48='Données méteo'!$G$107,'Données méteo'!$AH$104,IF(B48='Données méteo'!$H$107,'Données méteo'!$AI$104,IF(B48='Données méteo'!$I$107,'Données méteo'!$AJ$104,IF(B48='Données méteo'!$J$107,'Données méteo'!$AK$104,IF(B48='Données méteo'!$K$107,'Données méteo'!$AL$104,IF(B48='Données méteo'!$L$107,'Données méteo'!$AM$104,IF(B48='Données méteo'!$M$107,'Données méteo'!$AN$104,IF(B48='Données méteo'!$N$107,'Données méteo'!$AO$104,IF(B48='Données méteo'!$O$107,'Données méteo'!$AP$104,'Données méteo'!$AQ$104)))))))))))","v":116.60451745379878},{"$f":"BS48/31*VLOOKUP(F48,'Données méteo'!$C$108:$P$131,3,FALSE)","v":0},0,0,null,0.97499999999999998,0,0]
[1,"Janvier","1 Janvier",8,"Lundi",8,null,1,1,0,0,0,1,0,0,1,1,1,580,1,1,1,0,0,0,0,1,1,0,1,1,1,0,1,1,1,75,1,1,1,0,1,0,0,0,1,0,0,0,1,0,0,0,1,1,0,0,1,1,0,0,1,1,0,0,0,0,0,0,0.65500000000000003,{"$f":"IF(B49='Données méteo'!$E$107,'Données méteo'!$AF$104,IF(B49='Données méteo'!$F$107,'Données méteo'!$AG$104,IF(B49='Données méteo'!$G$107,'Données méteo'!$AH$104,IF(B49='Données méteo'!$H$107,'Données méteo'!$AI$104,IF(B49='Données méteo'!$I$107,'Données méteo'!$AJ$104,IF(B49='Données méteo'!$J$107,'Données méteo'!$AK$104,IF(B49='Données méteo'!$K$107,'Données méteo'!$AL$104,IF(B49='Données méteo'!$L$107,'Données méteo'!$AM$104,IF(B49='Données méteo'!$M$107,'Données méteo'!$AN$104,IF(B49='Données méteo'!$N$107,'Données méteo'!$AO$104,IF(B49='Données méteo'!$O$107,'Données méteo'!$AP$104,'Données méteo'!$AQ$104)))))))))))","v":116.60451745379878},{"$f":"BS49/31*VLOOKUP(F49,'Données méteo'!$C$108:$P$131,3,FALSE)","v":0},0,0,null,7.5000000000000067E-2,0,0]
[1,"Janvier","1 Janvier",9,"Lundi",9,null,1,1,0,0,0,1,0,0,1,1,1,580,1,1,1,0,0,0,0,1,1,0,1,1,1,0,1,1,1,75,1,1,1,0,1,0,0,0,1,0,0,0,1,0,0,0,1,1,0,0,1,1,0,0,1,1,0,0,0,0,0,0,0.65500000000000003,{"$f":"IF(B50='Données méteo'!$E$107,'Données méteo'!$AF$104,IF(B50='Données méteo'!$F$107,'Données méteo'!$AG$104,IF(B50='Données méteo'!$G$107,'Données méteo'!$AH$104,IF(B50='Données méteo'!$H$107,'Données méteo'!$AI$104,IF(B50='Données méteo'!$I$107,'Données méteo'!$AJ$104,IF(B50='Données méteo'!$J$107,'Données méteo'!$AK$104,IF(B50='Données méteo'!$K$107,'Données méteo'!$AL$104,IF(B50='Données méteo'!$L$107,'Données méteo'!$AM$104,IF(B50='Données méteo'!$M$107,'Données méteo'!$AN$104,IF(B50='Données méteo'!$N$107,'Données méteo'!$AO$104,IF(B50='Données méteo'!$O$107,'Données méteo'!$AP$104,'Données méteo'!$AQ$104)))))))))))","v":116.60451745379878},{"$f":"BS50/31*VLOOKUP(F50,'Données méteo'!$C$108:$P$131,3,FALSE)","v":0.1504574418758694},0.1504574418758694,0,null,7.5000000000000067E-2,7.5457441875869335E-2,7.5457441875869335E-2]
[1,"Janvier","1 Janvier",10,"Lundi",10,null,1,1,0,0,0,1,0,0,1,1,1,580,1,1,1,0,0,0,0,1,1,0,1,1,1,0,1,1,1,75,1,1,1,0,1,0,0,0,1,0,0,0,1,0,0,0,1,1,0,0,1,1,0,0,1,1,0,0,0,0,0,0,0.65500000000000003,{"$f":"IF(B51='Données méteo'!$E$107,'Données méteo'!$AF$104,IF(B51='Données méteo'!$F$107,'Données méteo'!$AG$104,IF(B51='Données méteo'!$G$107,'Données méteo'!$AH$104,IF(B51='Données méteo'!$H$107,'Données méteo'!$AI$104,IF(B51='Données méteo'!$I$107,'Données méteo'!$AJ$104,IF(B51='Données méteo'!$J$107,'Données méteo'!$AK$104,IF(B51='Données méteo'!$K$107,'Données méteo'!$AL$104,IF(B51='Données méteo'!$L$107,'Données méteo'!$AM$104,IF(B51='Données méteo'!$M$107,'Données méteo'!$AN$104,IF(B51='Données méteo'!$N$107,'Données méteo'!$AO$104,IF(B51='Données méteo'!$O$107,'Données méteo'!$AP$104,'Données méteo'!$AQ$104)))))))))))","v":116.60451745379878},{"$f":"BS51/31*VLOOKUP(F51,'Données méteo'!$C$108:$P$131,3,FALSE)","v":0.37614360468967351},0.37614360468967351,0,null,7.5000000000000067E-2,0.30114360468967344,0.30114360468967344]
[1,"Janvier","1 Janvier",11,"Lundi",11,null,1,1,0,0,0,1,0,0,1,1,1,580,1,1,1,0,0,0,0,1,1,0,1,1,1,0,1,1,1,75,1,1,1,0,1,0,0,0,1,0,0,0,1,0,0,0,1,1,0,0,1,1,0,0,1,1,0,0,0,0,0,0,0.65500000000000003,{"$f":"IF(B52='Données méteo'!$E$107,'Données méteo'!$AF$104,IF(B52='Données méteo'!$F$107,'Données méteo'!$AG$104,IF(B52='Données méteo'!$G$107,'Données méteo'!$AH$104,IF(B52='Données méteo'!$H$107,'Données méteo'!$AI$104,IF(B52='Données méteo'!$I$107,'Données méteo'!$AJ$104,IF(B52='Données méteo'!$J$107,'Données méteo'!$AK$104,IF(B52='Données méteo'!$K$107,'Données méteo'!$AL$104,IF(B52='Données méteo'!$L$107,'Données méteo'!$AM$104,IF(B52='Données méteo'!$M$107,'Données méteo'!$AN$104,IF(B52='Données méteo'!$N$107,'Données méteo'!$AO$104,IF(B52='Données méteo'!$O$107,'Données méteo'!$AP$104,'Données méteo'!$AQ$104)))))))))))","v":116.60451745379878},{"$f":"BS52/31*VLOOKUP(F52,'Données méteo'!$C$108:$P$131,3,FALSE)","v":0.75228720937934701},0.65500000000000003,9.7287209379346984E-2,null,7.5000000000000067E-2,0.67728720937934694,0.57999999999999996]
[1,"Janvier","1 Janvier",12,"Lundi",12,null,1,1,0,0,0,1,0,0,1,1,1,580,1,1,1,0,0,0,0,1,1,0,1,1,1,0,1,1,1,75,1,1,1,0,1,0,0,0,1,0,0,0,1,0,0,0,1,1,0,0,1,1,1,850,1,1,0,0,0,0,0,0,1.5049999999999999,{"$f":"IF(B53='Données méteo'!$E$107,'Données méteo'!$AF$104,IF(B53='Données méteo'!$F$107,'Données méteo'!$AG$104,IF(B53='Données méteo'!$G$107,'Données méteo'!$AH$104,IF(B53='Données méteo'!$H$107,'Données méteo'!$AI$104,IF(B53='Données méteo'!$I$107,'Données méteo'!$AJ$104,IF(B53='Données méteo'!$J$107,'Données méteo'!$AK$104,IF(B53='Données méteo'!$K$107,'Données méteo'!$AL$104,IF(B53='Données méteo'!$L$107,'Données méteo'!$AM$104,IF(B53='Données méteo'!$M$107,'Données méteo'!$AN$104,IF(B53='Données méteo'!$N$107,'Données méteo'!$AO$104,IF(B53='Données méteo'!$O$107,'Données méteo'!$AP$104,'Données méteo'!$AQ$104)))))))))))","v":116.60451745379878},{"$f":"BS53/31*VLOOKUP(F53,'Données méteo'!$C$108:$P$131,3,FALSE)","v":0.94035901172418368},0.94035901172418368,0,null,0.92499999999999993,1.5359011724183746E-2,1.5359011724183746E-2]
[1,"Janvier","1 Janvier",13,"Lundi",13,null,1,1,0,0,0,1,0,0,1,1,1,580,1,1,1,0,0,0,0,1,1,0,1,1,1,0,1,1,1,75,1,1,1,0,1,0,0,0,1,0,0,0,1,0,0,0,1,1,0,0,1,1,1,850,1,1,0,0,0,0,0,0,1.5049999999999999,{"$f":"IF(B54='Données méteo'!$E$107,'Données méteo'!$AF$104,IF(B54='Données méteo'!$F$107,'Données méteo'!$AG$104,IF(B54='Données méteo'!$G$107,'Données méteo'!$AH$104,IF(B54='Données méteo'!$H$107,'Données méteo'!$AI$104,IF(B54='Données méteo'!$I$107,'Données méteo'!$AJ$104,IF(B54='Données méteo'!$J$107,'Données méteo'!$AK$104,IF(B54='Données méteo'!$K$107,'Données méteo'!$AL$104,IF(B54='Données méteo'!$L$107,'Données méteo'!$AM$104,IF(B54='Données méteo'!$M$107,'Données méteo'!$AN$104,IF(B54='Données méteo'!$N$107,'Données méteo'!$AO$104,IF(B54='Données méteo'!$O$107,'Données méteo'!$AP$104,'Données méteo'!$AQ$104)))))))))))","v":116.60451745379878},{"$f":"BS54/31*VLOOKUP(F54,'Données méteo'!$C$108:$P$131,3,FALSE)","v":0.82751593031728166},0.82751593031728166,0,null,0.92499999999999993,0,0]
[1,"Janvier","1 Janvier",14,"Lundi",14,null,1,1,0,0,0,1,1,0,1,1,1,580,1,1,1,0,0,0,0,1,1,0,1,1,1,0,1,1,1,75,1,1,1,0,1,0,1,0,1,0,0,0,1,0,0,0,1,1,0,0,1,1,0,0,1,1,0,0,0,0,0,0,0.65500000000000003,{"$f":"IF(B55='Données méteo'!$E$107,'Données méteo'!$AF$104,IF(B55='Données méteo'!$F$107,'Données méteo'!$AG$104,IF(B55='Données méteo'!$G$107,'Données méteo'!$AH$104,IF(B55='Données méteo'!$H$107,'Données méteo'!$AI$104,IF(B55='Données méteo'!$I$107,'Données méteo'!$AJ$104,IF(B55='Données méteo'!$J$107,'Données méteo'!$AK$104,IF(B55='Données méteo'!$K$107,'Données méteo'!$AL$104,IF(B55='Données méteo'!$L$107,'Données méteo'!$AM$104,IF(B55='Données méteo'!$M$107,'Données méteo'!$AN$104,IF(B55='Données méteo'!$N$107,'Données méteo'!$AO$104,IF(B55='Données méteo'!$O$107,'Données méteo'!$AP$104,'Données méteo'!$AQ$104)))))))))))","v":116.60451745379878},{"$f":"BS55/31*VLOOKUP(F55,'Données méteo'!$C$108:$P$131,3,FALSE)","v":0.37614360468967351},0.37614360468967351,0,null,7.5000000000000067E-2,0.30114360468967344,0.30114360468967344]
[1,"Janvier","1 Janvier",15,"Lundi",15,null,1,1,0,0,0,1,1,0,1,1,1,580,1,1,1,0,0,0,0,1,1,0,1,1,1,0,1,1,1,75,1,1,1,0,1,0,1,0,1,0,0,0,1,0,0,0,1,1,0,0,1,1,0,0,1,1,0,0,0,0,0,0,0.65500000000000003,{"$f":"IF(B56='Données méteo'!$E$107,'Données méteo'!$AF$104,IF(B56='Données méteo'!$F$107,'Données méteo'!$AG$104,IF(B56='Données méteo'!$G$107,'Données méteo'!$AH$104,IF(B56='Données méteo'!$H$107,'Données méteo'!$AI$104,IF(B56='Données méteo'!$I$107,'Données méteo'!$AJ$104,IF(B56='Données méteo'!$J$107,'Données méteo'!$AK$104,IF(B56='Données méteo'!$K$107,'Données méteo'!$AL$104,IF(B56='Données méteo'!$L$107,'Données méteo'!$AM$104,IF(B56='Données méteo'!$M$107,'Données méteo'!$AN$104,IF(B56='Données méteo'!$N$107,'Données méteo'!$AO$104,IF(B56='Données méteo'!$O$107,'Données méteo'!$AP$104,'Données méteo'!$AQ$104)))))))))))","v":116.60451745379878},{"$f":"BS56/31*VLOOKUP(F56,'Données méteo'!$C$108:$P$131,3,FALSE)","v":0.18807180234483675},0.18807180234483675,0,null,7.5000000000000067E-2,0.11307180234483669,0.11307180234483669]
[1,"Janvier","1 Janvier",16,"Lundi",16,null,1,1,1,900,0,1,1,0,1,1,1,580,1,1,1,0,0,0,0,1,1,0,1,1,1,0,1,1,1,75,1,1,1,0,1,0,0,0,1,0,1,0,1,0,1,0,1,1,0,0,1,1,0,0,1,1,0,0,0,0,0,0,1.5549999999999999,{"$f":"IF(B57='Données méteo'!$E$107,'Données méteo'!$AF$104,IF(B57='Données méteo'!$F$107,'Données méteo'!$AG$104,IF(B57='Données méteo'!$G$107,'Données méteo'!$AH$104,IF(B57='Données méteo'!$H$107,'Données méteo'!$AI$104,IF(B57='Données méteo'!$I$107,'Données méteo'!$AJ$104,IF(B57='Données méteo'!$J$107,'Données méteo'!$AK$104,IF(B57='Données méteo'!$K$107,'Données méteo'!$AL$104,IF(B57='Données méteo'!$L$107,'Données méteo'!$AM$104,IF(B57='Données méteo'!$M$107,'Données méteo'!$AN$104,IF(B57='Données méteo'!$N$107,'Données méteo'!$AO$104,IF(B57='Données méteo'!$O$107,'Données méteo'!$AP$104,'Données méteo'!$AQ$104)))))))))))","v":116.60451745379878},{"$f":"BS57/31*VLOOKUP(F57,'Données méteo'!$C$108:$P$131,3,FALSE)","v":0.11284308140690204},0.11284308140690204,0,null,0.97499999999999998,0,0]
[1,"Janvier","1 Janvier",17,"Lundi",17,null,1,1,1,900,0,1,1,0,1,1,1,580,1,1,1,0,0,0,0,1,1,0,1,1,1,0,1,1,1,75,1,1,1,0,1,0,0,0,1,0,1,0,1,0,1,0,1,1,0,0,1,1,0,0,1,1,0,0,0,0,0,0,1.5549999999999999,{"$f":"IF(B58='Données méteo'!$E$107,'Données méteo'!$AF$104,IF(B58='Données méteo'!$F$107,'Données méteo'!$AG$104,IF(B58='Données méteo'!$G$107,'Données méteo'!$AH$104,IF(B58='Données méteo'!$H$107,'Données méteo'!$AI$104,IF(B58='Données méteo'!$I$107,'Données méteo'!$AJ$104,IF(B58='Données méteo'!$J$107,'Données méteo'!$AK$104,IF(B58='Données méteo'!$K$107,'Données méteo'!$AL$104,IF(B58='Données méteo'!$L$107,'Données méteo'!$AM$104,IF(B58='Données méteo'!$M$107,'Données méteo'!$AN$104,IF(B58='Données méteo'!$N$107,'Données méteo'!$AO$104,IF(B58='Données méteo'!$O$107,'Données méteo'!$AP$104,'Données méteo'!$AQ$104)))))))))))","v":116.60451745379878},{"$f":"BS58/31*VLOOKUP(F58,'Données méteo'!$C$108:$P$131,3,FALSE)","v":3.7614360468967351E-2},3.7614360468967351E-2,0,null,0.97499999999999998,0,0]
[1,"Janvier","1 Janvier",18,"Lundi",18,null,1,1,1,900,0,1,1,0,1,1,1,580,1,1,1,0,0,0,0,1,1,0,1,1,1,0,1,1,1,75,1,1,1,0,1,0,0,0,1,0,0,0,1,0,0,0,1,1,1,1500,1,1,0,0,1,1,0,0,0,0,0,0,3.0550000000000002,{"$f":"IF(B59='Données méteo'!$E$107,'Données méteo'!$AF$104,IF(B59='Données méteo'!$F$107,'Données méteo'!$AG$104,IF(B59='Données méteo'!$G$107,'Données méteo'!$AH$104,IF(B59='Données méteo'!$H$107,'Données méteo'!$AI$104,IF(B59='Données méteo'!$I$107,'Données méteo'!$AJ$104,IF(B59='Données méteo'!$J$107,'Données méteo'!$AK$104,IF(B59='Données méteo'!$K$107,'Données méteo'!$AL$104,IF(B59='Données méteo'!$L$107,'Données méteo'!$AM$104,IF(B59='Données méteo'!$M$107,'Données méteo'!$AN$104,IF(B59='Données méteo'!$N$107,'Données méteo'!$AO$104,IF(B59='Données méteo'!$O$107,'Données méteo'!$AP$104,'Données méteo'!$AQ$104)))))))))))","v":116.60451745379878},{"$f":"BS59/31*VLOOKUP(F59,'Données méteo'!$C$108:$P$131,3,FALSE)","v":0},0,0,null,2.4750000000000001,0,0]
[1,"Janvier","1 Janvier",19,"Lundi",19,null,1,1,1,900,0,1,1,0,1,1,1,580,1,1,1,0,0,0,0,1,1,0,1,1,1,0,1,1,1,75,1,1,1,0,1,0,0,0,1,0,0,0,1,0,0,0,1,1,1,1500,1,1,0,0,1,1,0,0,0,0,0,0,3.0550000000000002,{"$f":"IF(B60='Données méteo'!$E$107,'Données méteo'!$AF$104,IF(B60='Données méteo'!$F$107,'Données méteo'!$AG$104,IF(B60='Données méteo'!$G$107,'Données méteo'!$AH$104,IF(B60='Données méteo'!$H$107,'Données méteo'!$AI$104,IF(B60='Données méteo'!$I$107,'Données méteo'!$AJ$104,IF(B60='Données méteo'!$J$107,'Données méteo'!$AK$104,IF(B60='Données méteo'!$K$107,'Données méteo'!$AL$104,IF(B60='Données méteo'!$L$107,'Données méteo'!$AM$104,IF(B60='Données méteo'!$M$107,'Données méteo'!$AN$104,IF(B60='Données méteo'!$N$107,'Données méteo'!$AO$104,IF(B60='Données méteo'!$O$107,'Données méteo'!$AP$104,'Données méteo'!$AQ$104)))))))))))","v":116.60451745379878},{"$f":"BS60/31*VLOOKUP(F60,'Données méteo'!$C$108:$P$131,3,FALSE)","v":0},0,0,null,{"$f":"BR60-S60/1000","v":2.4750000000000001},0,0]
[1,"Janvier","1 Janvier",20,"Lundi",20,null,1,1,1,900,0,1,1,0,1,1,0,0,1,1,1,0,0,0,0,1,1,0,1,1,1,0,1,1,1,75,1,1,1,0,1,0,0,0,1,0,0,0,1,0,0,0,1,1,0,0,1,1,0,0,1,1,1,100,0,0,0,0,1.075,{"$f":"IF(B61='Données méteo'!$E$107,'Données méteo'!$AF$104,IF(B61='Données méteo'!$F$107,'Données méteo'!$AG$104,IF(B61='Données méteo'!$G$107,'Données méteo'!$AH$104,IF(B61='Données méteo'!$H$107,'Données méteo'!$AI$104,IF(B61='Données méteo'!$I$107,'Données méteo'!$AJ$104,IF(B61='Données méteo'!$J$107,'Données méteo'!$AK$104,IF(B61='Données méteo'!$K$107,'Données méteo'!$AL$104,IF(B61='Données méteo'!$L$107,'Données méteo'!$AM$104,IF(B61='Données méteo'!$M$107,'Données méteo'!$AN$104,IF(B61='Données méteo'!$N$107,'Données méteo'!$AO$104,IF(B61='Données méteo'!$O$107,'Données méteo'!$AP$104,'Données méteo'!$AQ$104)))))))))))","v":116.60451745379878},{"$f":"BS61/31*VLOOKUP(F61,'Données méteo'!$C$108:$P$131,3,FALSE)","v":0},0,0,null,1.075,0,0]
[1,"Janvier","1 Janvier",21,"Lundi",21,null,1,1,1,900,0,1,1,0,1,1,0,0,1,1,1,0,0,0,0,1,1,0,1,1,1,0,1,1,1,75,1,1,1,0,1,0,0,0,1,0,0,0,1,0,0,0,1,1,0,0,1,1,0,0,1,1,1,100,0,0,0,0,1.075,{"$f":"IF(B62='Données méteo'!$E$107,'Données méteo'!$AF$104,IF(B62='Données méteo'!$F$107,'Données méteo'!$AG$104,IF(B62='Données méteo'!$G$107,'Données méteo'!$AH$104,IF(B62='Données méteo'!$H$107,'Données méteo'!$AI$104,IF(B62='Données méteo'!$I$107,'Données méteo'!$AJ$104,IF(B62='Données méteo'!$J$107,'Données méteo'!$AK$104,IF(B62='Données méteo'!$K$107,'Données méteo'!$AL$104,IF(B62='Données méteo'!$L$107,'Données méteo'!$AM$104,IF(B62='Données méteo'!$M$107,'Données méteo'!$AN$104,IF(B62='Données méteo'!$N$107,'Données méteo'!$AO$104,IF(B62='Données méteo'!$O$107,'Données méteo'!$AP$104,'Données méteo'!$AQ$104)))))))))))","v":116.60451745379878},{"$f":"BS62/31*VLOOKUP(F62,'Données méteo'!$C$108:$P$131,3,FALSE)","v":0},0,0,null,1.075,0,0]
[1,"Janvier","1 Janvier",22,"Lundi",22,null,1,1,0,0,0,1,0,0,1,1,0,0,1,1,1,0,0,0,0,1,1,0,1,1,1,0,1,1,1,75,1,1,1,0,1,0,0,0,1,0,0,0,1,0,0,0,1,1,0,0,1,1,0,0,1,1,1,100,0,0,0,0,0.17499999999999999,{"$f":"IF(B63='Données méteo'!$E$107,'Données méteo'!$AF$104,IF(B63='Données méteo'!$F$107,'Données méteo'!$AG$104,IF(B63='Données méteo'!$G$107,'Données méteo'!$AH$104,IF(B63='Données méteo'!$H$107,'Données méteo'!$AI$104,IF(B63='Données méteo'!$I$107,'Données méteo'!$AJ$104,IF(B63='Données méteo'!$J$107,'Données méteo'!$AK$104,IF(B63='Données méteo'!$K$107,'Données méteo'!$AL$104,IF(B63='Données méteo'!$L$107,'Données méteo'!$AM$104,IF(B63='Données méteo'!$M$107,'Données méteo'!$AN$104,IF(B63='Données méteo'!$N$107,'Données méteo'!$AO$104,IF(B63='Données méteo'!$O$107,'Données méteo'!$AP$104,'Données méteo'!$AQ$104)))))))))))","v":116.60451745379878},{"$f":"BS63/31*VLOOKUP(F63,'Données méteo'!$C$108:$P$131,3,FALSE)","v":0},0,0,null,0.17499999999999999,0,0]
[1,"Janvier","1 Janvier",23,"Lundi",23,null,1,1,0,0,0,1,0,0,1,1,0,0,1,1,1,0,0,0,0,1,1,0,1,1,1,0,1,1,1,75,1,1,1,0,1,0,0,0,1,0,0,0,1,0,0,0,1,1,0,0,1,1,0,0,1,1,1,100,0,0,0,0,0.17499999999999999,{"$f":"IF(B64='Données méteo'!$E$107,'Données méteo'!$AF$104,IF(B64='Données méteo'!$F$107,'Données méteo'!$AG$104,IF(B64='Données méteo'!$G$107,'Données méteo'!$AH$104,IF(B64='Données méteo'!$H$107,'Données méteo'!$AI$104,IF(B64='Données méteo'!$I$107,'Données méteo'!$AJ$104,IF(B64='Données méteo'!$J$107,'Données méteo'!$AK$104,IF(B64='Données méteo'!$K$107,'Données méteo'!$AL$104,IF(B64='Données méteo'!$L$107,'Données méteo'!$AM$104,IF(B64='Données méteo'!$M$107,'Données méteo'!$AN$104,IF(B64='Données méteo'!$N$107,'Données méteo'!$AO$104,IF(B64='Données méteo'!$O$107,'Données méteo'!$AP$104,'Données méteo'!$AQ$104)))))))))))","v":116.60451745379878},{"$f":"BS64/31*VLOOKUP(F64,'Données méteo'!$C$108:$P$131,3,FALSE)","v":0},0,0,null,0.17499999999999999,0,0]
[2,"Janvier",{"$f":"CONCATENATE(A65,\" \", B65)","v":"2 Janvier"},24,"Mardi",0,null,1,1,0,0,0,1,0,0,1,1,0,0,1,1,1,0,0,0,0,1,1,0,1,1,1,0,1,1,1,75,1,1,1,0,1,0,0,0,1,0,0,0,1,0,0,0,1,1,0,0,1,0,0,0,1,1,0,0,0,0,0,0,7.4999999999999997E-2,{"$f":"IF(B65='Données méteo'!$E$107,'Données méteo'!$AF$104,IF(B65='Données méteo'!$F$107,'Données méteo'!$AG$104,IF(B65='Données méteo'!$G$107,'Données méteo'!$AH$104,IF(B65='Données méteo'!$H$107,'Données méteo'!$AI$104,IF(B65='Données méteo'!$I$107,'Données méteo'!$AJ$104,IF(B65='Données méteo'!$J$107,'Données méteo'!$AK$104,IF(B65='Données méteo'!$K$107,'Données méteo'!$AL$104,IF(B65='Données méteo'!$L$107,'Données méteo'!$AM$104,IF(B65='Données méteo'!$M$107,'Données méteo'!$AN$104,IF(B65='Données méteo'!$N$107,'Données méteo'!$AO$104,IF(B65='Données méteo'!$O$107,'Données méteo'!$AP$104,'Données méteo'!$AQ$104)))))))))))","v":116.60451745379878},{"$f":"BS65/31*VLOOKUP(F65,'Données méteo'!$C$108:$P$131,3,FALSE)","v":0},0,0,null,7.4999999999999997E-2,0,0]
[2,"Janvier","2 Janvier",25,"Mardi",1,null,1,1,0,0,0,1,0,0,1,1,0,0,1,1,1,0,0,0,0,1,1,0,1,1,1,0,1,1,1,75,1,1,1,0,1,0,0,0,1,0,0,0,1,0,0,0,1,1,0,0,1,0,0,0,1,1,0,0,0,0,0,0,7.4999999999999997E-2,{"$f":"IF(B66='Données méteo'!$E$107,'Données méteo'!$AF$104,IF(B66='Données méteo'!$F$107,'Données méteo'!$AG$104,IF(B66='Données méteo'!$G$107,'Données méteo'!$AH$104,IF(B66='Données méteo'!$H$107,'Données méteo'!$AI$104,IF(B66='Données méteo'!$I$107,'Données méteo'!$AJ$104,IF(B66='Données méteo'!$J$107,'Données méteo'!$AK$104,IF(B66='Données méteo'!$K$107,'Données méteo'!$AL$104,IF(B66='Données méteo'!$L$107,'Données méteo'!$AM$104,IF(B66='Données méteo'!$M$107,'Données méteo'!$AN$104,IF(B66='Données méteo'!$N$107,'Données méteo'!$AO$104,IF(B66='Données méteo'!$O$107,'Données méteo'!$AP$104,'Données méteo'!$AQ$104)))))))))))","v":116.60451745379878},{"$f":"BS66/31*VLOOKUP(F66,'Données méteo'!$C$108:$P$131,3,FALSE)","v":0},0,0,null,7.4999999999999997E-2,0,0]
[2,"Janvier","2 Janvier",26,"Mardi",2,null,1,1,0,0,0,1,0,0,1,1,0,0,1,1,1,0,0,0,0,1,1,0,1,1,1,0,1,1,1,75,1,1,1,0,1,0,0,0,1,0,0,0,1,0,0,0,1,1,0,0,1,0,0,0,1,1,0,0,0,0,0,0,7.4999999999999997E-2,{"$f":"IF(B67='Données méteo'!$E$107,'Données méteo'!$AF$104,IF(B67='Données méteo'!$F$107,'Données méteo'!$AG$104,IF(B67='Données méteo'!$G$107,'Données méteo'!$AH$104,IF(B67='Données méteo'!$H$107,'Données méteo'!$AI$104,IF(B67='Données méteo'!$I$107,'Données méteo'!$AJ$104,IF(B67='Données méteo'!$J$107,'Données méteo'!$AK$104,IF(B67='Données méteo'!$K$107,'Données méteo'!$AL$104,IF(B67='Données méteo'!$L$107,'Données méteo'!$AM$104,IF(B67='Données méteo'!$M$107,'Données méteo'!$AN$104,IF(B67='Données méteo'!$N$107,'Données méteo'!$AO$104,IF(B67='Données méteo'!$O$107,'Données méteo'!$AP$104,'Données méteo'!$AQ$104)))))))))))","v":116.60451745379878},{"$f":"BS67/31*VLOOKUP(F67,'Données méteo'!$C$108:$P$131,3,FALSE)","v":0},0,0,null,7.4999999999999997E-2,0,0]
[2,"Janvier","2 Janvier",27,"Mardi",3,null,1,1,0,0,0,1,0,0,1,1,0,0,1,1,1,0,0,0,0,1,1,0,1,1,1,0,1,1,1,75,1,1,1,0,1,0,0,0,1,0,0,0,1,0,0,0,1,1,0,0,1,0,0,0,1,1,0,0,0,0,0,0,7.4999999999999997E-2,{"$f":"IF(B68='Données méteo'!$E$107,'Données méteo'!$AF$104,IF(B68='Données méteo'!$F$107,'Données méteo'!$AG$104,IF(B68='Données méteo'!$G$107,'Données méteo'!$AH$104,IF(B68='Données méteo'!$H$107,'Données méteo'!$AI$104,IF(B68='Données méteo'!$I$107,'Données méteo'!$AJ$104,IF(B68='Données méteo'!$J$107,'Données méteo'!$AK$104,IF(B68='Données méteo'!$K$107,'Données méteo'!$AL$104,IF(B68='Données méteo'!$L$107,'Données méteo'!$AM$104,IF(B68='Données méteo'!$M$107,'Données méteo'!$AN$104,IF(B68='Données méteo'!$N$107,'Données méteo'!$AO$104,IF(B68='Données méteo'!$O$107,'Données méteo'!$AP$104,'Données méteo'!$AQ$104)))))))))))","v":116.60451745379878},{"$f":"BS68/31*VLOOKUP(F68,'Données méteo'!$C$108:$P$131,3,FALSE)","v":0},0,0,null,7.4999999999999997E-2,0,0]
[2,"Janvier","2 Janvier",28,"Mardi",4,null,1,1,0,0,0,1,0,0,1,1,0,0,1,1,1,0,0,0,0,1,1,0,1,1,1,0,1,1,1,75,1,1,1,0,1,0,0,0,1,0,0,0,1,0,0,0,1,1,0,0,1,0,0,0,1,1,0,0,0,0,0,0,7.4999999999999997E-2,{"$f":"IF(B69='Données méteo'!$E$107,'Données méteo'!$AF$104,IF(B69='Données méteo'!$F$107,'Données méteo'!$AG$104,IF(B69='Données méteo'!$G$107,'Données méteo'!$AH$104,IF(B69='Données méteo'!$H$107,'Données méteo'!$AI$104,IF(B69='Données méteo'!$I$107,'Données méteo'!$AJ$104,IF(B69='Données méteo'!$J$107,'Données méteo'!$AK$104,IF(B69='Données méteo'!$K$107,'Données méteo'!$AL$104,IF(B69='Données méteo'!$L$107,'Données méteo'!$AM$104,IF(B69='Données méteo'!$M$107,'Données méteo'!$AN$104,IF(B69='Données méteo'!$N$107,'Données méteo'!$AO$104,IF(B69='Données méteo'!$O$107,'Données méteo'!$AP$104,'Données méteo'!$AQ$104)))))))))))","v":116.60451745379878},{"$f":"BS69/31*VLOOKUP(F69,'Données méteo'!$C$108:$P$131,3,FALSE)","v":0},0,0,null,7.4999999999999997E-2,0,0]
[2,"Janvier","2 Janvier",29,"Mardi",5,null,1,1,0,0,0,1,0,0,1,1,0,0,1,1,1,0,0,0,0,1,1,0,1,1,1,0,1,1,1,75,1,1,1,0,1,0,0,0,1,0,0,0,1,0,0,0,1,1,0,0,1,0,0,0,1,1,0,0,0,0,0,0,7.4999999999999997E-2,{"$f":"IF(B70='Données méteo'!$E$107,'Données méteo'!$AF$104,IF(B70='Données méteo'!$F$107,'Données méteo'!$AG$104,IF(B70='Données méteo'!$G$107,'Données méteo'!$AH$104,IF(B70='Données méteo'!$H$107,'Données méteo'!$AI$104,IF(B70='Données méteo'!$I$107,'Données méteo'!$AJ$104,IF(B70='Données méteo'!$J$107,'Données méteo'!$AK$104,IF(B70='Données méteo'!$K$107,'Données méteo'!$AL$104,IF(B70='Données méteo'!$L$107,'Données méteo'!$AM$104,IF(B70='Données méteo'!$M$107,'Données méteo'!$AN$104,IF(B70='Données méteo'!$N$107,'Données méteo'!$AO$104,IF(B70='Données méteo'!$O$107,'Données méteo'!$AP$104,'Données méteo'!$AQ$104)))))))))))","v":116.60451745379878},{"$f":"BS70/31*VLOOKUP(F70,'Données méteo'!$C$108:$P$131,3,FALSE)","v":0},0,0,null,7.4999999999999997E-2,0,0]
[2,"Janvier","2 Janvier",30,"Mardi",6,null,1,1,1,900,0,1,0,0,1,1,0,0,1,1,1,0,0,0,0,1,1,0,1,1,1,0,1,1,1,75,1,1,1,0,1,0,0,0,1,0,0,0,1,0,0,0,1,1,0,0,1,0,0,0,1,1,0,0,0,0,0,0,0.97499999999999998,{"$f":"IF(B71='Données méteo'!$E$107,'Données méteo'!$AF$104,IF(B71='Données méteo'!$F$107,'Données méteo'!$AG$104,IF(B71='Données méteo'!$G$107,'Données méteo'!$AH$104,IF(B71='Données méteo'!$H$107,'Données méteo'!$AI$104,IF(B71='Données méteo'!$I$107,'Données méteo'!$AJ$104,IF(B71='Données méteo'!$J$107,'Données méteo'!$AK$104,IF(B71='Données méteo'!$K$107,'Données méteo'!$AL$104,IF(B71='Données méteo'!$L$107,'Données méteo'!$AM$104,IF(B71='Données méteo'!$M$107,'Données méteo'!$AN$104,IF(B71='Données méteo'!$N$107,'Données méteo'!$AO$104,IF(B71='Données méteo'!$O$107,'Données méteo'!$AP$104,'Données méteo'!$AQ$104)))))))))))","v":116.60451745379878},{"$f":"BS71/31*VLOOKUP(F71,'Données méteo'!$C$108:$P$131,3,FALSE)","v":0},0,0,null,0.97499999999999998,0,0]
[2,"Janvier","2 Janvier",31,"Mardi",7,null,1,1,1,900,0,1,0,0,1,1,0,0,1,1,1,0,0,0,0,1,1,0,1,1,1,0,1,1,1,75,1,1,1,0,1,0,0,0,1,0,0,0,1,0,0,0,1,1,0,0,1,0,0,0,1,1,0,0,0,0,0,0,0.97499999999999998,{"$f":"IF(B72='Données méteo'!$E$107,'Données méteo'!$AF$104,IF(B72='Données méteo'!$F$107,'Données méteo'!$AG$104,IF(B72='Données méteo'!$G$107,'Données méteo'!$AH$104,IF(B72='Données méteo'!$H$107,'Données méteo'!$AI$104,IF(B72='Données méteo'!$I$107,'Données méteo'!$AJ$104,IF(B72='Données méteo'!$J$107,'Données méteo'!$AK$104,IF(B72='Données méteo'!$K$107,'Données méteo'!$AL$104,IF(B72='Données méteo'!$L$107,'Données méteo'!$AM$104,IF(B72='Données méteo'!$M$107,'Données méteo'!$AN$104,IF(B72='Données méteo'!$N$107,'Données méteo'!$AO$104,IF(B72='Données méteo'!$O$107,'Données méteo'!$AP$104,'Données méteo'!$AQ$104)))))))))))","v":116.60451745379878},{"$f":"BS72/31*VLOOKUP(F72,'Données méteo'!$C$108:$P$131,3,FALSE)","v":0},0,0,null,0.97499999999999998,0,0]
[2,"Janvier","2 Janvier",32,"Mardi",8,null,1,1,0,0,0,1,0,0,1,1,1,580,1,1,1,0,0,0,0,1,1,0,1,1,1,0,1,1,1,75,1,1,1,0,1,0,0,0,1,0,0,0,1,0,0,0,1,1,0,0,1,0,0,0,1,1,0,0,0,0,0,0,0.65500000000000003,{"$f":"IF(B73='Données méteo'!$E$107,'Données méteo'!$AF$104,IF(B73='Données méteo'!$F$107,'Données méteo'!$AG$104,IF(B73='Données méteo'!$G$107,'Données méteo'!$AH$104,IF(B73='Données méteo'!$H$107,'Données méteo'!$AI$104,IF(B73='Données méteo'!$I$107,'Données méteo'!$AJ$104,IF(B73='Données méteo'!$J$107,'Données méteo'!$AK$104,IF(B73='Données méteo'!$K$107,'Données méteo'!$AL$104,IF(B73='Données méteo'!$L$107,'Données méteo'!$AM$104,IF(B73='Données méteo'!$M$107,'Données méteo'!$AN$104,IF(B73='Données méteo'!$N$107,'Données méteo'!$AO$104,IF(B73='Données méteo'!$O$107,'Données méteo'!$AP$104,'Données méteo'!$AQ$104)))))))))))","v":116.60451745379878},{"$f":"BS73/31*VLOOKUP(F73,'Données méteo'!$C$108:$P$131,3,FALSE)","v":0},0,0,null,7.5000000000000067E-2,0,0]
[2,"Janvier","2 Janvier",33,"Mardi",9,null,1,1,0,0,0,1,0,0,1,1,1,580,1,1,1,0,0,0,0,1,1,0,1,1,1,0,1,1,1,75,1,1,1,0,1,0,0,0,1,0,0,0,1,0,0,0,1,1,0,0,1,0,0,0,1,1,0,0,0,0,0,0,0.65500000000000003,{"$f":"IF(B74='Données méteo'!$E$107,'Données méteo'!$AF$104,IF(B74='Données méteo'!$F$107,'Données méteo'!$AG$104,IF(B74='Données méteo'!$G$107,'Données méteo'!$AH$104,IF(B74='Données méteo'!$H$107,'Données méteo'!$AI$104,IF(B74='Données méteo'!$I$107,'Données méteo'!$AJ$104,IF(B74='Données méteo'!$J$107,'Données méteo'!$AK$104,IF(B74='Données méteo'!$K$107,'Données méteo'!$AL$104,IF(B74='Données méteo'!$L$107,'Données méteo'!$AM$104,IF(B74='Données méteo'!$M$107,'Données méteo'!$AN$104,IF(B74='Données méteo'!$N$107,'Données méteo'!$AO$104,IF(B74='Données méteo'!$O$107,'Données méteo'!$AP$104,'Données méteo'!$AQ$104)))))))))))","v":116.60451745379878},{"$f":"BS74/31*VLOOKUP(F74,'Données méteo'!$C$108:$P$131,3,FALSE)","v":0.1504574418758694},0.1504574418758694,0,null,7.5000000000000067E-2,7.5457441875869335E-2,7.5457441875869335E-2]
[2,"Janvier","2 Janvier",34,"Mardi",10,null,1,1,0,0,0,1,0,0,1,1,1,580,1,1,1,0,0,0,0,1,1,0,1,1,1,0,1,1,1,75,1,1,1,0,1,0,0,0,1,0,0,0,1,0,0,0,1,1,0,0,1,0,0,0,1,1,0,0,0,0,0,0,0.65500000000000003,{"$f":"IF(B75='Données méteo'!$E$107,'Données méteo'!$AF$104,IF(B75='Données méteo'!$F$107,'Données méteo'!$AG$104,IF(B75='Données méteo'!$G$107,'Données méteo'!$AH$104,IF(B75='Données méteo'!$H$107,'Données méteo'!$AI$104,IF(B75='Données méteo'!$I$107,'Données méteo'!$AJ$104,IF(B75='Données méteo'!$J$107,'Données méteo'!$AK$104,IF(B75='Données méteo'!$K$107,'Données méteo'!$AL$104,IF(B75='Données méteo'!$L$107,'Données méteo'!$AM$104,IF(B75='Données méteo'!$M$107,'Données méteo'!$AN$104,IF(B75='Données méteo'!$N$107,'Données méteo'!$AO$104,IF(B75='Données méteo'!$O$107,'Données méteo'!$AP$104,'Données méteo'!$AQ$104)))))))))))","v":116.60451745379878},{"$f":"BS75/31*VLOOKUP(F75,'Données méteo'!$C$108:$P$131,3,FALSE)","v":0.37614360468967351},0.37614360468967351,0,null,7.5000000000000067E-2,0.30114360468967344,0.30114360468967344]
[2,"Janvier","2 Janvier",35,"Mardi",11,null,1,1,0,0,0,1,0,0,1,1,1,580,1,1,1,0,0,0,0,1,1,0,1,1,1,0,1,1,1,75,1,1,1,0,1,0,0,0,1,0,0,0,1,0,0,0,1,1,0,0,1,0,0,0,1,1,0,0,0,0,0,0,0.65500000000000003,{"$f":"IF(B76='Données méteo'!$E$107,'Données méteo'!$AF$104,IF(B76='Données méteo'!$F$107,'Données méteo'!$AG$104,IF(B76='Données méteo'!$G$107,'Données méteo'!$AH$104,IF(B76='Données méteo'!$H$107,'Données méteo'!$AI$104,IF(B76='Données méteo'!$I$107,'Données méteo'!$AJ$104,IF(B76='Données méteo'!$J$107,'Données méteo'!$AK$104,IF(B76='Données méteo'!$K$107,'Données méteo'!$AL$104,IF(B76='Données méteo'!$L$107,'Données méteo'!$AM$104,IF(B76='Données méteo'!$M$107,'Données méteo'!$AN$104,IF(B76='Données méteo'!$N$107,'Données méteo'!$AO$104,IF(B76='Données méteo'!$O$107,'Données méteo'!$AP$104,'Données méteo'!$AQ$104)))))))))))","v":116.60451745379878},{"$f":"BS76/31*VLOOKUP(F76,'Données méteo'!$C$108:$P$131,3,FALSE)","v":0.75228720937934701},0.65500000000000003,9.7287209379346984E-2,null,7.5000000000000067E-2,0.67728720937934694,0.57999999999999996]
[2,"Janvier","2 Janvier",36,"Mardi",12,null,1,1,0,0,0,1,0,0,1,1,1,580,1,1,1,0,0,0,0,1,1,0,1,1,1,0,1,1,1,75,1,1,1,0,1,0,0,0,1,0,0,0,1,0,0,0,1,1,0,0,1,0,1,0,1,1,0,0,0,0,0,0,0.65500000000000003,{"$f":"IF(B77='Données méteo'!$E$107,'Données méteo'!$AF$104,IF(B77='Données méteo'!$F$107,'Données méteo'!$AG$104,IF(B77='Données méteo'!$G$107,'Données méteo'!$AH$104,IF(B77='Données méteo'!$H$107,'Données méteo'!$AI$104,IF(B77='Données méteo'!$I$107,'Données méteo'!$AJ$104,IF(B77='Données méteo'!$J$107,'Données méteo'!$AK$104,IF(B77='Données méteo'!$K$107,'Données méteo'!$AL$104,IF(B77='Données méteo'!$L$107,'Données méteo'!$AM$104,IF(B77='Données méteo'!$M$107,'Données méteo'!$AN$104,IF(B77='Données méteo'!$N$107,'Données méteo'!$AO$104,IF(B77='Données méteo'!$O$107,'Données méteo'!$AP$104,'Données méteo'!$AQ$104)))))))))))","v":116.60451745379878},{"$f":"BS77/31*VLOOKUP(F77,'Données méteo'!$C$108:$P$131,3,FALSE)","v":0.94035901172418368},0.65500000000000003,0.28535901172418365,null,7.5000000000000067E-2,0.86535901172418361,0.57999999999999996]
[2,"Janvier","2 Janvier",37,"Mardi",13,null,1,1,0,0,0,1,0,0,1,1,1,580,1,1,1,0,0,0,0,1,1,0,1,1,1,0,1,1,1,75,1,1,1,0,1,0,0,0,1,0,0,0,1,0,0,0,1,1,0,0,1,0,1,0,1,1,0,0,0,0,0,0,0.65500000000000003,{"$f":"IF(B78='Données méteo'!$E$107,'Données méteo'!$AF$104,IF(B78='Données méteo'!$F$107,'Données méteo'!$AG$104,IF(B78='Données méteo'!$G$107,'Données méteo'!$AH$104,IF(B78='Données méteo'!$H$107,'Données méteo'!$AI$104,IF(B78='Données méteo'!$I$107,'Données méteo'!$AJ$104,IF(B78='Données méteo'!$J$107,'Données méteo'!$AK$104,IF(B78='Données méteo'!$K$107,'Données méteo'!$AL$104,IF(B78='Données méteo'!$L$107,'Données méteo'!$AM$104,IF(B78='Données méteo'!$M$107,'Données méteo'!$AN$104,IF(B78='Données méteo'!$N$107,'Données méteo'!$AO$104,IF(B78='Données méteo'!$O$107,'Données méteo'!$AP$104,'Données méteo'!$AQ$104)))))))))))","v":116.60451745379878},{"$f":"BS78/31*VLOOKUP(F78,'Données méteo'!$C$108:$P$131,3,FALSE)","v":0.82751593031728166},0.65500000000000003,0.17251593031728163,null,7.5000000000000067E-2,0.75251593031728159,0.57999999999999996]
[2,"Janvier","2 Janvier",38,"Mardi",14,null,1,1,0,0,0,1,1,0,1,1,1,580,1,1,1,0,0,0,0,1,1,0,1,1,1,0,1,1,1,75,1,1,1,0,1,0,1,0,1,0,0,0,1,0,0,0,1,1,0,0,1,0,0,0,1,1,0,0,0,0,0,0,0.65500000000000003,{"$f":"IF(B79='Données méteo'!$E$107,'Données méteo'!$AF$104,IF(B79='Données méteo'!$F$107,'Données méteo'!$AG$104,IF(B79='Données méteo'!$G$107,'Données méteo'!$AH$104,IF(B79='Données méteo'!$H$107,'Données méteo'!$AI$104,IF(B79='Données méteo'!$I$107,'Données méteo'!$AJ$104,IF(B79='Données méteo'!$J$107,'Données méteo'!$AK$104,IF(B79='Données méteo'!$K$107,'Données méteo'!$AL$104,IF(B79='Données méteo'!$L$107,'Données méteo'!$AM$104,IF(B79='Données méteo'!$M$107,'Données méteo'!$AN$104,IF(B79='Données méteo'!$N$107,'Données méteo'!$AO$104,IF(B79='Données méteo'!$O$107,'Données méteo'!$AP$104,'Données méteo'!$AQ$104)))))))))))","v":116.60451745379878},{"$f":"BS79/31*VLOOKUP(F79,'Données méteo'!$C$108:$P$131,3,FALSE)","v":0.37614360468967351},0.37614360468967351,0,null,7.5000000000000067E-2,0.30114360468967344,0.30114360468967344]
[2,"Janvier","2 Janvier",39,"Mardi",15,null,1,1,0,0,0,1,1,0,1,1,1,580,1,1,1,0,0,0,0,1,1,0,1,1,1,0,1,1,1,75,1,1,1,0,1,0,1,0,1,0,0,0,1,0,0,0,1,1,0,0,1,0,0,0,1,1,0,0,0,0,0,0,0.65500000000000003,{"$f":"IF(B80='Données méteo'!$E$107,'Données méteo'!$AF$104,IF(B80='Données méteo'!$F$107,'Données méteo'!$AG$104,IF(B80='Données méteo'!$G$107,'Données méteo'!$AH$104,IF(B80='Données méteo'!$H$107,'Données méteo'!$AI$104,IF(B80='Données méteo'!$I$107,'Données méteo'!$AJ$104,IF(B80='Données méteo'!$J$107,'Données méteo'!$AK$104,IF(B80='Données méteo'!$K$107,'Données méteo'!$AL$104,IF(B80='Données méteo'!$L$107,'Données méteo'!$AM$104,IF(B80='Données méteo'!$M$107,'Données méteo'!$AN$104,IF(B80='Données méteo'!$N$107,'Données méteo'!$AO$104,IF(B80='Données méteo'!$O$107,'Données méteo'!$AP$104,'Données méteo'!$AQ$104)))))))))))","v":116.60451745379878},{"$f":"BS80/31*VLOOKUP(F80,'Données méteo'!$C$108:$P$131,3,FALSE)","v":0.18807180234483675},0.18807180234483675,0,null,7.5000000000000067E-2,0.11307180234483669,0.11307180234483669]
[2,"Janvier","2 Janvier",40,"Mardi",16,null,1,1,1,900,0,1,1,0,1,1,1,580,1,1,1,0,0,0,0,1,1,0,1,1,1,0,1,1,1,75,1,1,1,0,1,0,0,0,1,0,1,0,1,0,1,0,1,1,0,0,1,0,0,0,1,1,0,0,0,0,0,0,1.5549999999999999,{"$f":"IF(B81='Données méteo'!$E$107,'Données méteo'!$AF$104,IF(B81='Données méteo'!$F$107,'Données méteo'!$AG$104,IF(B81='Données méteo'!$G$107,'Données méteo'!$AH$104,IF(B81='Données méteo'!$H$107,'Données méteo'!$AI$104,IF(B81='Données méteo'!$I$107,'Données méteo'!$AJ$104,IF(B81='Données méteo'!$J$107,'Données méteo'!$AK$104,IF(B81='Données méteo'!$K$107,'Données méteo'!$AL$104,IF(B81='Données méteo'!$L$107,'Données méteo'!$AM$104,IF(B81='Données méteo'!$M$107,'Données méteo'!$AN$104,IF(B81='Données méteo'!$N$107,'Données méteo'!$AO$104,IF(B81='Données méteo'!$O$107,'Données méteo'!$AP$104,'Données méteo'!$AQ$104)))))))))))","v":116.60451745379878},{"$f":"BS81/31*VLOOKUP(F81,'Données méteo'!$C$108:$P$131,3,FALSE)","v":0.11284308140690204},0.11284308140690204,0,null,0.97499999999999998,0,0]
[2,"Janvier","2 Janvier",41,"Mardi",17,null,1,1,1,900,0,1,1,0,1,1,1,580,1,1,1,0,0,0,0,1,1,0,1,1,1,0,1,1,1,75,1,1,1,0,1,0,0,0,1,0,1,0,1,0,1,0,1,1,0,0,1,0,0,0,1,1,0,0,0,0,0,0,1.5549999999999999,{"$f":"IF(B82='Données méteo'!$E$107,'Données méteo'!$AF$104,IF(B82='Données méteo'!$F$107,'Données méteo'!$AG$104,IF(B82='Données méteo'!$G$107,'Données méteo'!$AH$104,IF(B82='Données méteo'!$H$107,'Données méteo'!$AI$104,IF(B82='Données méteo'!$I$107,'Données méteo'!$AJ$104,IF(B82='Données méteo'!$J$107,'Données méteo'!$AK$104,IF(B82='Données méteo'!$K$107,'Données méteo'!$AL$104,IF(B82='Données méteo'!$L$107,'Données méteo'!$AM$104,IF(B82='Données méteo'!$M$107,'Données méteo'!$AN$104,IF(B82='Données méteo'!$N$107,'Données méteo'!$AO$104,IF(B82='Données méteo'!$O$107,'Données méteo'!$AP$104,'Données méteo'!$AQ$104)))))))))))","v":116.60451745379878},{"$f":"BS82/31*VLOOKUP(F82,'Données méteo'!$C$108:$P$131,3,FALSE)","v":3.7614360468967351E-2},3.7614360468967351E-2,0,null,0.97499999999999998,0,0]
[2,"Janvier","2 Janvier",42,"Mardi",18,null,1,1,1,900,0,1,1,0,1,1,1,580,1,1,1,0,0,0,0,1,1,0,1,1,1,0,1,1,1,75,1,1,1,0,1,0,0,0,1,0,0,0,1,0,0,0,1,1,1,1500,1,0,0,0,1,1,0,0,0,0,0,0,3.0550000000000002,{"$f":"IF(B83='Données méteo'!$E$107,'Données méteo'!$AF$104,IF(B83='Données méteo'!$F$107,'Données méteo'!$AG$104,IF(B83='Données méteo'!$G$107,'Données méteo'!$AH$104,IF(B83='Données méteo'!$H$107,'Données méteo'!$AI$104,IF(B83='Données méteo'!$I$107,'Données méteo'!$AJ$104,IF(B83='Données méteo'!$J$107,'Données méteo'!$AK$104,IF(B83='Données méteo'!$K$107,'Données méteo'!$AL$104,IF(B83='Données méteo'!$L$107,'Données méteo'!$AM$104,IF(B83='Données méteo'!$M$107,'Données méteo'!$AN$104,IF(B83='Données méteo'!$N$107,'Données méteo'!$AO$104,IF(B83='Données méteo'!$O$107,'Données méteo'!$AP$104,'Données méteo'!$AQ$104)))))))))))","v":116.60451745379878},{"$f":"BS83/31*VLOOKUP(F83,'Données méteo'!$C$108:$P$131,3,FALSE)","v":0},0,0,null,2.4750000000000001,0,0]
[2,"Janvier","2 Janvier",43,"Mardi",19,null,1,1,1,900,0,1,1,0,1,1,1,580,1,1,1,0,0,0,0,1,1,0,1,1,1,0,1,1,1,75,1,1,1,0,1,0,0,0,1,0,0,0,1,0,0,0,1,1,1,1500,1,0,0,0,1,1,0,0,0,0,0,0,3.0550000000000002,{"$f":"IF(B84='Données méteo'!$E$107,'Données méteo'!$AF$104,IF(B84='Données méteo'!$F$107,'Données méteo'!$AG$104,IF(B84='Données méteo'!$G$107,'Données méteo'!$AH$104,IF(B84='Données méteo'!$H$107,'Données méteo'!$AI$104,IF(B84='Données méteo'!$I$107,'Données méteo'!$AJ$104,IF(B84='Données méteo'!$J$107,'Données méteo'!$AK$104,IF(B84='Données méteo'!$K$107,'Données méteo'!$AL$104,IF(B84='Données méteo'!$L$107,'Données méteo'!$AM$104,IF(B84='Données méteo'!$M$107,'Données méteo'!$AN$104,IF(B84='Données méteo'!$N$107,'Données méteo'!$AO$104,IF(B84='Données méteo'!$O$107,'Données méteo'!$AP$104,'Données méteo'!$AQ$104)))))))))))","v":116.60451745379878},{"$f":"BS84/31*VLOOKUP(F84,'Données méteo'!$C$108:$P$131,3,FALSE)","v":0},0,0,null,2.4750000000000001,0,0]
[2,"Janvier","2 Janvier",44,"Mardi",20,null,1,1,1,900,0,1,1,0,1,1,0,0,1,1,1,0,0,0,0,1,1,0,1,1,1,0,1,1,1,75,1,1,1,0,1,0,0,0,1,0,0,0,1,0,0,0,1,1,0,0,1,0,0,0,1,1,1,100,0,0,0,0,1.075,{"$f":"IF(B85='Données méteo'!$E$107,'Données méteo'!$AF$104,IF(B85='Données méteo'!$F$107,'Données méteo'!$AG$104,IF(B85='Données méteo'!$G$107,'Données méteo'!$AH$104,IF(B85='Données méteo'!$H$107,'Données méteo'!$AI$104,IF(B85='Données méteo'!$I$107,'Données méteo'!$AJ$104,IF(B85='Données méteo'!$J$107,'Données méteo'!$AK$104,IF(B85='Données méteo'!$K$107,'Données méteo'!$AL$104,IF(B85='Données méteo'!$L$107,'Données méteo'!$AM$104,IF(B85='Données méteo'!$M$107,'Données méteo'!$AN$104,IF(B85='Données méteo'!$N$107,'Données méteo'!$AO$104,IF(B85='Données méteo'!$O$107,'Données méteo'!$AP$104,'Données méteo'!$AQ$104)))))))))))","v":116.60451745379878},{"$f":"BS85/31*VLOOKUP(F85,'Données méteo'!$C$108:$P$131,3,FALSE)","v":0},0,0,null,1.075,0,0]
[2,"Janvier","2 Janvier",45,"Mardi",21,null,1,1,1,900,0,1,1,0,1,1,0,0,1,1,1,0,0,0,0,1,1,0,1,1,1,0,1,1,1,75,1,1,1,0,1,0,0,0,1,0,0,0,1,0,0,0,1,1,0,0,1,0,0,0,1,1,1,100,0,0,0,0,1.075,{"$f":"IF(B86='Données méteo'!$E$107,'Données méteo'!$AF$104,IF(B86='Données méteo'!$F$107,'Données méteo'!$AG$104,IF(B86='Données méteo'!$G$107,'Données méteo'!$AH$104,IF(B86='Données méteo'!$H$107,'Données méteo'!$AI$104,IF(B86='Données méteo'!$I$107,'Données méteo'!$AJ$104,IF(B86='Données méteo'!$J$107,'Données méteo'!$AK$104,IF(B86='Données méteo'!$K$107,'Données méteo'!$AL$104,IF(B86='Données méteo'!$L$107,'Données méteo'!$AM$104,IF(B86='Données méteo'!$M$107,'Données méteo'!$AN$104,IF(B86='Données méteo'!$N$107,'Données méteo'!$AO$104,IF(B86='Données méteo'!$O$107,'Données méteo'!$AP$104,'Données méteo'!$AQ$104)))))))))))","v":116.60451745379878},{"$f":"BS86/31*VLOOKUP(F86,'Données méteo'!$C$108:$P$131,3,FALSE)","v":0},0,0,null,1.075,0,0]
[2,"Janvier","2 Janvier",46,"Mardi",22,null,1,1,0,0,0,1,0,0,1,1,0,0,1,1,1,0,0,0,0,1,1,0,1,1,1,0,1,1,1,75,1,1,1,0,1,0,0,0,1,0,0,0,1,0,0,0,1,1,0,0,1,0,0,0,1,1,1,100,0,0,0,0,0.17499999999999999,{"$f":"IF(B87='Données méteo'!$E$107,'Données méteo'!$AF$104,IF(B87='Données méteo'!$F$107,'Données méteo'!$AG$104,IF(B87='Données méteo'!$G$107,'Données méteo'!$AH$104,IF(B87='Données méteo'!$H$107,'Données méteo'!$AI$104,IF(B87='Données méteo'!$I$107,'Données méteo'!$AJ$104,IF(B87='Données méteo'!$J$107,'Données méteo'!$AK$104,IF(B87='Données méteo'!$K$107,'Données méteo'!$AL$104,IF(B87='Données méteo'!$L$107,'Données méteo'!$AM$104,IF(B87='Données méteo'!$M$107,'Données méteo'!$AN$104,IF(B87='Données méteo'!$N$107,'Données méteo'!$AO$104,IF(B87='Données méteo'!$O$107,'Données méteo'!$AP$104,'Données méteo'!$AQ$104)))))))))))","v":116.60451745379878},{"$f":"BS87/31*VLOOKUP(F87,'Données méteo'!$C$108:$P$131,3,FALSE)","v":0},0,0,null,0.17499999999999999,0,0]
[2,"Janvier","2 Janvier",47,"Mardi",23,null,1,1,0,0,0,1,0,0,1,1,0,0,1,1,1,0,0,0,0,1,1,0,1,1,1,0,1,1,1,75,1,1,1,0,1,0,0,0,1,0,0,0,1,0,0,0,1,1,0,0,1,0,0,0,1,1,1,100,0,0,0,0,0.17499999999999999,{"$f":"IF(B88='Données méteo'!$E$107,'Données méteo'!$AF$104,IF(B88='Données méteo'!$F$107,'Données méteo'!$AG$104,IF(B88='Données méteo'!$G$107,'Données méteo'!$AH$104,IF(B88='Données méteo'!$H$107,'Données méteo'!$AI$104,IF(B88='Données méteo'!$I$107,'Données méteo'!$AJ$104,IF(B88='Données méteo'!$J$107,'Données méteo'!$AK$104,IF(B88='Données méteo'!$K$107,'Données méteo'!$AL$104,IF(B88='Données méteo'!$L$107,'Données méteo'!$AM$104,IF(B88='Données méteo'!$M$107,'Données méteo'!$AN$104,IF(B88='Données méteo'!$N$107,'Données méteo'!$AO$104,IF(B88='Données méteo'!$O$107,'Données méteo'!$AP$104,'Données méteo'!$AQ$104)))))))))))","v":116.60451745379878},{"$f":"BS88/31*VLOOKUP(F88,'Données méteo'!$C$108:$P$131,3,FALSE)","v":0},0,0,null,0.17499999999999999,0,0]
[3,"Janvier","3 Janvier",48,"Mercredi",0,null,1,1,0,0,0,1,0,0,1,1,0,0,1,1,1,0,0,0,0,1,1,0,1,1,1,0,1,1,1,75,1,1,1,0,1,0,0,0,1,0,0,0,1,0,0,0,1,1,0,0,1,1,0,0,1,1,0,0,0,0,0,0,7.4999999999999997E-2,{"$f":"IF(B89='Données méteo'!$E$107,'Données méteo'!$AF$104,IF(B89='Données méteo'!$F$107,'Données méteo'!$AG$104,IF(B89='Données méteo'!$G$107,'Données méteo'!$AH$104,IF(B89='Données méteo'!$H$107,'Données méteo'!$AI$104,IF(B89='Données méteo'!$I$107,'Données méteo'!$AJ$104,IF(B89='Données méteo'!$J$107,'Données méteo'!$AK$104,IF(B89='Données méteo'!$K$107,'Données méteo'!$AL$104,IF(B89='Données méteo'!$L$107,'Données méteo'!$AM$104,IF(B89='Données méteo'!$M$107,'Données méteo'!$AN$104,IF(B89='Données méteo'!$N$107,'Données méteo'!$AO$104,IF(B89='Données méteo'!$O$107,'Données méteo'!$AP$104,'Données méteo'!$AQ$104)))))))))))","v":116.60451745379878},{"$f":"BS89/31*VLOOKUP(F89,'Données méteo'!$C$108:$P$131,3,FALSE)","v":0},0,0,null,7.4999999999999997E-2,0,0]
[3,"Janvier","3 Janvier",49,"Mercredi",1,null,1,1,0,0,0,1,0,0,1,1,0,0,1,1,1,0,0,0,0,1,1,0,1,1,1,0,1,1,1,75,1,1,1,0,1,0,0,0,1,0,0,0,1,0,0,0,1,1,0,0,1,1,0,0,1,1,0,0,0,0,0,0,7.4999999999999997E-2,{"$f":"IF(B90='Données méteo'!$E$107,'Données méteo'!$AF$104,IF(B90='Données méteo'!$F$107,'Données méteo'!$AG$104,IF(B90='Données méteo'!$G$107,'Données méteo'!$AH$104,IF(B90='Données méteo'!$H$107,'Données méteo'!$AI$104,IF(B90='Données méteo'!$I$107,'Données méteo'!$AJ$104,IF(B90='Données méteo'!$J$107,'Données méteo'!$AK$104,IF(B90='Données méteo'!$K$107,'Données méteo'!$AL$104,IF(B90='Données méteo'!$L$107,'Données méteo'!$AM$104,IF(B90='Données méteo'!$M$107,'Données méteo'!$AN$104,IF(B90='Données méteo'!$N$107,'Données méteo'!$AO$104,IF(B90='Données méteo'!$O$107,'Données méteo'!$AP$104,'Données méteo'!$AQ$104)))))))))))","v":116.60451745379878},{"$f":"BS90/31*VLOOKUP(F90,'Données méteo'!$C$108:$P$131,3,FALSE)","v":0},0,0,null,7.4999999999999997E-2,0,0]
[3,"Janvier","3 Janvier",50,"Mercredi",2,null,1,1,0,0,0,1,0,0,1,1,0,0,1,1,1,0,0,0,0,1,1,0,1,1,1,0,1,1,1,75,1,1,1,0,1,0,0,0,1,0,0,0,1,0,0,0,1,1,0,0,1,1,0,0,1,1,0,0,0,0,0,0,7.4999999999999997E-2,{"$f":"IF(B91='Données méteo'!$E$107,'Données méteo'!$AF$104,IF(B91='Données méteo'!$F$107,'Données méteo'!$AG$104,IF(B91='Données méteo'!$G$107,'Données méteo'!$AH$104,IF(B91='Données méteo'!$H$107,'Données méteo'!$AI$104,IF(B91='Données méteo'!$I$107,'Données méteo'!$AJ$104,IF(B91='Données méteo'!$J$107,'Données méteo'!$AK$104,IF(B91='Données méteo'!$K$107,'Données méteo'!$AL$104,IF(B91='Données méteo'!$L$107,'Données méteo'!$AM$104,IF(B91='Données méteo'!$M$107,'Données méteo'!$AN$104,IF(B91='Données méteo'!$N$107,'Données méteo'!$AO$104,IF(B91='Données méteo'!$O$107,'Données méteo'!$AP$104,'Données méteo'!$AQ$104)))))))))))","v":116.60451745379878},{"$f":"BS91/31*VLOOKUP(F91,'Données méteo'!$C$108:$P$131,3,FALSE)","v":0},0,0,null,7.4999999999999997E-2,0,0]
[3,"Janvier","3 Janvier",51,"Mercredi",3,null,1,1,0,0,0,1,0,0,1,1,0,0,1,1,1,0,0,0,0,1,1,0,1,1,1,0,1,1,1,75,1,1,1,0,1,0,0,0,1,0,0,0,1,0,0,0,1,1,0,0,1,1,0,0,1,1,0,0,0,0,0,0,7.4999999999999997E-2,{"$f":"IF(B92='Données méteo'!$E$107,'Données méteo'!$AF$104,IF(B92='Données méteo'!$F$107,'Données méteo'!$AG$104,IF(B92='Données méteo'!$G$107,'Données méteo'!$AH$104,IF(B92='Données méteo'!$H$107,'Données méteo'!$AI$104,IF(B92='Données méteo'!$I$107,'Données méteo'!$AJ$104,IF(B92='Données méteo'!$J$107,'Données méteo'!$AK$104,IF(B92='Données méteo'!$K$107,'Données méteo'!$AL$104,IF(B92='Données méteo'!$L$107,'Données méteo'!$AM$104,IF(B92='Données méteo'!$M$107,'Données méteo'!$AN$104,IF(B92='Données méteo'!$N$107,'Données méteo'!$AO$104,IF(B92='Données méteo'!$O$107,'Données méteo'!$AP$104,'Données méteo'!$AQ$104)))))))))))","v":116.60451745379878},{"$f":"BS92/31*VLOOKUP(F92,'Données méteo'!$C$108:$P$131,3,FALSE)","v":0},0,0,null,7.4999999999999997E-2,0,0]
[3,"Janvier","3 Janvier",52,"Mercredi",4,null,1,1,0,0,0,1,0,0,1,1,0,0,1,1,1,0,0,0,0,1,1,0,1,1,1,0,1,1,1,75,1,1,1,0,1,0,0,0,1,0,0,0,1,0,0,0,1,1,0,0,1,1,0,0,1,1,0,0,0,0,0,0,7.4999999999999997E-2,{"$f":"IF(B93='Données méteo'!$E$107,'Données méteo'!$AF$104,IF(B93='Données méteo'!$F$107,'Données méteo'!$AG$104,IF(B93='Données méteo'!$G$107,'Données méteo'!$AH$104,IF(B93='Données méteo'!$H$107,'Données méteo'!$AI$104,IF(B93='Données méteo'!$I$107,'Données méteo'!$AJ$104,IF(B93='Données méteo'!$J$107,'Données méteo'!$AK$104,IF(B93='Données méteo'!$K$107,'Données méteo'!$AL$104,IF(B93='Données méteo'!$L$107,'Données méteo'!$AM$104,IF(B93='Données méteo'!$M$107,'Données méteo'!$AN$104,IF(B93='Données méteo'!$N$107,'Données méteo'!$AO$104,IF(B93='Données méteo'!$O$107,'Données méteo'!$AP$104,'Données méteo'!$AQ$104)))))))))))","v":116.60451745379878},{"$f":"BS93/31*VLOOKUP(F93,'Données méteo'!$C$108:$P$131,3,FALSE)","v":0},0,0,null,7.4999999999999997E-2,0,0]
[3,"Janvier","3 Janvier",53,"Mercredi",5,null,1,1,0,0,0,1,0,0,1,1,0,0,1,1,1,0,0,0,0,1,1,0,1,1,1,0,1,1,1,75,1,1,1,0,1,0,0,0,1,0,0,0,1,0,0,0,1,1,0,0,1,1,0,0,1,1,0,0,0,0,0,0,7.4999999999999997E-2,{"$f":"IF(B94='Données méteo'!$E$107,'Données méteo'!$AF$104,IF(B94='Données méteo'!$F$107,'Données méteo'!$AG$104,IF(B94='Données méteo'!$G$107,'Données méteo'!$AH$104,IF(B94='Données méteo'!$H$107,'Données méteo'!$AI$104,IF(B94='Données méteo'!$I$107,'Données méteo'!$AJ$104,IF(B94='Données méteo'!$J$107,'Données méteo'!$AK$104,IF(B94='Données méteo'!$K$107,'Données méteo'!$AL$104,IF(B94='Données méteo'!$L$107,'Données méteo'!$AM$104,IF(B94='Données méteo'!$M$107,'Données méteo'!$AN$104,IF(B94='Données méteo'!$N$107,'Données méteo'!$AO$104,IF(B94='Données méteo'!$O$107,'Données méteo'!$AP$104,'Données méteo'!$AQ$104)))))))))))","v":116.60451745379878},{"$f":"BS94/31*VLOOKUP(F94,'Données méteo'!$C$108:$P$131,3,FALSE)","v":0},0,0,null,7.4999999999999997E-2,0,0]
[3,"Janvier","3 Janvier",54,"Mercredi",6,null,1,1,1,900,0,1,0,0,1,1,0,0,1,1,1,0,0,0,0,1,1,0,1,1,1,0,1,1,1,75,1,1,1,0,1,0,0,0,1,0,0,0,1,0,0,0,1,1,0,0,1,1,0,0,1,1,0,0,0,0,0,0,0.97499999999999998,{"$f":"IF(B95='Données méteo'!$E$107,'Données méteo'!$AF$104,IF(B95='Données méteo'!$F$107,'Données méteo'!$AG$104,IF(B95='Données méteo'!$G$107,'Données méteo'!$AH$104,IF(B95='Données méteo'!$H$107,'Données méteo'!$AI$104,IF(B95='Données méteo'!$I$107,'Données méteo'!$AJ$104,IF(B95='Données méteo'!$J$107,'Données méteo'!$AK$104,IF(B95='Données méteo'!$K$107,'Données méteo'!$AL$104,IF(B95='Données méteo'!$L$107,'Données méteo'!$AM$104,IF(B95='Données méteo'!$M$107,'Données méteo'!$AN$104,IF(B95='Données méteo'!$N$107,'Données méteo'!$AO$104,IF(B95='Données méteo'!$O$107,'Données méteo'!$AP$104,'Données méteo'!$AQ$104)))))))))))","v":116.60451745379878},{"$f":"BS95/31*VLOOKUP(F95,'Données méteo'!$C$108:$P$131,3,FALSE)","v":0},0,0,null,0.97499999999999998,0,0]
[3,"Janvier","3 Janvier",55,"Mercredi",7,null,1,1,1,900,0,1,0,0,1,1,0,0,1,1,1,0,0,0,0,1,1,0,1,1,1,0,1,1,1,75,1,1,1,0,1,0,0,0,1,0,0,0,1,0,0,0,1,1,0,0,1,1,0,0,1,1,0,0,0,0,0,0,0.97499999999999998,{"$f":"IF(B96='Données méteo'!$E$107,'Données méteo'!$AF$104,IF(B96='Données méteo'!$F$107,'Données méteo'!$AG$104,IF(B96='Données méteo'!$G$107,'Données méteo'!$AH$104,IF(B96='Données méteo'!$H$107,'Données méteo'!$AI$104,IF(B96='Données méteo'!$I$107,'Données méteo'!$AJ$104,IF(B96='Données méteo'!$J$107,'Données méteo'!$AK$104,IF(B96='Données méteo'!$K$107,'Données méteo'!$AL$104,IF(B96='Données méteo'!$L$107,'Données méteo'!$AM$104,IF(B96='Données méteo'!$M$107,'Données méteo'!$AN$104,IF(B96='Données méteo'!$N$107,'Données méteo'!$AO$104,IF(B96='Données méteo'!$O$107,'Données méteo'!$AP$104,'Données méteo'!$AQ$104)))))))))))","v":116.60451745379878},{"$f":"BS96/31*VLOOKUP(F96,'Données méteo'!$C$108:$P$131,3,FALSE)","v":0},0,0,null,0.97499999999999998,0,0]
[3,"Janvier","3 Janvier",56,"Mercredi",8,null,1,1,0,0,0,1,0,0,1,1,1,580,1,1,1,0,0,0,0,1,1,0,1,1,1,0,1,1,1,75,1,1,1,0,1,0,0,0,1,0,0,0,1,0,0,0,1,1,0,0,1,1,0,0,1,1,0,0,0,0,0,0,0.65500000000000003,{"$f":"IF(B97='Données méteo'!$E$107,'Données méteo'!$AF$104,IF(B97='Données méteo'!$F$107,'Données méteo'!$AG$104,IF(B97='Données méteo'!$G$107,'Données méteo'!$AH$104,IF(B97='Données méteo'!$H$107,'Données méteo'!$AI$104,IF(B97='Données méteo'!$I$107,'Données méteo'!$AJ$104,IF(B97='Données méteo'!$J$107,'Données méteo'!$AK$104,IF(B97='Données méteo'!$K$107,'Données méteo'!$AL$104,IF(B97='Données méteo'!$L$107,'Données méteo'!$AM$104,IF(B97='Données méteo'!$M$107,'Données méteo'!$AN$104,IF(B97='Données méteo'!$N$107,'Données méteo'!$AO$104,IF(B97='Données méteo'!$O$107,'Données méteo'!$AP$104,'Données méteo'!$AQ$104)))))))))))","v":116.60451745379878},{"$f":"BS97/31*VLOOKUP(F97,'Données méteo'!$C$108:$P$131,3,FALSE)","v":0},0,0,null,7.5000000000000067E-2,0,0]
[3,"Janvier","3 Janvier",57,"Mercredi",9,null,1,1,0,0,0,1,0,0,1,1,1,580,1,1,1,0,0,0,0,1,1,0,1,1,1,0,1,1,1,75,1,1,1,0,1,0,0,0,1,0,0,0,1,0,0,0,1,1,0,0,1,1,0,0,1,1,0,0,0,0,0,0,0.65500000000000003,{"$f":"IF(B98='Données méteo'!$E$107,'Données méteo'!$AF$104,IF(B98='Données méteo'!$F$107,'Données méteo'!$AG$104,IF(B98='Données méteo'!$G$107,'Données méteo'!$AH$104,IF(B98='Données méteo'!$H$107,'Données méteo'!$AI$104,IF(B98='Données méteo'!$I$107,'Données méteo'!$AJ$104,IF(B98='Données méteo'!$J$107,'Données méteo'!$AK$104,IF(B98='Données méteo'!$K$107,'Données méteo'!$AL$104,IF(B98='Données méteo'!$L$107,'Données méteo'!$AM$104,IF(B98='Données méteo'!$M$107,'Données méteo'!$AN$104,IF(B98='Données méteo'!$N$107,'Données méteo'!$AO$104,IF(B98='Données méteo'!$O$107,'Données méteo'!$AP$104,'Données méteo'!$AQ$104)))))))))))","v":116.60451745379878},{"$f":"BS98/31*VLOOKUP(F98,'Données méteo'!$C$108:$P$131,3,FALSE)","v":0.1504574418758694},0.1504574418758694,0,null,7.5000000000000067E-2,7.5457441875869335E-2,7.5457441875869335E-2]
[3,"Janvier","3 Janvier",58,"Mercredi",10,null,1,1,0,0,0,1,0,0,1,1,1,580,1,1,1,0,0,0,0,1,1,0,1,1,1,0,1,1,1,75,1,1,1,0,1,0,0,0,1,0,0,0,1,0,0,0,1,1,0,0,1,1,0,0,1,1,0,0,0,0,0,0,0.65500000000000003,{"$f":"IF(B99='Données méteo'!$E$107,'Données méteo'!$AF$104,IF(B99='Données méteo'!$F$107,'Données méteo'!$AG$104,IF(B99='Données méteo'!$G$107,'Données méteo'!$AH$104,IF(B99='Données méteo'!$H$107,'Données méteo'!$AI$104,IF(B99='Données méteo'!$I$107,'Données méteo'!$AJ$104,IF(B99='Données méteo'!$J$107,'Données méteo'!$AK$104,IF(B99='Données méteo'!$K$107,'Données méteo'!$AL$104,IF(B99='Données méteo'!$L$107,'Données méteo'!$AM$104,IF(B99='Données méteo'!$M$107,'Données méteo'!$AN$104,IF(B99='Données méteo'!$N$107,'Données méteo'!$AO$104,IF(B99='Données méteo'!$O$107,'Données méteo'!$AP$104,'Données méteo'!$AQ$104)))))))))))","v":116.60451745379878},{"$f":"BS99/31*VLOOKUP(F99,'Données méteo'!$C$108:$P$131,3,FALSE)","v":0.37614360468967351},0.37614360468967351,0,null,7.5000000000000067E-2,0.30114360468967344,0.30114360468967344]
[3,"Janvier","3 Janvier",59,"Mercredi",11,null,1,1,0,0,0,1,0,0,1,1,1,580,1,1,1,0,0,0,0,1,1,0,1,1,1,0,1,1,1,75,1,1,1,0,1,0,0,0,1,0,0,0,1,0,0,0,1,1,0,0,1,1,0,0,1,1,0,0,0,0,0,0,0.65500000000000003,{"$f":"IF(B100='Données méteo'!$E$107,'Données méteo'!$AF$104,IF(B100='Données méteo'!$F$107,'Données méteo'!$AG$104,IF(B100='Données méteo'!$G$107,'Données méteo'!$AH$104,IF(B100='Données méteo'!$H$107,'Données méteo'!$AI$104,IF(B100='Données méteo'!$I$107,'Données méteo'!$AJ$104,IF(B100='Données méteo'!$J$107,'Données méteo'!$AK$104,IF(B100='Données méteo'!$K$107,'Données méteo'!$AL$104,IF(B100='Données méteo'!$L$107,'Données méteo'!$AM$104,IF(B100='Données méteo'!$M$107,'Données méteo'!$AN$104,IF(B100='Données méteo'!$N$107,'Données méteo'!$AO$104,IF(B100='Données méteo'!$O$107,'Données méteo'!$AP$104,'Données méteo'!$AQ$104)))))))))))","v":116.60451745379878},{"$f":"BS100/31*VLOOKUP(F100,'Données méteo'!$C$108:$P$131,3,FALSE)","v":0.75228720937934701},0.65500000000000003,9.7287209379346984E-2,null,7.5000000000000067E-2,0.67728720937934694,0.57999999999999996]
[3,"Janvier","3 Janvier",60,"Mercredi",12,null,1,1,0,0,0,1,0,0,1,1,1,580,1,1,1,0,0,0,0,1,1,0,1,1,1,0,1,1,1,75,1,1,1,0,1,0,0,0,1,0,0,0,1,0,0,0,1,1,0,0,1,1,1,850,1,1,0,0,0,0,0,0,1.5049999999999999,{"$f":"IF(B101='Données méteo'!$E$107,'Données méteo'!$AF$104,IF(B101='Données méteo'!$F$107,'Données méteo'!$AG$104,IF(B101='Données méteo'!$G$107,'Données méteo'!$AH$104,IF(B101='Données méteo'!$H$107,'Données méteo'!$AI$104,IF(B101='Données méteo'!$I$107,'Données méteo'!$AJ$104,IF(B101='Données méteo'!$J$107,'Données méteo'!$AK$104,IF(B101='Données méteo'!$K$107,'Données méteo'!$AL$104,IF(B101='Données méteo'!$L$107,'Données méteo'!$AM$104,IF(B101='Données méteo'!$M$107,'Données méteo'!$AN$104,IF(B101='Données méteo'!$N$107,'Données méteo'!$AO$104,IF(B101='Données méteo'!$O$107,'Données méteo'!$AP$104,'Données méteo'!$AQ$104)))))))))))","v":116.60451745379878},{"$f":"BS101/31*VLOOKUP(F101,'Données méteo'!$C$108:$P$131,3,FALSE)","v":0.94035901172418368},0.94035901172418368,0,null,0.92499999999999993,1.5359011724183746E-2,1.5359011724183746E-2]
[3,"Janvier","3 Janvier",61,"Mercredi",13,null,1,1,0,0,0,1,0,0,1,1,1,580,1,1,1,0,0,0,0,1,1,0,1,1,1,0,1,1,1,75,1,1,1,0,1,0,0,0,1,0,0,0,1,0,0,0,1,1,0,0,1,1,1,850,1,1,0,0,0,0,0,0,1.5049999999999999,{"$f":"IF(B102='Données méteo'!$E$107,'Données méteo'!$AF$104,IF(B102='Données méteo'!$F$107,'Données méteo'!$AG$104,IF(B102='Données méteo'!$G$107,'Données méteo'!$AH$104,IF(B102='Données méteo'!$H$107,'Données méteo'!$AI$104,IF(B102='Données méteo'!$I$107,'Données méteo'!$AJ$104,IF(B102='Données méteo'!$J$107,'Données méteo'!$AK$104,IF(B102='Données méteo'!$K$107,'Données méteo'!$AL$104,IF(B102='Données méteo'!$L$107,'Données méteo'!$AM$104,IF(B102='Données méteo'!$M$107,'Données méteo'!$AN$104,IF(B102='Données méteo'!$N$107,'Données méteo'!$AO$104,IF(B102='Données méteo'!$O$107,'Données méteo'!$AP$104,'Données méteo'!$AQ$104)))))))))))","v":116.60451745379878},{"$f":"BS102/31*VLOOKUP(F102,'Données méteo'!$C$108:$P$131,3,FALSE)","v":0.82751593031728166},0.82751593031728166,0,null,0.92499999999999993,0,0]
[3,"Janvier","3 Janvier",62,"Mercredi",14,null,1,1,0,0,0,1,1,0,1,1,1,580,1,1,1,0,0,0,0,1,1,0,1,1,1,0,1,1,1,75,1,1,1,0,1,0,1,0,1,0,0,0,1,0,0,0,1,1,0,0,1,1,0,0,1,1,0,0,0,0,0,0,0.65500000000000003,{"$f":"IF(B103='Données méteo'!$E$107,'Données méteo'!$AF$104,IF(B103='Données méteo'!$F$107,'Données méteo'!$AG$104,IF(B103='Données méteo'!$G$107,'Données méteo'!$AH$104,IF(B103='Données méteo'!$H$107,'Données méteo'!$AI$104,IF(B103='Données méteo'!$I$107,'Données méteo'!$AJ$104,IF(B103='Données méteo'!$J$107,'Données méteo'!$AK$104,IF(B103='Données méteo'!$K$107,'Données méteo'!$AL$104,IF(B103='Données méteo'!$L$107,'Données méteo'!$AM$104,IF(B103='Données méteo'!$M$107,'Données méteo'!$AN$104,IF(B103='Données méteo'!$N$107,'Données méteo'!$AO$104,IF(B103='Données méteo'!$O$107,'Données méteo'!$AP$104,'Données méteo'!$AQ$104)))))))))))","v":116.60451745379878},{"$f":"BS103/31*VLOOKUP(F103,'Données méteo'!$C$108:$P$131,3,FALSE)","v":0.37614360468967351},0.37614360468967351,0,null,7.5000000000000067E-2,0.30114360468967344,0.30114360468967344]
[3,"Janvier","3 Janvier",63,"Mercredi",15,null,1,1,0,0,0,1,1,0,1,1,1,580,1,1,1,0,0,0,0,1,1,0,1,1,1,0,1,1,1,75,1,1,1,0,1,0,1,0,1,0,0,0,1,0,0,0,1,1,0,0,1,1,0,0,1,1,0,0,0,0,0,0,0.65500000000000003,{"$f":"IF(B104='Données méteo'!$E$107,'Données méteo'!$AF$104,IF(B104='Données méteo'!$F$107,'Données méteo'!$AG$104,IF(B104='Données méteo'!$G$107,'Données méteo'!$AH$104,IF(B104='Données méteo'!$H$107,'Données méteo'!$AI$104,IF(B104='Données méteo'!$I$107,'Données méteo'!$AJ$104,IF(B104='Données méteo'!$J$107,'Données méteo'!$AK$104,IF(B104='Données méteo'!$K$107,'Données méteo'!$AL$104,IF(B104='Données méteo'!$L$107,'Données méteo'!$AM$104,IF(B104='Données méteo'!$M$107,'Données méteo'!$AN$104,IF(B104='Données méteo'!$N$107,'Données méteo'!$AO$104,IF(B104='Données méteo'!$O$107,'Données méteo'!$AP$104,'Données méteo'!$AQ$104)))))))))))","v":116.60451745379878},{"$f":"BS104/31*VLOOKUP(F104,'Données méteo'!$C$108:$P$131,3,FALSE)","v":0.18807180234483675},0.18807180234483675,0,null,7.5000000000000067E-2,0.11307180234483669,0.11307180234483669]
[3,"Janvier","3 Janvier",64,"Mercredi",16,null,{"$f":"IF($B105=$F$25,$H$25,IF($B105=$F$26,$H$26,IF($B105=$F$27,$H$27,IF($B105=$F$28,$H$28,IF($B105=$F$29,$H$29,IF($B105=$F$30,$H$30,IF($B105=$F$31,$H$31,IF($B105=$F$32,$H$32,IF($B105=$F$33,$H$33,IF($B105=$F$34,$H$34,IF($B105=$F$35,$H$35,IF($B105=$F$36,$H$36,0))))))))))))","v":1},{"$f":"IF($E105=$F$17,$H$17,IF($E105=$F$18,$H$18,IF($E105=$F$19,$H$19,IF($E105=$F$20,$H$20,IF($E105=$F$21,$H$21,IF($E105=$F$22,$H$22,IF($E105=$F$23,$H$23,0)))))))","v":1},1,{"$f":"IF($BY$13=$BX$33,0,IF(AND(H105=1,I105=1,J105=1),$BX$13*0.3,0))","v":900},{"$f":"IF($B105=$F$25,$I$25,IF($B105=$F$26,$I$26,IF($B105=$F$27,$I$27,IF($B105=$F$28,$I$28,IF($B105=$F$29,$I$29,IF($B105=$F$30,$I$30,IF($B105=$F$31,$I$31,IF($B105=$F$32,$I$32,IF($B105=$F$33,$I$33,IF($B105=$F$34,$I$34,IF($B105=$F$35,$I$35,IF($B105=$F$36,$I$36,0))))))))))))","v":0},{"$f":"IF($E105=$F$17,$I$17,IF($E105=$F$18,$I$18,IF($E105=$F$19,$I$19,IF($E105=$F$20,$I$20,IF($E105=$F$21,$I$21,IF($E105=$F$22,$I$22,IF($E105=$F$23,$I$23,0)))))))","v":1},1,{"$f":"IF($BY$14=$BX$33,0,IF(AND(L105=1,M105=1,N105=1),$BX$14*0.3,0))","v":0},{"$f":"IF($B105=$F$25,$J$25,IF($B105=$F$26,$J$26,IF($B105=$F$27,$J$27,IF($B105=$F$28,$J$28,IF($B105=$F$29,$J$29,IF($B105=$F$30,$J$30,IF($B105=$F$31,$J$31,IF($B105=$F$32,$J$32,IF($B105=$F$33,$J$33,IF($B105=$F$34,$J$34,IF($B105=$F$35,$J$35,IF($B105=$F$36,$J$36,0))))))))))))","v":1},{"$f":"IF($E105=$F$17,$J$17,IF($E105=$F$18,$J$18,IF($E105=$F$19,$J$19,IF($E105=$F$20,$J$20,IF($E105=$F$21,$J$21,IF($E105=$F$22,$J$22,IF($E105=$F$23,$J$23,0)))))))","v":1},1,{"$f":"IF($BY$15=$BX$33,0,IF(AND(P105=1,Q105=1,R105=1),$BX$15*$AM$37,0))","v":580},{"$f":"IF($B105=$F$25,$K$25,IF($B105=$F$26,$K$26,IF($B105=$F$27,$K$27,IF($B105=$F$28,$K$28,IF($B105=$F$29,$K$29,IF($B105=$F$30,$K$30,IF($B105=$F$31,$K$31,IF($B105=$F$32,$K$32,IF($B105=$F$33,$K$33,IF($B105=$F$34,$K$34,IF($B105=$F$35,$K$35,IF($B105=$F$36,$K$36,0))))))))))))","v":1},{"$f":"IF($E105=$F$17,$K$17,IF($E105=$F$18,$K$18,IF($E105=$F$19,$K$19,IF($E105=$F$20,$K$20,IF($E105=$F$21,$K$21,IF($E105=$F$22,$K$22,IF($E105=$F$23,$K$23,0)))))))","v":1},1,{"$f":"IF($BY$16=$BX$33,0,IF(AND(T105=1,U105=1,V105=1),1,0))","v":0},0,0,{"$f":"IF($B105=$F$25,$L$25,IF($B105=$F$26,$L$26,IF($B105=$F$27,$L$27,IF($B105=$F$28,$L$28,IF($B105=$F$29,$L$29,IF($B105=$F$30,$L$30,IF($B105=$F$31,$L$31,IF($B105=$F$32,$L$32,IF($B105=$F$33,$L$33,IF($B105=$F$34,$L$34,IF($B105=$F$35,$L$35,IF($B105=$F$36,$L$36,0))))))))))))","v":0},{"$f":"IF($E105=$F$17,$L$17,IF($E105=$F$18,$L$18,IF($E105=$F$19,$L$19,IF($E105=$F$20,$L$20,IF($E105=$F$21,$L$21,IF($E105=$F$22,$L$22,IF($E105=$F$23,$L$23,0)))))))","v":1},1,0,{"$f":"IF($B105=$F$25,$M$25,IF($B105=$F$26,$M$26,IF($B105=$F$27,$M$27,IF($B105=$F$28,$M$28,IF($B105=$F$29,$M$29,IF($B105=$F$30,$M$30,IF($B105=$F$31,$M$31,IF($B105=$F$32,$M$32,IF($B105=$F$33,$M$33,IF($B105=$F$34,$M$34,IF($B105=$F$35,$M$35,IF($B105=$F$36,$M$36,0))))))))))))","v":1},{"$f":"IF($E105=$F$17,$M$17,IF($E105=$F$18,$M$18,IF($E105=$F$19,$M$19,IF($E105=$F$20,$M$20,IF($E105=$F$21,$M$21,IF($E105=$F$22,$M$22,IF($E105=$F$23,$M$23,0)))))))","v":1},1,{"$f":"IF($BY$19=$BX$33,0,IF(AND(AD105=1,AE105=1,AF105=1),$BX$19,0))","v":0},{"$f":"IF($B105=$F$25,$N$25,IF($B105=$F$26,$N$26,IF($B105=$F$27,$N$27,IF($B105=$F$28,$N$28,IF($B105=$F$29,$N$29,IF($B105=$F$30,$N$30,IF($B105=$F$31,$N$31,IF($B105=$F$32,$N$32,IF($B105=$F$33,$N$33,IF($B105=$F$34,$N$34,IF($B105=$F$35,$N$35,IF($B105=$F$36,$N$36,0))))))))))))","v":1},{"$f":"IF($E105=$F$17,$N$17,IF($E105=$F$18,$N$18,IF($E105=$F$19,$N$19,IF($E105=$F$20,$N$20,IF($E105=$F$21,$N$21,IF($E105=$F$22,$N$22,IF($E105=$F$23,$N$23,0)))))))","v":1},1,{"$f":"IF($BY$21=$BX$33,0,IF(AND(AH105=1,AI105=1,AJ105=1),$BX$21*0.5,0))","v":75},{"$f":"IF($B105=$F$25,$O$25,IF($B105=$F$26,$O$26,IF($B105=$F$27,$O$27,IF($B105=$F$28,$O$28,IF($B105=$F$29,$O$29,IF($B105=$F$30,$O$30,IF($B105=$F$31,$O$31,IF($B105=$F$32,$O$32,IF($B105=$F$33,$O$33,IF($B105=$F$34,$O$34,IF($B105=$F$35,$O$35,IF($B105=$F$36,$O$36,0))))))))))))","v":1},{"$f":"IF($E105=$F$17,$O$17,IF($E105=$F$18,$O$18,IF($E105=$F$19,$O$19,IF($E105=$F$20,$O$20,IF($E105=$F$21,$O$21,IF($E105=$F$22,$O$22,IF($E105=$F$23,$O$23,0)))))))","v":1},1,{"$f":"IF($BY$22=$BX$33,0,IF(AND(AL105=1,AM105=1,AN105=1),$BX$22*0.5,0))","v":0},{"$f":"IF($B105=$F$25,$P$25,IF($B105=$F$26,$P$26,IF($B105=$F$27,$P$27,IF($B105=$F$28,$P$28,IF($B105=$F$29,$P$29,IF($B105=$F$30,$P$30,IF($B105=$F$31,$P$31,IF($B105=$F$32,$P$32,IF($B105=$F$33,$P$33,IF($B105=$F$34,$P$34,IF($B105=$F$35,$P$35,IF($B105=$F$36,$P$36,0))))))))))))","v":1},{"$f":"IF($E105=$F$17,$P$17,IF($E105=$F$18,$P$18,IF($E105=$F$19,$P$19,IF($E105=$F$20,$P$20,IF($E105=$F$21,$P$21,IF($E105=$F$22,$P$22,IF($E105=$F$23,$P$23,0)))))))","v":0},0,{"$f":"IF($BY$23=$BX$33,0,IF(AND(AP105=1,AQ105=1,AR105=1),$BX$23,0))","v":0},{"$f":"IF($B105=$F$25,$Q$25,IF($B105=$F$26,$Q$26,IF($B105=$F$27,$Q$27,IF($B105=$F$28,$Q$28,IF($B105=$F$29,$Q$29,IF($B105=$F$30,$Q$30,IF($B105=$F$31,$Q$31,IF($B105=$F$32,$Q$32,IF($B105=$F$33,$Q$33,IF($B105=$F$34,$Q$34,IF($B105=$F$35,$Q$35,IF($B105=$F$36,$Q$36,0))))))))))))","v":1},{"$f":"IF($E105=$F$17,$Q$17,IF($E105=$F$18,$Q$18,IF($E105=$F$19,$Q$19,IF($E105=$F$20,$Q$20,IF($E105=$F$21,$Q$21,IF($E105=$F$22,$Q$22,IF($E105=$F$23,$Q$23,0)))))))","v":0},1,{"$f":"IF($BY$24=$BX$33,0,IF(AND(AT105=1,AU105=1,AV105=1),$BX$24,0))","v":0},{"$f":"IF($B105=$F$25,$R$25,IF($B105=$F$26,$R$26,IF($B105=$F$27,$R$27,IF($B105=$F$28,$R$28,IF($B105=$F$29,$R$29,IF($B105=$F$30,$R$30,IF($B105=$F$31,$R$31,IF($B105=$F$32,$R$32,IF($B105=$F$33,$R$33,IF($B105=$F$34,$R$34,IF($B105=$F$35,$R$35,IF($B105=$F$36,$R$36,0))))))))))))","v":1},{"$f":"IF($E105=$F$17,$R$17,IF($E105=$F$18,$R$18,IF($E105=$F$19,$R$19,IF($E105=$F$20,$R$20,IF($E105=$F$21,$R$21,IF($E105=$F$22,$R$22,IF($E105=$F$23,$R$23,0)))))))","v":0},1,{"$f":"IF($BY$25=$BX$33,0,IF(AND(AX105=1,AY105=1,AZ105=1),$BX$25,0))","v":0},{"$f":"IF($B105=$F$25,$S$25,IF($B105=$F$26,$S$26,IF($B105=$F$27,$S$27,IF($B105=$F$28,$S$28,IF($B105=$F$29,$S$29,IF($B105=$F$30,$S$30,IF($B105=$F$31,$S$31,IF($B105=$F$32,$S$32,IF($B105=$F$33,$S$33,IF($B105=$F$34,$S$34,IF($B105=$F$35,$S$35,IF($B105=$F$36,$S$36,0))))))))))))","v":1},{"$f":"IF($E105=$F$17,$S$17,IF($E105=$F$18,$S$18,IF($E105=$F$19,$S$19,IF($E105=$F$20,$S$20,IF($E105=$F$21,$S$21,IF($E105=$F$22,$S$22,IF($E105=$F$23,$S$23,0)))))))","v":1},0,{"$f":"IF($BY$26=$BX$33,0,IF(AND(BB105=1,BC105=1,BD105=1),$BX$26,0))","v":0},{"$f":"IF($B105=$F$25,$T$25,IF($B105=$F$26,$T$26,IF($B105=$F$27,$T$27,IF($B105=$F$28,$T$28,IF($B105=$F$29,$T$29,IF($B105=$F$30,$T$30,IF($B105=$F$31,$T$31,IF($B105=$F$32,$T$32,IF($B105=$F$33,$T$33,IF($B105=$F$34,$T$34,IF($B105=$F$35,$T$35,IF($B105=$F$36,$T$36,0))))))))))))","v":1},{"$f":"IF($E105=$F$17,$T$17,IF($E105=$F$18,$T$18,IF($E105=$F$19,$T$19,IF($E105=$F$20,$T$20,IF($E105=$F$21,$T$21,IF($E105=$F$22,$T$22,IF($E105=$F$23,$T$23,0)))))))","v":1},0,{"$f":"IF($BY$27=$BX$33,0,IF(AND(BF105=1,BG105=1,BH105=1),$BX$27,0))","v":0},{"$f":"IF($B105=$F$25,$U$25,IF($B105=$F$26,$U$26,IF($B105=$F$27,$U$27,IF($B105=$F$28,$U$28,IF($B105=$F$29,$U$29,IF($B105=$F$30,$U$30,IF($B105=$F$31,$U$31,IF($B105=$F$32,$U$32,IF($B105=$F$33,$U$33,IF($B105=$F$34,$U$34,IF($B105=$F$35,$U$35,IF($B105=$F$36,$U$36,0))))))))))))","v":1},{"$f":"IF($E105=$F$17,$U$17,IF($E105=$F$18,$U$18,IF($E105=$F$19,$U$19,IF($E105=$F$20,$U$20,IF($E105=$F$21,$U$21,IF($E105=$F$22,$U$22,IF($E105=$F$23,$U$23,0)))))))","v":1},0,{"$f":"IF($BY$28=$BX$33,0,IF(AND(BJ105=1,BK105=1,BL105=1),$BX$28,0))","v":0},{"$f":"IF($B105=$F$25,$V$25,IF($B105=$F$26,$V$26,IF($B105=$F$27,$V$27,IF($B105=$F$28,$V$28,IF($B105=$F$29,$V$29,IF($B105=$F$30,$V$30,IF($B105=$F$31,$V$31,IF($B105=$F$32,$V$32,IF($B105=$F$33,$V$33,IF($B105=$F$34,$V$34,IF($B105=$F$35,$V$35,IF($B105=$F$36,$V$36,0))))))))))))","v":0},{"$f":"IF($E105=$F$17,$V$17,IF($E105=$F$18,$V$18,IF($E105=$F$19,$V$19,IF($E105=$F$20,$V$20,IF($E105=$F$21,$V$21,IF($E105=$F$22,$V$22,IF($E105=$F$23,$V$23,0)))))))","v":0},0,{"$f":"IF($BY$29=$BX$33,0,IF(AND(BN105=1,BO105=1,BP105=1),$BX$29,0))","v":0},1.5549999999999999,{"$f":"IF(B105='Données méteo'!$E$107,'Données méteo'!$AF$104,IF(B105='Données méteo'!$F$107,'Données méteo'!$AG$104,IF(B105='Données méteo'!$G$107,'Données méteo'!$AH$104,IF(B105='Données méteo'!$H$107,'Données méteo'!$AI$104,IF(B105='Données méteo'!$I$107,'Données méteo'!$AJ$104,IF(B105='Données méteo'!$J$107,'Données méteo'!$AK$104,IF(B105='Données méteo'!$K$107,'Données méteo'!$AL$104,IF(B105='Données méteo'!$L$107,'Données méteo'!$AM$104,IF(B105='Données méteo'!$M$107,'Données méteo'!$AN$104,IF(B105='Données méteo'!$N$107,'Données méteo'!$AO$104,IF(B105='Données méteo'!$O$107,'Données méteo'!$AP$104,'Données méteo'!$AQ$104)))))))))))","v":116.60451745379878},{"$f":"BS105/31*VLOOKUP(F105,'Données méteo'!$C$108:$P$131,3,FALSE)","v":0.11284308140690204},0.11284308140690204,0,null,0.97499999999999998,0,0]
[3,"Janvier",{"$f":"CONCATENATE(A106,\" \", B106)","v":"3 Janvier"},65,"Mercredi",17,null,1,1,{"$f":"VLOOKUP(F106,$Z$3:$AO$26,2,FALSE)","v":1},900,0,1,{"$f":"VLOOKUP(F106,$Z$3:$AO$26,3,FALSE)","v":1},0,1,1,{"$f":"VLOOKUP(F106,$Z$3:$AO$26,4,FALSE)","v":1},580,1,1,{"$f":"IF(OR(F106=6,F106=7),$K$4,IF(OR(F106=8,F106=9),$K$5,IF(OR(F106=10,F106=11),$K$6,IF(OR(F106=12,F106=13),$K$7,IF(OR(F106=14,F106=15),$K$8,IF(OR(F106=16,F106=17),$K$9,IF(OR(F106=18,F106=19),$K$10,IF(OR(F106=20,F106=21),$K$11,IF(OR(F106=22,F106=23),$K$12,IF(OR(F106=0,F106=1),$K$13,IF(OR(F106=2,F106=3),$K$14,IF(OR(F106=4,F106=5),$K$15,0))))))))))))","v":1},0,0,{"$f":"IF(OR(X106=\"\",X106=0),0,IF(X106=$AM$32,$BX$16*(1-($AM$32-$AM$31)),$BX$16))","v":0},0,1,{"$f":"VLOOKUP(F106,$Z$3:$AO$26,6,FALSE)","v":1},{"$f":"IF($BY$18=$BX$33,0,IF(AND(Z106=1,AA106=1,AB106=1),$BX$18,0))","v":0},1,1,{"$f":"VLOOKUP(F106,$Z$3:$AO$26,7,FALSE)","v":1},0,1,1,{"$f":"VLOOKUP(F106,$Z$3:$AO$26,8,FALSE)","v":1},75,1,1,{"$f":"VLOOKUP(F106,$Z$3:$AO$26,9,FALSE)","v":1},0,1,0,{"$f":"VLOOKUP(F106,$Z$3:$AO$26,10,FALSE)","v":0},0,1,0,{"$f":"VLOOKUP(F106,$Z$3:$AO$26,11,FALSE)","v":1},0,1,0,{"$f":"VLOOKUP(F106,$Z$3:$AO$26,12,FALSE)","v":1},0,1,1,{"$f":"VLOOKUP(F106,$Z$3:$AO$26,13,FALSE)","v":0},0,1,1,{"$f":"VLOOKUP(F106,$Z$3:$AO$26,14,FALSE)","v":0},0,1,1,{"$f":"VLOOKUP(F106,$Z$3:$AO$26,15,FALSE)","v":0},0,0,0,{"$f":"VLOOKUP(F106,$Z$3:$AO$26,16,FALSE)","v":0},0,{"$f":"(K106+O106+S106+Y106+AC106+AG106+AK106+AO106+AS106+AW106+BA106+BE106+BI106+BM106+BQ106)/1000","v":1.5549999999999999},{"$f":"IF(B106='Données méteo'!$E$107,'Données méteo'!$AF$104,IF(B106='Données méteo'!$F$107,'Données méteo'!$AG$104,IF(B106='Données méteo'!$G$107,'Données méteo'!$AH$104,IF(B106='Données méteo'!$H$107,'Données méteo'!$AI$104,IF(B106='Données méteo'!$I$107,'Données méteo'!$AJ$104,IF(B106='Données méteo'!$J$107,'Données méteo'!$AK$104,IF(B106='Données méteo'!$K$107,'Données méteo'!$AL$104,IF(B106='Données méteo'!$L$107,'Données méteo'!$AM$104,IF(B106='Données méteo'!$M$107,'Données méteo'!$AN$104,IF(B106='Données méteo'!$N$107,'Données méteo'!$AO$104,IF(B106='Données méteo'!$O$107,'Données méteo'!$AP$104,'Données méteo'!$AQ$104)))))))))))","v":116.60451745379878},{"$f":"BS106/31*VLOOKUP(F106,'Données méteo'!$C$108:$P$131,3,FALSE)","v":3.7614360468967351E-2},{"$f":"IF(BT106>BR106,BR106,BT106)","v":3.7614360468967351E-2},{"$f":"IF(BT106-BR106<0,0,BT106-BR106)","v":0},null,{"$f":"BR106-S106/1000","v":0.97499999999999998},{"$f":"IF(BT106-BX106<0,0,BT106-BX106)","v":0},{"$f":"IF(BY106>S106/1000,S106/1000,BY106)","v":0}]
[{"$f":"IF(F106=23,A106+1,A106)","v":3},"Janvier","3 Janvier",66,"Mercredi",18,null,1,1,1,900,0,1,1,0,1,1,1,580,1,1,1,0,{"$f":"IFERROR(IF(E107<>E106,W107,IF(W107+X106>$AM$32,\"\",W107+X106)),\"\")","v":0},0,0,1,1,0,1,1,1,0,1,1,1,75,1,1,1,0,1,0,0,0,1,0,0,0,1,0,0,0,1,1,1,1500,1,1,0,0,1,1,0,0,0,0,0,0,3.0550000000000002,{"$f":"IF(B107='Données méteo'!$E$107,'Données méteo'!$AF$104,IF(B107='Données méteo'!$F$107,'Données méteo'!$AG$104,IF(B107='Données méteo'!$G$107,'Données méteo'!$AH$104,IF(B107='Données méteo'!$H$107,'Données méteo'!$AI$104,IF(B107='Données méteo'!$I$107,'Données méteo'!$AJ$104,IF(B107='Données méteo'!$J$107,'Données méteo'!$AK$104,IF(B107='Données méteo'!$K$107,'Données méteo'!$AL$104,IF(B107='Données méteo'!$L$107,'Données méteo'!$AM$104,IF(B107='Données méteo'!$M$107,'Données méteo'!$AN$104,IF(B107='Données méteo'!$N$107,'Données méteo'!$AO$104,IF(B107='Données méteo'!$O$107,'Données méteo'!$AP$104,'Données méteo'!$AQ$104)))))))))))","v":116.60451745379878},{"$f":"BS107/31*VLOOKUP(F107,'Données méteo'!$C$108:$P$131,3,FALSE)","v":0},0,0,null,2.4750000000000001,0,0]
[3,"Janvier","3 Janvier",67,"Mercredi",19,null,1,1,1,900,0,1,1,0,1,1,1,580,1,1,1,0,0,0,0,1,1,0,1,1,1,0,1,1,1,75,1,1,1,0,1,0,0,0,1,0,0,0,1,0,0,0,1,1,1,1500,1,1,0,0,1,1,0,0,0,0,0,0,3.0550000000000002,{"$f":"IF(B108='Données méteo'!$E$107,'Données méteo'!$AF$104,IF(B108='Données méteo'!$F$107,'Données méteo'!$AG$104,IF(B108='Données méteo'!$G$107,'Données méteo'!$AH$104,IF(B108='Données méteo'!$H$107,'Données méteo'!$AI$104,IF(B108='Données méteo'!$I$107,'Données méteo'!$AJ$104,IF(B108='Données méteo'!$J$107,'Données méteo'!$AK$104,IF(B108='Données méteo'!$K$107,'Données méteo'!$AL$104,IF(B108='Données méteo'!$L$107,'Données méteo'!$AM$104,IF(B108='Données méteo'!$M$107,'Données méteo'!$AN$104,IF(B108='Données méteo'!$N$107,'Données méteo'!$AO$104,IF(B108='Données méteo'!$O$107,'Données méteo'!$AP$104,'Données méteo'!$AQ$104)))))))))))","v":116.60451745379878},{"$f":"BS108/31*VLOOKUP(F108,'Données méteo'!$C$108:$P$131,3,FALSE)","v":0},0,0,null,2.4750000000000001,0,0]
[3,"Janvier","3 Janvier",68,"Mercredi",20,null,1,1,1,900,0,1,1,0,1,1,0,0,1,1,1,0,0,0,0,1,1,0,1,1,1,0,1,1,1,75,1,1,1,0,1,0,0,0,1,0,0,0,1,0,0,0,1,1,0,0,1,1,0,0,1,1,1,100,0,0,0,0,1.075,{"$f":"IF(B109='Données méteo'!$E$107,'Données méteo'!$AF$104,IF(B109='Données méteo'!$F$107,'Données méteo'!$AG$104,IF(B109='Données méteo'!$G$107,'Données méteo'!$AH$104,IF(B109='Données méteo'!$H$107,'Données méteo'!$AI$104,IF(B109='Données méteo'!$I$107,'Données méteo'!$AJ$104,IF(B109='Données méteo'!$J$107,'Données méteo'!$AK$104,IF(B109='Données méteo'!$K$107,'Données méteo'!$AL$104,IF(B109='Données méteo'!$L$107,'Données méteo'!$AM$104,IF(B109='Données méteo'!$M$107,'Données méteo'!$AN$104,IF(B109='Données méteo'!$N$107,'Données méteo'!$AO$104,IF(B109='Données méteo'!$O$107,'Données méteo'!$AP$104,'Données méteo'!$AQ$104)))))))))))","v":116.60451745379878},{"$f":"BS109/31*VLOOKUP(F109,'Données méteo'!$C$108:$P$131,3,FALSE)","v":0},0,0,null,1.075,0,0]
[3,"Janvier","3 Janvier",69,"Mercredi",21,null,1,1,1,900,0,1,1,0,1,1,0,0,1,1,1,0,0,0,0,1,1,0,1,1,1,0,1,1,1,75,1,1,1,0,1,0,0,0,1,0,0,0,1,0,0,0,1,1,0,0,1,1,0,0,1,1,1,100,0,0,0,0,1.075,{"$f":"IF(B110='Données méteo'!$E$107,'Données méteo'!$AF$104,IF(B110='Données méteo'!$F$107,'Données méteo'!$AG$104,IF(B110='Données méteo'!$G$107,'Données méteo'!$AH$104,IF(B110='Données méteo'!$H$107,'Données méteo'!$AI$104,IF(B110='Données méteo'!$I$107,'Données méteo'!$AJ$104,IF(B110='Données méteo'!$J$107,'Données méteo'!$AK$104,IF(B110='Données méteo'!$K$107,'Données méteo'!$AL$104,IF(B110='Données méteo'!$L$107,'Données méteo'!$AM$104,IF(B110='Données méteo'!$M$107,'Données méteo'!$AN$104,IF(B110='Données méteo'!$N$107,'Données méteo'!$AO$104,IF(B110='Données méteo'!$O$107,'Données méteo'!$AP$104,'Données méteo'!$AQ$104)))))))))))","v":116.60451745379878},{"$f":"BS110/31*VLOOKUP(F110,'Données méteo'!$C$108:$P$131,3,FALSE)","v":0},0,0,null,1.075,0,0]
[3,"Janvier","3 Janvier",70,"Mercredi",22,null,1,1,0,0,0,1,0,0,1,1,0,0,1,1,1,0,0,0,0,1,1,0,1,1,1,0,1,1,1,75,1,1,1,0,1,0,0,0,1,0,0,0,1,0,0,0,1,1,0,0,1,1,0,0,1,1,1,100,0,0,0,0,0.17499999999999999,{"$f":"IF(B111='Données méteo'!$E$107,'Données méteo'!$AF$104,IF(B111='Données méteo'!$F$107,'Données méteo'!$AG$104,IF(B111='Données méteo'!$G$107,'Données méteo'!$AH$104,IF(B111='Données méteo'!$H$107,'Données méteo'!$AI$104,IF(B111='Données méteo'!$I$107,'Données méteo'!$AJ$104,IF(B111='Données méteo'!$J$107,'Données méteo'!$AK$104,IF(B111='Données méteo'!$K$107,'Données méteo'!$AL$104,IF(B111='Données méteo'!$L$107,'Données méteo'!$AM$104,IF(B111='Données méteo'!$M$107,'Données méteo'!$AN$104,IF(B111='Données méteo'!$N$107,'Données méteo'!$AO$104,IF(B111='Données méteo'!$O$107,'Données méteo'!$AP$104,'Données méteo'!$AQ$104)))))))))))","v":116.60451745379878},{"$f":"BS111/31*VLOOKUP(F111,'Données méteo'!$C$108:$P$131,3,FALSE)","v":0},0,0,null,0.17499999999999999,0,0]
[3,"Janvier","3 Janvier",71,"Mercredi",23,null,1,1,0,0,0,1,0,0,1,1,0,0,1,1,1,0,0,0,0,1,1,0,1,1,1,0,1,1,1,75,1,1,1,0,1,0,0,0,1,0,0,0,1,0,0,0,1,1,0,0,1,1,0,0,1,1,1,100,0,0,0,0,0.17499999999999999,{"$f":"IF(B112='Données méteo'!$E$107,'Données méteo'!$AF$104,IF(B112='Données méteo'!$F$107,'Données méteo'!$AG$104,IF(B112='Données méteo'!$G$107,'Données méteo'!$AH$104,IF(B112='Données méteo'!$H$107,'Données méteo'!$AI$104,IF(B112='Données méteo'!$I$107,'Données méteo'!$AJ$104,IF(B112='Données méteo'!$J$107,'Données méteo'!$AK$104,IF(B112='Données méteo'!$K$107,'Données méteo'!$AL$104,IF(B112='Données méteo'!$L$107,'Données méteo'!$AM$104,IF(B112='Données méteo'!$M$107,'Données méteo'!$AN$104,IF(B112='Données méteo'!$N$107,'Données méteo'!$AO$104,IF(B112='Données méteo'!$O$107,'Données méteo'!$AP$104,'Données méteo'!$AQ$104)))))))))))","v":116.60451745379878},{"$f":"BS112/31*VLOOKUP(F112,'Données méteo'!$C$108:$P$131,3,FALSE)","v":0},0,0,null,0.17499999999999999,0,0]
[4,"Janvier","4 Janvier",72,"Jeudi",0,null,1,1,0,0,0,1,0,0,1,1,0,0,1,1,1,0,0,0,0,1,1,0,1,1,1,0,1,1,1,75,1,1,1,0,1,0,0,0,1,0,0,0,1,0,0,0,1,1,0,0,1,0,0,0,1,1,0,0,0,0,0,0,7.4999999999999997E-2,{"$f":"IF(B113='Données méteo'!$E$107,'Données méteo'!$AF$104,IF(B113='Données méteo'!$F$107,'Données méteo'!$AG$104,IF(B113='Données méteo'!$G$107,'Données méteo'!$AH$104,IF(B113='Données méteo'!$H$107,'Données méteo'!$AI$104,IF(B113='Données méteo'!$I$107,'Données méteo'!$AJ$104,IF(B113='Données méteo'!$J$107,'Données méteo'!$AK$104,IF(B113='Données méteo'!$K$107,'Données méteo'!$AL$104,IF(B113='Données méteo'!$L$107,'Données méteo'!$AM$104,IF(B113='Données méteo'!$M$107,'Données méteo'!$AN$104,IF(B113='Données méteo'!$N$107,'Données méteo'!$AO$104,IF(B113='Données méteo'!$O$107,'Données méteo'!$AP$104,'Données méteo'!$AQ$104)))))))))))","v":116.60451745379878},{"$f":"BS113/31*VLOOKUP(F113,'Données méteo'!$C$108:$P$131,3,FALSE)","v":0},0,0,null,7.4999999999999997E-2,0,0]
[4,"Janvier","4 Janvier",73,"Jeudi",1,null,1,1,0,0,0,1,0,0,1,1,0,0,1,1,1,0,0,0,0,1,1,0,1,1,1,0,1,1,1,75,1,1,1,0,1,0,0,0,1,0,0,0,1,0,0,0,1,1,0,0,1,0,0,0,1,1,0,0,0,0,0,0,7.4999999999999997E-2,{"$f":"IF(B114='Données méteo'!$E$107,'Données méteo'!$AF$104,IF(B114='Données méteo'!$F$107,'Données méteo'!$AG$104,IF(B114='Données méteo'!$G$107,'Données méteo'!$AH$104,IF(B114='Données méteo'!$H$107,'Données méteo'!$AI$104,IF(B114='Données méteo'!$I$107,'Données méteo'!$AJ$104,IF(B114='Données méteo'!$J$107,'Données méteo'!$AK$104,IF(B114='Données méteo'!$K$107,'Données méteo'!$AL$104,IF(B114='Données méteo'!$L$107,'Données méteo'!$AM$104,IF(B114='Données méteo'!$M$107,'Données méteo'!$AN$104,IF(B114='Données méteo'!$N$107,'Données méteo'!$AO$104,IF(B114='Données méteo'!$O$107,'Données méteo'!$AP$104,'Données méteo'!$AQ$104)))))))))))","v":116.60451745379878},{"$f":"BS114/31*VLOOKUP(F114,'Données méteo'!$C$108:$P$131,3,FALSE)","v":0},0,0,null,7.4999999999999997E-2,0,0]
[4,"Janvier","4 Janvier",74,"Jeudi",2,null,1,1,0,0,0,1,0,0,1,1,0,0,1,1,1,0,0,0,0,1,1,0,1,1,1,0,1,1,1,75,1,1,1,0,1,0,0,0,1,0,0,0,1,0,0,0,1,1,0,0,1,0,0,0,1,1,0,0,0,0,0,0,7.4999999999999997E-2,{"$f":"IF(B115='Données méteo'!$E$107,'Données méteo'!$AF$104,IF(B115='Données méteo'!$F$107,'Données méteo'!$AG$104,IF(B115='Données méteo'!$G$107,'Données méteo'!$AH$104,IF(B115='Données méteo'!$H$107,'Données méteo'!$AI$104,IF(B115='Données méteo'!$I$107,'Données méteo'!$AJ$104,IF(B115='Données méteo'!$J$107,'Données méteo'!$AK$104,IF(B115='Données méteo'!$K$107,'Données méteo'!$AL$104,IF(B115='Données méteo'!$L$107,'Données méteo'!$AM$104,IF(B115='Données méteo'!$M$107,'Données méteo'!$AN$104,IF(B115='Données méteo'!$N$107,'Données méteo'!$AO$104,IF(B115='Données méteo'!$O$107,'Données méteo'!$AP$104,'Données méteo'!$AQ$104)))))))))))","v":116.60451745379878},{"$f":"BS115/31*VLOOKUP(F115,'Données méteo'!$C$108:$P$131,3,FALSE)","v":0},0,0,null,7.4999999999999997E-2,0,0]
[4,"Janvier","4 Janvier",75,"Jeudi",3,null,1,1,0,0,0,1,0,0,1,1,0,0,1,1,1,0,0,0,0,1,1,0,1,1,1,0,1,1,1,75,1,1,1,0,1,0,0,0,1,0,0,0,1,0,0,0,1,1,0,0,1,0,0,0,1,1,0,0,0,0,0,0,7.4999999999999997E-2,{"$f":"IF(B116='Données méteo'!$E$107,'Données méteo'!$AF$104,IF(B116='Données méteo'!$F$107,'Données méteo'!$AG$104,IF(B116='Données méteo'!$G$107,'Données méteo'!$AH$104,IF(B116='Données méteo'!$H$107,'Données méteo'!$AI$104,IF(B116='Données méteo'!$I$107,'Données méteo'!$AJ$104,IF(B116='Données méteo'!$J$107,'Données méteo'!$AK$104,IF(B116='Données méteo'!$K$107,'Données méteo'!$AL$104,IF(B116='Données méteo'!$L$107,'Données méteo'!$AM$104,IF(B116='Données méteo'!$M$107,'Données méteo'!$AN$104,IF(B116='Données méteo'!$N$107,'Données méteo'!$AO$104,IF(B116='Données méteo'!$O$107,'Données méteo'!$AP$104,'Données méteo'!$AQ$104)))))))))))","v":116.60451745379878},{"$f":"BS116/31*VLOOKUP(F116,'Données méteo'!$C$108:$P$131,3,FALSE)","v":0},0,0,null,7.4999999999999997E-2,0,0]
[4,"Janvier","4 Janvier",76,"Jeudi",4,null,1,1,0,0,0,1,0,0,1,1,0,0,1,1,1,0,0,0,0,1,1,0,1,1,1,0,1,1,1,75,1,1,1,0,1,0,0,0,1,0,0,0,1,0,0,0,1,1,0,0,1,0,0,0,1,1,0,0,0,0,0,0,7.4999999999999997E-2,{"$f":"IF(B117='Données méteo'!$E$107,'Données méteo'!$AF$104,IF(B117='Données méteo'!$F$107,'Données méteo'!$AG$104,IF(B117='Données méteo'!$G$107,'Données méteo'!$AH$104,IF(B117='Données méteo'!$H$107,'Données méteo'!$AI$104,IF(B117='Données méteo'!$I$107,'Données méteo'!$AJ$104,IF(B117='Données méteo'!$J$107,'Données méteo'!$AK$104,IF(B117='Données méteo'!$K$107,'Données méteo'!$AL$104,IF(B117='Données méteo'!$L$107,'Données méteo'!$AM$104,IF(B117='Données méteo'!$M$107,'Données méteo'!$AN$104,IF(B117='Données méteo'!$N$107,'Données méteo'!$AO$104,IF(B117='Données méteo'!$O$107,'Données méteo'!$AP$104,'Données méteo'!$AQ$104)))))))))))","v":116.60451745379878},{"$f":"BS117/31*VLOOKUP(F117,'Données méteo'!$C$108:$P$131,3,FALSE)","v":0},0,0,null,7.4999999999999997E-2,0,0]
[4,"Janvier","4 Janvier",77,"Jeudi",5,null,1,1,0,0,0,1,0,0,1,1,0,0,1,1,1,0,0,0,0,1,1,0,1,1,1,0,1,1,1,75,1,1,1,0,1,0,0,0,1,0,0,0,1,0,0,0,1,1,0,0,1,0,0,0,1,1,0,0,0,0,0,0,7.4999999999999997E-2,{"$f":"IF(B118='Données méteo'!$E$107,'Données méteo'!$AF$104,IF(B118='Données méteo'!$F$107,'Données méteo'!$AG$104,IF(B118='Données méteo'!$G$107,'Données méteo'!$AH$104,IF(B118='Données méteo'!$H$107,'Données méteo'!$AI$104,IF(B118='Données méteo'!$I$107,'Données méteo'!$AJ$104,IF(B118='Données méteo'!$J$107,'Données méteo'!$AK$104,IF(B118='Données méteo'!$K$107,'Données méteo'!$AL$104,IF(B118='Données méteo'!$L$107,'Données méteo'!$AM$104,IF(B118='Données méteo'!$M$107,'Données méteo'!$AN$104,IF(B118='Données méteo'!$N$107,'Données méteo'!$AO$104,IF(B118='Données méteo'!$O$107,'Données méteo'!$AP$104,'Données méteo'!$AQ$104)))))))))))","v":116.60451745379878},{"$f":"BS118/31*VLOOKUP(F118,'Données méteo'!$C$108:$P$131,3,FALSE)","v":0},0,0,null,7.4999999999999997E-2,0,0]
[4,"Janvier","4 Janvier",78,"Jeudi",6,null,1,1,1,900,0,1,0,0,1,1,0,0,1,1,1,0,0,0,0,1,1,0,1,1,1,0,1,1,1,75,1,1,1,0,1,0,0,0,1,0,0,0,1,0,0,0,1,1,0,0,1,0,0,0,1,1,0,0,0,0,0,0,0.97499999999999998,{"$f":"IF(B119='Données méteo'!$E$107,'Données méteo'!$AF$104,IF(B119='Données méteo'!$F$107,'Données méteo'!$AG$104,IF(B119='Données méteo'!$G$107,'Données méteo'!$AH$104,IF(B119='Données méteo'!$H$107,'Données méteo'!$AI$104,IF(B119='Données méteo'!$I$107,'Données méteo'!$AJ$104,IF(B119='Données méteo'!$J$107,'Données méteo'!$AK$104,IF(B119='Données méteo'!$K$107,'Données méteo'!$AL$104,IF(B119='Données méteo'!$L$107,'Données méteo'!$AM$104,IF(B119='Données méteo'!$M$107,'Données méteo'!$AN$104,IF(B119='Données méteo'!$N$107,'Données méteo'!$AO$104,IF(B119='Données méteo'!$O$107,'Données méteo'!$AP$104,'Données méteo'!$AQ$104)))))))))))","v":116.60451745379878},{"$f":"BS119/31*VLOOKUP(F119,'Données méteo'!$C$108:$P$131,3,FALSE)","v":0},0,0,null,0.97499999999999998,0,0]
[4,"Janvier","4 Janvier",79,"Jeudi",7,null,1,1,1,900,0,1,0,0,1,1,0,0,1,1,1,0,0,0,0,1,1,0,1,1,1,0,1,1,1,75,1,1,1,0,1,0,0,0,1,0,0,0,1,0,0,0,1,1,0,0,1,0,0,0,1,1,0,0,0,0,0,0,0.97499999999999998,{"$f":"IF(B120='Données méteo'!$E$107,'Données méteo'!$AF$104,IF(B120='Données méteo'!$F$107,'Données méteo'!$AG$104,IF(B120='Données méteo'!$G$107,'Données méteo'!$AH$104,IF(B120='Données méteo'!$H$107,'Données méteo'!$AI$104,IF(B120='Données méteo'!$I$107,'Données méteo'!$AJ$104,IF(B120='Données méteo'!$J$107,'Données méteo'!$AK$104,IF(B120='Données méteo'!$K$107,'Données méteo'!$AL$104,IF(B120='Données méteo'!$L$107,'Données méteo'!$AM$104,IF(B120='Données méteo'!$M$107,'Données méteo'!$AN$104,IF(B120='Données méteo'!$N$107,'Données méteo'!$AO$104,IF(B120='Données méteo'!$O$107,'Données méteo'!$AP$104,'Données méteo'!$AQ$104)))))))))))","v":116.60451745379878},{"$f":"BS120/31*VLOOKUP(F120,'Données méteo'!$C$108:$P$131,3,FALSE)","v":0},0,0,null,0.97499999999999998,0,0]
[4,"Janvier","4 Janvier",80,"Jeudi",8,null,1,1,0,0,0,1,0,0,1,1,1,580,1,1,1,0,0,0,0,1,1,0,1,1,1,0,1,1,1,75,1,1,1,0,1,0,0,0,1,0,0,0,1,0,0,0,1,1,0,0,1,0,0,0,1,1,0,0,0,0,0,0,0.65500000000000003,{"$f":"IF(B121='Données méteo'!$E$107,'Données méteo'!$AF$104,IF(B121='Données méteo'!$F$107,'Données méteo'!$AG$104,IF(B121='Données méteo'!$G$107,'Données méteo'!$AH$104,IF(B121='Données méteo'!$H$107,'Données méteo'!$AI$104,IF(B121='Données méteo'!$I$107,'Données méteo'!$AJ$104,IF(B121='Données méteo'!$J$107,'Données méteo'!$AK$104,IF(B121='Données méteo'!$K$107,'Données méteo'!$AL$104,IF(B121='Données méteo'!$L$107,'Données méteo'!$AM$104,IF(B121='Données méteo'!$M$107,'Données méteo'!$AN$104,IF(B121='Données méteo'!$N$107,'Données méteo'!$AO$104,IF(B121='Données méteo'!$O$107,'Données méteo'!$AP$104,'Données méteo'!$AQ$104)))))))))))","v":116.60451745379878},{"$f":"BS121/31*VLOOKUP(F121,'Données méteo'!$C$108:$P$131,3,FALSE)","v":0},0,0,null,7.5000000000000067E-2,0,0]
[4,"Janvier","4 Janvier",81,"Jeudi",9,null,1,1,0,0,0,1,0,0,1,1,1,580,1,1,1,0,0,0,0,1,1,0,1,1,1,0,1,1,1,75,1,1,1,0,1,0,0,0,1,0,0,0,1,0,0,0,1,1,0,0,1,0,0,0,1,1,0,0,0,0,0,0,0.65500000000000003,{"$f":"IF(B122='Données méteo'!$E$107,'Données méteo'!$AF$104,IF(B122='Données méteo'!$F$107,'Données méteo'!$AG$104,IF(B122='Données méteo'!$G$107,'Données méteo'!$AH$104,IF(B122='Données méteo'!$H$107,'Données méteo'!$AI$104,IF(B122='Données méteo'!$I$107,'Données méteo'!$AJ$104,IF(B122='Données méteo'!$J$107,'Données méteo'!$AK$104,IF(B122='Données méteo'!$K$107,'Données méteo'!$AL$104,IF(B122='Données méteo'!$L$107,'Données méteo'!$AM$104,IF(B122='Données méteo'!$M$107,'Données méteo'!$AN$104,IF(B122='Données méteo'!$N$107,'Données méteo'!$AO$104,IF(B122='Données méteo'!$O$107,'Données méteo'!$AP$104,'Données méteo'!$AQ$104)))))))))))","v":116.60451745379878},{"$f":"BS122/31*VLOOKUP(F122,'Données méteo'!$C$108:$P$131,3,FALSE)","v":0.1504574418758694},0.1504574418758694,0,null,7.5000000000000067E-2,7.5457441875869335E-2,7.5457441875869335E-2]
[4,"Janvier","4 Janvier",82,"Jeudi",10,null,1,1,0,0,0,1,0,0,1,1,1,580,1,1,1,0,0,0,0,1,1,0,1,1,1,0,1,1,1,75,1,1,1,0,1,0,0,0,1,0,0,0,1,0,0,0,1,1,0,0,1,0,0,0,1,1,0,0,0,0,0,0,0.65500000000000003,{"$f":"IF(B123='Données méteo'!$E$107,'Données méteo'!$AF$104,IF(B123='Données méteo'!$F$107,'Données méteo'!$AG$104,IF(B123='Données méteo'!$G$107,'Données méteo'!$AH$104,IF(B123='Données méteo'!$H$107,'Données méteo'!$AI$104,IF(B123='Données méteo'!$I$107,'Données méteo'!$AJ$104,IF(B123='Données méteo'!$J$107,'Données méteo'!$AK$104,IF(B123='Données méteo'!$K$107,'Données méteo'!$AL$104,IF(B123='Données méteo'!$L$107,'Données méteo'!$AM$104,IF(B123='Données méteo'!$M$107,'Données méteo'!$AN$104,IF(B123='Données méteo'!$N$107,'Données méteo'!$AO$104,IF(B123='Données méteo'!$O$107,'Données méteo'!$AP$104,'Données méteo'!$AQ$104)))))))))))","v":116.60451745379878},{"$f":"BS123/31*VLOOKUP(F123,'Données méteo'!$C$108:$P$131,3,FALSE)","v":0.37614360468967351},0.37614360468967351,0,null,7.5000000000000067E-2,0.30114360468967344,0.30114360468967344]
[4,"Janvier","4 Janvier",83,"Jeudi",11,null,1,1,0,0,0,1,0,0,1,1,1,580,1,1,1,0,0,0,0,1,1,0,1,1,1,0,1,1,1,75,1,1,1,0,1,0,0,0,1,0,0,0,1,0,0,0,1,1,0,0,1,0,0,0,1,1,0,0,0,0,0,0,0.65500000000000003,{"$f":"IF(B124='Données méteo'!$E$107,'Données méteo'!$AF$104,IF(B124='Données méteo'!$F$107,'Données méteo'!$AG$104,IF(B124='Données méteo'!$G$107,'Données méteo'!$AH$104,IF(B124='Données méteo'!$H$107,'Données méteo'!$AI$104,IF(B124='Données méteo'!$I$107,'Données méteo'!$AJ$104,IF(B124='Données méteo'!$J$107,'Données méteo'!$AK$104,IF(B124='Données méteo'!$K$107,'Données méteo'!$AL$104,IF(B124='Données méteo'!$L$107,'Données méteo'!$AM$104,IF(B124='Données méteo'!$M$107,'Données méteo'!$AN$104,IF(B124='Données méteo'!$N$107,'Données méteo'!$AO$104,IF(B124='Données méteo'!$O$107,'Données méteo'!$AP$104,'Données méteo'!$AQ$104)))))))))))","v":116.60451745379878},{"$f":"BS124/31*VLOOKUP(F124,'Données méteo'!$C$108:$P$131,3,FALSE)","v":0.75228720937934701},0.65500000000000003,9.7287209379346984E-2,null,7.5000000000000067E-2,0.67728720937934694,0.57999999999999996]
[4,"Janvier","4 Janvier",84,"Jeudi",12,null,1,1,0,0,0,1,0,0,1,1,1,580,1,1,1,0,0,0,0,1,1,0,1,1,1,0,1,1,1,75,1,1,1,0,1,0,0,0,1,0,0,0,1,0,0,0,1,1,0,0,1,0,1,0,1,1,0,0,0,0,0,0,0.65500000000000003,{"$f":"IF(B125='Données méteo'!$E$107,'Données méteo'!$AF$104,IF(B125='Données méteo'!$F$107,'Données méteo'!$AG$104,IF(B125='Données méteo'!$G$107,'Données méteo'!$AH$104,IF(B125='Données méteo'!$H$107,'Données méteo'!$AI$104,IF(B125='Données méteo'!$I$107,'Données méteo'!$AJ$104,IF(B125='Données méteo'!$J$107,'Données méteo'!$AK$104,IF(B125='Données méteo'!$K$107,'Données méteo'!$AL$104,IF(B125='Données méteo'!$L$107,'Données méteo'!$AM$104,IF(B125='Données méteo'!$M$107,'Données méteo'!$AN$104,IF(B125='Données méteo'!$N$107,'Données méteo'!$AO$104,IF(B125='Données méteo'!$O$107,'Données méteo'!$AP$104,'Données méteo'!$AQ$104)))))))))))","v":116.60451745379878},{"$f":"BS125/31*VLOOKUP(F125,'Données méteo'!$C$108:$P$131,3,FALSE)","v":0.94035901172418368},0.65500000000000003,0.28535901172418365,null,7.5000000000000067E-2,0.86535901172418361,0.57999999999999996]
[4,"Janvier","4 Janvier",85,"Jeudi",13,null,1,1,0,0,0,1,0,0,1,1,1,580,1,1,1,0,0,0,0,1,1,0,1,1,1,0,1,1,1,75,1,1,1,0,1,0,0,0,1,0,0,0,1,0,0,0,1,1,0,0,1,0,1,0,1,1,0,0,0,0,0,0,0.65500000000000003,{"$f":"IF(B126='Données méteo'!$E$107,'Données méteo'!$AF$104,IF(B126='Données méteo'!$F$107,'Données méteo'!$AG$104,IF(B126='Données méteo'!$G$107,'Données méteo'!$AH$104,IF(B126='Données méteo'!$H$107,'Données méteo'!$AI$104,IF(B126='Données méteo'!$I$107,'Données méteo'!$AJ$104,IF(B126='Données méteo'!$J$107,'Données méteo'!$AK$104,IF(B126='Données méteo'!$K$107,'Données méteo'!$AL$104,IF(B126='Données méteo'!$L$107,'Données méteo'!$AM$104,IF(B126='Données méteo'!$M$107,'Données méteo'!$AN$104,IF(B126='Données méteo'!$N$107,'Données méteo'!$AO$104,IF(B126='Données méteo'!$O$107,'Données méteo'!$AP$104,'Données méteo'!$AQ$104)))))))))))","v":116.60451745379878},{"$f":"BS126/31*VLOOKUP(F126,'Données méteo'!$C$108:$P$131,3,FALSE)","v":0.82751593031728166},0.65500000000000003,0.17251593031728163,null,7.5000000000000067E-2,0.75251593031728159,0.57999999999999996]
[4,"Janvier","4 Janvier",86,"Jeudi",14,null,1,1,0,0,0,1,1,0,1,1,1,580,1,1,1,0,0,0,0,1,1,0,1,1,1,0,1,1,1,75,1,1,1,0,1,0,1,0,1,0,0,0,1,0,0,0,1,1,0,0,1,0,0,0,1,1,0,0,0,0,0,0,0.65500000000000003,{"$f":"IF(B127='Données méteo'!$E$107,'Données méteo'!$AF$104,IF(B127='Données méteo'!$F$107,'Données méteo'!$AG$104,IF(B127='Données méteo'!$G$107,'Données méteo'!$AH$104,IF(B127='Données méteo'!$H$107,'Données méteo'!$AI$104,IF(B127='Données méteo'!$I$107,'Données méteo'!$AJ$104,IF(B127='Données méteo'!$J$107,'Données méteo'!$AK$104,IF(B127='Données méteo'!$K$107,'Données méteo'!$AL$104,IF(B127='Données méteo'!$L$107,'Données méteo'!$AM$104,IF(B127='Données méteo'!$M$107,'Données méteo'!$AN$104,IF(B127='Données méteo'!$N$107,'Données méteo'!$AO$104,IF(B127='Données méteo'!$O$107,'Données méteo'!$AP$104,'Données méteo'!$AQ$104)))))))))))","v":116.60451745379878},{"$f":"BS127/31*VLOOKUP(F127,'Données méteo'!$C$108:$P$131,3,FALSE)","v":0.37614360468967351},0.37614360468967351,0,null,7.5000000000000067E-2,0.30114360468967344,0.30114360468967344]
[4,"Janvier","4 Janvier",87,"Jeudi",15,null,1,1,0,0,0,1,1,0,1,1,1,580,1,1,1,0,0,0,0,1,1,0,1,1,1,0,1,1,1,75,1,1,1,0,1,0,1,0,1,0,0,0,1,0,0,0,1,1,0,0,1,0,0,0,1,1,0,0,0,0,0,0,0.65500000000000003,{"$f":"IF(B128='Données méteo'!$E$107,'Données méteo'!$AF$104,IF(B128='Données méteo'!$F$107,'Données méteo'!$AG$104,IF(B128='Données méteo'!$G$107,'Données méteo'!$AH$104,IF(B128='Données méteo'!$H$107,'Données méteo'!$AI$104,IF(B128='Données méteo'!$I$107,'Données méteo'!$AJ$104,IF(B128='Données méteo'!$J$107,'Données méteo'!$AK$104,IF(B128='Données méteo'!$K$107,'Données méteo'!$AL$104,IF(B128='Données méteo'!$L$107,'Données méteo'!$AM$104,IF(B128='Données méteo'!$M$107,'Données méteo'!$AN$104,IF(B128='Données méteo'!$N$107,'Données méteo'!$AO$104,IF(B128='Données méteo'!$O$107,'Données méteo'!$AP$104,'Données méteo'!$AQ$104)))))))))))","v":116.60451745379878},{"$f":"BS128/31*VLOOKUP(F128,'Données méteo'!$C$108:$P$131,3,FALSE)","v":0.18807180234483675},0.18807180234483675,0,null,7.5000000000000067E-2,0.11307180234483669,0.11307180234483669]
[4,"Janvier","4 Janvier",88,"Jeudi",16,null,1,1,1,900,0,1,1,0,1,1,1,580,1,1,1,0,0,0,0,1,1,0,1,1,1,0,1,1,1,75,1,1,1,0,1,0,0,0,1,0,1,0,1,0,1,0,1,1,0,0,1,0,0,0,1,1,0,0,0,0,0,0,1.5549999999999999,{"$f":"IF(B129='Données méteo'!$E$107,'Données méteo'!$AF$104,IF(B129='Données méteo'!$F$107,'Données méteo'!$AG$104,IF(B129='Données méteo'!$G$107,'Données méteo'!$AH$104,IF(B129='Données méteo'!$H$107,'Données méteo'!$AI$104,IF(B129='Données méteo'!$I$107,'Données méteo'!$AJ$104,IF(B129='Données méteo'!$J$107,'Données méteo'!$AK$104,IF(B129='Données méteo'!$K$107,'Données méteo'!$AL$104,IF(B129='Données méteo'!$L$107,'Données méteo'!$AM$104,IF(B129='Données méteo'!$M$107,'Données méteo'!$AN$104,IF(B129='Données méteo'!$N$107,'Données méteo'!$AO$104,IF(B129='Données méteo'!$O$107,'Données méteo'!$AP$104,'Données méteo'!$AQ$104)))))))))))","v":116.60451745379878},{"$f":"BS129/31*VLOOKUP(F129,'Données méteo'!$C$108:$P$131,3,FALSE)","v":0.11284308140690204},0.11284308140690204,0,null,0.97499999999999998,0,0]
[4,"Janvier","4 Janvier",89,"Jeudi",17,null,1,1,1,900,0,1,1,0,1,1,1,580,1,1,1,0,0,0,0,1,1,0,1,1,1,0,1,1,1,75,1,1,1,0,1,0,0,0,1,0,1,0,1,0,1,0,1,1,0,0,1,0,0,0,1,1,0,0,0,0,0,0,1.5549999999999999,{"$f":"IF(B130='Données méteo'!$E$107,'Données méteo'!$AF$104,IF(B130='Données méteo'!$F$107,'Données méteo'!$AG$104,IF(B130='Données méteo'!$G$107,'Données méteo'!$AH$104,IF(B130='Données méteo'!$H$107,'Données méteo'!$AI$104,IF(B130='Données méteo'!$I$107,'Données méteo'!$AJ$104,IF(B130='Données méteo'!$J$107,'Données méteo'!$AK$104,IF(B130='Données méteo'!$K$107,'Données méteo'!$AL$104,IF(B130='Données méteo'!$L$107,'Données méteo'!$AM$104,IF(B130='Données méteo'!$M$107,'Données méteo'!$AN$104,IF(B130='Données méteo'!$N$107,'Données méteo'!$AO$104,IF(B130='Données méteo'!$O$107,'Données méteo'!$AP$104,'Données méteo'!$AQ$104)))))))))))","v":116.60451745379878},{"$f":"BS130/31*VLOOKUP(F130,'Données méteo'!$C$108:$P$131,3,FALSE)","v":3.7614360468967351E-2},3.7614360468967351E-2,0,null,0.97499999999999998,0,0]
[4,"Janvier","4 Janvier",90,"Jeudi",18,null,1,1,1,900,0,1,1,0,1,1,1,580,1,1,1,0,0,0,0,1,1,0,1,1,1,0,1,1,1,75,1,1,1,0,1,0,0,0,1,0,0,0,1,0,0,0,1,1,1,1500,1,0,0,0,1,1,0,0,0,0,0,0,3.0550000000000002,{"$f":"IF(B131='Données méteo'!$E$107,'Données méteo'!$AF$104,IF(B131='Données méteo'!$F$107,'Données méteo'!$AG$104,IF(B131='Données méteo'!$G$107,'Données méteo'!$AH$104,IF(B131='Données méteo'!$H$107,'Données méteo'!$AI$104,IF(B131='Données méteo'!$I$107,'Données méteo'!$AJ$104,IF(B131='Données méteo'!$J$107,'Données méteo'!$AK$104,IF(B131='Données méteo'!$K$107,'Données méteo'!$AL$104,IF(B131='Données méteo'!$L$107,'Données méteo'!$AM$104,IF(B131='Données méteo'!$M$107,'Données méteo'!$AN$104,IF(B131='Données méteo'!$N$107,'Données méteo'!$AO$104,IF(B131='Données méteo'!$O$107,'Données méteo'!$AP$104,'Données méteo'!$AQ$104)))))))))))","v":116.60451745379878},{"$f":"BS131/31*VLOOKUP(F131,'Données méteo'!$C$108:$P$131,3,FALSE)","v":0},0,0,null,2.4750000000000001,0,0]
[4,"Janvier","4 Janvier",91,"Jeudi",19,null,1,1,1,900,0,1,1,0,1,1,1,580,1,1,1,0,0,0,0,1,1,0,1,1,1,0,1,1,1,75,1,1,1,0,1,0,0,0,1,0,0,0,1,0,0,0,1,1,1,1500,1,0,0,0,1,1,0,0,0,0,0,0,3.0550000000000002,{"$f":"IF(B132='Données méteo'!$E$107,'Données méteo'!$AF$104,IF(B132='Données méteo'!$F$107,'Données méteo'!$AG$104,IF(B132='Données méteo'!$G$107,'Données méteo'!$AH$104,IF(B132='Données méteo'!$H$107,'Données méteo'!$AI$104,IF(B132='Données méteo'!$I$107,'Données méteo'!$AJ$104,IF(B132='Données méteo'!$J$107,'Données méteo'!$AK$104,IF(B132='Données méteo'!$K$107,'Données méteo'!$AL$104,IF(B132='Données méteo'!$L$107,'Données méteo'!$AM$104,IF(B132='Données méteo'!$M$107,'Données méteo'!$AN$104,IF(B132='Données méteo'!$N$107,'Données méteo'!$AO$104,IF(B132='Données méteo'!$O$107,'Données méteo'!$AP$104,'Données méteo'!$AQ$104)))))))))))","v":116.60451745379878},{"$f":"BS132/31*VLOOKUP(F132,'Données méteo'!$C$108:$P$131,3,FALSE)","v":0},0,0,null,2.4750000000000001,0,0]
[4,"Janvier","4 Janvier",92,"Jeudi",20,null,1,1,1,900,0,1,1,0,1,1,0,0,1,1,1,0,0,0,0,1,1,0,1,1,1,0,1,1,1,75,1,1,1,0,1,0,0,0,1,0,0,0,1,0,0,0,1,1,0,0,1,0,0,0,1,1,1,100,0,0,0,0,1.075,{"$f":"IF(B133='Données méteo'!$E$107,'Données méteo'!$AF$104,IF(B133='Données méteo'!$F$107,'Données méteo'!$AG$104,IF(B133='Données méteo'!$G$107,'Données méteo'!$AH$104,IF(B133='Données méteo'!$H$107,'Données méteo'!$AI$104,IF(B133='Données méteo'!$I$107,'Données méteo'!$AJ$104,IF(B133='Données méteo'!$J$107,'Données méteo'!$AK$104,IF(B133='Données méteo'!$K$107,'Données méteo'!$AL$104,IF(B133='Données méteo'!$L$107,'Données méteo'!$AM$104,IF(B133='Données méteo'!$M$107,'Données méteo'!$AN$104,IF(B133='Données méteo'!$N$107,'Données méteo'!$AO$104,IF(B133='Données méteo'!$O$107,'Données méteo'!$AP$104,'Données méteo'!$AQ$104)))))))))))","v":116.60451745379878},{"$f":"BS133/31*VLOOKUP(F133,'Données méteo'!$C$108:$P$131,3,FALSE)","v":0},0,0,null,1.075,0,0]
[4,"Janvier","4 Janvier",93,"Jeudi",21,null,1,1,1,900,0,1,1,0,1,1,0,0,1,1,1,0,0,0,0,1,1,0,1,1,1,0,1,1,1,75,1,1,1,0,1,0,0,0,1,0,0,0,1,0,0,0,1,1,0,0,1,0,0,0,1,1,1,100,0,0,0,0,1.075,{"$f":"IF(B134='Données méteo'!$E$107,'Données méteo'!$AF$104,IF(B134='Données méteo'!$F$107,'Données méteo'!$AG$104,IF(B134='Données méteo'!$G$107,'Données méteo'!$AH$104,IF(B134='Données méteo'!$H$107,'Données méteo'!$AI$104,IF(B134='Données méteo'!$I$107,'Données méteo'!$AJ$104,IF(B134='Données méteo'!$J$107,'Données méteo'!$AK$104,IF(B134='Données méteo'!$K$107,'Données méteo'!$AL$104,IF(B134='Données méteo'!$L$107,'Données méteo'!$AM$104,IF(B134='Données méteo'!$M$107,'Données méteo'!$AN$104,IF(B134='Données méteo'!$N$107,'Données méteo'!$AO$104,IF(B134='Données méteo'!$O$107,'Données méteo'!$AP$104,'Données méteo'!$AQ$104)))))))))))","v":116.60451745379878},{"$f":"BS134/31*VLOOKUP(F134,'Données méteo'!$C$108:$P$131,3,FALSE)","v":0},0,0,null,1.075,0,0]
[4,"Janvier","4 Janvier",94,"Jeudi",22,null,1,1,0,0,0,1,0,0,1,1,0,0,1,1,1,0,0,0,0,1,1,0,1,1,1,0,1,1,1,75,1,1,1,0,1,0,0,0,1,0,0,0,1,0,0,0,1,1,0,0,1,0,0,0,1,1,1,100,0,0,0,0,0.17499999999999999,{"$f":"IF(B135='Données méteo'!$E$107,'Données méteo'!$AF$104,IF(B135='Données méteo'!$F$107,'Données méteo'!$AG$104,IF(B135='Données méteo'!$G$107,'Données méteo'!$AH$104,IF(B135='Données méteo'!$H$107,'Données méteo'!$AI$104,IF(B135='Données méteo'!$I$107,'Données méteo'!$AJ$104,IF(B135='Données méteo'!$J$107,'Données méteo'!$AK$104,IF(B135='Données méteo'!$K$107,'Données méteo'!$AL$104,IF(B135='Données méteo'!$L$107,'Données méteo'!$AM$104,IF(B135='Données méteo'!$M$107,'Données méteo'!$AN$104,IF(B135='Données méteo'!$N$107,'Données méteo'!$AO$104,IF(B135='Données méteo'!$O$107,'Données méteo'!$AP$104,'Données méteo'!$AQ$104)))))))))))","v":116.60451745379878},{"$f":"BS135/31*VLOOKUP(F135,'Données méteo'!$C$108:$P$131,3,FALSE)","v":0},0,0,null,0.17499999999999999,0,0]
[4,"Janvier","4 Janvier",95,"Jeudi",23,null,1,1,0,0,0,1,0,0,1,1,0,0,1,1,1,0,0,0,0,1,1,0,1,1,1,0,1,1,1,75,1,1,1,0,1,0,0,0,1,0,0,0,1,0,0,0,1,1,0,0,1,0,0,0,1,1,1,100,0,0,0,0,0.17499999999999999,{"$f":"IF(B136='Données méteo'!$E$107,'Données méteo'!$AF$104,IF(B136='Données méteo'!$F$107,'Données méteo'!$AG$104,IF(B136='Données méteo'!$G$107,'Données méteo'!$AH$104,IF(B136='Données méteo'!$H$107,'Données méteo'!$AI$104,IF(B136='Données méteo'!$I$107,'Données méteo'!$AJ$104,IF(B136='Données méteo'!$J$107,'Données méteo'!$AK$104,IF(B136='Données méteo'!$K$107,'Données méteo'!$AL$104,IF(B136='Données méteo'!$L$107,'Données méteo'!$AM$104,IF(B136='Données méteo'!$M$107,'Données méteo'!$AN$104,IF(B136='Données méteo'!$N$107,'Données méteo'!$AO$104,IF(B136='Données méteo'!$O$107,'Données méteo'!$AP$104,'Données méteo'!$AQ$104)))))))))))","v":116.60451745379878},{"$f":"BS136/31*VLOOKUP(F136,'Données méteo'!$C$108:$P$131,3,FALSE)","v":0},0,0,null,0.17499999999999999,0,0]
[5,"Janvier","5 Janvier",96,"Vendredi",0,null,1,1,0,0,0,1,0,0,1,1,0,0,1,1,1,0,0,0,0,1,1,0,1,1,1,0,1,1,1,75,1,1,1,0,1,0,0,0,1,0,0,0,1,0,0,0,1,1,0,0,1,1,0,0,1,1,0,0,0,0,0,0,7.4999999999999997E-2,{"$f":"IF(B137='Données méteo'!$E$107,'Données méteo'!$AF$104,IF(B137='Données méteo'!$F$107,'Données méteo'!$AG$104,IF(B137='Données méteo'!$G$107,'Données méteo'!$AH$104,IF(B137='Données méteo'!$H$107,'Données méteo'!$AI$104,IF(B137='Données méteo'!$I$107,'Données méteo'!$AJ$104,IF(B137='Données méteo'!$J$107,'Données méteo'!$AK$104,IF(B137='Données méteo'!$K$107,'Données méteo'!$AL$104,IF(B137='Données méteo'!$L$107,'Données méteo'!$AM$104,IF(B137='Données méteo'!$M$107,'Données méteo'!$AN$104,IF(B137='Données méteo'!$N$107,'Données méteo'!$AO$104,IF(B137='Données méteo'!$O$107,'Données méteo'!$AP$104,'Données méteo'!$AQ$104)))))))))))","v":116.60451745379878},{"$f":"BS137/31*VLOOKUP(F137,'Données méteo'!$C$108:$P$131,3,FALSE)","v":0},0,0,null,7.4999999999999997E-2,0,0]
[5,"Janvier","5 Janvier",97,"Vendredi",1,null,1,1,0,0,0,1,0,0,1,1,0,0,1,1,1,0,0,0,0,1,1,0,1,1,1,0,1,1,1,75,1,1,1,0,1,0,0,0,1,0,0,0,1,0,0,0,1,1,0,0,1,1,0,0,1,1,0,0,0,0,0,0,7.4999999999999997E-2,{"$f":"IF(B138='Données méteo'!$E$107,'Données méteo'!$AF$104,IF(B138='Données méteo'!$F$107,'Données méteo'!$AG$104,IF(B138='Données méteo'!$G$107,'Données méteo'!$AH$104,IF(B138='Données méteo'!$H$107,'Données méteo'!$AI$104,IF(B138='Données méteo'!$I$107,'Données méteo'!$AJ$104,IF(B138='Données méteo'!$J$107,'Données méteo'!$AK$104,IF(B138='Données méteo'!$K$107,'Données méteo'!$AL$104,IF(B138='Données méteo'!$L$107,'Données méteo'!$AM$104,IF(B138='Données méteo'!$M$107,'Données méteo'!$AN$104,IF(B138='Données méteo'!$N$107,'Données méteo'!$AO$104,IF(B138='Données méteo'!$O$107,'Données méteo'!$AP$104,'Données méteo'!$AQ$104)))))))))))","v":116.60451745379878},{"$f":"BS138/31*VLOOKUP(F138,'Données méteo'!$C$108:$P$131,3,FALSE)","v":0},0,0,null,7.4999999999999997E-2,0,0]
[5,"Janvier","5 Janvier",98,"Vendredi",2,null,1,1,0,0,0,1,0,0,1,1,0,0,1,1,1,0,0,0,0,1,1,0,1,1,1,0,1,1,1,75,1,1,1,0,1,0,0,0,1,0,0,0,1,0,0,0,1,1,0,0,1,1,0,0,1,1,0,0,0,0,0,0,7.4999999999999997E-2,{"$f":"IF(B139='Données méteo'!$E$107,'Données méteo'!$AF$104,IF(B139='Données méteo'!$F$107,'Données méteo'!$AG$104,IF(B139='Données méteo'!$G$107,'Données méteo'!$AH$104,IF(B139='Données méteo'!$H$107,'Données méteo'!$AI$104,IF(B139='Données méteo'!$I$107,'Données méteo'!$AJ$104,IF(B139='Données méteo'!$J$107,'Données méteo'!$AK$104,IF(B139='Données méteo'!$K$107,'Données méteo'!$AL$104,IF(B139='Données méteo'!$L$107,'Données méteo'!$AM$104,IF(B139='Données méteo'!$M$107,'Données méteo'!$AN$104,IF(B139='Données méteo'!$N$107,'Données méteo'!$AO$104,IF(B139='Données méteo'!$O$107,'Données méteo'!$AP$104,'Données méteo'!$AQ$104)))))))))))","v":116.60451745379878},{"$f":"BS139/31*VLOOKUP(F139,'Données méteo'!$C$108:$P$131,3,FALSE)","v":0},0,0,null,7.4999999999999997E-2,0,0]
[5,"Janvier","5 Janvier",99,"Vendredi",3,null,1,1,0,0,0,1,0,0,1,1,0,0,1,1,1,0,0,0,0,1,1,0,1,1,1,0,1,1,1,75,1,1,1,0,1,0,0,0,1,0,0,0,1,0,0,0,1,1,0,0,1,1,0,0,1,1,0,0,0,0,0,0,7.4999999999999997E-2,{"$f":"IF(B140='Données méteo'!$E$107,'Données méteo'!$AF$104,IF(B140='Données méteo'!$F$107,'Données méteo'!$AG$104,IF(B140='Données méteo'!$G$107,'Données méteo'!$AH$104,IF(B140='Données méteo'!$H$107,'Données méteo'!$AI$104,IF(B140='Données méteo'!$I$107,'Données méteo'!$AJ$104,IF(B140='Données méteo'!$J$107,'Données méteo'!$AK$104,IF(B140='Données méteo'!$K$107,'Données méteo'!$AL$104,IF(B140='Données méteo'!$L$107,'Données méteo'!$AM$104,IF(B140='Données méteo'!$M$107,'Données méteo'!$AN$104,IF(B140='Données méteo'!$N$107,'Données méteo'!$AO$104,IF(B140='Données méteo'!$O$107,'Données méteo'!$AP$104,'Données méteo'!$AQ$104)))))))))))","v":116.60451745379878},{"$f":"BS140/31*VLOOKUP(F140,'Données méteo'!$C$108:$P$131,3,FALSE)","v":0},0,0,null,7.4999999999999997E-2,0,0]
[5,"Janvier","5 Janvier",100,"Vendredi",4,null,1,1,0,0,0,1,0,0,1,1,0,0,1,1,1,0,0,0,0,1,1,0,1,1,1,0,1,1,1,75,1,1,1,0,1,0,0,0,1,0,0,0,1,0,0,0,1,1,0,0,1,1,0,0,1,1,0,0,0,0,0,0,7.4999999999999997E-2,{"$f":"IF(B141='Données méteo'!$E$107,'Données méteo'!$AF$104,IF(B141='Données méteo'!$F$107,'Données méteo'!$AG$104,IF(B141='Données méteo'!$G$107,'Données méteo'!$AH$104,IF(B141='Données méteo'!$H$107,'Données méteo'!$AI$104,IF(B141='Données méteo'!$I$107,'Données méteo'!$AJ$104,IF(B141='Données méteo'!$J$107,'Données méteo'!$AK$104,IF(B141='Données méteo'!$K$107,'Données méteo'!$AL$104,IF(B141='Données méteo'!$L$107,'Données méteo'!$AM$104,IF(B141='Données méteo'!$M$107,'Données méteo'!$AN$104,IF(B141='Données méteo'!$N$107,'Données méteo'!$AO$104,IF(B141='Données méteo'!$O$107,'Données méteo'!$AP$104,'Données méteo'!$AQ$104)))))))))))","v":116.60451745379878},{"$f":"BS141/31*VLOOKUP(F141,'Données méteo'!$C$108:$P$131,3,FALSE)","v":0},0,0,null,7.4999999999999997E-2,0,0]
[5,"Janvier","5 Janvier",101,"Vendredi",5,null,1,1,0,0,0,1,0,0,1,1,0,0,1,1,1,0,0,0,0,1,1,0,1,1,1,0,1,1,1,75,1,1,1,0,1,0,0,0,1,0,0,0,1,0,0,0,1,1,0,0,1,1,0,0,1,1,0,0,0,0,0,0,7.4999999999999997E-2,{"$f":"IF(B142='Données méteo'!$E$107,'Données méteo'!$AF$104,IF(B142='Données méteo'!$F$107,'Données méteo'!$AG$104,IF(B142='Données méteo'!$G$107,'Données méteo'!$AH$104,IF(B142='Données méteo'!$H$107,'Données méteo'!$AI$104,IF(B142='Données méteo'!$I$107,'Données méteo'!$AJ$104,IF(B142='Données méteo'!$J$107,'Données méteo'!$AK$104,IF(B142='Données méteo'!$K$107,'Données méteo'!$AL$104,IF(B142='Données méteo'!$L$107,'Données méteo'!$AM$104,IF(B142='Données méteo'!$M$107,'Données méteo'!$AN$104,IF(B142='Données méteo'!$N$107,'Données méteo'!$AO$104,IF(B142='Données méteo'!$O$107,'Données méteo'!$AP$104,'Données méteo'!$AQ$104)))))))))))","v":116.60451745379878},{"$f":"BS142/31*VLOOKUP(F142,'Données méteo'!$C$108:$P$131,3,FALSE)","v":0},0,0,null,7.4999999999999997E-2,0,0]
[5,"Janvier","5 Janvier",102,"Vendredi",6,null,1,1,1,900,0,1,0,0,1,1,0,0,1,1,1,0,0,0,0,1,1,0,1,1,1,0,1,1,1,75,1,1,1,0,1,0,0,0,1,0,0,0,1,0,0,0,1,1,0,0,1,1,0,0,1,1,0,0,0,0,0,0,0.97499999999999998,{"$f":"IF(B143='Données méteo'!$E$107,'Données méteo'!$AF$104,IF(B143='Données méteo'!$F$107,'Données méteo'!$AG$104,IF(B143='Données méteo'!$G$107,'Données méteo'!$AH$104,IF(B143='Données méteo'!$H$107,'Données méteo'!$AI$104,IF(B143='Données méteo'!$I$107,'Données méteo'!$AJ$104,IF(B143='Données méteo'!$J$107,'Données méteo'!$AK$104,IF(B143='Données méteo'!$K$107,'Données méteo'!$AL$104,IF(B143='Données méteo'!$L$107,'Données méteo'!$AM$104,IF(B143='Données méteo'!$M$107,'Données méteo'!$AN$104,IF(B143='Données méteo'!$N$107,'Données méteo'!$AO$104,IF(B143='Données méteo'!$O$107,'Données méteo'!$AP$104,'Données méteo'!$AQ$104)))))))))))","v":116.60451745379878},{"$f":"BS143/31*VLOOKUP(F143,'Données méteo'!$C$108:$P$131,3,FALSE)","v":0},0,0,null,0.97499999999999998,0,0]
[5,"Janvier","5 Janvier",103,"Vendredi",7,null,1,1,1,900,0,1,0,0,1,1,0,0,1,1,1,0,0,0,0,1,1,0,1,1,1,0,1,1,1,75,1,1,1,0,1,0,0,0,1,0,0,0,1,0,0,0,1,1,0,0,1,1,0,0,1,1,0,0,0,0,0,0,0.97499999999999998,{"$f":"IF(B144='Données méteo'!$E$107,'Données méteo'!$AF$104,IF(B144='Données méteo'!$F$107,'Données méteo'!$AG$104,IF(B144='Données méteo'!$G$107,'Données méteo'!$AH$104,IF(B144='Données méteo'!$H$107,'Données méteo'!$AI$104,IF(B144='Données méteo'!$I$107,'Données méteo'!$AJ$104,IF(B144='Données méteo'!$J$107,'Données méteo'!$AK$104,IF(B144='Données méteo'!$K$107,'Données méteo'!$AL$104,IF(B144='Données méteo'!$L$107,'Données méteo'!$AM$104,IF(B144='Données méteo'!$M$107,'Données méteo'!$AN$104,IF(B144='Données méteo'!$N$107,'Données méteo'!$AO$104,IF(B144='Données méteo'!$O$107,'Données méteo'!$AP$104,'Données méteo'!$AQ$104)))))))))))","v":116.60451745379878},{"$f":"BS144/31*VLOOKUP(F144,'Données méteo'!$C$108:$P$131,3,FALSE)","v":0},0,0,null,0.97499999999999998,0,0]
[5,"Janvier","5 Janvier",104,"Vendredi",8,null,1,1,0,0,0,1,0,0,1,1,1,580,1,1,1,0,0,0,0,1,1,0,1,1,1,0,1,1,1,75,1,1,1,0,1,0,0,0,1,0,0,0,1,0,0,0,1,1,0,0,1,1,0,0,1,1,0,0,0,0,0,0,0.65500000000000003,{"$f":"IF(B145='Données méteo'!$E$107,'Données méteo'!$AF$104,IF(B145='Données méteo'!$F$107,'Données méteo'!$AG$104,IF(B145='Données méteo'!$G$107,'Données méteo'!$AH$104,IF(B145='Données méteo'!$H$107,'Données méteo'!$AI$104,IF(B145='Données méteo'!$I$107,'Données méteo'!$AJ$104,IF(B145='Données méteo'!$J$107,'Données méteo'!$AK$104,IF(B145='Données méteo'!$K$107,'Données méteo'!$AL$104,IF(B145='Données méteo'!$L$107,'Données méteo'!$AM$104,IF(B145='Données méteo'!$M$107,'Données méteo'!$AN$104,IF(B145='Données méteo'!$N$107,'Données méteo'!$AO$104,IF(B145='Données méteo'!$O$107,'Données méteo'!$AP$104,'Données méteo'!$AQ$104)))))))))))","v":116.60451745379878},{"$f":"BS145/31*VLOOKUP(F145,'Données méteo'!$C$108:$P$131,3,FALSE)","v":0},0,0,null,7.5000000000000067E-2,0,0]
[5,"Janvier","5 Janvier",105,"Vendredi",9,null,1,1,0,0,0,1,0,0,1,1,1,580,1,1,1,0,0,0,0,1,1,0,1,1,1,0,1,1,1,75,1,1,1,0,1,0,0,0,1,0,0,0,1,0,0,0,1,1,0,0,1,1,0,0,1,1,0,0,0,0,0,0,0.65500000000000003,{"$f":"IF(B146='Données méteo'!$E$107,'Données méteo'!$AF$104,IF(B146='Données méteo'!$F$107,'Données méteo'!$AG$104,IF(B146='Données méteo'!$G$107,'Données méteo'!$AH$104,IF(B146='Données méteo'!$H$107,'Données méteo'!$AI$104,IF(B146='Données méteo'!$I$107,'Données méteo'!$AJ$104,IF(B146='Données méteo'!$J$107,'Données méteo'!$AK$104,IF(B146='Données méteo'!$K$107,'Données méteo'!$AL$104,IF(B146='Données méteo'!$L$107,'Données méteo'!$AM$104,IF(B146='Données méteo'!$M$107,'Données méteo'!$AN$104,IF(B146='Données méteo'!$N$107,'Données méteo'!$AO$104,IF(B146='Données méteo'!$O$107,'Données méteo'!$AP$104,'Données méteo'!$AQ$104)))))))))))","v":116.60451745379878},{"$f":"BS146/31*VLOOKUP(F146,'Données méteo'!$C$108:$P$131,3,FALSE)","v":0.1504574418758694},0.1504574418758694,0,null,7.5000000000000067E-2,7.5457441875869335E-2,7.5457441875869335E-2]
[5,"Janvier","5 Janvier",106,"Vendredi",10,null,1,1,0,0,0,1,0,0,1,1,1,580,1,1,1,0,0,0,0,1,1,0,1,1,1,0,1,1,1,75,1,1,1,0,1,0,0,0,1,0,0,0,1,0,0,0,1,1,0,0,1,1,0,0,1,1,0,0,0,0,0,0,0.65500000000000003,{"$f":"IF(B147='Données méteo'!$E$107,'Données méteo'!$AF$104,IF(B147='Données méteo'!$F$107,'Données méteo'!$AG$104,IF(B147='Données méteo'!$G$107,'Données méteo'!$AH$104,IF(B147='Données méteo'!$H$107,'Données méteo'!$AI$104,IF(B147='Données méteo'!$I$107,'Données méteo'!$AJ$104,IF(B147='Données méteo'!$J$107,'Données méteo'!$AK$104,IF(B147='Données méteo'!$K$107,'Données méteo'!$AL$104,IF(B147='Données méteo'!$L$107,'Données méteo'!$AM$104,IF(B147='Données méteo'!$M$107,'Données méteo'!$AN$104,IF(B147='Données méteo'!$N$107,'Données méteo'!$AO$104,IF(B147='Données méteo'!$O$107,'Données méteo'!$AP$104,'Données méteo'!$AQ$104)))))))))))","v":116.60451745379878},{"$f":"BS147/31*VLOOKUP(F147,'Données méteo'!$C$108:$P$131,3,FALSE)","v":0.37614360468967351},0.37614360468967351,0,null,7.5000000000000067E-2,0.30114360468967344,0.30114360468967344]
[5,"Janvier","5 Janvier",107,"Vendredi",11,null,1,1,0,0,0,1,0,0,1,1,1,580,1,1,1,0,0,0,0,1,1,0,1,1,1,0,1,1,1,75,1,1,1,0,1,0,0,0,1,0,0,0,1,0,0,0,1,1,0,0,1,1,0,0,1,1,0,0,0,0,0,0,0.65500000000000003,{"$f":"IF(B148='Données méteo'!$E$107,'Données méteo'!$AF$104,IF(B148='Données méteo'!$F$107,'Données méteo'!$AG$104,IF(B148='Données méteo'!$G$107,'Données méteo'!$AH$104,IF(B148='Données méteo'!$H$107,'Données méteo'!$AI$104,IF(B148='Données méteo'!$I$107,'Données méteo'!$AJ$104,IF(B148='Données méteo'!$J$107,'Données méteo'!$AK$104,IF(B148='Données méteo'!$K$107,'Données méteo'!$AL$104,IF(B148='Données méteo'!$L$107,'Données méteo'!$AM$104,IF(B148='Données méteo'!$M$107,'Données méteo'!$AN$104,IF(B148='Données méteo'!$N$107,'Données méteo'!$AO$104,IF(B148='Données méteo'!$O$107,'Données méteo'!$AP$104,'Données méteo'!$AQ$104)))))))))))","v":116.60451745379878},{"$f":"BS148/31*VLOOKUP(F148,'Données méteo'!$C$108:$P$131,3,FALSE)","v":0.75228720937934701},0.65500000000000003,9.7287209379346984E-2,null,7.5000000000000067E-2,0.67728720937934694,0.57999999999999996]
[5,"Janvier","5 Janvier",108,"Vendredi",12,null,1,1,0,0,0,1,0,0,1,1,1,580,1,1,1,0,0,0,0,1,1,0,1,1,1,0,1,1,1,75,1,1,1,0,1,0,0,0,1,0,0,0,1,0,0,0,1,1,0,0,1,1,1,850,1,1,0,0,0,0,0,0,1.5049999999999999,{"$f":"IF(B149='Données méteo'!$E$107,'Données méteo'!$AF$104,IF(B149='Données méteo'!$F$107,'Données méteo'!$AG$104,IF(B149='Données méteo'!$G$107,'Données méteo'!$AH$104,IF(B149='Données méteo'!$H$107,'Données méteo'!$AI$104,IF(B149='Données méteo'!$I$107,'Données méteo'!$AJ$104,IF(B149='Données méteo'!$J$107,'Données méteo'!$AK$104,IF(B149='Données méteo'!$K$107,'Données méteo'!$AL$104,IF(B149='Données méteo'!$L$107,'Données méteo'!$AM$104,IF(B149='Données méteo'!$M$107,'Données méteo'!$AN$104,IF(B149='Données méteo'!$N$107,'Données méteo'!$AO$104,IF(B149='Données méteo'!$O$107,'Données méteo'!$AP$104,'Données méteo'!$AQ$104)))))))))))","v":116.60451745379878},{"$f":"BS149/31*VLOOKUP(F149,'Données méteo'!$C$108:$P$131,3,FALSE)","v":0.94035901172418368},0.94035901172418368,0,null,0.92499999999999993,1.5359011724183746E-2,1.5359011724183746E-2]
[5,"Janvier","5 Janvier",109,"Vendredi",13,null,1,1,0,0,0,1,0,0,1,1,1,580,1,1,1,0,0,0,0,1,1,0,1,1,1,0,1,1,1,75,1,1,1,0,1,0,0,0,1,0,0,0,1,0,0,0,1,1,0,0,1,1,1,850,1,1,0,0,0,0,0,0,1.5049999999999999,{"$f":"IF(B150='Données méteo'!$E$107,'Données méteo'!$AF$104,IF(B150='Données méteo'!$F$107,'Données méteo'!$AG$104,IF(B150='Données méteo'!$G$107,'Données méteo'!$AH$104,IF(B150='Données méteo'!$H$107,'Données méteo'!$AI$104,IF(B150='Données méteo'!$I$107,'Données méteo'!$AJ$104,IF(B150='Données méteo'!$J$107,'Données méteo'!$AK$104,IF(B150='Données méteo'!$K$107,'Données méteo'!$AL$104,IF(B150='Données méteo'!$L$107,'Données méteo'!$AM$104,IF(B150='Données méteo'!$M$107,'Données méteo'!$AN$104,IF(B150='Données méteo'!$N$107,'Données méteo'!$AO$104,IF(B150='Données méteo'!$O$107,'Données méteo'!$AP$104,'Données méteo'!$AQ$104)))))))))))","v":116.60451745379878},{"$f":"BS150/31*VLOOKUP(F150,'Données méteo'!$C$108:$P$131,3,FALSE)","v":0.82751593031728166},0.82751593031728166,0,null,0.92499999999999993,0,0]
[5,"Janvier","5 Janvier",110,"Vendredi",14,null,1,1,0,0,0,1,1,0,1,1,1,580,1,1,1,0,0,0,0,1,1,0,1,1,1,0,1,1,1,75,1,1,1,0,1,0,1,0,1,0,0,0,1,0,0,0,1,1,0,0,1,1,0,0,1,1,0,0,0,0,0,0,0.65500000000000003,{"$f":"IF(B151='Données méteo'!$E$107,'Données méteo'!$AF$104,IF(B151='Données méteo'!$F$107,'Données méteo'!$AG$104,IF(B151='Données méteo'!$G$107,'Données méteo'!$AH$104,IF(B151='Données méteo'!$H$107,'Données méteo'!$AI$104,IF(B151='Données méteo'!$I$107,'Données méteo'!$AJ$104,IF(B151='Données méteo'!$J$107,'Données méteo'!$AK$104,IF(B151='Données méteo'!$K$107,'Données méteo'!$AL$104,IF(B151='Données méteo'!$L$107,'Données méteo'!$AM$104,IF(B151='Données méteo'!$M$107,'Données méteo'!$AN$104,IF(B151='Données méteo'!$N$107,'Données méteo'!$AO$104,IF(B151='Données méteo'!$O$107,'Données méteo'!$AP$104,'Données méteo'!$AQ$104)))))))))))","v":116.60451745379878},{"$f":"BS151/31*VLOOKUP(F151,'Données méteo'!$C$108:$P$131,3,FALSE)","v":0.37614360468967351},0.37614360468967351,0,null,7.5000000000000067E-2,0.30114360468967344,0.30114360468967344]
[5,"Janvier","5 Janvier",111,"Vendredi",15,null,1,1,0,0,0,1,1,0,1,1,1,580,1,1,1,0,0,0,0,1,1,0,1,1,1,0,1,1,1,75,1,1,1,0,1,0,1,0,1,0,0,0,1,0,0,0,1,1,0,0,1,1,0,0,1,1,0,0,0,0,0,0,0.65500000000000003,{"$f":"IF(B152='Données méteo'!$E$107,'Données méteo'!$AF$104,IF(B152='Données méteo'!$F$107,'Données méteo'!$AG$104,IF(B152='Données méteo'!$G$107,'Données méteo'!$AH$104,IF(B152='Données méteo'!$H$107,'Données méteo'!$AI$104,IF(B152='Données méteo'!$I$107,'Données méteo'!$AJ$104,IF(B152='Données méteo'!$J$107,'Données méteo'!$AK$104,IF(B152='Données méteo'!$K$107,'Données méteo'!$AL$104,IF(B152='Données méteo'!$L$107,'Données méteo'!$AM$104,IF(B152='Données méteo'!$M$107,'Données méteo'!$AN$104,IF(B152='Données méteo'!$N$107,'Données méteo'!$AO$104,IF(B152='Données méteo'!$O$107,'Données méteo'!$AP$104,'Données méteo'!$AQ$104)))))))))))","v":116.60451745379878},{"$f":"BS152/31*VLOOKUP(F152,'Données méteo'!$C$108:$P$131,3,FALSE)","v":0.18807180234483675},0.18807180234483675,0,null,7.5000000000000067E-2,0.11307180234483669,0.11307180234483669]
[5,"Janvier","5 Janvier",112,"Vendredi",16,null,1,1,1,900,0,1,1,0,1,1,1,580,1,1,1,0,0,0,0,1,1,0,1,1,1,0,1,1,1,75,1,1,1,0,1,0,0,0,1,0,1,0,1,0,1,0,1,1,0,0,1,1,0,0,1,1,0,0,0,0,0,0,1.5549999999999999,{"$f":"IF(B153='Données méteo'!$E$107,'Données méteo'!$AF$104,IF(B153='Données méteo'!$F$107,'Données méteo'!$AG$104,IF(B153='Données méteo'!$G$107,'Données méteo'!$AH$104,IF(B153='Données méteo'!$H$107,'Données méteo'!$AI$104,IF(B153='Données méteo'!$I$107,'Données méteo'!$AJ$104,IF(B153='Données méteo'!$J$107,'Données méteo'!$AK$104,IF(B153='Données méteo'!$K$107,'Données méteo'!$AL$104,IF(B153='Données méteo'!$L$107,'Données méteo'!$AM$104,IF(B153='Données méteo'!$M$107,'Données méteo'!$AN$104,IF(B153='Données méteo'!$N$107,'Données méteo'!$AO$104,IF(B153='Données méteo'!$O$107,'Données méteo'!$AP$104,'Données méteo'!$AQ$104)))))))))))","v":116.60451745379878},{"$f":"BS153/31*VLOOKUP(F153,'Données méteo'!$C$108:$P$131,3,FALSE)","v":0.11284308140690204},0.11284308140690204,0,null,0.97499999999999998,0,0]
[5,"Janvier","5 Janvier",113,"Vendredi",17,null,1,1,1,900,0,1,1,0,1,1,1,580,1,1,1,0,0,0,0,1,1,0,1,1,1,0,1,1,1,75,1,1,1,0,1,0,0,0,1,0,1,0,1,0,1,0,1,1,0,0,1,1,0,0,1,1,0,0,0,0,0,0,1.5549999999999999,{"$f":"IF(B154='Données méteo'!$E$107,'Données méteo'!$AF$104,IF(B154='Données méteo'!$F$107,'Données méteo'!$AG$104,IF(B154='Données méteo'!$G$107,'Données méteo'!$AH$104,IF(B154='Données méteo'!$H$107,'Données méteo'!$AI$104,IF(B154='Données méteo'!$I$107,'Données méteo'!$AJ$104,IF(B154='Données méteo'!$J$107,'Données méteo'!$AK$104,IF(B154='Données méteo'!$K$107,'Données méteo'!$AL$104,IF(B154='Données méteo'!$L$107,'Données méteo'!$AM$104,IF(B154='Données méteo'!$M$107,'Données méteo'!$AN$104,IF(B154='Données méteo'!$N$107,'Données méteo'!$AO$104,IF(B154='Données méteo'!$O$107,'Données méteo'!$AP$104,'Données méteo'!$AQ$104)))))))))))","v":116.60451745379878},{"$f":"BS154/31*VLOOKUP(F154,'Données méteo'!$C$108:$P$131,3,FALSE)","v":3.7614360468967351E-2},3.7614360468967351E-2,0,null,0.97499999999999998,0,0]
[5,"Janvier","5 Janvier",114,"Vendredi",18,null,1,1,1,900,0,1,1,0,1,1,1,580,1,1,1,0,0,0,0,1,1,0,1,1,1,0,1,1,1,75,1,1,1,0,1,0,0,0,1,0,0,0,1,0,0,0,1,1,1,1500,1,1,0,0,1,1,0,0,0,0,0,0,3.0550000000000002,{"$f":"IF(B155='Données méteo'!$E$107,'Données méteo'!$AF$104,IF(B155='Données méteo'!$F$107,'Données méteo'!$AG$104,IF(B155='Données méteo'!$G$107,'Données méteo'!$AH$104,IF(B155='Données méteo'!$H$107,'Données méteo'!$AI$104,IF(B155='Données méteo'!$I$107,'Données méteo'!$AJ$104,IF(B155='Données méteo'!$J$107,'Données méteo'!$AK$104,IF(B155='Données méteo'!$K$107,'Données méteo'!$AL$104,IF(B155='Données méteo'!$L$107,'Données méteo'!$AM$104,IF(B155='Données méteo'!$M$107,'Données méteo'!$AN$104,IF(B155='Données méteo'!$N$107,'Données méteo'!$AO$104,IF(B155='Données méteo'!$O$107,'Données méteo'!$AP$104,'Données méteo'!$AQ$104)))))))))))","v":116.60451745379878},{"$f":"BS155/31*VLOOKUP(F155,'Données méteo'!$C$108:$P$131,3,FALSE)","v":0},0,0,null,2.4750000000000001,0,0]
[5,"Janvier","5 Janvier",115,"Vendredi",19,null,1,1,1,900,0,1,1,0,1,1,1,580,1,1,1,0,0,0,0,1,1,0,1,1,1,0,1,1,1,75,1,1,1,0,1,0,0,0,1,0,0,0,1,0,0,0,1,1,1,1500,1,1,0,0,1,1,0,0,0,0,0,0,3.0550000000000002,{"$f":"IF(B156='Données méteo'!$E$107,'Données méteo'!$AF$104,IF(B156='Données méteo'!$F$107,'Données méteo'!$AG$104,IF(B156='Données méteo'!$G$107,'Données méteo'!$AH$104,IF(B156='Données méteo'!$H$107,'Données méteo'!$AI$104,IF(B156='Données méteo'!$I$107,'Données méteo'!$AJ$104,IF(B156='Données méteo'!$J$107,'Données méteo'!$AK$104,IF(B156='Données méteo'!$K$107,'Données méteo'!$AL$104,IF(B156='Données méteo'!$L$107,'Données méteo'!$AM$104,IF(B156='Données méteo'!$M$107,'Données méteo'!$AN$104,IF(B156='Données méteo'!$N$107,'Données méteo'!$AO$104,IF(B156='Données méteo'!$O$107,'Données méteo'!$AP$104,'Données méteo'!$AQ$104)))))))))))","v":116.60451745379878},{"$f":"BS156/31*VLOOKUP(F156,'Données méteo'!$C$108:$P$131,3,FALSE)","v":0},0,0,null,2.4750000000000001,0,0]
[5,"Janvier","5 Janvier",116,"Vendredi",20,null,1,1,1,900,0,1,1,0,1,1,0,0,1,1,1,0,0,0,0,1,1,0,1,1,1,0,1,1,1,75,1,1,1,0,1,0,0,0,1,0,0,0,1,0,0,0,1,1,0,0,1,1,0,0,1,1,1,100,0,0,0,0,1.075,{"$f":"IF(B157='Données méteo'!$E$107,'Données méteo'!$AF$104,IF(B157='Données méteo'!$F$107,'Données méteo'!$AG$104,IF(B157='Données méteo'!$G$107,'Données méteo'!$AH$104,IF(B157='Données méteo'!$H$107,'Données méteo'!$AI$104,IF(B157='Données méteo'!$I$107,'Données méteo'!$AJ$104,IF(B157='Données méteo'!$J$107,'Données méteo'!$AK$104,IF(B157='Données méteo'!$K$107,'Données méteo'!$AL$104,IF(B157='Données méteo'!$L$107,'Données méteo'!$AM$104,IF(B157='Données méteo'!$M$107,'Données méteo'!$AN$104,IF(B157='Données méteo'!$N$107,'Données méteo'!$AO$104,IF(B157='Données méteo'!$O$107,'Données méteo'!$AP$104,'Données méteo'!$AQ$104)))))))))))","v":116.60451745379878},{"$f":"BS157/31*VLOOKUP(F157,'Données méteo'!$C$108:$P$131,3,FALSE)","v":0},0,0,null,1.075,0,0]
[5,"Janvier","5 Janvier",117,"Vendredi",21,null,1,1,1,900,0,1,1,0,1,1,0,0,1,1,1,0,0,0,0,1,1,0,1,1,1,0,1,1,1,75,1,1,1,0,1,0,0,0,1,0,0,0,1,0,0,0,1,1,0,0,1,1,0,0,1,1,1,100,0,0,0,0,1.075,{"$f":"IF(B158='Données méteo'!$E$107,'Données méteo'!$AF$104,IF(B158='Données méteo'!$F$107,'Données méteo'!$AG$104,IF(B158='Données méteo'!$G$107,'Données méteo'!$AH$104,IF(B158='Données méteo'!$H$107,'Données méteo'!$AI$104,IF(B158='Données méteo'!$I$107,'Données méteo'!$AJ$104,IF(B158='Données méteo'!$J$107,'Données méteo'!$AK$104,IF(B158='Données méteo'!$K$107,'Données méteo'!$AL$104,IF(B158='Données méteo'!$L$107,'Données méteo'!$AM$104,IF(B158='Données méteo'!$M$107,'Données méteo'!$AN$104,IF(B158='Données méteo'!$N$107,'Données méteo'!$AO$104,IF(B158='Données méteo'!$O$107,'Données méteo'!$AP$104,'Données méteo'!$AQ$104)))))))))))","v":116.60451745379878},{"$f":"BS158/31*VLOOKUP(F158,'Données méteo'!$C$108:$P$131,3,FALSE)","v":0},0,0,null,1.075,0,0]
[5,"Janvier","5 Janvier",118,"Vendredi",22,null,1,1,0,0,0,1,0,0,1,1,0,0,1,1,1,0,0,0,0,1,1,0,1,1,1,0,1,1,1,75,1,1,1,0,1,0,0,0,1,0,0,0,1,0,0,0,1,1,0,0,1,1,0,0,1,1,1,100,0,0,0,0,0.17499999999999999,{"$f":"IF(B159='Données méteo'!$E$107,'Données méteo'!$AF$104,IF(B159='Données méteo'!$F$107,'Données méteo'!$AG$104,IF(B159='Données méteo'!$G$107,'Données méteo'!$AH$104,IF(B159='Données méteo'!$H$107,'Données méteo'!$AI$104,IF(B159='Données méteo'!$I$107,'Données méteo'!$AJ$104,IF(B159='Données méteo'!$J$107,'Données méteo'!$AK$104,IF(B159='Données méteo'!$K$107,'Données méteo'!$AL$104,IF(B159='Données méteo'!$L$107,'Données méteo'!$AM$104,IF(B159='Données méteo'!$M$107,'Données méteo'!$AN$104,IF(B159='Données méteo'!$N$107,'Données méteo'!$AO$104,IF(B159='Données méteo'!$O$107,'Données méteo'!$AP$104,'Données méteo'!$AQ$104)))))))))))","v":116.60451745379878},{"$f":"BS159/31*VLOOKUP(F159,'Données méteo'!$C$108:$P$131,3,FALSE)","v":0},0,0,null,0.17499999999999999,0,0]
[5,"Janvier","5 Janvier",119,"Vendredi",23,null,1,1,0,0,0,1,0,0,1,1,0,0,1,1,1,0,0,0,0,1,1,0,1,1,1,0,1,1,1,75,1,1,1,0,1,0,0,0,1,0,0,0,1,0,0,0,1,1,0,0,1,1,0,0,1,1,1,100,0,0,0,0,0.17499999999999999,{"$f":"IF(B160='Données méteo'!$E$107,'Données méteo'!$AF$104,IF(B160='Données méteo'!$F$107,'Données méteo'!$AG$104,IF(B160='Données méteo'!$G$107,'Données méteo'!$AH$104,IF(B160='Données méteo'!$H$107,'Données méteo'!$AI$104,IF(B160='Données méteo'!$I$107,'Données méteo'!$AJ$104,IF(B160='Données méteo'!$J$107,'Données méteo'!$AK$104,IF(B160='Données méteo'!$K$107,'Données méteo'!$AL$104,IF(B160='Données méteo'!$L$107,'Données méteo'!$AM$104,IF(B160='Données méteo'!$M$107,'Données méteo'!$AN$104,IF(B160='Données méteo'!$N$107,'Données méteo'!$AO$104,IF(B160='Données méteo'!$O$107,'Données méteo'!$AP$104,'Données méteo'!$AQ$104)))))))))))","v":116.60451745379878},{"$f":"BS160/31*VLOOKUP(F160,'Données méteo'!$C$108:$P$131,3,FALSE)","v":0},0,0,null,0.17499999999999999,0,0]
[6,"Janvier","6 Janvier",120,"Samedi",0,null,1,1,0,0,0,1,0,0,1,1,0,0,1,1,1,0,0,0,0,1,1,0,1,1,1,0,1,1,1,75,1,1,1,0,1,0,0,0,1,0,0,0,1,0,0,0,1,1,0,0,1,0,0,0,1,1,0,0,0,0,0,0,7.4999999999999997E-2,{"$f":"IF(B161='Données méteo'!$E$107,'Données méteo'!$AF$104,IF(B161='Données méteo'!$F$107,'Données méteo'!$AG$104,IF(B161='Données méteo'!$G$107,'Données méteo'!$AH$104,IF(B161='Données méteo'!$H$107,'Données méteo'!$AI$104,IF(B161='Données méteo'!$I$107,'Données méteo'!$AJ$104,IF(B161='Données méteo'!$J$107,'Données méteo'!$AK$104,IF(B161='Données méteo'!$K$107,'Données méteo'!$AL$104,IF(B161='Données méteo'!$L$107,'Données méteo'!$AM$104,IF(B161='Données méteo'!$M$107,'Données méteo'!$AN$104,IF(B161='Données méteo'!$N$107,'Données méteo'!$AO$104,IF(B161='Données méteo'!$O$107,'Données méteo'!$AP$104,'Données méteo'!$AQ$104)))))))))))","v":116.60451745379878},{"$f":"BS161/31*VLOOKUP(F161,'Données méteo'!$C$108:$P$131,3,FALSE)","v":0},0,0,null,7.4999999999999997E-2,0,0]
[6,"Janvier","6 Janvier",121,"Samedi",1,null,1,1,0,0,0,1,0,0,1,1,0,0,1,1,1,0,0,0,0,1,1,0,1,1,1,0,1,1,1,75,1,1,1,0,1,0,0,0,1,0,0,0,1,0,0,0,1,1,0,0,1,0,0,0,1,1,0,0,0,0,0,0,7.4999999999999997E-2,{"$f":"IF(B162='Données méteo'!$E$107,'Données méteo'!$AF$104,IF(B162='Données méteo'!$F$107,'Données méteo'!$AG$104,IF(B162='Données méteo'!$G$107,'Données méteo'!$AH$104,IF(B162='Données méteo'!$H$107,'Données méteo'!$AI$104,IF(B162='Données méteo'!$I$107,'Données méteo'!$AJ$104,IF(B162='Données méteo'!$J$107,'Données méteo'!$AK$104,IF(B162='Données méteo'!$K$107,'Données méteo'!$AL$104,IF(B162='Données méteo'!$L$107,'Données méteo'!$AM$104,IF(B162='Données méteo'!$M$107,'Données méteo'!$AN$104,IF(B162='Données méteo'!$N$107,'Données méteo'!$AO$104,IF(B162='Données méteo'!$O$107,'Données méteo'!$AP$104,'Données méteo'!$AQ$104)))))))))))","v":116.60451745379878},{"$f":"BS162/31*VLOOKUP(F162,'Données méteo'!$C$108:$P$131,3,FALSE)","v":0},0,0,null,7.4999999999999997E-2,0,0]
[6,"Janvier","6 Janvier",122,"Samedi",2,null,1,1,0,0,0,1,0,0,1,1,0,0,1,1,1,0,0,0,0,1,1,0,1,1,1,0,1,1,1,75,1,1,1,0,1,0,0,0,1,0,0,0,1,0,0,0,1,1,0,0,1,0,0,0,1,1,0,0,0,0,0,0,7.4999999999999997E-2,{"$f":"IF(B163='Données méteo'!$E$107,'Données méteo'!$AF$104,IF(B163='Données méteo'!$F$107,'Données méteo'!$AG$104,IF(B163='Données méteo'!$G$107,'Données méteo'!$AH$104,IF(B163='Données méteo'!$H$107,'Données méteo'!$AI$104,IF(B163='Données méteo'!$I$107,'Données méteo'!$AJ$104,IF(B163='Données méteo'!$J$107,'Données méteo'!$AK$104,IF(B163='Données méteo'!$K$107,'Données méteo'!$AL$104,IF(B163='Données méteo'!$L$107,'Données méteo'!$AM$104,IF(B163='Données méteo'!$M$107,'Données méteo'!$AN$104,IF(B163='Données méteo'!$N$107,'Données méteo'!$AO$104,IF(B163='Données méteo'!$O$107,'Données méteo'!$AP$104,'Données méteo'!$AQ$104)))))))))))","v":116.60451745379878},{"$f":"BS163/31*VLOOKUP(F163,'Données méteo'!$C$108:$P$131,3,FALSE)","v":0},0,0,null,7.4999999999999997E-2,0,0]
[6,"Janvier","6 Janvier",123,"Samedi",3,null,1,1,0,0,0,1,0,0,1,1,0,0,1,1,1,0,0,0,0,1,1,0,1,1,1,0,1,1,1,75,1,1,1,0,1,0,0,0,1,0,0,0,1,0,0,0,1,1,0,0,1,0,0,0,1,1,0,0,0,0,0,0,7.4999999999999997E-2,{"$f":"IF(B164='Données méteo'!$E$107,'Données méteo'!$AF$104,IF(B164='Données méteo'!$F$107,'Données méteo'!$AG$104,IF(B164='Données méteo'!$G$107,'Données méteo'!$AH$104,IF(B164='Données méteo'!$H$107,'Données méteo'!$AI$104,IF(B164='Données méteo'!$I$107,'Données méteo'!$AJ$104,IF(B164='Données méteo'!$J$107,'Données méteo'!$AK$104,IF(B164='Données méteo'!$K$107,'Données méteo'!$AL$104,IF(B164='Données méteo'!$L$107,'Données méteo'!$AM$104,IF(B164='Données méteo'!$M$107,'Données méteo'!$AN$104,IF(B164='Données méteo'!$N$107,'Données méteo'!$AO$104,IF(B164='Données méteo'!$O$107,'Données méteo'!$AP$104,'Données méteo'!$AQ$104)))))))))))","v":116.60451745379878},{"$f":"BS164/31*VLOOKUP(F164,'Données méteo'!$C$108:$P$131,3,FALSE)","v":0},0,0,null,7.4999999999999997E-2,0,0]
[6,"Janvier","6 Janvier",124,"Samedi",4,null,1,1,0,0,0,1,0,0,1,1,0,0,1,1,1,0,0,0,0,1,1,0,1,1,1,0,1,1,1,75,1,1,1,0,1,0,0,0,1,0,0,0,1,0,0,0,1,1,0,0,1,0,0,0,1,1,0,0,0,0,0,0,7.4999999999999997E-2,{"$f":"IF(B165='Données méteo'!$E$107,'Données méteo'!$AF$104,IF(B165='Données méteo'!$F$107,'Données méteo'!$AG$104,IF(B165='Données méteo'!$G$107,'Données méteo'!$AH$104,IF(B165='Données méteo'!$H$107,'Données méteo'!$AI$104,IF(B165='Données méteo'!$I$107,'Données méteo'!$AJ$104,IF(B165='Données méteo'!$J$107,'Données méteo'!$AK$104,IF(B165='Données méteo'!$K$107,'Données méteo'!$AL$104,IF(B165='Données méteo'!$L$107,'Données méteo'!$AM$104,IF(B165='Données méteo'!$M$107,'Données méteo'!$AN$104,IF(B165='Données méteo'!$N$107,'Données méteo'!$AO$104,IF(B165='Données méteo'!$O$107,'Données méteo'!$AP$104,'Données méteo'!$AQ$104)))))))))))","v":116.60451745379878},{"$f":"BS165/31*VLOOKUP(F165,'Données méteo'!$C$108:$P$131,3,FALSE)","v":0},0,0,null,7.4999999999999997E-2,0,0]
[6,"Janvier","6 Janvier",125,"Samedi",5,null,1,1,0,0,0,1,0,0,1,1,0,0,1,1,1,0,0,0,0,1,1,0,1,1,1,0,1,1,1,75,1,1,1,0,1,0,0,0,1,0,0,0,1,0,0,0,1,1,0,0,1,0,0,0,1,1,0,0,0,0,0,0,7.4999999999999997E-2,{"$f":"IF(B166='Données méteo'!$E$107,'Données méteo'!$AF$104,IF(B166='Données méteo'!$F$107,'Données méteo'!$AG$104,IF(B166='Données méteo'!$G$107,'Données méteo'!$AH$104,IF(B166='Données méteo'!$H$107,'Données méteo'!$AI$104,IF(B166='Données méteo'!$I$107,'Données méteo'!$AJ$104,IF(B166='Données méteo'!$J$107,'Données méteo'!$AK$104,IF(B166='Données méteo'!$K$107,'Données méteo'!$AL$104,IF(B166='Données méteo'!$L$107,'Données méteo'!$AM$104,IF(B166='Données méteo'!$M$107,'Données méteo'!$AN$104,IF(B166='Données méteo'!$N$107,'Données méteo'!$AO$104,IF(B166='Données méteo'!$O$107,'Données méteo'!$AP$104,'Données méteo'!$AQ$104)))))))))))","v":116.60451745379878},{"$f":"BS166/31*VLOOKUP(F166,'Données méteo'!$C$108:$P$131,3,FALSE)","v":0},0,0,null,7.4999999999999997E-2,0,0]
[6,"Janvier","6 Janvier",126,"Samedi",6,null,1,1,1,900,0,1,0,0,1,1,0,0,1,1,1,0,0,0,0,1,1,0,1,1,1,0,1,1,1,75,1,1,1,0,1,0,0,0,1,0,0,0,1,0,0,0,1,1,0,0,1,0,0,0,1,1,0,0,0,0,0,0,0.97499999999999998,{"$f":"IF(B167='Données méteo'!$E$107,'Données méteo'!$AF$104,IF(B167='Données méteo'!$F$107,'Données méteo'!$AG$104,IF(B167='Données méteo'!$G$107,'Données méteo'!$AH$104,IF(B167='Données méteo'!$H$107,'Données méteo'!$AI$104,IF(B167='Données méteo'!$I$107,'Données méteo'!$AJ$104,IF(B167='Données méteo'!$J$107,'Données méteo'!$AK$104,IF(B167='Données méteo'!$K$107,'Données méteo'!$AL$104,IF(B167='Données méteo'!$L$107,'Données méteo'!$AM$104,IF(B167='Données méteo'!$M$107,'Données méteo'!$AN$104,IF(B167='Données méteo'!$N$107,'Données méteo'!$AO$104,IF(B167='Données méteo'!$O$107,'Données méteo'!$AP$104,'Données méteo'!$AQ$104)))))))))))","v":116.60451745379878},{"$f":"BS167/31*VLOOKUP(F167,'Données méteo'!$C$108:$P$131,3,FALSE)","v":0},0,0,null,0.97499999999999998,0,0]
[6,"Janvier","6 Janvier",127,"Samedi",7,null,1,1,1,900,0,1,0,0,1,1,0,0,1,1,1,0,0,0,0,1,1,0,1,1,1,0,1,1,1,75,1,1,1,0,1,0,0,0,1,0,0,0,1,0,0,0,1,1,0,0,1,0,0,0,1,1,0,0,0,0,0,0,0.97499999999999998,{"$f":"IF(B168='Données méteo'!$E$107,'Données méteo'!$AF$104,IF(B168='Données méteo'!$F$107,'Données méteo'!$AG$104,IF(B168='Données méteo'!$G$107,'Données méteo'!$AH$104,IF(B168='Données méteo'!$H$107,'Données méteo'!$AI$104,IF(B168='Données méteo'!$I$107,'Données méteo'!$AJ$104,IF(B168='Données méteo'!$J$107,'Données méteo'!$AK$104,IF(B168='Données méteo'!$K$107,'Données méteo'!$AL$104,IF(B168='Données méteo'!$L$107,'Données méteo'!$AM$104,IF(B168='Données méteo'!$M$107,'Données méteo'!$AN$104,IF(B168='Données méteo'!$N$107,'Données méteo'!$AO$104,IF(B168='Données méteo'!$O$107,'Données méteo'!$AP$104,'Données méteo'!$AQ$104)))))))))))","v":116.60451745379878},{"$f":"BS168/31*VLOOKUP(F168,'Données méteo'!$C$108:$P$131,3,FALSE)","v":0},0,0,null,0.97499999999999998,0,0]
[6,"Janvier","6 Janvier",128,"Samedi",8,null,{"$f":"IF($B169=$F$25,$H$25,IF($B169=$F$26,$H$26,IF($B169=$F$27,$H$27,IF($B169=$F$28,$H$28,IF($B169=$F$29,$H$29,IF($B169=$F$30,$H$30,IF($B169=$F$31,$H$31,IF($B169=$F$32,$H$32,IF($B169=$F$33,$H$33,IF($B169=$F$34,$H$34,IF($B169=$F$35,$H$35,IF($B169=$F$36,$H$36,0))))))))))))","v":1},{"$f":"IF($E169=$F$17,$H$17,IF($E169=$F$18,$H$18,IF($E169=$F$19,$H$19,IF($E169=$F$20,$H$20,IF($E169=$F$21,$H$21,IF($E169=$F$22,$H$22,IF($E169=$F$23,$H$23,0)))))))","v":1},0,{"$f":"IF($BY$13=$BX$33,0,IF(AND(H169=1,I169=1,J169=1),$BX$13*0.3,0))","v":0},{"$f":"IF($B169=$F$25,$I$25,IF($B169=$F$26,$I$26,IF($B169=$F$27,$I$27,IF($B169=$F$28,$I$28,IF($B169=$F$29,$I$29,IF($B169=$F$30,$I$30,IF($B169=$F$31,$I$31,IF($B169=$F$32,$I$32,IF($B169=$F$33,$I$33,IF($B169=$F$34,$I$34,IF($B169=$F$35,$I$35,IF($B169=$F$36,$I$36,0))))))))))))","v":0},{"$f":"IF($E169=$F$17,$I$17,IF($E169=$F$18,$I$18,IF($E169=$F$19,$I$19,IF($E169=$F$20,$I$20,IF($E169=$F$21,$I$21,IF($E169=$F$22,$I$22,IF($E169=$F$23,$I$23,0)))))))","v":1},0,{"$f":"IF($BY$14=$BX$33,0,IF(AND(L169=1,M169=1,N169=1),$BX$14*0.3,0))","v":0},{"$f":"IF($B169=$F$25,$J$25,IF($B169=$F$26,$J$26,IF($B169=$F$27,$J$27,IF($B169=$F$28,$J$28,IF($B169=$F$29,$J$29,IF($B169=$F$30,$J$30,IF($B169=$F$31,$J$31,IF($B169=$F$32,$J$32,IF($B169=$F$33,$J$33,IF($B169=$F$34,$J$34,IF($B169=$F$35,$J$35,IF($B169=$F$36,$J$36,0))))))))))))","v":1},{"$f":"IF($E169=$F$17,$J$17,IF($E169=$F$18,$J$18,IF($E169=$F$19,$J$19,IF($E169=$F$20,$J$20,IF($E169=$F$21,$J$21,IF($E169=$F$22,$J$22,IF($E169=$F$23,$J$23,0)))))))","v":1},1,{"$f":"IF($BY$15=$BX$33,0,IF(AND(P169=1,Q169=1,R169=1),$BX$15*$AM$37,0))","v":580},{"$f":"IF($B169=$F$25,$K$25,IF($B169=$F$26,$K$26,IF($B169=$F$27,$K$27,IF($B169=$F$28,$K$28,IF($B169=$F$29,$K$29,IF($B169=$F$30,$K$30,IF($B169=$F$31,$K$31,IF($B169=$F$32,$K$32,IF($B169=$F$33,$K$33,IF($B169=$F$34,$K$34,IF($B169=$F$35,$K$35,IF($B169=$F$36,$K$36,0))))))))))))","v":1},{"$f":"IF($E169=$F$17,$K$17,IF($E169=$F$18,$K$18,IF($E169=$F$19,$K$19,IF($E169=$F$20,$K$20,IF($E169=$F$21,$K$21,IF($E169=$F$22,$K$22,IF($E169=$F$23,$K$23,0)))))))","v":1},1,{"$f":"IF($BY$16=$BX$33,0,IF(AND(T169=1,U169=1,V169=1),1,0))","v":0},0,0,{"$f":"IF($B169=$F$25,$L$25,IF($B169=$F$26,$L$26,IF($B169=$F$27,$L$27,IF($B169=$F$28,$L$28,IF($B169=$F$29,$L$29,IF($B169=$F$30,$L$30,IF($B169=$F$31,$L$31,IF($B169=$F$32,$L$32,IF($B169=$F$33,$L$33,IF($B169=$F$34,$L$34,IF($B169=$F$35,$L$35,IF($B169=$F$36,$L$36,0))))))))))))","v":0},{"$f":"IF($E169=$F$17,$L$17,IF($E169=$F$18,$L$18,IF($E169=$F$19,$L$19,IF($E169=$F$20,$L$20,IF($E169=$F$21,$L$21,IF($E169=$F$22,$L$22,IF($E169=$F$23,$L$23,0)))))))","v":1},1,0,{"$f":"IF($B169=$F$25,$M$25,IF($B169=$F$26,$M$26,IF($B169=$F$27,$M$27,IF($B169=$F$28,$M$28,IF($B169=$F$29,$M$29,IF($B169=$F$30,$M$30,IF($B169=$F$31,$M$31,IF($B169=$F$32,$M$32,IF($B169=$F$33,$M$33,IF($B169=$F$34,$M$34,IF($B169=$F$35,$M$35,IF($B169=$F$36,$M$36,0))))))))))))","v":1},{"$f":"IF($E169=$F$17,$M$17,IF($E169=$F$18,$M$18,IF($E169=$F$19,$M$19,IF($E169=$F$20,$M$20,IF($E169=$F$21,$M$21,IF($E169=$F$22,$M$22,IF($E169=$F$23,$M$23,0)))))))","v":1},1,{"$f":"IF($BY$19=$BX$33,0,IF(AND(AD169=1,AE169=1,AF169=1),$BX$19,0))","v":0},{"$f":"IF($B169=$F$25,$N$25,IF($B169=$F$26,$N$26,IF($B169=$F$27,$N$27,IF($B169=$F$28,$N$28,IF($B169=$F$29,$N$29,IF($B169=$F$30,$N$30,IF($B169=$F$31,$N$31,IF($B169=$F$32,$N$32,IF($B169=$F$33,$N$33,IF($B169=$F$34,$N$34,IF($B169=$F$35,$N$35,IF($B169=$F$36,$N$36,0))))))))))))","v":1},{"$f":"IF($E169=$F$17,$N$17,IF($E169=$F$18,$N$18,IF($E169=$F$19,$N$19,IF($E169=$F$20,$N$20,IF($E169=$F$21,$N$21,IF($E169=$F$22,$N$22,IF($E169=$F$23,$N$23,0)))))))","v":1},1,{"$f":"IF($BY$21=$BX$33,0,IF(AND(AH169=1,AI169=1,AJ169=1),$BX$21*0.5,0))","v":75},{"$f":"IF($B169=$F$25,$O$25,IF($B169=$F$26,$O$26,IF($B169=$F$27,$O$27,IF($B169=$F$28,$O$28,IF($B169=$F$29,$O$29,IF($B169=$F$30,$O$30,IF($B169=$F$31,$O$31,IF($B169=$F$32,$O$32,IF($B169=$F$33,$O$33,IF($B169=$F$34,$O$34,IF($B169=$F$35,$O$35,IF($B169=$F$36,$O$36,0))))))))))))","v":1},{"$f":"IF($E169=$F$17,$O$17,IF($E169=$F$18,$O$18,IF($E169=$F$19,$O$19,IF($E169=$F$20,$O$20,IF($E169=$F$21,$O$21,IF($E169=$F$22,$O$22,IF($E169=$F$23,$O$23,0)))))))","v":1},1,{"$f":"IF($BY$22=$BX$33,0,IF(AND(AL169=1,AM169=1,AN169=1),$BX$22*0.5,0))","v":0},{"$f":"IF($B169=$F$25,$P$25,IF($B169=$F$26,$P$26,IF($B169=$F$27,$P$27,IF($B169=$F$28,$P$28,IF($B169=$F$29,$P$29,IF($B169=$F$30,$P$30,IF($B169=$F$31,$P$31,IF($B169=$F$32,$P$32,IF($B169=$F$33,$P$33,IF($B169=$F$34,$P$34,IF($B169=$F$35,$P$35,IF($B169=$F$36,$P$36,0))))))))))))","v":1},{"$f":"IF($E169=$F$17,$P$17,IF($E169=$F$18,$P$18,IF($E169=$F$19,$P$19,IF($E169=$F$20,$P$20,IF($E169=$F$21,$P$21,IF($E169=$F$22,$P$22,IF($E169=$F$23,$P$23,0)))))))","v":0},0,{"$f":"IF($BY$23=$BX$33,0,IF(AND(AP169=1,AQ169=1,AR169=1),$BX$23,0))","v":0},{"$f":"IF($B169=$F$25,$Q$25,IF($B169=$F$26,$Q$26,IF($B169=$F$27,$Q$27,IF($B169=$F$28,$Q$28,IF($B169=$F$29,$Q$29,IF($B169=$F$30,$Q$30,IF($B169=$F$31,$Q$31,IF($B169=$F$32,$Q$32,IF($B169=$F$33,$Q$33,IF($B169=$F$34,$Q$34,IF($B169=$F$35,$Q$35,IF($B169=$F$36,$Q$36,0))))))))))))","v":1},{"$f":"IF($E169=$F$17,$Q$17,IF($E169=$F$18,$Q$18,IF($E169=$F$19,$Q$19,IF($E169=$F$20,$Q$20,IF($E169=$F$21,$Q$21,IF($E169=$F$22,$Q$22,IF($E169=$F$23,$Q$23,0)))))))","v":0},0,{"$f":"IF($BY$24=$BX$33,0,IF(AND(AT169=1,AU169=1,AV169=1),$BX$24,0))","v":0},{"$f":"IF($B169=$F$25,$R$25,IF($B169=$F$26,$R$26,IF($B169=$F$27,$R$27,IF($B169=$F$28,$R$28,IF($B169=$F$29,$R$29,IF($B169=$F$30,$R$30,IF($B169=$F$31,$R$31,IF($B169=$F$32,$R$32,IF($B169=$F$33,$R$33,IF($B169=$F$34,$R$34,IF($B169=$F$35,$R$35,IF($B169=$F$36,$R$36,0))))))))))))","v":1},{"$f":"IF($E169=$F$17,$R$17,IF($E169=$F$18,$R$18,IF($E169=$F$19,$R$19,IF($E169=$F$20,$R$20,IF($E169=$F$21,$R$21,IF($E169=$F$22,$R$22,IF($E169=$F$23,$R$23,0)))))))","v":0},0,{"$f":"IF($BY$25=$BX$33,0,IF(AND(AX169=1,AY169=1,AZ169=1),$BX$25,0))","v":0},{"$f":"IF($B169=$F$25,$S$25,IF($B169=$F$26,$S$26,IF($B169=$F$27,$S$27,IF($B169=$F$28,$S$28,IF($B169=$F$29,$S$29,IF($B169=$F$30,$S$30,IF($B169=$F$31,$S$31,IF($B169=$F$32,$S$32,IF($B169=$F$33,$S$33,IF($B169=$F$34,$S$34,IF($B169=$F$35,$S$35,IF($B169=$F$36,$S$36,0))))))))))))","v":1},{"$f":"IF($E169=$F$17,$S$17,IF($E169=$F$18,$S$18,IF($E169=$F$19,$S$19,IF($E169=$F$20,$S$20,IF($E169=$F$21,$S$21,IF($E169=$F$22,$S$22,IF($E169=$F$23,$S$23,0)))))))","v":1},0,{"$f":"IF($BY$26=$BX$33,0,IF(AND(BB169=1,BC169=1,BD169=1),$BX$26,0))","v":0},{"$f":"IF($B169=$F$25,$T$25,IF($B169=$F$26,$T$26,IF($B169=$F$27,$T$27,IF($B169=$F$28,$T$28,IF($B169=$F$29,$T$29,IF($B169=$F$30,$T$30,IF($B169=$F$31,$T$31,IF($B169=$F$32,$T$32,IF($B169=$F$33,$T$33,IF($B169=$F$34,$T$34,IF($B169=$F$35,$T$35,IF($B169=$F$36,$T$36,0))))))))))))","v":1},{"$f":"IF($E169=$F$17,$T$17,IF($E169=$F$18,$T$18,IF($E169=$F$19,$T$19,IF($E169=$F$20,$T$20,IF($E169=$F$21,$T$21,IF($E169=$F$22,$T$22,IF($E169=$F$23,$T$23,0)))))))","v":0},0,{"$f":"IF($BY$27=$BX$33,0,IF(AND(BF169=1,BG169=1,BH169=1),$BX$27,0))","v":0},{"$f":"IF($B169=$F$25,$U$25,IF($B169=$F$26,$U$26,IF($B169=$F$27,$U$27,IF($B169=$F$28,$U$28,IF($B169=$F$29,$U$29,IF($B169=$F$30,$U$30,IF($B169=$F$31,$U$31,IF($B169=$F$32,$U$32,IF($B169=$F$33,$U$33,IF($B169=$F$34,$U$34,IF($B169=$F$35,$U$35,IF($B169=$F$36,$U$36,0))))))))))))","v":1},{"$f":"IF($E169=$F$17,$U$17,IF($E169=$F$18,$U$18,IF($E169=$F$19,$U$19,IF($E169=$F$20,$U$20,IF($E169=$F$21,$U$21,IF($E169=$F$22,$U$22,IF($E169=$F$23,$U$23,0)))))))","v":1},0,{"$f":"IF($BY$28=$BX$33,0,IF(AND(BJ169=1,BK169=1,BL169=1),$BX$28,0))","v":0},{"$f":"IF($B169=$F$25,$V$25,IF($B169=$F$26,$V$26,IF($B169=$F$27,$V$27,IF($B169=$F$28,$V$28,IF($B169=$F$29,$V$29,IF($B169=$F$30,$V$30,IF($B169=$F$31,$V$31,IF($B169=$F$32,$V$32,IF($B169=$F$33,$V$33,IF($B169=$F$34,$V$34,IF($B169=$F$35,$V$35,IF($B169=$F$36,$V$36,0))))))))))))","v":0},{"$f":"IF($E169=$F$17,$V$17,IF($E169=$F$18,$V$18,IF($E169=$F$19,$V$19,IF($E169=$F$20,$V$20,IF($E169=$F$21,$V$21,IF($E169=$F$22,$V$22,IF($E169=$F$23,$V$23,0)))))))","v":0},0,{"$f":"IF($BY$29=$BX$33,0,IF(AND(BN169=1,BO169=1,BP169=1),$BX$29,0))","v":0},0.65500000000000003,{"$f":"IF(B169='Données méteo'!$E$107,'Données méteo'!$AF$104,IF(B169='Données méteo'!$F$107,'Données méteo'!$AG$104,IF(B169='Données méteo'!$G$107,'Données méteo'!$AH$104,IF(B169='Données méteo'!$H$107,'Données méteo'!$AI$104,IF(B169='Données méteo'!$I$107,'Données méteo'!$AJ$104,IF(B169='Données méteo'!$J$107,'Données méteo'!$AK$104,IF(B169='Données méteo'!$K$107,'Données méteo'!$AL$104,IF(B169='Données méteo'!$L$107,'Données méteo'!$AM$104,IF(B169='Données méteo'!$M$107,'Données méteo'!$AN$104,IF(B169='Données méteo'!$N$107,'Données méteo'!$AO$104,IF(B169='Données méteo'!$O$107,'Données méteo'!$AP$104,'Données méteo'!$AQ$104)))))))))))","v":116.60451745379878},{"$f":"BS169/31*VLOOKUP(F169,'Données méteo'!$C$108:$P$131,3,FALSE)","v":0},0,0,null,7.5000000000000067E-2,0,0]
[6,"Janvier",{"$f":"CONCATENATE(A170,\" \", B170)","v":"6 Janvier"},129,"Samedi",9,null,1,1,{"$f":"VLOOKUP(F170,$Z$3:$AO$26,2,FALSE)","v":0},0,0,1,{"$f":"VLOOKUP(F170,$Z$3:$AO$26,3,FALSE)","v":0},0,1,1,{"$f":"VLOOKUP(F170,$Z$3:$AO$26,4,FALSE)","v":1},580,1,1,{"$f":"IF(OR(F170=6,F170=7),$K$4,IF(OR(F170=8,F170=9),$K$5,IF(OR(F170=10,F170=11),$K$6,IF(OR(F170=12,F170=13),$K$7,IF(OR(F170=14,F170=15),$K$8,IF(OR(F170=16,F170=17),$K$9,IF(OR(F170=18,F170=19),$K$10,IF(OR(F170=20,F170=21),$K$11,IF(OR(F170=22,F170=23),$K$12,IF(OR(F170=0,F170=1),$K$13,IF(OR(F170=2,F170=3),$K$14,IF(OR(F170=4,F170=5),$K$15,0))))))))))))","v":1},0,0,{"$f":"IF(OR(X170=\"\",X170=0),0,IF(X170=$AM$32,$BX$16*(1-($AM$32-$AM$31)),$BX$16))","v":0},0,1,{"$f":"VLOOKUP(F170,$Z$3:$AO$26,6,FALSE)","v":1},{"$f":"IF($BY$18=$BX$33,0,IF(AND(Z170=1,AA170=1,AB170=1),$BX$18,0))","v":0},1,1,{"$f":"VLOOKUP(F170,$Z$3:$AO$26,7,FALSE)","v":1},0,1,1,{"$f":"VLOOKUP(F170,$Z$3:$AO$26,8,FALSE)","v":1},75,1,1,{"$f":"VLOOKUP(F170,$Z$3:$AO$26,9,FALSE)","v":1},0,1,0,{"$f":"VLOOKUP(F170,$Z$3:$AO$26,10,FALSE)","v":0},0,1,0,{"$f":"VLOOKUP(F170,$Z$3:$AO$26,11,FALSE)","v":0},0,1,0,{"$f":"VLOOKUP(F170,$Z$3:$AO$26,12,FALSE)","v":0},0,1,1,{"$f":"VLOOKUP(F170,$Z$3:$AO$26,13,FALSE)","v":0},0,1,0,{"$f":"VLOOKUP(F170,$Z$3:$AO$26,14,FALSE)","v":0},0,1,1,{"$f":"VLOOKUP(F170,$Z$3:$AO$26,15,FALSE)","v":0},0,0,0,{"$f":"VLOOKUP(F170,$Z$3:$AO$26,16,FALSE)","v":0},0,{"$f":"(K170+O170+S170+Y170+AC170+AG170+AK170+AO170+AS170+AW170+BA170+BE170+BI170+BM170+BQ170)/1000","v":0.65500000000000003},{"$f":"IF(B170='Données méteo'!$E$107,'Données méteo'!$AF$104,IF(B170='Données méteo'!$F$107,'Données méteo'!$AG$104,IF(B170='Données méteo'!$G$107,'Données méteo'!$AH$104,IF(B170='Données méteo'!$H$107,'Données méteo'!$AI$104,IF(B170='Données méteo'!$I$107,'Données méteo'!$AJ$104,IF(B170='Données méteo'!$J$107,'Données méteo'!$AK$104,IF(B170='Données méteo'!$K$107,'Données méteo'!$AL$104,IF(B170='Données méteo'!$L$107,'Données méteo'!$AM$104,IF(B170='Données méteo'!$M$107,'Données méteo'!$AN$104,IF(B170='Données méteo'!$N$107,'Données méteo'!$AO$104,IF(B170='Données méteo'!$O$107,'Données méteo'!$AP$104,'Données méteo'!$AQ$104)))))))))))","v":116.60451745379878},{"$f":"BS170/31*VLOOKUP(F170,'Données méteo'!$C$108:$P$131,3,FALSE)","v":0.1504574418758694},{"$f":"IF(BT170>BR170,BR170,BT170)","v":0.1504574418758694},{"$f":"IF(BT170-BR170<0,0,BT170-BR170)","v":0},null,{"$f":"BR170-S170/1000","v":7.5000000000000067E-2},{"$f":"IF(BT170-BX170<0,0,BT170-BX170)","v":7.5457441875869335E-2},{"$f":"IF(BY170>S170/1000,S170/1000,BY170)","v":7.5457441875869335E-2}]
[{"$f":"IF(F170=23,A170+1,A170)","v":6},"Janvier","6 Janvier",130,"Samedi",10,null,1,1,0,0,0,1,0,0,1,1,1,580,1,1,1,0,{"$f":"IFERROR(IF(E171<>E170,W171,IF(W171+X170>$AM$32,\"\",W171+X170)),\"\")","v":0},0,0,1,1,0,1,1,1,0,1,1,1,75,1,1,1,0,1,0,0,0,1,0,0,0,1,0,0,0,1,1,0,0,1,0,0,0,1,1,0,0,0,0,0,0,0.65500000000000003,{"$f":"IF(B171='Données méteo'!$E$107,'Données méteo'!$AF$104,IF(B171='Données méteo'!$F$107,'Données méteo'!$AG$104,IF(B171='Données méteo'!$G$107,'Données méteo'!$AH$104,IF(B171='Données méteo'!$H$107,'Données méteo'!$AI$104,IF(B171='Données méteo'!$I$107,'Données méteo'!$AJ$104,IF(B171='Données méteo'!$J$107,'Données méteo'!$AK$104,IF(B171='Données méteo'!$K$107,'Données méteo'!$AL$104,IF(B171='Données méteo'!$L$107,'Données méteo'!$AM$104,IF(B171='Données méteo'!$M$107,'Données méteo'!$AN$104,IF(B171='Données méteo'!$N$107,'Données méteo'!$AO$104,IF(B171='Données méteo'!$O$107,'Données méteo'!$AP$104,'Données méteo'!$AQ$104)))))))))))","v":116.60451745379878},{"$f":"BS171/31*VLOOKUP(F171,'Données méteo'!$C$108:$P$131,3,FALSE)","v":0.37614360468967351},0.37614360468967351,0,null,7.5000000000000067E-2,0.30114360468967344,0.30114360468967344]
[6,"Janvier","6 Janvier",131,"Samedi",11,null,1,1,0,0,0,1,0,0,1,1,1,580,1,1,1,0,0,0,0,1,1,0,1,1,1,0,1,1,1,75,1,1,1,0,1,0,0,0,1,0,0,0,1,0,0,0,1,1,0,0,1,0,0,0,1,1,0,0,0,0,0,0,0.65500000000000003,{"$f":"IF(B172='Données méteo'!$E$107,'Données méteo'!$AF$104,IF(B172='Données méteo'!$F$107,'Données méteo'!$AG$104,IF(B172='Données méteo'!$G$107,'Données méteo'!$AH$104,IF(B172='Données méteo'!$H$107,'Données méteo'!$AI$104,IF(B172='Données méteo'!$I$107,'Données méteo'!$AJ$104,IF(B172='Données méteo'!$J$107,'Données méteo'!$AK$104,IF(B172='Données méteo'!$K$107,'Données méteo'!$AL$104,IF(B172='Données méteo'!$L$107,'Données méteo'!$AM$104,IF(B172='Données méteo'!$M$107,'Données méteo'!$AN$104,IF(B172='Données méteo'!$N$107,'Données méteo'!$AO$104,IF(B172='Données méteo'!$O$107,'Données méteo'!$AP$104,'Données méteo'!$AQ$104)))))))))))","v":116.60451745379878},{"$f":"BS172/31*VLOOKUP(F172,'Données méteo'!$C$108:$P$131,3,FALSE)","v":0.75228720937934701},0.65500000000000003,9.7287209379346984E-2,null,7.5000000000000067E-2,0.67728720937934694,0.57999999999999996]
[6,"Janvier","6 Janvier",132,"Samedi",12,null,1,1,0,0,0,1,0,0,1,1,1,580,1,1,1,0,0,0,0,1,1,0,1,1,1,0,1,1,1,75,1,1,1,0,1,0,0,0,1,0,0,0,1,0,0,0,1,1,0,0,1,0,1,0,1,1,0,0,0,0,0,0,0.65500000000000003,{"$f":"IF(B173='Données méteo'!$E$107,'Données méteo'!$AF$104,IF(B173='Données méteo'!$F$107,'Données méteo'!$AG$104,IF(B173='Données méteo'!$G$107,'Données méteo'!$AH$104,IF(B173='Données méteo'!$H$107,'Données méteo'!$AI$104,IF(B173='Données méteo'!$I$107,'Données méteo'!$AJ$104,IF(B173='Données méteo'!$J$107,'Données méteo'!$AK$104,IF(B173='Données méteo'!$K$107,'Données méteo'!$AL$104,IF(B173='Données méteo'!$L$107,'Données méteo'!$AM$104,IF(B173='Données méteo'!$M$107,'Données méteo'!$AN$104,IF(B173='Données méteo'!$N$107,'Données méteo'!$AO$104,IF(B173='Données méteo'!$O$107,'Données méteo'!$AP$104,'Données méteo'!$AQ$104)))))))))))","v":116.60451745379878},{"$f":"BS173/31*VLOOKUP(F173,'Données méteo'!$C$108:$P$131,3,FALSE)","v":0.94035901172418368},0.65500000000000003,0.28535901172418365,null,7.5000000000000067E-2,0.86535901172418361,0.57999999999999996]
[6,"Janvier","6 Janvier",133,"Samedi",13,null,1,1,0,0,0,1,0,0,1,1,1,580,1,1,1,0,0,0,0,1,1,0,1,1,1,0,1,1,1,75,1,1,1,0,1,0,0,0,1,0,0,0,1,0,0,0,1,1,0,0,1,0,1,0,1,1,0,0,0,0,0,0,0.65500000000000003,{"$f":"IF(B174='Données méteo'!$E$107,'Données méteo'!$AF$104,IF(B174='Données méteo'!$F$107,'Données méteo'!$AG$104,IF(B174='Données méteo'!$G$107,'Données méteo'!$AH$104,IF(B174='Données méteo'!$H$107,'Données méteo'!$AI$104,IF(B174='Données méteo'!$I$107,'Données méteo'!$AJ$104,IF(B174='Données méteo'!$J$107,'Données méteo'!$AK$104,IF(B174='Données méteo'!$K$107,'Données méteo'!$AL$104,IF(B174='Données méteo'!$L$107,'Données méteo'!$AM$104,IF(B174='Données méteo'!$M$107,'Données méteo'!$AN$104,IF(B174='Données méteo'!$N$107,'Données méteo'!$AO$104,IF(B174='Données méteo'!$O$107,'Données méteo'!$AP$104,'Données méteo'!$AQ$104)))))))))))","v":116.60451745379878},{"$f":"BS174/31*VLOOKUP(F174,'Données méteo'!$C$108:$P$131,3,FALSE)","v":0.82751593031728166},0.65500000000000003,0.17251593031728163,null,7.5000000000000067E-2,0.75251593031728159,0.57999999999999996]
[6,"Janvier","6 Janvier",134,"Samedi",14,null,1,1,0,0,0,1,1,0,1,1,1,580,1,1,1,0,0,0,0,1,1,0,1,1,1,0,1,1,1,75,1,1,1,0,1,0,1,0,1,0,0,0,1,0,0,0,1,1,0,0,1,0,0,0,1,1,0,0,0,0,0,0,0.65500000000000003,{"$f":"IF(B175='Données méteo'!$E$107,'Données méteo'!$AF$104,IF(B175='Données méteo'!$F$107,'Données méteo'!$AG$104,IF(B175='Données méteo'!$G$107,'Données méteo'!$AH$104,IF(B175='Données méteo'!$H$107,'Données méteo'!$AI$104,IF(B175='Données méteo'!$I$107,'Données méteo'!$AJ$104,IF(B175='Données méteo'!$J$107,'Données méteo'!$AK$104,IF(B175='Données méteo'!$K$107,'Données méteo'!$AL$104,IF(B175='Données méteo'!$L$107,'Données méteo'!$AM$104,IF(B175='Données méteo'!$M$107,'Données méteo'!$AN$104,IF(B175='Données méteo'!$N$107,'Données méteo'!$AO$104,IF(B175='Données méteo'!$O$107,'Données méteo'!$AP$104,'Données méteo'!$AQ$104)))))))))))","v":116.60451745379878},{"$f":"BS175/31*VLOOKUP(F175,'Données méteo'!$C$108:$P$131,3,FALSE)","v":0.37614360468967351},0.37614360468967351,0,null,7.5000000000000067E-2,0.30114360468967344,0.30114360468967344]
[6,"Janvier","6 Janvier",135,"Samedi",15,null,1,1,0,0,0,1,1,0,1,1,1,580,1,1,1,0,0,0,0,1,1,0,1,1,1,0,1,1,1,75,1,1,1,0,1,0,1,0,1,0,0,0,1,0,0,0,1,1,0,0,1,0,0,0,1,1,0,0,0,0,0,0,0.65500000000000003,{"$f":"IF(B176='Données méteo'!$E$107,'Données méteo'!$AF$104,IF(B176='Données méteo'!$F$107,'Données méteo'!$AG$104,IF(B176='Données méteo'!$G$107,'Données méteo'!$AH$104,IF(B176='Données méteo'!$H$107,'Données méteo'!$AI$104,IF(B176='Données méteo'!$I$107,'Données méteo'!$AJ$104,IF(B176='Données méteo'!$J$107,'Données méteo'!$AK$104,IF(B176='Données méteo'!$K$107,'Données méteo'!$AL$104,IF(B176='Données méteo'!$L$107,'Données méteo'!$AM$104,IF(B176='Données méteo'!$M$107,'Données méteo'!$AN$104,IF(B176='Données méteo'!$N$107,'Données méteo'!$AO$104,IF(B176='Données méteo'!$O$107,'Données méteo'!$AP$104,'Données méteo'!$AQ$104)))))))))))","v":116.60451745379878},{"$f":"BS176/31*VLOOKUP(F176,'Données méteo'!$C$108:$P$131,3,FALSE)","v":0.18807180234483675},0.18807180234483675,0,null,7.5000000000000067E-2,0.11307180234483669,0.11307180234483669]
[6,"Janvier","6 Janvier",136,"Samedi",16,null,1,1,1,900,0,1,1,0,1,1,1,580,1,1,1,0,0,0,0,1,1,0,1,1,1,0,1,1,1,75,1,1,1,0,1,0,0,0,1,0,1,0,1,0,1,0,1,1,0,0,1,0,0,0,1,1,0,0,0,0,0,0,1.5549999999999999,{"$f":"IF(B177='Données méteo'!$E$107,'Données méteo'!$AF$104,IF(B177='Données méteo'!$F$107,'Données méteo'!$AG$104,IF(B177='Données méteo'!$G$107,'Données méteo'!$AH$104,IF(B177='Données méteo'!$H$107,'Données méteo'!$AI$104,IF(B177='Données méteo'!$I$107,'Données méteo'!$AJ$104,IF(B177='Données méteo'!$J$107,'Données méteo'!$AK$104,IF(B177='Données méteo'!$K$107,'Données méteo'!$AL$104,IF(B177='Données méteo'!$L$107,'Données méteo'!$AM$104,IF(B177='Données méteo'!$M$107,'Données méteo'!$AN$104,IF(B177='Données méteo'!$N$107,'Données méteo'!$AO$104,IF(B177='Données méteo'!$O$107,'Données méteo'!$AP$104,'Données méteo'!$AQ$104)))))))))))","v":116.60451745379878},{"$f":"BS177/31*VLOOKUP(F177,'Données méteo'!$C$108:$P$131,3,FALSE)","v":0.11284308140690204},0.11284308140690204,0,null,0.97499999999999998,0,0]
[6,"Janvier","6 Janvier",137,"Samedi",17,null,1,1,1,900,0,1,1,0,1,1,1,580,1,1,1,0,0,0,0,1,1,0,1,1,1,0,1,1,1,75,1,1,1,0,1,0,0,0,1,0,1,0,1,0,1,0,1,1,0,0,1,0,0,0,1,1,0,0,0,0,0,0,1.5549999999999999,{"$f":"IF(B178='Données méteo'!$E$107,'Données méteo'!$AF$104,IF(B178='Données méteo'!$F$107,'Données méteo'!$AG$104,IF(B178='Données méteo'!$G$107,'Données méteo'!$AH$104,IF(B178='Données méteo'!$H$107,'Données méteo'!$AI$104,IF(B178='Données méteo'!$I$107,'Données méteo'!$AJ$104,IF(B178='Données méteo'!$J$107,'Données méteo'!$AK$104,IF(B178='Données méteo'!$K$107,'Données méteo'!$AL$104,IF(B178='Données méteo'!$L$107,'Données méteo'!$AM$104,IF(B178='Données méteo'!$M$107,'Données méteo'!$AN$104,IF(B178='Données méteo'!$N$107,'Données méteo'!$AO$104,IF(B178='Données méteo'!$O$107,'Données méteo'!$AP$104,'Données méteo'!$AQ$104)))))))))))","v":116.60451745379878},{"$f":"BS178/31*VLOOKUP(F178,'Données méteo'!$C$108:$P$131,3,FALSE)","v":3.7614360468967351E-2},3.7614360468967351E-2,0,null,0.97499999999999998,0,0]
[6,"Janvier","6 Janvier",138,"Samedi",18,null,1,1,1,900,0,1,1,0,1,1,1,580,1,1,1,0,0,0,0,1,1,0,1,1,1,0,1,1,1,75,1,1,1,0,1,0,0,0,1,0,0,0,1,0,0,0,1,1,1,1500,1,0,0,0,1,1,0,0,0,0,0,0,3.0550000000000002,{"$f":"IF(B179='Données méteo'!$E$107,'Données méteo'!$AF$104,IF(B179='Données méteo'!$F$107,'Données méteo'!$AG$104,IF(B179='Données méteo'!$G$107,'Données méteo'!$AH$104,IF(B179='Données méteo'!$H$107,'Données méteo'!$AI$104,IF(B179='Données méteo'!$I$107,'Données méteo'!$AJ$104,IF(B179='Données méteo'!$J$107,'Données méteo'!$AK$104,IF(B179='Données méteo'!$K$107,'Données méteo'!$AL$104,IF(B179='Données méteo'!$L$107,'Données méteo'!$AM$104,IF(B179='Données méteo'!$M$107,'Données méteo'!$AN$104,IF(B179='Données méteo'!$N$107,'Données méteo'!$AO$104,IF(B179='Données méteo'!$O$107,'Données méteo'!$AP$104,'Données méteo'!$AQ$104)))))))))))","v":116.60451745379878},{"$f":"BS179/31*VLOOKUP(F179,'Données méteo'!$C$108:$P$131,3,FALSE)","v":0},0,0,null,2.4750000000000001,0,0]
[6,"Janvier","6 Janvier",139,"Samedi",19,null,1,1,1,900,0,1,1,0,1,1,1,580,1,1,1,0,0,0,0,1,1,0,1,1,1,0,1,1,1,75,1,1,1,0,1,0,0,0,1,0,0,0,1,0,0,0,1,1,1,1500,1,0,0,0,1,1,0,0,0,0,0,0,3.0550000000000002,{"$f":"IF(B180='Données méteo'!$E$107,'Données méteo'!$AF$104,IF(B180='Données méteo'!$F$107,'Données méteo'!$AG$104,IF(B180='Données méteo'!$G$107,'Données méteo'!$AH$104,IF(B180='Données méteo'!$H$107,'Données méteo'!$AI$104,IF(B180='Données méteo'!$I$107,'Données méteo'!$AJ$104,IF(B180='Données méteo'!$J$107,'Données méteo'!$AK$104,IF(B180='Données méteo'!$K$107,'Données méteo'!$AL$104,IF(B180='Données méteo'!$L$107,'Données méteo'!$AM$104,IF(B180='Données méteo'!$M$107,'Données méteo'!$AN$104,IF(B180='Données méteo'!$N$107,'Données méteo'!$AO$104,IF(B180='Données méteo'!$O$107,'Données méteo'!$AP$104,'Données méteo'!$AQ$104)))))))))))","v":116.60451745379878},{"$f":"BS180/31*VLOOKUP(F180,'Données méteo'!$C$108:$P$131,3,FALSE)","v":0},0,0,null,2.4750000000000001,0,0]
[6,"Janvier","6 Janvier",140,"Samedi",20,null,1,1,1,900,0,1,1,0,1,1,0,0,1,1,1,0,0,0,0,1,1,0,1,1,1,0,1,1,1,75,1,1,1,0,1,0,0,0,1,0,0,0,1,0,0,0,1,1,0,0,1,0,0,0,1,1,1,100,0,0,0,0,1.075,{"$f":"IF(B181='Données méteo'!$E$107,'Données méteo'!$AF$104,IF(B181='Données méteo'!$F$107,'Données méteo'!$AG$104,IF(B181='Données méteo'!$G$107,'Données méteo'!$AH$104,IF(B181='Données méteo'!$H$107,'Données méteo'!$AI$104,IF(B181='Données méteo'!$I$107,'Données méteo'!$AJ$104,IF(B181='Données méteo'!$J$107,'Données méteo'!$AK$104,IF(B181='Données méteo'!$K$107,'Données méteo'!$AL$104,IF(B181='Données méteo'!$L$107,'Données méteo'!$AM$104,IF(B181='Données méteo'!$M$107,'Données méteo'!$AN$104,IF(B181='Données méteo'!$N$107,'Données méteo'!$AO$104,IF(B181='Données méteo'!$O$107,'Données méteo'!$AP$104,'Données méteo'!$AQ$104)))))))))))","v":116.60451745379878},{"$f":"BS181/31*VLOOKUP(F181,'Données méteo'!$C$108:$P$131,3,FALSE)","v":0},0,0,null,1.075,0,0]
[6,"Janvier","6 Janvier",141,"Samedi",21,null,1,1,1,900,0,1,1,0,1,1,0,0,1,1,1,0,0,0,0,1,1,0,1,1,1,0,1,1,1,75,1,1,1,0,1,0,0,0,1,0,0,0,1,0,0,0,1,1,0,0,1,0,0,0,1,1,1,100,0,0,0,0,1.075,{"$f":"IF(B182='Données méteo'!$E$107,'Données méteo'!$AF$104,IF(B182='Données méteo'!$F$107,'Données méteo'!$AG$104,IF(B182='Données méteo'!$G$107,'Données méteo'!$AH$104,IF(B182='Données méteo'!$H$107,'Données méteo'!$AI$104,IF(B182='Données méteo'!$I$107,'Données méteo'!$AJ$104,IF(B182='Données méteo'!$J$107,'Données méteo'!$AK$104,IF(B182='Données méteo'!$K$107,'Données méteo'!$AL$104,IF(B182='Données méteo'!$L$107,'Données méteo'!$AM$104,IF(B182='Données méteo'!$M$107,'Données méteo'!$AN$104,IF(B182='Données méteo'!$N$107,'Données méteo'!$AO$104,IF(B182='Données méteo'!$O$107,'Données méteo'!$AP$104,'Données méteo'!$AQ$104)))))))))))","v":116.60451745379878},{"$f":"BS182/31*VLOOKUP(F182,'Données méteo'!$C$108:$P$131,3,FALSE)","v":0},0,0,null,1.075,0,0]
[6,"Janvier","6 Janvier",142,"Samedi",22,null,1,1,0,0,0,1,0,0,1,1,0,0,1,1,1,0,0,0,0,1,1,0,1,1,1,0,1,1,1,75,1,1,1,0,1,0,0,0,1,0,0,0,1,0,0,0,1,1,0,0,1,0,0,0,1,1,1,100,0,0,0,0,0.17499999999999999,{"$f":"IF(B183='Données méteo'!$E$107,'Données méteo'!$AF$104,IF(B183='Données méteo'!$F$107,'Données méteo'!$AG$104,IF(B183='Données méteo'!$G$107,'Données méteo'!$AH$104,IF(B183='Données méteo'!$H$107,'Données méteo'!$AI$104,IF(B183='Données méteo'!$I$107,'Données méteo'!$AJ$104,IF(B183='Données méteo'!$J$107,'Données méteo'!$AK$104,IF(B183='Données méteo'!$K$107,'Données méteo'!$AL$104,IF(B183='Données méteo'!$L$107,'Données méteo'!$AM$104,IF(B183='Données méteo'!$M$107,'Données méteo'!$AN$104,IF(B183='Données méteo'!$N$107,'Données méteo'!$AO$104,IF(B183='Données méteo'!$O$107,'Données méteo'!$AP$104,'Données méteo'!$AQ$104)))))))))))","v":116.60451745379878},{"$f":"BS183/31*VLOOKUP(F183,'Données méteo'!$C$108:$P$131,3,FALSE)","v":0},0,0,null,0.17499999999999999,0,0]
[6,"Janvier","6 Janvier",143,"Samedi",23,null,1,1,0,0,0,1,0,0,1,1,0,0,1,1,1,0,0,0,0,1,1,0,1,1,1,0,1,1,1,75,1,1,1,0,1,0,0,0,1,0,0,0,1,0,0,0,1,1,0,0,1,0,0,0,1,1,1,100,0,0,0,0,0.17499999999999999,{"$f":"IF(B184='Données méteo'!$E$107,'Données méteo'!$AF$104,IF(B184='Données méteo'!$F$107,'Données méteo'!$AG$104,IF(B184='Données méteo'!$G$107,'Données méteo'!$AH$104,IF(B184='Données méteo'!$H$107,'Données méteo'!$AI$104,IF(B184='Données méteo'!$I$107,'Données méteo'!$AJ$104,IF(B184='Données méteo'!$J$107,'Données méteo'!$AK$104,IF(B184='Données méteo'!$K$107,'Données méteo'!$AL$104,IF(B184='Données méteo'!$L$107,'Données méteo'!$AM$104,IF(B184='Données méteo'!$M$107,'Données méteo'!$AN$104,IF(B184='Données méteo'!$N$107,'Données méteo'!$AO$104,IF(B184='Données méteo'!$O$107,'Données méteo'!$AP$104,'Données méteo'!$AQ$104)))))))))))","v":116.60451745379878},{"$f":"BS184/31*VLOOKUP(F184,'Données méteo'!$C$108:$P$131,3,FALSE)","v":0},0,0,null,0.17499999999999999,0,0]
[7,"Janvier","7 Janvier",144,"Dimanche",0,null,1,1,0,0,0,1,0,0,1,1,0,0,1,1,1,0,0,0,0,1,1,0,1,1,1,0,1,1,1,75,1,1,1,0,1,1,0,0,1,1,0,0,1,1,0,0,1,1,0,0,1,1,0,0,1,1,0,0,0,0,0,0,7.4999999999999997E-2,{"$f":"IF(B185='Données méteo'!$E$107,'Données méteo'!$AF$104,IF(B185='Données méteo'!$F$107,'Données méteo'!$AG$104,IF(B185='Données méteo'!$G$107,'Données méteo'!$AH$104,IF(B185='Données méteo'!$H$107,'Données méteo'!$AI$104,IF(B185='Données méteo'!$I$107,'Données méteo'!$AJ$104,IF(B185='Données méteo'!$J$107,'Données méteo'!$AK$104,IF(B185='Données méteo'!$K$107,'Données méteo'!$AL$104,IF(B185='Données méteo'!$L$107,'Données méteo'!$AM$104,IF(B185='Données méteo'!$M$107,'Données méteo'!$AN$104,IF(B185='Données méteo'!$N$107,'Données méteo'!$AO$104,IF(B185='Données méteo'!$O$107,'Données méteo'!$AP$104,'Données méteo'!$AQ$104)))))))))))","v":116.60451745379878},{"$f":"BS185/31*VLOOKUP(F185,'Données méteo'!$C$108:$P$131,3,FALSE)","v":0},0,0,null,7.4999999999999997E-2,0,0]
[7,"Janvier","7 Janvier",145,"Dimanche",1,null,1,1,0,0,0,1,0,0,1,1,0,0,1,1,1,0,0,0,0,1,1,0,1,1,1,0,1,1,1,75,1,1,1,0,1,1,0,0,1,1,0,0,1,1,0,0,1,1,0,0,1,1,0,0,1,1,0,0,0,0,0,0,7.4999999999999997E-2,{"$f":"IF(B186='Données méteo'!$E$107,'Données méteo'!$AF$104,IF(B186='Données méteo'!$F$107,'Données méteo'!$AG$104,IF(B186='Données méteo'!$G$107,'Données méteo'!$AH$104,IF(B186='Données méteo'!$H$107,'Données méteo'!$AI$104,IF(B186='Données méteo'!$I$107,'Données méteo'!$AJ$104,IF(B186='Données méteo'!$J$107,'Données méteo'!$AK$104,IF(B186='Données méteo'!$K$107,'Données méteo'!$AL$104,IF(B186='Données méteo'!$L$107,'Données méteo'!$AM$104,IF(B186='Données méteo'!$M$107,'Données méteo'!$AN$104,IF(B186='Données méteo'!$N$107,'Données méteo'!$AO$104,IF(B186='Données méteo'!$O$107,'Données méteo'!$AP$104,'Données méteo'!$AQ$104)))))))))))","v":116.60451745379878},{"$f":"BS186/31*VLOOKUP(F186,'Données méteo'!$C$108:$P$131,3,FALSE)","v":0},0,0,null,7.4999999999999997E-2,0,0]
[7,"Janvier","7 Janvier",146,"Dimanche",2,null,1,1,0,0,0,1,0,0,1,1,0,0,1,1,1,0,0,0,0,1,1,0,1,1,1,0,1,1,1,75,1,1,1,0,1,1,0,0,1,1,0,0,1,1,0,0,1,1,0,0,1,1,0,0,1,1,0,0,0,0,0,0,7.4999999999999997E-2,{"$f":"IF(B187='Données méteo'!$E$107,'Données méteo'!$AF$104,IF(B187='Données méteo'!$F$107,'Données méteo'!$AG$104,IF(B187='Données méteo'!$G$107,'Données méteo'!$AH$104,IF(B187='Données méteo'!$H$107,'Données méteo'!$AI$104,IF(B187='Données méteo'!$I$107,'Données méteo'!$AJ$104,IF(B187='Données méteo'!$J$107,'Données méteo'!$AK$104,IF(B187='Données méteo'!$K$107,'Données méteo'!$AL$104,IF(B187='Données méteo'!$L$107,'Données méteo'!$AM$104,IF(B187='Données méteo'!$M$107,'Données méteo'!$AN$104,IF(B187='Données méteo'!$N$107,'Données méteo'!$AO$104,IF(B187='Données méteo'!$O$107,'Données méteo'!$AP$104,'Données méteo'!$AQ$104)))))))))))","v":116.60451745379878},{"$f":"BS187/31*VLOOKUP(F187,'Données méteo'!$C$108:$P$131,3,FALSE)","v":0},0,0,null,7.4999999999999997E-2,0,0]
[7,"Janvier","7 Janvier",147,"Dimanche",3,null,1,1,0,0,0,1,0,0,1,1,0,0,1,1,1,0,0,0,0,1,1,0,1,1,1,0,1,1,1,75,1,1,1,0,1,1,0,0,1,1,0,0,1,1,0,0,1,1,0,0,1,1,0,0,1,1,0,0,0,0,0,0,7.4999999999999997E-2,{"$f":"IF(B188='Données méteo'!$E$107,'Données méteo'!$AF$104,IF(B188='Données méteo'!$F$107,'Données méteo'!$AG$104,IF(B188='Données méteo'!$G$107,'Données méteo'!$AH$104,IF(B188='Données méteo'!$H$107,'Données méteo'!$AI$104,IF(B188='Données méteo'!$I$107,'Données méteo'!$AJ$104,IF(B188='Données méteo'!$J$107,'Données méteo'!$AK$104,IF(B188='Données méteo'!$K$107,'Données méteo'!$AL$104,IF(B188='Données méteo'!$L$107,'Données méteo'!$AM$104,IF(B188='Données méteo'!$M$107,'Données méteo'!$AN$104,IF(B188='Données méteo'!$N$107,'Données méteo'!$AO$104,IF(B188='Données méteo'!$O$107,'Données méteo'!$AP$104,'Données méteo'!$AQ$104)))))))))))","v":116.60451745379878},{"$f":"BS188/31*VLOOKUP(F188,'Données méteo'!$C$108:$P$131,3,FALSE)","v":0},0,0,null,7.4999999999999997E-2,0,0]
[7,"Janvier","7 Janvier",148,"Dimanche",4,null,1,1,0,0,0,1,0,0,1,1,0,0,1,1,1,0,0,0,0,1,1,0,1,1,1,0,1,1,1,75,1,1,1,0,1,1,0,0,1,1,0,0,1,1,0,0,1,1,0,0,1,1,0,0,1,1,0,0,0,0,0,0,7.4999999999999997E-2,{"$f":"IF(B189='Données méteo'!$E$107,'Données méteo'!$AF$104,IF(B189='Données méteo'!$F$107,'Données méteo'!$AG$104,IF(B189='Données méteo'!$G$107,'Données méteo'!$AH$104,IF(B189='Données méteo'!$H$107,'Données méteo'!$AI$104,IF(B189='Données méteo'!$I$107,'Données méteo'!$AJ$104,IF(B189='Données méteo'!$J$107,'Données méteo'!$AK$104,IF(B189='Données méteo'!$K$107,'Données méteo'!$AL$104,IF(B189='Données méteo'!$L$107,'Données méteo'!$AM$104,IF(B189='Données méteo'!$M$107,'Données méteo'!$AN$104,IF(B189='Données méteo'!$N$107,'Données méteo'!$AO$104,IF(B189='Données méteo'!$O$107,'Données méteo'!$AP$104,'Données méteo'!$AQ$104)))))))))))","v":116.60451745379878},{"$f":"BS189/31*VLOOKUP(F189,'Données méteo'!$C$108:$P$131,3,FALSE)","v":0},0,0,null,7.4999999999999997E-2,0,0]
[7,"Janvier","7 Janvier",149,"Dimanche",5,null,1,1,0,0,0,1,0,0,1,1,0,0,1,1,1,0,0,0,0,1,1,0,1,1,1,0,1,1,1,75,1,1,1,0,1,1,0,0,1,1,0,0,1,1,0,0,1,1,0,0,1,1,0,0,1,1,0,0,0,0,0,0,7.4999999999999997E-2,{"$f":"IF(B190='Données méteo'!$E$107,'Données méteo'!$AF$104,IF(B190='Données méteo'!$F$107,'Données méteo'!$AG$104,IF(B190='Données méteo'!$G$107,'Données méteo'!$AH$104,IF(B190='Données méteo'!$H$107,'Données méteo'!$AI$104,IF(B190='Données méteo'!$I$107,'Données méteo'!$AJ$104,IF(B190='Données méteo'!$J$107,'Données méteo'!$AK$104,IF(B190='Données méteo'!$K$107,'Données méteo'!$AL$104,IF(B190='Données méteo'!$L$107,'Données méteo'!$AM$104,IF(B190='Données méteo'!$M$107,'Données méteo'!$AN$104,IF(B190='Données méteo'!$N$107,'Données méteo'!$AO$104,IF(B190='Données méteo'!$O$107,'Données méteo'!$AP$104,'Données méteo'!$AQ$104)))))))))))","v":116.60451745379878},{"$f":"BS190/31*VLOOKUP(F190,'Données méteo'!$C$108:$P$131,3,FALSE)","v":0},0,0,null,7.4999999999999997E-2,0,0]
[7,"Janvier","7 Janvier",150,"Dimanche",6,null,1,1,1,900,0,1,0,0,1,1,0,0,1,1,1,0,0,0,0,1,1,0,1,1,1,0,1,1,1,75,1,1,1,0,1,1,0,0,1,1,0,0,1,1,0,0,1,1,0,0,1,1,0,0,1,1,0,0,0,0,0,0,0.97499999999999998,{"$f":"IF(B191='Données méteo'!$E$107,'Données méteo'!$AF$104,IF(B191='Données méteo'!$F$107,'Données méteo'!$AG$104,IF(B191='Données méteo'!$G$107,'Données méteo'!$AH$104,IF(B191='Données méteo'!$H$107,'Données méteo'!$AI$104,IF(B191='Données méteo'!$I$107,'Données méteo'!$AJ$104,IF(B191='Données méteo'!$J$107,'Données méteo'!$AK$104,IF(B191='Données méteo'!$K$107,'Données méteo'!$AL$104,IF(B191='Données méteo'!$L$107,'Données méteo'!$AM$104,IF(B191='Données méteo'!$M$107,'Données méteo'!$AN$104,IF(B191='Données méteo'!$N$107,'Données méteo'!$AO$104,IF(B191='Données méteo'!$O$107,'Données méteo'!$AP$104,'Données méteo'!$AQ$104)))))))))))","v":116.60451745379878},{"$f":"BS191/31*VLOOKUP(F191,'Données méteo'!$C$108:$P$131,3,FALSE)","v":0},0,0,null,0.97499999999999998,0,0]
[7,"Janvier","7 Janvier",151,"Dimanche",7,null,1,1,1,900,0,1,0,0,1,1,0,0,1,1,1,0,0,0,0,1,1,0,1,1,1,0,1,1,1,75,1,1,1,0,1,1,0,0,1,1,0,0,1,1,0,0,1,1,0,0,1,1,0,0,1,1,0,0,0,0,0,0,0.97499999999999998,{"$f":"IF(B192='Données méteo'!$E$107,'Données méteo'!$AF$104,IF(B192='Données méteo'!$F$107,'Données méteo'!$AG$104,IF(B192='Données méteo'!$G$107,'Données méteo'!$AH$104,IF(B192='Données méteo'!$H$107,'Données méteo'!$AI$104,IF(B192='Données méteo'!$I$107,'Données méteo'!$AJ$104,IF(B192='Données méteo'!$J$107,'Données méteo'!$AK$104,IF(B192='Données méteo'!$K$107,'Données méteo'!$AL$104,IF(B192='Données méteo'!$L$107,'Données méteo'!$AM$104,IF(B192='Données méteo'!$M$107,'Données méteo'!$AN$104,IF(B192='Données méteo'!$N$107,'Données méteo'!$AO$104,IF(B192='Données méteo'!$O$107,'Données méteo'!$AP$104,'Données méteo'!$AQ$104)))))))))))","v":116.60451745379878},{"$f":"BS192/31*VLOOKUP(F192,'Données méteo'!$C$108:$P$131,3,FALSE)","v":0},0,0,null,0.97499999999999998,0,0]
[7,"Janvier","7 Janvier",152,"Dimanche",8,null,1,1,0,0,0,1,0,0,1,1,1,580,1,1,1,0,0,0,0,1,1,0,1,1,1,0,1,1,1,75,1,1,1,0,1,1,0,0,1,1,0,0,1,1,0,0,1,1,0,0,1,1,0,0,1,1,0,0,0,0,0,0,0.65500000000000003,{"$f":"IF(B193='Données méteo'!$E$107,'Données méteo'!$AF$104,IF(B193='Données méteo'!$F$107,'Données méteo'!$AG$104,IF(B193='Données méteo'!$G$107,'Données méteo'!$AH$104,IF(B193='Données méteo'!$H$107,'Données méteo'!$AI$104,IF(B193='Données méteo'!$I$107,'Données méteo'!$AJ$104,IF(B193='Données méteo'!$J$107,'Données méteo'!$AK$104,IF(B193='Données méteo'!$K$107,'Données méteo'!$AL$104,IF(B193='Données méteo'!$L$107,'Données méteo'!$AM$104,IF(B193='Données méteo'!$M$107,'Données méteo'!$AN$104,IF(B193='Données méteo'!$N$107,'Données méteo'!$AO$104,IF(B193='Données méteo'!$O$107,'Données méteo'!$AP$104,'Données méteo'!$AQ$104)))))))))))","v":116.60451745379878},{"$f":"BS193/31*VLOOKUP(F193,'Données méteo'!$C$108:$P$131,3,FALSE)","v":0},0,0,null,7.5000000000000067E-2,0,0]
[7,"Janvier","7 Janvier",153,"Dimanche",9,null,1,1,0,0,0,1,0,0,1,1,1,580,1,1,1,0,0,0,0,1,1,0,1,1,1,0,1,1,1,75,1,1,1,0,1,1,0,0,1,1,0,0,1,1,0,0,1,1,0,0,1,1,0,0,1,1,0,0,0,0,0,0,0.65500000000000003,{"$f":"IF(B194='Données méteo'!$E$107,'Données méteo'!$AF$104,IF(B194='Données méteo'!$F$107,'Données méteo'!$AG$104,IF(B194='Données méteo'!$G$107,'Données méteo'!$AH$104,IF(B194='Données méteo'!$H$107,'Données méteo'!$AI$104,IF(B194='Données méteo'!$I$107,'Données méteo'!$AJ$104,IF(B194='Données méteo'!$J$107,'Données méteo'!$AK$104,IF(B194='Données méteo'!$K$107,'Données méteo'!$AL$104,IF(B194='Données méteo'!$L$107,'Données méteo'!$AM$104,IF(B194='Données méteo'!$M$107,'Données méteo'!$AN$104,IF(B194='Données méteo'!$N$107,'Données méteo'!$AO$104,IF(B194='Données méteo'!$O$107,'Données méteo'!$AP$104,'Données méteo'!$AQ$104)))))))))))","v":116.60451745379878},{"$f":"BS194/31*VLOOKUP(F194,'Données méteo'!$C$108:$P$131,3,FALSE)","v":0.1504574418758694},0.1504574418758694,0,null,7.5000000000000067E-2,7.5457441875869335E-2,7.5457441875869335E-2]
[7,"Janvier","7 Janvier",154,"Dimanche",10,null,1,1,0,0,0,1,0,0,1,1,1,580,1,1,1,0,0,0,0,1,1,0,1,1,1,0,1,1,1,75,1,1,1,0,1,1,0,0,1,1,0,0,1,1,0,0,1,1,0,0,1,1,0,0,1,1,0,0,0,0,0,0,0.65500000000000003,{"$f":"IF(B195='Données méteo'!$E$107,'Données méteo'!$AF$104,IF(B195='Données méteo'!$F$107,'Données méteo'!$AG$104,IF(B195='Données méteo'!$G$107,'Données méteo'!$AH$104,IF(B195='Données méteo'!$H$107,'Données méteo'!$AI$104,IF(B195='Données méteo'!$I$107,'Données méteo'!$AJ$104,IF(B195='Données méteo'!$J$107,'Données méteo'!$AK$104,IF(B195='Données méteo'!$K$107,'Données méteo'!$AL$104,IF(B195='Données méteo'!$L$107,'Données méteo'!$AM$104,IF(B195='Données méteo'!$M$107,'Données méteo'!$AN$104,IF(B195='Données méteo'!$N$107,'Données méteo'!$AO$104,IF(B195='Données méteo'!$O$107,'Données méteo'!$AP$104,'Données méteo'!$AQ$104)))))))))))","v":116.60451745379878},{"$f":"BS195/31*VLOOKUP(F195,'Données méteo'!$C$108:$P$131,3,FALSE)","v":0.37614360468967351},0.37614360468967351,0,null,7.5000000000000067E-2,0.30114360468967344,0.30114360468967344]
[7,"Janvier","7 Janvier",155,"Dimanche",11,null,1,1,0,0,0,1,0,0,1,1,1,580,1,1,1,0,0,0,0,1,1,0,1,1,1,0,1,1,1,75,1,1,1,0,1,1,0,0,1,1,0,0,1,1,0,0,1,1,0,0,1,1,0,0,1,1,0,0,0,0,0,0,0.65500000000000003,{"$f":"IF(B196='Données méteo'!$E$107,'Données méteo'!$AF$104,IF(B196='Données méteo'!$F$107,'Données méteo'!$AG$104,IF(B196='Données méteo'!$G$107,'Données méteo'!$AH$104,IF(B196='Données méteo'!$H$107,'Données méteo'!$AI$104,IF(B196='Données méteo'!$I$107,'Données méteo'!$AJ$104,IF(B196='Données méteo'!$J$107,'Données méteo'!$AK$104,IF(B196='Données méteo'!$K$107,'Données méteo'!$AL$104,IF(B196='Données méteo'!$L$107,'Données méteo'!$AM$104,IF(B196='Données méteo'!$M$107,'Données méteo'!$AN$104,IF(B196='Données méteo'!$N$107,'Données méteo'!$AO$104,IF(B196='Données méteo'!$O$107,'Données méteo'!$AP$104,'Données méteo'!$AQ$104)))))))))))","v":116.60451745379878},{"$f":"BS196/31*VLOOKUP(F196,'Données méteo'!$C$108:$P$131,3,FALSE)","v":0.75228720937934701},0.65500000000000003,9.7287209379346984E-2,null,7.5000000000000067E-2,0.67728720937934694,0.57999999999999996]
[7,"Janvier","7 Janvier",156,"Dimanche",12,null,1,1,0,0,0,1,0,0,1,1,1,580,1,1,1,0,0,0,0,1,1,0,1,1,1,0,1,1,1,75,1,1,1,0,1,1,0,0,1,1,0,0,1,1,0,0,1,1,0,0,1,1,1,850,1,1,0,0,0,0,0,0,1.5049999999999999,{"$f":"IF(B197='Données méteo'!$E$107,'Données méteo'!$AF$104,IF(B197='Données méteo'!$F$107,'Données méteo'!$AG$104,IF(B197='Données méteo'!$G$107,'Données méteo'!$AH$104,IF(B197='Données méteo'!$H$107,'Données méteo'!$AI$104,IF(B197='Données méteo'!$I$107,'Données méteo'!$AJ$104,IF(B197='Données méteo'!$J$107,'Données méteo'!$AK$104,IF(B197='Données méteo'!$K$107,'Données méteo'!$AL$104,IF(B197='Données méteo'!$L$107,'Données méteo'!$AM$104,IF(B197='Données méteo'!$M$107,'Données méteo'!$AN$104,IF(B197='Données méteo'!$N$107,'Données méteo'!$AO$104,IF(B197='Données méteo'!$O$107,'Données méteo'!$AP$104,'Données méteo'!$AQ$104)))))))))))","v":116.60451745379878},{"$f":"BS197/31*VLOOKUP(F197,'Données méteo'!$C$108:$P$131,3,FALSE)","v":0.94035901172418368},0.94035901172418368,0,null,0.92499999999999993,1.5359011724183746E-2,1.5359011724183746E-2]
[7,"Janvier","7 Janvier",157,"Dimanche",13,null,1,1,0,0,0,1,0,0,1,1,1,580,1,1,1,0,0,0,0,1,1,0,1,1,1,0,1,1,1,75,1,1,1,0,1,1,0,0,1,1,0,0,1,1,0,0,1,1,0,0,1,1,1,850,1,1,0,0,0,0,0,0,1.5049999999999999,{"$f":"IF(B198='Données méteo'!$E$107,'Données méteo'!$AF$104,IF(B198='Données méteo'!$F$107,'Données méteo'!$AG$104,IF(B198='Données méteo'!$G$107,'Données méteo'!$AH$104,IF(B198='Données méteo'!$H$107,'Données méteo'!$AI$104,IF(B198='Données méteo'!$I$107,'Données méteo'!$AJ$104,IF(B198='Données méteo'!$J$107,'Données méteo'!$AK$104,IF(B198='Données méteo'!$K$107,'Données méteo'!$AL$104,IF(B198='Données méteo'!$L$107,'Données méteo'!$AM$104,IF(B198='Données méteo'!$M$107,'Données méteo'!$AN$104,IF(B198='Données méteo'!$N$107,'Données méteo'!$AO$104,IF(B198='Données méteo'!$O$107,'Données méteo'!$AP$104,'Données méteo'!$AQ$104)))))))))))","v":116.60451745379878},{"$f":"BS198/31*VLOOKUP(F198,'Données méteo'!$C$108:$P$131,3,FALSE)","v":0.82751593031728166},0.82751593031728166,0,null,0.92499999999999993,0,0]
[7,"Janvier","7 Janvier",158,"Dimanche",14,null,1,1,0,0,0,1,1,0,1,1,1,580,1,1,1,0,0,0,0,1,1,0,1,1,1,0,1,1,1,75,1,1,1,0,1,1,1,1500,1,1,0,0,1,1,0,0,1,1,0,0,1,1,0,0,1,1,0,0,0,0,0,0,2.1549999999999998,{"$f":"IF(B199='Données méteo'!$E$107,'Données méteo'!$AF$104,IF(B199='Données méteo'!$F$107,'Données méteo'!$AG$104,IF(B199='Données méteo'!$G$107,'Données méteo'!$AH$104,IF(B199='Données méteo'!$H$107,'Données méteo'!$AI$104,IF(B199='Données méteo'!$I$107,'Données méteo'!$AJ$104,IF(B199='Données méteo'!$J$107,'Données méteo'!$AK$104,IF(B199='Données méteo'!$K$107,'Données méteo'!$AL$104,IF(B199='Données méteo'!$L$107,'Données méteo'!$AM$104,IF(B199='Données méteo'!$M$107,'Données méteo'!$AN$104,IF(B199='Données méteo'!$N$107,'Données méteo'!$AO$104,IF(B199='Données méteo'!$O$107,'Données méteo'!$AP$104,'Données méteo'!$AQ$104)))))))))))","v":116.60451745379878},{"$f":"BS199/31*VLOOKUP(F199,'Données méteo'!$C$108:$P$131,3,FALSE)","v":0.37614360468967351},0.37614360468967351,0,null,1.5749999999999997,0,0]
[7,"Janvier","7 Janvier",159,"Dimanche",15,null,1,1,0,0,0,1,1,0,1,1,1,580,1,1,1,0,0,0,0,1,1,0,1,1,1,0,1,1,1,75,1,1,1,0,1,1,1,1500,1,1,0,0,1,1,0,0,1,1,0,0,1,1,0,0,1,1,0,0,0,0,0,0,2.1549999999999998,{"$f":"IF(B200='Données méteo'!$E$107,'Données méteo'!$AF$104,IF(B200='Données méteo'!$F$107,'Données méteo'!$AG$104,IF(B200='Données méteo'!$G$107,'Données méteo'!$AH$104,IF(B200='Données méteo'!$H$107,'Données méteo'!$AI$104,IF(B200='Données méteo'!$I$107,'Données méteo'!$AJ$104,IF(B200='Données méteo'!$J$107,'Données méteo'!$AK$104,IF(B200='Données méteo'!$K$107,'Données méteo'!$AL$104,IF(B200='Données méteo'!$L$107,'Données méteo'!$AM$104,IF(B200='Données méteo'!$M$107,'Données méteo'!$AN$104,IF(B200='Données méteo'!$N$107,'Données méteo'!$AO$104,IF(B200='Données méteo'!$O$107,'Données méteo'!$AP$104,'Données méteo'!$AQ$104)))))))))))","v":116.60451745379878},{"$f":"BS200/31*VLOOKUP(F200,'Données méteo'!$C$108:$P$131,3,FALSE)","v":0.18807180234483675},0.18807180234483675,0,null,1.5749999999999997,0,0]
[7,"Janvier","7 Janvier",160,"Dimanche",16,null,1,1,1,900,0,1,1,0,1,1,1,580,1,1,1,0,0,0,0,1,1,0,1,1,1,0,1,1,1,75,1,1,1,0,1,1,0,0,1,1,1,0,1,1,1,1000,1,1,0,0,1,1,0,0,1,1,0,0,0,0,0,0,2.5550000000000002,{"$f":"IF(B201='Données méteo'!$E$107,'Données méteo'!$AF$104,IF(B201='Données méteo'!$F$107,'Données méteo'!$AG$104,IF(B201='Données méteo'!$G$107,'Données méteo'!$AH$104,IF(B201='Données méteo'!$H$107,'Données méteo'!$AI$104,IF(B201='Données méteo'!$I$107,'Données méteo'!$AJ$104,IF(B201='Données méteo'!$J$107,'Données méteo'!$AK$104,IF(B201='Données méteo'!$K$107,'Données méteo'!$AL$104,IF(B201='Données méteo'!$L$107,'Données méteo'!$AM$104,IF(B201='Données méteo'!$M$107,'Données méteo'!$AN$104,IF(B201='Données méteo'!$N$107,'Données méteo'!$AO$104,IF(B201='Données méteo'!$O$107,'Données méteo'!$AP$104,'Données méteo'!$AQ$104)))))))))))","v":116.60451745379878},{"$f":"BS201/31*VLOOKUP(F201,'Données méteo'!$C$108:$P$131,3,FALSE)","v":0.11284308140690204},0.11284308140690204,0,null,1.9750000000000001,0,0]
[7,"Janvier","7 Janvier",161,"Dimanche",17,null,1,1,1,900,0,1,1,0,1,1,1,580,1,1,1,0,0,0,0,1,1,0,1,1,1,0,1,1,1,75,1,1,1,0,1,1,0,0,1,1,1,0,1,1,1,1000,1,1,0,0,1,1,0,0,1,1,0,0,0,0,0,0,2.5550000000000002,{"$f":"IF(B202='Données méteo'!$E$107,'Données méteo'!$AF$104,IF(B202='Données méteo'!$F$107,'Données méteo'!$AG$104,IF(B202='Données méteo'!$G$107,'Données méteo'!$AH$104,IF(B202='Données méteo'!$H$107,'Données méteo'!$AI$104,IF(B202='Données méteo'!$I$107,'Données méteo'!$AJ$104,IF(B202='Données méteo'!$J$107,'Données méteo'!$AK$104,IF(B202='Données méteo'!$K$107,'Données méteo'!$AL$104,IF(B202='Données méteo'!$L$107,'Données méteo'!$AM$104,IF(B202='Données méteo'!$M$107,'Données méteo'!$AN$104,IF(B202='Données méteo'!$N$107,'Données méteo'!$AO$104,IF(B202='Données méteo'!$O$107,'Données méteo'!$AP$104,'Données méteo'!$AQ$104)))))))))))","v":116.60451745379878},{"$f":"BS202/31*VLOOKUP(F202,'Données méteo'!$C$108:$P$131,3,FALSE)","v":3.7614360468967351E-2},3.7614360468967351E-2,0,null,1.9750000000000001,0,0]
[7,"Janvier","7 Janvier",162,"Dimanche",18,null,1,1,1,900,0,1,1,0,1,1,1,580,1,1,1,0,0,0,0,1,1,0,1,1,1,0,1,1,1,75,1,1,1,0,1,1,0,0,1,1,0,0,1,1,0,0,1,1,1,1500,1,1,0,0,1,1,0,0,0,0,0,0,3.0550000000000002,{"$f":"IF(B203='Données méteo'!$E$107,'Données méteo'!$AF$104,IF(B203='Données méteo'!$F$107,'Données méteo'!$AG$104,IF(B203='Données méteo'!$G$107,'Données méteo'!$AH$104,IF(B203='Données méteo'!$H$107,'Données méteo'!$AI$104,IF(B203='Données méteo'!$I$107,'Données méteo'!$AJ$104,IF(B203='Données méteo'!$J$107,'Données méteo'!$AK$104,IF(B203='Données méteo'!$K$107,'Données méteo'!$AL$104,IF(B203='Données méteo'!$L$107,'Données méteo'!$AM$104,IF(B203='Données méteo'!$M$107,'Données méteo'!$AN$104,IF(B203='Données méteo'!$N$107,'Données méteo'!$AO$104,IF(B203='Données méteo'!$O$107,'Données méteo'!$AP$104,'Données méteo'!$AQ$104)))))))))))","v":116.60451745379878},{"$f":"BS203/31*VLOOKUP(F203,'Données méteo'!$C$108:$P$131,3,FALSE)","v":0},0,0,null,2.4750000000000001,0,0]
[7,"Janvier","7 Janvier",163,"Dimanche",19,null,1,1,1,900,0,1,1,0,1,1,1,580,1,1,1,0,0,0,0,1,1,0,1,1,1,0,1,1,1,75,1,1,1,0,1,1,0,0,1,1,0,0,1,1,0,0,1,1,1,1500,1,1,0,0,1,1,0,0,0,0,0,0,3.0550000000000002,{"$f":"IF(B204='Données méteo'!$E$107,'Données méteo'!$AF$104,IF(B204='Données méteo'!$F$107,'Données méteo'!$AG$104,IF(B204='Données méteo'!$G$107,'Données méteo'!$AH$104,IF(B204='Données méteo'!$H$107,'Données méteo'!$AI$104,IF(B204='Données méteo'!$I$107,'Données méteo'!$AJ$104,IF(B204='Données méteo'!$J$107,'Données méteo'!$AK$104,IF(B204='Données méteo'!$K$107,'Données méteo'!$AL$104,IF(B204='Données méteo'!$L$107,'Données méteo'!$AM$104,IF(B204='Données méteo'!$M$107,'Données méteo'!$AN$104,IF(B204='Données méteo'!$N$107,'Données méteo'!$AO$104,IF(B204='Données méteo'!$O$107,'Données méteo'!$AP$104,'Données méteo'!$AQ$104)))))))))))","v":116.60451745379878},{"$f":"BS204/31*VLOOKUP(F204,'Données méteo'!$C$108:$P$131,3,FALSE)","v":0},0,0,null,2.4750000000000001,0,0]
[7,"Janvier","7 Janvier",164,"Dimanche",20,null,1,1,1,900,0,1,1,0,1,1,0,0,1,1,1,0,0,0,0,1,1,0,1,1,1,0,1,1,1,75,1,1,1,0,1,1,0,0,1,1,0,0,1,1,0,0,1,1,0,0,1,1,0,0,1,1,1,100,0,0,0,0,1.075,{"$f":"IF(B205='Données méteo'!$E$107,'Données méteo'!$AF$104,IF(B205='Données méteo'!$F$107,'Données méteo'!$AG$104,IF(B205='Données méteo'!$G$107,'Données méteo'!$AH$104,IF(B205='Données méteo'!$H$107,'Données méteo'!$AI$104,IF(B205='Données méteo'!$I$107,'Données méteo'!$AJ$104,IF(B205='Données méteo'!$J$107,'Données méteo'!$AK$104,IF(B205='Données méteo'!$K$107,'Données méteo'!$AL$104,IF(B205='Données méteo'!$L$107,'Données méteo'!$AM$104,IF(B205='Données méteo'!$M$107,'Données méteo'!$AN$104,IF(B205='Données méteo'!$N$107,'Données méteo'!$AO$104,IF(B205='Données méteo'!$O$107,'Données méteo'!$AP$104,'Données méteo'!$AQ$104)))))))))))","v":116.60451745379878},{"$f":"BS205/31*VLOOKUP(F205,'Données méteo'!$C$108:$P$131,3,FALSE)","v":0},0,0,null,1.075,0,0]
[7,"Janvier","7 Janvier",165,"Dimanche",21,null,1,1,1,900,0,1,1,0,1,1,0,0,1,1,1,0,0,0,0,1,1,0,1,1,1,0,1,1,1,75,1,1,1,0,1,1,0,0,1,1,0,0,1,1,0,0,1,1,0,0,1,1,0,0,1,1,1,100,0,0,0,0,1.075,{"$f":"IF(B206='Données méteo'!$E$107,'Données méteo'!$AF$104,IF(B206='Données méteo'!$F$107,'Données méteo'!$AG$104,IF(B206='Données méteo'!$G$107,'Données méteo'!$AH$104,IF(B206='Données méteo'!$H$107,'Données méteo'!$AI$104,IF(B206='Données méteo'!$I$107,'Données méteo'!$AJ$104,IF(B206='Données méteo'!$J$107,'Données méteo'!$AK$104,IF(B206='Données méteo'!$K$107,'Données méteo'!$AL$104,IF(B206='Données méteo'!$L$107,'Données méteo'!$AM$104,IF(B206='Données méteo'!$M$107,'Données méteo'!$AN$104,IF(B206='Données méteo'!$N$107,'Données méteo'!$AO$104,IF(B206='Données méteo'!$O$107,'Données méteo'!$AP$104,'Données méteo'!$AQ$104)))))))))))","v":116.60451745379878},{"$f":"BS206/31*VLOOKUP(F206,'Données méteo'!$C$108:$P$131,3,FALSE)","v":0},0,0,null,1.075,0,0]
[7,"Janvier","7 Janvier",166,"Dimanche",22,null,1,1,0,0,0,1,0,0,1,1,0,0,1,1,1,0,0,0,0,1,1,0,1,1,1,0,1,1,1,75,1,1,1,0,1,1,0,0,1,1,0,0,1,1,0,0,1,1,0,0,1,1,0,0,1,1,1,100,0,0,0,0,0.17499999999999999,{"$f":"IF(B207='Données méteo'!$E$107,'Données méteo'!$AF$104,IF(B207='Données méteo'!$F$107,'Données méteo'!$AG$104,IF(B207='Données méteo'!$G$107,'Données méteo'!$AH$104,IF(B207='Données méteo'!$H$107,'Données méteo'!$AI$104,IF(B207='Données méteo'!$I$107,'Données méteo'!$AJ$104,IF(B207='Données méteo'!$J$107,'Données méteo'!$AK$104,IF(B207='Données méteo'!$K$107,'Données méteo'!$AL$104,IF(B207='Données méteo'!$L$107,'Données méteo'!$AM$104,IF(B207='Données méteo'!$M$107,'Données méteo'!$AN$104,IF(B207='Données méteo'!$N$107,'Données méteo'!$AO$104,IF(B207='Données méteo'!$O$107,'Données méteo'!$AP$104,'Données méteo'!$AQ$104)))))))))))","v":116.60451745379878},{"$f":"BS207/31*VLOOKUP(F207,'Données méteo'!$C$108:$P$131,3,FALSE)","v":0},0,0,null,0.17499999999999999,0,0]
[7,"Janvier","7 Janvier",167,"Dimanche",23,null,1,1,0,0,0,1,0,0,1,1,0,0,1,1,1,0,0,0,0,1,1,0,1,1,1,0,1,1,1,75,1,1,1,0,1,1,0,0,1,1,0,0,1,1,0,0,1,1,0,0,1,1,0,0,1,1,1,100,0,0,0,0,0.17499999999999999,{"$f":"IF(B208='Données méteo'!$E$107,'Données méteo'!$AF$104,IF(B208='Données méteo'!$F$107,'Données méteo'!$AG$104,IF(B208='Données méteo'!$G$107,'Données méteo'!$AH$104,IF(B208='Données méteo'!$H$107,'Données méteo'!$AI$104,IF(B208='Données méteo'!$I$107,'Données méteo'!$AJ$104,IF(B208='Données méteo'!$J$107,'Données méteo'!$AK$104,IF(B208='Données méteo'!$K$107,'Données méteo'!$AL$104,IF(B208='Données méteo'!$L$107,'Données méteo'!$AM$104,IF(B208='Données méteo'!$M$107,'Données méteo'!$AN$104,IF(B208='Données méteo'!$N$107,'Données méteo'!$AO$104,IF(B208='Données méteo'!$O$107,'Données méteo'!$AP$104,'Données méteo'!$AQ$104)))))))))))","v":116.60451745379878},{"$f":"BS208/31*VLOOKUP(F208,'Données méteo'!$C$108:$P$131,3,FALSE)","v":0},0,0,null,0.17499999999999999,0,0]
[8,"Janvier","8 Janvier",168,"Lundi",0,null,1,1,0,0,0,1,0,0,1,1,0,0,1,1,1,0,0,0,0,1,1,0,1,1,1,0,1,1,1,75,1,1,1,0,1,0,0,0,1,0,0,0,1,0,0,0,1,1,0,0,1,1,0,0,1,1,0,0,0,0,0,0,7.4999999999999997E-2,{"$f":"IF(B209='Données méteo'!$E$107,'Données méteo'!$AF$104,IF(B209='Données méteo'!$F$107,'Données méteo'!$AG$104,IF(B209='Données méteo'!$G$107,'Données méteo'!$AH$104,IF(B209='Données méteo'!$H$107,'Données méteo'!$AI$104,IF(B209='Données méteo'!$I$107,'Données méteo'!$AJ$104,IF(B209='Données méteo'!$J$107,'Données méteo'!$AK$104,IF(B209='Données méteo'!$K$107,'Données méteo'!$AL$104,IF(B209='Données méteo'!$L$107,'Données méteo'!$AM$104,IF(B209='Données méteo'!$M$107,'Données méteo'!$AN$104,IF(B209='Données méteo'!$N$107,'Données méteo'!$AO$104,IF(B209='Données méteo'!$O$107,'Données méteo'!$AP$104,'Données méteo'!$AQ$104)))))))))))","v":116.60451745379878},{"$f":"BS209/31*VLOOKUP(F209,'Données méteo'!$C$108:$P$131,3,FALSE)","v":0},0,0,null,7.4999999999999997E-2,0,0]
[8,"Janvier","8 Janvier",169,"Lundi",1,null,1,1,0,0,0,1,0,0,1,1,0,0,1,1,1,0,0,0,0,1,1,0,1,1,1,0,1,1,1,75,1,1,1,0,1,0,0,0,1,0,0,0,1,0,0,0,1,1,0,0,1,1,0,0,1,1,0,0,0,0,0,0,7.4999999999999997E-2,{"$f":"IF(B210='Données méteo'!$E$107,'Données méteo'!$AF$104,IF(B210='Données méteo'!$F$107,'Données méteo'!$AG$104,IF(B210='Données méteo'!$G$107,'Données méteo'!$AH$104,IF(B210='Données méteo'!$H$107,'Données méteo'!$AI$104,IF(B210='Données méteo'!$I$107,'Données méteo'!$AJ$104,IF(B210='Données méteo'!$J$107,'Données méteo'!$AK$104,IF(B210='Données méteo'!$K$107,'Données méteo'!$AL$104,IF(B210='Données méteo'!$L$107,'Données méteo'!$AM$104,IF(B210='Données méteo'!$M$107,'Données méteo'!$AN$104,IF(B210='Données méteo'!$N$107,'Données méteo'!$AO$104,IF(B210='Données méteo'!$O$107,'Données méteo'!$AP$104,'Données méteo'!$AQ$104)))))))))))","v":116.60451745379878},{"$f":"BS210/31*VLOOKUP(F210,'Données méteo'!$C$108:$P$131,3,FALSE)","v":0},0,0,null,7.4999999999999997E-2,0,0]
[8,"Janvier","8 Janvier",170,"Lundi",2,null,1,1,0,0,0,1,0,0,1,1,0,0,1,1,1,0,0,0,0,1,1,0,1,1,1,0,1,1,1,75,1,1,1,0,1,0,0,0,1,0,0,0,1,0,0,0,1,1,0,0,1,1,0,0,1,1,0,0,0,0,0,0,7.4999999999999997E-2,{"$f":"IF(B211='Données méteo'!$E$107,'Données méteo'!$AF$104,IF(B211='Données méteo'!$F$107,'Données méteo'!$AG$104,IF(B211='Données méteo'!$G$107,'Données méteo'!$AH$104,IF(B211='Données méteo'!$H$107,'Données méteo'!$AI$104,IF(B211='Données méteo'!$I$107,'Données méteo'!$AJ$104,IF(B211='Données méteo'!$J$107,'Données méteo'!$AK$104,IF(B211='Données méteo'!$K$107,'Données méteo'!$AL$104,IF(B211='Données méteo'!$L$107,'Données méteo'!$AM$104,IF(B211='Données méteo'!$M$107,'Données méteo'!$AN$104,IF(B211='Données méteo'!$N$107,'Données méteo'!$AO$104,IF(B211='Données méteo'!$O$107,'Données méteo'!$AP$104,'Données méteo'!$AQ$104)))))))))))","v":116.60451745379878},{"$f":"BS211/31*VLOOKUP(F211,'Données méteo'!$C$108:$P$131,3,FALSE)","v":0},0,0,null,7.4999999999999997E-2,0,0]
[8,"Janvier","8 Janvier",171,"Lundi",3,null,1,1,0,0,0,1,0,0,1,1,0,0,1,1,1,0,0,0,0,1,1,0,1,1,1,0,1,1,1,75,1,1,1,0,1,0,0,0,1,0,0,0,1,0,0,0,1,1,0,0,1,1,0,0,1,1,0,0,0,0,0,0,7.4999999999999997E-2,{"$f":"IF(B212='Données méteo'!$E$107,'Données méteo'!$AF$104,IF(B212='Données méteo'!$F$107,'Données méteo'!$AG$104,IF(B212='Données méteo'!$G$107,'Données méteo'!$AH$104,IF(B212='Données méteo'!$H$107,'Données méteo'!$AI$104,IF(B212='Données méteo'!$I$107,'Données méteo'!$AJ$104,IF(B212='Données méteo'!$J$107,'Données méteo'!$AK$104,IF(B212='Données méteo'!$K$107,'Données méteo'!$AL$104,IF(B212='Données méteo'!$L$107,'Données méteo'!$AM$104,IF(B212='Données méteo'!$M$107,'Données méteo'!$AN$104,IF(B212='Données méteo'!$N$107,'Données méteo'!$AO$104,IF(B212='Données méteo'!$O$107,'Données méteo'!$AP$104,'Données méteo'!$AQ$104)))))))))))","v":116.60451745379878},{"$f":"BS212/31*VLOOKUP(F212,'Données méteo'!$C$108:$P$131,3,FALSE)","v":0},0,0,null,7.4999999999999997E-2,0,0]
[8,"Janvier","8 Janvier",172,"Lundi",4,null,1,1,0,0,0,1,0,0,1,1,0,0,1,1,1,0,0,0,0,1,1,0,1,1,1,0,1,1,1,75,1,1,1,0,1,0,0,0,1,0,0,0,1,0,0,0,1,1,0,0,1,1,0,0,1,1,0,0,0,0,0,0,7.4999999999999997E-2,{"$f":"IF(B213='Données méteo'!$E$107,'Données méteo'!$AF$104,IF(B213='Données méteo'!$F$107,'Données méteo'!$AG$104,IF(B213='Données méteo'!$G$107,'Données méteo'!$AH$104,IF(B213='Données méteo'!$H$107,'Données méteo'!$AI$104,IF(B213='Données méteo'!$I$107,'Données méteo'!$AJ$104,IF(B213='Données méteo'!$J$107,'Données méteo'!$AK$104,IF(B213='Données méteo'!$K$107,'Données méteo'!$AL$104,IF(B213='Données méteo'!$L$107,'Données méteo'!$AM$104,IF(B213='Données méteo'!$M$107,'Données méteo'!$AN$104,IF(B213='Données méteo'!$N$107,'Données méteo'!$AO$104,IF(B213='Données méteo'!$O$107,'Données méteo'!$AP$104,'Données méteo'!$AQ$104)))))))))))","v":116.60451745379878},{"$f":"BS213/31*VLOOKUP(F213,'Données méteo'!$C$108:$P$131,3,FALSE)","v":0},0,0,null,7.4999999999999997E-2,0,0]
[8,"Janvier","8 Janvier",173,"Lundi",5,null,1,1,0,0,0,1,0,0,1,1,0,0,1,1,1,0,0,0,0,1,1,0,1,1,1,0,1,1,1,75,1,1,1,0,1,0,0,0,1,0,0,0,1,0,0,0,1,1,0,0,1,1,0,0,1,1,0,0,0,0,0,0,7.4999999999999997E-2,{"$f":"IF(B214='Données méteo'!$E$107,'Données méteo'!$AF$104,IF(B214='Données méteo'!$F$107,'Données méteo'!$AG$104,IF(B214='Données méteo'!$G$107,'Données méteo'!$AH$104,IF(B214='Données méteo'!$H$107,'Données méteo'!$AI$104,IF(B214='Données méteo'!$I$107,'Données méteo'!$AJ$104,IF(B214='Données méteo'!$J$107,'Données méteo'!$AK$104,IF(B214='Données méteo'!$K$107,'Données méteo'!$AL$104,IF(B214='Données méteo'!$L$107,'Données méteo'!$AM$104,IF(B214='Données méteo'!$M$107,'Données méteo'!$AN$104,IF(B214='Données méteo'!$N$107,'Données méteo'!$AO$104,IF(B214='Données méteo'!$O$107,'Données méteo'!$AP$104,'Données méteo'!$AQ$104)))))))))))","v":116.60451745379878},{"$f":"BS214/31*VLOOKUP(F214,'Données méteo'!$C$108:$P$131,3,FALSE)","v":0},0,0,null,7.4999999999999997E-2,0,0]
[8,"Janvier","8 Janvier",174,"Lundi",6,null,1,1,1,900,0,1,0,0,1,1,0,0,1,1,1,0,0,0,0,1,1,0,1,1,1,0,1,1,1,75,1,1,1,0,1,0,0,0,1,0,0,0,1,0,0,0,1,1,0,0,1,1,0,0,1,1,0,0,0,0,0,0,0.97499999999999998,{"$f":"IF(B215='Données méteo'!$E$107,'Données méteo'!$AF$104,IF(B215='Données méteo'!$F$107,'Données méteo'!$AG$104,IF(B215='Données méteo'!$G$107,'Données méteo'!$AH$104,IF(B215='Données méteo'!$H$107,'Données méteo'!$AI$104,IF(B215='Données méteo'!$I$107,'Données méteo'!$AJ$104,IF(B215='Données méteo'!$J$107,'Données méteo'!$AK$104,IF(B215='Données méteo'!$K$107,'Données méteo'!$AL$104,IF(B215='Données méteo'!$L$107,'Données méteo'!$AM$104,IF(B215='Données méteo'!$M$107,'Données méteo'!$AN$104,IF(B215='Données méteo'!$N$107,'Données méteo'!$AO$104,IF(B215='Données méteo'!$O$107,'Données méteo'!$AP$104,'Données méteo'!$AQ$104)))))))))))","v":116.60451745379878},{"$f":"BS215/31*VLOOKUP(F215,'Données méteo'!$C$108:$P$131,3,FALSE)","v":0},0,0,null,0.97499999999999998,0,0]
[8,"Janvier","8 Janvier",175,"Lundi",7,null,1,1,1,900,0,1,0,0,1,1,0,0,1,1,1,0,0,0,0,1,1,0,1,1,1,0,1,1,1,75,1,1,1,0,1,0,0,0,1,0,0,0,1,0,0,0,1,1,0,0,1,1,0,0,1,1,0,0,0,0,0,0,0.97499999999999998,{"$f":"IF(B216='Données méteo'!$E$107,'Données méteo'!$AF$104,IF(B216='Données méteo'!$F$107,'Données méteo'!$AG$104,IF(B216='Données méteo'!$G$107,'Données méteo'!$AH$104,IF(B216='Données méteo'!$H$107,'Données méteo'!$AI$104,IF(B216='Données méteo'!$I$107,'Données méteo'!$AJ$104,IF(B216='Données méteo'!$J$107,'Données méteo'!$AK$104,IF(B216='Données méteo'!$K$107,'Données méteo'!$AL$104,IF(B216='Données méteo'!$L$107,'Données méteo'!$AM$104,IF(B216='Données méteo'!$M$107,'Données méteo'!$AN$104,IF(B216='Données méteo'!$N$107,'Données méteo'!$AO$104,IF(B216='Données méteo'!$O$107,'Données méteo'!$AP$104,'Données méteo'!$AQ$104)))))))))))","v":116.60451745379878},{"$f":"BS216/31*VLOOKUP(F216,'Données méteo'!$C$108:$P$131,3,FALSE)","v":0},0,0,null,0.97499999999999998,0,0]
[8,"Janvier","8 Janvier",176,"Lundi",8,null,1,1,0,0,0,1,0,0,1,1,1,580,1,1,1,0,0,0,0,1,1,0,1,1,1,0,1,1,1,75,1,1,1,0,1,0,0,0,1,0,0,0,1,0,0,0,1,1,0,0,1,1,0,0,1,1,0,0,0,0,0,0,0.65500000000000003,{"$f":"IF(B217='Données méteo'!$E$107,'Données méteo'!$AF$104,IF(B217='Données méteo'!$F$107,'Données méteo'!$AG$104,IF(B217='Données méteo'!$G$107,'Données méteo'!$AH$104,IF(B217='Données méteo'!$H$107,'Données méteo'!$AI$104,IF(B217='Données méteo'!$I$107,'Données méteo'!$AJ$104,IF(B217='Données méteo'!$J$107,'Données méteo'!$AK$104,IF(B217='Données méteo'!$K$107,'Données méteo'!$AL$104,IF(B217='Données méteo'!$L$107,'Données méteo'!$AM$104,IF(B217='Données méteo'!$M$107,'Données méteo'!$AN$104,IF(B217='Données méteo'!$N$107,'Données méteo'!$AO$104,IF(B217='Données méteo'!$O$107,'Données méteo'!$AP$104,'Données méteo'!$AQ$104)))))))))))","v":116.60451745379878},{"$f":"BS217/31*VLOOKUP(F217,'Données méteo'!$C$108:$P$131,3,FALSE)","v":0},0,0,null,7.5000000000000067E-2,0,0]
[8,"Janvier","8 Janvier",177,"Lundi",9,null,1,1,0,0,0,1,0,0,1,1,1,580,1,1,1,0,0,0,0,1,1,0,1,1,1,0,1,1,1,75,1,1,1,0,1,0,0,0,1,0,0,0,1,0,0,0,1,1,0,0,1,1,0,0,1,1,0,0,0,0,0,0,0.65500000000000003,{"$f":"IF(B218='Données méteo'!$E$107,'Données méteo'!$AF$104,IF(B218='Données méteo'!$F$107,'Données méteo'!$AG$104,IF(B218='Données méteo'!$G$107,'Données méteo'!$AH$104,IF(B218='Données méteo'!$H$107,'Données méteo'!$AI$104,IF(B218='Données méteo'!$I$107,'Données méteo'!$AJ$104,IF(B218='Données méteo'!$J$107,'Données méteo'!$AK$104,IF(B218='Données méteo'!$K$107,'Données méteo'!$AL$104,IF(B218='Données méteo'!$L$107,'Données méteo'!$AM$104,IF(B218='Données méteo'!$M$107,'Données méteo'!$AN$104,IF(B218='Données méteo'!$N$107,'Données méteo'!$AO$104,IF(B218='Données méteo'!$O$107,'Données méteo'!$AP$104,'Données méteo'!$AQ$104)))))))))))","v":116.60451745379878},{"$f":"BS218/31*VLOOKUP(F218,'Données méteo'!$C$108:$P$131,3,FALSE)","v":0.1504574418758694},0.1504574418758694,0,null,7.5000000000000067E-2,7.5457441875869335E-2,7.5457441875869335E-2]
[8,"Janvier","8 Janvier",178,"Lundi",10,null,1,1,0,0,0,1,0,0,1,1,1,580,1,1,1,0,0,0,0,1,1,0,1,1,1,0,1,1,1,75,1,1,1,0,1,0,0,0,1,0,0,0,1,0,0,0,1,1,0,0,1,1,0,0,1,1,0,0,0,0,0,0,0.65500000000000003,{"$f":"IF(B219='Données méteo'!$E$107,'Données méteo'!$AF$104,IF(B219='Données méteo'!$F$107,'Données méteo'!$AG$104,IF(B219='Données méteo'!$G$107,'Données méteo'!$AH$104,IF(B219='Données méteo'!$H$107,'Données méteo'!$AI$104,IF(B219='Données méteo'!$I$107,'Données méteo'!$AJ$104,IF(B219='Données méteo'!$J$107,'Données méteo'!$AK$104,IF(B219='Données méteo'!$K$107,'Données méteo'!$AL$104,IF(B219='Données méteo'!$L$107,'Données méteo'!$AM$104,IF(B219='Données méteo'!$M$107,'Données méteo'!$AN$104,IF(B219='Données méteo'!$N$107,'Données méteo'!$AO$104,IF(B219='Données méteo'!$O$107,'Données méteo'!$AP$104,'Données méteo'!$AQ$104)))))))))))","v":116.60451745379878},{"$f":"BS219/31*VLOOKUP(F219,'Données méteo'!$C$108:$P$131,3,FALSE)","v":0.37614360468967351},0.37614360468967351,0,null,7.5000000000000067E-2,0.30114360468967344,0.30114360468967344]
[8,"Janvier","8 Janvier",179,"Lundi",11,null,1,1,0,0,0,1,0,0,1,1,1,580,1,1,1,0,0,0,0,1,1,0,1,1,1,0,1,1,1,75,1,1,1,0,1,0,0,0,1,0,0,0,1,0,0,0,1,1,0,0,1,1,0,0,1,1,0,0,0,0,0,0,0.65500000000000003,{"$f":"IF(B220='Données méteo'!$E$107,'Données méteo'!$AF$104,IF(B220='Données méteo'!$F$107,'Données méteo'!$AG$104,IF(B220='Données méteo'!$G$107,'Données méteo'!$AH$104,IF(B220='Données méteo'!$H$107,'Données méteo'!$AI$104,IF(B220='Données méteo'!$I$107,'Données méteo'!$AJ$104,IF(B220='Données méteo'!$J$107,'Données méteo'!$AK$104,IF(B220='Données méteo'!$K$107,'Données méteo'!$AL$104,IF(B220='Données méteo'!$L$107,'Données méteo'!$AM$104,IF(B220='Données méteo'!$M$107,'Données méteo'!$AN$104,IF(B220='Données méteo'!$N$107,'Données méteo'!$AO$104,IF(B220='Données méteo'!$O$107,'Données méteo'!$AP$104,'Données méteo'!$AQ$104)))))))))))","v":116.60451745379878},{"$f":"BS220/31*VLOOKUP(F220,'Données méteo'!$C$108:$P$131,3,FALSE)","v":0.75228720937934701},0.65500000000000003,9.7287209379346984E-2,null,7.5000000000000067E-2,0.67728720937934694,0.57999999999999996]
[8,"Janvier","8 Janvier",180,"Lundi",12,null,1,1,0,0,0,1,0,0,1,1,1,580,1,1,1,0,0,0,0,1,1,0,1,1,1,0,1,1,1,75,1,1,1,0,1,0,0,0,1,0,0,0,1,0,0,0,1,1,0,0,1,1,1,850,1,1,0,0,0,0,0,0,1.5049999999999999,{"$f":"IF(B221='Données méteo'!$E$107,'Données méteo'!$AF$104,IF(B221='Données méteo'!$F$107,'Données méteo'!$AG$104,IF(B221='Données méteo'!$G$107,'Données méteo'!$AH$104,IF(B221='Données méteo'!$H$107,'Données méteo'!$AI$104,IF(B221='Données méteo'!$I$107,'Données méteo'!$AJ$104,IF(B221='Données méteo'!$J$107,'Données méteo'!$AK$104,IF(B221='Données méteo'!$K$107,'Données méteo'!$AL$104,IF(B221='Données méteo'!$L$107,'Données méteo'!$AM$104,IF(B221='Données méteo'!$M$107,'Données méteo'!$AN$104,IF(B221='Données méteo'!$N$107,'Données méteo'!$AO$104,IF(B221='Données méteo'!$O$107,'Données méteo'!$AP$104,'Données méteo'!$AQ$104)))))))))))","v":116.60451745379878},{"$f":"BS221/31*VLOOKUP(F221,'Données méteo'!$C$108:$P$131,3,FALSE)","v":0.94035901172418368},0.94035901172418368,0,null,0.92499999999999993,1.5359011724183746E-2,1.5359011724183746E-2]
[8,"Janvier","8 Janvier",181,"Lundi",13,null,1,1,0,0,0,1,0,0,1,1,1,580,1,1,1,0,0,0,0,1,1,0,1,1,1,0,1,1,1,75,1,1,1,0,1,0,0,0,1,0,0,0,1,0,0,0,1,1,0,0,1,1,1,850,1,1,0,0,0,0,0,0,1.5049999999999999,{"$f":"IF(B222='Données méteo'!$E$107,'Données méteo'!$AF$104,IF(B222='Données méteo'!$F$107,'Données méteo'!$AG$104,IF(B222='Données méteo'!$G$107,'Données méteo'!$AH$104,IF(B222='Données méteo'!$H$107,'Données méteo'!$AI$104,IF(B222='Données méteo'!$I$107,'Données méteo'!$AJ$104,IF(B222='Données méteo'!$J$107,'Données méteo'!$AK$104,IF(B222='Données méteo'!$K$107,'Données méteo'!$AL$104,IF(B222='Données méteo'!$L$107,'Données méteo'!$AM$104,IF(B222='Données méteo'!$M$107,'Données méteo'!$AN$104,IF(B222='Données méteo'!$N$107,'Données méteo'!$AO$104,IF(B222='Données méteo'!$O$107,'Données méteo'!$AP$104,'Données méteo'!$AQ$104)))))))))))","v":116.60451745379878},{"$f":"BS222/31*VLOOKUP(F222,'Données méteo'!$C$108:$P$131,3,FALSE)","v":0.82751593031728166},0.82751593031728166,0,null,0.92499999999999993,0,0]
[8,"Janvier","8 Janvier",182,"Lundi",14,null,1,1,0,0,0,1,1,0,1,1,1,580,1,1,1,0,0,0,0,1,1,0,1,1,1,0,1,1,1,75,1,1,1,0,1,0,1,0,1,0,0,0,1,0,0,0,1,1,0,0,1,1,0,0,1,1,0,0,0,0,0,0,0.65500000000000003,{"$f":"IF(B223='Données méteo'!$E$107,'Données méteo'!$AF$104,IF(B223='Données méteo'!$F$107,'Données méteo'!$AG$104,IF(B223='Données méteo'!$G$107,'Données méteo'!$AH$104,IF(B223='Données méteo'!$H$107,'Données méteo'!$AI$104,IF(B223='Données méteo'!$I$107,'Données méteo'!$AJ$104,IF(B223='Données méteo'!$J$107,'Données méteo'!$AK$104,IF(B223='Données méteo'!$K$107,'Données méteo'!$AL$104,IF(B223='Données méteo'!$L$107,'Données méteo'!$AM$104,IF(B223='Données méteo'!$M$107,'Données méteo'!$AN$104,IF(B223='Données méteo'!$N$107,'Données méteo'!$AO$104,IF(B223='Données méteo'!$O$107,'Données méteo'!$AP$104,'Données méteo'!$AQ$104)))))))))))","v":116.60451745379878},{"$f":"BS223/31*VLOOKUP(F223,'Données méteo'!$C$108:$P$131,3,FALSE)","v":0.37614360468967351},0.37614360468967351,0,null,7.5000000000000067E-2,0.30114360468967344,0.30114360468967344]
[8,"Janvier","8 Janvier",183,"Lundi",15,null,1,1,0,0,0,1,1,0,1,1,1,580,1,1,1,0,0,0,0,1,1,0,1,1,1,0,1,1,1,75,1,1,1,0,1,0,1,0,1,0,0,0,1,0,0,0,1,1,0,0,1,1,0,0,1,1,0,0,0,0,0,0,0.65500000000000003,{"$f":"IF(B224='Données méteo'!$E$107,'Données méteo'!$AF$104,IF(B224='Données méteo'!$F$107,'Données méteo'!$AG$104,IF(B224='Données méteo'!$G$107,'Données méteo'!$AH$104,IF(B224='Données méteo'!$H$107,'Données méteo'!$AI$104,IF(B224='Données méteo'!$I$107,'Données méteo'!$AJ$104,IF(B224='Données méteo'!$J$107,'Données méteo'!$AK$104,IF(B224='Données méteo'!$K$107,'Données méteo'!$AL$104,IF(B224='Données méteo'!$L$107,'Données méteo'!$AM$104,IF(B224='Données méteo'!$M$107,'Données méteo'!$AN$104,IF(B224='Données méteo'!$N$107,'Données méteo'!$AO$104,IF(B224='Données méteo'!$O$107,'Données méteo'!$AP$104,'Données méteo'!$AQ$104)))))))))))","v":116.60451745379878},{"$f":"BS224/31*VLOOKUP(F224,'Données méteo'!$C$108:$P$131,3,FALSE)","v":0.18807180234483675},0.18807180234483675,0,null,7.5000000000000067E-2,0.11307180234483669,0.11307180234483669]
[8,"Janvier","8 Janvier",184,"Lundi",16,null,1,1,1,900,0,1,1,0,1,1,1,580,1,1,1,0,0,0,0,1,1,0,1,1,1,0,1,1,1,75,1,1,1,0,1,0,0,0,1,0,1,0,1,0,1,0,1,1,0,0,1,1,0,0,1,1,0,0,0,0,0,0,1.5549999999999999,{"$f":"IF(B225='Données méteo'!$E$107,'Données méteo'!$AF$104,IF(B225='Données méteo'!$F$107,'Données méteo'!$AG$104,IF(B225='Données méteo'!$G$107,'Données méteo'!$AH$104,IF(B225='Données méteo'!$H$107,'Données méteo'!$AI$104,IF(B225='Données méteo'!$I$107,'Données méteo'!$AJ$104,IF(B225='Données méteo'!$J$107,'Données méteo'!$AK$104,IF(B225='Données méteo'!$K$107,'Données méteo'!$AL$104,IF(B225='Données méteo'!$L$107,'Données méteo'!$AM$104,IF(B225='Données méteo'!$M$107,'Données méteo'!$AN$104,IF(B225='Données méteo'!$N$107,'Données méteo'!$AO$104,IF(B225='Données méteo'!$O$107,'Données méteo'!$AP$104,'Données méteo'!$AQ$104)))))))))))","v":116.60451745379878},{"$f":"BS225/31*VLOOKUP(F225,'Données méteo'!$C$108:$P$131,3,FALSE)","v":0.11284308140690204},0.11284308140690204,0,null,0.97499999999999998,0,0]
[8,"Janvier","8 Janvier",185,"Lundi",17,null,1,1,1,900,0,1,1,0,1,1,1,580,1,1,1,0,0,0,0,1,1,0,1,1,1,0,1,1,1,75,1,1,1,0,1,0,0,0,1,0,1,0,1,0,1,0,1,1,0,0,1,1,0,0,1,1,0,0,0,0,0,0,1.5549999999999999,{"$f":"IF(B226='Données méteo'!$E$107,'Données méteo'!$AF$104,IF(B226='Données méteo'!$F$107,'Données méteo'!$AG$104,IF(B226='Données méteo'!$G$107,'Données méteo'!$AH$104,IF(B226='Données méteo'!$H$107,'Données méteo'!$AI$104,IF(B226='Données méteo'!$I$107,'Données méteo'!$AJ$104,IF(B226='Données méteo'!$J$107,'Données méteo'!$AK$104,IF(B226='Données méteo'!$K$107,'Données méteo'!$AL$104,IF(B226='Données méteo'!$L$107,'Données méteo'!$AM$104,IF(B226='Données méteo'!$M$107,'Données méteo'!$AN$104,IF(B226='Données méteo'!$N$107,'Données méteo'!$AO$104,IF(B226='Données méteo'!$O$107,'Données méteo'!$AP$104,'Données méteo'!$AQ$104)))))))))))","v":116.60451745379878},{"$f":"BS226/31*VLOOKUP(F226,'Données méteo'!$C$108:$P$131,3,FALSE)","v":3.7614360468967351E-2},3.7614360468967351E-2,0,null,0.97499999999999998,0,0]
[8,"Janvier","8 Janvier",186,"Lundi",18,null,1,1,1,900,0,1,1,0,1,1,1,580,1,1,1,0,0,0,0,1,1,0,1,1,1,0,1,1,1,75,1,1,1,0,1,0,0,0,1,0,0,0,1,0,0,0,1,1,1,1500,1,1,0,0,1,1,0,0,0,0,0,0,3.0550000000000002,{"$f":"IF(B227='Données méteo'!$E$107,'Données méteo'!$AF$104,IF(B227='Données méteo'!$F$107,'Données méteo'!$AG$104,IF(B227='Données méteo'!$G$107,'Données méteo'!$AH$104,IF(B227='Données méteo'!$H$107,'Données méteo'!$AI$104,IF(B227='Données méteo'!$I$107,'Données méteo'!$AJ$104,IF(B227='Données méteo'!$J$107,'Données méteo'!$AK$104,IF(B227='Données méteo'!$K$107,'Données méteo'!$AL$104,IF(B227='Données méteo'!$L$107,'Données méteo'!$AM$104,IF(B227='Données méteo'!$M$107,'Données méteo'!$AN$104,IF(B227='Données méteo'!$N$107,'Données méteo'!$AO$104,IF(B227='Données méteo'!$O$107,'Données méteo'!$AP$104,'Données méteo'!$AQ$104)))))))))))","v":116.60451745379878},{"$f":"BS227/31*VLOOKUP(F227,'Données méteo'!$C$108:$P$131,3,FALSE)","v":0},0,0,null,2.4750000000000001,0,0]
[8,"Janvier","8 Janvier",187,"Lundi",19,null,1,1,1,900,0,1,1,0,1,1,1,580,1,1,1,0,0,0,0,1,1,0,1,1,1,0,1,1,1,75,1,1,1,0,1,0,0,0,1,0,0,0,1,0,0,0,1,1,1,1500,1,1,0,0,1,1,0,0,0,0,0,0,3.0550000000000002,{"$f":"IF(B228='Données méteo'!$E$107,'Données méteo'!$AF$104,IF(B228='Données méteo'!$F$107,'Données méteo'!$AG$104,IF(B228='Données méteo'!$G$107,'Données méteo'!$AH$104,IF(B228='Données méteo'!$H$107,'Données méteo'!$AI$104,IF(B228='Données méteo'!$I$107,'Données méteo'!$AJ$104,IF(B228='Données méteo'!$J$107,'Données méteo'!$AK$104,IF(B228='Données méteo'!$K$107,'Données méteo'!$AL$104,IF(B228='Données méteo'!$L$107,'Données méteo'!$AM$104,IF(B228='Données méteo'!$M$107,'Données méteo'!$AN$104,IF(B228='Données méteo'!$N$107,'Données méteo'!$AO$104,IF(B228='Données méteo'!$O$107,'Données méteo'!$AP$104,'Données méteo'!$AQ$104)))))))))))","v":116.60451745379878},{"$f":"BS228/31*VLOOKUP(F228,'Données méteo'!$C$108:$P$131,3,FALSE)","v":0},0,0,null,2.4750000000000001,0,0]
[8,"Janvier","8 Janvier",188,"Lundi",20,null,1,1,1,900,0,1,1,0,1,1,0,0,1,1,1,0,0,0,0,1,1,0,1,1,1,0,1,1,1,75,1,1,1,0,1,0,0,0,1,0,0,0,1,0,0,0,1,1,0,0,1,1,0,0,1,1,1,100,0,0,0,0,1.075,{"$f":"IF(B229='Données méteo'!$E$107,'Données méteo'!$AF$104,IF(B229='Données méteo'!$F$107,'Données méteo'!$AG$104,IF(B229='Données méteo'!$G$107,'Données méteo'!$AH$104,IF(B229='Données méteo'!$H$107,'Données méteo'!$AI$104,IF(B229='Données méteo'!$I$107,'Données méteo'!$AJ$104,IF(B229='Données méteo'!$J$107,'Données méteo'!$AK$104,IF(B229='Données méteo'!$K$107,'Données méteo'!$AL$104,IF(B229='Données méteo'!$L$107,'Données méteo'!$AM$104,IF(B229='Données méteo'!$M$107,'Données méteo'!$AN$104,IF(B229='Données méteo'!$N$107,'Données méteo'!$AO$104,IF(B229='Données méteo'!$O$107,'Données méteo'!$AP$104,'Données méteo'!$AQ$104)))))))))))","v":116.60451745379878},{"$f":"BS229/31*VLOOKUP(F229,'Données méteo'!$C$108:$P$131,3,FALSE)","v":0},0,0,null,1.075,0,0]
[8,"Janvier","8 Janvier",189,"Lundi",21,null,1,1,1,900,0,1,1,0,1,1,0,0,1,1,1,0,0,0,0,1,1,0,1,1,1,0,1,1,1,75,1,1,1,0,1,0,0,0,1,0,0,0,1,0,0,0,1,1,0,0,1,1,0,0,1,1,1,100,0,0,0,0,1.075,{"$f":"IF(B230='Données méteo'!$E$107,'Données méteo'!$AF$104,IF(B230='Données méteo'!$F$107,'Données méteo'!$AG$104,IF(B230='Données méteo'!$G$107,'Données méteo'!$AH$104,IF(B230='Données méteo'!$H$107,'Données méteo'!$AI$104,IF(B230='Données méteo'!$I$107,'Données méteo'!$AJ$104,IF(B230='Données méteo'!$J$107,'Données méteo'!$AK$104,IF(B230='Données méteo'!$K$107,'Données méteo'!$AL$104,IF(B230='Données méteo'!$L$107,'Données méteo'!$AM$104,IF(B230='Données méteo'!$M$107,'Données méteo'!$AN$104,IF(B230='Données méteo'!$N$107,'Données méteo'!$AO$104,IF(B230='Données méteo'!$O$107,'Données méteo'!$AP$104,'Données méteo'!$AQ$104)))))))))))","v":116.60451745379878},{"$f":"BS230/31*VLOOKUP(F230,'Données méteo'!$C$108:$P$131,3,FALSE)","v":0},0,0,null,1.075,0,0]
[8,"Janvier","8 Janvier",190,"Lundi",22,null,1,1,0,0,0,1,0,0,1,1,0,0,1,1,1,0,0,0,0,1,1,0,1,1,1,0,1,1,1,75,1,1,1,0,1,0,0,0,1,0,0,0,1,0,0,0,1,1,0,0,1,1,0,0,1,1,1,100,0,0,0,0,0.17499999999999999,{"$f":"IF(B231='Données méteo'!$E$107,'Données méteo'!$AF$104,IF(B231='Données méteo'!$F$107,'Données méteo'!$AG$104,IF(B231='Données méteo'!$G$107,'Données méteo'!$AH$104,IF(B231='Données méteo'!$H$107,'Données méteo'!$AI$104,IF(B231='Données méteo'!$I$107,'Données méteo'!$AJ$104,IF(B231='Données méteo'!$J$107,'Données méteo'!$AK$104,IF(B231='Données méteo'!$K$107,'Données méteo'!$AL$104,IF(B231='Données méteo'!$L$107,'Données méteo'!$AM$104,IF(B231='Données méteo'!$M$107,'Données méteo'!$AN$104,IF(B231='Données méteo'!$N$107,'Données méteo'!$AO$104,IF(B231='Données méteo'!$O$107,'Données méteo'!$AP$104,'Données méteo'!$AQ$104)))))))))))","v":116.60451745379878},{"$f":"BS231/31*VLOOKUP(F231,'Données méteo'!$C$108:$P$131,3,FALSE)","v":0},0,0,null,0.17499999999999999,0,0]
[8,"Janvier","8 Janvier",191,"Lundi",23,null,1,1,0,0,0,1,0,0,1,1,0,0,1,1,1,0,0,0,0,1,1,0,1,1,1,0,1,1,1,75,1,1,1,0,1,0,0,0,1,0,0,0,1,0,0,0,1,1,0,0,1,1,0,0,1,1,1,100,0,0,0,0,0.17499999999999999,{"$f":"IF(B232='Données méteo'!$E$107,'Données méteo'!$AF$104,IF(B232='Données méteo'!$F$107,'Données méteo'!$AG$104,IF(B232='Données méteo'!$G$107,'Données méteo'!$AH$104,IF(B232='Données méteo'!$H$107,'Données méteo'!$AI$104,IF(B232='Données méteo'!$I$107,'Données méteo'!$AJ$104,IF(B232='Données méteo'!$J$107,'Données méteo'!$AK$104,IF(B232='Données méteo'!$K$107,'Données méteo'!$AL$104,IF(B232='Données méteo'!$L$107,'Données méteo'!$AM$104,IF(B232='Données méteo'!$M$107,'Données méteo'!$AN$104,IF(B232='Données méteo'!$N$107,'Données méteo'!$AO$104,IF(B232='Données méteo'!$O$107,'Données méteo'!$AP$104,'Données méteo'!$AQ$104)))))))))))","v":116.60451745379878},{"$f":"BS232/31*VLOOKUP(F232,'Données méteo'!$C$108:$P$131,3,FALSE)","v":0},0,0,null,0.17499999999999999,0,0]
[9,"Janvier","9 Janvier",192,"Mardi",0,null,{"$f":"IF($B233=$F$25,$H$25,IF($B233=$F$26,$H$26,IF($B233=$F$27,$H$27,IF($B233=$F$28,$H$28,IF($B233=$F$29,$H$29,IF($B233=$F$30,$H$30,IF($B233=$F$31,$H$31,IF($B233=$F$32,$H$32,IF($B233=$F$33,$H$33,IF($B233=$F$34,$H$34,IF($B233=$F$35,$H$35,IF($B233=$F$36,$H$36,0))))))))))))","v":1},{"$f":"IF($E233=$F$17,$H$17,IF($E233=$F$18,$H$18,IF($E233=$F$19,$H$19,IF($E233=$F$20,$H$20,IF($E233=$F$21,$H$21,IF($E233=$F$22,$H$22,IF($E233=$F$23,$H$23,0)))))))","v":1},0,{"$f":"IF($BY$13=$BX$33,0,IF(AND(H233=1,I233=1,J233=1),$BX$13*0.3,0))","v":0},{"$f":"IF($B233=$F$25,$I$25,IF($B233=$F$26,$I$26,IF($B233=$F$27,$I$27,IF($B233=$F$28,$I$28,IF($B233=$F$29,$I$29,IF($B233=$F$30,$I$30,IF($B233=$F$31,$I$31,IF($B233=$F$32,$I$32,IF($B233=$F$33,$I$33,IF($B233=$F$34,$I$34,IF($B233=$F$35,$I$35,IF($B233=$F$36,$I$36,0))))))))))))","v":0},{"$f":"IF($E233=$F$17,$I$17,IF($E233=$F$18,$I$18,IF($E233=$F$19,$I$19,IF($E233=$F$20,$I$20,IF($E233=$F$21,$I$21,IF($E233=$F$22,$I$22,IF($E233=$F$23,$I$23,0)))))))","v":1},0,{"$f":"IF($BY$14=$BX$33,0,IF(AND(L233=1,M233=1,N233=1),$BX$14*0.3,0))","v":0},{"$f":"IF($B233=$F$25,$J$25,IF($B233=$F$26,$J$26,IF($B233=$F$27,$J$27,IF($B233=$F$28,$J$28,IF($B233=$F$29,$J$29,IF($B233=$F$30,$J$30,IF($B233=$F$31,$J$31,IF($B233=$F$32,$J$32,IF($B233=$F$33,$J$33,IF($B233=$F$34,$J$34,IF($B233=$F$35,$J$35,IF($B233=$F$36,$J$36,0))))))))))))","v":1},{"$f":"IF($E233=$F$17,$J$17,IF($E233=$F$18,$J$18,IF($E233=$F$19,$J$19,IF($E233=$F$20,$J$20,IF($E233=$F$21,$J$21,IF($E233=$F$22,$J$22,IF($E233=$F$23,$J$23,0)))))))","v":1},0,{"$f":"IF($BY$15=$BX$33,0,IF(AND(P233=1,Q233=1,R233=1),$BX$15*$AM$37,0))","v":0},{"$f":"IF($B233=$F$25,$K$25,IF($B233=$F$26,$K$26,IF($B233=$F$27,$K$27,IF($B233=$F$28,$K$28,IF($B233=$F$29,$K$29,IF($B233=$F$30,$K$30,IF($B233=$F$31,$K$31,IF($B233=$F$32,$K$32,IF($B233=$F$33,$K$33,IF($B233=$F$34,$K$34,IF($B233=$F$35,$K$35,IF($B233=$F$36,$K$36,0))))))))))))","v":1},{"$f":"IF($E233=$F$17,$K$17,IF($E233=$F$18,$K$18,IF($E233=$F$19,$K$19,IF($E233=$F$20,$K$20,IF($E233=$F$21,$K$21,IF($E233=$F$22,$K$22,IF($E233=$F$23,$K$23,0)))))))","v":1},1,{"$f":"IF($BY$16=$BX$33,0,IF(AND(T233=1,U233=1,V233=1),1,0))","v":0},0,0,{"$f":"IF($B233=$F$25,$L$25,IF($B233=$F$26,$L$26,IF($B233=$F$27,$L$27,IF($B233=$F$28,$L$28,IF($B233=$F$29,$L$29,IF($B233=$F$30,$L$30,IF($B233=$F$31,$L$31,IF($B233=$F$32,$L$32,IF($B233=$F$33,$L$33,IF($B233=$F$34,$L$34,IF($B233=$F$35,$L$35,IF($B233=$F$36,$L$36,0))))))))))))","v":0},{"$f":"IF($E233=$F$17,$L$17,IF($E233=$F$18,$L$18,IF($E233=$F$19,$L$19,IF($E233=$F$20,$L$20,IF($E233=$F$21,$L$21,IF($E233=$F$22,$L$22,IF($E233=$F$23,$L$23,0)))))))","v":1},1,0,{"$f":"IF($B233=$F$25,$M$25,IF($B233=$F$26,$M$26,IF($B233=$F$27,$M$27,IF($B233=$F$28,$M$28,IF($B233=$F$29,$M$29,IF($B233=$F$30,$M$30,IF($B233=$F$31,$M$31,IF($B233=$F$32,$M$32,IF($B233=$F$33,$M$33,IF($B233=$F$34,$M$34,IF($B233=$F$35,$M$35,IF($B233=$F$36,$M$36,0))))))))))))","v":1},{"$f":"IF($E233=$F$17,$M$17,IF($E233=$F$18,$M$18,IF($E233=$F$19,$M$19,IF($E233=$F$20,$M$20,IF($E233=$F$21,$M$21,IF($E233=$F$22,$M$22,IF($E233=$F$23,$M$23,0)))))))","v":1},1,{"$f":"IF($BY$19=$BX$33,0,IF(AND(AD233=1,AE233=1,AF233=1),$BX$19,0))","v":0},{"$f":"IF($B233=$F$25,$N$25,IF($B233=$F$26,$N$26,IF($B233=$F$27,$N$27,IF($B233=$F$28,$N$28,IF($B233=$F$29,$N$29,IF($B233=$F$30,$N$30,IF($B233=$F$31,$N$31,IF($B233=$F$32,$N$32,IF($B233=$F$33,$N$33,IF($B233=$F$34,$N$34,IF($B233=$F$35,$N$35,IF($B233=$F$36,$N$36,0))))))))))))","v":1},{"$f":"IF($E233=$F$17,$N$17,IF($E233=$F$18,$N$18,IF($E233=$F$19,$N$19,IF($E233=$F$20,$N$20,IF($E233=$F$21,$N$21,IF($E233=$F$22,$N$22,IF($E233=$F$23,$N$23,0)))))))","v":1},1,{"$f":"IF($BY$21=$BX$33,0,IF(AND(AH233=1,AI233=1,AJ233=1),$BX$21*0.5,0))","v":75},{"$f":"IF($B233=$F$25,$O$25,IF($B233=$F$26,$O$26,IF($B233=$F$27,$O$27,IF($B233=$F$28,$O$28,IF($B233=$F$29,$O$29,IF($B233=$F$30,$O$30,IF($B233=$F$31,$O$31,IF($B233=$F$32,$O$32,IF($B233=$F$33,$O$33,IF($B233=$F$34,$O$34,IF($B233=$F$35,$O$35,IF($B233=$F$36,$O$36,0))))))))))))","v":1},{"$f":"IF($E233=$F$17,$O$17,IF($E233=$F$18,$O$18,IF($E233=$F$19,$O$19,IF($E233=$F$20,$O$20,IF($E233=$F$21,$O$21,IF($E233=$F$22,$O$22,IF($E233=$F$23,$O$23,0)))))))","v":1},1,{"$f":"IF($BY$22=$BX$33,0,IF(AND(AL233=1,AM233=1,AN233=1),$BX$22*0.5,0))","v":0},{"$f":"IF($B233=$F$25,$P$25,IF($B233=$F$26,$P$26,IF($B233=$F$27,$P$27,IF($B233=$F$28,$P$28,IF($B233=$F$29,$P$29,IF($B233=$F$30,$P$30,IF($B233=$F$31,$P$31,IF($B233=$F$32,$P$32,IF($B233=$F$33,$P$33,IF($B233=$F$34,$P$34,IF($B233=$F$35,$P$35,IF($B233=$F$36,$P$36,0))))))))))))","v":1},{"$f":"IF($E233=$F$17,$P$17,IF($E233=$F$18,$P$18,IF($E233=$F$19,$P$19,IF($E233=$F$20,$P$20,IF($E233=$F$21,$P$21,IF($E233=$F$22,$P$22,IF($E233=$F$23,$P$23,0)))))))","v":0},0,{"$f":"IF($BY$23=$BX$33,0,IF(AND(AP233=1,AQ233=1,AR233=1),$BX$23,0))","v":0},{"$f":"IF($B233=$F$25,$Q$25,IF($B233=$F$26,$Q$26,IF($B233=$F$27,$Q$27,IF($B233=$F$28,$Q$28,IF($B233=$F$29,$Q$29,IF($B233=$F$30,$Q$30,IF($B233=$F$31,$Q$31,IF($B233=$F$32,$Q$32,IF($B233=$F$33,$Q$33,IF($B233=$F$34,$Q$34,IF($B233=$F$35,$Q$35,IF($B233=$F$36,$Q$36,0))))))))))))","v":1},{"$f":"IF($E233=$F$17,$Q$17,IF($E233=$F$18,$Q$18,IF($E233=$F$19,$Q$19,IF($E233=$F$20,$Q$20,IF($E233=$F$21,$Q$21,IF($E233=$F$22,$Q$22,IF($E233=$F$23,$Q$23,0)))))))","v":0},0,{"$f":"IF($BY$24=$BX$33,0,IF(AND(AT233=1,AU233=1,AV233=1),$BX$24,0))","v":0},{"$f":"IF($B233=$F$25,$R$25,IF($B233=$F$26,$R$26,IF($B233=$F$27,$R$27,IF($B233=$F$28,$R$28,IF($B233=$F$29,$R$29,IF($B233=$F$30,$R$30,IF($B233=$F$31,$R$31,IF($B233=$F$32,$R$32,IF($B233=$F$33,$R$33,IF($B233=$F$34,$R$34,IF($B233=$F$35,$R$35,IF($B233=$F$36,$R$36,0))))))))))))","v":1},{"$f":"IF($E233=$F$17,$R$17,IF($E233=$F$18,$R$18,IF($E233=$F$19,$R$19,IF($E233=$F$20,$R$20,IF($E233=$F$21,$R$21,IF($E233=$F$22,$R$22,IF($E233=$F$23,$R$23,0)))))))","v":0},0,{"$f":"IF($BY$25=$BX$33,0,IF(AND(AX233=1,AY233=1,AZ233=1),$BX$25,0))","v":0},{"$f":"IF($B233=$F$25,$S$25,IF($B233=$F$26,$S$26,IF($B233=$F$27,$S$27,IF($B233=$F$28,$S$28,IF($B233=$F$29,$S$29,IF($B233=$F$30,$S$30,IF($B233=$F$31,$S$31,IF($B233=$F$32,$S$32,IF($B233=$F$33,$S$33,IF($B233=$F$34,$S$34,IF($B233=$F$35,$S$35,IF($B233=$F$36,$S$36,0))))))))))))","v":1},{"$f":"IF($E233=$F$17,$S$17,IF($E233=$F$18,$S$18,IF($E233=$F$19,$S$19,IF($E233=$F$20,$S$20,IF($E233=$F$21,$S$21,IF($E233=$F$22,$S$22,IF($E233=$F$23,$S$23,0)))))))","v":1},0,{"$f":"IF($BY$26=$BX$33,0,IF(AND(BB233=1,BC233=1,BD233=1),$BX$26,0))","v":0},{"$f":"IF($B233=$F$25,$T$25,IF($B233=$F$26,$T$26,IF($B233=$F$27,$T$27,IF($B233=$F$28,$T$28,IF($B233=$F$29,$T$29,IF($B233=$F$30,$T$30,IF($B233=$F$31,$T$31,IF($B233=$F$32,$T$32,IF($B233=$F$33,$T$33,IF($B233=$F$34,$T$34,IF($B233=$F$35,$T$35,IF($B233=$F$36,$T$36,0))))))))))))","v":1},{"$f":"IF($E233=$F$17,$T$17,IF($E233=$F$18,$T$18,IF($E233=$F$19,$T$19,IF($E233=$F$20,$T$20,IF($E233=$F$21,$T$21,IF($E233=$F$22,$T$22,IF($E233=$F$23,$T$23,0)))))))","v":0},0,{"$f":"IF($BY$27=$BX$33,0,IF(AND(BF233=1,BG233=1,BH233=1),$BX$27,0))","v":0},{"$f":"IF($B233=$F$25,$U$25,IF($B233=$F$26,$U$26,IF($B233=$F$27,$U$27,IF($B233=$F$28,$U$28,IF($B233=$F$29,$U$29,IF($B233=$F$30,$U$30,IF($B233=$F$31,$U$31,IF($B233=$F$32,$U$32,IF($B233=$F$33,$U$33,IF($B233=$F$34,$U$34,IF($B233=$F$35,$U$35,IF($B233=$F$36,$U$36,0))))))))))))","v":1},{"$f":"IF($E233=$F$17,$U$17,IF($E233=$F$18,$U$18,IF($E233=$F$19,$U$19,IF($E233=$F$20,$U$20,IF($E233=$F$21,$U$21,IF($E233=$F$22,$U$22,IF($E233=$F$23,$U$23,0)))))))","v":1},0,{"$f":"IF($BY$28=$BX$33,0,IF(AND(BJ233=1,BK233=1,BL233=1),$BX$28,0))","v":0},{"$f":"IF($B233=$F$25,$V$25,IF($B233=$F$26,$V$26,IF($B233=$F$27,$V$27,IF($B233=$F$28,$V$28,IF($B233=$F$29,$V$29,IF($B233=$F$30,$V$30,IF($B233=$F$31,$V$31,IF($B233=$F$32,$V$32,IF($B233=$F$33,$V$33,IF($B233=$F$34,$V$34,IF($B233=$F$35,$V$35,IF($B233=$F$36,$V$36,0))))))))))))","v":0},{"$f":"IF($E233=$F$17,$V$17,IF($E233=$F$18,$V$18,IF($E233=$F$19,$V$19,IF($E233=$F$20,$V$20,IF($E233=$F$21,$V$21,IF($E233=$F$22,$V$22,IF($E233=$F$23,$V$23,0)))))))","v":0},0,{"$f":"IF($BY$29=$BX$33,0,IF(AND(BN233=1,BO233=1,BP233=1),$BX$29,0))","v":0},7.4999999999999997E-2,{"$f":"IF(B233='Données méteo'!$E$107,'Données méteo'!$AF$104,IF(B233='Données méteo'!$F$107,'Données méteo'!$AG$104,IF(B233='Données méteo'!$G$107,'Données méteo'!$AH$104,IF(B233='Données méteo'!$H$107,'Données méteo'!$AI$104,IF(B233='Données méteo'!$I$107,'Données méteo'!$AJ$104,IF(B233='Données méteo'!$J$107,'Données méteo'!$AK$104,IF(B233='Données méteo'!$K$107,'Données méteo'!$AL$104,IF(B233='Données méteo'!$L$107,'Données méteo'!$AM$104,IF(B233='Données méteo'!$M$107,'Données méteo'!$AN$104,IF(B233='Données méteo'!$N$107,'Données méteo'!$AO$104,IF(B233='Données méteo'!$O$107,'Données méteo'!$AP$104,'Données méteo'!$AQ$104)))))))))))","v":116.60451745379878},{"$f":"BS233/31*VLOOKUP(F233,'Données méteo'!$C$108:$P$131,3,FALSE)","v":0},0,0,null,7.4999999999999997E-2,0,0]
[9,"Janvier",{"$f":"CONCATENATE(A234,\" \", B234)","v":"9 Janvier"},193,"Mardi",1,null,1,1,{"$f":"VLOOKUP(F234,$Z$3:$AO$26,2,FALSE)","v":0},0,0,1,{"$f":"VLOOKUP(F234,$Z$3:$AO$26,3,FALSE)","v":0},0,1,1,{"$f":"VLOOKUP(F234,$Z$3:$AO$26,4,FALSE)","v":0},0,1,1,{"$f":"IF(OR(F234=6,F234=7),$K$4,IF(OR(F234=8,F234=9),$K$5,IF(OR(F234=10,F234=11),$K$6,IF(OR(F234=12,F234=13),$K$7,IF(OR(F234=14,F234=15),$K$8,IF(OR(F234=16,F234=17),$K$9,IF(OR(F234=18,F234=19),$K$10,IF(OR(F234=20,F234=21),$K$11,IF(OR(F234=22,F234=23),$K$12,IF(OR(F234=0,F234=1),$K$13,IF(OR(F234=2,F234=3),$K$14,IF(OR(F234=4,F234=5),$K$15,0))))))))))))","v":1},0,0,{"$f":"IF(OR(X234=\"\",X234=0),0,IF(X234=$AM$32,$BX$16*(1-($AM$32-$AM$31)),$BX$16))","v":0},0,1,{"$f":"VLOOKUP(F234,$Z$3:$AO$26,6,FALSE)","v":1},{"$f":"IF($BY$18=$BX$33,0,IF(AND(Z234=1,AA234=1,AB234=1),$BX$18,0))","v":0},1,1,{"$f":"VLOOKUP(F234,$Z$3:$AO$26,7,FALSE)","v":1},0,1,1,{"$f":"VLOOKUP(F234,$Z$3:$AO$26,8,FALSE)","v":1},75,1,1,{"$f":"VLOOKUP(F234,$Z$3:$AO$26,9,FALSE)","v":1},0,1,0,{"$f":"VLOOKUP(F234,$Z$3:$AO$26,10,FALSE)","v":0},0,1,0,{"$f":"VLOOKUP(F234,$Z$3:$AO$26,11,FALSE)","v":0},0,1,0,{"$f":"VLOOKUP(F234,$Z$3:$AO$26,12,FALSE)","v":0},0,1,1,{"$f":"VLOOKUP(F234,$Z$3:$AO$26,13,FALSE)","v":0},0,1,0,{"$f":"VLOOKUP(F234,$Z$3:$AO$26,14,FALSE)","v":0},0,1,1,{"$f":"VLOOKUP(F234,$Z$3:$AO$26,15,FALSE)","v":0},0,0,0,{"$f":"VLOOKUP(F234,$Z$3:$AO$26,16,FALSE)","v":0},0,{"$f":"(K234+O234+S234+Y234+AC234+AG234+AK234+AO234+AS234+AW234+BA234+BE234+BI234+BM234+BQ234)/1000","v":7.4999999999999997E-2},{"$f":"IF(B234='Données méteo'!$E$107,'Données méteo'!$AF$104,IF(B234='Données méteo'!$F$107,'Données méteo'!$AG$104,IF(B234='Données méteo'!$G$107,'Données méteo'!$AH$104,IF(B234='Données méteo'!$H$107,'Données méteo'!$AI$104,IF(B234='Données méteo'!$I$107,'Données méteo'!$AJ$104,IF(B234='Données méteo'!$J$107,'Données méteo'!$AK$104,IF(B234='Données méteo'!$K$107,'Données méteo'!$AL$104,IF(B234='Données méteo'!$L$107,'Données méteo'!$AM$104,IF(B234='Données méteo'!$M$107,'Données méteo'!$AN$104,IF(B234='Données méteo'!$N$107,'Données méteo'!$AO$104,IF(B234='Données méteo'!$O$107,'Données méteo'!$AP$104,'Données méteo'!$AQ$104)))))))))))","v":116.60451745379878},{"$f":"BS234/31*VLOOKUP(F234,'Données méteo'!$C$108:$P$131,3,FALSE)","v":0},{"$f":"IF(BT234>BR234,BR234,BT234)","v":0},{"$f":"IF(BT234-BR234<0,0,BT234-BR234)","v":0},null,{"$f":"BR234-S234/1000","v":7.4999999999999997E-2},{"$f":"IF(BT234-BX234<0,0,BT234-BX234)","v":0},{"$f":"IF(BY234>S234/1000,S234/1000,BY234)","v":0}]
[{"$f":"IF(F234=23,A234+1,A234)","v":9},"Janvier","9 Janvier",194,"Mardi",2,null,1,1,0,0,0,1,0,0,1,1,0,0,1,1,1,0,{"$f":"IFERROR(IF(E235<>E234,W235,IF(W235+X234>$AM$32,\"\",W235+X234)),\"\")","v":0},0,0,1,1,0,1,1,1,0,1,1,1,75,1,1,1,0,1,0,0,0,1,0,0,0,1,0,0,0,1,1,0,0,1,0,0,0,1,1,0,0,0,0,0,0,7.4999999999999997E-2,{"$f":"IF(B235='Données méteo'!$E$107,'Données méteo'!$AF$104,IF(B235='Données méteo'!$F$107,'Données méteo'!$AG$104,IF(B235='Données méteo'!$G$107,'Données méteo'!$AH$104,IF(B235='Données méteo'!$H$107,'Données méteo'!$AI$104,IF(B235='Données méteo'!$I$107,'Données méteo'!$AJ$104,IF(B235='Données méteo'!$J$107,'Données méteo'!$AK$104,IF(B235='Données méteo'!$K$107,'Données méteo'!$AL$104,IF(B235='Données méteo'!$L$107,'Données méteo'!$AM$104,IF(B235='Données méteo'!$M$107,'Données méteo'!$AN$104,IF(B235='Données méteo'!$N$107,'Données méteo'!$AO$104,IF(B235='Données méteo'!$O$107,'Données méteo'!$AP$104,'Données méteo'!$AQ$104)))))))))))","v":116.60451745379878},{"$f":"BS235/31*VLOOKUP(F235,'Données méteo'!$C$108:$P$131,3,FALSE)","v":0},0,0,null,7.4999999999999997E-2,0,0]
[9,"Janvier","9 Janvier",195,"Mardi",3,null,1,1,0,0,0,1,0,0,1,1,0,0,1,1,1,0,0,0,0,1,1,0,1,1,1,0,1,1,1,75,1,1,1,0,1,0,0,0,1,0,0,0,1,0,0,0,1,1,0,0,1,0,0,0,1,1,0,0,0,0,0,0,7.4999999999999997E-2,{"$f":"IF(B236='Données méteo'!$E$107,'Données méteo'!$AF$104,IF(B236='Données méteo'!$F$107,'Données méteo'!$AG$104,IF(B236='Données méteo'!$G$107,'Données méteo'!$AH$104,IF(B236='Données méteo'!$H$107,'Données méteo'!$AI$104,IF(B236='Données méteo'!$I$107,'Données méteo'!$AJ$104,IF(B236='Données méteo'!$J$107,'Données méteo'!$AK$104,IF(B236='Données méteo'!$K$107,'Données méteo'!$AL$104,IF(B236='Données méteo'!$L$107,'Données méteo'!$AM$104,IF(B236='Données méteo'!$M$107,'Données méteo'!$AN$104,IF(B236='Données méteo'!$N$107,'Données méteo'!$AO$104,IF(B236='Données méteo'!$O$107,'Données méteo'!$AP$104,'Données méteo'!$AQ$104)))))))))))","v":116.60451745379878},{"$f":"BS236/31*VLOOKUP(F236,'Données méteo'!$C$108:$P$131,3,FALSE)","v":0},0,0,null,7.4999999999999997E-2,0,0]
[9,"Janvier","9 Janvier",196,"Mardi",4,null,1,1,0,0,0,1,0,0,1,1,0,0,1,1,1,0,0,0,0,1,1,0,1,1,1,0,1,1,1,75,1,1,1,0,1,0,0,0,1,0,0,0,1,0,0,0,1,1,0,0,1,0,0,0,1,1,0,0,0,0,0,0,7.4999999999999997E-2,{"$f":"IF(B237='Données méteo'!$E$107,'Données méteo'!$AF$104,IF(B237='Données méteo'!$F$107,'Données méteo'!$AG$104,IF(B237='Données méteo'!$G$107,'Données méteo'!$AH$104,IF(B237='Données méteo'!$H$107,'Données méteo'!$AI$104,IF(B237='Données méteo'!$I$107,'Données méteo'!$AJ$104,IF(B237='Données méteo'!$J$107,'Données méteo'!$AK$104,IF(B237='Données méteo'!$K$107,'Données méteo'!$AL$104,IF(B237='Données méteo'!$L$107,'Données méteo'!$AM$104,IF(B237='Données méteo'!$M$107,'Données méteo'!$AN$104,IF(B237='Données méteo'!$N$107,'Données méteo'!$AO$104,IF(B237='Données méteo'!$O$107,'Données méteo'!$AP$104,'Données méteo'!$AQ$104)))))))))))","v":116.60451745379878},{"$f":"BS237/31*VLOOKUP(F237,'Données méteo'!$C$108:$P$131,3,FALSE)","v":0},0,0,null,7.4999999999999997E-2,0,0]
[9,"Janvier","9 Janvier",197,"Mardi",5,null,1,1,0,0,0,1,0,0,1,1,0,0,1,1,1,0,0,0,0,1,1,0,1,1,1,0,1,1,1,75,1,1,1,0,1,0,0,0,1,0,0,0,1,0,0,0,1,1,0,0,1,0,0,0,1,1,0,0,0,0,0,0,7.4999999999999997E-2,{"$f":"IF(B238='Données méteo'!$E$107,'Données méteo'!$AF$104,IF(B238='Données méteo'!$F$107,'Données méteo'!$AG$104,IF(B238='Données méteo'!$G$107,'Données méteo'!$AH$104,IF(B238='Données méteo'!$H$107,'Données méteo'!$AI$104,IF(B238='Données méteo'!$I$107,'Données méteo'!$AJ$104,IF(B238='Données méteo'!$J$107,'Données méteo'!$AK$104,IF(B238='Données méteo'!$K$107,'Données méteo'!$AL$104,IF(B238='Données méteo'!$L$107,'Données méteo'!$AM$104,IF(B238='Données méteo'!$M$107,'Données méteo'!$AN$104,IF(B238='Données méteo'!$N$107,'Données méteo'!$AO$104,IF(B238='Données méteo'!$O$107,'Données méteo'!$AP$104,'Données méteo'!$AQ$104)))))))))))","v":116.60451745379878},{"$f":"BS238/31*VLOOKUP(F238,'Données méteo'!$C$108:$P$131,3,FALSE)","v":0},0,0,null,7.4999999999999997E-2,0,0]
[9,"Janvier","9 Janvier",198,"Mardi",6,null,1,1,1,900,0,1,0,0,1,1,0,0,1,1,1,0,0,0,0,1,1,0,1,1,1,0,1,1,1,75,1,1,1,0,1,0,0,0,1,0,0,0,1,0,0,0,1,1,0,0,1,0,0,0,1,1,0,0,0,0,0,0,0.97499999999999998,{"$f":"IF(B239='Données méteo'!$E$107,'Données méteo'!$AF$104,IF(B239='Données méteo'!$F$107,'Données méteo'!$AG$104,IF(B239='Données méteo'!$G$107,'Données méteo'!$AH$104,IF(B239='Données méteo'!$H$107,'Données méteo'!$AI$104,IF(B239='Données méteo'!$I$107,'Données méteo'!$AJ$104,IF(B239='Données méteo'!$J$107,'Données méteo'!$AK$104,IF(B239='Données méteo'!$K$107,'Données méteo'!$AL$104,IF(B239='Données méteo'!$L$107,'Données méteo'!$AM$104,IF(B239='Données méteo'!$M$107,'Données méteo'!$AN$104,IF(B239='Données méteo'!$N$107,'Données méteo'!$AO$104,IF(B239='Données méteo'!$O$107,'Données méteo'!$AP$104,'Données méteo'!$AQ$104)))))))))))","v":116.60451745379878},{"$f":"BS239/31*VLOOKUP(F239,'Données méteo'!$C$108:$P$131,3,FALSE)","v":0},0,0,null,0.97499999999999998,0,0]
[9,"Janvier","9 Janvier",199,"Mardi",7,null,1,1,1,900,0,1,0,0,1,1,0,0,1,1,1,0,0,0,0,1,1,0,1,1,1,0,1,1,1,75,1,1,1,0,1,0,0,0,1,0,0,0,1,0,0,0,1,1,0,0,1,0,0,0,1,1,0,0,0,0,0,0,{"$f":"(K240+O240+S240+Y240+AC240+AG240+AK240+AO240+$AS$240+AW240+BA240+BE240+BI240+BM240+BQ240)/1000","v":0.97499999999999998},{"$f":"IF(B240='Données méteo'!$E$107,'Données méteo'!$AF$104,IF(B240='Données méteo'!$F$107,'Données méteo'!$AG$104,IF(B240='Données méteo'!$G$107,'Données méteo'!$AH$104,IF(B240='Données méteo'!$H$107,'Données méteo'!$AI$104,IF(B240='Données méteo'!$I$107,'Données méteo'!$AJ$104,IF(B240='Données méteo'!$J$107,'Données méteo'!$AK$104,IF(B240='Données méteo'!$K$107,'Données méteo'!$AL$104,IF(B240='Données méteo'!$L$107,'Données méteo'!$AM$104,IF(B240='Données méteo'!$M$107,'Données méteo'!$AN$104,IF(B240='Données méteo'!$N$107,'Données méteo'!$AO$104,IF(B240='Données méteo'!$O$107,'Données méteo'!$AP$104,'Données méteo'!$AQ$104)))))))))))","v":116.60451745379878},{"$f":"BS240/31*VLOOKUP(F240,'Données méteo'!$C$108:$P$131,3,FALSE)","v":0},0,0,null,0.97499999999999998,0,0]
[9,"Janvier","9 Janvier",200,"Mardi",8,null,1,1,0,0,0,1,0,0,1,1,1,580,1,1,1,0,0,0,0,1,1,0,1,1,1,0,1,1,1,75,1,1,1,0,1,0,0,0,1,0,0,0,1,0,0,0,1,1,0,0,1,0,0,0,1,1,0,0,0,0,0,0,{"$f":"(K241+O241+S241+Y241+AC241+AG241+AK241+AO241+$AS$241+AW241+BA241+BE241+BI241+BM241+BQ241)/1000","v":0.65500000000000003},{"$f":"IF(B241='Données méteo'!$E$107,'Données méteo'!$AF$104,IF(B241='Données méteo'!$F$107,'Données méteo'!$AG$104,IF(B241='Données méteo'!$G$107,'Données méteo'!$AH$104,IF(B241='Données méteo'!$H$107,'Données méteo'!$AI$104,IF(B241='Données méteo'!$I$107,'Données méteo'!$AJ$104,IF(B241='Données méteo'!$J$107,'Données méteo'!$AK$104,IF(B241='Données méteo'!$K$107,'Données méteo'!$AL$104,IF(B241='Données méteo'!$L$107,'Données méteo'!$AM$104,IF(B241='Données méteo'!$M$107,'Données méteo'!$AN$104,IF(B241='Données méteo'!$N$107,'Données méteo'!$AO$104,IF(B241='Données méteo'!$O$107,'Données méteo'!$AP$104,'Données méteo'!$AQ$104)))))))))))","v":116.60451745379878},{"$f":"BS241/31*VLOOKUP(F241,'Données méteo'!$C$108:$P$131,3,FALSE)","v":0},0,0,null,7.5000000000000067E-2,0,0]
[9,"Janvier","9 Janvier",201,"Mardi",9,null,1,1,0,0,0,1,0,0,1,1,1,580,1,1,1,0,0,0,0,1,1,0,1,1,1,0,1,1,1,75,1,1,1,0,1,0,0,0,1,0,0,0,1,0,0,0,1,1,0,0,1,0,0,0,1,1,0,0,0,0,0,0,{"$f":"(K242+O242+S242+Y242+AC242+AG242+AK242+AO242+$AS$242+AW242+BA242+BE242+BI242+BM242+BQ242)/1000","v":0.65500000000000003},{"$f":"IF(B242='Données méteo'!$E$107,'Données méteo'!$AF$104,IF(B242='Données méteo'!$F$107,'Données méteo'!$AG$104,IF(B242='Données méteo'!$G$107,'Données méteo'!$AH$104,IF(B242='Données méteo'!$H$107,'Données méteo'!$AI$104,IF(B242='Données méteo'!$I$107,'Données méteo'!$AJ$104,IF(B242='Données méteo'!$J$107,'Données méteo'!$AK$104,IF(B242='Données méteo'!$K$107,'Données méteo'!$AL$104,IF(B242='Données méteo'!$L$107,'Données méteo'!$AM$104,IF(B242='Données méteo'!$M$107,'Données méteo'!$AN$104,IF(B242='Données méteo'!$N$107,'Données méteo'!$AO$104,IF(B242='Données méteo'!$O$107,'Données méteo'!$AP$104,'Données méteo'!$AQ$104)))))))))))","v":116.60451745379878},{"$f":"BS242/31*VLOOKUP(F242,'Données méteo'!$C$108:$P$131,3,FALSE)","v":0.1504574418758694},0.1504574418758694,0,null,7.5000000000000067E-2,7.5457441875869335E-2,7.5457441875869335E-2]
[9,"Janvier","9 Janvier",202,"Mardi",10,null,1,1,0,0,0,1,0,0,1,1,1,580,1,1,1,0,0,0,0,1,1,0,1,1,1,0,1,1,1,75,1,1,1,0,1,0,0,0,1,0,0,0,1,0,0,0,1,1,0,0,1,0,0,0,1,1,0,0,0,0,0,0,{"$f":"(K243+O243+S243+Y243+AC243+AG243+AK243+AO243+$AS$243+AW243+BA243+BE243+BI243+BM243+BQ243)/1000","v":0.65500000000000003},{"$f":"IF(B243='Données méteo'!$E$107,'Données méteo'!$AF$104,IF(B243='Données méteo'!$F$107,'Données méteo'!$AG$104,IF(B243='Données méteo'!$G$107,'Données méteo'!$AH$104,IF(B243='Données méteo'!$H$107,'Données méteo'!$AI$104,IF(B243='Données méteo'!$I$107,'Données méteo'!$AJ$104,IF(B243='Données méteo'!$J$107,'Données méteo'!$AK$104,IF(B243='Données méteo'!$K$107,'Données méteo'!$AL$104,IF(B243='Données méteo'!$L$107,'Données méteo'!$AM$104,IF(B243='Données méteo'!$M$107,'Données méteo'!$AN$104,IF(B243='Données méteo'!$N$107,'Données méteo'!$AO$104,IF(B243='Données méteo'!$O$107,'Données méteo'!$AP$104,'Données méteo'!$AQ$104)))))))))))","v":116.60451745379878},{"$f":"BS243/31*VLOOKUP(F243,'Données méteo'!$C$108:$P$131,3,FALSE)","v":0.37614360468967351},0.37614360468967351,0,null,7.5000000000000067E-2,0.30114360468967344,0.30114360468967344]
[9,"Janvier","9 Janvier",203,"Mardi",11,null,1,1,0,0,0,1,0,0,1,1,1,580,1,1,1,0,0,0,0,1,1,0,1,1,1,0,1,1,1,75,1,1,1,0,1,0,0,0,1,0,0,0,1,0,0,0,1,1,0,0,1,0,0,0,1,1,0,0,0,0,0,0,{"$f":"(K244+O244+S244+Y244+AC244+AG244+AK244+AO244+$AS$244+AW244+BA244+BE244+BI244+BM244+BQ244)/1000","v":0.65500000000000003},{"$f":"IF(B244='Données méteo'!$E$107,'Données méteo'!$AF$104,IF(B244='Données méteo'!$F$107,'Données méteo'!$AG$104,IF(B244='Données méteo'!$G$107,'Données méteo'!$AH$104,IF(B244='Données méteo'!$H$107,'Données méteo'!$AI$104,IF(B244='Données méteo'!$I$107,'Données méteo'!$AJ$104,IF(B244='Données méteo'!$J$107,'Données méteo'!$AK$104,IF(B244='Données méteo'!$K$107,'Données méteo'!$AL$104,IF(B244='Données méteo'!$L$107,'Données méteo'!$AM$104,IF(B244='Données méteo'!$M$107,'Données méteo'!$AN$104,IF(B244='Données méteo'!$N$107,'Données méteo'!$AO$104,IF(B244='Données méteo'!$O$107,'Données méteo'!$AP$104,'Données méteo'!$AQ$104)))))))))))","v":116.60451745379878},{"$f":"BS244/31*VLOOKUP(F244,'Données méteo'!$C$108:$P$131,3,FALSE)","v":0.75228720937934701},0.65500000000000003,9.7287209379346984E-2,null,7.5000000000000067E-2,0.67728720937934694,0.57999999999999996]
[9,"Janvier","9 Janvier",204,"Mardi",12,null,1,1,0,0,0,1,0,0,1,1,1,580,1,1,1,0,0,0,0,1,1,0,1,1,1,0,1,1,1,75,1,1,1,0,1,0,0,0,1,0,0,0,1,0,0,0,1,1,0,0,1,0,1,0,1,1,0,0,0,0,0,0,{"$f":"(K245+O245+S245+Y245+AC245+AG245+AK245+AO245+$AS$245+AW245+BA245+BE245+BI245+BM245+BQ245)/1000","v":0.65500000000000003},{"$f":"IF(B245='Données méteo'!$E$107,'Données méteo'!$AF$104,IF(B245='Données méteo'!$F$107,'Données méteo'!$AG$104,IF(B245='Données méteo'!$G$107,'Données méteo'!$AH$104,IF(B245='Données méteo'!$H$107,'Données méteo'!$AI$104,IF(B245='Données méteo'!$I$107,'Données méteo'!$AJ$104,IF(B245='Données méteo'!$J$107,'Données méteo'!$AK$104,IF(B245='Données méteo'!$K$107,'Données méteo'!$AL$104,IF(B245='Données méteo'!$L$107,'Données méteo'!$AM$104,IF(B245='Données méteo'!$M$107,'Données méteo'!$AN$104,IF(B245='Données méteo'!$N$107,'Données méteo'!$AO$104,IF(B245='Données méteo'!$O$107,'Données méteo'!$AP$104,'Données méteo'!$AQ$104)))))))))))","v":116.60451745379878},{"$f":"BS245/31*VLOOKUP(F245,'Données méteo'!$C$108:$P$131,3,FALSE)","v":0.94035901172418368},0.65500000000000003,0.28535901172418365,null,7.5000000000000067E-2,0.86535901172418361,0.57999999999999996]
[9,"Janvier","9 Janvier",205,"Mardi",13,null,1,1,0,0,0,1,0,0,1,1,1,580,1,1,1,0,0,0,0,1,1,0,1,1,1,0,1,1,1,75,1,1,1,0,1,0,0,0,1,0,0,0,1,0,0,0,1,1,0,0,1,0,1,0,1,1,0,0,0,0,0,0,{"$f":"(K246+O246+S246+Y246+AC246+AG246+AK246+AO246+$AS$246+AW246+BA246+BE246+BI246+BM246+BQ246)/1000","v":0.65500000000000003},{"$f":"IF(B246='Données méteo'!$E$107,'Données méteo'!$AF$104,IF(B246='Données méteo'!$F$107,'Données méteo'!$AG$104,IF(B246='Données méteo'!$G$107,'Données méteo'!$AH$104,IF(B246='Données méteo'!$H$107,'Données méteo'!$AI$104,IF(B246='Données méteo'!$I$107,'Données méteo'!$AJ$104,IF(B246='Données méteo'!$J$107,'Données méteo'!$AK$104,IF(B246='Données méteo'!$K$107,'Données méteo'!$AL$104,IF(B246='Données méteo'!$L$107,'Données méteo'!$AM$104,IF(B246='Données méteo'!$M$107,'Données méteo'!$AN$104,IF(B246='Données méteo'!$N$107,'Données méteo'!$AO$104,IF(B246='Données méteo'!$O$107,'Données méteo'!$AP$104,'Données méteo'!$AQ$104)))))))))))","v":116.60451745379878},{"$f":"BS246/31*VLOOKUP(F246,'Données méteo'!$C$108:$P$131,3,FALSE)","v":0.82751593031728166},0.65500000000000003,0.17251593031728163,null,7.5000000000000067E-2,0.75251593031728159,0.57999999999999996]
[9,"Janvier","9 Janvier",206,"Mardi",14,null,1,1,0,0,0,1,1,0,1,1,1,580,1,1,1,0,0,0,0,1,1,0,1,1,1,0,1,1,1,75,1,1,1,0,1,0,1,0,1,0,0,0,1,0,0,0,1,1,0,0,1,0,0,0,1,1,0,0,0,0,0,0,{"$f":"(K247+O247+S247+Y247+AC247+AG247+AK247+AO247+$AS$247+AW247+BA247+BE247+BI247+BM247+BQ247)/1000","v":0.65500000000000003},{"$f":"IF(B247='Données méteo'!$E$107,'Données méteo'!$AF$104,IF(B247='Données méteo'!$F$107,'Données méteo'!$AG$104,IF(B247='Données méteo'!$G$107,'Données méteo'!$AH$104,IF(B247='Données méteo'!$H$107,'Données méteo'!$AI$104,IF(B247='Données méteo'!$I$107,'Données méteo'!$AJ$104,IF(B247='Données méteo'!$J$107,'Données méteo'!$AK$104,IF(B247='Données méteo'!$K$107,'Données méteo'!$AL$104,IF(B247='Données méteo'!$L$107,'Données méteo'!$AM$104,IF(B247='Données méteo'!$M$107,'Données méteo'!$AN$104,IF(B247='Données méteo'!$N$107,'Données méteo'!$AO$104,IF(B247='Données méteo'!$O$107,'Données méteo'!$AP$104,'Données méteo'!$AQ$104)))))))))))","v":116.60451745379878},{"$f":"BS247/31*VLOOKUP(F247,'Données méteo'!$C$108:$P$131,3,FALSE)","v":0.37614360468967351},0.37614360468967351,0,null,7.5000000000000067E-2,0.30114360468967344,0.30114360468967344]
[9,"Janvier","9 Janvier",207,"Mardi",15,null,1,1,0,0,0,1,1,0,1,1,1,580,1,1,1,0,0,0,0,1,1,0,1,1,1,0,1,1,1,75,1,1,1,0,1,0,1,0,1,0,0,0,1,0,0,0,1,1,0,0,1,0,0,0,1,1,0,0,0,0,0,0,{"$f":"(K248+O248+S248+Y248+AC248+AG248+AK248+AO248+$AS$248+AW248+BA248+BE248+BI248+BM248+BQ248)/1000","v":0.65500000000000003},{"$f":"IF(B248='Données méteo'!$E$107,'Données méteo'!$AF$104,IF(B248='Données méteo'!$F$107,'Données méteo'!$AG$104,IF(B248='Données méteo'!$G$107,'Données méteo'!$AH$104,IF(B248='Données méteo'!$H$107,'Données méteo'!$AI$104,IF(B248='Données méteo'!$I$107,'Données méteo'!$AJ$104,IF(B248='Données méteo'!$J$107,'Données méteo'!$AK$104,IF(B248='Données méteo'!$K$107,'Données méteo'!$AL$104,IF(B248='Données méteo'!$L$107,'Données méteo'!$AM$104,IF(B248='Données méteo'!$M$107,'Données méteo'!$AN$104,IF(B248='Données méteo'!$N$107,'Données méteo'!$AO$104,IF(B248='Données méteo'!$O$107,'Données méteo'!$AP$104,'Données méteo'!$AQ$104)))))))))))","v":116.60451745379878},{"$f":"BS248/31*VLOOKUP(F248,'Données méteo'!$C$108:$P$131,3,FALSE)","v":0.18807180234483675},0.18807180234483675,0,null,7.5000000000000067E-2,0.11307180234483669,0.11307180234483669]
[9,"Janvier","9 Janvier",208,"Mardi",16,null,1,1,1,900,0,1,1,0,1,1,1,580,1,1,1,0,0,0,0,1,1,0,1,1,1,0,1,1,1,75,1,1,1,0,1,0,0,0,1,0,1,0,1,0,1,0,1,1,0,0,1,0,0,0,1,1,0,0,0,0,0,0,{"$f":"(K249+O249+S249+Y249+AC249+AG249+AK249+AO249+$AS$249+AW249+BA249+BE249+BI249+BM249+BQ249)/1000","v":1.5549999999999999},{"$f":"IF(B249='Données méteo'!$E$107,'Données méteo'!$AF$104,IF(B249='Données méteo'!$F$107,'Données méteo'!$AG$104,IF(B249='Données méteo'!$G$107,'Données méteo'!$AH$104,IF(B249='Données méteo'!$H$107,'Données méteo'!$AI$104,IF(B249='Données méteo'!$I$107,'Données méteo'!$AJ$104,IF(B249='Données méteo'!$J$107,'Données méteo'!$AK$104,IF(B249='Données méteo'!$K$107,'Données méteo'!$AL$104,IF(B249='Données méteo'!$L$107,'Données méteo'!$AM$104,IF(B249='Données méteo'!$M$107,'Données méteo'!$AN$104,IF(B249='Données méteo'!$N$107,'Données méteo'!$AO$104,IF(B249='Données méteo'!$O$107,'Données méteo'!$AP$104,'Données méteo'!$AQ$104)))))))))))","v":116.60451745379878},{"$f":"BS249/31*VLOOKUP(F249,'Données méteo'!$C$108:$P$131,3,FALSE)","v":0.11284308140690204},0.11284308140690204,0,null,0.97499999999999998,0,0]
[9,"Janvier","9 Janvier",209,"Mardi",17,null,1,1,1,900,0,1,1,0,1,1,1,580,1,1,1,0,0,0,0,1,1,0,1,1,1,0,1,1,1,75,1,1,1,0,1,0,0,0,1,0,1,0,1,0,1,0,1,1,0,0,1,0,0,0,1,1,0,0,0,0,0,0,1.5549999999999999,{"$f":"IF(B250='Données méteo'!$E$107,'Données méteo'!$AF$104,IF(B250='Données méteo'!$F$107,'Données méteo'!$AG$104,IF(B250='Données méteo'!$G$107,'Données méteo'!$AH$104,IF(B250='Données méteo'!$H$107,'Données méteo'!$AI$104,IF(B250='Données méteo'!$I$107,'Données méteo'!$AJ$104,IF(B250='Données méteo'!$J$107,'Données méteo'!$AK$104,IF(B250='Données méteo'!$K$107,'Données méteo'!$AL$104,IF(B250='Données méteo'!$L$107,'Données méteo'!$AM$104,IF(B250='Données méteo'!$M$107,'Données méteo'!$AN$104,IF(B250='Données méteo'!$N$107,'Données méteo'!$AO$104,IF(B250='Données méteo'!$O$107,'Données méteo'!$AP$104,'Données méteo'!$AQ$104)))))))))))","v":116.60451745379878},{"$f":"BS250/31*VLOOKUP(F250,'Données méteo'!$C$108:$P$131,3,FALSE)","v":3.7614360468967351E-2},3.7614360468967351E-2,0,null,0.97499999999999998,0,0]
[9,"Janvier","9 Janvier",210,"Mardi",18,null,1,1,1,900,0,1,1,0,1,1,1,580,1,1,1,0,0,0,0,1,1,0,1,1,1,0,1,1,1,75,1,1,1,0,1,0,0,0,1,0,0,0,1,0,0,0,1,1,1,1500,1,0,0,0,1,1,0,0,0,0,0,0,3.0550000000000002,{"$f":"IF(B251='Données méteo'!$E$107,'Données méteo'!$AF$104,IF(B251='Données méteo'!$F$107,'Données méteo'!$AG$104,IF(B251='Données méteo'!$G$107,'Données méteo'!$AH$104,IF(B251='Données méteo'!$H$107,'Données méteo'!$AI$104,IF(B251='Données méteo'!$I$107,'Données méteo'!$AJ$104,IF(B251='Données méteo'!$J$107,'Données méteo'!$AK$104,IF(B251='Données méteo'!$K$107,'Données méteo'!$AL$104,IF(B251='Données méteo'!$L$107,'Données méteo'!$AM$104,IF(B251='Données méteo'!$M$107,'Données méteo'!$AN$104,IF(B251='Données méteo'!$N$107,'Données méteo'!$AO$104,IF(B251='Données méteo'!$O$107,'Données méteo'!$AP$104,'Données méteo'!$AQ$104)))))))))))","v":116.60451745379878},{"$f":"BS251/31*VLOOKUP(F251,'Données méteo'!$C$108:$P$131,3,FALSE)","v":0},0,0,null,2.4750000000000001,0,0]
[9,"Janvier","9 Janvier",211,"Mardi",19,null,1,1,1,900,0,1,1,0,1,1,1,580,1,1,1,0,0,0,0,1,1,0,1,1,1,0,1,1,1,75,1,1,1,0,1,0,0,0,1,0,0,0,1,0,0,0,1,1,1,1500,1,0,0,0,1,1,0,0,0,0,0,0,3.0550000000000002,{"$f":"IF(B252='Données méteo'!$E$107,'Données méteo'!$AF$104,IF(B252='Données méteo'!$F$107,'Données méteo'!$AG$104,IF(B252='Données méteo'!$G$107,'Données méteo'!$AH$104,IF(B252='Données méteo'!$H$107,'Données méteo'!$AI$104,IF(B252='Données méteo'!$I$107,'Données méteo'!$AJ$104,IF(B252='Données méteo'!$J$107,'Données méteo'!$AK$104,IF(B252='Données méteo'!$K$107,'Données méteo'!$AL$104,IF(B252='Données méteo'!$L$107,'Données méteo'!$AM$104,IF(B252='Données méteo'!$M$107,'Données méteo'!$AN$104,IF(B252='Données méteo'!$N$107,'Données méteo'!$AO$104,IF(B252='Données méteo'!$O$107,'Données méteo'!$AP$104,'Données méteo'!$AQ$104)))))))))))","v":116.60451745379878},{"$f":"BS252/31*VLOOKUP(F252,'Données méteo'!$C$108:$P$131,3,FALSE)","v":0},0,0,null,2.4750000000000001,0,0]
[9,"Janvier","9 Janvier",212,"Mardi",20,null,1,1,1,900,0,1,1,0,1,1,0,0,1,1,1,0,0,0,0,1,1,0,1,1,1,0,1,1,1,75,1,1,1,0,1,0,0,0,1,0,0,0,1,0,0,0,1,1,0,0,1,0,0,0,1,1,1,100,0,0,0,0,1.075,{"$f":"IF(B253='Données méteo'!$E$107,'Données méteo'!$AF$104,IF(B253='Données méteo'!$F$107,'Données méteo'!$AG$104,IF(B253='Données méteo'!$G$107,'Données méteo'!$AH$104,IF(B253='Données méteo'!$H$107,'Données méteo'!$AI$104,IF(B253='Données méteo'!$I$107,'Données méteo'!$AJ$104,IF(B253='Données méteo'!$J$107,'Données méteo'!$AK$104,IF(B253='Données méteo'!$K$107,'Données méteo'!$AL$104,IF(B253='Données méteo'!$L$107,'Données méteo'!$AM$104,IF(B253='Données méteo'!$M$107,'Données méteo'!$AN$104,IF(B253='Données méteo'!$N$107,'Données méteo'!$AO$104,IF(B253='Données méteo'!$O$107,'Données méteo'!$AP$104,'Données méteo'!$AQ$104)))))))))))","v":116.60451745379878},{"$f":"BS253/31*VLOOKUP(F253,'Données méteo'!$C$108:$P$131,3,FALSE)","v":0},0,0,null,1.075,0,0]
[9,"Janvier","9 Janvier",213,"Mardi",21,null,1,1,1,900,0,1,1,0,1,1,0,0,1,1,1,0,0,0,0,1,1,0,1,1,1,0,1,1,1,75,1,1,1,0,1,0,0,0,1,0,0,0,1,0,0,0,1,1,0,0,1,0,0,0,1,1,1,100,0,0,0,0,1.075,{"$f":"IF(B254='Données méteo'!$E$107,'Données méteo'!$AF$104,IF(B254='Données méteo'!$F$107,'Données méteo'!$AG$104,IF(B254='Données méteo'!$G$107,'Données méteo'!$AH$104,IF(B254='Données méteo'!$H$107,'Données méteo'!$AI$104,IF(B254='Données méteo'!$I$107,'Données méteo'!$AJ$104,IF(B254='Données méteo'!$J$107,'Données méteo'!$AK$104,IF(B254='Données méteo'!$K$107,'Données méteo'!$AL$104,IF(B254='Données méteo'!$L$107,'Données méteo'!$AM$104,IF(B254='Données méteo'!$M$107,'Données méteo'!$AN$104,IF(B254='Données méteo'!$N$107,'Données méteo'!$AO$104,IF(B254='Données méteo'!$O$107,'Données méteo'!$AP$104,'Données méteo'!$AQ$104)))))))))))","v":116.60451745379878},{"$f":"BS254/31*VLOOKUP(F254,'Données méteo'!$C$108:$P$131,3,FALSE)","v":0},0,0,null,1.075,0,0]
[9,"Janvier","9 Janvier",214,"Mardi",22,null,1,1,0,0,0,1,0,0,1,1,0,0,1,1,1,0,0,0,0,1,1,0,1,1,1,0,1,1,1,75,1,1,1,0,1,0,0,0,1,0,0,0,1,0,0,0,1,1,0,0,1,0,0,0,1,1,1,100,0,0,0,0,0.17499999999999999,{"$f":"IF(B255='Données méteo'!$E$107,'Données méteo'!$AF$104,IF(B255='Données méteo'!$F$107,'Données méteo'!$AG$104,IF(B255='Données méteo'!$G$107,'Données méteo'!$AH$104,IF(B255='Données méteo'!$H$107,'Données méteo'!$AI$104,IF(B255='Données méteo'!$I$107,'Données méteo'!$AJ$104,IF(B255='Données méteo'!$J$107,'Données méteo'!$AK$104,IF(B255='Données méteo'!$K$107,'Données méteo'!$AL$104,IF(B255='Données méteo'!$L$107,'Données méteo'!$AM$104,IF(B255='Données méteo'!$M$107,'Données méteo'!$AN$104,IF(B255='Données méteo'!$N$107,'Données méteo'!$AO$104,IF(B255='Données méteo'!$O$107,'Données méteo'!$AP$104,'Données méteo'!$AQ$104)))))))))))","v":116.60451745379878},{"$f":"BS255/31*VLOOKUP(F255,'Données méteo'!$C$108:$P$131,3,FALSE)","v":0},0,0,null,0.17499999999999999,0,0]
[9,"Janvier","9 Janvier",215,"Mardi",23,null,1,1,0,0,0,1,0,0,1,1,0,0,1,1,1,0,0,0,0,1,1,0,1,1,1,0,1,1,1,75,1,1,1,0,1,0,0,0,1,0,0,0,1,0,0,0,1,1,0,0,1,0,0,0,1,1,1,100,0,0,0,0,0.17499999999999999,{"$f":"IF(B256='Données méteo'!$E$107,'Données méteo'!$AF$104,IF(B256='Données méteo'!$F$107,'Données méteo'!$AG$104,IF(B256='Données méteo'!$G$107,'Données méteo'!$AH$104,IF(B256='Données méteo'!$H$107,'Données méteo'!$AI$104,IF(B256='Données méteo'!$I$107,'Données méteo'!$AJ$104,IF(B256='Données méteo'!$J$107,'Données méteo'!$AK$104,IF(B256='Données méteo'!$K$107,'Données méteo'!$AL$104,IF(B256='Données méteo'!$L$107,'Données méteo'!$AM$104,IF(B256='Données méteo'!$M$107,'Données méteo'!$AN$104,IF(B256='Données méteo'!$N$107,'Données méteo'!$AO$104,IF(B256='Données méteo'!$O$107,'Données méteo'!$AP$104,'Données méteo'!$AQ$104)))))))))))","v":116.60451745379878},{"$f":"BS256/31*VLOOKUP(F256,'Données méteo'!$C$108:$P$131,3,FALSE)","v":0},0,0,null,0.17499999999999999,0,0]
[10,"Janvier","10 Janvier",216,"Mercredi",0,null,1,1,0,0,0,1,0,0,1,1,0,0,1,1,1,0,0,0,0,1,1,0,1,1,1,0,1,1,1,75,1,1,1,0,1,0,0,0,1,0,0,0,1,0,0,0,1,1,0,0,1,1,0,0,1,1,0,0,0,0,0,0,7.4999999999999997E-2,{"$f":"IF(B257='Données méteo'!$E$107,'Données méteo'!$AF$104,IF(B257='Données méteo'!$F$107,'Données méteo'!$AG$104,IF(B257='Données méteo'!$G$107,'Données méteo'!$AH$104,IF(B257='Données méteo'!$H$107,'Données méteo'!$AI$104,IF(B257='Données méteo'!$I$107,'Données méteo'!$AJ$104,IF(B257='Données méteo'!$J$107,'Données méteo'!$AK$104,IF(B257='Données méteo'!$K$107,'Données méteo'!$AL$104,IF(B257='Données méteo'!$L$107,'Données méteo'!$AM$104,IF(B257='Données méteo'!$M$107,'Données méteo'!$AN$104,IF(B257='Données méteo'!$N$107,'Données méteo'!$AO$104,IF(B257='Données méteo'!$O$107,'Données méteo'!$AP$104,'Données méteo'!$AQ$104)))))))))))","v":116.60451745379878},{"$f":"BS257/31*VLOOKUP(F257,'Données méteo'!$C$108:$P$131,3,FALSE)","v":0},0,0,null,7.4999999999999997E-2,0,0]
[10,"Janvier","10 Janvier",217,"Mercredi",1,null,1,1,0,0,0,1,0,0,1,1,0,0,1,1,1,0,0,0,0,1,1,0,1,1,1,0,1,1,1,75,1,1,1,0,1,0,0,0,1,0,0,0,1,0,0,0,1,1,0,0,1,1,0,0,1,1,0,0,0,0,0,0,7.4999999999999997E-2,{"$f":"IF(B258='Données méteo'!$E$107,'Données méteo'!$AF$104,IF(B258='Données méteo'!$F$107,'Données méteo'!$AG$104,IF(B258='Données méteo'!$G$107,'Données méteo'!$AH$104,IF(B258='Données méteo'!$H$107,'Données méteo'!$AI$104,IF(B258='Données méteo'!$I$107,'Données méteo'!$AJ$104,IF(B258='Données méteo'!$J$107,'Données méteo'!$AK$104,IF(B258='Données méteo'!$K$107,'Données méteo'!$AL$104,IF(B258='Données méteo'!$L$107,'Données méteo'!$AM$104,IF(B258='Données méteo'!$M$107,'Données méteo'!$AN$104,IF(B258='Données méteo'!$N$107,'Données méteo'!$AO$104,IF(B258='Données méteo'!$O$107,'Données méteo'!$AP$104,'Données méteo'!$AQ$104)))))))))))","v":116.60451745379878},{"$f":"BS258/31*VLOOKUP(F258,'Données méteo'!$C$108:$P$131,3,FALSE)","v":0},0,0,null,7.4999999999999997E-2,0,0]
[10,"Janvier","10 Janvier",218,"Mercredi",2,null,1,1,0,0,0,1,0,0,1,1,0,0,1,1,1,0,0,0,0,1,1,0,1,1,1,0,1,1,1,75,1,1,1,0,1,0,0,0,1,0,0,0,1,0,0,0,1,1,0,0,1,1,0,0,1,1,0,0,0,0,0,0,7.4999999999999997E-2,{"$f":"IF(B259='Données méteo'!$E$107,'Données méteo'!$AF$104,IF(B259='Données méteo'!$F$107,'Données méteo'!$AG$104,IF(B259='Données méteo'!$G$107,'Données méteo'!$AH$104,IF(B259='Données méteo'!$H$107,'Données méteo'!$AI$104,IF(B259='Données méteo'!$I$107,'Données méteo'!$AJ$104,IF(B259='Données méteo'!$J$107,'Données méteo'!$AK$104,IF(B259='Données méteo'!$K$107,'Données méteo'!$AL$104,IF(B259='Données méteo'!$L$107,'Données méteo'!$AM$104,IF(B259='Données méteo'!$M$107,'Données méteo'!$AN$104,IF(B259='Données méteo'!$N$107,'Données méteo'!$AO$104,IF(B259='Données méteo'!$O$107,'Données méteo'!$AP$104,'Données méteo'!$AQ$104)))))))))))","v":116.60451745379878},{"$f":"BS259/31*VLOOKUP(F259,'Données méteo'!$C$108:$P$131,3,FALSE)","v":0},0,0,null,7.4999999999999997E-2,0,0]
[10,"Janvier","10 Janvier",219,"Mercredi",3,null,1,1,0,0,0,1,0,0,1,1,0,0,1,1,1,0,0,0,0,1,1,0,1,1,1,0,1,1,1,75,1,1,1,0,1,0,0,0,1,0,0,0,1,0,0,0,1,1,0,0,1,1,0,0,1,1,0,0,0,0,0,0,7.4999999999999997E-2,{"$f":"IF(B260='Données méteo'!$E$107,'Données méteo'!$AF$104,IF(B260='Données méteo'!$F$107,'Données méteo'!$AG$104,IF(B260='Données méteo'!$G$107,'Données méteo'!$AH$104,IF(B260='Données méteo'!$H$107,'Données méteo'!$AI$104,IF(B260='Données méteo'!$I$107,'Données méteo'!$AJ$104,IF(B260='Données méteo'!$J$107,'Données méteo'!$AK$104,IF(B260='Données méteo'!$K$107,'Données méteo'!$AL$104,IF(B260='Données méteo'!$L$107,'Données méteo'!$AM$104,IF(B260='Données méteo'!$M$107,'Données méteo'!$AN$104,IF(B260='Données méteo'!$N$107,'Données méteo'!$AO$104,IF(B260='Données méteo'!$O$107,'Données méteo'!$AP$104,'Données méteo'!$AQ$104)))))))))))","v":116.60451745379878},{"$f":"BS260/31*VLOOKUP(F260,'Données méteo'!$C$108:$P$131,3,FALSE)","v":0},0,0,null,7.4999999999999997E-2,0,0]
[10,"Janvier","10 Janvier",220,"Mercredi",4,null,1,1,0,0,0,1,0,0,1,1,0,0,1,1,1,0,0,0,0,1,1,0,1,1,1,0,1,1,1,75,1,1,1,0,1,0,0,0,1,0,0,0,1,0,0,0,1,1,0,0,1,1,0,0,1,1,0,0,0,0,0,0,7.4999999999999997E-2,{"$f":"IF(B261='Données méteo'!$E$107,'Données méteo'!$AF$104,IF(B261='Données méteo'!$F$107,'Données méteo'!$AG$104,IF(B261='Données méteo'!$G$107,'Données méteo'!$AH$104,IF(B261='Données méteo'!$H$107,'Données méteo'!$AI$104,IF(B261='Données méteo'!$I$107,'Données méteo'!$AJ$104,IF(B261='Données méteo'!$J$107,'Données méteo'!$AK$104,IF(B261='Données méteo'!$K$107,'Données méteo'!$AL$104,IF(B261='Données méteo'!$L$107,'Données méteo'!$AM$104,IF(B261='Données méteo'!$M$107,'Données méteo'!$AN$104,IF(B261='Données méteo'!$N$107,'Données méteo'!$AO$104,IF(B261='Données méteo'!$O$107,'Données méteo'!$AP$104,'Données méteo'!$AQ$104)))))))))))","v":116.60451745379878},{"$f":"BS261/31*VLOOKUP(F261,'Données méteo'!$C$108:$P$131,3,FALSE)","v":0},0,0,null,7.4999999999999997E-2,0,0]
[10,"Janvier","10 Janvier",221,"Mercredi",5,null,1,1,0,0,0,1,0,0,1,1,0,0,1,1,1,0,0,0,0,1,1,0,1,1,1,0,1,1,1,75,1,1,1,0,1,0,0,0,1,0,0,0,1,0,0,0,1,1,0,0,1,1,0,0,1,1,0,0,0,0,0,0,7.4999999999999997E-2,{"$f":"IF(B262='Données méteo'!$E$107,'Données méteo'!$AF$104,IF(B262='Données méteo'!$F$107,'Données méteo'!$AG$104,IF(B262='Données méteo'!$G$107,'Données méteo'!$AH$104,IF(B262='Données méteo'!$H$107,'Données méteo'!$AI$104,IF(B262='Données méteo'!$I$107,'Données méteo'!$AJ$104,IF(B262='Données méteo'!$J$107,'Données méteo'!$AK$104,IF(B262='Données méteo'!$K$107,'Données méteo'!$AL$104,IF(B262='Données méteo'!$L$107,'Données méteo'!$AM$104,IF(B262='Données méteo'!$M$107,'Données méteo'!$AN$104,IF(B262='Données méteo'!$N$107,'Données méteo'!$AO$104,IF(B262='Données méteo'!$O$107,'Données méteo'!$AP$104,'Données méteo'!$AQ$104)))))))))))","v":116.60451745379878},{"$f":"BS262/31*VLOOKUP(F262,'Données méteo'!$C$108:$P$131,3,FALSE)","v":0},0,0,null,7.4999999999999997E-2,0,0]
[10,"Janvier","10 Janvier",222,"Mercredi",6,null,1,1,1,900,0,1,0,0,1,1,0,0,1,1,1,0,0,0,0,1,1,0,1,1,1,0,1,1,1,75,1,1,1,0,1,0,0,0,1,0,0,0,1,0,0,0,1,1,0,0,1,1,0,0,1,1,0,0,0,0,0,0,0.97499999999999998,{"$f":"IF(B263='Données méteo'!$E$107,'Données méteo'!$AF$104,IF(B263='Données méteo'!$F$107,'Données méteo'!$AG$104,IF(B263='Données méteo'!$G$107,'Données méteo'!$AH$104,IF(B263='Données méteo'!$H$107,'Données méteo'!$AI$104,IF(B263='Données méteo'!$I$107,'Données méteo'!$AJ$104,IF(B263='Données méteo'!$J$107,'Données méteo'!$AK$104,IF(B263='Données méteo'!$K$107,'Données méteo'!$AL$104,IF(B263='Données méteo'!$L$107,'Données méteo'!$AM$104,IF(B263='Données méteo'!$M$107,'Données méteo'!$AN$104,IF(B263='Données méteo'!$N$107,'Données méteo'!$AO$104,IF(B263='Données méteo'!$O$107,'Données méteo'!$AP$104,'Données méteo'!$AQ$104)))))))))))","v":116.60451745379878},{"$f":"BS263/31*VLOOKUP(F263,'Données méteo'!$C$108:$P$131,3,FALSE)","v":0},0,0,null,0.97499999999999998,0,0]
[10,"Janvier","10 Janvier",223,"Mercredi",7,null,1,1,1,900,0,1,0,0,1,1,0,0,1,1,1,0,0,0,0,1,1,0,1,1,1,0,1,1,1,75,1,1,1,0,1,0,0,0,1,0,0,0,1,0,0,0,1,1,0,0,1,1,0,0,1,1,0,0,0,0,0,0,0.97499999999999998,{"$f":"IF(B264='Données méteo'!$E$107,'Données méteo'!$AF$104,IF(B264='Données méteo'!$F$107,'Données méteo'!$AG$104,IF(B264='Données méteo'!$G$107,'Données méteo'!$AH$104,IF(B264='Données méteo'!$H$107,'Données méteo'!$AI$104,IF(B264='Données méteo'!$I$107,'Données méteo'!$AJ$104,IF(B264='Données méteo'!$J$107,'Données méteo'!$AK$104,IF(B264='Données méteo'!$K$107,'Données méteo'!$AL$104,IF(B264='Données méteo'!$L$107,'Données méteo'!$AM$104,IF(B264='Données méteo'!$M$107,'Données méteo'!$AN$104,IF(B264='Données méteo'!$N$107,'Données méteo'!$AO$104,IF(B264='Données méteo'!$O$107,'Données méteo'!$AP$104,'Données méteo'!$AQ$104)))))))))))","v":116.60451745379878},{"$f":"BS264/31*VLOOKUP(F264,'Données méteo'!$C$108:$P$131,3,FALSE)","v":0},0,0,null,0.97499999999999998,0,0]
[10,"Janvier","10 Janvier",224,"Mercredi",8,null,1,1,0,0,0,1,0,0,1,1,1,580,1,1,1,0,0,0,0,1,1,0,1,1,1,0,1,1,1,75,1,1,1,0,1,0,0,0,1,0,0,0,1,0,0,0,1,1,0,0,1,1,0,0,1,1,0,0,0,0,0,0,0.65500000000000003,{"$f":"IF(B265='Données méteo'!$E$107,'Données méteo'!$AF$104,IF(B265='Données méteo'!$F$107,'Données méteo'!$AG$104,IF(B265='Données méteo'!$G$107,'Données méteo'!$AH$104,IF(B265='Données méteo'!$H$107,'Données méteo'!$AI$104,IF(B265='Données méteo'!$I$107,'Données méteo'!$AJ$104,IF(B265='Données méteo'!$J$107,'Données méteo'!$AK$104,IF(B265='Données méteo'!$K$107,'Données méteo'!$AL$104,IF(B265='Données méteo'!$L$107,'Données méteo'!$AM$104,IF(B265='Données méteo'!$M$107,'Données méteo'!$AN$104,IF(B265='Données méteo'!$N$107,'Données méteo'!$AO$104,IF(B265='Données méteo'!$O$107,'Données méteo'!$AP$104,'Données méteo'!$AQ$104)))))))))))","v":116.60451745379878},{"$f":"BS265/31*VLOOKUP(F265,'Données méteo'!$C$108:$P$131,3,FALSE)","v":0},0,0,null,7.5000000000000067E-2,0,0]
[10,"Janvier","10 Janvier",225,"Mercredi",9,null,1,1,0,0,0,1,0,0,1,1,1,580,1,1,1,0,0,0,0,1,1,0,1,1,1,0,1,1,1,75,1,1,1,0,1,0,0,0,1,0,0,0,1,0,0,0,1,1,0,0,1,1,0,0,1,1,0,0,0,0,0,0,0.65500000000000003,{"$f":"IF(B266='Données méteo'!$E$107,'Données méteo'!$AF$104,IF(B266='Données méteo'!$F$107,'Données méteo'!$AG$104,IF(B266='Données méteo'!$G$107,'Données méteo'!$AH$104,IF(B266='Données méteo'!$H$107,'Données méteo'!$AI$104,IF(B266='Données méteo'!$I$107,'Données méteo'!$AJ$104,IF(B266='Données méteo'!$J$107,'Données méteo'!$AK$104,IF(B266='Données méteo'!$K$107,'Données méteo'!$AL$104,IF(B266='Données méteo'!$L$107,'Données méteo'!$AM$104,IF(B266='Données méteo'!$M$107,'Données méteo'!$AN$104,IF(B266='Données méteo'!$N$107,'Données méteo'!$AO$104,IF(B266='Données méteo'!$O$107,'Données méteo'!$AP$104,'Données méteo'!$AQ$104)))))))))))","v":116.60451745379878},{"$f":"BS266/31*VLOOKUP(F266,'Données méteo'!$C$108:$P$131,3,FALSE)","v":0.1504574418758694},0.1504574418758694,0,null,7.5000000000000067E-2,7.5457441875869335E-2,7.5457441875869335E-2]
[10,"Janvier","10 Janvier",226,"Mercredi",10,null,1,1,0,0,0,1,0,0,1,1,1,580,1,1,1,0,0,0,0,1,1,0,1,1,1,0,1,1,1,75,1,1,1,0,1,0,0,0,1,0,0,0,1,0,0,0,1,1,0,0,1,1,0,0,1,1,0,0,0,0,0,0,0.65500000000000003,{"$f":"IF(B267='Données méteo'!$E$107,'Données méteo'!$AF$104,IF(B267='Données méteo'!$F$107,'Données méteo'!$AG$104,IF(B267='Données méteo'!$G$107,'Données méteo'!$AH$104,IF(B267='Données méteo'!$H$107,'Données méteo'!$AI$104,IF(B267='Données méteo'!$I$107,'Données méteo'!$AJ$104,IF(B267='Données méteo'!$J$107,'Données méteo'!$AK$104,IF(B267='Données méteo'!$K$107,'Données méteo'!$AL$104,IF(B267='Données méteo'!$L$107,'Données méteo'!$AM$104,IF(B267='Données méteo'!$M$107,'Données méteo'!$AN$104,IF(B267='Données méteo'!$N$107,'Données méteo'!$AO$104,IF(B267='Données méteo'!$O$107,'Données méteo'!$AP$104,'Données méteo'!$AQ$104)))))))))))","v":116.60451745379878},{"$f":"BS267/31*VLOOKUP(F267,'Données méteo'!$C$108:$P$131,3,FALSE)","v":0.37614360468967351},0.37614360468967351,0,null,7.5000000000000067E-2,0.30114360468967344,0.30114360468967344]
[10,"Janvier","10 Janvier",227,"Mercredi",11,null,1,1,0,0,0,1,0,0,1,1,1,580,1,1,1,0,0,0,0,1,1,0,1,1,1,0,1,1,1,75,1,1,1,0,1,0,0,0,1,0,0,0,1,0,0,0,1,1,0,0,1,1,0,0,1,1,0,0,0,0,0,0,0.65500000000000003,{"$f":"IF(B268='Données méteo'!$E$107,'Données méteo'!$AF$104,IF(B268='Données méteo'!$F$107,'Données méteo'!$AG$104,IF(B268='Données méteo'!$G$107,'Données méteo'!$AH$104,IF(B268='Données méteo'!$H$107,'Données méteo'!$AI$104,IF(B268='Données méteo'!$I$107,'Données méteo'!$AJ$104,IF(B268='Données méteo'!$J$107,'Données méteo'!$AK$104,IF(B268='Données méteo'!$K$107,'Données méteo'!$AL$104,IF(B268='Données méteo'!$L$107,'Données méteo'!$AM$104,IF(B268='Données méteo'!$M$107,'Données méteo'!$AN$104,IF(B268='Données méteo'!$N$107,'Données méteo'!$AO$104,IF(B268='Données méteo'!$O$107,'Données méteo'!$AP$104,'Données méteo'!$AQ$104)))))))))))","v":116.60451745379878},{"$f":"BS268/31*VLOOKUP(F268,'Données méteo'!$C$108:$P$131,3,FALSE)","v":0.75228720937934701},0.65500000000000003,9.7287209379346984E-2,null,7.5000000000000067E-2,0.67728720937934694,0.57999999999999996]
[10,"Janvier","10 Janvier",228,"Mercredi",12,null,1,1,0,0,0,1,0,0,1,1,1,580,1,1,1,0,0,0,0,1,1,0,1,1,1,0,1,1,1,75,1,1,1,0,1,0,0,0,1,0,0,0,1,0,0,0,1,1,0,0,1,1,1,850,1,1,0,0,0,0,0,0,1.5049999999999999,{"$f":"IF(B269='Données méteo'!$E$107,'Données méteo'!$AF$104,IF(B269='Données méteo'!$F$107,'Données méteo'!$AG$104,IF(B269='Données méteo'!$G$107,'Données méteo'!$AH$104,IF(B269='Données méteo'!$H$107,'Données méteo'!$AI$104,IF(B269='Données méteo'!$I$107,'Données méteo'!$AJ$104,IF(B269='Données méteo'!$J$107,'Données méteo'!$AK$104,IF(B269='Données méteo'!$K$107,'Données méteo'!$AL$104,IF(B269='Données méteo'!$L$107,'Données méteo'!$AM$104,IF(B269='Données méteo'!$M$107,'Données méteo'!$AN$104,IF(B269='Données méteo'!$N$107,'Données méteo'!$AO$104,IF(B269='Données méteo'!$O$107,'Données méteo'!$AP$104,'Données méteo'!$AQ$104)))))))))))","v":116.60451745379878},{"$f":"BS269/31*VLOOKUP(F269,'Données méteo'!$C$108:$P$131,3,FALSE)","v":0.94035901172418368},0.94035901172418368,0,null,0.92499999999999993,1.5359011724183746E-2,1.5359011724183746E-2]
[10,"Janvier","10 Janvier",229,"Mercredi",13,null,1,1,0,0,0,1,0,0,1,1,1,580,1,1,1,0,0,0,0,1,1,0,1,1,1,0,1,1,1,75,1,1,1,0,1,0,0,0,1,0,0,0,1,0,0,0,1,1,0,0,1,1,1,850,1,1,0,0,0,0,0,0,1.5049999999999999,{"$f":"IF(B270='Données méteo'!$E$107,'Données méteo'!$AF$104,IF(B270='Données méteo'!$F$107,'Données méteo'!$AG$104,IF(B270='Données méteo'!$G$107,'Données méteo'!$AH$104,IF(B270='Données méteo'!$H$107,'Données méteo'!$AI$104,IF(B270='Données méteo'!$I$107,'Données méteo'!$AJ$104,IF(B270='Données méteo'!$J$107,'Données méteo'!$AK$104,IF(B270='Données méteo'!$K$107,'Données méteo'!$AL$104,IF(B270='Données méteo'!$L$107,'Données méteo'!$AM$104,IF(B270='Données méteo'!$M$107,'Données méteo'!$AN$104,IF(B270='Données méteo'!$N$107,'Données méteo'!$AO$104,IF(B270='Données méteo'!$O$107,'Données méteo'!$AP$104,'Données méteo'!$AQ$104)))))))))))","v":116.60451745379878},{"$f":"BS270/31*VLOOKUP(F270,'Données méteo'!$C$108:$P$131,3,FALSE)","v":0.82751593031728166},0.82751593031728166,0,null,0.92499999999999993,0,0]
[10,"Janvier","10 Janvier",230,"Mercredi",14,null,1,1,0,0,0,1,1,0,1,1,1,580,1,1,1,0,0,0,0,1,1,0,1,1,1,0,1,1,1,75,1,1,1,0,1,0,1,0,1,0,0,0,1,0,0,0,1,1,0,0,1,1,0,0,1,1,0,0,0,0,0,0,0.65500000000000003,{"$f":"IF(B271='Données méteo'!$E$107,'Données méteo'!$AF$104,IF(B271='Données méteo'!$F$107,'Données méteo'!$AG$104,IF(B271='Données méteo'!$G$107,'Données méteo'!$AH$104,IF(B271='Données méteo'!$H$107,'Données méteo'!$AI$104,IF(B271='Données méteo'!$I$107,'Données méteo'!$AJ$104,IF(B271='Données méteo'!$J$107,'Données méteo'!$AK$104,IF(B271='Données méteo'!$K$107,'Données méteo'!$AL$104,IF(B271='Données méteo'!$L$107,'Données méteo'!$AM$104,IF(B271='Données méteo'!$M$107,'Données méteo'!$AN$104,IF(B271='Données méteo'!$N$107,'Données méteo'!$AO$104,IF(B271='Données méteo'!$O$107,'Données méteo'!$AP$104,'Données méteo'!$AQ$104)))))))))))","v":116.60451745379878},{"$f":"BS271/31*VLOOKUP(F271,'Données méteo'!$C$108:$P$131,3,FALSE)","v":0.37614360468967351},0.37614360468967351,0,null,7.5000000000000067E-2,0.30114360468967344,0.30114360468967344]
[10,"Janvier","10 Janvier",231,"Mercredi",15,null,1,1,0,0,0,1,1,0,1,1,1,580,1,1,1,0,0,0,0,1,1,0,1,1,1,0,1,1,1,75,1,1,1,0,1,0,1,0,1,0,0,0,1,0,0,0,1,1,0,0,1,1,0,0,1,1,0,0,0,0,0,0,0.65500000000000003,{"$f":"IF(B272='Données méteo'!$E$107,'Données méteo'!$AF$104,IF(B272='Données méteo'!$F$107,'Données méteo'!$AG$104,IF(B272='Données méteo'!$G$107,'Données méteo'!$AH$104,IF(B272='Données méteo'!$H$107,'Données méteo'!$AI$104,IF(B272='Données méteo'!$I$107,'Données méteo'!$AJ$104,IF(B272='Données méteo'!$J$107,'Données méteo'!$AK$104,IF(B272='Données méteo'!$K$107,'Données méteo'!$AL$104,IF(B272='Données méteo'!$L$107,'Données méteo'!$AM$104,IF(B272='Données méteo'!$M$107,'Données méteo'!$AN$104,IF(B272='Données méteo'!$N$107,'Données méteo'!$AO$104,IF(B272='Données méteo'!$O$107,'Données méteo'!$AP$104,'Données méteo'!$AQ$104)))))))))))","v":116.60451745379878},{"$f":"BS272/31*VLOOKUP(F272,'Données méteo'!$C$108:$P$131,3,FALSE)","v":0.18807180234483675},0.18807180234483675,0,null,7.5000000000000067E-2,0.11307180234483669,0.11307180234483669]
[10,"Janvier","10 Janvier",232,"Mercredi",16,null,1,1,1,900,0,1,1,0,1,1,1,580,1,1,1,0,0,0,0,1,1,0,1,1,1,0,1,1,1,75,1,1,1,0,1,0,0,0,1,0,1,0,1,0,1,0,1,1,0,0,1,1,0,0,1,1,0,0,0,0,0,0,1.5549999999999999,{"$f":"IF(B273='Données méteo'!$E$107,'Données méteo'!$AF$104,IF(B273='Données méteo'!$F$107,'Données méteo'!$AG$104,IF(B273='Données méteo'!$G$107,'Données méteo'!$AH$104,IF(B273='Données méteo'!$H$107,'Données méteo'!$AI$104,IF(B273='Données méteo'!$I$107,'Données méteo'!$AJ$104,IF(B273='Données méteo'!$J$107,'Données méteo'!$AK$104,IF(B273='Données méteo'!$K$107,'Données méteo'!$AL$104,IF(B273='Données méteo'!$L$107,'Données méteo'!$AM$104,IF(B273='Données méteo'!$M$107,'Données méteo'!$AN$104,IF(B273='Données méteo'!$N$107,'Données méteo'!$AO$104,IF(B273='Données méteo'!$O$107,'Données méteo'!$AP$104,'Données méteo'!$AQ$104)))))))))))","v":116.60451745379878},{"$f":"BS273/31*VLOOKUP(F273,'Données méteo'!$C$108:$P$131,3,FALSE)","v":0.11284308140690204},0.11284308140690204,0,null,0.97499999999999998,0,0]
[10,"Janvier","10 Janvier",233,"Mercredi",17,null,1,1,1,900,0,1,1,0,1,1,1,580,1,1,1,0,0,0,0,1,1,0,1,1,1,0,1,1,1,75,1,1,1,0,1,0,0,0,1,0,1,0,1,0,1,0,1,1,0,0,1,1,0,0,1,1,0,0,0,0,0,0,1.5549999999999999,{"$f":"IF(B274='Données méteo'!$E$107,'Données méteo'!$AF$104,IF(B274='Données méteo'!$F$107,'Données méteo'!$AG$104,IF(B274='Données méteo'!$G$107,'Données méteo'!$AH$104,IF(B274='Données méteo'!$H$107,'Données méteo'!$AI$104,IF(B274='Données méteo'!$I$107,'Données méteo'!$AJ$104,IF(B274='Données méteo'!$J$107,'Données méteo'!$AK$104,IF(B274='Données méteo'!$K$107,'Données méteo'!$AL$104,IF(B274='Données méteo'!$L$107,'Données méteo'!$AM$104,IF(B274='Données méteo'!$M$107,'Données méteo'!$AN$104,IF(B274='Données méteo'!$N$107,'Données méteo'!$AO$104,IF(B274='Données méteo'!$O$107,'Données méteo'!$AP$104,'Données méteo'!$AQ$104)))))))))))","v":116.60451745379878},{"$f":"BS274/31*VLOOKUP(F274,'Données méteo'!$C$108:$P$131,3,FALSE)","v":3.7614360468967351E-2},3.7614360468967351E-2,0,null,0.97499999999999998,0,0]
[10,"Janvier","10 Janvier",234,"Mercredi",18,null,1,1,1,900,0,1,1,0,1,1,1,580,1,1,1,0,0,0,0,1,1,0,1,1,1,0,1,1,1,75,1,1,1,0,1,0,0,0,1,0,0,0,1,0,0,0,1,1,1,1500,1,1,0,0,1,1,0,0,0,0,0,0,3.0550000000000002,{"$f":"IF(B275='Données méteo'!$E$107,'Données méteo'!$AF$104,IF(B275='Données méteo'!$F$107,'Données méteo'!$AG$104,IF(B275='Données méteo'!$G$107,'Données méteo'!$AH$104,IF(B275='Données méteo'!$H$107,'Données méteo'!$AI$104,IF(B275='Données méteo'!$I$107,'Données méteo'!$AJ$104,IF(B275='Données méteo'!$J$107,'Données méteo'!$AK$104,IF(B275='Données méteo'!$K$107,'Données méteo'!$AL$104,IF(B275='Données méteo'!$L$107,'Données méteo'!$AM$104,IF(B275='Données méteo'!$M$107,'Données méteo'!$AN$104,IF(B275='Données méteo'!$N$107,'Données méteo'!$AO$104,IF(B275='Données méteo'!$O$107,'Données méteo'!$AP$104,'Données méteo'!$AQ$104)))))))))))","v":116.60451745379878},{"$f":"BS275/31*VLOOKUP(F275,'Données méteo'!$C$108:$P$131,3,FALSE)","v":0},0,0,null,2.4750000000000001,0,0]
[10,"Janvier","10 Janvier",235,"Mercredi",19,null,1,1,1,900,0,1,1,0,1,1,1,580,1,1,1,0,0,0,0,1,1,0,1,1,1,0,1,1,1,75,1,1,1,0,1,0,0,0,1,0,0,0,1,0,0,0,1,1,1,1500,1,1,0,0,1,1,0,0,0,0,0,0,3.0550000000000002,{"$f":"IF(B276='Données méteo'!$E$107,'Données méteo'!$AF$104,IF(B276='Données méteo'!$F$107,'Données méteo'!$AG$104,IF(B276='Données méteo'!$G$107,'Données méteo'!$AH$104,IF(B276='Données méteo'!$H$107,'Données méteo'!$AI$104,IF(B276='Données méteo'!$I$107,'Données méteo'!$AJ$104,IF(B276='Données méteo'!$J$107,'Données méteo'!$AK$104,IF(B276='Données méteo'!$K$107,'Données méteo'!$AL$104,IF(B276='Données méteo'!$L$107,'Données méteo'!$AM$104,IF(B276='Données méteo'!$M$107,'Données méteo'!$AN$104,IF(B276='Données méteo'!$N$107,'Données méteo'!$AO$104,IF(B276='Données méteo'!$O$107,'Données méteo'!$AP$104,'Données méteo'!$AQ$104)))))))))))","v":116.60451745379878},{"$f":"BS276/31*VLOOKUP(F276,'Données méteo'!$C$108:$P$131,3,FALSE)","v":0},0,0,null,2.4750000000000001,0,0]
[10,"Janvier","10 Janvier",236,"Mercredi",20,null,1,1,1,900,0,1,1,0,1,1,0,0,1,1,1,0,0,0,0,1,1,0,1,1,1,0,1,1,1,75,1,1,1,0,1,0,0,0,1,0,0,0,1,0,0,0,1,1,0,0,1,1,0,0,1,1,1,100,0,0,0,0,1.075,{"$f":"IF(B277='Données méteo'!$E$107,'Données méteo'!$AF$104,IF(B277='Données méteo'!$F$107,'Données méteo'!$AG$104,IF(B277='Données méteo'!$G$107,'Données méteo'!$AH$104,IF(B277='Données méteo'!$H$107,'Données méteo'!$AI$104,IF(B277='Données méteo'!$I$107,'Données méteo'!$AJ$104,IF(B277='Données méteo'!$J$107,'Données méteo'!$AK$104,IF(B277='Données méteo'!$K$107,'Données méteo'!$AL$104,IF(B277='Données méteo'!$L$107,'Données méteo'!$AM$104,IF(B277='Données méteo'!$M$107,'Données méteo'!$AN$104,IF(B277='Données méteo'!$N$107,'Données méteo'!$AO$104,IF(B277='Données méteo'!$O$107,'Données méteo'!$AP$104,'Données méteo'!$AQ$104)))))))))))","v":116.60451745379878},{"$f":"BS277/31*VLOOKUP(F277,'Données méteo'!$C$108:$P$131,3,FALSE)","v":0},0,0,null,1.075,0,0]
[10,"Janvier","10 Janvier",237,"Mercredi",21,null,1,1,1,900,0,1,1,0,1,1,0,0,1,1,1,0,0,0,0,1,1,0,1,1,1,0,1,1,1,75,1,1,1,0,1,0,0,0,1,0,0,0,1,0,0,0,1,1,0,0,1,1,0,0,1,1,1,100,0,0,0,0,1.075,{"$f":"IF(B278='Données méteo'!$E$107,'Données méteo'!$AF$104,IF(B278='Données méteo'!$F$107,'Données méteo'!$AG$104,IF(B278='Données méteo'!$G$107,'Données méteo'!$AH$104,IF(B278='Données méteo'!$H$107,'Données méteo'!$AI$104,IF(B278='Données méteo'!$I$107,'Données méteo'!$AJ$104,IF(B278='Données méteo'!$J$107,'Données méteo'!$AK$104,IF(B278='Données méteo'!$K$107,'Données méteo'!$AL$104,IF(B278='Données méteo'!$L$107,'Données méteo'!$AM$104,IF(B278='Données méteo'!$M$107,'Données méteo'!$AN$104,IF(B278='Données méteo'!$N$107,'Données méteo'!$AO$104,IF(B278='Données méteo'!$O$107,'Données méteo'!$AP$104,'Données méteo'!$AQ$104)))))))))))","v":116.60451745379878},{"$f":"BS278/31*VLOOKUP(F278,'Données méteo'!$C$108:$P$131,3,FALSE)","v":0},0,0,null,1.075,0,0]
[10,"Janvier","10 Janvier",238,"Mercredi",22,null,1,1,0,0,0,1,0,0,1,1,0,0,1,1,1,0,0,0,0,1,1,0,1,1,1,0,1,1,1,75,1,1,1,0,1,0,0,0,1,0,0,0,1,0,0,0,1,1,0,0,1,1,0,0,1,1,1,100,0,0,0,0,0.17499999999999999,{"$f":"IF(B279='Données méteo'!$E$107,'Données méteo'!$AF$104,IF(B279='Données méteo'!$F$107,'Données méteo'!$AG$104,IF(B279='Données méteo'!$G$107,'Données méteo'!$AH$104,IF(B279='Données méteo'!$H$107,'Données méteo'!$AI$104,IF(B279='Données méteo'!$I$107,'Données méteo'!$AJ$104,IF(B279='Données méteo'!$J$107,'Données méteo'!$AK$104,IF(B279='Données méteo'!$K$107,'Données méteo'!$AL$104,IF(B279='Données méteo'!$L$107,'Données méteo'!$AM$104,IF(B279='Données méteo'!$M$107,'Données méteo'!$AN$104,IF(B279='Données méteo'!$N$107,'Données méteo'!$AO$104,IF(B279='Données méteo'!$O$107,'Données méteo'!$AP$104,'Données méteo'!$AQ$104)))))))))))","v":116.60451745379878},{"$f":"BS279/31*VLOOKUP(F279,'Données méteo'!$C$108:$P$131,3,FALSE)","v":0},0,0,null,0.17499999999999999,0,0]
[10,"Janvier","10 Janvier",239,"Mercredi",23,null,1,1,0,0,0,1,0,0,1,1,0,0,1,1,1,0,0,0,0,1,1,0,1,1,1,0,1,1,1,75,1,1,1,0,1,0,0,0,1,0,0,0,1,0,0,0,1,1,0,0,1,1,0,0,1,1,1,100,0,0,0,0,0.17499999999999999,{"$f":"IF(B280='Données méteo'!$E$107,'Données méteo'!$AF$104,IF(B280='Données méteo'!$F$107,'Données méteo'!$AG$104,IF(B280='Données méteo'!$G$107,'Données méteo'!$AH$104,IF(B280='Données méteo'!$H$107,'Données méteo'!$AI$104,IF(B280='Données méteo'!$I$107,'Données méteo'!$AJ$104,IF(B280='Données méteo'!$J$107,'Données méteo'!$AK$104,IF(B280='Données méteo'!$K$107,'Données méteo'!$AL$104,IF(B280='Données méteo'!$L$107,'Données méteo'!$AM$104,IF(B280='Données méteo'!$M$107,'Données méteo'!$AN$104,IF(B280='Données méteo'!$N$107,'Données méteo'!$AO$104,IF(B280='Données méteo'!$O$107,'Données méteo'!$AP$104,'Données méteo'!$AQ$104)))))))))))","v":116.60451745379878},{"$f":"BS280/31*VLOOKUP(F280,'Données méteo'!$C$108:$P$131,3,FALSE)","v":0},0,0,null,0.17499999999999999,0,0]
[11,"Janvier","11 Janvier",240,"Jeudi",0,null,1,1,0,0,0,1,0,0,1,1,0,0,1,1,1,0,0,0,0,1,1,0,1,1,1,0,1,1,1,75,1,1,1,0,1,0,0,0,1,0,0,0,1,0,0,0,1,1,0,0,1,0,0,0,1,1,0,0,0,0,0,0,7.4999999999999997E-2,{"$f":"IF(B281='Données méteo'!$E$107,'Données méteo'!$AF$104,IF(B281='Données méteo'!$F$107,'Données méteo'!$AG$104,IF(B281='Données méteo'!$G$107,'Données méteo'!$AH$104,IF(B281='Données méteo'!$H$107,'Données méteo'!$AI$104,IF(B281='Données méteo'!$I$107,'Données méteo'!$AJ$104,IF(B281='Données méteo'!$J$107,'Données méteo'!$AK$104,IF(B281='Données méteo'!$K$107,'Données méteo'!$AL$104,IF(B281='Données méteo'!$L$107,'Données méteo'!$AM$104,IF(B281='Données méteo'!$M$107,'Données méteo'!$AN$104,IF(B281='Données méteo'!$N$107,'Données méteo'!$AO$104,IF(B281='Données méteo'!$O$107,'Données méteo'!$AP$104,'Données méteo'!$AQ$104)))))))))))","v":116.60451745379878},{"$f":"BS281/31*VLOOKUP(F281,'Données méteo'!$C$108:$P$131,3,FALSE)","v":0},0,0,null,7.4999999999999997E-2,0,0]
[11,"Janvier","11 Janvier",241,"Jeudi",1,null,1,1,0,0,0,1,0,0,1,1,0,0,1,1,1,0,0,0,0,1,1,0,1,1,1,0,1,1,1,75,1,1,1,0,1,0,0,0,1,0,0,0,1,0,0,0,1,1,0,0,1,0,0,0,1,1,0,0,0,0,0,0,7.4999999999999997E-2,{"$f":"IF(B282='Données méteo'!$E$107,'Données méteo'!$AF$104,IF(B282='Données méteo'!$F$107,'Données méteo'!$AG$104,IF(B282='Données méteo'!$G$107,'Données méteo'!$AH$104,IF(B282='Données méteo'!$H$107,'Données méteo'!$AI$104,IF(B282='Données méteo'!$I$107,'Données méteo'!$AJ$104,IF(B282='Données méteo'!$J$107,'Données méteo'!$AK$104,IF(B282='Données méteo'!$K$107,'Données méteo'!$AL$104,IF(B282='Données méteo'!$L$107,'Données méteo'!$AM$104,IF(B282='Données méteo'!$M$107,'Données méteo'!$AN$104,IF(B282='Données méteo'!$N$107,'Données méteo'!$AO$104,IF(B282='Données méteo'!$O$107,'Données méteo'!$AP$104,'Données méteo'!$AQ$104)))))))))))","v":116.60451745379878},{"$f":"BS282/31*VLOOKUP(F282,'Données méteo'!$C$108:$P$131,3,FALSE)","v":0},0,0,null,7.4999999999999997E-2,0,0]
[11,"Janvier","11 Janvier",242,"Jeudi",2,null,1,1,0,0,0,1,0,0,1,1,0,0,1,1,1,0,0,0,0,1,1,0,1,1,1,0,1,1,1,75,1,1,1,0,1,0,0,0,1,0,0,0,1,0,0,0,1,1,0,0,1,0,0,0,1,1,0,0,0,0,0,0,7.4999999999999997E-2,{"$f":"IF(B283='Données méteo'!$E$107,'Données méteo'!$AF$104,IF(B283='Données méteo'!$F$107,'Données méteo'!$AG$104,IF(B283='Données méteo'!$G$107,'Données méteo'!$AH$104,IF(B283='Données méteo'!$H$107,'Données méteo'!$AI$104,IF(B283='Données méteo'!$I$107,'Données méteo'!$AJ$104,IF(B283='Données méteo'!$J$107,'Données méteo'!$AK$104,IF(B283='Données méteo'!$K$107,'Données méteo'!$AL$104,IF(B283='Données méteo'!$L$107,'Données méteo'!$AM$104,IF(B283='Données méteo'!$M$107,'Données méteo'!$AN$104,IF(B283='Données méteo'!$N$107,'Données méteo'!$AO$104,IF(B283='Données méteo'!$O$107,'Données méteo'!$AP$104,'Données méteo'!$AQ$104)))))))))))","v":116.60451745379878},{"$f":"BS283/31*VLOOKUP(F283,'Données méteo'!$C$108:$P$131,3,FALSE)","v":0},0,0,null,7.4999999999999997E-2,0,0]
[11,"Janvier","11 Janvier",243,"Jeudi",3,null,1,1,0,0,0,1,0,0,1,1,0,0,1,1,1,0,0,0,0,1,1,0,1,1,1,0,1,1,1,75,1,1,1,0,1,0,0,0,1,0,0,0,1,0,0,0,1,1,0,0,1,0,0,0,1,1,0,0,0,0,0,0,7.4999999999999997E-2,{"$f":"IF(B284='Données méteo'!$E$107,'Données méteo'!$AF$104,IF(B284='Données méteo'!$F$107,'Données méteo'!$AG$104,IF(B284='Données méteo'!$G$107,'Données méteo'!$AH$104,IF(B284='Données méteo'!$H$107,'Données méteo'!$AI$104,IF(B284='Données méteo'!$I$107,'Données méteo'!$AJ$104,IF(B284='Données méteo'!$J$107,'Données méteo'!$AK$104,IF(B284='Données méteo'!$K$107,'Données méteo'!$AL$104,IF(B284='Données méteo'!$L$107,'Données méteo'!$AM$104,IF(B284='Données méteo'!$M$107,'Données méteo'!$AN$104,IF(B284='Données méteo'!$N$107,'Données méteo'!$AO$104,IF(B284='Données méteo'!$O$107,'Données méteo'!$AP$104,'Données méteo'!$AQ$104)))))))))))","v":116.60451745379878},{"$f":"BS284/31*VLOOKUP(F284,'Données méteo'!$C$108:$P$131,3,FALSE)","v":0},0,0,null,7.4999999999999997E-2,0,0]
[11,"Janvier","11 Janvier",244,"Jeudi",4,null,1,1,0,0,0,1,0,0,1,1,0,0,1,1,1,0,0,0,0,1,1,0,1,1,1,0,1,1,1,75,1,1,1,0,1,0,0,0,1,0,0,0,1,0,0,0,1,1,0,0,1,0,0,0,1,1,0,0,0,0,0,0,7.4999999999999997E-2,{"$f":"IF(B285='Données méteo'!$E$107,'Données méteo'!$AF$104,IF(B285='Données méteo'!$F$107,'Données méteo'!$AG$104,IF(B285='Données méteo'!$G$107,'Données méteo'!$AH$104,IF(B285='Données méteo'!$H$107,'Données méteo'!$AI$104,IF(B285='Données méteo'!$I$107,'Données méteo'!$AJ$104,IF(B285='Données méteo'!$J$107,'Données méteo'!$AK$104,IF(B285='Données méteo'!$K$107,'Données méteo'!$AL$104,IF(B285='Données méteo'!$L$107,'Données méteo'!$AM$104,IF(B285='Données méteo'!$M$107,'Données méteo'!$AN$104,IF(B285='Données méteo'!$N$107,'Données méteo'!$AO$104,IF(B285='Données méteo'!$O$107,'Données méteo'!$AP$104,'Données méteo'!$AQ$104)))))))))))","v":116.60451745379878},{"$f":"BS285/31*VLOOKUP(F285,'Données méteo'!$C$108:$P$131,3,FALSE)","v":0},0,0,null,7.4999999999999997E-2,0,0]
[11,"Janvier","11 Janvier",245,"Jeudi",5,null,1,1,0,0,0,1,0,0,1,1,0,0,1,1,1,0,0,0,0,1,1,0,1,1,1,0,1,1,1,75,1,1,1,0,1,0,0,0,1,0,0,0,1,0,0,0,1,1,0,0,1,0,0,0,1,1,0,0,0,0,0,0,7.4999999999999997E-2,{"$f":"IF(B286='Données méteo'!$E$107,'Données méteo'!$AF$104,IF(B286='Données méteo'!$F$107,'Données méteo'!$AG$104,IF(B286='Données méteo'!$G$107,'Données méteo'!$AH$104,IF(B286='Données méteo'!$H$107,'Données méteo'!$AI$104,IF(B286='Données méteo'!$I$107,'Données méteo'!$AJ$104,IF(B286='Données méteo'!$J$107,'Données méteo'!$AK$104,IF(B286='Données méteo'!$K$107,'Données méteo'!$AL$104,IF(B286='Données méteo'!$L$107,'Données méteo'!$AM$104,IF(B286='Données méteo'!$M$107,'Données méteo'!$AN$104,IF(B286='Données méteo'!$N$107,'Données méteo'!$AO$104,IF(B286='Données méteo'!$O$107,'Données méteo'!$AP$104,'Données méteo'!$AQ$104)))))))))))","v":116.60451745379878},{"$f":"BS286/31*VLOOKUP(F286,'Données méteo'!$C$108:$P$131,3,FALSE)","v":0},0,0,null,7.4999999999999997E-2,0,0]
[11,"Janvier","11 Janvier",246,"Jeudi",6,null,1,1,1,900,0,1,0,0,1,1,0,0,1,1,1,0,0,0,0,1,1,0,1,1,1,0,1,1,1,75,1,1,1,0,1,0,0,0,1,0,0,0,1,0,0,0,1,1,0,0,1,0,0,0,1,1,0,0,0,0,0,0,0.97499999999999998,{"$f":"IF(B287='Données méteo'!$E$107,'Données méteo'!$AF$104,IF(B287='Données méteo'!$F$107,'Données méteo'!$AG$104,IF(B287='Données méteo'!$G$107,'Données méteo'!$AH$104,IF(B287='Données méteo'!$H$107,'Données méteo'!$AI$104,IF(B287='Données méteo'!$I$107,'Données méteo'!$AJ$104,IF(B287='Données méteo'!$J$107,'Données méteo'!$AK$104,IF(B287='Données méteo'!$K$107,'Données méteo'!$AL$104,IF(B287='Données méteo'!$L$107,'Données méteo'!$AM$104,IF(B287='Données méteo'!$M$107,'Données méteo'!$AN$104,IF(B287='Données méteo'!$N$107,'Données méteo'!$AO$104,IF(B287='Données méteo'!$O$107,'Données méteo'!$AP$104,'Données méteo'!$AQ$104)))))))))))","v":116.60451745379878},{"$f":"BS287/31*VLOOKUP(F287,'Données méteo'!$C$108:$P$131,3,FALSE)","v":0},0,0,null,0.97499999999999998,0,0]
[11,"Janvier","11 Janvier",247,"Jeudi",7,null,1,1,1,900,0,1,0,0,1,1,0,0,1,1,1,0,0,0,0,1,1,0,1,1,1,0,1,1,1,75,1,1,1,0,1,0,0,0,1,0,0,0,1,0,0,0,1,1,0,0,1,0,0,0,1,1,0,0,0,0,0,0,0.97499999999999998,{"$f":"IF(B288='Données méteo'!$E$107,'Données méteo'!$AF$104,IF(B288='Données méteo'!$F$107,'Données méteo'!$AG$104,IF(B288='Données méteo'!$G$107,'Données méteo'!$AH$104,IF(B288='Données méteo'!$H$107,'Données méteo'!$AI$104,IF(B288='Données méteo'!$I$107,'Données méteo'!$AJ$104,IF(B288='Données méteo'!$J$107,'Données méteo'!$AK$104,IF(B288='Données méteo'!$K$107,'Données méteo'!$AL$104,IF(B288='Données méteo'!$L$107,'Données méteo'!$AM$104,IF(B288='Données méteo'!$M$107,'Données méteo'!$AN$104,IF(B288='Données méteo'!$N$107,'Données méteo'!$AO$104,IF(B288='Données méteo'!$O$107,'Données méteo'!$AP$104,'Données méteo'!$AQ$104)))))))))))","v":116.60451745379878},{"$f":"BS288/31*VLOOKUP(F288,'Données méteo'!$C$108:$P$131,3,FALSE)","v":0},0,0,null,0.97499999999999998,0,0]
[11,"Janvier","11 Janvier",248,"Jeudi",8,null,1,1,0,0,0,1,0,0,1,1,1,580,1,1,1,0,0,0,0,1,1,0,1,1,1,0,1,1,1,75,1,1,1,0,1,0,0,0,1,0,0,0,1,0,0,0,1,1,0,0,1,0,0,0,1,1,0,0,0,0,0,0,0.65500000000000003,{"$f":"IF(B289='Données méteo'!$E$107,'Données méteo'!$AF$104,IF(B289='Données méteo'!$F$107,'Données méteo'!$AG$104,IF(B289='Données méteo'!$G$107,'Données méteo'!$AH$104,IF(B289='Données méteo'!$H$107,'Données méteo'!$AI$104,IF(B289='Données méteo'!$I$107,'Données méteo'!$AJ$104,IF(B289='Données méteo'!$J$107,'Données méteo'!$AK$104,IF(B289='Données méteo'!$K$107,'Données méteo'!$AL$104,IF(B289='Données méteo'!$L$107,'Données méteo'!$AM$104,IF(B289='Données méteo'!$M$107,'Données méteo'!$AN$104,IF(B289='Données méteo'!$N$107,'Données méteo'!$AO$104,IF(B289='Données méteo'!$O$107,'Données méteo'!$AP$104,'Données méteo'!$AQ$104)))))))))))","v":116.60451745379878},{"$f":"BS289/31*VLOOKUP(F289,'Données méteo'!$C$108:$P$131,3,FALSE)","v":0},0,0,null,7.5000000000000067E-2,0,0]
[11,"Janvier","11 Janvier",249,"Jeudi",9,null,1,1,0,0,0,1,0,0,1,1,1,580,1,1,1,0,0,0,0,1,1,0,1,1,1,0,1,1,1,75,1,1,1,0,1,0,0,0,1,0,0,0,1,0,0,0,1,1,0,0,1,0,0,0,1,1,0,0,0,0,0,0,0.65500000000000003,{"$f":"IF(B290='Données méteo'!$E$107,'Données méteo'!$AF$104,IF(B290='Données méteo'!$F$107,'Données méteo'!$AG$104,IF(B290='Données méteo'!$G$107,'Données méteo'!$AH$104,IF(B290='Données méteo'!$H$107,'Données méteo'!$AI$104,IF(B290='Données méteo'!$I$107,'Données méteo'!$AJ$104,IF(B290='Données méteo'!$J$107,'Données méteo'!$AK$104,IF(B290='Données méteo'!$K$107,'Données méteo'!$AL$104,IF(B290='Données méteo'!$L$107,'Données méteo'!$AM$104,IF(B290='Données méteo'!$M$107,'Données méteo'!$AN$104,IF(B290='Données méteo'!$N$107,'Données méteo'!$AO$104,IF(B290='Données méteo'!$O$107,'Données méteo'!$AP$104,'Données méteo'!$AQ$104)))))))))))","v":116.60451745379878},{"$f":"BS290/31*VLOOKUP(F290,'Données méteo'!$C$108:$P$131,3,FALSE)","v":0.1504574418758694},0.1504574418758694,0,null,7.5000000000000067E-2,7.5457441875869335E-2,7.5457441875869335E-2]
[11,"Janvier","11 Janvier",250,"Jeudi",10,null,1,1,0,0,0,1,0,0,1,1,1,580,1,1,1,0,0,0,0,1,1,0,1,1,1,0,1,1,1,75,1,1,1,0,1,0,0,0,1,0,0,0,1,0,0,0,1,1,0,0,1,0,0,0,1,1,0,0,0,0,0,0,0.65500000000000003,{"$f":"IF(B291='Données méteo'!$E$107,'Données méteo'!$AF$104,IF(B291='Données méteo'!$F$107,'Données méteo'!$AG$104,IF(B291='Données méteo'!$G$107,'Données méteo'!$AH$104,IF(B291='Données méteo'!$H$107,'Données méteo'!$AI$104,IF(B291='Données méteo'!$I$107,'Données méteo'!$AJ$104,IF(B291='Données méteo'!$J$107,'Données méteo'!$AK$104,IF(B291='Données méteo'!$K$107,'Données méteo'!$AL$104,IF(B291='Données méteo'!$L$107,'Données méteo'!$AM$104,IF(B291='Données méteo'!$M$107,'Données méteo'!$AN$104,IF(B291='Données méteo'!$N$107,'Données méteo'!$AO$104,IF(B291='Données méteo'!$O$107,'Données méteo'!$AP$104,'Données méteo'!$AQ$104)))))))))))","v":116.60451745379878},{"$f":"BS291/31*VLOOKUP(F291,'Données méteo'!$C$108:$P$131,3,FALSE)","v":0.37614360468967351},0.37614360468967351,0,null,7.5000000000000067E-2,0.30114360468967344,0.30114360468967344]
[11,"Janvier","11 Janvier",251,"Jeudi",11,null,1,1,0,0,0,1,0,0,1,1,1,580,1,1,1,0,0,0,0,1,1,0,1,1,1,0,1,1,1,75,1,1,1,0,1,0,0,0,1,0,0,0,1,0,0,0,1,1,0,0,1,0,0,0,1,1,0,0,0,0,0,0,0.65500000000000003,{"$f":"IF(B292='Données méteo'!$E$107,'Données méteo'!$AF$104,IF(B292='Données méteo'!$F$107,'Données méteo'!$AG$104,IF(B292='Données méteo'!$G$107,'Données méteo'!$AH$104,IF(B292='Données méteo'!$H$107,'Données méteo'!$AI$104,IF(B292='Données méteo'!$I$107,'Données méteo'!$AJ$104,IF(B292='Données méteo'!$J$107,'Données méteo'!$AK$104,IF(B292='Données méteo'!$K$107,'Données méteo'!$AL$104,IF(B292='Données méteo'!$L$107,'Données méteo'!$AM$104,IF(B292='Données méteo'!$M$107,'Données méteo'!$AN$104,IF(B292='Données méteo'!$N$107,'Données méteo'!$AO$104,IF(B292='Données méteo'!$O$107,'Données méteo'!$AP$104,'Données méteo'!$AQ$104)))))))))))","v":116.60451745379878},{"$f":"BS292/31*VLOOKUP(F292,'Données méteo'!$C$108:$P$131,3,FALSE)","v":0.75228720937934701},0.65500000000000003,9.7287209379346984E-2,null,7.5000000000000067E-2,0.67728720937934694,0.57999999999999996]
[11,"Janvier","11 Janvier",252,"Jeudi",12,null,1,1,0,0,0,1,0,0,1,1,1,580,1,1,1,0,0,0,0,1,1,0,1,1,1,0,1,1,1,75,1,1,1,0,1,0,0,0,1,0,0,0,1,0,0,0,1,1,0,0,1,0,1,0,1,1,0,0,0,0,0,0,0.65500000000000003,{"$f":"IF(B293='Données méteo'!$E$107,'Données méteo'!$AF$104,IF(B293='Données méteo'!$F$107,'Données méteo'!$AG$104,IF(B293='Données méteo'!$G$107,'Données méteo'!$AH$104,IF(B293='Données méteo'!$H$107,'Données méteo'!$AI$104,IF(B293='Données méteo'!$I$107,'Données méteo'!$AJ$104,IF(B293='Données méteo'!$J$107,'Données méteo'!$AK$104,IF(B293='Données méteo'!$K$107,'Données méteo'!$AL$104,IF(B293='Données méteo'!$L$107,'Données méteo'!$AM$104,IF(B293='Données méteo'!$M$107,'Données méteo'!$AN$104,IF(B293='Données méteo'!$N$107,'Données méteo'!$AO$104,IF(B293='Données méteo'!$O$107,'Données méteo'!$AP$104,'Données méteo'!$AQ$104)))))))))))","v":116.60451745379878},{"$f":"BS293/31*VLOOKUP(F293,'Données méteo'!$C$108:$P$131,3,FALSE)","v":0.94035901172418368},0.65500000000000003,0.28535901172418365,null,7.5000000000000067E-2,0.86535901172418361,0.57999999999999996]
[11,"Janvier","11 Janvier",253,"Jeudi",13,null,1,1,0,0,0,1,0,0,1,1,1,580,1,1,1,0,0,0,0,1,1,0,1,1,1,0,1,1,1,75,1,1,1,0,1,0,0,0,1,0,0,0,1,0,0,0,1,1,0,0,1,0,1,0,1,1,0,0,0,0,0,0,0.65500000000000003,{"$f":"IF(B294='Données méteo'!$E$107,'Données méteo'!$AF$104,IF(B294='Données méteo'!$F$107,'Données méteo'!$AG$104,IF(B294='Données méteo'!$G$107,'Données méteo'!$AH$104,IF(B294='Données méteo'!$H$107,'Données méteo'!$AI$104,IF(B294='Données méteo'!$I$107,'Données méteo'!$AJ$104,IF(B294='Données méteo'!$J$107,'Données méteo'!$AK$104,IF(B294='Données méteo'!$K$107,'Données méteo'!$AL$104,IF(B294='Données méteo'!$L$107,'Données méteo'!$AM$104,IF(B294='Données méteo'!$M$107,'Données méteo'!$AN$104,IF(B294='Données méteo'!$N$107,'Données méteo'!$AO$104,IF(B294='Données méteo'!$O$107,'Données méteo'!$AP$104,'Données méteo'!$AQ$104)))))))))))","v":116.60451745379878},{"$f":"BS294/31*VLOOKUP(F294,'Données méteo'!$C$108:$P$131,3,FALSE)","v":0.82751593031728166},0.65500000000000003,0.17251593031728163,null,7.5000000000000067E-2,0.75251593031728159,0.57999999999999996]
[11,"Janvier","11 Janvier",254,"Jeudi",14,null,1,1,0,0,0,1,1,0,1,1,1,580,1,1,1,0,0,0,0,1,1,0,1,1,1,0,1,1,1,75,1,1,1,0,1,0,1,0,1,0,0,0,1,0,0,0,1,1,0,0,1,0,0,0,1,1,0,0,0,0,0,0,0.65500000000000003,{"$f":"IF(B295='Données méteo'!$E$107,'Données méteo'!$AF$104,IF(B295='Données méteo'!$F$107,'Données méteo'!$AG$104,IF(B295='Données méteo'!$G$107,'Données méteo'!$AH$104,IF(B295='Données méteo'!$H$107,'Données méteo'!$AI$104,IF(B295='Données méteo'!$I$107,'Données méteo'!$AJ$104,IF(B295='Données méteo'!$J$107,'Données méteo'!$AK$104,IF(B295='Données méteo'!$K$107,'Données méteo'!$AL$104,IF(B295='Données méteo'!$L$107,'Données méteo'!$AM$104,IF(B295='Données méteo'!$M$107,'Données méteo'!$AN$104,IF(B295='Données méteo'!$N$107,'Données méteo'!$AO$104,IF(B295='Données méteo'!$O$107,'Données méteo'!$AP$104,'Données méteo'!$AQ$104)))))))))))","v":116.60451745379878},{"$f":"BS295/31*VLOOKUP(F295,'Données méteo'!$C$108:$P$131,3,FALSE)","v":0.37614360468967351},0.37614360468967351,0,null,7.5000000000000067E-2,0.30114360468967344,0.30114360468967344]
[11,"Janvier","11 Janvier",255,"Jeudi",15,null,1,1,0,0,0,1,1,0,1,1,1,580,1,1,1,0,0,0,0,1,1,0,1,1,1,0,1,1,1,75,1,1,1,0,1,0,1,0,1,0,0,0,1,0,0,0,1,1,0,0,1,0,0,0,1,1,0,0,0,0,0,0,0.65500000000000003,{"$f":"IF(B296='Données méteo'!$E$107,'Données méteo'!$AF$104,IF(B296='Données méteo'!$F$107,'Données méteo'!$AG$104,IF(B296='Données méteo'!$G$107,'Données méteo'!$AH$104,IF(B296='Données méteo'!$H$107,'Données méteo'!$AI$104,IF(B296='Données méteo'!$I$107,'Données méteo'!$AJ$104,IF(B296='Données méteo'!$J$107,'Données méteo'!$AK$104,IF(B296='Données méteo'!$K$107,'Données méteo'!$AL$104,IF(B296='Données méteo'!$L$107,'Données méteo'!$AM$104,IF(B296='Données méteo'!$M$107,'Données méteo'!$AN$104,IF(B296='Données méteo'!$N$107,'Données méteo'!$AO$104,IF(B296='Données méteo'!$O$107,'Données méteo'!$AP$104,'Données méteo'!$AQ$104)))))))))))","v":116.60451745379878},{"$f":"BS296/31*VLOOKUP(F296,'Données méteo'!$C$108:$P$131,3,FALSE)","v":0.18807180234483675},0.18807180234483675,0,null,7.5000000000000067E-2,0.11307180234483669,0.11307180234483669]
[11,"Janvier","11 Janvier",256,"Jeudi",16,null,{"$f":"IF($B297=$F$25,$H$25,IF($B297=$F$26,$H$26,IF($B297=$F$27,$H$27,IF($B297=$F$28,$H$28,IF($B297=$F$29,$H$29,IF($B297=$F$30,$H$30,IF($B297=$F$31,$H$31,IF($B297=$F$32,$H$32,IF($B297=$F$33,$H$33,IF($B297=$F$34,$H$34,IF($B297=$F$35,$H$35,IF($B297=$F$36,$H$36,0))))))))))))","v":1},{"$f":"IF($E297=$F$17,$H$17,IF($E297=$F$18,$H$18,IF($E297=$F$19,$H$19,IF($E297=$F$20,$H$20,IF($E297=$F$21,$H$21,IF($E297=$F$22,$H$22,IF($E297=$F$23,$H$23,0)))))))","v":1},1,{"$f":"IF($BY$13=$BX$33,0,IF(AND(H297=1,I297=1,J297=1),$BX$13*0.3,0))","v":900},{"$f":"IF($B297=$F$25,$I$25,IF($B297=$F$26,$I$26,IF($B297=$F$27,$I$27,IF($B297=$F$28,$I$28,IF($B297=$F$29,$I$29,IF($B297=$F$30,$I$30,IF($B297=$F$31,$I$31,IF($B297=$F$32,$I$32,IF($B297=$F$33,$I$33,IF($B297=$F$34,$I$34,IF($B297=$F$35,$I$35,IF($B297=$F$36,$I$36,0))))))))))))","v":0},{"$f":"IF($E297=$F$17,$I$17,IF($E297=$F$18,$I$18,IF($E297=$F$19,$I$19,IF($E297=$F$20,$I$20,IF($E297=$F$21,$I$21,IF($E297=$F$22,$I$22,IF($E297=$F$23,$I$23,0)))))))","v":1},1,{"$f":"IF($BY$14=$BX$33,0,IF(AND(L297=1,M297=1,N297=1),$BX$14*0.3,0))","v":0},{"$f":"IF($B297=$F$25,$J$25,IF($B297=$F$26,$J$26,IF($B297=$F$27,$J$27,IF($B297=$F$28,$J$28,IF($B297=$F$29,$J$29,IF($B297=$F$30,$J$30,IF($B297=$F$31,$J$31,IF($B297=$F$32,$J$32,IF($B297=$F$33,$J$33,IF($B297=$F$34,$J$34,IF($B297=$F$35,$J$35,IF($B297=$F$36,$J$36,0))))))))))))","v":1},{"$f":"IF($E297=$F$17,$J$17,IF($E297=$F$18,$J$18,IF($E297=$F$19,$J$19,IF($E297=$F$20,$J$20,IF($E297=$F$21,$J$21,IF($E297=$F$22,$J$22,IF($E297=$F$23,$J$23,0)))))))","v":1},1,{"$f":"IF($BY$15=$BX$33,0,IF(AND(P297=1,Q297=1,R297=1),$BX$15*$AM$37,0))","v":580},{"$f":"IF($B297=$F$25,$K$25,IF($B297=$F$26,$K$26,IF($B297=$F$27,$K$27,IF($B297=$F$28,$K$28,IF($B297=$F$29,$K$29,IF($B297=$F$30,$K$30,IF($B297=$F$31,$K$31,IF($B297=$F$32,$K$32,IF($B297=$F$33,$K$33,IF($B297=$F$34,$K$34,IF($B297=$F$35,$K$35,IF($B297=$F$36,$K$36,0))))))))))))","v":1},{"$f":"IF($E297=$F$17,$K$17,IF($E297=$F$18,$K$18,IF($E297=$F$19,$K$19,IF($E297=$F$20,$K$20,IF($E297=$F$21,$K$21,IF($E297=$F$22,$K$22,IF($E297=$F$23,$K$23,0)))))))","v":1},1,{"$f":"IF($BY$16=$BX$33,0,IF(AND(T297=1,U297=1,V297=1),1,0))","v":0},0,0,{"$f":"IF($B297=$F$25,$L$25,IF($B297=$F$26,$L$26,IF($B297=$F$27,$L$27,IF($B297=$F$28,$L$28,IF($B297=$F$29,$L$29,IF($B297=$F$30,$L$30,IF($B297=$F$31,$L$31,IF($B297=$F$32,$L$32,IF($B297=$F$33,$L$33,IF($B297=$F$34,$L$34,IF($B297=$F$35,$L$35,IF($B297=$F$36,$L$36,0))))))))))))","v":0},{"$f":"IF($E297=$F$17,$L$17,IF($E297=$F$18,$L$18,IF($E297=$F$19,$L$19,IF($E297=$F$20,$L$20,IF($E297=$F$21,$L$21,IF($E297=$F$22,$L$22,IF($E297=$F$23,$L$23,0)))))))","v":1},1,0,{"$f":"IF($B297=$F$25,$M$25,IF($B297=$F$26,$M$26,IF($B297=$F$27,$M$27,IF($B297=$F$28,$M$28,IF($B297=$F$29,$M$29,IF($B297=$F$30,$M$30,IF($B297=$F$31,$M$31,IF($B297=$F$32,$M$32,IF($B297=$F$33,$M$33,IF($B297=$F$34,$M$34,IF($B297=$F$35,$M$35,IF($B297=$F$36,$M$36,0))))))))))))","v":1},{"$f":"IF($E297=$F$17,$M$17,IF($E297=$F$18,$M$18,IF($E297=$F$19,$M$19,IF($E297=$F$20,$M$20,IF($E297=$F$21,$M$21,IF($E297=$F$22,$M$22,IF($E297=$F$23,$M$23,0)))))))","v":1},1,{"$f":"IF($BY$19=$BX$33,0,IF(AND(AD297=1,AE297=1,AF297=1),$BX$19,0))","v":0},{"$f":"IF($B297=$F$25,$N$25,IF($B297=$F$26,$N$26,IF($B297=$F$27,$N$27,IF($B297=$F$28,$N$28,IF($B297=$F$29,$N$29,IF($B297=$F$30,$N$30,IF($B297=$F$31,$N$31,IF($B297=$F$32,$N$32,IF($B297=$F$33,$N$33,IF($B297=$F$34,$N$34,IF($B297=$F$35,$N$35,IF($B297=$F$36,$N$36,0))))))))))))","v":1},{"$f":"IF($E297=$F$17,$N$17,IF($E297=$F$18,$N$18,IF($E297=$F$19,$N$19,IF($E297=$F$20,$N$20,IF($E297=$F$21,$N$21,IF($E297=$F$22,$N$22,IF($E297=$F$23,$N$23,0)))))))","v":1},1,{"$f":"IF($BY$21=$BX$33,0,IF(AND(AH297=1,AI297=1,AJ297=1),$BX$21*0.5,0))","v":75},{"$f":"IF($B297=$F$25,$O$25,IF($B297=$F$26,$O$26,IF($B297=$F$27,$O$27,IF($B297=$F$28,$O$28,IF($B297=$F$29,$O$29,IF($B297=$F$30,$O$30,IF($B297=$F$31,$O$31,IF($B297=$F$32,$O$32,IF($B297=$F$33,$O$33,IF($B297=$F$34,$O$34,IF($B297=$F$35,$O$35,IF($B297=$F$36,$O$36,0))))))))))))","v":1},{"$f":"IF($E297=$F$17,$O$17,IF($E297=$F$18,$O$18,IF($E297=$F$19,$O$19,IF($E297=$F$20,$O$20,IF($E297=$F$21,$O$21,IF($E297=$F$22,$O$22,IF($E297=$F$23,$O$23,0)))))))","v":1},1,{"$f":"IF($BY$22=$BX$33,0,IF(AND(AL297=1,AM297=1,AN297=1),$BX$22*0.5,0))","v":0},{"$f":"IF($B297=$F$25,$P$25,IF($B297=$F$26,$P$26,IF($B297=$F$27,$P$27,IF($B297=$F$28,$P$28,IF($B297=$F$29,$P$29,IF($B297=$F$30,$P$30,IF($B297=$F$31,$P$31,IF($B297=$F$32,$P$32,IF($B297=$F$33,$P$33,IF($B297=$F$34,$P$34,IF($B297=$F$35,$P$35,IF($B297=$F$36,$P$36,0))))))))))))","v":1},{"$f":"IF($E297=$F$17,$P$17,IF($E297=$F$18,$P$18,IF($E297=$F$19,$P$19,IF($E297=$F$20,$P$20,IF($E297=$F$21,$P$21,IF($E297=$F$22,$P$22,IF($E297=$F$23,$P$23,0)))))))","v":0},0,{"$f":"IF($BY$23=$BX$33,0,IF(AND(AP297=1,AQ297=1,AR297=1),$BX$23,0))","v":0},{"$f":"IF($B297=$F$25,$Q$25,IF($B297=$F$26,$Q$26,IF($B297=$F$27,$Q$27,IF($B297=$F$28,$Q$28,IF($B297=$F$29,$Q$29,IF($B297=$F$30,$Q$30,IF($B297=$F$31,$Q$31,IF($B297=$F$32,$Q$32,IF($B297=$F$33,$Q$33,IF($B297=$F$34,$Q$34,IF($B297=$F$35,$Q$35,IF($B297=$F$36,$Q$36,0))))))))))))","v":1},{"$f":"IF($E297=$F$17,$Q$17,IF($E297=$F$18,$Q$18,IF($E297=$F$19,$Q$19,IF($E297=$F$20,$Q$20,IF($E297=$F$21,$Q$21,IF($E297=$F$22,$Q$22,IF($E297=$F$23,$Q$23,0)))))))","v":0},1,{"$f":"IF($BY$24=$BX$33,0,IF(AND(AT297=1,AU297=1,AV297=1),$BX$24,0))","v":0},{"$f":"IF($B297=$F$25,$R$25,IF($B297=$F$26,$R$26,IF($B297=$F$27,$R$27,IF($B297=$F$28,$R$28,IF($B297=$F$29,$R$29,IF($B297=$F$30,$R$30,IF($B297=$F$31,$R$31,IF($B297=$F$32,$R$32,IF($B297=$F$33,$R$33,IF($B297=$F$34,$R$34,IF($B297=$F$35,$R$35,IF($B297=$F$36,$R$36,0))))))))))))","v":1},{"$f":"IF($E297=$F$17,$R$17,IF($E297=$F$18,$R$18,IF($E297=$F$19,$R$19,IF($E297=$F$20,$R$20,IF($E297=$F$21,$R$21,IF($E297=$F$22,$R$22,IF($E297=$F$23,$R$23,0)))))))","v":0},1,{"$f":"IF($BY$25=$BX$33,0,IF(AND(AX297=1,AY297=1,AZ297=1),$BX$25,0))","v":0},{"$f":"IF($B297=$F$25,$S$25,IF($B297=$F$26,$S$26,IF($B297=$F$27,$S$27,IF($B297=$F$28,$S$28,IF($B297=$F$29,$S$29,IF($B297=$F$30,$S$30,IF($B297=$F$31,$S$31,IF($B297=$F$32,$S$32,IF($B297=$F$33,$S$33,IF($B297=$F$34,$S$34,IF($B297=$F$35,$S$35,IF($B297=$F$36,$S$36,0))))))))))))","v":1},{"$f":"IF($E297=$F$17,$S$17,IF($E297=$F$18,$S$18,IF($E297=$F$19,$S$19,IF($E297=$F$20,$S$20,IF($E297=$F$21,$S$21,IF($E297=$F$22,$S$22,IF($E297=$F$23,$S$23,0)))))))","v":1},0,{"$f":"IF($BY$26=$BX$33,0,IF(AND(BB297=1,BC297=1,BD297=1),$BX$26,0))","v":0},{"$f":"IF($B297=$F$25,$T$25,IF($B297=$F$26,$T$26,IF($B297=$F$27,$T$27,IF($B297=$F$28,$T$28,IF($B297=$F$29,$T$29,IF($B297=$F$30,$T$30,IF($B297=$F$31,$T$31,IF($B297=$F$32,$T$32,IF($B297=$F$33,$T$33,IF($B297=$F$34,$T$34,IF($B297=$F$35,$T$35,IF($B297=$F$36,$T$36,0))))))))))))","v":1},{"$f":"IF($E297=$F$17,$T$17,IF($E297=$F$18,$T$18,IF($E297=$F$19,$T$19,IF($E297=$F$20,$T$20,IF($E297=$F$21,$T$21,IF($E297=$F$22,$T$22,IF($E297=$F$23,$T$23,0)))))))","v":0},0,{"$f":"IF($BY$27=$BX$33,0,IF(AND(BF297=1,BG297=1,BH297=1),$BX$27,0))","v":0},{"$f":"IF($B297=$F$25,$U$25,IF($B297=$F$26,$U$26,IF($B297=$F$27,$U$27,IF($B297=$F$28,$U$28,IF($B297=$F$29,$U$29,IF($B297=$F$30,$U$30,IF($B297=$F$31,$U$31,IF($B297=$F$32,$U$32,IF($B297=$F$33,$U$33,IF($B297=$F$34,$U$34,IF($B297=$F$35,$U$35,IF($B297=$F$36,$U$36,0))))))))))))","v":1},{"$f":"IF($E297=$F$17,$U$17,IF($E297=$F$18,$U$18,IF($E297=$F$19,$U$19,IF($E297=$F$20,$U$20,IF($E297=$F$21,$U$21,IF($E297=$F$22,$U$22,IF($E297=$F$23,$U$23,0)))))))","v":1},0,{"$f":"IF($BY$28=$BX$33,0,IF(AND(BJ297=1,BK297=1,BL297=1),$BX$28,0))","v":0},{"$f":"IF($B297=$F$25,$V$25,IF($B297=$F$26,$V$26,IF($B297=$F$27,$V$27,IF($B297=$F$28,$V$28,IF($B297=$F$29,$V$29,IF($B297=$F$30,$V$30,IF($B297=$F$31,$V$31,IF($B297=$F$32,$V$32,IF($B297=$F$33,$V$33,IF($B297=$F$34,$V$34,IF($B297=$F$35,$V$35,IF($B297=$F$36,$V$36,0))))))))))))","v":0},{"$f":"IF($E297=$F$17,$V$17,IF($E297=$F$18,$V$18,IF($E297=$F$19,$V$19,IF($E297=$F$20,$V$20,IF($E297=$F$21,$V$21,IF($E297=$F$22,$V$22,IF($E297=$F$23,$V$23,0)))))))","v":0},0,{"$f":"IF($BY$29=$BX$33,0,IF(AND(BN297=1,BO297=1,BP297=1),$BX$29,0))","v":0},1.5549999999999999,{"$f":"IF(B297='Données méteo'!$E$107,'Données méteo'!$AF$104,IF(B297='Données méteo'!$F$107,'Données méteo'!$AG$104,IF(B297='Données méteo'!$G$107,'Données méteo'!$AH$104,IF(B297='Données méteo'!$H$107,'Données méteo'!$AI$104,IF(B297='Données méteo'!$I$107,'Données méteo'!$AJ$104,IF(B297='Données méteo'!$J$107,'Données méteo'!$AK$104,IF(B297='Données méteo'!$K$107,'Données méteo'!$AL$104,IF(B297='Données méteo'!$L$107,'Données méteo'!$AM$104,IF(B297='Données méteo'!$M$107,'Données méteo'!$AN$104,IF(B297='Données méteo'!$N$107,'Données méteo'!$AO$104,IF(B297='Données méteo'!$O$107,'Données méteo'!$AP$104,'Données méteo'!$AQ$104)))))))))))","v":116.60451745379878},{"$f":"BS297/31*VLOOKUP(F297,'Données méteo'!$C$108:$P$131,3,FALSE)","v":0.11284308140690204},0.11284308140690204,0,null,0.97499999999999998,0,0]
[11,"Janvier",{"$f":"CONCATENATE(A298,\" \", B298)","v":"11 Janvier"},257,"Jeudi",17,null,1,1,{"$f":"VLOOKUP(F298,$Z$3:$AO$26,2,FALSE)","v":1},900,0,1,{"$f":"VLOOKUP(F298,$Z$3:$AO$26,3,FALSE)","v":1},0,1,1,{"$f":"VLOOKUP(F298,$Z$3:$AO$26,4,FALSE)","v":1},580,1,1,{"$f":"IF(OR(F298=6,F298=7),$K$4,IF(OR(F298=8,F298=9),$K$5,IF(OR(F298=10,F298=11),$K$6,IF(OR(F298=12,F298=13),$K$7,IF(OR(F298=14,F298=15),$K$8,IF(OR(F298=16,F298=17),$K$9,IF(OR(F298=18,F298=19),$K$10,IF(OR(F298=20,F298=21),$K$11,IF(OR(F298=22,F298=23),$K$12,IF(OR(F298=0,F298=1),$K$13,IF(OR(F298=2,F298=3),$K$14,IF(OR(F298=4,F298=5),$K$15,0))))))))))))","v":1},0,0,{"$f":"IF(OR(X298=\"\",X298=0),0,IF(X298=$AM$32,$BX$16*(1-($AM$32-$AM$31)),$BX$16))","v":0},0,1,{"$f":"VLOOKUP(F298,$Z$3:$AO$26,6,FALSE)","v":1},{"$f":"IF($BY$18=$BX$33,0,IF(AND(Z298=1,AA298=1,AB298=1),$BX$18,0))","v":0},1,1,{"$f":"VLOOKUP(F298,$Z$3:$AO$26,7,FALSE)","v":1},0,1,1,{"$f":"VLOOKUP(F298,$Z$3:$AO$26,8,FALSE)","v":1},75,1,1,{"$f":"VLOOKUP(F298,$Z$3:$AO$26,9,FALSE)","v":1},0,1,0,{"$f":"VLOOKUP(F298,$Z$3:$AO$26,10,FALSE)","v":0},0,1,0,{"$f":"VLOOKUP(F298,$Z$3:$AO$26,11,FALSE)","v":1},0,1,0,{"$f":"VLOOKUP(F298,$Z$3:$AO$26,12,FALSE)","v":1},0,1,1,{"$f":"VLOOKUP(F298,$Z$3:$AO$26,13,FALSE)","v":0},0,1,0,{"$f":"VLOOKUP(F298,$Z$3:$AO$26,14,FALSE)","v":0},0,1,1,{"$f":"VLOOKUP(F298,$Z$3:$AO$26,15,FALSE)","v":0},0,0,0,{"$f":"VLOOKUP(F298,$Z$3:$AO$26,16,FALSE)","v":0},0,{"$f":"(K298+O298+S298+Y298+AC298+AG298+AK298+AO298+AS298+AW298+BA298+BE298+BI298+BM298+BQ298)/1000","v":1.5549999999999999},{"$f":"IF(B298='Données méteo'!$E$107,'Données méteo'!$AF$104,IF(B298='Données méteo'!$F$107,'Données méteo'!$AG$104,IF(B298='Données méteo'!$G$107,'Données méteo'!$AH$104,IF(B298='Données méteo'!$H$107,'Données méteo'!$AI$104,IF(B298='Données méteo'!$I$107,'Données méteo'!$AJ$104,IF(B298='Données méteo'!$J$107,'Données méteo'!$AK$104,IF(B298='Données méteo'!$K$107,'Données méteo'!$AL$104,IF(B298='Données méteo'!$L$107,'Données méteo'!$AM$104,IF(B298='Données méteo'!$M$107,'Données méteo'!$AN$104,IF(B298='Données méteo'!$N$107,'Données méteo'!$AO$104,IF(B298='Données méteo'!$O$107,'Données méteo'!$AP$104,'Données méteo'!$AQ$104)))))))))))","v":116.60451745379878},{"$f":"BS298/31*VLOOKUP(F298,'Données méteo'!$C$108:$P$131,3,FALSE)","v":3.7614360468967351E-2},{"$f":"IF(BT298>BR298,BR298,BT298)","v":3.7614360468967351E-2},{"$f":"IF(BT298-BR298<0,0,BT298-BR298)","v":0},null,{"$f":"BR298-S298/1000","v":0.97499999999999998},{"$f":"IF(BT298-BX298<0,0,BT298-BX298)","v":0},{"$f":"IF(BY298>S298/1000,S298/1000,BY298)","v":0}]
[{"$f":"IF(F298=23,A298+1,A298)","v":11},"Janvier","11 Janvier",258,"Jeudi",18,null,1,1,1,900,0,1,1,0,1,1,1,580,1,1,1,0,{"$f":"IFERROR(IF(E299<>E298,W299,IF(W299+X298>$AM$32,\"\",W299+X298)),\"\")","v":0},0,0,1,1,0,1,1,1,0,1,1,1,75,1,1,1,0,1,0,0,0,1,0,0,0,1,0,0,0,1,1,1,1500,1,0,0,0,1,1,0,0,0,0,0,0,3.0550000000000002,{"$f":"IF(B299='Données méteo'!$E$107,'Données méteo'!$AF$104,IF(B299='Données méteo'!$F$107,'Données méteo'!$AG$104,IF(B299='Données méteo'!$G$107,'Données méteo'!$AH$104,IF(B299='Données méteo'!$H$107,'Données méteo'!$AI$104,IF(B299='Données méteo'!$I$107,'Données méteo'!$AJ$104,IF(B299='Données méteo'!$J$107,'Données méteo'!$AK$104,IF(B299='Données méteo'!$K$107,'Données méteo'!$AL$104,IF(B299='Données méteo'!$L$107,'Données méteo'!$AM$104,IF(B299='Données méteo'!$M$107,'Données méteo'!$AN$104,IF(B299='Données méteo'!$N$107,'Données méteo'!$AO$104,IF(B299='Données méteo'!$O$107,'Données méteo'!$AP$104,'Données méteo'!$AQ$104)))))))))))","v":116.60451745379878},{"$f":"BS299/31*VLOOKUP(F299,'Données méteo'!$C$108:$P$131,3,FALSE)","v":0},0,0,null,2.4750000000000001,0,0]
[11,"Janvier","11 Janvier",259,"Jeudi",19,null,1,1,1,900,0,1,1,0,1,1,1,580,1,1,1,0,0,0,0,1,1,0,1,1,1,0,1,1,1,75,1,1,1,0,1,0,0,0,1,0,0,0,1,0,0,0,1,1,1,1500,1,0,0,0,1,1,0,0,0,0,0,0,3.0550000000000002,{"$f":"IF(B300='Données méteo'!$E$107,'Données méteo'!$AF$104,IF(B300='Données méteo'!$F$107,'Données méteo'!$AG$104,IF(B300='Données méteo'!$G$107,'Données méteo'!$AH$104,IF(B300='Données méteo'!$H$107,'Données méteo'!$AI$104,IF(B300='Données méteo'!$I$107,'Données méteo'!$AJ$104,IF(B300='Données méteo'!$J$107,'Données méteo'!$AK$104,IF(B300='Données méteo'!$K$107,'Données méteo'!$AL$104,IF(B300='Données méteo'!$L$107,'Données méteo'!$AM$104,IF(B300='Données méteo'!$M$107,'Données méteo'!$AN$104,IF(B300='Données méteo'!$N$107,'Données méteo'!$AO$104,IF(B300='Données méteo'!$O$107,'Données méteo'!$AP$104,'Données méteo'!$AQ$104)))))))))))","v":116.60451745379878},{"$f":"BS300/31*VLOOKUP(F300,'Données méteo'!$C$108:$P$131,3,FALSE)","v":0},0,0,null,2.4750000000000001,0,0]
[11,"Janvier","11 Janvier",260,"Jeudi",20,null,1,1,1,900,0,1,1,0,1,1,0,0,1,1,1,0,0,0,0,1,1,0,1,1,1,0,1,1,1,75,1,1,1,0,1,0,0,0,1,0,0,0,1,0,0,0,1,1,0,0,1,0,0,0,1,1,1,100,0,0,0,0,1.075,{"$f":"IF(B301='Données méteo'!$E$107,'Données méteo'!$AF$104,IF(B301='Données méteo'!$F$107,'Données méteo'!$AG$104,IF(B301='Données méteo'!$G$107,'Données méteo'!$AH$104,IF(B301='Données méteo'!$H$107,'Données méteo'!$AI$104,IF(B301='Données méteo'!$I$107,'Données méteo'!$AJ$104,IF(B301='Données méteo'!$J$107,'Données méteo'!$AK$104,IF(B301='Données méteo'!$K$107,'Données méteo'!$AL$104,IF(B301='Données méteo'!$L$107,'Données méteo'!$AM$104,IF(B301='Données méteo'!$M$107,'Données méteo'!$AN$104,IF(B301='Données méteo'!$N$107,'Données méteo'!$AO$104,IF(B301='Données méteo'!$O$107,'Données méteo'!$AP$104,'Données méteo'!$AQ$104)))))))))))","v":116.60451745379878},{"$f":"BS301/31*VLOOKUP(F301,'Données méteo'!$C$108:$P$131,3,FALSE)","v":0},0,0,null,1.075,0,0]
[11,"Janvier","11 Janvier",261,"Jeudi",21,null,1,1,1,900,0,1,1,0,1,1,0,0,1,1,1,0,0,0,0,1,1,0,1,1,1,0,1,1,1,75,1,1,1,0,1,0,0,0,1,0,0,0,1,0,0,0,1,1,0,0,1,0,0,0,1,1,1,100,0,0,0,0,1.075,{"$f":"IF(B302='Données méteo'!$E$107,'Données méteo'!$AF$104,IF(B302='Données méteo'!$F$107,'Données méteo'!$AG$104,IF(B302='Données méteo'!$G$107,'Données méteo'!$AH$104,IF(B302='Données méteo'!$H$107,'Données méteo'!$AI$104,IF(B302='Données méteo'!$I$107,'Données méteo'!$AJ$104,IF(B302='Données méteo'!$J$107,'Données méteo'!$AK$104,IF(B302='Données méteo'!$K$107,'Données méteo'!$AL$104,IF(B302='Données méteo'!$L$107,'Données méteo'!$AM$104,IF(B302='Données méteo'!$M$107,'Données méteo'!$AN$104,IF(B302='Données méteo'!$N$107,'Données méteo'!$AO$104,IF(B302='Données méteo'!$O$107,'Données méteo'!$AP$104,'Données méteo'!$AQ$104)))))))))))","v":116.60451745379878},{"$f":"BS302/31*VLOOKUP(F302,'Données méteo'!$C$108:$P$131,3,FALSE)","v":0},0,0,null,1.075,0,0]
[11,"Janvier","11 Janvier",262,"Jeudi",22,null,1,1,0,0,0,1,0,0,1,1,0,0,1,1,1,0,0,0,0,1,1,0,1,1,1,0,1,1,1,75,1,1,1,0,1,0,0,0,1,0,0,0,1,0,0,0,1,1,0,0,1,0,0,0,1,1,1,100,0,0,0,0,0.17499999999999999,{"$f":"IF(B303='Données méteo'!$E$107,'Données méteo'!$AF$104,IF(B303='Données méteo'!$F$107,'Données méteo'!$AG$104,IF(B303='Données méteo'!$G$107,'Données méteo'!$AH$104,IF(B303='Données méteo'!$H$107,'Données méteo'!$AI$104,IF(B303='Données méteo'!$I$107,'Données méteo'!$AJ$104,IF(B303='Données méteo'!$J$107,'Données méteo'!$AK$104,IF(B303='Données méteo'!$K$107,'Données méteo'!$AL$104,IF(B303='Données méteo'!$L$107,'Données méteo'!$AM$104,IF(B303='Données méteo'!$M$107,'Données méteo'!$AN$104,IF(B303='Données méteo'!$N$107,'Données méteo'!$AO$104,IF(B303='Données méteo'!$O$107,'Données méteo'!$AP$104,'Données méteo'!$AQ$104)))))))))))","v":116.60451745379878},{"$f":"BS303/31*VLOOKUP(F303,'Données méteo'!$C$108:$P$131,3,FALSE)","v":0},0,0,null,0.17499999999999999,0,0]
[11,"Janvier","11 Janvier",263,"Jeudi",23,null,1,1,0,0,0,1,0,0,1,1,0,0,1,1,1,0,0,0,0,1,1,0,1,1,1,0,1,1,1,75,1,1,1,0,1,0,0,0,1,0,0,0,1,0,0,0,1,1,0,0,1,0,0,0,1,1,1,100,0,0,0,0,0.17499999999999999,{"$f":"IF(B304='Données méteo'!$E$107,'Données méteo'!$AF$104,IF(B304='Données méteo'!$F$107,'Données méteo'!$AG$104,IF(B304='Données méteo'!$G$107,'Données méteo'!$AH$104,IF(B304='Données méteo'!$H$107,'Données méteo'!$AI$104,IF(B304='Données méteo'!$I$107,'Données méteo'!$AJ$104,IF(B304='Données méteo'!$J$107,'Données méteo'!$AK$104,IF(B304='Données méteo'!$K$107,'Données méteo'!$AL$104,IF(B304='Données méteo'!$L$107,'Données méteo'!$AM$104,IF(B304='Données méteo'!$M$107,'Données méteo'!$AN$104,IF(B304='Données méteo'!$N$107,'Données méteo'!$AO$104,IF(B304='Données méteo'!$O$107,'Données méteo'!$AP$104,'Données méteo'!$AQ$104)))))))))))","v":116.60451745379878},{"$f":"BS304/31*VLOOKUP(F304,'Données méteo'!$C$108:$P$131,3,FALSE)","v":0},0,0,null,0.17499999999999999,0,0]
[12,"Janvier","12 Janvier",264,"Vendredi",0,null,1,1,0,0,0,1,0,0,1,1,0,0,1,1,1,0,0,0,0,1,1,0,1,1,1,0,1,1,1,75,1,1,1,0,1,0,0,0,1,0,0,0,1,0,0,0,1,1,0,0,1,1,0,0,1,1,0,0,0,0,0,0,7.4999999999999997E-2,{"$f":"IF(B305='Données méteo'!$E$107,'Données méteo'!$AF$104,IF(B305='Données méteo'!$F$107,'Données méteo'!$AG$104,IF(B305='Données méteo'!$G$107,'Données méteo'!$AH$104,IF(B305='Données méteo'!$H$107,'Données méteo'!$AI$104,IF(B305='Données méteo'!$I$107,'Données méteo'!$AJ$104,IF(B305='Données méteo'!$J$107,'Données méteo'!$AK$104,IF(B305='Données méteo'!$K$107,'Données méteo'!$AL$104,IF(B305='Données méteo'!$L$107,'Données méteo'!$AM$104,IF(B305='Données méteo'!$M$107,'Données méteo'!$AN$104,IF(B305='Données méteo'!$N$107,'Données méteo'!$AO$104,IF(B305='Données méteo'!$O$107,'Données méteo'!$AP$104,'Données méteo'!$AQ$104)))))))))))","v":116.60451745379878},{"$f":"BS305/31*VLOOKUP(F305,'Données méteo'!$C$108:$P$131,3,FALSE)","v":0},0,0,null,7.4999999999999997E-2,0,0]
[12,"Janvier","12 Janvier",265,"Vendredi",1,null,1,1,0,0,0,1,0,0,1,1,0,0,1,1,1,0,0,0,0,1,1,0,1,1,1,0,1,1,1,75,1,1,1,0,1,0,0,0,1,0,0,0,1,0,0,0,1,1,0,0,1,1,0,0,1,1,0,0,0,0,0,0,7.4999999999999997E-2,{"$f":"IF(B306='Données méteo'!$E$107,'Données méteo'!$AF$104,IF(B306='Données méteo'!$F$107,'Données méteo'!$AG$104,IF(B306='Données méteo'!$G$107,'Données méteo'!$AH$104,IF(B306='Données méteo'!$H$107,'Données méteo'!$AI$104,IF(B306='Données méteo'!$I$107,'Données méteo'!$AJ$104,IF(B306='Données méteo'!$J$107,'Données méteo'!$AK$104,IF(B306='Données méteo'!$K$107,'Données méteo'!$AL$104,IF(B306='Données méteo'!$L$107,'Données méteo'!$AM$104,IF(B306='Données méteo'!$M$107,'Données méteo'!$AN$104,IF(B306='Données méteo'!$N$107,'Données méteo'!$AO$104,IF(B306='Données méteo'!$O$107,'Données méteo'!$AP$104,'Données méteo'!$AQ$104)))))))))))","v":116.60451745379878},{"$f":"BS306/31*VLOOKUP(F306,'Données méteo'!$C$108:$P$131,3,FALSE)","v":0},0,0,null,7.4999999999999997E-2,0,0]
[12,"Janvier","12 Janvier",266,"Vendredi",2,null,1,1,0,0,0,1,0,0,1,1,0,0,1,1,1,0,0,0,0,1,1,0,1,1,1,0,1,1,1,75,1,1,1,0,1,0,0,0,1,0,0,0,1,0,0,0,1,1,0,0,1,1,0,0,1,1,0,0,0,0,0,0,7.4999999999999997E-2,{"$f":"IF(B307='Données méteo'!$E$107,'Données méteo'!$AF$104,IF(B307='Données méteo'!$F$107,'Données méteo'!$AG$104,IF(B307='Données méteo'!$G$107,'Données méteo'!$AH$104,IF(B307='Données méteo'!$H$107,'Données méteo'!$AI$104,IF(B307='Données méteo'!$I$107,'Données méteo'!$AJ$104,IF(B307='Données méteo'!$J$107,'Données méteo'!$AK$104,IF(B307='Données méteo'!$K$107,'Données méteo'!$AL$104,IF(B307='Données méteo'!$L$107,'Données méteo'!$AM$104,IF(B307='Données méteo'!$M$107,'Données méteo'!$AN$104,IF(B307='Données méteo'!$N$107,'Données méteo'!$AO$104,IF(B307='Données méteo'!$O$107,'Données méteo'!$AP$104,'Données méteo'!$AQ$104)))))))))))","v":116.60451745379878},{"$f":"BS307/31*VLOOKUP(F307,'Données méteo'!$C$108:$P$131,3,FALSE)","v":0},0,0,null,7.4999999999999997E-2,0,0]
[12,"Janvier","12 Janvier",267,"Vendredi",3,null,1,1,0,0,0,1,0,0,1,1,0,0,1,1,1,0,0,0,0,1,1,0,1,1,1,0,1,1,1,75,1,1,1,0,1,0,0,0,1,0,0,0,1,0,0,0,1,1,0,0,1,1,0,0,1,1,0,0,0,0,0,0,7.4999999999999997E-2,{"$f":"IF(B308='Données méteo'!$E$107,'Données méteo'!$AF$104,IF(B308='Données méteo'!$F$107,'Données méteo'!$AG$104,IF(B308='Données méteo'!$G$107,'Données méteo'!$AH$104,IF(B308='Données méteo'!$H$107,'Données méteo'!$AI$104,IF(B308='Données méteo'!$I$107,'Données méteo'!$AJ$104,IF(B308='Données méteo'!$J$107,'Données méteo'!$AK$104,IF(B308='Données méteo'!$K$107,'Données méteo'!$AL$104,IF(B308='Données méteo'!$L$107,'Données méteo'!$AM$104,IF(B308='Données méteo'!$M$107,'Données méteo'!$AN$104,IF(B308='Données méteo'!$N$107,'Données méteo'!$AO$104,IF(B308='Données méteo'!$O$107,'Données méteo'!$AP$104,'Données méteo'!$AQ$104)))))))))))","v":116.60451745379878},{"$f":"BS308/31*VLOOKUP(F308,'Données méteo'!$C$108:$P$131,3,FALSE)","v":0},0,0,null,7.4999999999999997E-2,0,0]
[12,"Janvier","12 Janvier",268,"Vendredi",4,null,1,1,0,0,0,1,0,0,1,1,0,0,1,1,1,0,0,0,0,1,1,0,1,1,1,0,1,1,1,75,1,1,1,0,1,0,0,0,1,0,0,0,1,0,0,0,1,1,0,0,1,1,0,0,1,1,0,0,0,0,0,0,7.4999999999999997E-2,{"$f":"IF(B309='Données méteo'!$E$107,'Données méteo'!$AF$104,IF(B309='Données méteo'!$F$107,'Données méteo'!$AG$104,IF(B309='Données méteo'!$G$107,'Données méteo'!$AH$104,IF(B309='Données méteo'!$H$107,'Données méteo'!$AI$104,IF(B309='Données méteo'!$I$107,'Données méteo'!$AJ$104,IF(B309='Données méteo'!$J$107,'Données méteo'!$AK$104,IF(B309='Données méteo'!$K$107,'Données méteo'!$AL$104,IF(B309='Données méteo'!$L$107,'Données méteo'!$AM$104,IF(B309='Données méteo'!$M$107,'Données méteo'!$AN$104,IF(B309='Données méteo'!$N$107,'Données méteo'!$AO$104,IF(B309='Données méteo'!$O$107,'Données méteo'!$AP$104,'Données méteo'!$AQ$104)))))))))))","v":116.60451745379878},{"$f":"BS309/31*VLOOKUP(F309,'Données méteo'!$C$108:$P$131,3,FALSE)","v":0},0,0,null,7.4999999999999997E-2,0,0]
[12,"Janvier","12 Janvier",269,"Vendredi",5,null,1,1,0,0,0,1,0,0,1,1,0,0,1,1,1,0,0,0,0,1,1,0,1,1,1,0,1,1,1,75,1,1,1,0,1,0,0,0,1,0,0,0,1,0,0,0,1,1,0,0,1,1,0,0,1,1,0,0,0,0,0,0,7.4999999999999997E-2,{"$f":"IF(B310='Données méteo'!$E$107,'Données méteo'!$AF$104,IF(B310='Données méteo'!$F$107,'Données méteo'!$AG$104,IF(B310='Données méteo'!$G$107,'Données méteo'!$AH$104,IF(B310='Données méteo'!$H$107,'Données méteo'!$AI$104,IF(B310='Données méteo'!$I$107,'Données méteo'!$AJ$104,IF(B310='Données méteo'!$J$107,'Données méteo'!$AK$104,IF(B310='Données méteo'!$K$107,'Données méteo'!$AL$104,IF(B310='Données méteo'!$L$107,'Données méteo'!$AM$104,IF(B310='Données méteo'!$M$107,'Données méteo'!$AN$104,IF(B310='Données méteo'!$N$107,'Données méteo'!$AO$104,IF(B310='Données méteo'!$O$107,'Données méteo'!$AP$104,'Données méteo'!$AQ$104)))))))))))","v":116.60451745379878},{"$f":"BS310/31*VLOOKUP(F310,'Données méteo'!$C$108:$P$131,3,FALSE)","v":0},0,0,null,7.4999999999999997E-2,0,0]
[12,"Janvier","12 Janvier",270,"Vendredi",6,null,1,1,1,900,0,1,0,0,1,1,0,0,1,1,1,0,0,0,0,1,1,0,1,1,1,0,1,1,1,75,1,1,1,0,1,0,0,0,1,0,0,0,1,0,0,0,1,1,0,0,1,1,0,0,1,1,0,0,0,0,0,0,0.97499999999999998,{"$f":"IF(B311='Données méteo'!$E$107,'Données méteo'!$AF$104,IF(B311='Données méteo'!$F$107,'Données méteo'!$AG$104,IF(B311='Données méteo'!$G$107,'Données méteo'!$AH$104,IF(B311='Données méteo'!$H$107,'Données méteo'!$AI$104,IF(B311='Données méteo'!$I$107,'Données méteo'!$AJ$104,IF(B311='Données méteo'!$J$107,'Données méteo'!$AK$104,IF(B311='Données méteo'!$K$107,'Données méteo'!$AL$104,IF(B311='Données méteo'!$L$107,'Données méteo'!$AM$104,IF(B311='Données méteo'!$M$107,'Données méteo'!$AN$104,IF(B311='Données méteo'!$N$107,'Données méteo'!$AO$104,IF(B311='Données méteo'!$O$107,'Données méteo'!$AP$104,'Données méteo'!$AQ$104)))))))))))","v":116.60451745379878},{"$f":"BS311/31*VLOOKUP(F311,'Données méteo'!$C$108:$P$131,3,FALSE)","v":0},0,0,null,0.97499999999999998,0,0]
[12,"Janvier","12 Janvier",271,"Vendredi",7,null,1,1,1,900,0,1,0,0,1,1,0,0,1,1,1,0,0,0,0,1,1,0,1,1,1,0,1,1,1,75,1,1,1,0,1,0,0,0,1,0,0,0,1,0,0,0,1,1,0,0,1,1,0,0,1,1,0,0,0,0,0,0,0.97499999999999998,{"$f":"IF(B312='Données méteo'!$E$107,'Données méteo'!$AF$104,IF(B312='Données méteo'!$F$107,'Données méteo'!$AG$104,IF(B312='Données méteo'!$G$107,'Données méteo'!$AH$104,IF(B312='Données méteo'!$H$107,'Données méteo'!$AI$104,IF(B312='Données méteo'!$I$107,'Données méteo'!$AJ$104,IF(B312='Données méteo'!$J$107,'Données méteo'!$AK$104,IF(B312='Données méteo'!$K$107,'Données méteo'!$AL$104,IF(B312='Données méteo'!$L$107,'Données méteo'!$AM$104,IF(B312='Données méteo'!$M$107,'Données méteo'!$AN$104,IF(B312='Données méteo'!$N$107,'Données méteo'!$AO$104,IF(B312='Données méteo'!$O$107,'Données méteo'!$AP$104,'Données méteo'!$AQ$104)))))))))))","v":116.60451745379878},{"$f":"BS312/31*VLOOKUP(F312,'Données méteo'!$C$108:$P$131,3,FALSE)","v":0},0,0,null,0.97499999999999998,0,0]
[12,"Janvier","12 Janvier",272,"Vendredi",8,null,1,1,0,0,0,1,0,0,1,1,1,580,1,1,1,0,0,0,0,1,1,0,1,1,1,0,1,1,1,75,1,1,1,0,1,0,0,0,1,0,0,0,1,0,0,0,1,1,0,0,1,1,0,0,1,1,0,0,0,0,0,0,0.65500000000000003,{"$f":"IF(B313='Données méteo'!$E$107,'Données méteo'!$AF$104,IF(B313='Données méteo'!$F$107,'Données méteo'!$AG$104,IF(B313='Données méteo'!$G$107,'Données méteo'!$AH$104,IF(B313='Données méteo'!$H$107,'Données méteo'!$AI$104,IF(B313='Données méteo'!$I$107,'Données méteo'!$AJ$104,IF(B313='Données méteo'!$J$107,'Données méteo'!$AK$104,IF(B313='Données méteo'!$K$107,'Données méteo'!$AL$104,IF(B313='Données méteo'!$L$107,'Données méteo'!$AM$104,IF(B313='Données méteo'!$M$107,'Données méteo'!$AN$104,IF(B313='Données méteo'!$N$107,'Données méteo'!$AO$104,IF(B313='Données méteo'!$O$107,'Données méteo'!$AP$104,'Données méteo'!$AQ$104)))))))))))","v":116.60451745379878},{"$f":"BS313/31*VLOOKUP(F313,'Données méteo'!$C$108:$P$131,3,FALSE)","v":0},0,0,null,7.5000000000000067E-2,0,0]
[12,"Janvier","12 Janvier",273,"Vendredi",9,null,1,1,0,0,0,1,0,0,1,1,1,580,1,1,1,0,0,0,0,1,1,0,1,1,1,0,1,1,1,75,1,1,1,0,1,0,0,0,1,0,0,0,1,0,0,0,1,1,0,0,1,1,0,0,1,1,0,0,0,0,0,0,0.65500000000000003,{"$f":"IF(B314='Données méteo'!$E$107,'Données méteo'!$AF$104,IF(B314='Données méteo'!$F$107,'Données méteo'!$AG$104,IF(B314='Données méteo'!$G$107,'Données méteo'!$AH$104,IF(B314='Données méteo'!$H$107,'Données méteo'!$AI$104,IF(B314='Données méteo'!$I$107,'Données méteo'!$AJ$104,IF(B314='Données méteo'!$J$107,'Données méteo'!$AK$104,IF(B314='Données méteo'!$K$107,'Données méteo'!$AL$104,IF(B314='Données méteo'!$L$107,'Données méteo'!$AM$104,IF(B314='Données méteo'!$M$107,'Données méteo'!$AN$104,IF(B314='Données méteo'!$N$107,'Données méteo'!$AO$104,IF(B314='Données méteo'!$O$107,'Données méteo'!$AP$104,'Données méteo'!$AQ$104)))))))))))","v":116.60451745379878},{"$f":"BS314/31*VLOOKUP(F314,'Données méteo'!$C$108:$P$131,3,FALSE)","v":0.1504574418758694},0.1504574418758694,0,null,7.5000000000000067E-2,7.5457441875869335E-2,7.5457441875869335E-2]
[12,"Janvier","12 Janvier",274,"Vendredi",10,null,1,1,0,0,0,1,0,0,1,1,1,580,1,1,1,0,0,0,0,1,1,0,1,1,1,0,1,1,1,75,1,1,1,0,1,0,0,0,1,0,0,0,1,0,0,0,1,1,0,0,1,1,0,0,1,1,0,0,0,0,0,0,0.65500000000000003,{"$f":"IF(B315='Données méteo'!$E$107,'Données méteo'!$AF$104,IF(B315='Données méteo'!$F$107,'Données méteo'!$AG$104,IF(B315='Données méteo'!$G$107,'Données méteo'!$AH$104,IF(B315='Données méteo'!$H$107,'Données méteo'!$AI$104,IF(B315='Données méteo'!$I$107,'Données méteo'!$AJ$104,IF(B315='Données méteo'!$J$107,'Données méteo'!$AK$104,IF(B315='Données méteo'!$K$107,'Données méteo'!$AL$104,IF(B315='Données méteo'!$L$107,'Données méteo'!$AM$104,IF(B315='Données méteo'!$M$107,'Données méteo'!$AN$104,IF(B315='Données méteo'!$N$107,'Données méteo'!$AO$104,IF(B315='Données méteo'!$O$107,'Données méteo'!$AP$104,'Données méteo'!$AQ$104)))))))))))","v":116.60451745379878},{"$f":"BS315/31*VLOOKUP(F315,'Données méteo'!$C$108:$P$131,3,FALSE)","v":0.37614360468967351},0.37614360468967351,0,null,7.5000000000000067E-2,0.30114360468967344,0.30114360468967344]
[12,"Janvier","12 Janvier",275,"Vendredi",11,null,1,1,0,0,0,1,0,0,1,1,1,580,1,1,1,0,0,0,0,1,1,0,1,1,1,0,1,1,1,75,1,1,1,0,1,0,0,0,1,0,0,0,1,0,0,0,1,1,0,0,1,1,0,0,1,1,0,0,0,0,0,0,0.65500000000000003,{"$f":"IF(B316='Données méteo'!$E$107,'Données méteo'!$AF$104,IF(B316='Données méteo'!$F$107,'Données méteo'!$AG$104,IF(B316='Données méteo'!$G$107,'Données méteo'!$AH$104,IF(B316='Données méteo'!$H$107,'Données méteo'!$AI$104,IF(B316='Données méteo'!$I$107,'Données méteo'!$AJ$104,IF(B316='Données méteo'!$J$107,'Données méteo'!$AK$104,IF(B316='Données méteo'!$K$107,'Données méteo'!$AL$104,IF(B316='Données méteo'!$L$107,'Données méteo'!$AM$104,IF(B316='Données méteo'!$M$107,'Données méteo'!$AN$104,IF(B316='Données méteo'!$N$107,'Données méteo'!$AO$104,IF(B316='Données méteo'!$O$107,'Données méteo'!$AP$104,'Données méteo'!$AQ$104)))))))))))","v":116.60451745379878},{"$f":"BS316/31*VLOOKUP(F316,'Données méteo'!$C$108:$P$131,3,FALSE)","v":0.75228720937934701},0.65500000000000003,9.7287209379346984E-2,null,7.5000000000000067E-2,0.67728720937934694,0.57999999999999996]
[12,"Janvier","12 Janvier",276,"Vendredi",12,null,1,1,0,0,0,1,0,0,1,1,1,580,1,1,1,0,0,0,0,1,1,0,1,1,1,0,1,1,1,75,1,1,1,0,1,0,0,0,1,0,0,0,1,0,0,0,1,1,0,0,1,1,1,850,1,1,0,0,0,0,0,0,1.5049999999999999,{"$f":"IF(B317='Données méteo'!$E$107,'Données méteo'!$AF$104,IF(B317='Données méteo'!$F$107,'Données méteo'!$AG$104,IF(B317='Données méteo'!$G$107,'Données méteo'!$AH$104,IF(B317='Données méteo'!$H$107,'Données méteo'!$AI$104,IF(B317='Données méteo'!$I$107,'Données méteo'!$AJ$104,IF(B317='Données méteo'!$J$107,'Données méteo'!$AK$104,IF(B317='Données méteo'!$K$107,'Données méteo'!$AL$104,IF(B317='Données méteo'!$L$107,'Données méteo'!$AM$104,IF(B317='Données méteo'!$M$107,'Données méteo'!$AN$104,IF(B317='Données méteo'!$N$107,'Données méteo'!$AO$104,IF(B317='Données méteo'!$O$107,'Données méteo'!$AP$104,'Données méteo'!$AQ$104)))))))))))","v":116.60451745379878},{"$f":"BS317/31*VLOOKUP(F317,'Données méteo'!$C$108:$P$131,3,FALSE)","v":0.94035901172418368},0.94035901172418368,0,null,0.92499999999999993,1.5359011724183746E-2,1.5359011724183746E-2]
[12,"Janvier","12 Janvier",277,"Vendredi",13,null,1,1,0,0,0,1,0,0,1,1,1,580,1,1,1,0,0,0,0,1,1,0,1,1,1,0,1,1,1,75,1,1,1,0,1,0,0,0,1,0,0,0,1,0,0,0,1,1,0,0,1,1,1,850,1,1,0,0,0,0,0,0,1.5049999999999999,{"$f":"IF(B318='Données méteo'!$E$107,'Données méteo'!$AF$104,IF(B318='Données méteo'!$F$107,'Données méteo'!$AG$104,IF(B318='Données méteo'!$G$107,'Données méteo'!$AH$104,IF(B318='Données méteo'!$H$107,'Données méteo'!$AI$104,IF(B318='Données méteo'!$I$107,'Données méteo'!$AJ$104,IF(B318='Données méteo'!$J$107,'Données méteo'!$AK$104,IF(B318='Données méteo'!$K$107,'Données méteo'!$AL$104,IF(B318='Données méteo'!$L$107,'Données méteo'!$AM$104,IF(B318='Données méteo'!$M$107,'Données méteo'!$AN$104,IF(B318='Données méteo'!$N$107,'Données méteo'!$AO$104,IF(B318='Données méteo'!$O$107,'Données méteo'!$AP$104,'Données méteo'!$AQ$104)))))))))))","v":116.60451745379878},{"$f":"BS318/31*VLOOKUP(F318,'Données méteo'!$C$108:$P$131,3,FALSE)","v":0.82751593031728166},0.82751593031728166,0,null,0.92499999999999993,0,0]
[12,"Janvier","12 Janvier",278,"Vendredi",14,null,1,1,0,0,0,1,1,0,1,1,1,580,1,1,1,0,0,0,0,1,1,0,1,1,1,0,1,1,1,75,1,1,1,0,1,0,1,0,1,0,0,0,1,0,0,0,1,1,0,0,1,1,0,0,1,1,0,0,0,0,0,0,0.65500000000000003,{"$f":"IF(B319='Données méteo'!$E$107,'Données méteo'!$AF$104,IF(B319='Données méteo'!$F$107,'Données méteo'!$AG$104,IF(B319='Données méteo'!$G$107,'Données méteo'!$AH$104,IF(B319='Données méteo'!$H$107,'Données méteo'!$AI$104,IF(B319='Données méteo'!$I$107,'Données méteo'!$AJ$104,IF(B319='Données méteo'!$J$107,'Données méteo'!$AK$104,IF(B319='Données méteo'!$K$107,'Données méteo'!$AL$104,IF(B319='Données méteo'!$L$107,'Données méteo'!$AM$104,IF(B319='Données méteo'!$M$107,'Données méteo'!$AN$104,IF(B319='Données méteo'!$N$107,'Données méteo'!$AO$104,IF(B319='Données méteo'!$O$107,'Données méteo'!$AP$104,'Données méteo'!$AQ$104)))))))))))","v":116.60451745379878},{"$f":"BS319/31*VLOOKUP(F319,'Données méteo'!$C$108:$P$131,3,FALSE)","v":0.37614360468967351},0.37614360468967351,0,null,7.5000000000000067E-2,0.30114360468967344,0.30114360468967344]
[12,"Janvier","12 Janvier",279,"Vendredi",15,null,1,1,0,0,0,1,1,0,1,1,1,580,1,1,1,0,0,0,0,1,1,0,1,1,1,0,1,1,1,75,1,1,1,0,1,0,1,0,1,0,0,0,1,0,0,0,1,1,0,0,1,1,0,0,1,1,0,0,0,0,0,0,0.65500000000000003,{"$f":"IF(B320='Données méteo'!$E$107,'Données méteo'!$AF$104,IF(B320='Données méteo'!$F$107,'Données méteo'!$AG$104,IF(B320='Données méteo'!$G$107,'Données méteo'!$AH$104,IF(B320='Données méteo'!$H$107,'Données méteo'!$AI$104,IF(B320='Données méteo'!$I$107,'Données méteo'!$AJ$104,IF(B320='Données méteo'!$J$107,'Données méteo'!$AK$104,IF(B320='Données méteo'!$K$107,'Données méteo'!$AL$104,IF(B320='Données méteo'!$L$107,'Données méteo'!$AM$104,IF(B320='Données méteo'!$M$107,'Données méteo'!$AN$104,IF(B320='Données méteo'!$N$107,'Données méteo'!$AO$104,IF(B320='Données méteo'!$O$107,'Données méteo'!$AP$104,'Données méteo'!$AQ$104)))))))))))","v":116.60451745379878},{"$f":"BS320/31*VLOOKUP(F320,'Données méteo'!$C$108:$P$131,3,FALSE)","v":0.18807180234483675},0.18807180234483675,0,null,7.5000000000000067E-2,0.11307180234483669,0.11307180234483669]
[12,"Janvier","12 Janvier",280,"Vendredi",16,null,1,1,1,900,0,1,1,0,1,1,1,580,1,1,1,0,0,0,0,1,1,0,1,1,1,0,1,1,1,75,1,1,1,0,1,0,0,0,1,0,1,0,1,0,1,0,1,1,0,0,1,1,0,0,1,1,0,0,0,0,0,0,1.5549999999999999,{"$f":"IF(B321='Données méteo'!$E$107,'Données méteo'!$AF$104,IF(B321='Données méteo'!$F$107,'Données méteo'!$AG$104,IF(B321='Données méteo'!$G$107,'Données méteo'!$AH$104,IF(B321='Données méteo'!$H$107,'Données méteo'!$AI$104,IF(B321='Données méteo'!$I$107,'Données méteo'!$AJ$104,IF(B321='Données méteo'!$J$107,'Données méteo'!$AK$104,IF(B321='Données méteo'!$K$107,'Données méteo'!$AL$104,IF(B321='Données méteo'!$L$107,'Données méteo'!$AM$104,IF(B321='Données méteo'!$M$107,'Données méteo'!$AN$104,IF(B321='Données méteo'!$N$107,'Données méteo'!$AO$104,IF(B321='Données méteo'!$O$107,'Données méteo'!$AP$104,'Données méteo'!$AQ$104)))))))))))","v":116.60451745379878},{"$f":"BS321/31*VLOOKUP(F321,'Données méteo'!$C$108:$P$131,3,FALSE)","v":0.11284308140690204},0.11284308140690204,0,null,0.97499999999999998,0,0]
[12,"Janvier","12 Janvier",281,"Vendredi",17,null,1,1,1,900,0,1,1,0,1,1,1,580,1,1,1,0,0,0,0,1,1,0,1,1,1,0,1,1,1,75,1,1,1,0,1,0,0,0,1,0,1,0,1,0,1,0,1,1,0,0,1,1,0,0,1,1,0,0,0,0,0,0,1.5549999999999999,{"$f":"IF(B322='Données méteo'!$E$107,'Données méteo'!$AF$104,IF(B322='Données méteo'!$F$107,'Données méteo'!$AG$104,IF(B322='Données méteo'!$G$107,'Données méteo'!$AH$104,IF(B322='Données méteo'!$H$107,'Données méteo'!$AI$104,IF(B322='Données méteo'!$I$107,'Données méteo'!$AJ$104,IF(B322='Données méteo'!$J$107,'Données méteo'!$AK$104,IF(B322='Données méteo'!$K$107,'Données méteo'!$AL$104,IF(B322='Données méteo'!$L$107,'Données méteo'!$AM$104,IF(B322='Données méteo'!$M$107,'Données méteo'!$AN$104,IF(B322='Données méteo'!$N$107,'Données méteo'!$AO$104,IF(B322='Données méteo'!$O$107,'Données méteo'!$AP$104,'Données méteo'!$AQ$104)))))))))))","v":116.60451745379878},{"$f":"BS322/31*VLOOKUP(F322,'Données méteo'!$C$108:$P$131,3,FALSE)","v":3.7614360468967351E-2},3.7614360468967351E-2,0,null,0.97499999999999998,0,0]
[12,"Janvier","12 Janvier",282,"Vendredi",18,null,1,1,1,900,0,1,1,0,1,1,1,580,1,1,1,0,0,0,0,1,1,0,1,1,1,0,1,1,1,75,1,1,1,0,1,0,0,0,1,0,0,0,1,0,0,0,1,1,1,1500,1,1,0,0,1,1,0,0,0,0,0,0,3.0550000000000002,{"$f":"IF(B323='Données méteo'!$E$107,'Données méteo'!$AF$104,IF(B323='Données méteo'!$F$107,'Données méteo'!$AG$104,IF(B323='Données méteo'!$G$107,'Données méteo'!$AH$104,IF(B323='Données méteo'!$H$107,'Données méteo'!$AI$104,IF(B323='Données méteo'!$I$107,'Données méteo'!$AJ$104,IF(B323='Données méteo'!$J$107,'Données méteo'!$AK$104,IF(B323='Données méteo'!$K$107,'Données méteo'!$AL$104,IF(B323='Données méteo'!$L$107,'Données méteo'!$AM$104,IF(B323='Données méteo'!$M$107,'Données méteo'!$AN$104,IF(B323='Données méteo'!$N$107,'Données méteo'!$AO$104,IF(B323='Données méteo'!$O$107,'Données méteo'!$AP$104,'Données méteo'!$AQ$104)))))))))))","v":116.60451745379878},{"$f":"BS323/31*VLOOKUP(F323,'Données méteo'!$C$108:$P$131,3,FALSE)","v":0},0,0,null,2.4750000000000001,0,0]
[12,"Janvier","12 Janvier",283,"Vendredi",19,null,1,1,1,900,0,1,1,0,1,1,1,580,1,1,1,0,0,0,0,1,1,0,1,1,1,0,1,1,1,75,1,1,1,0,1,0,0,0,1,0,0,0,1,0,0,0,1,1,1,1500,1,1,0,0,1,1,0,0,0,0,0,0,3.0550000000000002,{"$f":"IF(B324='Données méteo'!$E$107,'Données méteo'!$AF$104,IF(B324='Données méteo'!$F$107,'Données méteo'!$AG$104,IF(B324='Données méteo'!$G$107,'Données méteo'!$AH$104,IF(B324='Données méteo'!$H$107,'Données méteo'!$AI$104,IF(B324='Données méteo'!$I$107,'Données méteo'!$AJ$104,IF(B324='Données méteo'!$J$107,'Données méteo'!$AK$104,IF(B324='Données méteo'!$K$107,'Données méteo'!$AL$104,IF(B324='Données méteo'!$L$107,'Données méteo'!$AM$104,IF(B324='Données méteo'!$M$107,'Données méteo'!$AN$104,IF(B324='Données méteo'!$N$107,'Données méteo'!$AO$104,IF(B324='Données méteo'!$O$107,'Données méteo'!$AP$104,'Données méteo'!$AQ$104)))))))))))","v":116.60451745379878},{"$f":"BS324/31*VLOOKUP(F324,'Données méteo'!$C$108:$P$131,3,FALSE)","v":0},0,0,null,2.4750000000000001,0,0]
[12,"Janvier","12 Janvier",284,"Vendredi",20,null,1,1,1,900,0,1,1,0,1,1,0,0,1,1,1,0,0,0,0,1,1,0,1,1,1,0,1,1,1,75,1,1,1,0,1,0,0,0,1,0,0,0,1,0,0,0,1,1,0,0,1,1,0,0,1,1,1,100,0,0,0,0,1.075,{"$f":"IF(B325='Données méteo'!$E$107,'Données méteo'!$AF$104,IF(B325='Données méteo'!$F$107,'Données méteo'!$AG$104,IF(B325='Données méteo'!$G$107,'Données méteo'!$AH$104,IF(B325='Données méteo'!$H$107,'Données méteo'!$AI$104,IF(B325='Données méteo'!$I$107,'Données méteo'!$AJ$104,IF(B325='Données méteo'!$J$107,'Données méteo'!$AK$104,IF(B325='Données méteo'!$K$107,'Données méteo'!$AL$104,IF(B325='Données méteo'!$L$107,'Données méteo'!$AM$104,IF(B325='Données méteo'!$M$107,'Données méteo'!$AN$104,IF(B325='Données méteo'!$N$107,'Données méteo'!$AO$104,IF(B325='Données méteo'!$O$107,'Données méteo'!$AP$104,'Données méteo'!$AQ$104)))))))))))","v":116.60451745379878},{"$f":"BS325/31*VLOOKUP(F325,'Données méteo'!$C$108:$P$131,3,FALSE)","v":0},0,0,null,1.075,0,0]
[12,"Janvier","12 Janvier",285,"Vendredi",21,null,1,1,1,900,0,1,1,0,1,1,0,0,1,1,1,0,0,0,0,1,1,0,1,1,1,0,1,1,1,75,1,1,1,0,1,0,0,0,1,0,0,0,1,0,0,0,1,1,0,0,1,1,0,0,1,1,1,100,0,0,0,0,1.075,{"$f":"IF(B326='Données méteo'!$E$107,'Données méteo'!$AF$104,IF(B326='Données méteo'!$F$107,'Données méteo'!$AG$104,IF(B326='Données méteo'!$G$107,'Données méteo'!$AH$104,IF(B326='Données méteo'!$H$107,'Données méteo'!$AI$104,IF(B326='Données méteo'!$I$107,'Données méteo'!$AJ$104,IF(B326='Données méteo'!$J$107,'Données méteo'!$AK$104,IF(B326='Données méteo'!$K$107,'Données méteo'!$AL$104,IF(B326='Données méteo'!$L$107,'Données méteo'!$AM$104,IF(B326='Données méteo'!$M$107,'Données méteo'!$AN$104,IF(B326='Données méteo'!$N$107,'Données méteo'!$AO$104,IF(B326='Données méteo'!$O$107,'Données méteo'!$AP$104,'Données méteo'!$AQ$104)))))))))))","v":116.60451745379878},{"$f":"BS326/31*VLOOKUP(F326,'Données méteo'!$C$108:$P$131,3,FALSE)","v":0},0,0,null,1.075,0,0]
[12,"Janvier","12 Janvier",286,"Vendredi",22,null,1,1,0,0,0,1,0,0,1,1,0,0,1,1,1,0,0,0,0,1,1,0,1,1,1,0,1,1,1,75,1,1,1,0,1,0,0,0,1,0,0,0,1,0,0,0,1,1,0,0,1,1,0,0,1,1,1,100,0,0,0,0,0.17499999999999999,{"$f":"IF(B327='Données méteo'!$E$107,'Données méteo'!$AF$104,IF(B327='Données méteo'!$F$107,'Données méteo'!$AG$104,IF(B327='Données méteo'!$G$107,'Données méteo'!$AH$104,IF(B327='Données méteo'!$H$107,'Données méteo'!$AI$104,IF(B327='Données méteo'!$I$107,'Données méteo'!$AJ$104,IF(B327='Données méteo'!$J$107,'Données méteo'!$AK$104,IF(B327='Données méteo'!$K$107,'Données méteo'!$AL$104,IF(B327='Données méteo'!$L$107,'Données méteo'!$AM$104,IF(B327='Données méteo'!$M$107,'Données méteo'!$AN$104,IF(B327='Données méteo'!$N$107,'Données méteo'!$AO$104,IF(B327='Données méteo'!$O$107,'Données méteo'!$AP$104,'Données méteo'!$AQ$104)))))))))))","v":116.60451745379878},{"$f":"BS327/31*VLOOKUP(F327,'Données méteo'!$C$108:$P$131,3,FALSE)","v":0},0,0,null,0.17499999999999999,0,0]
[12,"Janvier","12 Janvier",287,"Vendredi",23,null,1,1,0,0,0,1,0,0,1,1,0,0,1,1,1,0,0,0,0,1,1,0,1,1,1,0,1,1,1,75,1,1,1,0,1,0,0,0,1,0,0,0,1,0,0,0,1,1,0,0,1,1,0,0,1,1,1,100,0,0,0,0,0.17499999999999999,{"$f":"IF(B328='Données méteo'!$E$107,'Données méteo'!$AF$104,IF(B328='Données méteo'!$F$107,'Données méteo'!$AG$104,IF(B328='Données méteo'!$G$107,'Données méteo'!$AH$104,IF(B328='Données méteo'!$H$107,'Données méteo'!$AI$104,IF(B328='Données méteo'!$I$107,'Données méteo'!$AJ$104,IF(B328='Données méteo'!$J$107,'Données méteo'!$AK$104,IF(B328='Données méteo'!$K$107,'Données méteo'!$AL$104,IF(B328='Données méteo'!$L$107,'Données méteo'!$AM$104,IF(B328='Données méteo'!$M$107,'Données méteo'!$AN$104,IF(B328='Données méteo'!$N$107,'Données méteo'!$AO$104,IF(B328='Données méteo'!$O$107,'Données méteo'!$AP$104,'Données méteo'!$AQ$104)))))))))))","v":116.60451745379878},{"$f":"BS328/31*VLOOKUP(F328,'Données méteo'!$C$108:$P$131,3,FALSE)","v":0},0,0,null,0.17499999999999999,0,0]
[13,"Janvier","13 Janvier",288,"Samedi",0,null,1,1,0,0,0,1,0,0,1,1,0,0,1,1,1,0,0,0,0,1,1,0,1,1,1,0,1,1,1,75,1,1,1,0,1,0,0,0,1,0,0,0,1,0,0,0,1,1,0,0,1,0,0,0,1,1,0,0,0,0,0,0,7.4999999999999997E-2,{"$f":"IF(B329='Données méteo'!$E$107,'Données méteo'!$AF$104,IF(B329='Données méteo'!$F$107,'Données méteo'!$AG$104,IF(B329='Données méteo'!$G$107,'Données méteo'!$AH$104,IF(B329='Données méteo'!$H$107,'Données méteo'!$AI$104,IF(B329='Données méteo'!$I$107,'Données méteo'!$AJ$104,IF(B329='Données méteo'!$J$107,'Données méteo'!$AK$104,IF(B329='Données méteo'!$K$107,'Données méteo'!$AL$104,IF(B329='Données méteo'!$L$107,'Données méteo'!$AM$104,IF(B329='Données méteo'!$M$107,'Données méteo'!$AN$104,IF(B329='Données méteo'!$N$107,'Données méteo'!$AO$104,IF(B329='Données méteo'!$O$107,'Données méteo'!$AP$104,'Données méteo'!$AQ$104)))))))))))","v":116.60451745379878},{"$f":"BS329/31*VLOOKUP(F329,'Données méteo'!$C$108:$P$131,3,FALSE)","v":0},0,0,null,7.4999999999999997E-2,0,0]
[13,"Janvier","13 Janvier",289,"Samedi",1,null,1,1,0,0,0,1,0,0,1,1,0,0,1,1,1,0,0,0,0,1,1,0,1,1,1,0,1,1,1,75,1,1,1,0,1,0,0,0,1,0,0,0,1,0,0,0,1,1,0,0,1,0,0,0,1,1,0,0,0,0,0,0,7.4999999999999997E-2,{"$f":"IF(B330='Données méteo'!$E$107,'Données méteo'!$AF$104,IF(B330='Données méteo'!$F$107,'Données méteo'!$AG$104,IF(B330='Données méteo'!$G$107,'Données méteo'!$AH$104,IF(B330='Données méteo'!$H$107,'Données méteo'!$AI$104,IF(B330='Données méteo'!$I$107,'Données méteo'!$AJ$104,IF(B330='Données méteo'!$J$107,'Données méteo'!$AK$104,IF(B330='Données méteo'!$K$107,'Données méteo'!$AL$104,IF(B330='Données méteo'!$L$107,'Données méteo'!$AM$104,IF(B330='Données méteo'!$M$107,'Données méteo'!$AN$104,IF(B330='Données méteo'!$N$107,'Données méteo'!$AO$104,IF(B330='Données méteo'!$O$107,'Données méteo'!$AP$104,'Données méteo'!$AQ$104)))))))))))","v":116.60451745379878},{"$f":"BS330/31*VLOOKUP(F330,'Données méteo'!$C$108:$P$131,3,FALSE)","v":0},0,0,null,7.4999999999999997E-2,0,0]
[13,"Janvier","13 Janvier",290,"Samedi",2,null,1,1,0,0,0,1,0,0,1,1,0,0,1,1,1,0,0,0,0,1,1,0,1,1,1,0,1,1,1,75,1,1,1,0,1,0,0,0,1,0,0,0,1,0,0,0,1,1,0,0,1,0,0,0,1,1,0,0,0,0,0,0,7.4999999999999997E-2,{"$f":"IF(B331='Données méteo'!$E$107,'Données méteo'!$AF$104,IF(B331='Données méteo'!$F$107,'Données méteo'!$AG$104,IF(B331='Données méteo'!$G$107,'Données méteo'!$AH$104,IF(B331='Données méteo'!$H$107,'Données méteo'!$AI$104,IF(B331='Données méteo'!$I$107,'Données méteo'!$AJ$104,IF(B331='Données méteo'!$J$107,'Données méteo'!$AK$104,IF(B331='Données méteo'!$K$107,'Données méteo'!$AL$104,IF(B331='Données méteo'!$L$107,'Données méteo'!$AM$104,IF(B331='Données méteo'!$M$107,'Données méteo'!$AN$104,IF(B331='Données méteo'!$N$107,'Données méteo'!$AO$104,IF(B331='Données méteo'!$O$107,'Données méteo'!$AP$104,'Données méteo'!$AQ$104)))))))))))","v":116.60451745379878},{"$f":"BS331/31*VLOOKUP(F331,'Données méteo'!$C$108:$P$131,3,FALSE)","v":0},0,0,null,7.4999999999999997E-2,0,0]
[13,"Janvier","13 Janvier",291,"Samedi",3,null,1,1,0,0,0,1,0,0,1,1,0,0,1,1,1,0,0,0,0,1,1,0,1,1,1,0,1,1,1,75,1,1,1,0,1,0,0,0,1,0,0,0,1,0,0,0,1,1,0,0,1,0,0,0,1,1,0,0,0,0,0,0,7.4999999999999997E-2,{"$f":"IF(B332='Données méteo'!$E$107,'Données méteo'!$AF$104,IF(B332='Données méteo'!$F$107,'Données méteo'!$AG$104,IF(B332='Données méteo'!$G$107,'Données méteo'!$AH$104,IF(B332='Données méteo'!$H$107,'Données méteo'!$AI$104,IF(B332='Données méteo'!$I$107,'Données méteo'!$AJ$104,IF(B332='Données méteo'!$J$107,'Données méteo'!$AK$104,IF(B332='Données méteo'!$K$107,'Données méteo'!$AL$104,IF(B332='Données méteo'!$L$107,'Données méteo'!$AM$104,IF(B332='Données méteo'!$M$107,'Données méteo'!$AN$104,IF(B332='Données méteo'!$N$107,'Données méteo'!$AO$104,IF(B332='Données méteo'!$O$107,'Données méteo'!$AP$104,'Données méteo'!$AQ$104)))))))))))","v":116.60451745379878},{"$f":"BS332/31*VLOOKUP(F332,'Données méteo'!$C$108:$P$131,3,FALSE)","v":0},0,0,null,7.4999999999999997E-2,0,0]
[13,"Janvier","13 Janvier",292,"Samedi",4,null,1,1,0,0,0,1,0,0,1,1,0,0,1,1,1,0,0,0,0,1,1,0,1,1,1,0,1,1,1,75,1,1,1,0,1,0,0,0,1,0,0,0,1,0,0,0,1,1,0,0,1,0,0,0,1,1,0,0,0,0,0,0,7.4999999999999997E-2,{"$f":"IF(B333='Données méteo'!$E$107,'Données méteo'!$AF$104,IF(B333='Données méteo'!$F$107,'Données méteo'!$AG$104,IF(B333='Données méteo'!$G$107,'Données méteo'!$AH$104,IF(B333='Données méteo'!$H$107,'Données méteo'!$AI$104,IF(B333='Données méteo'!$I$107,'Données méteo'!$AJ$104,IF(B333='Données méteo'!$J$107,'Données méteo'!$AK$104,IF(B333='Données méteo'!$K$107,'Données méteo'!$AL$104,IF(B333='Données méteo'!$L$107,'Données méteo'!$AM$104,IF(B333='Données méteo'!$M$107,'Données méteo'!$AN$104,IF(B333='Données méteo'!$N$107,'Données méteo'!$AO$104,IF(B333='Données méteo'!$O$107,'Données méteo'!$AP$104,'Données méteo'!$AQ$104)))))))))))","v":116.60451745379878},{"$f":"BS333/31*VLOOKUP(F333,'Données méteo'!$C$108:$P$131,3,FALSE)","v":0},0,0,null,7.4999999999999997E-2,0,0]
[13,"Janvier","13 Janvier",293,"Samedi",5,null,1,1,0,0,0,1,0,0,1,1,0,0,1,1,1,0,0,0,0,1,1,0,1,1,1,0,1,1,1,75,1,1,1,0,1,0,0,0,1,0,0,0,1,0,0,0,1,1,0,0,1,0,0,0,1,1,0,0,0,0,0,0,7.4999999999999997E-2,{"$f":"IF(B334='Données méteo'!$E$107,'Données méteo'!$AF$104,IF(B334='Données méteo'!$F$107,'Données méteo'!$AG$104,IF(B334='Données méteo'!$G$107,'Données méteo'!$AH$104,IF(B334='Données méteo'!$H$107,'Données méteo'!$AI$104,IF(B334='Données méteo'!$I$107,'Données méteo'!$AJ$104,IF(B334='Données méteo'!$J$107,'Données méteo'!$AK$104,IF(B334='Données méteo'!$K$107,'Données méteo'!$AL$104,IF(B334='Données méteo'!$L$107,'Données méteo'!$AM$104,IF(B334='Données méteo'!$M$107,'Données méteo'!$AN$104,IF(B334='Données méteo'!$N$107,'Données méteo'!$AO$104,IF(B334='Données méteo'!$O$107,'Données méteo'!$AP$104,'Données méteo'!$AQ$104)))))))))))","v":116.60451745379878},{"$f":"BS334/31*VLOOKUP(F334,'Données méteo'!$C$108:$P$131,3,FALSE)","v":0},0,0,null,7.4999999999999997E-2,0,0]
[13,"Janvier","13 Janvier",294,"Samedi",6,null,1,1,1,900,0,1,0,0,1,1,0,0,1,1,1,0,0,0,0,1,1,0,1,1,1,0,1,1,1,75,1,1,1,0,1,0,0,0,1,0,0,0,1,0,0,0,1,1,0,0,1,0,0,0,1,1,0,0,0,0,0,0,0.97499999999999998,{"$f":"IF(B335='Données méteo'!$E$107,'Données méteo'!$AF$104,IF(B335='Données méteo'!$F$107,'Données méteo'!$AG$104,IF(B335='Données méteo'!$G$107,'Données méteo'!$AH$104,IF(B335='Données méteo'!$H$107,'Données méteo'!$AI$104,IF(B335='Données méteo'!$I$107,'Données méteo'!$AJ$104,IF(B335='Données méteo'!$J$107,'Données méteo'!$AK$104,IF(B335='Données méteo'!$K$107,'Données méteo'!$AL$104,IF(B335='Données méteo'!$L$107,'Données méteo'!$AM$104,IF(B335='Données méteo'!$M$107,'Données méteo'!$AN$104,IF(B335='Données méteo'!$N$107,'Données méteo'!$AO$104,IF(B335='Données méteo'!$O$107,'Données méteo'!$AP$104,'Données méteo'!$AQ$104)))))))))))","v":116.60451745379878},{"$f":"BS335/31*VLOOKUP(F335,'Données méteo'!$C$108:$P$131,3,FALSE)","v":0},0,0,null,0.97499999999999998,0,0]
[13,"Janvier","13 Janvier",295,"Samedi",7,null,1,1,1,900,0,1,0,0,1,1,0,0,1,1,1,0,0,0,0,1,1,0,1,1,1,0,1,1,1,75,1,1,1,0,1,0,0,0,1,0,0,0,1,0,0,0,1,1,0,0,1,0,0,0,1,1,0,0,0,0,0,0,0.97499999999999998,{"$f":"IF(B336='Données méteo'!$E$107,'Données méteo'!$AF$104,IF(B336='Données méteo'!$F$107,'Données méteo'!$AG$104,IF(B336='Données méteo'!$G$107,'Données méteo'!$AH$104,IF(B336='Données méteo'!$H$107,'Données méteo'!$AI$104,IF(B336='Données méteo'!$I$107,'Données méteo'!$AJ$104,IF(B336='Données méteo'!$J$107,'Données méteo'!$AK$104,IF(B336='Données méteo'!$K$107,'Données méteo'!$AL$104,IF(B336='Données méteo'!$L$107,'Données méteo'!$AM$104,IF(B336='Données méteo'!$M$107,'Données méteo'!$AN$104,IF(B336='Données méteo'!$N$107,'Données méteo'!$AO$104,IF(B336='Données méteo'!$O$107,'Données méteo'!$AP$104,'Données méteo'!$AQ$104)))))))))))","v":116.60451745379878},{"$f":"BS336/31*VLOOKUP(F336,'Données méteo'!$C$108:$P$131,3,FALSE)","v":0},0,0,null,0.97499999999999998,0,0]
[13,"Janvier","13 Janvier",296,"Samedi",8,null,1,1,0,0,0,1,0,0,1,1,1,580,1,1,1,0,0,0,0,1,1,0,1,1,1,0,1,1,1,75,1,1,1,0,1,0,0,0,1,0,0,0,1,0,0,0,1,1,0,0,1,0,0,0,1,1,0,0,0,0,0,0,0.65500000000000003,{"$f":"IF(B337='Données méteo'!$E$107,'Données méteo'!$AF$104,IF(B337='Données méteo'!$F$107,'Données méteo'!$AG$104,IF(B337='Données méteo'!$G$107,'Données méteo'!$AH$104,IF(B337='Données méteo'!$H$107,'Données méteo'!$AI$104,IF(B337='Données méteo'!$I$107,'Données méteo'!$AJ$104,IF(B337='Données méteo'!$J$107,'Données méteo'!$AK$104,IF(B337='Données méteo'!$K$107,'Données méteo'!$AL$104,IF(B337='Données méteo'!$L$107,'Données méteo'!$AM$104,IF(B337='Données méteo'!$M$107,'Données méteo'!$AN$104,IF(B337='Données méteo'!$N$107,'Données méteo'!$AO$104,IF(B337='Données méteo'!$O$107,'Données méteo'!$AP$104,'Données méteo'!$AQ$104)))))))))))","v":116.60451745379878},{"$f":"BS337/31*VLOOKUP(F337,'Données méteo'!$C$108:$P$131,3,FALSE)","v":0},0,0,null,7.5000000000000067E-2,0,0]
[13,"Janvier","13 Janvier",297,"Samedi",9,null,1,1,0,0,0,1,0,0,1,1,1,580,1,1,1,0,0,0,0,1,1,0,1,1,1,0,1,1,1,75,1,1,1,0,1,0,0,0,1,0,0,0,1,0,0,0,1,1,0,0,1,0,0,0,1,1,0,0,0,0,0,0,0.65500000000000003,{"$f":"IF(B338='Données méteo'!$E$107,'Données méteo'!$AF$104,IF(B338='Données méteo'!$F$107,'Données méteo'!$AG$104,IF(B338='Données méteo'!$G$107,'Données méteo'!$AH$104,IF(B338='Données méteo'!$H$107,'Données méteo'!$AI$104,IF(B338='Données méteo'!$I$107,'Données méteo'!$AJ$104,IF(B338='Données méteo'!$J$107,'Données méteo'!$AK$104,IF(B338='Données méteo'!$K$107,'Données méteo'!$AL$104,IF(B338='Données méteo'!$L$107,'Données méteo'!$AM$104,IF(B338='Données méteo'!$M$107,'Données méteo'!$AN$104,IF(B338='Données méteo'!$N$107,'Données méteo'!$AO$104,IF(B338='Données méteo'!$O$107,'Données méteo'!$AP$104,'Données méteo'!$AQ$104)))))))))))","v":116.60451745379878},{"$f":"BS338/31*VLOOKUP(F338,'Données méteo'!$C$108:$P$131,3,FALSE)","v":0.1504574418758694},0.1504574418758694,0,null,7.5000000000000067E-2,7.5457441875869335E-2,7.5457441875869335E-2]
[13,"Janvier","13 Janvier",298,"Samedi",10,null,1,1,0,0,0,1,0,0,1,1,1,580,1,1,1,0,0,0,0,1,1,0,1,1,1,0,1,1,1,75,1,1,1,0,1,0,0,0,1,0,0,0,1,0,0,0,1,1,0,0,1,0,0,0,1,1,0,0,0,0,0,0,0.65500000000000003,{"$f":"IF(B339='Données méteo'!$E$107,'Données méteo'!$AF$104,IF(B339='Données méteo'!$F$107,'Données méteo'!$AG$104,IF(B339='Données méteo'!$G$107,'Données méteo'!$AH$104,IF(B339='Données méteo'!$H$107,'Données méteo'!$AI$104,IF(B339='Données méteo'!$I$107,'Données méteo'!$AJ$104,IF(B339='Données méteo'!$J$107,'Données méteo'!$AK$104,IF(B339='Données méteo'!$K$107,'Données méteo'!$AL$104,IF(B339='Données méteo'!$L$107,'Données méteo'!$AM$104,IF(B339='Données méteo'!$M$107,'Données méteo'!$AN$104,IF(B339='Données méteo'!$N$107,'Données méteo'!$AO$104,IF(B339='Données méteo'!$O$107,'Données méteo'!$AP$104,'Données méteo'!$AQ$104)))))))))))","v":116.60451745379878},{"$f":"BS339/31*VLOOKUP(F339,'Données méteo'!$C$108:$P$131,3,FALSE)","v":0.37614360468967351},0.37614360468967351,0,null,7.5000000000000067E-2,0.30114360468967344,0.30114360468967344]
[13,"Janvier","13 Janvier",299,"Samedi",11,null,1,1,0,0,0,1,0,0,1,1,1,580,1,1,1,0,0,0,0,1,1,0,1,1,1,0,1,1,1,75,1,1,1,0,1,0,0,0,1,0,0,0,1,0,0,0,1,1,0,0,1,0,0,0,1,1,0,0,0,0,0,0,0.65500000000000003,{"$f":"IF(B340='Données méteo'!$E$107,'Données méteo'!$AF$104,IF(B340='Données méteo'!$F$107,'Données méteo'!$AG$104,IF(B340='Données méteo'!$G$107,'Données méteo'!$AH$104,IF(B340='Données méteo'!$H$107,'Données méteo'!$AI$104,IF(B340='Données méteo'!$I$107,'Données méteo'!$AJ$104,IF(B340='Données méteo'!$J$107,'Données méteo'!$AK$104,IF(B340='Données méteo'!$K$107,'Données méteo'!$AL$104,IF(B340='Données méteo'!$L$107,'Données méteo'!$AM$104,IF(B340='Données méteo'!$M$107,'Données méteo'!$AN$104,IF(B340='Données méteo'!$N$107,'Données méteo'!$AO$104,IF(B340='Données méteo'!$O$107,'Données méteo'!$AP$104,'Données méteo'!$AQ$104)))))))))))","v":116.60451745379878},{"$f":"BS340/31*VLOOKUP(F340,'Données méteo'!$C$108:$P$131,3,FALSE)","v":0.75228720937934701},0.65500000000000003,9.7287209379346984E-2,null,7.5000000000000067E-2,0.67728720937934694,0.57999999999999996]
[13,"Janvier","13 Janvier",300,"Samedi",12,null,1,1,0,0,0,1,0,0,1,1,1,580,1,1,1,0,0,0,0,1,1,0,1,1,1,0,1,1,1,75,1,1,1,0,1,0,0,0,1,0,0,0,1,0,0,0,1,1,0,0,1,0,1,0,1,1,0,0,0,0,0,0,0.65500000000000003,{"$f":"IF(B341='Données méteo'!$E$107,'Données méteo'!$AF$104,IF(B341='Données méteo'!$F$107,'Données méteo'!$AG$104,IF(B341='Données méteo'!$G$107,'Données méteo'!$AH$104,IF(B341='Données méteo'!$H$107,'Données méteo'!$AI$104,IF(B341='Données méteo'!$I$107,'Données méteo'!$AJ$104,IF(B341='Données méteo'!$J$107,'Données méteo'!$AK$104,IF(B341='Données méteo'!$K$107,'Données méteo'!$AL$104,IF(B341='Données méteo'!$L$107,'Données méteo'!$AM$104,IF(B341='Données méteo'!$M$107,'Données méteo'!$AN$104,IF(B341='Données méteo'!$N$107,'Données méteo'!$AO$104,IF(B341='Données méteo'!$O$107,'Données méteo'!$AP$104,'Données méteo'!$AQ$104)))))))))))","v":116.60451745379878},{"$f":"BS341/31*VLOOKUP(F341,'Données méteo'!$C$108:$P$131,3,FALSE)","v":0.94035901172418368},0.65500000000000003,0.28535901172418365,null,7.5000000000000067E-2,0.86535901172418361,0.57999999999999996]
[13,"Janvier","13 Janvier",301,"Samedi",13,null,1,1,0,0,0,1,0,0,1,1,1,580,1,1,1,0,0,0,0,1,1,0,1,1,1,0,1,1,1,75,1,1,1,0,1,0,0,0,1,0,0,0,1,0,0,0,1,1,0,0,1,0,1,0,1,1,0,0,0,0,0,0,0.65500000000000003,{"$f":"IF(B342='Données méteo'!$E$107,'Données méteo'!$AF$104,IF(B342='Données méteo'!$F$107,'Données méteo'!$AG$104,IF(B342='Données méteo'!$G$107,'Données méteo'!$AH$104,IF(B342='Données méteo'!$H$107,'Données méteo'!$AI$104,IF(B342='Données méteo'!$I$107,'Données méteo'!$AJ$104,IF(B342='Données méteo'!$J$107,'Données méteo'!$AK$104,IF(B342='Données méteo'!$K$107,'Données méteo'!$AL$104,IF(B342='Données méteo'!$L$107,'Données méteo'!$AM$104,IF(B342='Données méteo'!$M$107,'Données méteo'!$AN$104,IF(B342='Données méteo'!$N$107,'Données méteo'!$AO$104,IF(B342='Données méteo'!$O$107,'Données méteo'!$AP$104,'Données méteo'!$AQ$104)))))))))))","v":116.60451745379878},{"$f":"BS342/31*VLOOKUP(F342,'Données méteo'!$C$108:$P$131,3,FALSE)","v":0.82751593031728166},0.65500000000000003,0.17251593031728163,null,7.5000000000000067E-2,0.75251593031728159,0.57999999999999996]
[13,"Janvier","13 Janvier",302,"Samedi",14,null,1,1,0,0,0,1,1,0,1,1,1,580,1,1,1,0,0,0,0,1,1,0,1,1,1,0,1,1,1,75,1,1,1,0,1,0,1,0,1,0,0,0,1,0,0,0,1,1,0,0,1,0,0,0,1,1,0,0,0,0,0,0,0.65500000000000003,{"$f":"IF(B343='Données méteo'!$E$107,'Données méteo'!$AF$104,IF(B343='Données méteo'!$F$107,'Données méteo'!$AG$104,IF(B343='Données méteo'!$G$107,'Données méteo'!$AH$104,IF(B343='Données méteo'!$H$107,'Données méteo'!$AI$104,IF(B343='Données méteo'!$I$107,'Données méteo'!$AJ$104,IF(B343='Données méteo'!$J$107,'Données méteo'!$AK$104,IF(B343='Données méteo'!$K$107,'Données méteo'!$AL$104,IF(B343='Données méteo'!$L$107,'Données méteo'!$AM$104,IF(B343='Données méteo'!$M$107,'Données méteo'!$AN$104,IF(B343='Données méteo'!$N$107,'Données méteo'!$AO$104,IF(B343='Données méteo'!$O$107,'Données méteo'!$AP$104,'Données méteo'!$AQ$104)))))))))))","v":116.60451745379878},{"$f":"BS343/31*VLOOKUP(F343,'Données méteo'!$C$108:$P$131,3,FALSE)","v":0.37614360468967351},0.37614360468967351,0,null,7.5000000000000067E-2,0.30114360468967344,0.30114360468967344]
[13,"Janvier","13 Janvier",303,"Samedi",15,null,1,1,0,0,0,1,1,0,1,1,1,580,1,1,1,0,0,0,0,1,1,0,1,1,1,0,1,1,1,75,1,1,1,0,1,0,1,0,1,0,0,0,1,0,0,0,1,1,0,0,1,0,0,0,1,1,0,0,0,0,0,0,0.65500000000000003,{"$f":"IF(B344='Données méteo'!$E$107,'Données méteo'!$AF$104,IF(B344='Données méteo'!$F$107,'Données méteo'!$AG$104,IF(B344='Données méteo'!$G$107,'Données méteo'!$AH$104,IF(B344='Données méteo'!$H$107,'Données méteo'!$AI$104,IF(B344='Données méteo'!$I$107,'Données méteo'!$AJ$104,IF(B344='Données méteo'!$J$107,'Données méteo'!$AK$104,IF(B344='Données méteo'!$K$107,'Données méteo'!$AL$104,IF(B344='Données méteo'!$L$107,'Données méteo'!$AM$104,IF(B344='Données méteo'!$M$107,'Données méteo'!$AN$104,IF(B344='Données méteo'!$N$107,'Données méteo'!$AO$104,IF(B344='Données méteo'!$O$107,'Données méteo'!$AP$104,'Données méteo'!$AQ$104)))))))))))","v":116.60451745379878},{"$f":"BS344/31*VLOOKUP(F344,'Données méteo'!$C$108:$P$131,3,FALSE)","v":0.18807180234483675},0.18807180234483675,0,null,7.5000000000000067E-2,0.11307180234483669,0.11307180234483669]
[13,"Janvier","13 Janvier",304,"Samedi",16,null,1,1,1,900,0,1,1,0,1,1,1,580,1,1,1,0,0,0,0,1,1,0,1,1,1,0,1,1,1,75,1,1,1,0,1,0,0,0,1,0,1,0,1,0,1,0,1,1,0,0,1,0,0,0,1,1,0,0,0,0,0,0,1.5549999999999999,{"$f":"IF(B345='Données méteo'!$E$107,'Données méteo'!$AF$104,IF(B345='Données méteo'!$F$107,'Données méteo'!$AG$104,IF(B345='Données méteo'!$G$107,'Données méteo'!$AH$104,IF(B345='Données méteo'!$H$107,'Données méteo'!$AI$104,IF(B345='Données méteo'!$I$107,'Données méteo'!$AJ$104,IF(B345='Données méteo'!$J$107,'Données méteo'!$AK$104,IF(B345='Données méteo'!$K$107,'Données méteo'!$AL$104,IF(B345='Données méteo'!$L$107,'Données méteo'!$AM$104,IF(B345='Données méteo'!$M$107,'Données méteo'!$AN$104,IF(B345='Données méteo'!$N$107,'Données méteo'!$AO$104,IF(B345='Données méteo'!$O$107,'Données méteo'!$AP$104,'Données méteo'!$AQ$104)))))))))))","v":116.60451745379878},{"$f":"BS345/31*VLOOKUP(F345,'Données méteo'!$C$108:$P$131,3,FALSE)","v":0.11284308140690204},0.11284308140690204,0,null,0.97499999999999998,0,0]
[13,"Janvier","13 Janvier",305,"Samedi",17,null,1,1,1,900,0,1,1,0,1,1,1,580,1,1,1,0,0,0,0,1,1,0,1,1,1,0,1,1,1,75,1,1,1,0,1,0,0,0,1,0,1,0,1,0,1,0,1,1,0,0,1,0,0,0,1,1,0,0,0,0,0,0,1.5549999999999999,{"$f":"IF(B346='Données méteo'!$E$107,'Données méteo'!$AF$104,IF(B346='Données méteo'!$F$107,'Données méteo'!$AG$104,IF(B346='Données méteo'!$G$107,'Données méteo'!$AH$104,IF(B346='Données méteo'!$H$107,'Données méteo'!$AI$104,IF(B346='Données méteo'!$I$107,'Données méteo'!$AJ$104,IF(B346='Données méteo'!$J$107,'Données méteo'!$AK$104,IF(B346='Données méteo'!$K$107,'Données méteo'!$AL$104,IF(B346='Données méteo'!$L$107,'Données méteo'!$AM$104,IF(B346='Données méteo'!$M$107,'Données méteo'!$AN$104,IF(B346='Données méteo'!$N$107,'Données méteo'!$AO$104,IF(B346='Données méteo'!$O$107,'Données méteo'!$AP$104,'Données méteo'!$AQ$104)))))))))))","v":116.60451745379878},{"$f":"BS346/31*VLOOKUP(F346,'Données méteo'!$C$108:$P$131,3,FALSE)","v":3.7614360468967351E-2},3.7614360468967351E-2,0,null,0.97499999999999998,0,0]
[13,"Janvier","13 Janvier",306,"Samedi",18,null,1,1,1,900,0,1,1,0,1,1,1,580,1,1,1,0,0,0,0,1,1,0,1,1,1,0,1,1,1,75,1,1,1,0,1,0,0,0,1,0,0,0,1,0,0,0,1,1,1,1500,1,0,0,0,1,1,0,0,0,0,0,0,3.0550000000000002,{"$f":"IF(B347='Données méteo'!$E$107,'Données méteo'!$AF$104,IF(B347='Données méteo'!$F$107,'Données méteo'!$AG$104,IF(B347='Données méteo'!$G$107,'Données méteo'!$AH$104,IF(B347='Données méteo'!$H$107,'Données méteo'!$AI$104,IF(B347='Données méteo'!$I$107,'Données méteo'!$AJ$104,IF(B347='Données méteo'!$J$107,'Données méteo'!$AK$104,IF(B347='Données méteo'!$K$107,'Données méteo'!$AL$104,IF(B347='Données méteo'!$L$107,'Données méteo'!$AM$104,IF(B347='Données méteo'!$M$107,'Données méteo'!$AN$104,IF(B347='Données méteo'!$N$107,'Données méteo'!$AO$104,IF(B347='Données méteo'!$O$107,'Données méteo'!$AP$104,'Données méteo'!$AQ$104)))))))))))","v":116.60451745379878},{"$f":"BS347/31*VLOOKUP(F347,'Données méteo'!$C$108:$P$131,3,FALSE)","v":0},0,0,null,2.4750000000000001,0,0]
[13,"Janvier","13 Janvier",307,"Samedi",19,null,1,1,1,900,0,1,1,0,1,1,1,580,1,1,1,0,0,0,0,1,1,0,1,1,1,0,1,1,1,75,1,1,1,0,1,0,0,0,1,0,0,0,1,0,0,0,1,1,1,1500,1,0,0,0,1,1,0,0,0,0,0,0,3.0550000000000002,{"$f":"IF(B348='Données méteo'!$E$107,'Données méteo'!$AF$104,IF(B348='Données méteo'!$F$107,'Données méteo'!$AG$104,IF(B348='Données méteo'!$G$107,'Données méteo'!$AH$104,IF(B348='Données méteo'!$H$107,'Données méteo'!$AI$104,IF(B348='Données méteo'!$I$107,'Données méteo'!$AJ$104,IF(B348='Données méteo'!$J$107,'Données méteo'!$AK$104,IF(B348='Données méteo'!$K$107,'Données méteo'!$AL$104,IF(B348='Données méteo'!$L$107,'Données méteo'!$AM$104,IF(B348='Données méteo'!$M$107,'Données méteo'!$AN$104,IF(B348='Données méteo'!$N$107,'Données méteo'!$AO$104,IF(B348='Données méteo'!$O$107,'Données méteo'!$AP$104,'Données méteo'!$AQ$104)))))))))))","v":116.60451745379878},{"$f":"BS348/31*VLOOKUP(F348,'Données méteo'!$C$108:$P$131,3,FALSE)","v":0},0,0,null,2.4750000000000001,0,0]
[13,"Janvier","13 Janvier",308,"Samedi",20,null,1,1,1,900,0,1,1,0,1,1,0,0,1,1,1,0,0,0,0,1,1,0,1,1,1,0,1,1,1,75,1,1,1,0,1,0,0,0,1,0,0,0,1,0,0,0,1,1,0,0,1,0,0,0,1,1,1,100,0,0,0,0,1.075,{"$f":"IF(B349='Données méteo'!$E$107,'Données méteo'!$AF$104,IF(B349='Données méteo'!$F$107,'Données méteo'!$AG$104,IF(B349='Données méteo'!$G$107,'Données méteo'!$AH$104,IF(B349='Données méteo'!$H$107,'Données méteo'!$AI$104,IF(B349='Données méteo'!$I$107,'Données méteo'!$AJ$104,IF(B349='Données méteo'!$J$107,'Données méteo'!$AK$104,IF(B349='Données méteo'!$K$107,'Données méteo'!$AL$104,IF(B349='Données méteo'!$L$107,'Données méteo'!$AM$104,IF(B349='Données méteo'!$M$107,'Données méteo'!$AN$104,IF(B349='Données méteo'!$N$107,'Données méteo'!$AO$104,IF(B349='Données méteo'!$O$107,'Données méteo'!$AP$104,'Données méteo'!$AQ$104)))))))))))","v":116.60451745379878},{"$f":"BS349/31*VLOOKUP(F349,'Données méteo'!$C$108:$P$131,3,FALSE)","v":0},0,0,null,1.075,0,0]
[13,"Janvier","13 Janvier",309,"Samedi",21,null,1,1,1,900,0,1,1,0,1,1,0,0,1,1,1,0,0,0,0,1,1,0,1,1,1,0,1,1,1,75,1,1,1,0,1,0,0,0,1,0,0,0,1,0,0,0,1,1,0,0,1,0,0,0,1,1,1,100,0,0,0,0,1.075,{"$f":"IF(B350='Données méteo'!$E$107,'Données méteo'!$AF$104,IF(B350='Données méteo'!$F$107,'Données méteo'!$AG$104,IF(B350='Données méteo'!$G$107,'Données méteo'!$AH$104,IF(B350='Données méteo'!$H$107,'Données méteo'!$AI$104,IF(B350='Données méteo'!$I$107,'Données méteo'!$AJ$104,IF(B350='Données méteo'!$J$107,'Données méteo'!$AK$104,IF(B350='Données méteo'!$K$107,'Données méteo'!$AL$104,IF(B350='Données méteo'!$L$107,'Données méteo'!$AM$104,IF(B350='Données méteo'!$M$107,'Données méteo'!$AN$104,IF(B350='Données méteo'!$N$107,'Données méteo'!$AO$104,IF(B350='Données méteo'!$O$107,'Données méteo'!$AP$104,'Données méteo'!$AQ$104)))))))))))","v":116.60451745379878},{"$f":"BS350/31*VLOOKUP(F350,'Données méteo'!$C$108:$P$131,3,FALSE)","v":0},0,0,null,1.075,0,0]
[13,"Janvier","13 Janvier",310,"Samedi",22,null,1,1,0,0,0,1,0,0,1,1,0,0,1,1,1,0,0,0,0,1,1,0,1,1,1,0,1,1,1,75,1,1,1,0,1,0,0,0,1,0,0,0,1,0,0,0,1,1,0,0,1,0,0,0,1,1,1,100,0,0,0,0,0.17499999999999999,{"$f":"IF(B351='Données méteo'!$E$107,'Données méteo'!$AF$104,IF(B351='Données méteo'!$F$107,'Données méteo'!$AG$104,IF(B351='Données méteo'!$G$107,'Données méteo'!$AH$104,IF(B351='Données méteo'!$H$107,'Données méteo'!$AI$104,IF(B351='Données méteo'!$I$107,'Données méteo'!$AJ$104,IF(B351='Données méteo'!$J$107,'Données méteo'!$AK$104,IF(B351='Données méteo'!$K$107,'Données méteo'!$AL$104,IF(B351='Données méteo'!$L$107,'Données méteo'!$AM$104,IF(B351='Données méteo'!$M$107,'Données méteo'!$AN$104,IF(B351='Données méteo'!$N$107,'Données méteo'!$AO$104,IF(B351='Données méteo'!$O$107,'Données méteo'!$AP$104,'Données méteo'!$AQ$104)))))))))))","v":116.60451745379878},{"$f":"BS351/31*VLOOKUP(F351,'Données méteo'!$C$108:$P$131,3,FALSE)","v":0},0,0,null,0.17499999999999999,0,0]
[13,"Janvier","13 Janvier",311,"Samedi",23,null,1,1,0,0,0,1,0,0,1,1,0,0,1,1,1,0,0,0,0,1,1,0,1,1,1,0,1,1,1,75,1,1,1,0,1,0,0,0,1,0,0,0,1,0,0,0,1,1,0,0,1,0,0,0,1,1,1,100,0,0,0,0,0.17499999999999999,{"$f":"IF(B352='Données méteo'!$E$107,'Données méteo'!$AF$104,IF(B352='Données méteo'!$F$107,'Données méteo'!$AG$104,IF(B352='Données méteo'!$G$107,'Données méteo'!$AH$104,IF(B352='Données méteo'!$H$107,'Données méteo'!$AI$104,IF(B352='Données méteo'!$I$107,'Données méteo'!$AJ$104,IF(B352='Données méteo'!$J$107,'Données méteo'!$AK$104,IF(B352='Données méteo'!$K$107,'Données méteo'!$AL$104,IF(B352='Données méteo'!$L$107,'Données méteo'!$AM$104,IF(B352='Données méteo'!$M$107,'Données méteo'!$AN$104,IF(B352='Données méteo'!$N$107,'Données méteo'!$AO$104,IF(B352='Données méteo'!$O$107,'Données méteo'!$AP$104,'Données méteo'!$AQ$104)))))))))))","v":116.60451745379878},{"$f":"BS352/31*VLOOKUP(F352,'Données méteo'!$C$108:$P$131,3,FALSE)","v":0},0,0,null,0.17499999999999999,0,0]
[14,"Janvier","14 Janvier",312,"Dimanche",0,null,1,1,0,0,0,1,0,0,1,1,0,0,1,1,1,0,0,0,0,1,1,0,1,1,1,0,1,1,1,75,1,1,1,0,1,1,0,0,1,1,0,0,1,1,0,0,1,1,0,0,1,1,0,0,1,1,0,0,0,0,0,0,7.4999999999999997E-2,{"$f":"IF(B353='Données méteo'!$E$107,'Données méteo'!$AF$104,IF(B353='Données méteo'!$F$107,'Données méteo'!$AG$104,IF(B353='Données méteo'!$G$107,'Données méteo'!$AH$104,IF(B353='Données méteo'!$H$107,'Données méteo'!$AI$104,IF(B353='Données méteo'!$I$107,'Données méteo'!$AJ$104,IF(B353='Données méteo'!$J$107,'Données méteo'!$AK$104,IF(B353='Données méteo'!$K$107,'Données méteo'!$AL$104,IF(B353='Données méteo'!$L$107,'Données méteo'!$AM$104,IF(B353='Données méteo'!$M$107,'Données méteo'!$AN$104,IF(B353='Données méteo'!$N$107,'Données méteo'!$AO$104,IF(B353='Données méteo'!$O$107,'Données méteo'!$AP$104,'Données méteo'!$AQ$104)))))))))))","v":116.60451745379878},{"$f":"BS353/31*VLOOKUP(F353,'Données méteo'!$C$108:$P$131,3,FALSE)","v":0},0,0,null,7.4999999999999997E-2,0,0]
[14,"Janvier","14 Janvier",313,"Dimanche",1,null,1,1,0,0,0,1,0,0,1,1,0,0,1,1,1,0,0,0,0,1,1,0,1,1,1,0,1,1,1,75,1,1,1,0,1,1,0,0,1,1,0,0,1,1,0,0,1,1,0,0,1,1,0,0,1,1,0,0,0,0,0,0,7.4999999999999997E-2,{"$f":"IF(B354='Données méteo'!$E$107,'Données méteo'!$AF$104,IF(B354='Données méteo'!$F$107,'Données méteo'!$AG$104,IF(B354='Données méteo'!$G$107,'Données méteo'!$AH$104,IF(B354='Données méteo'!$H$107,'Données méteo'!$AI$104,IF(B354='Données méteo'!$I$107,'Données méteo'!$AJ$104,IF(B354='Données méteo'!$J$107,'Données méteo'!$AK$104,IF(B354='Données méteo'!$K$107,'Données méteo'!$AL$104,IF(B354='Données méteo'!$L$107,'Données méteo'!$AM$104,IF(B354='Données méteo'!$M$107,'Données méteo'!$AN$104,IF(B354='Données méteo'!$N$107,'Données méteo'!$AO$104,IF(B354='Données méteo'!$O$107,'Données méteo'!$AP$104,'Données méteo'!$AQ$104)))))))))))","v":116.60451745379878},{"$f":"BS354/31*VLOOKUP(F354,'Données méteo'!$C$108:$P$131,3,FALSE)","v":0},0,0,null,7.4999999999999997E-2,0,0]
[14,"Janvier","14 Janvier",314,"Dimanche",2,null,1,1,0,0,0,1,0,0,1,1,0,0,1,1,1,0,0,0,0,1,1,0,1,1,1,0,1,1,1,75,1,1,1,0,1,1,0,0,1,1,0,0,1,1,0,0,1,1,0,0,1,1,0,0,1,1,0,0,0,0,0,0,7.4999999999999997E-2,{"$f":"IF(B355='Données méteo'!$E$107,'Données méteo'!$AF$104,IF(B355='Données méteo'!$F$107,'Données méteo'!$AG$104,IF(B355='Données méteo'!$G$107,'Données méteo'!$AH$104,IF(B355='Données méteo'!$H$107,'Données méteo'!$AI$104,IF(B355='Données méteo'!$I$107,'Données méteo'!$AJ$104,IF(B355='Données méteo'!$J$107,'Données méteo'!$AK$104,IF(B355='Données méteo'!$K$107,'Données méteo'!$AL$104,IF(B355='Données méteo'!$L$107,'Données méteo'!$AM$104,IF(B355='Données méteo'!$M$107,'Données méteo'!$AN$104,IF(B355='Données méteo'!$N$107,'Données méteo'!$AO$104,IF(B355='Données méteo'!$O$107,'Données méteo'!$AP$104,'Données méteo'!$AQ$104)))))))))))","v":116.60451745379878},{"$f":"BS355/31*VLOOKUP(F355,'Données méteo'!$C$108:$P$131,3,FALSE)","v":0},0,0,null,7.4999999999999997E-2,0,0]
[14,"Janvier","14 Janvier",315,"Dimanche",3,null,1,1,0,0,0,1,0,0,1,1,0,0,1,1,1,0,0,0,0,1,1,0,1,1,1,0,1,1,1,75,1,1,1,0,1,1,0,0,1,1,0,0,1,1,0,0,1,1,0,0,1,1,0,0,1,1,0,0,0,0,0,0,7.4999999999999997E-2,{"$f":"IF(B356='Données méteo'!$E$107,'Données méteo'!$AF$104,IF(B356='Données méteo'!$F$107,'Données méteo'!$AG$104,IF(B356='Données méteo'!$G$107,'Données méteo'!$AH$104,IF(B356='Données méteo'!$H$107,'Données méteo'!$AI$104,IF(B356='Données méteo'!$I$107,'Données méteo'!$AJ$104,IF(B356='Données méteo'!$J$107,'Données méteo'!$AK$104,IF(B356='Données méteo'!$K$107,'Données méteo'!$AL$104,IF(B356='Données méteo'!$L$107,'Données méteo'!$AM$104,IF(B356='Données méteo'!$M$107,'Données méteo'!$AN$104,IF(B356='Données méteo'!$N$107,'Données méteo'!$AO$104,IF(B356='Données méteo'!$O$107,'Données méteo'!$AP$104,'Données méteo'!$AQ$104)))))))))))","v":116.60451745379878},{"$f":"BS356/31*VLOOKUP(F356,'Données méteo'!$C$108:$P$131,3,FALSE)","v":0},0,0,null,7.4999999999999997E-2,0,0]
[14,"Janvier","14 Janvier",316,"Dimanche",4,null,1,1,0,0,0,1,0,0,1,1,0,0,1,1,1,0,0,0,0,1,1,0,1,1,1,0,1,1,1,75,1,1,1,0,1,1,0,0,1,1,0,0,1,1,0,0,1,1,0,0,1,1,0,0,1,1,0,0,0,0,0,0,7.4999999999999997E-2,{"$f":"IF(B357='Données méteo'!$E$107,'Données méteo'!$AF$104,IF(B357='Données méteo'!$F$107,'Données méteo'!$AG$104,IF(B357='Données méteo'!$G$107,'Données méteo'!$AH$104,IF(B357='Données méteo'!$H$107,'Données méteo'!$AI$104,IF(B357='Données méteo'!$I$107,'Données méteo'!$AJ$104,IF(B357='Données méteo'!$J$107,'Données méteo'!$AK$104,IF(B357='Données méteo'!$K$107,'Données méteo'!$AL$104,IF(B357='Données méteo'!$L$107,'Données méteo'!$AM$104,IF(B357='Données méteo'!$M$107,'Données méteo'!$AN$104,IF(B357='Données méteo'!$N$107,'Données méteo'!$AO$104,IF(B357='Données méteo'!$O$107,'Données méteo'!$AP$104,'Données méteo'!$AQ$104)))))))))))","v":116.60451745379878},{"$f":"BS357/31*VLOOKUP(F357,'Données méteo'!$C$108:$P$131,3,FALSE)","v":0},0,0,null,7.4999999999999997E-2,0,0]
[14,"Janvier","14 Janvier",317,"Dimanche",5,null,1,1,0,0,0,1,0,0,1,1,0,0,1,1,1,0,0,0,0,1,1,0,1,1,1,0,1,1,1,75,1,1,1,0,1,1,0,0,1,1,0,0,1,1,0,0,1,1,0,0,1,1,0,0,1,1,0,0,0,0,0,0,7.4999999999999997E-2,{"$f":"IF(B358='Données méteo'!$E$107,'Données méteo'!$AF$104,IF(B358='Données méteo'!$F$107,'Données méteo'!$AG$104,IF(B358='Données méteo'!$G$107,'Données méteo'!$AH$104,IF(B358='Données méteo'!$H$107,'Données méteo'!$AI$104,IF(B358='Données méteo'!$I$107,'Données méteo'!$AJ$104,IF(B358='Données méteo'!$J$107,'Données méteo'!$AK$104,IF(B358='Données méteo'!$K$107,'Données méteo'!$AL$104,IF(B358='Données méteo'!$L$107,'Données méteo'!$AM$104,IF(B358='Données méteo'!$M$107,'Données méteo'!$AN$104,IF(B358='Données méteo'!$N$107,'Données méteo'!$AO$104,IF(B358='Données méteo'!$O$107,'Données méteo'!$AP$104,'Données méteo'!$AQ$104)))))))))))","v":116.60451745379878},{"$f":"BS358/31*VLOOKUP(F358,'Données méteo'!$C$108:$P$131,3,FALSE)","v":0},0,0,null,7.4999999999999997E-2,0,0]
[14,"Janvier","14 Janvier",318,"Dimanche",6,null,1,1,1,900,0,1,0,0,1,1,0,0,1,1,1,0,0,0,0,1,1,0,1,1,1,0,1,1,1,75,1,1,1,0,1,1,0,0,1,1,0,0,1,1,0,0,1,1,0,0,1,1,0,0,1,1,0,0,0,0,0,0,0.97499999999999998,{"$f":"IF(B359='Données méteo'!$E$107,'Données méteo'!$AF$104,IF(B359='Données méteo'!$F$107,'Données méteo'!$AG$104,IF(B359='Données méteo'!$G$107,'Données méteo'!$AH$104,IF(B359='Données méteo'!$H$107,'Données méteo'!$AI$104,IF(B359='Données méteo'!$I$107,'Données méteo'!$AJ$104,IF(B359='Données méteo'!$J$107,'Données méteo'!$AK$104,IF(B359='Données méteo'!$K$107,'Données méteo'!$AL$104,IF(B359='Données méteo'!$L$107,'Données méteo'!$AM$104,IF(B359='Données méteo'!$M$107,'Données méteo'!$AN$104,IF(B359='Données méteo'!$N$107,'Données méteo'!$AO$104,IF(B359='Données méteo'!$O$107,'Données méteo'!$AP$104,'Données méteo'!$AQ$104)))))))))))","v":116.60451745379878},{"$f":"BS359/31*VLOOKUP(F359,'Données méteo'!$C$108:$P$131,3,FALSE)","v":0},0,0,null,0.97499999999999998,0,0]
[14,"Janvier","14 Janvier",319,"Dimanche",7,null,1,1,1,900,0,1,0,0,1,1,0,0,1,1,1,0,0,0,0,1,1,0,1,1,1,0,1,1,1,75,1,1,1,0,1,1,0,0,1,1,0,0,1,1,0,0,1,1,0,0,1,1,0,0,1,1,0,0,0,0,0,0,0.97499999999999998,{"$f":"IF(B360='Données méteo'!$E$107,'Données méteo'!$AF$104,IF(B360='Données méteo'!$F$107,'Données méteo'!$AG$104,IF(B360='Données méteo'!$G$107,'Données méteo'!$AH$104,IF(B360='Données méteo'!$H$107,'Données méteo'!$AI$104,IF(B360='Données méteo'!$I$107,'Données méteo'!$AJ$104,IF(B360='Données méteo'!$J$107,'Données méteo'!$AK$104,IF(B360='Données méteo'!$K$107,'Données méteo'!$AL$104,IF(B360='Données méteo'!$L$107,'Données méteo'!$AM$104,IF(B360='Données méteo'!$M$107,'Données méteo'!$AN$104,IF(B360='Données méteo'!$N$107,'Données méteo'!$AO$104,IF(B360='Données méteo'!$O$107,'Données méteo'!$AP$104,'Données méteo'!$AQ$104)))))))))))","v":116.60451745379878},{"$f":"BS360/31*VLOOKUP(F360,'Données méteo'!$C$108:$P$131,3,FALSE)","v":0},0,0,null,0.97499999999999998,0,0]
[14,"Janvier","14 Janvier",320,"Dimanche",8,null,{"$f":"IF($B361=$F$25,$H$25,IF($B361=$F$26,$H$26,IF($B361=$F$27,$H$27,IF($B361=$F$28,$H$28,IF($B361=$F$29,$H$29,IF($B361=$F$30,$H$30,IF($B361=$F$31,$H$31,IF($B361=$F$32,$H$32,IF($B361=$F$33,$H$33,IF($B361=$F$34,$H$34,IF($B361=$F$35,$H$35,IF($B361=$F$36,$H$36,0))))))))))))","v":1},{"$f":"IF($E361=$F$17,$H$17,IF($E361=$F$18,$H$18,IF($E361=$F$19,$H$19,IF($E361=$F$20,$H$20,IF($E361=$F$21,$H$21,IF($E361=$F$22,$H$22,IF($E361=$F$23,$H$23,0)))))))","v":1},0,{"$f":"IF($BY$13=$BX$33,0,IF(AND(H361=1,I361=1,J361=1),$BX$13*0.3,0))","v":0},{"$f":"IF($B361=$F$25,$I$25,IF($B361=$F$26,$I$26,IF($B361=$F$27,$I$27,IF($B361=$F$28,$I$28,IF($B361=$F$29,$I$29,IF($B361=$F$30,$I$30,IF($B361=$F$31,$I$31,IF($B361=$F$32,$I$32,IF($B361=$F$33,$I$33,IF($B361=$F$34,$I$34,IF($B361=$F$35,$I$35,IF($B361=$F$36,$I$36,0))))))))))))","v":0},{"$f":"IF($E361=$F$17,$I$17,IF($E361=$F$18,$I$18,IF($E361=$F$19,$I$19,IF($E361=$F$20,$I$20,IF($E361=$F$21,$I$21,IF($E361=$F$22,$I$22,IF($E361=$F$23,$I$23,0)))))))","v":1},0,{"$f":"IF($BY$14=$BX$33,0,IF(AND(L361=1,M361=1,N361=1),$BX$14*0.3,0))","v":0},{"$f":"IF($B361=$F$25,$J$25,IF($B361=$F$26,$J$26,IF($B361=$F$27,$J$27,IF($B361=$F$28,$J$28,IF($B361=$F$29,$J$29,IF($B361=$F$30,$J$30,IF($B361=$F$31,$J$31,IF($B361=$F$32,$J$32,IF($B361=$F$33,$J$33,IF($B361=$F$34,$J$34,IF($B361=$F$35,$J$35,IF($B361=$F$36,$J$36,0))))))))))))","v":1},{"$f":"IF($E361=$F$17,$J$17,IF($E361=$F$18,$J$18,IF($E361=$F$19,$J$19,IF($E361=$F$20,$J$20,IF($E361=$F$21,$J$21,IF($E361=$F$22,$J$22,IF($E361=$F$23,$J$23,0)))))))","v":1},1,{"$f":"IF($BY$15=$BX$33,0,IF(AND(P361=1,Q361=1,R361=1),$BX$15*$AM$37,0))","v":580},{"$f":"IF($B361=$F$25,$K$25,IF($B361=$F$26,$K$26,IF($B361=$F$27,$K$27,IF($B361=$F$28,$K$28,IF($B361=$F$29,$K$29,IF($B361=$F$30,$K$30,IF($B361=$F$31,$K$31,IF($B361=$F$32,$K$32,IF($B361=$F$33,$K$33,IF($B361=$F$34,$K$34,IF($B361=$F$35,$K$35,IF($B361=$F$36,$K$36,0))))))))))))","v":1},{"$f":"IF($E361=$F$17,$K$17,IF($E361=$F$18,$K$18,IF($E361=$F$19,$K$19,IF($E361=$F$20,$K$20,IF($E361=$F$21,$K$21,IF($E361=$F$22,$K$22,IF($E361=$F$23,$K$23,0)))))))","v":1},1,{"$f":"IF($BY$16=$BX$33,0,IF(AND(T361=1,U361=1,V361=1),1,0))","v":0},0,0,{"$f":"IF($B361=$F$25,$L$25,IF($B361=$F$26,$L$26,IF($B361=$F$27,$L$27,IF($B361=$F$28,$L$28,IF($B361=$F$29,$L$29,IF($B361=$F$30,$L$30,IF($B361=$F$31,$L$31,IF($B361=$F$32,$L$32,IF($B361=$F$33,$L$33,IF($B361=$F$34,$L$34,IF($B361=$F$35,$L$35,IF($B361=$F$36,$L$36,0))))))))))))","v":0},{"$f":"IF($E361=$F$17,$L$17,IF($E361=$F$18,$L$18,IF($E361=$F$19,$L$19,IF($E361=$F$20,$L$20,IF($E361=$F$21,$L$21,IF($E361=$F$22,$L$22,IF($E361=$F$23,$L$23,0)))))))","v":1},1,0,{"$f":"IF($B361=$F$25,$M$25,IF($B361=$F$26,$M$26,IF($B361=$F$27,$M$27,IF($B361=$F$28,$M$28,IF($B361=$F$29,$M$29,IF($B361=$F$30,$M$30,IF($B361=$F$31,$M$31,IF($B361=$F$32,$M$32,IF($B361=$F$33,$M$33,IF($B361=$F$34,$M$34,IF($B361=$F$35,$M$35,IF($B361=$F$36,$M$36,0))))))))))))","v":1},{"$f":"IF($E361=$F$17,$M$17,IF($E361=$F$18,$M$18,IF($E361=$F$19,$M$19,IF($E361=$F$20,$M$20,IF($E361=$F$21,$M$21,IF($E361=$F$22,$M$22,IF($E361=$F$23,$M$23,0)))))))","v":1},1,{"$f":"IF($BY$19=$BX$33,0,IF(AND(AD361=1,AE361=1,AF361=1),$BX$19,0))","v":0},{"$f":"IF($B361=$F$25,$N$25,IF($B361=$F$26,$N$26,IF($B361=$F$27,$N$27,IF($B361=$F$28,$N$28,IF($B361=$F$29,$N$29,IF($B361=$F$30,$N$30,IF($B361=$F$31,$N$31,IF($B361=$F$32,$N$32,IF($B361=$F$33,$N$33,IF($B361=$F$34,$N$34,IF($B361=$F$35,$N$35,IF($B361=$F$36,$N$36,0))))))))))))","v":1},{"$f":"IF($E361=$F$17,$N$17,IF($E361=$F$18,$N$18,IF($E361=$F$19,$N$19,IF($E361=$F$20,$N$20,IF($E361=$F$21,$N$21,IF($E361=$F$22,$N$22,IF($E361=$F$23,$N$23,0)))))))","v":1},1,{"$f":"IF($BY$21=$BX$33,0,IF(AND(AH361=1,AI361=1,AJ361=1),$BX$21*0.5,0))","v":75},{"$f":"IF($B361=$F$25,$O$25,IF($B361=$F$26,$O$26,IF($B361=$F$27,$O$27,IF($B361=$F$28,$O$28,IF($B361=$F$29,$O$29,IF($B361=$F$30,$O$30,IF($B361=$F$31,$O$31,IF($B361=$F$32,$O$32,IF($B361=$F$33,$O$33,IF($B361=$F$34,$O$34,IF($B361=$F$35,$O$35,IF($B361=$F$36,$O$36,0))))))))))))","v":1},{"$f":"IF($E361=$F$17,$O$17,IF($E361=$F$18,$O$18,IF($E361=$F$19,$O$19,IF($E361=$F$20,$O$20,IF($E361=$F$21,$O$21,IF($E361=$F$22,$O$22,IF($E361=$F$23,$O$23,0)))))))","v":1},1,{"$f":"IF($BY$22=$BX$33,0,IF(AND(AL361=1,AM361=1,AN361=1),$BX$22*0.5,0))","v":0},{"$f":"IF($B361=$F$25,$P$25,IF($B361=$F$26,$P$26,IF($B361=$F$27,$P$27,IF($B361=$F$28,$P$28,IF($B361=$F$29,$P$29,IF($B361=$F$30,$P$30,IF($B361=$F$31,$P$31,IF($B361=$F$32,$P$32,IF($B361=$F$33,$P$33,IF($B361=$F$34,$P$34,IF($B361=$F$35,$P$35,IF($B361=$F$36,$P$36,0))))))))))))","v":1},{"$f":"IF($E361=$F$17,$P$17,IF($E361=$F$18,$P$18,IF($E361=$F$19,$P$19,IF($E361=$F$20,$P$20,IF($E361=$F$21,$P$21,IF($E361=$F$22,$P$22,IF($E361=$F$23,$P$23,0)))))))","v":1},0,{"$f":"IF($BY$23=$BX$33,0,IF(AND(AP361=1,AQ361=1,AR361=1),$BX$23,0))","v":0},{"$f":"IF($B361=$F$25,$Q$25,IF($B361=$F$26,$Q$26,IF($B361=$F$27,$Q$27,IF($B361=$F$28,$Q$28,IF($B361=$F$29,$Q$29,IF($B361=$F$30,$Q$30,IF($B361=$F$31,$Q$31,IF($B361=$F$32,$Q$32,IF($B361=$F$33,$Q$33,IF($B361=$F$34,$Q$34,IF($B361=$F$35,$Q$35,IF($B361=$F$36,$Q$36,0))))))))))))","v":1},{"$f":"IF($E361=$F$17,$Q$17,IF($E361=$F$18,$Q$18,IF($E361=$F$19,$Q$19,IF($E361=$F$20,$Q$20,IF($E361=$F$21,$Q$21,IF($E361=$F$22,$Q$22,IF($E361=$F$23,$Q$23,0)))))))","v":1},0,{"$f":"IF($BY$24=$BX$33,0,IF(AND(AT361=1,AU361=1,AV361=1),$BX$24,0))","v":0},{"$f":"IF($B361=$F$25,$R$25,IF($B361=$F$26,$R$26,IF($B361=$F$27,$R$27,IF($B361=$F$28,$R$28,IF($B361=$F$29,$R$29,IF($B361=$F$30,$R$30,IF($B361=$F$31,$R$31,IF($B361=$F$32,$R$32,IF($B361=$F$33,$R$33,IF($B361=$F$34,$R$34,IF($B361=$F$35,$R$35,IF($B361=$F$36,$R$36,0))))))))))))","v":1},{"$f":"IF($E361=$F$17,$R$17,IF($E361=$F$18,$R$18,IF($E361=$F$19,$R$19,IF($E361=$F$20,$R$20,IF($E361=$F$21,$R$21,IF($E361=$F$22,$R$22,IF($E361=$F$23,$R$23,0)))))))","v":1},0,{"$f":"IF($BY$25=$BX$33,0,IF(AND(AX361=1,AY361=1,AZ361=1),$BX$25,0))","v":0},{"$f":"IF($B361=$F$25,$S$25,IF($B361=$F$26,$S$26,IF($B361=$F$27,$S$27,IF($B361=$F$28,$S$28,IF($B361=$F$29,$S$29,IF($B361=$F$30,$S$30,IF($B361=$F$31,$S$31,IF($B361=$F$32,$S$32,IF($B361=$F$33,$S$33,IF($B361=$F$34,$S$34,IF($B361=$F$35,$S$35,IF($B361=$F$36,$S$36,0))))))))))))","v":1},{"$f":"IF($E361=$F$17,$S$17,IF($E361=$F$18,$S$18,IF($E361=$F$19,$S$19,IF($E361=$F$20,$S$20,IF($E361=$F$21,$S$21,IF($E361=$F$22,$S$22,IF($E361=$F$23,$S$23,0)))))))","v":1},0,{"$f":"IF($BY$26=$BX$33,0,IF(AND(BB361=1,BC361=1,BD361=1),$BX$26,0))","v":0},{"$f":"IF($B361=$F$25,$T$25,IF($B361=$F$26,$T$26,IF($B361=$F$27,$T$27,IF($B361=$F$28,$T$28,IF($B361=$F$29,$T$29,IF($B361=$F$30,$T$30,IF($B361=$F$31,$T$31,IF($B361=$F$32,$T$32,IF($B361=$F$33,$T$33,IF($B361=$F$34,$T$34,IF($B361=$F$35,$T$35,IF($B361=$F$36,$T$36,0))))))))))))","v":1},{"$f":"IF($E361=$F$17,$T$17,IF($E361=$F$18,$T$18,IF($E361=$F$19,$T$19,IF($E361=$F$20,$T$20,IF($E361=$F$21,$T$21,IF($E361=$F$22,$T$22,IF($E361=$F$23,$T$23,0)))))))","v":1},0,{"$f":"IF($BY$27=$BX$33,0,IF(AND(BF361=1,BG361=1,BH361=1),$BX$27,0))","v":0},{"$f":"IF($B361=$F$25,$U$25,IF($B361=$F$26,$U$26,IF($B361=$F$27,$U$27,IF($B361=$F$28,$U$28,IF($B361=$F$29,$U$29,IF($B361=$F$30,$U$30,IF($B361=$F$31,$U$31,IF($B361=$F$32,$U$32,IF($B361=$F$33,$U$33,IF($B361=$F$34,$U$34,IF($B361=$F$35,$U$35,IF($B361=$F$36,$U$36,0))))))))))))","v":1},{"$f":"IF($E361=$F$17,$U$17,IF($E361=$F$18,$U$18,IF($E361=$F$19,$U$19,IF($E361=$F$20,$U$20,IF($E361=$F$21,$U$21,IF($E361=$F$22,$U$22,IF($E361=$F$23,$U$23,0)))))))","v":1},0,{"$f":"IF($BY$28=$BX$33,0,IF(AND(BJ361=1,BK361=1,BL361=1),$BX$28,0))","v":0},{"$f":"IF($B361=$F$25,$V$25,IF($B361=$F$26,$V$26,IF($B361=$F$27,$V$27,IF($B361=$F$28,$V$28,IF($B361=$F$29,$V$29,IF($B361=$F$30,$V$30,IF($B361=$F$31,$V$31,IF($B361=$F$32,$V$32,IF($B361=$F$33,$V$33,IF($B361=$F$34,$V$34,IF($B361=$F$35,$V$35,IF($B361=$F$36,$V$36,0))))))))))))","v":0},{"$f":"IF($E361=$F$17,$V$17,IF($E361=$F$18,$V$18,IF($E361=$F$19,$V$19,IF($E361=$F$20,$V$20,IF($E361=$F$21,$V$21,IF($E361=$F$22,$V$22,IF($E361=$F$23,$V$23,0)))))))","v":0},0,{"$f":"IF($BY$29=$BX$33,0,IF(AND(BN361=1,BO361=1,BP361=1),$BX$29,0))","v":0},0.65500000000000003,{"$f":"IF(B361='Données méteo'!$E$107,'Données méteo'!$AF$104,IF(B361='Données méteo'!$F$107,'Données méteo'!$AG$104,IF(B361='Données méteo'!$G$107,'Données méteo'!$AH$104,IF(B361='Données méteo'!$H$107,'Données méteo'!$AI$104,IF(B361='Données méteo'!$I$107,'Données méteo'!$AJ$104,IF(B361='Données méteo'!$J$107,'Données méteo'!$AK$104,IF(B361='Données méteo'!$K$107,'Données méteo'!$AL$104,IF(B361='Données méteo'!$L$107,'Données méteo'!$AM$104,IF(B361='Données méteo'!$M$107,'Données méteo'!$AN$104,IF(B361='Données méteo'!$N$107,'Données méteo'!$AO$104,IF(B361='Données méteo'!$O$107,'Données méteo'!$AP$104,'Données méteo'!$AQ$104)))))))))))","v":116.60451745379878},{"$f":"BS361/31*VLOOKUP(F361,'Données méteo'!$C$108:$P$131,3,FALSE)","v":0},0,0,null,7.5000000000000067E-2,0,0]
[14,"Janvier",{"$f":"CONCATENATE(A362,\" \", B362)","v":"14 Janvier"},321,"Dimanche",9,null,1,1,{"$f":"VLOOKUP(F362,$Z$3:$AO$26,2,FALSE)","v":0},0,0,1,{"$f":"VLOOKUP(F362,$Z$3:$AO$26,3,FALSE)","v":0},0,1,1,{"$f":"VLOOKUP(F362,$Z$3:$AO$26,4,FALSE)","v":1},580,1,1,{"$f":"IF(OR(F362=6,F362=7),$K$4,IF(OR(F362=8,F362=9),$K$5,IF(OR(F362=10,F362=11),$K$6,IF(OR(F362=12,F362=13),$K$7,IF(OR(F362=14,F362=15),$K$8,IF(OR(F362=16,F362=17),$K$9,IF(OR(F362=18,F362=19),$K$10,IF(OR(F362=20,F362=21),$K$11,IF(OR(F362=22,F362=23),$K$12,IF(OR(F362=0,F362=1),$K$13,IF(OR(F362=2,F362=3),$K$14,IF(OR(F362=4,F362=5),$K$15,0))))))))))))","v":1},0,0,{"$f":"IF(OR(X362=\"\",X362=0),0,IF(X362=$AM$32,$BX$16*(1-($AM$32-$AM$31)),$BX$16))","v":0},0,1,{"$f":"VLOOKUP(F362,$Z$3:$AO$26,6,FALSE)","v":1},{"$f":"IF($BY$18=$BX$33,0,IF(AND(Z362=1,AA362=1,AB362=1),$BX$18,0))","v":0},1,1,{"$f":"VLOOKUP(F362,$Z$3:$AO$26,7,FALSE)","v":1},0,1,1,{"$f":"VLOOKUP(F362,$Z$3:$AO$26,8,FALSE)","v":1},75,1,1,{"$f":"VLOOKUP(F362,$Z$3:$AO$26,9,FALSE)","v":1},0,1,1,{"$f":"VLOOKUP(F362,$Z$3:$AO$26,10,FALSE)","v":0},0,1,1,{"$f":"VLOOKUP(F362,$Z$3:$AO$26,11,FALSE)","v":0},0,1,1,{"$f":"VLOOKUP(F362,$Z$3:$AO$26,12,FALSE)","v":0},0,1,1,{"$f":"VLOOKUP(F362,$Z$3:$AO$26,13,FALSE)","v":0},0,1,1,{"$f":"VLOOKUP(F362,$Z$3:$AO$26,14,FALSE)","v":0},0,1,1,{"$f":"VLOOKUP(F362,$Z$3:$AO$26,15,FALSE)","v":0},0,0,0,{"$f":"VLOOKUP(F362,$Z$3:$AO$26,16,FALSE)","v":0},0,{"$f":"(K362+O362+S362+Y362+AC362+AG362+AK362+AO362+AS362+AW362+BA362+BE362+BI362+BM362+BQ362)/1000","v":0.65500000000000003},{"$f":"IF(B362='Données méteo'!$E$107,'Données méteo'!$AF$104,IF(B362='Données méteo'!$F$107,'Données méteo'!$AG$104,IF(B362='Données méteo'!$G$107,'Données méteo'!$AH$104,IF(B362='Données méteo'!$H$107,'Données méteo'!$AI$104,IF(B362='Données méteo'!$I$107,'Données méteo'!$AJ$104,IF(B362='Données méteo'!$J$107,'Données méteo'!$AK$104,IF(B362='Données méteo'!$K$107,'Données méteo'!$AL$104,IF(B362='Données méteo'!$L$107,'Données méteo'!$AM$104,IF(B362='Données méteo'!$M$107,'Données méteo'!$AN$104,IF(B362='Données méteo'!$N$107,'Données méteo'!$AO$104,IF(B362='Données méteo'!$O$107,'Données méteo'!$AP$104,'Données méteo'!$AQ$104)))))))))))","v":116.60451745379878},{"$f":"BS362/31*VLOOKUP(F362,'Données méteo'!$C$108:$P$131,3,FALSE)","v":0.1504574418758694},{"$f":"IF(BT362>BR362,BR362,BT362)","v":0.1504574418758694},{"$f":"IF(BT362-BR362<0,0,BT362-BR362)","v":0},null,{"$f":"BR362-S362/1000","v":7.5000000000000067E-2},{"$f":"IF(BT362-BX362<0,0,BT362-BX362)","v":7.5457441875869335E-2},{"$f":"IF(BY362>S362/1000,S362/1000,BY362)","v":7.5457441875869335E-2}]
[{"$f":"IF(F362=23,A362+1,A362)","v":14},"Janvier","14 Janvier",322,"Dimanche",10,null,1,1,0,0,0,1,0,0,1,1,1,580,1,1,1,0,{"$f":"IFERROR(IF(E363<>E362,W363,IF(W363+X362>$AM$32,\"\",W363+X362)),\"\")","v":0},0,0,1,1,0,1,1,1,0,1,1,1,75,1,1,1,0,1,1,0,0,1,1,0,0,1,1,0,0,1,1,0,0,1,1,0,0,1,1,0,0,0,0,0,0,0.65500000000000003,{"$f":"IF(B363='Données méteo'!$E$107,'Données méteo'!$AF$104,IF(B363='Données méteo'!$F$107,'Données méteo'!$AG$104,IF(B363='Données méteo'!$G$107,'Données méteo'!$AH$104,IF(B363='Données méteo'!$H$107,'Données méteo'!$AI$104,IF(B363='Données méteo'!$I$107,'Données méteo'!$AJ$104,IF(B363='Données méteo'!$J$107,'Données méteo'!$AK$104,IF(B363='Données méteo'!$K$107,'Données méteo'!$AL$104,IF(B363='Données méteo'!$L$107,'Données méteo'!$AM$104,IF(B363='Données méteo'!$M$107,'Données méteo'!$AN$104,IF(B363='Données méteo'!$N$107,'Données méteo'!$AO$104,IF(B363='Données méteo'!$O$107,'Données méteo'!$AP$104,'Données méteo'!$AQ$104)))))))))))","v":116.60451745379878},{"$f":"BS363/31*VLOOKUP(F363,'Données méteo'!$C$108:$P$131,3,FALSE)","v":0.37614360468967351},0.37614360468967351,0,null,7.5000000000000067E-2,0.30114360468967344,0.30114360468967344]
[14,"Janvier","14 Janvier",323,"Dimanche",11,null,1,1,0,0,0,1,0,0,1,1,1,580,1,1,1,0,0,0,0,1,1,0,1,1,1,0,1,1,1,75,1,1,1,0,1,1,0,0,1,1,0,0,1,1,0,0,1,1,0,0,1,1,0,0,1,1,0,0,0,0,0,0,0.65500000000000003,{"$f":"IF(B364='Données méteo'!$E$107,'Données méteo'!$AF$104,IF(B364='Données méteo'!$F$107,'Données méteo'!$AG$104,IF(B364='Données méteo'!$G$107,'Données méteo'!$AH$104,IF(B364='Données méteo'!$H$107,'Données méteo'!$AI$104,IF(B364='Données méteo'!$I$107,'Données méteo'!$AJ$104,IF(B364='Données méteo'!$J$107,'Données méteo'!$AK$104,IF(B364='Données méteo'!$K$107,'Données méteo'!$AL$104,IF(B364='Données méteo'!$L$107,'Données méteo'!$AM$104,IF(B364='Données méteo'!$M$107,'Données méteo'!$AN$104,IF(B364='Données méteo'!$N$107,'Données méteo'!$AO$104,IF(B364='Données méteo'!$O$107,'Données méteo'!$AP$104,'Données méteo'!$AQ$104)))))))))))","v":116.60451745379878},{"$f":"BS364/31*VLOOKUP(F364,'Données méteo'!$C$108:$P$131,3,FALSE)","v":0.75228720937934701},0.65500000000000003,9.7287209379346984E-2,null,7.5000000000000067E-2,0.67728720937934694,0.57999999999999996]
[14,"Janvier","14 Janvier",324,"Dimanche",12,null,1,1,0,0,0,1,0,0,1,1,1,580,1,1,1,0,0,0,0,1,1,0,1,1,1,0,1,1,1,75,1,1,1,0,1,1,0,0,1,1,0,0,1,1,0,0,1,1,0,0,1,1,1,850,1,1,0,0,0,0,0,0,1.5049999999999999,{"$f":"IF(B365='Données méteo'!$E$107,'Données méteo'!$AF$104,IF(B365='Données méteo'!$F$107,'Données méteo'!$AG$104,IF(B365='Données méteo'!$G$107,'Données méteo'!$AH$104,IF(B365='Données méteo'!$H$107,'Données méteo'!$AI$104,IF(B365='Données méteo'!$I$107,'Données méteo'!$AJ$104,IF(B365='Données méteo'!$J$107,'Données méteo'!$AK$104,IF(B365='Données méteo'!$K$107,'Données méteo'!$AL$104,IF(B365='Données méteo'!$L$107,'Données méteo'!$AM$104,IF(B365='Données méteo'!$M$107,'Données méteo'!$AN$104,IF(B365='Données méteo'!$N$107,'Données méteo'!$AO$104,IF(B365='Données méteo'!$O$107,'Données méteo'!$AP$104,'Données méteo'!$AQ$104)))))))))))","v":116.60451745379878},{"$f":"BS365/31*VLOOKUP(F365,'Données méteo'!$C$108:$P$131,3,FALSE)","v":0.94035901172418368},0.94035901172418368,0,null,0.92499999999999993,1.5359011724183746E-2,1.5359011724183746E-2]
[14,"Janvier","14 Janvier",325,"Dimanche",13,null,1,1,0,0,0,1,0,0,1,1,1,580,1,1,1,0,0,0,0,1,1,0,1,1,1,0,1,1,1,75,1,1,1,0,1,1,0,0,1,1,0,0,1,1,0,0,1,1,0,0,1,1,1,850,1,1,0,0,0,0,0,0,1.5049999999999999,{"$f":"IF(B366='Données méteo'!$E$107,'Données méteo'!$AF$104,IF(B366='Données méteo'!$F$107,'Données méteo'!$AG$104,IF(B366='Données méteo'!$G$107,'Données méteo'!$AH$104,IF(B366='Données méteo'!$H$107,'Données méteo'!$AI$104,IF(B366='Données méteo'!$I$107,'Données méteo'!$AJ$104,IF(B366='Données méteo'!$J$107,'Données méteo'!$AK$104,IF(B366='Données méteo'!$K$107,'Données méteo'!$AL$104,IF(B366='Données méteo'!$L$107,'Données méteo'!$AM$104,IF(B366='Données méteo'!$M$107,'Données méteo'!$AN$104,IF(B366='Données méteo'!$N$107,'Données méteo'!$AO$104,IF(B366='Données méteo'!$O$107,'Données méteo'!$AP$104,'Données méteo'!$AQ$104)))))))))))","v":116.60451745379878},{"$f":"BS366/31*VLOOKUP(F366,'Données méteo'!$C$108:$P$131,3,FALSE)","v":0.82751593031728166},0.82751593031728166,0,null,0.92499999999999993,0,0]
[14,"Janvier","14 Janvier",326,"Dimanche",14,null,1,1,0,0,0,1,1,0,1,1,1,580,1,1,1,0,0,0,0,1,1,0,1,1,1,0,1,1,1,75,1,1,1,0,1,1,1,1500,1,1,0,0,1,1,0,0,1,1,0,0,1,1,0,0,1,1,0,0,0,0,0,0,2.1549999999999998,{"$f":"IF(B367='Données méteo'!$E$107,'Données méteo'!$AF$104,IF(B367='Données méteo'!$F$107,'Données méteo'!$AG$104,IF(B367='Données méteo'!$G$107,'Données méteo'!$AH$104,IF(B367='Données méteo'!$H$107,'Données méteo'!$AI$104,IF(B367='Données méteo'!$I$107,'Données méteo'!$AJ$104,IF(B367='Données méteo'!$J$107,'Données méteo'!$AK$104,IF(B367='Données méteo'!$K$107,'Données méteo'!$AL$104,IF(B367='Données méteo'!$L$107,'Données méteo'!$AM$104,IF(B367='Données méteo'!$M$107,'Données méteo'!$AN$104,IF(B367='Données méteo'!$N$107,'Données méteo'!$AO$104,IF(B367='Données méteo'!$O$107,'Données méteo'!$AP$104,'Données méteo'!$AQ$104)))))))))))","v":116.60451745379878},{"$f":"BS367/31*VLOOKUP(F367,'Données méteo'!$C$108:$P$131,3,FALSE)","v":0.37614360468967351},0.37614360468967351,0,null,1.5749999999999997,0,0]
[14,"Janvier","14 Janvier",327,"Dimanche",15,null,1,1,0,0,0,1,1,0,1,1,1,580,1,1,1,0,0,0,0,1,1,0,1,1,1,0,1,1,1,75,1,1,1,0,1,1,1,1500,1,1,0,0,1,1,0,0,1,1,0,0,1,1,0,0,1,1,0,0,0,0,0,0,2.1549999999999998,{"$f":"IF(B368='Données méteo'!$E$107,'Données méteo'!$AF$104,IF(B368='Données méteo'!$F$107,'Données méteo'!$AG$104,IF(B368='Données méteo'!$G$107,'Données méteo'!$AH$104,IF(B368='Données méteo'!$H$107,'Données méteo'!$AI$104,IF(B368='Données méteo'!$I$107,'Données méteo'!$AJ$104,IF(B368='Données méteo'!$J$107,'Données méteo'!$AK$104,IF(B368='Données méteo'!$K$107,'Données méteo'!$AL$104,IF(B368='Données méteo'!$L$107,'Données méteo'!$AM$104,IF(B368='Données méteo'!$M$107,'Données méteo'!$AN$104,IF(B368='Données méteo'!$N$107,'Données méteo'!$AO$104,IF(B368='Données méteo'!$O$107,'Données méteo'!$AP$104,'Données méteo'!$AQ$104)))))))))))","v":116.60451745379878},{"$f":"BS368/31*VLOOKUP(F368,'Données méteo'!$C$108:$P$131,3,FALSE)","v":0.18807180234483675},0.18807180234483675,0,null,1.5749999999999997,0,0]
[14,"Janvier","14 Janvier",328,"Dimanche",16,null,1,1,1,900,0,1,1,0,1,1,1,580,1,1,1,0,0,0,0,1,1,0,1,1,1,0,1,1,1,75,1,1,1,0,1,1,0,0,1,1,1,0,1,1,1,1000,1,1,0,0,1,1,0,0,1,1,0,0,0,0,0,0,2.5550000000000002,{"$f":"IF(B369='Données méteo'!$E$107,'Données méteo'!$AF$104,IF(B369='Données méteo'!$F$107,'Données méteo'!$AG$104,IF(B369='Données méteo'!$G$107,'Données méteo'!$AH$104,IF(B369='Données méteo'!$H$107,'Données méteo'!$AI$104,IF(B369='Données méteo'!$I$107,'Données méteo'!$AJ$104,IF(B369='Données méteo'!$J$107,'Données méteo'!$AK$104,IF(B369='Données méteo'!$K$107,'Données méteo'!$AL$104,IF(B369='Données méteo'!$L$107,'Données méteo'!$AM$104,IF(B369='Données méteo'!$M$107,'Données méteo'!$AN$104,IF(B369='Données méteo'!$N$107,'Données méteo'!$AO$104,IF(B369='Données méteo'!$O$107,'Données méteo'!$AP$104,'Données méteo'!$AQ$104)))))))))))","v":116.60451745379878},{"$f":"BS369/31*VLOOKUP(F369,'Données méteo'!$C$108:$P$131,3,FALSE)","v":0.11284308140690204},0.11284308140690204,0,null,1.9750000000000001,0,0]
[14,"Janvier","14 Janvier",329,"Dimanche",17,null,1,1,1,900,0,1,1,0,1,1,1,580,1,1,1,0,0,0,0,1,1,0,1,1,1,0,1,1,1,75,1,1,1,0,1,1,0,0,1,1,1,0,1,1,1,1000,1,1,0,0,1,1,0,0,1,1,0,0,0,0,0,0,2.5550000000000002,{"$f":"IF(B370='Données méteo'!$E$107,'Données méteo'!$AF$104,IF(B370='Données méteo'!$F$107,'Données méteo'!$AG$104,IF(B370='Données méteo'!$G$107,'Données méteo'!$AH$104,IF(B370='Données méteo'!$H$107,'Données méteo'!$AI$104,IF(B370='Données méteo'!$I$107,'Données méteo'!$AJ$104,IF(B370='Données méteo'!$J$107,'Données méteo'!$AK$104,IF(B370='Données méteo'!$K$107,'Données méteo'!$AL$104,IF(B370='Données méteo'!$L$107,'Données méteo'!$AM$104,IF(B370='Données méteo'!$M$107,'Données méteo'!$AN$104,IF(B370='Données méteo'!$N$107,'Données méteo'!$AO$104,IF(B370='Données méteo'!$O$107,'Données méteo'!$AP$104,'Données méteo'!$AQ$104)))))))))))","v":116.60451745379878},{"$f":"BS370/31*VLOOKUP(F370,'Données méteo'!$C$108:$P$131,3,FALSE)","v":3.7614360468967351E-2},3.7614360468967351E-2,0,null,1.9750000000000001,0,0]
[14,"Janvier","14 Janvier",330,"Dimanche",18,null,1,1,1,900,0,1,1,0,1,1,1,580,1,1,1,0,0,0,0,1,1,0,1,1,1,0,1,1,1,75,1,1,1,0,1,1,0,0,1,1,0,0,1,1,0,0,1,1,1,1500,1,1,0,0,1,1,0,0,0,0,0,0,3.0550000000000002,{"$f":"IF(B371='Données méteo'!$E$107,'Données méteo'!$AF$104,IF(B371='Données méteo'!$F$107,'Données méteo'!$AG$104,IF(B371='Données méteo'!$G$107,'Données méteo'!$AH$104,IF(B371='Données méteo'!$H$107,'Données méteo'!$AI$104,IF(B371='Données méteo'!$I$107,'Données méteo'!$AJ$104,IF(B371='Données méteo'!$J$107,'Données méteo'!$AK$104,IF(B371='Données méteo'!$K$107,'Données méteo'!$AL$104,IF(B371='Données méteo'!$L$107,'Données méteo'!$AM$104,IF(B371='Données méteo'!$M$107,'Données méteo'!$AN$104,IF(B371='Données méteo'!$N$107,'Données méteo'!$AO$104,IF(B371='Données méteo'!$O$107,'Données méteo'!$AP$104,'Données méteo'!$AQ$104)))))))))))","v":116.60451745379878},{"$f":"BS371/31*VLOOKUP(F371,'Données méteo'!$C$108:$P$131,3,FALSE)","v":0},0,0,null,2.4750000000000001,0,0]
[14,"Janvier","14 Janvier",331,"Dimanche",19,null,1,1,1,900,0,1,1,0,1,1,1,580,1,1,1,0,0,0,0,1,1,0,1,1,1,0,1,1,1,75,1,1,1,0,1,1,0,0,1,1,0,0,1,1,0,0,1,1,1,1500,1,1,0,0,1,1,0,0,0,0,0,0,3.0550000000000002,{"$f":"IF(B372='Données méteo'!$E$107,'Données méteo'!$AF$104,IF(B372='Données méteo'!$F$107,'Données méteo'!$AG$104,IF(B372='Données méteo'!$G$107,'Données méteo'!$AH$104,IF(B372='Données méteo'!$H$107,'Données méteo'!$AI$104,IF(B372='Données méteo'!$I$107,'Données méteo'!$AJ$104,IF(B372='Données méteo'!$J$107,'Données méteo'!$AK$104,IF(B372='Données méteo'!$K$107,'Données méteo'!$AL$104,IF(B372='Données méteo'!$L$107,'Données méteo'!$AM$104,IF(B372='Données méteo'!$M$107,'Données méteo'!$AN$104,IF(B372='Données méteo'!$N$107,'Données méteo'!$AO$104,IF(B372='Données méteo'!$O$107,'Données méteo'!$AP$104,'Données méteo'!$AQ$104)))))))))))","v":116.60451745379878},{"$f":"BS372/31*VLOOKUP(F372,'Données méteo'!$C$108:$P$131,3,FALSE)","v":0},0,0,null,2.4750000000000001,0,0]
[14,"Janvier","14 Janvier",332,"Dimanche",20,null,1,1,1,900,0,1,1,0,1,1,0,0,1,1,1,0,0,0,0,1,1,0,1,1,1,0,1,1,1,75,1,1,1,0,1,1,0,0,1,1,0,0,1,1,0,0,1,1,0,0,1,1,0,0,1,1,1,100,0,0,0,0,1.075,{"$f":"IF(B373='Données méteo'!$E$107,'Données méteo'!$AF$104,IF(B373='Données méteo'!$F$107,'Données méteo'!$AG$104,IF(B373='Données méteo'!$G$107,'Données méteo'!$AH$104,IF(B373='Données méteo'!$H$107,'Données méteo'!$AI$104,IF(B373='Données méteo'!$I$107,'Données méteo'!$AJ$104,IF(B373='Données méteo'!$J$107,'Données méteo'!$AK$104,IF(B373='Données méteo'!$K$107,'Données méteo'!$AL$104,IF(B373='Données méteo'!$L$107,'Données méteo'!$AM$104,IF(B373='Données méteo'!$M$107,'Données méteo'!$AN$104,IF(B373='Données méteo'!$N$107,'Données méteo'!$AO$104,IF(B373='Données méteo'!$O$107,'Données méteo'!$AP$104,'Données méteo'!$AQ$104)))))))))))","v":116.60451745379878},{"$f":"BS373/31*VLOOKUP(F373,'Données méteo'!$C$108:$P$131,3,FALSE)","v":0},0,0,null,1.075,0,0]
[14,"Janvier","14 Janvier",333,"Dimanche",21,null,1,1,1,900,0,1,1,0,1,1,0,0,1,1,1,0,0,0,0,1,1,0,1,1,1,0,1,1,1,75,1,1,1,0,1,1,0,0,1,1,0,0,1,1,0,0,1,1,0,0,1,1,0,0,1,1,1,100,0,0,0,0,1.075,{"$f":"IF(B374='Données méteo'!$E$107,'Données méteo'!$AF$104,IF(B374='Données méteo'!$F$107,'Données méteo'!$AG$104,IF(B374='Données méteo'!$G$107,'Données méteo'!$AH$104,IF(B374='Données méteo'!$H$107,'Données méteo'!$AI$104,IF(B374='Données méteo'!$I$107,'Données méteo'!$AJ$104,IF(B374='Données méteo'!$J$107,'Données méteo'!$AK$104,IF(B374='Données méteo'!$K$107,'Données méteo'!$AL$104,IF(B374='Données méteo'!$L$107,'Données méteo'!$AM$104,IF(B374='Données méteo'!$M$107,'Données méteo'!$AN$104,IF(B374='Données méteo'!$N$107,'Données méteo'!$AO$104,IF(B374='Données méteo'!$O$107,'Données méteo'!$AP$104,'Données méteo'!$AQ$104)))))))))))","v":116.60451745379878},{"$f":"BS374/31*VLOOKUP(F374,'Données méteo'!$C$108:$P$131,3,FALSE)","v":0},0,0,null,1.075,0,0]
[14,"Janvier","14 Janvier",334,"Dimanche",22,null,1,1,0,0,0,1,0,0,1,1,0,0,1,1,1,0,0,0,0,1,1,0,1,1,1,0,1,1,1,75,1,1,1,0,1,1,0,0,1,1,0,0,1,1,0,0,1,1,0,0,1,1,0,0,1,1,1,100,0,0,0,0,0.17499999999999999,{"$f":"IF(B375='Données méteo'!$E$107,'Données méteo'!$AF$104,IF(B375='Données méteo'!$F$107,'Données méteo'!$AG$104,IF(B375='Données méteo'!$G$107,'Données méteo'!$AH$104,IF(B375='Données méteo'!$H$107,'Données méteo'!$AI$104,IF(B375='Données méteo'!$I$107,'Données méteo'!$AJ$104,IF(B375='Données méteo'!$J$107,'Données méteo'!$AK$104,IF(B375='Données méteo'!$K$107,'Données méteo'!$AL$104,IF(B375='Données méteo'!$L$107,'Données méteo'!$AM$104,IF(B375='Données méteo'!$M$107,'Données méteo'!$AN$104,IF(B375='Données méteo'!$N$107,'Données méteo'!$AO$104,IF(B375='Données méteo'!$O$107,'Données méteo'!$AP$104,'Données méteo'!$AQ$104)))))))))))","v":116.60451745379878},{"$f":"BS375/31*VLOOKUP(F375,'Données méteo'!$C$108:$P$131,3,FALSE)","v":0},0,0,null,0.17499999999999999,0,0]
[14,"Janvier","14 Janvier",335,"Dimanche",23,null,1,1,0,0,0,1,0,0,1,1,0,0,1,1,1,0,0,0,0,1,1,0,1,1,1,0,1,1,1,75,1,1,1,0,1,1,0,0,1,1,0,0,1,1,0,0,1,1,0,0,1,1,0,0,1,1,1,100,0,0,0,0,0.17499999999999999,{"$f":"IF(B376='Données méteo'!$E$107,'Données méteo'!$AF$104,IF(B376='Données méteo'!$F$107,'Données méteo'!$AG$104,IF(B376='Données méteo'!$G$107,'Données méteo'!$AH$104,IF(B376='Données méteo'!$H$107,'Données méteo'!$AI$104,IF(B376='Données méteo'!$I$107,'Données méteo'!$AJ$104,IF(B376='Données méteo'!$J$107,'Données méteo'!$AK$104,IF(B376='Données méteo'!$K$107,'Données méteo'!$AL$104,IF(B376='Données méteo'!$L$107,'Données méteo'!$AM$104,IF(B376='Données méteo'!$M$107,'Données méteo'!$AN$104,IF(B376='Données méteo'!$N$107,'Données méteo'!$AO$104,IF(B376='Données méteo'!$O$107,'Données méteo'!$AP$104,'Données méteo'!$AQ$104)))))))))))","v":116.60451745379878},{"$f":"BS376/31*VLOOKUP(F376,'Données méteo'!$C$108:$P$131,3,FALSE)","v":0},0,0,null,0.17499999999999999,0,0]
[15,"Janvier","15 Janvier",336,"Lundi",0,null,1,1,0,0,0,1,0,0,1,1,0,0,1,1,1,0,0,0,0,1,1,0,1,1,1,0,1,1,1,75,1,1,1,0,1,0,0,0,1,0,0,0,1,0,0,0,1,1,0,0,1,1,0,0,1,1,0,0,0,0,0,0,7.4999999999999997E-2,{"$f":"IF(B377='Données méteo'!$E$107,'Données méteo'!$AF$104,IF(B377='Données méteo'!$F$107,'Données méteo'!$AG$104,IF(B377='Données méteo'!$G$107,'Données méteo'!$AH$104,IF(B377='Données méteo'!$H$107,'Données méteo'!$AI$104,IF(B377='Données méteo'!$I$107,'Données méteo'!$AJ$104,IF(B377='Données méteo'!$J$107,'Données méteo'!$AK$104,IF(B377='Données méteo'!$K$107,'Données méteo'!$AL$104,IF(B377='Données méteo'!$L$107,'Données méteo'!$AM$104,IF(B377='Données méteo'!$M$107,'Données méteo'!$AN$104,IF(B377='Données méteo'!$N$107,'Données méteo'!$AO$104,IF(B377='Données méteo'!$O$107,'Données méteo'!$AP$104,'Données méteo'!$AQ$104)))))))))))","v":116.60451745379878},{"$f":"BS377/31*VLOOKUP(F377,'Données méteo'!$C$108:$P$131,3,FALSE)","v":0},0,0,null,7.4999999999999997E-2,0,0]
[15,"Janvier","15 Janvier",337,"Lundi",1,null,1,1,0,0,0,1,0,0,1,1,0,0,1,1,1,0,0,0,0,1,1,0,1,1,1,0,1,1,1,75,1,1,1,0,1,0,0,0,1,0,0,0,1,0,0,0,1,1,0,0,1,1,0,0,1,1,0,0,0,0,0,0,7.4999999999999997E-2,{"$f":"IF(B378='Données méteo'!$E$107,'Données méteo'!$AF$104,IF(B378='Données méteo'!$F$107,'Données méteo'!$AG$104,IF(B378='Données méteo'!$G$107,'Données méteo'!$AH$104,IF(B378='Données méteo'!$H$107,'Données méteo'!$AI$104,IF(B378='Données méteo'!$I$107,'Données méteo'!$AJ$104,IF(B378='Données méteo'!$J$107,'Données méteo'!$AK$104,IF(B378='Données méteo'!$K$107,'Données méteo'!$AL$104,IF(B378='Données méteo'!$L$107,'Données méteo'!$AM$104,IF(B378='Données méteo'!$M$107,'Données méteo'!$AN$104,IF(B378='Données méteo'!$N$107,'Données méteo'!$AO$104,IF(B378='Données méteo'!$O$107,'Données méteo'!$AP$104,'Données méteo'!$AQ$104)))))))))))","v":116.60451745379878},{"$f":"BS378/31*VLOOKUP(F378,'Données méteo'!$C$108:$P$131,3,FALSE)","v":0},0,0,null,7.4999999999999997E-2,0,0]
[15,"Janvier","15 Janvier",338,"Lundi",2,null,1,1,0,0,0,1,0,0,1,1,0,0,1,1,1,0,0,0,0,1,1,0,1,1,1,0,1,1,1,75,1,1,1,0,1,0,0,0,1,0,0,0,1,0,0,0,1,1,0,0,1,1,0,0,1,1,0,0,0,0,0,0,7.4999999999999997E-2,{"$f":"IF(B379='Données méteo'!$E$107,'Données méteo'!$AF$104,IF(B379='Données méteo'!$F$107,'Données méteo'!$AG$104,IF(B379='Données méteo'!$G$107,'Données méteo'!$AH$104,IF(B379='Données méteo'!$H$107,'Données méteo'!$AI$104,IF(B379='Données méteo'!$I$107,'Données méteo'!$AJ$104,IF(B379='Données méteo'!$J$107,'Données méteo'!$AK$104,IF(B379='Données méteo'!$K$107,'Données méteo'!$AL$104,IF(B379='Données méteo'!$L$107,'Données méteo'!$AM$104,IF(B379='Données méteo'!$M$107,'Données méteo'!$AN$104,IF(B379='Données méteo'!$N$107,'Données méteo'!$AO$104,IF(B379='Données méteo'!$O$107,'Données méteo'!$AP$104,'Données méteo'!$AQ$104)))))))))))","v":116.60451745379878},{"$f":"BS379/31*VLOOKUP(F379,'Données méteo'!$C$108:$P$131,3,FALSE)","v":0},0,0,null,7.4999999999999997E-2,0,0]
[15,"Janvier","15 Janvier",339,"Lundi",3,null,1,1,0,0,0,1,0,0,1,1,0,0,1,1,1,0,0,0,0,1,1,0,1,1,1,0,1,1,1,75,1,1,1,0,1,0,0,0,1,0,0,0,1,0,0,0,1,1,0,0,1,1,0,0,1,1,0,0,0,0,0,0,7.4999999999999997E-2,{"$f":"IF(B380='Données méteo'!$E$107,'Données méteo'!$AF$104,IF(B380='Données méteo'!$F$107,'Données méteo'!$AG$104,IF(B380='Données méteo'!$G$107,'Données méteo'!$AH$104,IF(B380='Données méteo'!$H$107,'Données méteo'!$AI$104,IF(B380='Données méteo'!$I$107,'Données méteo'!$AJ$104,IF(B380='Données méteo'!$J$107,'Données méteo'!$AK$104,IF(B380='Données méteo'!$K$107,'Données méteo'!$AL$104,IF(B380='Données méteo'!$L$107,'Données méteo'!$AM$104,IF(B380='Données méteo'!$M$107,'Données méteo'!$AN$104,IF(B380='Données méteo'!$N$107,'Données méteo'!$AO$104,IF(B380='Données méteo'!$O$107,'Données méteo'!$AP$104,'Données méteo'!$AQ$104)))))))))))","v":116.60451745379878},{"$f":"BS380/31*VLOOKUP(F380,'Données méteo'!$C$108:$P$131,3,FALSE)","v":0},0,0,null,7.4999999999999997E-2,0,0]
[15,"Janvier","15 Janvier",340,"Lundi",4,null,1,1,0,0,0,1,0,0,1,1,0,0,1,1,1,0,0,0,0,1,1,0,1,1,1,0,1,1,1,75,1,1,1,0,1,0,0,0,1,0,0,0,1,0,0,0,1,1,0,0,1,1,0,0,1,1,0,0,0,0,0,0,7.4999999999999997E-2,{"$f":"IF(B381='Données méteo'!$E$107,'Données méteo'!$AF$104,IF(B381='Données méteo'!$F$107,'Données méteo'!$AG$104,IF(B381='Données méteo'!$G$107,'Données méteo'!$AH$104,IF(B381='Données méteo'!$H$107,'Données méteo'!$AI$104,IF(B381='Données méteo'!$I$107,'Données méteo'!$AJ$104,IF(B381='Données méteo'!$J$107,'Données méteo'!$AK$104,IF(B381='Données méteo'!$K$107,'Données méteo'!$AL$104,IF(B381='Données méteo'!$L$107,'Données méteo'!$AM$104,IF(B381='Données méteo'!$M$107,'Données méteo'!$AN$104,IF(B381='Données méteo'!$N$107,'Données méteo'!$AO$104,IF(B381='Données méteo'!$O$107,'Données méteo'!$AP$104,'Données méteo'!$AQ$104)))))))))))","v":116.60451745379878},{"$f":"BS381/31*VLOOKUP(F381,'Données méteo'!$C$108:$P$131,3,FALSE)","v":0},0,0,null,7.4999999999999997E-2,0,0]
[15,"Janvier","15 Janvier",341,"Lundi",5,null,1,1,0,0,0,1,0,0,1,1,0,0,1,1,1,0,0,0,0,1,1,0,1,1,1,0,1,1,1,75,1,1,1,0,1,0,0,0,1,0,0,0,1,0,0,0,1,1,0,0,1,1,0,0,1,1,0,0,0,0,0,0,7.4999999999999997E-2,{"$f":"IF(B382='Données méteo'!$E$107,'Données méteo'!$AF$104,IF(B382='Données méteo'!$F$107,'Données méteo'!$AG$104,IF(B382='Données méteo'!$G$107,'Données méteo'!$AH$104,IF(B382='Données méteo'!$H$107,'Données méteo'!$AI$104,IF(B382='Données méteo'!$I$107,'Données méteo'!$AJ$104,IF(B382='Données méteo'!$J$107,'Données méteo'!$AK$104,IF(B382='Données méteo'!$K$107,'Données méteo'!$AL$104,IF(B382='Données méteo'!$L$107,'Données méteo'!$AM$104,IF(B382='Données méteo'!$M$107,'Données méteo'!$AN$104,IF(B382='Données méteo'!$N$107,'Données méteo'!$AO$104,IF(B382='Données méteo'!$O$107,'Données méteo'!$AP$104,'Données méteo'!$AQ$104)))))))))))","v":116.60451745379878},{"$f":"BS382/31*VLOOKUP(F382,'Données méteo'!$C$108:$P$131,3,FALSE)","v":0},0,0,null,7.4999999999999997E-2,0,0]
[15,"Janvier","15 Janvier",342,"Lundi",6,null,1,1,1,900,0,1,0,0,1,1,0,0,1,1,1,0,0,0,0,1,1,0,1,1,1,0,1,1,1,75,1,1,1,0,1,0,0,0,1,0,0,0,1,0,0,0,1,1,0,0,1,1,0,0,1,1,0,0,0,0,0,0,0.97499999999999998,{"$f":"IF(B383='Données méteo'!$E$107,'Données méteo'!$AF$104,IF(B383='Données méteo'!$F$107,'Données méteo'!$AG$104,IF(B383='Données méteo'!$G$107,'Données méteo'!$AH$104,IF(B383='Données méteo'!$H$107,'Données méteo'!$AI$104,IF(B383='Données méteo'!$I$107,'Données méteo'!$AJ$104,IF(B383='Données méteo'!$J$107,'Données méteo'!$AK$104,IF(B383='Données méteo'!$K$107,'Données méteo'!$AL$104,IF(B383='Données méteo'!$L$107,'Données méteo'!$AM$104,IF(B383='Données méteo'!$M$107,'Données méteo'!$AN$104,IF(B383='Données méteo'!$N$107,'Données méteo'!$AO$104,IF(B383='Données méteo'!$O$107,'Données méteo'!$AP$104,'Données méteo'!$AQ$104)))))))))))","v":116.60451745379878},{"$f":"BS383/31*VLOOKUP(F383,'Données méteo'!$C$108:$P$131,3,FALSE)","v":0},0,0,null,0.97499999999999998,0,0]
[15,"Janvier","15 Janvier",343,"Lundi",7,null,1,1,1,900,0,1,0,0,1,1,0,0,1,1,1,0,0,0,0,1,1,0,1,1,1,0,1,1,1,75,1,1,1,0,1,0,0,0,1,0,0,0,1,0,0,0,1,1,0,0,1,1,0,0,1,1,0,0,0,0,0,0,0.97499999999999998,{"$f":"IF(B384='Données méteo'!$E$107,'Données méteo'!$AF$104,IF(B384='Données méteo'!$F$107,'Données méteo'!$AG$104,IF(B384='Données méteo'!$G$107,'Données méteo'!$AH$104,IF(B384='Données méteo'!$H$107,'Données méteo'!$AI$104,IF(B384='Données méteo'!$I$107,'Données méteo'!$AJ$104,IF(B384='Données méteo'!$J$107,'Données méteo'!$AK$104,IF(B384='Données méteo'!$K$107,'Données méteo'!$AL$104,IF(B384='Données méteo'!$L$107,'Données méteo'!$AM$104,IF(B384='Données méteo'!$M$107,'Données méteo'!$AN$104,IF(B384='Données méteo'!$N$107,'Données méteo'!$AO$104,IF(B384='Données méteo'!$O$107,'Données méteo'!$AP$104,'Données méteo'!$AQ$104)))))))))))","v":116.60451745379878},{"$f":"BS384/31*VLOOKUP(F384,'Données méteo'!$C$108:$P$131,3,FALSE)","v":0},0,0,null,0.97499999999999998,0,0]
[15,"Janvier","15 Janvier",344,"Lundi",8,null,1,1,0,0,0,1,0,0,1,1,1,580,1,1,1,0,0,0,0,1,1,0,1,1,1,0,1,1,1,75,1,1,1,0,1,0,0,0,1,0,0,0,1,0,0,0,1,1,0,0,1,1,0,0,1,1,0,0,0,0,0,0,0.65500000000000003,{"$f":"IF(B385='Données méteo'!$E$107,'Données méteo'!$AF$104,IF(B385='Données méteo'!$F$107,'Données méteo'!$AG$104,IF(B385='Données méteo'!$G$107,'Données méteo'!$AH$104,IF(B385='Données méteo'!$H$107,'Données méteo'!$AI$104,IF(B385='Données méteo'!$I$107,'Données méteo'!$AJ$104,IF(B385='Données méteo'!$J$107,'Données méteo'!$AK$104,IF(B385='Données méteo'!$K$107,'Données méteo'!$AL$104,IF(B385='Données méteo'!$L$107,'Données méteo'!$AM$104,IF(B385='Données méteo'!$M$107,'Données méteo'!$AN$104,IF(B385='Données méteo'!$N$107,'Données méteo'!$AO$104,IF(B385='Données méteo'!$O$107,'Données méteo'!$AP$104,'Données méteo'!$AQ$104)))))))))))","v":116.60451745379878},{"$f":"BS385/31*VLOOKUP(F385,'Données méteo'!$C$108:$P$131,3,FALSE)","v":0},0,0,null,7.5000000000000067E-2,0,0]
[15,"Janvier","15 Janvier",345,"Lundi",9,null,1,1,0,0,0,1,0,0,1,1,1,580,1,1,1,0,0,0,0,1,1,0,1,1,1,0,1,1,1,75,1,1,1,0,1,0,0,0,1,0,0,0,1,0,0,0,1,1,0,0,1,1,0,0,1,1,0,0,0,0,0,0,0.65500000000000003,{"$f":"IF(B386='Données méteo'!$E$107,'Données méteo'!$AF$104,IF(B386='Données méteo'!$F$107,'Données méteo'!$AG$104,IF(B386='Données méteo'!$G$107,'Données méteo'!$AH$104,IF(B386='Données méteo'!$H$107,'Données méteo'!$AI$104,IF(B386='Données méteo'!$I$107,'Données méteo'!$AJ$104,IF(B386='Données méteo'!$J$107,'Données méteo'!$AK$104,IF(B386='Données méteo'!$K$107,'Données méteo'!$AL$104,IF(B386='Données méteo'!$L$107,'Données méteo'!$AM$104,IF(B386='Données méteo'!$M$107,'Données méteo'!$AN$104,IF(B386='Données méteo'!$N$107,'Données méteo'!$AO$104,IF(B386='Données méteo'!$O$107,'Données méteo'!$AP$104,'Données méteo'!$AQ$104)))))))))))","v":116.60451745379878},{"$f":"BS386/31*VLOOKUP(F386,'Données méteo'!$C$108:$P$131,3,FALSE)","v":0.1504574418758694},0.1504574418758694,0,null,7.5000000000000067E-2,7.5457441875869335E-2,7.5457441875869335E-2]
[15,"Janvier","15 Janvier",346,"Lundi",10,null,1,1,0,0,0,1,0,0,1,1,1,580,1,1,1,0,0,0,0,1,1,0,1,1,1,0,1,1,1,75,1,1,1,0,1,0,0,0,1,0,0,0,1,0,0,0,1,1,0,0,1,1,0,0,1,1,0,0,0,0,0,0,0.65500000000000003,{"$f":"IF(B387='Données méteo'!$E$107,'Données méteo'!$AF$104,IF(B387='Données méteo'!$F$107,'Données méteo'!$AG$104,IF(B387='Données méteo'!$G$107,'Données méteo'!$AH$104,IF(B387='Données méteo'!$H$107,'Données méteo'!$AI$104,IF(B387='Données méteo'!$I$107,'Données méteo'!$AJ$104,IF(B387='Données méteo'!$J$107,'Données méteo'!$AK$104,IF(B387='Données méteo'!$K$107,'Données méteo'!$AL$104,IF(B387='Données méteo'!$L$107,'Données méteo'!$AM$104,IF(B387='Données méteo'!$M$107,'Données méteo'!$AN$104,IF(B387='Données méteo'!$N$107,'Données méteo'!$AO$104,IF(B387='Données méteo'!$O$107,'Données méteo'!$AP$104,'Données méteo'!$AQ$104)))))))))))","v":116.60451745379878},{"$f":"BS387/31*VLOOKUP(F387,'Données méteo'!$C$108:$P$131,3,FALSE)","v":0.37614360468967351},0.37614360468967351,0,null,7.5000000000000067E-2,0.30114360468967344,0.30114360468967344]
[15,"Janvier","15 Janvier",347,"Lundi",11,null,1,1,0,0,0,1,0,0,1,1,1,580,1,1,1,0,0,0,0,1,1,0,1,1,1,0,1,1,1,75,1,1,1,0,1,0,0,0,1,0,0,0,1,0,0,0,1,1,0,0,1,1,0,0,1,1,0,0,0,0,0,0,0.65500000000000003,{"$f":"IF(B388='Données méteo'!$E$107,'Données méteo'!$AF$104,IF(B388='Données méteo'!$F$107,'Données méteo'!$AG$104,IF(B388='Données méteo'!$G$107,'Données méteo'!$AH$104,IF(B388='Données méteo'!$H$107,'Données méteo'!$AI$104,IF(B388='Données méteo'!$I$107,'Données méteo'!$AJ$104,IF(B388='Données méteo'!$J$107,'Données méteo'!$AK$104,IF(B388='Données méteo'!$K$107,'Données méteo'!$AL$104,IF(B388='Données méteo'!$L$107,'Données méteo'!$AM$104,IF(B388='Données méteo'!$M$107,'Données méteo'!$AN$104,IF(B388='Données méteo'!$N$107,'Données méteo'!$AO$104,IF(B388='Données méteo'!$O$107,'Données méteo'!$AP$104,'Données méteo'!$AQ$104)))))))))))","v":116.60451745379878},{"$f":"BS388/31*VLOOKUP(F388,'Données méteo'!$C$108:$P$131,3,FALSE)","v":0.75228720937934701},0.65500000000000003,9.7287209379346984E-2,null,7.5000000000000067E-2,0.67728720937934694,0.57999999999999996]
[15,"Janvier","15 Janvier",348,"Lundi",12,null,1,1,0,0,0,1,0,0,1,1,1,580,1,1,1,0,0,0,0,1,1,0,1,1,1,0,1,1,1,75,1,1,1,0,1,0,0,0,1,0,0,0,1,0,0,0,1,1,0,0,1,1,1,850,1,1,0,0,0,0,0,0,1.5049999999999999,{"$f":"IF(B389='Données méteo'!$E$107,'Données méteo'!$AF$104,IF(B389='Données méteo'!$F$107,'Données méteo'!$AG$104,IF(B389='Données méteo'!$G$107,'Données méteo'!$AH$104,IF(B389='Données méteo'!$H$107,'Données méteo'!$AI$104,IF(B389='Données méteo'!$I$107,'Données méteo'!$AJ$104,IF(B389='Données méteo'!$J$107,'Données méteo'!$AK$104,IF(B389='Données méteo'!$K$107,'Données méteo'!$AL$104,IF(B389='Données méteo'!$L$107,'Données méteo'!$AM$104,IF(B389='Données méteo'!$M$107,'Données méteo'!$AN$104,IF(B389='Données méteo'!$N$107,'Données méteo'!$AO$104,IF(B389='Données méteo'!$O$107,'Données méteo'!$AP$104,'Données méteo'!$AQ$104)))))))))))","v":116.60451745379878},{"$f":"BS389/31*VLOOKUP(F389,'Données méteo'!$C$108:$P$131,3,FALSE)","v":0.94035901172418368},0.94035901172418368,0,null,0.92499999999999993,1.5359011724183746E-2,1.5359011724183746E-2]
[15,"Janvier","15 Janvier",349,"Lundi",13,null,1,1,0,0,0,1,0,0,1,1,1,580,1,1,1,0,0,0,0,1,1,0,1,1,1,0,1,1,1,75,1,1,1,0,1,0,0,0,1,0,0,0,1,0,0,0,1,1,0,0,1,1,1,850,1,1,0,0,0,0,0,0,1.5049999999999999,{"$f":"IF(B390='Données méteo'!$E$107,'Données méteo'!$AF$104,IF(B390='Données méteo'!$F$107,'Données méteo'!$AG$104,IF(B390='Données méteo'!$G$107,'Données méteo'!$AH$104,IF(B390='Données méteo'!$H$107,'Données méteo'!$AI$104,IF(B390='Données méteo'!$I$107,'Données méteo'!$AJ$104,IF(B390='Données méteo'!$J$107,'Données méteo'!$AK$104,IF(B390='Données méteo'!$K$107,'Données méteo'!$AL$104,IF(B390='Données méteo'!$L$107,'Données méteo'!$AM$104,IF(B390='Données méteo'!$M$107,'Données méteo'!$AN$104,IF(B390='Données méteo'!$N$107,'Données méteo'!$AO$104,IF(B390='Données méteo'!$O$107,'Données méteo'!$AP$104,'Données méteo'!$AQ$104)))))))))))","v":116.60451745379878},{"$f":"BS390/31*VLOOKUP(F390,'Données méteo'!$C$108:$P$131,3,FALSE)","v":0.82751593031728166},0.82751593031728166,0,null,0.92499999999999993,0,0]
[15,"Janvier","15 Janvier",350,"Lundi",14,null,1,1,0,0,0,1,1,0,1,1,1,580,1,1,1,0,0,0,0,1,1,0,1,1,1,0,1,1,1,75,1,1,1,0,1,0,1,0,1,0,0,0,1,0,0,0,1,1,0,0,1,1,0,0,1,1,0,0,0,0,0,0,0.65500000000000003,{"$f":"IF(B391='Données méteo'!$E$107,'Données méteo'!$AF$104,IF(B391='Données méteo'!$F$107,'Données méteo'!$AG$104,IF(B391='Données méteo'!$G$107,'Données méteo'!$AH$104,IF(B391='Données méteo'!$H$107,'Données méteo'!$AI$104,IF(B391='Données méteo'!$I$107,'Données méteo'!$AJ$104,IF(B391='Données méteo'!$J$107,'Données méteo'!$AK$104,IF(B391='Données méteo'!$K$107,'Données méteo'!$AL$104,IF(B391='Données méteo'!$L$107,'Données méteo'!$AM$104,IF(B391='Données méteo'!$M$107,'Données méteo'!$AN$104,IF(B391='Données méteo'!$N$107,'Données méteo'!$AO$104,IF(B391='Données méteo'!$O$107,'Données méteo'!$AP$104,'Données méteo'!$AQ$104)))))))))))","v":116.60451745379878},{"$f":"BS391/31*VLOOKUP(F391,'Données méteo'!$C$108:$P$131,3,FALSE)","v":0.37614360468967351},0.37614360468967351,0,null,7.5000000000000067E-2,0.30114360468967344,0.30114360468967344]
[15,"Janvier","15 Janvier",351,"Lundi",15,null,1,1,0,0,0,1,1,0,1,1,1,580,1,1,1,0,0,0,0,1,1,0,1,1,1,0,1,1,1,75,1,1,1,0,1,0,1,0,1,0,0,0,1,0,0,0,1,1,0,0,1,1,0,0,1,1,0,0,0,0,0,0,0.65500000000000003,{"$f":"IF(B392='Données méteo'!$E$107,'Données méteo'!$AF$104,IF(B392='Données méteo'!$F$107,'Données méteo'!$AG$104,IF(B392='Données méteo'!$G$107,'Données méteo'!$AH$104,IF(B392='Données méteo'!$H$107,'Données méteo'!$AI$104,IF(B392='Données méteo'!$I$107,'Données méteo'!$AJ$104,IF(B392='Données méteo'!$J$107,'Données méteo'!$AK$104,IF(B392='Données méteo'!$K$107,'Données méteo'!$AL$104,IF(B392='Données méteo'!$L$107,'Données méteo'!$AM$104,IF(B392='Données méteo'!$M$107,'Données méteo'!$AN$104,IF(B392='Données méteo'!$N$107,'Données méteo'!$AO$104,IF(B392='Données méteo'!$O$107,'Données méteo'!$AP$104,'Données méteo'!$AQ$104)))))))))))","v":116.60451745379878},{"$f":"BS392/31*VLOOKUP(F392,'Données méteo'!$C$108:$P$131,3,FALSE)","v":0.18807180234483675},0.18807180234483675,0,null,7.5000000000000067E-2,0.11307180234483669,0.11307180234483669]
[15,"Janvier","15 Janvier",352,"Lundi",16,null,1,1,1,900,0,1,1,0,1,1,1,580,1,1,1,0,0,0,0,1,1,0,1,1,1,0,1,1,1,75,1,1,1,0,1,0,0,0,1,0,1,0,1,0,1,0,1,1,0,0,1,1,0,0,1,1,0,0,0,0,0,0,1.5549999999999999,{"$f":"IF(B393='Données méteo'!$E$107,'Données méteo'!$AF$104,IF(B393='Données méteo'!$F$107,'Données méteo'!$AG$104,IF(B393='Données méteo'!$G$107,'Données méteo'!$AH$104,IF(B393='Données méteo'!$H$107,'Données méteo'!$AI$104,IF(B393='Données méteo'!$I$107,'Données méteo'!$AJ$104,IF(B393='Données méteo'!$J$107,'Données méteo'!$AK$104,IF(B393='Données méteo'!$K$107,'Données méteo'!$AL$104,IF(B393='Données méteo'!$L$107,'Données méteo'!$AM$104,IF(B393='Données méteo'!$M$107,'Données méteo'!$AN$104,IF(B393='Données méteo'!$N$107,'Données méteo'!$AO$104,IF(B393='Données méteo'!$O$107,'Données méteo'!$AP$104,'Données méteo'!$AQ$104)))))))))))","v":116.60451745379878},{"$f":"BS393/31*VLOOKUP(F393,'Données méteo'!$C$108:$P$131,3,FALSE)","v":0.11284308140690204},0.11284308140690204,0,null,0.97499999999999998,0,0]
[15,"Janvier","15 Janvier",353,"Lundi",17,null,1,1,1,900,0,1,1,0,1,1,1,580,1,1,1,0,0,0,0,1,1,0,1,1,1,0,1,1,1,75,1,1,1,0,1,0,0,0,1,0,1,0,1,0,1,0,1,1,0,0,1,1,0,0,1,1,0,0,0,0,0,0,1.5549999999999999,{"$f":"IF(B394='Données méteo'!$E$107,'Données méteo'!$AF$104,IF(B394='Données méteo'!$F$107,'Données méteo'!$AG$104,IF(B394='Données méteo'!$G$107,'Données méteo'!$AH$104,IF(B394='Données méteo'!$H$107,'Données méteo'!$AI$104,IF(B394='Données méteo'!$I$107,'Données méteo'!$AJ$104,IF(B394='Données méteo'!$J$107,'Données méteo'!$AK$104,IF(B394='Données méteo'!$K$107,'Données méteo'!$AL$104,IF(B394='Données méteo'!$L$107,'Données méteo'!$AM$104,IF(B394='Données méteo'!$M$107,'Données méteo'!$AN$104,IF(B394='Données méteo'!$N$107,'Données méteo'!$AO$104,IF(B394='Données méteo'!$O$107,'Données méteo'!$AP$104,'Données méteo'!$AQ$104)))))))))))","v":116.60451745379878},{"$f":"BS394/31*VLOOKUP(F394,'Données méteo'!$C$108:$P$131,3,FALSE)","v":3.7614360468967351E-2},3.7614360468967351E-2,0,null,0.97499999999999998,0,0]
[15,"Janvier","15 Janvier",354,"Lundi",18,null,1,1,1,900,0,1,1,0,1,1,1,580,1,1,1,0,0,0,0,1,1,0,1,1,1,0,1,1,1,75,1,1,1,0,1,0,0,0,1,0,0,0,1,0,0,0,1,1,1,1500,1,1,0,0,1,1,0,0,0,0,0,0,3.0550000000000002,{"$f":"IF(B395='Données méteo'!$E$107,'Données méteo'!$AF$104,IF(B395='Données méteo'!$F$107,'Données méteo'!$AG$104,IF(B395='Données méteo'!$G$107,'Données méteo'!$AH$104,IF(B395='Données méteo'!$H$107,'Données méteo'!$AI$104,IF(B395='Données méteo'!$I$107,'Données méteo'!$AJ$104,IF(B395='Données méteo'!$J$107,'Données méteo'!$AK$104,IF(B395='Données méteo'!$K$107,'Données méteo'!$AL$104,IF(B395='Données méteo'!$L$107,'Données méteo'!$AM$104,IF(B395='Données méteo'!$M$107,'Données méteo'!$AN$104,IF(B395='Données méteo'!$N$107,'Données méteo'!$AO$104,IF(B395='Données méteo'!$O$107,'Données méteo'!$AP$104,'Données méteo'!$AQ$104)))))))))))","v":116.60451745379878},{"$f":"BS395/31*VLOOKUP(F395,'Données méteo'!$C$108:$P$131,3,FALSE)","v":0},0,0,null,2.4750000000000001,0,0]
[15,"Janvier","15 Janvier",355,"Lundi",19,null,1,1,1,900,0,1,1,0,1,1,1,580,1,1,1,0,0,0,0,1,1,0,1,1,1,0,1,1,1,75,1,1,1,0,1,0,0,0,1,0,0,0,1,0,0,0,1,1,1,1500,1,1,0,0,1,1,0,0,0,0,0,0,3.0550000000000002,{"$f":"IF(B396='Données méteo'!$E$107,'Données méteo'!$AF$104,IF(B396='Données méteo'!$F$107,'Données méteo'!$AG$104,IF(B396='Données méteo'!$G$107,'Données méteo'!$AH$104,IF(B396='Données méteo'!$H$107,'Données méteo'!$AI$104,IF(B396='Données méteo'!$I$107,'Données méteo'!$AJ$104,IF(B396='Données méteo'!$J$107,'Données méteo'!$AK$104,IF(B396='Données méteo'!$K$107,'Données méteo'!$AL$104,IF(B396='Données méteo'!$L$107,'Données méteo'!$AM$104,IF(B396='Données méteo'!$M$107,'Données méteo'!$AN$104,IF(B396='Données méteo'!$N$107,'Données méteo'!$AO$104,IF(B396='Données méteo'!$O$107,'Données méteo'!$AP$104,'Données méteo'!$AQ$104)))))))))))","v":116.60451745379878},{"$f":"BS396/31*VLOOKUP(F396,'Données méteo'!$C$108:$P$131,3,FALSE)","v":0},0,0,null,2.4750000000000001,0,0]
[15,"Janvier","15 Janvier",356,"Lundi",20,null,1,1,1,900,0,1,1,0,1,1,0,0,1,1,1,0,0,0,0,1,1,0,1,1,1,0,1,1,1,75,1,1,1,0,1,0,0,0,1,0,0,0,1,0,0,0,1,1,0,0,1,1,0,0,1,1,1,100,0,0,0,0,1.075,{"$f":"IF(B397='Données méteo'!$E$107,'Données méteo'!$AF$104,IF(B397='Données méteo'!$F$107,'Données méteo'!$AG$104,IF(B397='Données méteo'!$G$107,'Données méteo'!$AH$104,IF(B397='Données méteo'!$H$107,'Données méteo'!$AI$104,IF(B397='Données méteo'!$I$107,'Données méteo'!$AJ$104,IF(B397='Données méteo'!$J$107,'Données méteo'!$AK$104,IF(B397='Données méteo'!$K$107,'Données méteo'!$AL$104,IF(B397='Données méteo'!$L$107,'Données méteo'!$AM$104,IF(B397='Données méteo'!$M$107,'Données méteo'!$AN$104,IF(B397='Données méteo'!$N$107,'Données méteo'!$AO$104,IF(B397='Données méteo'!$O$107,'Données méteo'!$AP$104,'Données méteo'!$AQ$104)))))))))))","v":116.60451745379878},{"$f":"BS397/31*VLOOKUP(F397,'Données méteo'!$C$108:$P$131,3,FALSE)","v":0},0,0,null,1.075,0,0]
[15,"Janvier","15 Janvier",357,"Lundi",21,null,1,1,1,900,0,1,1,0,1,1,0,0,1,1,1,0,0,0,0,1,1,0,1,1,1,0,1,1,1,75,1,1,1,0,1,0,0,0,1,0,0,0,1,0,0,0,1,1,0,0,1,1,0,0,1,1,1,100,0,0,0,0,1.075,{"$f":"IF(B398='Données méteo'!$E$107,'Données méteo'!$AF$104,IF(B398='Données méteo'!$F$107,'Données méteo'!$AG$104,IF(B398='Données méteo'!$G$107,'Données méteo'!$AH$104,IF(B398='Données méteo'!$H$107,'Données méteo'!$AI$104,IF(B398='Données méteo'!$I$107,'Données méteo'!$AJ$104,IF(B398='Données méteo'!$J$107,'Données méteo'!$AK$104,IF(B398='Données méteo'!$K$107,'Données méteo'!$AL$104,IF(B398='Données méteo'!$L$107,'Données méteo'!$AM$104,IF(B398='Données méteo'!$M$107,'Données méteo'!$AN$104,IF(B398='Données méteo'!$N$107,'Données méteo'!$AO$104,IF(B398='Données méteo'!$O$107,'Données méteo'!$AP$104,'Données méteo'!$AQ$104)))))))))))","v":116.60451745379878},{"$f":"BS398/31*VLOOKUP(F398,'Données méteo'!$C$108:$P$131,3,FALSE)","v":0},0,0,null,1.075,0,0]
[15,"Janvier","15 Janvier",358,"Lundi",22,null,1,1,0,0,0,1,0,0,1,1,0,0,1,1,1,0,0,0,0,1,1,0,1,1,1,0,1,1,1,75,1,1,1,0,1,0,0,0,1,0,0,0,1,0,0,0,1,1,0,0,1,1,0,0,1,1,1,100,0,0,0,0,0.17499999999999999,{"$f":"IF(B399='Données méteo'!$E$107,'Données méteo'!$AF$104,IF(B399='Données méteo'!$F$107,'Données méteo'!$AG$104,IF(B399='Données méteo'!$G$107,'Données méteo'!$AH$104,IF(B399='Données méteo'!$H$107,'Données méteo'!$AI$104,IF(B399='Données méteo'!$I$107,'Données méteo'!$AJ$104,IF(B399='Données méteo'!$J$107,'Données méteo'!$AK$104,IF(B399='Données méteo'!$K$107,'Données méteo'!$AL$104,IF(B399='Données méteo'!$L$107,'Données méteo'!$AM$104,IF(B399='Données méteo'!$M$107,'Données méteo'!$AN$104,IF(B399='Données méteo'!$N$107,'Données méteo'!$AO$104,IF(B399='Données méteo'!$O$107,'Données méteo'!$AP$104,'Données méteo'!$AQ$104)))))))))))","v":116.60451745379878},{"$f":"BS399/31*VLOOKUP(F399,'Données méteo'!$C$108:$P$131,3,FALSE)","v":0},0,0,null,0.17499999999999999,0,0]
[15,"Janvier","15 Janvier",359,"Lundi",23,null,1,1,0,0,0,1,0,0,1,1,0,0,1,1,1,0,0,0,0,1,1,0,1,1,1,0,1,1,1,75,1,1,1,0,1,0,0,0,1,0,0,0,1,0,0,0,1,1,0,0,1,1,0,0,1,1,1,100,0,0,0,0,0.17499999999999999,{"$f":"IF(B400='Données méteo'!$E$107,'Données méteo'!$AF$104,IF(B400='Données méteo'!$F$107,'Données méteo'!$AG$104,IF(B400='Données méteo'!$G$107,'Données méteo'!$AH$104,IF(B400='Données méteo'!$H$107,'Données méteo'!$AI$104,IF(B400='Données méteo'!$I$107,'Données méteo'!$AJ$104,IF(B400='Données méteo'!$J$107,'Données méteo'!$AK$104,IF(B400='Données méteo'!$K$107,'Données méteo'!$AL$104,IF(B400='Données méteo'!$L$107,'Données méteo'!$AM$104,IF(B400='Données méteo'!$M$107,'Données méteo'!$AN$104,IF(B400='Données méteo'!$N$107,'Données méteo'!$AO$104,IF(B400='Données méteo'!$O$107,'Données méteo'!$AP$104,'Données méteo'!$AQ$104)))))))))))","v":116.60451745379878},{"$f":"BS400/31*VLOOKUP(F400,'Données méteo'!$C$108:$P$131,3,FALSE)","v":0},0,0,null,0.17499999999999999,0,0]
[16,"Janvier","16 Janvier",360,"Mardi",0,null,1,1,0,0,0,1,0,0,1,1,0,0,1,1,1,0,0,0,0,1,1,0,1,1,1,0,1,1,1,75,1,1,1,0,1,0,0,0,1,0,0,0,1,0,0,0,1,1,0,0,1,0,0,0,1,1,0,0,0,0,0,0,7.4999999999999997E-2,{"$f":"IF(B401='Données méteo'!$E$107,'Données méteo'!$AF$104,IF(B401='Données méteo'!$F$107,'Données méteo'!$AG$104,IF(B401='Données méteo'!$G$107,'Données méteo'!$AH$104,IF(B401='Données méteo'!$H$107,'Données méteo'!$AI$104,IF(B401='Données méteo'!$I$107,'Données méteo'!$AJ$104,IF(B401='Données méteo'!$J$107,'Données méteo'!$AK$104,IF(B401='Données méteo'!$K$107,'Données méteo'!$AL$104,IF(B401='Données méteo'!$L$107,'Données méteo'!$AM$104,IF(B401='Données méteo'!$M$107,'Données méteo'!$AN$104,IF(B401='Données méteo'!$N$107,'Données méteo'!$AO$104,IF(B401='Données méteo'!$O$107,'Données méteo'!$AP$104,'Données méteo'!$AQ$104)))))))))))","v":116.60451745379878},{"$f":"BS401/31*VLOOKUP(F401,'Données méteo'!$C$108:$P$131,3,FALSE)","v":0},0,0,null,7.4999999999999997E-2,0,0]
[16,"Janvier","16 Janvier",361,"Mardi",1,null,1,1,0,0,0,1,0,0,1,1,0,0,1,1,1,0,0,0,0,1,1,0,1,1,1,0,1,1,1,75,1,1,1,0,1,0,0,0,1,0,0,0,1,0,0,0,1,1,0,0,1,0,0,0,1,1,0,0,0,0,0,0,7.4999999999999997E-2,{"$f":"IF(B402='Données méteo'!$E$107,'Données méteo'!$AF$104,IF(B402='Données méteo'!$F$107,'Données méteo'!$AG$104,IF(B402='Données méteo'!$G$107,'Données méteo'!$AH$104,IF(B402='Données méteo'!$H$107,'Données méteo'!$AI$104,IF(B402='Données méteo'!$I$107,'Données méteo'!$AJ$104,IF(B402='Données méteo'!$J$107,'Données méteo'!$AK$104,IF(B402='Données méteo'!$K$107,'Données méteo'!$AL$104,IF(B402='Données méteo'!$L$107,'Données méteo'!$AM$104,IF(B402='Données méteo'!$M$107,'Données méteo'!$AN$104,IF(B402='Données méteo'!$N$107,'Données méteo'!$AO$104,IF(B402='Données méteo'!$O$107,'Données méteo'!$AP$104,'Données méteo'!$AQ$104)))))))))))","v":116.60451745379878},{"$f":"BS402/31*VLOOKUP(F402,'Données méteo'!$C$108:$P$131,3,FALSE)","v":0},0,0,null,7.4999999999999997E-2,0,0]
[16,"Janvier","16 Janvier",362,"Mardi",2,null,1,1,0,0,0,1,0,0,1,1,0,0,1,1,1,0,0,0,0,1,1,0,1,1,1,0,1,1,1,75,1,1,1,0,1,0,0,0,1,0,0,0,1,0,0,0,1,1,0,0,1,0,0,0,1,1,0,0,0,0,0,0,7.4999999999999997E-2,{"$f":"IF(B403='Données méteo'!$E$107,'Données méteo'!$AF$104,IF(B403='Données méteo'!$F$107,'Données méteo'!$AG$104,IF(B403='Données méteo'!$G$107,'Données méteo'!$AH$104,IF(B403='Données méteo'!$H$107,'Données méteo'!$AI$104,IF(B403='Données méteo'!$I$107,'Données méteo'!$AJ$104,IF(B403='Données méteo'!$J$107,'Données méteo'!$AK$104,IF(B403='Données méteo'!$K$107,'Données méteo'!$AL$104,IF(B403='Données méteo'!$L$107,'Données méteo'!$AM$104,IF(B403='Données méteo'!$M$107,'Données méteo'!$AN$104,IF(B403='Données méteo'!$N$107,'Données méteo'!$AO$104,IF(B403='Données méteo'!$O$107,'Données méteo'!$AP$104,'Données méteo'!$AQ$104)))))))))))","v":116.60451745379878},{"$f":"BS403/31*VLOOKUP(F403,'Données méteo'!$C$108:$P$131,3,FALSE)","v":0},0,0,null,7.4999999999999997E-2,0,0]
[16,"Janvier","16 Janvier",363,"Mardi",3,null,1,1,0,0,0,1,0,0,1,1,0,0,1,1,1,0,0,0,0,1,1,0,1,1,1,0,1,1,1,75,1,1,1,0,1,0,0,0,1,0,0,0,1,0,0,0,1,1,0,0,1,0,0,0,1,1,0,0,0,0,0,0,7.4999999999999997E-2,{"$f":"IF(B404='Données méteo'!$E$107,'Données méteo'!$AF$104,IF(B404='Données méteo'!$F$107,'Données méteo'!$AG$104,IF(B404='Données méteo'!$G$107,'Données méteo'!$AH$104,IF(B404='Données méteo'!$H$107,'Données méteo'!$AI$104,IF(B404='Données méteo'!$I$107,'Données méteo'!$AJ$104,IF(B404='Données méteo'!$J$107,'Données méteo'!$AK$104,IF(B404='Données méteo'!$K$107,'Données méteo'!$AL$104,IF(B404='Données méteo'!$L$107,'Données méteo'!$AM$104,IF(B404='Données méteo'!$M$107,'Données méteo'!$AN$104,IF(B404='Données méteo'!$N$107,'Données méteo'!$AO$104,IF(B404='Données méteo'!$O$107,'Données méteo'!$AP$104,'Données méteo'!$AQ$104)))))))))))","v":116.60451745379878},{"$f":"BS404/31*VLOOKUP(F404,'Données méteo'!$C$108:$P$131,3,FALSE)","v":0},0,0,null,7.4999999999999997E-2,0,0]
[16,"Janvier","16 Janvier",364,"Mardi",4,null,1,1,0,0,0,1,0,0,1,1,0,0,1,1,1,0,0,0,0,1,1,0,1,1,1,0,1,1,1,75,1,1,1,0,1,0,0,0,1,0,0,0,1,0,0,0,1,1,0,0,1,0,0,0,1,1,0,0,0,0,0,0,7.4999999999999997E-2,{"$f":"IF(B405='Données méteo'!$E$107,'Données méteo'!$AF$104,IF(B405='Données méteo'!$F$107,'Données méteo'!$AG$104,IF(B405='Données méteo'!$G$107,'Données méteo'!$AH$104,IF(B405='Données méteo'!$H$107,'Données méteo'!$AI$104,IF(B405='Données méteo'!$I$107,'Données méteo'!$AJ$104,IF(B405='Données méteo'!$J$107,'Données méteo'!$AK$104,IF(B405='Données méteo'!$K$107,'Données méteo'!$AL$104,IF(B405='Données méteo'!$L$107,'Données méteo'!$AM$104,IF(B405='Données méteo'!$M$107,'Données méteo'!$AN$104,IF(B405='Données méteo'!$N$107,'Données méteo'!$AO$104,IF(B405='Données méteo'!$O$107,'Données méteo'!$AP$104,'Données méteo'!$AQ$104)))))))))))","v":116.60451745379878},{"$f":"BS405/31*VLOOKUP(F405,'Données méteo'!$C$108:$P$131,3,FALSE)","v":0},0,0,null,7.4999999999999997E-2,0,0]
[16,"Janvier","16 Janvier",365,"Mardi",5,null,1,1,0,0,0,1,0,0,1,1,0,0,1,1,1,0,0,0,0,1,1,0,1,1,1,0,1,1,1,75,1,1,1,0,1,0,0,0,1,0,0,0,1,0,0,0,1,1,0,0,1,0,0,0,1,1,0,0,0,0,0,0,7.4999999999999997E-2,{"$f":"IF(B406='Données méteo'!$E$107,'Données méteo'!$AF$104,IF(B406='Données méteo'!$F$107,'Données méteo'!$AG$104,IF(B406='Données méteo'!$G$107,'Données méteo'!$AH$104,IF(B406='Données méteo'!$H$107,'Données méteo'!$AI$104,IF(B406='Données méteo'!$I$107,'Données méteo'!$AJ$104,IF(B406='Données méteo'!$J$107,'Données méteo'!$AK$104,IF(B406='Données méteo'!$K$107,'Données méteo'!$AL$104,IF(B406='Données méteo'!$L$107,'Données méteo'!$AM$104,IF(B406='Données méteo'!$M$107,'Données méteo'!$AN$104,IF(B406='Données méteo'!$N$107,'Données méteo'!$AO$104,IF(B406='Données méteo'!$O$107,'Données méteo'!$AP$104,'Données méteo'!$AQ$104)))))))))))","v":116.60451745379878},{"$f":"BS406/31*VLOOKUP(F406,'Données méteo'!$C$108:$P$131,3,FALSE)","v":0},0,0,null,7.4999999999999997E-2,0,0]
[16,"Janvier","16 Janvier",366,"Mardi",6,null,1,1,1,900,0,1,0,0,1,1,0,0,1,1,1,0,0,0,0,1,1,0,1,1,1,0,1,1,1,75,1,1,1,0,1,0,0,0,1,0,0,0,1,0,0,0,1,1,0,0,1,0,0,0,1,1,0,0,0,0,0,0,0.97499999999999998,{"$f":"IF(B407='Données méteo'!$E$107,'Données méteo'!$AF$104,IF(B407='Données méteo'!$F$107,'Données méteo'!$AG$104,IF(B407='Données méteo'!$G$107,'Données méteo'!$AH$104,IF(B407='Données méteo'!$H$107,'Données méteo'!$AI$104,IF(B407='Données méteo'!$I$107,'Données méteo'!$AJ$104,IF(B407='Données méteo'!$J$107,'Données méteo'!$AK$104,IF(B407='Données méteo'!$K$107,'Données méteo'!$AL$104,IF(B407='Données méteo'!$L$107,'Données méteo'!$AM$104,IF(B407='Données méteo'!$M$107,'Données méteo'!$AN$104,IF(B407='Données méteo'!$N$107,'Données méteo'!$AO$104,IF(B407='Données méteo'!$O$107,'Données méteo'!$AP$104,'Données méteo'!$AQ$104)))))))))))","v":116.60451745379878},{"$f":"BS407/31*VLOOKUP(F407,'Données méteo'!$C$108:$P$131,3,FALSE)","v":0},0,0,null,0.97499999999999998,0,0]
[16,"Janvier","16 Janvier",367,"Mardi",7,null,1,1,1,900,0,1,0,0,1,1,0,0,1,1,1,0,0,0,0,1,1,0,1,1,1,0,1,1,1,75,1,1,1,0,1,0,0,0,1,0,0,0,1,0,0,0,1,1,0,0,1,0,0,0,1,1,0,0,0,0,0,0,0.97499999999999998,{"$f":"IF(B408='Données méteo'!$E$107,'Données méteo'!$AF$104,IF(B408='Données méteo'!$F$107,'Données méteo'!$AG$104,IF(B408='Données méteo'!$G$107,'Données méteo'!$AH$104,IF(B408='Données méteo'!$H$107,'Données méteo'!$AI$104,IF(B408='Données méteo'!$I$107,'Données méteo'!$AJ$104,IF(B408='Données méteo'!$J$107,'Données méteo'!$AK$104,IF(B408='Données méteo'!$K$107,'Données méteo'!$AL$104,IF(B408='Données méteo'!$L$107,'Données méteo'!$AM$104,IF(B408='Données méteo'!$M$107,'Données méteo'!$AN$104,IF(B408='Données méteo'!$N$107,'Données méteo'!$AO$104,IF(B408='Données méteo'!$O$107,'Données méteo'!$AP$104,'Données méteo'!$AQ$104)))))))))))","v":116.60451745379878},{"$f":"BS408/31*VLOOKUP(F408,'Données méteo'!$C$108:$P$131,3,FALSE)","v":0},0,0,null,0.97499999999999998,0,0]
[16,"Janvier","16 Janvier",368,"Mardi",8,null,1,1,0,0,0,1,0,0,1,1,1,580,1,1,1,0,0,0,0,1,1,0,1,1,1,0,1,1,1,75,1,1,1,0,1,0,0,0,1,0,0,0,1,0,0,0,1,1,0,0,1,0,0,0,1,1,0,0,0,0,0,0,0.65500000000000003,{"$f":"IF(B409='Données méteo'!$E$107,'Données méteo'!$AF$104,IF(B409='Données méteo'!$F$107,'Données méteo'!$AG$104,IF(B409='Données méteo'!$G$107,'Données méteo'!$AH$104,IF(B409='Données méteo'!$H$107,'Données méteo'!$AI$104,IF(B409='Données méteo'!$I$107,'Données méteo'!$AJ$104,IF(B409='Données méteo'!$J$107,'Données méteo'!$AK$104,IF(B409='Données méteo'!$K$107,'Données méteo'!$AL$104,IF(B409='Données méteo'!$L$107,'Données méteo'!$AM$104,IF(B409='Données méteo'!$M$107,'Données méteo'!$AN$104,IF(B409='Données méteo'!$N$107,'Données méteo'!$AO$104,IF(B409='Données méteo'!$O$107,'Données méteo'!$AP$104,'Données méteo'!$AQ$104)))))))))))","v":116.60451745379878},{"$f":"BS409/31*VLOOKUP(F409,'Données méteo'!$C$108:$P$131,3,FALSE)","v":0},0,0,null,7.5000000000000067E-2,0,0]
[16,"Janvier","16 Janvier",369,"Mardi",9,null,1,1,0,0,0,1,0,0,1,1,1,580,1,1,1,0,0,0,0,1,1,0,1,1,1,0,1,1,1,75,1,1,1,0,1,0,0,0,1,0,0,0,1,0,0,0,1,1,0,0,1,0,0,0,1,1,0,0,0,0,0,0,0.65500000000000003,{"$f":"IF(B410='Données méteo'!$E$107,'Données méteo'!$AF$104,IF(B410='Données méteo'!$F$107,'Données méteo'!$AG$104,IF(B410='Données méteo'!$G$107,'Données méteo'!$AH$104,IF(B410='Données méteo'!$H$107,'Données méteo'!$AI$104,IF(B410='Données méteo'!$I$107,'Données méteo'!$AJ$104,IF(B410='Données méteo'!$J$107,'Données méteo'!$AK$104,IF(B410='Données méteo'!$K$107,'Données méteo'!$AL$104,IF(B410='Données méteo'!$L$107,'Données méteo'!$AM$104,IF(B410='Données méteo'!$M$107,'Données méteo'!$AN$104,IF(B410='Données méteo'!$N$107,'Données méteo'!$AO$104,IF(B410='Données méteo'!$O$107,'Données méteo'!$AP$104,'Données méteo'!$AQ$104)))))))))))","v":116.60451745379878},{"$f":"BS410/31*VLOOKUP(F410,'Données méteo'!$C$108:$P$131,3,FALSE)","v":0.1504574418758694},0.1504574418758694,0,null,7.5000000000000067E-2,7.5457441875869335E-2,7.5457441875869335E-2]
[16,"Janvier","16 Janvier",370,"Mardi",10,null,1,1,0,0,0,1,0,0,1,1,1,580,1,1,1,0,0,0,0,1,1,0,1,1,1,0,1,1,1,75,1,1,1,0,1,0,0,0,1,0,0,0,1,0,0,0,1,1,0,0,1,0,0,0,1,1,0,0,0,0,0,0,0.65500000000000003,{"$f":"IF(B411='Données méteo'!$E$107,'Données méteo'!$AF$104,IF(B411='Données méteo'!$F$107,'Données méteo'!$AG$104,IF(B411='Données méteo'!$G$107,'Données méteo'!$AH$104,IF(B411='Données méteo'!$H$107,'Données méteo'!$AI$104,IF(B411='Données méteo'!$I$107,'Données méteo'!$AJ$104,IF(B411='Données méteo'!$J$107,'Données méteo'!$AK$104,IF(B411='Données méteo'!$K$107,'Données méteo'!$AL$104,IF(B411='Données méteo'!$L$107,'Données méteo'!$AM$104,IF(B411='Données méteo'!$M$107,'Données méteo'!$AN$104,IF(B411='Données méteo'!$N$107,'Données méteo'!$AO$104,IF(B411='Données méteo'!$O$107,'Données méteo'!$AP$104,'Données méteo'!$AQ$104)))))))))))","v":116.60451745379878},{"$f":"BS411/31*VLOOKUP(F411,'Données méteo'!$C$108:$P$131,3,FALSE)","v":0.37614360468967351},0.37614360468967351,0,null,7.5000000000000067E-2,0.30114360468967344,0.30114360468967344]
[16,"Janvier","16 Janvier",371,"Mardi",11,null,1,1,0,0,0,1,0,0,1,1,1,580,1,1,1,0,0,0,0,1,1,0,1,1,1,0,1,1,1,75,1,1,1,0,1,0,0,0,1,0,0,0,1,0,0,0,1,1,0,0,1,0,0,0,1,1,0,0,0,0,0,0,0.65500000000000003,{"$f":"IF(B412='Données méteo'!$E$107,'Données méteo'!$AF$104,IF(B412='Données méteo'!$F$107,'Données méteo'!$AG$104,IF(B412='Données méteo'!$G$107,'Données méteo'!$AH$104,IF(B412='Données méteo'!$H$107,'Données méteo'!$AI$104,IF(B412='Données méteo'!$I$107,'Données méteo'!$AJ$104,IF(B412='Données méteo'!$J$107,'Données méteo'!$AK$104,IF(B412='Données méteo'!$K$107,'Données méteo'!$AL$104,IF(B412='Données méteo'!$L$107,'Données méteo'!$AM$104,IF(B412='Données méteo'!$M$107,'Données méteo'!$AN$104,IF(B412='Données méteo'!$N$107,'Données méteo'!$AO$104,IF(B412='Données méteo'!$O$107,'Données méteo'!$AP$104,'Données méteo'!$AQ$104)))))))))))","v":116.60451745379878},{"$f":"BS412/31*VLOOKUP(F412,'Données méteo'!$C$108:$P$131,3,FALSE)","v":0.75228720937934701},0.65500000000000003,9.7287209379346984E-2,null,7.5000000000000067E-2,0.67728720937934694,0.57999999999999996]
[16,"Janvier","16 Janvier",372,"Mardi",12,null,1,1,0,0,0,1,0,0,1,1,1,580,1,1,1,0,0,0,0,1,1,0,1,1,1,0,1,1,1,75,1,1,1,0,1,0,0,0,1,0,0,0,1,0,0,0,1,1,0,0,1,0,1,0,1,1,0,0,0,0,0,0,0.65500000000000003,{"$f":"IF(B413='Données méteo'!$E$107,'Données méteo'!$AF$104,IF(B413='Données méteo'!$F$107,'Données méteo'!$AG$104,IF(B413='Données méteo'!$G$107,'Données méteo'!$AH$104,IF(B413='Données méteo'!$H$107,'Données méteo'!$AI$104,IF(B413='Données méteo'!$I$107,'Données méteo'!$AJ$104,IF(B413='Données méteo'!$J$107,'Données méteo'!$AK$104,IF(B413='Données méteo'!$K$107,'Données méteo'!$AL$104,IF(B413='Données méteo'!$L$107,'Données méteo'!$AM$104,IF(B413='Données méteo'!$M$107,'Données méteo'!$AN$104,IF(B413='Données méteo'!$N$107,'Données méteo'!$AO$104,IF(B413='Données méteo'!$O$107,'Données méteo'!$AP$104,'Données méteo'!$AQ$104)))))))))))","v":116.60451745379878},{"$f":"BS413/31*VLOOKUP(F413,'Données méteo'!$C$108:$P$131,3,FALSE)","v":0.94035901172418368},0.65500000000000003,0.28535901172418365,null,7.5000000000000067E-2,0.86535901172418361,0.57999999999999996]
[16,"Janvier","16 Janvier",373,"Mardi",13,null,1,1,0,0,0,1,0,0,1,1,1,580,1,1,1,0,0,0,0,1,1,0,1,1,1,0,1,1,1,75,1,1,1,0,1,0,0,0,1,0,0,0,1,0,0,0,1,1,0,0,1,0,1,0,1,1,0,0,0,0,0,0,0.65500000000000003,{"$f":"IF(B414='Données méteo'!$E$107,'Données méteo'!$AF$104,IF(B414='Données méteo'!$F$107,'Données méteo'!$AG$104,IF(B414='Données méteo'!$G$107,'Données méteo'!$AH$104,IF(B414='Données méteo'!$H$107,'Données méteo'!$AI$104,IF(B414='Données méteo'!$I$107,'Données méteo'!$AJ$104,IF(B414='Données méteo'!$J$107,'Données méteo'!$AK$104,IF(B414='Données méteo'!$K$107,'Données méteo'!$AL$104,IF(B414='Données méteo'!$L$107,'Données méteo'!$AM$104,IF(B414='Données méteo'!$M$107,'Données méteo'!$AN$104,IF(B414='Données méteo'!$N$107,'Données méteo'!$AO$104,IF(B414='Données méteo'!$O$107,'Données méteo'!$AP$104,'Données méteo'!$AQ$104)))))))))))","v":116.60451745379878},{"$f":"BS414/31*VLOOKUP(F414,'Données méteo'!$C$108:$P$131,3,FALSE)","v":0.82751593031728166},0.65500000000000003,0.17251593031728163,null,7.5000000000000067E-2,0.75251593031728159,0.57999999999999996]
[16,"Janvier","16 Janvier",374,"Mardi",14,null,1,1,0,0,0,1,1,0,1,1,1,580,1,1,1,0,0,0,0,1,1,0,1,1,1,0,1,1,1,75,1,1,1,0,1,0,1,0,1,0,0,0,1,0,0,0,1,1,0,0,1,0,0,0,1,1,0,0,0,0,0,0,0.65500000000000003,{"$f":"IF(B415='Données méteo'!$E$107,'Données méteo'!$AF$104,IF(B415='Données méteo'!$F$107,'Données méteo'!$AG$104,IF(B415='Données méteo'!$G$107,'Données méteo'!$AH$104,IF(B415='Données méteo'!$H$107,'Données méteo'!$AI$104,IF(B415='Données méteo'!$I$107,'Données méteo'!$AJ$104,IF(B415='Données méteo'!$J$107,'Données méteo'!$AK$104,IF(B415='Données méteo'!$K$107,'Données méteo'!$AL$104,IF(B415='Données méteo'!$L$107,'Données méteo'!$AM$104,IF(B415='Données méteo'!$M$107,'Données méteo'!$AN$104,IF(B415='Données méteo'!$N$107,'Données méteo'!$AO$104,IF(B415='Données méteo'!$O$107,'Données méteo'!$AP$104,'Données méteo'!$AQ$104)))))))))))","v":116.60451745379878},{"$f":"BS415/31*VLOOKUP(F415,'Données méteo'!$C$108:$P$131,3,FALSE)","v":0.37614360468967351},0.37614360468967351,0,null,7.5000000000000067E-2,0.30114360468967344,0.30114360468967344]
[16,"Janvier","16 Janvier",375,"Mardi",15,null,1,1,0,0,0,1,1,0,1,1,1,580,1,1,1,0,0,0,0,1,1,0,1,1,1,0,1,1,1,75,1,1,1,0,1,0,1,0,1,0,0,0,1,0,0,0,1,1,0,0,1,0,0,0,1,1,0,0,0,0,0,0,0.65500000000000003,{"$f":"IF(B416='Données méteo'!$E$107,'Données méteo'!$AF$104,IF(B416='Données méteo'!$F$107,'Données méteo'!$AG$104,IF(B416='Données méteo'!$G$107,'Données méteo'!$AH$104,IF(B416='Données méteo'!$H$107,'Données méteo'!$AI$104,IF(B416='Données méteo'!$I$107,'Données méteo'!$AJ$104,IF(B416='Données méteo'!$J$107,'Données méteo'!$AK$104,IF(B416='Données méteo'!$K$107,'Données méteo'!$AL$104,IF(B416='Données méteo'!$L$107,'Données méteo'!$AM$104,IF(B416='Données méteo'!$M$107,'Données méteo'!$AN$104,IF(B416='Données méteo'!$N$107,'Données méteo'!$AO$104,IF(B416='Données méteo'!$O$107,'Données méteo'!$AP$104,'Données méteo'!$AQ$104)))))))))))","v":116.60451745379878},{"$f":"BS416/31*VLOOKUP(F416,'Données méteo'!$C$108:$P$131,3,FALSE)","v":0.18807180234483675},0.18807180234483675,0,null,7.5000000000000067E-2,0.11307180234483669,0.11307180234483669]
[16,"Janvier","16 Janvier",376,"Mardi",16,null,1,1,1,900,0,1,1,0,1,1,1,580,1,1,1,0,0,0,0,1,1,0,1,1,1,0,1,1,1,75,1,1,1,0,1,0,0,0,1,0,1,0,1,0,1,0,1,1,0,0,1,0,0,0,1,1,0,0,0,0,0,0,1.5549999999999999,{"$f":"IF(B417='Données méteo'!$E$107,'Données méteo'!$AF$104,IF(B417='Données méteo'!$F$107,'Données méteo'!$AG$104,IF(B417='Données méteo'!$G$107,'Données méteo'!$AH$104,IF(B417='Données méteo'!$H$107,'Données méteo'!$AI$104,IF(B417='Données méteo'!$I$107,'Données méteo'!$AJ$104,IF(B417='Données méteo'!$J$107,'Données méteo'!$AK$104,IF(B417='Données méteo'!$K$107,'Données méteo'!$AL$104,IF(B417='Données méteo'!$L$107,'Données méteo'!$AM$104,IF(B417='Données méteo'!$M$107,'Données méteo'!$AN$104,IF(B417='Données méteo'!$N$107,'Données méteo'!$AO$104,IF(B417='Données méteo'!$O$107,'Données méteo'!$AP$104,'Données méteo'!$AQ$104)))))))))))","v":116.60451745379878},{"$f":"BS417/31*VLOOKUP(F417,'Données méteo'!$C$108:$P$131,3,FALSE)","v":0.11284308140690204},0.11284308140690204,0,null,0.97499999999999998,0,0]
[16,"Janvier","16 Janvier",377,"Mardi",17,null,1,1,1,900,0,1,1,0,1,1,1,580,1,1,1,0,0,0,0,1,1,0,1,1,1,0,1,1,1,75,1,1,1,0,1,0,0,0,1,0,1,0,1,0,1,0,1,1,0,0,1,0,0,0,1,1,0,0,0,0,0,0,1.5549999999999999,{"$f":"IF(B418='Données méteo'!$E$107,'Données méteo'!$AF$104,IF(B418='Données méteo'!$F$107,'Données méteo'!$AG$104,IF(B418='Données méteo'!$G$107,'Données méteo'!$AH$104,IF(B418='Données méteo'!$H$107,'Données méteo'!$AI$104,IF(B418='Données méteo'!$I$107,'Données méteo'!$AJ$104,IF(B418='Données méteo'!$J$107,'Données méteo'!$AK$104,IF(B418='Données méteo'!$K$107,'Données méteo'!$AL$104,IF(B418='Données méteo'!$L$107,'Données méteo'!$AM$104,IF(B418='Données méteo'!$M$107,'Données méteo'!$AN$104,IF(B418='Données méteo'!$N$107,'Données méteo'!$AO$104,IF(B418='Données méteo'!$O$107,'Données méteo'!$AP$104,'Données méteo'!$AQ$104)))))))))))","v":116.60451745379878},{"$f":"BS418/31*VLOOKUP(F418,'Données méteo'!$C$108:$P$131,3,FALSE)","v":3.7614360468967351E-2},3.7614360468967351E-2,0,null,0.97499999999999998,0,0]
[16,"Janvier","16 Janvier",378,"Mardi",18,null,1,1,1,900,0,1,1,0,1,1,1,580,1,1,1,0,0,0,0,1,1,0,1,1,1,0,1,1,1,75,1,1,1,0,1,0,0,0,1,0,0,0,1,0,0,0,1,1,1,1500,1,0,0,0,1,1,0,0,0,0,0,0,3.0550000000000002,{"$f":"IF(B419='Données méteo'!$E$107,'Données méteo'!$AF$104,IF(B419='Données méteo'!$F$107,'Données méteo'!$AG$104,IF(B419='Données méteo'!$G$107,'Données méteo'!$AH$104,IF(B419='Données méteo'!$H$107,'Données méteo'!$AI$104,IF(B419='Données méteo'!$I$107,'Données méteo'!$AJ$104,IF(B419='Données méteo'!$J$107,'Données méteo'!$AK$104,IF(B419='Données méteo'!$K$107,'Données méteo'!$AL$104,IF(B419='Données méteo'!$L$107,'Données méteo'!$AM$104,IF(B419='Données méteo'!$M$107,'Données méteo'!$AN$104,IF(B419='Données méteo'!$N$107,'Données méteo'!$AO$104,IF(B419='Données méteo'!$O$107,'Données méteo'!$AP$104,'Données méteo'!$AQ$104)))))))))))","v":116.60451745379878},{"$f":"BS419/31*VLOOKUP(F419,'Données méteo'!$C$108:$P$131,3,FALSE)","v":0},0,0,null,2.4750000000000001,0,0]
[16,"Janvier","16 Janvier",379,"Mardi",19,null,1,1,1,900,0,1,1,0,1,1,1,580,1,1,1,0,0,0,0,1,1,0,1,1,1,0,1,1,1,75,1,1,1,0,1,0,0,0,1,0,0,0,1,0,0,0,1,1,1,1500,1,0,0,0,1,1,0,0,0,0,0,0,3.0550000000000002,{"$f":"IF(B420='Données méteo'!$E$107,'Données méteo'!$AF$104,IF(B420='Données méteo'!$F$107,'Données méteo'!$AG$104,IF(B420='Données méteo'!$G$107,'Données méteo'!$AH$104,IF(B420='Données méteo'!$H$107,'Données méteo'!$AI$104,IF(B420='Données méteo'!$I$107,'Données méteo'!$AJ$104,IF(B420='Données méteo'!$J$107,'Données méteo'!$AK$104,IF(B420='Données méteo'!$K$107,'Données méteo'!$AL$104,IF(B420='Données méteo'!$L$107,'Données méteo'!$AM$104,IF(B420='Données méteo'!$M$107,'Données méteo'!$AN$104,IF(B420='Données méteo'!$N$107,'Données méteo'!$AO$104,IF(B420='Données méteo'!$O$107,'Données méteo'!$AP$104,'Données méteo'!$AQ$104)))))))))))","v":116.60451745379878},{"$f":"BS420/31*VLOOKUP(F420,'Données méteo'!$C$108:$P$131,3,FALSE)","v":0},0,0,null,2.4750000000000001,0,0]
[16,"Janvier","16 Janvier",380,"Mardi",20,null,1,1,1,900,0,1,1,0,1,1,0,0,1,1,1,0,0,0,0,1,1,0,1,1,1,0,1,1,1,75,1,1,1,0,1,0,0,0,1,0,0,0,1,0,0,0,1,1,0,0,1,0,0,0,1,1,1,100,0,0,0,0,1.075,{"$f":"IF(B421='Données méteo'!$E$107,'Données méteo'!$AF$104,IF(B421='Données méteo'!$F$107,'Données méteo'!$AG$104,IF(B421='Données méteo'!$G$107,'Données méteo'!$AH$104,IF(B421='Données méteo'!$H$107,'Données méteo'!$AI$104,IF(B421='Données méteo'!$I$107,'Données méteo'!$AJ$104,IF(B421='Données méteo'!$J$107,'Données méteo'!$AK$104,IF(B421='Données méteo'!$K$107,'Données méteo'!$AL$104,IF(B421='Données méteo'!$L$107,'Données méteo'!$AM$104,IF(B421='Données méteo'!$M$107,'Données méteo'!$AN$104,IF(B421='Données méteo'!$N$107,'Données méteo'!$AO$104,IF(B421='Données méteo'!$O$107,'Données méteo'!$AP$104,'Données méteo'!$AQ$104)))))))))))","v":116.60451745379878},{"$f":"BS421/31*VLOOKUP(F421,'Données méteo'!$C$108:$P$131,3,FALSE)","v":0},0,0,null,1.075,0,0]
[16,"Janvier","16 Janvier",381,"Mardi",21,null,1,1,1,900,0,1,1,0,1,1,0,0,1,1,1,0,0,0,0,1,1,0,1,1,1,0,1,1,1,75,1,1,1,0,1,0,0,0,1,0,0,0,1,0,0,0,1,1,0,0,1,0,0,0,1,1,1,100,0,0,0,0,1.075,{"$f":"IF(B422='Données méteo'!$E$107,'Données méteo'!$AF$104,IF(B422='Données méteo'!$F$107,'Données méteo'!$AG$104,IF(B422='Données méteo'!$G$107,'Données méteo'!$AH$104,IF(B422='Données méteo'!$H$107,'Données méteo'!$AI$104,IF(B422='Données méteo'!$I$107,'Données méteo'!$AJ$104,IF(B422='Données méteo'!$J$107,'Données méteo'!$AK$104,IF(B422='Données méteo'!$K$107,'Données méteo'!$AL$104,IF(B422='Données méteo'!$L$107,'Données méteo'!$AM$104,IF(B422='Données méteo'!$M$107,'Données méteo'!$AN$104,IF(B422='Données méteo'!$N$107,'Données méteo'!$AO$104,IF(B422='Données méteo'!$O$107,'Données méteo'!$AP$104,'Données méteo'!$AQ$104)))))))))))","v":116.60451745379878},{"$f":"BS422/31*VLOOKUP(F422,'Données méteo'!$C$108:$P$131,3,FALSE)","v":0},0,0,null,1.075,0,0]
[16,"Janvier","16 Janvier",382,"Mardi",22,null,1,1,0,0,0,1,0,0,1,1,0,0,1,1,1,0,0,0,0,1,1,0,1,1,1,0,1,1,1,75,1,1,1,0,1,0,0,0,1,0,0,0,1,0,0,0,1,1,0,0,1,0,0,0,1,1,1,100,0,0,0,0,0.17499999999999999,{"$f":"IF(B423='Données méteo'!$E$107,'Données méteo'!$AF$104,IF(B423='Données méteo'!$F$107,'Données méteo'!$AG$104,IF(B423='Données méteo'!$G$107,'Données méteo'!$AH$104,IF(B423='Données méteo'!$H$107,'Données méteo'!$AI$104,IF(B423='Données méteo'!$I$107,'Données méteo'!$AJ$104,IF(B423='Données méteo'!$J$107,'Données méteo'!$AK$104,IF(B423='Données méteo'!$K$107,'Données méteo'!$AL$104,IF(B423='Données méteo'!$L$107,'Données méteo'!$AM$104,IF(B423='Données méteo'!$M$107,'Données méteo'!$AN$104,IF(B423='Données méteo'!$N$107,'Données méteo'!$AO$104,IF(B423='Données méteo'!$O$107,'Données méteo'!$AP$104,'Données méteo'!$AQ$104)))))))))))","v":116.60451745379878},{"$f":"BS423/31*VLOOKUP(F423,'Données méteo'!$C$108:$P$131,3,FALSE)","v":0},0,0,null,0.17499999999999999,0,0]
[16,"Janvier","16 Janvier",383,"Mardi",23,null,1,1,0,0,0,1,0,0,1,1,0,0,1,1,1,0,0,0,0,1,1,0,1,1,1,0,1,1,1,75,1,1,1,0,1,0,0,0,1,0,0,0,1,0,0,0,1,1,0,0,1,0,0,0,1,1,1,100,0,0,0,0,0.17499999999999999,{"$f":"IF(B424='Données méteo'!$E$107,'Données méteo'!$AF$104,IF(B424='Données méteo'!$F$107,'Données méteo'!$AG$104,IF(B424='Données méteo'!$G$107,'Données méteo'!$AH$104,IF(B424='Données méteo'!$H$107,'Données méteo'!$AI$104,IF(B424='Données méteo'!$I$107,'Données méteo'!$AJ$104,IF(B424='Données méteo'!$J$107,'Données méteo'!$AK$104,IF(B424='Données méteo'!$K$107,'Données méteo'!$AL$104,IF(B424='Données méteo'!$L$107,'Données méteo'!$AM$104,IF(B424='Données méteo'!$M$107,'Données méteo'!$AN$104,IF(B424='Données méteo'!$N$107,'Données méteo'!$AO$104,IF(B424='Données méteo'!$O$107,'Données méteo'!$AP$104,'Données méteo'!$AQ$104)))))))))))","v":116.60451745379878},{"$f":"BS424/31*VLOOKUP(F424,'Données méteo'!$C$108:$P$131,3,FALSE)","v":0},0,0,null,0.17499999999999999,0,0]
[17,"Janvier","17 Janvier",384,"Mercredi",0,null,{"$f":"IF($B425=$F$25,$H$25,IF($B425=$F$26,$H$26,IF($B425=$F$27,$H$27,IF($B425=$F$28,$H$28,IF($B425=$F$29,$H$29,IF($B425=$F$30,$H$30,IF($B425=$F$31,$H$31,IF($B425=$F$32,$H$32,IF($B425=$F$33,$H$33,IF($B425=$F$34,$H$34,IF($B425=$F$35,$H$35,IF($B425=$F$36,$H$36,0))))))))))))","v":1},{"$f":"IF($E425=$F$17,$H$17,IF($E425=$F$18,$H$18,IF($E425=$F$19,$H$19,IF($E425=$F$20,$H$20,IF($E425=$F$21,$H$21,IF($E425=$F$22,$H$22,IF($E425=$F$23,$H$23,0)))))))","v":1},0,{"$f":"IF($BY$13=$BX$33,0,IF(AND(H425=1,I425=1,J425=1),$BX$13*0.3,0))","v":0},{"$f":"IF($B425=$F$25,$I$25,IF($B425=$F$26,$I$26,IF($B425=$F$27,$I$27,IF($B425=$F$28,$I$28,IF($B425=$F$29,$I$29,IF($B425=$F$30,$I$30,IF($B425=$F$31,$I$31,IF($B425=$F$32,$I$32,IF($B425=$F$33,$I$33,IF($B425=$F$34,$I$34,IF($B425=$F$35,$I$35,IF($B425=$F$36,$I$36,0))))))))))))","v":0},{"$f":"IF($E425=$F$17,$I$17,IF($E425=$F$18,$I$18,IF($E425=$F$19,$I$19,IF($E425=$F$20,$I$20,IF($E425=$F$21,$I$21,IF($E425=$F$22,$I$22,IF($E425=$F$23,$I$23,0)))))))","v":1},0,{"$f":"IF($BY$14=$BX$33,0,IF(AND(L425=1,M425=1,N425=1),$BX$14*0.3,0))","v":0},{"$f":"IF($B425=$F$25,$J$25,IF($B425=$F$26,$J$26,IF($B425=$F$27,$J$27,IF($B425=$F$28,$J$28,IF($B425=$F$29,$J$29,IF($B425=$F$30,$J$30,IF($B425=$F$31,$J$31,IF($B425=$F$32,$J$32,IF($B425=$F$33,$J$33,IF($B425=$F$34,$J$34,IF($B425=$F$35,$J$35,IF($B425=$F$36,$J$36,0))))))))))))","v":1},{"$f":"IF($E425=$F$17,$J$17,IF($E425=$F$18,$J$18,IF($E425=$F$19,$J$19,IF($E425=$F$20,$J$20,IF($E425=$F$21,$J$21,IF($E425=$F$22,$J$22,IF($E425=$F$23,$J$23,0)))))))","v":1},0,{"$f":"IF($BY$15=$BX$33,0,IF(AND(P425=1,Q425=1,R425=1),$BX$15*$AM$37,0))","v":0},{"$f":"IF($B425=$F$25,$K$25,IF($B425=$F$26,$K$26,IF($B425=$F$27,$K$27,IF($B425=$F$28,$K$28,IF($B425=$F$29,$K$29,IF($B425=$F$30,$K$30,IF($B425=$F$31,$K$31,IF($B425=$F$32,$K$32,IF($B425=$F$33,$K$33,IF($B425=$F$34,$K$34,IF($B425=$F$35,$K$35,IF($B425=$F$36,$K$36,0))))))))))))","v":1},{"$f":"IF($E425=$F$17,$K$17,IF($E425=$F$18,$K$18,IF($E425=$F$19,$K$19,IF($E425=$F$20,$K$20,IF($E425=$F$21,$K$21,IF($E425=$F$22,$K$22,IF($E425=$F$23,$K$23,0)))))))","v":1},1,{"$f":"IF($BY$16=$BX$33,0,IF(AND(T425=1,U425=1,V425=1),1,0))","v":0},0,0,{"$f":"IF($B425=$F$25,$L$25,IF($B425=$F$26,$L$26,IF($B425=$F$27,$L$27,IF($B425=$F$28,$L$28,IF($B425=$F$29,$L$29,IF($B425=$F$30,$L$30,IF($B425=$F$31,$L$31,IF($B425=$F$32,$L$32,IF($B425=$F$33,$L$33,IF($B425=$F$34,$L$34,IF($B425=$F$35,$L$35,IF($B425=$F$36,$L$36,0))))))))))))","v":0},{"$f":"IF($E425=$F$17,$L$17,IF($E425=$F$18,$L$18,IF($E425=$F$19,$L$19,IF($E425=$F$20,$L$20,IF($E425=$F$21,$L$21,IF($E425=$F$22,$L$22,IF($E425=$F$23,$L$23,0)))))))","v":1},1,0,{"$f":"IF($B425=$F$25,$M$25,IF($B425=$F$26,$M$26,IF($B425=$F$27,$M$27,IF($B425=$F$28,$M$28,IF($B425=$F$29,$M$29,IF($B425=$F$30,$M$30,IF($B425=$F$31,$M$31,IF($B425=$F$32,$M$32,IF($B425=$F$33,$M$33,IF($B425=$F$34,$M$34,IF($B425=$F$35,$M$35,IF($B425=$F$36,$M$36,0))))))))))))","v":1},{"$f":"IF($E425=$F$17,$M$17,IF($E425=$F$18,$M$18,IF($E425=$F$19,$M$19,IF($E425=$F$20,$M$20,IF($E425=$F$21,$M$21,IF($E425=$F$22,$M$22,IF($E425=$F$23,$M$23,0)))))))","v":1},1,{"$f":"IF($BY$19=$BX$33,0,IF(AND(AD425=1,AE425=1,AF425=1),$BX$19,0))","v":0},{"$f":"IF($B425=$F$25,$N$25,IF($B425=$F$26,$N$26,IF($B425=$F$27,$N$27,IF($B425=$F$28,$N$28,IF($B425=$F$29,$N$29,IF($B425=$F$30,$N$30,IF($B425=$F$31,$N$31,IF($B425=$F$32,$N$32,IF($B425=$F$33,$N$33,IF($B425=$F$34,$N$34,IF($B425=$F$35,$N$35,IF($B425=$F$36,$N$36,0))))))))))))","v":1},{"$f":"IF($E425=$F$17,$N$17,IF($E425=$F$18,$N$18,IF($E425=$F$19,$N$19,IF($E425=$F$20,$N$20,IF($E425=$F$21,$N$21,IF($E425=$F$22,$N$22,IF($E425=$F$23,$N$23,0)))))))","v":1},1,{"$f":"IF($BY$21=$BX$33,0,IF(AND(AH425=1,AI425=1,AJ425=1),$BX$21*0.5,0))","v":75},{"$f":"IF($B425=$F$25,$O$25,IF($B425=$F$26,$O$26,IF($B425=$F$27,$O$27,IF($B425=$F$28,$O$28,IF($B425=$F$29,$O$29,IF($B425=$F$30,$O$30,IF($B425=$F$31,$O$31,IF($B425=$F$32,$O$32,IF($B425=$F$33,$O$33,IF($B425=$F$34,$O$34,IF($B425=$F$35,$O$35,IF($B425=$F$36,$O$36,0))))))))))))","v":1},{"$f":"IF($E425=$F$17,$O$17,IF($E425=$F$18,$O$18,IF($E425=$F$19,$O$19,IF($E425=$F$20,$O$20,IF($E425=$F$21,$O$21,IF($E425=$F$22,$O$22,IF($E425=$F$23,$O$23,0)))))))","v":1},1,{"$f":"IF($BY$22=$BX$33,0,IF(AND(AL425=1,AM425=1,AN425=1),$BX$22*0.5,0))","v":0},{"$f":"IF($B425=$F$25,$P$25,IF($B425=$F$26,$P$26,IF($B425=$F$27,$P$27,IF($B425=$F$28,$P$28,IF($B425=$F$29,$P$29,IF($B425=$F$30,$P$30,IF($B425=$F$31,$P$31,IF($B425=$F$32,$P$32,IF($B425=$F$33,$P$33,IF($B425=$F$34,$P$34,IF($B425=$F$35,$P$35,IF($B425=$F$36,$P$36,0))))))))))))","v":1},{"$f":"IF($E425=$F$17,$P$17,IF($E425=$F$18,$P$18,IF($E425=$F$19,$P$19,IF($E425=$F$20,$P$20,IF($E425=$F$21,$P$21,IF($E425=$F$22,$P$22,IF($E425=$F$23,$P$23,0)))))))","v":0},0,{"$f":"IF($BY$23=$BX$33,0,IF(AND(AP425=1,AQ425=1,AR425=1),$BX$23,0))","v":0},{"$f":"IF($B425=$F$25,$Q$25,IF($B425=$F$26,$Q$26,IF($B425=$F$27,$Q$27,IF($B425=$F$28,$Q$28,IF($B425=$F$29,$Q$29,IF($B425=$F$30,$Q$30,IF($B425=$F$31,$Q$31,IF($B425=$F$32,$Q$32,IF($B425=$F$33,$Q$33,IF($B425=$F$34,$Q$34,IF($B425=$F$35,$Q$35,IF($B425=$F$36,$Q$36,0))))))))))))","v":1},{"$f":"IF($E425=$F$17,$Q$17,IF($E425=$F$18,$Q$18,IF($E425=$F$19,$Q$19,IF($E425=$F$20,$Q$20,IF($E425=$F$21,$Q$21,IF($E425=$F$22,$Q$22,IF($E425=$F$23,$Q$23,0)))))))","v":0},0,{"$f":"IF($BY$24=$BX$33,0,IF(AND(AT425=1,AU425=1,AV425=1),$BX$24,0))","v":0},{"$f":"IF($B425=$F$25,$R$25,IF($B425=$F$26,$R$26,IF($B425=$F$27,$R$27,IF($B425=$F$28,$R$28,IF($B425=$F$29,$R$29,IF($B425=$F$30,$R$30,IF($B425=$F$31,$R$31,IF($B425=$F$32,$R$32,IF($B425=$F$33,$R$33,IF($B425=$F$34,$R$34,IF($B425=$F$35,$R$35,IF($B425=$F$36,$R$36,0))))))))))))","v":1},{"$f":"IF($E425=$F$17,$R$17,IF($E425=$F$18,$R$18,IF($E425=$F$19,$R$19,IF($E425=$F$20,$R$20,IF($E425=$F$21,$R$21,IF($E425=$F$22,$R$22,IF($E425=$F$23,$R$23,0)))))))","v":0},0,{"$f":"IF($BY$25=$BX$33,0,IF(AND(AX425=1,AY425=1,AZ425=1),$BX$25,0))","v":0},{"$f":"IF($B425=$F$25,$S$25,IF($B425=$F$26,$S$26,IF($B425=$F$27,$S$27,IF($B425=$F$28,$S$28,IF($B425=$F$29,$S$29,IF($B425=$F$30,$S$30,IF($B425=$F$31,$S$31,IF($B425=$F$32,$S$32,IF($B425=$F$33,$S$33,IF($B425=$F$34,$S$34,IF($B425=$F$35,$S$35,IF($B425=$F$36,$S$36,0))))))))))))","v":1},{"$f":"IF($E425=$F$17,$S$17,IF($E425=$F$18,$S$18,IF($E425=$F$19,$S$19,IF($E425=$F$20,$S$20,IF($E425=$F$21,$S$21,IF($E425=$F$22,$S$22,IF($E425=$F$23,$S$23,0)))))))","v":1},0,{"$f":"IF($BY$26=$BX$33,0,IF(AND(BB425=1,BC425=1,BD425=1),$BX$26,0))","v":0},{"$f":"IF($B425=$F$25,$T$25,IF($B425=$F$26,$T$26,IF($B425=$F$27,$T$27,IF($B425=$F$28,$T$28,IF($B425=$F$29,$T$29,IF($B425=$F$30,$T$30,IF($B425=$F$31,$T$31,IF($B425=$F$32,$T$32,IF($B425=$F$33,$T$33,IF($B425=$F$34,$T$34,IF($B425=$F$35,$T$35,IF($B425=$F$36,$T$36,0))))))))))))","v":1},{"$f":"IF($E425=$F$17,$T$17,IF($E425=$F$18,$T$18,IF($E425=$F$19,$T$19,IF($E425=$F$20,$T$20,IF($E425=$F$21,$T$21,IF($E425=$F$22,$T$22,IF($E425=$F$23,$T$23,0)))))))","v":1},0,{"$f":"IF($BY$27=$BX$33,0,IF(AND(BF425=1,BG425=1,BH425=1),$BX$27,0))","v":0},{"$f":"IF($B425=$F$25,$U$25,IF($B425=$F$26,$U$26,IF($B425=$F$27,$U$27,IF($B425=$F$28,$U$28,IF($B425=$F$29,$U$29,IF($B425=$F$30,$U$30,IF($B425=$F$31,$U$31,IF($B425=$F$32,$U$32,IF($B425=$F$33,$U$33,IF($B425=$F$34,$U$34,IF($B425=$F$35,$U$35,IF($B425=$F$36,$U$36,0))))))))))))","v":1},{"$f":"IF($E425=$F$17,$U$17,IF($E425=$F$18,$U$18,IF($E425=$F$19,$U$19,IF($E425=$F$20,$U$20,IF($E425=$F$21,$U$21,IF($E425=$F$22,$U$22,IF($E425=$F$23,$U$23,0)))))))","v":1},0,{"$f":"IF($BY$28=$BX$33,0,IF(AND(BJ425=1,BK425=1,BL425=1),$BX$28,0))","v":0},{"$f":"IF($B425=$F$25,$V$25,IF($B425=$F$26,$V$26,IF($B425=$F$27,$V$27,IF($B425=$F$28,$V$28,IF($B425=$F$29,$V$29,IF($B425=$F$30,$V$30,IF($B425=$F$31,$V$31,IF($B425=$F$32,$V$32,IF($B425=$F$33,$V$33,IF($B425=$F$34,$V$34,IF($B425=$F$35,$V$35,IF($B425=$F$36,$V$36,0))))))))))))","v":0},{"$f":"IF($E425=$F$17,$V$17,IF($E425=$F$18,$V$18,IF($E425=$F$19,$V$19,IF($E425=$F$20,$V$20,IF($E425=$F$21,$V$21,IF($E425=$F$22,$V$22,IF($E425=$F$23,$V$23,0)))))))","v":0},0,{"$f":"IF($BY$29=$BX$33,0,IF(AND(BN425=1,BO425=1,BP425=1),$BX$29,0))","v":0},7.4999999999999997E-2,{"$f":"IF(B425='Données méteo'!$E$107,'Données méteo'!$AF$104,IF(B425='Données méteo'!$F$107,'Données méteo'!$AG$104,IF(B425='Données méteo'!$G$107,'Données méteo'!$AH$104,IF(B425='Données méteo'!$H$107,'Données méteo'!$AI$104,IF(B425='Données méteo'!$I$107,'Données méteo'!$AJ$104,IF(B425='Données méteo'!$J$107,'Données méteo'!$AK$104,IF(B425='Données méteo'!$K$107,'Données méteo'!$AL$104,IF(B425='Données méteo'!$L$107,'Données méteo'!$AM$104,IF(B425='Données méteo'!$M$107,'Données méteo'!$AN$104,IF(B425='Données méteo'!$N$107,'Données méteo'!$AO$104,IF(B425='Données méteo'!$O$107,'Données méteo'!$AP$104,'Données méteo'!$AQ$104)))))))))))","v":116.60451745379878},{"$f":"BS425/31*VLOOKUP(F425,'Données méteo'!$C$108:$P$131,3,FALSE)","v":0},0,0,null,7.4999999999999997E-2,0,0]
[17,"Janvier",{"$f":"CONCATENATE(A426,\" \", B426)","v":"17 Janvier"},385,"Mercredi",1,null,1,1,{"$f":"VLOOKUP(F426,$Z$3:$AO$26,2,FALSE)","v":0},0,0,1,{"$f":"VLOOKUP(F426,$Z$3:$AO$26,3,FALSE)","v":0},0,1,1,{"$f":"VLOOKUP(F426,$Z$3:$AO$26,4,FALSE)","v":0},0,1,1,{"$f":"IF(OR(F426=6,F426=7),$K$4,IF(OR(F426=8,F426=9),$K$5,IF(OR(F426=10,F426=11),$K$6,IF(OR(F426=12,F426=13),$K$7,IF(OR(F426=14,F426=15),$K$8,IF(OR(F426=16,F426=17),$K$9,IF(OR(F426=18,F426=19),$K$10,IF(OR(F426=20,F426=21),$K$11,IF(OR(F426=22,F426=23),$K$12,IF(OR(F426=0,F426=1),$K$13,IF(OR(F426=2,F426=3),$K$14,IF(OR(F426=4,F426=5),$K$15,0))))))))))))","v":1},0,0,{"$f":"IF(OR(X426=\"\",X426=0),0,IF(X426=$AM$32,$BX$16*(1-($AM$32-$AM$31)),$BX$16))","v":0},0,1,{"$f":"VLOOKUP(F426,$Z$3:$AO$26,6,FALSE)","v":1},{"$f":"IF($BY$18=$BX$33,0,IF(AND(Z426=1,AA426=1,AB426=1),$BX$18,0))","v":0},1,1,{"$f":"VLOOKUP(F426,$Z$3:$AO$26,7,FALSE)","v":1},0,1,1,{"$f":"VLOOKUP(F426,$Z$3:$AO$26,8,FALSE)","v":1},75,1,1,{"$f":"VLOOKUP(F426,$Z$3:$AO$26,9,FALSE)","v":1},0,1,0,{"$f":"VLOOKUP(F426,$Z$3:$AO$26,10,FALSE)","v":0},0,1,0,{"$f":"VLOOKUP(F426,$Z$3:$AO$26,11,FALSE)","v":0},0,1,0,{"$f":"VLOOKUP(F426,$Z$3:$AO$26,12,FALSE)","v":0},0,1,1,{"$f":"VLOOKUP(F426,$Z$3:$AO$26,13,FALSE)","v":0},0,1,1,{"$f":"VLOOKUP(F426,$Z$3:$AO$26,14,FALSE)","v":0},0,1,1,{"$f":"VLOOKUP(F426,$Z$3:$AO$26,15,FALSE)","v":0},0,0,0,{"$f":"VLOOKUP(F426,$Z$3:$AO$26,16,FALSE)","v":0},0,{"$f":"(K426+O426+S426+Y426+AC426+AG426+AK426+AO426+AS426+AW426+BA426+BE426+BI426+BM426+BQ426)/1000","v":7.4999999999999997E-2},{"$f":"IF(B426='Données méteo'!$E$107,'Données méteo'!$AF$104,IF(B426='Données méteo'!$F$107,'Données méteo'!$AG$104,IF(B426='Données méteo'!$G$107,'Données méteo'!$AH$104,IF(B426='Données méteo'!$H$107,'Données méteo'!$AI$104,IF(B426='Données méteo'!$I$107,'Données méteo'!$AJ$104,IF(B426='Données méteo'!$J$107,'Données méteo'!$AK$104,IF(B426='Données méteo'!$K$107,'Données méteo'!$AL$104,IF(B426='Données méteo'!$L$107,'Données méteo'!$AM$104,IF(B426='Données méteo'!$M$107,'Données méteo'!$AN$104,IF(B426='Données méteo'!$N$107,'Données méteo'!$AO$104,IF(B426='Données méteo'!$O$107,'Données méteo'!$AP$104,'Données méteo'!$AQ$104)))))))))))","v":116.60451745379878},{"$f":"BS426/31*VLOOKUP(F426,'Données méteo'!$C$108:$P$131,3,FALSE)","v":0},{"$f":"IF(BT426>BR426,BR426,BT426)","v":0},{"$f":"IF(BT426-BR426<0,0,BT426-BR426)","v":0},null,{"$f":"BR426-S426/1000","v":7.4999999999999997E-2},{"$f":"IF(BT426-BX426<0,0,BT426-BX426)","v":0},{"$f":"IF(BY426>S426/1000,S426/1000,BY426)","v":0}]
[{"$f":"IF(F426=23,A426+1,A426)","v":17},"Janvier","17 Janvier",386,"Mercredi",2,null,1,1,0,0,0,1,0,0,1,1,0,0,1,1,1,0,{"$f":"IFERROR(IF(E427<>E426,W427,IF(W427+X426>$AM$32,\"\",W427+X426)),\"\")","v":0},0,0,1,1,0,1,1,1,0,1,1,1,75,1,1,1,0,1,0,0,0,1,0,0,0,1,0,0,0,1,1,0,0,1,1,0,0,1,1,0,0,0,0,0,0,7.4999999999999997E-2,{"$f":"IF(B427='Données méteo'!$E$107,'Données méteo'!$AF$104,IF(B427='Données méteo'!$F$107,'Données méteo'!$AG$104,IF(B427='Données méteo'!$G$107,'Données méteo'!$AH$104,IF(B427='Données méteo'!$H$107,'Données méteo'!$AI$104,IF(B427='Données méteo'!$I$107,'Données méteo'!$AJ$104,IF(B427='Données méteo'!$J$107,'Données méteo'!$AK$104,IF(B427='Données méteo'!$K$107,'Données méteo'!$AL$104,IF(B427='Données méteo'!$L$107,'Données méteo'!$AM$104,IF(B427='Données méteo'!$M$107,'Données méteo'!$AN$104,IF(B427='Données méteo'!$N$107,'Données méteo'!$AO$104,IF(B427='Données méteo'!$O$107,'Données méteo'!$AP$104,'Données méteo'!$AQ$104)))))))))))","v":116.60451745379878},{"$f":"BS427/31*VLOOKUP(F427,'Données méteo'!$C$108:$P$131,3,FALSE)","v":0},0,0,null,7.4999999999999997E-2,0,0]
[17,"Janvier","17 Janvier",387,"Mercredi",3,null,1,1,0,0,0,1,0,0,1,1,0,0,1,1,1,0,0,0,0,1,1,0,1,1,1,0,1,1,1,75,1,1,1,0,1,0,0,0,1,0,0,0,1,0,0,0,1,1,0,0,1,1,0,0,1,1,0,0,0,0,0,0,7.4999999999999997E-2,{"$f":"IF(B428='Données méteo'!$E$107,'Données méteo'!$AF$104,IF(B428='Données méteo'!$F$107,'Données méteo'!$AG$104,IF(B428='Données méteo'!$G$107,'Données méteo'!$AH$104,IF(B428='Données méteo'!$H$107,'Données méteo'!$AI$104,IF(B428='Données méteo'!$I$107,'Données méteo'!$AJ$104,IF(B428='Données méteo'!$J$107,'Données méteo'!$AK$104,IF(B428='Données méteo'!$K$107,'Données méteo'!$AL$104,IF(B428='Données méteo'!$L$107,'Données méteo'!$AM$104,IF(B428='Données méteo'!$M$107,'Données méteo'!$AN$104,IF(B428='Données méteo'!$N$107,'Données méteo'!$AO$104,IF(B428='Données méteo'!$O$107,'Données méteo'!$AP$104,'Données méteo'!$AQ$104)))))))))))","v":116.60451745379878},{"$f":"BS428/31*VLOOKUP(F428,'Données méteo'!$C$108:$P$131,3,FALSE)","v":0},0,0,null,7.4999999999999997E-2,0,0]
[17,"Janvier","17 Janvier",388,"Mercredi",4,null,1,1,0,0,0,1,0,0,1,1,0,0,1,1,1,0,0,0,0,1,1,0,1,1,1,0,1,1,1,75,1,1,1,0,1,0,0,0,1,0,0,0,1,0,0,0,1,1,0,0,1,1,0,0,1,1,0,0,0,0,0,0,7.4999999999999997E-2,{"$f":"IF(B429='Données méteo'!$E$107,'Données méteo'!$AF$104,IF(B429='Données méteo'!$F$107,'Données méteo'!$AG$104,IF(B429='Données méteo'!$G$107,'Données méteo'!$AH$104,IF(B429='Données méteo'!$H$107,'Données méteo'!$AI$104,IF(B429='Données méteo'!$I$107,'Données méteo'!$AJ$104,IF(B429='Données méteo'!$J$107,'Données méteo'!$AK$104,IF(B429='Données méteo'!$K$107,'Données méteo'!$AL$104,IF(B429='Données méteo'!$L$107,'Données méteo'!$AM$104,IF(B429='Données méteo'!$M$107,'Données méteo'!$AN$104,IF(B429='Données méteo'!$N$107,'Données méteo'!$AO$104,IF(B429='Données méteo'!$O$107,'Données méteo'!$AP$104,'Données méteo'!$AQ$104)))))))))))","v":116.60451745379878},{"$f":"BS429/31*VLOOKUP(F429,'Données méteo'!$C$108:$P$131,3,FALSE)","v":0},0,0,null,7.4999999999999997E-2,0,0]
[17,"Janvier","17 Janvier",389,"Mercredi",5,null,1,1,0,0,0,1,0,0,1,1,0,0,1,1,1,0,0,0,0,1,1,0,1,1,1,0,1,1,1,75,1,1,1,0,1,0,0,0,1,0,0,0,1,0,0,0,1,1,0,0,1,1,0,0,1,1,0,0,0,0,0,0,7.4999999999999997E-2,{"$f":"IF(B430='Données méteo'!$E$107,'Données méteo'!$AF$104,IF(B430='Données méteo'!$F$107,'Données méteo'!$AG$104,IF(B430='Données méteo'!$G$107,'Données méteo'!$AH$104,IF(B430='Données méteo'!$H$107,'Données méteo'!$AI$104,IF(B430='Données méteo'!$I$107,'Données méteo'!$AJ$104,IF(B430='Données méteo'!$J$107,'Données méteo'!$AK$104,IF(B430='Données méteo'!$K$107,'Données méteo'!$AL$104,IF(B430='Données méteo'!$L$107,'Données méteo'!$AM$104,IF(B430='Données méteo'!$M$107,'Données méteo'!$AN$104,IF(B430='Données méteo'!$N$107,'Données méteo'!$AO$104,IF(B430='Données méteo'!$O$107,'Données méteo'!$AP$104,'Données méteo'!$AQ$104)))))))))))","v":116.60451745379878},{"$f":"BS430/31*VLOOKUP(F430,'Données méteo'!$C$108:$P$131,3,FALSE)","v":0},0,0,null,7.4999999999999997E-2,0,0]
[17,"Janvier","17 Janvier",390,"Mercredi",6,null,1,1,1,900,0,1,0,0,1,1,0,0,1,1,1,0,0,0,0,1,1,0,1,1,1,0,1,1,1,75,1,1,1,0,1,0,0,0,1,0,0,0,1,0,0,0,1,1,0,0,1,1,0,0,1,1,0,0,0,0,0,0,0.97499999999999998,{"$f":"IF(B431='Données méteo'!$E$107,'Données méteo'!$AF$104,IF(B431='Données méteo'!$F$107,'Données méteo'!$AG$104,IF(B431='Données méteo'!$G$107,'Données méteo'!$AH$104,IF(B431='Données méteo'!$H$107,'Données méteo'!$AI$104,IF(B431='Données méteo'!$I$107,'Données méteo'!$AJ$104,IF(B431='Données méteo'!$J$107,'Données méteo'!$AK$104,IF(B431='Données méteo'!$K$107,'Données méteo'!$AL$104,IF(B431='Données méteo'!$L$107,'Données méteo'!$AM$104,IF(B431='Données méteo'!$M$107,'Données méteo'!$AN$104,IF(B431='Données méteo'!$N$107,'Données méteo'!$AO$104,IF(B431='Données méteo'!$O$107,'Données méteo'!$AP$104,'Données méteo'!$AQ$104)))))))))))","v":116.60451745379878},{"$f":"BS431/31*VLOOKUP(F431,'Données méteo'!$C$108:$P$131,3,FALSE)","v":0},0,0,null,0.97499999999999998,0,0]
[17,"Janvier","17 Janvier",391,"Mercredi",7,null,1,1,1,900,0,1,0,0,1,1,0,0,1,1,1,0,0,0,0,1,1,0,1,1,1,0,1,1,1,75,1,1,1,0,1,0,0,0,1,0,0,0,1,0,0,0,1,1,0,0,1,1,0,0,1,1,0,0,0,0,0,0,0.97499999999999998,{"$f":"IF(B432='Données méteo'!$E$107,'Données méteo'!$AF$104,IF(B432='Données méteo'!$F$107,'Données méteo'!$AG$104,IF(B432='Données méteo'!$G$107,'Données méteo'!$AH$104,IF(B432='Données méteo'!$H$107,'Données méteo'!$AI$104,IF(B432='Données méteo'!$I$107,'Données méteo'!$AJ$104,IF(B432='Données méteo'!$J$107,'Données méteo'!$AK$104,IF(B432='Données méteo'!$K$107,'Données méteo'!$AL$104,IF(B432='Données méteo'!$L$107,'Données méteo'!$AM$104,IF(B432='Données méteo'!$M$107,'Données méteo'!$AN$104,IF(B432='Données méteo'!$N$107,'Données méteo'!$AO$104,IF(B432='Données méteo'!$O$107,'Données méteo'!$AP$104,'Données méteo'!$AQ$104)))))))))))","v":116.60451745379878},{"$f":"BS432/31*VLOOKUP(F432,'Données méteo'!$C$108:$P$131,3,FALSE)","v":0},0,0,null,0.97499999999999998,0,0]
[17,"Janvier","17 Janvier",392,"Mercredi",8,null,1,1,0,0,0,1,0,0,1,1,1,580,1,1,1,0,0,0,0,1,1,0,1,1,1,0,1,1,1,75,1,1,1,0,1,0,0,0,1,0,0,0,1,0,0,0,1,1,0,0,1,1,0,0,1,1,0,0,0,0,0,0,0.65500000000000003,{"$f":"IF(B433='Données méteo'!$E$107,'Données méteo'!$AF$104,IF(B433='Données méteo'!$F$107,'Données méteo'!$AG$104,IF(B433='Données méteo'!$G$107,'Données méteo'!$AH$104,IF(B433='Données méteo'!$H$107,'Données méteo'!$AI$104,IF(B433='Données méteo'!$I$107,'Données méteo'!$AJ$104,IF(B433='Données méteo'!$J$107,'Données méteo'!$AK$104,IF(B433='Données méteo'!$K$107,'Données méteo'!$AL$104,IF(B433='Données méteo'!$L$107,'Données méteo'!$AM$104,IF(B433='Données méteo'!$M$107,'Données méteo'!$AN$104,IF(B433='Données méteo'!$N$107,'Données méteo'!$AO$104,IF(B433='Données méteo'!$O$107,'Données méteo'!$AP$104,'Données méteo'!$AQ$104)))))))))))","v":116.60451745379878},{"$f":"BS433/31*VLOOKUP(F433,'Données méteo'!$C$108:$P$131,3,FALSE)","v":0},0,0,null,7.5000000000000067E-2,0,0]
[17,"Janvier","17 Janvier",393,"Mercredi",9,null,1,1,0,0,0,1,0,0,1,1,1,580,1,1,1,0,0,0,0,1,1,0,1,1,1,0,1,1,1,75,1,1,1,0,1,0,0,0,1,0,0,0,1,0,0,0,1,1,0,0,1,1,0,0,1,1,0,0,0,0,0,0,0.65500000000000003,{"$f":"IF(B434='Données méteo'!$E$107,'Données méteo'!$AF$104,IF(B434='Données méteo'!$F$107,'Données méteo'!$AG$104,IF(B434='Données méteo'!$G$107,'Données méteo'!$AH$104,IF(B434='Données méteo'!$H$107,'Données méteo'!$AI$104,IF(B434='Données méteo'!$I$107,'Données méteo'!$AJ$104,IF(B434='Données méteo'!$J$107,'Données méteo'!$AK$104,IF(B434='Données méteo'!$K$107,'Données méteo'!$AL$104,IF(B434='Données méteo'!$L$107,'Données méteo'!$AM$104,IF(B434='Données méteo'!$M$107,'Données méteo'!$AN$104,IF(B434='Données méteo'!$N$107,'Données méteo'!$AO$104,IF(B434='Données méteo'!$O$107,'Données méteo'!$AP$104,'Données méteo'!$AQ$104)))))))))))","v":116.60451745379878},{"$f":"BS434/31*VLOOKUP(F434,'Données méteo'!$C$108:$P$131,3,FALSE)","v":0.1504574418758694},0.1504574418758694,0,null,7.5000000000000067E-2,7.5457441875869335E-2,7.5457441875869335E-2]
[17,"Janvier","17 Janvier",394,"Mercredi",10,null,1,1,0,0,0,1,0,0,1,1,1,580,1,1,1,0,0,0,0,1,1,0,1,1,1,0,1,1,1,75,1,1,1,0,1,0,0,0,1,0,0,0,1,0,0,0,1,1,0,0,1,1,0,0,1,1,0,0,0,0,0,0,0.65500000000000003,{"$f":"IF(B435='Données méteo'!$E$107,'Données méteo'!$AF$104,IF(B435='Données méteo'!$F$107,'Données méteo'!$AG$104,IF(B435='Données méteo'!$G$107,'Données méteo'!$AH$104,IF(B435='Données méteo'!$H$107,'Données méteo'!$AI$104,IF(B435='Données méteo'!$I$107,'Données méteo'!$AJ$104,IF(B435='Données méteo'!$J$107,'Données méteo'!$AK$104,IF(B435='Données méteo'!$K$107,'Données méteo'!$AL$104,IF(B435='Données méteo'!$L$107,'Données méteo'!$AM$104,IF(B435='Données méteo'!$M$107,'Données méteo'!$AN$104,IF(B435='Données méteo'!$N$107,'Données méteo'!$AO$104,IF(B435='Données méteo'!$O$107,'Données méteo'!$AP$104,'Données méteo'!$AQ$104)))))))))))","v":116.60451745379878},{"$f":"BS435/31*VLOOKUP(F435,'Données méteo'!$C$108:$P$131,3,FALSE)","v":0.37614360468967351},0.37614360468967351,0,null,7.5000000000000067E-2,0.30114360468967344,0.30114360468967344]
[17,"Janvier","17 Janvier",395,"Mercredi",11,null,1,1,0,0,0,1,0,0,1,1,1,580,1,1,1,0,0,0,0,1,1,0,1,1,1,0,1,1,1,75,1,1,1,0,1,0,0,0,1,0,0,0,1,0,0,0,1,1,0,0,1,1,0,0,1,1,0,0,0,0,0,0,0.65500000000000003,{"$f":"IF(B436='Données méteo'!$E$107,'Données méteo'!$AF$104,IF(B436='Données méteo'!$F$107,'Données méteo'!$AG$104,IF(B436='Données méteo'!$G$107,'Données méteo'!$AH$104,IF(B436='Données méteo'!$H$107,'Données méteo'!$AI$104,IF(B436='Données méteo'!$I$107,'Données méteo'!$AJ$104,IF(B436='Données méteo'!$J$107,'Données méteo'!$AK$104,IF(B436='Données méteo'!$K$107,'Données méteo'!$AL$104,IF(B436='Données méteo'!$L$107,'Données méteo'!$AM$104,IF(B436='Données méteo'!$M$107,'Données méteo'!$AN$104,IF(B436='Données méteo'!$N$107,'Données méteo'!$AO$104,IF(B436='Données méteo'!$O$107,'Données méteo'!$AP$104,'Données méteo'!$AQ$104)))))))))))","v":116.60451745379878},{"$f":"BS436/31*VLOOKUP(F436,'Données méteo'!$C$108:$P$131,3,FALSE)","v":0.75228720937934701},0.65500000000000003,9.7287209379346984E-2,null,7.5000000000000067E-2,0.67728720937934694,0.57999999999999996]
[17,"Janvier","17 Janvier",396,"Mercredi",12,null,1,1,0,0,0,1,0,0,1,1,1,580,1,1,1,0,0,0,0,1,1,0,1,1,1,0,1,1,1,75,1,1,1,0,1,0,0,0,1,0,0,0,1,0,0,0,1,1,0,0,1,1,1,850,1,1,0,0,0,0,0,0,1.5049999999999999,{"$f":"IF(B437='Données méteo'!$E$107,'Données méteo'!$AF$104,IF(B437='Données méteo'!$F$107,'Données méteo'!$AG$104,IF(B437='Données méteo'!$G$107,'Données méteo'!$AH$104,IF(B437='Données méteo'!$H$107,'Données méteo'!$AI$104,IF(B437='Données méteo'!$I$107,'Données méteo'!$AJ$104,IF(B437='Données méteo'!$J$107,'Données méteo'!$AK$104,IF(B437='Données méteo'!$K$107,'Données méteo'!$AL$104,IF(B437='Données méteo'!$L$107,'Données méteo'!$AM$104,IF(B437='Données méteo'!$M$107,'Données méteo'!$AN$104,IF(B437='Données méteo'!$N$107,'Données méteo'!$AO$104,IF(B437='Données méteo'!$O$107,'Données méteo'!$AP$104,'Données méteo'!$AQ$104)))))))))))","v":116.60451745379878},{"$f":"BS437/31*VLOOKUP(F437,'Données méteo'!$C$108:$P$131,3,FALSE)","v":0.94035901172418368},0.94035901172418368,0,null,0.92499999999999993,1.5359011724183746E-2,1.5359011724183746E-2]
[17,"Janvier","17 Janvier",397,"Mercredi",13,null,1,1,0,0,0,1,0,0,1,1,1,580,1,1,1,0,0,0,0,1,1,0,1,1,1,0,1,1,1,75,1,1,1,0,1,0,0,0,1,0,0,0,1,0,0,0,1,1,0,0,1,1,1,850,1,1,0,0,0,0,0,0,1.5049999999999999,{"$f":"IF(B438='Données méteo'!$E$107,'Données méteo'!$AF$104,IF(B438='Données méteo'!$F$107,'Données méteo'!$AG$104,IF(B438='Données méteo'!$G$107,'Données méteo'!$AH$104,IF(B438='Données méteo'!$H$107,'Données méteo'!$AI$104,IF(B438='Données méteo'!$I$107,'Données méteo'!$AJ$104,IF(B438='Données méteo'!$J$107,'Données méteo'!$AK$104,IF(B438='Données méteo'!$K$107,'Données méteo'!$AL$104,IF(B438='Données méteo'!$L$107,'Données méteo'!$AM$104,IF(B438='Données méteo'!$M$107,'Données méteo'!$AN$104,IF(B438='Données méteo'!$N$107,'Données méteo'!$AO$104,IF(B438='Données méteo'!$O$107,'Données méteo'!$AP$104,'Données méteo'!$AQ$104)))))))))))","v":116.60451745379878},{"$f":"BS438/31*VLOOKUP(F438,'Données méteo'!$C$108:$P$131,3,FALSE)","v":0.82751593031728166},0.82751593031728166,0,null,0.92499999999999993,0,0]
[17,"Janvier","17 Janvier",398,"Mercredi",14,null,1,1,0,0,0,1,1,0,1,1,1,580,1,1,1,0,0,0,0,1,1,0,1,1,1,0,1,1,1,75,1,1,1,0,1,0,1,0,1,0,0,0,1,0,0,0,1,1,0,0,1,1,0,0,1,1,0,0,0,0,0,0,0.65500000000000003,{"$f":"IF(B439='Données méteo'!$E$107,'Données méteo'!$AF$104,IF(B439='Données méteo'!$F$107,'Données méteo'!$AG$104,IF(B439='Données méteo'!$G$107,'Données méteo'!$AH$104,IF(B439='Données méteo'!$H$107,'Données méteo'!$AI$104,IF(B439='Données méteo'!$I$107,'Données méteo'!$AJ$104,IF(B439='Données méteo'!$J$107,'Données méteo'!$AK$104,IF(B439='Données méteo'!$K$107,'Données méteo'!$AL$104,IF(B439='Données méteo'!$L$107,'Données méteo'!$AM$104,IF(B439='Données méteo'!$M$107,'Données méteo'!$AN$104,IF(B439='Données méteo'!$N$107,'Données méteo'!$AO$104,IF(B439='Données méteo'!$O$107,'Données méteo'!$AP$104,'Données méteo'!$AQ$104)))))))))))","v":116.60451745379878},{"$f":"BS439/31*VLOOKUP(F439,'Données méteo'!$C$108:$P$131,3,FALSE)","v":0.37614360468967351},0.37614360468967351,0,null,7.5000000000000067E-2,0.30114360468967344,0.30114360468967344]
[17,"Janvier","17 Janvier",399,"Mercredi",15,null,1,1,0,0,0,1,1,0,1,1,1,580,1,1,1,0,0,0,0,1,1,0,1,1,1,0,1,1,1,75,1,1,1,0,1,0,1,0,1,0,0,0,1,0,0,0,1,1,0,0,1,1,0,0,1,1,0,0,0,0,0,0,0.65500000000000003,{"$f":"IF(B440='Données méteo'!$E$107,'Données méteo'!$AF$104,IF(B440='Données méteo'!$F$107,'Données méteo'!$AG$104,IF(B440='Données méteo'!$G$107,'Données méteo'!$AH$104,IF(B440='Données méteo'!$H$107,'Données méteo'!$AI$104,IF(B440='Données méteo'!$I$107,'Données méteo'!$AJ$104,IF(B440='Données méteo'!$J$107,'Données méteo'!$AK$104,IF(B440='Données méteo'!$K$107,'Données méteo'!$AL$104,IF(B440='Données méteo'!$L$107,'Données méteo'!$AM$104,IF(B440='Données méteo'!$M$107,'Données méteo'!$AN$104,IF(B440='Données méteo'!$N$107,'Données méteo'!$AO$104,IF(B440='Données méteo'!$O$107,'Données méteo'!$AP$104,'Données méteo'!$AQ$104)))))))))))","v":116.60451745379878},{"$f":"BS440/31*VLOOKUP(F440,'Données méteo'!$C$108:$P$131,3,FALSE)","v":0.18807180234483675},0.18807180234483675,0,null,7.5000000000000067E-2,0.11307180234483669,0.11307180234483669]
[17,"Janvier","17 Janvier",400,"Mercredi",16,null,1,1,1,900,0,1,1,0,1,1,1,580,1,1,1,0,0,0,0,1,1,0,1,1,1,0,1,1,1,75,1,1,1,0,1,0,0,0,1,0,1,0,1,0,1,0,1,1,0,0,1,1,0,0,1,1,0,0,0,0,0,0,1.5549999999999999,{"$f":"IF(B441='Données méteo'!$E$107,'Données méteo'!$AF$104,IF(B441='Données méteo'!$F$107,'Données méteo'!$AG$104,IF(B441='Données méteo'!$G$107,'Données méteo'!$AH$104,IF(B441='Données méteo'!$H$107,'Données méteo'!$AI$104,IF(B441='Données méteo'!$I$107,'Données méteo'!$AJ$104,IF(B441='Données méteo'!$J$107,'Données méteo'!$AK$104,IF(B441='Données méteo'!$K$107,'Données méteo'!$AL$104,IF(B441='Données méteo'!$L$107,'Données méteo'!$AM$104,IF(B441='Données méteo'!$M$107,'Données méteo'!$AN$104,IF(B441='Données méteo'!$N$107,'Données méteo'!$AO$104,IF(B441='Données méteo'!$O$107,'Données méteo'!$AP$104,'Données méteo'!$AQ$104)))))))))))","v":116.60451745379878},{"$f":"BS441/31*VLOOKUP(F441,'Données méteo'!$C$108:$P$131,3,FALSE)","v":0.11284308140690204},0.11284308140690204,0,null,0.97499999999999998,0,0]
[17,"Janvier","17 Janvier",401,"Mercredi",17,null,1,1,1,900,0,1,1,0,1,1,1,580,1,1,1,0,0,0,0,1,1,0,1,1,1,0,1,1,1,75,1,1,1,0,1,0,0,0,1,0,1,0,1,0,1,0,1,1,0,0,1,1,0,0,1,1,0,0,0,0,0,0,1.5549999999999999,{"$f":"IF(B442='Données méteo'!$E$107,'Données méteo'!$AF$104,IF(B442='Données méteo'!$F$107,'Données méteo'!$AG$104,IF(B442='Données méteo'!$G$107,'Données méteo'!$AH$104,IF(B442='Données méteo'!$H$107,'Données méteo'!$AI$104,IF(B442='Données méteo'!$I$107,'Données méteo'!$AJ$104,IF(B442='Données méteo'!$J$107,'Données méteo'!$AK$104,IF(B442='Données méteo'!$K$107,'Données méteo'!$AL$104,IF(B442='Données méteo'!$L$107,'Données méteo'!$AM$104,IF(B442='Données méteo'!$M$107,'Données méteo'!$AN$104,IF(B442='Données méteo'!$N$107,'Données méteo'!$AO$104,IF(B442='Données méteo'!$O$107,'Données méteo'!$AP$104,'Données méteo'!$AQ$104)))))))))))","v":116.60451745379878},{"$f":"BS442/31*VLOOKUP(F442,'Données méteo'!$C$108:$P$131,3,FALSE)","v":3.7614360468967351E-2},3.7614360468967351E-2,0,null,0.97499999999999998,0,0]
[17,"Janvier","17 Janvier",402,"Mercredi",18,null,1,1,1,900,0,1,1,0,1,1,1,580,1,1,1,0,0,0,0,1,1,0,1,1,1,0,1,1,1,75,1,1,1,0,1,0,0,0,1,0,0,0,1,0,0,0,1,1,1,1500,1,1,0,0,1,1,0,0,0,0,0,0,3.0550000000000002,{"$f":"IF(B443='Données méteo'!$E$107,'Données méteo'!$AF$104,IF(B443='Données méteo'!$F$107,'Données méteo'!$AG$104,IF(B443='Données méteo'!$G$107,'Données méteo'!$AH$104,IF(B443='Données méteo'!$H$107,'Données méteo'!$AI$104,IF(B443='Données méteo'!$I$107,'Données méteo'!$AJ$104,IF(B443='Données méteo'!$J$107,'Données méteo'!$AK$104,IF(B443='Données méteo'!$K$107,'Données méteo'!$AL$104,IF(B443='Données méteo'!$L$107,'Données méteo'!$AM$104,IF(B443='Données méteo'!$M$107,'Données méteo'!$AN$104,IF(B443='Données méteo'!$N$107,'Données méteo'!$AO$104,IF(B443='Données méteo'!$O$107,'Données méteo'!$AP$104,'Données méteo'!$AQ$104)))))))))))","v":116.60451745379878},{"$f":"BS443/31*VLOOKUP(F443,'Données méteo'!$C$108:$P$131,3,FALSE)","v":0},0,0,null,2.4750000000000001,0,0]
[17,"Janvier","17 Janvier",403,"Mercredi",19,null,1,1,1,900,0,1,1,0,1,1,1,580,1,1,1,0,0,0,0,1,1,0,1,1,1,0,1,1,1,75,1,1,1,0,1,0,0,0,1,0,0,0,1,0,0,0,1,1,1,1500,1,1,0,0,1,1,0,0,0,0,0,0,3.0550000000000002,{"$f":"IF(B444='Données méteo'!$E$107,'Données méteo'!$AF$104,IF(B444='Données méteo'!$F$107,'Données méteo'!$AG$104,IF(B444='Données méteo'!$G$107,'Données méteo'!$AH$104,IF(B444='Données méteo'!$H$107,'Données méteo'!$AI$104,IF(B444='Données méteo'!$I$107,'Données méteo'!$AJ$104,IF(B444='Données méteo'!$J$107,'Données méteo'!$AK$104,IF(B444='Données méteo'!$K$107,'Données méteo'!$AL$104,IF(B444='Données méteo'!$L$107,'Données méteo'!$AM$104,IF(B444='Données méteo'!$M$107,'Données méteo'!$AN$104,IF(B444='Données méteo'!$N$107,'Données méteo'!$AO$104,IF(B444='Données méteo'!$O$107,'Données méteo'!$AP$104,'Données méteo'!$AQ$104)))))))))))","v":116.60451745379878},{"$f":"BS444/31*VLOOKUP(F444,'Données méteo'!$C$108:$P$131,3,FALSE)","v":0},0,0,null,2.4750000000000001,0,0]
[17,"Janvier","17 Janvier",404,"Mercredi",20,null,1,1,1,900,0,1,1,0,1,1,0,0,1,1,1,0,0,0,0,1,1,0,1,1,1,0,1,1,1,75,1,1,1,0,1,0,0,0,1,0,0,0,1,0,0,0,1,1,0,0,1,1,0,0,1,1,1,100,0,0,0,0,1.075,{"$f":"IF(B445='Données méteo'!$E$107,'Données méteo'!$AF$104,IF(B445='Données méteo'!$F$107,'Données méteo'!$AG$104,IF(B445='Données méteo'!$G$107,'Données méteo'!$AH$104,IF(B445='Données méteo'!$H$107,'Données méteo'!$AI$104,IF(B445='Données méteo'!$I$107,'Données méteo'!$AJ$104,IF(B445='Données méteo'!$J$107,'Données méteo'!$AK$104,IF(B445='Données méteo'!$K$107,'Données méteo'!$AL$104,IF(B445='Données méteo'!$L$107,'Données méteo'!$AM$104,IF(B445='Données méteo'!$M$107,'Données méteo'!$AN$104,IF(B445='Données méteo'!$N$107,'Données méteo'!$AO$104,IF(B445='Données méteo'!$O$107,'Données méteo'!$AP$104,'Données méteo'!$AQ$104)))))))))))","v":116.60451745379878},{"$f":"BS445/31*VLOOKUP(F445,'Données méteo'!$C$108:$P$131,3,FALSE)","v":0},0,0,null,1.075,0,0]
[17,"Janvier","17 Janvier",405,"Mercredi",21,null,1,1,1,900,0,1,1,0,1,1,0,0,1,1,1,0,0,0,0,1,1,0,1,1,1,0,1,1,1,75,1,1,1,0,1,0,0,0,1,0,0,0,1,0,0,0,1,1,0,0,1,1,0,0,1,1,1,100,0,0,0,0,1.075,{"$f":"IF(B446='Données méteo'!$E$107,'Données méteo'!$AF$104,IF(B446='Données méteo'!$F$107,'Données méteo'!$AG$104,IF(B446='Données méteo'!$G$107,'Données méteo'!$AH$104,IF(B446='Données méteo'!$H$107,'Données méteo'!$AI$104,IF(B446='Données méteo'!$I$107,'Données méteo'!$AJ$104,IF(B446='Données méteo'!$J$107,'Données méteo'!$AK$104,IF(B446='Données méteo'!$K$107,'Données méteo'!$AL$104,IF(B446='Données méteo'!$L$107,'Données méteo'!$AM$104,IF(B446='Données méteo'!$M$107,'Données méteo'!$AN$104,IF(B446='Données méteo'!$N$107,'Données méteo'!$AO$104,IF(B446='Données méteo'!$O$107,'Données méteo'!$AP$104,'Données méteo'!$AQ$104)))))))))))","v":116.60451745379878},{"$f":"BS446/31*VLOOKUP(F446,'Données méteo'!$C$108:$P$131,3,FALSE)","v":0},0,0,null,1.075,0,0]
[17,"Janvier","17 Janvier",406,"Mercredi",22,null,1,1,0,0,0,1,0,0,1,1,0,0,1,1,1,0,0,0,0,1,1,0,1,1,1,0,1,1,1,75,1,1,1,0,1,0,0,0,1,0,0,0,1,0,0,0,1,1,0,0,1,1,0,0,1,1,1,100,0,0,0,0,0.17499999999999999,{"$f":"IF(B447='Données méteo'!$E$107,'Données méteo'!$AF$104,IF(B447='Données méteo'!$F$107,'Données méteo'!$AG$104,IF(B447='Données méteo'!$G$107,'Données méteo'!$AH$104,IF(B447='Données méteo'!$H$107,'Données méteo'!$AI$104,IF(B447='Données méteo'!$I$107,'Données méteo'!$AJ$104,IF(B447='Données méteo'!$J$107,'Données méteo'!$AK$104,IF(B447='Données méteo'!$K$107,'Données méteo'!$AL$104,IF(B447='Données méteo'!$L$107,'Données méteo'!$AM$104,IF(B447='Données méteo'!$M$107,'Données méteo'!$AN$104,IF(B447='Données méteo'!$N$107,'Données méteo'!$AO$104,IF(B447='Données méteo'!$O$107,'Données méteo'!$AP$104,'Données méteo'!$AQ$104)))))))))))","v":116.60451745379878},{"$f":"BS447/31*VLOOKUP(F447,'Données méteo'!$C$108:$P$131,3,FALSE)","v":0},0,0,null,0.17499999999999999,0,0]
[17,"Janvier","17 Janvier",407,"Mercredi",23,null,1,1,0,0,0,1,0,0,1,1,0,0,1,1,1,0,0,0,0,1,1,0,1,1,1,0,1,1,1,75,1,1,1,0,1,0,0,0,1,0,0,0,1,0,0,0,1,1,0,0,1,1,0,0,1,1,1,100,0,0,0,0,0.17499999999999999,{"$f":"IF(B448='Données méteo'!$E$107,'Données méteo'!$AF$104,IF(B448='Données méteo'!$F$107,'Données méteo'!$AG$104,IF(B448='Données méteo'!$G$107,'Données méteo'!$AH$104,IF(B448='Données méteo'!$H$107,'Données méteo'!$AI$104,IF(B448='Données méteo'!$I$107,'Données méteo'!$AJ$104,IF(B448='Données méteo'!$J$107,'Données méteo'!$AK$104,IF(B448='Données méteo'!$K$107,'Données méteo'!$AL$104,IF(B448='Données méteo'!$L$107,'Données méteo'!$AM$104,IF(B448='Données méteo'!$M$107,'Données méteo'!$AN$104,IF(B448='Données méteo'!$N$107,'Données méteo'!$AO$104,IF(B448='Données méteo'!$O$107,'Données méteo'!$AP$104,'Données méteo'!$AQ$104)))))))))))","v":116.60451745379878},{"$f":"BS448/31*VLOOKUP(F448,'Données méteo'!$C$108:$P$131,3,FALSE)","v":0},0,0,null,0.17499999999999999,0,0]
[18,"Janvier","18 Janvier",408,"Jeudi",0,null,1,1,0,0,0,1,0,0,1,1,0,0,1,1,1,0,0,0,0,1,1,0,1,1,1,0,1,1,1,75,1,1,1,0,1,0,0,0,1,0,0,0,1,0,0,0,1,1,0,0,1,0,0,0,1,1,0,0,0,0,0,0,7.4999999999999997E-2,{"$f":"IF(B449='Données méteo'!$E$107,'Données méteo'!$AF$104,IF(B449='Données méteo'!$F$107,'Données méteo'!$AG$104,IF(B449='Données méteo'!$G$107,'Données méteo'!$AH$104,IF(B449='Données méteo'!$H$107,'Données méteo'!$AI$104,IF(B449='Données méteo'!$I$107,'Données méteo'!$AJ$104,IF(B449='Données méteo'!$J$107,'Données méteo'!$AK$104,IF(B449='Données méteo'!$K$107,'Données méteo'!$AL$104,IF(B449='Données méteo'!$L$107,'Données méteo'!$AM$104,IF(B449='Données méteo'!$M$107,'Données méteo'!$AN$104,IF(B449='Données méteo'!$N$107,'Données méteo'!$AO$104,IF(B449='Données méteo'!$O$107,'Données méteo'!$AP$104,'Données méteo'!$AQ$104)))))))))))","v":116.60451745379878},{"$f":"BS449/31*VLOOKUP(F449,'Données méteo'!$C$108:$P$131,3,FALSE)","v":0},0,0,null,7.4999999999999997E-2,0,0]
[18,"Janvier","18 Janvier",409,"Jeudi",1,null,1,1,0,0,0,1,0,0,1,1,0,0,1,1,1,0,0,0,0,1,1,0,1,1,1,0,1,1,1,75,1,1,1,0,1,0,0,0,1,0,0,0,1,0,0,0,1,1,0,0,1,0,0,0,1,1,0,0,0,0,0,0,7.4999999999999997E-2,{"$f":"IF(B450='Données méteo'!$E$107,'Données méteo'!$AF$104,IF(B450='Données méteo'!$F$107,'Données méteo'!$AG$104,IF(B450='Données méteo'!$G$107,'Données méteo'!$AH$104,IF(B450='Données méteo'!$H$107,'Données méteo'!$AI$104,IF(B450='Données méteo'!$I$107,'Données méteo'!$AJ$104,IF(B450='Données méteo'!$J$107,'Données méteo'!$AK$104,IF(B450='Données méteo'!$K$107,'Données méteo'!$AL$104,IF(B450='Données méteo'!$L$107,'Données méteo'!$AM$104,IF(B450='Données méteo'!$M$107,'Données méteo'!$AN$104,IF(B450='Données méteo'!$N$107,'Données méteo'!$AO$104,IF(B450='Données méteo'!$O$107,'Données méteo'!$AP$104,'Données méteo'!$AQ$104)))))))))))","v":116.60451745379878},{"$f":"BS450/31*VLOOKUP(F450,'Données méteo'!$C$108:$P$131,3,FALSE)","v":0},0,0,null,7.4999999999999997E-2,0,0]
[18,"Janvier","18 Janvier",410,"Jeudi",2,null,1,1,0,0,0,1,0,0,1,1,0,0,1,1,1,0,0,0,0,1,1,0,1,1,1,0,1,1,1,75,1,1,1,0,1,0,0,0,1,0,0,0,1,0,0,0,1,1,0,0,1,0,0,0,1,1,0,0,0,0,0,0,7.4999999999999997E-2,{"$f":"IF(B451='Données méteo'!$E$107,'Données méteo'!$AF$104,IF(B451='Données méteo'!$F$107,'Données méteo'!$AG$104,IF(B451='Données méteo'!$G$107,'Données méteo'!$AH$104,IF(B451='Données méteo'!$H$107,'Données méteo'!$AI$104,IF(B451='Données méteo'!$I$107,'Données méteo'!$AJ$104,IF(B451='Données méteo'!$J$107,'Données méteo'!$AK$104,IF(B451='Données méteo'!$K$107,'Données méteo'!$AL$104,IF(B451='Données méteo'!$L$107,'Données méteo'!$AM$104,IF(B451='Données méteo'!$M$107,'Données méteo'!$AN$104,IF(B451='Données méteo'!$N$107,'Données méteo'!$AO$104,IF(B451='Données méteo'!$O$107,'Données méteo'!$AP$104,'Données méteo'!$AQ$104)))))))))))","v":116.60451745379878},{"$f":"BS451/31*VLOOKUP(F451,'Données méteo'!$C$108:$P$131,3,FALSE)","v":0},0,0,null,7.4999999999999997E-2,0,0]
[18,"Janvier","18 Janvier",411,"Jeudi",3,null,1,1,0,0,0,1,0,0,1,1,0,0,1,1,1,0,0,0,0,1,1,0,1,1,1,0,1,1,1,75,1,1,1,0,1,0,0,0,1,0,0,0,1,0,0,0,1,1,0,0,1,0,0,0,1,1,0,0,0,0,0,0,7.4999999999999997E-2,{"$f":"IF(B452='Données méteo'!$E$107,'Données méteo'!$AF$104,IF(B452='Données méteo'!$F$107,'Données méteo'!$AG$104,IF(B452='Données méteo'!$G$107,'Données méteo'!$AH$104,IF(B452='Données méteo'!$H$107,'Données méteo'!$AI$104,IF(B452='Données méteo'!$I$107,'Données méteo'!$AJ$104,IF(B452='Données méteo'!$J$107,'Données méteo'!$AK$104,IF(B452='Données méteo'!$K$107,'Données méteo'!$AL$104,IF(B452='Données méteo'!$L$107,'Données méteo'!$AM$104,IF(B452='Données méteo'!$M$107,'Données méteo'!$AN$104,IF(B452='Données méteo'!$N$107,'Données méteo'!$AO$104,IF(B452='Données méteo'!$O$107,'Données méteo'!$AP$104,'Données méteo'!$AQ$104)))))))))))","v":116.60451745379878},{"$f":"BS452/31*VLOOKUP(F452,'Données méteo'!$C$108:$P$131,3,FALSE)","v":0},0,0,null,7.4999999999999997E-2,0,0]
[18,"Janvier","18 Janvier",412,"Jeudi",4,null,1,1,0,0,0,1,0,0,1,1,0,0,1,1,1,0,0,0,0,1,1,0,1,1,1,0,1,1,1,75,1,1,1,0,1,0,0,0,1,0,0,0,1,0,0,0,1,1,0,0,1,0,0,0,1,1,0,0,0,0,0,0,7.4999999999999997E-2,{"$f":"IF(B453='Données méteo'!$E$107,'Données méteo'!$AF$104,IF(B453='Données méteo'!$F$107,'Données méteo'!$AG$104,IF(B453='Données méteo'!$G$107,'Données méteo'!$AH$104,IF(B453='Données méteo'!$H$107,'Données méteo'!$AI$104,IF(B453='Données méteo'!$I$107,'Données méteo'!$AJ$104,IF(B453='Données méteo'!$J$107,'Données méteo'!$AK$104,IF(B453='Données méteo'!$K$107,'Données méteo'!$AL$104,IF(B453='Données méteo'!$L$107,'Données méteo'!$AM$104,IF(B453='Données méteo'!$M$107,'Données méteo'!$AN$104,IF(B453='Données méteo'!$N$107,'Données méteo'!$AO$104,IF(B453='Données méteo'!$O$107,'Données méteo'!$AP$104,'Données méteo'!$AQ$104)))))))))))","v":116.60451745379878},{"$f":"BS453/31*VLOOKUP(F453,'Données méteo'!$C$108:$P$131,3,FALSE)","v":0},0,0,null,7.4999999999999997E-2,0,0]
[18,"Janvier","18 Janvier",413,"Jeudi",5,null,1,1,0,0,0,1,0,0,1,1,0,0,1,1,1,0,0,0,0,1,1,0,1,1,1,0,1,1,1,75,1,1,1,0,1,0,0,0,1,0,0,0,1,0,0,0,1,1,0,0,1,0,0,0,1,1,0,0,0,0,0,0,7.4999999999999997E-2,{"$f":"IF(B454='Données méteo'!$E$107,'Données méteo'!$AF$104,IF(B454='Données méteo'!$F$107,'Données méteo'!$AG$104,IF(B454='Données méteo'!$G$107,'Données méteo'!$AH$104,IF(B454='Données méteo'!$H$107,'Données méteo'!$AI$104,IF(B454='Données méteo'!$I$107,'Données méteo'!$AJ$104,IF(B454='Données méteo'!$J$107,'Données méteo'!$AK$104,IF(B454='Données méteo'!$K$107,'Données méteo'!$AL$104,IF(B454='Données méteo'!$L$107,'Données méteo'!$AM$104,IF(B454='Données méteo'!$M$107,'Données méteo'!$AN$104,IF(B454='Données méteo'!$N$107,'Données méteo'!$AO$104,IF(B454='Données méteo'!$O$107,'Données méteo'!$AP$104,'Données méteo'!$AQ$104)))))))))))","v":116.60451745379878},{"$f":"BS454/31*VLOOKUP(F454,'Données méteo'!$C$108:$P$131,3,FALSE)","v":0},0,0,null,7.4999999999999997E-2,0,0]
[18,"Janvier","18 Janvier",414,"Jeudi",6,null,1,1,1,900,0,1,0,0,1,1,0,0,1,1,1,0,0,0,0,1,1,0,1,1,1,0,1,1,1,75,1,1,1,0,1,0,0,0,1,0,0,0,1,0,0,0,1,1,0,0,1,0,0,0,1,1,0,0,0,0,0,0,0.97499999999999998,{"$f":"IF(B455='Données méteo'!$E$107,'Données méteo'!$AF$104,IF(B455='Données méteo'!$F$107,'Données méteo'!$AG$104,IF(B455='Données méteo'!$G$107,'Données méteo'!$AH$104,IF(B455='Données méteo'!$H$107,'Données méteo'!$AI$104,IF(B455='Données méteo'!$I$107,'Données méteo'!$AJ$104,IF(B455='Données méteo'!$J$107,'Données méteo'!$AK$104,IF(B455='Données méteo'!$K$107,'Données méteo'!$AL$104,IF(B455='Données méteo'!$L$107,'Données méteo'!$AM$104,IF(B455='Données méteo'!$M$107,'Données méteo'!$AN$104,IF(B455='Données méteo'!$N$107,'Données méteo'!$AO$104,IF(B455='Données méteo'!$O$107,'Données méteo'!$AP$104,'Données méteo'!$AQ$104)))))))))))","v":116.60451745379878},{"$f":"BS455/31*VLOOKUP(F455,'Données méteo'!$C$108:$P$131,3,FALSE)","v":0},0,0,null,0.97499999999999998,0,0]
[18,"Janvier","18 Janvier",415,"Jeudi",7,null,1,1,1,900,0,1,0,0,1,1,0,0,1,1,1,0,0,0,0,1,1,0,1,1,1,0,1,1,1,75,1,1,1,0,1,0,0,0,1,0,0,0,1,0,0,0,1,1,0,0,1,0,0,0,1,1,0,0,0,0,0,0,0.97499999999999998,{"$f":"IF(B456='Données méteo'!$E$107,'Données méteo'!$AF$104,IF(B456='Données méteo'!$F$107,'Données méteo'!$AG$104,IF(B456='Données méteo'!$G$107,'Données méteo'!$AH$104,IF(B456='Données méteo'!$H$107,'Données méteo'!$AI$104,IF(B456='Données méteo'!$I$107,'Données méteo'!$AJ$104,IF(B456='Données méteo'!$J$107,'Données méteo'!$AK$104,IF(B456='Données méteo'!$K$107,'Données méteo'!$AL$104,IF(B456='Données méteo'!$L$107,'Données méteo'!$AM$104,IF(B456='Données méteo'!$M$107,'Données méteo'!$AN$104,IF(B456='Données méteo'!$N$107,'Données méteo'!$AO$104,IF(B456='Données méteo'!$O$107,'Données méteo'!$AP$104,'Données méteo'!$AQ$104)))))))))))","v":116.60451745379878},{"$f":"BS456/31*VLOOKUP(F456,'Données méteo'!$C$108:$P$131,3,FALSE)","v":0},0,0,null,0.97499999999999998,0,0]
[18,"Janvier","18 Janvier",416,"Jeudi",8,null,1,1,0,0,0,1,0,0,1,1,1,580,1,1,1,0,0,0,0,1,1,0,1,1,1,0,1,1,1,75,1,1,1,0,1,0,0,0,1,0,0,0,1,0,0,0,1,1,0,0,1,0,0,0,1,1,0,0,0,0,0,0,0.65500000000000003,{"$f":"IF(B457='Données méteo'!$E$107,'Données méteo'!$AF$104,IF(B457='Données méteo'!$F$107,'Données méteo'!$AG$104,IF(B457='Données méteo'!$G$107,'Données méteo'!$AH$104,IF(B457='Données méteo'!$H$107,'Données méteo'!$AI$104,IF(B457='Données méteo'!$I$107,'Données méteo'!$AJ$104,IF(B457='Données méteo'!$J$107,'Données méteo'!$AK$104,IF(B457='Données méteo'!$K$107,'Données méteo'!$AL$104,IF(B457='Données méteo'!$L$107,'Données méteo'!$AM$104,IF(B457='Données méteo'!$M$107,'Données méteo'!$AN$104,IF(B457='Données méteo'!$N$107,'Données méteo'!$AO$104,IF(B457='Données méteo'!$O$107,'Données méteo'!$AP$104,'Données méteo'!$AQ$104)))))))))))","v":116.60451745379878},{"$f":"BS457/31*VLOOKUP(F457,'Données méteo'!$C$108:$P$131,3,FALSE)","v":0},0,0,null,7.5000000000000067E-2,0,0]
[18,"Janvier","18 Janvier",417,"Jeudi",9,null,1,1,0,0,0,1,0,0,1,1,1,580,1,1,1,0,0,0,0,1,1,0,1,1,1,0,1,1,1,75,1,1,1,0,1,0,0,0,1,0,0,0,1,0,0,0,1,1,0,0,1,0,0,0,1,1,0,0,0,0,0,0,0.65500000000000003,{"$f":"IF(B458='Données méteo'!$E$107,'Données méteo'!$AF$104,IF(B458='Données méteo'!$F$107,'Données méteo'!$AG$104,IF(B458='Données méteo'!$G$107,'Données méteo'!$AH$104,IF(B458='Données méteo'!$H$107,'Données méteo'!$AI$104,IF(B458='Données méteo'!$I$107,'Données méteo'!$AJ$104,IF(B458='Données méteo'!$J$107,'Données méteo'!$AK$104,IF(B458='Données méteo'!$K$107,'Données méteo'!$AL$104,IF(B458='Données méteo'!$L$107,'Données méteo'!$AM$104,IF(B458='Données méteo'!$M$107,'Données méteo'!$AN$104,IF(B458='Données méteo'!$N$107,'Données méteo'!$AO$104,IF(B458='Données méteo'!$O$107,'Données méteo'!$AP$104,'Données méteo'!$AQ$104)))))))))))","v":116.60451745379878},{"$f":"BS458/31*VLOOKUP(F458,'Données méteo'!$C$108:$P$131,3,FALSE)","v":0.1504574418758694},0.1504574418758694,0,null,7.5000000000000067E-2,7.5457441875869335E-2,7.5457441875869335E-2]
[18,"Janvier","18 Janvier",418,"Jeudi",10,null,1,1,0,0,0,1,0,0,1,1,1,580,1,1,1,0,0,0,0,1,1,0,1,1,1,0,1,1,1,75,1,1,1,0,1,0,0,0,1,0,0,0,1,0,0,0,1,1,0,0,1,0,0,0,1,1,0,0,0,0,0,0,0.65500000000000003,{"$f":"IF(B459='Données méteo'!$E$107,'Données méteo'!$AF$104,IF(B459='Données méteo'!$F$107,'Données méteo'!$AG$104,IF(B459='Données méteo'!$G$107,'Données méteo'!$AH$104,IF(B459='Données méteo'!$H$107,'Données méteo'!$AI$104,IF(B459='Données méteo'!$I$107,'Données méteo'!$AJ$104,IF(B459='Données méteo'!$J$107,'Données méteo'!$AK$104,IF(B459='Données méteo'!$K$107,'Données méteo'!$AL$104,IF(B459='Données méteo'!$L$107,'Données méteo'!$AM$104,IF(B459='Données méteo'!$M$107,'Données méteo'!$AN$104,IF(B459='Données méteo'!$N$107,'Données méteo'!$AO$104,IF(B459='Données méteo'!$O$107,'Données méteo'!$AP$104,'Données méteo'!$AQ$104)))))))))))","v":116.60451745379878},{"$f":"BS459/31*VLOOKUP(F459,'Données méteo'!$C$108:$P$131,3,FALSE)","v":0.37614360468967351},0.37614360468967351,0,null,7.5000000000000067E-2,0.30114360468967344,0.30114360468967344]
[18,"Janvier","18 Janvier",419,"Jeudi",11,null,1,1,0,0,0,1,0,0,1,1,1,580,1,1,1,0,0,0,0,1,1,0,1,1,1,0,1,1,1,75,1,1,1,0,1,0,0,0,1,0,0,0,1,0,0,0,1,1,0,0,1,0,0,0,1,1,0,0,0,0,0,0,0.65500000000000003,{"$f":"IF(B460='Données méteo'!$E$107,'Données méteo'!$AF$104,IF(B460='Données méteo'!$F$107,'Données méteo'!$AG$104,IF(B460='Données méteo'!$G$107,'Données méteo'!$AH$104,IF(B460='Données méteo'!$H$107,'Données méteo'!$AI$104,IF(B460='Données méteo'!$I$107,'Données méteo'!$AJ$104,IF(B460='Données méteo'!$J$107,'Données méteo'!$AK$104,IF(B460='Données méteo'!$K$107,'Données méteo'!$AL$104,IF(B460='Données méteo'!$L$107,'Données méteo'!$AM$104,IF(B460='Données méteo'!$M$107,'Données méteo'!$AN$104,IF(B460='Données méteo'!$N$107,'Données méteo'!$AO$104,IF(B460='Données méteo'!$O$107,'Données méteo'!$AP$104,'Données méteo'!$AQ$104)))))))))))","v":116.60451745379878},{"$f":"BS460/31*VLOOKUP(F460,'Données méteo'!$C$108:$P$131,3,FALSE)","v":0.75228720937934701},0.65500000000000003,9.7287209379346984E-2,null,7.5000000000000067E-2,0.67728720937934694,0.57999999999999996]
[18,"Janvier","18 Janvier",420,"Jeudi",12,null,1,1,0,0,0,1,0,0,1,1,1,580,1,1,1,0,0,0,0,1,1,0,1,1,1,0,1,1,1,75,1,1,1,0,1,0,0,0,1,0,0,0,1,0,0,0,1,1,0,0,1,0,1,0,1,1,0,0,0,0,0,0,0.65500000000000003,{"$f":"IF(B461='Données méteo'!$E$107,'Données méteo'!$AF$104,IF(B461='Données méteo'!$F$107,'Données méteo'!$AG$104,IF(B461='Données méteo'!$G$107,'Données méteo'!$AH$104,IF(B461='Données méteo'!$H$107,'Données méteo'!$AI$104,IF(B461='Données méteo'!$I$107,'Données méteo'!$AJ$104,IF(B461='Données méteo'!$J$107,'Données méteo'!$AK$104,IF(B461='Données méteo'!$K$107,'Données méteo'!$AL$104,IF(B461='Données méteo'!$L$107,'Données méteo'!$AM$104,IF(B461='Données méteo'!$M$107,'Données méteo'!$AN$104,IF(B461='Données méteo'!$N$107,'Données méteo'!$AO$104,IF(B461='Données méteo'!$O$107,'Données méteo'!$AP$104,'Données méteo'!$AQ$104)))))))))))","v":116.60451745379878},{"$f":"BS461/31*VLOOKUP(F461,'Données méteo'!$C$108:$P$131,3,FALSE)","v":0.94035901172418368},0.65500000000000003,0.28535901172418365,null,7.5000000000000067E-2,0.86535901172418361,0.57999999999999996]
[18,"Janvier","18 Janvier",421,"Jeudi",13,null,1,1,0,0,0,1,0,0,1,1,1,580,1,1,1,0,0,0,0,1,1,0,1,1,1,0,1,1,1,75,1,1,1,0,1,0,0,0,1,0,0,0,1,0,0,0,1,1,0,0,1,0,1,0,1,1,0,0,0,0,0,0,0.65500000000000003,{"$f":"IF(B462='Données méteo'!$E$107,'Données méteo'!$AF$104,IF(B462='Données méteo'!$F$107,'Données méteo'!$AG$104,IF(B462='Données méteo'!$G$107,'Données méteo'!$AH$104,IF(B462='Données méteo'!$H$107,'Données méteo'!$AI$104,IF(B462='Données méteo'!$I$107,'Données méteo'!$AJ$104,IF(B462='Données méteo'!$J$107,'Données méteo'!$AK$104,IF(B462='Données méteo'!$K$107,'Données méteo'!$AL$104,IF(B462='Données méteo'!$L$107,'Données méteo'!$AM$104,IF(B462='Données méteo'!$M$107,'Données méteo'!$AN$104,IF(B462='Données méteo'!$N$107,'Données méteo'!$AO$104,IF(B462='Données méteo'!$O$107,'Données méteo'!$AP$104,'Données méteo'!$AQ$104)))))))))))","v":116.60451745379878},{"$f":"BS462/31*VLOOKUP(F462,'Données méteo'!$C$108:$P$131,3,FALSE)","v":0.82751593031728166},0.65500000000000003,0.17251593031728163,null,7.5000000000000067E-2,0.75251593031728159,0.57999999999999996]
[18,"Janvier","18 Janvier",422,"Jeudi",14,null,1,1,0,0,0,1,1,0,1,1,1,580,1,1,1,0,0,0,0,1,1,0,1,1,1,0,1,1,1,75,1,1,1,0,1,0,1,0,1,0,0,0,1,0,0,0,1,1,0,0,1,0,0,0,1,1,0,0,0,0,0,0,0.65500000000000003,{"$f":"IF(B463='Données méteo'!$E$107,'Données méteo'!$AF$104,IF(B463='Données méteo'!$F$107,'Données méteo'!$AG$104,IF(B463='Données méteo'!$G$107,'Données méteo'!$AH$104,IF(B463='Données méteo'!$H$107,'Données méteo'!$AI$104,IF(B463='Données méteo'!$I$107,'Données méteo'!$AJ$104,IF(B463='Données méteo'!$J$107,'Données méteo'!$AK$104,IF(B463='Données méteo'!$K$107,'Données méteo'!$AL$104,IF(B463='Données méteo'!$L$107,'Données méteo'!$AM$104,IF(B463='Données méteo'!$M$107,'Données méteo'!$AN$104,IF(B463='Données méteo'!$N$107,'Données méteo'!$AO$104,IF(B463='Données méteo'!$O$107,'Données méteo'!$AP$104,'Données méteo'!$AQ$104)))))))))))","v":116.60451745379878},{"$f":"BS463/31*VLOOKUP(F463,'Données méteo'!$C$108:$P$131,3,FALSE)","v":0.37614360468967351},0.37614360468967351,0,null,7.5000000000000067E-2,0.30114360468967344,0.30114360468967344]
[18,"Janvier","18 Janvier",423,"Jeudi",15,null,1,1,0,0,0,1,1,0,1,1,1,580,1,1,1,0,0,0,0,1,1,0,1,1,1,0,1,1,1,75,1,1,1,0,1,0,1,0,1,0,0,0,1,0,0,0,1,1,0,0,1,0,0,0,1,1,0,0,0,0,0,0,0.65500000000000003,{"$f":"IF(B464='Données méteo'!$E$107,'Données méteo'!$AF$104,IF(B464='Données méteo'!$F$107,'Données méteo'!$AG$104,IF(B464='Données méteo'!$G$107,'Données méteo'!$AH$104,IF(B464='Données méteo'!$H$107,'Données méteo'!$AI$104,IF(B464='Données méteo'!$I$107,'Données méteo'!$AJ$104,IF(B464='Données méteo'!$J$107,'Données méteo'!$AK$104,IF(B464='Données méteo'!$K$107,'Données méteo'!$AL$104,IF(B464='Données méteo'!$L$107,'Données méteo'!$AM$104,IF(B464='Données méteo'!$M$107,'Données méteo'!$AN$104,IF(B464='Données méteo'!$N$107,'Données méteo'!$AO$104,IF(B464='Données méteo'!$O$107,'Données méteo'!$AP$104,'Données méteo'!$AQ$104)))))))))))","v":116.60451745379878},{"$f":"BS464/31*VLOOKUP(F464,'Données méteo'!$C$108:$P$131,3,FALSE)","v":0.18807180234483675},0.18807180234483675,0,null,7.5000000000000067E-2,0.11307180234483669,0.11307180234483669]
[18,"Janvier","18 Janvier",424,"Jeudi",16,null,1,1,1,900,0,1,1,0,1,1,1,580,1,1,1,0,0,0,0,1,1,0,1,1,1,0,1,1,1,75,1,1,1,0,1,0,0,0,1,0,1,0,1,0,1,0,1,1,0,0,1,0,0,0,1,1,0,0,0,0,0,0,1.5549999999999999,{"$f":"IF(B465='Données méteo'!$E$107,'Données méteo'!$AF$104,IF(B465='Données méteo'!$F$107,'Données méteo'!$AG$104,IF(B465='Données méteo'!$G$107,'Données méteo'!$AH$104,IF(B465='Données méteo'!$H$107,'Données méteo'!$AI$104,IF(B465='Données méteo'!$I$107,'Données méteo'!$AJ$104,IF(B465='Données méteo'!$J$107,'Données méteo'!$AK$104,IF(B465='Données méteo'!$K$107,'Données méteo'!$AL$104,IF(B465='Données méteo'!$L$107,'Données méteo'!$AM$104,IF(B465='Données méteo'!$M$107,'Données méteo'!$AN$104,IF(B465='Données méteo'!$N$107,'Données méteo'!$AO$104,IF(B465='Données méteo'!$O$107,'Données méteo'!$AP$104,'Données méteo'!$AQ$104)))))))))))","v":116.60451745379878},{"$f":"BS465/31*VLOOKUP(F465,'Données méteo'!$C$108:$P$131,3,FALSE)","v":0.11284308140690204},0.11284308140690204,0,null,0.97499999999999998,0,0]
[18,"Janvier","18 Janvier",425,"Jeudi",17,null,1,1,1,900,0,1,1,0,1,1,1,580,1,1,1,0,0,0,0,1,1,0,1,1,1,0,1,1,1,75,1,1,1,0,1,0,0,0,1,0,1,0,1,0,1,0,1,1,0,0,1,0,0,0,1,1,0,0,0,0,0,0,1.5549999999999999,{"$f":"IF(B466='Données méteo'!$E$107,'Données méteo'!$AF$104,IF(B466='Données méteo'!$F$107,'Données méteo'!$AG$104,IF(B466='Données méteo'!$G$107,'Données méteo'!$AH$104,IF(B466='Données méteo'!$H$107,'Données méteo'!$AI$104,IF(B466='Données méteo'!$I$107,'Données méteo'!$AJ$104,IF(B466='Données méteo'!$J$107,'Données méteo'!$AK$104,IF(B466='Données méteo'!$K$107,'Données méteo'!$AL$104,IF(B466='Données méteo'!$L$107,'Données méteo'!$AM$104,IF(B466='Données méteo'!$M$107,'Données méteo'!$AN$104,IF(B466='Données méteo'!$N$107,'Données méteo'!$AO$104,IF(B466='Données méteo'!$O$107,'Données méteo'!$AP$104,'Données méteo'!$AQ$104)))))))))))","v":116.60451745379878},{"$f":"BS466/31*VLOOKUP(F466,'Données méteo'!$C$108:$P$131,3,FALSE)","v":3.7614360468967351E-2},3.7614360468967351E-2,0,null,0.97499999999999998,0,0]
[18,"Janvier","18 Janvier",426,"Jeudi",18,null,1,1,1,900,0,1,1,0,1,1,1,580,1,1,1,0,0,0,0,1,1,0,1,1,1,0,1,1,1,75,1,1,1,0,1,0,0,0,1,0,0,0,1,0,0,0,1,1,1,1500,1,0,0,0,1,1,0,0,0,0,0,0,3.0550000000000002,{"$f":"IF(B467='Données méteo'!$E$107,'Données méteo'!$AF$104,IF(B467='Données méteo'!$F$107,'Données méteo'!$AG$104,IF(B467='Données méteo'!$G$107,'Données méteo'!$AH$104,IF(B467='Données méteo'!$H$107,'Données méteo'!$AI$104,IF(B467='Données méteo'!$I$107,'Données méteo'!$AJ$104,IF(B467='Données méteo'!$J$107,'Données méteo'!$AK$104,IF(B467='Données méteo'!$K$107,'Données méteo'!$AL$104,IF(B467='Données méteo'!$L$107,'Données méteo'!$AM$104,IF(B467='Données méteo'!$M$107,'Données méteo'!$AN$104,IF(B467='Données méteo'!$N$107,'Données méteo'!$AO$104,IF(B467='Données méteo'!$O$107,'Données méteo'!$AP$104,'Données méteo'!$AQ$104)))))))))))","v":116.60451745379878},{"$f":"BS467/31*VLOOKUP(F467,'Données méteo'!$C$108:$P$131,3,FALSE)","v":0},0,0,null,2.4750000000000001,0,0]
[18,"Janvier","18 Janvier",427,"Jeudi",19,null,1,1,1,900,0,1,1,0,1,1,1,580,1,1,1,0,0,0,0,1,1,0,1,1,1,0,1,1,1,75,1,1,1,0,1,0,0,0,1,0,0,0,1,0,0,0,1,1,1,1500,1,0,0,0,1,1,0,0,0,0,0,0,3.0550000000000002,{"$f":"IF(B468='Données méteo'!$E$107,'Données méteo'!$AF$104,IF(B468='Données méteo'!$F$107,'Données méteo'!$AG$104,IF(B468='Données méteo'!$G$107,'Données méteo'!$AH$104,IF(B468='Données méteo'!$H$107,'Données méteo'!$AI$104,IF(B468='Données méteo'!$I$107,'Données méteo'!$AJ$104,IF(B468='Données méteo'!$J$107,'Données méteo'!$AK$104,IF(B468='Données méteo'!$K$107,'Données méteo'!$AL$104,IF(B468='Données méteo'!$L$107,'Données méteo'!$AM$104,IF(B468='Données méteo'!$M$107,'Données méteo'!$AN$104,IF(B468='Données méteo'!$N$107,'Données méteo'!$AO$104,IF(B468='Données méteo'!$O$107,'Données méteo'!$AP$104,'Données méteo'!$AQ$104)))))))))))","v":116.60451745379878},{"$f":"BS468/31*VLOOKUP(F468,'Données méteo'!$C$108:$P$131,3,FALSE)","v":0},0,0,null,2.4750000000000001,0,0]
[18,"Janvier","18 Janvier",428,"Jeudi",20,null,1,1,1,900,0,1,1,0,1,1,0,0,1,1,1,0,0,0,0,1,1,0,1,1,1,0,1,1,1,75,1,1,1,0,1,0,0,0,1,0,0,0,1,0,0,0,1,1,0,0,1,0,0,0,1,1,1,100,0,0,0,0,1.075,{"$f":"IF(B469='Données méteo'!$E$107,'Données méteo'!$AF$104,IF(B469='Données méteo'!$F$107,'Données méteo'!$AG$104,IF(B469='Données méteo'!$G$107,'Données méteo'!$AH$104,IF(B469='Données méteo'!$H$107,'Données méteo'!$AI$104,IF(B469='Données méteo'!$I$107,'Données méteo'!$AJ$104,IF(B469='Données méteo'!$J$107,'Données méteo'!$AK$104,IF(B469='Données méteo'!$K$107,'Données méteo'!$AL$104,IF(B469='Données méteo'!$L$107,'Données méteo'!$AM$104,IF(B469='Données méteo'!$M$107,'Données méteo'!$AN$104,IF(B469='Données méteo'!$N$107,'Données méteo'!$AO$104,IF(B469='Données méteo'!$O$107,'Données méteo'!$AP$104,'Données méteo'!$AQ$104)))))))))))","v":116.60451745379878},{"$f":"BS469/31*VLOOKUP(F469,'Données méteo'!$C$108:$P$131,3,FALSE)","v":0},0,0,null,1.075,0,0]
[18,"Janvier","18 Janvier",429,"Jeudi",21,null,1,1,1,900,0,1,1,0,1,1,0,0,1,1,1,0,0,0,0,1,1,0,1,1,1,0,1,1,1,75,1,1,1,0,1,0,0,0,1,0,0,0,1,0,0,0,1,1,0,0,1,0,0,0,1,1,1,100,0,0,0,0,1.075,{"$f":"IF(B470='Données méteo'!$E$107,'Données méteo'!$AF$104,IF(B470='Données méteo'!$F$107,'Données méteo'!$AG$104,IF(B470='Données méteo'!$G$107,'Données méteo'!$AH$104,IF(B470='Données méteo'!$H$107,'Données méteo'!$AI$104,IF(B470='Données méteo'!$I$107,'Données méteo'!$AJ$104,IF(B470='Données méteo'!$J$107,'Données méteo'!$AK$104,IF(B470='Données méteo'!$K$107,'Données méteo'!$AL$104,IF(B470='Données méteo'!$L$107,'Données méteo'!$AM$104,IF(B470='Données méteo'!$M$107,'Données méteo'!$AN$104,IF(B470='Données méteo'!$N$107,'Données méteo'!$AO$104,IF(B470='Données méteo'!$O$107,'Données méteo'!$AP$104,'Données méteo'!$AQ$104)))))))))))","v":116.60451745379878},{"$f":"BS470/31*VLOOKUP(F470,'Données méteo'!$C$108:$P$131,3,FALSE)","v":0},0,0,null,1.075,0,0]
[18,"Janvier","18 Janvier",430,"Jeudi",22,null,1,1,0,0,0,1,0,0,1,1,0,0,1,1,1,0,0,0,0,1,1,0,1,1,1,0,1,1,1,75,1,1,1,0,1,0,0,0,1,0,0,0,1,0,0,0,1,1,0,0,1,0,0,0,1,1,1,100,0,0,0,0,0.17499999999999999,{"$f":"IF(B471='Données méteo'!$E$107,'Données méteo'!$AF$104,IF(B471='Données méteo'!$F$107,'Données méteo'!$AG$104,IF(B471='Données méteo'!$G$107,'Données méteo'!$AH$104,IF(B471='Données méteo'!$H$107,'Données méteo'!$AI$104,IF(B471='Données méteo'!$I$107,'Données méteo'!$AJ$104,IF(B471='Données méteo'!$J$107,'Données méteo'!$AK$104,IF(B471='Données méteo'!$K$107,'Données méteo'!$AL$104,IF(B471='Données méteo'!$L$107,'Données méteo'!$AM$104,IF(B471='Données méteo'!$M$107,'Données méteo'!$AN$104,IF(B471='Données méteo'!$N$107,'Données méteo'!$AO$104,IF(B471='Données méteo'!$O$107,'Données méteo'!$AP$104,'Données méteo'!$AQ$104)))))))))))","v":116.60451745379878},{"$f":"BS471/31*VLOOKUP(F471,'Données méteo'!$C$108:$P$131,3,FALSE)","v":0},0,0,null,0.17499999999999999,0,0]
[18,"Janvier","18 Janvier",431,"Jeudi",23,null,1,1,0,0,0,1,0,0,1,1,0,0,1,1,1,0,0,0,0,1,1,0,1,1,1,0,1,1,1,75,1,1,1,0,1,0,0,0,1,0,0,0,1,0,0,0,1,1,0,0,1,0,0,0,1,1,1,100,0,0,0,0,0.17499999999999999,{"$f":"IF(B472='Données méteo'!$E$107,'Données méteo'!$AF$104,IF(B472='Données méteo'!$F$107,'Données méteo'!$AG$104,IF(B472='Données méteo'!$G$107,'Données méteo'!$AH$104,IF(B472='Données méteo'!$H$107,'Données méteo'!$AI$104,IF(B472='Données méteo'!$I$107,'Données méteo'!$AJ$104,IF(B472='Données méteo'!$J$107,'Données méteo'!$AK$104,IF(B472='Données méteo'!$K$107,'Données méteo'!$AL$104,IF(B472='Données méteo'!$L$107,'Données méteo'!$AM$104,IF(B472='Données méteo'!$M$107,'Données méteo'!$AN$104,IF(B472='Données méteo'!$N$107,'Données méteo'!$AO$104,IF(B472='Données méteo'!$O$107,'Données méteo'!$AP$104,'Données méteo'!$AQ$104)))))))))))","v":116.60451745379878},{"$f":"BS472/31*VLOOKUP(F472,'Données méteo'!$C$108:$P$131,3,FALSE)","v":0},0,0,null,0.17499999999999999,0,0]
[19,"Janvier","19 Janvier",432,"Vendredi",0,null,1,1,0,0,0,1,0,0,1,1,0,0,1,1,1,0,0,0,0,1,1,0,1,1,1,0,1,1,1,75,1,1,1,0,1,0,0,0,1,0,0,0,1,0,0,0,1,1,0,0,1,1,0,0,1,1,0,0,0,0,0,0,7.4999999999999997E-2,{"$f":"IF(B473='Données méteo'!$E$107,'Données méteo'!$AF$104,IF(B473='Données méteo'!$F$107,'Données méteo'!$AG$104,IF(B473='Données méteo'!$G$107,'Données méteo'!$AH$104,IF(B473='Données méteo'!$H$107,'Données méteo'!$AI$104,IF(B473='Données méteo'!$I$107,'Données méteo'!$AJ$104,IF(B473='Données méteo'!$J$107,'Données méteo'!$AK$104,IF(B473='Données méteo'!$K$107,'Données méteo'!$AL$104,IF(B473='Données méteo'!$L$107,'Données méteo'!$AM$104,IF(B473='Données méteo'!$M$107,'Données méteo'!$AN$104,IF(B473='Données méteo'!$N$107,'Données méteo'!$AO$104,IF(B473='Données méteo'!$O$107,'Données méteo'!$AP$104,'Données méteo'!$AQ$104)))))))))))","v":116.60451745379878},{"$f":"BS473/31*VLOOKUP(F473,'Données méteo'!$C$108:$P$131,3,FALSE)","v":0},0,0,null,7.4999999999999997E-2,0,0]
[19,"Janvier","19 Janvier",433,"Vendredi",1,null,1,1,0,0,0,1,0,0,1,1,0,0,1,1,1,0,0,0,0,1,1,0,1,1,1,0,1,1,1,75,1,1,1,0,1,0,0,0,1,0,0,0,1,0,0,0,1,1,0,0,1,1,0,0,1,1,0,0,0,0,0,0,7.4999999999999997E-2,{"$f":"IF(B474='Données méteo'!$E$107,'Données méteo'!$AF$104,IF(B474='Données méteo'!$F$107,'Données méteo'!$AG$104,IF(B474='Données méteo'!$G$107,'Données méteo'!$AH$104,IF(B474='Données méteo'!$H$107,'Données méteo'!$AI$104,IF(B474='Données méteo'!$I$107,'Données méteo'!$AJ$104,IF(B474='Données méteo'!$J$107,'Données méteo'!$AK$104,IF(B474='Données méteo'!$K$107,'Données méteo'!$AL$104,IF(B474='Données méteo'!$L$107,'Données méteo'!$AM$104,IF(B474='Données méteo'!$M$107,'Données méteo'!$AN$104,IF(B474='Données méteo'!$N$107,'Données méteo'!$AO$104,IF(B474='Données méteo'!$O$107,'Données méteo'!$AP$104,'Données méteo'!$AQ$104)))))))))))","v":116.60451745379878},{"$f":"BS474/31*VLOOKUP(F474,'Données méteo'!$C$108:$P$131,3,FALSE)","v":0},0,0,null,7.4999999999999997E-2,0,0]
[19,"Janvier","19 Janvier",434,"Vendredi",2,null,1,1,0,0,0,1,0,0,1,1,0,0,1,1,1,0,0,0,0,1,1,0,1,1,1,0,1,1,1,75,1,1,1,0,1,0,0,0,1,0,0,0,1,0,0,0,1,1,0,0,1,1,0,0,1,1,0,0,0,0,0,0,7.4999999999999997E-2,{"$f":"IF(B475='Données méteo'!$E$107,'Données méteo'!$AF$104,IF(B475='Données méteo'!$F$107,'Données méteo'!$AG$104,IF(B475='Données méteo'!$G$107,'Données méteo'!$AH$104,IF(B475='Données méteo'!$H$107,'Données méteo'!$AI$104,IF(B475='Données méteo'!$I$107,'Données méteo'!$AJ$104,IF(B475='Données méteo'!$J$107,'Données méteo'!$AK$104,IF(B475='Données méteo'!$K$107,'Données méteo'!$AL$104,IF(B475='Données méteo'!$L$107,'Données méteo'!$AM$104,IF(B475='Données méteo'!$M$107,'Données méteo'!$AN$104,IF(B475='Données méteo'!$N$107,'Données méteo'!$AO$104,IF(B475='Données méteo'!$O$107,'Données méteo'!$AP$104,'Données méteo'!$AQ$104)))))))))))","v":116.60451745379878},{"$f":"BS475/31*VLOOKUP(F475,'Données méteo'!$C$108:$P$131,3,FALSE)","v":0},0,0,null,7.4999999999999997E-2,0,0]
[19,"Janvier","19 Janvier",435,"Vendredi",3,null,1,1,0,0,0,1,0,0,1,1,0,0,1,1,1,0,0,0,0,1,1,0,1,1,1,0,1,1,1,75,1,1,1,0,1,0,0,0,1,0,0,0,1,0,0,0,1,1,0,0,1,1,0,0,1,1,0,0,0,0,0,0,7.4999999999999997E-2,{"$f":"IF(B476='Données méteo'!$E$107,'Données méteo'!$AF$104,IF(B476='Données méteo'!$F$107,'Données méteo'!$AG$104,IF(B476='Données méteo'!$G$107,'Données méteo'!$AH$104,IF(B476='Données méteo'!$H$107,'Données méteo'!$AI$104,IF(B476='Données méteo'!$I$107,'Données méteo'!$AJ$104,IF(B476='Données méteo'!$J$107,'Données méteo'!$AK$104,IF(B476='Données méteo'!$K$107,'Données méteo'!$AL$104,IF(B476='Données méteo'!$L$107,'Données méteo'!$AM$104,IF(B476='Données méteo'!$M$107,'Données méteo'!$AN$104,IF(B476='Données méteo'!$N$107,'Données méteo'!$AO$104,IF(B476='Données méteo'!$O$107,'Données méteo'!$AP$104,'Données méteo'!$AQ$104)))))))))))","v":116.60451745379878},{"$f":"BS476/31*VLOOKUP(F476,'Données méteo'!$C$108:$P$131,3,FALSE)","v":0},0,0,null,7.4999999999999997E-2,0,0]
[19,"Janvier","19 Janvier",436,"Vendredi",4,null,1,1,0,0,0,1,0,0,1,1,0,0,1,1,1,0,0,0,0,1,1,0,1,1,1,0,1,1,1,75,1,1,1,0,1,0,0,0,1,0,0,0,1,0,0,0,1,1,0,0,1,1,0,0,1,1,0,0,0,0,0,0,7.4999999999999997E-2,{"$f":"IF(B477='Données méteo'!$E$107,'Données méteo'!$AF$104,IF(B477='Données méteo'!$F$107,'Données méteo'!$AG$104,IF(B477='Données méteo'!$G$107,'Données méteo'!$AH$104,IF(B477='Données méteo'!$H$107,'Données méteo'!$AI$104,IF(B477='Données méteo'!$I$107,'Données méteo'!$AJ$104,IF(B477='Données méteo'!$J$107,'Données méteo'!$AK$104,IF(B477='Données méteo'!$K$107,'Données méteo'!$AL$104,IF(B477='Données méteo'!$L$107,'Données méteo'!$AM$104,IF(B477='Données méteo'!$M$107,'Données méteo'!$AN$104,IF(B477='Données méteo'!$N$107,'Données méteo'!$AO$104,IF(B477='Données méteo'!$O$107,'Données méteo'!$AP$104,'Données méteo'!$AQ$104)))))))))))","v":116.60451745379878},{"$f":"BS477/31*VLOOKUP(F477,'Données méteo'!$C$108:$P$131,3,FALSE)","v":0},0,0,null,7.4999999999999997E-2,0,0]
[19,"Janvier","19 Janvier",437,"Vendredi",5,null,1,1,0,0,0,1,0,0,1,1,0,0,1,1,1,0,0,0,0,1,1,0,1,1,1,0,1,1,1,75,1,1,1,0,1,0,0,0,1,0,0,0,1,0,0,0,1,1,0,0,1,1,0,0,1,1,0,0,0,0,0,0,7.4999999999999997E-2,{"$f":"IF(B478='Données méteo'!$E$107,'Données méteo'!$AF$104,IF(B478='Données méteo'!$F$107,'Données méteo'!$AG$104,IF(B478='Données méteo'!$G$107,'Données méteo'!$AH$104,IF(B478='Données méteo'!$H$107,'Données méteo'!$AI$104,IF(B478='Données méteo'!$I$107,'Données méteo'!$AJ$104,IF(B478='Données méteo'!$J$107,'Données méteo'!$AK$104,IF(B478='Données méteo'!$K$107,'Données méteo'!$AL$104,IF(B478='Données méteo'!$L$107,'Données méteo'!$AM$104,IF(B478='Données méteo'!$M$107,'Données méteo'!$AN$104,IF(B478='Données méteo'!$N$107,'Données méteo'!$AO$104,IF(B478='Données méteo'!$O$107,'Données méteo'!$AP$104,'Données méteo'!$AQ$104)))))))))))","v":116.60451745379878},{"$f":"BS478/31*VLOOKUP(F478,'Données méteo'!$C$108:$P$131,3,FALSE)","v":0},0,0,null,7.4999999999999997E-2,0,0]
[19,"Janvier","19 Janvier",438,"Vendredi",6,null,1,1,1,900,0,1,0,0,1,1,0,0,1,1,1,0,0,0,0,1,1,0,1,1,1,0,1,1,1,75,1,1,1,0,1,0,0,0,1,0,0,0,1,0,0,0,1,1,0,0,1,1,0,0,1,1,0,0,0,0,0,0,0.97499999999999998,{"$f":"IF(B479='Données méteo'!$E$107,'Données méteo'!$AF$104,IF(B479='Données méteo'!$F$107,'Données méteo'!$AG$104,IF(B479='Données méteo'!$G$107,'Données méteo'!$AH$104,IF(B479='Données méteo'!$H$107,'Données méteo'!$AI$104,IF(B479='Données méteo'!$I$107,'Données méteo'!$AJ$104,IF(B479='Données méteo'!$J$107,'Données méteo'!$AK$104,IF(B479='Données méteo'!$K$107,'Données méteo'!$AL$104,IF(B479='Données méteo'!$L$107,'Données méteo'!$AM$104,IF(B479='Données méteo'!$M$107,'Données méteo'!$AN$104,IF(B479='Données méteo'!$N$107,'Données méteo'!$AO$104,IF(B479='Données méteo'!$O$107,'Données méteo'!$AP$104,'Données méteo'!$AQ$104)))))))))))","v":116.60451745379878},{"$f":"BS479/31*VLOOKUP(F479,'Données méteo'!$C$108:$P$131,3,FALSE)","v":0},0,0,null,0.97499999999999998,0,0]
[19,"Janvier","19 Janvier",439,"Vendredi",7,null,1,1,1,900,0,1,0,0,1,1,0,0,1,1,1,0,0,0,0,1,1,0,1,1,1,0,1,1,1,75,1,1,1,0,1,0,0,0,1,0,0,0,1,0,0,0,1,1,0,0,1,1,0,0,1,1,0,0,0,0,0,0,0.97499999999999998,{"$f":"IF(B480='Données méteo'!$E$107,'Données méteo'!$AF$104,IF(B480='Données méteo'!$F$107,'Données méteo'!$AG$104,IF(B480='Données méteo'!$G$107,'Données méteo'!$AH$104,IF(B480='Données méteo'!$H$107,'Données méteo'!$AI$104,IF(B480='Données méteo'!$I$107,'Données méteo'!$AJ$104,IF(B480='Données méteo'!$J$107,'Données méteo'!$AK$104,IF(B480='Données méteo'!$K$107,'Données méteo'!$AL$104,IF(B480='Données méteo'!$L$107,'Données méteo'!$AM$104,IF(B480='Données méteo'!$M$107,'Données méteo'!$AN$104,IF(B480='Données méteo'!$N$107,'Données méteo'!$AO$104,IF(B480='Données méteo'!$O$107,'Données méteo'!$AP$104,'Données méteo'!$AQ$104)))))))))))","v":116.60451745379878},{"$f":"BS480/31*VLOOKUP(F480,'Données méteo'!$C$108:$P$131,3,FALSE)","v":0},0,0,null,0.97499999999999998,0,0]
[19,"Janvier","19 Janvier",440,"Vendredi",8,null,1,1,0,0,0,1,0,0,1,1,1,580,1,1,1,0,0,0,0,1,1,0,1,1,1,0,1,1,1,75,1,1,1,0,1,0,0,0,1,0,0,0,1,0,0,0,1,1,0,0,1,1,0,0,1,1,0,0,0,0,0,0,0.65500000000000003,{"$f":"IF(B481='Données méteo'!$E$107,'Données méteo'!$AF$104,IF(B481='Données méteo'!$F$107,'Données méteo'!$AG$104,IF(B481='Données méteo'!$G$107,'Données méteo'!$AH$104,IF(B481='Données méteo'!$H$107,'Données méteo'!$AI$104,IF(B481='Données méteo'!$I$107,'Données méteo'!$AJ$104,IF(B481='Données méteo'!$J$107,'Données méteo'!$AK$104,IF(B481='Données méteo'!$K$107,'Données méteo'!$AL$104,IF(B481='Données méteo'!$L$107,'Données méteo'!$AM$104,IF(B481='Données méteo'!$M$107,'Données méteo'!$AN$104,IF(B481='Données méteo'!$N$107,'Données méteo'!$AO$104,IF(B481='Données méteo'!$O$107,'Données méteo'!$AP$104,'Données méteo'!$AQ$104)))))))))))","v":116.60451745379878},{"$f":"BS481/31*VLOOKUP(F481,'Données méteo'!$C$108:$P$131,3,FALSE)","v":0},0,0,null,7.5000000000000067E-2,0,0]
[19,"Janvier","19 Janvier",441,"Vendredi",9,null,1,1,0,0,0,1,0,0,1,1,1,580,1,1,1,0,0,0,0,1,1,0,1,1,1,0,1,1,1,75,1,1,1,0,1,0,0,0,1,0,0,0,1,0,0,0,1,1,0,0,1,1,0,0,1,1,0,0,0,0,0,0,0.65500000000000003,{"$f":"IF(B482='Données méteo'!$E$107,'Données méteo'!$AF$104,IF(B482='Données méteo'!$F$107,'Données méteo'!$AG$104,IF(B482='Données méteo'!$G$107,'Données méteo'!$AH$104,IF(B482='Données méteo'!$H$107,'Données méteo'!$AI$104,IF(B482='Données méteo'!$I$107,'Données méteo'!$AJ$104,IF(B482='Données méteo'!$J$107,'Données méteo'!$AK$104,IF(B482='Données méteo'!$K$107,'Données méteo'!$AL$104,IF(B482='Données méteo'!$L$107,'Données méteo'!$AM$104,IF(B482='Données méteo'!$M$107,'Données méteo'!$AN$104,IF(B482='Données méteo'!$N$107,'Données méteo'!$AO$104,IF(B482='Données méteo'!$O$107,'Données méteo'!$AP$104,'Données méteo'!$AQ$104)))))))))))","v":116.60451745379878},{"$f":"BS482/31*VLOOKUP(F482,'Données méteo'!$C$108:$P$131,3,FALSE)","v":0.1504574418758694},0.1504574418758694,0,null,7.5000000000000067E-2,7.5457441875869335E-2,7.5457441875869335E-2]
[19,"Janvier","19 Janvier",442,"Vendredi",10,null,1,1,0,0,0,1,0,0,1,1,1,580,1,1,1,0,0,0,0,1,1,0,1,1,1,0,1,1,1,75,1,1,1,0,1,0,0,0,1,0,0,0,1,0,0,0,1,1,0,0,1,1,0,0,1,1,0,0,0,0,0,0,0.65500000000000003,{"$f":"IF(B483='Données méteo'!$E$107,'Données méteo'!$AF$104,IF(B483='Données méteo'!$F$107,'Données méteo'!$AG$104,IF(B483='Données méteo'!$G$107,'Données méteo'!$AH$104,IF(B483='Données méteo'!$H$107,'Données méteo'!$AI$104,IF(B483='Données méteo'!$I$107,'Données méteo'!$AJ$104,IF(B483='Données méteo'!$J$107,'Données méteo'!$AK$104,IF(B483='Données méteo'!$K$107,'Données méteo'!$AL$104,IF(B483='Données méteo'!$L$107,'Données méteo'!$AM$104,IF(B483='Données méteo'!$M$107,'Données méteo'!$AN$104,IF(B483='Données méteo'!$N$107,'Données méteo'!$AO$104,IF(B483='Données méteo'!$O$107,'Données méteo'!$AP$104,'Données méteo'!$AQ$104)))))))))))","v":116.60451745379878},{"$f":"BS483/31*VLOOKUP(F483,'Données méteo'!$C$108:$P$131,3,FALSE)","v":0.37614360468967351},0.37614360468967351,0,null,7.5000000000000067E-2,0.30114360468967344,0.30114360468967344]
[19,"Janvier","19 Janvier",443,"Vendredi",11,null,1,1,0,0,0,1,0,0,1,1,1,580,1,1,1,0,0,0,0,1,1,0,1,1,1,0,1,1,1,75,1,1,1,0,1,0,0,0,1,0,0,0,1,0,0,0,1,1,0,0,1,1,0,0,1,1,0,0,0,0,0,0,0.65500000000000003,{"$f":"IF(B484='Données méteo'!$E$107,'Données méteo'!$AF$104,IF(B484='Données méteo'!$F$107,'Données méteo'!$AG$104,IF(B484='Données méteo'!$G$107,'Données méteo'!$AH$104,IF(B484='Données méteo'!$H$107,'Données méteo'!$AI$104,IF(B484='Données méteo'!$I$107,'Données méteo'!$AJ$104,IF(B484='Données méteo'!$J$107,'Données méteo'!$AK$104,IF(B484='Données méteo'!$K$107,'Données méteo'!$AL$104,IF(B484='Données méteo'!$L$107,'Données méteo'!$AM$104,IF(B484='Données méteo'!$M$107,'Données méteo'!$AN$104,IF(B484='Données méteo'!$N$107,'Données méteo'!$AO$104,IF(B484='Données méteo'!$O$107,'Données méteo'!$AP$104,'Données méteo'!$AQ$104)))))))))))","v":116.60451745379878},{"$f":"BS484/31*VLOOKUP(F484,'Données méteo'!$C$108:$P$131,3,FALSE)","v":0.75228720937934701},0.65500000000000003,9.7287209379346984E-2,null,7.5000000000000067E-2,0.67728720937934694,0.57999999999999996]
[19,"Janvier","19 Janvier",444,"Vendredi",12,null,1,1,0,0,0,1,0,0,1,1,1,580,1,1,1,0,0,0,0,1,1,0,1,1,1,0,1,1,1,75,1,1,1,0,1,0,0,0,1,0,0,0,1,0,0,0,1,1,0,0,1,1,1,850,1,1,0,0,0,0,0,0,1.5049999999999999,{"$f":"IF(B485='Données méteo'!$E$107,'Données méteo'!$AF$104,IF(B485='Données méteo'!$F$107,'Données méteo'!$AG$104,IF(B485='Données méteo'!$G$107,'Données méteo'!$AH$104,IF(B485='Données méteo'!$H$107,'Données méteo'!$AI$104,IF(B485='Données méteo'!$I$107,'Données méteo'!$AJ$104,IF(B485='Données méteo'!$J$107,'Données méteo'!$AK$104,IF(B485='Données méteo'!$K$107,'Données méteo'!$AL$104,IF(B485='Données méteo'!$L$107,'Données méteo'!$AM$104,IF(B485='Données méteo'!$M$107,'Données méteo'!$AN$104,IF(B485='Données méteo'!$N$107,'Données méteo'!$AO$104,IF(B485='Données méteo'!$O$107,'Données méteo'!$AP$104,'Données méteo'!$AQ$104)))))))))))","v":116.60451745379878},{"$f":"BS485/31*VLOOKUP(F485,'Données méteo'!$C$108:$P$131,3,FALSE)","v":0.94035901172418368},0.94035901172418368,0,null,0.92499999999999993,1.5359011724183746E-2,1.5359011724183746E-2]
[19,"Janvier","19 Janvier",445,"Vendredi",13,null,1,1,0,0,0,1,0,0,1,1,1,580,1,1,1,0,0,0,0,1,1,0,1,1,1,0,1,1,1,75,1,1,1,0,1,0,0,0,1,0,0,0,1,0,0,0,1,1,0,0,1,1,1,850,1,1,0,0,0,0,0,0,1.5049999999999999,{"$f":"IF(B486='Données méteo'!$E$107,'Données méteo'!$AF$104,IF(B486='Données méteo'!$F$107,'Données méteo'!$AG$104,IF(B486='Données méteo'!$G$107,'Données méteo'!$AH$104,IF(B486='Données méteo'!$H$107,'Données méteo'!$AI$104,IF(B486='Données méteo'!$I$107,'Données méteo'!$AJ$104,IF(B486='Données méteo'!$J$107,'Données méteo'!$AK$104,IF(B486='Données méteo'!$K$107,'Données méteo'!$AL$104,IF(B486='Données méteo'!$L$107,'Données méteo'!$AM$104,IF(B486='Données méteo'!$M$107,'Données méteo'!$AN$104,IF(B486='Données méteo'!$N$107,'Données méteo'!$AO$104,IF(B486='Données méteo'!$O$107,'Données méteo'!$AP$104,'Données méteo'!$AQ$104)))))))))))","v":116.60451745379878},{"$f":"BS486/31*VLOOKUP(F486,'Données méteo'!$C$108:$P$131,3,FALSE)","v":0.82751593031728166},0.82751593031728166,0,null,0.92499999999999993,0,0]
[19,"Janvier","19 Janvier",446,"Vendredi",14,null,1,1,0,0,0,1,1,0,1,1,1,580,1,1,1,0,0,0,0,1,1,0,1,1,1,0,1,1,1,75,1,1,1,0,1,0,1,0,1,0,0,0,1,0,0,0,1,1,0,0,1,1,0,0,1,1,0,0,0,0,0,0,0.65500000000000003,{"$f":"IF(B487='Données méteo'!$E$107,'Données méteo'!$AF$104,IF(B487='Données méteo'!$F$107,'Données méteo'!$AG$104,IF(B487='Données méteo'!$G$107,'Données méteo'!$AH$104,IF(B487='Données méteo'!$H$107,'Données méteo'!$AI$104,IF(B487='Données méteo'!$I$107,'Données méteo'!$AJ$104,IF(B487='Données méteo'!$J$107,'Données méteo'!$AK$104,IF(B487='Données méteo'!$K$107,'Données méteo'!$AL$104,IF(B487='Données méteo'!$L$107,'Données méteo'!$AM$104,IF(B487='Données méteo'!$M$107,'Données méteo'!$AN$104,IF(B487='Données méteo'!$N$107,'Données méteo'!$AO$104,IF(B487='Données méteo'!$O$107,'Données méteo'!$AP$104,'Données méteo'!$AQ$104)))))))))))","v":116.60451745379878},{"$f":"BS487/31*VLOOKUP(F487,'Données méteo'!$C$108:$P$131,3,FALSE)","v":0.37614360468967351},0.37614360468967351,0,null,7.5000000000000067E-2,0.30114360468967344,0.30114360468967344]
[19,"Janvier","19 Janvier",447,"Vendredi",15,null,1,1,0,0,0,1,1,0,1,1,1,580,1,1,1,0,0,0,0,1,1,0,1,1,1,0,1,1,1,75,1,1,1,0,1,0,1,0,1,0,0,0,1,0,0,0,1,1,0,0,1,1,0,0,1,1,0,0,0,0,0,0,0.65500000000000003,{"$f":"IF(B488='Données méteo'!$E$107,'Données méteo'!$AF$104,IF(B488='Données méteo'!$F$107,'Données méteo'!$AG$104,IF(B488='Données méteo'!$G$107,'Données méteo'!$AH$104,IF(B488='Données méteo'!$H$107,'Données méteo'!$AI$104,IF(B488='Données méteo'!$I$107,'Données méteo'!$AJ$104,IF(B488='Données méteo'!$J$107,'Données méteo'!$AK$104,IF(B488='Données méteo'!$K$107,'Données méteo'!$AL$104,IF(B488='Données méteo'!$L$107,'Données méteo'!$AM$104,IF(B488='Données méteo'!$M$107,'Données méteo'!$AN$104,IF(B488='Données méteo'!$N$107,'Données méteo'!$AO$104,IF(B488='Données méteo'!$O$107,'Données méteo'!$AP$104,'Données méteo'!$AQ$104)))))))))))","v":116.60451745379878},{"$f":"BS488/31*VLOOKUP(F488,'Données méteo'!$C$108:$P$131,3,FALSE)","v":0.18807180234483675},0.18807180234483675,0,null,7.5000000000000067E-2,0.11307180234483669,0.11307180234483669]
[19,"Janvier","19 Janvier",448,"Vendredi",16,null,{"$f":"IF($B489=$F$25,$H$25,IF($B489=$F$26,$H$26,IF($B489=$F$27,$H$27,IF($B489=$F$28,$H$28,IF($B489=$F$29,$H$29,IF($B489=$F$30,$H$30,IF($B489=$F$31,$H$31,IF($B489=$F$32,$H$32,IF($B489=$F$33,$H$33,IF($B489=$F$34,$H$34,IF($B489=$F$35,$H$35,IF($B489=$F$36,$H$36,0))))))))))))","v":1},{"$f":"IF($E489=$F$17,$H$17,IF($E489=$F$18,$H$18,IF($E489=$F$19,$H$19,IF($E489=$F$20,$H$20,IF($E489=$F$21,$H$21,IF($E489=$F$22,$H$22,IF($E489=$F$23,$H$23,0)))))))","v":1},1,{"$f":"IF($BY$13=$BX$33,0,IF(AND(H489=1,I489=1,J489=1),$BX$13*0.3,0))","v":900},{"$f":"IF($B489=$F$25,$I$25,IF($B489=$F$26,$I$26,IF($B489=$F$27,$I$27,IF($B489=$F$28,$I$28,IF($B489=$F$29,$I$29,IF($B489=$F$30,$I$30,IF($B489=$F$31,$I$31,IF($B489=$F$32,$I$32,IF($B489=$F$33,$I$33,IF($B489=$F$34,$I$34,IF($B489=$F$35,$I$35,IF($B489=$F$36,$I$36,0))))))))))))","v":0},{"$f":"IF($E489=$F$17,$I$17,IF($E489=$F$18,$I$18,IF($E489=$F$19,$I$19,IF($E489=$F$20,$I$20,IF($E489=$F$21,$I$21,IF($E489=$F$22,$I$22,IF($E489=$F$23,$I$23,0)))))))","v":1},1,{"$f":"IF($BY$14=$BX$33,0,IF(AND(L489=1,M489=1,N489=1),$BX$14*0.3,0))","v":0},{"$f":"IF($B489=$F$25,$J$25,IF($B489=$F$26,$J$26,IF($B489=$F$27,$J$27,IF($B489=$F$28,$J$28,IF($B489=$F$29,$J$29,IF($B489=$F$30,$J$30,IF($B489=$F$31,$J$31,IF($B489=$F$32,$J$32,IF($B489=$F$33,$J$33,IF($B489=$F$34,$J$34,IF($B489=$F$35,$J$35,IF($B489=$F$36,$J$36,0))))))))))))","v":1},{"$f":"IF($E489=$F$17,$J$17,IF($E489=$F$18,$J$18,IF($E489=$F$19,$J$19,IF($E489=$F$20,$J$20,IF($E489=$F$21,$J$21,IF($E489=$F$22,$J$22,IF($E489=$F$23,$J$23,0)))))))","v":1},1,{"$f":"IF($BY$15=$BX$33,0,IF(AND(P489=1,Q489=1,R489=1),$BX$15*$AM$37,0))","v":580},{"$f":"IF($B489=$F$25,$K$25,IF($B489=$F$26,$K$26,IF($B489=$F$27,$K$27,IF($B489=$F$28,$K$28,IF($B489=$F$29,$K$29,IF($B489=$F$30,$K$30,IF($B489=$F$31,$K$31,IF($B489=$F$32,$K$32,IF($B489=$F$33,$K$33,IF($B489=$F$34,$K$34,IF($B489=$F$35,$K$35,IF($B489=$F$36,$K$36,0))))))))))))","v":1},{"$f":"IF($E489=$F$17,$K$17,IF($E489=$F$18,$K$18,IF($E489=$F$19,$K$19,IF($E489=$F$20,$K$20,IF($E489=$F$21,$K$21,IF($E489=$F$22,$K$22,IF($E489=$F$23,$K$23,0)))))))","v":1},1,{"$f":"IF($BY$16=$BX$33,0,IF(AND(T489=1,U489=1,V489=1),1,0))","v":0},0,0,{"$f":"IF($B489=$F$25,$L$25,IF($B489=$F$26,$L$26,IF($B489=$F$27,$L$27,IF($B489=$F$28,$L$28,IF($B489=$F$29,$L$29,IF($B489=$F$30,$L$30,IF($B489=$F$31,$L$31,IF($B489=$F$32,$L$32,IF($B489=$F$33,$L$33,IF($B489=$F$34,$L$34,IF($B489=$F$35,$L$35,IF($B489=$F$36,$L$36,0))))))))))))","v":0},{"$f":"IF($E489=$F$17,$L$17,IF($E489=$F$18,$L$18,IF($E489=$F$19,$L$19,IF($E489=$F$20,$L$20,IF($E489=$F$21,$L$21,IF($E489=$F$22,$L$22,IF($E489=$F$23,$L$23,0)))))))","v":1},1,0,{"$f":"IF($B489=$F$25,$M$25,IF($B489=$F$26,$M$26,IF($B489=$F$27,$M$27,IF($B489=$F$28,$M$28,IF($B489=$F$29,$M$29,IF($B489=$F$30,$M$30,IF($B489=$F$31,$M$31,IF($B489=$F$32,$M$32,IF($B489=$F$33,$M$33,IF($B489=$F$34,$M$34,IF($B489=$F$35,$M$35,IF($B489=$F$36,$M$36,0))))))))))))","v":1},{"$f":"IF($E489=$F$17,$M$17,IF($E489=$F$18,$M$18,IF($E489=$F$19,$M$19,IF($E489=$F$20,$M$20,IF($E489=$F$21,$M$21,IF($E489=$F$22,$M$22,IF($E489=$F$23,$M$23,0)))))))","v":1},1,{"$f":"IF($BY$19=$BX$33,0,IF(AND(AD489=1,AE489=1,AF489=1),$BX$19,0))","v":0},{"$f":"IF($B489=$F$25,$N$25,IF($B489=$F$26,$N$26,IF($B489=$F$27,$N$27,IF($B489=$F$28,$N$28,IF($B489=$F$29,$N$29,IF($B489=$F$30,$N$30,IF($B489=$F$31,$N$31,IF($B489=$F$32,$N$32,IF($B489=$F$33,$N$33,IF($B489=$F$34,$N$34,IF($B489=$F$35,$N$35,IF($B489=$F$36,$N$36,0))))))))))))","v":1},{"$f":"IF($E489=$F$17,$N$17,IF($E489=$F$18,$N$18,IF($E489=$F$19,$N$19,IF($E489=$F$20,$N$20,IF($E489=$F$21,$N$21,IF($E489=$F$22,$N$22,IF($E489=$F$23,$N$23,0)))))))","v":1},1,{"$f":"IF($BY$21=$BX$33,0,IF(AND(AH489=1,AI489=1,AJ489=1),$BX$21*0.5,0))","v":75},{"$f":"IF($B489=$F$25,$O$25,IF($B489=$F$26,$O$26,IF($B489=$F$27,$O$27,IF($B489=$F$28,$O$28,IF($B489=$F$29,$O$29,IF($B489=$F$30,$O$30,IF($B489=$F$31,$O$31,IF($B489=$F$32,$O$32,IF($B489=$F$33,$O$33,IF($B489=$F$34,$O$34,IF($B489=$F$35,$O$35,IF($B489=$F$36,$O$36,0))))))))))))","v":1},{"$f":"IF($E489=$F$17,$O$17,IF($E489=$F$18,$O$18,IF($E489=$F$19,$O$19,IF($E489=$F$20,$O$20,IF($E489=$F$21,$O$21,IF($E489=$F$22,$O$22,IF($E489=$F$23,$O$23,0)))))))","v":1},1,{"$f":"IF($BY$22=$BX$33,0,IF(AND(AL489=1,AM489=1,AN489=1),$BX$22*0.5,0))","v":0},{"$f":"IF($B489=$F$25,$P$25,IF($B489=$F$26,$P$26,IF($B489=$F$27,$P$27,IF($B489=$F$28,$P$28,IF($B489=$F$29,$P$29,IF($B489=$F$30,$P$30,IF($B489=$F$31,$P$31,IF($B489=$F$32,$P$32,IF($B489=$F$33,$P$33,IF($B489=$F$34,$P$34,IF($B489=$F$35,$P$35,IF($B489=$F$36,$P$36,0))))))))))))","v":1},{"$f":"IF($E489=$F$17,$P$17,IF($E489=$F$18,$P$18,IF($E489=$F$19,$P$19,IF($E489=$F$20,$P$20,IF($E489=$F$21,$P$21,IF($E489=$F$22,$P$22,IF($E489=$F$23,$P$23,0)))))))","v":0},0,{"$f":"IF($BY$23=$BX$33,0,IF(AND(AP489=1,AQ489=1,AR489=1),$BX$23,0))","v":0},{"$f":"IF($B489=$F$25,$Q$25,IF($B489=$F$26,$Q$26,IF($B489=$F$27,$Q$27,IF($B489=$F$28,$Q$28,IF($B489=$F$29,$Q$29,IF($B489=$F$30,$Q$30,IF($B489=$F$31,$Q$31,IF($B489=$F$32,$Q$32,IF($B489=$F$33,$Q$33,IF($B489=$F$34,$Q$34,IF($B489=$F$35,$Q$35,IF($B489=$F$36,$Q$36,0))))))))))))","v":1},{"$f":"IF($E489=$F$17,$Q$17,IF($E489=$F$18,$Q$18,IF($E489=$F$19,$Q$19,IF($E489=$F$20,$Q$20,IF($E489=$F$21,$Q$21,IF($E489=$F$22,$Q$22,IF($E489=$F$23,$Q$23,0)))))))","v":0},1,{"$f":"IF($BY$24=$BX$33,0,IF(AND(AT489=1,AU489=1,AV489=1),$BX$24,0))","v":0},{"$f":"IF($B489=$F$25,$R$25,IF($B489=$F$26,$R$26,IF($B489=$F$27,$R$27,IF($B489=$F$28,$R$28,IF($B489=$F$29,$R$29,IF($B489=$F$30,$R$30,IF($B489=$F$31,$R$31,IF($B489=$F$32,$R$32,IF($B489=$F$33,$R$33,IF($B489=$F$34,$R$34,IF($B489=$F$35,$R$35,IF($B489=$F$36,$R$36,0))))))))))))","v":1},{"$f":"IF($E489=$F$17,$R$17,IF($E489=$F$18,$R$18,IF($E489=$F$19,$R$19,IF($E489=$F$20,$R$20,IF($E489=$F$21,$R$21,IF($E489=$F$22,$R$22,IF($E489=$F$23,$R$23,0)))))))","v":0},1,{"$f":"IF($BY$25=$BX$33,0,IF(AND(AX489=1,AY489=1,AZ489=1),$BX$25,0))","v":0},{"$f":"IF($B489=$F$25,$S$25,IF($B489=$F$26,$S$26,IF($B489=$F$27,$S$27,IF($B489=$F$28,$S$28,IF($B489=$F$29,$S$29,IF($B489=$F$30,$S$30,IF($B489=$F$31,$S$31,IF($B489=$F$32,$S$32,IF($B489=$F$33,$S$33,IF($B489=$F$34,$S$34,IF($B489=$F$35,$S$35,IF($B489=$F$36,$S$36,0))))))))))))","v":1},{"$f":"IF($E489=$F$17,$S$17,IF($E489=$F$18,$S$18,IF($E489=$F$19,$S$19,IF($E489=$F$20,$S$20,IF($E489=$F$21,$S$21,IF($E489=$F$22,$S$22,IF($E489=$F$23,$S$23,0)))))))","v":1},0,{"$f":"IF($BY$26=$BX$33,0,IF(AND(BB489=1,BC489=1,BD489=1),$BX$26,0))","v":0},{"$f":"IF($B489=$F$25,$T$25,IF($B489=$F$26,$T$26,IF($B489=$F$27,$T$27,IF($B489=$F$28,$T$28,IF($B489=$F$29,$T$29,IF($B489=$F$30,$T$30,IF($B489=$F$31,$T$31,IF($B489=$F$32,$T$32,IF($B489=$F$33,$T$33,IF($B489=$F$34,$T$34,IF($B489=$F$35,$T$35,IF($B489=$F$36,$T$36,0))))))))))))","v":1},{"$f":"IF($E489=$F$17,$T$17,IF($E489=$F$18,$T$18,IF($E489=$F$19,$T$19,IF($E489=$F$20,$T$20,IF($E489=$F$21,$T$21,IF($E489=$F$22,$T$22,IF($E489=$F$23,$T$23,0)))))))","v":1},0,{"$f":"IF($BY$27=$BX$33,0,IF(AND(BF489=1,BG489=1,BH489=1),$BX$27,0))","v":0},{"$f":"IF($B489=$F$25,$U$25,IF($B489=$F$26,$U$26,IF($B489=$F$27,$U$27,IF($B489=$F$28,$U$28,IF($B489=$F$29,$U$29,IF($B489=$F$30,$U$30,IF($B489=$F$31,$U$31,IF($B489=$F$32,$U$32,IF($B489=$F$33,$U$33,IF($B489=$F$34,$U$34,IF($B489=$F$35,$U$35,IF($B489=$F$36,$U$36,0))))))))))))","v":1},{"$f":"IF($E489=$F$17,$U$17,IF($E489=$F$18,$U$18,IF($E489=$F$19,$U$19,IF($E489=$F$20,$U$20,IF($E489=$F$21,$U$21,IF($E489=$F$22,$U$22,IF($E489=$F$23,$U$23,0)))))))","v":1},0,{"$f":"IF($BY$28=$BX$33,0,IF(AND(BJ489=1,BK489=1,BL489=1),$BX$28,0))","v":0},{"$f":"IF($B489=$F$25,$V$25,IF($B489=$F$26,$V$26,IF($B489=$F$27,$V$27,IF($B489=$F$28,$V$28,IF($B489=$F$29,$V$29,IF($B489=$F$30,$V$30,IF($B489=$F$31,$V$31,IF($B489=$F$32,$V$32,IF($B489=$F$33,$V$33,IF($B489=$F$34,$V$34,IF($B489=$F$35,$V$35,IF($B489=$F$36,$V$36,0))))))))))))","v":0},{"$f":"IF($E489=$F$17,$V$17,IF($E489=$F$18,$V$18,IF($E489=$F$19,$V$19,IF($E489=$F$20,$V$20,IF($E489=$F$21,$V$21,IF($E489=$F$22,$V$22,IF($E489=$F$23,$V$23,0)))))))","v":0},0,{"$f":"IF($BY$29=$BX$33,0,IF(AND(BN489=1,BO489=1,BP489=1),$BX$29,0))","v":0},1.5549999999999999,{"$f":"IF(B489='Données méteo'!$E$107,'Données méteo'!$AF$104,IF(B489='Données méteo'!$F$107,'Données méteo'!$AG$104,IF(B489='Données méteo'!$G$107,'Données méteo'!$AH$104,IF(B489='Données méteo'!$H$107,'Données méteo'!$AI$104,IF(B489='Données méteo'!$I$107,'Données méteo'!$AJ$104,IF(B489='Données méteo'!$J$107,'Données méteo'!$AK$104,IF(B489='Données méteo'!$K$107,'Données méteo'!$AL$104,IF(B489='Données méteo'!$L$107,'Données méteo'!$AM$104,IF(B489='Données méteo'!$M$107,'Données méteo'!$AN$104,IF(B489='Données méteo'!$N$107,'Données méteo'!$AO$104,IF(B489='Données méteo'!$O$107,'Données méteo'!$AP$104,'Données méteo'!$AQ$104)))))))))))","v":116.60451745379878},{"$f":"BS489/31*VLOOKUP(F489,'Données méteo'!$C$108:$P$131,3,FALSE)","v":0.11284308140690204},0.11284308140690204,0,null,0.97499999999999998,0,0]
[19,"Janvier",{"$f":"CONCATENATE(A490,\" \", B490)","v":"19 Janvier"},449,"Vendredi",17,null,1,1,{"$f":"VLOOKUP(F490,$Z$3:$AO$26,2,FALSE)","v":1},900,0,1,{"$f":"VLOOKUP(F490,$Z$3:$AO$26,3,FALSE)","v":1},0,1,1,{"$f":"VLOOKUP(F490,$Z$3:$AO$26,4,FALSE)","v":1},580,1,1,{"$f":"IF(OR(F490=6,F490=7),$K$4,IF(OR(F490=8,F490=9),$K$5,IF(OR(F490=10,F490=11),$K$6,IF(OR(F490=12,F490=13),$K$7,IF(OR(F490=14,F490=15),$K$8,IF(OR(F490=16,F490=17),$K$9,IF(OR(F490=18,F490=19),$K$10,IF(OR(F490=20,F490=21),$K$11,IF(OR(F490=22,F490=23),$K$12,IF(OR(F490=0,F490=1),$K$13,IF(OR(F490=2,F490=3),$K$14,IF(OR(F490=4,F490=5),$K$15,0))))))))))))","v":1},0,0,{"$f":"IF(OR(X490=\"\",X490=0),0,IF(X490=$AM$32,$BX$16*(1-($AM$32-$AM$31)),$BX$16))","v":0},0,1,{"$f":"VLOOKUP(F490,$Z$3:$AO$26,6,FALSE)","v":1},{"$f":"IF($BY$18=$BX$33,0,IF(AND(Z490=1,AA490=1,AB490=1),$BX$18,0))","v":0},1,1,{"$f":"VLOOKUP(F490,$Z$3:$AO$26,7,FALSE)","v":1},0,1,1,{"$f":"VLOOKUP(F490,$Z$3:$AO$26,8,FALSE)","v":1},75,1,1,{"$f":"VLOOKUP(F490,$Z$3:$AO$26,9,FALSE)","v":1},0,1,0,{"$f":"VLOOKUP(F490,$Z$3:$AO$26,10,FALSE)","v":0},0,1,0,{"$f":"VLOOKUP(F490,$Z$3:$AO$26,11,FALSE)","v":1},0,1,0,{"$f":"VLOOKUP(F490,$Z$3:$AO$26,12,FALSE)","v":1},0,1,1,{"$f":"VLOOKUP(F490,$Z$3:$AO$26,13,FALSE)","v":0},0,1,1,{"$f":"VLOOKUP(F490,$Z$3:$AO$26,14,FALSE)","v":0},0,1,1,{"$f":"VLOOKUP(F490,$Z$3:$AO$26,15,FALSE)","v":0},0,0,0,{"$f":"VLOOKUP(F490,$Z$3:$AO$26,16,FALSE)","v":0},0,{"$f":"(K490+O490+S490+Y490+AC490+AG490+AK490+AO490+AS490+AW490+BA490+BE490+BI490+BM490+BQ490)/1000","v":1.5549999999999999},{"$f":"IF(B490='Données méteo'!$E$107,'Données méteo'!$AF$104,IF(B490='Données méteo'!$F$107,'Données méteo'!$AG$104,IF(B490='Données méteo'!$G$107,'Données méteo'!$AH$104,IF(B490='Données méteo'!$H$107,'Données méteo'!$AI$104,IF(B490='Données méteo'!$I$107,'Données méteo'!$AJ$104,IF(B490='Données méteo'!$J$107,'Données méteo'!$AK$104,IF(B490='Données méteo'!$K$107,'Données méteo'!$AL$104,IF(B490='Données méteo'!$L$107,'Données méteo'!$AM$104,IF(B490='Données méteo'!$M$107,'Données méteo'!$AN$104,IF(B490='Données méteo'!$N$107,'Données méteo'!$AO$104,IF(B490='Données méteo'!$O$107,'Données méteo'!$AP$104,'Données méteo'!$AQ$104)))))))))))","v":116.60451745379878},{"$f":"BS490/31*VLOOKUP(F490,'Données méteo'!$C$108:$P$131,3,FALSE)","v":3.7614360468967351E-2},{"$f":"IF(BT490>BR490,BR490,BT490)","v":3.7614360468967351E-2},{"$f":"IF(BT490-BR490<0,0,BT490-BR490)","v":0},null,{"$f":"BR490-S490/1000","v":0.97499999999999998},{"$f":"IF(BT490-BX490<0,0,BT490-BX490)","v":0},{"$f":"IF(BY490>S490/1000,S490/1000,BY490)","v":0}]
[{"$f":"IF(F490=23,A490+1,A490)","v":19},"Janvier","19 Janvier",450,"Vendredi",18,null,1,1,1,900,0,1,1,0,1,1,1,580,1,1,1,0,{"$f":"IFERROR(IF(E491<>E490,W491,IF(W491+X490>$AM$32,\"\",W491+X490)),\"\")","v":0},0,0,1,1,0,1,1,1,0,1,1,1,75,1,1,1,0,1,0,0,0,1,0,0,0,1,0,0,0,1,1,1,1500,1,1,0,0,1,1,0,0,0,0,0,0,3.0550000000000002,{"$f":"IF(B491='Données méteo'!$E$107,'Données méteo'!$AF$104,IF(B491='Données méteo'!$F$107,'Données méteo'!$AG$104,IF(B491='Données méteo'!$G$107,'Données méteo'!$AH$104,IF(B491='Données méteo'!$H$107,'Données méteo'!$AI$104,IF(B491='Données méteo'!$I$107,'Données méteo'!$AJ$104,IF(B491='Données méteo'!$J$107,'Données méteo'!$AK$104,IF(B491='Données méteo'!$K$107,'Données méteo'!$AL$104,IF(B491='Données méteo'!$L$107,'Données méteo'!$AM$104,IF(B491='Données méteo'!$M$107,'Données méteo'!$AN$104,IF(B491='Données méteo'!$N$107,'Données méteo'!$AO$104,IF(B491='Données méteo'!$O$107,'Données méteo'!$AP$104,'Données méteo'!$AQ$104)))))))))))","v":116.60451745379878},{"$f":"BS491/31*VLOOKUP(F491,'Données méteo'!$C$108:$P$131,3,FALSE)","v":0},0,0,null,2.4750000000000001,0,0]
[19,"Janvier","19 Janvier",451,"Vendredi",19,null,1,1,1,900,0,1,1,0,1,1,1,580,1,1,1,0,0,0,0,1,1,0,1,1,1,0,1,1,1,75,1,1,1,0,1,0,0,0,1,0,0,0,1,0,0,0,1,1,1,1500,1,1,0,0,1,1,0,0,0,0,0,0,3.0550000000000002,{"$f":"IF(B492='Données méteo'!$E$107,'Données méteo'!$AF$104,IF(B492='Données méteo'!$F$107,'Données méteo'!$AG$104,IF(B492='Données méteo'!$G$107,'Données méteo'!$AH$104,IF(B492='Données méteo'!$H$107,'Données méteo'!$AI$104,IF(B492='Données méteo'!$I$107,'Données méteo'!$AJ$104,IF(B492='Données méteo'!$J$107,'Données méteo'!$AK$104,IF(B492='Données méteo'!$K$107,'Données méteo'!$AL$104,IF(B492='Données méteo'!$L$107,'Données méteo'!$AM$104,IF(B492='Données méteo'!$M$107,'Données méteo'!$AN$104,IF(B492='Données méteo'!$N$107,'Données méteo'!$AO$104,IF(B492='Données méteo'!$O$107,'Données méteo'!$AP$104,'Données méteo'!$AQ$104)))))))))))","v":116.60451745379878},{"$f":"BS492/31*VLOOKUP(F492,'Données méteo'!$C$108:$P$131,3,FALSE)","v":0},0,0,null,2.4750000000000001,0,0]
[19,"Janvier","19 Janvier",452,"Vendredi",20,null,1,1,1,900,0,1,1,0,1,1,0,0,1,1,1,0,0,0,0,1,1,0,1,1,1,0,1,1,1,75,1,1,1,0,1,0,0,0,1,0,0,0,1,0,0,0,1,1,0,0,1,1,0,0,1,1,1,100,0,0,0,0,1.075,{"$f":"IF(B493='Données méteo'!$E$107,'Données méteo'!$AF$104,IF(B493='Données méteo'!$F$107,'Données méteo'!$AG$104,IF(B493='Données méteo'!$G$107,'Données méteo'!$AH$104,IF(B493='Données méteo'!$H$107,'Données méteo'!$AI$104,IF(B493='Données méteo'!$I$107,'Données méteo'!$AJ$104,IF(B493='Données méteo'!$J$107,'Données méteo'!$AK$104,IF(B493='Données méteo'!$K$107,'Données méteo'!$AL$104,IF(B493='Données méteo'!$L$107,'Données méteo'!$AM$104,IF(B493='Données méteo'!$M$107,'Données méteo'!$AN$104,IF(B493='Données méteo'!$N$107,'Données méteo'!$AO$104,IF(B493='Données méteo'!$O$107,'Données méteo'!$AP$104,'Données méteo'!$AQ$104)))))))))))","v":116.60451745379878},{"$f":"BS493/31*VLOOKUP(F493,'Données méteo'!$C$108:$P$131,3,FALSE)","v":0},0,0,null,1.075,0,0]
[19,"Janvier","19 Janvier",453,"Vendredi",21,null,1,1,1,900,0,1,1,0,1,1,0,0,1,1,1,0,0,0,0,1,1,0,1,1,1,0,1,1,1,75,1,1,1,0,1,0,0,0,1,0,0,0,1,0,0,0,1,1,0,0,1,1,0,0,1,1,1,100,0,0,0,0,1.075,{"$f":"IF(B494='Données méteo'!$E$107,'Données méteo'!$AF$104,IF(B494='Données méteo'!$F$107,'Données méteo'!$AG$104,IF(B494='Données méteo'!$G$107,'Données méteo'!$AH$104,IF(B494='Données méteo'!$H$107,'Données méteo'!$AI$104,IF(B494='Données méteo'!$I$107,'Données méteo'!$AJ$104,IF(B494='Données méteo'!$J$107,'Données méteo'!$AK$104,IF(B494='Données méteo'!$K$107,'Données méteo'!$AL$104,IF(B494='Données méteo'!$L$107,'Données méteo'!$AM$104,IF(B494='Données méteo'!$M$107,'Données méteo'!$AN$104,IF(B494='Données méteo'!$N$107,'Données méteo'!$AO$104,IF(B494='Données méteo'!$O$107,'Données méteo'!$AP$104,'Données méteo'!$AQ$104)))))))))))","v":116.60451745379878},{"$f":"BS494/31*VLOOKUP(F494,'Données méteo'!$C$108:$P$131,3,FALSE)","v":0},0,0,null,1.075,0,0]
[19,"Janvier","19 Janvier",454,"Vendredi",22,null,1,1,0,0,0,1,0,0,1,1,0,0,1,1,1,0,0,0,0,1,1,0,1,1,1,0,1,1,1,75,1,1,1,0,1,0,0,0,1,0,0,0,1,0,0,0,1,1,0,0,1,1,0,0,1,1,1,100,0,0,0,0,0.17499999999999999,{"$f":"IF(B495='Données méteo'!$E$107,'Données méteo'!$AF$104,IF(B495='Données méteo'!$F$107,'Données méteo'!$AG$104,IF(B495='Données méteo'!$G$107,'Données méteo'!$AH$104,IF(B495='Données méteo'!$H$107,'Données méteo'!$AI$104,IF(B495='Données méteo'!$I$107,'Données méteo'!$AJ$104,IF(B495='Données méteo'!$J$107,'Données méteo'!$AK$104,IF(B495='Données méteo'!$K$107,'Données méteo'!$AL$104,IF(B495='Données méteo'!$L$107,'Données méteo'!$AM$104,IF(B495='Données méteo'!$M$107,'Données méteo'!$AN$104,IF(B495='Données méteo'!$N$107,'Données méteo'!$AO$104,IF(B495='Données méteo'!$O$107,'Données méteo'!$AP$104,'Données méteo'!$AQ$104)))))))))))","v":116.60451745379878},{"$f":"BS495/31*VLOOKUP(F495,'Données méteo'!$C$108:$P$131,3,FALSE)","v":0},0,0,null,0.17499999999999999,0,0]
[19,"Janvier","19 Janvier",455,"Vendredi",23,null,1,1,0,0,0,1,0,0,1,1,0,0,1,1,1,0,0,0,0,1,1,0,1,1,1,0,1,1,1,75,1,1,1,0,1,0,0,0,1,0,0,0,1,0,0,0,1,1,0,0,1,1,0,0,1,1,1,100,0,0,0,0,0.17499999999999999,{"$f":"IF(B496='Données méteo'!$E$107,'Données méteo'!$AF$104,IF(B496='Données méteo'!$F$107,'Données méteo'!$AG$104,IF(B496='Données méteo'!$G$107,'Données méteo'!$AH$104,IF(B496='Données méteo'!$H$107,'Données méteo'!$AI$104,IF(B496='Données méteo'!$I$107,'Données méteo'!$AJ$104,IF(B496='Données méteo'!$J$107,'Données méteo'!$AK$104,IF(B496='Données méteo'!$K$107,'Données méteo'!$AL$104,IF(B496='Données méteo'!$L$107,'Données méteo'!$AM$104,IF(B496='Données méteo'!$M$107,'Données méteo'!$AN$104,IF(B496='Données méteo'!$N$107,'Données méteo'!$AO$104,IF(B496='Données méteo'!$O$107,'Données méteo'!$AP$104,'Données méteo'!$AQ$104)))))))))))","v":116.60451745379878},{"$f":"BS496/31*VLOOKUP(F496,'Données méteo'!$C$108:$P$131,3,FALSE)","v":0},0,0,null,0.17499999999999999,0,0]
[20,"Janvier","20 Janvier",456,"Samedi",0,null,1,1,0,0,0,1,0,0,1,1,0,0,1,1,1,0,0,0,0,1,1,0,1,1,1,0,1,1,1,75,1,1,1,0,1,0,0,0,1,0,0,0,1,0,0,0,1,1,0,0,1,0,0,0,1,1,0,0,0,0,0,0,7.4999999999999997E-2,{"$f":"IF(B497='Données méteo'!$E$107,'Données méteo'!$AF$104,IF(B497='Données méteo'!$F$107,'Données méteo'!$AG$104,IF(B497='Données méteo'!$G$107,'Données méteo'!$AH$104,IF(B497='Données méteo'!$H$107,'Données méteo'!$AI$104,IF(B497='Données méteo'!$I$107,'Données méteo'!$AJ$104,IF(B497='Données méteo'!$J$107,'Données méteo'!$AK$104,IF(B497='Données méteo'!$K$107,'Données méteo'!$AL$104,IF(B497='Données méteo'!$L$107,'Données méteo'!$AM$104,IF(B497='Données méteo'!$M$107,'Données méteo'!$AN$104,IF(B497='Données méteo'!$N$107,'Données méteo'!$AO$104,IF(B497='Données méteo'!$O$107,'Données méteo'!$AP$104,'Données méteo'!$AQ$104)))))))))))","v":116.60451745379878},{"$f":"BS497/31*VLOOKUP(F497,'Données méteo'!$C$108:$P$131,3,FALSE)","v":0},0,0,null,7.4999999999999997E-2,0,0]
[20,"Janvier","20 Janvier",457,"Samedi",1,null,1,1,0,0,0,1,0,0,1,1,0,0,1,1,1,0,0,0,0,1,1,0,1,1,1,0,1,1,1,75,1,1,1,0,1,0,0,0,1,0,0,0,1,0,0,0,1,1,0,0,1,0,0,0,1,1,0,0,0,0,0,0,7.4999999999999997E-2,{"$f":"IF(B498='Données méteo'!$E$107,'Données méteo'!$AF$104,IF(B498='Données méteo'!$F$107,'Données méteo'!$AG$104,IF(B498='Données méteo'!$G$107,'Données méteo'!$AH$104,IF(B498='Données méteo'!$H$107,'Données méteo'!$AI$104,IF(B498='Données méteo'!$I$107,'Données méteo'!$AJ$104,IF(B498='Données méteo'!$J$107,'Données méteo'!$AK$104,IF(B498='Données méteo'!$K$107,'Données méteo'!$AL$104,IF(B498='Données méteo'!$L$107,'Données méteo'!$AM$104,IF(B498='Données méteo'!$M$107,'Données méteo'!$AN$104,IF(B498='Données méteo'!$N$107,'Données méteo'!$AO$104,IF(B498='Données méteo'!$O$107,'Données méteo'!$AP$104,'Données méteo'!$AQ$104)))))))))))","v":116.60451745379878},{"$f":"BS498/31*VLOOKUP(F498,'Données méteo'!$C$108:$P$131,3,FALSE)","v":0},0,0,null,7.4999999999999997E-2,0,0]
[20,"Janvier","20 Janvier",458,"Samedi",2,null,1,1,0,0,0,1,0,0,1,1,0,0,1,1,1,0,0,0,0,1,1,0,1,1,1,0,1,1,1,75,1,1,1,0,1,0,0,0,1,0,0,0,1,0,0,0,1,1,0,0,1,0,0,0,1,1,0,0,0,0,0,0,7.4999999999999997E-2,{"$f":"IF(B499='Données méteo'!$E$107,'Données méteo'!$AF$104,IF(B499='Données méteo'!$F$107,'Données méteo'!$AG$104,IF(B499='Données méteo'!$G$107,'Données méteo'!$AH$104,IF(B499='Données méteo'!$H$107,'Données méteo'!$AI$104,IF(B499='Données méteo'!$I$107,'Données méteo'!$AJ$104,IF(B499='Données méteo'!$J$107,'Données méteo'!$AK$104,IF(B499='Données méteo'!$K$107,'Données méteo'!$AL$104,IF(B499='Données méteo'!$L$107,'Données méteo'!$AM$104,IF(B499='Données méteo'!$M$107,'Données méteo'!$AN$104,IF(B499='Données méteo'!$N$107,'Données méteo'!$AO$104,IF(B499='Données méteo'!$O$107,'Données méteo'!$AP$104,'Données méteo'!$AQ$104)))))))))))","v":116.60451745379878},{"$f":"BS499/31*VLOOKUP(F499,'Données méteo'!$C$108:$P$131,3,FALSE)","v":0},0,0,null,7.4999999999999997E-2,0,0]
[20,"Janvier","20 Janvier",459,"Samedi",3,null,1,1,0,0,0,1,0,0,1,1,0,0,1,1,1,0,0,0,0,1,1,0,1,1,1,0,1,1,1,75,1,1,1,0,1,0,0,0,1,0,0,0,1,0,0,0,1,1,0,0,1,0,0,0,1,1,0,0,0,0,0,0,7.4999999999999997E-2,{"$f":"IF(B500='Données méteo'!$E$107,'Données méteo'!$AF$104,IF(B500='Données méteo'!$F$107,'Données méteo'!$AG$104,IF(B500='Données méteo'!$G$107,'Données méteo'!$AH$104,IF(B500='Données méteo'!$H$107,'Données méteo'!$AI$104,IF(B500='Données méteo'!$I$107,'Données méteo'!$AJ$104,IF(B500='Données méteo'!$J$107,'Données méteo'!$AK$104,IF(B500='Données méteo'!$K$107,'Données méteo'!$AL$104,IF(B500='Données méteo'!$L$107,'Données méteo'!$AM$104,IF(B500='Données méteo'!$M$107,'Données méteo'!$AN$104,IF(B500='Données méteo'!$N$107,'Données méteo'!$AO$104,IF(B500='Données méteo'!$O$107,'Données méteo'!$AP$104,'Données méteo'!$AQ$104)))))))))))","v":116.60451745379878},{"$f":"BS500/31*VLOOKUP(F500,'Données méteo'!$C$108:$P$131,3,FALSE)","v":0},0,0,null,7.4999999999999997E-2,0,0]
[20,"Janvier","20 Janvier",469,"Samedi",13,null,1,1,0,0,0,1,0,0,1,1,1,580,1,1,1,0,0,0,0,1,1,0,1,1,1,0,1,1,1,75,1,1,1,0,1,0,0,0,1,0,0,0,1,0,0,0,1,1,0,0,1,0,1,0,1,1,0,0,0,0,0,0,0.65500000000000003,{"$f":"IF(B510='Données méteo'!$E$107,'Données méteo'!$AF$104,IF(B510='Données méteo'!$F$107,'Données méteo'!$AG$104,IF(B510='Données méteo'!$G$107,'Données méteo'!$AH$104,IF(B510='Données méteo'!$H$107,'Données méteo'!$AI$104,IF(B510='Données méteo'!$I$107,'Données méteo'!$AJ$104,IF(B510='Données méteo'!$J$107,'Données méteo'!$AK$104,IF(B510='Données méteo'!$K$107,'Données méteo'!$AL$104,IF(B510='Données méteo'!$L$107,'Données méteo'!$AM$104,IF(B510='Données méteo'!$M$107,'Données méteo'!$AN$104,IF(B510='Données méteo'!$N$107,'Données méteo'!$AO$104,IF(B510='Données méteo'!$O$107,'Données méteo'!$AP$104,'Données méteo'!$AQ$104)))))))))))","v":116.60451745379878},{"$f":"BS510/31*VLOOKUP(F510,'Données méteo'!$C$108:$P$131,3,FALSE)","v":0.82751593031728166},0.65500000000000003,0.17251593031728163,null,7.5000000000000067E-2,0.75251593031728159,0.57999999999999996]
[21,"Janvier","21 Janvier",486,"Dimanche",6,null,1,1,1,900,0,1,0,0,1,1,0,0,1,1,1,0,0,0,0,1,1,0,1,1,1,0,1,1,1,75,1,1,1,0,1,1,0,0,1,1,0,0,1,1,0,0,1,1,0,0,1,1,0,0,1,1,0,0,0,0,0,0,0.97499999999999998,{"$f":"IF(B527='Données méteo'!$E$107,'Données méteo'!$AF$104,IF(B527='Données méteo'!$F$107,'Données méteo'!$AG$104,IF(B527='Données méteo'!$G$107,'Données méteo'!$AH$104,IF(B527='Données méteo'!$H$107,'Données méteo'!$AI$104,IF(B527='Données méteo'!$I$107,'Données méteo'!$AJ$104,IF(B527='Données méteo'!$J$107,'Données méteo'!$AK$104,IF(B527='Données méteo'!$K$107,'Données méteo'!$AL$104,IF(B527='Données méteo'!$L$107,'Données méteo'!$AM$104,IF(B527='Données méteo'!$M$107,'Données méteo'!$AN$104,IF(B527='Données méteo'!$N$107,'Données méteo'!$AO$104,IF(B527='Données méteo'!$O$107,'Données méteo'!$AP$104,'Données méteo'!$AQ$104)))))))))))","v":116.60451745379878},{"$f":"BS527/31*VLOOKUP(F527,'Données méteo'!$C$108:$P$131,3,FALSE)","v":0},0,0,null,0.97499999999999998,0,0]
[21,"Janvier","21 Janvier",496,"Dimanche",16,null,1,1,1,900,0,1,1,0,1,1,1,580,1,1,1,0,0,0,0,1,1,0,1,1,1,0,1,1,1,75,1,1,1,0,1,1,0,0,1,1,1,0,1,1,1,1000,1,1,0,0,1,1,0,0,1,1,0,0,0,0,0,0,2.5550000000000002,{"$f":"IF(B537='Données méteo'!$E$107,'Données méteo'!$AF$104,IF(B537='Données méteo'!$F$107,'Données méteo'!$AG$104,IF(B537='Données méteo'!$G$107,'Données méteo'!$AH$104,IF(B537='Données méteo'!$H$107,'Données méteo'!$AI$104,IF(B537='Données méteo'!$I$107,'Données méteo'!$AJ$104,IF(B537='Données méteo'!$J$107,'Données méteo'!$AK$104,IF(B537='Données méteo'!$K$107,'Données méteo'!$AL$104,IF(B537='Données méteo'!$L$107,'Données méteo'!$AM$104,IF(B537='Données méteo'!$M$107,'Données méteo'!$AN$104,IF(B537='Données méteo'!$N$107,'Données méteo'!$AO$104,IF(B537='Données méteo'!$O$107,'Données méteo'!$AP$104,'Données méteo'!$AQ$104)))))))))))","v":116.60451745379878},{"$f":"BS537/31*VLOOKUP(F537,'Données méteo'!$C$108:$P$131,3,FALSE)","v":0.11284308140690204},0.11284308140690204,0,null,1.9750000000000001,0,0]
[22,"Janvier","22 Janvier",521,"Lundi",17,null,1,1,1,900,0,1,1,0,1,1,1,580,1,1,1,0,0,0,0,1,1,0,1,1,1,0,1,1,1,75,1,1,1,0,1,0,0,0,1,0,1,0,1,0,1,0,1,1,0,0,1,1,0,0,1,1,0,0,0,0,0,0,1.5549999999999999,{"$f":"IF(B562='Données méteo'!$E$107,'Données méteo'!$AF$104,IF(B562='Données méteo'!$F$107,'Données méteo'!$AG$104,IF(B562='Données méteo'!$G$107,'Données méteo'!$AH$104,IF(B562='Données méteo'!$H$107,'Données méteo'!$AI$104,IF(B562='Données méteo'!$I$107,'Données méteo'!$AJ$104,IF(B562='Données méteo'!$J$107,'Données méteo'!$AK$104,IF(B562='Données méteo'!$K$107,'Données méteo'!$AL$104,IF(B562='Données méteo'!$L$107,'Données méteo'!$AM$104,IF(B562='Données méteo'!$M$107,'Données méteo'!$AN$104,IF(B562='Données méteo'!$N$107,'Données méteo'!$AO$104,IF(B562='Données méteo'!$O$107,'Données méteo'!$AP$104,'Données méteo'!$AQ$104)))))))))))","v":116.60451745379878},{"$f":"BS562/31*VLOOKUP(F562,'Données méteo'!$C$108:$P$131,3,FALSE)","v":3.7614360468967351E-2},3.7614360468967351E-2,0,null,0.97499999999999998,0,0]
[23,"Janvier","23 Janvier",538,"Mardi",10,null,1,1,0,0,0,1,0,0,1,1,1,580,1,1,1,0,0,0,0,1,1,0,1,1,1,0,1,1,1,75,1,1,1,0,1,0,0,0,1,0,0,0,1,0,0,0,1,1,0,0,1,0,0,0,1,1,0,0,0,0,0,0,0.65500000000000003,{"$f":"IF(B579='Données méteo'!$E$107,'Données méteo'!$AF$104,IF(B579='Données méteo'!$F$107,'Données méteo'!$AG$104,IF(B579='Données méteo'!$G$107,'Données méteo'!$AH$104,IF(B579='Données méteo'!$H$107,'Données méteo'!$AI$104,IF(B579='Données méteo'!$I$107,'Données méteo'!$AJ$104,IF(B579='Données méteo'!$J$107,'Données méteo'!$AK$104,IF(B579='Données méteo'!$K$107,'Données méteo'!$AL$104,IF(B579='Données méteo'!$L$107,'Données méteo'!$AM$104,IF(B579='Données méteo'!$M$107,'Données méteo'!$AN$104,IF(B579='Données méteo'!$N$107,'Données méteo'!$AO$104,IF(B579='Données méteo'!$O$107,'Données méteo'!$AP$104,'Données méteo'!$AQ$104)))))))))))","v":116.60451745379878},{"$f":"BS579/31*VLOOKUP(F579,'Données méteo'!$C$108:$P$131,3,FALSE)","v":0.37614360468967351},0.37614360468967351,0,null,7.5000000000000067E-2,0.30114360468967344,0.30114360468967344]
[23,"Janvier","23 Janvier",546,"Mardi",18,null,1,1,1,900,0,1,1,0,1,1,1,580,1,1,1,0,0,0,0,1,1,0,1,1,1,0,1,1,1,75,1,1,1,0,1,0,0,0,1,0,0,0,1,0,0,0,1,1,1,1500,1,0,0,0,1,1,0,0,0,0,0,0,3.0550000000000002,{"$f":"IF(B587='Données méteo'!$E$107,'Données méteo'!$AF$104,IF(B587='Données méteo'!$F$107,'Données méteo'!$AG$104,IF(B587='Données méteo'!$G$107,'Données méteo'!$AH$104,IF(B587='Données méteo'!$H$107,'Données méteo'!$AI$104,IF(B587='Données méteo'!$I$107,'Données méteo'!$AJ$104,IF(B587='Données méteo'!$J$107,'Données méteo'!$AK$104,IF(B587='Données méteo'!$K$107,'Données méteo'!$AL$104,IF(B587='Données méteo'!$L$107,'Données méteo'!$AM$104,IF(B587='Données méteo'!$M$107,'Données méteo'!$AN$104,IF(B587='Données méteo'!$N$107,'Données méteo'!$AO$104,IF(B587='Données méteo'!$O$107,'Données méteo'!$AP$104,'Données méteo'!$AQ$104)))))))))))","v":116.60451745379878},{"$f":"BS587/31*VLOOKUP(F587,'Données méteo'!$C$108:$P$131,3,FALSE)","v":0},0,0,null,2.4750000000000001,0,0]
[24,"Janvier","24 Janvier",573,"Mercredi",21,null,1,1,1,900,0,1,1,0,1,1,0,0,1,1,1,0,0,0,0,1,1,0,1,1,1,0,1,1,1,75,1,1,1,0,1,0,0,0,1,0,0,0,1,0,0,0,1,1,0,0,1,1,0,0,1,1,1,100,0,0,0,0,1.075,{"$f":"IF(B614='Données méteo'!$E$107,'Données méteo'!$AF$104,IF(B614='Données méteo'!$F$107,'Données méteo'!$AG$104,IF(B614='Données méteo'!$G$107,'Données méteo'!$AH$104,IF(B614='Données méteo'!$H$107,'Données méteo'!$AI$104,IF(B614='Données méteo'!$I$107,'Données méteo'!$AJ$104,IF(B614='Données méteo'!$J$107,'Données méteo'!$AK$104,IF(B614='Données méteo'!$K$107,'Données méteo'!$AL$104,IF(B614='Données méteo'!$L$107,'Données méteo'!$AM$104,IF(B614='Données méteo'!$M$107,'Données méteo'!$AN$104,IF(B614='Données méteo'!$N$107,'Données méteo'!$AO$104,IF(B614='Données méteo'!$O$107,'Données méteo'!$AP$104,'Données méteo'!$AQ$104)))))))))))","v":116.60451745379878},{"$f":"BS614/31*VLOOKUP(F614,'Données méteo'!$C$108:$P$131,3,FALSE)","v":0},0,0,null,1.075,0,0]
[24,"Janvier","24 Janvier",574,"Mercredi",22,null,1,1,0,0,0,1,0,0,1,1,0,0,1,1,1,0,0,0,0,1,1,0,1,1,1,0,1,1,1,75,1,1,1,0,1,0,0,0,1,0,0,0,1,0,0,0,1,1,0,0,1,1,0,0,1,1,1,100,0,0,0,0,0.17499999999999999,{"$f":"IF(B615='Données méteo'!$E$107,'Données méteo'!$AF$104,IF(B615='Données méteo'!$F$107,'Données méteo'!$AG$104,IF(B615='Données méteo'!$G$107,'Données méteo'!$AH$104,IF(B615='Données méteo'!$H$107,'Données méteo'!$AI$104,IF(B615='Données méteo'!$I$107,'Données méteo'!$AJ$104,IF(B615='Données méteo'!$J$107,'Données méteo'!$AK$104,IF(B615='Données méteo'!$K$107,'Données méteo'!$AL$104,IF(B615='Données méteo'!$L$107,'Données méteo'!$AM$104,IF(B615='Données méteo'!$M$107,'Données méteo'!$AN$104,IF(B615='Données méteo'!$N$107,'Données méteo'!$AO$104,IF(B615='Données méteo'!$O$107,'Données méteo'!$AP$104,'Données méteo'!$AQ$104)))))))))))","v":116.60451745379878},{"$f":"BS615/31*VLOOKUP(F615,'Données méteo'!$C$108:$P$131,3,FALSE)","v":0},0,0,null,0.17499999999999999,0,0]
[25,"Janvier","25 Janvier",597,"Jeudi",21,null,1,1,1,900,0,1,1,0,1,1,0,0,1,1,1,0,0,0,0,1,1,0,1,1,1,0,1,1,1,75,1,1,1,0,1,0,0,0,1,0,0,0,1,0,0,0,1,1,0,0,1,0,0,0,1,1,1,100,0,0,0,0,1.075,{"$f":"IF(B638='Données méteo'!$E$107,'Données méteo'!$AF$104,IF(B638='Données méteo'!$F$107,'Données méteo'!$AG$104,IF(B638='Données méteo'!$G$107,'Données méteo'!$AH$104,IF(B638='Données méteo'!$H$107,'Données méteo'!$AI$104,IF(B638='Données méteo'!$I$107,'Données méteo'!$AJ$104,IF(B638='Données méteo'!$J$107,'Données méteo'!$AK$104,IF(B638='Données méteo'!$K$107,'Données méteo'!$AL$104,IF(B638='Données méteo'!$L$107,'Données méteo'!$AM$104,IF(B638='Données méteo'!$M$107,'Données méteo'!$AN$104,IF(B638='Données méteo'!$N$107,'Données méteo'!$AO$104,IF(B638='Données méteo'!$O$107,'Données méteo'!$AP$104,'Données méteo'!$AQ$104)))))))))))","v":116.60451745379878},{"$f":"BS638/31*VLOOKUP(F638,'Données méteo'!$C$108:$P$131,3,FALSE)","v":0},0,0,null,1.075,0,0]
[26,"Janvier","26 Janvier",609,"Vendredi",9,null,1,1,0,0,0,1,0,0,1,1,1,580,1,1,1,0,0,0,0,1,1,0,1,1,1,0,1,1,1,75,1,1,1,0,1,0,0,0,1,0,0,0,1,0,0,0,1,1,0,0,1,1,0,0,1,1,0,0,0,0,0,0,0.65500000000000003,{"$f":"IF(B650='Données méteo'!$E$107,'Données méteo'!$AF$104,IF(B650='Données méteo'!$F$107,'Données méteo'!$AG$104,IF(B650='Données méteo'!$G$107,'Données méteo'!$AH$104,IF(B650='Données méteo'!$H$107,'Données méteo'!$AI$104,IF(B650='Données méteo'!$I$107,'Données méteo'!$AJ$104,IF(B650='Données méteo'!$J$107,'Données méteo'!$AK$104,IF(B650='Données méteo'!$K$107,'Données méteo'!$AL$104,IF(B650='Données méteo'!$L$107,'Données méteo'!$AM$104,IF(B650='Données méteo'!$M$107,'Données méteo'!$AN$104,IF(B650='Données méteo'!$N$107,'Données méteo'!$AO$104,IF(B650='Données méteo'!$O$107,'Données méteo'!$AP$104,'Données méteo'!$AQ$104)))))))))))","v":116.60451745379878},{"$f":"BS650/31*VLOOKUP(F650,'Données méteo'!$C$108:$P$131,3,FALSE)","v":0.1504574418758694},0.1504574418758694,0,null,7.5000000000000067E-2,7.5457441875869335E-2,7.5457441875869335E-2]
[27,"Janvier","27 Janvier",626,"Samedi",2,null,1,1,0,0,0,1,0,0,1,1,0,0,1,1,1,0,0,0,0,1,1,0,1,1,1,0,1,1,1,75,1,1,1,0,1,0,0,0,1,0,0,0,1,0,0,0,1,1,0,0,1,0,0,0,1,1,0,0,0,0,0,0,7.4999999999999997E-2,{"$f":"IF(B667='Données méteo'!$E$107,'Données méteo'!$AF$104,IF(B667='Données méteo'!$F$107,'Données méteo'!$AG$104,IF(B667='Données méteo'!$G$107,'Données méteo'!$AH$104,IF(B667='Données méteo'!$H$107,'Données méteo'!$AI$104,IF(B667='Données méteo'!$I$107,'Données méteo'!$AJ$104,IF(B667='Données méteo'!$J$107,'Données méteo'!$AK$104,IF(B667='Données méteo'!$K$107,'Données méteo'!$AL$104,IF(B667='Données méteo'!$L$107,'Données méteo'!$AM$104,IF(B667='Données méteo'!$M$107,'Données méteo'!$AN$104,IF(B667='Données méteo'!$N$107,'Données méteo'!$AO$104,IF(B667='Données méteo'!$O$107,'Données méteo'!$AP$104,'Données méteo'!$AQ$104)))))))))))","v":116.60451745379878},{"$f":"BS667/31*VLOOKUP(F667,'Données méteo'!$C$108:$P$131,3,FALSE)","v":0},0,0,null,7.4999999999999997E-2,0,0]
[27,"Janvier","27 Janvier",647,"Samedi",23,null,1,1,0,0,0,1,0,0,1,1,0,0,1,1,1,0,0,0,0,1,1,0,1,1,1,0,1,1,1,75,1,1,1,0,1,0,0,0,1,0,0,0,1,0,0,0,1,1,0,0,1,0,0,0,1,1,1,100,0,0,0,0,0.17499999999999999,{"$f":"IF(B688='Données méteo'!$E$107,'Données méteo'!$AF$104,IF(B688='Données méteo'!$F$107,'Données méteo'!$AG$104,IF(B688='Données méteo'!$G$107,'Données méteo'!$AH$104,IF(B688='Données méteo'!$H$107,'Données méteo'!$AI$104,IF(B688='Données méteo'!$I$107,'Données méteo'!$AJ$104,IF(B688='Données méteo'!$J$107,'Données méteo'!$AK$104,IF(B688='Données méteo'!$K$107,'Données méteo'!$AL$104,IF(B688='Données méteo'!$L$107,'Données méteo'!$AM$104,IF(B688='Données méteo'!$M$107,'Données méteo'!$AN$104,IF(B688='Données méteo'!$N$107,'Données méteo'!$AO$104,IF(B688='Données méteo'!$O$107,'Données méteo'!$AP$104,'Données méteo'!$AQ$104)))))))))))","v":116.60451745379878},{"$f":"BS688/31*VLOOKUP(F688,'Données méteo'!$C$108:$P$131,3,FALSE)","v":0},0,0,null,0.17499999999999999,0,0]
[28,"Janvier","28 Janvier",661,"Dimanche",13,null,1,1,0,0,0,1,0,0,1,1,1,580,1,1,1,0,0,0,0,1,1,0,1,1,1,0,1,1,1,75,1,1,1,0,1,1,0,0,1,1,0,0,1,1,0,0,1,1,0,0,1,1,1,850,1,1,0,0,0,0,0,0,1.5049999999999999,{"$f":"IF(B702='Données méteo'!$E$107,'Données méteo'!$AF$104,IF(B702='Données méteo'!$F$107,'Données méteo'!$AG$104,IF(B702='Données méteo'!$G$107,'Données méteo'!$AH$104,IF(B702='Données méteo'!$H$107,'Données méteo'!$AI$104,IF(B702='Données méteo'!$I$107,'Données méteo'!$AJ$104,IF(B702='Données méteo'!$J$107,'Données méteo'!$AK$104,IF(B702='Données méteo'!$K$107,'Données méteo'!$AL$104,IF(B702='Données méteo'!$L$107,'Données méteo'!$AM$104,IF(B702='Données méteo'!$M$107,'Données méteo'!$AN$104,IF(B702='Données méteo'!$N$107,'Données méteo'!$AO$104,IF(B702='Données méteo'!$O$107,'Données méteo'!$AP$104,'Données méteo'!$AQ$104)))))))))))","v":116.60451745379878},{"$f":"BS702/31*VLOOKUP(F702,'Données méteo'!$C$108:$P$131,3,FALSE)","v":0.82751593031728166},0.82751593031728166,0,null,0.92499999999999993,0,0]
[29,"Janvier","29 Janvier",678,"Lundi",6,null,1,1,1,900,0,1,0,0,1,1,0,0,1,1,1,0,0,0,0,1,1,0,1,1,1,0,1,1,1,75,1,1,1,0,1,0,0,0,1,0,0,0,1,0,0,0,1,1,0,0,1,1,0,0,1,1,0,0,0,0,0,0,0.97499999999999998,{"$f":"IF(B719='Données méteo'!$E$107,'Données méteo'!$AF$104,IF(B719='Données méteo'!$F$107,'Données méteo'!$AG$104,IF(B719='Données méteo'!$G$107,'Données méteo'!$AH$104,IF(B719='Données méteo'!$H$107,'Données méteo'!$AI$104,IF(B719='Données méteo'!$I$107,'Données méteo'!$AJ$104,IF(B719='Données méteo'!$J$107,'Données méteo'!$AK$104,IF(B719='Données méteo'!$K$107,'Données méteo'!$AL$104,IF(B719='Données méteo'!$L$107,'Données méteo'!$AM$104,IF(B719='Données méteo'!$M$107,'Données méteo'!$AN$104,IF(B719='Données méteo'!$N$107,'Données méteo'!$AO$104,IF(B719='Données méteo'!$O$107,'Données méteo'!$AP$104,'Données méteo'!$AQ$104)))))))))))","v":116.60451745379878},{"$f":"BS719/31*VLOOKUP(F719,'Données méteo'!$C$108:$P$131,3,FALSE)","v":0},0,0,null,0.97499999999999998,0,0]
[30,"Janvier","30 Janvier",697,"Mardi",1,null,1,1,0,0,0,1,0,0,1,1,0,0,1,1,1,0,0,0,0,1,1,0,1,1,1,0,1,1,1,75,1,1,1,0,1,0,0,0,1,0,0,0,1,0,0,0,1,1,0,0,1,0,0,0,1,1,0,0,0,0,0,0,7.4999999999999997E-2,{"$f":"IF(B738='Données méteo'!$E$107,'Données méteo'!$AF$104,IF(B738='Données méteo'!$F$107,'Données méteo'!$AG$104,IF(B738='Données méteo'!$G$107,'Données méteo'!$AH$104,IF(B738='Données méteo'!$H$107,'Données méteo'!$AI$104,IF(B738='Données méteo'!$I$107,'Données méteo'!$AJ$104,IF(B738='Données méteo'!$J$107,'Données méteo'!$AK$104,IF(B738='Données méteo'!$K$107,'Données méteo'!$AL$104,IF(B738='Données méteo'!$L$107,'Données méteo'!$AM$104,IF(B738='Données méteo'!$M$107,'Données méteo'!$AN$104,IF(B738='Données méteo'!$N$107,'Données méteo'!$AO$104,IF(B738='Données méteo'!$O$107,'Données méteo'!$AP$104,'Données méteo'!$AQ$104)))))))))))","v":116.60451745379878},{"$f":"BS738/31*VLOOKUP(F738,'Données méteo'!$C$108:$P$131,3,FALSE)","v":0},0,0,null,7.4999999999999997E-2,0,0]
[30,"Janvier","30 Janvier",713,"Mardi",17,null,1,1,1,900,0,1,1,0,1,1,1,580,1,1,1,0,0,0,0,1,1,0,1,1,1,0,1,1,1,75,1,1,1,0,1,0,0,0,1,0,1,0,1,0,1,0,1,1,0,0,1,0,0,0,1,1,0,0,0,0,0,0,1.5549999999999999,{"$f":"IF(B754='Données méteo'!$E$107,'Données méteo'!$AF$104,IF(B754='Données méteo'!$F$107,'Données méteo'!$AG$104,IF(B754='Données méteo'!$G$107,'Données méteo'!$AH$104,IF(B754='Données méteo'!$H$107,'Données méteo'!$AI$104,IF(B754='Données méteo'!$I$107,'Données méteo'!$AJ$104,IF(B754='Données méteo'!$J$107,'Données méteo'!$AK$104,IF(B754='Données méteo'!$K$107,'Données méteo'!$AL$104,IF(B754='Données méteo'!$L$107,'Données méteo'!$AM$104,IF(B754='Données méteo'!$M$107,'Données méteo'!$AN$104,IF(B754='Données méteo'!$N$107,'Données méteo'!$AO$104,IF(B754='Données méteo'!$O$107,'Données méteo'!$AP$104,'Données méteo'!$AQ$104)))))))))))","v":116.60451745379878},{"$f":"BS754/31*VLOOKUP(F754,'Données méteo'!$C$108:$P$131,3,FALSE)","v":3.7614360468967351E-2},3.7614360468967351E-2,0,null,0.97499999999999998,0,0]
[31,"Janvier","31 Janvier",730,"Mercredi",10,null,1,1,0,0,0,1,0,0,1,1,1,580,1,1,1,0,0,0,0,1,1,0,1,1,1,0,1,1,1,75,1,1,1,0,1,0,0,0,1,0,0,0,1,0,0,0,1,1,0,0,1,1,0,0,1,1,0,0,0,0,0,0,0.65500000000000003,{"$f":"IF(B771='Données méteo'!$E$107,'Données méteo'!$AF$104,IF(B771='Données méteo'!$F$107,'Données méteo'!$AG$104,IF(B771='Données méteo'!$G$107,'Données méteo'!$AH$104,IF(B771='Données méteo'!$H$107,'Données méteo'!$AI$104,IF(B771='Données méteo'!$I$107,'Données méteo'!$AJ$104,IF(B771='Données méteo'!$J$107,'Données méteo'!$AK$104,IF(B771='Données méteo'!$K$107,'Données méteo'!$AL$104,IF(B771='Données méteo'!$L$107,'Données méteo'!$AM$104,IF(B771='Données méteo'!$M$107,'Données méteo'!$AN$104,IF(B771='Données méteo'!$N$107,'Données méteo'!$AO$104,IF(B771='Données méteo'!$O$107,'Données méteo'!$AP$104,'Données méteo'!$AQ$104)))))))))))","v":116.60451745379878},{"$f":"BS771/31*VLOOKUP(F771,'Données méteo'!$C$108:$P$131,3,FALSE)","v":0.37614360468967351},0.37614360468967351,0,null,7.5000000000000067E-2,0.30114360468967344,0.30114360468967344]
[1,"Février","1 Février",747,"Jeudi",3,null,1,1,0,0,0,1,0,0,1,1,0,0,1,1,1,0,0,0,0,1,1,0,1,1,1,0,1,1,1,75,1,1,1,0,1,0,0,0,1,0,0,0,1,0,0,0,1,1,0,0,1,0,0,0,1,1,0,0,0,0,0,0,7.4999999999999997E-2,{"$f":"IF(B788='Données méteo'!$E$107,'Données méteo'!$AF$104,IF(B788='Données méteo'!$F$107,'Données méteo'!$AG$104,IF(B788='Données méteo'!$G$107,'Données méteo'!$AH$104,IF(B788='Données méteo'!$H$107,'Données méteo'!$AI$104,IF(B788='Données méteo'!$I$107,'Données méteo'!$AJ$104,IF(B788='Données méteo'!$J$107,'Données méteo'!$AK$104,IF(B788='Données méteo'!$K$107,'Données méteo'!$AL$104,IF(B788='Données méteo'!$L$107,'Données méteo'!$AM$104,IF(B788='Données méteo'!$M$107,'Données méteo'!$AN$104,IF(B788='Données méteo'!$N$107,'Données méteo'!$AO$104,IF(B788='Données méteo'!$O$107,'Données méteo'!$AP$104,'Données méteo'!$AQ$104)))))))))))","v":157.09897330595481},{"$f":"BS788/28*VLOOKUP(F788,'Données méteo'!$C$108:$P$131,4,FALSE)","v":0},0,0,null,7.4999999999999997E-2,0,0]
[1,"Février","1 Février",765,"Jeudi",21,null,1,1,1,900,0,1,1,0,1,1,0,0,1,1,1,0,0,0,0,1,1,0,1,1,1,0,1,1,1,75,1,1,1,0,1,0,0,0,1,0,0,0,1,0,0,0,1,1,0,0,1,0,0,0,1,1,1,100,0,0,0,0,1.075,{"$f":"IF(B806='Données méteo'!$E$107,'Données méteo'!$AF$104,IF(B806='Données méteo'!$F$107,'Données méteo'!$AG$104,IF(B806='Données méteo'!$G$107,'Données méteo'!$AH$104,IF(B806='Données méteo'!$H$107,'Données méteo'!$AI$104,IF(B806='Données méteo'!$I$107,'Données méteo'!$AJ$104,IF(B806='Données méteo'!$J$107,'Données méteo'!$AK$104,IF(B806='Données méteo'!$K$107,'Données méteo'!$AL$104,IF(B806='Données méteo'!$L$107,'Données méteo'!$AM$104,IF(B806='Données méteo'!$M$107,'Données méteo'!$AN$104,IF(B806='Données méteo'!$N$107,'Données méteo'!$AO$104,IF(B806='Données méteo'!$O$107,'Données méteo'!$AP$104,'Données méteo'!$AQ$104)))))))))))","v":157.09897330595481},{"$f":"BS806/28*VLOOKUP(F806,'Données méteo'!$C$108:$P$131,4,FALSE)","v":0},0,0,null,1.075,0,0]
[2,"Février","2 Février",781,"Vendredi",13,null,1,1,0,0,0,1,0,0,1,1,1,580,1,1,1,0,0,0,0,1,1,0,1,1,1,0,1,1,1,75,1,1,1,0,1,0,0,0,1,0,0,0,1,0,0,0,1,1,0,0,1,1,1,850,1,1,0,0,0,0,0,0,1.5049999999999999,{"$f":"IF(B822='Données méteo'!$E$107,'Données méteo'!$AF$104,IF(B822='Données méteo'!$F$107,'Données méteo'!$AG$104,IF(B822='Données méteo'!$G$107,'Données méteo'!$AH$104,IF(B822='Données méteo'!$H$107,'Données méteo'!$AI$104,IF(B822='Données méteo'!$I$107,'Données méteo'!$AJ$104,IF(B822='Données méteo'!$J$107,'Données méteo'!$AK$104,IF(B822='Données méteo'!$K$107,'Données méteo'!$AL$104,IF(B822='Données méteo'!$L$107,'Données méteo'!$AM$104,IF(B822='Données méteo'!$M$107,'Données méteo'!$AN$104,IF(B822='Données méteo'!$N$107,'Données méteo'!$AO$104,IF(B822='Données méteo'!$O$107,'Données méteo'!$AP$104,'Données méteo'!$AQ$104)))))))))))","v":157.09897330595481},{"$f":"BS822/28*VLOOKUP(F822,'Données méteo'!$C$108:$P$131,4,FALSE)","v":0.84160164271047222},0.84160164271047222,0,null,0.92499999999999993,0,0]
[3,"Février","3 Février",800,"Samedi",8,null,1,1,0,0,0,1,0,0,1,1,1,580,1,1,1,0,0,0,0,1,1,0,1,1,1,0,1,1,1,75,1,1,1,0,1,0,0,0,1,0,0,0,1,0,0,0,1,1,0,0,1,0,0,0,1,1,0,0,0,0,0,0,0.65500000000000003,{"$f":"IF(B841='Données méteo'!$E$107,'Données méteo'!$AF$104,IF(B841='Données méteo'!$F$107,'Données méteo'!$AG$104,IF(B841='Données méteo'!$G$107,'Données méteo'!$AH$104,IF(B841='Données méteo'!$H$107,'Données méteo'!$AI$104,IF(B841='Données méteo'!$I$107,'Données méteo'!$AJ$104,IF(B841='Données méteo'!$J$107,'Données méteo'!$AK$104,IF(B841='Données méteo'!$K$107,'Données méteo'!$AL$104,IF(B841='Données méteo'!$L$107,'Données méteo'!$AM$104,IF(B841='Données méteo'!$M$107,'Données méteo'!$AN$104,IF(B841='Données méteo'!$N$107,'Données méteo'!$AO$104,IF(B841='Données méteo'!$O$107,'Données méteo'!$AP$104,'Données méteo'!$AQ$104)))))))))))","v":157.09897330595481},{"$f":"BS841/28*VLOOKUP(F841,'Données méteo'!$C$108:$P$131,4,FALSE)","v":0.1122135523613963},0.1122135523613963,0,null,7.5000000000000067E-2,3.7213552361396229E-2,3.7213552361396229E-2]
[4,"Février","4 Février",817,"Dimanche",1,null,1,1,0,0,0,1,0,0,1,1,0,0,1,1,1,0,0,0,0,1,1,0,1,1,1,0,1,1,1,75,1,1,1,0,1,1,0,0,1,1,0,0,1,1,0,0,1,1,0,0,1,1,0,0,1,1,0,0,0,0,0,0,7.4999999999999997E-2,{"$f":"IF(B858='Données méteo'!$E$107,'Données méteo'!$AF$104,IF(B858='Données méteo'!$F$107,'Données méteo'!$AG$104,IF(B858='Données méteo'!$G$107,'Données méteo'!$AH$104,IF(B858='Données méteo'!$H$107,'Données méteo'!$AI$104,IF(B858='Données méteo'!$I$107,'Données méteo'!$AJ$104,IF(B858='Données méteo'!$J$107,'Données méteo'!$AK$104,IF(B858='Données méteo'!$K$107,'Données méteo'!$AL$104,IF(B858='Données méteo'!$L$107,'Données méteo'!$AM$104,IF(B858='Données méteo'!$M$107,'Données méteo'!$AN$104,IF(B858='Données méteo'!$N$107,'Données méteo'!$AO$104,IF(B858='Données méteo'!$O$107,'Données méteo'!$AP$104,'Données méteo'!$AQ$104)))))))))))","v":157.09897330595481},{"$f":"BS858/28*VLOOKUP(F858,'Données méteo'!$C$108:$P$131,4,FALSE)","v":0},0,0,null,7.4999999999999997E-2,0,0]
[4,"Février","4 Février",831,"Dimanche",15,null,1,1,0,0,0,1,1,0,1,1,1,580,1,1,1,0,0,0,0,1,1,0,1,1,1,0,1,1,1,75,1,1,1,0,1,1,1,1500,1,1,0,0,1,1,0,0,1,1,0,0,1,1,0,0,1,1,0,0,0,0,0,0,2.1549999999999998,{"$f":"IF(B872='Données méteo'!$E$107,'Données méteo'!$AF$104,IF(B872='Données méteo'!$F$107,'Données méteo'!$AG$104,IF(B872='Données méteo'!$G$107,'Données méteo'!$AH$104,IF(B872='Données méteo'!$H$107,'Données méteo'!$AI$104,IF(B872='Données méteo'!$I$107,'Données méteo'!$AJ$104,IF(B872='Données méteo'!$J$107,'Données méteo'!$AK$104,IF(B872='Données méteo'!$K$107,'Données méteo'!$AL$104,IF(B872='Données méteo'!$L$107,'Données méteo'!$AM$104,IF(B872='Données méteo'!$M$107,'Données méteo'!$AN$104,IF(B872='Données méteo'!$N$107,'Données méteo'!$AO$104,IF(B872='Données méteo'!$O$107,'Données méteo'!$AP$104,'Données méteo'!$AQ$104)))))))))))","v":157.09897330595481},{"$f":"BS872/28*VLOOKUP(F872,'Données méteo'!$C$108:$P$131,4,FALSE)","v":0.44885420944558518},0.44885420944558518,0,null,1.5749999999999997,0,0]
[4,"Février","4 Février",836,"Dimanche",20,null,1,1,1,900,0,1,1,0,1,1,0,0,1,1,1,0,0,0,0,1,1,0,1,1,1,0,1,1,1,75,1,1,1,0,1,1,0,0,1,1,0,0,1,1,0,0,1,1,0,0,1,1,0,0,1,1,1,100,0,0,0,0,1.075,{"$f":"IF(B877='Données méteo'!$E$107,'Données méteo'!$AF$104,IF(B877='Données méteo'!$F$107,'Données méteo'!$AG$104,IF(B877='Données méteo'!$G$107,'Données méteo'!$AH$104,IF(B877='Données méteo'!$H$107,'Données méteo'!$AI$104,IF(B877='Données méteo'!$I$107,'Données méteo'!$AJ$104,IF(B877='Données méteo'!$J$107,'Données méteo'!$AK$104,IF(B877='Données méteo'!$K$107,'Données méteo'!$AL$104,IF(B877='Données méteo'!$L$107,'Données méteo'!$AM$104,IF(B877='Données méteo'!$M$107,'Données méteo'!$AN$104,IF(B877='Données méteo'!$N$107,'Données méteo'!$AO$104,IF(B877='Données méteo'!$O$107,'Données méteo'!$AP$104,'Données méteo'!$AQ$104)))))))))))","v":157.09897330595481},{"$f":"BS877/28*VLOOKUP(F877,'Données méteo'!$C$108:$P$131,4,FALSE)","v":0},0,0,null,1.075,0,0]
[5,"Février","5 Février",853,"Lundi",13,null,1,1,0,0,0,1,0,0,1,1,1,580,1,1,1,0,0,0,0,1,1,0,1,1,1,0,1,1,1,75,1,1,1,0,1,0,0,0,1,0,0,0,1,0,0,0,1,1,0,0,1,1,1,850,1,1,0,0,0,0,0,0,1.5049999999999999,{"$f":"IF(B894='Données méteo'!$E$107,'Données méteo'!$AF$104,IF(B894='Données méteo'!$F$107,'Données méteo'!$AG$104,IF(B894='Données méteo'!$G$107,'Données méteo'!$AH$104,IF(B894='Données méteo'!$H$107,'Données méteo'!$AI$104,IF(B894='Données méteo'!$I$107,'Données méteo'!$AJ$104,IF(B894='Données méteo'!$J$107,'Données méteo'!$AK$104,IF(B894='Données méteo'!$K$107,'Données méteo'!$AL$104,IF(B894='Données méteo'!$L$107,'Données méteo'!$AM$104,IF(B894='Données méteo'!$M$107,'Données méteo'!$AN$104,IF(B894='Données méteo'!$N$107,'Données méteo'!$AO$104,IF(B894='Données méteo'!$O$107,'Données méteo'!$AP$104,'Données méteo'!$AQ$104)))))))))))","v":157.09897330595481},{"$f":"BS894/28*VLOOKUP(F894,'Données méteo'!$C$108:$P$131,4,FALSE)","v":0.84160164271047222},0.84160164271047222,0,null,0.92499999999999993,0,0]
[6,"Février","6 Février",881,"Mardi",17,null,1,1,1,900,0,1,1,0,1,1,1,580,1,1,1,0,0,0,0,1,1,0,1,1,1,0,1,1,1,75,1,1,1,0,1,0,0,0,1,0,1,0,1,0,1,0,1,1,0,0,1,0,0,0,1,1,0,0,0,0,0,0,1.5549999999999999,{"$f":"IF(B922='Données méteo'!$E$107,'Données méteo'!$AF$104,IF(B922='Données méteo'!$F$107,'Données méteo'!$AG$104,IF(B922='Données méteo'!$G$107,'Données méteo'!$AH$104,IF(B922='Données méteo'!$H$107,'Données méteo'!$AI$104,IF(B922='Données méteo'!$I$107,'Données méteo'!$AJ$104,IF(B922='Données méteo'!$J$107,'Données méteo'!$AK$104,IF(B922='Données méteo'!$K$107,'Données méteo'!$AL$104,IF(B922='Données méteo'!$L$107,'Données méteo'!$AM$104,IF(B922='Données méteo'!$M$107,'Données méteo'!$AN$104,IF(B922='Données méteo'!$N$107,'Données méteo'!$AO$104,IF(B922='Données méteo'!$O$107,'Données méteo'!$AP$104,'Données méteo'!$AQ$104)))))))))))","v":157.09897330595481},{"$f":"BS922/28*VLOOKUP(F922,'Données méteo'!$C$108:$P$131,4,FALSE)","v":0.16832032854209444},0.16832032854209444,0,null,0.97499999999999998,0,0]
[7,"Février","7 Février",888,"Mercredi",0,null,1,1,0,0,0,1,0,0,1,1,0,0,1,1,1,0,0,0,0,1,1,0,1,1,1,0,1,1,1,75,1,1,1,0,1,0,0,0,1,0,0,0,1,0,0,0,1,1,0,0,1,1,0,0,1,1,0,0,0,0,0,0,7.4999999999999997E-2,{"$f":"IF(B929='Données méteo'!$E$107,'Données méteo'!$AF$104,IF(B929='Données méteo'!$F$107,'Données méteo'!$AG$104,IF(B929='Données méteo'!$G$107,'Données méteo'!$AH$104,IF(B929='Données méteo'!$H$107,'Données méteo'!$AI$104,IF(B929='Données méteo'!$I$107,'Données méteo'!$AJ$104,IF(B929='Données méteo'!$J$107,'Données méteo'!$AK$104,IF(B929='Données méteo'!$K$107,'Données méteo'!$AL$104,IF(B929='Données méteo'!$L$107,'Données méteo'!$AM$104,IF(B929='Données méteo'!$M$107,'Données méteo'!$AN$104,IF(B929='Données méteo'!$N$107,'Données méteo'!$AO$104,IF(B929='Données méteo'!$O$107,'Données méteo'!$AP$104,'Données méteo'!$AQ$104)))))))))))","v":157.09897330595481},{"$f":"BS929/28*VLOOKUP(F929,'Données méteo'!$C$108:$P$131,4,FALSE)","v":0},0,0,null,7.4999999999999997E-2,0,0]
[7,"Février","7 Février",905,"Mercredi",17,null,1,1,1,900,0,1,1,0,1,1,1,580,1,1,1,0,0,0,0,1,1,0,1,1,1,0,1,1,1,75,1,1,1,0,1,0,0,0,1,0,1,0,1,0,1,0,1,1,0,0,1,1,0,0,1,1,0,0,0,0,0,0,1.5549999999999999,{"$f":"IF(B946='Données méteo'!$E$107,'Données méteo'!$AF$104,IF(B946='Données méteo'!$F$107,'Données méteo'!$AG$104,IF(B946='Données méteo'!$G$107,'Données méteo'!$AH$104,IF(B946='Données méteo'!$H$107,'Données méteo'!$AI$104,IF(B946='Données méteo'!$I$107,'Données méteo'!$AJ$104,IF(B946='Données méteo'!$J$107,'Données méteo'!$AK$104,IF(B946='Données méteo'!$K$107,'Données méteo'!$AL$104,IF(B946='Données méteo'!$L$107,'Données méteo'!$AM$104,IF(B946='Données méteo'!$M$107,'Données méteo'!$AN$104,IF(B946='Données méteo'!$N$107,'Données méteo'!$AO$104,IF(B946='Données méteo'!$O$107,'Données méteo'!$AP$104,'Données méteo'!$AQ$104)))))))))))","v":157.09897330595481},{"$f":"BS946/28*VLOOKUP(F946,'Données méteo'!$C$108:$P$131,4,FALSE)","v":0.16832032854209444},0.16832032854209444,0,null,0.97499999999999998,0,0]
[8,"Février","8 Février",931,"Jeudi",19,null,1,1,1,900,0,1,1,0,1,1,1,580,1,1,1,0,0,0,0,1,1,0,1,1,1,0,1,1,1,75,1,1,1,0,1,0,0,0,1,0,0,0,1,0,0,0,1,1,1,1500,1,0,0,0,1,1,0,0,0,0,0,0,3.0550000000000002,{"$f":"IF(B972='Données méteo'!$E$107,'Données méteo'!$AF$104,IF(B972='Données méteo'!$F$107,'Données méteo'!$AG$104,IF(B972='Données méteo'!$G$107,'Données méteo'!$AH$104,IF(B972='Données méteo'!$H$107,'Données méteo'!$AI$104,IF(B972='Données méteo'!$I$107,'Données méteo'!$AJ$104,IF(B972='Données méteo'!$J$107,'Données méteo'!$AK$104,IF(B972='Données méteo'!$K$107,'Données méteo'!$AL$104,IF(B972='Données méteo'!$L$107,'Données méteo'!$AM$104,IF(B972='Données méteo'!$M$107,'Données méteo'!$AN$104,IF(B972='Données méteo'!$N$107,'Données méteo'!$AO$104,IF(B972='Données méteo'!$O$107,'Données méteo'!$AP$104,'Données méteo'!$AQ$104)))))))))))","v":157.09897330595481},{"$f":"BS972/28*VLOOKUP(F972,'Données méteo'!$C$108:$P$131,4,FALSE)","v":0},0,0,null,2.4750000000000001,0,0]
[9,"Février","9 Février",940,"Vendredi",4,null,1,1,0,0,0,1,0,0,1,1,0,0,1,1,1,0,0,0,0,1,1,0,1,1,1,0,1,1,1,75,1,1,1,0,1,0,0,0,1,0,0,0,1,0,0,0,1,1,0,0,1,1,0,0,1,1,0,0,0,0,0,0,7.4999999999999997E-2,{"$f":"IF(B981='Données méteo'!$E$107,'Données méteo'!$AF$104,IF(B981='Données méteo'!$F$107,'Données méteo'!$AG$104,IF(B981='Données méteo'!$G$107,'Données méteo'!$AH$104,IF(B981='Données méteo'!$H$107,'Données méteo'!$AI$104,IF(B981='Données méteo'!$I$107,'Données méteo'!$AJ$104,IF(B981='Données méteo'!$J$107,'Données méteo'!$AK$104,IF(B981='Données méteo'!$K$107,'Données méteo'!$AL$104,IF(B981='Données méteo'!$L$107,'Données méteo'!$AM$104,IF(B981='Données méteo'!$M$107,'Données méteo'!$AN$104,IF(B981='Données méteo'!$N$107,'Données méteo'!$AO$104,IF(B981='Données méteo'!$O$107,'Données méteo'!$AP$104,'Données méteo'!$AQ$104)))))))))))","v":157.09897330595481},{"$f":"BS981/28*VLOOKUP(F981,'Données méteo'!$C$108:$P$131,4,FALSE)","v":0},0,0,null,7.4999999999999997E-2,0,0]
[9,"Février","9 Février",957,"Vendredi",21,null,1,1,1,900,0,1,1,0,1,1,0,0,1,1,1,0,0,0,0,1,1,0,1,1,1,0,1,1,1,75,1,1,1,0,1,0,0,0,1,0,0,0,1,0,0,0,1,1,0,0,1,1,0,0,1,1,1,100,0,0,0,0,1.075,{"$f":"IF(B998='Données méteo'!$E$107,'Données méteo'!$AF$104,IF(B998='Données méteo'!$F$107,'Données méteo'!$AG$104,IF(B998='Données méteo'!$G$107,'Données méteo'!$AH$104,IF(B998='Données méteo'!$H$107,'Données méteo'!$AI$104,IF(B998='Données méteo'!$I$107,'Données méteo'!$AJ$104,IF(B998='Données méteo'!$J$107,'Données méteo'!$AK$104,IF(B998='Données méteo'!$K$107,'Données méteo'!$AL$104,IF(B998='Données méteo'!$L$107,'Données méteo'!$AM$104,IF(B998='Données méteo'!$M$107,'Données méteo'!$AN$104,IF(B998='Données méteo'!$N$107,'Données méteo'!$AO$104,IF(B998='Données méteo'!$O$107,'Données méteo'!$AP$104,'Données méteo'!$AQ$104)))))))))))","v":157.09897330595481},{"$f":"BS998/28*VLOOKUP(F998,'Données méteo'!$C$108:$P$131,4,FALSE)","v":0},0,0,null,1.075,0,0]
[10,"Février","10 Février",981,"Samedi",21,null,1,1,1,900,0,1,1,0,1,1,0,0,1,1,1,0,0,0,0,1,1,0,1,1,1,0,1,1,1,75,1,1,1,0,1,0,0,0,1,0,0,0,1,0,0,0,1,1,0,0,1,0,0,0,1,1,1,100,0,0,0,0,1.075,{"$f":"IF(B1022='Données méteo'!$E$107,'Données méteo'!$AF$104,IF(B1022='Données méteo'!$F$107,'Données méteo'!$AG$104,IF(B1022='Données méteo'!$G$107,'Données méteo'!$AH$104,IF(B1022='Données méteo'!$H$107,'Données méteo'!$AI$104,IF(B1022='Données méteo'!$I$107,'Données méteo'!$AJ$104,IF(B1022='Données méteo'!$J$107,'Données méteo'!$AK$104,IF(B1022='Données méteo'!$K$107,'Données méteo'!$AL$104,IF(B1022='Données méteo'!$L$107,'Données méteo'!$AM$104,IF(B1022='Données méteo'!$M$107,'Données méteo'!$AN$104,IF(B1022='Données méteo'!$N$107,'Données méteo'!$AO$104,IF(B1022='Données méteo'!$O$107,'Données méteo'!$AP$104,'Données méteo'!$AQ$104)))))))))))","v":157.09897330595481},{"$f":"BS1022/28*VLOOKUP(F1022,'Données méteo'!$C$108:$P$131,4,FALSE)","v":0},0,0,null,1.075,0,0]
[11,"Février","11 Février",992,"Dimanche",8,null,1,1,0,0,0,1,0,0,1,1,1,580,1,1,1,0,0,0,0,1,1,0,1,1,1,0,1,1,1,75,1,1,1,0,1,1,0,0,1,1,0,0,1,1,0,0,1,1,0,0,1,1,0,0,1,1,0,0,0,0,0,0,0.65500000000000003,{"$f":"IF(B1033='Données méteo'!$E$107,'Données méteo'!$AF$104,IF(B1033='Données méteo'!$F$107,'Données méteo'!$AG$104,IF(B1033='Données méteo'!$G$107,'Données méteo'!$AH$104,IF(B1033='Données méteo'!$H$107,'Données méteo'!$AI$104,IF(B1033='Données méteo'!$I$107,'Données méteo'!$AJ$104,IF(B1033='Données méteo'!$J$107,'Données méteo'!$AK$104,IF(B1033='Données méteo'!$K$107,'Données méteo'!$AL$104,IF(B1033='Données méteo'!$L$107,'Données méteo'!$AM$104,IF(B1033='Données méteo'!$M$107,'Données méteo'!$AN$104,IF(B1033='Données méteo'!$N$107,'Données méteo'!$AO$104,IF(B1033='Données méteo'!$O$107,'Données méteo'!$AP$104,'Données méteo'!$AQ$104)))))))))))","v":157.09897330595481},{"$f":"BS1033/28*VLOOKUP(F1033,'Données méteo'!$C$108:$P$131,4,FALSE)","v":0.1122135523613963},0.1122135523613963,0,null,7.5000000000000067E-2,3.7213552361396229E-2,3.7213552361396229E-2]
[12,"Février","12 Février",1009,"Lundi",1,null,1,1,0,0,0,1,0,0,1,1,0,0,1,1,1,0,0,0,0,1,1,0,1,1,1,0,1,1,1,75,1,1,1,0,1,0,0,0,1,0,0,0,1,0,0,0,1,1,0,0,1,1,0,0,1,1,0,0,0,0,0,0,7.4999999999999997E-2,{"$f":"IF(B1050='Données méteo'!$E$107,'Données méteo'!$AF$104,IF(B1050='Données méteo'!$F$107,'Données méteo'!$AG$104,IF(B1050='Données méteo'!$G$107,'Données méteo'!$AH$104,IF(B1050='Données méteo'!$H$107,'Données méteo'!$AI$104,IF(B1050='Données méteo'!$I$107,'Données méteo'!$AJ$104,IF(B1050='Données méteo'!$J$107,'Données méteo'!$AK$104,IF(B1050='Données méteo'!$K$107,'Données méteo'!$AL$104,IF(B1050='Données méteo'!$L$107,'Données méteo'!$AM$104,IF(B1050='Données méteo'!$M$107,'Données méteo'!$AN$104,IF(B1050='Données méteo'!$N$107,'Données méteo'!$AO$104,IF(B1050='Données méteo'!$O$107,'Données méteo'!$AP$104,'Données méteo'!$AQ$104)))))))))))","v":157.09897330595481},{"$f":"BS1050/28*VLOOKUP(F1050,'Données méteo'!$C$108:$P$131,4,FALSE)","v":0},0,0,null,7.4999999999999997E-2,0,0]
[12,"Février","12 Février",1031,"Lundi",23,null,1,1,0,0,0,1,0,0,1,1,0,0,1,1,1,0,0,0,0,1,1,0,1,1,1,0,1,1,1,75,1,1,1,0,1,0,0,0,1,0,0,0,1,0,0,0,1,1,0,0,1,1,0,0,1,1,1,100,0,0,0,0,0.17499999999999999,{"$f":"IF(B1072='Données méteo'!$E$107,'Données méteo'!$AF$104,IF(B1072='Données méteo'!$F$107,'Données méteo'!$AG$104,IF(B1072='Données méteo'!$G$107,'Données méteo'!$AH$104,IF(B1072='Données méteo'!$H$107,'Données méteo'!$AI$104,IF(B1072='Données méteo'!$I$107,'Données méteo'!$AJ$104,IF(B1072='Données méteo'!$J$107,'Données méteo'!$AK$104,IF(B1072='Données méteo'!$K$107,'Données méteo'!$AL$104,IF(B1072='Données méteo'!$L$107,'Données méteo'!$AM$104,IF(B1072='Données méteo'!$M$107,'Données méteo'!$AN$104,IF(B1072='Données méteo'!$N$107,'Données méteo'!$AO$104,IF(B1072='Données méteo'!$O$107,'Données méteo'!$AP$104,'Données méteo'!$AQ$104)))))))))))","v":157.09897330595481},{"$f":"BS1072/28*VLOOKUP(F1072,'Données méteo'!$C$108:$P$131,4,FALSE)","v":0},0,0,null,0.17499999999999999,0,0]
[13,"Février","13 Février",1044,"Mardi",12,null,1,1,0,0,0,1,0,0,1,1,1,580,1,1,1,0,0,0,0,1,1,0,1,1,1,0,1,1,1,75,1,1,1,0,1,0,0,0,1,0,0,0,1,0,0,0,1,1,0,0,1,0,1,0,1,1,0,0,0,0,0,0,0.65500000000000003,{"$f":"IF(B1085='Données méteo'!$E$107,'Données méteo'!$AF$104,IF(B1085='Données méteo'!$F$107,'Données méteo'!$AG$104,IF(B1085='Données méteo'!$G$107,'Données méteo'!$AH$104,IF(B1085='Données méteo'!$H$107,'Données méteo'!$AI$104,IF(B1085='Données méteo'!$I$107,'Données méteo'!$AJ$104,IF(B1085='Données méteo'!$J$107,'Données méteo'!$AK$104,IF(B1085='Données méteo'!$K$107,'Données méteo'!$AL$104,IF(B1085='Données méteo'!$L$107,'Données méteo'!$AM$104,IF(B1085='Données méteo'!$M$107,'Données méteo'!$AN$104,IF(B1085='Données méteo'!$N$107,'Données méteo'!$AO$104,IF(B1085='Données méteo'!$O$107,'Données méteo'!$AP$104,'Données méteo'!$AQ$104)))))))))))","v":157.09897330595481},{"$f":"BS1085/28*VLOOKUP(F1085,'Données méteo'!$C$108:$P$131,4,FALSE)","v":1.2904558521560574},0.65500000000000003,0.63545585215605738,null,7.5000000000000067E-2,1.2154558521560572,0.57999999999999996]
[14,"Février","14 Février",1061,"Mercredi",5,null,1,1,0,0,0,1,0,0,1,1,0,0,1,1,1,0,0,0,0,1,1,0,1,1,1,0,1,1,1,75,1,1,1,0,1,0,0,0,1,0,0,0,1,0,0,0,1,1,0,0,1,1,0,0,1,1,0,0,0,0,0,0,7.4999999999999997E-2,{"$f":"IF(B1102='Données méteo'!$E$107,'Données méteo'!$AF$104,IF(B1102='Données méteo'!$F$107,'Données méteo'!$AG$104,IF(B1102='Données méteo'!$G$107,'Données méteo'!$AH$104,IF(B1102='Données méteo'!$H$107,'Données méteo'!$AI$104,IF(B1102='Données méteo'!$I$107,'Données méteo'!$AJ$104,IF(B1102='Données méteo'!$J$107,'Données méteo'!$AK$104,IF(B1102='Données méteo'!$K$107,'Données méteo'!$AL$104,IF(B1102='Données méteo'!$L$107,'Données méteo'!$AM$104,IF(B1102='Données méteo'!$M$107,'Données méteo'!$AN$104,IF(B1102='Données méteo'!$N$107,'Données méteo'!$AO$104,IF(B1102='Données méteo'!$O$107,'Données méteo'!$AP$104,'Données méteo'!$AQ$104)))))))))))","v":157.09897330595481},{"$f":"BS1102/28*VLOOKUP(F1102,'Données méteo'!$C$108:$P$131,4,FALSE)","v":0},0,0,null,7.4999999999999997E-2,0,0]
[14,"Février","14 Février",1065,"Mercredi",9,null,1,1,0,0,0,1,0,0,1,1,1,580,1,1,1,0,0,0,0,1,1,0,1,1,1,0,1,1,1,75,1,1,1,0,1,0,0,0,1,0,0,0,1,0,0,0,1,1,0,0,1,1,0,0,1,1,0,0,0,0,0,0,0.65500000000000003,{"$f":"IF(B1106='Données méteo'!$E$107,'Données méteo'!$AF$104,IF(B1106='Données méteo'!$F$107,'Données méteo'!$AG$104,IF(B1106='Données méteo'!$G$107,'Données méteo'!$AH$104,IF(B1106='Données méteo'!$H$107,'Données méteo'!$AI$104,IF(B1106='Données méteo'!$I$107,'Données méteo'!$AJ$104,IF(B1106='Données méteo'!$J$107,'Données méteo'!$AK$104,IF(B1106='Données méteo'!$K$107,'Données méteo'!$AL$104,IF(B1106='Données méteo'!$L$107,'Données méteo'!$AM$104,IF(B1106='Données méteo'!$M$107,'Données méteo'!$AN$104,IF(B1106='Données méteo'!$N$107,'Données méteo'!$AO$104,IF(B1106='Données méteo'!$O$107,'Données méteo'!$AP$104,'Données méteo'!$AQ$104)))))))))))","v":157.09897330595481},{"$f":"BS1106/28*VLOOKUP(F1106,'Données méteo'!$C$108:$P$131,4,FALSE)","v":0.28053388090349074},0.28053388090349074,0,null,7.5000000000000067E-2,0.20553388090349067,0.20553388090349067]
[15,"Février","15 Février",1096,"Jeudi",16,null,1,1,1,900,0,1,1,0,1,1,1,580,1,1,1,0,0,0,0,1,1,0,1,1,1,0,1,1,1,75,1,1,1,0,1,0,0,0,1,0,1,0,1,0,1,0,1,1,0,0,1,0,0,0,1,1,0,0,0,0,0,0,1.5549999999999999,{"$f":"IF(B1137='Données méteo'!$E$107,'Données méteo'!$AF$104,IF(B1137='Données méteo'!$F$107,'Données méteo'!$AG$104,IF(B1137='Données méteo'!$G$107,'Données méteo'!$AH$104,IF(B1137='Données méteo'!$H$107,'Données méteo'!$AI$104,IF(B1137='Données méteo'!$I$107,'Données méteo'!$AJ$104,IF(B1137='Données méteo'!$J$107,'Données méteo'!$AK$104,IF(B1137='Données méteo'!$K$107,'Données méteo'!$AL$104,IF(B1137='Données méteo'!$L$107,'Données méteo'!$AM$104,IF(B1137='Données méteo'!$M$107,'Données méteo'!$AN$104,IF(B1137='Données méteo'!$N$107,'Données méteo'!$AO$104,IF(B1137='Données méteo'!$O$107,'Données méteo'!$AP$104,'Données méteo'!$AQ$104)))))))))))","v":157.09897330595481},{"$f":"BS1137/28*VLOOKUP(F1137,'Données méteo'!$C$108:$P$131,4,FALSE)","v":0.28053388090349074},0.28053388090349074,0,null,0.97499999999999998,0,0]
[15,"Février","15 Février",1098,"Jeudi",18,null,1,1,1,900,0,1,1,0,1,1,1,580,1,1,1,0,0,0,0,1,1,0,1,1,1,0,1,1,1,75,1,1,1,0,1,0,0,0,1,0,0,0,1,0,0,0,1,1,1,1500,1,0,0,0,1,1,0,0,0,0,0,0,3.0550000000000002,{"$f":"IF(B1139='Données méteo'!$E$107,'Données méteo'!$AF$104,IF(B1139='Données méteo'!$F$107,'Données méteo'!$AG$104,IF(B1139='Données méteo'!$G$107,'Données méteo'!$AH$104,IF(B1139='Données méteo'!$H$107,'Données méteo'!$AI$104,IF(B1139='Données méteo'!$I$107,'Données méteo'!$AJ$104,IF(B1139='Données méteo'!$J$107,'Données méteo'!$AK$104,IF(B1139='Données méteo'!$K$107,'Données méteo'!$AL$104,IF(B1139='Données méteo'!$L$107,'Données méteo'!$AM$104,IF(B1139='Données méteo'!$M$107,'Données méteo'!$AN$104,IF(B1139='Données méteo'!$N$107,'Données méteo'!$AO$104,IF(B1139='Données méteo'!$O$107,'Données méteo'!$AP$104,'Données méteo'!$AQ$104)))))))))))","v":157.09897330595481},{"$f":"BS1139/28*VLOOKUP(F1139,'Données méteo'!$C$108:$P$131,4,FALSE)","v":5.6106776180698148E-2},5.6106776180698148E-2,0,null,2.4750000000000001,0,0]
[16,"Février","16 Février",1115,"Vendredi",11,null,1,1,0,0,0,1,0,0,1,1,1,580,1,1,1,0,0,0,0,1,1,0,1,1,1,0,1,1,1,75,1,1,1,0,1,0,0,0,1,0,0,0,1,0,0,0,1,1,0,0,1,1,0,0,1,1,0,0,0,0,0,0,0.65500000000000003,{"$f":"IF(B1156='Données méteo'!$E$107,'Données méteo'!$AF$104,IF(B1156='Données méteo'!$F$107,'Données méteo'!$AG$104,IF(B1156='Données méteo'!$G$107,'Données méteo'!$AH$104,IF(B1156='Données méteo'!$H$107,'Données méteo'!$AI$104,IF(B1156='Données méteo'!$I$107,'Données méteo'!$AJ$104,IF(B1156='Données méteo'!$J$107,'Données méteo'!$AK$104,IF(B1156='Données méteo'!$K$107,'Données méteo'!$AL$104,IF(B1156='Données méteo'!$L$107,'Données méteo'!$AM$104,IF(B1156='Données méteo'!$M$107,'Données méteo'!$AN$104,IF(B1156='Données méteo'!$N$107,'Données méteo'!$AO$104,IF(B1156='Données méteo'!$O$107,'Données méteo'!$AP$104,'Données méteo'!$AQ$104)))))))))))","v":157.09897330595481},{"$f":"BS1156/28*VLOOKUP(F1156,'Données méteo'!$C$108:$P$131,4,FALSE)","v":1.0099219712525667},0.65500000000000003,0.35492197125256664,null,7.5000000000000067E-2,0.9349219712525666,0.57999999999999996]
[17,"Février","17 Février",1132,"Samedi",4,null,1,1,0,0,0,1,0,0,1,1,0,0,1,1,1,0,0,0,0,1,1,0,1,1,1,0,1,1,1,75,1,1,1,0,1,0,0,0,1,0,0,0,1,0,0,0,1,1,0,0,1,0,0,0,1,1,0,0,0,0,0,0,7.4999999999999997E-2,{"$f":"IF(B1173='Données méteo'!$E$107,'Données méteo'!$AF$104,IF(B1173='Données méteo'!$F$107,'Données méteo'!$AG$104,IF(B1173='Données méteo'!$G$107,'Données méteo'!$AH$104,IF(B1173='Données méteo'!$H$107,'Données méteo'!$AI$104,IF(B1173='Données méteo'!$I$107,'Données méteo'!$AJ$104,IF(B1173='Données méteo'!$J$107,'Données méteo'!$AK$104,IF(B1173='Données méteo'!$K$107,'Données méteo'!$AL$104,IF(B1173='Données méteo'!$L$107,'Données méteo'!$AM$104,IF(B1173='Données méteo'!$M$107,'Données méteo'!$AN$104,IF(B1173='Données méteo'!$N$107,'Données méteo'!$AO$104,IF(B1173='Données méteo'!$O$107,'Données méteo'!$AP$104,'Données méteo'!$AQ$104)))))))))))","v":157.09897330595481},{"$f":"BS1173/28*VLOOKUP(F1173,'Données méteo'!$C$108:$P$131,4,FALSE)","v":0},0,0,null,7.4999999999999997E-2,0,0]
[17,"Février","17 Février",1149,"Samedi",21,null,1,1,1,900,0,1,1,0,1,1,0,0,1,1,1,0,0,0,0,1,1,0,1,1,1,0,1,1,1,75,1,1,1,0,1,0,0,0,1,0,0,0,1,0,0,0,1,1,0,0,1,0,0,0,1,1,1,100,0,0,0,0,1.075,{"$f":"IF(B1190='Données méteo'!$E$107,'Données méteo'!$AF$104,IF(B1190='Données méteo'!$F$107,'Données méteo'!$AG$104,IF(B1190='Données méteo'!$G$107,'Données méteo'!$AH$104,IF(B1190='Données méteo'!$H$107,'Données méteo'!$AI$104,IF(B1190='Données méteo'!$I$107,'Données méteo'!$AJ$104,IF(B1190='Données méteo'!$J$107,'Données méteo'!$AK$104,IF(B1190='Données méteo'!$K$107,'Données méteo'!$AL$104,IF(B1190='Données méteo'!$L$107,'Données méteo'!$AM$104,IF(B1190='Données méteo'!$M$107,'Données méteo'!$AN$104,IF(B1190='Données méteo'!$N$107,'Données méteo'!$AO$104,IF(B1190='Données méteo'!$O$107,'Données méteo'!$AP$104,'Données méteo'!$AQ$104)))))))))))","v":157.09897330595481},{"$f":"BS1190/28*VLOOKUP(F1190,'Données méteo'!$C$108:$P$131,4,FALSE)","v":0},0,0,null,1.075,0,0]
[18,"Février","18 Février",1167,"Dimanche",15,null,1,1,0,0,0,1,1,0,1,1,1,580,1,1,1,0,0,0,0,1,1,0,1,1,1,0,1,1,1,75,1,1,1,0,1,1,1,1500,1,1,0,0,1,1,0,0,1,1,0,0,1,1,0,0,1,1,0,0,0,0,0,0,2.1549999999999998,{"$f":"IF(B1208='Données méteo'!$E$107,'Données méteo'!$AF$104,IF(B1208='Données méteo'!$F$107,'Données méteo'!$AG$104,IF(B1208='Données méteo'!$G$107,'Données méteo'!$AH$104,IF(B1208='Données méteo'!$H$107,'Données méteo'!$AI$104,IF(B1208='Données méteo'!$I$107,'Données méteo'!$AJ$104,IF(B1208='Données méteo'!$J$107,'Données méteo'!$AK$104,IF(B1208='Données méteo'!$K$107,'Données méteo'!$AL$104,IF(B1208='Données méteo'!$L$107,'Données méteo'!$AM$104,IF(B1208='Données méteo'!$M$107,'Données méteo'!$AN$104,IF(B1208='Données méteo'!$N$107,'Données méteo'!$AO$104,IF(B1208='Données méteo'!$O$107,'Données méteo'!$AP$104,'Données méteo'!$AQ$104)))))))))))","v":157.09897330595481},{"$f":"BS1208/28*VLOOKUP(F1208,'Données méteo'!$C$108:$P$131,4,FALSE)","v":0.44885420944558518},0.44885420944558518,0,null,1.5749999999999997,0,0]
[19,"Février","19 Février",1184,"Lundi",8,null,1,1,0,0,0,1,0,0,1,1,1,580,1,1,1,0,0,0,0,1,1,0,1,1,1,0,1,1,1,75,1,1,1,0,1,0,0,0,1,0,0,0,1,0,0,0,1,1,0,0,1,1,0,0,1,1,0,0,0,0,0,0,0.65500000000000003,{"$f":"IF(B1225='Données méteo'!$E$107,'Données méteo'!$AF$104,IF(B1225='Données méteo'!$F$107,'Données méteo'!$AG$104,IF(B1225='Données méteo'!$G$107,'Données méteo'!$AH$104,IF(B1225='Données méteo'!$H$107,'Données méteo'!$AI$104,IF(B1225='Données méteo'!$I$107,'Données méteo'!$AJ$104,IF(B1225='Données méteo'!$J$107,'Données méteo'!$AK$104,IF(B1225='Données méteo'!$K$107,'Données méteo'!$AL$104,IF(B1225='Données méteo'!$L$107,'Données méteo'!$AM$104,IF(B1225='Données méteo'!$M$107,'Données méteo'!$AN$104,IF(B1225='Données méteo'!$N$107,'Données méteo'!$AO$104,IF(B1225='Données méteo'!$O$107,'Données méteo'!$AP$104,'Données méteo'!$AQ$104)))))))))))","v":157.09897330595481},{"$f":"BS1225/28*VLOOKUP(F1225,'Données méteo'!$C$108:$P$131,4,FALSE)","v":0.1122135523613963},0.1122135523613963,0,null,7.5000000000000067E-2,3.7213552361396229E-2,3.7213552361396229E-2]
[19,"Février","19 Février",1199,"Lundi",23,null,1,1,0,0,0,1,0,0,1,1,0,0,1,1,1,0,0,0,0,1,1,0,1,1,1,0,1,1,1,75,1,1,1,0,1,0,0,0,1,0,0,0,1,0,0,0,1,1,0,0,1,1,0,0,1,1,1,100,0,0,0,0,0.17499999999999999,{"$f":"IF(B1240='Données méteo'!$E$107,'Données méteo'!$AF$104,IF(B1240='Données méteo'!$F$107,'Données méteo'!$AG$104,IF(B1240='Données méteo'!$G$107,'Données méteo'!$AH$104,IF(B1240='Données méteo'!$H$107,'Données méteo'!$AI$104,IF(B1240='Données méteo'!$I$107,'Données méteo'!$AJ$104,IF(B1240='Données méteo'!$J$107,'Données méteo'!$AK$104,IF(B1240='Données méteo'!$K$107,'Données méteo'!$AL$104,IF(B1240='Données méteo'!$L$107,'Données méteo'!$AM$104,IF(B1240='Données méteo'!$M$107,'Données méteo'!$AN$104,IF(B1240='Données méteo'!$N$107,'Données méteo'!$AO$104,IF(B1240='Données méteo'!$O$107,'Données méteo'!$AP$104,'Données méteo'!$AQ$104)))))))))))","v":157.09897330595481},{"$f":"BS1240/28*VLOOKUP(F1240,'Données méteo'!$C$108:$P$131,4,FALSE)","v":0},0,0,null,0.17499999999999999,0,0]
[20,"Février","20 Février",1219,"Mardi",19,null,1,1,1,900,0,1,1,0,1,1,1,580,1,1,1,0,0,0,0,1,1,0,1,1,1,0,1,1,1,75,1,1,1,0,1,0,0,0,1,0,0,0,1,0,0,0,1,1,1,1500,1,0,0,0,1,1,0,0,0,0,0,0,3.0550000000000002,{"$f":"IF(B1260='Données méteo'!$E$107,'Données méteo'!$AF$104,IF(B1260='Données méteo'!$F$107,'Données méteo'!$AG$104,IF(B1260='Données méteo'!$G$107,'Données méteo'!$AH$104,IF(B1260='Données méteo'!$H$107,'Données méteo'!$AI$104,IF(B1260='Données méteo'!$I$107,'Données méteo'!$AJ$104,IF(B1260='Données méteo'!$J$107,'Données méteo'!$AK$104,IF(B1260='Données méteo'!$K$107,'Données méteo'!$AL$104,IF(B1260='Données méteo'!$L$107,'Données méteo'!$AM$104,IF(B1260='Données méteo'!$M$107,'Données méteo'!$AN$104,IF(B1260='Données méteo'!$N$107,'Données méteo'!$AO$104,IF(B1260='Données méteo'!$O$107,'Données méteo'!$AP$104,'Données méteo'!$AQ$104)))))))))))","v":157.09897330595481},{"$f":"BS1260/28*VLOOKUP(F1260,'Données méteo'!$C$108:$P$131,4,FALSE)","v":0},0,0,null,2.4750000000000001,0,0]
[21,"Février","21 Février",1236,"Mercredi",12,null,1,1,0,0,0,1,0,0,1,1,1,580,1,1,1,0,0,0,0,1,1,0,1,1,1,0,1,1,1,75,1,1,1,0,1,0,0,0,1,0,0,0,1,0,0,0,1,1,0,0,1,1,1,850,1,1,0,0,0,0,0,0,1.5049999999999999,{"$f":"IF(B1277='Données méteo'!$E$107,'Données méteo'!$AF$104,IF(B1277='Données méteo'!$F$107,'Données méteo'!$AG$104,IF(B1277='Données méteo'!$G$107,'Données méteo'!$AH$104,IF(B1277='Données méteo'!$H$107,'Données méteo'!$AI$104,IF(B1277='Données méteo'!$I$107,'Données méteo'!$AJ$104,IF(B1277='Données méteo'!$J$107,'Données méteo'!$AK$104,IF(B1277='Données méteo'!$K$107,'Données méteo'!$AL$104,IF(B1277='Données méteo'!$L$107,'Données méteo'!$AM$104,IF(B1277='Données méteo'!$M$107,'Données méteo'!$AN$104,IF(B1277='Données méteo'!$N$107,'Données méteo'!$AO$104,IF(B1277='Données méteo'!$O$107,'Données méteo'!$AP$104,'Données méteo'!$AQ$104)))))))))))","v":157.09897330595481},{"$f":"BS1277/28*VLOOKUP(F1277,'Données méteo'!$C$108:$P$131,4,FALSE)","v":1.2904558521560574},1.2904558521560574,0,null,0.92499999999999993,0.36545585215605747,0.36545585215605747]
[22,"Février","22 Février",1249,"Jeudi",1,null,1,1,0,0,0,1,0,0,1,1,0,0,1,1,1,0,0,0,0,1,1,0,1,1,1,0,1,1,1,75,1,1,1,0,1,0,0,0,1,0,0,0,1,0,0,0,1,1,0,0,1,0,0,0,1,1,0,0,0,0,0,0,7.4999999999999997E-2,{"$f":"IF(B1290='Données méteo'!$E$107,'Données méteo'!$AF$104,IF(B1290='Données méteo'!$F$107,'Données méteo'!$AG$104,IF(B1290='Données méteo'!$G$107,'Données méteo'!$AH$104,IF(B1290='Données méteo'!$H$107,'Données méteo'!$AI$104,IF(B1290='Données méteo'!$I$107,'Données méteo'!$AJ$104,IF(B1290='Données méteo'!$J$107,'Données méteo'!$AK$104,IF(B1290='Données méteo'!$K$107,'Données méteo'!$AL$104,IF(B1290='Données méteo'!$L$107,'Données méteo'!$AM$104,IF(B1290='Données méteo'!$M$107,'Données méteo'!$AN$104,IF(B1290='Données méteo'!$N$107,'Données méteo'!$AO$104,IF(B1290='Données méteo'!$O$107,'Données méteo'!$AP$104,'Données méteo'!$AQ$104)))))))))))","v":157.09897330595481},{"$f":"BS1290/28*VLOOKUP(F1290,'Données méteo'!$C$108:$P$131,4,FALSE)","v":0},0,0,null,7.4999999999999997E-2,0,0]
[22,"Février","22 Février",1271,"Jeudi",23,null,1,1,0,0,0,1,0,0,1,1,0,0,1,1,1,0,0,0,0,1,1,0,1,1,1,0,1,1,1,75,1,1,1,0,1,0,0,0,1,0,0,0,1,0,0,0,1,1,0,0,1,0,0,0,1,1,1,100,0,0,0,0,0.17499999999999999,{"$f":"IF(B1312='Données méteo'!$E$107,'Données méteo'!$AF$104,IF(B1312='Données méteo'!$F$107,'Données méteo'!$AG$104,IF(B1312='Données méteo'!$G$107,'Données méteo'!$AH$104,IF(B1312='Données méteo'!$H$107,'Données méteo'!$AI$104,IF(B1312='Données méteo'!$I$107,'Données méteo'!$AJ$104,IF(B1312='Données méteo'!$J$107,'Données méteo'!$AK$104,IF(B1312='Données méteo'!$K$107,'Données méteo'!$AL$104,IF(B1312='Données méteo'!$L$107,'Données méteo'!$AM$104,IF(B1312='Données méteo'!$M$107,'Données méteo'!$AN$104,IF(B1312='Données méteo'!$N$107,'Données méteo'!$AO$104,IF(B1312='Données méteo'!$O$107,'Données méteo'!$AP$104,'Données méteo'!$AQ$104)))))))))))","v":157.09897330595481},{"$f":"BS1312/28*VLOOKUP(F1312,'Données méteo'!$C$108:$P$131,4,FALSE)","v":0},0,0,null,0.17499999999999999,0,0]
[23,"Février","23 Février",1288,"Vendredi",16,null,1,1,1,900,0,1,1,0,1,1,1,580,1,1,1,0,0,0,0,1,1,0,1,1,1,0,1,1,1,75,1,1,1,0,1,0,0,0,1,0,1,0,1,0,1,0,1,1,0,0,1,1,0,0,1,1,0,0,0,0,0,0,1.5549999999999999,{"$f":"IF(B1329='Données méteo'!$E$107,'Données méteo'!$AF$104,IF(B1329='Données méteo'!$F$107,'Données méteo'!$AG$104,IF(B1329='Données méteo'!$G$107,'Données méteo'!$AH$104,IF(B1329='Données méteo'!$H$107,'Données méteo'!$AI$104,IF(B1329='Données méteo'!$I$107,'Données méteo'!$AJ$104,IF(B1329='Données méteo'!$J$107,'Données méteo'!$AK$104,IF(B1329='Données méteo'!$K$107,'Données méteo'!$AL$104,IF(B1329='Données méteo'!$L$107,'Données méteo'!$AM$104,IF(B1329='Données méteo'!$M$107,'Données méteo'!$AN$104,IF(B1329='Données méteo'!$N$107,'Données méteo'!$AO$104,IF(B1329='Données méteo'!$O$107,'Données méteo'!$AP$104,'Données méteo'!$AQ$104)))))))))))","v":157.09897330595481},{"$f":"BS1329/28*VLOOKUP(F1329,'Données méteo'!$C$108:$P$131,4,FALSE)","v":0.28053388090349074},0.28053388090349074,0,null,0.97499999999999998,0,0]
[24,"Février","24 Février",1299,"Samedi",3,null,1,1,0,0,0,1,0,0,1,1,0,0,1,1,1,0,0,0,0,1,1,0,1,1,1,0,1,1,1,75,1,1,1,0,1,0,0,0,1,0,0,0,1,0,0,0,1,1,0,0,1,0,0,0,1,1,0,0,0,0,0,0,7.4999999999999997E-2,{"$f":"IF(B1340='Données méteo'!$E$107,'Données méteo'!$AF$104,IF(B1340='Données méteo'!$F$107,'Données méteo'!$AG$104,IF(B1340='Données méteo'!$G$107,'Données méteo'!$AH$104,IF(B1340='Données méteo'!$H$107,'Données méteo'!$AI$104,IF(B1340='Données méteo'!$I$107,'Données méteo'!$AJ$104,IF(B1340='Données méteo'!$J$107,'Données méteo'!$AK$104,IF(B1340='Données méteo'!$K$107,'Données méteo'!$AL$104,IF(B1340='Données méteo'!$L$107,'Données méteo'!$AM$104,IF(B1340='Données méteo'!$M$107,'Données méteo'!$AN$104,IF(B1340='Données méteo'!$N$107,'Données méteo'!$AO$104,IF(B1340='Données méteo'!$O$107,'Données méteo'!$AP$104,'Données méteo'!$AQ$104)))))))))))","v":157.09897330595481},{"$f":"BS1340/28*VLOOKUP(F1340,'Données méteo'!$C$108:$P$131,4,FALSE)","v":0},0,0,null,7.4999999999999997E-2,0,0]
[25,"Février","25 Février",1323,"Dimanche",3,null,1,1,0,0,0,1,0,0,1,1,0,0,1,1,1,0,0,0,0,1,1,0,1,1,1,0,1,1,1,75,1,1,1,0,1,1,0,0,1,1,0,0,1,1,0,0,1,1,0,0,1,1,0,0,1,1,0,0,0,0,0,0,7.4999999999999997E-2,{"$f":"IF(B1364='Données méteo'!$E$107,'Données méteo'!$AF$104,IF(B1364='Données méteo'!$F$107,'Données méteo'!$AG$104,IF(B1364='Données méteo'!$G$107,'Données méteo'!$AH$104,IF(B1364='Données méteo'!$H$107,'Données méteo'!$AI$104,IF(B1364='Données méteo'!$I$107,'Données méteo'!$AJ$104,IF(B1364='Données méteo'!$J$107,'Données méteo'!$AK$104,IF(B1364='Données méteo'!$K$107,'Données méteo'!$AL$104,IF(B1364='Données méteo'!$L$107,'Données méteo'!$AM$104,IF(B1364='Données méteo'!$M$107,'Données méteo'!$AN$104,IF(B1364='Données méteo'!$N$107,'Données méteo'!$AO$104,IF(B1364='Données méteo'!$O$107,'Données méteo'!$AP$104,'Données méteo'!$AQ$104)))))))))))","v":157.09897330595481},{"$f":"BS1364/28*VLOOKUP(F1364,'Données méteo'!$C$108:$P$131,4,FALSE)","v":0},0,0,null,7.4999999999999997E-2,0,0]
[25,"Février","25 Février",1340,"Dimanche",20,null,1,1,1,900,0,1,1,0,1,1,0,0,1,1,1,0,0,0,0,1,1,0,1,1,1,0,1,1,1,75,1,1,1,0,1,1,0,0,1,1,0,0,1,1,0,0,1,1,0,0,1,1,0,0,1,1,1,100,0,0,0,0,1.075,{"$f":"IF(B1381='Données méteo'!$E$107,'Données méteo'!$AF$104,IF(B1381='Données méteo'!$F$107,'Données méteo'!$AG$104,IF(B1381='Données méteo'!$G$107,'Données méteo'!$AH$104,IF(B1381='Données méteo'!$H$107,'Données méteo'!$AI$104,IF(B1381='Données méteo'!$I$107,'Données méteo'!$AJ$104,IF(B1381='Données méteo'!$J$107,'Données méteo'!$AK$104,IF(B1381='Données méteo'!$K$107,'Données méteo'!$AL$104,IF(B1381='Données méteo'!$L$107,'Données méteo'!$AM$104,IF(B1381='Données méteo'!$M$107,'Données méteo'!$AN$104,IF(B1381='Données méteo'!$N$107,'Données méteo'!$AO$104,IF(B1381='Données méteo'!$O$107,'Données méteo'!$AP$104,'Données méteo'!$AQ$104)))))))))))","v":157.09897330595481},{"$f":"BS1381/28*VLOOKUP(F1381,'Données méteo'!$C$108:$P$131,4,FALSE)","v":0},0,0,null,1.075,0,0]
[26,"Février","26 Février",1349,"Lundi",5,null,1,1,0,0,0,1,0,0,1,1,0,0,1,1,1,0,0,0,0,1,1,0,1,1,1,0,1,1,1,75,1,1,1,0,1,0,0,0,1,0,0,0,1,0,0,0,1,1,0,0,1,1,0,0,1,1,0,0,0,0,0,0,7.4999999999999997E-2,{"$f":"IF(B1390='Données méteo'!$E$107,'Données méteo'!$AF$104,IF(B1390='Données méteo'!$F$107,'Données méteo'!$AG$104,IF(B1390='Données méteo'!$G$107,'Données méteo'!$AH$104,IF(B1390='Données méteo'!$H$107,'Données méteo'!$AI$104,IF(B1390='Données méteo'!$I$107,'Données méteo'!$AJ$104,IF(B1390='Données méteo'!$J$107,'Données méteo'!$AK$104,IF(B1390='Données méteo'!$K$107,'Données méteo'!$AL$104,IF(B1390='Données méteo'!$L$107,'Données méteo'!$AM$104,IF(B1390='Données méteo'!$M$107,'Données méteo'!$AN$104,IF(B1390='Données méteo'!$N$107,'Données méteo'!$AO$104,IF(B1390='Données méteo'!$O$107,'Données méteo'!$AP$104,'Données méteo'!$AQ$104)))))))))))","v":157.09897330595481},{"$f":"BS1390/28*VLOOKUP(F1390,'Données méteo'!$C$108:$P$131,4,FALSE)","v":0},0,0,null,7.4999999999999997E-2,0,0]
[26,"Février","26 Février",1359,"Lundi",15,null,1,1,0,0,0,1,1,0,1,1,1,580,1,1,1,0,0,0,0,1,1,0,1,1,1,0,1,1,1,75,1,1,1,0,1,0,1,0,1,0,0,0,1,0,0,0,1,1,0,0,1,1,0,0,1,1,0,0,0,0,0,0,0.65500000000000003,{"$f":"IF(B1400='Données méteo'!$E$107,'Données méteo'!$AF$104,IF(B1400='Données méteo'!$F$107,'Données méteo'!$AG$104,IF(B1400='Données méteo'!$G$107,'Données méteo'!$AH$104,IF(B1400='Données méteo'!$H$107,'Données méteo'!$AI$104,IF(B1400='Données méteo'!$I$107,'Données méteo'!$AJ$104,IF(B1400='Données méteo'!$J$107,'Données méteo'!$AK$104,IF(B1400='Données méteo'!$K$107,'Données méteo'!$AL$104,IF(B1400='Données méteo'!$L$107,'Données méteo'!$AM$104,IF(B1400='Données méteo'!$M$107,'Données méteo'!$AN$104,IF(B1400='Données méteo'!$N$107,'Données méteo'!$AO$104,IF(B1400='Données méteo'!$O$107,'Données méteo'!$AP$104,'Données méteo'!$AQ$104)))))))))))","v":157.09897330595481},{"$f":"BS1400/28*VLOOKUP(F1400,'Données méteo'!$C$108:$P$131,4,FALSE)","v":0.44885420944558518},0.44885420944558518,0,null,7.5000000000000067E-2,0.37385420944558512,0.37385420944558512]
[27,"Février","27 Février",1376,"Mardi",8,null,1,1,0,0,0,1,0,0,1,1,1,580,1,1,1,0,0,0,0,1,1,0,1,1,1,0,1,1,1,75,1,1,1,0,1,0,0,0,1,0,0,0,1,0,0,0,1,1,0,0,1,0,0,0,1,1,0,0,0,0,0,0,0.65500000000000003,{"$f":"IF(B1417='Données méteo'!$E$107,'Données méteo'!$AF$104,IF(B1417='Données méteo'!$F$107,'Données méteo'!$AG$104,IF(B1417='Données méteo'!$G$107,'Données méteo'!$AH$104,IF(B1417='Données méteo'!$H$107,'Données méteo'!$AI$104,IF(B1417='Données méteo'!$I$107,'Données méteo'!$AJ$104,IF(B1417='Données méteo'!$J$107,'Données méteo'!$AK$104,IF(B1417='Données méteo'!$K$107,'Données méteo'!$AL$104,IF(B1417='Données méteo'!$L$107,'Données méteo'!$AM$104,IF(B1417='Données méteo'!$M$107,'Données méteo'!$AN$104,IF(B1417='Données méteo'!$N$107,'Données méteo'!$AO$104,IF(B1417='Données méteo'!$O$107,'Données méteo'!$AP$104,'Données méteo'!$AQ$104)))))))))))","v":157.09897330595481},{"$f":"BS1417/28*VLOOKUP(F1417,'Données méteo'!$C$108:$P$131,4,FALSE)","v":0.1122135523613963},0.1122135523613963,0,null,7.5000000000000067E-2,3.7213552361396229E-2,3.7213552361396229E-2]
[28,"Février","28 Février",1399,"Mercredi",7,null,1,1,1,900,0,1,0,0,1,1,0,0,1,1,1,0,0,0,0,1,1,0,1,1,1,0,1,1,1,75,1,1,1,0,1,0,0,0,1,0,0,0,1,0,0,0,1,1,0,0,1,1,0,0,1,1,0,0,0,0,0,0,0.97499999999999998,{"$f":"IF(B1440='Données méteo'!$E$107,'Données méteo'!$AF$104,IF(B1440='Données méteo'!$F$107,'Données méteo'!$AG$104,IF(B1440='Données méteo'!$G$107,'Données méteo'!$AH$104,IF(B1440='Données méteo'!$H$107,'Données méteo'!$AI$104,IF(B1440='Données méteo'!$I$107,'Données méteo'!$AJ$104,IF(B1440='Données méteo'!$J$107,'Données méteo'!$AK$104,IF(B1440='Données méteo'!$K$107,'Données méteo'!$AL$104,IF(B1440='Données méteo'!$L$107,'Données méteo'!$AM$104,IF(B1440='Données méteo'!$M$107,'Données méteo'!$AN$104,IF(B1440='Données méteo'!$N$107,'Données méteo'!$AO$104,IF(B1440='Données méteo'!$O$107,'Données méteo'!$AP$104,'Données méteo'!$AQ$104)))))))))))","v":157.09897330595481},{"$f":"BS1440/28*VLOOKUP(F1440,'Données méteo'!$C$108:$P$131,4,FALSE)","v":0},0,0,null,0.97499999999999998,0,0]
[28,"Février","28 Février",1411,"Mercredi",19,null,1,1,1,900,0,1,1,0,1,1,1,580,1,1,1,0,0,0,0,1,1,0,1,1,1,0,1,1,1,75,1,1,1,0,1,0,0,0,1,0,0,0,1,0,0,0,1,1,1,1500,1,1,0,0,1,1,0,0,0,0,0,0,3.0550000000000002,{"$f":"IF(B1452='Données méteo'!$E$107,'Données méteo'!$AF$104,IF(B1452='Données méteo'!$F$107,'Données méteo'!$AG$104,IF(B1452='Données méteo'!$G$107,'Données méteo'!$AH$104,IF(B1452='Données méteo'!$H$107,'Données méteo'!$AI$104,IF(B1452='Données méteo'!$I$107,'Données méteo'!$AJ$104,IF(B1452='Données méteo'!$J$107,'Données méteo'!$AK$104,IF(B1452='Données méteo'!$K$107,'Données méteo'!$AL$104,IF(B1452='Données méteo'!$L$107,'Données méteo'!$AM$104,IF(B1452='Données méteo'!$M$107,'Données méteo'!$AN$104,IF(B1452='Données méteo'!$N$107,'Données méteo'!$AO$104,IF(B1452='Données méteo'!$O$107,'Données méteo'!$AP$104,'Données méteo'!$AQ$104)))))))))))","v":157.09897330595481},{"$f":"BS1452/28*VLOOKUP(F1452,'Données méteo'!$C$108:$P$131,4,FALSE)","v":0},0,0,null,2.4750000000000001,0,0]
[1,"Mars","1 Mars",1433,"Jeudi",17,null,1,1,1,900,0,1,1,0,1,1,1,580,1,1,1,0,0,0,0,1,1,0,1,1,1,0,1,1,1,75,1,1,1,0,1,0,0,0,1,0,1,0,1,0,1,0,1,1,0,0,1,0,0,0,1,1,0,0,0,0,0,0,1.5549999999999999,{"$f":"IF(B1474='Données méteo'!$E$107,'Données méteo'!$AF$104,IF(B1474='Données méteo'!$F$107,'Données méteo'!$AG$104,IF(B1474='Données méteo'!$G$107,'Données méteo'!$AH$104,IF(B1474='Données méteo'!$H$107,'Données méteo'!$AI$104,IF(B1474='Données méteo'!$I$107,'Données méteo'!$AJ$104,IF(B1474='Données méteo'!$J$107,'Données méteo'!$AK$104,IF(B1474='Données méteo'!$K$107,'Données méteo'!$AL$104,IF(B1474='Données méteo'!$L$107,'Données méteo'!$AM$104,IF(B1474='Données méteo'!$M$107,'Données méteo'!$AN$104,IF(B1474='Données méteo'!$N$107,'Données méteo'!$AO$104,IF(B1474='Données méteo'!$O$107,'Données méteo'!$AP$104,'Données méteo'!$AQ$104)))))))))))","v":270.77618069815196},{"$f":"BS1474/31*VLOOKUP(F1474,'Données méteo'!$C$108:$P$131,5,FALSE)","v":0.43673577531959995},0.43673577531959995,0,null,0.97499999999999998,0,0]
[2,"Mars","2 Mars",1446,"Vendredi",6,null,1,1,1,900,0,1,0,0,1,1,0,0,1,1,1,0,0,0,0,1,1,0,1,1,1,0,1,1,1,75,1,1,1,0,1,0,0,0,1,0,0,0,1,0,0,0,1,1,0,0,1,1,0,0,1,1,0,0,0,0,0,0,0.97499999999999998,{"$f":"IF(B1487='Données méteo'!$E$107,'Données méteo'!$AF$104,IF(B1487='Données méteo'!$F$107,'Données méteo'!$AG$104,IF(B1487='Données méteo'!$G$107,'Données méteo'!$AH$104,IF(B1487='Données méteo'!$H$107,'Données méteo'!$AI$104,IF(B1487='Données méteo'!$I$107,'Données méteo'!$AJ$104,IF(B1487='Données méteo'!$J$107,'Données méteo'!$AK$104,IF(B1487='Données méteo'!$K$107,'Données méteo'!$AL$104,IF(B1487='Données méteo'!$L$107,'Données méteo'!$AM$104,IF(B1487='Données méteo'!$M$107,'Données méteo'!$AN$104,IF(B1487='Données méteo'!$N$107,'Données méteo'!$AO$104,IF(B1487='Données méteo'!$O$107,'Données méteo'!$AP$104,'Données méteo'!$AQ$104)))))))))))","v":270.77618069815196},{"$f":"BS1487/31*VLOOKUP(F1487,'Données méteo'!$C$108:$P$131,5,FALSE)","v":0},0,0,null,0.97499999999999998,0,0]
[2,"Mars","2 Mars",1463,"Vendredi",23,null,1,1,0,0,0,1,0,0,1,1,0,0,1,1,1,0,0,0,0,1,1,0,1,1,1,0,1,1,1,75,1,1,1,0,1,0,0,0,1,0,0,0,1,0,0,0,1,1,0,0,1,1,0,0,1,1,1,100,0,0,0,0,0.17499999999999999,{"$f":"IF(B1504='Données méteo'!$E$107,'Données méteo'!$AF$104,IF(B1504='Données méteo'!$F$107,'Données méteo'!$AG$104,IF(B1504='Données méteo'!$G$107,'Données méteo'!$AH$104,IF(B1504='Données méteo'!$H$107,'Données méteo'!$AI$104,IF(B1504='Données méteo'!$I$107,'Données méteo'!$AJ$104,IF(B1504='Données méteo'!$J$107,'Données méteo'!$AK$104,IF(B1504='Données méteo'!$K$107,'Données méteo'!$AL$104,IF(B1504='Données méteo'!$L$107,'Données méteo'!$AM$104,IF(B1504='Données méteo'!$M$107,'Données méteo'!$AN$104,IF(B1504='Données méteo'!$N$107,'Données méteo'!$AO$104,IF(B1504='Données méteo'!$O$107,'Données méteo'!$AP$104,'Données méteo'!$AQ$104)))))))))))","v":270.77618069815196},{"$f":"BS1504/31*VLOOKUP(F1504,'Données méteo'!$C$108:$P$131,5,FALSE)","v":0},0,0,null,0.17499999999999999,0,0]
[3,"Mars","3 Mars",1483,"Samedi",19,null,1,1,1,900,0,1,1,0,1,1,1,580,1,1,1,0,0,0,0,1,1,0,1,1,1,0,1,1,1,75,1,1,1,0,1,0,0,0,1,0,0,0,1,0,0,0,1,1,1,1500,1,0,0,0,1,1,0,0,0,0,0,0,3.0550000000000002,{"$f":"IF(B1524='Données méteo'!$E$107,'Données méteo'!$AF$104,IF(B1524='Données méteo'!$F$107,'Données méteo'!$AG$104,IF(B1524='Données méteo'!$G$107,'Données méteo'!$AH$104,IF(B1524='Données méteo'!$H$107,'Données méteo'!$AI$104,IF(B1524='Données méteo'!$I$107,'Données méteo'!$AJ$104,IF(B1524='Données méteo'!$J$107,'Données méteo'!$AK$104,IF(B1524='Données méteo'!$K$107,'Données méteo'!$AL$104,IF(B1524='Données méteo'!$L$107,'Données méteo'!$AM$104,IF(B1524='Données méteo'!$M$107,'Données méteo'!$AN$104,IF(B1524='Données méteo'!$N$107,'Données méteo'!$AO$104,IF(B1524='Données méteo'!$O$107,'Données méteo'!$AP$104,'Données méteo'!$AQ$104)))))))))))","v":270.77618069815196},{"$f":"BS1524/31*VLOOKUP(F1524,'Données méteo'!$C$108:$P$131,5,FALSE)","v":8.7347155063919976E-2},8.7347155063919976E-2,0,null,2.4750000000000001,0,0]
[4,"Mars","4 Mars",1498,"Dimanche",10,null,1,1,0,0,0,1,0,0,1,1,1,580,1,1,1,0,0,0,0,1,1,0,1,1,1,0,1,1,1,75,1,1,1,0,1,1,0,0,1,1,0,0,1,1,0,0,1,1,0,0,1,1,0,0,1,1,0,0,0,0,0,0,0.65500000000000003,{"$f":"IF(B1539='Données méteo'!$E$107,'Données méteo'!$AF$104,IF(B1539='Données méteo'!$F$107,'Données méteo'!$AG$104,IF(B1539='Données méteo'!$G$107,'Données méteo'!$AH$104,IF(B1539='Données méteo'!$H$107,'Données méteo'!$AI$104,IF(B1539='Données méteo'!$I$107,'Données méteo'!$AJ$104,IF(B1539='Données méteo'!$J$107,'Données méteo'!$AK$104,IF(B1539='Données méteo'!$K$107,'Données méteo'!$AL$104,IF(B1539='Données méteo'!$L$107,'Données méteo'!$AM$104,IF(B1539='Données méteo'!$M$107,'Données méteo'!$AN$104,IF(B1539='Données méteo'!$N$107,'Données méteo'!$AO$104,IF(B1539='Données méteo'!$O$107,'Données méteo'!$AP$104,'Données méteo'!$AQ$104)))))))))))","v":270.77618069815196},{"$f":"BS1539/31*VLOOKUP(F1539,'Données méteo'!$C$108:$P$131,5,FALSE)","v":0.8734715506391999},0.65500000000000003,0.21847155063919987,null,7.5000000000000067E-2,0.79847155063919983,0.57999999999999996]
[5,"Mars","5 Mars",1515,"Lundi",3,null,1,1,0,0,0,1,0,0,1,1,0,0,1,1,1,0,0,0,0,1,1,0,1,1,1,0,1,1,1,75,1,1,1,0,1,0,0,0,1,0,0,0,1,0,0,0,1,1,0,0,1,1,0,0,1,1,0,0,0,0,0,0,7.4999999999999997E-2,{"$f":"IF(B1556='Données méteo'!$E$107,'Données méteo'!$AF$104,IF(B1556='Données méteo'!$F$107,'Données méteo'!$AG$104,IF(B1556='Données méteo'!$G$107,'Données méteo'!$AH$104,IF(B1556='Données méteo'!$H$107,'Données méteo'!$AI$104,IF(B1556='Données méteo'!$I$107,'Données méteo'!$AJ$104,IF(B1556='Données méteo'!$J$107,'Données méteo'!$AK$104,IF(B1556='Données méteo'!$K$107,'Données méteo'!$AL$104,IF(B1556='Données méteo'!$L$107,'Données méteo'!$AM$104,IF(B1556='Données méteo'!$M$107,'Données méteo'!$AN$104,IF(B1556='Données méteo'!$N$107,'Données méteo'!$AO$104,IF(B1556='Données méteo'!$O$107,'Données méteo'!$AP$104,'Données méteo'!$AQ$104)))))))))))","v":270.77618069815196},{"$f":"BS1556/31*VLOOKUP(F1556,'Données méteo'!$C$108:$P$131,5,FALSE)","v":0},0,0,null,7.4999999999999997E-2,0,0]
[5,"Mars","5 Mars",1533,"Lundi",21,null,1,1,1,900,0,1,1,0,1,1,0,0,1,1,1,0,0,0,0,1,1,0,1,1,1,0,1,1,1,75,1,1,1,0,1,0,0,0,1,0,0,0,1,0,0,0,1,1,0,0,1,1,0,0,1,1,1,100,0,0,0,0,1.075,{"$f":"IF(B1574='Données méteo'!$E$107,'Données méteo'!$AF$104,IF(B1574='Données méteo'!$F$107,'Données méteo'!$AG$104,IF(B1574='Données méteo'!$G$107,'Données méteo'!$AH$104,IF(B1574='Données méteo'!$H$107,'Données méteo'!$AI$104,IF(B1574='Données méteo'!$I$107,'Données méteo'!$AJ$104,IF(B1574='Données méteo'!$J$107,'Données méteo'!$AK$104,IF(B1574='Données méteo'!$K$107,'Données méteo'!$AL$104,IF(B1574='Données méteo'!$L$107,'Données méteo'!$AM$104,IF(B1574='Données méteo'!$M$107,'Données méteo'!$AN$104,IF(B1574='Données méteo'!$N$107,'Données méteo'!$AO$104,IF(B1574='Données méteo'!$O$107,'Données méteo'!$AP$104,'Données méteo'!$AQ$104)))))))))))","v":270.77618069815196},{"$f":"BS1574/31*VLOOKUP(F1574,'Données méteo'!$C$108:$P$131,5,FALSE)","v":0},0,0,null,1.075,0,0]
[6,"Mars","6 Mars",1550,"Mardi",14,null,1,1,0,0,0,1,1,0,1,1,1,580,1,1,1,0,0,0,0,1,1,0,1,1,1,0,1,1,1,75,1,1,1,0,1,0,1,0,1,0,0,0,1,0,0,0,1,1,0,0,1,0,0,0,1,1,0,0,0,0,0,0,0.65500000000000003,{"$f":"IF(B1591='Données méteo'!$E$107,'Données méteo'!$AF$104,IF(B1591='Données méteo'!$F$107,'Données méteo'!$AG$104,IF(B1591='Données méteo'!$G$107,'Données méteo'!$AH$104,IF(B1591='Données méteo'!$H$107,'Données méteo'!$AI$104,IF(B1591='Données méteo'!$I$107,'Données méteo'!$AJ$104,IF(B1591='Données méteo'!$J$107,'Données méteo'!$AK$104,IF(B1591='Données méteo'!$K$107,'Données méteo'!$AL$104,IF(B1591='Données méteo'!$L$107,'Données méteo'!$AM$104,IF(B1591='Données méteo'!$M$107,'Données méteo'!$AN$104,IF(B1591='Données méteo'!$N$107,'Données méteo'!$AO$104,IF(B1591='Données méteo'!$O$107,'Données méteo'!$AP$104,'Données méteo'!$AQ$104)))))))))))","v":270.77618069815196},{"$f":"BS1591/31*VLOOKUP(F1591,'Données méteo'!$C$108:$P$131,5,FALSE)","v":0.8734715506391999},0.65500000000000003,0.21847155063919987,null,7.5000000000000067E-2,0.79847155063919983,0.57999999999999996]
[7,"Mars","7 Mars",1567,"Mercredi",7,null,1,1,1,900,0,1,0,0,1,1,0,0,1,1,1,0,0,0,0,1,1,0,1,1,1,0,1,1,1,75,1,1,1,0,1,0,0,0,1,0,0,0,1,0,0,0,1,1,0,0,1,1,0,0,1,1,0,0,0,0,0,0,0.97499999999999998,{"$f":"IF(B1608='Données méteo'!$E$107,'Données méteo'!$AF$104,IF(B1608='Données méteo'!$F$107,'Données méteo'!$AG$104,IF(B1608='Données méteo'!$G$107,'Données méteo'!$AH$104,IF(B1608='Données méteo'!$H$107,'Données méteo'!$AI$104,IF(B1608='Données méteo'!$I$107,'Données méteo'!$AJ$104,IF(B1608='Données méteo'!$J$107,'Données méteo'!$AK$104,IF(B1608='Données méteo'!$K$107,'Données méteo'!$AL$104,IF(B1608='Données méteo'!$L$107,'Données méteo'!$AM$104,IF(B1608='Données méteo'!$M$107,'Données méteo'!$AN$104,IF(B1608='Données méteo'!$N$107,'Données méteo'!$AO$104,IF(B1608='Données méteo'!$O$107,'Données méteo'!$AP$104,'Données méteo'!$AQ$104)))))))))))","v":270.77618069815196},{"$f":"BS1608/31*VLOOKUP(F1608,'Données méteo'!$C$108:$P$131,5,FALSE)","v":0},0,0,null,0.97499999999999998,0,0]
[7,"Mars","7 Mars",1583,"Mercredi",23,null,1,1,0,0,0,1,0,0,1,1,0,0,1,1,1,0,0,0,0,1,1,0,1,1,1,0,1,1,1,75,1,1,1,0,1,0,0,0,1,0,0,0,1,0,0,0,1,1,0,0,1,1,0,0,1,1,1,100,0,0,0,0,0.17499999999999999,{"$f":"IF(B1624='Données méteo'!$E$107,'Données méteo'!$AF$104,IF(B1624='Données méteo'!$F$107,'Données méteo'!$AG$104,IF(B1624='Données méteo'!$G$107,'Données méteo'!$AH$104,IF(B1624='Données méteo'!$H$107,'Données méteo'!$AI$104,IF(B1624='Données méteo'!$I$107,'Données méteo'!$AJ$104,IF(B1624='Données méteo'!$J$107,'Données méteo'!$AK$104,IF(B1624='Données méteo'!$K$107,'Données méteo'!$AL$104,IF(B1624='Données méteo'!$L$107,'Données méteo'!$AM$104,IF(B1624='Données méteo'!$M$107,'Données méteo'!$AN$104,IF(B1624='Données méteo'!$N$107,'Données méteo'!$AO$104,IF(B1624='Données méteo'!$O$107,'Données méteo'!$AP$104,'Données méteo'!$AQ$104)))))))))))","v":270.77618069815196},{"$f":"BS1624/31*VLOOKUP(F1624,'Données méteo'!$C$108:$P$131,5,FALSE)","v":0},0,0,null,0.17499999999999999,0,0]
[{"$f":"IF(F1642=23,A1642+1,A1642)","v":8},"Mars","8 Mars",1602,"Jeudi",18,null,1,1,1,900,0,1,1,0,1,1,1,580,1,1,1,0,{"$f":"IFERROR(IF(E1643<>E1642,W1643,IF(W1643+X1642>$AM$32,\"\",W1643+X1642)),\"\")","v":0},0,0,1,1,0,1,1,1,0,1,1,1,75,1,1,1,0,1,0,0,0,1,0,0,0,1,0,0,0,1,1,1,1500,1,0,0,0,1,1,0,0,0,0,0,0,3.0550000000000002,{"$f":"IF(B1643='Données méteo'!$E$107,'Données méteo'!$AF$104,IF(B1643='Données méteo'!$F$107,'Données méteo'!$AG$104,IF(B1643='Données méteo'!$G$107,'Données méteo'!$AH$104,IF(B1643='Données méteo'!$H$107,'Données méteo'!$AI$104,IF(B1643='Données méteo'!$I$107,'Données méteo'!$AJ$104,IF(B1643='Données méteo'!$J$107,'Données méteo'!$AK$104,IF(B1643='Données méteo'!$K$107,'Données méteo'!$AL$104,IF(B1643='Données méteo'!$L$107,'Données méteo'!$AM$104,IF(B1643='Données méteo'!$M$107,'Données méteo'!$AN$104,IF(B1643='Données méteo'!$N$107,'Données méteo'!$AO$104,IF(B1643='Données méteo'!$O$107,'Données méteo'!$AP$104,'Données méteo'!$AQ$104)))))))))))","v":270.77618069815196},{"$f":"BS1643/31*VLOOKUP(F1643,'Données méteo'!$C$108:$P$131,5,FALSE)","v":0.26204146519175991},0.26204146519175991,0,null,2.4750000000000001,0,0]
[9,"Mars","9 Mars",1619,"Vendredi",11,null,1,1,0,0,0,1,0,0,1,1,1,580,1,1,1,0,0,0,0,1,1,0,1,1,1,0,1,1,1,75,1,1,1,0,1,0,0,0,1,0,0,0,1,0,0,0,1,1,0,0,1,1,0,0,1,1,0,0,0,0,0,0,0.65500000000000003,{"$f":"IF(B1660='Données méteo'!$E$107,'Données méteo'!$AF$104,IF(B1660='Données méteo'!$F$107,'Données méteo'!$AG$104,IF(B1660='Données méteo'!$G$107,'Données méteo'!$AH$104,IF(B1660='Données méteo'!$H$107,'Données méteo'!$AI$104,IF(B1660='Données méteo'!$I$107,'Données méteo'!$AJ$104,IF(B1660='Données méteo'!$J$107,'Données méteo'!$AK$104,IF(B1660='Données méteo'!$K$107,'Données méteo'!$AL$104,IF(B1660='Données méteo'!$L$107,'Données méteo'!$AM$104,IF(B1660='Données méteo'!$M$107,'Données méteo'!$AN$104,IF(B1660='Données méteo'!$N$107,'Données méteo'!$AO$104,IF(B1660='Données méteo'!$O$107,'Données méteo'!$AP$104,'Données méteo'!$AQ$104)))))))))))","v":270.77618069815196},{"$f":"BS1660/31*VLOOKUP(F1660,'Données méteo'!$C$108:$P$131,5,FALSE)","v":1.3102073259587996},0.65500000000000003,0.6552073259587996,null,7.5000000000000067E-2,1.2352073259587995,0.57999999999999996]
[10,"Mars","10 Mars",1634,"Samedi",2,null,1,1,0,0,0,1,0,0,1,1,0,0,1,1,1,0,0,0,0,1,1,0,1,1,1,0,1,1,1,75,1,1,1,0,1,0,0,0,1,0,0,0,1,0,0,0,1,1,0,0,1,0,0,0,1,1,0,0,0,0,0,0,7.4999999999999997E-2,{"$f":"IF(B1675='Données méteo'!$E$107,'Données méteo'!$AF$104,IF(B1675='Données méteo'!$F$107,'Données méteo'!$AG$104,IF(B1675='Données méteo'!$G$107,'Données méteo'!$AH$104,IF(B1675='Données méteo'!$H$107,'Données méteo'!$AI$104,IF(B1675='Données méteo'!$I$107,'Données méteo'!$AJ$104,IF(B1675='Données méteo'!$J$107,'Données méteo'!$AK$104,IF(B1675='Données méteo'!$K$107,'Données méteo'!$AL$104,IF(B1675='Données méteo'!$L$107,'Données méteo'!$AM$104,IF(B1675='Données méteo'!$M$107,'Données méteo'!$AN$104,IF(B1675='Données méteo'!$N$107,'Données méteo'!$AO$104,IF(B1675='Données méteo'!$O$107,'Données méteo'!$AP$104,'Données méteo'!$AQ$104)))))))))))","v":270.77618069815196},{"$f":"BS1675/31*VLOOKUP(F1675,'Données méteo'!$C$108:$P$131,5,FALSE)","v":0},0,0,null,7.4999999999999997E-2,0,0]
[10,"Mars","10 Mars",1638,"Samedi",6,null,1,1,1,900,0,1,0,0,1,1,0,0,1,1,1,0,0,0,0,1,1,0,1,1,1,0,1,1,1,75,1,1,1,0,1,0,0,0,1,0,0,0,1,0,0,0,1,1,0,0,1,0,0,0,1,1,0,0,0,0,0,0,0.97499999999999998,{"$f":"IF(B1679='Données méteo'!$E$107,'Données méteo'!$AF$104,IF(B1679='Données méteo'!$F$107,'Données méteo'!$AG$104,IF(B1679='Données méteo'!$G$107,'Données méteo'!$AH$104,IF(B1679='Données méteo'!$H$107,'Données méteo'!$AI$104,IF(B1679='Données méteo'!$I$107,'Données méteo'!$AJ$104,IF(B1679='Données méteo'!$J$107,'Données méteo'!$AK$104,IF(B1679='Données méteo'!$K$107,'Données méteo'!$AL$104,IF(B1679='Données méteo'!$L$107,'Données méteo'!$AM$104,IF(B1679='Données méteo'!$M$107,'Données méteo'!$AN$104,IF(B1679='Données méteo'!$N$107,'Données méteo'!$AO$104,IF(B1679='Données méteo'!$O$107,'Données méteo'!$AP$104,'Données méteo'!$AQ$104)))))))))))","v":270.77618069815196},{"$f":"BS1679/31*VLOOKUP(F1679,'Données méteo'!$C$108:$P$131,5,FALSE)","v":0},0,0,null,0.97499999999999998,0,0]
[10,"Mars","10 Mars",1655,"Samedi",23,null,1,1,0,0,0,1,0,0,1,1,0,0,1,1,1,0,0,0,0,1,1,0,1,1,1,0,1,1,1,75,1,1,1,0,1,0,0,0,1,0,0,0,1,0,0,0,1,1,0,0,1,0,0,0,1,1,1,100,0,0,0,0,0.17499999999999999,{"$f":"IF(B1696='Données méteo'!$E$107,'Données méteo'!$AF$104,IF(B1696='Données méteo'!$F$107,'Données méteo'!$AG$104,IF(B1696='Données méteo'!$G$107,'Données méteo'!$AH$104,IF(B1696='Données méteo'!$H$107,'Données méteo'!$AI$104,IF(B1696='Données méteo'!$I$107,'Données méteo'!$AJ$104,IF(B1696='Données méteo'!$J$107,'Données méteo'!$AK$104,IF(B1696='Données méteo'!$K$107,'Données méteo'!$AL$104,IF(B1696='Données méteo'!$L$107,'Données méteo'!$AM$104,IF(B1696='Données méteo'!$M$107,'Données méteo'!$AN$104,IF(B1696='Données méteo'!$N$107,'Données méteo'!$AO$104,IF(B1696='Données méteo'!$O$107,'Données méteo'!$AP$104,'Données méteo'!$AQ$104)))))))))))","v":270.77618069815196},{"$f":"BS1696/31*VLOOKUP(F1696,'Données méteo'!$C$108:$P$131,5,FALSE)","v":0},0,0,null,0.17499999999999999,0,0]
[12,"Mars","12 Mars",1684,"Lundi",4,null,1,1,0,0,0,1,0,0,1,1,0,0,1,1,1,0,0,0,0,1,1,0,1,1,1,0,1,1,1,75,1,1,1,0,1,0,0,0,1,0,0,0,1,0,0,0,1,1,0,0,1,1,0,0,1,1,0,0,0,0,0,0,7.4999999999999997E-2,{"$f":"IF(B1725='Données méteo'!$E$107,'Données méteo'!$AF$104,IF(B1725='Données méteo'!$F$107,'Données méteo'!$AG$104,IF(B1725='Données méteo'!$G$107,'Données méteo'!$AH$104,IF(B1725='Données méteo'!$H$107,'Données méteo'!$AI$104,IF(B1725='Données méteo'!$I$107,'Données méteo'!$AJ$104,IF(B1725='Données méteo'!$J$107,'Données méteo'!$AK$104,IF(B1725='Données méteo'!$K$107,'Données méteo'!$AL$104,IF(B1725='Données méteo'!$L$107,'Données méteo'!$AM$104,IF(B1725='Données méteo'!$M$107,'Données méteo'!$AN$104,IF(B1725='Données méteo'!$N$107,'Données méteo'!$AO$104,IF(B1725='Données méteo'!$O$107,'Données méteo'!$AP$104,'Données méteo'!$AQ$104)))))))))))","v":270.77618069815196},{"$f":"BS1725/31*VLOOKUP(F1725,'Données méteo'!$C$108:$P$131,5,FALSE)","v":0},0,0,null,7.4999999999999997E-2,0,0]
[12,"Mars","12 Mars",1690,"Lundi",10,null,1,1,0,0,0,1,0,0,1,1,1,580,1,1,1,0,0,0,0,1,1,0,1,1,1,0,1,1,1,75,1,1,1,0,1,0,0,0,1,0,0,0,1,0,0,0,1,1,0,0,1,1,0,0,1,1,0,0,0,0,0,0,0.65500000000000003,{"$f":"IF(B1731='Données méteo'!$E$107,'Données méteo'!$AF$104,IF(B1731='Données méteo'!$F$107,'Données méteo'!$AG$104,IF(B1731='Données méteo'!$G$107,'Données méteo'!$AH$104,IF(B1731='Données méteo'!$H$107,'Données méteo'!$AI$104,IF(B1731='Données méteo'!$I$107,'Données méteo'!$AJ$104,IF(B1731='Données méteo'!$J$107,'Données méteo'!$AK$104,IF(B1731='Données méteo'!$K$107,'Données méteo'!$AL$104,IF(B1731='Données méteo'!$L$107,'Données méteo'!$AM$104,IF(B1731='Données méteo'!$M$107,'Données méteo'!$AN$104,IF(B1731='Données méteo'!$N$107,'Données méteo'!$AO$104,IF(B1731='Données méteo'!$O$107,'Données méteo'!$AP$104,'Données méteo'!$AQ$104)))))))))))","v":270.77618069815196},{"$f":"BS1731/31*VLOOKUP(F1731,'Données méteo'!$C$108:$P$131,5,FALSE)","v":0.8734715506391999},0.65500000000000003,0.21847155063919987,null,7.5000000000000067E-2,0.79847155063919983,0.57999999999999996]
[13,"Mars","13 Mars",1707,"Mardi",3,null,1,1,0,0,0,1,0,0,1,1,0,0,1,1,1,0,0,0,0,1,1,0,1,1,1,0,1,1,1,75,1,1,1,0,1,0,0,0,1,0,0,0,1,0,0,0,1,1,0,0,1,0,0,0,1,1,0,0,0,0,0,0,7.4999999999999997E-2,{"$f":"IF(B1748='Données méteo'!$E$107,'Données méteo'!$AF$104,IF(B1748='Données méteo'!$F$107,'Données méteo'!$AG$104,IF(B1748='Données méteo'!$G$107,'Données méteo'!$AH$104,IF(B1748='Données méteo'!$H$107,'Données méteo'!$AI$104,IF(B1748='Données méteo'!$I$107,'Données méteo'!$AJ$104,IF(B1748='Données méteo'!$J$107,'Données méteo'!$AK$104,IF(B1748='Données méteo'!$K$107,'Données méteo'!$AL$104,IF(B1748='Données méteo'!$L$107,'Données méteo'!$AM$104,IF(B1748='Données méteo'!$M$107,'Données méteo'!$AN$104,IF(B1748='Données méteo'!$N$107,'Données méteo'!$AO$104,IF(B1748='Données méteo'!$O$107,'Données méteo'!$AP$104,'Données méteo'!$AQ$104)))))))))))","v":270.77618069815196},{"$f":"BS1748/31*VLOOKUP(F1748,'Données méteo'!$C$108:$P$131,5,FALSE)","v":0},0,0,null,7.4999999999999997E-2,0,0]
[14,"Mars","14 Mars",1734,"Mercredi",6,null,1,1,1,900,0,1,0,0,1,1,0,0,1,1,1,0,0,0,0,1,1,0,1,1,1,0,1,1,1,75,1,1,1,0,1,0,0,0,1,0,0,0,1,0,0,0,1,1,0,0,1,1,0,0,1,1,0,0,0,0,0,0,0.97499999999999998,{"$f":"IF(B1775='Données méteo'!$E$107,'Données méteo'!$AF$104,IF(B1775='Données méteo'!$F$107,'Données méteo'!$AG$104,IF(B1775='Données méteo'!$G$107,'Données méteo'!$AH$104,IF(B1775='Données méteo'!$H$107,'Données méteo'!$AI$104,IF(B1775='Données méteo'!$I$107,'Données méteo'!$AJ$104,IF(B1775='Données méteo'!$J$107,'Données méteo'!$AK$104,IF(B1775='Données méteo'!$K$107,'Données méteo'!$AL$104,IF(B1775='Données méteo'!$L$107,'Données méteo'!$AM$104,IF(B1775='Données méteo'!$M$107,'Données méteo'!$AN$104,IF(B1775='Données méteo'!$N$107,'Données méteo'!$AO$104,IF(B1775='Données méteo'!$O$107,'Données méteo'!$AP$104,'Données méteo'!$AQ$104)))))))))))","v":270.77618069815196},{"$f":"BS1775/31*VLOOKUP(F1775,'Données méteo'!$C$108:$P$131,5,FALSE)","v":0},0,0,null,0.97499999999999998,0,0]
[14,"Mars","14 Mars",1742,"Mercredi",14,null,1,1,0,0,0,1,1,0,1,1,1,580,1,1,1,0,0,0,0,1,1,0,1,1,1,0,1,1,1,75,1,1,1,0,1,0,1,0,1,0,0,0,1,0,0,0,1,1,0,0,1,1,0,0,1,1,0,0,0,0,0,0,0.65500000000000003,{"$f":"IF(B1783='Données méteo'!$E$107,'Données méteo'!$AF$104,IF(B1783='Données méteo'!$F$107,'Données méteo'!$AG$104,IF(B1783='Données méteo'!$G$107,'Données méteo'!$AH$104,IF(B1783='Données méteo'!$H$107,'Données méteo'!$AI$104,IF(B1783='Données méteo'!$I$107,'Données méteo'!$AJ$104,IF(B1783='Données méteo'!$J$107,'Données méteo'!$AK$104,IF(B1783='Données méteo'!$K$107,'Données méteo'!$AL$104,IF(B1783='Données méteo'!$L$107,'Données méteo'!$AM$104,IF(B1783='Données méteo'!$M$107,'Données méteo'!$AN$104,IF(B1783='Données méteo'!$N$107,'Données méteo'!$AO$104,IF(B1783='Données méteo'!$O$107,'Données méteo'!$AP$104,'Données méteo'!$AQ$104)))))))))))","v":270.77618069815196},{"$f":"BS1783/31*VLOOKUP(F1783,'Données méteo'!$C$108:$P$131,5,FALSE)","v":0.8734715506391999},0.65500000000000003,0.21847155063919987,null,7.5000000000000067E-2,0.79847155063919983,0.57999999999999996]
[14,"Mars","14 Mars",1751,"Mercredi",23,null,1,1,0,0,0,1,0,0,1,1,0,0,1,1,1,0,0,0,0,1,1,0,1,1,1,0,1,1,1,75,1,1,1,0,1,0,0,0,1,0,0,0,1,0,0,0,1,1,0,0,1,1,0,0,1,1,1,100,0,0,0,0,0.17499999999999999,{"$f":"IF(B1792='Données méteo'!$E$107,'Données méteo'!$AF$104,IF(B1792='Données méteo'!$F$107,'Données méteo'!$AG$104,IF(B1792='Données méteo'!$G$107,'Données méteo'!$AH$104,IF(B1792='Données méteo'!$H$107,'Données méteo'!$AI$104,IF(B1792='Données méteo'!$I$107,'Données méteo'!$AJ$104,IF(B1792='Données méteo'!$J$107,'Données méteo'!$AK$104,IF(B1792='Données méteo'!$K$107,'Données méteo'!$AL$104,IF(B1792='Données méteo'!$L$107,'Données méteo'!$AM$104,IF(B1792='Données méteo'!$M$107,'Données méteo'!$AN$104,IF(B1792='Données méteo'!$N$107,'Données méteo'!$AO$104,IF(B1792='Données méteo'!$O$107,'Données méteo'!$AP$104,'Données méteo'!$AQ$104)))))))))))","v":270.77618069815196},{"$f":"BS1792/31*VLOOKUP(F1792,'Données méteo'!$C$108:$P$131,5,FALSE)","v":0},0,0,null,0.17499999999999999,0,0]
[16,"Mars","16 Mars",1777,"Vendredi",1,null,1,1,0,0,0,1,0,0,1,1,0,0,1,1,1,0,0,0,0,1,1,0,1,1,1,0,1,1,1,75,1,1,1,0,1,0,0,0,1,0,0,0,1,0,0,0,1,1,0,0,1,1,0,0,1,1,0,0,0,0,0,0,7.4999999999999997E-2,{"$f":"IF(B1818='Données méteo'!$E$107,'Données méteo'!$AF$104,IF(B1818='Données méteo'!$F$107,'Données méteo'!$AG$104,IF(B1818='Données méteo'!$G$107,'Données méteo'!$AH$104,IF(B1818='Données méteo'!$H$107,'Données méteo'!$AI$104,IF(B1818='Données méteo'!$I$107,'Données méteo'!$AJ$104,IF(B1818='Données méteo'!$J$107,'Données méteo'!$AK$104,IF(B1818='Données méteo'!$K$107,'Données méteo'!$AL$104,IF(B1818='Données méteo'!$L$107,'Données méteo'!$AM$104,IF(B1818='Données méteo'!$M$107,'Données méteo'!$AN$104,IF(B1818='Données méteo'!$N$107,'Données méteo'!$AO$104,IF(B1818='Données méteo'!$O$107,'Données méteo'!$AP$104,'Données méteo'!$AQ$104)))))))))))","v":270.77618069815196},{"$f":"BS1818/31*VLOOKUP(F1818,'Données méteo'!$C$108:$P$131,5,FALSE)","v":0},0,0,null,7.4999999999999997E-2,0,0]
[{"$f":"IF(F1834=23,A1834+1,A1834)","v":16},"Mars","16 Mars",1794,"Vendredi",18,null,1,1,1,900,0,1,1,0,1,1,1,580,1,1,1,0,{"$f":"IFERROR(IF(E1835<>E1834,W1835,IF(W1835+X1834>$AM$32,\"\",W1835+X1834)),\"\")","v":0},0,0,1,1,0,1,1,1,0,1,1,1,75,1,1,1,0,1,0,0,0,1,0,0,0,1,0,0,0,1,1,1,1500,1,1,0,0,1,1,0,0,0,0,0,0,3.0550000000000002,{"$f":"IF(B1835='Données méteo'!$E$107,'Données méteo'!$AF$104,IF(B1835='Données méteo'!$F$107,'Données méteo'!$AG$104,IF(B1835='Données méteo'!$G$107,'Données méteo'!$AH$104,IF(B1835='Données méteo'!$H$107,'Données méteo'!$AI$104,IF(B1835='Données méteo'!$I$107,'Données méteo'!$AJ$104,IF(B1835='Données méteo'!$J$107,'Données méteo'!$AK$104,IF(B1835='Données méteo'!$K$107,'Données méteo'!$AL$104,IF(B1835='Données méteo'!$L$107,'Données méteo'!$AM$104,IF(B1835='Données méteo'!$M$107,'Données méteo'!$AN$104,IF(B1835='Données méteo'!$N$107,'Données méteo'!$AO$104,IF(B1835='Données méteo'!$O$107,'Données méteo'!$AP$104,'Données méteo'!$AQ$104)))))))))))","v":270.77618069815196},{"$f":"BS1835/31*VLOOKUP(F1835,'Données méteo'!$C$108:$P$131,5,FALSE)","v":0.26204146519175991},0.26204146519175991,0,null,2.4750000000000001,0,0]
[17,"Mars","17 Mars",1801,"Samedi",1,null,1,1,0,0,0,1,0,0,1,1,0,0,1,1,1,0,0,0,0,1,1,0,1,1,1,0,1,1,1,75,1,1,1,0,1,0,0,0,1,0,0,0,1,0,0,0,1,1,0,0,1,0,0,0,1,1,0,0,0,0,0,0,7.4999999999999997E-2,{"$f":"IF(B1842='Données méteo'!$E$107,'Données méteo'!$AF$104,IF(B1842='Données méteo'!$F$107,'Données méteo'!$AG$104,IF(B1842='Données méteo'!$G$107,'Données méteo'!$AH$104,IF(B1842='Données méteo'!$H$107,'Données méteo'!$AI$104,IF(B1842='Données méteo'!$I$107,'Données méteo'!$AJ$104,IF(B1842='Données méteo'!$J$107,'Données méteo'!$AK$104,IF(B1842='Données méteo'!$K$107,'Données méteo'!$AL$104,IF(B1842='Données méteo'!$L$107,'Données méteo'!$AM$104,IF(B1842='Données méteo'!$M$107,'Données méteo'!$AN$104,IF(B1842='Données méteo'!$N$107,'Données méteo'!$AO$104,IF(B1842='Données méteo'!$O$107,'Données méteo'!$AP$104,'Données méteo'!$AQ$104)))))))))))","v":270.77618069815196},{"$f":"BS1842/31*VLOOKUP(F1842,'Données méteo'!$C$108:$P$131,5,FALSE)","v":0},0,0,null,7.4999999999999997E-2,0,0]
[18,"Mars","18 Mars",1829,"Dimanche",5,null,1,1,0,0,0,1,0,0,1,1,0,0,1,1,1,0,0,0,0,1,1,0,1,1,1,0,1,1,1,75,1,1,1,0,1,1,0,0,1,1,0,0,1,1,0,0,1,1,0,0,1,1,0,0,1,1,0,0,0,0,0,0,7.4999999999999997E-2,{"$f":"IF(B1870='Données méteo'!$E$107,'Données méteo'!$AF$104,IF(B1870='Données méteo'!$F$107,'Données méteo'!$AG$104,IF(B1870='Données méteo'!$G$107,'Données méteo'!$AH$104,IF(B1870='Données méteo'!$H$107,'Données méteo'!$AI$104,IF(B1870='Données méteo'!$I$107,'Données méteo'!$AJ$104,IF(B1870='Données méteo'!$J$107,'Données méteo'!$AK$104,IF(B1870='Données méteo'!$K$107,'Données méteo'!$AL$104,IF(B1870='Données méteo'!$L$107,'Données méteo'!$AM$104,IF(B1870='Données méteo'!$M$107,'Données méteo'!$AN$104,IF(B1870='Données méteo'!$N$107,'Données méteo'!$AO$104,IF(B1870='Données méteo'!$O$107,'Données méteo'!$AP$104,'Données méteo'!$AQ$104)))))))))))","v":270.77618069815196},{"$f":"BS1870/31*VLOOKUP(F1870,'Données méteo'!$C$108:$P$131,5,FALSE)","v":0},0,0,null,7.4999999999999997E-2,0,0]
[18,"Mars","18 Mars",1846,"Dimanche",22,null,1,1,0,0,0,1,0,0,1,1,0,0,1,1,1,0,0,0,0,1,1,0,1,1,1,0,1,1,1,75,1,1,1,0,1,1,0,0,1,1,0,0,1,1,0,0,1,1,0,0,1,1,0,0,1,1,1,100,0,0,0,0,0.17499999999999999,{"$f":"IF(B1887='Données méteo'!$E$107,'Données méteo'!$AF$104,IF(B1887='Données méteo'!$F$107,'Données méteo'!$AG$104,IF(B1887='Données méteo'!$G$107,'Données méteo'!$AH$104,IF(B1887='Données méteo'!$H$107,'Données méteo'!$AI$104,IF(B1887='Données méteo'!$I$107,'Données méteo'!$AJ$104,IF(B1887='Données méteo'!$J$107,'Données méteo'!$AK$104,IF(B1887='Données méteo'!$K$107,'Données méteo'!$AL$104,IF(B1887='Données méteo'!$L$107,'Données méteo'!$AM$104,IF(B1887='Données méteo'!$M$107,'Données méteo'!$AN$104,IF(B1887='Données méteo'!$N$107,'Données méteo'!$AO$104,IF(B1887='Données méteo'!$O$107,'Données méteo'!$AP$104,'Données méteo'!$AQ$104)))))))))))","v":270.77618069815196},{"$f":"BS1887/31*VLOOKUP(F1887,'Données méteo'!$C$108:$P$131,5,FALSE)","v":0},0,0,null,0.17499999999999999,0,0]
[19,"Mars","19 Mars",1851,"Lundi",3,null,1,1,0,0,0,1,0,0,1,1,0,0,1,1,1,0,0,0,0,1,1,0,1,1,1,0,1,1,1,75,1,1,1,0,1,0,0,0,1,0,0,0,1,0,0,0,1,1,0,0,1,1,0,0,1,1,0,0,0,0,0,0,7.4999999999999997E-2,{"$f":"IF(B1892='Données méteo'!$E$107,'Données méteo'!$AF$104,IF(B1892='Données méteo'!$F$107,'Données méteo'!$AG$104,IF(B1892='Données méteo'!$G$107,'Données méteo'!$AH$104,IF(B1892='Données méteo'!$H$107,'Données méteo'!$AI$104,IF(B1892='Données méteo'!$I$107,'Données méteo'!$AJ$104,IF(B1892='Données méteo'!$J$107,'Données méteo'!$AK$104,IF(B1892='Données méteo'!$K$107,'Données méteo'!$AL$104,IF(B1892='Données méteo'!$L$107,'Données méteo'!$AM$104,IF(B1892='Données méteo'!$M$107,'Données méteo'!$AN$104,IF(B1892='Données méteo'!$N$107,'Données méteo'!$AO$104,IF(B1892='Données méteo'!$O$107,'Données méteo'!$AP$104,'Données méteo'!$AQ$104)))))))))))","v":270.77618069815196},{"$f":"BS1892/31*VLOOKUP(F1892,'Données méteo'!$C$108:$P$131,5,FALSE)","v":0},0,0,null,7.4999999999999997E-2,0,0]
[20,"Mars","20 Mars",1881,"Mardi",9,null,1,1,0,0,0,1,0,0,1,1,1,580,1,1,1,0,0,0,0,1,1,0,1,1,1,0,1,1,1,75,1,1,1,0,1,0,0,0,1,0,0,0,1,0,0,0,1,1,0,0,1,0,0,0,1,1,0,0,0,0,0,0,0.65500000000000003,{"$f":"IF(B1922='Données méteo'!$E$107,'Données méteo'!$AF$104,IF(B1922='Données méteo'!$F$107,'Données méteo'!$AG$104,IF(B1922='Données méteo'!$G$107,'Données méteo'!$AH$104,IF(B1922='Données méteo'!$H$107,'Données méteo'!$AI$104,IF(B1922='Données méteo'!$I$107,'Données méteo'!$AJ$104,IF(B1922='Données méteo'!$J$107,'Données méteo'!$AK$104,IF(B1922='Données méteo'!$K$107,'Données méteo'!$AL$104,IF(B1922='Données méteo'!$L$107,'Données méteo'!$AM$104,IF(B1922='Données méteo'!$M$107,'Données méteo'!$AN$104,IF(B1922='Données méteo'!$N$107,'Données méteo'!$AO$104,IF(B1922='Données méteo'!$O$107,'Données méteo'!$AP$104,'Données méteo'!$AQ$104)))))))))))","v":270.77618069815196},{"$f":"BS1922/31*VLOOKUP(F1922,'Données méteo'!$C$108:$P$131,5,FALSE)","v":0.3493886202556799},0.3493886202556799,0,null,7.5000000000000067E-2,0.27438862025567984,0.27438862025567984]
[20,"Mars","20 Mars",1882,"Mardi",10,null,1,1,0,0,0,1,0,0,1,1,1,580,1,1,1,0,0,0,0,1,1,0,1,1,1,0,1,1,1,75,1,1,1,0,1,0,0,0,1,0,0,0,1,0,0,0,1,1,0,0,1,0,0,0,1,1,0,0,0,0,0,0,0.65500000000000003,{"$f":"IF(B1923='Données méteo'!$E$107,'Données méteo'!$AF$104,IF(B1923='Données méteo'!$F$107,'Données méteo'!$AG$104,IF(B1923='Données méteo'!$G$107,'Données méteo'!$AH$104,IF(B1923='Données méteo'!$H$107,'Données méteo'!$AI$104,IF(B1923='Données méteo'!$I$107,'Données méteo'!$AJ$104,IF(B1923='Données méteo'!$J$107,'Données méteo'!$AK$104,IF(B1923='Données méteo'!$K$107,'Données méteo'!$AL$104,IF(B1923='Données méteo'!$L$107,'Données méteo'!$AM$104,IF(B1923='Données méteo'!$M$107,'Données méteo'!$AN$104,IF(B1923='Données méteo'!$N$107,'Données méteo'!$AO$104,IF(B1923='Données méteo'!$O$107,'Données méteo'!$AP$104,'Données méteo'!$AQ$104)))))))))))","v":270.77618069815196},{"$f":"BS1923/31*VLOOKUP(F1923,'Données méteo'!$C$108:$P$131,5,FALSE)","v":0.8734715506391999},0.65500000000000003,0.21847155063919987,null,7.5000000000000067E-2,0.79847155063919983,0.57999999999999996]
[21,"Mars","21 Mars",1901,"Mercredi",5,null,1,1,0,0,0,1,0,0,1,1,0,0,1,1,1,0,0,0,0,1,1,0,1,1,1,0,1,1,1,75,1,1,1,0,1,0,0,0,1,0,0,0,1,0,0,0,1,1,0,0,1,1,0,0,1,1,0,0,0,0,0,0,7.4999999999999997E-2,{"$f":"IF(B1942='Données méteo'!$E$107,'Données méteo'!$AF$104,IF(B1942='Données méteo'!$F$107,'Données méteo'!$AG$104,IF(B1942='Données méteo'!$G$107,'Données méteo'!$AH$104,IF(B1942='Données méteo'!$H$107,'Données méteo'!$AI$104,IF(B1942='Données méteo'!$I$107,'Données méteo'!$AJ$104,IF(B1942='Données méteo'!$J$107,'Données méteo'!$AK$104,IF(B1942='Données méteo'!$K$107,'Données méteo'!$AL$104,IF(B1942='Données méteo'!$L$107,'Données méteo'!$AM$104,IF(B1942='Données méteo'!$M$107,'Données méteo'!$AN$104,IF(B1942='Données méteo'!$N$107,'Données méteo'!$AO$104,IF(B1942='Données méteo'!$O$107,'Données méteo'!$AP$104,'Données méteo'!$AQ$104)))))))))))","v":270.77618069815196},{"$f":"BS1942/31*VLOOKUP(F1942,'Données méteo'!$C$108:$P$131,5,FALSE)","v":0},0,0,null,7.4999999999999997E-2,0,0]
[21,"Mars","21 Mars",1917,"Mercredi",21,null,1,1,1,900,0,1,1,0,1,1,0,0,1,1,1,0,0,0,0,1,1,0,1,1,1,0,1,1,1,75,1,1,1,0,1,0,0,0,1,0,0,0,1,0,0,0,1,1,0,0,1,1,0,0,1,1,1,100,0,0,0,0,1.075,{"$f":"IF(B1958='Données méteo'!$E$107,'Données méteo'!$AF$104,IF(B1958='Données méteo'!$F$107,'Données méteo'!$AG$104,IF(B1958='Données méteo'!$G$107,'Données méteo'!$AH$104,IF(B1958='Données méteo'!$H$107,'Données méteo'!$AI$104,IF(B1958='Données méteo'!$I$107,'Données méteo'!$AJ$104,IF(B1958='Données méteo'!$J$107,'Données méteo'!$AK$104,IF(B1958='Données méteo'!$K$107,'Données méteo'!$AL$104,IF(B1958='Données méteo'!$L$107,'Données méteo'!$AM$104,IF(B1958='Données méteo'!$M$107,'Données méteo'!$AN$104,IF(B1958='Données méteo'!$N$107,'Données méteo'!$AO$104,IF(B1958='Données méteo'!$O$107,'Données méteo'!$AP$104,'Données méteo'!$AQ$104)))))))))))","v":270.77618069815196},{"$f":"BS1958/31*VLOOKUP(F1958,'Données méteo'!$C$108:$P$131,5,FALSE)","v":0},0,0,null,1.075,0,0]
[22,"Mars","22 Mars",1934,"Jeudi",14,null,1,1,0,0,0,1,1,0,1,1,1,580,1,1,1,0,0,0,0,1,1,0,1,1,1,0,1,1,1,75,1,1,1,0,1,0,1,0,1,0,0,0,1,0,0,0,1,1,0,0,1,0,0,0,1,1,0,0,0,0,0,0,0.65500000000000003,{"$f":"IF(B1975='Données méteo'!$E$107,'Données méteo'!$AF$104,IF(B1975='Données méteo'!$F$107,'Données méteo'!$AG$104,IF(B1975='Données méteo'!$G$107,'Données méteo'!$AH$104,IF(B1975='Données méteo'!$H$107,'Données méteo'!$AI$104,IF(B1975='Données méteo'!$I$107,'Données méteo'!$AJ$104,IF(B1975='Données méteo'!$J$107,'Données méteo'!$AK$104,IF(B1975='Données méteo'!$K$107,'Données méteo'!$AL$104,IF(B1975='Données méteo'!$L$107,'Données méteo'!$AM$104,IF(B1975='Données méteo'!$M$107,'Données méteo'!$AN$104,IF(B1975='Données méteo'!$N$107,'Données méteo'!$AO$104,IF(B1975='Données méteo'!$O$107,'Données méteo'!$AP$104,'Données méteo'!$AQ$104)))))))))))","v":270.77618069815196},{"$f":"BS1975/31*VLOOKUP(F1975,'Données méteo'!$C$108:$P$131,5,FALSE)","v":0.8734715506391999},0.65500000000000003,0.21847155063919987,null,7.5000000000000067E-2,0.79847155063919983,0.57999999999999996]
[23,"Mars","23 Mars",1951,"Vendredi",7,null,1,1,1,900,0,1,0,0,1,1,0,0,1,1,1,0,0,0,0,1,1,0,1,1,1,0,1,1,1,75,1,1,1,0,1,0,0,0,1,0,0,0,1,0,0,0,1,1,0,0,1,1,0,0,1,1,0,0,0,0,0,0,0.97499999999999998,{"$f":"IF(B1992='Données méteo'!$E$107,'Données méteo'!$AF$104,IF(B1992='Données méteo'!$F$107,'Données méteo'!$AG$104,IF(B1992='Données méteo'!$G$107,'Données méteo'!$AH$104,IF(B1992='Données méteo'!$H$107,'Données méteo'!$AI$104,IF(B1992='Données méteo'!$I$107,'Données méteo'!$AJ$104,IF(B1992='Données méteo'!$J$107,'Données méteo'!$AK$104,IF(B1992='Données méteo'!$K$107,'Données méteo'!$AL$104,IF(B1992='Données méteo'!$L$107,'Données méteo'!$AM$104,IF(B1992='Données méteo'!$M$107,'Données méteo'!$AN$104,IF(B1992='Données méteo'!$N$107,'Données méteo'!$AO$104,IF(B1992='Données méteo'!$O$107,'Données méteo'!$AP$104,'Données méteo'!$AQ$104)))))))))))","v":270.77618069815196},{"$f":"BS1992/31*VLOOKUP(F1992,'Données méteo'!$C$108:$P$131,5,FALSE)","v":0},0,0,null,0.97499999999999998,0,0]
[24,"Mars","24 Mars",1969,"Samedi",1,null,1,1,0,0,0,1,0,0,1,1,0,0,1,1,1,0,0,0,0,1,1,0,1,1,1,0,1,1,1,75,1,1,1,0,1,0,0,0,1,0,0,0,1,0,0,0,1,1,0,0,1,0,0,0,1,1,0,0,0,0,0,0,7.4999999999999997E-2,{"$f":"IF(B2010='Données méteo'!$E$107,'Données méteo'!$AF$104,IF(B2010='Données méteo'!$F$107,'Données méteo'!$AG$104,IF(B2010='Données méteo'!$G$107,'Données méteo'!$AH$104,IF(B2010='Données méteo'!$H$107,'Données méteo'!$AI$104,IF(B2010='Données méteo'!$I$107,'Données méteo'!$AJ$104,IF(B2010='Données méteo'!$J$107,'Données méteo'!$AK$104,IF(B2010='Données méteo'!$K$107,'Données méteo'!$AL$104,IF(B2010='Données méteo'!$L$107,'Données méteo'!$AM$104,IF(B2010='Données méteo'!$M$107,'Données méteo'!$AN$104,IF(B2010='Données méteo'!$N$107,'Données méteo'!$AO$104,IF(B2010='Données méteo'!$O$107,'Données méteo'!$AP$104,'Données méteo'!$AQ$104)))))))))))","v":270.77618069815196},{"$f":"BS2010/31*VLOOKUP(F2010,'Données méteo'!$C$108:$P$131,5,FALSE)","v":0},0,0,null,7.4999999999999997E-2,0,0]
[{"$f":"IF(F2026=23,A2026+1,A2026)","v":24},"Mars","24 Mars",1986,"Samedi",18,null,1,1,1,900,0,1,1,0,1,1,1,580,1,1,1,0,{"$f":"IFERROR(IF(E2027<>E2026,W2027,IF(W2027+X2026>$AM$32,\"\",W2027+X2026)),\"\")","v":0},0,0,1,1,0,1,1,1,0,1,1,1,75,1,1,1,0,1,0,0,0,1,0,0,0,1,0,0,0,1,1,1,1500,1,0,0,0,1,1,0,0,0,0,0,0,3.0550000000000002,{"$f":"IF(B2027='Données méteo'!$E$107,'Données méteo'!$AF$104,IF(B2027='Données méteo'!$F$107,'Données méteo'!$AG$104,IF(B2027='Données méteo'!$G$107,'Données méteo'!$AH$104,IF(B2027='Données méteo'!$H$107,'Données méteo'!$AI$104,IF(B2027='Données méteo'!$I$107,'Données méteo'!$AJ$104,IF(B2027='Données méteo'!$J$107,'Données méteo'!$AK$104,IF(B2027='Données méteo'!$K$107,'Données méteo'!$AL$104,IF(B2027='Données méteo'!$L$107,'Données méteo'!$AM$104,IF(B2027='Données méteo'!$M$107,'Données méteo'!$AN$104,IF(B2027='Données méteo'!$N$107,'Données méteo'!$AO$104,IF(B2027='Données méteo'!$O$107,'Données méteo'!$AP$104,'Données méteo'!$AQ$104)))))))))))","v":270.77618069815196},{"$f":"BS2027/31*VLOOKUP(F2027,'Données méteo'!$C$108:$P$131,5,FALSE)","v":0.26204146519175991},0.26204146519175991,0,null,2.4750000000000001,0,0]
[25,"Mars","25 Mars",2001,"Dimanche",9,null,1,1,0,0,0,1,0,0,1,1,1,580,1,1,1,0,0,0,0,1,1,0,1,1,1,0,1,1,1,75,1,1,1,0,1,1,0,0,1,1,0,0,1,1,0,0,1,1,0,0,1,1,0,0,1,1,0,0,0,0,0,0,0.65500000000000003,{"$f":"IF(B2042='Données méteo'!$E$107,'Données méteo'!$AF$104,IF(B2042='Données méteo'!$F$107,'Données méteo'!$AG$104,IF(B2042='Données méteo'!$G$107,'Données méteo'!$AH$104,IF(B2042='Données méteo'!$H$107,'Données méteo'!$AI$104,IF(B2042='Données méteo'!$I$107,'Données méteo'!$AJ$104,IF(B2042='Données méteo'!$J$107,'Données méteo'!$AK$104,IF(B2042='Données méteo'!$K$107,'Données méteo'!$AL$104,IF(B2042='Données méteo'!$L$107,'Données méteo'!$AM$104,IF(B2042='Données méteo'!$M$107,'Données méteo'!$AN$104,IF(B2042='Données méteo'!$N$107,'Données méteo'!$AO$104,IF(B2042='Données méteo'!$O$107,'Données méteo'!$AP$104,'Données méteo'!$AQ$104)))))))))))","v":270.77618069815196},{"$f":"BS2042/31*VLOOKUP(F2042,'Données méteo'!$C$108:$P$131,5,FALSE)","v":0.3493886202556799},0.3493886202556799,0,null,7.5000000000000067E-2,0.27438862025567984,0.27438862025567984]
[26,"Mars","26 Mars",2021,"Lundi",5,null,1,1,0,0,0,1,0,0,1,1,0,0,1,1,1,0,0,0,0,1,1,0,1,1,1,0,1,1,1,75,1,1,1,0,1,0,0,0,1,0,0,0,1,0,0,0,1,1,0,0,1,1,0,0,1,1,0,0,0,0,0,0,7.4999999999999997E-2,{"$f":"IF(B2062='Données méteo'!$E$107,'Données méteo'!$AF$104,IF(B2062='Données méteo'!$F$107,'Données méteo'!$AG$104,IF(B2062='Données méteo'!$G$107,'Données méteo'!$AH$104,IF(B2062='Données méteo'!$H$107,'Données méteo'!$AI$104,IF(B2062='Données méteo'!$I$107,'Données méteo'!$AJ$104,IF(B2062='Données méteo'!$J$107,'Données méteo'!$AK$104,IF(B2062='Données méteo'!$K$107,'Données méteo'!$AL$104,IF(B2062='Données méteo'!$L$107,'Données méteo'!$AM$104,IF(B2062='Données méteo'!$M$107,'Données méteo'!$AN$104,IF(B2062='Données méteo'!$N$107,'Données méteo'!$AO$104,IF(B2062='Données méteo'!$O$107,'Données méteo'!$AP$104,'Données méteo'!$AQ$104)))))))))))","v":270.77618069815196},{"$f":"BS2062/31*VLOOKUP(F2062,'Données méteo'!$C$108:$P$131,5,FALSE)","v":0},0,0,null,7.4999999999999997E-2,0,0]
[26,"Mars","26 Mars",2038,"Lundi",22,null,1,1,0,0,0,1,0,0,1,1,0,0,1,1,1,0,0,0,0,1,1,0,1,1,1,0,1,1,1,75,1,1,1,0,1,0,0,0,1,0,0,0,1,0,0,0,1,1,0,0,1,1,0,0,1,1,1,100,0,0,0,0,0.17499999999999999,{"$f":"IF(B2079='Données méteo'!$E$107,'Données méteo'!$AF$104,IF(B2079='Données méteo'!$F$107,'Données méteo'!$AG$104,IF(B2079='Données méteo'!$G$107,'Données méteo'!$AH$104,IF(B2079='Données méteo'!$H$107,'Données méteo'!$AI$104,IF(B2079='Données méteo'!$I$107,'Données méteo'!$AJ$104,IF(B2079='Données méteo'!$J$107,'Données méteo'!$AK$104,IF(B2079='Données méteo'!$K$107,'Données méteo'!$AL$104,IF(B2079='Données méteo'!$L$107,'Données méteo'!$AM$104,IF(B2079='Données méteo'!$M$107,'Données méteo'!$AN$104,IF(B2079='Données méteo'!$N$107,'Données méteo'!$AO$104,IF(B2079='Données méteo'!$O$107,'Données méteo'!$AP$104,'Données méteo'!$AQ$104)))))))))))","v":270.77618069815196},{"$f":"BS2079/31*VLOOKUP(F2079,'Données méteo'!$C$108:$P$131,5,FALSE)","v":0},0,0,null,0.17499999999999999,0,0]
[27,"Mars","27 Mars",2052,"Mardi",12,null,1,1,0,0,0,1,0,0,1,1,1,580,1,1,1,0,0,0,0,1,1,0,1,1,1,0,1,1,1,75,1,1,1,0,1,0,0,0,1,0,0,0,1,0,0,0,1,1,0,0,1,0,1,0,1,1,0,0,0,0,0,0,0.65500000000000003,{"$f":"IF(B2093='Données méteo'!$E$107,'Données méteo'!$AF$104,IF(B2093='Données méteo'!$F$107,'Données méteo'!$AG$104,IF(B2093='Données méteo'!$G$107,'Données méteo'!$AH$104,IF(B2093='Données méteo'!$H$107,'Données méteo'!$AI$104,IF(B2093='Données méteo'!$I$107,'Données méteo'!$AJ$104,IF(B2093='Données méteo'!$J$107,'Données méteo'!$AK$104,IF(B2093='Données méteo'!$K$107,'Données méteo'!$AL$104,IF(B2093='Données méteo'!$L$107,'Données méteo'!$AM$104,IF(B2093='Données méteo'!$M$107,'Données méteo'!$AN$104,IF(B2093='Données méteo'!$N$107,'Données méteo'!$AO$104,IF(B2093='Données méteo'!$O$107,'Données méteo'!$AP$104,'Données méteo'!$AQ$104)))))))))))","v":270.77618069815196},{"$f":"BS2093/31*VLOOKUP(F2093,'Données méteo'!$C$108:$P$131,5,FALSE)","v":1.7469431012783998},0.65500000000000003,1.0919431012783998,null,7.5000000000000067E-2,1.6719431012783996,0.57999999999999996]
[28,"Mars","28 Mars",2073,"Mercredi",9,null,1,1,0,0,0,1,0,0,1,1,1,580,1,1,1,0,0,0,0,1,1,0,1,1,1,0,1,1,1,75,1,1,1,0,1,0,0,0,1,0,0,0,1,0,0,0,1,1,0,0,1,1,0,0,1,1,0,0,0,0,0,0,0.65500000000000003,{"$f":"IF(B2114='Données méteo'!$E$107,'Données méteo'!$AF$104,IF(B2114='Données méteo'!$F$107,'Données méteo'!$AG$104,IF(B2114='Données méteo'!$G$107,'Données méteo'!$AH$104,IF(B2114='Données méteo'!$H$107,'Données méteo'!$AI$104,IF(B2114='Données méteo'!$I$107,'Données méteo'!$AJ$104,IF(B2114='Données méteo'!$J$107,'Données méteo'!$AK$104,IF(B2114='Données méteo'!$K$107,'Données méteo'!$AL$104,IF(B2114='Données méteo'!$L$107,'Données méteo'!$AM$104,IF(B2114='Données méteo'!$M$107,'Données méteo'!$AN$104,IF(B2114='Données méteo'!$N$107,'Données méteo'!$AO$104,IF(B2114='Données méteo'!$O$107,'Données méteo'!$AP$104,'Données méteo'!$AQ$104)))))))))))","v":270.77618069815196},{"$f":"BS2114/31*VLOOKUP(F2114,'Données méteo'!$C$108:$P$131,5,FALSE)","v":0.3493886202556799},0.3493886202556799,0,null,7.5000000000000067E-2,0.27438862025567984,0.27438862025567984]
[28,"Mars","28 Mars",2085,"Mercredi",21,null,1,1,1,900,0,1,1,0,1,1,0,0,1,1,1,0,0,0,0,1,1,0,1,1,1,0,1,1,1,75,1,1,1,0,1,0,0,0,1,0,0,0,1,0,0,0,1,1,0,0,1,1,0,0,1,1,1,100,0,0,0,0,1.075,{"$f":"IF(B2126='Données méteo'!$E$107,'Données méteo'!$AF$104,IF(B2126='Données méteo'!$F$107,'Données méteo'!$AG$104,IF(B2126='Données méteo'!$G$107,'Données méteo'!$AH$104,IF(B2126='Données méteo'!$H$107,'Données méteo'!$AI$104,IF(B2126='Données méteo'!$I$107,'Données méteo'!$AJ$104,IF(B2126='Données méteo'!$J$107,'Données méteo'!$AK$104,IF(B2126='Données méteo'!$K$107,'Données méteo'!$AL$104,IF(B2126='Données méteo'!$L$107,'Données méteo'!$AM$104,IF(B2126='Données méteo'!$M$107,'Données méteo'!$AN$104,IF(B2126='Données méteo'!$N$107,'Données méteo'!$AO$104,IF(B2126='Données méteo'!$O$107,'Données méteo'!$AP$104,'Données méteo'!$AQ$104)))))))))))","v":270.77618069815196},{"$f":"BS2126/31*VLOOKUP(F2126,'Données méteo'!$C$108:$P$131,5,FALSE)","v":0},0,0,null,1.075,0,0]
[29,"Mars","29 Mars",2108,"Jeudi",20,null,1,1,1,900,0,1,1,0,1,1,0,0,1,1,1,0,0,0,0,1,1,0,1,1,1,0,1,1,1,75,1,1,1,0,1,0,0,0,1,0,0,0,1,0,0,0,1,1,0,0,1,0,0,0,1,1,1,100,0,0,0,0,1.075,{"$f":"IF(B2149='Données méteo'!$E$107,'Données méteo'!$AF$104,IF(B2149='Données méteo'!$F$107,'Données méteo'!$AG$104,IF(B2149='Données méteo'!$G$107,'Données méteo'!$AH$104,IF(B2149='Données méteo'!$H$107,'Données méteo'!$AI$104,IF(B2149='Données méteo'!$I$107,'Données méteo'!$AJ$104,IF(B2149='Données méteo'!$J$107,'Données méteo'!$AK$104,IF(B2149='Données méteo'!$K$107,'Données méteo'!$AL$104,IF(B2149='Données méteo'!$L$107,'Données méteo'!$AM$104,IF(B2149='Données méteo'!$M$107,'Données méteo'!$AN$104,IF(B2149='Données méteo'!$N$107,'Données méteo'!$AO$104,IF(B2149='Données méteo'!$O$107,'Données méteo'!$AP$104,'Données méteo'!$AQ$104)))))))))))","v":270.77618069815196},{"$f":"BS2149/31*VLOOKUP(F2149,'Données méteo'!$C$108:$P$131,5,FALSE)","v":0},0,0,null,1.075,0,0]
[30,"Mars","30 Mars",2125,"Vendredi",13,null,1,1,0,0,0,1,0,0,1,1,1,580,1,1,1,0,0,0,0,1,1,0,1,1,1,0,1,1,1,75,1,1,1,0,1,0,0,0,1,0,0,0,1,0,0,0,1,1,0,0,1,1,1,850,1,1,0,0,0,0,0,0,1.5049999999999999,{"$f":"IF(B2166='Données méteo'!$E$107,'Données méteo'!$AF$104,IF(B2166='Données méteo'!$F$107,'Données méteo'!$AG$104,IF(B2166='Données méteo'!$G$107,'Données méteo'!$AH$104,IF(B2166='Données méteo'!$H$107,'Données méteo'!$AI$104,IF(B2166='Données méteo'!$I$107,'Données méteo'!$AJ$104,IF(B2166='Données méteo'!$J$107,'Données méteo'!$AK$104,IF(B2166='Données méteo'!$K$107,'Données méteo'!$AL$104,IF(B2166='Données méteo'!$L$107,'Données méteo'!$AM$104,IF(B2166='Données méteo'!$M$107,'Données méteo'!$AN$104,IF(B2166='Données méteo'!$N$107,'Données méteo'!$AO$104,IF(B2166='Données méteo'!$O$107,'Données méteo'!$AP$104,'Données méteo'!$AQ$104)))))))))))","v":270.77618069815196},{"$f":"BS2166/31*VLOOKUP(F2166,'Données méteo'!$C$108:$P$131,5,FALSE)","v":1.3102073259587996},1.3102073259587996,0,null,0.92499999999999993,0.3852073259587997,0.3852073259587997]
[30,"Mars","30 Mars",2135,"Vendredi",23,null,1,1,0,0,0,1,0,0,1,1,0,0,1,1,1,0,0,0,0,1,1,0,1,1,1,0,1,1,1,75,1,1,1,0,1,0,0,0,1,0,0,0,1,0,0,0,1,1,0,0,1,1,0,0,1,1,1,100,0,0,0,0,0.17499999999999999,{"$f":"IF(B2176='Données méteo'!$E$107,'Données méteo'!$AF$104,IF(B2176='Données méteo'!$F$107,'Données méteo'!$AG$104,IF(B2176='Données méteo'!$G$107,'Données méteo'!$AH$104,IF(B2176='Données méteo'!$H$107,'Données méteo'!$AI$104,IF(B2176='Données méteo'!$I$107,'Données méteo'!$AJ$104,IF(B2176='Données méteo'!$J$107,'Données méteo'!$AK$104,IF(B2176='Données méteo'!$K$107,'Données méteo'!$AL$104,IF(B2176='Données méteo'!$L$107,'Données méteo'!$AM$104,IF(B2176='Données méteo'!$M$107,'Données méteo'!$AN$104,IF(B2176='Données méteo'!$N$107,'Données méteo'!$AO$104,IF(B2176='Données méteo'!$O$107,'Données méteo'!$AP$104,'Données méteo'!$AQ$104)))))))))))","v":270.77618069815196},{"$f":"BS2176/31*VLOOKUP(F2176,'Données méteo'!$C$108:$P$131,5,FALSE)","v":0},0,0,null,0.17499999999999999,0,0]
[31,"Mars","31 Mars",2144,"Samedi",8,null,1,1,0,0,0,1,0,0,1,1,1,580,1,1,1,0,0,0,0,1,1,0,1,1,1,0,1,1,1,75,1,1,1,0,1,0,0,0,1,0,0,0,1,0,0,0,1,1,0,0,1,0,0,0,1,1,0,0,0,0,0,0,0.65500000000000003,{"$f":"IF(B2185='Données méteo'!$E$107,'Données méteo'!$AF$104,IF(B2185='Données méteo'!$F$107,'Données méteo'!$AG$104,IF(B2185='Données méteo'!$G$107,'Données méteo'!$AH$104,IF(B2185='Données méteo'!$H$107,'Données méteo'!$AI$104,IF(B2185='Données méteo'!$I$107,'Données méteo'!$AJ$104,IF(B2185='Données méteo'!$J$107,'Données méteo'!$AK$104,IF(B2185='Données méteo'!$K$107,'Données méteo'!$AL$104,IF(B2185='Données méteo'!$L$107,'Données méteo'!$AM$104,IF(B2185='Données méteo'!$M$107,'Données méteo'!$AN$104,IF(B2185='Données méteo'!$N$107,'Données méteo'!$AO$104,IF(B2185='Données méteo'!$O$107,'Données méteo'!$AP$104,'Données méteo'!$AQ$104)))))))))))","v":270.77618069815196},{"$f":"BS2185/31*VLOOKUP(F2185,'Données méteo'!$C$108:$P$131,5,FALSE)","v":0.17469431012783995},0.17469431012783995,0,null,7.5000000000000067E-2,9.9694310127839886E-2,9.9694310127839886E-2]
[1,"Avril","1 Avril",2161,"Dimanche",1,null,1,1,0,0,0,1,0,0,1,1,0,0,1,1,1,0,0,0,0,1,1,0,1,1,1,0,1,1,1,75,1,1,1,0,1,1,0,0,1,1,0,0,1,1,0,0,1,1,0,0,1,1,0,0,1,1,0,0,0,0,0,0,7.4999999999999997E-2,{"$f":"IF(B2202='Données méteo'!$E$107,'Données méteo'!$AF$104,IF(B2202='Données méteo'!$F$107,'Données méteo'!$AG$104,IF(B2202='Données méteo'!$G$107,'Données méteo'!$AH$104,IF(B2202='Données méteo'!$H$107,'Données méteo'!$AI$104,IF(B2202='Données méteo'!$I$107,'Données méteo'!$AJ$104,IF(B2202='Données méteo'!$J$107,'Données méteo'!$AK$104,IF(B2202='Données méteo'!$K$107,'Données méteo'!$AL$104,IF(B2202='Données méteo'!$L$107,'Données méteo'!$AM$104,IF(B2202='Données méteo'!$M$107,'Données méteo'!$AN$104,IF(B2202='Données méteo'!$N$107,'Données méteo'!$AO$104,IF(B2202='Données méteo'!$O$107,'Données méteo'!$AP$104,'Données méteo'!$AQ$104)))))))))))","v":305.25338809034906},{"$f":"BS2202/30*VLOOKUP(F2202,'Données méteo'!$C$108:$P$131,6,FALSE)","v":0},0,0,null,7.4999999999999997E-2,0,0]
[2,"Avril","2 Avril",2186,"Lundi",2,null,1,1,0,0,0,1,0,0,1,1,0,0,1,1,1,0,0,0,0,1,1,0,1,1,1,0,1,1,1,75,1,1,1,0,1,0,0,0,1,0,0,0,1,0,0,0,1,1,0,0,1,1,0,0,1,1,0,0,0,0,0,0,7.4999999999999997E-2,{"$f":"IF(B2227='Données méteo'!$E$107,'Données méteo'!$AF$104,IF(B2227='Données méteo'!$F$107,'Données méteo'!$AG$104,IF(B2227='Données méteo'!$G$107,'Données méteo'!$AH$104,IF(B2227='Données méteo'!$H$107,'Données méteo'!$AI$104,IF(B2227='Données méteo'!$I$107,'Données méteo'!$AJ$104,IF(B2227='Données méteo'!$J$107,'Données méteo'!$AK$104,IF(B2227='Données méteo'!$K$107,'Données méteo'!$AL$104,IF(B2227='Données méteo'!$L$107,'Données méteo'!$AM$104,IF(B2227='Données méteo'!$M$107,'Données méteo'!$AN$104,IF(B2227='Données méteo'!$N$107,'Données méteo'!$AO$104,IF(B2227='Données méteo'!$O$107,'Données méteo'!$AP$104,'Données méteo'!$AQ$104)))))))))))","v":305.25338809034906},{"$f":"BS2227/30*VLOOKUP(F2227,'Données méteo'!$C$108:$P$131,6,FALSE)","v":0},0,0,null,7.4999999999999997E-2,0,0]
[2,"Avril","2 Avril",2196,"Lundi",12,null,1,1,0,0,0,1,0,0,1,1,1,580,1,1,1,0,0,0,0,1,1,0,1,1,1,0,1,1,1,75,1,1,1,0,1,0,0,0,1,0,0,0,1,0,0,0,1,1,0,0,1,1,1,850,1,1,0,0,0,0,0,0,1.5049999999999999,{"$f":"IF(B2237='Données méteo'!$E$107,'Données méteo'!$AF$104,IF(B2237='Données méteo'!$F$107,'Données méteo'!$AG$104,IF(B2237='Données méteo'!$G$107,'Données méteo'!$AH$104,IF(B2237='Données méteo'!$H$107,'Données méteo'!$AI$104,IF(B2237='Données méteo'!$I$107,'Données méteo'!$AJ$104,IF(B2237='Données méteo'!$J$107,'Données méteo'!$AK$104,IF(B2237='Données méteo'!$K$107,'Données méteo'!$AL$104,IF(B2237='Données méteo'!$L$107,'Données méteo'!$AM$104,IF(B2237='Données méteo'!$M$107,'Données méteo'!$AN$104,IF(B2237='Données méteo'!$N$107,'Données méteo'!$AO$104,IF(B2237='Données méteo'!$O$107,'Données méteo'!$AP$104,'Données méteo'!$AQ$104)))))))))))","v":305.25338809034906},{"$f":"BS2237/30*VLOOKUP(F2237,'Données méteo'!$C$108:$P$131,6,FALSE)","v":1.8315203285420942},1.5049999999999999,0.32652032854209434,null,0.92499999999999993,0.9065203285420943,0.57999999999999996]
[3,"Avril","3 Avril",2213,"Mardi",5,null,1,1,0,0,0,1,0,0,1,1,0,0,1,1,1,0,0,0,0,1,1,0,1,1,1,0,1,1,1,75,1,1,1,0,1,0,0,0,1,0,0,0,1,0,0,0,1,1,0,0,1,0,0,0,1,1,0,0,0,0,0,0,7.4999999999999997E-2,{"$f":"IF(B2254='Données méteo'!$E$107,'Données méteo'!$AF$104,IF(B2254='Données méteo'!$F$107,'Données méteo'!$AG$104,IF(B2254='Données méteo'!$G$107,'Données méteo'!$AH$104,IF(B2254='Données méteo'!$H$107,'Données méteo'!$AI$104,IF(B2254='Données méteo'!$I$107,'Données méteo'!$AJ$104,IF(B2254='Données méteo'!$J$107,'Données méteo'!$AK$104,IF(B2254='Données méteo'!$K$107,'Données méteo'!$AL$104,IF(B2254='Données méteo'!$L$107,'Données méteo'!$AM$104,IF(B2254='Données méteo'!$M$107,'Données méteo'!$AN$104,IF(B2254='Données méteo'!$N$107,'Données méteo'!$AO$104,IF(B2254='Données méteo'!$O$107,'Données méteo'!$AP$104,'Données méteo'!$AQ$104)))))))))))","v":305.25338809034906},{"$f":"BS2254/30*VLOOKUP(F2254,'Données méteo'!$C$108:$P$131,6,FALSE)","v":0},0,0,null,7.4999999999999997E-2,0,0]
[4,"Avril","4 Avril",2236,"Mercredi",4,null,1,1,0,0,0,1,0,0,1,1,0,0,1,1,1,0,0,0,0,1,1,0,1,1,1,0,1,1,1,75,1,1,1,0,1,0,0,0,1,0,0,0,1,0,0,0,1,1,0,0,1,1,0,0,1,1,0,0,0,0,0,0,7.4999999999999997E-2,{"$f":"IF(B2277='Données méteo'!$E$107,'Données méteo'!$AF$104,IF(B2277='Données méteo'!$F$107,'Données méteo'!$AG$104,IF(B2277='Données méteo'!$G$107,'Données méteo'!$AH$104,IF(B2277='Données méteo'!$H$107,'Données méteo'!$AI$104,IF(B2277='Données méteo'!$I$107,'Données méteo'!$AJ$104,IF(B2277='Données méteo'!$J$107,'Données méteo'!$AK$104,IF(B2277='Données méteo'!$K$107,'Données méteo'!$AL$104,IF(B2277='Données méteo'!$L$107,'Données méteo'!$AM$104,IF(B2277='Données méteo'!$M$107,'Données méteo'!$AN$104,IF(B2277='Données méteo'!$N$107,'Données méteo'!$AO$104,IF(B2277='Données méteo'!$O$107,'Données méteo'!$AP$104,'Données méteo'!$AQ$104)))))))))))","v":305.25338809034906},{"$f":"BS2277/30*VLOOKUP(F2277,'Données méteo'!$C$108:$P$131,6,FALSE)","v":0},0,0,null,7.4999999999999997E-2,0,0]
[4,"Avril","4 Avril",2248,"Mercredi",16,null,1,1,1,900,0,1,1,0,1,1,1,580,1,1,1,0,0,0,0,1,1,0,1,1,1,0,1,1,1,75,1,1,1,0,1,0,0,0,1,0,1,0,1,0,1,0,1,1,0,0,1,1,0,0,1,1,0,0,0,0,0,0,1.5549999999999999,{"$f":"IF(B2289='Données méteo'!$E$107,'Données méteo'!$AF$104,IF(B2289='Données méteo'!$F$107,'Données méteo'!$AG$104,IF(B2289='Données méteo'!$G$107,'Données méteo'!$AH$104,IF(B2289='Données méteo'!$H$107,'Données méteo'!$AI$104,IF(B2289='Données méteo'!$I$107,'Données méteo'!$AJ$104,IF(B2289='Données méteo'!$J$107,'Données méteo'!$AK$104,IF(B2289='Données méteo'!$K$107,'Données méteo'!$AL$104,IF(B2289='Données méteo'!$L$107,'Données méteo'!$AM$104,IF(B2289='Données méteo'!$M$107,'Données méteo'!$AN$104,IF(B2289='Données méteo'!$N$107,'Données méteo'!$AO$104,IF(B2289='Données méteo'!$O$107,'Données méteo'!$AP$104,'Données méteo'!$AQ$104)))))))))))","v":305.25338809034906},{"$f":"BS2289/30*VLOOKUP(F2289,'Données méteo'!$C$108:$P$131,6,FALSE)","v":0.61050677618069804},0.61050677618069804,0,null,0.97499999999999998,0,0]
[5,"Avril","5 Avril",2265,"Jeudi",9,null,1,1,0,0,0,1,0,0,1,1,1,580,1,1,1,0,0,0,0,1,1,0,1,1,1,0,1,1,1,75,1,1,1,0,1,0,0,0,1,0,0,0,1,0,0,0,1,1,0,0,1,0,0,0,1,1,0,0,0,0,0,0,0.65500000000000003,{"$f":"IF(B2306='Données méteo'!$E$107,'Données méteo'!$AF$104,IF(B2306='Données méteo'!$F$107,'Données méteo'!$AG$104,IF(B2306='Données méteo'!$G$107,'Données méteo'!$AH$104,IF(B2306='Données méteo'!$H$107,'Données méteo'!$AI$104,IF(B2306='Données méteo'!$I$107,'Données méteo'!$AJ$104,IF(B2306='Données méteo'!$J$107,'Données méteo'!$AK$104,IF(B2306='Données méteo'!$K$107,'Données méteo'!$AL$104,IF(B2306='Données méteo'!$L$107,'Données méteo'!$AM$104,IF(B2306='Données méteo'!$M$107,'Données méteo'!$AN$104,IF(B2306='Données méteo'!$N$107,'Données méteo'!$AO$104,IF(B2306='Données méteo'!$O$107,'Données méteo'!$AP$104,'Données méteo'!$AQ$104)))))))))))","v":305.25338809034906},{"$f":"BS2306/30*VLOOKUP(F2306,'Données méteo'!$C$108:$P$131,6,FALSE)","v":0.71225790554414781},0.65500000000000003,5.725790554414778E-2,null,7.5000000000000067E-2,0.63725790554414774,0.57999999999999996]
[6,"Avril","6 Avril",2286,"Vendredi",6,null,1,1,1,900,0,1,0,0,1,1,0,0,1,1,1,0,0,0,0,1,1,0,1,1,1,0,1,1,1,75,1,1,1,0,1,0,0,0,1,0,0,0,1,0,0,0,1,1,0,0,1,1,0,0,1,1,0,0,0,0,0,0,0.97499999999999998,{"$f":"IF(B2327='Données méteo'!$E$107,'Données méteo'!$AF$104,IF(B2327='Données méteo'!$F$107,'Données méteo'!$AG$104,IF(B2327='Données méteo'!$G$107,'Données méteo'!$AH$104,IF(B2327='Données méteo'!$H$107,'Données méteo'!$AI$104,IF(B2327='Données méteo'!$I$107,'Données méteo'!$AJ$104,IF(B2327='Données méteo'!$J$107,'Données méteo'!$AK$104,IF(B2327='Données méteo'!$K$107,'Données méteo'!$AL$104,IF(B2327='Données méteo'!$L$107,'Données méteo'!$AM$104,IF(B2327='Données méteo'!$M$107,'Données méteo'!$AN$104,IF(B2327='Données méteo'!$N$107,'Données méteo'!$AO$104,IF(B2327='Données méteo'!$O$107,'Données méteo'!$AP$104,'Données méteo'!$AQ$104)))))))))))","v":305.25338809034906},{"$f":"BS2327/30*VLOOKUP(F2327,'Données méteo'!$C$108:$P$131,6,FALSE)","v":0},0,0,null,0.97499999999999998,0,0]
[6,"Avril","6 Avril",2300,"Vendredi",20,null,1,1,1,900,0,1,1,0,1,1,0,0,1,1,1,0,0,0,0,1,1,0,1,1,1,0,1,1,1,75,1,1,1,0,1,0,0,0,1,0,0,0,1,0,0,0,1,1,0,0,1,1,0,0,1,1,1,100,0,0,0,0,1.075,{"$f":"IF(B2341='Données méteo'!$E$107,'Données méteo'!$AF$104,IF(B2341='Données méteo'!$F$107,'Données méteo'!$AG$104,IF(B2341='Données méteo'!$G$107,'Données méteo'!$AH$104,IF(B2341='Données méteo'!$H$107,'Données méteo'!$AI$104,IF(B2341='Données méteo'!$I$107,'Données méteo'!$AJ$104,IF(B2341='Données méteo'!$J$107,'Données méteo'!$AK$104,IF(B2341='Données méteo'!$K$107,'Données méteo'!$AL$104,IF(B2341='Données méteo'!$L$107,'Données méteo'!$AM$104,IF(B2341='Données méteo'!$M$107,'Données méteo'!$AN$104,IF(B2341='Données méteo'!$N$107,'Données méteo'!$AO$104,IF(B2341='Données méteo'!$O$107,'Données méteo'!$AP$104,'Données méteo'!$AQ$104)))))))))))","v":305.25338809034906},{"$f":"BS2341/30*VLOOKUP(F2341,'Données méteo'!$C$108:$P$131,6,FALSE)","v":0.10175112936344968},0.10175112936344968,0,null,1.075,0,0]
[7,"Avril","7 Avril",2317,"Samedi",13,null,1,1,0,0,0,1,0,0,1,1,1,580,1,1,1,0,0,0,0,1,1,0,1,1,1,0,1,1,1,75,1,1,1,0,1,0,0,0,1,0,0,0,1,0,0,0,1,1,0,0,1,0,1,0,1,1,0,0,0,0,0,0,0.65500000000000003,{"$f":"IF(B2358='Données méteo'!$E$107,'Données méteo'!$AF$104,IF(B2358='Données méteo'!$F$107,'Données méteo'!$AG$104,IF(B2358='Données méteo'!$G$107,'Données méteo'!$AH$104,IF(B2358='Données méteo'!$H$107,'Données méteo'!$AI$104,IF(B2358='Données méteo'!$I$107,'Données méteo'!$AJ$104,IF(B2358='Données méteo'!$J$107,'Données méteo'!$AK$104,IF(B2358='Données méteo'!$K$107,'Données méteo'!$AL$104,IF(B2358='Données méteo'!$L$107,'Données méteo'!$AM$104,IF(B2358='Données méteo'!$M$107,'Données méteo'!$AN$104,IF(B2358='Données méteo'!$N$107,'Données méteo'!$AO$104,IF(B2358='Données méteo'!$O$107,'Données méteo'!$AP$104,'Données méteo'!$AQ$104)))))))))))","v":305.25338809034906},{"$f":"BS2358/30*VLOOKUP(F2358,'Données méteo'!$C$108:$P$131,6,FALSE)","v":1.4245158110882956},0.65500000000000003,0.76951581108829559,null,7.5000000000000067E-2,1.3495158110882954,0.57999999999999996]
[8,"Avril","8 Avril",2336,"Dimanche",8,null,1,1,0,0,0,1,0,0,1,1,1,580,1,1,1,0,0,0,0,1,1,0,1,1,1,0,1,1,1,75,1,1,1,0,1,1,0,0,1,1,0,0,1,1,0,0,1,1,0,0,1,1,0,0,1,1,0,0,0,0,0,0,0.65500000000000003,{"$f":"IF(B2377='Données méteo'!$E$107,'Données méteo'!$AF$104,IF(B2377='Données méteo'!$F$107,'Données méteo'!$AG$104,IF(B2377='Données méteo'!$G$107,'Données méteo'!$AH$104,IF(B2377='Données méteo'!$H$107,'Données méteo'!$AI$104,IF(B2377='Données méteo'!$I$107,'Données méteo'!$AJ$104,IF(B2377='Données méteo'!$J$107,'Données méteo'!$AK$104,IF(B2377='Données méteo'!$K$107,'Données méteo'!$AL$104,IF(B2377='Données méteo'!$L$107,'Données méteo'!$AM$104,IF(B2377='Données méteo'!$M$107,'Données méteo'!$AN$104,IF(B2377='Données méteo'!$N$107,'Données méteo'!$AO$104,IF(B2377='Données méteo'!$O$107,'Données méteo'!$AP$104,'Données méteo'!$AQ$104)))))))))))","v":305.25338809034906},{"$f":"BS2377/30*VLOOKUP(F2377,'Données méteo'!$C$108:$P$131,6,FALSE)","v":0.30525338809034902},0.30525338809034902,0,null,7.5000000000000067E-2,0.23025338809034895,0.23025338809034895]
[9,"Avril","9 Avril",2352,"Lundi",0,null,1,1,0,0,0,1,0,0,1,1,0,0,1,1,1,0,0,0,0,1,1,0,1,1,1,0,1,1,1,75,1,1,1,0,1,0,0,0,1,0,0,0,1,0,0,0,1,1,0,0,1,1,0,0,1,1,0,0,0,0,0,0,7.4999999999999997E-2,{"$f":"IF(B2393='Données méteo'!$E$107,'Données méteo'!$AF$104,IF(B2393='Données méteo'!$F$107,'Données méteo'!$AG$104,IF(B2393='Données méteo'!$G$107,'Données méteo'!$AH$104,IF(B2393='Données méteo'!$H$107,'Données méteo'!$AI$104,IF(B2393='Données méteo'!$I$107,'Données méteo'!$AJ$104,IF(B2393='Données méteo'!$J$107,'Données méteo'!$AK$104,IF(B2393='Données méteo'!$K$107,'Données méteo'!$AL$104,IF(B2393='Données méteo'!$L$107,'Données méteo'!$AM$104,IF(B2393='Données méteo'!$M$107,'Données méteo'!$AN$104,IF(B2393='Données méteo'!$N$107,'Données méteo'!$AO$104,IF(B2393='Données méteo'!$O$107,'Données méteo'!$AP$104,'Données méteo'!$AQ$104)))))))))))","v":305.25338809034906},{"$f":"BS2393/30*VLOOKUP(F2393,'Données méteo'!$C$108:$P$131,6,FALSE)","v":0},0,0,null,7.4999999999999997E-2,0,0]
[9,"Avril",{"$f":"CONCATENATE(A2410,\" \", B2410)","v":"9 Avril"},2369,"Lundi",17,null,1,1,{"$f":"VLOOKUP(F2410,$Z$3:$AO$26,2,FALSE)","v":1},900,0,1,{"$f":"VLOOKUP(F2410,$Z$3:$AO$26,3,FALSE)","v":1},0,1,1,{"$f":"VLOOKUP(F2410,$Z$3:$AO$26,4,FALSE)","v":1},580,1,1,{"$f":"IF(OR(F2410=6,F2410=7),$K$4,IF(OR(F2410=8,F2410=9),$K$5,IF(OR(F2410=10,F2410=11),$K$6,IF(OR(F2410=12,F2410=13),$K$7,IF(OR(F2410=14,F2410=15),$K$8,IF(OR(F2410=16,F2410=17),$K$9,IF(OR(F2410=18,F2410=19),$K$10,IF(OR(F2410=20,F2410=21),$K$11,IF(OR(F2410=22,F2410=23),$K$12,IF(OR(F2410=0,F2410=1),$K$13,IF(OR(F2410=2,F2410=3),$K$14,IF(OR(F2410=4,F2410=5),$K$15,0))))))))))))","v":1},0,0,{"$f":"IF(OR(X2410=\"\",X2410=0),0,IF(X2410=$AM$32,$BX$16*(1-($AM$32-$AM$31)),$BX$16))","v":0},0,1,{"$f":"VLOOKUP(F2410,$Z$3:$AO$26,6,FALSE)","v":1},{"$f":"IF($BY$18=$BX$33,0,IF(AND(Z2410=1,AA2410=1,AB2410=1),$BX$18,0))","v":0},1,1,{"$f":"VLOOKUP(F2410,$Z$3:$AO$26,7,FALSE)","v":1},0,1,1,{"$f":"VLOOKUP(F2410,$Z$3:$AO$26,8,FALSE)","v":1},75,1,1,{"$f":"VLOOKUP(F2410,$Z$3:$AO$26,9,FALSE)","v":1},0,1,0,{"$f":"VLOOKUP(F2410,$Z$3:$AO$26,10,FALSE)","v":0},0,1,0,{"$f":"VLOOKUP(F2410,$Z$3:$AO$26,11,FALSE)","v":1},0,1,0,{"$f":"VLOOKUP(F2410,$Z$3:$AO$26,12,FALSE)","v":1},0,1,1,{"$f":"VLOOKUP(F2410,$Z$3:$AO$26,13,FALSE)","v":0},0,1,1,{"$f":"VLOOKUP(F2410,$Z$3:$AO$26,14,FALSE)","v":0},0,1,1,{"$f":"VLOOKUP(F2410,$Z$3:$AO$26,15,FALSE)","v":0},0,0,0,{"$f":"VLOOKUP(F2410,$Z$3:$AO$26,16,FALSE)","v":0},0,{"$f":"(K2410+O2410+S2410+Y2410+AC2410+AG2410+AK2410+AO2410+$AS$2410+AW2410+BA2410+BE2410+BI2410+BM2410+BQ2410)/1000","v":1.5549999999999999},{"$f":"IF(B2410='Données méteo'!$E$107,'Données méteo'!$AF$104,IF(B2410='Données méteo'!$F$107,'Données méteo'!$AG$104,IF(B2410='Données méteo'!$G$107,'Données méteo'!$AH$104,IF(B2410='Données méteo'!$H$107,'Données méteo'!$AI$104,IF(B2410='Données méteo'!$I$107,'Données méteo'!$AJ$104,IF(B2410='Données méteo'!$J$107,'Données méteo'!$AK$104,IF(B2410='Données méteo'!$K$107,'Données méteo'!$AL$104,IF(B2410='Données méteo'!$L$107,'Données méteo'!$AM$104,IF(B2410='Données méteo'!$M$107,'Données méteo'!$AN$104,IF(B2410='Données méteo'!$N$107,'Données méteo'!$AO$104,IF(B2410='Données méteo'!$O$107,'Données méteo'!$AP$104,'Données méteo'!$AQ$104)))))))))))","v":305.25338809034906},{"$f":"BS2410/30*VLOOKUP(F2410,'Données méteo'!$C$108:$P$131,6,FALSE)","v":0.50875564681724839},{"$f":"IF(BT2410>BR2410,BR2410,BT2410)","v":0.50875564681724839},{"$f":"IF(BT2410-BR2410<0,0,BT2410-BR2410)","v":0},null,{"$f":"BR2410-S2410/1000","v":0.97499999999999998},{"$f":"IF(BT2410-BX2410<0,0,BT2410-BX2410)","v":0},{"$f":"IF(BY2410>S2410/1000,S2410/1000,BY2410)","v":0}]
[10,"Avril","10 Avril",2386,"Mardi",10,null,1,1,0,0,0,1,0,0,1,1,1,580,1,1,1,0,0,0,0,1,1,0,1,1,1,0,1,1,1,75,1,1,1,0,1,0,0,0,1,0,0,0,1,0,0,0,1,1,0,0,1,0,0,0,1,1,0,0,0,0,0,0,{"$f":"(K2427+O2427+S2427+Y2427+AC2427+AG2427+AK2427+AO2427+$AS$2427+AW2427+BA2427+BE2427+BI2427+BM2427+BQ2427)/1000","v":0.65500000000000003},{"$f":"IF(B2427='Données méteo'!$E$107,'Données méteo'!$AF$104,IF(B2427='Données méteo'!$F$107,'Données méteo'!$AG$104,IF(B2427='Données méteo'!$G$107,'Données méteo'!$AH$104,IF(B2427='Données méteo'!$H$107,'Données méteo'!$AI$104,IF(B2427='Données méteo'!$I$107,'Données méteo'!$AJ$104,IF(B2427='Données méteo'!$J$107,'Données méteo'!$AK$104,IF(B2427='Données méteo'!$K$107,'Données méteo'!$AL$104,IF(B2427='Données méteo'!$L$107,'Données méteo'!$AM$104,IF(B2427='Données méteo'!$M$107,'Données méteo'!$AN$104,IF(B2427='Données méteo'!$N$107,'Données méteo'!$AO$104,IF(B2427='Données méteo'!$O$107,'Données méteo'!$AP$104,'Données méteo'!$AQ$104)))))))))))","v":305.25338809034906},{"$f":"BS2427/30*VLOOKUP(F2427,'Données méteo'!$C$108:$P$131,6,FALSE)","v":0.91576016427104712},0.65500000000000003,0.26076016427104709,null,7.5000000000000067E-2,0.84076016427104705,0.57999999999999996]
[11,"Avril","11 Avril",2404,"Mercredi",4,null,1,1,0,0,0,1,0,0,1,1,0,0,1,1,1,0,0,0,0,1,1,0,1,1,1,0,1,1,1,75,1,1,1,0,1,0,0,0,1,0,0,0,1,0,0,0,1,1,0,0,1,1,0,0,1,1,0,0,0,0,0,0,{"$f":"(K2445+O2445+S2445+Y2445+AC2445+AG2445+AK2445+AO2445+$AS$2445+AW2445+BA2445+BE2445+BI2445+BM2445+BQ2445)/1000","v":7.4999999999999997E-2},{"$f":"IF(B2445='Données méteo'!$E$107,'Données méteo'!$AF$104,IF(B2445='Données méteo'!$F$107,'Données méteo'!$AG$104,IF(B2445='Données méteo'!$G$107,'Données méteo'!$AH$104,IF(B2445='Données méteo'!$H$107,'Données méteo'!$AI$104,IF(B2445='Données méteo'!$I$107,'Données méteo'!$AJ$104,IF(B2445='Données méteo'!$J$107,'Données méteo'!$AK$104,IF(B2445='Données méteo'!$K$107,'Données méteo'!$AL$104,IF(B2445='Données méteo'!$L$107,'Données méteo'!$AM$104,IF(B2445='Données méteo'!$M$107,'Données méteo'!$AN$104,IF(B2445='Données méteo'!$N$107,'Données méteo'!$AO$104,IF(B2445='Données méteo'!$O$107,'Données méteo'!$AP$104,'Données méteo'!$AQ$104)))))))))))","v":305.25338809034906},{"$f":"BS2445/30*VLOOKUP(F2445,'Données méteo'!$C$108:$P$131,6,FALSE)","v":0},0,0,null,7.4999999999999997E-2,0,0]
[11,"Avril","11 Avril",2420,"Mercredi",20,null,1,1,1,900,0,1,1,0,1,1,0,0,1,1,1,0,0,0,0,1,1,0,1,1,1,0,1,1,1,75,1,1,1,0,1,0,0,0,1,0,0,0,1,0,0,0,1,1,0,0,1,1,0,0,1,1,1,100,0,0,0,0,{"$f":"(K2461+O2461+S2461+Y2461+AC2461+AG2461+AK2461+AO2461+$AS$2461+AW2461+BA2461+BE2461+BI2461+BM2461+BQ2461)/1000","v":1.075},{"$f":"IF(B2461='Données méteo'!$E$107,'Données méteo'!$AF$104,IF(B2461='Données méteo'!$F$107,'Données méteo'!$AG$104,IF(B2461='Données méteo'!$G$107,'Données méteo'!$AH$104,IF(B2461='Données méteo'!$H$107,'Données méteo'!$AI$104,IF(B2461='Données méteo'!$I$107,'Données méteo'!$AJ$104,IF(B2461='Données méteo'!$J$107,'Données méteo'!$AK$104,IF(B2461='Données méteo'!$K$107,'Données méteo'!$AL$104,IF(B2461='Données méteo'!$L$107,'Données méteo'!$AM$104,IF(B2461='Données méteo'!$M$107,'Données méteo'!$AN$104,IF(B2461='Données méteo'!$N$107,'Données méteo'!$AO$104,IF(B2461='Données méteo'!$O$107,'Données méteo'!$AP$104,'Données méteo'!$AQ$104)))))))))))","v":305.25338809034906},{"$f":"BS2461/30*VLOOKUP(F2461,'Données méteo'!$C$108:$P$131,6,FALSE)","v":0.10175112936344968},0.10175112936344968,0,null,1.075,0,0]
[11,"Avril","11 Avril",2423,"Mercredi",23,null,1,1,0,0,0,1,0,0,1,1,0,0,1,1,1,0,0,0,0,1,1,0,1,1,1,0,1,1,1,75,1,1,1,0,1,0,0,0,1,0,0,0,1,0,0,0,1,1,0,0,1,1,0,0,1,1,1,100,0,0,0,0,{"$f":"(K2464+O2464+S2464+Y2464+AC2464+AG2464+AK2464+AO2464+$AS$2464+AW2464+BA2464+BE2464+BI2464+BM2464+BQ2464)/1000","v":0.17499999999999999},{"$f":"IF(B2464='Données méteo'!$E$107,'Données méteo'!$AF$104,IF(B2464='Données méteo'!$F$107,'Données méteo'!$AG$104,IF(B2464='Données méteo'!$G$107,'Données méteo'!$AH$104,IF(B2464='Données méteo'!$H$107,'Données méteo'!$AI$104,IF(B2464='Données méteo'!$I$107,'Données méteo'!$AJ$104,IF(B2464='Données méteo'!$J$107,'Données méteo'!$AK$104,IF(B2464='Données méteo'!$K$107,'Données méteo'!$AL$104,IF(B2464='Données méteo'!$L$107,'Données méteo'!$AM$104,IF(B2464='Données méteo'!$M$107,'Données méteo'!$AN$104,IF(B2464='Données méteo'!$N$107,'Données méteo'!$AO$104,IF(B2464='Données méteo'!$O$107,'Données méteo'!$AP$104,'Données méteo'!$AQ$104)))))))))))","v":305.25338809034906},{"$f":"BS2464/30*VLOOKUP(F2464,'Données méteo'!$C$108:$P$131,6,FALSE)","v":0},0,0,null,0.17499999999999999,0,0]
[12,"Avril","12 Avril",2440,"Jeudi",16,null,1,1,1,900,0,1,1,0,1,1,1,580,1,1,1,0,0,0,0,1,1,0,1,1,1,0,1,1,1,75,1,1,1,0,1,0,0,0,1,0,1,0,1,0,1,0,1,1,0,0,1,0,0,0,1,1,0,0,0,0,0,0,{"$f":"(K2481+O2481+S2481+Y2481+AC2481+AG2481+AK2481+AO2481+$AS$2481+AW2481+BA2481+BE2481+BI2481+BM2481+BQ2481)/1000","v":1.5549999999999999},{"$f":"IF(B2481='Données méteo'!$E$107,'Données méteo'!$AF$104,IF(B2481='Données méteo'!$F$107,'Données méteo'!$AG$104,IF(B2481='Données méteo'!$G$107,'Données méteo'!$AH$104,IF(B2481='Données méteo'!$H$107,'Données méteo'!$AI$104,IF(B2481='Données méteo'!$I$107,'Données méteo'!$AJ$104,IF(B2481='Données méteo'!$J$107,'Données méteo'!$AK$104,IF(B2481='Données méteo'!$K$107,'Données méteo'!$AL$104,IF(B2481='Données méteo'!$L$107,'Données méteo'!$AM$104,IF(B2481='Données méteo'!$M$107,'Données méteo'!$AN$104,IF(B2481='Données méteo'!$N$107,'Données méteo'!$AO$104,IF(B2481='Données méteo'!$O$107,'Données méteo'!$AP$104,'Données méteo'!$AQ$104)))))))))))","v":305.25338809034906},{"$f":"BS2481/30*VLOOKUP(F2481,'Données méteo'!$C$108:$P$131,6,FALSE)","v":0.61050677618069804},0.61050677618069804,0,null,0.97499999999999998,0,0]
[13,"Avril","13 Avril",2470,"Vendredi",22,null,1,1,0,0,0,1,0,0,1,1,0,0,1,1,1,0,0,0,0,1,1,0,1,1,1,0,1,1,1,75,1,1,1,0,1,0,0,0,1,0,0,0,1,0,0,0,1,1,0,0,1,1,0,0,1,1,1,100,0,0,0,0,0.17499999999999999,{"$f":"IF(B2511='Données méteo'!$E$107,'Données méteo'!$AF$104,IF(B2511='Données méteo'!$F$107,'Données méteo'!$AG$104,IF(B2511='Données méteo'!$G$107,'Données méteo'!$AH$104,IF(B2511='Données méteo'!$H$107,'Données méteo'!$AI$104,IF(B2511='Données méteo'!$I$107,'Données méteo'!$AJ$104,IF(B2511='Données méteo'!$J$107,'Données méteo'!$AK$104,IF(B2511='Données méteo'!$K$107,'Données méteo'!$AL$104,IF(B2511='Données méteo'!$L$107,'Données méteo'!$AM$104,IF(B2511='Données méteo'!$M$107,'Données méteo'!$AN$104,IF(B2511='Données méteo'!$N$107,'Données méteo'!$AO$104,IF(B2511='Données méteo'!$O$107,'Données méteo'!$AP$104,'Données méteo'!$AQ$104)))))))))))","v":305.25338809034906},{"$f":"BS2511/30*VLOOKUP(F2511,'Données méteo'!$C$108:$P$131,6,FALSE)","v":0},0,0,null,0.17499999999999999,0,0]
[14,"Avril","14 Avril",2475,"Samedi",3,null,1,1,0,0,0,1,0,0,1,1,0,0,1,1,1,0,0,0,0,1,1,0,1,1,1,0,1,1,1,75,1,1,1,0,1,0,0,0,1,0,0,0,1,0,0,0,1,1,0,0,1,0,0,0,1,1,0,0,0,0,0,0,7.4999999999999997E-2,{"$f":"IF(B2516='Données méteo'!$E$107,'Données méteo'!$AF$104,IF(B2516='Données méteo'!$F$107,'Données méteo'!$AG$104,IF(B2516='Données méteo'!$G$107,'Données méteo'!$AH$104,IF(B2516='Données méteo'!$H$107,'Données méteo'!$AI$104,IF(B2516='Données méteo'!$I$107,'Données méteo'!$AJ$104,IF(B2516='Données méteo'!$J$107,'Données méteo'!$AK$104,IF(B2516='Données méteo'!$K$107,'Données méteo'!$AL$104,IF(B2516='Données méteo'!$L$107,'Données méteo'!$AM$104,IF(B2516='Données méteo'!$M$107,'Données méteo'!$AN$104,IF(B2516='Données méteo'!$N$107,'Données méteo'!$AO$104,IF(B2516='Données méteo'!$O$107,'Données méteo'!$AP$104,'Données méteo'!$AQ$104)))))))))))","v":305.25338809034906},{"$f":"BS2516/30*VLOOKUP(F2516,'Données méteo'!$C$108:$P$131,6,FALSE)","v":0},0,0,null,7.4999999999999997E-2,0,0]
[14,"Avril","14 Avril",2492,"Samedi",20,null,1,1,1,900,0,1,1,0,1,1,0,0,1,1,1,0,0,0,0,1,1,0,1,1,1,0,1,1,1,75,1,1,1,0,1,0,0,0,1,0,0,0,1,0,0,0,1,1,0,0,1,0,0,0,1,1,1,100,0,0,0,0,1.075,{"$f":"IF(B2533='Données méteo'!$E$107,'Données méteo'!$AF$104,IF(B2533='Données méteo'!$F$107,'Données méteo'!$AG$104,IF(B2533='Données méteo'!$G$107,'Données méteo'!$AH$104,IF(B2533='Données méteo'!$H$107,'Données méteo'!$AI$104,IF(B2533='Données méteo'!$I$107,'Données méteo'!$AJ$104,IF(B2533='Données méteo'!$J$107,'Données méteo'!$AK$104,IF(B2533='Données méteo'!$K$107,'Données méteo'!$AL$104,IF(B2533='Données méteo'!$L$107,'Données méteo'!$AM$104,IF(B2533='Données méteo'!$M$107,'Données méteo'!$AN$104,IF(B2533='Données méteo'!$N$107,'Données méteo'!$AO$104,IF(B2533='Données méteo'!$O$107,'Données méteo'!$AP$104,'Données méteo'!$AQ$104)))))))))))","v":305.25338809034906},{"$f":"BS2533/30*VLOOKUP(F2533,'Données méteo'!$C$108:$P$131,6,FALSE)","v":0.10175112936344968},0.10175112936344968,0,null,1.075,0,0]
[15,"Avril","15 Avril",2503,"Dimanche",7,null,1,1,1,900,0,1,0,0,1,1,0,0,1,1,1,0,0,0,0,1,1,0,1,1,1,0,1,1,1,75,1,1,1,0,1,1,0,0,1,1,0,0,1,1,0,0,1,1,0,0,1,1,0,0,1,1,0,0,0,0,0,0,0.97499999999999998,{"$f":"IF(B2544='Données méteo'!$E$107,'Données méteo'!$AF$104,IF(B2544='Données méteo'!$F$107,'Données méteo'!$AG$104,IF(B2544='Données méteo'!$G$107,'Données méteo'!$AH$104,IF(B2544='Données méteo'!$H$107,'Données méteo'!$AI$104,IF(B2544='Données méteo'!$I$107,'Données méteo'!$AJ$104,IF(B2544='Données méteo'!$J$107,'Données méteo'!$AK$104,IF(B2544='Données méteo'!$K$107,'Données méteo'!$AL$104,IF(B2544='Données méteo'!$L$107,'Données méteo'!$AM$104,IF(B2544='Données méteo'!$M$107,'Données méteo'!$AN$104,IF(B2544='Données méteo'!$N$107,'Données méteo'!$AO$104,IF(B2544='Données méteo'!$O$107,'Données méteo'!$AP$104,'Données méteo'!$AQ$104)))))))))))","v":305.25338809034906},{"$f":"BS2544/30*VLOOKUP(F2544,'Données méteo'!$C$108:$P$131,6,FALSE)","v":0.10175112936344968},0.10175112936344968,0,null,0.97499999999999998,0,0]
[16,"Avril","16 Avril",2527,"Lundi",7,null,1,1,1,900,0,1,0,0,1,1,0,0,1,1,1,0,0,0,0,1,1,0,1,1,1,0,1,1,1,75,1,1,1,0,1,0,0,0,1,0,0,0,1,0,0,0,1,1,0,0,1,1,0,0,1,1,0,0,0,0,0,0,0.97499999999999998,{"$f":"IF(B2568='Données méteo'!$E$107,'Données méteo'!$AF$104,IF(B2568='Données méteo'!$F$107,'Données méteo'!$AG$104,IF(B2568='Données méteo'!$G$107,'Données méteo'!$AH$104,IF(B2568='Données méteo'!$H$107,'Données méteo'!$AI$104,IF(B2568='Données méteo'!$I$107,'Données méteo'!$AJ$104,IF(B2568='Données méteo'!$J$107,'Données méteo'!$AK$104,IF(B2568='Données méteo'!$K$107,'Données méteo'!$AL$104,IF(B2568='Données méteo'!$L$107,'Données méteo'!$AM$104,IF(B2568='Données méteo'!$M$107,'Données méteo'!$AN$104,IF(B2568='Données méteo'!$N$107,'Données méteo'!$AO$104,IF(B2568='Données méteo'!$O$107,'Données méteo'!$AP$104,'Données méteo'!$AQ$104)))))))))))","v":305.25338809034906},{"$f":"BS2568/30*VLOOKUP(F2568,'Données méteo'!$C$108:$P$131,6,FALSE)","v":0.10175112936344968},0.10175112936344968,0,null,0.97499999999999998,0,0]
[17,"Avril","17 Avril",2544,"Mardi",0,null,1,1,0,0,0,1,0,0,1,1,0,0,1,1,1,0,0,0,0,1,1,0,1,1,1,0,1,1,1,75,1,1,1,0,1,0,0,0,1,0,0,0,1,0,0,0,1,1,0,0,1,0,0,0,1,1,0,0,0,0,0,0,7.4999999999999997E-2,{"$f":"IF(B2585='Données méteo'!$E$107,'Données méteo'!$AF$104,IF(B2585='Données méteo'!$F$107,'Données méteo'!$AG$104,IF(B2585='Données méteo'!$G$107,'Données méteo'!$AH$104,IF(B2585='Données méteo'!$H$107,'Données méteo'!$AI$104,IF(B2585='Données méteo'!$I$107,'Données méteo'!$AJ$104,IF(B2585='Données méteo'!$J$107,'Données méteo'!$AK$104,IF(B2585='Données méteo'!$K$107,'Données méteo'!$AL$104,IF(B2585='Données méteo'!$L$107,'Données méteo'!$AM$104,IF(B2585='Données méteo'!$M$107,'Données méteo'!$AN$104,IF(B2585='Données méteo'!$N$107,'Données méteo'!$AO$104,IF(B2585='Données méteo'!$O$107,'Données méteo'!$AP$104,'Données méteo'!$AQ$104)))))))))))","v":305.25338809034906},{"$f":"BS2585/30*VLOOKUP(F2585,'Données méteo'!$C$108:$P$131,6,FALSE)","v":0},0,0,null,7.4999999999999997E-2,0,0]
[17,"Avril","17 Avril",2553,"Mardi",9,null,1,1,0,0,0,1,0,0,1,1,1,580,1,1,1,0,0,0,0,1,1,0,1,1,1,0,1,1,1,75,1,1,1,0,1,0,0,0,1,0,0,0,1,0,0,0,1,1,0,0,1,0,0,0,1,1,0,0,0,0,0,0,0.65500000000000003,{"$f":"IF(B2594='Données méteo'!$E$107,'Données méteo'!$AF$104,IF(B2594='Données méteo'!$F$107,'Données méteo'!$AG$104,IF(B2594='Données méteo'!$G$107,'Données méteo'!$AH$104,IF(B2594='Données méteo'!$H$107,'Données méteo'!$AI$104,IF(B2594='Données méteo'!$I$107,'Données méteo'!$AJ$104,IF(B2594='Données méteo'!$J$107,'Données méteo'!$AK$104,IF(B2594='Données méteo'!$K$107,'Données méteo'!$AL$104,IF(B2594='Données méteo'!$L$107,'Données méteo'!$AM$104,IF(B2594='Données méteo'!$M$107,'Données méteo'!$AN$104,IF(B2594='Données méteo'!$N$107,'Données méteo'!$AO$104,IF(B2594='Données méteo'!$O$107,'Données méteo'!$AP$104,'Données méteo'!$AQ$104)))))))))))","v":305.25338809034906},{"$f":"BS2594/30*VLOOKUP(F2594,'Données méteo'!$C$108:$P$131,6,FALSE)","v":0.71225790554414781},0.65500000000000003,5.725790554414778E-2,null,7.5000000000000067E-2,0.63725790554414774,0.57999999999999996]
[18,"Avril","18 Avril",2579,"Mercredi",11,null,1,1,0,0,0,1,0,0,1,1,1,580,1,1,1,0,0,0,0,1,1,0,1,1,1,0,1,1,1,75,1,1,1,0,1,0,0,0,1,0,0,0,1,0,0,0,1,1,0,0,1,1,0,0,1,1,0,0,0,0,0,0,0.65500000000000003,{"$f":"IF(B2620='Données méteo'!$E$107,'Données méteo'!$AF$104,IF(B2620='Données méteo'!$F$107,'Données méteo'!$AG$104,IF(B2620='Données méteo'!$G$107,'Données méteo'!$AH$104,IF(B2620='Données méteo'!$H$107,'Données méteo'!$AI$104,IF(B2620='Données méteo'!$I$107,'Données méteo'!$AJ$104,IF(B2620='Données méteo'!$J$107,'Données méteo'!$AK$104,IF(B2620='Données méteo'!$K$107,'Données méteo'!$AL$104,IF(B2620='Données méteo'!$L$107,'Données méteo'!$AM$104,IF(B2620='Données méteo'!$M$107,'Données méteo'!$AN$104,IF(B2620='Données méteo'!$N$107,'Données méteo'!$AO$104,IF(B2620='Données méteo'!$O$107,'Données méteo'!$AP$104,'Données méteo'!$AQ$104)))))))))))","v":305.25338809034906},{"$f":"BS2620/30*VLOOKUP(F2620,'Données méteo'!$C$108:$P$131,6,FALSE)","v":1.1192624229979464},0.65500000000000003,0.4642624229979464,null,7.5000000000000067E-2,1.0442624229979462,0.57999999999999996]
[19,"Avril","19 Avril",2596,"Jeudi",4,null,1,1,0,0,0,1,0,0,1,1,0,0,1,1,1,0,0,0,0,1,1,0,1,1,1,0,1,1,1,75,1,1,1,0,1,0,0,0,1,0,0,0,1,0,0,0,1,1,0,0,1,0,0,0,1,1,0,0,0,0,0,0,7.4999999999999997E-2,{"$f":"IF(B2637='Données méteo'!$E$107,'Données méteo'!$AF$104,IF(B2637='Données méteo'!$F$107,'Données méteo'!$AG$104,IF(B2637='Données méteo'!$G$107,'Données méteo'!$AH$104,IF(B2637='Données méteo'!$H$107,'Données méteo'!$AI$104,IF(B2637='Données méteo'!$I$107,'Données méteo'!$AJ$104,IF(B2637='Données méteo'!$J$107,'Données méteo'!$AK$104,IF(B2637='Données méteo'!$K$107,'Données méteo'!$AL$104,IF(B2637='Données méteo'!$L$107,'Données méteo'!$AM$104,IF(B2637='Données méteo'!$M$107,'Données méteo'!$AN$104,IF(B2637='Données méteo'!$N$107,'Données méteo'!$AO$104,IF(B2637='Données méteo'!$O$107,'Données méteo'!$AP$104,'Données méteo'!$AQ$104)))))))))))","v":305.25338809034906},{"$f":"BS2637/30*VLOOKUP(F2637,'Données méteo'!$C$108:$P$131,6,FALSE)","v":0},0,0,null,7.4999999999999997E-2,0,0]
[19,"Avril","19 Avril",2604,"Jeudi",12,null,1,1,0,0,0,1,0,0,1,1,1,580,1,1,1,0,0,0,0,1,1,0,1,1,1,0,1,1,1,75,1,1,1,0,1,0,0,0,1,0,0,0,1,0,0,0,1,1,0,0,1,0,1,0,1,1,0,0,0,0,0,0,0.65500000000000003,{"$f":"IF(B2645='Données méteo'!$E$107,'Données méteo'!$AF$104,IF(B2645='Données méteo'!$F$107,'Données méteo'!$AG$104,IF(B2645='Données méteo'!$G$107,'Données méteo'!$AH$104,IF(B2645='Données méteo'!$H$107,'Données méteo'!$AI$104,IF(B2645='Données méteo'!$I$107,'Données méteo'!$AJ$104,IF(B2645='Données méteo'!$J$107,'Données méteo'!$AK$104,IF(B2645='Données méteo'!$K$107,'Données méteo'!$AL$104,IF(B2645='Données méteo'!$L$107,'Données méteo'!$AM$104,IF(B2645='Données méteo'!$M$107,'Données méteo'!$AN$104,IF(B2645='Données méteo'!$N$107,'Données méteo'!$AO$104,IF(B2645='Données méteo'!$O$107,'Données méteo'!$AP$104,'Données méteo'!$AQ$104)))))))))))","v":305.25338809034906},{"$f":"BS2645/30*VLOOKUP(F2645,'Données méteo'!$C$108:$P$131,6,FALSE)","v":1.8315203285420942},0.65500000000000003,1.1765203285420942,null,7.5000000000000067E-2,1.7565203285420941,0.57999999999999996]
[20,"Avril","20 Avril",2631,"Vendredi",15,null,1,1,0,0,0,1,1,0,1,1,1,580,1,1,1,0,0,0,0,1,1,0,1,1,1,0,1,1,1,75,1,1,1,0,1,0,1,0,1,0,0,0,1,0,0,0,1,1,0,0,1,1,0,0,1,1,0,0,0,0,0,0,0.65500000000000003,{"$f":"IF(B2672='Données méteo'!$E$107,'Données méteo'!$AF$104,IF(B2672='Données méteo'!$F$107,'Données méteo'!$AG$104,IF(B2672='Données méteo'!$G$107,'Données méteo'!$AH$104,IF(B2672='Données méteo'!$H$107,'Données méteo'!$AI$104,IF(B2672='Données méteo'!$I$107,'Données méteo'!$AJ$104,IF(B2672='Données méteo'!$J$107,'Données méteo'!$AK$104,IF(B2672='Données méteo'!$K$107,'Données méteo'!$AL$104,IF(B2672='Données méteo'!$L$107,'Données méteo'!$AM$104,IF(B2672='Données méteo'!$M$107,'Données méteo'!$AN$104,IF(B2672='Données méteo'!$N$107,'Données méteo'!$AO$104,IF(B2672='Données méteo'!$O$107,'Données méteo'!$AP$104,'Données méteo'!$AQ$104)))))))))))","v":305.25338809034906},{"$f":"BS2672/30*VLOOKUP(F2672,'Données méteo'!$C$108:$P$131,6,FALSE)","v":0.81400903490759746},0.65500000000000003,0.15900903490759744,null,7.5000000000000067E-2,0.7390090349075974,0.57999999999999996]
[21,"Avril","21 Avril",2648,"Samedi",8,null,1,1,0,0,0,1,0,0,1,1,1,580,1,1,1,0,0,0,0,1,1,0,1,1,1,0,1,1,1,75,1,1,1,0,1,0,0,0,1,0,0,0,1,0,0,0,1,1,0,0,1,0,0,0,1,1,0,0,0,0,0,0,0.65500000000000003,{"$f":"IF(B2689='Données méteo'!$E$107,'Données méteo'!$AF$104,IF(B2689='Données méteo'!$F$107,'Données méteo'!$AG$104,IF(B2689='Données méteo'!$G$107,'Données méteo'!$AH$104,IF(B2689='Données méteo'!$H$107,'Données méteo'!$AI$104,IF(B2689='Données méteo'!$I$107,'Données méteo'!$AJ$104,IF(B2689='Données méteo'!$J$107,'Données méteo'!$AK$104,IF(B2689='Données méteo'!$K$107,'Données méteo'!$AL$104,IF(B2689='Données méteo'!$L$107,'Données méteo'!$AM$104,IF(B2689='Données méteo'!$M$107,'Données méteo'!$AN$104,IF(B2689='Données méteo'!$N$107,'Données méteo'!$AO$104,IF(B2689='Données méteo'!$O$107,'Données méteo'!$AP$104,'Données méteo'!$AQ$104)))))))))))","v":305.25338809034906},{"$f":"BS2689/30*VLOOKUP(F2689,'Données méteo'!$C$108:$P$131,6,FALSE)","v":0.30525338809034902},0.30525338809034902,0,null,7.5000000000000067E-2,0.23025338809034895,0.23025338809034895]
[21,"Avril","21 Avril",2654,"Samedi",14,null,1,1,0,0,0,1,1,0,1,1,1,580,1,1,1,0,0,0,0,1,1,0,1,1,1,0,1,1,1,75,1,1,1,0,1,0,1,0,1,0,0,0,1,0,0,0,1,1,0,0,1,0,0,0,1,1,0,0,0,0,0,0,0.65500000000000003,{"$f":"IF(B2695='Données méteo'!$E$107,'Données méteo'!$AF$104,IF(B2695='Données méteo'!$F$107,'Données méteo'!$AG$104,IF(B2695='Données méteo'!$G$107,'Données méteo'!$AH$104,IF(B2695='Données méteo'!$H$107,'Données méteo'!$AI$104,IF(B2695='Données méteo'!$I$107,'Données méteo'!$AJ$104,IF(B2695='Données méteo'!$J$107,'Données méteo'!$AK$104,IF(B2695='Données méteo'!$K$107,'Données méteo'!$AL$104,IF(B2695='Données méteo'!$L$107,'Données méteo'!$AM$104,IF(B2695='Données méteo'!$M$107,'Données méteo'!$AN$104,IF(B2695='Données méteo'!$N$107,'Données méteo'!$AO$104,IF(B2695='Données méteo'!$O$107,'Données méteo'!$AP$104,'Données méteo'!$AQ$104)))))))))))","v":305.25338809034906},{"$f":"BS2695/30*VLOOKUP(F2695,'Données méteo'!$C$108:$P$131,6,FALSE)","v":1.2210135523613961},0.65500000000000003,0.56601355236139606,null,7.5000000000000067E-2,1.1460135523613961,0.57999999999999996]
[22,"Avril","22 Avril",2667,"Dimanche",3,null,1,1,0,0,0,1,0,0,1,1,0,0,1,1,1,0,0,0,0,1,1,0,1,1,1,0,1,1,1,75,1,1,1,0,1,1,0,0,1,1,0,0,1,1,0,0,1,1,0,0,1,1,0,0,1,1,0,0,0,0,0,0,7.4999999999999997E-2,{"$f":"IF(B2708='Données méteo'!$E$107,'Données méteo'!$AF$104,IF(B2708='Données méteo'!$F$107,'Données méteo'!$AG$104,IF(B2708='Données méteo'!$G$107,'Données méteo'!$AH$104,IF(B2708='Données méteo'!$H$107,'Données méteo'!$AI$104,IF(B2708='Données méteo'!$I$107,'Données méteo'!$AJ$104,IF(B2708='Données méteo'!$J$107,'Données méteo'!$AK$104,IF(B2708='Données méteo'!$K$107,'Données méteo'!$AL$104,IF(B2708='Données méteo'!$L$107,'Données méteo'!$AM$104,IF(B2708='Données méteo'!$M$107,'Données méteo'!$AN$104,IF(B2708='Données méteo'!$N$107,'Données méteo'!$AO$104,IF(B2708='Données méteo'!$O$107,'Données méteo'!$AP$104,'Données méteo'!$AQ$104)))))))))))","v":305.25338809034906},{"$f":"BS2708/30*VLOOKUP(F2708,'Données méteo'!$C$108:$P$131,6,FALSE)","v":0},0,0,null,7.4999999999999997E-2,0,0]
[22,"Avril","22 Avril",2684,"Dimanche",20,null,1,1,1,900,0,1,1,0,1,1,0,0,1,1,1,0,0,0,0,1,1,0,1,1,1,0,1,1,1,75,1,1,1,0,1,1,0,0,1,1,0,0,1,1,0,0,1,1,0,0,1,1,0,0,1,1,1,100,0,0,0,0,1.075,{"$f":"IF(B2725='Données méteo'!$E$107,'Données méteo'!$AF$104,IF(B2725='Données méteo'!$F$107,'Données méteo'!$AG$104,IF(B2725='Données méteo'!$G$107,'Données méteo'!$AH$104,IF(B2725='Données méteo'!$H$107,'Données méteo'!$AI$104,IF(B2725='Données méteo'!$I$107,'Données méteo'!$AJ$104,IF(B2725='Données méteo'!$J$107,'Données méteo'!$AK$104,IF(B2725='Données méteo'!$K$107,'Données méteo'!$AL$104,IF(B2725='Données méteo'!$L$107,'Données méteo'!$AM$104,IF(B2725='Données méteo'!$M$107,'Données méteo'!$AN$104,IF(B2725='Données méteo'!$N$107,'Données méteo'!$AO$104,IF(B2725='Données méteo'!$O$107,'Données méteo'!$AP$104,'Données méteo'!$AQ$104)))))))))))","v":305.25338809034906},{"$f":"BS2725/30*VLOOKUP(F2725,'Données méteo'!$C$108:$P$131,6,FALSE)","v":0.10175112936344968},0.10175112936344968,0,null,1.075,0,0]
[23,"Avril","23 Avril",2704,"Lundi",16,null,1,1,1,900,0,1,1,0,1,1,1,580,1,1,1,0,0,0,0,1,1,0,1,1,1,0,1,1,1,75,1,1,1,0,1,0,0,0,1,0,1,0,1,0,1,0,1,1,0,0,1,1,0,0,1,1,0,0,0,0,0,0,1.5549999999999999,{"$f":"IF(B2745='Données méteo'!$E$107,'Données méteo'!$AF$104,IF(B2745='Données méteo'!$F$107,'Données méteo'!$AG$104,IF(B2745='Données méteo'!$G$107,'Données méteo'!$AH$104,IF(B2745='Données méteo'!$H$107,'Données méteo'!$AI$104,IF(B2745='Données méteo'!$I$107,'Données méteo'!$AJ$104,IF(B2745='Données méteo'!$J$107,'Données méteo'!$AK$104,IF(B2745='Données méteo'!$K$107,'Données méteo'!$AL$104,IF(B2745='Données méteo'!$L$107,'Données méteo'!$AM$104,IF(B2745='Données méteo'!$M$107,'Données méteo'!$AN$104,IF(B2745='Données méteo'!$N$107,'Données méteo'!$AO$104,IF(B2745='Données méteo'!$O$107,'Données méteo'!$AP$104,'Données méteo'!$AQ$104)))))))))))","v":305.25338809034906},{"$f":"BS2745/30*VLOOKUP(F2745,'Données méteo'!$C$108:$P$131,6,FALSE)","v":0.61050677618069804},0.61050677618069804,0,null,0.97499999999999998,0,0]
[24,"Avril","24 Avril",2719,"Mardi",7,null,1,1,1,900,0,1,0,0,1,1,0,0,1,1,1,0,0,0,0,1,1,0,1,1,1,0,1,1,1,75,1,1,1,0,1,0,0,0,1,0,0,0,1,0,0,0,1,1,0,0,1,0,0,0,1,1,0,0,0,0,0,0,0.97499999999999998,{"$f":"IF(B2760='Données méteo'!$E$107,'Données méteo'!$AF$104,IF(B2760='Données méteo'!$F$107,'Données méteo'!$AG$104,IF(B2760='Données méteo'!$G$107,'Données méteo'!$AH$104,IF(B2760='Données méteo'!$H$107,'Données méteo'!$AI$104,IF(B2760='Données méteo'!$I$107,'Données méteo'!$AJ$104,IF(B2760='Données méteo'!$J$107,'Données méteo'!$AK$104,IF(B2760='Données méteo'!$K$107,'Données méteo'!$AL$104,IF(B2760='Données méteo'!$L$107,'Données méteo'!$AM$104,IF(B2760='Données méteo'!$M$107,'Données méteo'!$AN$104,IF(B2760='Données méteo'!$N$107,'Données méteo'!$AO$104,IF(B2760='Données méteo'!$O$107,'Données méteo'!$AP$104,'Données méteo'!$AQ$104)))))))))))","v":305.25338809034906},{"$f":"BS2760/30*VLOOKUP(F2760,'Données méteo'!$C$108:$P$131,6,FALSE)","v":0.10175112936344968},0.10175112936344968,0,null,0.97499999999999998,0,0]
[25,"Avril","25 Avril",2738,"Mercredi",2,null,1,1,0,0,0,1,0,0,1,1,0,0,1,1,1,0,0,0,0,1,1,0,1,1,1,0,1,1,1,75,1,1,1,0,1,0,0,0,1,0,0,0,1,0,0,0,1,1,0,0,1,1,0,0,1,1,0,0,0,0,0,0,7.4999999999999997E-2,{"$f":"IF(B2779='Données méteo'!$E$107,'Données méteo'!$AF$104,IF(B2779='Données méteo'!$F$107,'Données méteo'!$AG$104,IF(B2779='Données méteo'!$G$107,'Données méteo'!$AH$104,IF(B2779='Données méteo'!$H$107,'Données méteo'!$AI$104,IF(B2779='Données méteo'!$I$107,'Données méteo'!$AJ$104,IF(B2779='Données méteo'!$J$107,'Données méteo'!$AK$104,IF(B2779='Données méteo'!$K$107,'Données méteo'!$AL$104,IF(B2779='Données méteo'!$L$107,'Données méteo'!$AM$104,IF(B2779='Données méteo'!$M$107,'Données méteo'!$AN$104,IF(B2779='Données méteo'!$N$107,'Données méteo'!$AO$104,IF(B2779='Données méteo'!$O$107,'Données méteo'!$AP$104,'Données méteo'!$AQ$104)))))))))))","v":305.25338809034906},{"$f":"BS2779/30*VLOOKUP(F2779,'Données méteo'!$C$108:$P$131,6,FALSE)","v":0},0,0,null,7.4999999999999997E-2,0,0]
[{"$f":"IF(F2794=23,A2794+1,A2794)","v":25},"Avril","25 Avril",2754,"Mercredi",18,null,1,1,1,900,0,1,1,0,1,1,1,580,1,1,1,0,{"$f":"IFERROR(IF(E2795<>E2794,W2795,IF(W2795+X2794>$AM$32,\"\",W2795+X2794)),\"\")","v":0},0,0,1,1,0,1,1,1,0,1,1,1,75,1,1,1,0,1,0,0,0,1,0,0,0,1,0,0,0,1,1,1,1500,1,1,0,0,1,1,0,0,0,0,0,0,3.0550000000000002,{"$f":"IF(B2795='Données méteo'!$E$107,'Données méteo'!$AF$104,IF(B2795='Données méteo'!$F$107,'Données méteo'!$AG$104,IF(B2795='Données méteo'!$G$107,'Données méteo'!$AH$104,IF(B2795='Données méteo'!$H$107,'Données méteo'!$AI$104,IF(B2795='Données méteo'!$I$107,'Données méteo'!$AJ$104,IF(B2795='Données méteo'!$J$107,'Données méteo'!$AK$104,IF(B2795='Données méteo'!$K$107,'Données méteo'!$AL$104,IF(B2795='Données méteo'!$L$107,'Données méteo'!$AM$104,IF(B2795='Données méteo'!$M$107,'Données méteo'!$AN$104,IF(B2795='Données méteo'!$N$107,'Données méteo'!$AO$104,IF(B2795='Données méteo'!$O$107,'Données méteo'!$AP$104,'Données méteo'!$AQ$104)))))))))))","v":305.25338809034906},{"$f":"BS2795/30*VLOOKUP(F2795,'Données méteo'!$C$108:$P$131,6,FALSE)","v":0.30525338809034902},0.30525338809034902,0,null,2.4750000000000001,0,0]
[26,"Avril","26 Avril",2771,"Jeudi",11,null,1,1,0,0,0,1,0,0,1,1,1,580,1,1,1,0,0,0,0,1,1,0,1,1,1,0,1,1,1,75,1,1,1,0,1,0,0,0,1,0,0,0,1,0,0,0,1,1,0,0,1,0,0,0,1,1,0,0,0,0,0,0,0.65500000000000003,{"$f":"IF(B2812='Données méteo'!$E$107,'Données méteo'!$AF$104,IF(B2812='Données méteo'!$F$107,'Données méteo'!$AG$104,IF(B2812='Données méteo'!$G$107,'Données méteo'!$AH$104,IF(B2812='Données méteo'!$H$107,'Données méteo'!$AI$104,IF(B2812='Données méteo'!$I$107,'Données méteo'!$AJ$104,IF(B2812='Données méteo'!$J$107,'Données méteo'!$AK$104,IF(B2812='Données méteo'!$K$107,'Données méteo'!$AL$104,IF(B2812='Données méteo'!$L$107,'Données méteo'!$AM$104,IF(B2812='Données méteo'!$M$107,'Données méteo'!$AN$104,IF(B2812='Données méteo'!$N$107,'Données méteo'!$AO$104,IF(B2812='Données méteo'!$O$107,'Données méteo'!$AP$104,'Données méteo'!$AQ$104)))))))))))","v":305.25338809034906},{"$f":"BS2812/30*VLOOKUP(F2812,'Données méteo'!$C$108:$P$131,6,FALSE)","v":1.1192624229979464},0.65500000000000003,0.4642624229979464,null,7.5000000000000067E-2,1.0442624229979462,0.57999999999999996]
[27,"Avril","27 Avril",2788,"Vendredi",4,null,1,1,0,0,0,1,0,0,1,1,0,0,1,1,1,0,0,0,0,1,1,0,1,1,1,0,1,1,1,75,1,1,1,0,1,0,0,0,1,0,0,0,1,0,0,0,1,1,0,0,1,1,0,0,1,1,0,0,0,0,0,0,7.4999999999999997E-2,{"$f":"IF(B2829='Données méteo'!$E$107,'Données méteo'!$AF$104,IF(B2829='Données méteo'!$F$107,'Données méteo'!$AG$104,IF(B2829='Données méteo'!$G$107,'Données méteo'!$AH$104,IF(B2829='Données méteo'!$H$107,'Données méteo'!$AI$104,IF(B2829='Données méteo'!$I$107,'Données méteo'!$AJ$104,IF(B2829='Données méteo'!$J$107,'Données méteo'!$AK$104,IF(B2829='Données méteo'!$K$107,'Données méteo'!$AL$104,IF(B2829='Données méteo'!$L$107,'Données méteo'!$AM$104,IF(B2829='Données méteo'!$M$107,'Données méteo'!$AN$104,IF(B2829='Données méteo'!$N$107,'Données méteo'!$AO$104,IF(B2829='Données méteo'!$O$107,'Données méteo'!$AP$104,'Données méteo'!$AQ$104)))))))))))","v":305.25338809034906},{"$f":"BS2829/30*VLOOKUP(F2829,'Données méteo'!$C$108:$P$131,6,FALSE)","v":0},0,0,null,7.4999999999999997E-2,0,0]
[27,"Avril","27 Avril",2806,"Vendredi",22,null,1,1,0,0,0,1,0,0,1,1,0,0,1,1,1,0,0,0,0,1,1,0,1,1,1,0,1,1,1,75,1,1,1,0,1,0,0,0,1,0,0,0,1,0,0,0,1,1,0,0,1,1,0,0,1,1,1,100,0,0,0,0,0.17499999999999999,{"$f":"IF(B2847='Données méteo'!$E$107,'Données méteo'!$AF$104,IF(B2847='Données méteo'!$F$107,'Données méteo'!$AG$104,IF(B2847='Données méteo'!$G$107,'Données méteo'!$AH$104,IF(B2847='Données méteo'!$H$107,'Données méteo'!$AI$104,IF(B2847='Données méteo'!$I$107,'Données méteo'!$AJ$104,IF(B2847='Données méteo'!$J$107,'Données méteo'!$AK$104,IF(B2847='Données méteo'!$K$107,'Données méteo'!$AL$104,IF(B2847='Données méteo'!$L$107,'Données méteo'!$AM$104,IF(B2847='Données méteo'!$M$107,'Données méteo'!$AN$104,IF(B2847='Données méteo'!$N$107,'Données méteo'!$AO$104,IF(B2847='Données méteo'!$O$107,'Données méteo'!$AP$104,'Données méteo'!$AQ$104)))))))))))","v":305.25338809034906},{"$f":"BS2847/30*VLOOKUP(F2847,'Données méteo'!$C$108:$P$131,6,FALSE)","v":0},0,0,null,0.17499999999999999,0,0]
[28,"Avril","28 Avril",2823,"Samedi",15,null,1,1,0,0,0,1,1,0,1,1,1,580,1,1,1,0,0,0,0,1,1,0,1,1,1,0,1,1,1,75,1,1,1,0,1,0,1,0,1,0,0,0,1,0,0,0,1,1,0,0,1,0,0,0,1,1,0,0,0,0,0,0,0.65500000000000003,{"$f":"IF(B2864='Données méteo'!$E$107,'Données méteo'!$AF$104,IF(B2864='Données méteo'!$F$107,'Données méteo'!$AG$104,IF(B2864='Données méteo'!$G$107,'Données méteo'!$AH$104,IF(B2864='Données méteo'!$H$107,'Données méteo'!$AI$104,IF(B2864='Données méteo'!$I$107,'Données méteo'!$AJ$104,IF(B2864='Données méteo'!$J$107,'Données méteo'!$AK$104,IF(B2864='Données méteo'!$K$107,'Données méteo'!$AL$104,IF(B2864='Données méteo'!$L$107,'Données méteo'!$AM$104,IF(B2864='Données méteo'!$M$107,'Données méteo'!$AN$104,IF(B2864='Données méteo'!$N$107,'Données méteo'!$AO$104,IF(B2864='Données méteo'!$O$107,'Données méteo'!$AP$104,'Données méteo'!$AQ$104)))))))))))","v":305.25338809034906},{"$f":"BS2864/30*VLOOKUP(F2864,'Données méteo'!$C$108:$P$131,6,FALSE)","v":0.81400903490759746},0.65500000000000003,0.15900903490759744,null,7.5000000000000067E-2,0.7390090349075974,0.57999999999999996]
[29,"Avril","29 Avril",2838,"Dimanche",6,null,1,1,1,900,0,1,0,0,1,1,0,0,1,1,1,0,0,0,0,1,1,0,1,1,1,0,1,1,1,75,1,1,1,0,1,1,0,0,1,1,0,0,1,1,0,0,1,1,0,0,1,1,0,0,1,1,0,0,0,0,0,0,0.97499999999999998,{"$f":"IF(B2879='Données méteo'!$E$107,'Données méteo'!$AF$104,IF(B2879='Données méteo'!$F$107,'Données méteo'!$AG$104,IF(B2879='Données méteo'!$G$107,'Données méteo'!$AH$104,IF(B2879='Données méteo'!$H$107,'Données méteo'!$AI$104,IF(B2879='Données méteo'!$I$107,'Données méteo'!$AJ$104,IF(B2879='Données méteo'!$J$107,'Données méteo'!$AK$104,IF(B2879='Données méteo'!$K$107,'Données méteo'!$AL$104,IF(B2879='Données méteo'!$L$107,'Données méteo'!$AM$104,IF(B2879='Données méteo'!$M$107,'Données méteo'!$AN$104,IF(B2879='Données méteo'!$N$107,'Données méteo'!$AO$104,IF(B2879='Données méteo'!$O$107,'Données méteo'!$AP$104,'Données méteo'!$AQ$104)))))))))))","v":305.25338809034906},{"$f":"BS2879/30*VLOOKUP(F2879,'Données méteo'!$C$108:$P$131,6,FALSE)","v":0},0,0,null,0.97499999999999998,0,0]
[30,"Avril","30 Avril",2858,"Lundi",2,null,1,1,0,0,0,1,0,0,1,1,0,0,1,1,1,0,0,0,0,1,1,0,1,1,1,0,1,1,1,75,1,1,1,0,1,0,0,0,1,0,0,0,1,0,0,0,1,1,0,0,1,1,0,0,1,1,0,0,0,0,0,0,7.4999999999999997E-2,{"$f":"IF(B2899='Données méteo'!$E$107,'Données méteo'!$AF$104,IF(B2899='Données méteo'!$F$107,'Données méteo'!$AG$104,IF(B2899='Données méteo'!$G$107,'Données méteo'!$AH$104,IF(B2899='Données méteo'!$H$107,'Données méteo'!$AI$104,IF(B2899='Données méteo'!$I$107,'Données méteo'!$AJ$104,IF(B2899='Données méteo'!$J$107,'Données méteo'!$AK$104,IF(B2899='Données méteo'!$K$107,'Données méteo'!$AL$104,IF(B2899='Données méteo'!$L$107,'Données méteo'!$AM$104,IF(B2899='Données méteo'!$M$107,'Données méteo'!$AN$104,IF(B2899='Données méteo'!$N$107,'Données méteo'!$AO$104,IF(B2899='Données méteo'!$O$107,'Données méteo'!$AP$104,'Données méteo'!$AQ$104)))))))))))","v":305.25338809034906},{"$f":"BS2899/30*VLOOKUP(F2899,'Données méteo'!$C$108:$P$131,6,FALSE)","v":0},0,0,null,7.4999999999999997E-2,0,0]
[30,"Avril","30 Avril",2875,"Lundi",19,null,1,1,1,900,0,1,1,0,1,1,1,580,1,1,1,0,0,0,0,1,1,0,1,1,1,0,1,1,1,75,1,1,1,0,1,0,0,0,1,0,0,0,1,0,0,0,1,1,1,1500,1,1,0,0,1,1,0,0,0,0,0,0,3.0550000000000002,{"$f":"IF(B2916='Données méteo'!$E$107,'Données méteo'!$AF$104,IF(B2916='Données méteo'!$F$107,'Données méteo'!$AG$104,IF(B2916='Données méteo'!$G$107,'Données méteo'!$AH$104,IF(B2916='Données méteo'!$H$107,'Données méteo'!$AI$104,IF(B2916='Données méteo'!$I$107,'Données méteo'!$AJ$104,IF(B2916='Données méteo'!$J$107,'Données méteo'!$AK$104,IF(B2916='Données méteo'!$K$107,'Données méteo'!$AL$104,IF(B2916='Données méteo'!$L$107,'Données méteo'!$AM$104,IF(B2916='Données méteo'!$M$107,'Données méteo'!$AN$104,IF(B2916='Données méteo'!$N$107,'Données méteo'!$AO$104,IF(B2916='Données méteo'!$O$107,'Données méteo'!$AP$104,'Données méteo'!$AQ$104)))))))))))","v":305.25338809034906},{"$f":"BS2916/30*VLOOKUP(F2916,'Données méteo'!$C$108:$P$131,6,FALSE)","v":0.20350225872689937},0.20350225872689937,0,null,2.4750000000000001,0,0]
[1,"Mai","1 Mai",2888,"Mardi",8,null,0,1,0,0,0,1,0,0,1,1,1,580,1,1,1,0,0,0,0,1,1,0,1,1,1,0,1,1,1,75,1,1,1,0,1,0,0,0,1,0,0,0,1,0,0,0,1,1,0,0,1,0,0,0,1,1,0,0,0,0,0,0,0.65500000000000003,{"$f":"IF(B2929='Données méteo'!$E$107,'Données méteo'!$AF$104,IF(B2929='Données méteo'!$F$107,'Données méteo'!$AG$104,IF(B2929='Données méteo'!$G$107,'Données méteo'!$AH$104,IF(B2929='Données méteo'!$H$107,'Données méteo'!$AI$104,IF(B2929='Données méteo'!$I$107,'Données méteo'!$AJ$104,IF(B2929='Données méteo'!$J$107,'Données méteo'!$AK$104,IF(B2929='Données méteo'!$K$107,'Données méteo'!$AL$104,IF(B2929='Données méteo'!$L$107,'Données méteo'!$AM$104,IF(B2929='Données méteo'!$M$107,'Données méteo'!$AN$104,IF(B2929='Données méteo'!$N$107,'Données méteo'!$AO$104,IF(B2929='Données méteo'!$O$107,'Données méteo'!$AP$104,'Données méteo'!$AQ$104)))))))))))","v":350.62669404517453},{"$f":"BS2929/31*VLOOKUP(F2929,'Données méteo'!$C$108:$P$131,7,FALSE)","v":0.22621077035172552},0.22621077035172552,0,null,7.5000000000000067E-2,0.15121077035172545,0.15121077035172545]
[2,"Mai","2 Mai",2910,"Mercredi",6,null,0,1,1,0,0,1,0,0,1,1,0,0,1,1,1,0,0,0,0,1,1,0,1,1,1,0,1,1,1,75,1,1,1,0,1,0,0,0,1,0,0,0,1,0,0,0,1,1,0,0,1,1,0,0,1,1,0,0,0,0,0,0,7.4999999999999997E-2,{"$f":"IF(B2951='Données méteo'!$E$107,'Données méteo'!$AF$104,IF(B2951='Données méteo'!$F$107,'Données méteo'!$AG$104,IF(B2951='Données méteo'!$G$107,'Données méteo'!$AH$104,IF(B2951='Données méteo'!$H$107,'Données méteo'!$AI$104,IF(B2951='Données méteo'!$I$107,'Données méteo'!$AJ$104,IF(B2951='Données méteo'!$J$107,'Données méteo'!$AK$104,IF(B2951='Données méteo'!$K$107,'Données méteo'!$AL$104,IF(B2951='Données méteo'!$L$107,'Données méteo'!$AM$104,IF(B2951='Données méteo'!$M$107,'Données méteo'!$AN$104,IF(B2951='Données méteo'!$N$107,'Données méteo'!$AO$104,IF(B2951='Données méteo'!$O$107,'Données méteo'!$AP$104,'Données méteo'!$AQ$104)))))))))))","v":350.62669404517453},{"$f":"BS2951/31*VLOOKUP(F2951,'Données méteo'!$C$108:$P$131,7,FALSE)","v":0},0,0,null,7.4999999999999997E-2,0,0]
[2,"Mai","2 Mai",2927,"Mercredi",23,null,0,1,0,0,0,1,0,0,1,1,0,0,1,1,1,0,0,0,0,1,1,0,1,1,1,0,1,1,1,75,1,1,1,0,1,0,0,0,1,0,0,0,1,0,0,0,1,1,0,0,1,1,0,0,1,1,1,100,0,0,0,0,0.17499999999999999,{"$f":"IF(B2968='Données méteo'!$E$107,'Données méteo'!$AF$104,IF(B2968='Données méteo'!$F$107,'Données méteo'!$AG$104,IF(B2968='Données méteo'!$G$107,'Données méteo'!$AH$104,IF(B2968='Données méteo'!$H$107,'Données méteo'!$AI$104,IF(B2968='Données méteo'!$I$107,'Données méteo'!$AJ$104,IF(B2968='Données méteo'!$J$107,'Données méteo'!$AK$104,IF(B2968='Données méteo'!$K$107,'Données méteo'!$AL$104,IF(B2968='Données méteo'!$L$107,'Données méteo'!$AM$104,IF(B2968='Données méteo'!$M$107,'Données méteo'!$AN$104,IF(B2968='Données méteo'!$N$107,'Données méteo'!$AO$104,IF(B2968='Données méteo'!$O$107,'Données méteo'!$AP$104,'Données méteo'!$AQ$104)))))))))))","v":350.62669404517453},{"$f":"BS2968/31*VLOOKUP(F2968,'Données méteo'!$C$108:$P$131,7,FALSE)","v":0},0,0,null,0.17499999999999999,0,0]
[3,"Mai","3 Mai",2938,"Jeudi",10,null,0,1,0,0,0,1,0,0,1,1,1,580,1,1,1,0,0,0,0,1,1,0,1,1,1,0,1,1,1,75,1,1,1,0,1,0,0,0,1,0,0,0,1,0,0,0,1,1,0,0,1,0,0,0,1,1,0,0,0,0,0,0,0.65500000000000003,{"$f":"IF(B2979='Données méteo'!$E$107,'Données méteo'!$AF$104,IF(B2979='Données méteo'!$F$107,'Données méteo'!$AG$104,IF(B2979='Données méteo'!$G$107,'Données méteo'!$AH$104,IF(B2979='Données méteo'!$H$107,'Données méteo'!$AI$104,IF(B2979='Données méteo'!$I$107,'Données méteo'!$AJ$104,IF(B2979='Données méteo'!$J$107,'Données méteo'!$AK$104,IF(B2979='Données méteo'!$K$107,'Données méteo'!$AL$104,IF(B2979='Données méteo'!$L$107,'Données méteo'!$AM$104,IF(B2979='Données méteo'!$M$107,'Données méteo'!$AN$104,IF(B2979='Données méteo'!$N$107,'Données méteo'!$AO$104,IF(B2979='Données méteo'!$O$107,'Données méteo'!$AP$104,'Données méteo'!$AQ$104)))))))))))","v":350.62669404517453},{"$f":"BS2979/31*VLOOKUP(F2979,'Données méteo'!$C$108:$P$131,7,FALSE)","v":0.90484308140690206},0.65500000000000003,0.24984308140690203,null,7.5000000000000067E-2,0.82984308140690199,0.57999999999999996]
[{"$f":"IF(F2986=23,A2986+1,A2986)","v":3},"Mai","3 Mai",2946,"Jeudi",18,null,0,1,1,0,0,1,1,0,1,1,1,580,1,1,1,0,{"$f":"IFERROR(IF(E2987<>E2986,W2987,IF(W2987+X2986>$AM$32,\"\",W2987+X2986)),\"\")","v":0},0,0,1,1,0,1,1,1,0,1,1,1,75,1,1,1,0,1,0,0,0,1,0,0,0,1,0,0,0,1,1,1,1500,1,0,0,0,1,1,0,0,0,0,0,0,2.1549999999999998,{"$f":"IF(B2987='Données méteo'!$E$107,'Données méteo'!$AF$104,IF(B2987='Données méteo'!$F$107,'Données méteo'!$AG$104,IF(B2987='Données méteo'!$G$107,'Données méteo'!$AH$104,IF(B2987='Données méteo'!$H$107,'Données méteo'!$AI$104,IF(B2987='Données méteo'!$I$107,'Données méteo'!$AJ$104,IF(B2987='Données méteo'!$J$107,'Données méteo'!$AK$104,IF(B2987='Données méteo'!$K$107,'Données méteo'!$AL$104,IF(B2987='Données méteo'!$L$107,'Données méteo'!$AM$104,IF(B2987='Données méteo'!$M$107,'Données méteo'!$AN$104,IF(B2987='Données méteo'!$N$107,'Données méteo'!$AO$104,IF(B2987='Données méteo'!$O$107,'Données méteo'!$AP$104,'Données méteo'!$AQ$104)))))))))))","v":350.62669404517453},{"$f":"BS2987/31*VLOOKUP(F2987,'Données méteo'!$C$108:$P$131,7,FALSE)","v":0.56552692587931375},0.56552692587931375,0,null,1.5749999999999997,0,0]
[4,"Mai","4 Mai",2963,"Vendredi",11,null,0,1,0,0,0,1,0,0,1,1,1,580,1,1,1,0,0,0,0,1,1,0,1,1,1,0,1,1,1,75,1,1,1,0,1,0,0,0,1,0,0,0,1,0,0,0,1,1,0,0,1,1,0,0,1,1,0,0,0,0,0,0,0.65500000000000003,{"$f":"IF(B3004='Données méteo'!$E$107,'Données méteo'!$AF$104,IF(B3004='Données méteo'!$F$107,'Données méteo'!$AG$104,IF(B3004='Données méteo'!$G$107,'Données méteo'!$AH$104,IF(B3004='Données méteo'!$H$107,'Données méteo'!$AI$104,IF(B3004='Données méteo'!$I$107,'Données méteo'!$AJ$104,IF(B3004='Données méteo'!$J$107,'Données méteo'!$AK$104,IF(B3004='Données méteo'!$K$107,'Données méteo'!$AL$104,IF(B3004='Données méteo'!$L$107,'Données méteo'!$AM$104,IF(B3004='Données méteo'!$M$107,'Données méteo'!$AN$104,IF(B3004='Données méteo'!$N$107,'Données méteo'!$AO$104,IF(B3004='Données méteo'!$O$107,'Données méteo'!$AP$104,'Données méteo'!$AQ$104)))))))))))","v":350.62669404517453},{"$f":"BS3004/31*VLOOKUP(F3004,'Données méteo'!$C$108:$P$131,7,FALSE)","v":1.357264622110353},0.65500000000000003,0.70226462211035301,null,7.5000000000000067E-2,1.2822646221103531,0.57999999999999996]
[5,"Mai","5 Mai",2988,"Samedi",12,null,0,1,0,0,0,1,0,0,1,1,1,580,1,1,1,0,0,0,0,1,1,0,1,1,1,0,1,1,1,75,1,1,1,0,1,0,0,0,1,0,0,0,1,0,0,0,1,1,0,0,1,0,1,0,1,1,0,0,0,0,0,0,0.65500000000000003,{"$f":"IF(B3029='Données méteo'!$E$107,'Données méteo'!$AF$104,IF(B3029='Données méteo'!$F$107,'Données méteo'!$AG$104,IF(B3029='Données méteo'!$G$107,'Données méteo'!$AH$104,IF(B3029='Données méteo'!$H$107,'Données méteo'!$AI$104,IF(B3029='Données méteo'!$I$107,'Données méteo'!$AJ$104,IF(B3029='Données méteo'!$J$107,'Données méteo'!$AK$104,IF(B3029='Données méteo'!$K$107,'Données méteo'!$AL$104,IF(B3029='Données méteo'!$L$107,'Données méteo'!$AM$104,IF(B3029='Données méteo'!$M$107,'Données méteo'!$AN$104,IF(B3029='Données méteo'!$N$107,'Données méteo'!$AO$104,IF(B3029='Données méteo'!$O$107,'Données méteo'!$AP$104,'Données méteo'!$AQ$104)))))))))))","v":350.62669404517453},{"$f":"BS3029/31*VLOOKUP(F3029,'Données méteo'!$C$108:$P$131,7,FALSE)","v":1.6965807776379414},0.65500000000000003,1.0415807776379413,null,7.5000000000000067E-2,1.6215807776379414,0.57999999999999996]
[5,"Mai","5 Mai",2998,"Samedi",22,null,0,1,0,0,0,1,0,0,1,1,0,0,1,1,1,0,0,0,0,1,1,0,1,1,1,0,1,1,1,75,1,1,1,0,1,0,0,0,1,0,0,0,1,0,0,0,1,1,0,0,1,0,0,0,1,1,1,100,0,0,0,0,0.17499999999999999,{"$f":"IF(B3039='Données méteo'!$E$107,'Données méteo'!$AF$104,IF(B3039='Données méteo'!$F$107,'Données méteo'!$AG$104,IF(B3039='Données méteo'!$G$107,'Données méteo'!$AH$104,IF(B3039='Données méteo'!$H$107,'Données méteo'!$AI$104,IF(B3039='Données méteo'!$I$107,'Données méteo'!$AJ$104,IF(B3039='Données méteo'!$J$107,'Données méteo'!$AK$104,IF(B3039='Données méteo'!$K$107,'Données méteo'!$AL$104,IF(B3039='Données méteo'!$L$107,'Données méteo'!$AM$104,IF(B3039='Données méteo'!$M$107,'Données méteo'!$AN$104,IF(B3039='Données méteo'!$N$107,'Données méteo'!$AO$104,IF(B3039='Données méteo'!$O$107,'Données méteo'!$AP$104,'Données méteo'!$AQ$104)))))))))))","v":350.62669404517453},{"$f":"BS3039/31*VLOOKUP(F3039,'Données méteo'!$C$108:$P$131,7,FALSE)","v":0},0,0,null,0.17499999999999999,0,0]
[6,"Mai","6 Mai",3015,"Dimanche",15,null,0,1,0,0,0,1,1,0,1,1,1,580,1,1,1,0,0,0,0,1,1,0,1,1,1,0,1,1,1,75,1,1,1,0,1,1,1,1500,1,1,0,0,1,1,0,0,1,1,0,0,1,1,0,0,1,1,0,0,0,0,0,0,2.1549999999999998,{"$f":"IF(B3056='Données méteo'!$E$107,'Données méteo'!$AF$104,IF(B3056='Données méteo'!$F$107,'Données méteo'!$AG$104,IF(B3056='Données méteo'!$G$107,'Données méteo'!$AH$104,IF(B3056='Données méteo'!$H$107,'Données méteo'!$AI$104,IF(B3056='Données méteo'!$I$107,'Données méteo'!$AJ$104,IF(B3056='Données méteo'!$J$107,'Données méteo'!$AK$104,IF(B3056='Données méteo'!$K$107,'Données méteo'!$AL$104,IF(B3056='Données méteo'!$L$107,'Données méteo'!$AM$104,IF(B3056='Données méteo'!$M$107,'Données méteo'!$AN$104,IF(B3056='Données méteo'!$N$107,'Données méteo'!$AO$104,IF(B3056='Données méteo'!$O$107,'Données méteo'!$AP$104,'Données méteo'!$AQ$104)))))))))))","v":350.62669404517453},{"$f":"BS3056/31*VLOOKUP(F3056,'Données méteo'!$C$108:$P$131,7,FALSE)","v":1.0179484665827647},1.0179484665827647,0,null,1.5749999999999997,0,0]
[7,"Mai","7 Mai",3038,"Lundi",14,null,0,1,0,0,0,1,1,0,1,1,1,580,1,1,1,0,0,0,0,1,1,0,1,1,1,0,1,1,1,75,1,1,1,0,1,0,1,0,1,0,0,0,1,0,0,0,1,1,0,0,1,1,0,0,1,1,0,0,0,0,0,0,0.65500000000000003,{"$f":"IF(B3079='Données méteo'!$E$107,'Données méteo'!$AF$104,IF(B3079='Données méteo'!$F$107,'Données méteo'!$AG$104,IF(B3079='Données méteo'!$G$107,'Données méteo'!$AH$104,IF(B3079='Données méteo'!$H$107,'Données méteo'!$AI$104,IF(B3079='Données méteo'!$I$107,'Données méteo'!$AJ$104,IF(B3079='Données méteo'!$J$107,'Données méteo'!$AK$104,IF(B3079='Données méteo'!$K$107,'Données méteo'!$AL$104,IF(B3079='Données méteo'!$L$107,'Données méteo'!$AM$104,IF(B3079='Données méteo'!$M$107,'Données méteo'!$AN$104,IF(B3079='Données méteo'!$N$107,'Données méteo'!$AO$104,IF(B3079='Données méteo'!$O$107,'Données méteo'!$AP$104,'Données méteo'!$AQ$104)))))))))))","v":350.62669404517453},{"$f":"BS3079/31*VLOOKUP(F3079,'Données méteo'!$C$108:$P$131,7,FALSE)","v":1.1310538517586275},0.65500000000000003,0.47605385175862747,null,7.5000000000000067E-2,1.0560538517586275,0.57999999999999996]
[8,"Mai","8 Mai",3050,"Mardi",2,null,0,1,0,0,0,1,0,0,1,1,0,0,1,1,1,0,0,0,0,1,1,0,1,1,1,0,1,1,1,75,1,1,1,0,1,0,0,0,1,0,0,0,1,0,0,0,1,1,0,0,1,0,0,0,1,1,0,0,0,0,0,0,7.4999999999999997E-2,{"$f":"IF(B3091='Données méteo'!$E$107,'Données méteo'!$AF$104,IF(B3091='Données méteo'!$F$107,'Données méteo'!$AG$104,IF(B3091='Données méteo'!$G$107,'Données méteo'!$AH$104,IF(B3091='Données méteo'!$H$107,'Données méteo'!$AI$104,IF(B3091='Données méteo'!$I$107,'Données méteo'!$AJ$104,IF(B3091='Données méteo'!$J$107,'Données méteo'!$AK$104,IF(B3091='Données méteo'!$K$107,'Données méteo'!$AL$104,IF(B3091='Données méteo'!$L$107,'Données méteo'!$AM$104,IF(B3091='Données méteo'!$M$107,'Données méteo'!$AN$104,IF(B3091='Données méteo'!$N$107,'Données méteo'!$AO$104,IF(B3091='Données méteo'!$O$107,'Données méteo'!$AP$104,'Données méteo'!$AQ$104)))))))))))","v":350.62669404517453},{"$f":"BS3091/31*VLOOKUP(F3091,'Données méteo'!$C$108:$P$131,7,FALSE)","v":0},0,0,null,7.4999999999999997E-2,0,0]
[9,"Mai","9 Mai",3072,"Mercredi",0,null,{"$f":"IF($B3113=$F$25,$H$25,IF($B3113=$F$26,$H$26,IF($B3113=$F$27,$H$27,IF($B3113=$F$28,$H$28,IF($B3113=$F$29,$H$29,IF($B3113=$F$30,$H$30,IF($B3113=$F$31,$H$31,IF($B3113=$F$32,$H$32,IF($B3113=$F$33,$H$33,IF($B3113=$F$34,$H$34,IF($B3113=$F$35,$H$35,IF($B3113=$F$36,$H$36,0))))))))))))","v":0},{"$f":"IF($E3113=$F$17,$H$17,IF($E3113=$F$18,$H$18,IF($E3113=$F$19,$H$19,IF($E3113=$F$20,$H$20,IF($E3113=$F$21,$H$21,IF($E3113=$F$22,$H$22,IF($E3113=$F$23,$H$23,0)))))))","v":1},0,{"$f":"IF($BY$13=$BX$33,0,IF(AND(H3113=1,I3113=1,J3113=1),$BX$13*0.3,0))","v":0},{"$f":"IF($B3113=$F$25,$I$25,IF($B3113=$F$26,$I$26,IF($B3113=$F$27,$I$27,IF($B3113=$F$28,$I$28,IF($B3113=$F$29,$I$29,IF($B3113=$F$30,$I$30,IF($B3113=$F$31,$I$31,IF($B3113=$F$32,$I$32,IF($B3113=$F$33,$I$33,IF($B3113=$F$34,$I$34,IF($B3113=$F$35,$I$35,IF($B3113=$F$36,$I$36,0))))))))))))","v":0},{"$f":"IF($E3113=$F$17,$I$17,IF($E3113=$F$18,$I$18,IF($E3113=$F$19,$I$19,IF($E3113=$F$20,$I$20,IF($E3113=$F$21,$I$21,IF($E3113=$F$22,$I$22,IF($E3113=$F$23,$I$23,0)))))))","v":1},0,{"$f":"IF($BY$14=$BX$33,0,IF(AND(L3113=1,M3113=1,N3113=1),$BX$14*0.3,0))","v":0},{"$f":"IF($B3113=$F$25,$J$25,IF($B3113=$F$26,$J$26,IF($B3113=$F$27,$J$27,IF($B3113=$F$28,$J$28,IF($B3113=$F$29,$J$29,IF($B3113=$F$30,$J$30,IF($B3113=$F$31,$J$31,IF($B3113=$F$32,$J$32,IF($B3113=$F$33,$J$33,IF($B3113=$F$34,$J$34,IF($B3113=$F$35,$J$35,IF($B3113=$F$36,$J$36,0))))))))))))","v":1},{"$f":"IF($E3113=$F$17,$J$17,IF($E3113=$F$18,$J$18,IF($E3113=$F$19,$J$19,IF($E3113=$F$20,$J$20,IF($E3113=$F$21,$J$21,IF($E3113=$F$22,$J$22,IF($E3113=$F$23,$J$23,0)))))))","v":1},0,{"$f":"IF($BY$15=$BX$33,0,IF(AND(P3113=1,Q3113=1,R3113=1),$BX$15*$AM$37,0))","v":0},{"$f":"IF($B3113=$F$25,$K$25,IF($B3113=$F$26,$K$26,IF($B3113=$F$27,$K$27,IF($B3113=$F$28,$K$28,IF($B3113=$F$29,$K$29,IF($B3113=$F$30,$K$30,IF($B3113=$F$31,$K$31,IF($B3113=$F$32,$K$32,IF($B3113=$F$33,$K$33,IF($B3113=$F$34,$K$34,IF($B3113=$F$35,$K$35,IF($B3113=$F$36,$K$36,0))))))))))))","v":1},{"$f":"IF($E3113=$F$17,$K$17,IF($E3113=$F$18,$K$18,IF($E3113=$F$19,$K$19,IF($E3113=$F$20,$K$20,IF($E3113=$F$21,$K$21,IF($E3113=$F$22,$K$22,IF($E3113=$F$23,$K$23,0)))))))","v":1},1,{"$f":"IF($BY$16=$BX$33,0,IF(AND(T3113=1,U3113=1,V3113=1),1,0))","v":0},0,0,{"$f":"IF($B3113=$F$25,$L$25,IF($B3113=$F$26,$L$26,IF($B3113=$F$27,$L$27,IF($B3113=$F$28,$L$28,IF($B3113=$F$29,$L$29,IF($B3113=$F$30,$L$30,IF($B3113=$F$31,$L$31,IF($B3113=$F$32,$L$32,IF($B3113=$F$33,$L$33,IF($B3113=$F$34,$L$34,IF($B3113=$F$35,$L$35,IF($B3113=$F$36,$L$36,0))))))))))))","v":0},{"$f":"IF($E3113=$F$17,$L$17,IF($E3113=$F$18,$L$18,IF($E3113=$F$19,$L$19,IF($E3113=$F$20,$L$20,IF($E3113=$F$21,$L$21,IF($E3113=$F$22,$L$22,IF($E3113=$F$23,$L$23,0)))))))","v":1},1,0,{"$f":"IF($B3113=$F$25,$M$25,IF($B3113=$F$26,$M$26,IF($B3113=$F$27,$M$27,IF($B3113=$F$28,$M$28,IF($B3113=$F$29,$M$29,IF($B3113=$F$30,$M$30,IF($B3113=$F$31,$M$31,IF($B3113=$F$32,$M$32,IF($B3113=$F$33,$M$33,IF($B3113=$F$34,$M$34,IF($B3113=$F$35,$M$35,IF($B3113=$F$36,$M$36,0))))))))))))","v":1},{"$f":"IF($E3113=$F$17,$M$17,IF($E3113=$F$18,$M$18,IF($E3113=$F$19,$M$19,IF($E3113=$F$20,$M$20,IF($E3113=$F$21,$M$21,IF($E3113=$F$22,$M$22,IF($E3113=$F$23,$M$23,0)))))))","v":1},1,{"$f":"IF($BY$19=$BX$33,0,IF(AND(AD3113=1,AE3113=1,AF3113=1),$BX$19,0))","v":0},{"$f":"IF($B3113=$F$25,$N$25,IF($B3113=$F$26,$N$26,IF($B3113=$F$27,$N$27,IF($B3113=$F$28,$N$28,IF($B3113=$F$29,$N$29,IF($B3113=$F$30,$N$30,IF($B3113=$F$31,$N$31,IF($B3113=$F$32,$N$32,IF($B3113=$F$33,$N$33,IF($B3113=$F$34,$N$34,IF($B3113=$F$35,$N$35,IF($B3113=$F$36,$N$36,0))))))))))))","v":1},{"$f":"IF($E3113=$F$17,$N$17,IF($E3113=$F$18,$N$18,IF($E3113=$F$19,$N$19,IF($E3113=$F$20,$N$20,IF($E3113=$F$21,$N$21,IF($E3113=$F$22,$N$22,IF($E3113=$F$23,$N$23,0)))))))","v":1},1,{"$f":"IF($BY$21=$BX$33,0,IF(AND(AH3113=1,AI3113=1,AJ3113=1),$BX$21*0.5,0))","v":75},{"$f":"IF($B3113=$F$25,$O$25,IF($B3113=$F$26,$O$26,IF($B3113=$F$27,$O$27,IF($B3113=$F$28,$O$28,IF($B3113=$F$29,$O$29,IF($B3113=$F$30,$O$30,IF($B3113=$F$31,$O$31,IF($B3113=$F$32,$O$32,IF($B3113=$F$33,$O$33,IF($B3113=$F$34,$O$34,IF($B3113=$F$35,$O$35,IF($B3113=$F$36,$O$36,0))))))))))))","v":1},{"$f":"IF($E3113=$F$17,$O$17,IF($E3113=$F$18,$O$18,IF($E3113=$F$19,$O$19,IF($E3113=$F$20,$O$20,IF($E3113=$F$21,$O$21,IF($E3113=$F$22,$O$22,IF($E3113=$F$23,$O$23,0)))))))","v":1},1,{"$f":"IF($BY$22=$BX$33,0,IF(AND(AL3113=1,AM3113=1,AN3113=1),$BX$22*0.5,0))","v":0},{"$f":"IF($B3113=$F$25,$P$25,IF($B3113=$F$26,$P$26,IF($B3113=$F$27,$P$27,IF($B3113=$F$28,$P$28,IF($B3113=$F$29,$P$29,IF($B3113=$F$30,$P$30,IF($B3113=$F$31,$P$31,IF($B3113=$F$32,$P$32,IF($B3113=$F$33,$P$33,IF($B3113=$F$34,$P$34,IF($B3113=$F$35,$P$35,IF($B3113=$F$36,$P$36,0))))))))))))","v":1},{"$f":"IF($E3113=$F$17,$P$17,IF($E3113=$F$18,$P$18,IF($E3113=$F$19,$P$19,IF($E3113=$F$20,$P$20,IF($E3113=$F$21,$P$21,IF($E3113=$F$22,$P$22,IF($E3113=$F$23,$P$23,0)))))))","v":0},0,{"$f":"IF($BY$23=$BX$33,0,IF(AND(AP3113=1,AQ3113=1,AR3113=1),$BX$23,0))","v":0},{"$f":"IF($B3113=$F$25,$Q$25,IF($B3113=$F$26,$Q$26,IF($B3113=$F$27,$Q$27,IF($B3113=$F$28,$Q$28,IF($B3113=$F$29,$Q$29,IF($B3113=$F$30,$Q$30,IF($B3113=$F$31,$Q$31,IF($B3113=$F$32,$Q$32,IF($B3113=$F$33,$Q$33,IF($B3113=$F$34,$Q$34,IF($B3113=$F$35,$Q$35,IF($B3113=$F$36,$Q$36,0))))))))))))","v":1},{"$f":"IF($E3113=$F$17,$Q$17,IF($E3113=$F$18,$Q$18,IF($E3113=$F$19,$Q$19,IF($E3113=$F$20,$Q$20,IF($E3113=$F$21,$Q$21,IF($E3113=$F$22,$Q$22,IF($E3113=$F$23,$Q$23,0)))))))","v":0},0,{"$f":"IF($BY$24=$BX$33,0,IF(AND(AT3113=1,AU3113=1,AV3113=1),$BX$24,0))","v":0},{"$f":"IF($B3113=$F$25,$R$25,IF($B3113=$F$26,$R$26,IF($B3113=$F$27,$R$27,IF($B3113=$F$28,$R$28,IF($B3113=$F$29,$R$29,IF($B3113=$F$30,$R$30,IF($B3113=$F$31,$R$31,IF($B3113=$F$32,$R$32,IF($B3113=$F$33,$R$33,IF($B3113=$F$34,$R$34,IF($B3113=$F$35,$R$35,IF($B3113=$F$36,$R$36,0))))))))))))","v":1},{"$f":"IF($E3113=$F$17,$R$17,IF($E3113=$F$18,$R$18,IF($E3113=$F$19,$R$19,IF($E3113=$F$20,$R$20,IF($E3113=$F$21,$R$21,IF($E3113=$F$22,$R$22,IF($E3113=$F$23,$R$23,0)))))))","v":0},0,{"$f":"IF($BY$25=$BX$33,0,IF(AND(AX3113=1,AY3113=1,AZ3113=1),$BX$25,0))","v":0},{"$f":"IF($B3113=$F$25,$S$25,IF($B3113=$F$26,$S$26,IF($B3113=$F$27,$S$27,IF($B3113=$F$28,$S$28,IF($B3113=$F$29,$S$29,IF($B3113=$F$30,$S$30,IF($B3113=$F$31,$S$31,IF($B3113=$F$32,$S$32,IF($B3113=$F$33,$S$33,IF($B3113=$F$34,$S$34,IF($B3113=$F$35,$S$35,IF($B3113=$F$36,$S$36,0))))))))))))","v":1},{"$f":"IF($E3113=$F$17,$S$17,IF($E3113=$F$18,$S$18,IF($E3113=$F$19,$S$19,IF($E3113=$F$20,$S$20,IF($E3113=$F$21,$S$21,IF($E3113=$F$22,$S$22,IF($E3113=$F$23,$S$23,0)))))))","v":1},0,{"$f":"IF($BY$26=$BX$33,0,IF(AND(BB3113=1,BC3113=1,BD3113=1),$BX$26,0))","v":0},{"$f":"IF($B3113=$F$25,$T$25,IF($B3113=$F$26,$T$26,IF($B3113=$F$27,$T$27,IF($B3113=$F$28,$T$28,IF($B3113=$F$29,$T$29,IF($B3113=$F$30,$T$30,IF($B3113=$F$31,$T$31,IF($B3113=$F$32,$T$32,IF($B3113=$F$33,$T$33,IF($B3113=$F$34,$T$34,IF($B3113=$F$35,$T$35,IF($B3113=$F$36,$T$36,0))))))))))))","v":1},{"$f":"IF($E3113=$F$17,$T$17,IF($E3113=$F$18,$T$18,IF($E3113=$F$19,$T$19,IF($E3113=$F$20,$T$20,IF($E3113=$F$21,$T$21,IF($E3113=$F$22,$T$22,IF($E3113=$F$23,$T$23,0)))))))","v":1},0,{"$f":"IF($BY$27=$BX$33,0,IF(AND(BF3113=1,BG3113=1,BH3113=1),$BX$27,0))","v":0},{"$f":"IF($B3113=$F$25,$U$25,IF($B3113=$F$26,$U$26,IF($B3113=$F$27,$U$27,IF($B3113=$F$28,$U$28,IF($B3113=$F$29,$U$29,IF($B3113=$F$30,$U$30,IF($B3113=$F$31,$U$31,IF($B3113=$F$32,$U$32,IF($B3113=$F$33,$U$33,IF($B3113=$F$34,$U$34,IF($B3113=$F$35,$U$35,IF($B3113=$F$36,$U$36,0))))))))))))","v":1},{"$f":"IF($E3113=$F$17,$U$17,IF($E3113=$F$18,$U$18,IF($E3113=$F$19,$U$19,IF($E3113=$F$20,$U$20,IF($E3113=$F$21,$U$21,IF($E3113=$F$22,$U$22,IF($E3113=$F$23,$U$23,0)))))))","v":1},0,{"$f":"IF($BY$28=$BX$33,0,IF(AND(BJ3113=1,BK3113=1,BL3113=1),$BX$28,0))","v":0},{"$f":"IF($B3113=$F$25,$V$25,IF($B3113=$F$26,$V$26,IF($B3113=$F$27,$V$27,IF($B3113=$F$28,$V$28,IF($B3113=$F$29,$V$29,IF($B3113=$F$30,$V$30,IF($B3113=$F$31,$V$31,IF($B3113=$F$32,$V$32,IF($B3113=$F$33,$V$33,IF($B3113=$F$34,$V$34,IF($B3113=$F$35,$V$35,IF($B3113=$F$36,$V$36,0))))))))))))","v":0},{"$f":"IF($E3113=$F$17,$V$17,IF($E3113=$F$18,$V$18,IF($E3113=$F$19,$V$19,IF($E3113=$F$20,$V$20,IF($E3113=$F$21,$V$21,IF($E3113=$F$22,$V$22,IF($E3113=$F$23,$V$23,0)))))))","v":0},0,{"$f":"IF($BY$29=$BX$33,0,IF(AND(BN3113=1,BO3113=1,BP3113=1),$BX$29,0))","v":0},7.4999999999999997E-2,{"$f":"IF(B3113='Données méteo'!$E$107,'Données méteo'!$AF$104,IF(B3113='Données méteo'!$F$107,'Données méteo'!$AG$104,IF(B3113='Données méteo'!$G$107,'Données méteo'!$AH$104,IF(B3113='Données méteo'!$H$107,'Données méteo'!$AI$104,IF(B3113='Données méteo'!$I$107,'Données méteo'!$AJ$104,IF(B3113='Données méteo'!$J$107,'Données méteo'!$AK$104,IF(B3113='Données méteo'!$K$107,'Données méteo'!$AL$104,IF(B3113='Données méteo'!$L$107,'Données méteo'!$AM$104,IF(B3113='Données méteo'!$M$107,'Données méteo'!$AN$104,IF(B3113='Données méteo'!$N$107,'Données méteo'!$AO$104,IF(B3113='Données méteo'!$O$107,'Données méteo'!$AP$104,'Données méteo'!$AQ$104)))))))))))","v":350.62669404517453},{"$f":"BS3113/31*VLOOKUP(F3113,'Données méteo'!$C$108:$P$131,7,FALSE)","v":0},0,0,null,7.4999999999999997E-2,0,0]
[9,"Mai","9 Mai",3085,"Mercredi",13,null,0,1,0,0,0,1,0,0,1,1,1,580,1,1,1,0,0,0,0,1,1,0,1,1,1,0,1,1,1,75,1,1,1,0,1,0,0,0,1,0,0,0,1,0,0,0,1,1,0,0,1,1,1,850,1,1,0,0,0,0,0,0,1.5049999999999999,{"$f":"IF(B3126='Données méteo'!$E$107,'Données méteo'!$AF$104,IF(B3126='Données méteo'!$F$107,'Données méteo'!$AG$104,IF(B3126='Données méteo'!$G$107,'Données méteo'!$AH$104,IF(B3126='Données méteo'!$H$107,'Données méteo'!$AI$104,IF(B3126='Données méteo'!$I$107,'Données méteo'!$AJ$104,IF(B3126='Données méteo'!$J$107,'Données méteo'!$AK$104,IF(B3126='Données méteo'!$K$107,'Données méteo'!$AL$104,IF(B3126='Données méteo'!$L$107,'Données méteo'!$AM$104,IF(B3126='Données méteo'!$M$107,'Données méteo'!$AN$104,IF(B3126='Données méteo'!$N$107,'Données méteo'!$AO$104,IF(B3126='Données méteo'!$O$107,'Données méteo'!$AP$104,'Données méteo'!$AQ$104)))))))))))","v":350.62669404517453},{"$f":"BS3126/31*VLOOKUP(F3126,'Données méteo'!$C$108:$P$131,7,FALSE)","v":1.357264622110353},1.357264622110353,0,null,0.92499999999999993,0.4322646221103531,0.4322646221103531]
[10,"Mai","10 Mai",3102,"Jeudi",6,null,0,1,1,0,0,1,0,0,1,1,0,0,1,1,1,0,0,0,0,1,1,0,1,1,1,0,1,1,1,75,1,1,1,0,1,0,0,0,1,0,0,0,1,0,0,0,1,1,0,0,1,0,0,0,1,1,0,0,0,0,0,0,7.4999999999999997E-2,{"$f":"IF(B3143='Données méteo'!$E$107,'Données méteo'!$AF$104,IF(B3143='Données méteo'!$F$107,'Données méteo'!$AG$104,IF(B3143='Données méteo'!$G$107,'Données méteo'!$AH$104,IF(B3143='Données méteo'!$H$107,'Données méteo'!$AI$104,IF(B3143='Données méteo'!$I$107,'Données méteo'!$AJ$104,IF(B3143='Données méteo'!$J$107,'Données méteo'!$AK$104,IF(B3143='Données méteo'!$K$107,'Données méteo'!$AL$104,IF(B3143='Données méteo'!$L$107,'Données méteo'!$AM$104,IF(B3143='Données méteo'!$M$107,'Données méteo'!$AN$104,IF(B3143='Données méteo'!$N$107,'Données méteo'!$AO$104,IF(B3143='Données méteo'!$O$107,'Données méteo'!$AP$104,'Données méteo'!$AQ$104)))))))))))","v":350.62669404517453},{"$f":"BS3143/31*VLOOKUP(F3143,'Données méteo'!$C$108:$P$131,7,FALSE)","v":0},0,0,null,7.4999999999999997E-2,0,0]
[11,"Mai","11 Mai",3122,"Vendredi",2,null,0,1,0,0,0,1,0,0,1,1,0,0,1,1,1,0,0,0,0,1,1,0,1,1,1,0,1,1,1,75,1,1,1,0,1,0,0,0,1,0,0,0,1,0,0,0,1,1,0,0,1,1,0,0,1,1,0,0,0,0,0,0,7.4999999999999997E-2,{"$f":"IF(B3163='Données méteo'!$E$107,'Données méteo'!$AF$104,IF(B3163='Données méteo'!$F$107,'Données méteo'!$AG$104,IF(B3163='Données méteo'!$G$107,'Données méteo'!$AH$104,IF(B3163='Données méteo'!$H$107,'Données méteo'!$AI$104,IF(B3163='Données méteo'!$I$107,'Données méteo'!$AJ$104,IF(B3163='Données méteo'!$J$107,'Données méteo'!$AK$104,IF(B3163='Données méteo'!$K$107,'Données méteo'!$AL$104,IF(B3163='Données méteo'!$L$107,'Données méteo'!$AM$104,IF(B3163='Données méteo'!$M$107,'Données méteo'!$AN$104,IF(B3163='Données méteo'!$N$107,'Données méteo'!$AO$104,IF(B3163='Données méteo'!$O$107,'Données méteo'!$AP$104,'Données méteo'!$AQ$104)))))))))))","v":350.62669404517453},{"$f":"BS3163/31*VLOOKUP(F3163,'Données méteo'!$C$108:$P$131,7,FALSE)","v":0},0,0,null,7.4999999999999997E-2,0,0]
[11,"Mai",{"$f":"CONCATENATE(A3178,\" \", B3178)","v":"11 Mai"},3137,"Vendredi",17,null,0,1,{"$f":"VLOOKUP(F3178,$Z$3:$AO$26,2,FALSE)","v":1},0,0,1,{"$f":"VLOOKUP(F3178,$Z$3:$AO$26,3,FALSE)","v":1},0,1,1,{"$f":"VLOOKUP(F3178,$Z$3:$AO$26,4,FALSE)","v":1},580,1,1,{"$f":"IF(OR(F3178=6,F3178=7),$K$4,IF(OR(F3178=8,F3178=9),$K$5,IF(OR(F3178=10,F3178=11),$K$6,IF(OR(F3178=12,F3178=13),$K$7,IF(OR(F3178=14,F3178=15),$K$8,IF(OR(F3178=16,F3178=17),$K$9,IF(OR(F3178=18,F3178=19),$K$10,IF(OR(F3178=20,F3178=21),$K$11,IF(OR(F3178=22,F3178=23),$K$12,IF(OR(F3178=0,F3178=1),$K$13,IF(OR(F3178=2,F3178=3),$K$14,IF(OR(F3178=4,F3178=5),$K$15,0))))))))))))","v":1},0,0,{"$f":"IF(OR(X3178=\"\",X3178=0),0,IF(X3178=$AM$32,$BX$16*(1-($AM$32-$AM$31)),$BX$16))","v":0},0,1,{"$f":"VLOOKUP(F3178,$Z$3:$AO$26,6,FALSE)","v":1},{"$f":"IF($BY$18=$BX$33,0,IF(AND(Z3178=1,AA3178=1,AB3178=1),$BX$18,0))","v":0},1,1,{"$f":"VLOOKUP(F3178,$Z$3:$AO$26,7,FALSE)","v":1},0,1,1,{"$f":"VLOOKUP(F3178,$Z$3:$AO$26,8,FALSE)","v":1},75,1,1,{"$f":"VLOOKUP(F3178,$Z$3:$AO$26,9,FALSE)","v":1},0,1,0,{"$f":"VLOOKUP(F3178,$Z$3:$AO$26,10,FALSE)","v":0},0,1,0,{"$f":"VLOOKUP(F3178,$Z$3:$AO$26,11,FALSE)","v":1},0,1,0,{"$f":"VLOOKUP(F3178,$Z$3:$AO$26,12,FALSE)","v":1},0,1,1,{"$f":"VLOOKUP(F3178,$Z$3:$AO$26,13,FALSE)","v":0},0,1,1,{"$f":"VLOOKUP(F3178,$Z$3:$AO$26,14,FALSE)","v":0},0,1,1,{"$f":"VLOOKUP(F3178,$Z$3:$AO$26,15,FALSE)","v":0},0,0,0,{"$f":"VLOOKUP(F3178,$Z$3:$AO$26,16,FALSE)","v":0},0,{"$f":"(K3178+O3178+S3178+Y3178+AC3178+AG3178+AK3178+AO3178+AS3178+AW3178+BA3178+BE3178+BI3178+BM3178+BQ3178)/1000","v":0.65500000000000003},{"$f":"IF(B3178='Données méteo'!$E$107,'Données méteo'!$AF$104,IF(B3178='Données méteo'!$F$107,'Données méteo'!$AG$104,IF(B3178='Données méteo'!$G$107,'Données méteo'!$AH$104,IF(B3178='Données méteo'!$H$107,'Données méteo'!$AI$104,IF(B3178='Données méteo'!$I$107,'Données méteo'!$AJ$104,IF(B3178='Données méteo'!$J$107,'Données méteo'!$AK$104,IF(B3178='Données méteo'!$K$107,'Données méteo'!$AL$104,IF(B3178='Données méteo'!$L$107,'Données méteo'!$AM$104,IF(B3178='Données méteo'!$M$107,'Données méteo'!$AN$104,IF(B3178='Données méteo'!$N$107,'Données méteo'!$AO$104,IF(B3178='Données méteo'!$O$107,'Données méteo'!$AP$104,'Données méteo'!$AQ$104)))))))))))","v":350.62669404517453},{"$f":"BS3178/31*VLOOKUP(F3178,'Données méteo'!$C$108:$P$131,7,FALSE)","v":0.67863231105517652},{"$f":"IF(BT3178>BR3178,BR3178,BT3178)","v":0.65500000000000003},{"$f":"IF(BT3178-BR3178<0,0,BT3178-BR3178)","v":2.3632311055176491E-2},null,{"$f":"BR3178-S3178/1000","v":7.5000000000000067E-2},{"$f":"IF(BT3178-BX3178<0,0,BT3178-BX3178)","v":0.60363231105517645},{"$f":"IF(BY3178>S3178/1000,S3178/1000,BY3178)","v":0.57999999999999996}]
[12,"Mai","12 Mai",3154,"Samedi",10,null,0,1,0,0,0,1,0,0,1,1,1,580,1,1,1,0,0,0,0,1,1,0,1,1,1,0,1,1,1,75,1,1,1,0,1,0,0,0,1,0,0,0,1,0,0,0,1,1,0,0,1,0,0,0,1,1,0,0,0,0,0,0,0.65500000000000003,{"$f":"IF(B3195='Données méteo'!$E$107,'Données méteo'!$AF$104,IF(B3195='Données méteo'!$F$107,'Données méteo'!$AG$104,IF(B3195='Données méteo'!$G$107,'Données méteo'!$AH$104,IF(B3195='Données méteo'!$H$107,'Données méteo'!$AI$104,IF(B3195='Données méteo'!$I$107,'Données méteo'!$AJ$104,IF(B3195='Données méteo'!$J$107,'Données méteo'!$AK$104,IF(B3195='Données méteo'!$K$107,'Données méteo'!$AL$104,IF(B3195='Données méteo'!$L$107,'Données méteo'!$AM$104,IF(B3195='Données méteo'!$M$107,'Données méteo'!$AN$104,IF(B3195='Données méteo'!$N$107,'Données méteo'!$AO$104,IF(B3195='Données méteo'!$O$107,'Données méteo'!$AP$104,'Données méteo'!$AQ$104)))))))))))","v":350.62669404517453},{"$f":"BS3195/31*VLOOKUP(F3195,'Données méteo'!$C$108:$P$131,7,FALSE)","v":0.90484308140690206},0.65500000000000003,0.24984308140690203,null,7.5000000000000067E-2,0.82984308140690199,0.57999999999999996]
[13,"Mai","13 Mai",3173,"Dimanche",5,null,0,1,0,0,0,1,0,0,1,1,0,0,1,1,1,0,0,0,0,1,1,0,1,1,1,0,1,1,1,75,1,1,1,0,1,1,0,0,1,1,0,0,1,1,0,0,1,1,0,0,1,1,0,0,1,1,0,0,0,0,0,0,7.4999999999999997E-2,{"$f":"IF(B3214='Données méteo'!$E$107,'Données méteo'!$AF$104,IF(B3214='Données méteo'!$F$107,'Données méteo'!$AG$104,IF(B3214='Données méteo'!$G$107,'Données méteo'!$AH$104,IF(B3214='Données méteo'!$H$107,'Données méteo'!$AI$104,IF(B3214='Données méteo'!$I$107,'Données méteo'!$AJ$104,IF(B3214='Données méteo'!$J$107,'Données méteo'!$AK$104,IF(B3214='Données méteo'!$K$107,'Données méteo'!$AL$104,IF(B3214='Données méteo'!$L$107,'Données méteo'!$AM$104,IF(B3214='Données méteo'!$M$107,'Données méteo'!$AN$104,IF(B3214='Données méteo'!$N$107,'Données méteo'!$AO$104,IF(B3214='Données méteo'!$O$107,'Données méteo'!$AP$104,'Données méteo'!$AQ$104)))))))))))","v":350.62669404517453},{"$f":"BS3214/31*VLOOKUP(F3214,'Données méteo'!$C$108:$P$131,7,FALSE)","v":0},0,0,null,7.4999999999999997E-2,0,0]
[13,"Mai","13 Mai",3189,"Dimanche",21,null,0,1,1,0,0,1,1,0,1,1,0,0,1,1,1,0,0,0,0,1,1,0,1,1,1,0,1,1,1,75,1,1,1,0,1,1,0,0,1,1,0,0,1,1,0,0,1,1,0,0,1,1,0,0,1,1,1,100,0,0,0,0,0.17499999999999999,{"$f":"IF(B3230='Données méteo'!$E$107,'Données méteo'!$AF$104,IF(B3230='Données méteo'!$F$107,'Données méteo'!$AG$104,IF(B3230='Données méteo'!$G$107,'Données méteo'!$AH$104,IF(B3230='Données méteo'!$H$107,'Données méteo'!$AI$104,IF(B3230='Données méteo'!$I$107,'Données méteo'!$AJ$104,IF(B3230='Données méteo'!$J$107,'Données méteo'!$AK$104,IF(B3230='Données méteo'!$K$107,'Données méteo'!$AL$104,IF(B3230='Données méteo'!$L$107,'Données méteo'!$AM$104,IF(B3230='Données méteo'!$M$107,'Données méteo'!$AN$104,IF(B3230='Données méteo'!$N$107,'Données méteo'!$AO$104,IF(B3230='Données méteo'!$O$107,'Données méteo'!$AP$104,'Données méteo'!$AQ$104)))))))))))","v":350.62669404517453},{"$f":"BS3230/31*VLOOKUP(F3230,'Données méteo'!$C$108:$P$131,7,FALSE)","v":0.11310538517586276},0.11310538517586276,0,null,0.17499999999999999,0,0]
[13,"Mai","13 Mai",3190,"Dimanche",22,null,0,1,0,0,0,1,0,0,1,1,0,0,1,1,1,0,0,0,0,1,1,0,1,1,1,0,1,1,1,75,1,1,1,0,1,1,0,0,1,1,0,0,1,1,0,0,1,1,0,0,1,1,0,0,1,1,1,100,0,0,0,0,0.17499999999999999,{"$f":"IF(B3231='Données méteo'!$E$107,'Données méteo'!$AF$104,IF(B3231='Données méteo'!$F$107,'Données méteo'!$AG$104,IF(B3231='Données méteo'!$G$107,'Données méteo'!$AH$104,IF(B3231='Données méteo'!$H$107,'Données méteo'!$AI$104,IF(B3231='Données méteo'!$I$107,'Données méteo'!$AJ$104,IF(B3231='Données méteo'!$J$107,'Données méteo'!$AK$104,IF(B3231='Données méteo'!$K$107,'Données méteo'!$AL$104,IF(B3231='Données méteo'!$L$107,'Données méteo'!$AM$104,IF(B3231='Données méteo'!$M$107,'Données méteo'!$AN$104,IF(B3231='Données méteo'!$N$107,'Données méteo'!$AO$104,IF(B3231='Données méteo'!$O$107,'Données méteo'!$AP$104,'Données méteo'!$AQ$104)))))))))))","v":350.62669404517453},{"$f":"BS3231/31*VLOOKUP(F3231,'Données méteo'!$C$108:$P$131,7,FALSE)","v":0},0,0,null,0.17499999999999999,0,0]
[14,"Mai","14 Mai",3206,"Lundi",14,null,0,1,0,0,0,1,1,0,1,1,1,580,1,1,1,0,0,0,0,1,1,0,1,1,1,0,1,1,1,75,1,1,1,0,1,0,1,0,1,0,0,0,1,0,0,0,1,1,0,0,1,1,0,0,1,1,0,0,0,0,0,0,0.65500000000000003,{"$f":"IF(B3247='Données méteo'!$E$107,'Données méteo'!$AF$104,IF(B3247='Données méteo'!$F$107,'Données méteo'!$AG$104,IF(B3247='Données méteo'!$G$107,'Données méteo'!$AH$104,IF(B3247='Données méteo'!$H$107,'Données méteo'!$AI$104,IF(B3247='Données méteo'!$I$107,'Données méteo'!$AJ$104,IF(B3247='Données méteo'!$J$107,'Données méteo'!$AK$104,IF(B3247='Données méteo'!$K$107,'Données méteo'!$AL$104,IF(B3247='Données méteo'!$L$107,'Données méteo'!$AM$104,IF(B3247='Données méteo'!$M$107,'Données méteo'!$AN$104,IF(B3247='Données méteo'!$N$107,'Données méteo'!$AO$104,IF(B3247='Données méteo'!$O$107,'Données méteo'!$AP$104,'Données méteo'!$AQ$104)))))))))))","v":350.62669404517453},{"$f":"BS3247/31*VLOOKUP(F3247,'Données méteo'!$C$108:$P$131,7,FALSE)","v":1.1310538517586275},0.65500000000000003,0.47605385175862747,null,7.5000000000000067E-2,1.0560538517586275,0.57999999999999996]
[15,"Mai","15 Mai",3225,"Mardi",9,null,0,1,0,0,0,1,0,0,1,1,1,580,1,1,1,0,0,0,0,1,1,0,1,1,1,0,1,1,1,75,1,1,1,0,1,0,0,0,1,0,0,0,1,0,0,0,1,1,0,0,1,0,0,0,1,1,0,0,0,0,0,0,0.65500000000000003,{"$f":"IF(B3266='Données méteo'!$E$107,'Données méteo'!$AF$104,IF(B3266='Données méteo'!$F$107,'Données méteo'!$AG$104,IF(B3266='Données méteo'!$G$107,'Données méteo'!$AH$104,IF(B3266='Données méteo'!$H$107,'Données méteo'!$AI$104,IF(B3266='Données méteo'!$I$107,'Données méteo'!$AJ$104,IF(B3266='Données méteo'!$J$107,'Données méteo'!$AK$104,IF(B3266='Données méteo'!$K$107,'Données méteo'!$AL$104,IF(B3266='Données méteo'!$L$107,'Données méteo'!$AM$104,IF(B3266='Données méteo'!$M$107,'Données méteo'!$AN$104,IF(B3266='Données méteo'!$N$107,'Données méteo'!$AO$104,IF(B3266='Données méteo'!$O$107,'Données méteo'!$AP$104,'Données méteo'!$AQ$104)))))))))))","v":350.62669404517453},{"$f":"BS3266/31*VLOOKUP(F3266,'Données méteo'!$C$108:$P$131,7,FALSE)","v":0.56552692587931375},0.56552692587931375,0,null,7.5000000000000067E-2,0.49052692587931368,0.49052692587931368]
[16,"Mai","16 Mai",3242,"Mercredi",2,null,0,1,0,0,0,1,0,0,1,1,0,0,1,1,1,0,0,0,0,1,1,0,1,1,1,0,1,1,1,75,1,1,1,0,1,0,0,0,1,0,0,0,1,0,0,0,1,1,0,0,1,1,0,0,1,1,0,0,0,0,0,0,7.4999999999999997E-2,{"$f":"IF(B3283='Données méteo'!$E$107,'Données méteo'!$AF$104,IF(B3283='Données méteo'!$F$107,'Données méteo'!$AG$104,IF(B3283='Données méteo'!$G$107,'Données méteo'!$AH$104,IF(B3283='Données méteo'!$H$107,'Données méteo'!$AI$104,IF(B3283='Données méteo'!$I$107,'Données méteo'!$AJ$104,IF(B3283='Données méteo'!$J$107,'Données méteo'!$AK$104,IF(B3283='Données méteo'!$K$107,'Données méteo'!$AL$104,IF(B3283='Données méteo'!$L$107,'Données méteo'!$AM$104,IF(B3283='Données méteo'!$M$107,'Données méteo'!$AN$104,IF(B3283='Données méteo'!$N$107,'Données méteo'!$AO$104,IF(B3283='Données méteo'!$O$107,'Données méteo'!$AP$104,'Données méteo'!$AQ$104)))))))))))","v":350.62669404517453},{"$f":"BS3283/31*VLOOKUP(F3283,'Données méteo'!$C$108:$P$131,7,FALSE)","v":0},0,0,null,7.4999999999999997E-2,0,0]
[16,"Mai","16 Mai",3256,"Mercredi",16,null,0,1,1,0,0,1,1,0,1,1,1,580,1,1,1,0,0,0,0,1,1,0,1,1,1,0,1,1,1,75,1,1,1,0,1,0,0,0,1,0,1,0,1,0,1,0,1,1,0,0,1,1,0,0,1,1,0,0,0,0,0,0,0.65500000000000003,{"$f":"IF(B3297='Données méteo'!$E$107,'Données méteo'!$AF$104,IF(B3297='Données méteo'!$F$107,'Données méteo'!$AG$104,IF(B3297='Données méteo'!$G$107,'Données méteo'!$AH$104,IF(B3297='Données méteo'!$H$107,'Données méteo'!$AI$104,IF(B3297='Données méteo'!$I$107,'Données méteo'!$AJ$104,IF(B3297='Données méteo'!$J$107,'Données méteo'!$AK$104,IF(B3297='Données méteo'!$K$107,'Données méteo'!$AL$104,IF(B3297='Données méteo'!$L$107,'Données méteo'!$AM$104,IF(B3297='Données méteo'!$M$107,'Données méteo'!$AN$104,IF(B3297='Données méteo'!$N$107,'Données méteo'!$AO$104,IF(B3297='Données méteo'!$O$107,'Données méteo'!$AP$104,'Données méteo'!$AQ$104)))))))))))","v":350.62669404517453},{"$f":"BS3297/31*VLOOKUP(F3297,'Données méteo'!$C$108:$P$131,7,FALSE)","v":0.7917376962310394},0.65500000000000003,0.13673769623103937,null,7.5000000000000067E-2,0.71673769623103933,0.57999999999999996]
[17,"Mai","17 Mai",3277,"Jeudi",13,null,0,1,0,0,0,1,0,0,1,1,1,580,1,1,1,0,0,0,0,1,1,0,1,1,1,0,1,1,1,75,1,1,1,0,1,0,0,0,1,0,0,0,1,0,0,0,1,1,0,0,1,0,1,0,1,1,0,0,0,0,0,0,0.65500000000000003,{"$f":"IF(B3318='Données méteo'!$E$107,'Données méteo'!$AF$104,IF(B3318='Données méteo'!$F$107,'Données méteo'!$AG$104,IF(B3318='Données méteo'!$G$107,'Données méteo'!$AH$104,IF(B3318='Données méteo'!$H$107,'Données méteo'!$AI$104,IF(B3318='Données méteo'!$I$107,'Données méteo'!$AJ$104,IF(B3318='Données méteo'!$J$107,'Données méteo'!$AK$104,IF(B3318='Données méteo'!$K$107,'Données méteo'!$AL$104,IF(B3318='Données méteo'!$L$107,'Données méteo'!$AM$104,IF(B3318='Données méteo'!$M$107,'Données méteo'!$AN$104,IF(B3318='Données méteo'!$N$107,'Données méteo'!$AO$104,IF(B3318='Données méteo'!$O$107,'Données méteo'!$AP$104,'Données méteo'!$AQ$104)))))))))))","v":350.62669404517453},{"$f":"BS3318/31*VLOOKUP(F3318,'Données méteo'!$C$108:$P$131,7,FALSE)","v":1.357264622110353},0.65500000000000003,0.70226462211035301,null,7.5000000000000067E-2,1.2822646221103531,0.57999999999999996]
[18,"Mai","18 Mai",3294,"Vendredi",6,null,0,1,1,0,0,1,0,0,1,1,0,0,1,1,1,0,0,0,0,1,1,0,1,1,1,0,1,1,1,75,1,1,1,0,1,0,0,0,1,0,0,0,1,0,0,0,1,1,0,0,1,1,0,0,1,1,0,0,0,0,0,0,7.4999999999999997E-2,{"$f":"IF(B3335='Données méteo'!$E$107,'Données méteo'!$AF$104,IF(B3335='Données méteo'!$F$107,'Données méteo'!$AG$104,IF(B3335='Données méteo'!$G$107,'Données méteo'!$AH$104,IF(B3335='Données méteo'!$H$107,'Données méteo'!$AI$104,IF(B3335='Données méteo'!$I$107,'Données méteo'!$AJ$104,IF(B3335='Données méteo'!$J$107,'Données méteo'!$AK$104,IF(B3335='Données méteo'!$K$107,'Données méteo'!$AL$104,IF(B3335='Données méteo'!$L$107,'Données méteo'!$AM$104,IF(B3335='Données méteo'!$M$107,'Données méteo'!$AN$104,IF(B3335='Données méteo'!$N$107,'Données méteo'!$AO$104,IF(B3335='Données méteo'!$O$107,'Données méteo'!$AP$104,'Données méteo'!$AQ$104)))))))))))","v":350.62669404517453},{"$f":"BS3335/31*VLOOKUP(F3335,'Données méteo'!$C$108:$P$131,7,FALSE)","v":0},0,0,null,7.4999999999999997E-2,0,0]
[18,"Mai","18 Mai",3306,"Vendredi",18,null,0,1,1,0,0,1,1,0,1,1,1,580,1,1,1,0,0,0,0,1,1,0,1,1,1,0,1,1,1,75,1,1,1,0,1,0,0,0,1,0,0,0,1,0,0,0,1,1,1,1500,1,1,0,0,1,1,0,0,0,0,0,0,2.1549999999999998,{"$f":"IF(B3347='Données méteo'!$E$107,'Données méteo'!$AF$104,IF(B3347='Données méteo'!$F$107,'Données méteo'!$AG$104,IF(B3347='Données méteo'!$G$107,'Données méteo'!$AH$104,IF(B3347='Données méteo'!$H$107,'Données méteo'!$AI$104,IF(B3347='Données méteo'!$I$107,'Données méteo'!$AJ$104,IF(B3347='Données méteo'!$J$107,'Données méteo'!$AK$104,IF(B3347='Données méteo'!$K$107,'Données méteo'!$AL$104,IF(B3347='Données méteo'!$L$107,'Données méteo'!$AM$104,IF(B3347='Données méteo'!$M$107,'Données méteo'!$AN$104,IF(B3347='Données méteo'!$N$107,'Données méteo'!$AO$104,IF(B3347='Données méteo'!$O$107,'Données méteo'!$AP$104,'Données méteo'!$AQ$104)))))))))))","v":350.62669404517453},{"$f":"BS3347/31*VLOOKUP(F3347,'Données méteo'!$C$108:$P$131,7,FALSE)","v":0.56552692587931375},0.56552692587931375,0,null,1.5749999999999997,0,0]
[19,"Mai",{"$f":"CONCATENATE(A3370,\" \", B3370)","v":"19 Mai"},3329,"Samedi",17,null,0,1,{"$f":"VLOOKUP(F3370,$Z$3:$AO$26,2,FALSE)","v":1},0,0,1,{"$f":"VLOOKUP(F3370,$Z$3:$AO$26,3,FALSE)","v":1},0,1,1,{"$f":"VLOOKUP(F3370,$Z$3:$AO$26,4,FALSE)","v":1},580,1,1,{"$f":"IF(OR(F3370=6,F3370=7),$K$4,IF(OR(F3370=8,F3370=9),$K$5,IF(OR(F3370=10,F3370=11),$K$6,IF(OR(F3370=12,F3370=13),$K$7,IF(OR(F3370=14,F3370=15),$K$8,IF(OR(F3370=16,F3370=17),$K$9,IF(OR(F3370=18,F3370=19),$K$10,IF(OR(F3370=20,F3370=21),$K$11,IF(OR(F3370=22,F3370=23),$K$12,IF(OR(F3370=0,F3370=1),$K$13,IF(OR(F3370=2,F3370=3),$K$14,IF(OR(F3370=4,F3370=5),$K$15,0))))))))))))","v":1},0,0,{"$f":"IF(OR(X3370=\"\",X3370=0),0,IF(X3370=$AM$32,$BX$16*(1-($AM$32-$AM$31)),$BX$16))","v":0},0,1,{"$f":"VLOOKUP(F3370,$Z$3:$AO$26,6,FALSE)","v":1},{"$f":"IF($BY$18=$BX$33,0,IF(AND(Z3370=1,AA3370=1,AB3370=1),$BX$18,0))","v":0},1,1,{"$f":"VLOOKUP(F3370,$Z$3:$AO$26,7,FALSE)","v":1},0,1,1,{"$f":"VLOOKUP(F3370,$Z$3:$AO$26,8,FALSE)","v":1},75,1,1,{"$f":"VLOOKUP(F3370,$Z$3:$AO$26,9,FALSE)","v":1},0,1,0,{"$f":"VLOOKUP(F3370,$Z$3:$AO$26,10,FALSE)","v":0},0,1,0,{"$f":"VLOOKUP(F3370,$Z$3:$AO$26,11,FALSE)","v":1},0,1,0,{"$f":"VLOOKUP(F3370,$Z$3:$AO$26,12,FALSE)","v":1},0,1,1,{"$f":"VLOOKUP(F3370,$Z$3:$AO$26,13,FALSE)","v":0},0,1,0,{"$f":"VLOOKUP(F3370,$Z$3:$AO$26,14,FALSE)","v":0},0,1,1,{"$f":"VLOOKUP(F3370,$Z$3:$AO$26,15,FALSE)","v":0},0,0,0,{"$f":"VLOOKUP(F3370,$Z$3:$AO$26,16,FALSE)","v":0},0,{"$f":"(K3370+O3370+S3370+Y3370+AC3370+AG3370+AK3370+AO3370+AS3370+AW3370+BA3370+BE3370+BI3370+BM3370+BQ3370)/1000","v":0.65500000000000003},{"$f":"IF(B3370='Données méteo'!$E$107,'Données méteo'!$AF$104,IF(B3370='Données méteo'!$F$107,'Données méteo'!$AG$104,IF(B3370='Données méteo'!$G$107,'Données méteo'!$AH$104,IF(B3370='Données méteo'!$H$107,'Données méteo'!$AI$104,IF(B3370='Données méteo'!$I$107,'Données méteo'!$AJ$104,IF(B3370='Données méteo'!$J$107,'Données méteo'!$AK$104,IF(B3370='Données méteo'!$K$107,'Données méteo'!$AL$104,IF(B3370='Données méteo'!$L$107,'Données méteo'!$AM$104,IF(B3370='Données méteo'!$M$107,'Données méteo'!$AN$104,IF(B3370='Données méteo'!$N$107,'Données méteo'!$AO$104,IF(B3370='Données méteo'!$O$107,'Données méteo'!$AP$104,'Données méteo'!$AQ$104)))))))))))","v":350.62669404517453},{"$f":"BS3370/31*VLOOKUP(F3370,'Données méteo'!$C$108:$P$131,7,FALSE)","v":0.67863231105517652},{"$f":"IF(BT3370>BR3370,BR3370,BT3370)","v":0.65500000000000003},{"$f":"IF(BT3370-BR3370<0,0,BT3370-BR3370)","v":2.3632311055176491E-2},null,{"$f":"BR3370-S3370/1000","v":7.5000000000000067E-2},{"$f":"IF(BT3370-BX3370<0,0,BT3370-BX3370)","v":0.60363231105517645},{"$f":"IF(BY3370>S3370/1000,S3370/1000,BY3370)","v":0.57999999999999996}]
[20,"Mai","20 Mai",3346,"Dimanche",10,null,0,1,0,0,0,1,0,0,1,1,1,580,1,1,1,0,0,0,0,1,1,0,1,1,1,0,1,1,1,75,1,1,1,0,1,1,0,0,1,1,0,0,1,1,0,0,1,1,0,0,1,1,0,0,1,1,0,0,0,0,0,0,0.65500000000000003,{"$f":"IF(B3387='Données méteo'!$E$107,'Données méteo'!$AF$104,IF(B3387='Données méteo'!$F$107,'Données méteo'!$AG$104,IF(B3387='Données méteo'!$G$107,'Données méteo'!$AH$104,IF(B3387='Données méteo'!$H$107,'Données méteo'!$AI$104,IF(B3387='Données méteo'!$I$107,'Données méteo'!$AJ$104,IF(B3387='Données méteo'!$J$107,'Données méteo'!$AK$104,IF(B3387='Données méteo'!$K$107,'Données méteo'!$AL$104,IF(B3387='Données méteo'!$L$107,'Données méteo'!$AM$104,IF(B3387='Données méteo'!$M$107,'Données méteo'!$AN$104,IF(B3387='Données méteo'!$N$107,'Données méteo'!$AO$104,IF(B3387='Données méteo'!$O$107,'Données méteo'!$AP$104,'Données méteo'!$AQ$104)))))))))))","v":350.62669404517453},{"$f":"BS3387/31*VLOOKUP(F3387,'Données méteo'!$C$108:$P$131,7,FALSE)","v":0.90484308140690206},0.65500000000000003,0.24984308140690203,null,7.5000000000000067E-2,0.82984308140690199,0.57999999999999996]
[20,"Mai","20 Mai",3356,"Dimanche",20,null,0,1,1,0,0,1,1,0,1,1,0,0,1,1,1,0,0,0,0,1,1,0,1,1,1,0,1,1,1,75,1,1,1,0,1,1,0,0,1,1,0,0,1,1,0,0,1,1,0,0,1,1,0,0,1,1,1,100,0,0,0,0,0.17499999999999999,{"$f":"IF(B3397='Données méteo'!$E$107,'Données méteo'!$AF$104,IF(B3397='Données méteo'!$F$107,'Données méteo'!$AG$104,IF(B3397='Données méteo'!$G$107,'Données méteo'!$AH$104,IF(B3397='Données méteo'!$H$107,'Données méteo'!$AI$104,IF(B3397='Données méteo'!$I$107,'Données méteo'!$AJ$104,IF(B3397='Données méteo'!$J$107,'Données méteo'!$AK$104,IF(B3397='Données méteo'!$K$107,'Données méteo'!$AL$104,IF(B3397='Données méteo'!$L$107,'Données méteo'!$AM$104,IF(B3397='Données méteo'!$M$107,'Données méteo'!$AN$104,IF(B3397='Données méteo'!$N$107,'Données méteo'!$AO$104,IF(B3397='Données méteo'!$O$107,'Données méteo'!$AP$104,'Données méteo'!$AQ$104)))))))))))","v":350.62669404517453},{"$f":"BS3397/31*VLOOKUP(F3397,'Données méteo'!$C$108:$P$131,7,FALSE)","v":0.33931615552758826},0.17499999999999999,0.16431615552758827,null,0.17499999999999999,0.16431615552758827,0]
[21,"Mai","21 Mai",3381,"Lundi",21,null,0,1,1,0,0,1,1,0,1,1,0,0,1,1,1,0,0,0,0,1,1,0,1,1,1,0,1,1,1,75,1,1,1,0,1,0,0,0,1,0,0,0,1,0,0,0,1,1,0,0,1,1,0,0,1,1,1,100,0,0,0,0,0.17499999999999999,{"$f":"IF(B3422='Données méteo'!$E$107,'Données méteo'!$AF$104,IF(B3422='Données méteo'!$F$107,'Données méteo'!$AG$104,IF(B3422='Données méteo'!$G$107,'Données méteo'!$AH$104,IF(B3422='Données méteo'!$H$107,'Données méteo'!$AI$104,IF(B3422='Données méteo'!$I$107,'Données méteo'!$AJ$104,IF(B3422='Données méteo'!$J$107,'Données méteo'!$AK$104,IF(B3422='Données méteo'!$K$107,'Données méteo'!$AL$104,IF(B3422='Données méteo'!$L$107,'Données méteo'!$AM$104,IF(B3422='Données méteo'!$M$107,'Données méteo'!$AN$104,IF(B3422='Données méteo'!$N$107,'Données méteo'!$AO$104,IF(B3422='Données méteo'!$O$107,'Données méteo'!$AP$104,'Données méteo'!$AQ$104)))))))))))","v":350.62669404517453},{"$f":"BS3422/31*VLOOKUP(F3422,'Données méteo'!$C$108:$P$131,7,FALSE)","v":0.11310538517586276},0.11310538517586276,0,null,0.17499999999999999,0,0]
[22,"Mai","22 Mai",3390,"Mardi",6,null,0,1,1,0,0,1,0,0,1,1,0,0,1,1,1,0,0,0,0,1,1,0,1,1,1,0,1,1,1,75,1,1,1,0,1,0,0,0,1,0,0,0,1,0,0,0,1,1,0,0,1,0,0,0,1,1,0,0,0,0,0,0,7.4999999999999997E-2,{"$f":"IF(B3431='Données méteo'!$E$107,'Données méteo'!$AF$104,IF(B3431='Données méteo'!$F$107,'Données méteo'!$AG$104,IF(B3431='Données méteo'!$G$107,'Données méteo'!$AH$104,IF(B3431='Données méteo'!$H$107,'Données méteo'!$AI$104,IF(B3431='Données méteo'!$I$107,'Données méteo'!$AJ$104,IF(B3431='Données méteo'!$J$107,'Données méteo'!$AK$104,IF(B3431='Données méteo'!$K$107,'Données méteo'!$AL$104,IF(B3431='Données méteo'!$L$107,'Données méteo'!$AM$104,IF(B3431='Données méteo'!$M$107,'Données méteo'!$AN$104,IF(B3431='Données méteo'!$N$107,'Données méteo'!$AO$104,IF(B3431='Données méteo'!$O$107,'Données méteo'!$AP$104,'Données méteo'!$AQ$104)))))))))))","v":350.62669404517453},{"$f":"BS3431/31*VLOOKUP(F3431,'Données méteo'!$C$108:$P$131,7,FALSE)","v":0},0,0,null,7.4999999999999997E-2,0,0]
[23,"Mai","23 Mai",3416,"Mercredi",8,null,0,1,0,0,0,1,0,0,1,1,1,580,1,1,1,0,0,0,0,1,1,0,1,1,1,0,1,1,1,75,1,1,1,0,1,0,0,0,1,0,0,0,1,0,0,0,1,1,0,0,1,1,0,0,1,1,0,0,0,0,0,0,0.65500000000000003,{"$f":"IF(B3457='Données méteo'!$E$107,'Données méteo'!$AF$104,IF(B3457='Données méteo'!$F$107,'Données méteo'!$AG$104,IF(B3457='Données méteo'!$G$107,'Données méteo'!$AH$104,IF(B3457='Données méteo'!$H$107,'Données méteo'!$AI$104,IF(B3457='Données méteo'!$I$107,'Données méteo'!$AJ$104,IF(B3457='Données méteo'!$J$107,'Données méteo'!$AK$104,IF(B3457='Données méteo'!$K$107,'Données méteo'!$AL$104,IF(B3457='Données méteo'!$L$107,'Données méteo'!$AM$104,IF(B3457='Données méteo'!$M$107,'Données méteo'!$AN$104,IF(B3457='Données méteo'!$N$107,'Données méteo'!$AO$104,IF(B3457='Données méteo'!$O$107,'Données méteo'!$AP$104,'Données méteo'!$AQ$104)))))))))))","v":350.62669404517453},{"$f":"BS3457/31*VLOOKUP(F3457,'Données méteo'!$C$108:$P$131,7,FALSE)","v":0.22621077035172552},0.22621077035172552,0,null,7.5000000000000067E-2,0.15121077035172545,0.15121077035172545]
[24,"Mai","24 Mai",3433,"Jeudi",1,null,0,1,0,0,0,1,0,0,1,1,0,0,1,1,1,0,0,0,0,1,1,0,1,1,1,0,1,1,1,75,1,1,1,0,1,0,0,0,1,0,0,0,1,0,0,0,1,1,0,0,1,0,0,0,1,1,0,0,0,0,0,0,7.4999999999999997E-2,{"$f":"IF(B3474='Données méteo'!$E$107,'Données méteo'!$AF$104,IF(B3474='Données méteo'!$F$107,'Données méteo'!$AG$104,IF(B3474='Données méteo'!$G$107,'Données méteo'!$AH$104,IF(B3474='Données méteo'!$H$107,'Données méteo'!$AI$104,IF(B3474='Données méteo'!$I$107,'Données méteo'!$AJ$104,IF(B3474='Données méteo'!$J$107,'Données méteo'!$AK$104,IF(B3474='Données méteo'!$K$107,'Données méteo'!$AL$104,IF(B3474='Données méteo'!$L$107,'Données méteo'!$AM$104,IF(B3474='Données méteo'!$M$107,'Données méteo'!$AN$104,IF(B3474='Données méteo'!$N$107,'Données méteo'!$AO$104,IF(B3474='Données méteo'!$O$107,'Données méteo'!$AP$104,'Données méteo'!$AQ$104)))))))))))","v":350.62669404517453},{"$f":"BS3474/31*VLOOKUP(F3474,'Données méteo'!$C$108:$P$131,7,FALSE)","v":0},0,0,null,7.4999999999999997E-2,0,0]
[24,"Mai","24 Mai",3440,"Jeudi",8,null,0,1,0,0,0,1,0,0,1,1,1,580,1,1,1,0,0,0,0,1,1,0,1,1,1,0,1,1,1,75,1,1,1,0,1,0,0,0,1,0,0,0,1,0,0,0,1,1,0,0,1,0,0,0,1,1,0,0,0,0,0,0,0.65500000000000003,{"$f":"IF(B3481='Données méteo'!$E$107,'Données méteo'!$AF$104,IF(B3481='Données méteo'!$F$107,'Données méteo'!$AG$104,IF(B3481='Données méteo'!$G$107,'Données méteo'!$AH$104,IF(B3481='Données méteo'!$H$107,'Données méteo'!$AI$104,IF(B3481='Données méteo'!$I$107,'Données méteo'!$AJ$104,IF(B3481='Données méteo'!$J$107,'Données méteo'!$AK$104,IF(B3481='Données méteo'!$K$107,'Données méteo'!$AL$104,IF(B3481='Données méteo'!$L$107,'Données méteo'!$AM$104,IF(B3481='Données méteo'!$M$107,'Données méteo'!$AN$104,IF(B3481='Données méteo'!$N$107,'Données méteo'!$AO$104,IF(B3481='Données méteo'!$O$107,'Données méteo'!$AP$104,'Données méteo'!$AQ$104)))))))))))","v":350.62669404517453},{"$f":"BS3481/31*VLOOKUP(F3481,'Données méteo'!$C$108:$P$131,7,FALSE)","v":0.22621077035172552},0.22621077035172552,0,null,7.5000000000000067E-2,0.15121077035172545,0.15121077035172545]
[24,"Mai","24 Mai",3452,"Jeudi",20,null,0,1,1,0,0,1,1,0,1,1,0,0,1,1,1,0,0,0,0,1,1,0,1,1,1,0,1,1,1,75,1,1,1,0,1,0,0,0,1,0,0,0,1,0,0,0,1,1,0,0,1,0,0,0,1,1,1,100,0,0,0,0,0.17499999999999999,{"$f":"IF(B3493='Données méteo'!$E$107,'Données méteo'!$AF$104,IF(B3493='Données méteo'!$F$107,'Données méteo'!$AG$104,IF(B3493='Données méteo'!$G$107,'Données méteo'!$AH$104,IF(B3493='Données méteo'!$H$107,'Données méteo'!$AI$104,IF(B3493='Données méteo'!$I$107,'Données méteo'!$AJ$104,IF(B3493='Données méteo'!$J$107,'Données méteo'!$AK$104,IF(B3493='Données méteo'!$K$107,'Données méteo'!$AL$104,IF(B3493='Données méteo'!$L$107,'Données méteo'!$AM$104,IF(B3493='Données méteo'!$M$107,'Données méteo'!$AN$104,IF(B3493='Données méteo'!$N$107,'Données méteo'!$AO$104,IF(B3493='Données méteo'!$O$107,'Données méteo'!$AP$104,'Données méteo'!$AQ$104)))))))))))","v":350.62669404517453},{"$f":"BS3493/31*VLOOKUP(F3493,'Données méteo'!$C$108:$P$131,7,FALSE)","v":0.33931615552758826},0.17499999999999999,0.16431615552758827,null,0.17499999999999999,0.16431615552758827,0]
[25,"Mai","25 Mai",3469,"Vendredi",13,null,0,1,0,0,0,1,0,0,1,1,1,580,1,1,1,0,0,0,0,1,1,0,1,1,1,0,1,1,1,75,1,1,1,0,1,0,0,0,1,0,0,0,1,0,0,0,1,1,0,0,1,1,1,850,1,1,0,0,0,0,0,0,1.5049999999999999,{"$f":"IF(B3510='Données méteo'!$E$107,'Données méteo'!$AF$104,IF(B3510='Données méteo'!$F$107,'Données méteo'!$AG$104,IF(B3510='Données méteo'!$G$107,'Données méteo'!$AH$104,IF(B3510='Données méteo'!$H$107,'Données méteo'!$AI$104,IF(B3510='Données méteo'!$I$107,'Données méteo'!$AJ$104,IF(B3510='Données méteo'!$J$107,'Données méteo'!$AK$104,IF(B3510='Données méteo'!$K$107,'Données méteo'!$AL$104,IF(B3510='Données méteo'!$L$107,'Données méteo'!$AM$104,IF(B3510='Données méteo'!$M$107,'Données méteo'!$AN$104,IF(B3510='Données méteo'!$N$107,'Données méteo'!$AO$104,IF(B3510='Données méteo'!$O$107,'Données méteo'!$AP$104,'Données méteo'!$AQ$104)))))))))))","v":350.62669404517453},{"$f":"BS3510/31*VLOOKUP(F3510,'Données méteo'!$C$108:$P$131,7,FALSE)","v":1.357264622110353},1.357264622110353,0,null,0.92499999999999993,0.4322646221103531,0.4322646221103531]
[26,"Mai","26 Mai",3490,"Samedi",10,null,0,1,0,0,0,1,0,0,1,1,1,580,1,1,1,0,0,0,0,1,1,0,1,1,1,0,1,1,1,75,1,1,1,0,1,0,0,0,1,0,0,0,1,0,0,0,1,1,0,0,1,0,0,0,1,1,0,0,0,0,0,0,0.65500000000000003,{"$f":"IF(B3531='Données méteo'!$E$107,'Données méteo'!$AF$104,IF(B3531='Données méteo'!$F$107,'Données méteo'!$AG$104,IF(B3531='Données méteo'!$G$107,'Données méteo'!$AH$104,IF(B3531='Données méteo'!$H$107,'Données méteo'!$AI$104,IF(B3531='Données méteo'!$I$107,'Données méteo'!$AJ$104,IF(B3531='Données méteo'!$J$107,'Données méteo'!$AK$104,IF(B3531='Données méteo'!$K$107,'Données méteo'!$AL$104,IF(B3531='Données méteo'!$L$107,'Données méteo'!$AM$104,IF(B3531='Données méteo'!$M$107,'Données méteo'!$AN$104,IF(B3531='Données méteo'!$N$107,'Données méteo'!$AO$104,IF(B3531='Données méteo'!$O$107,'Données méteo'!$AP$104,'Données méteo'!$AQ$104)))))))))))","v":350.62669404517453},{"$f":"BS3531/31*VLOOKUP(F3531,'Données méteo'!$C$108:$P$131,7,FALSE)","v":0.90484308140690206},0.65500000000000003,0.24984308140690203,null,7.5000000000000067E-2,0.82984308140690199,0.57999999999999996]
[27,"Mai","27 Mai",3504,"Dimanche",0,null,0,1,0,0,0,1,0,0,1,1,0,0,1,1,1,0,0,0,0,1,1,0,1,1,1,0,1,1,1,75,1,1,1,0,1,1,0,0,1,1,0,0,1,1,0,0,1,1,0,0,1,1,0,0,1,1,0,0,0,0,0,0,7.4999999999999997E-2,{"$f":"IF(B3545='Données méteo'!$E$107,'Données méteo'!$AF$104,IF(B3545='Données méteo'!$F$107,'Données méteo'!$AG$104,IF(B3545='Données méteo'!$G$107,'Données méteo'!$AH$104,IF(B3545='Données méteo'!$H$107,'Données méteo'!$AI$104,IF(B3545='Données méteo'!$I$107,'Données méteo'!$AJ$104,IF(B3545='Données méteo'!$J$107,'Données méteo'!$AK$104,IF(B3545='Données méteo'!$K$107,'Données méteo'!$AL$104,IF(B3545='Données méteo'!$L$107,'Données méteo'!$AM$104,IF(B3545='Données méteo'!$M$107,'Données méteo'!$AN$104,IF(B3545='Données méteo'!$N$107,'Données méteo'!$AO$104,IF(B3545='Données méteo'!$O$107,'Données méteo'!$AP$104,'Données méteo'!$AQ$104)))))))))))","v":350.62669404517453},{"$f":"BS3545/31*VLOOKUP(F3545,'Données méteo'!$C$108:$P$131,7,FALSE)","v":0},0,0,null,7.4999999999999997E-2,0,0]
[27,"Mai",{"$f":"CONCATENATE(A3562,\" \", B3562)","v":"27 Mai"},3521,"Dimanche",17,null,0,1,{"$f":"VLOOKUP(F3562,$Z$3:$AO$26,2,FALSE)","v":1},0,0,1,{"$f":"VLOOKUP(F3562,$Z$3:$AO$26,3,FALSE)","v":1},0,1,1,{"$f":"VLOOKUP(F3562,$Z$3:$AO$26,4,FALSE)","v":1},580,1,1,{"$f":"IF(OR(F3562=6,F3562=7),$K$4,IF(OR(F3562=8,F3562=9),$K$5,IF(OR(F3562=10,F3562=11),$K$6,IF(OR(F3562=12,F3562=13),$K$7,IF(OR(F3562=14,F3562=15),$K$8,IF(OR(F3562=16,F3562=17),$K$9,IF(OR(F3562=18,F3562=19),$K$10,IF(OR(F3562=20,F3562=21),$K$11,IF(OR(F3562=22,F3562=23),$K$12,IF(OR(F3562=0,F3562=1),$K$13,IF(OR(F3562=2,F3562=3),$K$14,IF(OR(F3562=4,F3562=5),$K$15,0))))))))))))","v":1},0,0,{"$f":"IF(OR(X3562=\"\",X3562=0),0,IF(X3562=$AM$32,$BX$16*(1-($AM$32-$AM$31)),$BX$16))","v":0},0,1,{"$f":"VLOOKUP(F3562,$Z$3:$AO$26,6,FALSE)","v":1},{"$f":"IF($BY$18=$BX$33,0,IF(AND(Z3562=1,AA3562=1,AB3562=1),$BX$18,0))","v":0},1,1,{"$f":"VLOOKUP(F3562,$Z$3:$AO$26,7,FALSE)","v":1},0,1,1,{"$f":"VLOOKUP(F3562,$Z$3:$AO$26,8,FALSE)","v":1},75,1,1,{"$f":"VLOOKUP(F3562,$Z$3:$AO$26,9,FALSE)","v":1},0,1,1,{"$f":"VLOOKUP(F3562,$Z$3:$AO$26,10,FALSE)","v":0},0,1,1,{"$f":"VLOOKUP(F3562,$Z$3:$AO$26,11,FALSE)","v":1},0,1,1,{"$f":"VLOOKUP(F3562,$Z$3:$AO$26,12,FALSE)","v":1},1000,1,1,{"$f":"VLOOKUP(F3562,$Z$3:$AO$26,13,FALSE)","v":0},0,1,1,{"$f":"VLOOKUP(F3562,$Z$3:$AO$26,14,FALSE)","v":0},0,1,1,{"$f":"VLOOKUP(F3562,$Z$3:$AO$26,15,FALSE)","v":0},0,0,0,{"$f":"VLOOKUP(F3562,$Z$3:$AO$26,16,FALSE)","v":0},0,{"$f":"(K3562+O3562+S3562+Y3562+AC3562+AG3562+AK3562+AO3562+AS3562+AW3562+BA3562+BE3562+BI3562+BM3562+BQ3562)/1000","v":1.655},{"$f":"IF(B3562='Données méteo'!$E$107,'Données méteo'!$AF$104,IF(B3562='Données méteo'!$F$107,'Données méteo'!$AG$104,IF(B3562='Données méteo'!$G$107,'Données méteo'!$AH$104,IF(B3562='Données méteo'!$H$107,'Données méteo'!$AI$104,IF(B3562='Données méteo'!$I$107,'Données méteo'!$AJ$104,IF(B3562='Données méteo'!$J$107,'Données méteo'!$AK$104,IF(B3562='Données méteo'!$K$107,'Données méteo'!$AL$104,IF(B3562='Données méteo'!$L$107,'Données méteo'!$AM$104,IF(B3562='Données méteo'!$M$107,'Données méteo'!$AN$104,IF(B3562='Données méteo'!$N$107,'Données méteo'!$AO$104,IF(B3562='Données méteo'!$O$107,'Données méteo'!$AP$104,'Données méteo'!$AQ$104)))))))))))","v":350.62669404517453},{"$f":"BS3562/31*VLOOKUP(F3562,'Données méteo'!$C$108:$P$131,7,FALSE)","v":0.67863231105517652},{"$f":"IF(BT3562>BR3562,BR3562,BT3562)","v":0.67863231105517652},{"$f":"IF(BT3562-BR3562<0,0,BT3562-BR3562)","v":0},null,{"$f":"BR3562-S3562/1000","v":1.0750000000000002},{"$f":"IF(BT3562-BX3562<0,0,BT3562-BX3562)","v":0},{"$f":"IF(BY3562>S3562/1000,S3562/1000,BY3562)","v":0}]
[28,"Mai","28 Mai",3540,"Lundi",12,null,0,1,0,0,0,1,0,0,1,1,1,580,1,1,1,0,0,0,0,1,1,0,1,1,1,0,1,1,1,75,1,1,1,0,1,0,0,0,1,0,0,0,1,0,0,0,1,1,0,0,1,1,1,850,1,1,0,0,0,0,0,0,1.5049999999999999,{"$f":"IF(B3581='Données méteo'!$E$107,'Données méteo'!$AF$104,IF(B3581='Données méteo'!$F$107,'Données méteo'!$AG$104,IF(B3581='Données méteo'!$G$107,'Données méteo'!$AH$104,IF(B3581='Données méteo'!$H$107,'Données méteo'!$AI$104,IF(B3581='Données méteo'!$I$107,'Données méteo'!$AJ$104,IF(B3581='Données méteo'!$J$107,'Données méteo'!$AK$104,IF(B3581='Données méteo'!$K$107,'Données méteo'!$AL$104,IF(B3581='Données méteo'!$L$107,'Données méteo'!$AM$104,IF(B3581='Données méteo'!$M$107,'Données méteo'!$AN$104,IF(B3581='Données méteo'!$N$107,'Données méteo'!$AO$104,IF(B3581='Données méteo'!$O$107,'Données méteo'!$AP$104,'Données méteo'!$AQ$104)))))))))))","v":350.62669404517453},{"$f":"BS3581/31*VLOOKUP(F3581,'Données méteo'!$C$108:$P$131,7,FALSE)","v":1.6965807776379414},1.5049999999999999,0.19158077763794146,null,0.92499999999999993,0.77158077763794142,0.57999999999999996]
[29,"Mai","29 Mai",3556,"Mardi",4,null,0,1,0,0,0,1,0,0,1,1,0,0,1,1,1,0,0,0,0,1,1,0,1,1,1,0,1,1,1,75,1,1,1,0,1,0,0,0,1,0,0,0,1,0,0,0,1,1,0,0,1,0,0,0,1,1,0,0,0,0,0,0,7.4999999999999997E-2,{"$f":"IF(B3597='Données méteo'!$E$107,'Données méteo'!$AF$104,IF(B3597='Données méteo'!$F$107,'Données méteo'!$AG$104,IF(B3597='Données méteo'!$G$107,'Données méteo'!$AH$104,IF(B3597='Données méteo'!$H$107,'Données méteo'!$AI$104,IF(B3597='Données méteo'!$I$107,'Données méteo'!$AJ$104,IF(B3597='Données méteo'!$J$107,'Données méteo'!$AK$104,IF(B3597='Données méteo'!$K$107,'Données méteo'!$AL$104,IF(B3597='Données méteo'!$L$107,'Données méteo'!$AM$104,IF(B3597='Données méteo'!$M$107,'Données méteo'!$AN$104,IF(B3597='Données méteo'!$N$107,'Données méteo'!$AO$104,IF(B3597='Données méteo'!$O$107,'Données méteo'!$AP$104,'Données méteo'!$AQ$104)))))))))))","v":350.62669404517453},{"$f":"BS3597/31*VLOOKUP(F3597,'Données méteo'!$C$108:$P$131,7,FALSE)","v":0},0,0,null,7.4999999999999997E-2,0,0]
[29,"Mai","29 Mai",3573,"Mardi",21,null,0,1,1,0,0,1,1,0,1,1,0,0,1,1,1,0,0,0,0,1,1,0,1,1,1,0,1,1,1,75,1,1,1,0,1,0,0,0,1,0,0,0,1,0,0,0,1,1,0,0,1,0,0,0,1,1,1,100,0,0,0,0,0.17499999999999999,{"$f":"IF(B3614='Données méteo'!$E$107,'Données méteo'!$AF$104,IF(B3614='Données méteo'!$F$107,'Données méteo'!$AG$104,IF(B3614='Données méteo'!$G$107,'Données méteo'!$AH$104,IF(B3614='Données méteo'!$H$107,'Données méteo'!$AI$104,IF(B3614='Données méteo'!$I$107,'Données méteo'!$AJ$104,IF(B3614='Données méteo'!$J$107,'Données méteo'!$AK$104,IF(B3614='Données méteo'!$K$107,'Données méteo'!$AL$104,IF(B3614='Données méteo'!$L$107,'Données méteo'!$AM$104,IF(B3614='Données méteo'!$M$107,'Données méteo'!$AN$104,IF(B3614='Données méteo'!$N$107,'Données méteo'!$AO$104,IF(B3614='Données méteo'!$O$107,'Données méteo'!$AP$104,'Données méteo'!$AQ$104)))))))))))","v":350.62669404517453},{"$f":"BS3614/31*VLOOKUP(F3614,'Données méteo'!$C$108:$P$131,7,FALSE)","v":0.11310538517586276},0.11310538517586276,0,null,0.17499999999999999,0,0]
[30,"Mai","30 Mai",3590,"Mercredi",14,null,0,1,0,0,0,1,1,0,1,1,1,580,1,1,1,0,0,0,0,1,1,0,1,1,1,0,1,1,1,75,1,1,1,0,1,0,1,0,1,0,0,0,1,0,0,0,1,1,0,0,1,1,0,0,1,1,0,0,0,0,0,0,0.65500000000000003,{"$f":"IF(B3631='Données méteo'!$E$107,'Données méteo'!$AF$104,IF(B3631='Données méteo'!$F$107,'Données méteo'!$AG$104,IF(B3631='Données méteo'!$G$107,'Données méteo'!$AH$104,IF(B3631='Données méteo'!$H$107,'Données méteo'!$AI$104,IF(B3631='Données méteo'!$I$107,'Données méteo'!$AJ$104,IF(B3631='Données méteo'!$J$107,'Données méteo'!$AK$104,IF(B3631='Données méteo'!$K$107,'Données méteo'!$AL$104,IF(B3631='Données méteo'!$L$107,'Données méteo'!$AM$104,IF(B3631='Données méteo'!$M$107,'Données méteo'!$AN$104,IF(B3631='Données méteo'!$N$107,'Données méteo'!$AO$104,IF(B3631='Données méteo'!$O$107,'Données méteo'!$AP$104,'Données méteo'!$AQ$104)))))))))))","v":350.62669404517453},{"$f":"BS3631/31*VLOOKUP(F3631,'Données méteo'!$C$108:$P$131,7,FALSE)","v":1.1310538517586275},0.65500000000000003,0.47605385175862747,null,7.5000000000000067E-2,1.0560538517586275,0.57999999999999996]
[31,"Mai","31 Mai",3608,"Jeudi",8,null,0,1,0,0,0,1,0,0,1,1,1,580,1,1,1,0,0,0,0,1,1,0,1,1,1,0,1,1,1,75,1,1,1,0,1,0,0,0,1,0,0,0,1,0,0,0,1,1,0,0,1,0,0,0,1,1,0,0,0,0,0,0,0.65500000000000003,{"$f":"IF(B3649='Données méteo'!$E$107,'Données méteo'!$AF$104,IF(B3649='Données méteo'!$F$107,'Données méteo'!$AG$104,IF(B3649='Données méteo'!$G$107,'Données méteo'!$AH$104,IF(B3649='Données méteo'!$H$107,'Données méteo'!$AI$104,IF(B3649='Données méteo'!$I$107,'Données méteo'!$AJ$104,IF(B3649='Données méteo'!$J$107,'Données méteo'!$AK$104,IF(B3649='Données méteo'!$K$107,'Données méteo'!$AL$104,IF(B3649='Données méteo'!$L$107,'Données méteo'!$AM$104,IF(B3649='Données méteo'!$M$107,'Données méteo'!$AN$104,IF(B3649='Données méteo'!$N$107,'Données méteo'!$AO$104,IF(B3649='Données méteo'!$O$107,'Données méteo'!$AP$104,'Données méteo'!$AQ$104)))))))))))","v":350.62669404517453},{"$f":"BS3649/31*VLOOKUP(F3649,'Données méteo'!$C$108:$P$131,7,FALSE)","v":0.22621077035172552},0.22621077035172552,0,null,7.5000000000000067E-2,0.15121077035172545,0.15121077035172545]
[1,"Juin","1 Juin",3625,"Vendredi",1,null,0,1,0,0,1,1,0,0,1,1,0,0,1,1,1,0,0,0,1,1,1,0,1,1,1,0,1,1,1,75,1,1,1,0,1,0,0,0,1,0,0,0,1,0,0,0,1,1,0,0,1,1,0,0,1,1,0,0,0,0,0,0,7.4999999999999997E-2,{"$f":"IF(B3666='Données méteo'!$E$107,'Données méteo'!$AF$104,IF(B3666='Données méteo'!$F$107,'Données méteo'!$AG$104,IF(B3666='Données méteo'!$G$107,'Données méteo'!$AH$104,IF(B3666='Données méteo'!$H$107,'Données méteo'!$AI$104,IF(B3666='Données méteo'!$I$107,'Données méteo'!$AJ$104,IF(B3666='Données méteo'!$J$107,'Données méteo'!$AK$104,IF(B3666='Données méteo'!$K$107,'Données méteo'!$AL$104,IF(B3666='Données méteo'!$L$107,'Données méteo'!$AM$104,IF(B3666='Données méteo'!$M$107,'Données méteo'!$AN$104,IF(B3666='Données méteo'!$N$107,'Données méteo'!$AO$104,IF(B3666='Données méteo'!$O$107,'Données méteo'!$AP$104,'Données méteo'!$AQ$104)))))))))))","v":406.73347022587268},{"$f":"BS3666/30*VLOOKUP(F3666,'Données méteo'!$C$108:$P$131,8,FALSE)","v":0},0,0,null,7.4999999999999997E-2,0,0]
[1,"Juin","1 Juin",3641,"Vendredi",17,null,0,1,1,0,1,1,1,600,1,1,1,580,1,1,1,0,0,0,1,1,1,0,1,1,1,0,1,1,1,75,1,1,1,0,1,0,0,0,1,0,1,0,1,0,1,0,1,1,0,0,1,1,0,0,1,1,0,0,0,0,0,0,1.2549999999999999,{"$f":"IF(B3682='Données méteo'!$E$107,'Données méteo'!$AF$104,IF(B3682='Données méteo'!$F$107,'Données méteo'!$AG$104,IF(B3682='Données méteo'!$G$107,'Données méteo'!$AH$104,IF(B3682='Données méteo'!$H$107,'Données méteo'!$AI$104,IF(B3682='Données méteo'!$I$107,'Données méteo'!$AJ$104,IF(B3682='Données méteo'!$J$107,'Données méteo'!$AK$104,IF(B3682='Données méteo'!$K$107,'Données méteo'!$AL$104,IF(B3682='Données méteo'!$L$107,'Données méteo'!$AM$104,IF(B3682='Données méteo'!$M$107,'Données méteo'!$AN$104,IF(B3682='Données méteo'!$N$107,'Données méteo'!$AO$104,IF(B3682='Données méteo'!$O$107,'Données méteo'!$AP$104,'Données méteo'!$AQ$104)))))))))))","v":406.73347022587268},{"$f":"BS3682/30*VLOOKUP(F3682,'Données méteo'!$C$108:$P$131,8,FALSE)","v":0.81346694045174528},0.81346694045174528,0,null,0.67499999999999993,0.13846694045174535,0.13846694045174535]
[2,"Juin","2 Juin",3660,"Samedi",12,null,0,1,0,0,1,1,0,0,1,1,1,580,1,1,1,0,0,0,1,1,1,0,1,1,1,0,1,1,1,75,1,1,1,0,1,0,0,0,1,0,0,0,1,0,0,0,1,1,0,0,1,0,1,0,1,1,0,0,0,0,0,0,0.65500000000000003,{"$f":"IF(B3701='Données méteo'!$E$107,'Données méteo'!$AF$104,IF(B3701='Données méteo'!$F$107,'Données méteo'!$AG$104,IF(B3701='Données méteo'!$G$107,'Données méteo'!$AH$104,IF(B3701='Données méteo'!$H$107,'Données méteo'!$AI$104,IF(B3701='Données méteo'!$I$107,'Données méteo'!$AJ$104,IF(B3701='Données méteo'!$J$107,'Données méteo'!$AK$104,IF(B3701='Données méteo'!$K$107,'Données méteo'!$AL$104,IF(B3701='Données méteo'!$L$107,'Données méteo'!$AM$104,IF(B3701='Données méteo'!$M$107,'Données méteo'!$AN$104,IF(B3701='Données méteo'!$N$107,'Données méteo'!$AO$104,IF(B3701='Données méteo'!$O$107,'Données méteo'!$AP$104,'Données méteo'!$AQ$104)))))))))))","v":406.73347022587268},{"$f":"BS3701/30*VLOOKUP(F3701,'Données méteo'!$C$108:$P$131,8,FALSE)","v":2.0336673511293633},0.65500000000000003,1.3786673511293632,null,7.5000000000000067E-2,1.9586673511293631,0.57999999999999996]
[3,"Juin","3 Juin",3677,"Dimanche",5,null,0,1,0,0,1,1,0,0,1,1,0,0,1,1,1,0,0,0,1,1,1,0,1,1,1,0,1,1,1,75,1,1,1,0,1,1,0,0,1,1,0,0,1,1,0,0,1,1,0,0,1,1,0,0,1,1,0,0,0,0,0,0,7.4999999999999997E-2,{"$f":"IF(B3718='Données méteo'!$E$107,'Données méteo'!$AF$104,IF(B3718='Données méteo'!$F$107,'Données méteo'!$AG$104,IF(B3718='Données méteo'!$G$107,'Données méteo'!$AH$104,IF(B3718='Données méteo'!$H$107,'Données méteo'!$AI$104,IF(B3718='Données méteo'!$I$107,'Données méteo'!$AJ$104,IF(B3718='Données méteo'!$J$107,'Données méteo'!$AK$104,IF(B3718='Données méteo'!$K$107,'Données méteo'!$AL$104,IF(B3718='Données méteo'!$L$107,'Données méteo'!$AM$104,IF(B3718='Données méteo'!$M$107,'Données méteo'!$AN$104,IF(B3718='Données méteo'!$N$107,'Données méteo'!$AO$104,IF(B3718='Données méteo'!$O$107,'Données méteo'!$AP$104,'Données méteo'!$AQ$104)))))))))))","v":406.73347022587268},{"$f":"BS3718/30*VLOOKUP(F3718,'Données méteo'!$C$108:$P$131,8,FALSE)","v":0},0,0,null,7.4999999999999997E-2,0,0]
[3,"Juin","3 Juin",3691,"Dimanche",19,null,0,1,1,0,1,1,1,600,1,1,1,580,1,1,1,0,0,0,1,1,1,0,1,1,1,0,1,1,1,75,1,1,1,0,1,1,0,0,1,1,0,0,1,1,0,0,1,1,1,1500,1,1,0,0,1,1,0,0,0,0,0,0,2.7549999999999999,{"$f":"IF(B3732='Données méteo'!$E$107,'Données méteo'!$AF$104,IF(B3732='Données méteo'!$F$107,'Données méteo'!$AG$104,IF(B3732='Données méteo'!$G$107,'Données méteo'!$AH$104,IF(B3732='Données méteo'!$H$107,'Données méteo'!$AI$104,IF(B3732='Données méteo'!$I$107,'Données méteo'!$AJ$104,IF(B3732='Données méteo'!$J$107,'Données méteo'!$AK$104,IF(B3732='Données méteo'!$K$107,'Données méteo'!$AL$104,IF(B3732='Données méteo'!$L$107,'Données méteo'!$AM$104,IF(B3732='Données méteo'!$M$107,'Données méteo'!$AN$104,IF(B3732='Données méteo'!$N$107,'Données méteo'!$AO$104,IF(B3732='Données méteo'!$O$107,'Données méteo'!$AP$104,'Données méteo'!$AQ$104)))))))))))","v":406.73347022587268},{"$f":"BS3732/30*VLOOKUP(F3732,'Données méteo'!$C$108:$P$131,8,FALSE)","v":0.54231129363449693},0.54231129363449693,0,null,2.1749999999999998,0,0]
[4,"Juin","4 Juin",3712,"Lundi",16,null,{"$f":"IF($B3753=$F$25,$H$25,IF($B3753=$F$26,$H$26,IF($B3753=$F$27,$H$27,IF($B3753=$F$28,$H$28,IF($B3753=$F$29,$H$29,IF($B3753=$F$30,$H$30,IF($B3753=$F$31,$H$31,IF($B3753=$F$32,$H$32,IF($B3753=$F$33,$H$33,IF($B3753=$F$34,$H$34,IF($B3753=$F$35,$H$35,IF($B3753=$F$36,$H$36,0))))))))))))","v":0},{"$f":"IF($E3753=$F$17,$H$17,IF($E3753=$F$18,$H$18,IF($E3753=$F$19,$H$19,IF($E3753=$F$20,$H$20,IF($E3753=$F$21,$H$21,IF($E3753=$F$22,$H$22,IF($E3753=$F$23,$H$23,0)))))))","v":1},1,{"$f":"IF($BY$13=$BX$33,0,IF(AND(H3753=1,I3753=1,J3753=1),$BX$13*0.3,0))","v":0},{"$f":"IF($B3753=$F$25,$I$25,IF($B3753=$F$26,$I$26,IF($B3753=$F$27,$I$27,IF($B3753=$F$28,$I$28,IF($B3753=$F$29,$I$29,IF($B3753=$F$30,$I$30,IF($B3753=$F$31,$I$31,IF($B3753=$F$32,$I$32,IF($B3753=$F$33,$I$33,IF($B3753=$F$34,$I$34,IF($B3753=$F$35,$I$35,IF($B3753=$F$36,$I$36,0))))))))))))","v":1},{"$f":"IF($E3753=$F$17,$I$17,IF($E3753=$F$18,$I$18,IF($E3753=$F$19,$I$19,IF($E3753=$F$20,$I$20,IF($E3753=$F$21,$I$21,IF($E3753=$F$22,$I$22,IF($E3753=$F$23,$I$23,0)))))))","v":1},1,{"$f":"IF($BY$14=$BX$33,0,IF(AND(L3753=1,M3753=1,N3753=1),$BX$14*0.3,0))","v":600},{"$f":"IF($B3753=$F$25,$J$25,IF($B3753=$F$26,$J$26,IF($B3753=$F$27,$J$27,IF($B3753=$F$28,$J$28,IF($B3753=$F$29,$J$29,IF($B3753=$F$30,$J$30,IF($B3753=$F$31,$J$31,IF($B3753=$F$32,$J$32,IF($B3753=$F$33,$J$33,IF($B3753=$F$34,$J$34,IF($B3753=$F$35,$J$35,IF($B3753=$F$36,$J$36,0))))))))))))","v":1},{"$f":"IF($E3753=$F$17,$J$17,IF($E3753=$F$18,$J$18,IF($E3753=$F$19,$J$19,IF($E3753=$F$20,$J$20,IF($E3753=$F$21,$J$21,IF($E3753=$F$22,$J$22,IF($E3753=$F$23,$J$23,0)))))))","v":1},1,{"$f":"IF($BY$15=$BX$33,0,IF(AND(P3753=1,Q3753=1,R3753=1),$BX$15*$AM$37,0))","v":580},{"$f":"IF($B3753=$F$25,$K$25,IF($B3753=$F$26,$K$26,IF($B3753=$F$27,$K$27,IF($B3753=$F$28,$K$28,IF($B3753=$F$29,$K$29,IF($B3753=$F$30,$K$30,IF($B3753=$F$31,$K$31,IF($B3753=$F$32,$K$32,IF($B3753=$F$33,$K$33,IF($B3753=$F$34,$K$34,IF($B3753=$F$35,$K$35,IF($B3753=$F$36,$K$36,0))))))))))))","v":1},{"$f":"IF($E3753=$F$17,$K$17,IF($E3753=$F$18,$K$18,IF($E3753=$F$19,$K$19,IF($E3753=$F$20,$K$20,IF($E3753=$F$21,$K$21,IF($E3753=$F$22,$K$22,IF($E3753=$F$23,$K$23,0)))))))","v":1},1,{"$f":"IF($BY$16=$BX$33,0,IF(AND(T3753=1,U3753=1,V3753=1),1,0))","v":0},0,0,{"$f":"IF($B3753=$F$25,$L$25,IF($B3753=$F$26,$L$26,IF($B3753=$F$27,$L$27,IF($B3753=$F$28,$L$28,IF($B3753=$F$29,$L$29,IF($B3753=$F$30,$L$30,IF($B3753=$F$31,$L$31,IF($B3753=$F$32,$L$32,IF($B3753=$F$33,$L$33,IF($B3753=$F$34,$L$34,IF($B3753=$F$35,$L$35,IF($B3753=$F$36,$L$36,0))))))))))))","v":1},{"$f":"IF($E3753=$F$17,$L$17,IF($E3753=$F$18,$L$18,IF($E3753=$F$19,$L$19,IF($E3753=$F$20,$L$20,IF($E3753=$F$21,$L$21,IF($E3753=$F$22,$L$22,IF($E3753=$F$23,$L$23,0)))))))","v":1},1,0,{"$f":"IF($B3753=$F$25,$M$25,IF($B3753=$F$26,$M$26,IF($B3753=$F$27,$M$27,IF($B3753=$F$28,$M$28,IF($B3753=$F$29,$M$29,IF($B3753=$F$30,$M$30,IF($B3753=$F$31,$M$31,IF($B3753=$F$32,$M$32,IF($B3753=$F$33,$M$33,IF($B3753=$F$34,$M$34,IF($B3753=$F$35,$M$35,IF($B3753=$F$36,$M$36,0))))))))))))","v":1},{"$f":"IF($E3753=$F$17,$M$17,IF($E3753=$F$18,$M$18,IF($E3753=$F$19,$M$19,IF($E3753=$F$20,$M$20,IF($E3753=$F$21,$M$21,IF($E3753=$F$22,$M$22,IF($E3753=$F$23,$M$23,0)))))))","v":1},1,{"$f":"IF($BY$19=$BX$33,0,IF(AND(AD3753=1,AE3753=1,AF3753=1),$BX$19,0))","v":0},{"$f":"IF($B3753=$F$25,$N$25,IF($B3753=$F$26,$N$26,IF($B3753=$F$27,$N$27,IF($B3753=$F$28,$N$28,IF($B3753=$F$29,$N$29,IF($B3753=$F$30,$N$30,IF($B3753=$F$31,$N$31,IF($B3753=$F$32,$N$32,IF($B3753=$F$33,$N$33,IF($B3753=$F$34,$N$34,IF($B3753=$F$35,$N$35,IF($B3753=$F$36,$N$36,0))))))))))))","v":1},{"$f":"IF($E3753=$F$17,$N$17,IF($E3753=$F$18,$N$18,IF($E3753=$F$19,$N$19,IF($E3753=$F$20,$N$20,IF($E3753=$F$21,$N$21,IF($E3753=$F$22,$N$22,IF($E3753=$F$23,$N$23,0)))))))","v":1},1,{"$f":"IF($BY$21=$BX$33,0,IF(AND(AH3753=1,AI3753=1,AJ3753=1),$BX$21*0.5,0))","v":75},{"$f":"IF($B3753=$F$25,$O$25,IF($B3753=$F$26,$O$26,IF($B3753=$F$27,$O$27,IF($B3753=$F$28,$O$28,IF($B3753=$F$29,$O$29,IF($B3753=$F$30,$O$30,IF($B3753=$F$31,$O$31,IF($B3753=$F$32,$O$32,IF($B3753=$F$33,$O$33,IF($B3753=$F$34,$O$34,IF($B3753=$F$35,$O$35,IF($B3753=$F$36,$O$36,0))))))))))))","v":1},{"$f":"IF($E3753=$F$17,$O$17,IF($E3753=$F$18,$O$18,IF($E3753=$F$19,$O$19,IF($E3753=$F$20,$O$20,IF($E3753=$F$21,$O$21,IF($E3753=$F$22,$O$22,IF($E3753=$F$23,$O$23,0)))))))","v":1},1,{"$f":"IF($BY$22=$BX$33,0,IF(AND(AL3753=1,AM3753=1,AN3753=1),$BX$22*0.5,0))","v":0},{"$f":"IF($B3753=$F$25,$P$25,IF($B3753=$F$26,$P$26,IF($B3753=$F$27,$P$27,IF($B3753=$F$28,$P$28,IF($B3753=$F$29,$P$29,IF($B3753=$F$30,$P$30,IF($B3753=$F$31,$P$31,IF($B3753=$F$32,$P$32,IF($B3753=$F$33,$P$33,IF($B3753=$F$34,$P$34,IF($B3753=$F$35,$P$35,IF($B3753=$F$36,$P$36,0))))))))))))","v":1},{"$f":"IF($E3753=$F$17,$P$17,IF($E3753=$F$18,$P$18,IF($E3753=$F$19,$P$19,IF($E3753=$F$20,$P$20,IF($E3753=$F$21,$P$21,IF($E3753=$F$22,$P$22,IF($E3753=$F$23,$P$23,0)))))))","v":0},0,{"$f":"IF($BY$23=$BX$33,0,IF(AND(AP3753=1,AQ3753=1,AR3753=1),$BX$23,0))","v":0},{"$f":"IF($B3753=$F$25,$Q$25,IF($B3753=$F$26,$Q$26,IF($B3753=$F$27,$Q$27,IF($B3753=$F$28,$Q$28,IF($B3753=$F$29,$Q$29,IF($B3753=$F$30,$Q$30,IF($B3753=$F$31,$Q$31,IF($B3753=$F$32,$Q$32,IF($B3753=$F$33,$Q$33,IF($B3753=$F$34,$Q$34,IF($B3753=$F$35,$Q$35,IF($B3753=$F$36,$Q$36,0))))))))))))","v":1},{"$f":"IF($E3753=$F$17,$Q$17,IF($E3753=$F$18,$Q$18,IF($E3753=$F$19,$Q$19,IF($E3753=$F$20,$Q$20,IF($E3753=$F$21,$Q$21,IF($E3753=$F$22,$Q$22,IF($E3753=$F$23,$Q$23,0)))))))","v":0},1,{"$f":"IF($BY$24=$BX$33,0,IF(AND(AT3753=1,AU3753=1,AV3753=1),$BX$24,0))","v":0},{"$f":"IF($B3753=$F$25,$R$25,IF($B3753=$F$26,$R$26,IF($B3753=$F$27,$R$27,IF($B3753=$F$28,$R$28,IF($B3753=$F$29,$R$29,IF($B3753=$F$30,$R$30,IF($B3753=$F$31,$R$31,IF($B3753=$F$32,$R$32,IF($B3753=$F$33,$R$33,IF($B3753=$F$34,$R$34,IF($B3753=$F$35,$R$35,IF($B3753=$F$36,$R$36,0))))))))))))","v":1},{"$f":"IF($E3753=$F$17,$R$17,IF($E3753=$F$18,$R$18,IF($E3753=$F$19,$R$19,IF($E3753=$F$20,$R$20,IF($E3753=$F$21,$R$21,IF($E3753=$F$22,$R$22,IF($E3753=$F$23,$R$23,0)))))))","v":0},1,{"$f":"IF($BY$25=$BX$33,0,IF(AND(AX3753=1,AY3753=1,AZ3753=1),$BX$25,0))","v":0},{"$f":"IF($B3753=$F$25,$S$25,IF($B3753=$F$26,$S$26,IF($B3753=$F$27,$S$27,IF($B3753=$F$28,$S$28,IF($B3753=$F$29,$S$29,IF($B3753=$F$30,$S$30,IF($B3753=$F$31,$S$31,IF($B3753=$F$32,$S$32,IF($B3753=$F$33,$S$33,IF($B3753=$F$34,$S$34,IF($B3753=$F$35,$S$35,IF($B3753=$F$36,$S$36,0))))))))))))","v":1},{"$f":"IF($E3753=$F$17,$S$17,IF($E3753=$F$18,$S$18,IF($E3753=$F$19,$S$19,IF($E3753=$F$20,$S$20,IF($E3753=$F$21,$S$21,IF($E3753=$F$22,$S$22,IF($E3753=$F$23,$S$23,0)))))))","v":1},0,{"$f":"IF($BY$26=$BX$33,0,IF(AND(BB3753=1,BC3753=1,BD3753=1),$BX$26,0))","v":0},{"$f":"IF($B3753=$F$25,$T$25,IF($B3753=$F$26,$T$26,IF($B3753=$F$27,$T$27,IF($B3753=$F$28,$T$28,IF($B3753=$F$29,$T$29,IF($B3753=$F$30,$T$30,IF($B3753=$F$31,$T$31,IF($B3753=$F$32,$T$32,IF($B3753=$F$33,$T$33,IF($B3753=$F$34,$T$34,IF($B3753=$F$35,$T$35,IF($B3753=$F$36,$T$36,0))))))))))))","v":1},{"$f":"IF($E3753=$F$17,$T$17,IF($E3753=$F$18,$T$18,IF($E3753=$F$19,$T$19,IF($E3753=$F$20,$T$20,IF($E3753=$F$21,$T$21,IF($E3753=$F$22,$T$22,IF($E3753=$F$23,$T$23,0)))))))","v":1},0,{"$f":"IF($BY$27=$BX$33,0,IF(AND(BF3753=1,BG3753=1,BH3753=1),$BX$27,0))","v":0},{"$f":"IF($B3753=$F$25,$U$25,IF($B3753=$F$26,$U$26,IF($B3753=$F$27,$U$27,IF($B3753=$F$28,$U$28,IF($B3753=$F$29,$U$29,IF($B3753=$F$30,$U$30,IF($B3753=$F$31,$U$31,IF($B3753=$F$32,$U$32,IF($B3753=$F$33,$U$33,IF($B3753=$F$34,$U$34,IF($B3753=$F$35,$U$35,IF($B3753=$F$36,$U$36,0))))))))))))","v":1},{"$f":"IF($E3753=$F$17,$U$17,IF($E3753=$F$18,$U$18,IF($E3753=$F$19,$U$19,IF($E3753=$F$20,$U$20,IF($E3753=$F$21,$U$21,IF($E3753=$F$22,$U$22,IF($E3753=$F$23,$U$23,0)))))))","v":1},0,{"$f":"IF($BY$28=$BX$33,0,IF(AND(BJ3753=1,BK3753=1,BL3753=1),$BX$28,0))","v":0},{"$f":"IF($B3753=$F$25,$V$25,IF($B3753=$F$26,$V$26,IF($B3753=$F$27,$V$27,IF($B3753=$F$28,$V$28,IF($B3753=$F$29,$V$29,IF($B3753=$F$30,$V$30,IF($B3753=$F$31,$V$31,IF($B3753=$F$32,$V$32,IF($B3753=$F$33,$V$33,IF($B3753=$F$34,$V$34,IF($B3753=$F$35,$V$35,IF($B3753=$F$36,$V$36,0))))))))))))","v":0},{"$f":"IF($E3753=$F$17,$V$17,IF($E3753=$F$18,$V$18,IF($E3753=$F$19,$V$19,IF($E3753=$F$20,$V$20,IF($E3753=$F$21,$V$21,IF($E3753=$F$22,$V$22,IF($E3753=$F$23,$V$23,0)))))))","v":0},0,{"$f":"IF($BY$29=$BX$33,0,IF(AND(BN3753=1,BO3753=1,BP3753=1),$BX$29,0))","v":0},1.2549999999999999,{"$f":"IF(B3753='Données méteo'!$E$107,'Données méteo'!$AF$104,IF(B3753='Données méteo'!$F$107,'Données méteo'!$AG$104,IF(B3753='Données méteo'!$G$107,'Données méteo'!$AH$104,IF(B3753='Données méteo'!$H$107,'Données méteo'!$AI$104,IF(B3753='Données méteo'!$I$107,'Données méteo'!$AJ$104,IF(B3753='Données méteo'!$J$107,'Données méteo'!$AK$104,IF(B3753='Données méteo'!$K$107,'Données méteo'!$AL$104,IF(B3753='Données méteo'!$L$107,'Données méteo'!$AM$104,IF(B3753='Données méteo'!$M$107,'Données méteo'!$AN$104,IF(B3753='Données méteo'!$N$107,'Données méteo'!$AO$104,IF(B3753='Données méteo'!$O$107,'Données méteo'!$AP$104,'Données méteo'!$AQ$104)))))))))))","v":406.73347022587268},{"$f":"BS3753/30*VLOOKUP(F3753,'Données méteo'!$C$108:$P$131,8,FALSE)","v":0.94904476386036962},0.94904476386036962,0,null,0.67499999999999993,0.27404476386036969,0.27404476386036969]
[5,"Juin","5 Juin",3725,"Mardi",5,null,0,1,0,0,1,1,0,0,1,1,0,0,1,1,1,0,0,0,1,1,1,0,1,1,1,0,1,1,1,75,1,1,1,0,1,0,0,0,1,0,0,0,1,0,0,0,1,1,0,0,1,0,0,0,1,1,0,0,0,0,0,0,7.4999999999999997E-2,{"$f":"IF(B3766='Données méteo'!$E$107,'Données méteo'!$AF$104,IF(B3766='Données méteo'!$F$107,'Données méteo'!$AG$104,IF(B3766='Données méteo'!$G$107,'Données méteo'!$AH$104,IF(B3766='Données méteo'!$H$107,'Données méteo'!$AI$104,IF(B3766='Données méteo'!$I$107,'Données méteo'!$AJ$104,IF(B3766='Données méteo'!$J$107,'Données méteo'!$AK$104,IF(B3766='Données méteo'!$K$107,'Données méteo'!$AL$104,IF(B3766='Données méteo'!$L$107,'Données méteo'!$AM$104,IF(B3766='Données méteo'!$M$107,'Données méteo'!$AN$104,IF(B3766='Données méteo'!$N$107,'Données méteo'!$AO$104,IF(B3766='Données méteo'!$O$107,'Données méteo'!$AP$104,'Données méteo'!$AQ$104)))))))))))","v":406.73347022587268},{"$f":"BS3766/30*VLOOKUP(F3766,'Données méteo'!$C$108:$P$131,8,FALSE)","v":0},0,0,null,7.4999999999999997E-2,0,0]
[5,"Juin","5 Juin",3731,"Mardi",11,null,0,1,0,0,1,1,0,0,1,1,1,580,1,1,1,0,0,0,1,1,1,0,1,1,1,0,1,1,1,75,1,1,1,0,1,0,0,0,1,0,0,0,1,0,0,0,1,1,0,0,1,0,0,0,1,1,0,0,0,0,0,0,0.65500000000000003,{"$f":"IF(B3772='Données méteo'!$E$107,'Données méteo'!$AF$104,IF(B3772='Données méteo'!$F$107,'Données méteo'!$AG$104,IF(B3772='Données méteo'!$G$107,'Données méteo'!$AH$104,IF(B3772='Données méteo'!$H$107,'Données méteo'!$AI$104,IF(B3772='Données méteo'!$I$107,'Données méteo'!$AJ$104,IF(B3772='Données méteo'!$J$107,'Données méteo'!$AK$104,IF(B3772='Données méteo'!$K$107,'Données méteo'!$AL$104,IF(B3772='Données méteo'!$L$107,'Données méteo'!$AM$104,IF(B3772='Données méteo'!$M$107,'Données méteo'!$AN$104,IF(B3772='Données méteo'!$N$107,'Données méteo'!$AO$104,IF(B3772='Données méteo'!$O$107,'Données méteo'!$AP$104,'Données méteo'!$AQ$104)))))))))))","v":406.73347022587268},{"$f":"BS3772/30*VLOOKUP(F3772,'Données méteo'!$C$108:$P$131,8,FALSE)","v":1.0846225872689939},0.65500000000000003,0.42962258726899383,null,7.5000000000000067E-2,1.0096225872689937,0.57999999999999996]
[6,"Juin","6 Juin",3748,"Mercredi",4,null,0,1,0,0,1,1,0,0,1,1,0,0,1,1,1,0,0,0,1,1,1,0,1,1,1,0,1,1,1,75,1,1,1,0,1,0,0,0,1,0,0,0,1,0,0,0,1,1,0,0,1,1,0,0,1,1,0,0,0,0,0,0,7.4999999999999997E-2,{"$f":"IF(B3789='Données méteo'!$E$107,'Données méteo'!$AF$104,IF(B3789='Données méteo'!$F$107,'Données méteo'!$AG$104,IF(B3789='Données méteo'!$G$107,'Données méteo'!$AH$104,IF(B3789='Données méteo'!$H$107,'Données méteo'!$AI$104,IF(B3789='Données méteo'!$I$107,'Données méteo'!$AJ$104,IF(B3789='Données méteo'!$J$107,'Données méteo'!$AK$104,IF(B3789='Données méteo'!$K$107,'Données méteo'!$AL$104,IF(B3789='Données méteo'!$L$107,'Données méteo'!$AM$104,IF(B3789='Données méteo'!$M$107,'Données méteo'!$AN$104,IF(B3789='Données méteo'!$N$107,'Données méteo'!$AO$104,IF(B3789='Données méteo'!$O$107,'Données méteo'!$AP$104,'Données méteo'!$AQ$104)))))))))))","v":406.73347022587268},{"$f":"BS3789/30*VLOOKUP(F3789,'Données méteo'!$C$108:$P$131,8,FALSE)","v":0},0,0,null,7.4999999999999997E-2,0,0]
[7,"Juin","7 Juin",3775,"Jeudi",7,null,0,1,1,0,1,1,0,0,1,1,0,0,1,1,1,0,0,0,1,1,1,0,1,1,1,0,1,1,1,75,1,1,1,0,1,0,0,0,1,0,0,0,1,0,0,0,1,1,0,0,1,0,0,0,1,1,0,0,0,0,0,0,7.4999999999999997E-2,{"$f":"IF(B3816='Données méteo'!$E$107,'Données méteo'!$AF$104,IF(B3816='Données méteo'!$F$107,'Données méteo'!$AG$104,IF(B3816='Données méteo'!$G$107,'Données méteo'!$AH$104,IF(B3816='Données méteo'!$H$107,'Données méteo'!$AI$104,IF(B3816='Données méteo'!$I$107,'Données méteo'!$AJ$104,IF(B3816='Données méteo'!$J$107,'Données méteo'!$AK$104,IF(B3816='Données méteo'!$K$107,'Données méteo'!$AL$104,IF(B3816='Données méteo'!$L$107,'Données méteo'!$AM$104,IF(B3816='Données méteo'!$M$107,'Données méteo'!$AN$104,IF(B3816='Données méteo'!$N$107,'Données méteo'!$AO$104,IF(B3816='Données méteo'!$O$107,'Données méteo'!$AP$104,'Données méteo'!$AQ$104)))))))))))","v":406.73347022587268},{"$f":"BS3816/30*VLOOKUP(F3816,'Données méteo'!$C$108:$P$131,8,FALSE)","v":0.27115564681724846},7.4999999999999997E-2,0.19615564681724845,null,7.4999999999999997E-2,0.19615564681724845,0]
[7,"Juin","7 Juin",3783,"Jeudi",15,null,0,1,0,0,1,1,1,600,1,1,1,580,1,1,1,0,0,0,1,1,1,0,1,1,1,0,1,1,1,75,1,1,1,0,1,0,1,0,1,0,0,0,1,0,0,0,1,1,0,0,1,0,0,0,1,1,0,0,0,0,0,0,1.2549999999999999,{"$f":"IF(B3824='Données méteo'!$E$107,'Données méteo'!$AF$104,IF(B3824='Données méteo'!$F$107,'Données méteo'!$AG$104,IF(B3824='Données méteo'!$G$107,'Données méteo'!$AH$104,IF(B3824='Données méteo'!$H$107,'Données méteo'!$AI$104,IF(B3824='Données méteo'!$I$107,'Données méteo'!$AJ$104,IF(B3824='Données méteo'!$J$107,'Données méteo'!$AK$104,IF(B3824='Données méteo'!$K$107,'Données méteo'!$AL$104,IF(B3824='Données méteo'!$L$107,'Données méteo'!$AM$104,IF(B3824='Données méteo'!$M$107,'Données méteo'!$AN$104,IF(B3824='Données méteo'!$N$107,'Données méteo'!$AO$104,IF(B3824='Données méteo'!$O$107,'Données méteo'!$AP$104,'Données méteo'!$AQ$104)))))))))))","v":406.73347022587268},{"$f":"BS3824/30*VLOOKUP(F3824,'Données méteo'!$C$108:$P$131,8,FALSE)","v":1.2202004106776179},1.2202004106776179,0,null,0.67499999999999993,0.54520041067761793,0.54520041067761793]
[8,"Juin","8 Juin",3800,"Vendredi",8,null,0,1,0,0,1,1,0,0,1,1,1,580,1,1,1,0,0,0,1,1,1,0,1,1,1,0,1,1,1,75,1,1,1,0,1,0,0,0,1,0,0,0,1,0,0,0,1,1,0,0,1,1,0,0,1,1,0,0,0,0,0,0,0.65500000000000003,{"$f":"IF(B3841='Données méteo'!$E$107,'Données méteo'!$AF$104,IF(B3841='Données méteo'!$F$107,'Données méteo'!$AG$104,IF(B3841='Données méteo'!$G$107,'Données méteo'!$AH$104,IF(B3841='Données méteo'!$H$107,'Données méteo'!$AI$104,IF(B3841='Données méteo'!$I$107,'Données méteo'!$AJ$104,IF(B3841='Données méteo'!$J$107,'Données méteo'!$AK$104,IF(B3841='Données méteo'!$K$107,'Données méteo'!$AL$104,IF(B3841='Données méteo'!$L$107,'Données méteo'!$AM$104,IF(B3841='Données méteo'!$M$107,'Données méteo'!$AN$104,IF(B3841='Données méteo'!$N$107,'Données méteo'!$AO$104,IF(B3841='Données méteo'!$O$107,'Données méteo'!$AP$104,'Données méteo'!$AQ$104)))))))))))","v":406.73347022587268},{"$f":"BS3841/30*VLOOKUP(F3841,'Données méteo'!$C$108:$P$131,8,FALSE)","v":0.40673347022587264},0.40673347022587264,0,null,7.5000000000000067E-2,0.33173347022587257,0.33173347022587257]
[9,"Juin","9 Juin",3825,"Samedi",9,null,0,1,0,0,1,1,0,0,1,1,1,580,1,1,1,0,0,0,1,1,1,0,1,1,1,0,1,1,1,75,1,1,1,0,1,0,0,0,1,0,0,0,1,0,0,0,1,1,0,0,1,0,0,0,1,1,0,0,0,0,0,0,0.65500000000000003,{"$f":"IF(B3866='Données méteo'!$E$107,'Données méteo'!$AF$104,IF(B3866='Données méteo'!$F$107,'Données méteo'!$AG$104,IF(B3866='Données méteo'!$G$107,'Données méteo'!$AH$104,IF(B3866='Données méteo'!$H$107,'Données méteo'!$AI$104,IF(B3866='Données méteo'!$I$107,'Données méteo'!$AJ$104,IF(B3866='Données méteo'!$J$107,'Données méteo'!$AK$104,IF(B3866='Données méteo'!$K$107,'Données méteo'!$AL$104,IF(B3866='Données méteo'!$L$107,'Données méteo'!$AM$104,IF(B3866='Données méteo'!$M$107,'Données méteo'!$AN$104,IF(B3866='Données méteo'!$N$107,'Données méteo'!$AO$104,IF(B3866='Données méteo'!$O$107,'Données méteo'!$AP$104,'Données méteo'!$AQ$104)))))))))))","v":406.73347022587268},{"$f":"BS3866/30*VLOOKUP(F3866,'Données méteo'!$C$108:$P$131,8,FALSE)","v":0.67788911704312116},0.65500000000000003,2.2889117043121132E-2,null,7.5000000000000067E-2,0.60288911704312109,0.57999999999999996]
[9,"Juin","9 Juin",3835,"Samedi",19,null,0,1,1,0,1,1,1,600,1,1,1,580,1,1,1,0,0,0,1,1,1,0,1,1,1,0,1,1,1,75,1,1,1,0,1,0,0,0,1,0,0,0,1,0,0,0,1,1,1,1500,1,0,0,0,1,1,0,0,0,0,0,0,2.7549999999999999,{"$f":"IF(B3876='Données méteo'!$E$107,'Données méteo'!$AF$104,IF(B3876='Données méteo'!$F$107,'Données méteo'!$AG$104,IF(B3876='Données méteo'!$G$107,'Données méteo'!$AH$104,IF(B3876='Données méteo'!$H$107,'Données méteo'!$AI$104,IF(B3876='Données méteo'!$I$107,'Données méteo'!$AJ$104,IF(B3876='Données méteo'!$J$107,'Données méteo'!$AK$104,IF(B3876='Données méteo'!$K$107,'Données méteo'!$AL$104,IF(B3876='Données méteo'!$L$107,'Données méteo'!$AM$104,IF(B3876='Données méteo'!$M$107,'Données méteo'!$AN$104,IF(B3876='Données méteo'!$N$107,'Données méteo'!$AO$104,IF(B3876='Données méteo'!$O$107,'Données méteo'!$AP$104,'Données méteo'!$AQ$104)))))))))))","v":406.73347022587268},{"$f":"BS3876/30*VLOOKUP(F3876,'Données méteo'!$C$108:$P$131,8,FALSE)","v":0.54231129363449693},0.54231129363449693,0,null,2.1749999999999998,0,0]
[10,"Juin","10 Juin",3852,"Dimanche",12,null,0,1,0,0,1,1,0,0,1,1,1,580,1,1,1,0,0,0,1,1,1,0,1,1,1,0,1,1,1,75,1,1,1,0,1,1,0,0,1,1,0,0,1,1,0,0,1,1,0,0,1,1,1,850,1,1,0,0,0,0,0,0,1.5049999999999999,{"$f":"IF(B3893='Données méteo'!$E$107,'Données méteo'!$AF$104,IF(B3893='Données méteo'!$F$107,'Données méteo'!$AG$104,IF(B3893='Données méteo'!$G$107,'Données méteo'!$AH$104,IF(B3893='Données méteo'!$H$107,'Données méteo'!$AI$104,IF(B3893='Données méteo'!$I$107,'Données méteo'!$AJ$104,IF(B3893='Données méteo'!$J$107,'Données méteo'!$AK$104,IF(B3893='Données méteo'!$K$107,'Données méteo'!$AL$104,IF(B3893='Données méteo'!$L$107,'Données méteo'!$AM$104,IF(B3893='Données méteo'!$M$107,'Données méteo'!$AN$104,IF(B3893='Données méteo'!$N$107,'Données méteo'!$AO$104,IF(B3893='Données méteo'!$O$107,'Données méteo'!$AP$104,'Données méteo'!$AQ$104)))))))))))","v":406.73347022587268},{"$f":"BS3893/30*VLOOKUP(F3893,'Données méteo'!$C$108:$P$131,8,FALSE)","v":2.0336673511293633},1.5049999999999999,0.52866735112936336,null,0.92499999999999993,1.1086673511293634,0.57999999999999996]
[11,"Juin","11 Juin",3875,"Lundi",11,null,0,1,0,0,1,1,0,0,1,1,1,580,1,1,1,0,0,0,1,1,1,0,1,1,1,0,1,1,1,75,1,1,1,0,1,0,0,0,1,0,0,0,1,0,0,0,1,1,0,0,1,1,0,0,1,1,0,0,0,0,0,0,0.65500000000000003,{"$f":"IF(B3916='Données méteo'!$E$107,'Données méteo'!$AF$104,IF(B3916='Données méteo'!$F$107,'Données méteo'!$AG$104,IF(B3916='Données méteo'!$G$107,'Données méteo'!$AH$104,IF(B3916='Données méteo'!$H$107,'Données méteo'!$AI$104,IF(B3916='Données méteo'!$I$107,'Données méteo'!$AJ$104,IF(B3916='Données méteo'!$J$107,'Données méteo'!$AK$104,IF(B3916='Données méteo'!$K$107,'Données méteo'!$AL$104,IF(B3916='Données méteo'!$L$107,'Données méteo'!$AM$104,IF(B3916='Données méteo'!$M$107,'Données méteo'!$AN$104,IF(B3916='Données méteo'!$N$107,'Données méteo'!$AO$104,IF(B3916='Données méteo'!$O$107,'Données méteo'!$AP$104,'Données méteo'!$AQ$104)))))))))))","v":406.73347022587268},{"$f":"BS3916/30*VLOOKUP(F3916,'Données méteo'!$C$108:$P$131,8,FALSE)","v":1.0846225872689939},0.65500000000000003,0.42962258726899383,null,7.5000000000000067E-2,1.0096225872689937,0.57999999999999996]
[11,"Juin","11 Juin",3887,"Lundi",23,null,0,1,0,0,1,1,0,0,1,1,0,0,1,1,1,0,0,0,1,1,1,0,1,1,1,0,1,1,1,75,1,1,1,0,1,0,0,0,1,0,0,0,1,0,0,0,1,1,0,0,1,1,0,0,1,1,1,100,0,0,0,0,0.17499999999999999,{"$f":"IF(B3928='Données méteo'!$E$107,'Données méteo'!$AF$104,IF(B3928='Données méteo'!$F$107,'Données méteo'!$AG$104,IF(B3928='Données méteo'!$G$107,'Données méteo'!$AH$104,IF(B3928='Données méteo'!$H$107,'Données méteo'!$AI$104,IF(B3928='Données méteo'!$I$107,'Données méteo'!$AJ$104,IF(B3928='Données méteo'!$J$107,'Données méteo'!$AK$104,IF(B3928='Données méteo'!$K$107,'Données méteo'!$AL$104,IF(B3928='Données méteo'!$L$107,'Données méteo'!$AM$104,IF(B3928='Données méteo'!$M$107,'Données méteo'!$AN$104,IF(B3928='Données méteo'!$N$107,'Données méteo'!$AO$104,IF(B3928='Données méteo'!$O$107,'Données méteo'!$AP$104,'Données méteo'!$AQ$104)))))))))))","v":406.73347022587268},{"$f":"BS3928/30*VLOOKUP(F3928,'Données méteo'!$C$108:$P$131,8,FALSE)","v":0},0,0,null,0.17499999999999999,0,0]
[12,"Juin","12 Juin",3904,"Mardi",16,null,{"$f":"IF($B3945=$F$25,$H$25,IF($B3945=$F$26,$H$26,IF($B3945=$F$27,$H$27,IF($B3945=$F$28,$H$28,IF($B3945=$F$29,$H$29,IF($B3945=$F$30,$H$30,IF($B3945=$F$31,$H$31,IF($B3945=$F$32,$H$32,IF($B3945=$F$33,$H$33,IF($B3945=$F$34,$H$34,IF($B3945=$F$35,$H$35,IF($B3945=$F$36,$H$36,0))))))))))))","v":0},{"$f":"IF($E3945=$F$17,$H$17,IF($E3945=$F$18,$H$18,IF($E3945=$F$19,$H$19,IF($E3945=$F$20,$H$20,IF($E3945=$F$21,$H$21,IF($E3945=$F$22,$H$22,IF($E3945=$F$23,$H$23,0)))))))","v":1},1,{"$f":"IF($BY$13=$BX$33,0,IF(AND(H3945=1,I3945=1,J3945=1),$BX$13*0.3,0))","v":0},{"$f":"IF($B3945=$F$25,$I$25,IF($B3945=$F$26,$I$26,IF($B3945=$F$27,$I$27,IF($B3945=$F$28,$I$28,IF($B3945=$F$29,$I$29,IF($B3945=$F$30,$I$30,IF($B3945=$F$31,$I$31,IF($B3945=$F$32,$I$32,IF($B3945=$F$33,$I$33,IF($B3945=$F$34,$I$34,IF($B3945=$F$35,$I$35,IF($B3945=$F$36,$I$36,0))))))))))))","v":1},{"$f":"IF($E3945=$F$17,$I$17,IF($E3945=$F$18,$I$18,IF($E3945=$F$19,$I$19,IF($E3945=$F$20,$I$20,IF($E3945=$F$21,$I$21,IF($E3945=$F$22,$I$22,IF($E3945=$F$23,$I$23,0)))))))","v":1},1,{"$f":"IF($BY$14=$BX$33,0,IF(AND(L3945=1,M3945=1,N3945=1),$BX$14*0.3,0))","v":600},{"$f":"IF($B3945=$F$25,$J$25,IF($B3945=$F$26,$J$26,IF($B3945=$F$27,$J$27,IF($B3945=$F$28,$J$28,IF($B3945=$F$29,$J$29,IF($B3945=$F$30,$J$30,IF($B3945=$F$31,$J$31,IF($B3945=$F$32,$J$32,IF($B3945=$F$33,$J$33,IF($B3945=$F$34,$J$34,IF($B3945=$F$35,$J$35,IF($B3945=$F$36,$J$36,0))))))))))))","v":1},{"$f":"IF($E3945=$F$17,$J$17,IF($E3945=$F$18,$J$18,IF($E3945=$F$19,$J$19,IF($E3945=$F$20,$J$20,IF($E3945=$F$21,$J$21,IF($E3945=$F$22,$J$22,IF($E3945=$F$23,$J$23,0)))))))","v":1},1,{"$f":"IF($BY$15=$BX$33,0,IF(AND(P3945=1,Q3945=1,R3945=1),$BX$15*$AM$37,0))","v":580},{"$f":"IF($B3945=$F$25,$K$25,IF($B3945=$F$26,$K$26,IF($B3945=$F$27,$K$27,IF($B3945=$F$28,$K$28,IF($B3945=$F$29,$K$29,IF($B3945=$F$30,$K$30,IF($B3945=$F$31,$K$31,IF($B3945=$F$32,$K$32,IF($B3945=$F$33,$K$33,IF($B3945=$F$34,$K$34,IF($B3945=$F$35,$K$35,IF($B3945=$F$36,$K$36,0))))))))))))","v":1},{"$f":"IF($E3945=$F$17,$K$17,IF($E3945=$F$18,$K$18,IF($E3945=$F$19,$K$19,IF($E3945=$F$20,$K$20,IF($E3945=$F$21,$K$21,IF($E3945=$F$22,$K$22,IF($E3945=$F$23,$K$23,0)))))))","v":1},1,{"$f":"IF($BY$16=$BX$33,0,IF(AND(T3945=1,U3945=1,V3945=1),1,0))","v":0},0,0,{"$f":"IF($B3945=$F$25,$L$25,IF($B3945=$F$26,$L$26,IF($B3945=$F$27,$L$27,IF($B3945=$F$28,$L$28,IF($B3945=$F$29,$L$29,IF($B3945=$F$30,$L$30,IF($B3945=$F$31,$L$31,IF($B3945=$F$32,$L$32,IF($B3945=$F$33,$L$33,IF($B3945=$F$34,$L$34,IF($B3945=$F$35,$L$35,IF($B3945=$F$36,$L$36,0))))))))))))","v":1},{"$f":"IF($E3945=$F$17,$L$17,IF($E3945=$F$18,$L$18,IF($E3945=$F$19,$L$19,IF($E3945=$F$20,$L$20,IF($E3945=$F$21,$L$21,IF($E3945=$F$22,$L$22,IF($E3945=$F$23,$L$23,0)))))))","v":1},1,0,{"$f":"IF($B3945=$F$25,$M$25,IF($B3945=$F$26,$M$26,IF($B3945=$F$27,$M$27,IF($B3945=$F$28,$M$28,IF($B3945=$F$29,$M$29,IF($B3945=$F$30,$M$30,IF($B3945=$F$31,$M$31,IF($B3945=$F$32,$M$32,IF($B3945=$F$33,$M$33,IF($B3945=$F$34,$M$34,IF($B3945=$F$35,$M$35,IF($B3945=$F$36,$M$36,0))))))))))))","v":1},{"$f":"IF($E3945=$F$17,$M$17,IF($E3945=$F$18,$M$18,IF($E3945=$F$19,$M$19,IF($E3945=$F$20,$M$20,IF($E3945=$F$21,$M$21,IF($E3945=$F$22,$M$22,IF($E3945=$F$23,$M$23,0)))))))","v":1},1,{"$f":"IF($BY$19=$BX$33,0,IF(AND(AD3945=1,AE3945=1,AF3945=1),$BX$19,0))","v":0},{"$f":"IF($B3945=$F$25,$N$25,IF($B3945=$F$26,$N$26,IF($B3945=$F$27,$N$27,IF($B3945=$F$28,$N$28,IF($B3945=$F$29,$N$29,IF($B3945=$F$30,$N$30,IF($B3945=$F$31,$N$31,IF($B3945=$F$32,$N$32,IF($B3945=$F$33,$N$33,IF($B3945=$F$34,$N$34,IF($B3945=$F$35,$N$35,IF($B3945=$F$36,$N$36,0))))))))))))","v":1},{"$f":"IF($E3945=$F$17,$N$17,IF($E3945=$F$18,$N$18,IF($E3945=$F$19,$N$19,IF($E3945=$F$20,$N$20,IF($E3945=$F$21,$N$21,IF($E3945=$F$22,$N$22,IF($E3945=$F$23,$N$23,0)))))))","v":1},1,{"$f":"IF($BY$21=$BX$33,0,IF(AND(AH3945=1,AI3945=1,AJ3945=1),$BX$21*0.5,0))","v":75},{"$f":"IF($B3945=$F$25,$O$25,IF($B3945=$F$26,$O$26,IF($B3945=$F$27,$O$27,IF($B3945=$F$28,$O$28,IF($B3945=$F$29,$O$29,IF($B3945=$F$30,$O$30,IF($B3945=$F$31,$O$31,IF($B3945=$F$32,$O$32,IF($B3945=$F$33,$O$33,IF($B3945=$F$34,$O$34,IF($B3945=$F$35,$O$35,IF($B3945=$F$36,$O$36,0))))))))))))","v":1},{"$f":"IF($E3945=$F$17,$O$17,IF($E3945=$F$18,$O$18,IF($E3945=$F$19,$O$19,IF($E3945=$F$20,$O$20,IF($E3945=$F$21,$O$21,IF($E3945=$F$22,$O$22,IF($E3945=$F$23,$O$23,0)))))))","v":1},1,{"$f":"IF($BY$22=$BX$33,0,IF(AND(AL3945=1,AM3945=1,AN3945=1),$BX$22*0.5,0))","v":0},{"$f":"IF($B3945=$F$25,$P$25,IF($B3945=$F$26,$P$26,IF($B3945=$F$27,$P$27,IF($B3945=$F$28,$P$28,IF($B3945=$F$29,$P$29,IF($B3945=$F$30,$P$30,IF($B3945=$F$31,$P$31,IF($B3945=$F$32,$P$32,IF($B3945=$F$33,$P$33,IF($B3945=$F$34,$P$34,IF($B3945=$F$35,$P$35,IF($B3945=$F$36,$P$36,0))))))))))))","v":1},{"$f":"IF($E3945=$F$17,$P$17,IF($E3945=$F$18,$P$18,IF($E3945=$F$19,$P$19,IF($E3945=$F$20,$P$20,IF($E3945=$F$21,$P$21,IF($E3945=$F$22,$P$22,IF($E3945=$F$23,$P$23,0)))))))","v":0},0,{"$f":"IF($BY$23=$BX$33,0,IF(AND(AP3945=1,AQ3945=1,AR3945=1),$BX$23,0))","v":0},{"$f":"IF($B3945=$F$25,$Q$25,IF($B3945=$F$26,$Q$26,IF($B3945=$F$27,$Q$27,IF($B3945=$F$28,$Q$28,IF($B3945=$F$29,$Q$29,IF($B3945=$F$30,$Q$30,IF($B3945=$F$31,$Q$31,IF($B3945=$F$32,$Q$32,IF($B3945=$F$33,$Q$33,IF($B3945=$F$34,$Q$34,IF($B3945=$F$35,$Q$35,IF($B3945=$F$36,$Q$36,0))))))))))))","v":1},{"$f":"IF($E3945=$F$17,$Q$17,IF($E3945=$F$18,$Q$18,IF($E3945=$F$19,$Q$19,IF($E3945=$F$20,$Q$20,IF($E3945=$F$21,$Q$21,IF($E3945=$F$22,$Q$22,IF($E3945=$F$23,$Q$23,0)))))))","v":0},1,{"$f":"IF($BY$24=$BX$33,0,IF(AND(AT3945=1,AU3945=1,AV3945=1),$BX$24,0))","v":0},{"$f":"IF($B3945=$F$25,$R$25,IF($B3945=$F$26,$R$26,IF($B3945=$F$27,$R$27,IF($B3945=$F$28,$R$28,IF($B3945=$F$29,$R$29,IF($B3945=$F$30,$R$30,IF($B3945=$F$31,$R$31,IF($B3945=$F$32,$R$32,IF($B3945=$F$33,$R$33,IF($B3945=$F$34,$R$34,IF($B3945=$F$35,$R$35,IF($B3945=$F$36,$R$36,0))))))))))))","v":1},{"$f":"IF($E3945=$F$17,$R$17,IF($E3945=$F$18,$R$18,IF($E3945=$F$19,$R$19,IF($E3945=$F$20,$R$20,IF($E3945=$F$21,$R$21,IF($E3945=$F$22,$R$22,IF($E3945=$F$23,$R$23,0)))))))","v":0},1,{"$f":"IF($BY$25=$BX$33,0,IF(AND(AX3945=1,AY3945=1,AZ3945=1),$BX$25,0))","v":0},{"$f":"IF($B3945=$F$25,$S$25,IF($B3945=$F$26,$S$26,IF($B3945=$F$27,$S$27,IF($B3945=$F$28,$S$28,IF($B3945=$F$29,$S$29,IF($B3945=$F$30,$S$30,IF($B3945=$F$31,$S$31,IF($B3945=$F$32,$S$32,IF($B3945=$F$33,$S$33,IF($B3945=$F$34,$S$34,IF($B3945=$F$35,$S$35,IF($B3945=$F$36,$S$36,0))))))))))))","v":1},{"$f":"IF($E3945=$F$17,$S$17,IF($E3945=$F$18,$S$18,IF($E3945=$F$19,$S$19,IF($E3945=$F$20,$S$20,IF($E3945=$F$21,$S$21,IF($E3945=$F$22,$S$22,IF($E3945=$F$23,$S$23,0)))))))","v":1},0,{"$f":"IF($BY$26=$BX$33,0,IF(AND(BB3945=1,BC3945=1,BD3945=1),$BX$26,0))","v":0},{"$f":"IF($B3945=$F$25,$T$25,IF($B3945=$F$26,$T$26,IF($B3945=$F$27,$T$27,IF($B3945=$F$28,$T$28,IF($B3945=$F$29,$T$29,IF($B3945=$F$30,$T$30,IF($B3945=$F$31,$T$31,IF($B3945=$F$32,$T$32,IF($B3945=$F$33,$T$33,IF($B3945=$F$34,$T$34,IF($B3945=$F$35,$T$35,IF($B3945=$F$36,$T$36,0))))))))))))","v":1},{"$f":"IF($E3945=$F$17,$T$17,IF($E3945=$F$18,$T$18,IF($E3945=$F$19,$T$19,IF($E3945=$F$20,$T$20,IF($E3945=$F$21,$T$21,IF($E3945=$F$22,$T$22,IF($E3945=$F$23,$T$23,0)))))))","v":0},0,{"$f":"IF($BY$27=$BX$33,0,IF(AND(BF3945=1,BG3945=1,BH3945=1),$BX$27,0))","v":0},{"$f":"IF($B3945=$F$25,$U$25,IF($B3945=$F$26,$U$26,IF($B3945=$F$27,$U$27,IF($B3945=$F$28,$U$28,IF($B3945=$F$29,$U$29,IF($B3945=$F$30,$U$30,IF($B3945=$F$31,$U$31,IF($B3945=$F$32,$U$32,IF($B3945=$F$33,$U$33,IF($B3945=$F$34,$U$34,IF($B3945=$F$35,$U$35,IF($B3945=$F$36,$U$36,0))))))))))))","v":1},{"$f":"IF($E3945=$F$17,$U$17,IF($E3945=$F$18,$U$18,IF($E3945=$F$19,$U$19,IF($E3945=$F$20,$U$20,IF($E3945=$F$21,$U$21,IF($E3945=$F$22,$U$22,IF($E3945=$F$23,$U$23,0)))))))","v":1},0,{"$f":"IF($BY$28=$BX$33,0,IF(AND(BJ3945=1,BK3945=1,BL3945=1),$BX$28,0))","v":0},{"$f":"IF($B3945=$F$25,$V$25,IF($B3945=$F$26,$V$26,IF($B3945=$F$27,$V$27,IF($B3945=$F$28,$V$28,IF($B3945=$F$29,$V$29,IF($B3945=$F$30,$V$30,IF($B3945=$F$31,$V$31,IF($B3945=$F$32,$V$32,IF($B3945=$F$33,$V$33,IF($B3945=$F$34,$V$34,IF($B3945=$F$35,$V$35,IF($B3945=$F$36,$V$36,0))))))))))))","v":0},{"$f":"IF($E3945=$F$17,$V$17,IF($E3945=$F$18,$V$18,IF($E3945=$F$19,$V$19,IF($E3945=$F$20,$V$20,IF($E3945=$F$21,$V$21,IF($E3945=$F$22,$V$22,IF($E3945=$F$23,$V$23,0)))))))","v":0},0,{"$f":"IF($BY$29=$BX$33,0,IF(AND(BN3945=1,BO3945=1,BP3945=1),$BX$29,0))","v":0},1.2549999999999999,{"$f":"IF(B3945='Données méteo'!$E$107,'Données méteo'!$AF$104,IF(B3945='Données méteo'!$F$107,'Données méteo'!$AG$104,IF(B3945='Données méteo'!$G$107,'Données méteo'!$AH$104,IF(B3945='Données méteo'!$H$107,'Données méteo'!$AI$104,IF(B3945='Données méteo'!$I$107,'Données méteo'!$AJ$104,IF(B3945='Données méteo'!$J$107,'Données méteo'!$AK$104,IF(B3945='Données méteo'!$K$107,'Données méteo'!$AL$104,IF(B3945='Données méteo'!$L$107,'Données méteo'!$AM$104,IF(B3945='Données méteo'!$M$107,'Données méteo'!$AN$104,IF(B3945='Données méteo'!$N$107,'Données méteo'!$AO$104,IF(B3945='Données méteo'!$O$107,'Données méteo'!$AP$104,'Données méteo'!$AQ$104)))))))))))","v":406.73347022587268},{"$f":"BS3945/30*VLOOKUP(F3945,'Données méteo'!$C$108:$P$131,8,FALSE)","v":0.94904476386036962},0.94904476386036962,0,null,0.67499999999999993,0.27404476386036969,0.27404476386036969]
[13,"Juin","13 Juin",3925,"Mercredi",13,null,0,1,0,0,1,1,0,0,1,1,1,580,1,1,1,0,0,0,1,1,1,0,1,1,1,0,1,1,1,75,1,1,1,0,1,0,0,0,1,0,0,0,1,0,0,0,1,1,0,0,1,1,1,850,1,1,0,0,0,0,0,0,1.5049999999999999,{"$f":"IF(B3966='Données méteo'!$E$107,'Données méteo'!$AF$104,IF(B3966='Données méteo'!$F$107,'Données méteo'!$AG$104,IF(B3966='Données méteo'!$G$107,'Données méteo'!$AH$104,IF(B3966='Données méteo'!$H$107,'Données méteo'!$AI$104,IF(B3966='Données méteo'!$I$107,'Données méteo'!$AJ$104,IF(B3966='Données méteo'!$J$107,'Données méteo'!$AK$104,IF(B3966='Données méteo'!$K$107,'Données méteo'!$AL$104,IF(B3966='Données méteo'!$L$107,'Données méteo'!$AM$104,IF(B3966='Données méteo'!$M$107,'Données méteo'!$AN$104,IF(B3966='Données méteo'!$N$107,'Données méteo'!$AO$104,IF(B3966='Données méteo'!$O$107,'Données méteo'!$AP$104,'Données méteo'!$AQ$104)))))))))))","v":406.73347022587268},{"$f":"BS3966/30*VLOOKUP(F3966,'Données méteo'!$C$108:$P$131,8,FALSE)","v":1.6269338809034906},1.5049999999999999,0.12193388090349067,null,0.92499999999999993,0.70193388090349063,0.57999999999999996]
[14,"Juin","14 Juin",3939,"Jeudi",3,null,0,1,0,0,1,1,0,0,1,1,0,0,1,1,1,0,0,0,1,1,1,0,1,1,1,0,1,1,1,75,1,1,1,0,1,0,0,0,1,0,0,0,1,0,0,0,1,1,0,0,1,0,0,0,1,1,0,0,0,0,0,0,7.4999999999999997E-2,{"$f":"IF(B3980='Données méteo'!$E$107,'Données méteo'!$AF$104,IF(B3980='Données méteo'!$F$107,'Données méteo'!$AG$104,IF(B3980='Données méteo'!$G$107,'Données méteo'!$AH$104,IF(B3980='Données méteo'!$H$107,'Données méteo'!$AI$104,IF(B3980='Données méteo'!$I$107,'Données méteo'!$AJ$104,IF(B3980='Données méteo'!$J$107,'Données méteo'!$AK$104,IF(B3980='Données méteo'!$K$107,'Données méteo'!$AL$104,IF(B3980='Données méteo'!$L$107,'Données méteo'!$AM$104,IF(B3980='Données méteo'!$M$107,'Données méteo'!$AN$104,IF(B3980='Données méteo'!$N$107,'Données méteo'!$AO$104,IF(B3980='Données méteo'!$O$107,'Données méteo'!$AP$104,'Données méteo'!$AQ$104)))))))))))","v":406.73347022587268},{"$f":"BS3980/30*VLOOKUP(F3980,'Données méteo'!$C$108:$P$131,8,FALSE)","v":0},0,0,null,7.4999999999999997E-2,0,0]
[14,"Juin","14 Juin",3956,"Jeudi",20,null,0,1,1,0,1,1,1,600,1,1,0,0,1,1,1,0,0,0,1,1,1,0,1,1,1,0,1,1,1,75,1,1,1,0,1,0,0,0,1,0,0,0,1,0,0,0,1,1,0,0,1,0,0,0,1,1,1,100,0,0,0,0,0.77500000000000002,{"$f":"IF(B3997='Données méteo'!$E$107,'Données méteo'!$AF$104,IF(B3997='Données méteo'!$F$107,'Données méteo'!$AG$104,IF(B3997='Données méteo'!$G$107,'Données méteo'!$AH$104,IF(B3997='Données méteo'!$H$107,'Données méteo'!$AI$104,IF(B3997='Données méteo'!$I$107,'Données méteo'!$AJ$104,IF(B3997='Données méteo'!$J$107,'Données méteo'!$AK$104,IF(B3997='Données méteo'!$K$107,'Données méteo'!$AL$104,IF(B3997='Données méteo'!$L$107,'Données méteo'!$AM$104,IF(B3997='Données méteo'!$M$107,'Données méteo'!$AN$104,IF(B3997='Données méteo'!$N$107,'Données méteo'!$AO$104,IF(B3997='Données méteo'!$O$107,'Données méteo'!$AP$104,'Données méteo'!$AQ$104)))))))))))","v":406.73347022587268},{"$f":"BS3997/30*VLOOKUP(F3997,'Données méteo'!$C$108:$P$131,8,FALSE)","v":0.40673347022587264},0.40673347022587264,0,null,0.77500000000000002,0,0]
[14,"Juin","14 Juin",3958,"Jeudi",22,null,0,1,0,0,1,1,0,0,1,1,0,0,1,1,1,0,0,0,1,1,1,0,1,1,1,0,1,1,1,75,1,1,1,0,1,0,0,0,1,0,0,0,1,0,0,0,1,1,0,0,1,0,0,0,1,1,1,100,0,0,0,0,0.17499999999999999,{"$f":"IF(B3999='Données méteo'!$E$107,'Données méteo'!$AF$104,IF(B3999='Données méteo'!$F$107,'Données méteo'!$AG$104,IF(B3999='Données méteo'!$G$107,'Données méteo'!$AH$104,IF(B3999='Données méteo'!$H$107,'Données méteo'!$AI$104,IF(B3999='Données méteo'!$I$107,'Données méteo'!$AJ$104,IF(B3999='Données méteo'!$J$107,'Données méteo'!$AK$104,IF(B3999='Données méteo'!$K$107,'Données méteo'!$AL$104,IF(B3999='Données méteo'!$L$107,'Données méteo'!$AM$104,IF(B3999='Données méteo'!$M$107,'Données méteo'!$AN$104,IF(B3999='Données méteo'!$N$107,'Données méteo'!$AO$104,IF(B3999='Données méteo'!$O$107,'Données méteo'!$AP$104,'Données méteo'!$AQ$104)))))))))))","v":406.73347022587268},{"$f":"BS3999/30*VLOOKUP(F3999,'Données méteo'!$C$108:$P$131,8,FALSE)","v":0.13557782340862423},0.13557782340862423,0,null,0.17499999999999999,0,0]
[15,"Juin","15 Juin",3975,"Vendredi",15,null,0,1,0,0,1,1,1,600,1,1,1,580,1,1,1,0,0,0,1,1,1,0,1,1,1,0,1,1,1,75,1,1,1,0,1,0,1,0,1,0,0,0,1,0,0,0,1,1,0,0,1,1,0,0,1,1,0,0,0,0,0,0,1.2549999999999999,{"$f":"IF(B4016='Données méteo'!$E$107,'Données méteo'!$AF$104,IF(B4016='Données méteo'!$F$107,'Données méteo'!$AG$104,IF(B4016='Données méteo'!$G$107,'Données méteo'!$AH$104,IF(B4016='Données méteo'!$H$107,'Données méteo'!$AI$104,IF(B4016='Données méteo'!$I$107,'Données méteo'!$AJ$104,IF(B4016='Données méteo'!$J$107,'Données méteo'!$AK$104,IF(B4016='Données méteo'!$K$107,'Données méteo'!$AL$104,IF(B4016='Données méteo'!$L$107,'Données méteo'!$AM$104,IF(B4016='Données méteo'!$M$107,'Données méteo'!$AN$104,IF(B4016='Données méteo'!$N$107,'Données méteo'!$AO$104,IF(B4016='Données méteo'!$O$107,'Données méteo'!$AP$104,'Données méteo'!$AQ$104)))))))))))","v":406.73347022587268},{"$f":"BS4016/30*VLOOKUP(F4016,'Données méteo'!$C$108:$P$131,8,FALSE)","v":1.2202004106776179},1.2202004106776179,0,null,0.67499999999999993,0.54520041067761793,0.54520041067761793]
[16,"Juin","16 Juin",3992,"Samedi",8,null,0,1,0,0,1,1,0,0,1,1,1,580,1,1,1,0,0,0,1,1,1,0,1,1,1,0,1,1,1,75,1,1,1,0,1,0,0,0,1,0,0,0,1,0,0,0,1,1,0,0,1,0,0,0,1,1,0,0,0,0,0,0,0.65500000000000003,{"$f":"IF(B4033='Données méteo'!$E$107,'Données méteo'!$AF$104,IF(B4033='Données méteo'!$F$107,'Données méteo'!$AG$104,IF(B4033='Données méteo'!$G$107,'Données méteo'!$AH$104,IF(B4033='Données méteo'!$H$107,'Données méteo'!$AI$104,IF(B4033='Données méteo'!$I$107,'Données méteo'!$AJ$104,IF(B4033='Données méteo'!$J$107,'Données méteo'!$AK$104,IF(B4033='Données méteo'!$K$107,'Données méteo'!$AL$104,IF(B4033='Données méteo'!$L$107,'Données méteo'!$AM$104,IF(B4033='Données méteo'!$M$107,'Données méteo'!$AN$104,IF(B4033='Données méteo'!$N$107,'Données méteo'!$AO$104,IF(B4033='Données méteo'!$O$107,'Données méteo'!$AP$104,'Données méteo'!$AQ$104)))))))))))","v":406.73347022587268},{"$f":"BS4033/30*VLOOKUP(F4033,'Données méteo'!$C$108:$P$131,8,FALSE)","v":0.40673347022587264},0.40673347022587264,0,null,7.5000000000000067E-2,0.33173347022587257,0.33173347022587257]
[17,"Juin","17 Juin",4008,"Dimanche",0,null,0,1,0,0,1,1,0,0,1,1,0,0,1,1,1,0,0,0,1,1,1,0,1,1,1,0,1,1,1,75,1,1,1,0,1,1,0,0,1,1,0,0,1,1,0,0,1,1,0,0,1,1,0,0,1,1,0,0,0,0,0,0,7.4999999999999997E-2,{"$f":"IF(B4049='Données méteo'!$E$107,'Données méteo'!$AF$104,IF(B4049='Données méteo'!$F$107,'Données méteo'!$AG$104,IF(B4049='Données méteo'!$G$107,'Données méteo'!$AH$104,IF(B4049='Données méteo'!$H$107,'Données méteo'!$AI$104,IF(B4049='Données méteo'!$I$107,'Données méteo'!$AJ$104,IF(B4049='Données méteo'!$J$107,'Données méteo'!$AK$104,IF(B4049='Données méteo'!$K$107,'Données méteo'!$AL$104,IF(B4049='Données méteo'!$L$107,'Données méteo'!$AM$104,IF(B4049='Données méteo'!$M$107,'Données méteo'!$AN$104,IF(B4049='Données méteo'!$N$107,'Données méteo'!$AO$104,IF(B4049='Données méteo'!$O$107,'Données méteo'!$AP$104,'Données méteo'!$AQ$104)))))))))))","v":406.73347022587268},{"$f":"BS4049/30*VLOOKUP(F4049,'Données méteo'!$C$108:$P$131,8,FALSE)","v":0},0,0,null,7.4999999999999997E-2,0,0]
[17,"Juin","17 Juin",4027,"Dimanche",19,null,0,1,1,0,1,1,1,600,1,1,1,580,1,1,1,0,0,0,1,1,1,0,1,1,1,0,1,1,1,75,1,1,1,0,1,1,0,0,1,1,0,0,1,1,0,0,1,1,1,1500,1,1,0,0,1,1,0,0,0,0,0,0,2.7549999999999999,{"$f":"IF(B4068='Données méteo'!$E$107,'Données méteo'!$AF$104,IF(B4068='Données méteo'!$F$107,'Données méteo'!$AG$104,IF(B4068='Données méteo'!$G$107,'Données méteo'!$AH$104,IF(B4068='Données méteo'!$H$107,'Données méteo'!$AI$104,IF(B4068='Données méteo'!$I$107,'Données méteo'!$AJ$104,IF(B4068='Données méteo'!$J$107,'Données méteo'!$AK$104,IF(B4068='Données méteo'!$K$107,'Données méteo'!$AL$104,IF(B4068='Données méteo'!$L$107,'Données méteo'!$AM$104,IF(B4068='Données méteo'!$M$107,'Données méteo'!$AN$104,IF(B4068='Données méteo'!$N$107,'Données méteo'!$AO$104,IF(B4068='Données méteo'!$O$107,'Données méteo'!$AP$104,'Données méteo'!$AQ$104)))))))))))","v":406.73347022587268},{"$f":"BS4068/30*VLOOKUP(F4068,'Données méteo'!$C$108:$P$131,8,FALSE)","v":0.54231129363449693},0.54231129363449693,0,null,2.1749999999999998,0,0]
[18,"Juin","18 Juin",4042,"Lundi",10,null,0,1,0,0,1,1,0,0,1,1,1,580,1,1,1,0,0,0,1,1,1,0,1,1,1,0,1,1,1,75,1,1,1,0,1,0,0,0,1,0,0,0,1,0,0,0,1,1,0,0,1,1,0,0,1,1,0,0,0,0,0,0,0.65500000000000003,{"$f":"IF(B4083='Données méteo'!$E$107,'Données méteo'!$AF$104,IF(B4083='Données méteo'!$F$107,'Données méteo'!$AG$104,IF(B4083='Données méteo'!$G$107,'Données méteo'!$AH$104,IF(B4083='Données méteo'!$H$107,'Données méteo'!$AI$104,IF(B4083='Données méteo'!$I$107,'Données méteo'!$AJ$104,IF(B4083='Données méteo'!$J$107,'Données méteo'!$AK$104,IF(B4083='Données méteo'!$K$107,'Données méteo'!$AL$104,IF(B4083='Données méteo'!$L$107,'Données méteo'!$AM$104,IF(B4083='Données méteo'!$M$107,'Données méteo'!$AN$104,IF(B4083='Données méteo'!$N$107,'Données méteo'!$AO$104,IF(B4083='Données méteo'!$O$107,'Données méteo'!$AP$104,'Données méteo'!$AQ$104)))))))))))","v":406.73347022587268},{"$f":"BS4083/30*VLOOKUP(F4083,'Données méteo'!$C$108:$P$131,8,FALSE)","v":0.94904476386036962},0.65500000000000003,0.2940447638603696,null,7.5000000000000067E-2,0.87404476386036956,0.57999999999999996]
[19,"Juin","19 Juin",4062,"Mardi",6,null,0,1,1,0,1,1,0,0,1,1,0,0,1,1,1,0,0,0,1,1,1,0,1,1,1,0,1,1,1,75,1,1,1,0,1,0,0,0,1,0,0,0,1,0,0,0,1,1,0,0,1,0,0,0,1,1,0,0,0,0,0,0,7.4999999999999997E-2,{"$f":"IF(B4103='Données méteo'!$E$107,'Données méteo'!$AF$104,IF(B4103='Données méteo'!$F$107,'Données méteo'!$AG$104,IF(B4103='Données méteo'!$G$107,'Données méteo'!$AH$104,IF(B4103='Données méteo'!$H$107,'Données méteo'!$AI$104,IF(B4103='Données méteo'!$I$107,'Données méteo'!$AJ$104,IF(B4103='Données méteo'!$J$107,'Données méteo'!$AK$104,IF(B4103='Données méteo'!$K$107,'Données méteo'!$AL$104,IF(B4103='Données méteo'!$L$107,'Données méteo'!$AM$104,IF(B4103='Données méteo'!$M$107,'Données méteo'!$AN$104,IF(B4103='Données méteo'!$N$107,'Données méteo'!$AO$104,IF(B4103='Données méteo'!$O$107,'Données méteo'!$AP$104,'Données méteo'!$AQ$104)))))))))))","v":406.73347022587268},{"$f":"BS4103/30*VLOOKUP(F4103,'Données méteo'!$C$108:$P$131,8,FALSE)","v":0.13557782340862423},7.4999999999999997E-2,6.0577823408624235E-2,null,7.4999999999999997E-2,6.0577823408624235E-2,0]
[19,"Juin","19 Juin",4079,"Mardi",23,null,0,1,0,0,1,1,0,0,1,1,0,0,1,1,1,0,0,0,1,1,1,0,1,1,1,0,1,1,1,75,1,1,1,0,1,0,0,0,1,0,0,0,1,0,0,0,1,1,0,0,1,0,0,0,1,1,1,100,0,0,0,0,0.17499999999999999,{"$f":"IF(B4120='Données méteo'!$E$107,'Données méteo'!$AF$104,IF(B4120='Données méteo'!$F$107,'Données méteo'!$AG$104,IF(B4120='Données méteo'!$G$107,'Données méteo'!$AH$104,IF(B4120='Données méteo'!$H$107,'Données méteo'!$AI$104,IF(B4120='Données méteo'!$I$107,'Données méteo'!$AJ$104,IF(B4120='Données méteo'!$J$107,'Données méteo'!$AK$104,IF(B4120='Données méteo'!$K$107,'Données méteo'!$AL$104,IF(B4120='Données méteo'!$L$107,'Données méteo'!$AM$104,IF(B4120='Données méteo'!$M$107,'Données méteo'!$AN$104,IF(B4120='Données méteo'!$N$107,'Données méteo'!$AO$104,IF(B4120='Données méteo'!$O$107,'Données méteo'!$AP$104,'Données méteo'!$AQ$104)))))))))))","v":406.73347022587268},{"$f":"BS4120/30*VLOOKUP(F4120,'Données méteo'!$C$108:$P$131,8,FALSE)","v":0},0,0,null,0.17499999999999999,0,0]
[20,"Juin","20 Juin",4092,"Mercredi",12,null,0,1,0,0,1,1,0,0,1,1,1,580,1,1,1,0,0,0,1,1,1,0,1,1,1,0,1,1,1,75,1,1,1,0,1,0,0,0,1,0,0,0,1,0,0,0,1,1,0,0,1,1,1,850,1,1,0,0,0,0,0,0,1.5049999999999999,{"$f":"IF(B4133='Données méteo'!$E$107,'Données méteo'!$AF$104,IF(B4133='Données méteo'!$F$107,'Données méteo'!$AG$104,IF(B4133='Données méteo'!$G$107,'Données méteo'!$AH$104,IF(B4133='Données méteo'!$H$107,'Données méteo'!$AI$104,IF(B4133='Données méteo'!$I$107,'Données méteo'!$AJ$104,IF(B4133='Données méteo'!$J$107,'Données méteo'!$AK$104,IF(B4133='Données méteo'!$K$107,'Données méteo'!$AL$104,IF(B4133='Données méteo'!$L$107,'Données méteo'!$AM$104,IF(B4133='Données méteo'!$M$107,'Données méteo'!$AN$104,IF(B4133='Données méteo'!$N$107,'Données méteo'!$AO$104,IF(B4133='Données méteo'!$O$107,'Données méteo'!$AP$104,'Données méteo'!$AQ$104)))))))))))","v":406.73347022587268},{"$f":"BS4133/30*VLOOKUP(F4133,'Données méteo'!$C$108:$P$131,8,FALSE)","v":2.0336673511293633},1.5049999999999999,0.52866735112936336,null,0.92499999999999993,1.1086673511293634,0.57999999999999996]
[21,"Juin","21 Juin",4114,"Jeudi",10,null,0,1,0,0,1,1,0,0,1,1,1,580,1,1,1,0,0,0,1,1,1,0,1,1,1,0,1,1,1,75,1,1,1,0,1,0,0,0,1,0,0,0,1,0,0,0,1,1,0,0,1,0,0,0,1,1,0,0,0,0,0,0,0.65500000000000003,{"$f":"IF(B4155='Données méteo'!$E$107,'Données méteo'!$AF$104,IF(B4155='Données méteo'!$F$107,'Données méteo'!$AG$104,IF(B4155='Données méteo'!$G$107,'Données méteo'!$AH$104,IF(B4155='Données méteo'!$H$107,'Données méteo'!$AI$104,IF(B4155='Données méteo'!$I$107,'Données méteo'!$AJ$104,IF(B4155='Données méteo'!$J$107,'Données méteo'!$AK$104,IF(B4155='Données méteo'!$K$107,'Données méteo'!$AL$104,IF(B4155='Données méteo'!$L$107,'Données méteo'!$AM$104,IF(B4155='Données méteo'!$M$107,'Données méteo'!$AN$104,IF(B4155='Données méteo'!$N$107,'Données méteo'!$AO$104,IF(B4155='Données méteo'!$O$107,'Données méteo'!$AP$104,'Données méteo'!$AQ$104)))))))))))","v":406.73347022587268},{"$f":"BS4155/30*VLOOKUP(F4155,'Données méteo'!$C$108:$P$131,8,FALSE)","v":0.94904476386036962},0.65500000000000003,0.2940447638603696,null,7.5000000000000067E-2,0.87404476386036956,0.57999999999999996]
[22,"Juin","22 Juin",4131,"Vendredi",3,null,0,1,0,0,1,1,0,0,1,1,0,0,1,1,1,0,0,0,1,1,1,0,1,1,1,0,1,1,1,75,1,1,1,0,1,0,0,0,1,0,0,0,1,0,0,0,1,1,0,0,1,1,0,0,1,1,0,0,0,0,0,0,7.4999999999999997E-2,{"$f":"IF(B4172='Données méteo'!$E$107,'Données méteo'!$AF$104,IF(B4172='Données méteo'!$F$107,'Données méteo'!$AG$104,IF(B4172='Données méteo'!$G$107,'Données méteo'!$AH$104,IF(B4172='Données méteo'!$H$107,'Données méteo'!$AI$104,IF(B4172='Données méteo'!$I$107,'Données méteo'!$AJ$104,IF(B4172='Données méteo'!$J$107,'Données méteo'!$AK$104,IF(B4172='Données méteo'!$K$107,'Données méteo'!$AL$104,IF(B4172='Données méteo'!$L$107,'Données méteo'!$AM$104,IF(B4172='Données méteo'!$M$107,'Données méteo'!$AN$104,IF(B4172='Données méteo'!$N$107,'Données méteo'!$AO$104,IF(B4172='Données méteo'!$O$107,'Données méteo'!$AP$104,'Données méteo'!$AQ$104)))))))))))","v":406.73347022587268},{"$f":"BS4172/30*VLOOKUP(F4172,'Données méteo'!$C$108:$P$131,8,FALSE)","v":0},0,0,null,7.4999999999999997E-2,0,0]
[22,"Juin","22 Juin",4142,"Vendredi",14,null,0,1,0,0,1,1,1,600,1,1,1,580,1,1,1,0,0,0,1,1,1,0,1,1,1,0,1,1,1,75,1,1,1,0,1,0,1,0,1,0,0,0,1,0,0,0,1,1,0,0,1,1,0,0,1,1,0,0,0,0,0,0,1.2549999999999999,{"$f":"IF(B4183='Données méteo'!$E$107,'Données méteo'!$AF$104,IF(B4183='Données méteo'!$F$107,'Données méteo'!$AG$104,IF(B4183='Données méteo'!$G$107,'Données méteo'!$AH$104,IF(B4183='Données méteo'!$H$107,'Données méteo'!$AI$104,IF(B4183='Données méteo'!$I$107,'Données méteo'!$AJ$104,IF(B4183='Données méteo'!$J$107,'Données méteo'!$AK$104,IF(B4183='Données méteo'!$K$107,'Données méteo'!$AL$104,IF(B4183='Données méteo'!$L$107,'Données méteo'!$AM$104,IF(B4183='Données méteo'!$M$107,'Données méteo'!$AN$104,IF(B4183='Données méteo'!$N$107,'Données méteo'!$AO$104,IF(B4183='Données méteo'!$O$107,'Données méteo'!$AP$104,'Données méteo'!$AQ$104)))))))))))","v":406.73347022587268},{"$f":"BS4183/30*VLOOKUP(F4183,'Données méteo'!$C$108:$P$131,8,FALSE)","v":1.3557782340862423},1.2549999999999999,0.10077823408624242,null,0.67499999999999993,0.68077823408624238,0.57999999999999996]
[23,"Juin","23 Juin",4166,"Samedi",14,null,0,1,0,0,1,1,1,600,1,1,1,580,1,1,1,0,0,0,1,1,1,0,1,1,1,0,1,1,1,75,1,1,1,0,1,0,1,0,1,0,0,0,1,0,0,0,1,1,0,0,1,0,0,0,1,1,0,0,0,0,0,0,1.2549999999999999,{"$f":"IF(B4207='Données méteo'!$E$107,'Données méteo'!$AF$104,IF(B4207='Données méteo'!$F$107,'Données méteo'!$AG$104,IF(B4207='Données méteo'!$G$107,'Données méteo'!$AH$104,IF(B4207='Données méteo'!$H$107,'Données méteo'!$AI$104,IF(B4207='Données méteo'!$I$107,'Données méteo'!$AJ$104,IF(B4207='Données méteo'!$J$107,'Données méteo'!$AK$104,IF(B4207='Données méteo'!$K$107,'Données méteo'!$AL$104,IF(B4207='Données méteo'!$L$107,'Données méteo'!$AM$104,IF(B4207='Données méteo'!$M$107,'Données méteo'!$AN$104,IF(B4207='Données méteo'!$N$107,'Données méteo'!$AO$104,IF(B4207='Données méteo'!$O$107,'Données méteo'!$AP$104,'Données méteo'!$AQ$104)))))))))))","v":406.73347022587268},{"$f":"BS4207/30*VLOOKUP(F4207,'Données méteo'!$C$108:$P$131,8,FALSE)","v":1.3557782340862423},1.2549999999999999,0.10077823408624242,null,0.67499999999999993,0.68077823408624238,0.57999999999999996]
[24,"Juin","24 Juin",4183,"Dimanche",7,null,0,1,1,0,1,1,0,0,1,1,0,0,1,1,1,0,0,0,1,1,1,0,1,1,1,0,1,1,1,75,1,1,1,0,1,1,0,0,1,1,0,0,1,1,0,0,1,1,0,0,1,1,0,0,1,1,0,0,0,0,0,0,7.4999999999999997E-2,{"$f":"IF(B4224='Données méteo'!$E$107,'Données méteo'!$AF$104,IF(B4224='Données méteo'!$F$107,'Données méteo'!$AG$104,IF(B4224='Données méteo'!$G$107,'Données méteo'!$AH$104,IF(B4224='Données méteo'!$H$107,'Données méteo'!$AI$104,IF(B4224='Données méteo'!$I$107,'Données méteo'!$AJ$104,IF(B4224='Données méteo'!$J$107,'Données méteo'!$AK$104,IF(B4224='Données méteo'!$K$107,'Données méteo'!$AL$104,IF(B4224='Données méteo'!$L$107,'Données méteo'!$AM$104,IF(B4224='Données méteo'!$M$107,'Données méteo'!$AN$104,IF(B4224='Données méteo'!$N$107,'Données méteo'!$AO$104,IF(B4224='Données méteo'!$O$107,'Données méteo'!$AP$104,'Données méteo'!$AQ$104)))))))))))","v":406.73347022587268},{"$f":"BS4224/30*VLOOKUP(F4224,'Données méteo'!$C$108:$P$131,8,FALSE)","v":0.27115564681724846},7.4999999999999997E-2,0.19615564681724845,null,7.4999999999999997E-2,0.19615564681724845,0]
[24,"Juin","24 Juin",4193,"Dimanche",17,null,0,1,1,0,1,1,1,600,1,1,1,580,1,1,1,0,0,0,1,1,1,0,1,1,1,0,1,1,1,75,1,1,1,0,1,1,0,0,1,1,1,0,1,1,1,1000,1,1,0,0,1,1,0,0,1,1,0,0,0,0,0,0,2.2549999999999999,{"$f":"IF(B4234='Données méteo'!$E$107,'Données méteo'!$AF$104,IF(B4234='Données méteo'!$F$107,'Données méteo'!$AG$104,IF(B4234='Données méteo'!$G$107,'Données méteo'!$AH$104,IF(B4234='Données méteo'!$H$107,'Données méteo'!$AI$104,IF(B4234='Données méteo'!$I$107,'Données méteo'!$AJ$104,IF(B4234='Données méteo'!$J$107,'Données méteo'!$AK$104,IF(B4234='Données méteo'!$K$107,'Données méteo'!$AL$104,IF(B4234='Données méteo'!$L$107,'Données méteo'!$AM$104,IF(B4234='Données méteo'!$M$107,'Données méteo'!$AN$104,IF(B4234='Données méteo'!$N$107,'Données méteo'!$AO$104,IF(B4234='Données méteo'!$O$107,'Données méteo'!$AP$104,'Données méteo'!$AQ$104)))))))))))","v":406.73347022587268},{"$f":"BS4234/30*VLOOKUP(F4234,'Données méteo'!$C$108:$P$131,8,FALSE)","v":0.81346694045174528},0.81346694045174528,0,null,1.6749999999999998,0,0]
[25,"Juin","25 Juin",4218,"Lundi",18,null,0,1,1,0,1,1,1,600,1,1,1,580,1,1,1,0,0,0,1,1,1,0,1,1,1,0,1,1,1,75,1,1,1,0,1,0,0,0,1,0,0,0,1,0,0,0,1,1,1,1500,1,1,0,0,1,1,0,0,0,0,0,0,2.7549999999999999,{"$f":"IF(B4259='Données méteo'!$E$107,'Données méteo'!$AF$104,IF(B4259='Données méteo'!$F$107,'Données méteo'!$AG$104,IF(B4259='Données méteo'!$G$107,'Données méteo'!$AH$104,IF(B4259='Données méteo'!$H$107,'Données méteo'!$AI$104,IF(B4259='Données méteo'!$I$107,'Données méteo'!$AJ$104,IF(B4259='Données méteo'!$J$107,'Données méteo'!$AK$104,IF(B4259='Données méteo'!$K$107,'Données méteo'!$AL$104,IF(B4259='Données méteo'!$L$107,'Données méteo'!$AM$104,IF(B4259='Données méteo'!$M$107,'Données méteo'!$AN$104,IF(B4259='Données méteo'!$N$107,'Données méteo'!$AO$104,IF(B4259='Données méteo'!$O$107,'Données méteo'!$AP$104,'Données méteo'!$AQ$104)))))))))))","v":406.73347022587268},{"$f":"BS4259/30*VLOOKUP(F4259,'Données méteo'!$C$108:$P$131,8,FALSE)","v":0.67788911704312116},0.67788911704312116,0,null,2.1749999999999998,0,0]
[26,"Juin","26 Juin",4235,"Mardi",11,null,0,1,0,0,1,1,0,0,1,1,1,580,1,1,1,0,0,0,1,1,1,0,1,1,1,0,1,1,1,75,1,1,1,0,1,0,0,0,1,0,0,0,1,0,0,0,1,1,0,0,1,0,0,0,1,1,0,0,0,0,0,0,0.65500000000000003,{"$f":"IF(B4276='Données méteo'!$E$107,'Données méteo'!$AF$104,IF(B4276='Données méteo'!$F$107,'Données méteo'!$AG$104,IF(B4276='Données méteo'!$G$107,'Données méteo'!$AH$104,IF(B4276='Données méteo'!$H$107,'Données méteo'!$AI$104,IF(B4276='Données méteo'!$I$107,'Données méteo'!$AJ$104,IF(B4276='Données méteo'!$J$107,'Données méteo'!$AK$104,IF(B4276='Données méteo'!$K$107,'Données méteo'!$AL$104,IF(B4276='Données méteo'!$L$107,'Données méteo'!$AM$104,IF(B4276='Données méteo'!$M$107,'Données méteo'!$AN$104,IF(B4276='Données méteo'!$N$107,'Données méteo'!$AO$104,IF(B4276='Données méteo'!$O$107,'Données méteo'!$AP$104,'Données méteo'!$AQ$104)))))))))))","v":406.73347022587268},{"$f":"BS4276/30*VLOOKUP(F4276,'Données méteo'!$C$108:$P$131,8,FALSE)","v":1.0846225872689939},0.65500000000000003,0.42962258726899383,null,7.5000000000000067E-2,1.0096225872689937,0.57999999999999996]
[26,"Juin","26 Juin",4243,"Mardi",19,null,0,1,1,0,1,1,1,600,1,1,1,580,1,1,1,0,0,0,1,1,1,0,1,1,1,0,1,1,1,75,1,1,1,0,1,0,0,0,1,0,0,0,1,0,0,0,1,1,1,1500,1,0,0,0,1,1,0,0,0,0,0,0,2.7549999999999999,{"$f":"IF(B4284='Données méteo'!$E$107,'Données méteo'!$AF$104,IF(B4284='Données méteo'!$F$107,'Données méteo'!$AG$104,IF(B4284='Données méteo'!$G$107,'Données méteo'!$AH$104,IF(B4284='Données méteo'!$H$107,'Données méteo'!$AI$104,IF(B4284='Données méteo'!$I$107,'Données méteo'!$AJ$104,IF(B4284='Données méteo'!$J$107,'Données méteo'!$AK$104,IF(B4284='Données méteo'!$K$107,'Données méteo'!$AL$104,IF(B4284='Données méteo'!$L$107,'Données méteo'!$AM$104,IF(B4284='Données méteo'!$M$107,'Données méteo'!$AN$104,IF(B4284='Données méteo'!$N$107,'Données méteo'!$AO$104,IF(B4284='Données méteo'!$O$107,'Données méteo'!$AP$104,'Données méteo'!$AQ$104)))))))))))","v":406.73347022587268},{"$f":"BS4284/30*VLOOKUP(F4284,'Données méteo'!$C$108:$P$131,8,FALSE)","v":0.54231129363449693},0.54231129363449693,0,null,2.1749999999999998,0,0]
[27,"Juin","27 Juin",4254,"Mercredi",6,null,0,1,1,0,1,1,0,0,1,1,0,0,1,1,1,0,0,0,1,1,1,0,1,1,1,0,1,1,1,75,1,1,1,0,1,0,0,0,1,0,0,0,1,0,0,0,1,1,0,0,1,1,0,0,1,1,0,0,0,0,0,0,7.4999999999999997E-2,{"$f":"IF(B4295='Données méteo'!$E$107,'Données méteo'!$AF$104,IF(B4295='Données méteo'!$F$107,'Données méteo'!$AG$104,IF(B4295='Données méteo'!$G$107,'Données méteo'!$AH$104,IF(B4295='Données méteo'!$H$107,'Données méteo'!$AI$104,IF(B4295='Données méteo'!$I$107,'Données méteo'!$AJ$104,IF(B4295='Données méteo'!$J$107,'Données méteo'!$AK$104,IF(B4295='Données méteo'!$K$107,'Données méteo'!$AL$104,IF(B4295='Données méteo'!$L$107,'Données méteo'!$AM$104,IF(B4295='Données méteo'!$M$107,'Données méteo'!$AN$104,IF(B4295='Données méteo'!$N$107,'Données méteo'!$AO$104,IF(B4295='Données méteo'!$O$107,'Données méteo'!$AP$104,'Données méteo'!$AQ$104)))))))))))","v":406.73347022587268},{"$f":"BS4295/30*VLOOKUP(F4295,'Données méteo'!$C$108:$P$131,8,FALSE)","v":0.13557782340862423},7.4999999999999997E-2,6.0577823408624235E-2,null,7.4999999999999997E-2,6.0577823408624235E-2,0]
[27,"Juin","27 Juin",4271,"Mercredi",23,null,0,1,0,0,1,1,0,0,1,1,0,0,1,1,1,0,0,0,1,1,1,0,1,1,1,0,1,1,1,75,1,1,1,0,1,0,0,0,1,0,0,0,1,0,0,0,1,1,0,0,1,1,0,0,1,1,1,100,0,0,0,0,0.17499999999999999,{"$f":"IF(B4312='Données méteo'!$E$107,'Données méteo'!$AF$104,IF(B4312='Données méteo'!$F$107,'Données méteo'!$AG$104,IF(B4312='Données méteo'!$G$107,'Données méteo'!$AH$104,IF(B4312='Données méteo'!$H$107,'Données méteo'!$AI$104,IF(B4312='Données méteo'!$I$107,'Données méteo'!$AJ$104,IF(B4312='Données méteo'!$J$107,'Données méteo'!$AK$104,IF(B4312='Données méteo'!$K$107,'Données méteo'!$AL$104,IF(B4312='Données méteo'!$L$107,'Données méteo'!$AM$104,IF(B4312='Données méteo'!$M$107,'Données méteo'!$AN$104,IF(B4312='Données méteo'!$N$107,'Données méteo'!$AO$104,IF(B4312='Données méteo'!$O$107,'Données méteo'!$AP$104,'Données méteo'!$AQ$104)))))))))))","v":406.73347022587268},{"$f":"BS4312/30*VLOOKUP(F4312,'Données méteo'!$C$108:$P$131,8,FALSE)","v":0},0,0,null,0.17499999999999999,0,0]
[28,"Juin","28 Juin",4293,"Jeudi",21,null,0,1,1,0,1,1,1,600,1,1,0,0,1,1,1,0,0,0,1,1,1,0,1,1,1,0,1,1,1,75,1,1,1,0,1,0,0,0,1,0,0,0,1,0,0,0,1,1,0,0,1,0,0,0,1,1,1,100,0,0,0,0,0.77500000000000002,{"$f":"IF(B4334='Données méteo'!$E$107,'Données méteo'!$AF$104,IF(B4334='Données méteo'!$F$107,'Données méteo'!$AG$104,IF(B4334='Données méteo'!$G$107,'Données méteo'!$AH$104,IF(B4334='Données méteo'!$H$107,'Données méteo'!$AI$104,IF(B4334='Données méteo'!$I$107,'Données méteo'!$AJ$104,IF(B4334='Données méteo'!$J$107,'Données méteo'!$AK$104,IF(B4334='Données méteo'!$K$107,'Données méteo'!$AL$104,IF(B4334='Données méteo'!$L$107,'Données méteo'!$AM$104,IF(B4334='Données méteo'!$M$107,'Données méteo'!$AN$104,IF(B4334='Données méteo'!$N$107,'Données méteo'!$AO$104,IF(B4334='Données méteo'!$O$107,'Données méteo'!$AP$104,'Données méteo'!$AQ$104)))))))))))","v":406.73347022587268},{"$f":"BS4334/30*VLOOKUP(F4334,'Données méteo'!$C$108:$P$131,8,FALSE)","v":0.27115564681724846},0.27115564681724846,0,null,0.77500000000000002,0,0]
[29,"Juin","29 Juin",4306,"Vendredi",10,null,0,1,0,0,1,1,0,0,1,1,1,580,1,1,1,0,0,0,1,1,1,0,1,1,1,0,1,1,1,75,1,1,1,0,1,0,0,0,1,0,0,0,1,0,0,0,1,1,0,0,1,1,0,0,1,1,0,0,0,0,0,0,0.65500000000000003,{"$f":"IF(B4347='Données méteo'!$E$107,'Données méteo'!$AF$104,IF(B4347='Données méteo'!$F$107,'Données méteo'!$AG$104,IF(B4347='Données méteo'!$G$107,'Données méteo'!$AH$104,IF(B4347='Données méteo'!$H$107,'Données méteo'!$AI$104,IF(B4347='Données méteo'!$I$107,'Données méteo'!$AJ$104,IF(B4347='Données méteo'!$J$107,'Données méteo'!$AK$104,IF(B4347='Données méteo'!$K$107,'Données méteo'!$AL$104,IF(B4347='Données méteo'!$L$107,'Données méteo'!$AM$104,IF(B4347='Données méteo'!$M$107,'Données méteo'!$AN$104,IF(B4347='Données méteo'!$N$107,'Données méteo'!$AO$104,IF(B4347='Données méteo'!$O$107,'Données méteo'!$AP$104,'Données méteo'!$AQ$104)))))))))))","v":406.73347022587268},{"$f":"BS4347/30*VLOOKUP(F4347,'Données méteo'!$C$108:$P$131,8,FALSE)","v":0.94904476386036962},0.65500000000000003,0.2940447638603696,null,7.5000000000000067E-2,0.87404476386036956,0.57999999999999996]
[30,"Juin","30 Juin",4323,"Samedi",3,null,0,1,0,0,1,1,0,0,1,1,0,0,1,1,1,0,0,0,1,1,1,0,1,1,1,0,1,1,1,75,1,1,1,0,1,0,0,0,1,0,0,0,1,0,0,0,1,1,0,0,1,0,0,0,1,1,0,0,0,0,0,0,7.4999999999999997E-2,{"$f":"IF(B4364='Données méteo'!$E$107,'Données méteo'!$AF$104,IF(B4364='Données méteo'!$F$107,'Données méteo'!$AG$104,IF(B4364='Données méteo'!$G$107,'Données méteo'!$AH$104,IF(B4364='Données méteo'!$H$107,'Données méteo'!$AI$104,IF(B4364='Données méteo'!$I$107,'Données méteo'!$AJ$104,IF(B4364='Données méteo'!$J$107,'Données méteo'!$AK$104,IF(B4364='Données méteo'!$K$107,'Données méteo'!$AL$104,IF(B4364='Données méteo'!$L$107,'Données méteo'!$AM$104,IF(B4364='Données méteo'!$M$107,'Données méteo'!$AN$104,IF(B4364='Données méteo'!$N$107,'Données méteo'!$AO$104,IF(B4364='Données méteo'!$O$107,'Données méteo'!$AP$104,'Données méteo'!$AQ$104)))))))))))","v":406.73347022587268},{"$f":"BS4364/30*VLOOKUP(F4364,'Données méteo'!$C$108:$P$131,8,FALSE)","v":0},0,0,null,7.4999999999999997E-2,0,0]
[30,"Juin","30 Juin",4343,"Samedi",23,null,0,1,0,0,1,1,0,0,1,1,0,0,1,1,1,0,0,0,1,1,1,0,1,1,1,0,1,1,1,75,1,1,1,0,1,0,0,0,1,0,0,0,1,0,0,0,1,1,0,0,1,0,0,0,1,1,1,100,0,0,0,0,0.17499999999999999,{"$f":"IF(B4384='Données méteo'!$E$107,'Données méteo'!$AF$104,IF(B4384='Données méteo'!$F$107,'Données méteo'!$AG$104,IF(B4384='Données méteo'!$G$107,'Données méteo'!$AH$104,IF(B4384='Données méteo'!$H$107,'Données méteo'!$AI$104,IF(B4384='Données méteo'!$I$107,'Données méteo'!$AJ$104,IF(B4384='Données méteo'!$J$107,'Données méteo'!$AK$104,IF(B4384='Données méteo'!$K$107,'Données méteo'!$AL$104,IF(B4384='Données méteo'!$L$107,'Données méteo'!$AM$104,IF(B4384='Données méteo'!$M$107,'Données méteo'!$AN$104,IF(B4384='Données méteo'!$N$107,'Données méteo'!$AO$104,IF(B4384='Données méteo'!$O$107,'Données méteo'!$AP$104,'Données méteo'!$AQ$104)))))))))))","v":406.73347022587268},{"$f":"BS4384/30*VLOOKUP(F4384,'Données méteo'!$C$108:$P$131,8,FALSE)","v":0},0,0,null,0.17499999999999999,0,0]
[1,"Juillet","1 Juillet",4358,"Dimanche",14,null,0,1,0,0,1,1,1,600,1,1,1,580,1,1,1,0,0,0,1,1,1,0,1,1,1,0,1,1,1,75,1,1,1,0,1,1,1,1500,1,1,0,0,1,1,0,0,1,1,0,0,1,1,0,0,1,1,0,0,0,0,0,0,2.7549999999999999,{"$f":"IF(B4399='Données méteo'!$E$107,'Données méteo'!$AF$104,IF(B4399='Données méteo'!$F$107,'Données méteo'!$AG$104,IF(B4399='Données méteo'!$G$107,'Données méteo'!$AH$104,IF(B4399='Données méteo'!$H$107,'Données méteo'!$AI$104,IF(B4399='Données méteo'!$I$107,'Données méteo'!$AJ$104,IF(B4399='Données méteo'!$J$107,'Données méteo'!$AK$104,IF(B4399='Données méteo'!$K$107,'Données méteo'!$AL$104,IF(B4399='Données méteo'!$L$107,'Données méteo'!$AM$104,IF(B4399='Données méteo'!$M$107,'Données méteo'!$AN$104,IF(B4399='Données méteo'!$N$107,'Données méteo'!$AO$104,IF(B4399='Données méteo'!$O$107,'Données méteo'!$AP$104,'Données méteo'!$AQ$104)))))))))))","v":463.32813141683772},{"$f":"BS4399/31*VLOOKUP(F4399,'Données méteo'!$C$108:$P$131,9,FALSE)","v":1.4946068755381863},1.4946068755381863,0,null,2.1749999999999998,0,0]
[2,"Juillet","2 Juillet",4377,"Lundi",9,null,0,1,0,0,1,1,0,0,1,1,1,580,1,1,1,0,0,0,1,1,1,0,1,1,1,0,1,1,1,75,1,1,1,0,1,0,0,0,1,0,0,0,1,0,0,0,1,1,0,0,1,1,0,0,1,1,0,0,0,0,0,0,0.65500000000000003,{"$f":"IF(B4418='Données méteo'!$E$107,'Données méteo'!$AF$104,IF(B4418='Données méteo'!$F$107,'Données méteo'!$AG$104,IF(B4418='Données méteo'!$G$107,'Données méteo'!$AH$104,IF(B4418='Données méteo'!$H$107,'Données méteo'!$AI$104,IF(B4418='Données méteo'!$I$107,'Données méteo'!$AJ$104,IF(B4418='Données méteo'!$J$107,'Données méteo'!$AK$104,IF(B4418='Données méteo'!$K$107,'Données méteo'!$AL$104,IF(B4418='Données méteo'!$L$107,'Données méteo'!$AM$104,IF(B4418='Données méteo'!$M$107,'Données méteo'!$AN$104,IF(B4418='Données méteo'!$N$107,'Données méteo'!$AO$104,IF(B4418='Données méteo'!$O$107,'Données méteo'!$AP$104,'Données méteo'!$AQ$104)))))))))))","v":463.32813141683772},{"$f":"BS4418/31*VLOOKUP(F4418,'Données méteo'!$C$108:$P$131,9,FALSE)","v":0.59784275021527455},0.59784275021527455,0,null,7.5000000000000067E-2,0.52284275021527449,0.52284275021527449]
[3,"Juillet","3 Juillet",4393,"Mardi",1,null,0,1,0,0,1,1,0,0,1,1,0,0,1,1,1,0,0,0,1,1,1,0,1,1,1,0,1,1,1,75,1,1,1,0,1,0,0,0,1,0,0,0,1,0,0,0,1,1,0,0,1,0,0,0,1,1,0,0,0,0,0,0,7.4999999999999997E-2,{"$f":"IF(B4434='Données méteo'!$E$107,'Données méteo'!$AF$104,IF(B4434='Données méteo'!$F$107,'Données méteo'!$AG$104,IF(B4434='Données méteo'!$G$107,'Données méteo'!$AH$104,IF(B4434='Données méteo'!$H$107,'Données méteo'!$AI$104,IF(B4434='Données méteo'!$I$107,'Données méteo'!$AJ$104,IF(B4434='Données méteo'!$J$107,'Données méteo'!$AK$104,IF(B4434='Données méteo'!$K$107,'Données méteo'!$AL$104,IF(B4434='Données méteo'!$L$107,'Données méteo'!$AM$104,IF(B4434='Données méteo'!$M$107,'Données méteo'!$AN$104,IF(B4434='Données méteo'!$N$107,'Données méteo'!$AO$104,IF(B4434='Données méteo'!$O$107,'Données méteo'!$AP$104,'Données méteo'!$AQ$104)))))))))))","v":463.32813141683772},{"$f":"BS4434/31*VLOOKUP(F4434,'Données méteo'!$C$108:$P$131,9,FALSE)","v":0},0,0,null,7.4999999999999997E-2,0,0]
[3,"Juillet","3 Juillet",4410,"Mardi",18,null,0,1,1,0,1,1,1,600,1,1,1,580,1,1,1,0,0,0,1,1,1,0,1,1,1,0,1,1,1,75,1,1,1,0,1,0,0,0,1,0,0,0,1,0,0,0,1,1,1,1500,1,0,0,0,1,1,0,0,0,0,0,0,2.7549999999999999,{"$f":"IF(B4451='Données méteo'!$E$107,'Données méteo'!$AF$104,IF(B4451='Données méteo'!$F$107,'Données méteo'!$AG$104,IF(B4451='Données méteo'!$G$107,'Données méteo'!$AH$104,IF(B4451='Données méteo'!$H$107,'Données méteo'!$AI$104,IF(B4451='Données méteo'!$I$107,'Données méteo'!$AJ$104,IF(B4451='Données méteo'!$J$107,'Données méteo'!$AK$104,IF(B4451='Données méteo'!$K$107,'Données méteo'!$AL$104,IF(B4451='Données méteo'!$L$107,'Données méteo'!$AM$104,IF(B4451='Données méteo'!$M$107,'Données méteo'!$AN$104,IF(B4451='Données méteo'!$N$107,'Données méteo'!$AO$104,IF(B4451='Données méteo'!$O$107,'Données méteo'!$AP$104,'Données méteo'!$AQ$104)))))))))))","v":463.32813141683772},{"$f":"BS4451/31*VLOOKUP(F4451,'Données méteo'!$C$108:$P$131,9,FALSE)","v":0.89676412532291172},0.89676412532291172,0,null,2.1749999999999998,0,0]
[4,"Juillet","4 Juillet",4427,"Mercredi",11,null,0,1,0,0,1,1,0,0,1,1,1,580,1,1,1,0,0,0,1,1,1,0,1,1,1,0,1,1,1,75,1,1,1,0,1,0,0,0,1,0,0,0,1,0,0,0,1,1,0,0,1,1,0,0,1,1,0,0,0,0,0,0,0.65500000000000003,{"$f":"IF(B4468='Données méteo'!$E$107,'Données méteo'!$AF$104,IF(B4468='Données méteo'!$F$107,'Données méteo'!$AG$104,IF(B4468='Données méteo'!$G$107,'Données méteo'!$AH$104,IF(B4468='Données méteo'!$H$107,'Données méteo'!$AI$104,IF(B4468='Données méteo'!$I$107,'Données méteo'!$AJ$104,IF(B4468='Données méteo'!$J$107,'Données méteo'!$AK$104,IF(B4468='Données méteo'!$K$107,'Données méteo'!$AL$104,IF(B4468='Données méteo'!$L$107,'Données méteo'!$AM$104,IF(B4468='Données méteo'!$M$107,'Données méteo'!$AN$104,IF(B4468='Données méteo'!$N$107,'Données méteo'!$AO$104,IF(B4468='Données méteo'!$O$107,'Données méteo'!$AP$104,'Données méteo'!$AQ$104)))))))))))","v":463.32813141683772},{"$f":"BS4468/31*VLOOKUP(F4468,'Données méteo'!$C$108:$P$131,9,FALSE)","v":1.1956855004305491},0.65500000000000003,0.54068550043054908,null,7.5000000000000067E-2,1.1206855004305489,0.57999999999999996]
[5,"Juillet","5 Juillet",4445,"Jeudi",5,null,0,1,0,0,1,1,0,0,1,1,0,0,1,1,1,0,0,0,1,1,1,0,1,1,1,0,1,1,1,75,1,1,1,0,1,0,0,0,1,0,0,0,1,0,0,0,1,1,0,0,1,0,0,0,1,1,0,0,0,0,0,0,7.4999999999999997E-2,{"$f":"IF(B4486='Données méteo'!$E$107,'Données méteo'!$AF$104,IF(B4486='Données méteo'!$F$107,'Données méteo'!$AG$104,IF(B4486='Données méteo'!$G$107,'Données méteo'!$AH$104,IF(B4486='Données méteo'!$H$107,'Données méteo'!$AI$104,IF(B4486='Données méteo'!$I$107,'Données méteo'!$AJ$104,IF(B4486='Données méteo'!$J$107,'Données méteo'!$AK$104,IF(B4486='Données méteo'!$K$107,'Données méteo'!$AL$104,IF(B4486='Données méteo'!$L$107,'Données méteo'!$AM$104,IF(B4486='Données méteo'!$M$107,'Données méteo'!$AN$104,IF(B4486='Données méteo'!$N$107,'Données méteo'!$AO$104,IF(B4486='Données méteo'!$O$107,'Données méteo'!$AP$104,'Données méteo'!$AQ$104)))))))))))","v":463.32813141683772},{"$f":"BS4486/31*VLOOKUP(F4486,'Données méteo'!$C$108:$P$131,9,FALSE)","v":0},0,0,null,7.4999999999999997E-2,0,0]
[5,"Juillet","5 Juillet",4462,"Jeudi",22,null,0,1,0,0,1,1,0,0,1,1,0,0,1,1,1,0,0,0,1,1,1,0,1,1,1,0,1,1,1,75,1,1,1,0,1,0,0,0,1,0,0,0,1,0,0,0,1,1,0,0,1,0,0,0,1,1,1,100,0,0,0,0,0.17499999999999999,{"$f":"IF(B4503='Données méteo'!$E$107,'Données méteo'!$AF$104,IF(B4503='Données méteo'!$F$107,'Données méteo'!$AG$104,IF(B4503='Données méteo'!$G$107,'Données méteo'!$AH$104,IF(B4503='Données méteo'!$H$107,'Données méteo'!$AI$104,IF(B4503='Données méteo'!$I$107,'Données méteo'!$AJ$104,IF(B4503='Données méteo'!$J$107,'Données méteo'!$AK$104,IF(B4503='Données méteo'!$K$107,'Données méteo'!$AL$104,IF(B4503='Données méteo'!$L$107,'Données méteo'!$AM$104,IF(B4503='Données méteo'!$M$107,'Données méteo'!$AN$104,IF(B4503='Données méteo'!$N$107,'Données méteo'!$AO$104,IF(B4503='Données méteo'!$O$107,'Données méteo'!$AP$104,'Données méteo'!$AQ$104)))))))))))","v":463.32813141683772},{"$f":"BS4503/31*VLOOKUP(F4503,'Données méteo'!$C$108:$P$131,9,FALSE)","v":0.14946068755381864},0.14946068755381864,0,null,0.17499999999999999,0,0]
[6,"Juillet","6 Juillet",4477,"Vendredi",13,null,0,1,0,0,1,1,0,0,1,1,1,580,1,1,1,0,0,0,1,1,1,0,1,1,1,0,1,1,1,75,1,1,1,0,1,0,0,0,1,0,0,0,1,0,0,0,1,1,0,0,1,1,1,850,1,1,0,0,0,0,0,0,1.5049999999999999,{"$f":"IF(B4518='Données méteo'!$E$107,'Données méteo'!$AF$104,IF(B4518='Données méteo'!$F$107,'Données méteo'!$AG$104,IF(B4518='Données méteo'!$G$107,'Données méteo'!$AH$104,IF(B4518='Données méteo'!$H$107,'Données méteo'!$AI$104,IF(B4518='Données méteo'!$I$107,'Données méteo'!$AJ$104,IF(B4518='Données méteo'!$J$107,'Données méteo'!$AK$104,IF(B4518='Données méteo'!$K$107,'Données méteo'!$AL$104,IF(B4518='Données méteo'!$L$107,'Données méteo'!$AM$104,IF(B4518='Données méteo'!$M$107,'Données méteo'!$AN$104,IF(B4518='Données méteo'!$N$107,'Données méteo'!$AO$104,IF(B4518='Données méteo'!$O$107,'Données méteo'!$AP$104,'Données méteo'!$AQ$104)))))))))))","v":463.32813141683772},{"$f":"BS4518/31*VLOOKUP(F4518,'Données méteo'!$C$108:$P$131,9,FALSE)","v":1.644067563092005},1.5049999999999999,0.13906756309200508,null,0.92499999999999993,0.71906756309200504,0.57999999999999996]
[7,"Juillet","7 Juillet",4497,"Samedi",9,null,0,1,0,0,1,1,0,0,1,1,1,580,1,1,1,0,0,0,1,1,1,0,1,1,1,0,1,1,1,75,1,1,1,0,1,0,0,0,1,0,0,0,1,0,0,0,1,1,0,0,1,0,0,0,1,1,0,0,0,0,0,0,0.65500000000000003,{"$f":"IF(B4538='Données méteo'!$E$107,'Données méteo'!$AF$104,IF(B4538='Données méteo'!$F$107,'Données méteo'!$AG$104,IF(B4538='Données méteo'!$G$107,'Données méteo'!$AH$104,IF(B4538='Données méteo'!$H$107,'Données méteo'!$AI$104,IF(B4538='Données méteo'!$I$107,'Données méteo'!$AJ$104,IF(B4538='Données méteo'!$J$107,'Données méteo'!$AK$104,IF(B4538='Données méteo'!$K$107,'Données méteo'!$AL$104,IF(B4538='Données méteo'!$L$107,'Données méteo'!$AM$104,IF(B4538='Données méteo'!$M$107,'Données méteo'!$AN$104,IF(B4538='Données méteo'!$N$107,'Données méteo'!$AO$104,IF(B4538='Données méteo'!$O$107,'Données méteo'!$AP$104,'Données méteo'!$AQ$104)))))))))))","v":463.32813141683772},{"$f":"BS4538/31*VLOOKUP(F4538,'Données méteo'!$C$108:$P$131,9,FALSE)","v":0.59784275021527455},0.59784275021527455,0,null,7.5000000000000067E-2,0.52284275021527449,0.52284275021527449]
[7,"Juillet","7 Juillet",4498,"Samedi",10,null,0,1,0,0,1,1,0,0,1,1,1,580,1,1,1,0,0,0,1,1,1,0,1,1,1,0,1,1,1,75,1,1,1,0,1,0,0,0,1,0,0,0,1,0,0,0,1,1,0,0,1,0,0,0,1,1,0,0,0,0,0,0,0.65500000000000003,{"$f":"IF(B4539='Données méteo'!$E$107,'Données méteo'!$AF$104,IF(B4539='Données méteo'!$F$107,'Données méteo'!$AG$104,IF(B4539='Données méteo'!$G$107,'Données méteo'!$AH$104,IF(B4539='Données méteo'!$H$107,'Données méteo'!$AI$104,IF(B4539='Données méteo'!$I$107,'Données méteo'!$AJ$104,IF(B4539='Données méteo'!$J$107,'Données méteo'!$AK$104,IF(B4539='Données méteo'!$K$107,'Données méteo'!$AL$104,IF(B4539='Données méteo'!$L$107,'Données méteo'!$AM$104,IF(B4539='Données méteo'!$M$107,'Données méteo'!$AN$104,IF(B4539='Données méteo'!$N$107,'Données méteo'!$AO$104,IF(B4539='Données méteo'!$O$107,'Données méteo'!$AP$104,'Données méteo'!$AQ$104)))))))))))","v":463.32813141683772},{"$f":"BS4539/31*VLOOKUP(F4539,'Données méteo'!$C$108:$P$131,9,FALSE)","v":0.74730343776909314},0.65500000000000003,9.2303437769093111E-2,null,7.5000000000000067E-2,0.67230343776909307,0.57999999999999996]
[8,"Juillet","8 Juillet",4527,"Dimanche",15,null,0,1,0,0,1,1,1,600,1,1,1,580,1,1,1,0,0,0,1,1,1,0,1,1,1,0,1,1,1,75,1,1,1,0,1,1,1,1500,1,1,0,0,1,1,0,0,1,1,0,0,1,1,0,0,1,1,0,0,0,0,0,0,2.7549999999999999,{"$f":"IF(B4568='Données méteo'!$E$107,'Données méteo'!$AF$104,IF(B4568='Données méteo'!$F$107,'Données méteo'!$AG$104,IF(B4568='Données méteo'!$G$107,'Données méteo'!$AH$104,IF(B4568='Données méteo'!$H$107,'Données méteo'!$AI$104,IF(B4568='Données méteo'!$I$107,'Données méteo'!$AJ$104,IF(B4568='Données méteo'!$J$107,'Données méteo'!$AK$104,IF(B4568='Données méteo'!$K$107,'Données méteo'!$AL$104,IF(B4568='Données méteo'!$L$107,'Données méteo'!$AM$104,IF(B4568='Données méteo'!$M$107,'Données méteo'!$AN$104,IF(B4568='Données méteo'!$N$107,'Données méteo'!$AO$104,IF(B4568='Données méteo'!$O$107,'Données méteo'!$AP$104,'Données méteo'!$AQ$104)))))))))))","v":463.32813141683772},{"$f":"BS4568/31*VLOOKUP(F4568,'Données méteo'!$C$108:$P$131,9,FALSE)","v":1.3451461879843676},1.3451461879843676,0,null,2.1749999999999998,0,0]
[8,"Juillet","8 Juillet",4533,"Dimanche",21,null,0,1,1,0,1,1,1,600,1,1,0,0,1,1,1,0,0,0,1,1,1,0,1,1,1,0,1,1,1,75,1,1,1,0,1,1,0,0,1,1,0,0,1,1,0,0,1,1,0,0,1,1,0,0,1,1,1,100,0,0,0,0,0.77500000000000002,{"$f":"IF(B4574='Données méteo'!$E$107,'Données méteo'!$AF$104,IF(B4574='Données méteo'!$F$107,'Données méteo'!$AG$104,IF(B4574='Données méteo'!$G$107,'Données méteo'!$AH$104,IF(B4574='Données méteo'!$H$107,'Données méteo'!$AI$104,IF(B4574='Données méteo'!$I$107,'Données méteo'!$AJ$104,IF(B4574='Données méteo'!$J$107,'Données méteo'!$AK$104,IF(B4574='Données méteo'!$K$107,'Données méteo'!$AL$104,IF(B4574='Données méteo'!$L$107,'Données méteo'!$AM$104,IF(B4574='Données méteo'!$M$107,'Données méteo'!$AN$104,IF(B4574='Données méteo'!$N$107,'Données méteo'!$AO$104,IF(B4574='Données méteo'!$O$107,'Données méteo'!$AP$104,'Données méteo'!$AQ$104)))))))))))","v":463.32813141683772},{"$f":"BS4574/31*VLOOKUP(F4574,'Données méteo'!$C$108:$P$131,9,FALSE)","v":0.44838206266145586},0.44838206266145586,0,null,0.77500000000000002,0,0]
[9,"Juillet","9 Juillet",4550,"Lundi",14,null,0,1,0,0,1,1,1,600,1,1,1,580,1,1,1,0,0,0,1,1,1,0,1,1,1,0,1,1,1,75,1,1,1,0,1,0,1,0,1,0,0,0,1,0,0,0,1,1,0,0,1,1,0,0,1,1,0,0,0,0,0,0,1.2549999999999999,{"$f":"IF(B4591='Données méteo'!$E$107,'Données méteo'!$AF$104,IF(B4591='Données méteo'!$F$107,'Données méteo'!$AG$104,IF(B4591='Données méteo'!$G$107,'Données méteo'!$AH$104,IF(B4591='Données méteo'!$H$107,'Données méteo'!$AI$104,IF(B4591='Données méteo'!$I$107,'Données méteo'!$AJ$104,IF(B4591='Données méteo'!$J$107,'Données méteo'!$AK$104,IF(B4591='Données méteo'!$K$107,'Données méteo'!$AL$104,IF(B4591='Données méteo'!$L$107,'Données méteo'!$AM$104,IF(B4591='Données méteo'!$M$107,'Données méteo'!$AN$104,IF(B4591='Données méteo'!$N$107,'Données méteo'!$AO$104,IF(B4591='Données méteo'!$O$107,'Données méteo'!$AP$104,'Données méteo'!$AQ$104)))))))))))","v":463.32813141683772},{"$f":"BS4591/31*VLOOKUP(F4591,'Données méteo'!$C$108:$P$131,9,FALSE)","v":1.4946068755381863},1.2549999999999999,0.23960687553818638,null,0.67499999999999993,0.81960687553818634,0.57999999999999996]
[10,"Juillet","10 Juillet",4577,"Mardi",17,null,0,1,1,0,1,1,1,600,1,1,1,580,1,1,1,0,0,0,1,1,1,0,1,1,1,0,1,1,1,75,1,1,1,0,1,0,0,0,1,0,1,0,1,0,1,0,1,1,0,0,1,0,0,0,1,1,0,0,0,0,0,0,1.2549999999999999,{"$f":"IF(B4618='Données méteo'!$E$107,'Données méteo'!$AF$104,IF(B4618='Données méteo'!$F$107,'Données méteo'!$AG$104,IF(B4618='Données méteo'!$G$107,'Données méteo'!$AH$104,IF(B4618='Données méteo'!$H$107,'Données méteo'!$AI$104,IF(B4618='Données méteo'!$I$107,'Données méteo'!$AJ$104,IF(B4618='Données méteo'!$J$107,'Données méteo'!$AK$104,IF(B4618='Données méteo'!$K$107,'Données méteo'!$AL$104,IF(B4618='Données méteo'!$L$107,'Données méteo'!$AM$104,IF(B4618='Données méteo'!$M$107,'Données méteo'!$AN$104,IF(B4618='Données méteo'!$N$107,'Données méteo'!$AO$104,IF(B4618='Données méteo'!$O$107,'Données méteo'!$AP$104,'Données méteo'!$AQ$104)))))))))))","v":463.32813141683772},{"$f":"BS4618/31*VLOOKUP(F4618,'Données méteo'!$C$108:$P$131,9,FALSE)","v":1.0462248128767304},1.0462248128767304,0,null,0.67499999999999993,0.37122481287673048,0.37122481287673048]
[11,"Juillet","11 Juillet",4585,"Mercredi",1,null,0,1,0,0,1,1,0,0,1,1,0,0,1,1,1,0,0,0,1,1,1,0,1,1,1,0,1,1,1,75,1,1,1,0,1,0,0,0,1,0,0,0,1,0,0,0,1,1,0,0,1,1,0,0,1,1,0,0,0,0,0,0,7.4999999999999997E-2,{"$f":"IF(B4626='Données méteo'!$E$107,'Données méteo'!$AF$104,IF(B4626='Données méteo'!$F$107,'Données méteo'!$AG$104,IF(B4626='Données méteo'!$G$107,'Données méteo'!$AH$104,IF(B4626='Données méteo'!$H$107,'Données méteo'!$AI$104,IF(B4626='Données méteo'!$I$107,'Données méteo'!$AJ$104,IF(B4626='Données méteo'!$J$107,'Données méteo'!$AK$104,IF(B4626='Données méteo'!$K$107,'Données méteo'!$AL$104,IF(B4626='Données méteo'!$L$107,'Données méteo'!$AM$104,IF(B4626='Données méteo'!$M$107,'Données méteo'!$AN$104,IF(B4626='Données méteo'!$N$107,'Données méteo'!$AO$104,IF(B4626='Données méteo'!$O$107,'Données méteo'!$AP$104,'Données méteo'!$AQ$104)))))))))))","v":463.32813141683772},{"$f":"BS4626/31*VLOOKUP(F4626,'Données méteo'!$C$108:$P$131,9,FALSE)","v":0},0,0,null,7.4999999999999997E-2,0,0]
[11,"Juillet","11 Juillet",4602,"Mercredi",18,null,0,1,1,0,1,1,1,600,1,1,1,580,1,1,1,0,0,0,1,1,1,0,1,1,1,0,1,1,1,75,1,1,1,0,1,0,0,0,1,0,0,0,1,0,0,0,1,1,1,1500,1,1,0,0,1,1,0,0,0,0,0,0,2.7549999999999999,{"$f":"IF(B4643='Données méteo'!$E$107,'Données méteo'!$AF$104,IF(B4643='Données méteo'!$F$107,'Données méteo'!$AG$104,IF(B4643='Données méteo'!$G$107,'Données méteo'!$AH$104,IF(B4643='Données méteo'!$H$107,'Données méteo'!$AI$104,IF(B4643='Données méteo'!$I$107,'Données méteo'!$AJ$104,IF(B4643='Données méteo'!$J$107,'Données méteo'!$AK$104,IF(B4643='Données méteo'!$K$107,'Données méteo'!$AL$104,IF(B4643='Données méteo'!$L$107,'Données méteo'!$AM$104,IF(B4643='Données méteo'!$M$107,'Données méteo'!$AN$104,IF(B4643='Données méteo'!$N$107,'Données méteo'!$AO$104,IF(B4643='Données méteo'!$O$107,'Données méteo'!$AP$104,'Données méteo'!$AQ$104)))))))))))","v":463.32813141683772},{"$f":"BS4643/31*VLOOKUP(F4643,'Données méteo'!$C$108:$P$131,9,FALSE)","v":0.89676412532291172},0.89676412532291172,0,null,2.1749999999999998,0,0]
[12,"Juillet","12 Juillet",4628,"Jeudi",20,null,0,1,1,0,1,1,1,600,1,1,0,0,1,1,1,0,0,0,1,1,1,0,1,1,1,0,1,1,1,75,1,1,1,0,1,0,0,0,1,0,0,0,1,0,0,0,1,1,0,0,1,0,0,0,1,1,1,100,0,0,0,0,0.77500000000000002,{"$f":"IF(B4669='Données méteo'!$E$107,'Données méteo'!$AF$104,IF(B4669='Données méteo'!$F$107,'Données méteo'!$AG$104,IF(B4669='Données méteo'!$G$107,'Données méteo'!$AH$104,IF(B4669='Données méteo'!$H$107,'Données méteo'!$AI$104,IF(B4669='Données méteo'!$I$107,'Données méteo'!$AJ$104,IF(B4669='Données méteo'!$J$107,'Données méteo'!$AK$104,IF(B4669='Données méteo'!$K$107,'Données méteo'!$AL$104,IF(B4669='Données méteo'!$L$107,'Données méteo'!$AM$104,IF(B4669='Données méteo'!$M$107,'Données méteo'!$AN$104,IF(B4669='Données méteo'!$N$107,'Données méteo'!$AO$104,IF(B4669='Données méteo'!$O$107,'Données méteo'!$AP$104,'Données méteo'!$AQ$104)))))))))))","v":463.32813141683772},{"$f":"BS4669/31*VLOOKUP(F4669,'Données méteo'!$C$108:$P$131,9,FALSE)","v":0.59784275021527455},0.59784275021527455,0,null,0.77500000000000002,0,0]
[13,"Juillet","13 Juillet",4637,"Vendredi",5,null,0,1,0,0,1,1,0,0,1,1,0,0,1,1,1,0,0,0,1,1,1,0,1,1,1,0,1,1,1,75,1,1,1,0,1,0,0,0,1,0,0,0,1,0,0,0,1,1,0,0,1,1,0,0,1,1,0,0,0,0,0,0,7.4999999999999997E-2,{"$f":"IF(B4678='Données méteo'!$E$107,'Données méteo'!$AF$104,IF(B4678='Données méteo'!$F$107,'Données méteo'!$AG$104,IF(B4678='Données méteo'!$G$107,'Données méteo'!$AH$104,IF(B4678='Données méteo'!$H$107,'Données méteo'!$AI$104,IF(B4678='Données méteo'!$I$107,'Données méteo'!$AJ$104,IF(B4678='Données méteo'!$J$107,'Données méteo'!$AK$104,IF(B4678='Données méteo'!$K$107,'Données méteo'!$AL$104,IF(B4678='Données méteo'!$L$107,'Données méteo'!$AM$104,IF(B4678='Données méteo'!$M$107,'Données méteo'!$AN$104,IF(B4678='Données méteo'!$N$107,'Données méteo'!$AO$104,IF(B4678='Données méteo'!$O$107,'Données méteo'!$AP$104,'Données méteo'!$AQ$104)))))))))))","v":463.32813141683772},{"$f":"BS4678/31*VLOOKUP(F4678,'Données méteo'!$C$108:$P$131,9,FALSE)","v":0},0,0,null,7.4999999999999997E-2,0,0]
[13,"Juillet","13 Juillet",4654,"Vendredi",22,null,0,1,0,0,1,1,0,0,1,1,0,0,1,1,1,0,0,0,1,1,1,0,1,1,1,0,1,1,1,75,1,1,1,0,1,0,0,0,1,0,0,0,1,0,0,0,1,1,0,0,1,1,0,0,1,1,1,100,0,0,0,0,0.17499999999999999,{"$f":"IF(B4695='Données méteo'!$E$107,'Données méteo'!$AF$104,IF(B4695='Données méteo'!$F$107,'Données méteo'!$AG$104,IF(B4695='Données méteo'!$G$107,'Données méteo'!$AH$104,IF(B4695='Données méteo'!$H$107,'Données méteo'!$AI$104,IF(B4695='Données méteo'!$I$107,'Données méteo'!$AJ$104,IF(B4695='Données méteo'!$J$107,'Données méteo'!$AK$104,IF(B4695='Données méteo'!$K$107,'Données méteo'!$AL$104,IF(B4695='Données méteo'!$L$107,'Données méteo'!$AM$104,IF(B4695='Données méteo'!$M$107,'Données méteo'!$AN$104,IF(B4695='Données méteo'!$N$107,'Données méteo'!$AO$104,IF(B4695='Données méteo'!$O$107,'Données méteo'!$AP$104,'Données méteo'!$AQ$104)))))))))))","v":463.32813141683772},{"$f":"BS4695/31*VLOOKUP(F4695,'Données méteo'!$C$108:$P$131,9,FALSE)","v":0.14946068755381864},0.14946068755381864,0,null,0.17499999999999999,0,0]
[14,"Juillet","14 Juillet",4661,"Samedi",5,null,0,1,0,0,1,1,0,0,1,1,0,0,1,1,1,0,0,0,1,1,1,0,1,1,1,0,1,1,1,75,1,1,1,0,1,0,0,0,1,0,0,0,1,0,0,0,1,1,0,0,1,0,0,0,1,1,0,0,0,0,0,0,7.4999999999999997E-2,{"$f":"IF(B4702='Données méteo'!$E$107,'Données méteo'!$AF$104,IF(B4702='Données méteo'!$F$107,'Données méteo'!$AG$104,IF(B4702='Données méteo'!$G$107,'Données méteo'!$AH$104,IF(B4702='Données méteo'!$H$107,'Données méteo'!$AI$104,IF(B4702='Données méteo'!$I$107,'Données méteo'!$AJ$104,IF(B4702='Données méteo'!$J$107,'Données méteo'!$AK$104,IF(B4702='Données méteo'!$K$107,'Données méteo'!$AL$104,IF(B4702='Données méteo'!$L$107,'Données méteo'!$AM$104,IF(B4702='Données méteo'!$M$107,'Données méteo'!$AN$104,IF(B4702='Données méteo'!$N$107,'Données méteo'!$AO$104,IF(B4702='Données méteo'!$O$107,'Données méteo'!$AP$104,'Données méteo'!$AQ$104)))))))))))","v":463.32813141683772},{"$f":"BS4702/31*VLOOKUP(F4702,'Données méteo'!$C$108:$P$131,9,FALSE)","v":0},0,0,null,7.4999999999999997E-2,0,0]
[15,"Juillet","15 Juillet",4689,"Dimanche",9,null,0,1,0,0,1,1,0,0,1,1,1,580,1,1,1,0,0,0,1,1,1,0,1,1,1,0,1,1,1,75,1,1,1,0,1,1,0,0,1,1,0,0,1,1,0,0,1,1,0,0,1,1,0,0,1,1,0,0,0,0,0,0,0.65500000000000003,{"$f":"IF(B4730='Données méteo'!$E$107,'Données méteo'!$AF$104,IF(B4730='Données méteo'!$F$107,'Données méteo'!$AG$104,IF(B4730='Données méteo'!$G$107,'Données méteo'!$AH$104,IF(B4730='Données méteo'!$H$107,'Données méteo'!$AI$104,IF(B4730='Données méteo'!$I$107,'Données méteo'!$AJ$104,IF(B4730='Données méteo'!$J$107,'Données méteo'!$AK$104,IF(B4730='Données méteo'!$K$107,'Données méteo'!$AL$104,IF(B4730='Données méteo'!$L$107,'Données méteo'!$AM$104,IF(B4730='Données méteo'!$M$107,'Données méteo'!$AN$104,IF(B4730='Données méteo'!$N$107,'Données méteo'!$AO$104,IF(B4730='Données méteo'!$O$107,'Données méteo'!$AP$104,'Données méteo'!$AQ$104)))))))))))","v":463.32813141683772},{"$f":"BS4730/31*VLOOKUP(F4730,'Données méteo'!$C$108:$P$131,9,FALSE)","v":0.59784275021527455},0.59784275021527455,0,null,7.5000000000000067E-2,0.52284275021527449,0.52284275021527449]
[15,"Juillet","15 Juillet",4694,"Dimanche",14,null,0,1,0,0,1,1,1,600,1,1,1,580,1,1,1,0,0,0,1,1,1,0,1,1,1,0,1,1,1,75,1,1,1,0,1,1,1,1500,1,1,0,0,1,1,0,0,1,1,0,0,1,1,0,0,1,1,0,0,0,0,0,0,2.7549999999999999,{"$f":"IF(B4735='Données méteo'!$E$107,'Données méteo'!$AF$104,IF(B4735='Données méteo'!$F$107,'Données méteo'!$AG$104,IF(B4735='Données méteo'!$G$107,'Données méteo'!$AH$104,IF(B4735='Données méteo'!$H$107,'Données méteo'!$AI$104,IF(B4735='Données méteo'!$I$107,'Données méteo'!$AJ$104,IF(B4735='Données méteo'!$J$107,'Données méteo'!$AK$104,IF(B4735='Données méteo'!$K$107,'Données méteo'!$AL$104,IF(B4735='Données méteo'!$L$107,'Données méteo'!$AM$104,IF(B4735='Données méteo'!$M$107,'Données méteo'!$AN$104,IF(B4735='Données méteo'!$N$107,'Données méteo'!$AO$104,IF(B4735='Données méteo'!$O$107,'Données méteo'!$AP$104,'Données méteo'!$AQ$104)))))))))))","v":463.32813141683772},{"$f":"BS4735/31*VLOOKUP(F4735,'Données méteo'!$C$108:$P$131,9,FALSE)","v":1.4946068755381863},1.4946068755381863,0,null,2.1749999999999998,0,0]
[16,"Juillet","16 Juillet",4724,"Lundi",20,null,0,1,1,0,1,1,1,600,1,1,0,0,1,1,1,0,0,0,1,1,1,0,1,1,1,0,1,1,1,75,1,1,1,0,1,0,0,0,1,0,0,0,1,0,0,0,1,1,0,0,1,1,0,0,1,1,1,100,0,0,0,0,0.77500000000000002,{"$f":"IF(B4765='Données méteo'!$E$107,'Données méteo'!$AF$104,IF(B4765='Données méteo'!$F$107,'Données méteo'!$AG$104,IF(B4765='Données méteo'!$G$107,'Données méteo'!$AH$104,IF(B4765='Données méteo'!$H$107,'Données méteo'!$AI$104,IF(B4765='Données méteo'!$I$107,'Données méteo'!$AJ$104,IF(B4765='Données méteo'!$J$107,'Données méteo'!$AK$104,IF(B4765='Données méteo'!$K$107,'Données méteo'!$AL$104,IF(B4765='Données méteo'!$L$107,'Données méteo'!$AM$104,IF(B4765='Données méteo'!$M$107,'Données méteo'!$AN$104,IF(B4765='Données méteo'!$N$107,'Données méteo'!$AO$104,IF(B4765='Données méteo'!$O$107,'Données méteo'!$AP$104,'Données méteo'!$AQ$104)))))))))))","v":463.32813141683772},{"$f":"BS4765/31*VLOOKUP(F4765,'Données méteo'!$C$108:$P$131,9,FALSE)","v":0.59784275021527455},0.59784275021527455,0,null,0.77500000000000002,0,0]
[17,"Juillet","17 Juillet",4741,"Mardi",13,null,0,1,0,0,1,1,0,0,1,1,1,580,1,1,1,0,0,0,1,1,1,0,1,1,1,0,1,1,1,75,1,1,1,0,1,0,0,0,1,0,0,0,1,0,0,0,1,1,0,0,1,0,1,0,1,1,0,0,0,0,0,0,0.65500000000000003,{"$f":"IF(B4782='Données méteo'!$E$107,'Données méteo'!$AF$104,IF(B4782='Données méteo'!$F$107,'Données méteo'!$AG$104,IF(B4782='Données méteo'!$G$107,'Données méteo'!$AH$104,IF(B4782='Données méteo'!$H$107,'Données méteo'!$AI$104,IF(B4782='Données méteo'!$I$107,'Données méteo'!$AJ$104,IF(B4782='Données méteo'!$J$107,'Données méteo'!$AK$104,IF(B4782='Données méteo'!$K$107,'Données méteo'!$AL$104,IF(B4782='Données méteo'!$L$107,'Données méteo'!$AM$104,IF(B4782='Données méteo'!$M$107,'Données méteo'!$AN$104,IF(B4782='Données méteo'!$N$107,'Données méteo'!$AO$104,IF(B4782='Données méteo'!$O$107,'Données méteo'!$AP$104,'Données méteo'!$AQ$104)))))))))))","v":463.32813141683772},{"$f":"BS4782/31*VLOOKUP(F4782,'Données méteo'!$C$108:$P$131,9,FALSE)","v":1.644067563092005},0.65500000000000003,0.98906756309200494,null,7.5000000000000067E-2,1.569067563092005,0.57999999999999996]
[17,"Juillet","17 Juillet",4745,"Mardi",17,null,0,1,1,0,1,1,1,600,1,1,1,580,1,1,1,0,0,0,1,1,1,0,1,1,1,0,1,1,1,75,1,1,1,0,1,0,0,0,1,0,1,0,1,0,1,0,1,1,0,0,1,0,0,0,1,1,0,0,0,0,0,0,1.2549999999999999,{"$f":"IF(B4786='Données méteo'!$E$107,'Données méteo'!$AF$104,IF(B4786='Données méteo'!$F$107,'Données méteo'!$AG$104,IF(B4786='Données méteo'!$G$107,'Données méteo'!$AH$104,IF(B4786='Données méteo'!$H$107,'Données méteo'!$AI$104,IF(B4786='Données méteo'!$I$107,'Données méteo'!$AJ$104,IF(B4786='Données méteo'!$J$107,'Données méteo'!$AK$104,IF(B4786='Données méteo'!$K$107,'Données méteo'!$AL$104,IF(B4786='Données méteo'!$L$107,'Données méteo'!$AM$104,IF(B4786='Données méteo'!$M$107,'Données méteo'!$AN$104,IF(B4786='Données méteo'!$N$107,'Données méteo'!$AO$104,IF(B4786='Données méteo'!$O$107,'Données méteo'!$AP$104,'Données méteo'!$AQ$104)))))))))))","v":463.32813141683772},{"$f":"BS4786/31*VLOOKUP(F4786,'Données méteo'!$C$108:$P$131,9,FALSE)","v":1.0462248128767304},1.0462248128767304,0,null,0.67499999999999993,0.37122481287673048,0.37122481287673048]
[18,"Juillet","18 Juillet",4760,"Mercredi",8,null,0,1,0,0,1,1,0,0,1,1,1,580,1,1,1,0,0,0,1,1,1,0,1,1,1,0,1,1,1,75,1,1,1,0,1,0,0,0,1,0,0,0,1,0,0,0,1,1,0,0,1,1,0,0,1,1,0,0,0,0,0,0,0.65500000000000003,{"$f":"IF(B4801='Données méteo'!$E$107,'Données méteo'!$AF$104,IF(B4801='Données méteo'!$F$107,'Données méteo'!$AG$104,IF(B4801='Données méteo'!$G$107,'Données méteo'!$AH$104,IF(B4801='Données méteo'!$H$107,'Données méteo'!$AI$104,IF(B4801='Données méteo'!$I$107,'Données méteo'!$AJ$104,IF(B4801='Données méteo'!$J$107,'Données méteo'!$AK$104,IF(B4801='Données méteo'!$K$107,'Données méteo'!$AL$104,IF(B4801='Données méteo'!$L$107,'Données méteo'!$AM$104,IF(B4801='Données méteo'!$M$107,'Données méteo'!$AN$104,IF(B4801='Données méteo'!$N$107,'Données méteo'!$AO$104,IF(B4801='Données méteo'!$O$107,'Données méteo'!$AP$104,'Données méteo'!$AQ$104)))))))))))","v":463.32813141683772},{"$f":"BS4801/31*VLOOKUP(F4801,'Données méteo'!$C$108:$P$131,9,FALSE)","v":0.44838206266145586},0.44838206266145586,0,null,7.5000000000000067E-2,0.37338206266145579,0.37338206266145579]
[19,"Juillet","19 Juillet",4777,"Jeudi",1,null,0,1,0,0,1,1,0,0,1,1,0,0,1,1,1,0,0,0,1,1,1,0,1,1,1,0,1,1,1,75,1,1,1,0,1,0,0,0,1,0,0,0,1,0,0,0,1,1,0,0,1,0,0,0,1,1,0,0,0,0,0,0,7.4999999999999997E-2,{"$f":"IF(B4818='Données méteo'!$E$107,'Données méteo'!$AF$104,IF(B4818='Données méteo'!$F$107,'Données méteo'!$AG$104,IF(B4818='Données méteo'!$G$107,'Données méteo'!$AH$104,IF(B4818='Données méteo'!$H$107,'Données méteo'!$AI$104,IF(B4818='Données méteo'!$I$107,'Données méteo'!$AJ$104,IF(B4818='Données méteo'!$J$107,'Données méteo'!$AK$104,IF(B4818='Données méteo'!$K$107,'Données méteo'!$AL$104,IF(B4818='Données méteo'!$L$107,'Données méteo'!$AM$104,IF(B4818='Données méteo'!$M$107,'Données méteo'!$AN$104,IF(B4818='Données méteo'!$N$107,'Données méteo'!$AO$104,IF(B4818='Données méteo'!$O$107,'Données méteo'!$AP$104,'Données méteo'!$AQ$104)))))))))))","v":463.32813141683772},{"$f":"BS4818/31*VLOOKUP(F4818,'Données méteo'!$C$108:$P$131,9,FALSE)","v":0},0,0,null,7.4999999999999997E-2,0,0]
[19,"Juillet","19 Juillet",4795,"Jeudi",19,null,0,1,1,0,1,1,1,600,1,1,1,580,1,1,1,0,0,0,1,1,1,0,1,1,1,0,1,1,1,75,1,1,1,0,1,0,0,0,1,0,0,0,1,0,0,0,1,1,1,1500,1,0,0,0,1,1,0,0,0,0,0,0,2.7549999999999999,{"$f":"IF(B4836='Données méteo'!$E$107,'Données méteo'!$AF$104,IF(B4836='Données méteo'!$F$107,'Données méteo'!$AG$104,IF(B4836='Données méteo'!$G$107,'Données méteo'!$AH$104,IF(B4836='Données méteo'!$H$107,'Données méteo'!$AI$104,IF(B4836='Données méteo'!$I$107,'Données méteo'!$AJ$104,IF(B4836='Données méteo'!$J$107,'Données méteo'!$AK$104,IF(B4836='Données méteo'!$K$107,'Données méteo'!$AL$104,IF(B4836='Données méteo'!$L$107,'Données méteo'!$AM$104,IF(B4836='Données méteo'!$M$107,'Données méteo'!$AN$104,IF(B4836='Données méteo'!$N$107,'Données méteo'!$AO$104,IF(B4836='Données méteo'!$O$107,'Données méteo'!$AP$104,'Données méteo'!$AQ$104)))))))))))","v":463.32813141683772},{"$f":"BS4836/31*VLOOKUP(F4836,'Données méteo'!$C$108:$P$131,9,FALSE)","v":0.74730343776909314},0.74730343776909314,0,null,2.1749999999999998,0,0]
[20,"Juillet","20 Juillet",4812,"Vendredi",12,null,0,1,0,0,1,1,0,0,1,1,1,580,1,1,1,0,0,0,1,1,1,0,1,1,1,0,1,1,1,75,1,1,1,0,1,0,0,0,1,0,0,0,1,0,0,0,1,1,0,0,1,1,1,850,1,1,0,0,0,0,0,0,1.5049999999999999,{"$f":"IF(B4853='Données méteo'!$E$107,'Données méteo'!$AF$104,IF(B4853='Données méteo'!$F$107,'Données méteo'!$AG$104,IF(B4853='Données méteo'!$G$107,'Données méteo'!$AH$104,IF(B4853='Données méteo'!$H$107,'Données méteo'!$AI$104,IF(B4853='Données méteo'!$I$107,'Données méteo'!$AJ$104,IF(B4853='Données méteo'!$J$107,'Données méteo'!$AK$104,IF(B4853='Données méteo'!$K$107,'Données méteo'!$AL$104,IF(B4853='Données méteo'!$L$107,'Données méteo'!$AM$104,IF(B4853='Données méteo'!$M$107,'Données méteo'!$AN$104,IF(B4853='Données méteo'!$N$107,'Données méteo'!$AO$104,IF(B4853='Données méteo'!$O$107,'Données méteo'!$AP$104,'Données méteo'!$AQ$104)))))))))))","v":463.32813141683772},{"$f":"BS4853/31*VLOOKUP(F4853,'Données méteo'!$C$108:$P$131,9,FALSE)","v":1.9429889381996421},1.5049999999999999,0.43798893819964224,null,0.92499999999999993,1.0179889381996423,0.57999999999999996]
[21,"Juillet","21 Juillet",4829,"Samedi",5,null,0,1,0,0,1,1,0,0,1,1,0,0,1,1,1,0,0,0,1,1,1,0,1,1,1,0,1,1,1,75,1,1,1,0,1,0,0,0,1,0,0,0,1,0,0,0,1,1,0,0,1,0,0,0,1,1,0,0,0,0,0,0,7.4999999999999997E-2,{"$f":"IF(B4870='Données méteo'!$E$107,'Données méteo'!$AF$104,IF(B4870='Données méteo'!$F$107,'Données méteo'!$AG$104,IF(B4870='Données méteo'!$G$107,'Données méteo'!$AH$104,IF(B4870='Données méteo'!$H$107,'Données méteo'!$AI$104,IF(B4870='Données méteo'!$I$107,'Données méteo'!$AJ$104,IF(B4870='Données méteo'!$J$107,'Données méteo'!$AK$104,IF(B4870='Données méteo'!$K$107,'Données méteo'!$AL$104,IF(B4870='Données méteo'!$L$107,'Données méteo'!$AM$104,IF(B4870='Données méteo'!$M$107,'Données méteo'!$AN$104,IF(B4870='Données méteo'!$N$107,'Données méteo'!$AO$104,IF(B4870='Données méteo'!$O$107,'Données méteo'!$AP$104,'Données méteo'!$AQ$104)))))))))))","v":463.32813141683772},{"$f":"BS4870/31*VLOOKUP(F4870,'Données méteo'!$C$108:$P$131,9,FALSE)","v":0},0,0,null,7.4999999999999997E-2,0,0]
[21,"Juillet","21 Juillet",4845,"Samedi",21,null,0,1,1,0,1,1,1,600,1,1,0,0,1,1,1,0,0,0,1,1,1,0,1,1,1,0,1,1,1,75,1,1,1,0,1,0,0,0,1,0,0,0,1,0,0,0,1,1,0,0,1,0,0,0,1,1,1,100,0,0,0,0,0.77500000000000002,{"$f":"IF(B4886='Données méteo'!$E$107,'Données méteo'!$AF$104,IF(B4886='Données méteo'!$F$107,'Données méteo'!$AG$104,IF(B4886='Données méteo'!$G$107,'Données méteo'!$AH$104,IF(B4886='Données méteo'!$H$107,'Données méteo'!$AI$104,IF(B4886='Données méteo'!$I$107,'Données méteo'!$AJ$104,IF(B4886='Données méteo'!$J$107,'Données méteo'!$AK$104,IF(B4886='Données méteo'!$K$107,'Données méteo'!$AL$104,IF(B4886='Données méteo'!$L$107,'Données méteo'!$AM$104,IF(B4886='Données méteo'!$M$107,'Données méteo'!$AN$104,IF(B4886='Données méteo'!$N$107,'Données méteo'!$AO$104,IF(B4886='Données méteo'!$O$107,'Données méteo'!$AP$104,'Données méteo'!$AQ$104)))))))))))","v":463.32813141683772},{"$f":"BS4886/31*VLOOKUP(F4886,'Données méteo'!$C$108:$P$131,9,FALSE)","v":0.44838206266145586},0.44838206266145586,0,null,0.77500000000000002,0,0]
[22,"Juillet","22 Juillet",4864,"Dimanche",16,null,{"$f":"IF($B4905=$F$25,$H$25,IF($B4905=$F$26,$H$26,IF($B4905=$F$27,$H$27,IF($B4905=$F$28,$H$28,IF($B4905=$F$29,$H$29,IF($B4905=$F$30,$H$30,IF($B4905=$F$31,$H$31,IF($B4905=$F$32,$H$32,IF($B4905=$F$33,$H$33,IF($B4905=$F$34,$H$34,IF($B4905=$F$35,$H$35,IF($B4905=$F$36,$H$36,0))))))))))))","v":0},{"$f":"IF($E4905=$F$17,$H$17,IF($E4905=$F$18,$H$18,IF($E4905=$F$19,$H$19,IF($E4905=$F$20,$H$20,IF($E4905=$F$21,$H$21,IF($E4905=$F$22,$H$22,IF($E4905=$F$23,$H$23,0)))))))","v":1},1,{"$f":"IF($BY$13=$BX$33,0,IF(AND(H4905=1,I4905=1,J4905=1),$BX$13*0.3,0))","v":0},{"$f":"IF($B4905=$F$25,$I$25,IF($B4905=$F$26,$I$26,IF($B4905=$F$27,$I$27,IF($B4905=$F$28,$I$28,IF($B4905=$F$29,$I$29,IF($B4905=$F$30,$I$30,IF($B4905=$F$31,$I$31,IF($B4905=$F$32,$I$32,IF($B4905=$F$33,$I$33,IF($B4905=$F$34,$I$34,IF($B4905=$F$35,$I$35,IF($B4905=$F$36,$I$36,0))))))))))))","v":1},{"$f":"IF($E4905=$F$17,$I$17,IF($E4905=$F$18,$I$18,IF($E4905=$F$19,$I$19,IF($E4905=$F$20,$I$20,IF($E4905=$F$21,$I$21,IF($E4905=$F$22,$I$22,IF($E4905=$F$23,$I$23,0)))))))","v":1},1,{"$f":"IF($BY$14=$BX$33,0,IF(AND(L4905=1,M4905=1,N4905=1),$BX$14*0.3,0))","v":600},{"$f":"IF($B4905=$F$25,$J$25,IF($B4905=$F$26,$J$26,IF($B4905=$F$27,$J$27,IF($B4905=$F$28,$J$28,IF($B4905=$F$29,$J$29,IF($B4905=$F$30,$J$30,IF($B4905=$F$31,$J$31,IF($B4905=$F$32,$J$32,IF($B4905=$F$33,$J$33,IF($B4905=$F$34,$J$34,IF($B4905=$F$35,$J$35,IF($B4905=$F$36,$J$36,0))))))))))))","v":1},{"$f":"IF($E4905=$F$17,$J$17,IF($E4905=$F$18,$J$18,IF($E4905=$F$19,$J$19,IF($E4905=$F$20,$J$20,IF($E4905=$F$21,$J$21,IF($E4905=$F$22,$J$22,IF($E4905=$F$23,$J$23,0)))))))","v":1},1,{"$f":"IF($BY$15=$BX$33,0,IF(AND(P4905=1,Q4905=1,R4905=1),$BX$15*$AM$37,0))","v":580},{"$f":"IF($B4905=$F$25,$K$25,IF($B4905=$F$26,$K$26,IF($B4905=$F$27,$K$27,IF($B4905=$F$28,$K$28,IF($B4905=$F$29,$K$29,IF($B4905=$F$30,$K$30,IF($B4905=$F$31,$K$31,IF($B4905=$F$32,$K$32,IF($B4905=$F$33,$K$33,IF($B4905=$F$34,$K$34,IF($B4905=$F$35,$K$35,IF($B4905=$F$36,$K$36,0))))))))))))","v":1},{"$f":"IF($E4905=$F$17,$K$17,IF($E4905=$F$18,$K$18,IF($E4905=$F$19,$K$19,IF($E4905=$F$20,$K$20,IF($E4905=$F$21,$K$21,IF($E4905=$F$22,$K$22,IF($E4905=$F$23,$K$23,0)))))))","v":1},1,{"$f":"IF($BY$16=$BX$33,0,IF(AND(T4905=1,U4905=1,V4905=1),1,0))","v":0},0,0,{"$f":"IF($B4905=$F$25,$L$25,IF($B4905=$F$26,$L$26,IF($B4905=$F$27,$L$27,IF($B4905=$F$28,$L$28,IF($B4905=$F$29,$L$29,IF($B4905=$F$30,$L$30,IF($B4905=$F$31,$L$31,IF($B4905=$F$32,$L$32,IF($B4905=$F$33,$L$33,IF($B4905=$F$34,$L$34,IF($B4905=$F$35,$L$35,IF($B4905=$F$36,$L$36,0))))))))))))","v":1},{"$f":"IF($E4905=$F$17,$L$17,IF($E4905=$F$18,$L$18,IF($E4905=$F$19,$L$19,IF($E4905=$F$20,$L$20,IF($E4905=$F$21,$L$21,IF($E4905=$F$22,$L$22,IF($E4905=$F$23,$L$23,0)))))))","v":1},1,0,{"$f":"IF($B4905=$F$25,$M$25,IF($B4905=$F$26,$M$26,IF($B4905=$F$27,$M$27,IF($B4905=$F$28,$M$28,IF($B4905=$F$29,$M$29,IF($B4905=$F$30,$M$30,IF($B4905=$F$31,$M$31,IF($B4905=$F$32,$M$32,IF($B4905=$F$33,$M$33,IF($B4905=$F$34,$M$34,IF($B4905=$F$35,$M$35,IF($B4905=$F$36,$M$36,0))))))))))))","v":1},{"$f":"IF($E4905=$F$17,$M$17,IF($E4905=$F$18,$M$18,IF($E4905=$F$19,$M$19,IF($E4905=$F$20,$M$20,IF($E4905=$F$21,$M$21,IF($E4905=$F$22,$M$22,IF($E4905=$F$23,$M$23,0)))))))","v":1},1,{"$f":"IF($BY$19=$BX$33,0,IF(AND(AD4905=1,AE4905=1,AF4905=1),$BX$19,0))","v":0},{"$f":"IF($B4905=$F$25,$N$25,IF($B4905=$F$26,$N$26,IF($B4905=$F$27,$N$27,IF($B4905=$F$28,$N$28,IF($B4905=$F$29,$N$29,IF($B4905=$F$30,$N$30,IF($B4905=$F$31,$N$31,IF($B4905=$F$32,$N$32,IF($B4905=$F$33,$N$33,IF($B4905=$F$34,$N$34,IF($B4905=$F$35,$N$35,IF($B4905=$F$36,$N$36,0))))))))))))","v":1},{"$f":"IF($E4905=$F$17,$N$17,IF($E4905=$F$18,$N$18,IF($E4905=$F$19,$N$19,IF($E4905=$F$20,$N$20,IF($E4905=$F$21,$N$21,IF($E4905=$F$22,$N$22,IF($E4905=$F$23,$N$23,0)))))))","v":1},1,{"$f":"IF($BY$21=$BX$33,0,IF(AND(AH4905=1,AI4905=1,AJ4905=1),$BX$21*0.5,0))","v":75},{"$f":"IF($B4905=$F$25,$O$25,IF($B4905=$F$26,$O$26,IF($B4905=$F$27,$O$27,IF($B4905=$F$28,$O$28,IF($B4905=$F$29,$O$29,IF($B4905=$F$30,$O$30,IF($B4905=$F$31,$O$31,IF($B4905=$F$32,$O$32,IF($B4905=$F$33,$O$33,IF($B4905=$F$34,$O$34,IF($B4905=$F$35,$O$35,IF($B4905=$F$36,$O$36,0))))))))))))","v":1},{"$f":"IF($E4905=$F$17,$O$17,IF($E4905=$F$18,$O$18,IF($E4905=$F$19,$O$19,IF($E4905=$F$20,$O$20,IF($E4905=$F$21,$O$21,IF($E4905=$F$22,$O$22,IF($E4905=$F$23,$O$23,0)))))))","v":1},1,{"$f":"IF($BY$22=$BX$33,0,IF(AND(AL4905=1,AM4905=1,AN4905=1),$BX$22*0.5,0))","v":0},{"$f":"IF($B4905=$F$25,$P$25,IF($B4905=$F$26,$P$26,IF($B4905=$F$27,$P$27,IF($B4905=$F$28,$P$28,IF($B4905=$F$29,$P$29,IF($B4905=$F$30,$P$30,IF($B4905=$F$31,$P$31,IF($B4905=$F$32,$P$32,IF($B4905=$F$33,$P$33,IF($B4905=$F$34,$P$34,IF($B4905=$F$35,$P$35,IF($B4905=$F$36,$P$36,0))))))))))))","v":1},{"$f":"IF($E4905=$F$17,$P$17,IF($E4905=$F$18,$P$18,IF($E4905=$F$19,$P$19,IF($E4905=$F$20,$P$20,IF($E4905=$F$21,$P$21,IF($E4905=$F$22,$P$22,IF($E4905=$F$23,$P$23,0)))))))","v":1},0,{"$f":"IF($BY$23=$BX$33,0,IF(AND(AP4905=1,AQ4905=1,AR4905=1),$BX$23,0))","v":0},{"$f":"IF($B4905=$F$25,$Q$25,IF($B4905=$F$26,$Q$26,IF($B4905=$F$27,$Q$27,IF($B4905=$F$28,$Q$28,IF($B4905=$F$29,$Q$29,IF($B4905=$F$30,$Q$30,IF($B4905=$F$31,$Q$31,IF($B4905=$F$32,$Q$32,IF($B4905=$F$33,$Q$33,IF($B4905=$F$34,$Q$34,IF($B4905=$F$35,$Q$35,IF($B4905=$F$36,$Q$36,0))))))))))))","v":1},{"$f":"IF($E4905=$F$17,$Q$17,IF($E4905=$F$18,$Q$18,IF($E4905=$F$19,$Q$19,IF($E4905=$F$20,$Q$20,IF($E4905=$F$21,$Q$21,IF($E4905=$F$22,$Q$22,IF($E4905=$F$23,$Q$23,0)))))))","v":1},1,{"$f":"IF($BY$24=$BX$33,0,IF(AND(AT4905=1,AU4905=1,AV4905=1),$BX$24,0))","v":0},{"$f":"IF($B4905=$F$25,$R$25,IF($B4905=$F$26,$R$26,IF($B4905=$F$27,$R$27,IF($B4905=$F$28,$R$28,IF($B4905=$F$29,$R$29,IF($B4905=$F$30,$R$30,IF($B4905=$F$31,$R$31,IF($B4905=$F$32,$R$32,IF($B4905=$F$33,$R$33,IF($B4905=$F$34,$R$34,IF($B4905=$F$35,$R$35,IF($B4905=$F$36,$R$36,0))))))))))))","v":1},{"$f":"IF($E4905=$F$17,$R$17,IF($E4905=$F$18,$R$18,IF($E4905=$F$19,$R$19,IF($E4905=$F$20,$R$20,IF($E4905=$F$21,$R$21,IF($E4905=$F$22,$R$22,IF($E4905=$F$23,$R$23,0)))))))","v":1},1,{"$f":"IF($BY$25=$BX$33,0,IF(AND(AX4905=1,AY4905=1,AZ4905=1),$BX$25,0))","v":1000},{"$f":"IF($B4905=$F$25,$S$25,IF($B4905=$F$26,$S$26,IF($B4905=$F$27,$S$27,IF($B4905=$F$28,$S$28,IF($B4905=$F$29,$S$29,IF($B4905=$F$30,$S$30,IF($B4905=$F$31,$S$31,IF($B4905=$F$32,$S$32,IF($B4905=$F$33,$S$33,IF($B4905=$F$34,$S$34,IF($B4905=$F$35,$S$35,IF($B4905=$F$36,$S$36,0))))))))))))","v":1},{"$f":"IF($E4905=$F$17,$S$17,IF($E4905=$F$18,$S$18,IF($E4905=$F$19,$S$19,IF($E4905=$F$20,$S$20,IF($E4905=$F$21,$S$21,IF($E4905=$F$22,$S$22,IF($E4905=$F$23,$S$23,0)))))))","v":1},0,{"$f":"IF($BY$26=$BX$33,0,IF(AND(BB4905=1,BC4905=1,BD4905=1),$BX$26,0))","v":0},{"$f":"IF($B4905=$F$25,$T$25,IF($B4905=$F$26,$T$26,IF($B4905=$F$27,$T$27,IF($B4905=$F$28,$T$28,IF($B4905=$F$29,$T$29,IF($B4905=$F$30,$T$30,IF($B4905=$F$31,$T$31,IF($B4905=$F$32,$T$32,IF($B4905=$F$33,$T$33,IF($B4905=$F$34,$T$34,IF($B4905=$F$35,$T$35,IF($B4905=$F$36,$T$36,0))))))))))))","v":1},{"$f":"IF($E4905=$F$17,$T$17,IF($E4905=$F$18,$T$18,IF($E4905=$F$19,$T$19,IF($E4905=$F$20,$T$20,IF($E4905=$F$21,$T$21,IF($E4905=$F$22,$T$22,IF($E4905=$F$23,$T$23,0)))))))","v":1},0,{"$f":"IF($BY$27=$BX$33,0,IF(AND(BF4905=1,BG4905=1,BH4905=1),$BX$27,0))","v":0},{"$f":"IF($B4905=$F$25,$U$25,IF($B4905=$F$26,$U$26,IF($B4905=$F$27,$U$27,IF($B4905=$F$28,$U$28,IF($B4905=$F$29,$U$29,IF($B4905=$F$30,$U$30,IF($B4905=$F$31,$U$31,IF($B4905=$F$32,$U$32,IF($B4905=$F$33,$U$33,IF($B4905=$F$34,$U$34,IF($B4905=$F$35,$U$35,IF($B4905=$F$36,$U$36,0))))))))))))","v":1},{"$f":"IF($E4905=$F$17,$U$17,IF($E4905=$F$18,$U$18,IF($E4905=$F$19,$U$19,IF($E4905=$F$20,$U$20,IF($E4905=$F$21,$U$21,IF($E4905=$F$22,$U$22,IF($E4905=$F$23,$U$23,0)))))))","v":1},0,{"$f":"IF($BY$28=$BX$33,0,IF(AND(BJ4905=1,BK4905=1,BL4905=1),$BX$28,0))","v":0},{"$f":"IF($B4905=$F$25,$V$25,IF($B4905=$F$26,$V$26,IF($B4905=$F$27,$V$27,IF($B4905=$F$28,$V$28,IF($B4905=$F$29,$V$29,IF($B4905=$F$30,$V$30,IF($B4905=$F$31,$V$31,IF($B4905=$F$32,$V$32,IF($B4905=$F$33,$V$33,IF($B4905=$F$34,$V$34,IF($B4905=$F$35,$V$35,IF($B4905=$F$36,$V$36,0))))))))))))","v":0},{"$f":"IF($E4905=$F$17,$V$17,IF($E4905=$F$18,$V$18,IF($E4905=$F$19,$V$19,IF($E4905=$F$20,$V$20,IF($E4905=$F$21,$V$21,IF($E4905=$F$22,$V$22,IF($E4905=$F$23,$V$23,0)))))))","v":0},0,{"$f":"IF($BY$29=$BX$33,0,IF(AND(BN4905=1,BO4905=1,BP4905=1),$BX$29,0))","v":0},2.2549999999999999,{"$f":"IF(B4905='Données méteo'!$E$107,'Données méteo'!$AF$104,IF(B4905='Données méteo'!$F$107,'Données méteo'!$AG$104,IF(B4905='Données méteo'!$G$107,'Données méteo'!$AH$104,IF(B4905='Données méteo'!$H$107,'Données méteo'!$AI$104,IF(B4905='Données méteo'!$I$107,'Données méteo'!$AJ$104,IF(B4905='Données méteo'!$J$107,'Données méteo'!$AK$104,IF(B4905='Données méteo'!$K$107,'Données méteo'!$AL$104,IF(B4905='Données méteo'!$L$107,'Données méteo'!$AM$104,IF(B4905='Données méteo'!$M$107,'Données méteo'!$AN$104,IF(B4905='Données méteo'!$N$107,'Données méteo'!$AO$104,IF(B4905='Données méteo'!$O$107,'Données méteo'!$AP$104,'Données méteo'!$AQ$104)))))))))))","v":463.32813141683772},{"$f":"BS4905/31*VLOOKUP(F4905,'Données méteo'!$C$108:$P$131,9,FALSE)","v":1.1956855004305491},1.1956855004305491,0,null,1.6749999999999998,0,0]
[23,"Juillet","23 Juillet",4881,"Lundi",9,null,0,1,0,0,1,1,0,0,1,1,1,580,1,1,1,0,0,0,1,1,1,0,1,1,1,0,1,1,1,75,1,1,1,0,1,0,0,0,1,0,0,0,1,0,0,0,1,1,0,0,1,1,0,0,1,1,0,0,0,0,0,0,0.65500000000000003,{"$f":"IF(B4922='Données méteo'!$E$107,'Données méteo'!$AF$104,IF(B4922='Données méteo'!$F$107,'Données méteo'!$AG$104,IF(B4922='Données méteo'!$G$107,'Données méteo'!$AH$104,IF(B4922='Données méteo'!$H$107,'Données méteo'!$AI$104,IF(B4922='Données méteo'!$I$107,'Données méteo'!$AJ$104,IF(B4922='Données méteo'!$J$107,'Données méteo'!$AK$104,IF(B4922='Données méteo'!$K$107,'Données méteo'!$AL$104,IF(B4922='Données méteo'!$L$107,'Données méteo'!$AM$104,IF(B4922='Données méteo'!$M$107,'Données méteo'!$AN$104,IF(B4922='Données méteo'!$N$107,'Données méteo'!$AO$104,IF(B4922='Données méteo'!$O$107,'Données méteo'!$AP$104,'Données méteo'!$AQ$104)))))))))))","v":463.32813141683772},{"$f":"BS4922/31*VLOOKUP(F4922,'Données méteo'!$C$108:$P$131,9,FALSE)","v":0.59784275021527455},0.59784275021527455,0,null,7.5000000000000067E-2,0.52284275021527449,0.52284275021527449]
[23,"Juillet","23 Juillet",4895,"Lundi",23,null,0,1,0,0,1,1,0,0,1,1,0,0,1,1,1,0,0,0,1,1,1,0,1,1,1,0,1,1,1,75,1,1,1,0,1,0,0,0,1,0,0,0,1,0,0,0,1,1,0,0,1,1,0,0,1,1,1,100,0,0,0,0,0.17499999999999999,{"$f":"IF(B4936='Données méteo'!$E$107,'Données méteo'!$AF$104,IF(B4936='Données méteo'!$F$107,'Données méteo'!$AG$104,IF(B4936='Données méteo'!$G$107,'Données méteo'!$AH$104,IF(B4936='Données méteo'!$H$107,'Données méteo'!$AI$104,IF(B4936='Données méteo'!$I$107,'Données méteo'!$AJ$104,IF(B4936='Données méteo'!$J$107,'Données méteo'!$AK$104,IF(B4936='Données méteo'!$K$107,'Données méteo'!$AL$104,IF(B4936='Données méteo'!$L$107,'Données méteo'!$AM$104,IF(B4936='Données méteo'!$M$107,'Données méteo'!$AN$104,IF(B4936='Données méteo'!$N$107,'Données méteo'!$AO$104,IF(B4936='Données méteo'!$O$107,'Données méteo'!$AP$104,'Données méteo'!$AQ$104)))))))))))","v":463.32813141683772},{"$f":"BS4936/31*VLOOKUP(F4936,'Données méteo'!$C$108:$P$131,9,FALSE)","v":0},0,0,null,0.17499999999999999,0,0]
[24,"Juillet","24 Juillet",4916,"Mardi",20,null,0,1,1,0,1,1,1,600,1,1,0,0,1,1,1,0,0,0,1,1,1,0,1,1,1,0,1,1,1,75,1,1,1,0,1,0,0,0,1,0,0,0,1,0,0,0,1,1,0,0,1,0,0,0,1,1,1,100,0,0,0,0,0.77500000000000002,{"$f":"IF(B4957='Données méteo'!$E$107,'Données méteo'!$AF$104,IF(B4957='Données méteo'!$F$107,'Données méteo'!$AG$104,IF(B4957='Données méteo'!$G$107,'Données méteo'!$AH$104,IF(B4957='Données méteo'!$H$107,'Données méteo'!$AI$104,IF(B4957='Données méteo'!$I$107,'Données méteo'!$AJ$104,IF(B4957='Données méteo'!$J$107,'Données méteo'!$AK$104,IF(B4957='Données méteo'!$K$107,'Données méteo'!$AL$104,IF(B4957='Données méteo'!$L$107,'Données méteo'!$AM$104,IF(B4957='Données méteo'!$M$107,'Données méteo'!$AN$104,IF(B4957='Données méteo'!$N$107,'Données méteo'!$AO$104,IF(B4957='Données méteo'!$O$107,'Données méteo'!$AP$104,'Données méteo'!$AQ$104)))))))))))","v":463.32813141683772},{"$f":"BS4957/31*VLOOKUP(F4957,'Données méteo'!$C$108:$P$131,9,FALSE)","v":0.59784275021527455},0.59784275021527455,0,null,0.77500000000000002,0,0]
[25,"Juillet","25 Juillet",4933,"Mercredi",13,null,0,1,0,0,1,1,0,0,1,1,1,580,1,1,1,0,0,0,1,1,1,0,1,1,1,0,1,1,1,75,1,1,1,0,1,0,0,0,1,0,0,0,1,0,0,0,1,1,0,0,1,1,1,850,1,1,0,0,0,0,0,0,1.5049999999999999,{"$f":"IF(B4974='Données méteo'!$E$107,'Données méteo'!$AF$104,IF(B4974='Données méteo'!$F$107,'Données méteo'!$AG$104,IF(B4974='Données méteo'!$G$107,'Données méteo'!$AH$104,IF(B4974='Données méteo'!$H$107,'Données méteo'!$AI$104,IF(B4974='Données méteo'!$I$107,'Données méteo'!$AJ$104,IF(B4974='Données méteo'!$J$107,'Données méteo'!$AK$104,IF(B4974='Données méteo'!$K$107,'Données méteo'!$AL$104,IF(B4974='Données méteo'!$L$107,'Données méteo'!$AM$104,IF(B4974='Données méteo'!$M$107,'Données méteo'!$AN$104,IF(B4974='Données méteo'!$N$107,'Données méteo'!$AO$104,IF(B4974='Données méteo'!$O$107,'Données méteo'!$AP$104,'Données méteo'!$AQ$104)))))))))))","v":463.32813141683772},{"$f":"BS4974/31*VLOOKUP(F4974,'Données méteo'!$C$108:$P$131,9,FALSE)","v":1.644067563092005},1.5049999999999999,0.13906756309200508,null,0.92499999999999993,0.71906756309200504,0.57999999999999996]
[26,"Juillet","26 Juillet",4945,"Jeudi",1,null,0,1,0,0,1,1,0,0,1,1,0,0,1,1,1,0,0,0,1,1,1,0,1,1,1,0,1,1,1,75,1,1,1,0,1,0,0,0,1,0,0,0,1,0,0,0,1,1,0,0,1,0,0,0,1,1,0,0,0,0,0,0,7.4999999999999997E-2,{"$f":"IF(B4986='Données méteo'!$E$107,'Données méteo'!$AF$104,IF(B4986='Données méteo'!$F$107,'Données méteo'!$AG$104,IF(B4986='Données méteo'!$G$107,'Données méteo'!$AH$104,IF(B4986='Données méteo'!$H$107,'Données méteo'!$AI$104,IF(B4986='Données méteo'!$I$107,'Données méteo'!$AJ$104,IF(B4986='Données méteo'!$J$107,'Données méteo'!$AK$104,IF(B4986='Données méteo'!$K$107,'Données méteo'!$AL$104,IF(B4986='Données méteo'!$L$107,'Données méteo'!$AM$104,IF(B4986='Données méteo'!$M$107,'Données méteo'!$AN$104,IF(B4986='Données méteo'!$N$107,'Données méteo'!$AO$104,IF(B4986='Données méteo'!$O$107,'Données méteo'!$AP$104,'Données méteo'!$AQ$104)))))))))))","v":463.32813141683772},{"$f":"BS4986/31*VLOOKUP(F4986,'Données méteo'!$C$108:$P$131,9,FALSE)","v":0},0,0,null,7.4999999999999997E-2,0,0]
[27,"Juillet","27 Juillet",4968,"Vendredi",0,null,0,1,0,0,1,1,0,0,1,1,0,0,1,1,1,0,0,0,1,1,1,0,1,1,1,0,1,1,1,75,1,1,1,0,1,0,0,0,1,0,0,0,1,0,0,0,1,1,0,0,1,1,0,0,1,1,0,0,0,0,0,0,7.4999999999999997E-2,{"$f":"IF(B5009='Données méteo'!$E$107,'Données méteo'!$AF$104,IF(B5009='Données méteo'!$F$107,'Données méteo'!$AG$104,IF(B5009='Données méteo'!$G$107,'Données méteo'!$AH$104,IF(B5009='Données méteo'!$H$107,'Données méteo'!$AI$104,IF(B5009='Données méteo'!$I$107,'Données méteo'!$AJ$104,IF(B5009='Données méteo'!$J$107,'Données méteo'!$AK$104,IF(B5009='Données méteo'!$K$107,'Données méteo'!$AL$104,IF(B5009='Données méteo'!$L$107,'Données méteo'!$AM$104,IF(B5009='Données méteo'!$M$107,'Données méteo'!$AN$104,IF(B5009='Données méteo'!$N$107,'Données méteo'!$AO$104,IF(B5009='Données méteo'!$O$107,'Données méteo'!$AP$104,'Données méteo'!$AQ$104)))))))))))","v":463.32813141683772},{"$f":"BS5009/31*VLOOKUP(F5009,'Données méteo'!$C$108:$P$131,9,FALSE)","v":0},0,0,null,7.4999999999999997E-2,0,0]
[27,"Juillet","27 Juillet",4985,"Vendredi",17,null,0,1,1,0,1,1,1,600,1,1,1,580,1,1,1,0,0,0,1,1,1,0,1,1,1,0,1,1,1,75,1,1,1,0,1,0,0,0,1,0,1,0,1,0,1,0,1,1,0,0,1,1,0,0,1,1,0,0,0,0,0,0,1.2549999999999999,{"$f":"IF(B5026='Données méteo'!$E$107,'Données méteo'!$AF$104,IF(B5026='Données méteo'!$F$107,'Données méteo'!$AG$104,IF(B5026='Données méteo'!$G$107,'Données méteo'!$AH$104,IF(B5026='Données méteo'!$H$107,'Données méteo'!$AI$104,IF(B5026='Données méteo'!$I$107,'Données méteo'!$AJ$104,IF(B5026='Données méteo'!$J$107,'Données méteo'!$AK$104,IF(B5026='Données méteo'!$K$107,'Données méteo'!$AL$104,IF(B5026='Données méteo'!$L$107,'Données méteo'!$AM$104,IF(B5026='Données méteo'!$M$107,'Données méteo'!$AN$104,IF(B5026='Données méteo'!$N$107,'Données méteo'!$AO$104,IF(B5026='Données méteo'!$O$107,'Données méteo'!$AP$104,'Données méteo'!$AQ$104)))))))))))","v":463.32813141683772},{"$f":"BS5026/31*VLOOKUP(F5026,'Données méteo'!$C$108:$P$131,9,FALSE)","v":1.0462248128767304},1.0462248128767304,0,null,0.67499999999999993,0.37122481287673048,0.37122481287673048]
[28,"Juillet","28 Juillet",4995,"Samedi",3,null,0,1,0,0,1,1,0,0,1,1,0,0,1,1,1,0,0,0,1,1,1,0,1,1,1,0,1,1,1,75,1,1,1,0,1,0,0,0,1,0,0,0,1,0,0,0,1,1,0,0,1,0,0,0,1,1,0,0,0,0,0,0,7.4999999999999997E-2,{"$f":"IF(B5036='Données méteo'!$E$107,'Données méteo'!$AF$104,IF(B5036='Données méteo'!$F$107,'Données méteo'!$AG$104,IF(B5036='Données méteo'!$G$107,'Données méteo'!$AH$104,IF(B5036='Données méteo'!$H$107,'Données méteo'!$AI$104,IF(B5036='Données méteo'!$I$107,'Données méteo'!$AJ$104,IF(B5036='Données méteo'!$J$107,'Données méteo'!$AK$104,IF(B5036='Données méteo'!$K$107,'Données méteo'!$AL$104,IF(B5036='Données méteo'!$L$107,'Données méteo'!$AM$104,IF(B5036='Données méteo'!$M$107,'Données méteo'!$AN$104,IF(B5036='Données méteo'!$N$107,'Données méteo'!$AO$104,IF(B5036='Données méteo'!$O$107,'Données méteo'!$AP$104,'Données méteo'!$AQ$104)))))))))))","v":463.32813141683772},{"$f":"BS5036/31*VLOOKUP(F5036,'Données méteo'!$C$108:$P$131,9,FALSE)","v":0},0,0,null,7.4999999999999997E-2,0,0]
[29,"Juillet","29 Juillet",5020,"Dimanche",4,null,0,1,0,0,1,1,0,0,1,1,0,0,1,1,1,0,0,0,1,1,1,0,1,1,1,0,1,1,1,75,1,1,1,0,1,1,0,0,1,1,0,0,1,1,0,0,1,1,0,0,1,1,0,0,1,1,0,0,0,0,0,0,7.4999999999999997E-2,{"$f":"IF(B5061='Données méteo'!$E$107,'Données méteo'!$AF$104,IF(B5061='Données méteo'!$F$107,'Données méteo'!$AG$104,IF(B5061='Données méteo'!$G$107,'Données méteo'!$AH$104,IF(B5061='Données méteo'!$H$107,'Données méteo'!$AI$104,IF(B5061='Données méteo'!$I$107,'Données méteo'!$AJ$104,IF(B5061='Données méteo'!$J$107,'Données méteo'!$AK$104,IF(B5061='Données méteo'!$K$107,'Données méteo'!$AL$104,IF(B5061='Données méteo'!$L$107,'Données méteo'!$AM$104,IF(B5061='Données méteo'!$M$107,'Données méteo'!$AN$104,IF(B5061='Données méteo'!$N$107,'Données méteo'!$AO$104,IF(B5061='Données méteo'!$O$107,'Données méteo'!$AP$104,'Données méteo'!$AQ$104)))))))))))","v":463.32813141683772},{"$f":"BS5061/31*VLOOKUP(F5061,'Données méteo'!$C$108:$P$131,9,FALSE)","v":0},0,0,null,7.4999999999999997E-2,0,0]
[29,"Juillet","29 Juillet",5029,"Dimanche",13,null,0,1,0,0,1,1,0,0,1,1,1,580,1,1,1,0,0,0,1,1,1,0,1,1,1,0,1,1,1,75,1,1,1,0,1,1,0,0,1,1,0,0,1,1,0,0,1,1,0,0,1,1,1,850,1,1,0,0,0,0,0,0,1.5049999999999999,{"$f":"IF(B5070='Données méteo'!$E$107,'Données méteo'!$AF$104,IF(B5070='Données méteo'!$F$107,'Données méteo'!$AG$104,IF(B5070='Données méteo'!$G$107,'Données méteo'!$AH$104,IF(B5070='Données méteo'!$H$107,'Données méteo'!$AI$104,IF(B5070='Données méteo'!$I$107,'Données méteo'!$AJ$104,IF(B5070='Données méteo'!$J$107,'Données méteo'!$AK$104,IF(B5070='Données méteo'!$K$107,'Données méteo'!$AL$104,IF(B5070='Données méteo'!$L$107,'Données méteo'!$AM$104,IF(B5070='Données méteo'!$M$107,'Données méteo'!$AN$104,IF(B5070='Données méteo'!$N$107,'Données méteo'!$AO$104,IF(B5070='Données méteo'!$O$107,'Données méteo'!$AP$104,'Données méteo'!$AQ$104)))))))))))","v":463.32813141683772},{"$f":"BS5070/31*VLOOKUP(F5070,'Données méteo'!$C$108:$P$131,9,FALSE)","v":1.644067563092005},1.5049999999999999,0.13906756309200508,null,0.92499999999999993,0.71906756309200504,0.57999999999999996]
[29,"Juillet","29 Juillet",5039,"Dimanche",23,null,0,1,0,0,1,1,0,0,1,1,0,0,1,1,1,0,0,0,1,1,1,0,1,1,1,0,1,1,1,75,1,1,1,0,1,1,0,0,1,1,0,0,1,1,0,0,1,1,0,0,1,1,0,0,1,1,1,100,0,0,0,0,0.17499999999999999,{"$f":"IF(B5080='Données méteo'!$E$107,'Données méteo'!$AF$104,IF(B5080='Données méteo'!$F$107,'Données méteo'!$AG$104,IF(B5080='Données méteo'!$G$107,'Données méteo'!$AH$104,IF(B5080='Données méteo'!$H$107,'Données méteo'!$AI$104,IF(B5080='Données méteo'!$I$107,'Données méteo'!$AJ$104,IF(B5080='Données méteo'!$J$107,'Données méteo'!$AK$104,IF(B5080='Données méteo'!$K$107,'Données méteo'!$AL$104,IF(B5080='Données méteo'!$L$107,'Données méteo'!$AM$104,IF(B5080='Données méteo'!$M$107,'Données méteo'!$AN$104,IF(B5080='Données méteo'!$N$107,'Données méteo'!$AO$104,IF(B5080='Données méteo'!$O$107,'Données méteo'!$AP$104,'Données méteo'!$AQ$104)))))))))))","v":463.32813141683772},{"$f":"BS5080/31*VLOOKUP(F5080,'Données méteo'!$C$108:$P$131,9,FALSE)","v":0},0,0,null,0.17499999999999999,0,0]
[30,"Juillet","30 Juillet",5056,"Lundi",16,null,{"$f":"IF($B5097=$F$25,$H$25,IF($B5097=$F$26,$H$26,IF($B5097=$F$27,$H$27,IF($B5097=$F$28,$H$28,IF($B5097=$F$29,$H$29,IF($B5097=$F$30,$H$30,IF($B5097=$F$31,$H$31,IF($B5097=$F$32,$H$32,IF($B5097=$F$33,$H$33,IF($B5097=$F$34,$H$34,IF($B5097=$F$35,$H$35,IF($B5097=$F$36,$H$36,0))))))))))))","v":0},{"$f":"IF($E5097=$F$17,$H$17,IF($E5097=$F$18,$H$18,IF($E5097=$F$19,$H$19,IF($E5097=$F$20,$H$20,IF($E5097=$F$21,$H$21,IF($E5097=$F$22,$H$22,IF($E5097=$F$23,$H$23,0)))))))","v":1},1,{"$f":"IF($BY$13=$BX$33,0,IF(AND(H5097=1,I5097=1,J5097=1),$BX$13*0.3,0))","v":0},{"$f":"IF($B5097=$F$25,$I$25,IF($B5097=$F$26,$I$26,IF($B5097=$F$27,$I$27,IF($B5097=$F$28,$I$28,IF($B5097=$F$29,$I$29,IF($B5097=$F$30,$I$30,IF($B5097=$F$31,$I$31,IF($B5097=$F$32,$I$32,IF($B5097=$F$33,$I$33,IF($B5097=$F$34,$I$34,IF($B5097=$F$35,$I$35,IF($B5097=$F$36,$I$36,0))))))))))))","v":1},{"$f":"IF($E5097=$F$17,$I$17,IF($E5097=$F$18,$I$18,IF($E5097=$F$19,$I$19,IF($E5097=$F$20,$I$20,IF($E5097=$F$21,$I$21,IF($E5097=$F$22,$I$22,IF($E5097=$F$23,$I$23,0)))))))","v":1},1,{"$f":"IF($BY$14=$BX$33,0,IF(AND(L5097=1,M5097=1,N5097=1),$BX$14*0.3,0))","v":600},{"$f":"IF($B5097=$F$25,$J$25,IF($B5097=$F$26,$J$26,IF($B5097=$F$27,$J$27,IF($B5097=$F$28,$J$28,IF($B5097=$F$29,$J$29,IF($B5097=$F$30,$J$30,IF($B5097=$F$31,$J$31,IF($B5097=$F$32,$J$32,IF($B5097=$F$33,$J$33,IF($B5097=$F$34,$J$34,IF($B5097=$F$35,$J$35,IF($B5097=$F$36,$J$36,0))))))))))))","v":1},{"$f":"IF($E5097=$F$17,$J$17,IF($E5097=$F$18,$J$18,IF($E5097=$F$19,$J$19,IF($E5097=$F$20,$J$20,IF($E5097=$F$21,$J$21,IF($E5097=$F$22,$J$22,IF($E5097=$F$23,$J$23,0)))))))","v":1},1,{"$f":"IF($BY$15=$BX$33,0,IF(AND(P5097=1,Q5097=1,R5097=1),$BX$15*$AM$37,0))","v":580},{"$f":"IF($B5097=$F$25,$K$25,IF($B5097=$F$26,$K$26,IF($B5097=$F$27,$K$27,IF($B5097=$F$28,$K$28,IF($B5097=$F$29,$K$29,IF($B5097=$F$30,$K$30,IF($B5097=$F$31,$K$31,IF($B5097=$F$32,$K$32,IF($B5097=$F$33,$K$33,IF($B5097=$F$34,$K$34,IF($B5097=$F$35,$K$35,IF($B5097=$F$36,$K$36,0))))))))))))","v":1},{"$f":"IF($E5097=$F$17,$K$17,IF($E5097=$F$18,$K$18,IF($E5097=$F$19,$K$19,IF($E5097=$F$20,$K$20,IF($E5097=$F$21,$K$21,IF($E5097=$F$22,$K$22,IF($E5097=$F$23,$K$23,0)))))))","v":1},1,{"$f":"IF($BY$16=$BX$33,0,IF(AND(T5097=1,U5097=1,V5097=1),1,0))","v":0},0,0,{"$f":"IF($B5097=$F$25,$L$25,IF($B5097=$F$26,$L$26,IF($B5097=$F$27,$L$27,IF($B5097=$F$28,$L$28,IF($B5097=$F$29,$L$29,IF($B5097=$F$30,$L$30,IF($B5097=$F$31,$L$31,IF($B5097=$F$32,$L$32,IF($B5097=$F$33,$L$33,IF($B5097=$F$34,$L$34,IF($B5097=$F$35,$L$35,IF($B5097=$F$36,$L$36,0))))))))))))","v":1},{"$f":"IF($E5097=$F$17,$L$17,IF($E5097=$F$18,$L$18,IF($E5097=$F$19,$L$19,IF($E5097=$F$20,$L$20,IF($E5097=$F$21,$L$21,IF($E5097=$F$22,$L$22,IF($E5097=$F$23,$L$23,0)))))))","v":1},1,0,{"$f":"IF($B5097=$F$25,$M$25,IF($B5097=$F$26,$M$26,IF($B5097=$F$27,$M$27,IF($B5097=$F$28,$M$28,IF($B5097=$F$29,$M$29,IF($B5097=$F$30,$M$30,IF($B5097=$F$31,$M$31,IF($B5097=$F$32,$M$32,IF($B5097=$F$33,$M$33,IF($B5097=$F$34,$M$34,IF($B5097=$F$35,$M$35,IF($B5097=$F$36,$M$36,0))))))))))))","v":1},{"$f":"IF($E5097=$F$17,$M$17,IF($E5097=$F$18,$M$18,IF($E5097=$F$19,$M$19,IF($E5097=$F$20,$M$20,IF($E5097=$F$21,$M$21,IF($E5097=$F$22,$M$22,IF($E5097=$F$23,$M$23,0)))))))","v":1},1,{"$f":"IF($BY$19=$BX$33,0,IF(AND(AD5097=1,AE5097=1,AF5097=1),$BX$19,0))","v":0},{"$f":"IF($B5097=$F$25,$N$25,IF($B5097=$F$26,$N$26,IF($B5097=$F$27,$N$27,IF($B5097=$F$28,$N$28,IF($B5097=$F$29,$N$29,IF($B5097=$F$30,$N$30,IF($B5097=$F$31,$N$31,IF($B5097=$F$32,$N$32,IF($B5097=$F$33,$N$33,IF($B5097=$F$34,$N$34,IF($B5097=$F$35,$N$35,IF($B5097=$F$36,$N$36,0))))))))))))","v":1},{"$f":"IF($E5097=$F$17,$N$17,IF($E5097=$F$18,$N$18,IF($E5097=$F$19,$N$19,IF($E5097=$F$20,$N$20,IF($E5097=$F$21,$N$21,IF($E5097=$F$22,$N$22,IF($E5097=$F$23,$N$23,0)))))))","v":1},1,{"$f":"IF($BY$21=$BX$33,0,IF(AND(AH5097=1,AI5097=1,AJ5097=1),$BX$21*0.5,0))","v":75},{"$f":"IF($B5097=$F$25,$O$25,IF($B5097=$F$26,$O$26,IF($B5097=$F$27,$O$27,IF($B5097=$F$28,$O$28,IF($B5097=$F$29,$O$29,IF($B5097=$F$30,$O$30,IF($B5097=$F$31,$O$31,IF($B5097=$F$32,$O$32,IF($B5097=$F$33,$O$33,IF($B5097=$F$34,$O$34,IF($B5097=$F$35,$O$35,IF($B5097=$F$36,$O$36,0))))))))))))","v":1},{"$f":"IF($E5097=$F$17,$O$17,IF($E5097=$F$18,$O$18,IF($E5097=$F$19,$O$19,IF($E5097=$F$20,$O$20,IF($E5097=$F$21,$O$21,IF($E5097=$F$22,$O$22,IF($E5097=$F$23,$O$23,0)))))))","v":1},1,{"$f":"IF($BY$22=$BX$33,0,IF(AND(AL5097=1,AM5097=1,AN5097=1),$BX$22*0.5,0))","v":0},{"$f":"IF($B5097=$F$25,$P$25,IF($B5097=$F$26,$P$26,IF($B5097=$F$27,$P$27,IF($B5097=$F$28,$P$28,IF($B5097=$F$29,$P$29,IF($B5097=$F$30,$P$30,IF($B5097=$F$31,$P$31,IF($B5097=$F$32,$P$32,IF($B5097=$F$33,$P$33,IF($B5097=$F$34,$P$34,IF($B5097=$F$35,$P$35,IF($B5097=$F$36,$P$36,0))))))))))))","v":1},{"$f":"IF($E5097=$F$17,$P$17,IF($E5097=$F$18,$P$18,IF($E5097=$F$19,$P$19,IF($E5097=$F$20,$P$20,IF($E5097=$F$21,$P$21,IF($E5097=$F$22,$P$22,IF($E5097=$F$23,$P$23,0)))))))","v":0},0,{"$f":"IF($BY$23=$BX$33,0,IF(AND(AP5097=1,AQ5097=1,AR5097=1),$BX$23,0))","v":0},{"$f":"IF($B5097=$F$25,$Q$25,IF($B5097=$F$26,$Q$26,IF($B5097=$F$27,$Q$27,IF($B5097=$F$28,$Q$28,IF($B5097=$F$29,$Q$29,IF($B5097=$F$30,$Q$30,IF($B5097=$F$31,$Q$31,IF($B5097=$F$32,$Q$32,IF($B5097=$F$33,$Q$33,IF($B5097=$F$34,$Q$34,IF($B5097=$F$35,$Q$35,IF($B5097=$F$36,$Q$36,0))))))))))))","v":1},{"$f":"IF($E5097=$F$17,$Q$17,IF($E5097=$F$18,$Q$18,IF($E5097=$F$19,$Q$19,IF($E5097=$F$20,$Q$20,IF($E5097=$F$21,$Q$21,IF($E5097=$F$22,$Q$22,IF($E5097=$F$23,$Q$23,0)))))))","v":0},1,{"$f":"IF($BY$24=$BX$33,0,IF(AND(AT5097=1,AU5097=1,AV5097=1),$BX$24,0))","v":0},{"$f":"IF($B5097=$F$25,$R$25,IF($B5097=$F$26,$R$26,IF($B5097=$F$27,$R$27,IF($B5097=$F$28,$R$28,IF($B5097=$F$29,$R$29,IF($B5097=$F$30,$R$30,IF($B5097=$F$31,$R$31,IF($B5097=$F$32,$R$32,IF($B5097=$F$33,$R$33,IF($B5097=$F$34,$R$34,IF($B5097=$F$35,$R$35,IF($B5097=$F$36,$R$36,0))))))))))))","v":1},{"$f":"IF($E5097=$F$17,$R$17,IF($E5097=$F$18,$R$18,IF($E5097=$F$19,$R$19,IF($E5097=$F$20,$R$20,IF($E5097=$F$21,$R$21,IF($E5097=$F$22,$R$22,IF($E5097=$F$23,$R$23,0)))))))","v":0},1,{"$f":"IF($BY$25=$BX$33,0,IF(AND(AX5097=1,AY5097=1,AZ5097=1),$BX$25,0))","v":0},{"$f":"IF($B5097=$F$25,$S$25,IF($B5097=$F$26,$S$26,IF($B5097=$F$27,$S$27,IF($B5097=$F$28,$S$28,IF($B5097=$F$29,$S$29,IF($B5097=$F$30,$S$30,IF($B5097=$F$31,$S$31,IF($B5097=$F$32,$S$32,IF($B5097=$F$33,$S$33,IF($B5097=$F$34,$S$34,IF($B5097=$F$35,$S$35,IF($B5097=$F$36,$S$36,0))))))))))))","v":1},{"$f":"IF($E5097=$F$17,$S$17,IF($E5097=$F$18,$S$18,IF($E5097=$F$19,$S$19,IF($E5097=$F$20,$S$20,IF($E5097=$F$21,$S$21,IF($E5097=$F$22,$S$22,IF($E5097=$F$23,$S$23,0)))))))","v":1},0,{"$f":"IF($BY$26=$BX$33,0,IF(AND(BB5097=1,BC5097=1,BD5097=1),$BX$26,0))","v":0},{"$f":"IF($B5097=$F$25,$T$25,IF($B5097=$F$26,$T$26,IF($B5097=$F$27,$T$27,IF($B5097=$F$28,$T$28,IF($B5097=$F$29,$T$29,IF($B5097=$F$30,$T$30,IF($B5097=$F$31,$T$31,IF($B5097=$F$32,$T$32,IF($B5097=$F$33,$T$33,IF($B5097=$F$34,$T$34,IF($B5097=$F$35,$T$35,IF($B5097=$F$36,$T$36,0))))))))))))","v":1},{"$f":"IF($E5097=$F$17,$T$17,IF($E5097=$F$18,$T$18,IF($E5097=$F$19,$T$19,IF($E5097=$F$20,$T$20,IF($E5097=$F$21,$T$21,IF($E5097=$F$22,$T$22,IF($E5097=$F$23,$T$23,0)))))))","v":1},0,{"$f":"IF($BY$27=$BX$33,0,IF(AND(BF5097=1,BG5097=1,BH5097=1),$BX$27,0))","v":0},{"$f":"IF($B5097=$F$25,$U$25,IF($B5097=$F$26,$U$26,IF($B5097=$F$27,$U$27,IF($B5097=$F$28,$U$28,IF($B5097=$F$29,$U$29,IF($B5097=$F$30,$U$30,IF($B5097=$F$31,$U$31,IF($B5097=$F$32,$U$32,IF($B5097=$F$33,$U$33,IF($B5097=$F$34,$U$34,IF($B5097=$F$35,$U$35,IF($B5097=$F$36,$U$36,0))))))))))))","v":1},{"$f":"IF($E5097=$F$17,$U$17,IF($E5097=$F$18,$U$18,IF($E5097=$F$19,$U$19,IF($E5097=$F$20,$U$20,IF($E5097=$F$21,$U$21,IF($E5097=$F$22,$U$22,IF($E5097=$F$23,$U$23,0)))))))","v":1},0,{"$f":"IF($BY$28=$BX$33,0,IF(AND(BJ5097=1,BK5097=1,BL5097=1),$BX$28,0))","v":0},{"$f":"IF($B5097=$F$25,$V$25,IF($B5097=$F$26,$V$26,IF($B5097=$F$27,$V$27,IF($B5097=$F$28,$V$28,IF($B5097=$F$29,$V$29,IF($B5097=$F$30,$V$30,IF($B5097=$F$31,$V$31,IF($B5097=$F$32,$V$32,IF($B5097=$F$33,$V$33,IF($B5097=$F$34,$V$34,IF($B5097=$F$35,$V$35,IF($B5097=$F$36,$V$36,0))))))))))))","v":0},{"$f":"IF($E5097=$F$17,$V$17,IF($E5097=$F$18,$V$18,IF($E5097=$F$19,$V$19,IF($E5097=$F$20,$V$20,IF($E5097=$F$21,$V$21,IF($E5097=$F$22,$V$22,IF($E5097=$F$23,$V$23,0)))))))","v":0},0,{"$f":"IF($BY$29=$BX$33,0,IF(AND(BN5097=1,BO5097=1,BP5097=1),$BX$29,0))","v":0},1.2549999999999999,{"$f":"IF(B5097='Données méteo'!$E$107,'Données méteo'!$AF$104,IF(B5097='Données méteo'!$F$107,'Données méteo'!$AG$104,IF(B5097='Données méteo'!$G$107,'Données méteo'!$AH$104,IF(B5097='Données méteo'!$H$107,'Données méteo'!$AI$104,IF(B5097='Données méteo'!$I$107,'Données méteo'!$AJ$104,IF(B5097='Données méteo'!$J$107,'Données méteo'!$AK$104,IF(B5097='Données méteo'!$K$107,'Données méteo'!$AL$104,IF(B5097='Données méteo'!$L$107,'Données méteo'!$AM$104,IF(B5097='Données méteo'!$M$107,'Données méteo'!$AN$104,IF(B5097='Données méteo'!$N$107,'Données méteo'!$AO$104,IF(B5097='Données méteo'!$O$107,'Données méteo'!$AP$104,'Données méteo'!$AQ$104)))))))))))","v":463.32813141683772},{"$f":"BS5097/31*VLOOKUP(F5097,'Données méteo'!$C$108:$P$131,9,FALSE)","v":1.1956855004305491},1.1956855004305491,0,null,0.67499999999999993,0.52068550043054918,0.52068550043054918]
[31,"Juillet","31 Juillet",5079,"Mardi",15,null,0,1,0,0,1,1,1,600,1,1,1,580,1,1,1,0,0,0,1,1,1,0,1,1,1,0,1,1,1,75,1,1,1,0,1,0,1,0,1,0,0,0,1,0,0,0,1,1,0,0,1,0,0,0,1,1,0,0,0,0,0,0,1.2549999999999999,{"$f":"IF(B5120='Données méteo'!$E$107,'Données méteo'!$AF$104,IF(B5120='Données méteo'!$F$107,'Données méteo'!$AG$104,IF(B5120='Données méteo'!$G$107,'Données méteo'!$AH$104,IF(B5120='Données méteo'!$H$107,'Données méteo'!$AI$104,IF(B5120='Données méteo'!$I$107,'Données méteo'!$AJ$104,IF(B5120='Données méteo'!$J$107,'Données méteo'!$AK$104,IF(B5120='Données méteo'!$K$107,'Données méteo'!$AL$104,IF(B5120='Données méteo'!$L$107,'Données méteo'!$AM$104,IF(B5120='Données méteo'!$M$107,'Données méteo'!$AN$104,IF(B5120='Données méteo'!$N$107,'Données méteo'!$AO$104,IF(B5120='Données méteo'!$O$107,'Données méteo'!$AP$104,'Données méteo'!$AQ$104)))))))))))","v":463.32813141683772},{"$f":"BS5120/31*VLOOKUP(F5120,'Données méteo'!$C$108:$P$131,9,FALSE)","v":1.3451461879843676},1.2549999999999999,9.0146187984367687E-2,null,0.67499999999999993,0.67014618798436765,0.57999999999999996]
[1,"Août","1 Août",5091,"Mercredi",3,null,0,1,0,0,1,1,0,0,1,1,0,0,1,1,1,0,0,0,1,1,1,0,1,1,1,0,1,1,1,75,1,1,1,0,1,0,0,0,1,0,0,0,1,0,0,0,1,1,0,0,1,1,0,0,1,1,0,0,0,0,0,0,7.4999999999999997E-2,{"$f":"IF(B5132='Données méteo'!$E$107,'Données méteo'!$AF$104,IF(B5132='Données méteo'!$F$107,'Données méteo'!$AG$104,IF(B5132='Données méteo'!$G$107,'Données méteo'!$AH$104,IF(B5132='Données méteo'!$H$107,'Données méteo'!$AI$104,IF(B5132='Données méteo'!$I$107,'Données méteo'!$AJ$104,IF(B5132='Données méteo'!$J$107,'Données méteo'!$AK$104,IF(B5132='Données méteo'!$K$107,'Données méteo'!$AL$104,IF(B5132='Données méteo'!$L$107,'Données méteo'!$AM$104,IF(B5132='Données méteo'!$M$107,'Données méteo'!$AN$104,IF(B5132='Données méteo'!$N$107,'Données méteo'!$AO$104,IF(B5132='Données méteo'!$O$107,'Données méteo'!$AP$104,'Données méteo'!$AQ$104)))))))))))","v":410.14866529774127},{"$f":"BS5132/31*VLOOKUP(F5132,'Données méteo'!$C$108:$P$131,10,FALSE)","v":0},0,0,null,7.4999999999999997E-2,0,0]
[1,"Août","1 Août",5108,"Mercredi",20,null,0,1,1,0,1,1,1,600,1,1,0,0,1,1,1,0,0,0,1,1,1,0,1,1,1,0,1,1,1,75,1,1,1,0,1,0,0,0,1,0,0,0,1,0,0,0,1,1,0,0,1,1,0,0,1,1,1,100,0,0,0,0,0.77500000000000002,{"$f":"IF(B5149='Données méteo'!$E$107,'Données méteo'!$AF$104,IF(B5149='Données méteo'!$F$107,'Données méteo'!$AG$104,IF(B5149='Données méteo'!$G$107,'Données méteo'!$AH$104,IF(B5149='Données méteo'!$H$107,'Données méteo'!$AI$104,IF(B5149='Données méteo'!$I$107,'Données méteo'!$AJ$104,IF(B5149='Données méteo'!$J$107,'Données méteo'!$AK$104,IF(B5149='Données méteo'!$K$107,'Données méteo'!$AL$104,IF(B5149='Données méteo'!$L$107,'Données méteo'!$AM$104,IF(B5149='Données méteo'!$M$107,'Données méteo'!$AN$104,IF(B5149='Données méteo'!$N$107,'Données méteo'!$AO$104,IF(B5149='Données méteo'!$O$107,'Données méteo'!$AP$104,'Données méteo'!$AQ$104)))))))))))","v":410.14866529774127},{"$f":"BS5149/31*VLOOKUP(F5149,'Données méteo'!$C$108:$P$131,10,FALSE)","v":0.39691806319136252},0.39691806319136252,0,null,0.77500000000000002,0,0]
[2,"Août","2 Août",5129,"Jeudi",17,null,0,1,1,0,1,1,1,600,1,1,1,580,1,1,1,0,0,0,1,1,1,0,1,1,1,0,1,1,1,75,1,1,1,0,1,0,0,0,1,0,1,0,1,0,1,0,1,1,0,0,1,0,0,0,1,1,0,0,0,0,0,0,1.2549999999999999,{"$f":"IF(B5170='Données méteo'!$E$107,'Données méteo'!$AF$104,IF(B5170='Données méteo'!$F$107,'Données méteo'!$AG$104,IF(B5170='Données méteo'!$G$107,'Données méteo'!$AH$104,IF(B5170='Données méteo'!$H$107,'Données méteo'!$AI$104,IF(B5170='Données méteo'!$I$107,'Données méteo'!$AJ$104,IF(B5170='Données méteo'!$J$107,'Données méteo'!$AK$104,IF(B5170='Données méteo'!$K$107,'Données méteo'!$AL$104,IF(B5170='Données méteo'!$L$107,'Données méteo'!$AM$104,IF(B5170='Données méteo'!$M$107,'Données méteo'!$AN$104,IF(B5170='Données méteo'!$N$107,'Données méteo'!$AO$104,IF(B5170='Données méteo'!$O$107,'Données méteo'!$AP$104,'Données méteo'!$AQ$104)))))))))))","v":410.14866529774127},{"$f":"BS5170/31*VLOOKUP(F5170,'Données méteo'!$C$108:$P$131,10,FALSE)","v":0.79383612638272505},0.79383612638272505,0,null,0.67499999999999993,0.11883612638272512,0.11883612638272512]
[3,"Août","3 Août",5143,"Vendredi",7,null,0,1,1,0,1,1,0,0,1,1,0,0,1,1,1,0,0,0,1,1,1,0,1,1,1,0,1,1,1,75,1,1,1,0,1,0,0,0,1,0,0,0,1,0,0,0,1,1,0,0,1,1,0,0,1,1,0,0,0,0,0,0,7.4999999999999997E-2,{"$f":"IF(B5184='Données méteo'!$E$107,'Données méteo'!$AF$104,IF(B5184='Données méteo'!$F$107,'Données méteo'!$AG$104,IF(B5184='Données méteo'!$G$107,'Données méteo'!$AH$104,IF(B5184='Données méteo'!$H$107,'Données méteo'!$AI$104,IF(B5184='Données méteo'!$I$107,'Données méteo'!$AJ$104,IF(B5184='Données méteo'!$J$107,'Données méteo'!$AK$104,IF(B5184='Données méteo'!$K$107,'Données méteo'!$AL$104,IF(B5184='Données méteo'!$L$107,'Données méteo'!$AM$104,IF(B5184='Données méteo'!$M$107,'Données méteo'!$AN$104,IF(B5184='Données méteo'!$N$107,'Données méteo'!$AO$104,IF(B5184='Données méteo'!$O$107,'Données méteo'!$AP$104,'Données méteo'!$AQ$104)))))))))))","v":410.14866529774127},{"$f":"BS5184/31*VLOOKUP(F5184,'Données méteo'!$C$108:$P$131,10,FALSE)","v":0.264612042127575},7.4999999999999997E-2,0.18961204212757499,null,7.4999999999999997E-2,0.18961204212757499,0]
[4,"Août","4 Août",5160,"Samedi",0,null,0,1,0,0,1,1,0,0,1,1,0,0,1,1,1,0,0,0,1,1,1,0,1,1,1,0,1,1,1,75,1,1,1,0,1,0,0,0,1,0,0,0,1,0,0,0,1,1,0,0,1,0,0,0,1,1,0,0,0,0,0,0,7.4999999999999997E-2,{"$f":"IF(B5201='Données méteo'!$E$107,'Données méteo'!$AF$104,IF(B5201='Données méteo'!$F$107,'Données méteo'!$AG$104,IF(B5201='Données méteo'!$G$107,'Données méteo'!$AH$104,IF(B5201='Données méteo'!$H$107,'Données méteo'!$AI$104,IF(B5201='Données méteo'!$I$107,'Données méteo'!$AJ$104,IF(B5201='Données méteo'!$J$107,'Données méteo'!$AK$104,IF(B5201='Données méteo'!$K$107,'Données méteo'!$AL$104,IF(B5201='Données méteo'!$L$107,'Données méteo'!$AM$104,IF(B5201='Données méteo'!$M$107,'Données méteo'!$AN$104,IF(B5201='Données méteo'!$N$107,'Données méteo'!$AO$104,IF(B5201='Données méteo'!$O$107,'Données méteo'!$AP$104,'Données méteo'!$AQ$104)))))))))))","v":410.14866529774127},{"$f":"BS5201/31*VLOOKUP(F5201,'Données méteo'!$C$108:$P$131,10,FALSE)","v":0},0,0,null,7.4999999999999997E-2,0,0]
[4,"Août","4 Août",5180,"Samedi",20,null,0,1,1,0,1,1,1,600,1,1,0,0,1,1,1,0,0,0,1,1,1,0,1,1,1,0,1,1,1,75,1,1,1,0,1,0,0,0,1,0,0,0,1,0,0,0,1,1,0,0,1,0,0,0,1,1,1,100,0,0,0,0,0.77500000000000002,{"$f":"IF(B5221='Données méteo'!$E$107,'Données méteo'!$AF$104,IF(B5221='Données méteo'!$F$107,'Données méteo'!$AG$104,IF(B5221='Données méteo'!$G$107,'Données méteo'!$AH$104,IF(B5221='Données méteo'!$H$107,'Données méteo'!$AI$104,IF(B5221='Données méteo'!$I$107,'Données méteo'!$AJ$104,IF(B5221='Données méteo'!$J$107,'Données méteo'!$AK$104,IF(B5221='Données méteo'!$K$107,'Données méteo'!$AL$104,IF(B5221='Données méteo'!$L$107,'Données méteo'!$AM$104,IF(B5221='Données méteo'!$M$107,'Données méteo'!$AN$104,IF(B5221='Données méteo'!$N$107,'Données méteo'!$AO$104,IF(B5221='Données méteo'!$O$107,'Données méteo'!$AP$104,'Données méteo'!$AQ$104)))))))))))","v":410.14866529774127},{"$f":"BS5221/31*VLOOKUP(F5221,'Données méteo'!$C$108:$P$131,10,FALSE)","v":0.39691806319136252},0.39691806319136252,0,null,0.77500000000000002,0,0]
[5,"Août","5 Août",5195,"Dimanche",11,null,0,1,0,0,1,1,0,0,1,1,1,580,1,1,1,0,0,0,1,1,1,0,1,1,1,0,1,1,1,75,1,1,1,0,1,1,0,0,1,1,0,0,1,1,0,0,1,1,0,0,1,1,0,0,1,1,0,0,0,0,0,0,0.65500000000000003,{"$f":"IF(B5236='Données méteo'!$E$107,'Données méteo'!$AF$104,IF(B5236='Données méteo'!$F$107,'Données méteo'!$AG$104,IF(B5236='Données méteo'!$G$107,'Données méteo'!$AH$104,IF(B5236='Données méteo'!$H$107,'Données méteo'!$AI$104,IF(B5236='Données méteo'!$I$107,'Données méteo'!$AJ$104,IF(B5236='Données méteo'!$J$107,'Données méteo'!$AK$104,IF(B5236='Données méteo'!$K$107,'Données méteo'!$AL$104,IF(B5236='Données méteo'!$L$107,'Données méteo'!$AM$104,IF(B5236='Données méteo'!$M$107,'Données méteo'!$AN$104,IF(B5236='Données méteo'!$N$107,'Données méteo'!$AO$104,IF(B5236='Données méteo'!$O$107,'Données méteo'!$AP$104,'Données méteo'!$AQ$104)))))))))))","v":410.14866529774127},{"$f":"BS5236/31*VLOOKUP(F5236,'Données méteo'!$C$108:$P$131,10,FALSE)","v":1.1907541895740874},0.65500000000000003,0.53575418957408738,null,7.5000000000000067E-2,1.1157541895740875,0.57999999999999996]
[6,"Août","6 Août",5212,"Lundi",4,null,0,1,0,0,1,1,0,0,1,1,0,0,1,1,1,0,0,0,1,1,1,0,1,1,1,0,1,1,1,75,1,1,1,0,1,0,0,0,1,0,0,0,1,0,0,0,1,1,0,0,1,1,0,0,1,1,0,0,0,0,0,0,7.4999999999999997E-2,{"$f":"IF(B5253='Données méteo'!$E$107,'Données méteo'!$AF$104,IF(B5253='Données méteo'!$F$107,'Données méteo'!$AG$104,IF(B5253='Données méteo'!$G$107,'Données méteo'!$AH$104,IF(B5253='Données méteo'!$H$107,'Données méteo'!$AI$104,IF(B5253='Données méteo'!$I$107,'Données méteo'!$AJ$104,IF(B5253='Données méteo'!$J$107,'Données méteo'!$AK$104,IF(B5253='Données méteo'!$K$107,'Données méteo'!$AL$104,IF(B5253='Données méteo'!$L$107,'Données méteo'!$AM$104,IF(B5253='Données méteo'!$M$107,'Données méteo'!$AN$104,IF(B5253='Données méteo'!$N$107,'Données méteo'!$AO$104,IF(B5253='Données méteo'!$O$107,'Données méteo'!$AP$104,'Données méteo'!$AQ$104)))))))))))","v":410.14866529774127},{"$f":"BS5253/31*VLOOKUP(F5253,'Données méteo'!$C$108:$P$131,10,FALSE)","v":0},0,0,null,7.4999999999999997E-2,0,0]
[6,"Août","6 Août",5230,"Lundi",22,null,0,1,0,0,1,1,0,0,1,1,0,0,1,1,1,0,0,0,1,1,1,0,1,1,1,0,1,1,1,75,1,1,1,0,1,0,0,0,1,0,0,0,1,0,0,0,1,1,0,0,1,1,0,0,1,1,1,100,0,0,0,0,0.17499999999999999,{"$f":"IF(B5271='Données méteo'!$E$107,'Données méteo'!$AF$104,IF(B5271='Données méteo'!$F$107,'Données méteo'!$AG$104,IF(B5271='Données méteo'!$G$107,'Données méteo'!$AH$104,IF(B5271='Données méteo'!$H$107,'Données méteo'!$AI$104,IF(B5271='Données méteo'!$I$107,'Données méteo'!$AJ$104,IF(B5271='Données méteo'!$J$107,'Données méteo'!$AK$104,IF(B5271='Données méteo'!$K$107,'Données méteo'!$AL$104,IF(B5271='Données méteo'!$L$107,'Données méteo'!$AM$104,IF(B5271='Données méteo'!$M$107,'Données méteo'!$AN$104,IF(B5271='Données méteo'!$N$107,'Données méteo'!$AO$104,IF(B5271='Données méteo'!$O$107,'Données méteo'!$AP$104,'Données méteo'!$AQ$104)))))))))))","v":410.14866529774127},{"$f":"BS5271/31*VLOOKUP(F5271,'Données méteo'!$C$108:$P$131,10,FALSE)","v":0},0,0,null,0.17499999999999999,0,0]
[7,"Août","7 Août",5247,"Mardi",15,null,0,1,0,0,1,1,1,600,1,1,1,580,1,1,1,0,0,0,1,1,1,0,1,1,1,0,1,1,1,75,1,1,1,0,1,0,1,0,1,0,0,0,1,0,0,0,1,1,0,0,1,0,0,0,1,1,0,0,0,0,0,0,1.2549999999999999,{"$f":"IF(B5288='Données méteo'!$E$107,'Données méteo'!$AF$104,IF(B5288='Données méteo'!$F$107,'Données méteo'!$AG$104,IF(B5288='Données méteo'!$G$107,'Données méteo'!$AH$104,IF(B5288='Données méteo'!$H$107,'Données méteo'!$AI$104,IF(B5288='Données méteo'!$I$107,'Données méteo'!$AJ$104,IF(B5288='Données méteo'!$J$107,'Données méteo'!$AK$104,IF(B5288='Données méteo'!$K$107,'Données méteo'!$AL$104,IF(B5288='Données méteo'!$L$107,'Données méteo'!$AM$104,IF(B5288='Données méteo'!$M$107,'Données méteo'!$AN$104,IF(B5288='Données méteo'!$N$107,'Données méteo'!$AO$104,IF(B5288='Données méteo'!$O$107,'Données méteo'!$AP$104,'Données méteo'!$AQ$104)))))))))))","v":410.14866529774127},{"$f":"BS5288/31*VLOOKUP(F5288,'Données méteo'!$C$108:$P$131,10,FALSE)","v":1.1907541895740874},1.1907541895740874,0,null,0.67499999999999993,0.51575418957408747,0.51575418957408747]
[8,"Août","8 Août",5264,"Mercredi",8,null,0,1,0,0,1,1,0,0,1,1,1,580,1,1,1,0,0,0,1,1,1,0,1,1,1,0,1,1,1,75,1,1,1,0,1,0,0,0,1,0,0,0,1,0,0,0,1,1,0,0,1,1,0,0,1,1,0,0,0,0,0,0,0.65500000000000003,{"$f":"IF(B5305='Données méteo'!$E$107,'Données méteo'!$AF$104,IF(B5305='Données méteo'!$F$107,'Données méteo'!$AG$104,IF(B5305='Données méteo'!$G$107,'Données méteo'!$AH$104,IF(B5305='Données méteo'!$H$107,'Données méteo'!$AI$104,IF(B5305='Données méteo'!$I$107,'Données méteo'!$AJ$104,IF(B5305='Données méteo'!$J$107,'Données méteo'!$AK$104,IF(B5305='Données méteo'!$K$107,'Données méteo'!$AL$104,IF(B5305='Données méteo'!$L$107,'Données méteo'!$AM$104,IF(B5305='Données méteo'!$M$107,'Données méteo'!$AN$104,IF(B5305='Données méteo'!$N$107,'Données méteo'!$AO$104,IF(B5305='Données méteo'!$O$107,'Données méteo'!$AP$104,'Données méteo'!$AQ$104)))))))))))","v":410.14866529774127},{"$f":"BS5305/31*VLOOKUP(F5305,'Données méteo'!$C$108:$P$131,10,FALSE)","v":0.66153010531893752},0.65500000000000003,6.5301053189374958E-3,null,7.5000000000000067E-2,0.58653010531893746,0.57999999999999996]
[9,"Août","9 Août",5280,"Jeudi",0,null,0,1,0,0,1,1,0,0,1,1,0,0,1,1,1,0,0,0,1,1,1,0,1,1,1,0,1,1,1,75,1,1,1,0,1,0,0,0,1,0,0,0,1,0,0,0,1,1,0,0,1,0,0,0,1,1,0,0,0,0,0,0,7.4999999999999997E-2,{"$f":"IF(B5321='Données méteo'!$E$107,'Données méteo'!$AF$104,IF(B5321='Données méteo'!$F$107,'Données méteo'!$AG$104,IF(B5321='Données méteo'!$G$107,'Données méteo'!$AH$104,IF(B5321='Données méteo'!$H$107,'Données méteo'!$AI$104,IF(B5321='Données méteo'!$I$107,'Données méteo'!$AJ$104,IF(B5321='Données méteo'!$J$107,'Données méteo'!$AK$104,IF(B5321='Données méteo'!$K$107,'Données méteo'!$AL$104,IF(B5321='Données méteo'!$L$107,'Données méteo'!$AM$104,IF(B5321='Données méteo'!$M$107,'Données méteo'!$AN$104,IF(B5321='Données méteo'!$N$107,'Données méteo'!$AO$104,IF(B5321='Données méteo'!$O$107,'Données méteo'!$AP$104,'Données méteo'!$AQ$104)))))))))))","v":410.14866529774127},{"$f":"BS5321/31*VLOOKUP(F5321,'Données méteo'!$C$108:$P$131,10,FALSE)","v":0},0,0,null,7.4999999999999997E-2,0,0]
[9,"Août","9 Août",5283,"Jeudi",3,null,0,1,0,0,1,1,0,0,1,1,0,0,1,1,1,0,0,0,1,1,1,0,1,1,1,0,1,1,1,75,1,1,1,0,1,0,0,0,1,0,0,0,1,0,0,0,1,1,0,0,1,0,0,0,1,1,0,0,0,0,0,0,7.4999999999999997E-2,{"$f":"IF(B5324='Données méteo'!$E$107,'Données méteo'!$AF$104,IF(B5324='Données méteo'!$F$107,'Données méteo'!$AG$104,IF(B5324='Données méteo'!$G$107,'Données méteo'!$AH$104,IF(B5324='Données méteo'!$H$107,'Données méteo'!$AI$104,IF(B5324='Données méteo'!$I$107,'Données méteo'!$AJ$104,IF(B5324='Données méteo'!$J$107,'Données méteo'!$AK$104,IF(B5324='Données méteo'!$K$107,'Données méteo'!$AL$104,IF(B5324='Données méteo'!$L$107,'Données méteo'!$AM$104,IF(B5324='Données méteo'!$M$107,'Données méteo'!$AN$104,IF(B5324='Données méteo'!$N$107,'Données méteo'!$AO$104,IF(B5324='Données méteo'!$O$107,'Données méteo'!$AP$104,'Données méteo'!$AQ$104)))))))))))","v":410.14866529774127},{"$f":"BS5324/31*VLOOKUP(F5324,'Données méteo'!$C$108:$P$131,10,FALSE)","v":0},0,0,null,7.4999999999999997E-2,0,0]
[9,"Août","9 Août",5300,"Jeudi",20,null,0,1,1,0,1,1,1,600,1,1,0,0,1,1,1,0,0,0,1,1,1,0,1,1,1,0,1,1,1,75,1,1,1,0,1,0,0,0,1,0,0,0,1,0,0,0,1,1,0,0,1,0,0,0,1,1,1,100,0,0,0,0,0.77500000000000002,{"$f":"IF(B5341='Données méteo'!$E$107,'Données méteo'!$AF$104,IF(B5341='Données méteo'!$F$107,'Données méteo'!$AG$104,IF(B5341='Données méteo'!$G$107,'Données méteo'!$AH$104,IF(B5341='Données méteo'!$H$107,'Données méteo'!$AI$104,IF(B5341='Données méteo'!$I$107,'Données méteo'!$AJ$104,IF(B5341='Données méteo'!$J$107,'Données méteo'!$AK$104,IF(B5341='Données méteo'!$K$107,'Données méteo'!$AL$104,IF(B5341='Données méteo'!$L$107,'Données méteo'!$AM$104,IF(B5341='Données méteo'!$M$107,'Données méteo'!$AN$104,IF(B5341='Données méteo'!$N$107,'Données méteo'!$AO$104,IF(B5341='Données méteo'!$O$107,'Données méteo'!$AP$104,'Données méteo'!$AQ$104)))))))))))","v":410.14866529774127},{"$f":"BS5341/31*VLOOKUP(F5341,'Données méteo'!$C$108:$P$131,10,FALSE)","v":0.39691806319136252},0.39691806319136252,0,null,0.77500000000000002,0,0]
[11,"Août","11 Août",5330,"Samedi",2,null,0,1,0,0,1,1,0,0,1,1,0,0,1,1,1,0,0,0,1,1,1,0,1,1,1,0,1,1,1,75,1,1,1,0,1,0,0,0,1,0,0,0,1,0,0,0,1,1,0,0,1,0,0,0,1,1,0,0,0,0,0,0,7.4999999999999997E-2,{"$f":"IF(B5371='Données méteo'!$E$107,'Données méteo'!$AF$104,IF(B5371='Données méteo'!$F$107,'Données méteo'!$AG$104,IF(B5371='Données méteo'!$G$107,'Données méteo'!$AH$104,IF(B5371='Données méteo'!$H$107,'Données méteo'!$AI$104,IF(B5371='Données méteo'!$I$107,'Données méteo'!$AJ$104,IF(B5371='Données méteo'!$J$107,'Données méteo'!$AK$104,IF(B5371='Données méteo'!$K$107,'Données méteo'!$AL$104,IF(B5371='Données méteo'!$L$107,'Données méteo'!$AM$104,IF(B5371='Données méteo'!$M$107,'Données méteo'!$AN$104,IF(B5371='Données méteo'!$N$107,'Données méteo'!$AO$104,IF(B5371='Données méteo'!$O$107,'Données méteo'!$AP$104,'Données méteo'!$AQ$104)))))))))))","v":410.14866529774127},{"$f":"BS5371/31*VLOOKUP(F5371,'Données méteo'!$C$108:$P$131,10,FALSE)","v":0},0,0,null,7.4999999999999997E-2,0,0]
[11,"Août","11 Août",5335,"Samedi",7,null,0,1,1,0,1,1,0,0,1,1,0,0,1,1,1,0,0,0,1,1,1,0,1,1,1,0,1,1,1,75,1,1,1,0,1,0,0,0,1,0,0,0,1,0,0,0,1,1,0,0,1,0,0,0,1,1,0,0,0,0,0,0,7.4999999999999997E-2,{"$f":"IF(B5376='Données méteo'!$E$107,'Données méteo'!$AF$104,IF(B5376='Données méteo'!$F$107,'Données méteo'!$AG$104,IF(B5376='Données méteo'!$G$107,'Données méteo'!$AH$104,IF(B5376='Données méteo'!$H$107,'Données méteo'!$AI$104,IF(B5376='Données méteo'!$I$107,'Données méteo'!$AJ$104,IF(B5376='Données méteo'!$J$107,'Données méteo'!$AK$104,IF(B5376='Données méteo'!$K$107,'Données méteo'!$AL$104,IF(B5376='Données méteo'!$L$107,'Données méteo'!$AM$104,IF(B5376='Données méteo'!$M$107,'Données méteo'!$AN$104,IF(B5376='Données méteo'!$N$107,'Données méteo'!$AO$104,IF(B5376='Données méteo'!$O$107,'Données méteo'!$AP$104,'Données méteo'!$AQ$104)))))))))))","v":410.14866529774127},{"$f":"BS5376/31*VLOOKUP(F5376,'Données méteo'!$C$108:$P$131,10,FALSE)","v":0.264612042127575},7.4999999999999997E-2,0.18961204212757499,null,7.4999999999999997E-2,0.18961204212757499,0]
[12,"Août","12 Août",5364,"Dimanche",12,null,0,1,0,0,1,1,0,0,1,1,1,580,1,1,1,0,0,0,1,1,1,0,1,1,1,0,1,1,1,75,1,1,1,0,1,1,0,0,1,1,0,0,1,1,0,0,1,1,0,0,1,1,1,850,1,1,0,0,0,0,0,0,1.5049999999999999,{"$f":"IF(B5405='Données méteo'!$E$107,'Données méteo'!$AF$104,IF(B5405='Données méteo'!$F$107,'Données méteo'!$AG$104,IF(B5405='Données méteo'!$G$107,'Données méteo'!$AH$104,IF(B5405='Données méteo'!$H$107,'Données méteo'!$AI$104,IF(B5405='Données méteo'!$I$107,'Données méteo'!$AJ$104,IF(B5405='Données méteo'!$J$107,'Données méteo'!$AK$104,IF(B5405='Données méteo'!$K$107,'Données méteo'!$AL$104,IF(B5405='Données méteo'!$L$107,'Données méteo'!$AM$104,IF(B5405='Données méteo'!$M$107,'Données méteo'!$AN$104,IF(B5405='Données méteo'!$N$107,'Données méteo'!$AO$104,IF(B5405='Données méteo'!$O$107,'Données méteo'!$AP$104,'Données méteo'!$AQ$104)))))))))))","v":410.14866529774127},{"$f":"BS5405/31*VLOOKUP(F5405,'Données méteo'!$C$108:$P$131,10,FALSE)","v":1.5876722527654501},1.5049999999999999,8.2672252765450205E-2,null,0.92499999999999993,0.66267225276545016,0.57999999999999996]
[12,"Août","12 Août",5370,"Dimanche",18,null,0,1,1,0,1,1,1,600,1,1,1,580,1,1,1,0,0,0,1,1,1,0,1,1,1,0,1,1,1,75,1,1,1,0,1,1,0,0,1,1,0,0,1,1,0,0,1,1,1,1500,1,1,0,0,1,1,0,0,0,0,0,0,2.7549999999999999,{"$f":"IF(B5411='Données méteo'!$E$107,'Données méteo'!$AF$104,IF(B5411='Données méteo'!$F$107,'Données méteo'!$AG$104,IF(B5411='Données méteo'!$G$107,'Données méteo'!$AH$104,IF(B5411='Données méteo'!$H$107,'Données méteo'!$AI$104,IF(B5411='Données méteo'!$I$107,'Données méteo'!$AJ$104,IF(B5411='Données méteo'!$J$107,'Données méteo'!$AK$104,IF(B5411='Données méteo'!$K$107,'Données méteo'!$AL$104,IF(B5411='Données méteo'!$L$107,'Données méteo'!$AM$104,IF(B5411='Données méteo'!$M$107,'Données méteo'!$AN$104,IF(B5411='Données méteo'!$N$107,'Données méteo'!$AO$104,IF(B5411='Données méteo'!$O$107,'Données méteo'!$AP$104,'Données méteo'!$AQ$104)))))))))))","v":410.14866529774127},{"$f":"BS5411/31*VLOOKUP(F5411,'Données méteo'!$C$108:$P$131,10,FALSE)","v":0.66153010531893752},0.66153010531893752,0,null,2.1749999999999998,0,0]
[13,"Août","13 Août",5387,"Lundi",11,null,0,1,0,0,1,1,0,0,1,1,1,580,1,1,1,0,0,0,1,1,1,0,1,1,1,0,1,1,1,75,1,1,1,0,1,0,0,0,1,0,0,0,1,0,0,0,1,1,0,0,1,1,0,0,1,1,0,0,0,0,0,0,0.65500000000000003,{"$f":"IF(B5428='Données méteo'!$E$107,'Données méteo'!$AF$104,IF(B5428='Données méteo'!$F$107,'Données méteo'!$AG$104,IF(B5428='Données méteo'!$G$107,'Données méteo'!$AH$104,IF(B5428='Données méteo'!$H$107,'Données méteo'!$AI$104,IF(B5428='Données méteo'!$I$107,'Données méteo'!$AJ$104,IF(B5428='Données méteo'!$J$107,'Données méteo'!$AK$104,IF(B5428='Données méteo'!$K$107,'Données méteo'!$AL$104,IF(B5428='Données méteo'!$L$107,'Données méteo'!$AM$104,IF(B5428='Données méteo'!$M$107,'Données méteo'!$AN$104,IF(B5428='Données méteo'!$N$107,'Données méteo'!$AO$104,IF(B5428='Données méteo'!$O$107,'Données méteo'!$AP$104,'Données méteo'!$AQ$104)))))))))))","v":410.14866529774127},{"$f":"BS5428/31*VLOOKUP(F5428,'Données méteo'!$C$108:$P$131,10,FALSE)","v":1.1907541895740874},0.65500000000000003,0.53575418957408738,null,7.5000000000000067E-2,1.1157541895740875,0.57999999999999996]
[13,"Août","13 Août",5397,"Lundi",21,null,0,1,1,0,1,1,1,600,1,1,0,0,1,1,1,0,0,0,1,1,1,0,1,1,1,0,1,1,1,75,1,1,1,0,1,0,0,0,1,0,0,0,1,0,0,0,1,1,0,0,1,1,0,0,1,1,1,100,0,0,0,0,0.77500000000000002,{"$f":"IF(B5438='Données méteo'!$E$107,'Données méteo'!$AF$104,IF(B5438='Données méteo'!$F$107,'Données méteo'!$AG$104,IF(B5438='Données méteo'!$G$107,'Données méteo'!$AH$104,IF(B5438='Données méteo'!$H$107,'Données méteo'!$AI$104,IF(B5438='Données méteo'!$I$107,'Données méteo'!$AJ$104,IF(B5438='Données méteo'!$J$107,'Données méteo'!$AK$104,IF(B5438='Données méteo'!$K$107,'Données méteo'!$AL$104,IF(B5438='Données méteo'!$L$107,'Données méteo'!$AM$104,IF(B5438='Données méteo'!$M$107,'Données méteo'!$AN$104,IF(B5438='Données méteo'!$N$107,'Données méteo'!$AO$104,IF(B5438='Données méteo'!$O$107,'Données méteo'!$AP$104,'Données méteo'!$AQ$104)))))))))))","v":410.14866529774127},{"$f":"BS5438/31*VLOOKUP(F5438,'Données méteo'!$C$108:$P$131,10,FALSE)","v":0.1323060210637875},0.1323060210637875,0,null,0.77500000000000002,0,0]
[14,"Août","14 Août",5422,"Mardi",22,null,0,1,0,0,1,1,0,0,1,1,0,0,1,1,1,0,0,0,1,1,1,0,1,1,1,0,1,1,1,75,1,1,1,0,1,0,0,0,1,0,0,0,1,0,0,0,1,1,0,0,1,0,0,0,1,1,1,100,0,0,0,0,0.17499999999999999,{"$f":"IF(B5463='Données méteo'!$E$107,'Données méteo'!$AF$104,IF(B5463='Données méteo'!$F$107,'Données méteo'!$AG$104,IF(B5463='Données méteo'!$G$107,'Données méteo'!$AH$104,IF(B5463='Données méteo'!$H$107,'Données méteo'!$AI$104,IF(B5463='Données méteo'!$I$107,'Données méteo'!$AJ$104,IF(B5463='Données méteo'!$J$107,'Données méteo'!$AK$104,IF(B5463='Données méteo'!$K$107,'Données méteo'!$AL$104,IF(B5463='Données méteo'!$L$107,'Données méteo'!$AM$104,IF(B5463='Données méteo'!$M$107,'Données méteo'!$AN$104,IF(B5463='Données méteo'!$N$107,'Données méteo'!$AO$104,IF(B5463='Données méteo'!$O$107,'Données méteo'!$AP$104,'Données méteo'!$AQ$104)))))))))))","v":410.14866529774127},{"$f":"BS5463/31*VLOOKUP(F5463,'Données méteo'!$C$108:$P$131,10,FALSE)","v":0},0,0,null,0.17499999999999999,0,0]
[15,"Août","15 Août",5439,"Mercredi",15,null,0,1,0,0,1,1,1,600,1,1,1,580,1,1,1,0,0,0,1,1,1,0,1,1,1,0,1,1,1,75,1,1,1,0,1,0,1,0,1,0,0,0,1,0,0,0,1,1,0,0,1,1,0,0,1,1,0,0,0,0,0,0,1.2549999999999999,{"$f":"IF(B5480='Données méteo'!$E$107,'Données méteo'!$AF$104,IF(B5480='Données méteo'!$F$107,'Données méteo'!$AG$104,IF(B5480='Données méteo'!$G$107,'Données méteo'!$AH$104,IF(B5480='Données méteo'!$H$107,'Données méteo'!$AI$104,IF(B5480='Données méteo'!$I$107,'Données méteo'!$AJ$104,IF(B5480='Données méteo'!$J$107,'Données méteo'!$AK$104,IF(B5480='Données méteo'!$K$107,'Données méteo'!$AL$104,IF(B5480='Données méteo'!$L$107,'Données méteo'!$AM$104,IF(B5480='Données méteo'!$M$107,'Données méteo'!$AN$104,IF(B5480='Données méteo'!$N$107,'Données méteo'!$AO$104,IF(B5480='Données méteo'!$O$107,'Données méteo'!$AP$104,'Données méteo'!$AQ$104)))))))))))","v":410.14866529774127},{"$f":"BS5480/31*VLOOKUP(F5480,'Données méteo'!$C$108:$P$131,10,FALSE)","v":1.1907541895740874},1.1907541895740874,0,null,0.67499999999999993,0.51575418957408747,0.51575418957408747]
[15,"Août","15 Août",5447,"Mercredi",23,null,0,1,0,0,1,1,0,0,1,1,0,0,1,1,1,0,0,0,1,1,1,0,1,1,1,0,1,1,1,75,1,1,1,0,1,0,0,0,1,0,0,0,1,0,0,0,1,1,0,0,1,1,0,0,1,1,1,100,0,0,0,0,0.17499999999999999,{"$f":"IF(B5488='Données méteo'!$E$107,'Données méteo'!$AF$104,IF(B5488='Données méteo'!$F$107,'Données méteo'!$AG$104,IF(B5488='Données méteo'!$G$107,'Données méteo'!$AH$104,IF(B5488='Données méteo'!$H$107,'Données méteo'!$AI$104,IF(B5488='Données méteo'!$I$107,'Données méteo'!$AJ$104,IF(B5488='Données méteo'!$J$107,'Données méteo'!$AK$104,IF(B5488='Données méteo'!$K$107,'Données méteo'!$AL$104,IF(B5488='Données méteo'!$L$107,'Données méteo'!$AM$104,IF(B5488='Données méteo'!$M$107,'Données méteo'!$AN$104,IF(B5488='Données méteo'!$N$107,'Données méteo'!$AO$104,IF(B5488='Données méteo'!$O$107,'Données méteo'!$AP$104,'Données méteo'!$AQ$104)))))))))))","v":410.14866529774127},{"$f":"BS5488/31*VLOOKUP(F5488,'Données méteo'!$C$108:$P$131,10,FALSE)","v":0},0,0,null,0.17499999999999999,0,0]
[17,"Août","17 Août",5474,"Vendredi",2,null,0,1,0,0,1,1,0,0,1,1,0,0,1,1,1,0,0,0,1,1,1,0,1,1,1,0,1,1,1,75,1,1,1,0,1,0,0,0,1,0,0,0,1,0,0,0,1,1,0,0,1,1,0,0,1,1,0,0,0,0,0,0,7.4999999999999997E-2,{"$f":"IF(B5515='Données méteo'!$E$107,'Données méteo'!$AF$104,IF(B5515='Données méteo'!$F$107,'Données méteo'!$AG$104,IF(B5515='Données méteo'!$G$107,'Données méteo'!$AH$104,IF(B5515='Données méteo'!$H$107,'Données méteo'!$AI$104,IF(B5515='Données méteo'!$I$107,'Données méteo'!$AJ$104,IF(B5515='Données méteo'!$J$107,'Données méteo'!$AK$104,IF(B5515='Données méteo'!$K$107,'Données méteo'!$AL$104,IF(B5515='Données méteo'!$L$107,'Données méteo'!$AM$104,IF(B5515='Données méteo'!$M$107,'Données méteo'!$AN$104,IF(B5515='Données méteo'!$N$107,'Données méteo'!$AO$104,IF(B5515='Données méteo'!$O$107,'Données méteo'!$AP$104,'Données méteo'!$AQ$104)))))))))))","v":410.14866529774127},{"$f":"BS5515/31*VLOOKUP(F5515,'Données méteo'!$C$108:$P$131,10,FALSE)","v":0},0,0,null,7.4999999999999997E-2,0,0]
[17,"Août","17 Août",5491,"Vendredi",19,null,0,1,1,0,1,1,1,600,1,1,1,580,1,1,1,0,0,0,1,1,1,0,1,1,1,0,1,1,1,75,1,1,1,0,1,0,0,0,1,0,0,0,1,0,0,0,1,1,1,1500,1,1,0,0,1,1,0,0,0,0,0,0,2.7549999999999999,{"$f":"IF(B5532='Données méteo'!$E$107,'Données méteo'!$AF$104,IF(B5532='Données méteo'!$F$107,'Données méteo'!$AG$104,IF(B5532='Données méteo'!$G$107,'Données méteo'!$AH$104,IF(B5532='Données méteo'!$H$107,'Données méteo'!$AI$104,IF(B5532='Données méteo'!$I$107,'Données méteo'!$AJ$104,IF(B5532='Données méteo'!$J$107,'Données méteo'!$AK$104,IF(B5532='Données méteo'!$K$107,'Données méteo'!$AL$104,IF(B5532='Données méteo'!$L$107,'Données méteo'!$AM$104,IF(B5532='Données méteo'!$M$107,'Données méteo'!$AN$104,IF(B5532='Données méteo'!$N$107,'Données méteo'!$AO$104,IF(B5532='Données méteo'!$O$107,'Données méteo'!$AP$104,'Données méteo'!$AQ$104)))))))))))","v":410.14866529774127},{"$f":"BS5532/31*VLOOKUP(F5532,'Données méteo'!$C$108:$P$131,10,FALSE)","v":0.52922408425515},0.52922408425515,0,null,2.1749999999999998,0,0]
[18,"Août","18 Août",5497,"Samedi",1,null,0,1,0,0,1,1,0,0,1,1,0,0,1,1,1,0,0,0,1,1,1,0,1,1,1,0,1,1,1,75,1,1,1,0,1,0,0,0,1,0,0,0,1,0,0,0,1,1,0,0,1,0,0,0,1,1,0,0,0,0,0,0,7.4999999999999997E-2,{"$f":"IF(B5538='Données méteo'!$E$107,'Données méteo'!$AF$104,IF(B5538='Données méteo'!$F$107,'Données méteo'!$AG$104,IF(B5538='Données méteo'!$G$107,'Données méteo'!$AH$104,IF(B5538='Données méteo'!$H$107,'Données méteo'!$AI$104,IF(B5538='Données méteo'!$I$107,'Données méteo'!$AJ$104,IF(B5538='Données méteo'!$J$107,'Données méteo'!$AK$104,IF(B5538='Données méteo'!$K$107,'Données méteo'!$AL$104,IF(B5538='Données méteo'!$L$107,'Données méteo'!$AM$104,IF(B5538='Données méteo'!$M$107,'Données méteo'!$AN$104,IF(B5538='Données méteo'!$N$107,'Données méteo'!$AO$104,IF(B5538='Données méteo'!$O$107,'Données méteo'!$AP$104,'Données méteo'!$AQ$104)))))))))))","v":410.14866529774127},{"$f":"BS5538/31*VLOOKUP(F5538,'Données méteo'!$C$108:$P$131,10,FALSE)","v":0},0,0,null,7.4999999999999997E-2,0,0]
[19,"Août","19 Août",5526,"Dimanche",6,null,0,1,1,0,1,1,0,0,1,1,0,0,1,1,1,0,0,0,1,1,1,0,1,1,1,0,1,1,1,75,1,1,1,0,1,1,0,0,1,1,0,0,1,1,0,0,1,1,0,0,1,1,0,0,1,1,0,0,0,0,0,0,7.4999999999999997E-2,{"$f":"IF(B5567='Données méteo'!$E$107,'Données méteo'!$AF$104,IF(B5567='Données méteo'!$F$107,'Données méteo'!$AG$104,IF(B5567='Données méteo'!$G$107,'Données méteo'!$AH$104,IF(B5567='Données méteo'!$H$107,'Données méteo'!$AI$104,IF(B5567='Données méteo'!$I$107,'Données méteo'!$AJ$104,IF(B5567='Données méteo'!$J$107,'Données méteo'!$AK$104,IF(B5567='Données méteo'!$K$107,'Données méteo'!$AL$104,IF(B5567='Données méteo'!$L$107,'Données méteo'!$AM$104,IF(B5567='Données méteo'!$M$107,'Données méteo'!$AN$104,IF(B5567='Données méteo'!$N$107,'Données méteo'!$AO$104,IF(B5567='Données méteo'!$O$107,'Données méteo'!$AP$104,'Données méteo'!$AQ$104)))))))))))","v":410.14866529774127},{"$f":"BS5567/31*VLOOKUP(F5567,'Données méteo'!$C$108:$P$131,10,FALSE)","v":0.1323060210637875},7.4999999999999997E-2,5.7306021063787502E-2,null,7.4999999999999997E-2,5.7306021063787502E-2,0]
[19,"Août","19 Août",5543,"Dimanche",23,null,0,1,0,0,1,1,0,0,1,1,0,0,1,1,1,0,0,0,1,1,1,0,1,1,1,0,1,1,1,75,1,1,1,0,1,1,0,0,1,1,0,0,1,1,0,0,1,1,0,0,1,1,0,0,1,1,1,100,0,0,0,0,0.17499999999999999,{"$f":"IF(B5584='Données méteo'!$E$107,'Données méteo'!$AF$104,IF(B5584='Données méteo'!$F$107,'Données méteo'!$AG$104,IF(B5584='Données méteo'!$G$107,'Données méteo'!$AH$104,IF(B5584='Données méteo'!$H$107,'Données méteo'!$AI$104,IF(B5584='Données méteo'!$I$107,'Données méteo'!$AJ$104,IF(B5584='Données méteo'!$J$107,'Données méteo'!$AK$104,IF(B5584='Données méteo'!$K$107,'Données méteo'!$AL$104,IF(B5584='Données méteo'!$L$107,'Données méteo'!$AM$104,IF(B5584='Données méteo'!$M$107,'Données méteo'!$AN$104,IF(B5584='Données méteo'!$N$107,'Données méteo'!$AO$104,IF(B5584='Données méteo'!$O$107,'Données méteo'!$AP$104,'Données méteo'!$AQ$104)))))))))))","v":410.14866529774127},{"$f":"BS5584/31*VLOOKUP(F5584,'Données méteo'!$C$108:$P$131,10,FALSE)","v":0},0,0,null,0.17499999999999999,0,0]
[20,"Août","20 Août",5547,"Lundi",3,null,0,1,0,0,1,1,0,0,1,1,0,0,1,1,1,0,0,0,1,1,1,0,1,1,1,0,1,1,1,75,1,1,1,0,1,0,0,0,1,0,0,0,1,0,0,0,1,1,0,0,1,1,0,0,1,1,0,0,0,0,0,0,7.4999999999999997E-2,{"$f":"IF(B5588='Données méteo'!$E$107,'Données méteo'!$AF$104,IF(B5588='Données méteo'!$F$107,'Données méteo'!$AG$104,IF(B5588='Données méteo'!$G$107,'Données méteo'!$AH$104,IF(B5588='Données méteo'!$H$107,'Données méteo'!$AI$104,IF(B5588='Données méteo'!$I$107,'Données méteo'!$AJ$104,IF(B5588='Données méteo'!$J$107,'Données méteo'!$AK$104,IF(B5588='Données méteo'!$K$107,'Données méteo'!$AL$104,IF(B5588='Données méteo'!$L$107,'Données méteo'!$AM$104,IF(B5588='Données méteo'!$M$107,'Données méteo'!$AN$104,IF(B5588='Données méteo'!$N$107,'Données méteo'!$AO$104,IF(B5588='Données méteo'!$O$107,'Données méteo'!$AP$104,'Données méteo'!$AQ$104)))))))))))","v":410.14866529774127},{"$f":"BS5588/31*VLOOKUP(F5588,'Données méteo'!$C$108:$P$131,10,FALSE)","v":0},0,0,null,7.4999999999999997E-2,0,0]
[20,"Août","20 Août",5562,"Lundi",18,null,0,1,1,0,1,1,1,600,1,1,1,580,1,1,1,0,0,0,1,1,1,0,1,1,1,0,1,1,1,75,1,1,1,0,1,0,0,0,1,0,0,0,1,0,0,0,1,1,1,1500,1,1,0,0,1,1,0,0,0,0,0,0,2.7549999999999999,{"$f":"IF(B5603='Données méteo'!$E$107,'Données méteo'!$AF$104,IF(B5603='Données méteo'!$F$107,'Données méteo'!$AG$104,IF(B5603='Données méteo'!$G$107,'Données méteo'!$AH$104,IF(B5603='Données méteo'!$H$107,'Données méteo'!$AI$104,IF(B5603='Données méteo'!$I$107,'Données méteo'!$AJ$104,IF(B5603='Données méteo'!$J$107,'Données méteo'!$AK$104,IF(B5603='Données méteo'!$K$107,'Données méteo'!$AL$104,IF(B5603='Données méteo'!$L$107,'Données méteo'!$AM$104,IF(B5603='Données méteo'!$M$107,'Données méteo'!$AN$104,IF(B5603='Données méteo'!$N$107,'Données méteo'!$AO$104,IF(B5603='Données méteo'!$O$107,'Données méteo'!$AP$104,'Données méteo'!$AQ$104)))))))))))","v":410.14866529774127},{"$f":"BS5603/31*VLOOKUP(F5603,'Données méteo'!$C$108:$P$131,10,FALSE)","v":0.66153010531893752},0.66153010531893752,0,null,2.1749999999999998,0,0]
[21,"Août","21 Août",5579,"Mardi",11,null,0,1,0,0,1,1,0,0,1,1,1,580,1,1,1,0,0,0,1,1,1,0,1,1,1,0,1,1,1,75,1,1,1,0,1,0,0,0,1,0,0,0,1,0,0,0,1,1,0,0,1,0,0,0,1,1,0,0,0,0,0,0,0.65500000000000003,{"$f":"IF(B5620='Données méteo'!$E$107,'Données méteo'!$AF$104,IF(B5620='Données méteo'!$F$107,'Données méteo'!$AG$104,IF(B5620='Données méteo'!$G$107,'Données méteo'!$AH$104,IF(B5620='Données méteo'!$H$107,'Données méteo'!$AI$104,IF(B5620='Données méteo'!$I$107,'Données méteo'!$AJ$104,IF(B5620='Données méteo'!$J$107,'Données méteo'!$AK$104,IF(B5620='Données méteo'!$K$107,'Données méteo'!$AL$104,IF(B5620='Données méteo'!$L$107,'Données méteo'!$AM$104,IF(B5620='Données méteo'!$M$107,'Données méteo'!$AN$104,IF(B5620='Données méteo'!$N$107,'Données méteo'!$AO$104,IF(B5620='Données méteo'!$O$107,'Données méteo'!$AP$104,'Données méteo'!$AQ$104)))))))))))","v":410.14866529774127},{"$f":"BS5620/31*VLOOKUP(F5620,'Données méteo'!$C$108:$P$131,10,FALSE)","v":1.1907541895740874},0.65500000000000003,0.53575418957408738,null,7.5000000000000067E-2,1.1157541895740875,0.57999999999999996]
[22,"Août","22 Août",5597,"Mercredi",5,null,0,1,0,0,1,1,0,0,1,1,0,0,1,1,1,0,0,0,1,1,1,0,1,1,1,0,1,1,1,75,1,1,1,0,1,0,0,0,1,0,0,0,1,0,0,0,1,1,0,0,1,1,0,0,1,1,0,0,0,0,0,0,7.4999999999999997E-2,{"$f":"IF(B5638='Données méteo'!$E$107,'Données méteo'!$AF$104,IF(B5638='Données méteo'!$F$107,'Données méteo'!$AG$104,IF(B5638='Données méteo'!$G$107,'Données méteo'!$AH$104,IF(B5638='Données méteo'!$H$107,'Données méteo'!$AI$104,IF(B5638='Données méteo'!$I$107,'Données méteo'!$AJ$104,IF(B5638='Données méteo'!$J$107,'Données méteo'!$AK$104,IF(B5638='Données méteo'!$K$107,'Données méteo'!$AL$104,IF(B5638='Données méteo'!$L$107,'Données méteo'!$AM$104,IF(B5638='Données méteo'!$M$107,'Données méteo'!$AN$104,IF(B5638='Données méteo'!$N$107,'Données méteo'!$AO$104,IF(B5638='Données méteo'!$O$107,'Données méteo'!$AP$104,'Données méteo'!$AQ$104)))))))))))","v":410.14866529774127},{"$f":"BS5638/31*VLOOKUP(F5638,'Données méteo'!$C$108:$P$131,10,FALSE)","v":0},0,0,null,7.4999999999999997E-2,0,0]
[22,"Août","22 Août",5614,"Mercredi",22,null,0,1,0,0,1,1,0,0,1,1,0,0,1,1,1,0,0,0,1,1,1,0,1,1,1,0,1,1,1,75,1,1,1,0,1,0,0,0,1,0,0,0,1,0,0,0,1,1,0,0,1,1,0,0,1,1,1,100,0,0,0,0,0.17499999999999999,{"$f":"IF(B5655='Données méteo'!$E$107,'Données méteo'!$AF$104,IF(B5655='Données méteo'!$F$107,'Données méteo'!$AG$104,IF(B5655='Données méteo'!$G$107,'Données méteo'!$AH$104,IF(B5655='Données méteo'!$H$107,'Données méteo'!$AI$104,IF(B5655='Données méteo'!$I$107,'Données méteo'!$AJ$104,IF(B5655='Données méteo'!$J$107,'Données méteo'!$AK$104,IF(B5655='Données méteo'!$K$107,'Données méteo'!$AL$104,IF(B5655='Données méteo'!$L$107,'Données méteo'!$AM$104,IF(B5655='Données méteo'!$M$107,'Données méteo'!$AN$104,IF(B5655='Données méteo'!$N$107,'Données méteo'!$AO$104,IF(B5655='Données méteo'!$O$107,'Données méteo'!$AP$104,'Données méteo'!$AQ$104)))))))))))","v":410.14866529774127},{"$f":"BS5655/31*VLOOKUP(F5655,'Données méteo'!$C$108:$P$131,10,FALSE)","v":0},0,0,null,0.17499999999999999,0,0]
[23,"Août","23 Août",5631,"Jeudi",15,null,0,1,0,0,1,1,1,600,1,1,1,580,1,1,1,0,0,0,1,1,1,0,1,1,1,0,1,1,1,75,1,1,1,0,1,0,1,0,1,0,0,0,1,0,0,0,1,1,0,0,1,0,0,0,1,1,0,0,0,0,0,0,1.2549999999999999,{"$f":"IF(B5672='Données méteo'!$E$107,'Données méteo'!$AF$104,IF(B5672='Données méteo'!$F$107,'Données méteo'!$AG$104,IF(B5672='Données méteo'!$G$107,'Données méteo'!$AH$104,IF(B5672='Données méteo'!$H$107,'Données méteo'!$AI$104,IF(B5672='Données méteo'!$I$107,'Données méteo'!$AJ$104,IF(B5672='Données méteo'!$J$107,'Données méteo'!$AK$104,IF(B5672='Données méteo'!$K$107,'Données méteo'!$AL$104,IF(B5672='Données méteo'!$L$107,'Données méteo'!$AM$104,IF(B5672='Données méteo'!$M$107,'Données méteo'!$AN$104,IF(B5672='Données méteo'!$N$107,'Données méteo'!$AO$104,IF(B5672='Données méteo'!$O$107,'Données méteo'!$AP$104,'Données méteo'!$AQ$104)))))))))))","v":410.14866529774127},{"$f":"BS5672/31*VLOOKUP(F5672,'Données méteo'!$C$108:$P$131,10,FALSE)","v":1.1907541895740874},1.1907541895740874,0,null,0.67499999999999993,0.51575418957408747,0.51575418957408747]
[24,"Août","24 Août",5648,"Vendredi",8,null,0,1,0,0,1,1,0,0,1,1,1,580,1,1,1,0,0,0,1,1,1,0,1,1,1,0,1,1,1,75,1,1,1,0,1,0,0,0,1,0,0,0,1,0,0,0,1,1,0,0,1,1,0,0,1,1,0,0,0,0,0,0,0.65500000000000003,{"$f":"IF(B5689='Données méteo'!$E$107,'Données méteo'!$AF$104,IF(B5689='Données méteo'!$F$107,'Données méteo'!$AG$104,IF(B5689='Données méteo'!$G$107,'Données méteo'!$AH$104,IF(B5689='Données méteo'!$H$107,'Données méteo'!$AI$104,IF(B5689='Données méteo'!$I$107,'Données méteo'!$AJ$104,IF(B5689='Données méteo'!$J$107,'Données méteo'!$AK$104,IF(B5689='Données méteo'!$K$107,'Données méteo'!$AL$104,IF(B5689='Données méteo'!$L$107,'Données méteo'!$AM$104,IF(B5689='Données méteo'!$M$107,'Données méteo'!$AN$104,IF(B5689='Données méteo'!$N$107,'Données méteo'!$AO$104,IF(B5689='Données méteo'!$O$107,'Données méteo'!$AP$104,'Données méteo'!$AQ$104)))))))))))","v":410.14866529774127},{"$f":"BS5689/31*VLOOKUP(F5689,'Données méteo'!$C$108:$P$131,10,FALSE)","v":0.66153010531893752},0.65500000000000003,6.5301053189374958E-3,null,7.5000000000000067E-2,0.58653010531893746,0.57999999999999996]
[25,"Août","25 Août",5666,"Samedi",2,null,0,1,0,0,1,1,0,0,1,1,0,0,1,1,1,0,0,0,1,1,1,0,1,1,1,0,1,1,1,75,1,1,1,0,1,0,0,0,1,0,0,0,1,0,0,0,1,1,0,0,1,0,0,0,1,1,0,0,0,0,0,0,7.4999999999999997E-2,{"$f":"IF(B5707='Données méteo'!$E$107,'Données méteo'!$AF$104,IF(B5707='Données méteo'!$F$107,'Données méteo'!$AG$104,IF(B5707='Données méteo'!$G$107,'Données méteo'!$AH$104,IF(B5707='Données méteo'!$H$107,'Données méteo'!$AI$104,IF(B5707='Données méteo'!$I$107,'Données méteo'!$AJ$104,IF(B5707='Données méteo'!$J$107,'Données méteo'!$AK$104,IF(B5707='Données méteo'!$K$107,'Données méteo'!$AL$104,IF(B5707='Données méteo'!$L$107,'Données méteo'!$AM$104,IF(B5707='Données méteo'!$M$107,'Données méteo'!$AN$104,IF(B5707='Données méteo'!$N$107,'Données méteo'!$AO$104,IF(B5707='Données méteo'!$O$107,'Données méteo'!$AP$104,'Données méteo'!$AQ$104)))))))))))","v":410.14866529774127},{"$f":"BS5707/31*VLOOKUP(F5707,'Données méteo'!$C$108:$P$131,10,FALSE)","v":0},0,0,null,7.4999999999999997E-2,0,0]
[25,"Août","25 Août",5681,"Samedi",17,null,0,1,1,0,1,1,1,600,1,1,1,580,1,1,1,0,0,0,1,1,1,0,1,1,1,0,1,1,1,75,1,1,1,0,1,0,0,0,1,0,1,0,1,0,1,0,1,1,0,0,1,0,0,0,1,1,0,0,0,0,0,0,1.2549999999999999,{"$f":"IF(B5722='Données méteo'!$E$107,'Données méteo'!$AF$104,IF(B5722='Données méteo'!$F$107,'Données méteo'!$AG$104,IF(B5722='Données méteo'!$G$107,'Données méteo'!$AH$104,IF(B5722='Données méteo'!$H$107,'Données méteo'!$AI$104,IF(B5722='Données méteo'!$I$107,'Données méteo'!$AJ$104,IF(B5722='Données méteo'!$J$107,'Données méteo'!$AK$104,IF(B5722='Données méteo'!$K$107,'Données méteo'!$AL$104,IF(B5722='Données méteo'!$L$107,'Données méteo'!$AM$104,IF(B5722='Données méteo'!$M$107,'Données méteo'!$AN$104,IF(B5722='Données méteo'!$N$107,'Données méteo'!$AO$104,IF(B5722='Données méteo'!$O$107,'Données méteo'!$AP$104,'Données méteo'!$AQ$104)))))))))))","v":410.14866529774127},{"$f":"BS5722/31*VLOOKUP(F5722,'Données méteo'!$C$108:$P$131,10,FALSE)","v":0.79383612638272505},0.79383612638272505,0,null,0.67499999999999993,0.11883612638272512,0.11883612638272512]
[26,"Août","26 Août",5701,"Dimanche",13,null,0,1,0,0,1,1,0,0,1,1,1,580,1,1,1,0,0,0,1,1,1,0,1,1,1,0,1,1,1,75,1,1,1,0,1,1,0,0,1,1,0,0,1,1,0,0,1,1,0,0,1,1,1,850,1,1,0,0,0,0,0,0,1.5049999999999999,{"$f":"IF(B5742='Données méteo'!$E$107,'Données méteo'!$AF$104,IF(B5742='Données méteo'!$F$107,'Données méteo'!$AG$104,IF(B5742='Données méteo'!$G$107,'Données méteo'!$AH$104,IF(B5742='Données méteo'!$H$107,'Données méteo'!$AI$104,IF(B5742='Données méteo'!$I$107,'Données méteo'!$AJ$104,IF(B5742='Données méteo'!$J$107,'Données méteo'!$AK$104,IF(B5742='Données méteo'!$K$107,'Données méteo'!$AL$104,IF(B5742='Données méteo'!$L$107,'Données méteo'!$AM$104,IF(B5742='Données méteo'!$M$107,'Données méteo'!$AN$104,IF(B5742='Données méteo'!$N$107,'Données méteo'!$AO$104,IF(B5742='Données méteo'!$O$107,'Données méteo'!$AP$104,'Données méteo'!$AQ$104)))))))))))","v":410.14866529774127},{"$f":"BS5742/31*VLOOKUP(F5742,'Données méteo'!$C$108:$P$131,10,FALSE)","v":1.4553662317016625},1.4553662317016625,0,null,0.92499999999999993,0.53036623170166253,0.53036623170166253]
[27,"Août","27 Août",5718,"Lundi",6,null,0,1,1,0,1,1,0,0,1,1,0,0,1,1,1,0,0,0,1,1,1,0,1,1,1,0,1,1,1,75,1,1,1,0,1,0,0,0,1,0,0,0,1,0,0,0,1,1,0,0,1,1,0,0,1,1,0,0,0,0,0,0,7.4999999999999997E-2,{"$f":"IF(B5759='Données méteo'!$E$107,'Données méteo'!$AF$104,IF(B5759='Données méteo'!$F$107,'Données méteo'!$AG$104,IF(B5759='Données méteo'!$G$107,'Données méteo'!$AH$104,IF(B5759='Données méteo'!$H$107,'Données méteo'!$AI$104,IF(B5759='Données méteo'!$I$107,'Données méteo'!$AJ$104,IF(B5759='Données méteo'!$J$107,'Données méteo'!$AK$104,IF(B5759='Données méteo'!$K$107,'Données méteo'!$AL$104,IF(B5759='Données méteo'!$L$107,'Données méteo'!$AM$104,IF(B5759='Données méteo'!$M$107,'Données méteo'!$AN$104,IF(B5759='Données méteo'!$N$107,'Données méteo'!$AO$104,IF(B5759='Données méteo'!$O$107,'Données méteo'!$AP$104,'Données méteo'!$AQ$104)))))))))))","v":410.14866529774127},{"$f":"BS5759/31*VLOOKUP(F5759,'Données méteo'!$C$108:$P$131,10,FALSE)","v":0.1323060210637875},7.4999999999999997E-2,5.7306021063787502E-2,null,7.4999999999999997E-2,5.7306021063787502E-2,0]
[27,"Août","27 Août",5731,"Lundi",19,null,0,1,1,0,1,1,1,600,1,1,1,580,1,1,1,0,0,0,1,1,1,0,1,1,1,0,1,1,1,75,1,1,1,0,1,0,0,0,1,0,0,0,1,0,0,0,1,1,1,1500,1,1,0,0,1,1,0,0,0,0,0,0,2.7549999999999999,{"$f":"IF(B5772='Données méteo'!$E$107,'Données méteo'!$AF$104,IF(B5772='Données méteo'!$F$107,'Données méteo'!$AG$104,IF(B5772='Données méteo'!$G$107,'Données méteo'!$AH$104,IF(B5772='Données méteo'!$H$107,'Données méteo'!$AI$104,IF(B5772='Données méteo'!$I$107,'Données méteo'!$AJ$104,IF(B5772='Données méteo'!$J$107,'Données méteo'!$AK$104,IF(B5772='Données méteo'!$K$107,'Données méteo'!$AL$104,IF(B5772='Données méteo'!$L$107,'Données méteo'!$AM$104,IF(B5772='Données méteo'!$M$107,'Données méteo'!$AN$104,IF(B5772='Données méteo'!$N$107,'Données méteo'!$AO$104,IF(B5772='Données méteo'!$O$107,'Données méteo'!$AP$104,'Données méteo'!$AQ$104)))))))))))","v":410.14866529774127},{"$f":"BS5772/31*VLOOKUP(F5772,'Données méteo'!$C$108:$P$131,10,FALSE)","v":0.52922408425515},0.52922408425515,0,null,2.1749999999999998,0,0]
[28,"Août","28 Août",5753,"Mardi",17,null,0,1,1,0,1,1,1,600,1,1,1,580,1,1,1,0,0,0,1,1,1,0,1,1,1,0,1,1,1,75,1,1,1,0,1,0,0,0,1,0,1,0,1,0,1,0,1,1,0,0,1,0,0,0,1,1,0,0,0,0,0,0,1.2549999999999999,{"$f":"IF(B5794='Données méteo'!$E$107,'Données méteo'!$AF$104,IF(B5794='Données méteo'!$F$107,'Données méteo'!$AG$104,IF(B5794='Données méteo'!$G$107,'Données méteo'!$AH$104,IF(B5794='Données méteo'!$H$107,'Données méteo'!$AI$104,IF(B5794='Données méteo'!$I$107,'Données méteo'!$AJ$104,IF(B5794='Données méteo'!$J$107,'Données méteo'!$AK$104,IF(B5794='Données méteo'!$K$107,'Données méteo'!$AL$104,IF(B5794='Données méteo'!$L$107,'Données méteo'!$AM$104,IF(B5794='Données méteo'!$M$107,'Données méteo'!$AN$104,IF(B5794='Données méteo'!$N$107,'Données méteo'!$AO$104,IF(B5794='Données méteo'!$O$107,'Données méteo'!$AP$104,'Données méteo'!$AQ$104)))))))))))","v":410.14866529774127},{"$f":"BS5794/31*VLOOKUP(F5794,'Données méteo'!$C$108:$P$131,10,FALSE)","v":0.79383612638272505},0.79383612638272505,0,null,0.67499999999999993,0.11883612638272512,0.11883612638272512]
[29,"Août","29 Août",5770,"Mercredi",10,null,0,1,0,0,1,1,0,0,1,1,1,580,1,1,1,0,0,0,1,1,1,0,1,1,1,0,1,1,1,75,1,1,1,0,1,0,0,0,1,0,0,0,1,0,0,0,1,1,0,0,1,1,0,0,1,1,0,0,0,0,0,0,0.65500000000000003,{"$f":"IF(B5811='Données méteo'!$E$107,'Données méteo'!$AF$104,IF(B5811='Données méteo'!$F$107,'Données méteo'!$AG$104,IF(B5811='Données méteo'!$G$107,'Données méteo'!$AH$104,IF(B5811='Données méteo'!$H$107,'Données méteo'!$AI$104,IF(B5811='Données méteo'!$I$107,'Données méteo'!$AJ$104,IF(B5811='Données méteo'!$J$107,'Données méteo'!$AK$104,IF(B5811='Données méteo'!$K$107,'Données méteo'!$AL$104,IF(B5811='Données méteo'!$L$107,'Données méteo'!$AM$104,IF(B5811='Données méteo'!$M$107,'Données méteo'!$AN$104,IF(B5811='Données méteo'!$N$107,'Données méteo'!$AO$104,IF(B5811='Données méteo'!$O$107,'Données méteo'!$AP$104,'Données méteo'!$AQ$104)))))))))))","v":410.14866529774127},{"$f":"BS5811/31*VLOOKUP(F5811,'Données méteo'!$C$108:$P$131,10,FALSE)","v":1.0584481685103},0.65500000000000003,0.40344816851029996,null,7.5000000000000067E-2,0.98344816851029992,0.57999999999999996]
[29,"Août","29 Août",5782,"Mercredi",22,null,0,1,0,0,1,1,0,0,1,1,0,0,1,1,1,0,0,0,1,1,1,0,1,1,1,0,1,1,1,75,1,1,1,0,1,0,0,0,1,0,0,0,1,0,0,0,1,1,0,0,1,1,0,0,1,1,1,100,0,0,0,0,0.17499999999999999,{"$f":"IF(B5823='Données méteo'!$E$107,'Données méteo'!$AF$104,IF(B5823='Données méteo'!$F$107,'Données méteo'!$AG$104,IF(B5823='Données méteo'!$G$107,'Données méteo'!$AH$104,IF(B5823='Données méteo'!$H$107,'Données méteo'!$AI$104,IF(B5823='Données méteo'!$I$107,'Données méteo'!$AJ$104,IF(B5823='Données méteo'!$J$107,'Données méteo'!$AK$104,IF(B5823='Données méteo'!$K$107,'Données méteo'!$AL$104,IF(B5823='Données méteo'!$L$107,'Données méteo'!$AM$104,IF(B5823='Données méteo'!$M$107,'Données méteo'!$AN$104,IF(B5823='Données méteo'!$N$107,'Données méteo'!$AO$104,IF(B5823='Données méteo'!$O$107,'Données méteo'!$AP$104,'Données méteo'!$AQ$104)))))))))))","v":410.14866529774127},{"$f":"BS5823/31*VLOOKUP(F5823,'Données méteo'!$C$108:$P$131,10,FALSE)","v":0},0,0,null,0.17499999999999999,0,0]
[30,"Août","30 Août",5805,"Jeudi",21,null,0,1,1,0,1,1,1,600,1,1,0,0,1,1,1,0,0,0,1,1,1,0,1,1,1,0,1,1,1,75,1,1,1,0,1,0,0,0,1,0,0,0,1,0,0,0,1,1,0,0,1,0,0,0,1,1,1,100,0,0,0,0,0.77500000000000002,{"$f":"IF(B5846='Données méteo'!$E$107,'Données méteo'!$AF$104,IF(B5846='Données méteo'!$F$107,'Données méteo'!$AG$104,IF(B5846='Données méteo'!$G$107,'Données méteo'!$AH$104,IF(B5846='Données méteo'!$H$107,'Données méteo'!$AI$104,IF(B5846='Données méteo'!$I$107,'Données méteo'!$AJ$104,IF(B5846='Données méteo'!$J$107,'Données méteo'!$AK$104,IF(B5846='Données méteo'!$K$107,'Données méteo'!$AL$104,IF(B5846='Données méteo'!$L$107,'Données méteo'!$AM$104,IF(B5846='Données méteo'!$M$107,'Données méteo'!$AN$104,IF(B5846='Données méteo'!$N$107,'Données méteo'!$AO$104,IF(B5846='Données méteo'!$O$107,'Données méteo'!$AP$104,'Données méteo'!$AQ$104)))))))))))","v":410.14866529774127},{"$f":"BS5846/31*VLOOKUP(F5846,'Données méteo'!$C$108:$P$131,10,FALSE)","v":0.1323060210637875},0.1323060210637875,0,null,0.77500000000000002,0,0]
[30,"Août","30 Août",5806,"Jeudi",22,null,0,1,0,0,1,1,0,0,1,1,0,0,1,1,1,0,0,0,1,1,1,0,1,1,1,0,1,1,1,75,1,1,1,0,1,0,0,0,1,0,0,0,1,0,0,0,1,1,0,0,1,0,0,0,1,1,1,100,0,0,0,0,0.17499999999999999,{"$f":"IF(B5847='Données méteo'!$E$107,'Données méteo'!$AF$104,IF(B5847='Données méteo'!$F$107,'Données méteo'!$AG$104,IF(B5847='Données méteo'!$G$107,'Données méteo'!$AH$104,IF(B5847='Données méteo'!$H$107,'Données méteo'!$AI$104,IF(B5847='Données méteo'!$I$107,'Données méteo'!$AJ$104,IF(B5847='Données méteo'!$J$107,'Données méteo'!$AK$104,IF(B5847='Données méteo'!$K$107,'Données méteo'!$AL$104,IF(B5847='Données méteo'!$L$107,'Données méteo'!$AM$104,IF(B5847='Données méteo'!$M$107,'Données méteo'!$AN$104,IF(B5847='Données méteo'!$N$107,'Données méteo'!$AO$104,IF(B5847='Données méteo'!$O$107,'Données méteo'!$AP$104,'Données méteo'!$AQ$104)))))))))))","v":410.14866529774127},{"$f":"BS5847/31*VLOOKUP(F5847,'Données méteo'!$C$108:$P$131,10,FALSE)","v":0},0,0,null,0.17499999999999999,0,0]
[1,"Septembre","1 Septembre",5832,"Samedi",0,null,0,1,0,0,0,1,0,0,1,1,0,0,1,1,1,0,0,0,0,1,1,0,1,1,1,0,1,1,1,75,1,1,1,0,1,0,0,0,1,0,0,0,1,0,0,0,1,1,0,0,1,0,0,0,1,1,0,0,0,0,0,0,7.4999999999999997E-2,{"$f":"IF(B5873='Données méteo'!$E$107,'Données méteo'!$AF$104,IF(B5873='Données méteo'!$F$107,'Données méteo'!$AG$104,IF(B5873='Données méteo'!$G$107,'Données méteo'!$AH$104,IF(B5873='Données méteo'!$H$107,'Données méteo'!$AI$104,IF(B5873='Données méteo'!$I$107,'Données méteo'!$AJ$104,IF(B5873='Données méteo'!$J$107,'Données méteo'!$AK$104,IF(B5873='Données méteo'!$K$107,'Données méteo'!$AL$104,IF(B5873='Données méteo'!$L$107,'Données méteo'!$AM$104,IF(B5873='Données méteo'!$M$107,'Données méteo'!$AN$104,IF(B5873='Données méteo'!$N$107,'Données méteo'!$AO$104,IF(B5873='Données méteo'!$O$107,'Données méteo'!$AP$104,'Données méteo'!$AQ$104)))))))))))","v":298.58562628336756},{"$f":"BS5873/30*VLOOKUP(F5873,'Données méteo'!$C$108:$P$131,11,FALSE)","v":0},0,0,null,7.4999999999999997E-2,0,0]
[1,"Septembre","1 Septembre",5841,"Samedi",9,null,0,1,0,0,0,1,0,0,1,1,1,580,1,1,1,0,0,0,0,1,1,0,1,1,1,0,1,1,1,75,1,1,1,0,1,0,0,0,1,0,0,0,1,0,0,0,1,1,0,0,1,0,0,0,1,1,0,0,0,0,0,0,0.65500000000000003,{"$f":"IF(B5882='Données méteo'!$E$107,'Données méteo'!$AF$104,IF(B5882='Données méteo'!$F$107,'Données méteo'!$AG$104,IF(B5882='Données méteo'!$G$107,'Données méteo'!$AH$104,IF(B5882='Données méteo'!$H$107,'Données méteo'!$AI$104,IF(B5882='Données méteo'!$I$107,'Données méteo'!$AJ$104,IF(B5882='Données méteo'!$J$107,'Données méteo'!$AK$104,IF(B5882='Données méteo'!$K$107,'Données méteo'!$AL$104,IF(B5882='Données méteo'!$L$107,'Données méteo'!$AM$104,IF(B5882='Données méteo'!$M$107,'Données méteo'!$AN$104,IF(B5882='Données méteo'!$N$107,'Données méteo'!$AO$104,IF(B5882='Données méteo'!$O$107,'Données méteo'!$AP$104,'Données méteo'!$AQ$104)))))))))))","v":298.58562628336756},{"$f":"BS5882/30*VLOOKUP(F5882,'Données méteo'!$C$108:$P$131,11,FALSE)","v":0.49764271047227926},0.49764271047227926,0,null,7.5000000000000067E-2,0.42264271047227919,0.42264271047227919]
[2,"Septembre","2 Septembre",5858,"Dimanche",2,null,0,1,0,0,0,1,0,0,1,1,0,0,1,1,1,0,0,0,0,1,1,0,1,1,1,0,1,1,1,75,1,1,1,0,1,1,0,0,1,1,0,0,1,1,0,0,1,1,0,0,1,1,0,0,1,1,0,0,0,0,0,0,7.4999999999999997E-2,{"$f":"IF(B5899='Données méteo'!$E$107,'Données méteo'!$AF$104,IF(B5899='Données méteo'!$F$107,'Données méteo'!$AG$104,IF(B5899='Données méteo'!$G$107,'Données méteo'!$AH$104,IF(B5899='Données méteo'!$H$107,'Données méteo'!$AI$104,IF(B5899='Données méteo'!$I$107,'Données méteo'!$AJ$104,IF(B5899='Données méteo'!$J$107,'Données méteo'!$AK$104,IF(B5899='Données méteo'!$K$107,'Données méteo'!$AL$104,IF(B5899='Données méteo'!$L$107,'Données méteo'!$AM$104,IF(B5899='Données méteo'!$M$107,'Données méteo'!$AN$104,IF(B5899='Données méteo'!$N$107,'Données méteo'!$AO$104,IF(B5899='Données méteo'!$O$107,'Données méteo'!$AP$104,'Données méteo'!$AQ$104)))))))))))","v":298.58562628336756},{"$f":"BS5899/30*VLOOKUP(F5899,'Données méteo'!$C$108:$P$131,11,FALSE)","v":0},0,0,null,7.4999999999999997E-2,0,0]
[3,"Septembre","3 Septembre",5882,"Lundi",2,null,0,1,0,0,0,1,0,0,1,1,0,0,1,1,1,0,0,0,0,1,1,0,1,1,1,0,1,1,1,75,1,1,1,0,1,0,0,0,1,0,0,0,1,0,0,0,1,1,0,0,1,1,0,0,1,1,0,0,0,0,0,0,7.4999999999999997E-2,{"$f":"IF(B5923='Données méteo'!$E$107,'Données méteo'!$AF$104,IF(B5923='Données méteo'!$F$107,'Données méteo'!$AG$104,IF(B5923='Données méteo'!$G$107,'Données méteo'!$AH$104,IF(B5923='Données méteo'!$H$107,'Données méteo'!$AI$104,IF(B5923='Données méteo'!$I$107,'Données méteo'!$AJ$104,IF(B5923='Données méteo'!$J$107,'Données méteo'!$AK$104,IF(B5923='Données méteo'!$K$107,'Données méteo'!$AL$104,IF(B5923='Données méteo'!$L$107,'Données méteo'!$AM$104,IF(B5923='Données méteo'!$M$107,'Données méteo'!$AN$104,IF(B5923='Données méteo'!$N$107,'Données méteo'!$AO$104,IF(B5923='Données méteo'!$O$107,'Données méteo'!$AP$104,'Données méteo'!$AQ$104)))))))))))","v":298.58562628336756},{"$f":"BS5923/30*VLOOKUP(F5923,'Données méteo'!$C$108:$P$131,11,FALSE)","v":0},0,0,null,7.4999999999999997E-2,0,0]
[3,"Septembre","3 Septembre",5893,"Lundi",13,null,0,1,0,0,0,1,0,0,1,1,1,580,1,1,1,0,0,0,0,1,1,0,1,1,1,0,1,1,1,75,1,1,1,0,1,0,0,0,1,0,0,0,1,0,0,0,1,1,0,0,1,1,1,850,1,1,0,0,0,0,0,0,1.5049999999999999,{"$f":"IF(B5934='Données méteo'!$E$107,'Données méteo'!$AF$104,IF(B5934='Données méteo'!$F$107,'Données méteo'!$AG$104,IF(B5934='Données méteo'!$G$107,'Données méteo'!$AH$104,IF(B5934='Données méteo'!$H$107,'Données méteo'!$AI$104,IF(B5934='Données méteo'!$I$107,'Données méteo'!$AJ$104,IF(B5934='Données méteo'!$J$107,'Données méteo'!$AK$104,IF(B5934='Données méteo'!$K$107,'Données méteo'!$AL$104,IF(B5934='Données méteo'!$L$107,'Données méteo'!$AM$104,IF(B5934='Données méteo'!$M$107,'Données méteo'!$AN$104,IF(B5934='Données méteo'!$N$107,'Données méteo'!$AO$104,IF(B5934='Données méteo'!$O$107,'Données méteo'!$AP$104,'Données méteo'!$AQ$104)))))))))))","v":298.58562628336756},{"$f":"BS5934/30*VLOOKUP(F5934,'Données méteo'!$C$108:$P$131,11,FALSE)","v":1.1943425051334702},1.1943425051334702,0,null,0.92499999999999993,0.26934250513347024,0.26934250513347024]
[4,"Septembre","4 Septembre",5910,"Mardi",6,null,0,1,1,0,0,1,0,0,1,1,0,0,1,1,1,0,0,0,0,1,1,0,1,1,1,0,1,1,1,75,1,1,1,0,1,0,0,0,1,0,0,0,1,0,0,0,1,1,0,0,1,0,0,0,1,1,0,0,0,0,0,0,7.4999999999999997E-2,{"$f":"IF(B5951='Données méteo'!$E$107,'Données méteo'!$AF$104,IF(B5951='Données méteo'!$F$107,'Données méteo'!$AG$104,IF(B5951='Données méteo'!$G$107,'Données méteo'!$AH$104,IF(B5951='Données méteo'!$H$107,'Données méteo'!$AI$104,IF(B5951='Données méteo'!$I$107,'Données méteo'!$AJ$104,IF(B5951='Données méteo'!$J$107,'Données méteo'!$AK$104,IF(B5951='Données méteo'!$K$107,'Données méteo'!$AL$104,IF(B5951='Données méteo'!$L$107,'Données méteo'!$AM$104,IF(B5951='Données méteo'!$M$107,'Données méteo'!$AN$104,IF(B5951='Données méteo'!$N$107,'Données méteo'!$AO$104,IF(B5951='Données méteo'!$O$107,'Données méteo'!$AP$104,'Données méteo'!$AQ$104)))))))))))","v":298.58562628336756},{"$f":"BS5951/30*VLOOKUP(F5951,'Données méteo'!$C$108:$P$131,11,FALSE)","v":0},0,0,null,7.4999999999999997E-2,0,0]
[5,"Septembre","5 Septembre",5932,"Mercredi",4,null,0,1,0,0,0,1,0,0,1,1,0,0,1,1,1,0,0,0,0,1,1,0,1,1,1,0,1,1,1,75,1,1,1,0,1,0,0,0,1,0,0,0,1,0,0,0,1,1,0,0,1,1,0,0,1,1,0,0,0,0,0,0,7.4999999999999997E-2,{"$f":"IF(B5973='Données méteo'!$E$107,'Données méteo'!$AF$104,IF(B5973='Données méteo'!$F$107,'Données méteo'!$AG$104,IF(B5973='Données méteo'!$G$107,'Données méteo'!$AH$104,IF(B5973='Données méteo'!$H$107,'Données méteo'!$AI$104,IF(B5973='Données méteo'!$I$107,'Données méteo'!$AJ$104,IF(B5973='Données méteo'!$J$107,'Données méteo'!$AK$104,IF(B5973='Données méteo'!$K$107,'Données méteo'!$AL$104,IF(B5973='Données méteo'!$L$107,'Données méteo'!$AM$104,IF(B5973='Données méteo'!$M$107,'Données méteo'!$AN$104,IF(B5973='Données méteo'!$N$107,'Données méteo'!$AO$104,IF(B5973='Données méteo'!$O$107,'Données méteo'!$AP$104,'Données méteo'!$AQ$104)))))))))))","v":298.58562628336756},{"$f":"BS5973/30*VLOOKUP(F5973,'Données méteo'!$C$108:$P$131,11,FALSE)","v":0},0,0,null,7.4999999999999997E-2,0,0]
[5,"Septembre","5 Septembre",5945,"Mercredi",17,null,0,1,1,0,0,1,1,0,1,1,1,580,1,1,1,0,0,0,0,1,1,0,1,1,1,0,1,1,1,75,1,1,1,0,1,0,0,0,1,0,1,0,1,0,1,0,1,1,0,0,1,1,0,0,1,1,0,0,0,0,0,0,0.65500000000000003,{"$f":"IF(B5986='Données méteo'!$E$107,'Données méteo'!$AF$104,IF(B5986='Données méteo'!$F$107,'Données méteo'!$AG$104,IF(B5986='Données méteo'!$G$107,'Données méteo'!$AH$104,IF(B5986='Données méteo'!$H$107,'Données méteo'!$AI$104,IF(B5986='Données méteo'!$I$107,'Données méteo'!$AJ$104,IF(B5986='Données méteo'!$J$107,'Données méteo'!$AK$104,IF(B5986='Données méteo'!$K$107,'Données méteo'!$AL$104,IF(B5986='Données méteo'!$L$107,'Données méteo'!$AM$104,IF(B5986='Données méteo'!$M$107,'Données méteo'!$AN$104,IF(B5986='Données méteo'!$N$107,'Données méteo'!$AO$104,IF(B5986='Données méteo'!$O$107,'Données méteo'!$AP$104,'Données méteo'!$AQ$104)))))))))))","v":298.58562628336756},{"$f":"BS5986/30*VLOOKUP(F5986,'Données méteo'!$C$108:$P$131,11,FALSE)","v":0.59717125256673509},0.59717125256673509,0,null,7.5000000000000067E-2,0.52217125256673502,0.52217125256673502]
[6,"Septembre","6 Septembre",5962,"Jeudi",10,null,0,1,0,0,0,1,0,0,1,1,1,580,1,1,1,0,0,0,0,1,1,0,1,1,1,0,1,1,1,75,1,1,1,0,1,0,0,0,1,0,0,0,1,0,0,0,1,1,0,0,1,0,0,0,1,1,0,0,0,0,0,0,0.65500000000000003,{"$f":"IF(B6003='Données méteo'!$E$107,'Données méteo'!$AF$104,IF(B6003='Données méteo'!$F$107,'Données méteo'!$AG$104,IF(B6003='Données méteo'!$G$107,'Données méteo'!$AH$104,IF(B6003='Données méteo'!$H$107,'Données méteo'!$AI$104,IF(B6003='Données méteo'!$I$107,'Données méteo'!$AJ$104,IF(B6003='Données méteo'!$J$107,'Données méteo'!$AK$104,IF(B6003='Données méteo'!$K$107,'Données méteo'!$AL$104,IF(B6003='Données méteo'!$L$107,'Données méteo'!$AM$104,IF(B6003='Données méteo'!$M$107,'Données méteo'!$AN$104,IF(B6003='Données méteo'!$N$107,'Données méteo'!$AO$104,IF(B6003='Données méteo'!$O$107,'Données méteo'!$AP$104,'Données méteo'!$AQ$104)))))))))))","v":298.58562628336756},{"$f":"BS6003/30*VLOOKUP(F6003,'Données méteo'!$C$108:$P$131,11,FALSE)","v":0.79622833675564675},0.65500000000000003,0.14122833675564672,null,7.5000000000000067E-2,0.72122833675564668,0.57999999999999996]
[7,"Septembre","7 Septembre",5982,"Vendredi",6,null,0,1,1,0,0,1,0,0,1,1,0,0,1,1,1,0,0,0,0,1,1,0,1,1,1,0,1,1,1,75,1,1,1,0,1,0,0,0,1,0,0,0,1,0,0,0,1,1,0,0,1,1,0,0,1,1,0,0,0,0,0,0,7.4999999999999997E-2,{"$f":"IF(B6023='Données méteo'!$E$107,'Données méteo'!$AF$104,IF(B6023='Données méteo'!$F$107,'Données méteo'!$AG$104,IF(B6023='Données méteo'!$G$107,'Données méteo'!$AH$104,IF(B6023='Données méteo'!$H$107,'Données méteo'!$AI$104,IF(B6023='Données méteo'!$I$107,'Données méteo'!$AJ$104,IF(B6023='Données méteo'!$J$107,'Données méteo'!$AK$104,IF(B6023='Données méteo'!$K$107,'Données méteo'!$AL$104,IF(B6023='Données méteo'!$L$107,'Données méteo'!$AM$104,IF(B6023='Données méteo'!$M$107,'Données méteo'!$AN$104,IF(B6023='Données méteo'!$N$107,'Données méteo'!$AO$104,IF(B6023='Données méteo'!$O$107,'Données méteo'!$AP$104,'Données méteo'!$AQ$104)))))))))))","v":298.58562628336756},{"$f":"BS6023/30*VLOOKUP(F6023,'Données méteo'!$C$108:$P$131,11,FALSE)","v":0},0,0,null,7.4999999999999997E-2,0,0]
[7,"Septembre","7 Septembre",5997,"Vendredi",21,null,0,1,1,0,0,1,1,0,1,1,0,0,1,1,1,0,0,0,0,1,1,0,1,1,1,0,1,1,1,75,1,1,1,0,1,0,0,0,1,0,0,0,1,0,0,0,1,1,0,0,1,1,0,0,1,1,1,100,0,0,0,0,0.17499999999999999,{"$f":"IF(B6038='Données méteo'!$E$107,'Données méteo'!$AF$104,IF(B6038='Données méteo'!$F$107,'Données méteo'!$AG$104,IF(B6038='Données méteo'!$G$107,'Données méteo'!$AH$104,IF(B6038='Données méteo'!$H$107,'Données méteo'!$AI$104,IF(B6038='Données méteo'!$I$107,'Données méteo'!$AJ$104,IF(B6038='Données méteo'!$J$107,'Données méteo'!$AK$104,IF(B6038='Données méteo'!$K$107,'Données méteo'!$AL$104,IF(B6038='Données méteo'!$L$107,'Données méteo'!$AM$104,IF(B6038='Données méteo'!$M$107,'Données méteo'!$AN$104,IF(B6038='Données méteo'!$N$107,'Données méteo'!$AO$104,IF(B6038='Données méteo'!$O$107,'Données méteo'!$AP$104,'Données méteo'!$AQ$104)))))))))))","v":298.58562628336756},{"$f":"BS6038/30*VLOOKUP(F6038,'Données méteo'!$C$108:$P$131,11,FALSE)","v":9.9528542094455844E-2},9.9528542094455844E-2,0,null,0.17499999999999999,0,0]
[8,"Septembre","8 Septembre",6016,"Samedi",16,null,{"$f":"IF($B6057=$F$25,$H$25,IF($B6057=$F$26,$H$26,IF($B6057=$F$27,$H$27,IF($B6057=$F$28,$H$28,IF($B6057=$F$29,$H$29,IF($B6057=$F$30,$H$30,IF($B6057=$F$31,$H$31,IF($B6057=$F$32,$H$32,IF($B6057=$F$33,$H$33,IF($B6057=$F$34,$H$34,IF($B6057=$F$35,$H$35,IF($B6057=$F$36,$H$36,0))))))))))))","v":0},{"$f":"IF($E6057=$F$17,$H$17,IF($E6057=$F$18,$H$18,IF($E6057=$F$19,$H$19,IF($E6057=$F$20,$H$20,IF($E6057=$F$21,$H$21,IF($E6057=$F$22,$H$22,IF($E6057=$F$23,$H$23,0)))))))","v":1},1,{"$f":"IF($BY$13=$BX$33,0,IF(AND(H6057=1,I6057=1,J6057=1),$BX$13*0.3,0))","v":0},{"$f":"IF($B6057=$F$25,$I$25,IF($B6057=$F$26,$I$26,IF($B6057=$F$27,$I$27,IF($B6057=$F$28,$I$28,IF($B6057=$F$29,$I$29,IF($B6057=$F$30,$I$30,IF($B6057=$F$31,$I$31,IF($B6057=$F$32,$I$32,IF($B6057=$F$33,$I$33,IF($B6057=$F$34,$I$34,IF($B6057=$F$35,$I$35,IF($B6057=$F$36,$I$36,0))))))))))))","v":0},{"$f":"IF($E6057=$F$17,$I$17,IF($E6057=$F$18,$I$18,IF($E6057=$F$19,$I$19,IF($E6057=$F$20,$I$20,IF($E6057=$F$21,$I$21,IF($E6057=$F$22,$I$22,IF($E6057=$F$23,$I$23,0)))))))","v":1},1,{"$f":"IF($BY$14=$BX$33,0,IF(AND(L6057=1,M6057=1,N6057=1),$BX$14*0.3,0))","v":0},{"$f":"IF($B6057=$F$25,$J$25,IF($B6057=$F$26,$J$26,IF($B6057=$F$27,$J$27,IF($B6057=$F$28,$J$28,IF($B6057=$F$29,$J$29,IF($B6057=$F$30,$J$30,IF($B6057=$F$31,$J$31,IF($B6057=$F$32,$J$32,IF($B6057=$F$33,$J$33,IF($B6057=$F$34,$J$34,IF($B6057=$F$35,$J$35,IF($B6057=$F$36,$J$36,0))))))))))))","v":1},{"$f":"IF($E6057=$F$17,$J$17,IF($E6057=$F$18,$J$18,IF($E6057=$F$19,$J$19,IF($E6057=$F$20,$J$20,IF($E6057=$F$21,$J$21,IF($E6057=$F$22,$J$22,IF($E6057=$F$23,$J$23,0)))))))","v":1},1,{"$f":"IF($BY$15=$BX$33,0,IF(AND(P6057=1,Q6057=1,R6057=1),$BX$15*$AM$37,0))","v":580},{"$f":"IF($B6057=$F$25,$K$25,IF($B6057=$F$26,$K$26,IF($B6057=$F$27,$K$27,IF($B6057=$F$28,$K$28,IF($B6057=$F$29,$K$29,IF($B6057=$F$30,$K$30,IF($B6057=$F$31,$K$31,IF($B6057=$F$32,$K$32,IF($B6057=$F$33,$K$33,IF($B6057=$F$34,$K$34,IF($B6057=$F$35,$K$35,IF($B6057=$F$36,$K$36,0))))))))))))","v":1},{"$f":"IF($E6057=$F$17,$K$17,IF($E6057=$F$18,$K$18,IF($E6057=$F$19,$K$19,IF($E6057=$F$20,$K$20,IF($E6057=$F$21,$K$21,IF($E6057=$F$22,$K$22,IF($E6057=$F$23,$K$23,0)))))))","v":1},1,{"$f":"IF($BY$16=$BX$33,0,IF(AND(T6057=1,U6057=1,V6057=1),1,0))","v":0},0,0,{"$f":"IF($B6057=$F$25,$L$25,IF($B6057=$F$26,$L$26,IF($B6057=$F$27,$L$27,IF($B6057=$F$28,$L$28,IF($B6057=$F$29,$L$29,IF($B6057=$F$30,$L$30,IF($B6057=$F$31,$L$31,IF($B6057=$F$32,$L$32,IF($B6057=$F$33,$L$33,IF($B6057=$F$34,$L$34,IF($B6057=$F$35,$L$35,IF($B6057=$F$36,$L$36,0))))))))))))","v":0},{"$f":"IF($E6057=$F$17,$L$17,IF($E6057=$F$18,$L$18,IF($E6057=$F$19,$L$19,IF($E6057=$F$20,$L$20,IF($E6057=$F$21,$L$21,IF($E6057=$F$22,$L$22,IF($E6057=$F$23,$L$23,0)))))))","v":1},1,0,{"$f":"IF($B6057=$F$25,$M$25,IF($B6057=$F$26,$M$26,IF($B6057=$F$27,$M$27,IF($B6057=$F$28,$M$28,IF($B6057=$F$29,$M$29,IF($B6057=$F$30,$M$30,IF($B6057=$F$31,$M$31,IF($B6057=$F$32,$M$32,IF($B6057=$F$33,$M$33,IF($B6057=$F$34,$M$34,IF($B6057=$F$35,$M$35,IF($B6057=$F$36,$M$36,0))))))))))))","v":1},{"$f":"IF($E6057=$F$17,$M$17,IF($E6057=$F$18,$M$18,IF($E6057=$F$19,$M$19,IF($E6057=$F$20,$M$20,IF($E6057=$F$21,$M$21,IF($E6057=$F$22,$M$22,IF($E6057=$F$23,$M$23,0)))))))","v":1},1,{"$f":"IF($BY$19=$BX$33,0,IF(AND(AD6057=1,AE6057=1,AF6057=1),$BX$19,0))","v":0},{"$f":"IF($B6057=$F$25,$N$25,IF($B6057=$F$26,$N$26,IF($B6057=$F$27,$N$27,IF($B6057=$F$28,$N$28,IF($B6057=$F$29,$N$29,IF($B6057=$F$30,$N$30,IF($B6057=$F$31,$N$31,IF($B6057=$F$32,$N$32,IF($B6057=$F$33,$N$33,IF($B6057=$F$34,$N$34,IF($B6057=$F$35,$N$35,IF($B6057=$F$36,$N$36,0))))))))))))","v":1},{"$f":"IF($E6057=$F$17,$N$17,IF($E6057=$F$18,$N$18,IF($E6057=$F$19,$N$19,IF($E6057=$F$20,$N$20,IF($E6057=$F$21,$N$21,IF($E6057=$F$22,$N$22,IF($E6057=$F$23,$N$23,0)))))))","v":1},1,{"$f":"IF($BY$21=$BX$33,0,IF(AND(AH6057=1,AI6057=1,AJ6057=1),$BX$21*0.5,0))","v":75},{"$f":"IF($B6057=$F$25,$O$25,IF($B6057=$F$26,$O$26,IF($B6057=$F$27,$O$27,IF($B6057=$F$28,$O$28,IF($B6057=$F$29,$O$29,IF($B6057=$F$30,$O$30,IF($B6057=$F$31,$O$31,IF($B6057=$F$32,$O$32,IF($B6057=$F$33,$O$33,IF($B6057=$F$34,$O$34,IF($B6057=$F$35,$O$35,IF($B6057=$F$36,$O$36,0))))))))))))","v":1},{"$f":"IF($E6057=$F$17,$O$17,IF($E6057=$F$18,$O$18,IF($E6057=$F$19,$O$19,IF($E6057=$F$20,$O$20,IF($E6057=$F$21,$O$21,IF($E6057=$F$22,$O$22,IF($E6057=$F$23,$O$23,0)))))))","v":1},1,{"$f":"IF($BY$22=$BX$33,0,IF(AND(AL6057=1,AM6057=1,AN6057=1),$BX$22*0.5,0))","v":0},{"$f":"IF($B6057=$F$25,$P$25,IF($B6057=$F$26,$P$26,IF($B6057=$F$27,$P$27,IF($B6057=$F$28,$P$28,IF($B6057=$F$29,$P$29,IF($B6057=$F$30,$P$30,IF($B6057=$F$31,$P$31,IF($B6057=$F$32,$P$32,IF($B6057=$F$33,$P$33,IF($B6057=$F$34,$P$34,IF($B6057=$F$35,$P$35,IF($B6057=$F$36,$P$36,0))))))))))))","v":1},{"$f":"IF($E6057=$F$17,$P$17,IF($E6057=$F$18,$P$18,IF($E6057=$F$19,$P$19,IF($E6057=$F$20,$P$20,IF($E6057=$F$21,$P$21,IF($E6057=$F$22,$P$22,IF($E6057=$F$23,$P$23,0)))))))","v":0},0,{"$f":"IF($BY$23=$BX$33,0,IF(AND(AP6057=1,AQ6057=1,AR6057=1),$BX$23,0))","v":0},{"$f":"IF($B6057=$F$25,$Q$25,IF($B6057=$F$26,$Q$26,IF($B6057=$F$27,$Q$27,IF($B6057=$F$28,$Q$28,IF($B6057=$F$29,$Q$29,IF($B6057=$F$30,$Q$30,IF($B6057=$F$31,$Q$31,IF($B6057=$F$32,$Q$32,IF($B6057=$F$33,$Q$33,IF($B6057=$F$34,$Q$34,IF($B6057=$F$35,$Q$35,IF($B6057=$F$36,$Q$36,0))))))))))))","v":1},{"$f":"IF($E6057=$F$17,$Q$17,IF($E6057=$F$18,$Q$18,IF($E6057=$F$19,$Q$19,IF($E6057=$F$20,$Q$20,IF($E6057=$F$21,$Q$21,IF($E6057=$F$22,$Q$22,IF($E6057=$F$23,$Q$23,0)))))))","v":0},1,{"$f":"IF($BY$24=$BX$33,0,IF(AND(AT6057=1,AU6057=1,AV6057=1),$BX$24,0))","v":0},{"$f":"IF($B6057=$F$25,$R$25,IF($B6057=$F$26,$R$26,IF($B6057=$F$27,$R$27,IF($B6057=$F$28,$R$28,IF($B6057=$F$29,$R$29,IF($B6057=$F$30,$R$30,IF($B6057=$F$31,$R$31,IF($B6057=$F$32,$R$32,IF($B6057=$F$33,$R$33,IF($B6057=$F$34,$R$34,IF($B6057=$F$35,$R$35,IF($B6057=$F$36,$R$36,0))))))))))))","v":1},{"$f":"IF($E6057=$F$17,$R$17,IF($E6057=$F$18,$R$18,IF($E6057=$F$19,$R$19,IF($E6057=$F$20,$R$20,IF($E6057=$F$21,$R$21,IF($E6057=$F$22,$R$22,IF($E6057=$F$23,$R$23,0)))))))","v":0},1,{"$f":"IF($BY$25=$BX$33,0,IF(AND(AX6057=1,AY6057=1,AZ6057=1),$BX$25,0))","v":0},{"$f":"IF($B6057=$F$25,$S$25,IF($B6057=$F$26,$S$26,IF($B6057=$F$27,$S$27,IF($B6057=$F$28,$S$28,IF($B6057=$F$29,$S$29,IF($B6057=$F$30,$S$30,IF($B6057=$F$31,$S$31,IF($B6057=$F$32,$S$32,IF($B6057=$F$33,$S$33,IF($B6057=$F$34,$S$34,IF($B6057=$F$35,$S$35,IF($B6057=$F$36,$S$36,0))))))))))))","v":1},{"$f":"IF($E6057=$F$17,$S$17,IF($E6057=$F$18,$S$18,IF($E6057=$F$19,$S$19,IF($E6057=$F$20,$S$20,IF($E6057=$F$21,$S$21,IF($E6057=$F$22,$S$22,IF($E6057=$F$23,$S$23,0)))))))","v":1},0,{"$f":"IF($BY$26=$BX$33,0,IF(AND(BB6057=1,BC6057=1,BD6057=1),$BX$26,0))","v":0},{"$f":"IF($B6057=$F$25,$T$25,IF($B6057=$F$26,$T$26,IF($B6057=$F$27,$T$27,IF($B6057=$F$28,$T$28,IF($B6057=$F$29,$T$29,IF($B6057=$F$30,$T$30,IF($B6057=$F$31,$T$31,IF($B6057=$F$32,$T$32,IF($B6057=$F$33,$T$33,IF($B6057=$F$34,$T$34,IF($B6057=$F$35,$T$35,IF($B6057=$F$36,$T$36,0))))))))))))","v":1},{"$f":"IF($E6057=$F$17,$T$17,IF($E6057=$F$18,$T$18,IF($E6057=$F$19,$T$19,IF($E6057=$F$20,$T$20,IF($E6057=$F$21,$T$21,IF($E6057=$F$22,$T$22,IF($E6057=$F$23,$T$23,0)))))))","v":0},0,{"$f":"IF($BY$27=$BX$33,0,IF(AND(BF6057=1,BG6057=1,BH6057=1),$BX$27,0))","v":0},{"$f":"IF($B6057=$F$25,$U$25,IF($B6057=$F$26,$U$26,IF($B6057=$F$27,$U$27,IF($B6057=$F$28,$U$28,IF($B6057=$F$29,$U$29,IF($B6057=$F$30,$U$30,IF($B6057=$F$31,$U$31,IF($B6057=$F$32,$U$32,IF($B6057=$F$33,$U$33,IF($B6057=$F$34,$U$34,IF($B6057=$F$35,$U$35,IF($B6057=$F$36,$U$36,0))))))))))))","v":1},{"$f":"IF($E6057=$F$17,$U$17,IF($E6057=$F$18,$U$18,IF($E6057=$F$19,$U$19,IF($E6057=$F$20,$U$20,IF($E6057=$F$21,$U$21,IF($E6057=$F$22,$U$22,IF($E6057=$F$23,$U$23,0)))))))","v":1},0,{"$f":"IF($BY$28=$BX$33,0,IF(AND(BJ6057=1,BK6057=1,BL6057=1),$BX$28,0))","v":0},{"$f":"IF($B6057=$F$25,$V$25,IF($B6057=$F$26,$V$26,IF($B6057=$F$27,$V$27,IF($B6057=$F$28,$V$28,IF($B6057=$F$29,$V$29,IF($B6057=$F$30,$V$30,IF($B6057=$F$31,$V$31,IF($B6057=$F$32,$V$32,IF($B6057=$F$33,$V$33,IF($B6057=$F$34,$V$34,IF($B6057=$F$35,$V$35,IF($B6057=$F$36,$V$36,0))))))))))))","v":0},{"$f":"IF($E6057=$F$17,$V$17,IF($E6057=$F$18,$V$18,IF($E6057=$F$19,$V$19,IF($E6057=$F$20,$V$20,IF($E6057=$F$21,$V$21,IF($E6057=$F$22,$V$22,IF($E6057=$F$23,$V$23,0)))))))","v":0},0,{"$f":"IF($BY$29=$BX$33,0,IF(AND(BN6057=1,BO6057=1,BP6057=1),$BX$29,0))","v":0},0.65500000000000003,{"$f":"IF(B6057='Données méteo'!$E$107,'Données méteo'!$AF$104,IF(B6057='Données méteo'!$F$107,'Données méteo'!$AG$104,IF(B6057='Données méteo'!$G$107,'Données méteo'!$AH$104,IF(B6057='Données méteo'!$H$107,'Données méteo'!$AI$104,IF(B6057='Données méteo'!$I$107,'Données méteo'!$AJ$104,IF(B6057='Données méteo'!$J$107,'Données méteo'!$AK$104,IF(B6057='Données méteo'!$K$107,'Données méteo'!$AL$104,IF(B6057='Données méteo'!$L$107,'Données méteo'!$AM$104,IF(B6057='Données méteo'!$M$107,'Données méteo'!$AN$104,IF(B6057='Données méteo'!$N$107,'Données méteo'!$AO$104,IF(B6057='Données méteo'!$O$107,'Données méteo'!$AP$104,'Données méteo'!$AQ$104)))))))))))","v":298.58562628336756},{"$f":"BS6057/30*VLOOKUP(F6057,'Données méteo'!$C$108:$P$131,11,FALSE)","v":0.69669979466119103},0.65500000000000003,4.1699794661191003E-2,null,7.5000000000000067E-2,0.62169979466119096,0.57999999999999996]
[9,"Septembre","9 Septembre",6032,"Dimanche",8,null,0,1,0,0,0,1,0,0,1,1,1,580,1,1,1,0,0,0,0,1,1,0,1,1,1,0,1,1,1,75,1,1,1,0,1,1,0,0,1,1,0,0,1,1,0,0,1,1,0,0,1,1,0,0,1,1,0,0,0,0,0,0,0.65500000000000003,{"$f":"IF(B6073='Données méteo'!$E$107,'Données méteo'!$AF$104,IF(B6073='Données méteo'!$F$107,'Données méteo'!$AG$104,IF(B6073='Données méteo'!$G$107,'Données méteo'!$AH$104,IF(B6073='Données méteo'!$H$107,'Données méteo'!$AI$104,IF(B6073='Données méteo'!$I$107,'Données méteo'!$AJ$104,IF(B6073='Données méteo'!$J$107,'Données méteo'!$AK$104,IF(B6073='Données méteo'!$K$107,'Données méteo'!$AL$104,IF(B6073='Données méteo'!$L$107,'Données méteo'!$AM$104,IF(B6073='Données méteo'!$M$107,'Données méteo'!$AN$104,IF(B6073='Données méteo'!$N$107,'Données méteo'!$AO$104,IF(B6073='Données méteo'!$O$107,'Données méteo'!$AP$104,'Données méteo'!$AQ$104)))))))))))","v":298.58562628336756},{"$f":"BS6073/30*VLOOKUP(F6073,'Données méteo'!$C$108:$P$131,11,FALSE)","v":0.19905708418891169},0.19905708418891169,0,null,7.5000000000000067E-2,0.12405708418891162,0.12405708418891162]
[10,"Septembre","10 Septembre",6049,"Lundi",1,null,0,1,0,0,0,1,0,0,1,1,0,0,1,1,1,0,0,0,0,1,1,0,1,1,1,0,1,1,1,75,1,1,1,0,1,0,0,0,1,0,0,0,1,0,0,0,1,1,0,0,1,1,0,0,1,1,0,0,0,0,0,0,7.4999999999999997E-2,{"$f":"IF(B6090='Données méteo'!$E$107,'Données méteo'!$AF$104,IF(B6090='Données méteo'!$F$107,'Données méteo'!$AG$104,IF(B6090='Données méteo'!$G$107,'Données méteo'!$AH$104,IF(B6090='Données méteo'!$H$107,'Données méteo'!$AI$104,IF(B6090='Données méteo'!$I$107,'Données méteo'!$AJ$104,IF(B6090='Données méteo'!$J$107,'Données méteo'!$AK$104,IF(B6090='Données méteo'!$K$107,'Données méteo'!$AL$104,IF(B6090='Données méteo'!$L$107,'Données méteo'!$AM$104,IF(B6090='Données méteo'!$M$107,'Données méteo'!$AN$104,IF(B6090='Données méteo'!$N$107,'Données méteo'!$AO$104,IF(B6090='Données méteo'!$O$107,'Données méteo'!$AP$104,'Données méteo'!$AQ$104)))))))))))","v":298.58562628336756},{"$f":"BS6090/30*VLOOKUP(F6090,'Données méteo'!$C$108:$P$131,11,FALSE)","v":0},0,0,null,7.4999999999999997E-2,0,0]
[10,"Septembre","10 Septembre",6066,"Lundi",18,null,0,1,1,0,0,1,1,0,1,1,1,580,1,1,1,0,0,0,0,1,1,0,1,1,1,0,1,1,1,75,1,1,1,0,1,0,0,0,1,0,0,0,1,0,0,0,1,1,1,1500,1,1,0,0,1,1,0,0,0,0,0,0,2.1549999999999998,{"$f":"IF(B6107='Données méteo'!$E$107,'Données méteo'!$AF$104,IF(B6107='Données méteo'!$F$107,'Données méteo'!$AG$104,IF(B6107='Données méteo'!$G$107,'Données méteo'!$AH$104,IF(B6107='Données méteo'!$H$107,'Données méteo'!$AI$104,IF(B6107='Données méteo'!$I$107,'Données méteo'!$AJ$104,IF(B6107='Données méteo'!$J$107,'Données méteo'!$AK$104,IF(B6107='Données méteo'!$K$107,'Données méteo'!$AL$104,IF(B6107='Données méteo'!$L$107,'Données méteo'!$AM$104,IF(B6107='Données méteo'!$M$107,'Données méteo'!$AN$104,IF(B6107='Données méteo'!$N$107,'Données méteo'!$AO$104,IF(B6107='Données méteo'!$O$107,'Données méteo'!$AP$104,'Données méteo'!$AQ$104)))))))))))","v":298.58562628336756},{"$f":"BS6107/30*VLOOKUP(F6107,'Données méteo'!$C$108:$P$131,11,FALSE)","v":0.49764271047227926},0.49764271047227926,0,null,1.5749999999999997,0,0]
[10,"Septembre","10 Septembre",6068,"Lundi",20,null,0,1,1,0,0,1,1,0,1,1,0,0,1,1,1,0,0,0,0,1,1,0,1,1,1,0,1,1,1,75,1,1,1,0,1,0,0,0,1,0,0,0,1,0,0,0,1,1,0,0,1,1,0,0,1,1,1,100,0,0,0,0,0.17499999999999999,{"$f":"IF(B6109='Données méteo'!$E$107,'Données méteo'!$AF$104,IF(B6109='Données méteo'!$F$107,'Données méteo'!$AG$104,IF(B6109='Données méteo'!$G$107,'Données méteo'!$AH$104,IF(B6109='Données méteo'!$H$107,'Données méteo'!$AI$104,IF(B6109='Données méteo'!$I$107,'Données méteo'!$AJ$104,IF(B6109='Données méteo'!$J$107,'Données méteo'!$AK$104,IF(B6109='Données méteo'!$K$107,'Données méteo'!$AL$104,IF(B6109='Données méteo'!$L$107,'Données méteo'!$AM$104,IF(B6109='Données méteo'!$M$107,'Données méteo'!$AN$104,IF(B6109='Données méteo'!$N$107,'Données méteo'!$AO$104,IF(B6109='Données méteo'!$O$107,'Données méteo'!$AP$104,'Données méteo'!$AQ$104)))))))))))","v":298.58562628336756},{"$f":"BS6109/30*VLOOKUP(F6109,'Données méteo'!$C$108:$P$131,11,FALSE)","v":0.29858562628336754},0.17499999999999999,0.12358562628336756,null,0.17499999999999999,0.12358562628336756,0]
[11,"Septembre","11 Septembre",6085,"Mardi",13,null,0,1,0,0,0,1,0,0,1,1,1,580,1,1,1,0,0,0,0,1,1,0,1,1,1,0,1,1,1,75,1,1,1,0,1,0,0,0,1,0,0,0,1,0,0,0,1,1,0,0,1,0,1,0,1,1,0,0,0,0,0,0,0.65500000000000003,{"$f":"IF(B6126='Données méteo'!$E$107,'Données méteo'!$AF$104,IF(B6126='Données méteo'!$F$107,'Données méteo'!$AG$104,IF(B6126='Données méteo'!$G$107,'Données méteo'!$AH$104,IF(B6126='Données méteo'!$H$107,'Données méteo'!$AI$104,IF(B6126='Données méteo'!$I$107,'Données méteo'!$AJ$104,IF(B6126='Données méteo'!$J$107,'Données méteo'!$AK$104,IF(B6126='Données méteo'!$K$107,'Données méteo'!$AL$104,IF(B6126='Données méteo'!$L$107,'Données méteo'!$AM$104,IF(B6126='Données méteo'!$M$107,'Données méteo'!$AN$104,IF(B6126='Données méteo'!$N$107,'Données méteo'!$AO$104,IF(B6126='Données méteo'!$O$107,'Données méteo'!$AP$104,'Données méteo'!$AQ$104)))))))))))","v":298.58562628336756},{"$f":"BS6126/30*VLOOKUP(F6126,'Données méteo'!$C$108:$P$131,11,FALSE)","v":1.1943425051334702},0.65500000000000003,0.53934250513347015,null,7.5000000000000067E-2,1.1193425051334702,0.57999999999999996]
[12,"Septembre","12 Septembre",6116,"Mercredi",20,null,0,1,1,0,0,1,1,0,1,1,0,0,1,1,1,0,0,0,0,1,1,0,1,1,1,0,1,1,1,75,1,1,1,0,1,0,0,0,1,0,0,0,1,0,0,0,1,1,0,0,1,1,0,0,1,1,1,100,0,0,0,0,0.17499999999999999,{"$f":"IF(B6157='Données méteo'!$E$107,'Données méteo'!$AF$104,IF(B6157='Données méteo'!$F$107,'Données méteo'!$AG$104,IF(B6157='Données méteo'!$G$107,'Données méteo'!$AH$104,IF(B6157='Données méteo'!$H$107,'Données méteo'!$AI$104,IF(B6157='Données méteo'!$I$107,'Données méteo'!$AJ$104,IF(B6157='Données méteo'!$J$107,'Données méteo'!$AK$104,IF(B6157='Données méteo'!$K$107,'Données méteo'!$AL$104,IF(B6157='Données méteo'!$L$107,'Données méteo'!$AM$104,IF(B6157='Données méteo'!$M$107,'Données méteo'!$AN$104,IF(B6157='Données méteo'!$N$107,'Données méteo'!$AO$104,IF(B6157='Données méteo'!$O$107,'Données méteo'!$AP$104,'Données méteo'!$AQ$104)))))))))))","v":298.58562628336756},{"$f":"BS6157/30*VLOOKUP(F6157,'Données méteo'!$C$108:$P$131,11,FALSE)","v":0.29858562628336754},0.17499999999999999,0.12358562628336756,null,0.17499999999999999,0.12358562628336756,0]
[13,"Septembre","13 Septembre",6120,"Jeudi",0,null,0,1,0,0,0,1,0,0,1,1,0,0,1,1,1,0,0,0,0,1,1,0,1,1,1,0,1,1,1,75,1,1,1,0,1,0,0,0,1,0,0,0,1,0,0,0,1,1,0,0,1,0,0,0,1,1,0,0,0,0,0,0,7.4999999999999997E-2,{"$f":"IF(B6161='Données méteo'!$E$107,'Données méteo'!$AF$104,IF(B6161='Données méteo'!$F$107,'Données méteo'!$AG$104,IF(B6161='Données méteo'!$G$107,'Données méteo'!$AH$104,IF(B6161='Données méteo'!$H$107,'Données méteo'!$AI$104,IF(B6161='Données méteo'!$I$107,'Données méteo'!$AJ$104,IF(B6161='Données méteo'!$J$107,'Données méteo'!$AK$104,IF(B6161='Données méteo'!$K$107,'Données méteo'!$AL$104,IF(B6161='Données méteo'!$L$107,'Données méteo'!$AM$104,IF(B6161='Données méteo'!$M$107,'Données méteo'!$AN$104,IF(B6161='Données méteo'!$N$107,'Données méteo'!$AO$104,IF(B6161='Données méteo'!$O$107,'Données méteo'!$AP$104,'Données méteo'!$AQ$104)))))))))))","v":298.58562628336756},{"$f":"BS6161/30*VLOOKUP(F6161,'Données méteo'!$C$108:$P$131,11,FALSE)","v":0},0,0,null,7.4999999999999997E-2,0,0]
[13,"Septembre","13 Septembre",6137,"Jeudi",17,null,0,1,1,0,0,1,1,0,1,1,1,580,1,1,1,0,0,0,0,1,1,0,1,1,1,0,1,1,1,75,1,1,1,0,1,0,0,0,1,0,1,0,1,0,1,0,1,1,0,0,1,0,0,0,1,1,0,0,0,0,0,0,0.65500000000000003,{"$f":"IF(B6178='Données méteo'!$E$107,'Données méteo'!$AF$104,IF(B6178='Données méteo'!$F$107,'Données méteo'!$AG$104,IF(B6178='Données méteo'!$G$107,'Données méteo'!$AH$104,IF(B6178='Données méteo'!$H$107,'Données méteo'!$AI$104,IF(B6178='Données méteo'!$I$107,'Données méteo'!$AJ$104,IF(B6178='Données méteo'!$J$107,'Données méteo'!$AK$104,IF(B6178='Données méteo'!$K$107,'Données méteo'!$AL$104,IF(B6178='Données méteo'!$L$107,'Données méteo'!$AM$104,IF(B6178='Données méteo'!$M$107,'Données méteo'!$AN$104,IF(B6178='Données méteo'!$N$107,'Données méteo'!$AO$104,IF(B6178='Données méteo'!$O$107,'Données méteo'!$AP$104,'Données méteo'!$AQ$104)))))))))))","v":298.58562628336756},{"$f":"BS6178/30*VLOOKUP(F6178,'Données méteo'!$C$108:$P$131,11,FALSE)","v":0.59717125256673509},0.59717125256673509,0,null,7.5000000000000067E-2,0.52217125256673502,0.52217125256673502]
[14,"Septembre","14 Septembre",6149,"Vendredi",5,null,0,1,0,0,0,1,0,0,1,1,0,0,1,1,1,0,0,0,0,1,1,0,1,1,1,0,1,1,1,75,1,1,1,0,1,0,0,0,1,0,0,0,1,0,0,0,1,1,0,0,1,1,0,0,1,1,0,0,0,0,0,0,7.4999999999999997E-2,{"$f":"IF(B6190='Données méteo'!$E$107,'Données méteo'!$AF$104,IF(B6190='Données méteo'!$F$107,'Données méteo'!$AG$104,IF(B6190='Données méteo'!$G$107,'Données méteo'!$AH$104,IF(B6190='Données méteo'!$H$107,'Données méteo'!$AI$104,IF(B6190='Données méteo'!$I$107,'Données méteo'!$AJ$104,IF(B6190='Données méteo'!$J$107,'Données méteo'!$AK$104,IF(B6190='Données méteo'!$K$107,'Données méteo'!$AL$104,IF(B6190='Données méteo'!$L$107,'Données méteo'!$AM$104,IF(B6190='Données méteo'!$M$107,'Données méteo'!$AN$104,IF(B6190='Données méteo'!$N$107,'Données méteo'!$AO$104,IF(B6190='Données méteo'!$O$107,'Données méteo'!$AP$104,'Données méteo'!$AQ$104)))))))))))","v":298.58562628336756},{"$f":"BS6190/30*VLOOKUP(F6190,'Données méteo'!$C$108:$P$131,11,FALSE)","v":0},0,0,null,7.4999999999999997E-2,0,0]
[15,"Septembre","15 Septembre",6172,"Samedi",4,null,0,1,0,0,0,1,0,0,1,1,0,0,1,1,1,0,0,0,0,1,1,0,1,1,1,0,1,1,1,75,1,1,1,0,1,0,0,0,1,0,0,0,1,0,0,0,1,1,0,0,1,0,0,0,1,1,0,0,0,0,0,0,7.4999999999999997E-2,{"$f":"IF(B6213='Données méteo'!$E$107,'Données méteo'!$AF$104,IF(B6213='Données méteo'!$F$107,'Données méteo'!$AG$104,IF(B6213='Données méteo'!$G$107,'Données méteo'!$AH$104,IF(B6213='Données méteo'!$H$107,'Données méteo'!$AI$104,IF(B6213='Données méteo'!$I$107,'Données méteo'!$AJ$104,IF(B6213='Données méteo'!$J$107,'Données méteo'!$AK$104,IF(B6213='Données méteo'!$K$107,'Données méteo'!$AL$104,IF(B6213='Données méteo'!$L$107,'Données méteo'!$AM$104,IF(B6213='Données méteo'!$M$107,'Données méteo'!$AN$104,IF(B6213='Données méteo'!$N$107,'Données méteo'!$AO$104,IF(B6213='Données méteo'!$O$107,'Données méteo'!$AP$104,'Données méteo'!$AQ$104)))))))))))","v":298.58562628336756},{"$f":"BS6213/30*VLOOKUP(F6213,'Données méteo'!$C$108:$P$131,11,FALSE)","v":0},0,0,null,7.4999999999999997E-2,0,0]
[15,"Septembre","15 Septembre",6189,"Samedi",21,null,0,1,1,0,0,1,1,0,1,1,0,0,1,1,1,0,0,0,0,1,1,0,1,1,1,0,1,1,1,75,1,1,1,0,1,0,0,0,1,0,0,0,1,0,0,0,1,1,0,0,1,0,0,0,1,1,1,100,0,0,0,0,0.17499999999999999,{"$f":"IF(B6230='Données méteo'!$E$107,'Données méteo'!$AF$104,IF(B6230='Données méteo'!$F$107,'Données méteo'!$AG$104,IF(B6230='Données méteo'!$G$107,'Données méteo'!$AH$104,IF(B6230='Données méteo'!$H$107,'Données méteo'!$AI$104,IF(B6230='Données méteo'!$I$107,'Données méteo'!$AJ$104,IF(B6230='Données méteo'!$J$107,'Données méteo'!$AK$104,IF(B6230='Données méteo'!$K$107,'Données méteo'!$AL$104,IF(B6230='Données méteo'!$L$107,'Données méteo'!$AM$104,IF(B6230='Données méteo'!$M$107,'Données méteo'!$AN$104,IF(B6230='Données méteo'!$N$107,'Données méteo'!$AO$104,IF(B6230='Données méteo'!$O$107,'Données méteo'!$AP$104,'Données méteo'!$AQ$104)))))))))))","v":298.58562628336756},{"$f":"BS6230/30*VLOOKUP(F6230,'Données méteo'!$C$108:$P$131,11,FALSE)","v":9.9528542094455844E-2},9.9528542094455844E-2,0,null,0.17499999999999999,0,0]
[16,"Septembre","16 Septembre",6200,"Dimanche",8,null,0,1,0,0,0,1,0,0,1,1,1,580,1,1,1,0,0,0,0,1,1,0,1,1,1,0,1,1,1,75,1,1,1,0,1,1,0,0,1,1,0,0,1,1,0,0,1,1,0,0,1,1,0,0,1,1,0,0,0,0,0,0,0.65500000000000003,{"$f":"IF(B6241='Données méteo'!$E$107,'Données méteo'!$AF$104,IF(B6241='Données méteo'!$F$107,'Données méteo'!$AG$104,IF(B6241='Données méteo'!$G$107,'Données méteo'!$AH$104,IF(B6241='Données méteo'!$H$107,'Données méteo'!$AI$104,IF(B6241='Données méteo'!$I$107,'Données méteo'!$AJ$104,IF(B6241='Données méteo'!$J$107,'Données méteo'!$AK$104,IF(B6241='Données méteo'!$K$107,'Données méteo'!$AL$104,IF(B6241='Données méteo'!$L$107,'Données méteo'!$AM$104,IF(B6241='Données méteo'!$M$107,'Données méteo'!$AN$104,IF(B6241='Données méteo'!$N$107,'Données méteo'!$AO$104,IF(B6241='Données méteo'!$O$107,'Données méteo'!$AP$104,'Données méteo'!$AQ$104)))))))))))","v":298.58562628336756},{"$f":"BS6241/30*VLOOKUP(F6241,'Données méteo'!$C$108:$P$131,11,FALSE)","v":0.19905708418891169},0.19905708418891169,0,null,7.5000000000000067E-2,0.12405708418891162,0.12405708418891162]
[17,"Septembre","17 Septembre",6224,"Lundi",8,null,0,1,0,0,0,1,0,0,1,1,1,580,1,1,1,0,0,0,0,1,1,0,1,1,1,0,1,1,1,75,1,1,1,0,1,0,0,0,1,0,0,0,1,0,0,0,1,1,0,0,1,1,0,0,1,1,0,0,0,0,0,0,0.65500000000000003,{"$f":"IF(B6265='Données méteo'!$E$107,'Données méteo'!$AF$104,IF(B6265='Données méteo'!$F$107,'Données méteo'!$AG$104,IF(B6265='Données méteo'!$G$107,'Données méteo'!$AH$104,IF(B6265='Données méteo'!$H$107,'Données méteo'!$AI$104,IF(B6265='Données méteo'!$I$107,'Données méteo'!$AJ$104,IF(B6265='Données méteo'!$J$107,'Données méteo'!$AK$104,IF(B6265='Données méteo'!$K$107,'Données méteo'!$AL$104,IF(B6265='Données méteo'!$L$107,'Données méteo'!$AM$104,IF(B6265='Données méteo'!$M$107,'Données méteo'!$AN$104,IF(B6265='Données méteo'!$N$107,'Données méteo'!$AO$104,IF(B6265='Données méteo'!$O$107,'Données méteo'!$AP$104,'Données méteo'!$AQ$104)))))))))))","v":298.58562628336756},{"$f":"BS6265/30*VLOOKUP(F6265,'Données méteo'!$C$108:$P$131,11,FALSE)","v":0.19905708418891169},0.19905708418891169,0,null,7.5000000000000067E-2,0.12405708418891162,0.12405708418891162]
[18,"Septembre","18 Septembre",6241,"Mardi",1,null,0,1,0,0,0,1,0,0,1,1,0,0,1,1,1,0,0,0,0,1,1,0,1,1,1,0,1,1,1,75,1,1,1,0,1,0,0,0,1,0,0,0,1,0,0,0,1,1,0,0,1,0,0,0,1,1,0,0,0,0,0,0,7.4999999999999997E-2,{"$f":"IF(B6282='Données méteo'!$E$107,'Données méteo'!$AF$104,IF(B6282='Données méteo'!$F$107,'Données méteo'!$AG$104,IF(B6282='Données méteo'!$G$107,'Données méteo'!$AH$104,IF(B6282='Données méteo'!$H$107,'Données méteo'!$AI$104,IF(B6282='Données méteo'!$I$107,'Données méteo'!$AJ$104,IF(B6282='Données méteo'!$J$107,'Données méteo'!$AK$104,IF(B6282='Données méteo'!$K$107,'Données méteo'!$AL$104,IF(B6282='Données méteo'!$L$107,'Données méteo'!$AM$104,IF(B6282='Données méteo'!$M$107,'Données méteo'!$AN$104,IF(B6282='Données méteo'!$N$107,'Données méteo'!$AO$104,IF(B6282='Données méteo'!$O$107,'Données méteo'!$AP$104,'Données méteo'!$AQ$104)))))))))))","v":298.58562628336756},{"$f":"BS6282/30*VLOOKUP(F6282,'Données méteo'!$C$108:$P$131,11,FALSE)","v":0},0,0,null,7.4999999999999997E-2,0,0]
[18,"Septembre","18 Septembre",6250,"Mardi",10,null,0,1,0,0,0,1,0,0,1,1,1,580,1,1,1,0,0,0,0,1,1,0,1,1,1,0,1,1,1,75,1,1,1,0,1,0,0,0,1,0,0,0,1,0,0,0,1,1,0,0,1,0,0,0,1,1,0,0,0,0,0,0,0.65500000000000003,{"$f":"IF(B6291='Données méteo'!$E$107,'Données méteo'!$AF$104,IF(B6291='Données méteo'!$F$107,'Données méteo'!$AG$104,IF(B6291='Données méteo'!$G$107,'Données méteo'!$AH$104,IF(B6291='Données méteo'!$H$107,'Données méteo'!$AI$104,IF(B6291='Données méteo'!$I$107,'Données méteo'!$AJ$104,IF(B6291='Données méteo'!$J$107,'Données méteo'!$AK$104,IF(B6291='Données méteo'!$K$107,'Données méteo'!$AL$104,IF(B6291='Données méteo'!$L$107,'Données méteo'!$AM$104,IF(B6291='Données méteo'!$M$107,'Données méteo'!$AN$104,IF(B6291='Données méteo'!$N$107,'Données méteo'!$AO$104,IF(B6291='Données méteo'!$O$107,'Données méteo'!$AP$104,'Données méteo'!$AQ$104)))))))))))","v":298.58562628336756},{"$f":"BS6291/30*VLOOKUP(F6291,'Données méteo'!$C$108:$P$131,11,FALSE)","v":0.79622833675564675},0.65500000000000003,0.14122833675564672,null,7.5000000000000067E-2,0.72122833675564668,0.57999999999999996]
[19,"Septembre","19 Septembre",6276,"Mercredi",12,null,0,1,0,0,0,1,0,0,1,1,1,580,1,1,1,0,0,0,0,1,1,0,1,1,1,0,1,1,1,75,1,1,1,0,1,0,0,0,1,0,0,0,1,0,0,0,1,1,0,0,1,1,1,850,1,1,0,0,0,0,0,0,1.5049999999999999,{"$f":"IF(B6317='Données méteo'!$E$107,'Données méteo'!$AF$104,IF(B6317='Données méteo'!$F$107,'Données méteo'!$AG$104,IF(B6317='Données méteo'!$G$107,'Données méteo'!$AH$104,IF(B6317='Données méteo'!$H$107,'Données méteo'!$AI$104,IF(B6317='Données méteo'!$I$107,'Données méteo'!$AJ$104,IF(B6317='Données méteo'!$J$107,'Données méteo'!$AK$104,IF(B6317='Données méteo'!$K$107,'Données méteo'!$AL$104,IF(B6317='Données méteo'!$L$107,'Données méteo'!$AM$104,IF(B6317='Données méteo'!$M$107,'Données méteo'!$AN$104,IF(B6317='Données méteo'!$N$107,'Données méteo'!$AO$104,IF(B6317='Données méteo'!$O$107,'Données méteo'!$AP$104,'Données méteo'!$AQ$104)))))))))))","v":298.58562628336756},{"$f":"BS6317/30*VLOOKUP(F6317,'Données méteo'!$C$108:$P$131,11,FALSE)","v":1.4929281314168377},1.4929281314168377,0,null,0.92499999999999993,0.56792813141683773,0.56792813141683773]
[20,"Septembre","20 Septembre",6293,"Jeudi",5,null,0,1,0,0,0,1,0,0,1,1,0,0,1,1,1,0,0,0,0,1,1,0,1,1,1,0,1,1,1,75,1,1,1,0,1,0,0,0,1,0,0,0,1,0,0,0,1,1,0,0,1,0,0,0,1,1,0,0,0,0,0,0,7.4999999999999997E-2,{"$f":"IF(B6334='Données méteo'!$E$107,'Données méteo'!$AF$104,IF(B6334='Données méteo'!$F$107,'Données méteo'!$AG$104,IF(B6334='Données méteo'!$G$107,'Données méteo'!$AH$104,IF(B6334='Données méteo'!$H$107,'Données méteo'!$AI$104,IF(B6334='Données méteo'!$I$107,'Données méteo'!$AJ$104,IF(B6334='Données méteo'!$J$107,'Données méteo'!$AK$104,IF(B6334='Données méteo'!$K$107,'Données méteo'!$AL$104,IF(B6334='Données méteo'!$L$107,'Données méteo'!$AM$104,IF(B6334='Données méteo'!$M$107,'Données méteo'!$AN$104,IF(B6334='Données méteo'!$N$107,'Données méteo'!$AO$104,IF(B6334='Données méteo'!$O$107,'Données méteo'!$AP$104,'Données méteo'!$AQ$104)))))))))))","v":298.58562628336756},{"$f":"BS6334/30*VLOOKUP(F6334,'Données méteo'!$C$108:$P$131,11,FALSE)","v":0},0,0,null,7.4999999999999997E-2,0,0]
[20,"Septembre","20 Septembre",6300,"Jeudi",12,null,0,1,0,0,0,1,0,0,1,1,1,580,1,1,1,0,0,0,0,1,1,0,1,1,1,0,1,1,1,75,1,1,1,0,1,0,0,0,1,0,0,0,1,0,0,0,1,1,0,0,1,0,1,0,1,1,0,0,0,0,0,0,0.65500000000000003,{"$f":"IF(B6341='Données méteo'!$E$107,'Données méteo'!$AF$104,IF(B6341='Données méteo'!$F$107,'Données méteo'!$AG$104,IF(B6341='Données méteo'!$G$107,'Données méteo'!$AH$104,IF(B6341='Données méteo'!$H$107,'Données méteo'!$AI$104,IF(B6341='Données méteo'!$I$107,'Données méteo'!$AJ$104,IF(B6341='Données méteo'!$J$107,'Données méteo'!$AK$104,IF(B6341='Données méteo'!$K$107,'Données méteo'!$AL$104,IF(B6341='Données méteo'!$L$107,'Données méteo'!$AM$104,IF(B6341='Données méteo'!$M$107,'Données méteo'!$AN$104,IF(B6341='Données méteo'!$N$107,'Données méteo'!$AO$104,IF(B6341='Données méteo'!$O$107,'Données méteo'!$AP$104,'Données méteo'!$AQ$104)))))))))))","v":298.58562628336756},{"$f":"BS6341/30*VLOOKUP(F6341,'Données méteo'!$C$108:$P$131,11,FALSE)","v":1.4929281314168377},0.65500000000000003,0.83792813141683764,null,7.5000000000000067E-2,1.4179281314168377,0.57999999999999996]
[21,"Septembre","21 Septembre",6328,"Vendredi",16,null,0,1,1,0,0,1,1,0,1,1,1,580,1,1,1,0,0,0,0,1,1,0,1,1,1,0,1,1,1,75,1,1,1,0,1,0,0,0,1,0,1,0,1,0,1,0,1,1,0,0,1,1,0,0,1,1,0,0,0,0,0,0,0.65500000000000003,{"$f":"IF(B6369='Données méteo'!$E$107,'Données méteo'!$AF$104,IF(B6369='Données méteo'!$F$107,'Données méteo'!$AG$104,IF(B6369='Données méteo'!$G$107,'Données méteo'!$AH$104,IF(B6369='Données méteo'!$H$107,'Données méteo'!$AI$104,IF(B6369='Données méteo'!$I$107,'Données méteo'!$AJ$104,IF(B6369='Données méteo'!$J$107,'Données méteo'!$AK$104,IF(B6369='Données méteo'!$K$107,'Données méteo'!$AL$104,IF(B6369='Données méteo'!$L$107,'Données méteo'!$AM$104,IF(B6369='Données méteo'!$M$107,'Données méteo'!$AN$104,IF(B6369='Données méteo'!$N$107,'Données méteo'!$AO$104,IF(B6369='Données méteo'!$O$107,'Données méteo'!$AP$104,'Données méteo'!$AQ$104)))))))))))","v":298.58562628336756},{"$f":"BS6369/30*VLOOKUP(F6369,'Données méteo'!$C$108:$P$131,11,FALSE)","v":0.69669979466119103},0.65500000000000003,4.1699794661191003E-2,null,7.5000000000000067E-2,0.62169979466119096,0.57999999999999996]
[21,"Septembre","21 Septembre",6334,"Vendredi",22,null,0,1,0,0,0,1,0,0,1,1,0,0,1,1,1,0,0,0,0,1,1,0,1,1,1,0,1,1,1,75,1,1,1,0,1,0,0,0,1,0,0,0,1,0,0,0,1,1,0,0,1,1,0,0,1,1,1,100,0,0,0,0,0.17499999999999999,{"$f":"IF(B6375='Données méteo'!$E$107,'Données méteo'!$AF$104,IF(B6375='Données méteo'!$F$107,'Données méteo'!$AG$104,IF(B6375='Données méteo'!$G$107,'Données méteo'!$AH$104,IF(B6375='Données méteo'!$H$107,'Données méteo'!$AI$104,IF(B6375='Données méteo'!$I$107,'Données méteo'!$AJ$104,IF(B6375='Données méteo'!$J$107,'Données méteo'!$AK$104,IF(B6375='Données méteo'!$K$107,'Données méteo'!$AL$104,IF(B6375='Données méteo'!$L$107,'Données méteo'!$AM$104,IF(B6375='Données méteo'!$M$107,'Données méteo'!$AN$104,IF(B6375='Données méteo'!$N$107,'Données méteo'!$AO$104,IF(B6375='Données méteo'!$O$107,'Données méteo'!$AP$104,'Données méteo'!$AQ$104)))))))))))","v":298.58562628336756},{"$f":"BS6375/30*VLOOKUP(F6375,'Données méteo'!$C$108:$P$131,11,FALSE)","v":0},0,0,null,0.17499999999999999,0,0]
[22,"Septembre","22 Septembre",6347,"Samedi",11,null,0,1,0,0,0,1,0,0,1,1,1,580,1,1,1,0,0,0,0,1,1,0,1,1,1,0,1,1,1,75,1,1,1,0,1,0,0,0,1,0,0,0,1,0,0,0,1,1,0,0,1,0,0,0,1,1,0,0,0,0,0,0,0.65500000000000003,{"$f":"IF(B6388='Données méteo'!$E$107,'Données méteo'!$AF$104,IF(B6388='Données méteo'!$F$107,'Données méteo'!$AG$104,IF(B6388='Données méteo'!$G$107,'Données méteo'!$AH$104,IF(B6388='Données méteo'!$H$107,'Données méteo'!$AI$104,IF(B6388='Données méteo'!$I$107,'Données méteo'!$AJ$104,IF(B6388='Données méteo'!$J$107,'Données méteo'!$AK$104,IF(B6388='Données méteo'!$K$107,'Données méteo'!$AL$104,IF(B6388='Données méteo'!$L$107,'Données méteo'!$AM$104,IF(B6388='Données méteo'!$M$107,'Données méteo'!$AN$104,IF(B6388='Données méteo'!$N$107,'Données méteo'!$AO$104,IF(B6388='Données méteo'!$O$107,'Données méteo'!$AP$104,'Données méteo'!$AQ$104)))))))))))","v":298.58562628336756},{"$f":"BS6388/30*VLOOKUP(F6388,'Données méteo'!$C$108:$P$131,11,FALSE)","v":1.1943425051334702},0.65500000000000003,0.53934250513347015,null,7.5000000000000067E-2,1.1193425051334702,0.57999999999999996]
[23,"Septembre","23 Septembre",6364,"Dimanche",4,null,0,1,0,0,0,1,0,0,1,1,0,0,1,1,1,0,0,0,0,1,1,0,1,1,1,0,1,1,1,75,1,1,1,0,1,1,0,0,1,1,0,0,1,1,0,0,1,1,0,0,1,1,0,0,1,1,0,0,0,0,0,0,7.4999999999999997E-2,{"$f":"IF(B6405='Données méteo'!$E$107,'Données méteo'!$AF$104,IF(B6405='Données méteo'!$F$107,'Données méteo'!$AG$104,IF(B6405='Données méteo'!$G$107,'Données méteo'!$AH$104,IF(B6405='Données méteo'!$H$107,'Données méteo'!$AI$104,IF(B6405='Données méteo'!$I$107,'Données méteo'!$AJ$104,IF(B6405='Données méteo'!$J$107,'Données méteo'!$AK$104,IF(B6405='Données méteo'!$K$107,'Données méteo'!$AL$104,IF(B6405='Données méteo'!$L$107,'Données méteo'!$AM$104,IF(B6405='Données méteo'!$M$107,'Données méteo'!$AN$104,IF(B6405='Données méteo'!$N$107,'Données méteo'!$AO$104,IF(B6405='Données méteo'!$O$107,'Données méteo'!$AP$104,'Données méteo'!$AQ$104)))))))))))","v":298.58562628336756},{"$f":"BS6405/30*VLOOKUP(F6405,'Données méteo'!$C$108:$P$131,11,FALSE)","v":0},0,0,null,7.4999999999999997E-2,0,0]
[24,"Septembre","24 Septembre",6384,"Lundi",0,null,0,1,0,0,0,1,0,0,1,1,0,0,1,1,1,0,0,0,0,1,1,0,1,1,1,0,1,1,1,75,1,1,1,0,1,0,0,0,1,0,0,0,1,0,0,0,1,1,0,0,1,1,0,0,1,1,0,0,0,0,0,0,7.4999999999999997E-2,{"$f":"IF(B6425='Données méteo'!$E$107,'Données méteo'!$AF$104,IF(B6425='Données méteo'!$F$107,'Données méteo'!$AG$104,IF(B6425='Données méteo'!$G$107,'Données méteo'!$AH$104,IF(B6425='Données méteo'!$H$107,'Données méteo'!$AI$104,IF(B6425='Données méteo'!$I$107,'Données méteo'!$AJ$104,IF(B6425='Données méteo'!$J$107,'Données méteo'!$AK$104,IF(B6425='Données méteo'!$K$107,'Données méteo'!$AL$104,IF(B6425='Données méteo'!$L$107,'Données méteo'!$AM$104,IF(B6425='Données méteo'!$M$107,'Données méteo'!$AN$104,IF(B6425='Données méteo'!$N$107,'Données méteo'!$AO$104,IF(B6425='Données méteo'!$O$107,'Données méteo'!$AP$104,'Données méteo'!$AQ$104)))))))))))","v":298.58562628336756},{"$f":"BS6425/30*VLOOKUP(F6425,'Données méteo'!$C$108:$P$131,11,FALSE)","v":0},0,0,null,7.4999999999999997E-2,0,0]
[24,"Septembre","24 Septembre",6399,"Lundi",15,null,0,1,0,0,0,1,1,0,1,1,1,580,1,1,1,0,0,0,0,1,1,0,1,1,1,0,1,1,1,75,1,1,1,0,1,0,1,0,1,0,0,0,1,0,0,0,1,1,0,0,1,1,0,0,1,1,0,0,0,0,0,0,0.65500000000000003,{"$f":"IF(B6440='Données méteo'!$E$107,'Données méteo'!$AF$104,IF(B6440='Données méteo'!$F$107,'Données méteo'!$AG$104,IF(B6440='Données méteo'!$G$107,'Données méteo'!$AH$104,IF(B6440='Données méteo'!$H$107,'Données méteo'!$AI$104,IF(B6440='Données méteo'!$I$107,'Données méteo'!$AJ$104,IF(B6440='Données méteo'!$J$107,'Données méteo'!$AK$104,IF(B6440='Données méteo'!$K$107,'Données méteo'!$AL$104,IF(B6440='Données méteo'!$L$107,'Données méteo'!$AM$104,IF(B6440='Données méteo'!$M$107,'Données méteo'!$AN$104,IF(B6440='Données méteo'!$N$107,'Données méteo'!$AO$104,IF(B6440='Données méteo'!$O$107,'Données méteo'!$AP$104,'Données méteo'!$AQ$104)))))))))))","v":298.58562628336756},{"$f":"BS6440/30*VLOOKUP(F6440,'Données méteo'!$C$108:$P$131,11,FALSE)","v":0.89575687885010258},0.65500000000000003,0.24075687885010255,null,7.5000000000000067E-2,0.82075687885010251,0.57999999999999996]
[25,"Septembre","25 Septembre",6416,"Mardi",8,null,0,1,0,0,0,1,0,0,1,1,1,580,1,1,1,0,0,0,0,1,1,0,1,1,1,0,1,1,1,75,1,1,1,0,1,0,0,0,1,0,0,0,1,0,0,0,1,1,0,0,1,0,0,0,1,1,0,0,0,0,0,0,0.65500000000000003,{"$f":"IF(B6457='Données méteo'!$E$107,'Données méteo'!$AF$104,IF(B6457='Données méteo'!$F$107,'Données méteo'!$AG$104,IF(B6457='Données méteo'!$G$107,'Données méteo'!$AH$104,IF(B6457='Données méteo'!$H$107,'Données méteo'!$AI$104,IF(B6457='Données méteo'!$I$107,'Données méteo'!$AJ$104,IF(B6457='Données méteo'!$J$107,'Données méteo'!$AK$104,IF(B6457='Données méteo'!$K$107,'Données méteo'!$AL$104,IF(B6457='Données méteo'!$L$107,'Données méteo'!$AM$104,IF(B6457='Données méteo'!$M$107,'Données méteo'!$AN$104,IF(B6457='Données méteo'!$N$107,'Données méteo'!$AO$104,IF(B6457='Données méteo'!$O$107,'Données méteo'!$AP$104,'Données méteo'!$AQ$104)))))))))))","v":298.58562628336756},{"$f":"BS6457/30*VLOOKUP(F6457,'Données méteo'!$C$108:$P$131,11,FALSE)","v":0.19905708418891169},0.19905708418891169,0,null,7.5000000000000067E-2,0.12405708418891162,0.12405708418891162]
[26,"Septembre","26 Septembre",6434,"Mercredi",2,null,0,1,0,0,0,1,0,0,1,1,0,0,1,1,1,0,0,0,0,1,1,0,1,1,1,0,1,1,1,75,1,1,1,0,1,0,0,0,1,0,0,0,1,0,0,0,1,1,0,0,1,1,0,0,1,1,0,0,0,0,0,0,7.4999999999999997E-2,{"$f":"IF(B6475='Données méteo'!$E$107,'Données méteo'!$AF$104,IF(B6475='Données méteo'!$F$107,'Données méteo'!$AG$104,IF(B6475='Données méteo'!$G$107,'Données méteo'!$AH$104,IF(B6475='Données méteo'!$H$107,'Données méteo'!$AI$104,IF(B6475='Données méteo'!$I$107,'Données méteo'!$AJ$104,IF(B6475='Données méteo'!$J$107,'Données méteo'!$AK$104,IF(B6475='Données méteo'!$K$107,'Données méteo'!$AL$104,IF(B6475='Données méteo'!$L$107,'Données méteo'!$AM$104,IF(B6475='Données méteo'!$M$107,'Données méteo'!$AN$104,IF(B6475='Données méteo'!$N$107,'Données méteo'!$AO$104,IF(B6475='Données méteo'!$O$107,'Données méteo'!$AP$104,'Données méteo'!$AQ$104)))))))))))","v":298.58562628336756},{"$f":"BS6475/30*VLOOKUP(F6475,'Données méteo'!$C$108:$P$131,11,FALSE)","v":0},0,0,null,7.4999999999999997E-2,0,0]
[26,"Septembre","26 Septembre",6451,"Mercredi",19,null,0,1,1,0,0,1,1,0,1,1,1,580,1,1,1,0,0,0,0,1,1,0,1,1,1,0,1,1,1,75,1,1,1,0,1,0,0,0,1,0,0,0,1,0,0,0,1,1,1,1500,1,1,0,0,1,1,0,0,0,0,0,0,2.1549999999999998,{"$f":"IF(B6492='Données méteo'!$E$107,'Données méteo'!$AF$104,IF(B6492='Données méteo'!$F$107,'Données méteo'!$AG$104,IF(B6492='Données méteo'!$G$107,'Données méteo'!$AH$104,IF(B6492='Données méteo'!$H$107,'Données méteo'!$AI$104,IF(B6492='Données méteo'!$I$107,'Données méteo'!$AJ$104,IF(B6492='Données méteo'!$J$107,'Données méteo'!$AK$104,IF(B6492='Données méteo'!$K$107,'Données méteo'!$AL$104,IF(B6492='Données méteo'!$L$107,'Données méteo'!$AM$104,IF(B6492='Données méteo'!$M$107,'Données méteo'!$AN$104,IF(B6492='Données méteo'!$N$107,'Données méteo'!$AO$104,IF(B6492='Données méteo'!$O$107,'Données méteo'!$AP$104,'Données méteo'!$AQ$104)))))))))))","v":298.58562628336756},{"$f":"BS6492/30*VLOOKUP(F6492,'Données méteo'!$C$108:$P$131,11,FALSE)","v":0.39811416837782337},0.39811416837782337,0,null,1.5749999999999997,0,0]
[27,"Septembre","27 Septembre",6468,"Jeudi",12,null,0,1,0,0,0,1,0,0,1,1,1,580,1,1,1,0,0,0,0,1,1,0,1,1,1,0,1,1,1,75,1,1,1,0,1,0,0,0,1,0,0,0,1,0,0,0,1,1,0,0,1,0,1,0,1,1,0,0,0,0,0,0,0.65500000000000003,{"$f":"IF(B6509='Données méteo'!$E$107,'Données méteo'!$AF$104,IF(B6509='Données méteo'!$F$107,'Données méteo'!$AG$104,IF(B6509='Données méteo'!$G$107,'Données méteo'!$AH$104,IF(B6509='Données méteo'!$H$107,'Données méteo'!$AI$104,IF(B6509='Données méteo'!$I$107,'Données méteo'!$AJ$104,IF(B6509='Données méteo'!$J$107,'Données méteo'!$AK$104,IF(B6509='Données méteo'!$K$107,'Données méteo'!$AL$104,IF(B6509='Données méteo'!$L$107,'Données méteo'!$AM$104,IF(B6509='Données méteo'!$M$107,'Données méteo'!$AN$104,IF(B6509='Données méteo'!$N$107,'Données méteo'!$AO$104,IF(B6509='Données méteo'!$O$107,'Données méteo'!$AP$104,'Données méteo'!$AQ$104)))))))))))","v":298.58562628336756},{"$f":"BS6509/30*VLOOKUP(F6509,'Données méteo'!$C$108:$P$131,11,FALSE)","v":1.4929281314168377},0.65500000000000003,0.83792813141683764,null,7.5000000000000067E-2,1.4179281314168377,0.57999999999999996]
[28,"Septembre","28 Septembre",6484,"Vendredi",4,null,0,1,0,0,0,1,0,0,1,1,0,0,1,1,1,0,0,0,0,1,1,0,1,1,1,0,1,1,1,75,1,1,1,0,1,0,0,0,1,0,0,0,1,0,0,0,1,1,0,0,1,1,0,0,1,1,0,0,0,0,0,0,7.4999999999999997E-2,{"$f":"IF(B6525='Données méteo'!$E$107,'Données méteo'!$AF$104,IF(B6525='Données méteo'!$F$107,'Données méteo'!$AG$104,IF(B6525='Données méteo'!$G$107,'Données méteo'!$AH$104,IF(B6525='Données méteo'!$H$107,'Données méteo'!$AI$104,IF(B6525='Données méteo'!$I$107,'Données méteo'!$AJ$104,IF(B6525='Données méteo'!$J$107,'Données méteo'!$AK$104,IF(B6525='Données méteo'!$K$107,'Données méteo'!$AL$104,IF(B6525='Données méteo'!$L$107,'Données méteo'!$AM$104,IF(B6525='Données méteo'!$M$107,'Données méteo'!$AN$104,IF(B6525='Données méteo'!$N$107,'Données méteo'!$AO$104,IF(B6525='Données méteo'!$O$107,'Données méteo'!$AP$104,'Données méteo'!$AQ$104)))))))))))","v":298.58562628336756},{"$f":"BS6525/30*VLOOKUP(F6525,'Données méteo'!$C$108:$P$131,11,FALSE)","v":0},0,0,null,7.4999999999999997E-2,0,0]
[28,"Septembre","28 Septembre",6503,"Vendredi",23,null,0,1,0,0,0,1,0,0,1,1,0,0,1,1,1,0,0,0,0,1,1,0,1,1,1,0,1,1,1,75,1,1,1,0,1,0,0,0,1,0,0,0,1,0,0,0,1,1,0,0,1,1,0,0,1,1,1,100,0,0,0,0,0.17499999999999999,{"$f":"IF(B6544='Données méteo'!$E$107,'Données méteo'!$AF$104,IF(B6544='Données méteo'!$F$107,'Données méteo'!$AG$104,IF(B6544='Données méteo'!$G$107,'Données méteo'!$AH$104,IF(B6544='Données méteo'!$H$107,'Données méteo'!$AI$104,IF(B6544='Données méteo'!$I$107,'Données méteo'!$AJ$104,IF(B6544='Données méteo'!$J$107,'Données méteo'!$AK$104,IF(B6544='Données méteo'!$K$107,'Données méteo'!$AL$104,IF(B6544='Données méteo'!$L$107,'Données méteo'!$AM$104,IF(B6544='Données méteo'!$M$107,'Données méteo'!$AN$104,IF(B6544='Données méteo'!$N$107,'Données méteo'!$AO$104,IF(B6544='Données méteo'!$O$107,'Données méteo'!$AP$104,'Données méteo'!$AQ$104)))))))))))","v":298.58562628336756},{"$f":"BS6544/30*VLOOKUP(F6544,'Données méteo'!$C$108:$P$131,11,FALSE)","v":0},0,0,null,0.17499999999999999,0,0]
[29,"Septembre","29 Septembre",6520,"Samedi",16,null,0,1,1,0,0,1,1,0,1,1,1,580,1,1,1,0,0,0,0,1,1,0,1,1,1,0,1,1,1,75,1,1,1,0,1,0,0,0,1,0,1,0,1,0,1,0,1,1,0,0,1,0,0,0,1,1,0,0,0,0,0,0,0.65500000000000003,{"$f":"IF(B6561='Données méteo'!$E$107,'Données méteo'!$AF$104,IF(B6561='Données méteo'!$F$107,'Données méteo'!$AG$104,IF(B6561='Données méteo'!$G$107,'Données méteo'!$AH$104,IF(B6561='Données méteo'!$H$107,'Données méteo'!$AI$104,IF(B6561='Données méteo'!$I$107,'Données méteo'!$AJ$104,IF(B6561='Données méteo'!$J$107,'Données méteo'!$AK$104,IF(B6561='Données méteo'!$K$107,'Données méteo'!$AL$104,IF(B6561='Données méteo'!$L$107,'Données méteo'!$AM$104,IF(B6561='Données méteo'!$M$107,'Données méteo'!$AN$104,IF(B6561='Données méteo'!$N$107,'Données méteo'!$AO$104,IF(B6561='Données méteo'!$O$107,'Données méteo'!$AP$104,'Données méteo'!$AQ$104)))))))))))","v":298.58562628336756},{"$f":"BS6561/30*VLOOKUP(F6561,'Données méteo'!$C$108:$P$131,11,FALSE)","v":0.69669979466119103},0.65500000000000003,4.1699794661191003E-2,null,7.5000000000000067E-2,0.62169979466119096,0.57999999999999996]
[30,"Septembre","30 Septembre",6534,"Dimanche",6,null,0,1,1,0,0,1,0,0,1,1,0,0,1,1,1,0,0,0,0,1,1,0,1,1,1,0,1,1,1,75,1,1,1,0,1,1,0,0,1,1,0,0,1,1,0,0,1,1,0,0,1,1,0,0,1,1,0,0,0,0,0,0,7.4999999999999997E-2,{"$f":"IF(B6575='Données méteo'!$E$107,'Données méteo'!$AF$104,IF(B6575='Données méteo'!$F$107,'Données méteo'!$AG$104,IF(B6575='Données méteo'!$G$107,'Données méteo'!$AH$104,IF(B6575='Données méteo'!$H$107,'Données méteo'!$AI$104,IF(B6575='Données méteo'!$I$107,'Données méteo'!$AJ$104,IF(B6575='Données méteo'!$J$107,'Données méteo'!$AK$104,IF(B6575='Données méteo'!$K$107,'Données méteo'!$AL$104,IF(B6575='Données méteo'!$L$107,'Données méteo'!$AM$104,IF(B6575='Données méteo'!$M$107,'Données méteo'!$AN$104,IF(B6575='Données méteo'!$N$107,'Données méteo'!$AO$104,IF(B6575='Données méteo'!$O$107,'Données méteo'!$AP$104,'Données méteo'!$AQ$104)))))))))))","v":298.58562628336756},{"$f":"BS6575/30*VLOOKUP(F6575,'Données méteo'!$C$108:$P$131,11,FALSE)","v":0},0,0,null,7.4999999999999997E-2,0,0]
[1,"Octobre","1 Octobre",6555,"Lundi",3,null,1,1,0,0,0,1,0,0,1,1,0,0,1,1,1,0,0,0,0,1,1,0,1,1,1,0,1,1,1,75,1,1,1,0,1,0,0,0,1,0,0,0,1,0,0,0,1,1,0,0,1,1,0,0,1,1,0,0,0,0,0,0,7.4999999999999997E-2,{"$f":"IF(B6596='Données méteo'!$E$107,'Données méteo'!$AF$104,IF(B6596='Données méteo'!$F$107,'Données méteo'!$AG$104,IF(B6596='Données méteo'!$G$107,'Données méteo'!$AH$104,IF(B6596='Données méteo'!$H$107,'Données méteo'!$AI$104,IF(B6596='Données méteo'!$I$107,'Données méteo'!$AJ$104,IF(B6596='Données méteo'!$J$107,'Données méteo'!$AK$104,IF(B6596='Données méteo'!$K$107,'Données méteo'!$AL$104,IF(B6596='Données méteo'!$L$107,'Données méteo'!$AM$104,IF(B6596='Données méteo'!$M$107,'Données méteo'!$AN$104,IF(B6596='Données méteo'!$N$107,'Données méteo'!$AO$104,IF(B6596='Données méteo'!$O$107,'Données méteo'!$AP$104,'Données méteo'!$AQ$104)))))))))))","v":195.15400410677617},{"$f":"BS6596/31*VLOOKUP(F6596,'Données méteo'!$C$108:$P$131,12,FALSE)","v":0},0,0,null,7.4999999999999997E-2,0,0]
[1,"Octobre","1 Octobre",6572,"Lundi",20,null,1,1,1,900,0,1,1,0,1,1,0,0,1,1,1,0,0,0,0,1,1,0,1,1,1,0,1,1,1,75,1,1,1,0,1,0,0,0,1,0,0,0,1,0,0,0,1,1,0,0,1,1,0,0,1,1,1,100,0,0,0,0,1.075,{"$f":"IF(B6613='Données méteo'!$E$107,'Données méteo'!$AF$104,IF(B6613='Données méteo'!$F$107,'Données méteo'!$AG$104,IF(B6613='Données méteo'!$G$107,'Données méteo'!$AH$104,IF(B6613='Données méteo'!$H$107,'Données méteo'!$AI$104,IF(B6613='Données méteo'!$I$107,'Données méteo'!$AJ$104,IF(B6613='Données méteo'!$J$107,'Données méteo'!$AK$104,IF(B6613='Données méteo'!$K$107,'Données méteo'!$AL$104,IF(B6613='Données méteo'!$L$107,'Données méteo'!$AM$104,IF(B6613='Données méteo'!$M$107,'Données méteo'!$AN$104,IF(B6613='Données méteo'!$N$107,'Données méteo'!$AO$104,IF(B6613='Données méteo'!$O$107,'Données méteo'!$AP$104,'Données méteo'!$AQ$104)))))))))))","v":195.15400410677617},{"$f":"BS6613/31*VLOOKUP(F6613,'Données méteo'!$C$108:$P$131,12,FALSE)","v":6.2952904550572952E-2},6.2952904550572952E-2,0,null,1.075,0,0]
[2,"Octobre","2 Octobre",6584,"Mardi",8,null,1,1,0,0,0,1,0,0,1,1,1,580,1,1,1,0,0,0,0,1,1,0,1,1,1,0,1,1,1,75,1,1,1,0,1,0,0,0,1,0,0,0,1,0,0,0,1,1,0,0,1,0,0,0,1,1,0,0,0,0,0,0,0.65500000000000003,{"$f":"IF(B6625='Données méteo'!$E$107,'Données méteo'!$AF$104,IF(B6625='Données méteo'!$F$107,'Données méteo'!$AG$104,IF(B6625='Données méteo'!$G$107,'Données méteo'!$AH$104,IF(B6625='Données méteo'!$H$107,'Données méteo'!$AI$104,IF(B6625='Données méteo'!$I$107,'Données méteo'!$AJ$104,IF(B6625='Données méteo'!$J$107,'Données méteo'!$AK$104,IF(B6625='Données méteo'!$K$107,'Données méteo'!$AL$104,IF(B6625='Données méteo'!$L$107,'Données méteo'!$AM$104,IF(B6625='Données méteo'!$M$107,'Données méteo'!$AN$104,IF(B6625='Données méteo'!$N$107,'Données méteo'!$AO$104,IF(B6625='Données méteo'!$O$107,'Données méteo'!$AP$104,'Données méteo'!$AQ$104)))))))))))","v":195.15400410677617},{"$f":"BS6625/31*VLOOKUP(F6625,'Données méteo'!$C$108:$P$131,12,FALSE)","v":6.2952904550572952E-2},6.2952904550572952E-2,0,null,7.5000000000000067E-2,0,0]
[2,"Octobre","2 Octobre",6591,"Mardi",15,null,1,1,0,0,0,1,1,0,1,1,1,580,1,1,1,0,0,0,0,1,1,0,1,1,1,0,1,1,1,75,1,1,1,0,1,0,1,0,1,0,0,0,1,0,0,0,1,1,0,0,1,0,0,0,1,1,0,0,0,0,0,0,0.65500000000000003,{"$f":"IF(B6632='Données méteo'!$E$107,'Données méteo'!$AF$104,IF(B6632='Données méteo'!$F$107,'Données méteo'!$AG$104,IF(B6632='Données méteo'!$G$107,'Données méteo'!$AH$104,IF(B6632='Données méteo'!$H$107,'Données méteo'!$AI$104,IF(B6632='Données méteo'!$I$107,'Données méteo'!$AJ$104,IF(B6632='Données méteo'!$J$107,'Données méteo'!$AK$104,IF(B6632='Données méteo'!$K$107,'Données méteo'!$AL$104,IF(B6632='Données méteo'!$L$107,'Données méteo'!$AM$104,IF(B6632='Données méteo'!$M$107,'Données méteo'!$AN$104,IF(B6632='Données méteo'!$N$107,'Données méteo'!$AO$104,IF(B6632='Données méteo'!$O$107,'Données méteo'!$AP$104,'Données méteo'!$AQ$104)))))))))))","v":195.15400410677617},{"$f":"BS6632/31*VLOOKUP(F6632,'Données méteo'!$C$108:$P$131,12,FALSE)","v":0.50362323640458362},0.50362323640458362,0,null,7.5000000000000067E-2,0.42862323640458355,0.42862323640458355]
[3,"Octobre","3 Octobre",6608,"Mercredi",8,null,1,1,0,0,0,1,0,0,1,1,1,580,1,1,1,0,0,0,0,1,1,0,1,1,1,0,1,1,1,75,1,1,1,0,1,0,0,0,1,0,0,0,1,0,0,0,1,1,0,0,1,1,0,0,1,1,0,0,0,0,0,0,0.65500000000000003,{"$f":"IF(B6649='Données méteo'!$E$107,'Données méteo'!$AF$104,IF(B6649='Données méteo'!$F$107,'Données méteo'!$AG$104,IF(B6649='Données méteo'!$G$107,'Données méteo'!$AH$104,IF(B6649='Données méteo'!$H$107,'Données méteo'!$AI$104,IF(B6649='Données méteo'!$I$107,'Données méteo'!$AJ$104,IF(B6649='Données méteo'!$J$107,'Données méteo'!$AK$104,IF(B6649='Données méteo'!$K$107,'Données méteo'!$AL$104,IF(B6649='Données méteo'!$L$107,'Données méteo'!$AM$104,IF(B6649='Données méteo'!$M$107,'Données méteo'!$AN$104,IF(B6649='Données méteo'!$N$107,'Données méteo'!$AO$104,IF(B6649='Données méteo'!$O$107,'Données méteo'!$AP$104,'Données méteo'!$AQ$104)))))))))))","v":195.15400410677617},{"$f":"BS6649/31*VLOOKUP(F6649,'Données méteo'!$C$108:$P$131,12,FALSE)","v":6.2952904550572952E-2},6.2952904550572952E-2,0,null,7.5000000000000067E-2,0,0]
[4,"Octobre","4 Octobre",6635,"Jeudi",11,null,1,1,0,0,0,1,0,0,1,1,1,580,1,1,1,0,0,0,0,1,1,0,1,1,1,0,1,1,1,75,1,1,1,0,1,0,0,0,1,0,0,0,1,0,0,0,1,1,0,0,1,0,0,0,1,1,0,0,0,0,0,0,0.65500000000000003,{"$f":"IF(B6676='Données méteo'!$E$107,'Données méteo'!$AF$104,IF(B6676='Données méteo'!$F$107,'Données méteo'!$AG$104,IF(B6676='Données méteo'!$G$107,'Données méteo'!$AH$104,IF(B6676='Données méteo'!$H$107,'Données méteo'!$AI$104,IF(B6676='Données méteo'!$I$107,'Données méteo'!$AJ$104,IF(B6676='Données méteo'!$J$107,'Données méteo'!$AK$104,IF(B6676='Données méteo'!$K$107,'Données méteo'!$AL$104,IF(B6676='Données méteo'!$L$107,'Données méteo'!$AM$104,IF(B6676='Données méteo'!$M$107,'Données méteo'!$AN$104,IF(B6676='Données méteo'!$N$107,'Données méteo'!$AO$104,IF(B6676='Données méteo'!$O$107,'Données méteo'!$AP$104,'Données méteo'!$AQ$104)))))))))))","v":195.15400410677617},{"$f":"BS6676/31*VLOOKUP(F6676,'Données méteo'!$C$108:$P$131,12,FALSE)","v":0.94429356825859423},0.65500000000000003,0.2892935682585942,null,7.5000000000000067E-2,0.86929356825859416,0.57999999999999996]
[4,"Octobre","4 Octobre",6643,"Jeudi",19,null,1,1,1,900,0,1,1,0,1,1,1,580,1,1,1,0,0,0,0,1,1,0,1,1,1,0,1,1,1,75,1,1,1,0,1,0,0,0,1,0,0,0,1,0,0,0,1,1,1,1500,1,0,0,0,1,1,0,0,0,0,0,0,3.0550000000000002,{"$f":"IF(B6684='Données méteo'!$E$107,'Données méteo'!$AF$104,IF(B6684='Données méteo'!$F$107,'Données méteo'!$AG$104,IF(B6684='Données méteo'!$G$107,'Données méteo'!$AH$104,IF(B6684='Données méteo'!$H$107,'Données méteo'!$AI$104,IF(B6684='Données méteo'!$I$107,'Données méteo'!$AJ$104,IF(B6684='Données méteo'!$J$107,'Données méteo'!$AK$104,IF(B6684='Données méteo'!$K$107,'Données méteo'!$AL$104,IF(B6684='Données méteo'!$L$107,'Données méteo'!$AM$104,IF(B6684='Données méteo'!$M$107,'Données méteo'!$AN$104,IF(B6684='Données méteo'!$N$107,'Données méteo'!$AO$104,IF(B6684='Données méteo'!$O$107,'Données méteo'!$AP$104,'Données méteo'!$AQ$104)))))))))))","v":195.15400410677617},{"$f":"BS6684/31*VLOOKUP(F6684,'Données méteo'!$C$108:$P$131,12,FALSE)","v":0.1259058091011459},0.1259058091011459,0,null,2.4750000000000001,0,0]
[5,"Octobre","5 Octobre",6668,"Vendredi",20,null,1,1,1,900,0,1,1,0,1,1,0,0,1,1,1,0,0,0,0,1,1,0,1,1,1,0,1,1,1,75,1,1,1,0,1,0,0,0,1,0,0,0,1,0,0,0,1,1,0,0,1,1,0,0,1,1,1,100,0,0,0,0,1.075,{"$f":"IF(B6709='Données méteo'!$E$107,'Données méteo'!$AF$104,IF(B6709='Données méteo'!$F$107,'Données méteo'!$AG$104,IF(B6709='Données méteo'!$G$107,'Données méteo'!$AH$104,IF(B6709='Données méteo'!$H$107,'Données méteo'!$AI$104,IF(B6709='Données méteo'!$I$107,'Données méteo'!$AJ$104,IF(B6709='Données méteo'!$J$107,'Données méteo'!$AK$104,IF(B6709='Données méteo'!$K$107,'Données méteo'!$AL$104,IF(B6709='Données méteo'!$L$107,'Données méteo'!$AM$104,IF(B6709='Données méteo'!$M$107,'Données méteo'!$AN$104,IF(B6709='Données méteo'!$N$107,'Données méteo'!$AO$104,IF(B6709='Données méteo'!$O$107,'Données méteo'!$AP$104,'Données méteo'!$AQ$104)))))))))))","v":195.15400410677617},{"$f":"BS6709/31*VLOOKUP(F6709,'Données méteo'!$C$108:$P$131,12,FALSE)","v":6.2952904550572952E-2},6.2952904550572952E-2,0,null,1.075,0,0]
[6,"Octobre","6 Octobre",6678,"Samedi",6,null,1,1,1,900,0,1,0,0,1,1,0,0,1,1,1,0,0,0,0,1,1,0,1,1,1,0,1,1,1,75,1,1,1,0,1,0,0,0,1,0,0,0,1,0,0,0,1,1,0,0,1,0,0,0,1,1,0,0,0,0,0,0,0.97499999999999998,{"$f":"IF(B6719='Données méteo'!$E$107,'Données méteo'!$AF$104,IF(B6719='Données méteo'!$F$107,'Données méteo'!$AG$104,IF(B6719='Données méteo'!$G$107,'Données méteo'!$AH$104,IF(B6719='Données méteo'!$H$107,'Données méteo'!$AI$104,IF(B6719='Données méteo'!$I$107,'Données méteo'!$AJ$104,IF(B6719='Données méteo'!$J$107,'Données méteo'!$AK$104,IF(B6719='Données méteo'!$K$107,'Données méteo'!$AL$104,IF(B6719='Données méteo'!$L$107,'Données méteo'!$AM$104,IF(B6719='Données méteo'!$M$107,'Données méteo'!$AN$104,IF(B6719='Données méteo'!$N$107,'Données méteo'!$AO$104,IF(B6719='Données méteo'!$O$107,'Données méteo'!$AP$104,'Données méteo'!$AQ$104)))))))))))","v":195.15400410677617},{"$f":"BS6719/31*VLOOKUP(F6719,'Données méteo'!$C$108:$P$131,12,FALSE)","v":0},0,0,null,0.97499999999999998,0,0]
[6,"Octobre","6 Octobre",6695,"Samedi",23,null,1,1,0,0,0,1,0,0,1,1,0,0,1,1,1,0,0,0,0,1,1,0,1,1,1,0,1,1,1,75,1,1,1,0,1,0,0,0,1,0,0,0,1,0,0,0,1,1,0,0,1,0,0,0,1,1,1,100,0,0,0,0,0.17499999999999999,{"$f":"IF(B6736='Données méteo'!$E$107,'Données méteo'!$AF$104,IF(B6736='Données méteo'!$F$107,'Données méteo'!$AG$104,IF(B6736='Données méteo'!$G$107,'Données méteo'!$AH$104,IF(B6736='Données méteo'!$H$107,'Données méteo'!$AI$104,IF(B6736='Données méteo'!$I$107,'Données méteo'!$AJ$104,IF(B6736='Données méteo'!$J$107,'Données méteo'!$AK$104,IF(B6736='Données méteo'!$K$107,'Données méteo'!$AL$104,IF(B6736='Données méteo'!$L$107,'Données méteo'!$AM$104,IF(B6736='Données méteo'!$M$107,'Données méteo'!$AN$104,IF(B6736='Données méteo'!$N$107,'Données méteo'!$AO$104,IF(B6736='Données méteo'!$O$107,'Données méteo'!$AP$104,'Données méteo'!$AQ$104)))))))))))","v":195.15400410677617},{"$f":"BS6736/31*VLOOKUP(F6736,'Données méteo'!$C$108:$P$131,12,FALSE)","v":0},0,0,null,0.17499999999999999,0,0]
[7,"Octobre","7 Octobre",6718,"Dimanche",22,null,1,1,0,0,0,1,0,0,1,1,0,0,1,1,1,0,0,0,0,1,1,0,1,1,1,0,1,1,1,75,1,1,1,0,1,1,0,0,1,1,0,0,1,1,0,0,1,1,0,0,1,1,0,0,1,1,1,100,0,0,0,0,0.17499999999999999,{"$f":"IF(B6759='Données méteo'!$E$107,'Données méteo'!$AF$104,IF(B6759='Données méteo'!$F$107,'Données méteo'!$AG$104,IF(B6759='Données méteo'!$G$107,'Données méteo'!$AH$104,IF(B6759='Données méteo'!$H$107,'Données méteo'!$AI$104,IF(B6759='Données méteo'!$I$107,'Données méteo'!$AJ$104,IF(B6759='Données méteo'!$J$107,'Données méteo'!$AK$104,IF(B6759='Données méteo'!$K$107,'Données méteo'!$AL$104,IF(B6759='Données méteo'!$L$107,'Données méteo'!$AM$104,IF(B6759='Données méteo'!$M$107,'Données méteo'!$AN$104,IF(B6759='Données méteo'!$N$107,'Données méteo'!$AO$104,IF(B6759='Données méteo'!$O$107,'Données méteo'!$AP$104,'Données méteo'!$AQ$104)))))))))))","v":195.15400410677617},{"$f":"BS6759/31*VLOOKUP(F6759,'Données méteo'!$C$108:$P$131,12,FALSE)","v":0},0,0,null,0.17499999999999999,0,0]
[8,"Octobre","8 Octobre",6730,"Lundi",10,null,1,1,0,0,0,1,0,0,1,1,1,580,1,1,1,0,0,0,0,1,1,0,1,1,1,0,1,1,1,75,1,1,1,0,1,0,0,0,1,0,0,0,1,0,0,0,1,1,0,0,1,1,0,0,1,1,0,0,0,0,0,0,0.65500000000000003,{"$f":"IF(B6771='Données méteo'!$E$107,'Données méteo'!$AF$104,IF(B6771='Données méteo'!$F$107,'Données méteo'!$AG$104,IF(B6771='Données méteo'!$G$107,'Données méteo'!$AH$104,IF(B6771='Données méteo'!$H$107,'Données méteo'!$AI$104,IF(B6771='Données méteo'!$I$107,'Données méteo'!$AJ$104,IF(B6771='Données méteo'!$J$107,'Données méteo'!$AK$104,IF(B6771='Données méteo'!$K$107,'Données méteo'!$AL$104,IF(B6771='Données méteo'!$L$107,'Données méteo'!$AM$104,IF(B6771='Données méteo'!$M$107,'Données méteo'!$AN$104,IF(B6771='Données méteo'!$N$107,'Données méteo'!$AO$104,IF(B6771='Données méteo'!$O$107,'Données méteo'!$AP$104,'Données méteo'!$AQ$104)))))))))))","v":195.15400410677617},{"$f":"BS6771/31*VLOOKUP(F6771,'Données méteo'!$C$108:$P$131,12,FALSE)","v":0.62952904550572963},0.62952904550572963,0,null,7.5000000000000067E-2,0.55452904550572957,0.55452904550572957]
[9,"Octobre","9 Octobre",6747,"Mardi",3,null,1,1,0,0,0,1,0,0,1,1,0,0,1,1,1,0,0,0,0,1,1,0,1,1,1,0,1,1,1,75,1,1,1,0,1,0,0,0,1,0,0,0,1,0,0,0,1,1,0,0,1,0,0,0,1,1,0,0,0,0,0,0,7.4999999999999997E-2,{"$f":"IF(B6788='Données méteo'!$E$107,'Données méteo'!$AF$104,IF(B6788='Données méteo'!$F$107,'Données méteo'!$AG$104,IF(B6788='Données méteo'!$G$107,'Données méteo'!$AH$104,IF(B6788='Données méteo'!$H$107,'Données méteo'!$AI$104,IF(B6788='Données méteo'!$I$107,'Données méteo'!$AJ$104,IF(B6788='Données méteo'!$J$107,'Données méteo'!$AK$104,IF(B6788='Données méteo'!$K$107,'Données méteo'!$AL$104,IF(B6788='Données méteo'!$L$107,'Données méteo'!$AM$104,IF(B6788='Données méteo'!$M$107,'Données méteo'!$AN$104,IF(B6788='Données méteo'!$N$107,'Données méteo'!$AO$104,IF(B6788='Données méteo'!$O$107,'Données méteo'!$AP$104,'Données méteo'!$AQ$104)))))))))))","v":195.15400410677617},{"$f":"BS6788/31*VLOOKUP(F6788,'Données méteo'!$C$108:$P$131,12,FALSE)","v":0},0,0,null,7.4999999999999997E-2,0,0]
[10,"Octobre","10 Octobre",6769,"Mercredi",1,null,1,1,0,0,0,1,0,0,1,1,0,0,1,1,1,0,0,0,0,1,1,0,1,1,1,0,1,1,1,75,1,1,1,0,1,0,0,0,1,0,0,0,1,0,0,0,1,1,0,0,1,1,0,0,1,1,0,0,0,0,0,0,7.4999999999999997E-2,{"$f":"IF(B6810='Données méteo'!$E$107,'Données méteo'!$AF$104,IF(B6810='Données méteo'!$F$107,'Données méteo'!$AG$104,IF(B6810='Données méteo'!$G$107,'Données méteo'!$AH$104,IF(B6810='Données méteo'!$H$107,'Données méteo'!$AI$104,IF(B6810='Données méteo'!$I$107,'Données méteo'!$AJ$104,IF(B6810='Données méteo'!$J$107,'Données méteo'!$AK$104,IF(B6810='Données méteo'!$K$107,'Données méteo'!$AL$104,IF(B6810='Données méteo'!$L$107,'Données méteo'!$AM$104,IF(B6810='Données méteo'!$M$107,'Données méteo'!$AN$104,IF(B6810='Données méteo'!$N$107,'Données méteo'!$AO$104,IF(B6810='Données méteo'!$O$107,'Données méteo'!$AP$104,'Données méteo'!$AQ$104)))))))))))","v":195.15400410677617},{"$f":"BS6810/31*VLOOKUP(F6810,'Données méteo'!$C$108:$P$131,12,FALSE)","v":0},0,0,null,7.4999999999999997E-2,0,0]
[10,"Octobre","10 Octobre",6782,"Mercredi",14,null,1,1,0,0,0,1,1,0,1,1,1,580,1,1,1,0,0,0,0,1,1,0,1,1,1,0,1,1,1,75,1,1,1,0,1,0,1,0,1,0,0,0,1,0,0,0,1,1,0,0,1,1,0,0,1,1,0,0,0,0,0,0,0.65500000000000003,{"$f":"IF(B6823='Données méteo'!$E$107,'Données méteo'!$AF$104,IF(B6823='Données méteo'!$F$107,'Données méteo'!$AG$104,IF(B6823='Données méteo'!$G$107,'Données méteo'!$AH$104,IF(B6823='Données méteo'!$H$107,'Données méteo'!$AI$104,IF(B6823='Données méteo'!$I$107,'Données méteo'!$AJ$104,IF(B6823='Données méteo'!$J$107,'Données méteo'!$AK$104,IF(B6823='Données méteo'!$K$107,'Données méteo'!$AL$104,IF(B6823='Données méteo'!$L$107,'Données méteo'!$AM$104,IF(B6823='Données méteo'!$M$107,'Données méteo'!$AN$104,IF(B6823='Données méteo'!$N$107,'Données méteo'!$AO$104,IF(B6823='Données méteo'!$O$107,'Données méteo'!$AP$104,'Données méteo'!$AQ$104)))))))))))","v":195.15400410677617},{"$f":"BS6823/31*VLOOKUP(F6823,'Données méteo'!$C$108:$P$131,12,FALSE)","v":0.75543485460687543},0.65500000000000003,0.1004348546068754,null,7.5000000000000067E-2,0.68043485460687536,0.57999999999999996]
[11,"Octobre","11 Octobre",6799,"Jeudi",7,null,1,1,1,900,0,1,0,0,1,1,0,0,1,1,1,0,0,0,0,1,1,0,1,1,1,0,1,1,1,75,1,1,1,0,1,0,0,0,1,0,0,0,1,0,0,0,1,1,0,0,1,0,0,0,1,1,0,0,0,0,0,0,0.97499999999999998,{"$f":"IF(B6840='Données méteo'!$E$107,'Données méteo'!$AF$104,IF(B6840='Données méteo'!$F$107,'Données méteo'!$AG$104,IF(B6840='Données méteo'!$G$107,'Données méteo'!$AH$104,IF(B6840='Données méteo'!$H$107,'Données méteo'!$AI$104,IF(B6840='Données méteo'!$I$107,'Données méteo'!$AJ$104,IF(B6840='Données méteo'!$J$107,'Données méteo'!$AK$104,IF(B6840='Données méteo'!$K$107,'Données méteo'!$AL$104,IF(B6840='Données méteo'!$L$107,'Données méteo'!$AM$104,IF(B6840='Données méteo'!$M$107,'Données méteo'!$AN$104,IF(B6840='Données méteo'!$N$107,'Données méteo'!$AO$104,IF(B6840='Données méteo'!$O$107,'Données méteo'!$AP$104,'Données méteo'!$AQ$104)))))))))))","v":195.15400410677617},{"$f":"BS6840/31*VLOOKUP(F6840,'Données méteo'!$C$108:$P$131,12,FALSE)","v":0},0,0,null,0.97499999999999998,0,0]
[12,"Octobre","12 Octobre",6819,"Vendredi",3,null,1,1,0,0,0,1,0,0,1,1,0,0,1,1,1,0,0,0,0,1,1,0,1,1,1,0,1,1,1,75,1,1,1,0,1,0,0,0,1,0,0,0,1,0,0,0,1,1,0,0,1,1,0,0,1,1,0,0,0,0,0,0,7.4999999999999997E-2,{"$f":"IF(B6860='Données méteo'!$E$107,'Données méteo'!$AF$104,IF(B6860='Données méteo'!$F$107,'Données méteo'!$AG$104,IF(B6860='Données méteo'!$G$107,'Données méteo'!$AH$104,IF(B6860='Données méteo'!$H$107,'Données méteo'!$AI$104,IF(B6860='Données méteo'!$I$107,'Données méteo'!$AJ$104,IF(B6860='Données méteo'!$J$107,'Données méteo'!$AK$104,IF(B6860='Données méteo'!$K$107,'Données méteo'!$AL$104,IF(B6860='Données méteo'!$L$107,'Données méteo'!$AM$104,IF(B6860='Données méteo'!$M$107,'Données méteo'!$AN$104,IF(B6860='Données méteo'!$N$107,'Données méteo'!$AO$104,IF(B6860='Données méteo'!$O$107,'Données méteo'!$AP$104,'Données méteo'!$AQ$104)))))))))))","v":195.15400410677617},{"$f":"BS6860/31*VLOOKUP(F6860,'Données méteo'!$C$108:$P$131,12,FALSE)","v":0},0,0,null,7.4999999999999997E-2,0,0]
[12,"Octobre","12 Octobre",6834,"Vendredi",18,null,1,1,1,900,0,1,1,0,1,1,1,580,1,1,1,0,0,0,0,1,1,0,1,1,1,0,1,1,1,75,1,1,1,0,1,0,0,0,1,0,0,0,1,0,0,0,1,1,1,1500,1,1,0,0,1,1,0,0,0,0,0,0,3.0550000000000002,{"$f":"IF(B6875='Données méteo'!$E$107,'Données méteo'!$AF$104,IF(B6875='Données méteo'!$F$107,'Données méteo'!$AG$104,IF(B6875='Données méteo'!$G$107,'Données méteo'!$AH$104,IF(B6875='Données méteo'!$H$107,'Données méteo'!$AI$104,IF(B6875='Données méteo'!$I$107,'Données méteo'!$AJ$104,IF(B6875='Données méteo'!$J$107,'Données méteo'!$AK$104,IF(B6875='Données méteo'!$K$107,'Données méteo'!$AL$104,IF(B6875='Données méteo'!$L$107,'Données méteo'!$AM$104,IF(B6875='Données méteo'!$M$107,'Données méteo'!$AN$104,IF(B6875='Données méteo'!$N$107,'Données méteo'!$AO$104,IF(B6875='Données méteo'!$O$107,'Données méteo'!$AP$104,'Données méteo'!$AQ$104)))))))))))","v":195.15400410677617},{"$f":"BS6875/31*VLOOKUP(F6875,'Données méteo'!$C$108:$P$131,12,FALSE)","v":0.18885871365171886},0.18885871365171886,0,null,2.4750000000000001,0,0]
[13,"Octobre","13 Octobre",6851,"Samedi",11,null,1,1,0,0,0,1,0,0,1,1,1,580,1,1,1,0,0,0,0,1,1,0,1,1,1,0,1,1,1,75,1,1,1,0,1,0,0,0,1,0,0,0,1,0,0,0,1,1,0,0,1,0,0,0,1,1,0,0,0,0,0,0,0.65500000000000003,{"$f":"IF(B6892='Données méteo'!$E$107,'Données méteo'!$AF$104,IF(B6892='Données méteo'!$F$107,'Données méteo'!$AG$104,IF(B6892='Données méteo'!$G$107,'Données méteo'!$AH$104,IF(B6892='Données méteo'!$H$107,'Données méteo'!$AI$104,IF(B6892='Données méteo'!$I$107,'Données méteo'!$AJ$104,IF(B6892='Données méteo'!$J$107,'Données méteo'!$AK$104,IF(B6892='Données méteo'!$K$107,'Données méteo'!$AL$104,IF(B6892='Données méteo'!$L$107,'Données méteo'!$AM$104,IF(B6892='Données méteo'!$M$107,'Données méteo'!$AN$104,IF(B6892='Données méteo'!$N$107,'Données méteo'!$AO$104,IF(B6892='Données méteo'!$O$107,'Données méteo'!$AP$104,'Données méteo'!$AQ$104)))))))))))","v":195.15400410677617},{"$f":"BS6892/31*VLOOKUP(F6892,'Données méteo'!$C$108:$P$131,12,FALSE)","v":0.94429356825859423},0.65500000000000003,0.2892935682585942,null,7.5000000000000067E-2,0.86929356825859416,0.57999999999999996]
[13,"Octobre","13 Octobre",6852,"Samedi",12,null,1,1,0,0,0,1,0,0,1,1,1,580,1,1,1,0,0,0,0,1,1,0,1,1,1,0,1,1,1,75,1,1,1,0,1,0,0,0,1,0,0,0,1,0,0,0,1,1,0,0,1,0,1,0,1,1,0,0,0,0,0,0,0.65500000000000003,{"$f":"IF(B6893='Données méteo'!$E$107,'Données méteo'!$AF$104,IF(B6893='Données méteo'!$F$107,'Données méteo'!$AG$104,IF(B6893='Données méteo'!$G$107,'Données méteo'!$AH$104,IF(B6893='Données méteo'!$H$107,'Données méteo'!$AI$104,IF(B6893='Données méteo'!$I$107,'Données méteo'!$AJ$104,IF(B6893='Données méteo'!$J$107,'Données méteo'!$AK$104,IF(B6893='Données méteo'!$K$107,'Données méteo'!$AL$104,IF(B6893='Données méteo'!$L$107,'Données méteo'!$AM$104,IF(B6893='Données méteo'!$M$107,'Données méteo'!$AN$104,IF(B6893='Données méteo'!$N$107,'Données méteo'!$AO$104,IF(B6893='Données méteo'!$O$107,'Données méteo'!$AP$104,'Données méteo'!$AQ$104)))))))))))","v":195.15400410677617},{"$f":"BS6893/31*VLOOKUP(F6893,'Données méteo'!$C$108:$P$131,12,FALSE)","v":1.133152281910313},0.65500000000000003,0.478152281910313,null,7.5000000000000067E-2,1.0581522819103131,0.57999999999999996]
[14,"Octobre","14 Octobre",6870,"Dimanche",6,null,1,1,1,900,0,1,0,0,1,1,0,0,1,1,1,0,0,0,0,1,1,0,1,1,1,0,1,1,1,75,1,1,1,0,1,1,0,0,1,1,0,0,1,1,0,0,1,1,0,0,1,1,0,0,1,1,0,0,0,0,0,0,0.97499999999999998,{"$f":"IF(B6911='Données méteo'!$E$107,'Données méteo'!$AF$104,IF(B6911='Données méteo'!$F$107,'Données méteo'!$AG$104,IF(B6911='Données méteo'!$G$107,'Données méteo'!$AH$104,IF(B6911='Données méteo'!$H$107,'Données méteo'!$AI$104,IF(B6911='Données méteo'!$I$107,'Données méteo'!$AJ$104,IF(B6911='Données méteo'!$J$107,'Données méteo'!$AK$104,IF(B6911='Données méteo'!$K$107,'Données méteo'!$AL$104,IF(B6911='Données méteo'!$L$107,'Données méteo'!$AM$104,IF(B6911='Données méteo'!$M$107,'Données méteo'!$AN$104,IF(B6911='Données méteo'!$N$107,'Données méteo'!$AO$104,IF(B6911='Données méteo'!$O$107,'Données méteo'!$AP$104,'Données méteo'!$AQ$104)))))))))))","v":195.15400410677617},{"$f":"BS6911/31*VLOOKUP(F6911,'Données méteo'!$C$108:$P$131,12,FALSE)","v":0},0,0,null,0.97499999999999998,0,0]
[14,"Octobre","14 Octobre",6887,"Dimanche",23,null,1,1,0,0,0,1,0,0,1,1,0,0,1,1,1,0,0,0,0,1,1,0,1,1,1,0,1,1,1,75,1,1,1,0,1,1,0,0,1,1,0,0,1,1,0,0,1,1,0,0,1,1,0,0,1,1,1,100,0,0,0,0,0.17499999999999999,{"$f":"IF(B6928='Données méteo'!$E$107,'Données méteo'!$AF$104,IF(B6928='Données méteo'!$F$107,'Données méteo'!$AG$104,IF(B6928='Données méteo'!$G$107,'Données méteo'!$AH$104,IF(B6928='Données méteo'!$H$107,'Données méteo'!$AI$104,IF(B6928='Données méteo'!$I$107,'Données méteo'!$AJ$104,IF(B6928='Données méteo'!$J$107,'Données méteo'!$AK$104,IF(B6928='Données méteo'!$K$107,'Données méteo'!$AL$104,IF(B6928='Données méteo'!$L$107,'Données méteo'!$AM$104,IF(B6928='Données méteo'!$M$107,'Données méteo'!$AN$104,IF(B6928='Données méteo'!$N$107,'Données méteo'!$AO$104,IF(B6928='Données méteo'!$O$107,'Données méteo'!$AP$104,'Données méteo'!$AQ$104)))))))))))","v":195.15400410677617},{"$f":"BS6928/31*VLOOKUP(F6928,'Données méteo'!$C$108:$P$131,12,FALSE)","v":0},0,0,null,0.17499999999999999,0,0]
[15,"Octobre","15 Octobre",6902,"Lundi",14,null,1,1,0,0,0,1,1,0,1,1,1,580,1,1,1,0,0,0,0,1,1,0,1,1,1,0,1,1,1,75,1,1,1,0,1,0,1,0,1,0,0,0,1,0,0,0,1,1,0,0,1,1,0,0,1,1,0,0,0,0,0,0,0.65500000000000003,{"$f":"IF(B6943='Données méteo'!$E$107,'Données méteo'!$AF$104,IF(B6943='Données méteo'!$F$107,'Données méteo'!$AG$104,IF(B6943='Données méteo'!$G$107,'Données méteo'!$AH$104,IF(B6943='Données méteo'!$H$107,'Données méteo'!$AI$104,IF(B6943='Données méteo'!$I$107,'Données méteo'!$AJ$104,IF(B6943='Données méteo'!$J$107,'Données méteo'!$AK$104,IF(B6943='Données méteo'!$K$107,'Données méteo'!$AL$104,IF(B6943='Données méteo'!$L$107,'Données méteo'!$AM$104,IF(B6943='Données méteo'!$M$107,'Données méteo'!$AN$104,IF(B6943='Données méteo'!$N$107,'Données méteo'!$AO$104,IF(B6943='Données méteo'!$O$107,'Données méteo'!$AP$104,'Données méteo'!$AQ$104)))))))))))","v":195.15400410677617},{"$f":"BS6943/31*VLOOKUP(F6943,'Données méteo'!$C$108:$P$131,12,FALSE)","v":0.75543485460687543},0.65500000000000003,0.1004348546068754,null,7.5000000000000067E-2,0.68043485460687536,0.57999999999999996]
[16,"Octobre","16 Octobre",6922,"Mardi",10,null,1,1,0,0,0,1,0,0,1,1,1,580,1,1,1,0,0,0,0,1,1,0,1,1,1,0,1,1,1,75,1,1,1,0,1,0,0,0,1,0,0,0,1,0,0,0,1,1,0,0,1,0,0,0,1,1,0,0,0,0,0,0,0.65500000000000003,{"$f":"IF(B6963='Données méteo'!$E$107,'Données méteo'!$AF$104,IF(B6963='Données méteo'!$F$107,'Données méteo'!$AG$104,IF(B6963='Données méteo'!$G$107,'Données méteo'!$AH$104,IF(B6963='Données méteo'!$H$107,'Données méteo'!$AI$104,IF(B6963='Données méteo'!$I$107,'Données méteo'!$AJ$104,IF(B6963='Données méteo'!$J$107,'Données méteo'!$AK$104,IF(B6963='Données méteo'!$K$107,'Données méteo'!$AL$104,IF(B6963='Données méteo'!$L$107,'Données méteo'!$AM$104,IF(B6963='Données méteo'!$M$107,'Données méteo'!$AN$104,IF(B6963='Données méteo'!$N$107,'Données méteo'!$AO$104,IF(B6963='Données méteo'!$O$107,'Données méteo'!$AP$104,'Données méteo'!$AQ$104)))))))))))","v":195.15400410677617},{"$f":"BS6963/31*VLOOKUP(F6963,'Données méteo'!$C$108:$P$131,12,FALSE)","v":0.62952904550572963},0.62952904550572963,0,null,7.5000000000000067E-2,0.55452904550572957,0.55452904550572957]
[17,"Octobre","17 Octobre",6939,"Mercredi",3,null,1,1,0,0,0,1,0,0,1,1,0,0,1,1,1,0,0,0,0,1,1,0,1,1,1,0,1,1,1,75,1,1,1,0,1,0,0,0,1,0,0,0,1,0,0,0,1,1,0,0,1,1,0,0,1,1,0,0,0,0,0,0,7.4999999999999997E-2,{"$f":"IF(B6980='Données méteo'!$E$107,'Données méteo'!$AF$104,IF(B6980='Données méteo'!$F$107,'Données méteo'!$AG$104,IF(B6980='Données méteo'!$G$107,'Données méteo'!$AH$104,IF(B6980='Données méteo'!$H$107,'Données méteo'!$AI$104,IF(B6980='Données méteo'!$I$107,'Données méteo'!$AJ$104,IF(B6980='Données méteo'!$J$107,'Données méteo'!$AK$104,IF(B6980='Données méteo'!$K$107,'Données méteo'!$AL$104,IF(B6980='Données méteo'!$L$107,'Données méteo'!$AM$104,IF(B6980='Données méteo'!$M$107,'Données méteo'!$AN$104,IF(B6980='Données méteo'!$N$107,'Données méteo'!$AO$104,IF(B6980='Données méteo'!$O$107,'Données méteo'!$AP$104,'Données méteo'!$AQ$104)))))))))))","v":195.15400410677617},{"$f":"BS6980/31*VLOOKUP(F6980,'Données méteo'!$C$108:$P$131,12,FALSE)","v":0},0,0,null,7.4999999999999997E-2,0,0]
[17,"Octobre","17 Octobre",6952,"Mercredi",16,null,1,1,1,900,0,1,1,0,1,1,1,580,1,1,1,0,0,0,0,1,1,0,1,1,1,0,1,1,1,75,1,1,1,0,1,0,0,0,1,0,1,0,1,0,1,0,1,1,0,0,1,1,0,0,1,1,0,0,0,0,0,0,1.5549999999999999,{"$f":"IF(B6993='Données méteo'!$E$107,'Données méteo'!$AF$104,IF(B6993='Données méteo'!$F$107,'Données méteo'!$AG$104,IF(B6993='Données méteo'!$G$107,'Données méteo'!$AH$104,IF(B6993='Données méteo'!$H$107,'Données méteo'!$AI$104,IF(B6993='Données méteo'!$I$107,'Données méteo'!$AJ$104,IF(B6993='Données méteo'!$J$107,'Données méteo'!$AK$104,IF(B6993='Données méteo'!$K$107,'Données méteo'!$AL$104,IF(B6993='Données méteo'!$L$107,'Données méteo'!$AM$104,IF(B6993='Données méteo'!$M$107,'Données méteo'!$AN$104,IF(B6993='Données méteo'!$N$107,'Données méteo'!$AO$104,IF(B6993='Données méteo'!$O$107,'Données méteo'!$AP$104,'Données méteo'!$AQ$104)))))))))))","v":195.15400410677617},{"$f":"BS6993/31*VLOOKUP(F6993,'Données méteo'!$C$108:$P$131,12,FALSE)","v":0.37771742730343771},0.37771742730343771,0,null,0.97499999999999998,0,0]
[18,"Octobre","18 Octobre",6974,"Jeudi",14,null,1,1,0,0,0,1,1,0,1,1,1,580,1,1,1,0,0,0,0,1,1,0,1,1,1,0,1,1,1,75,1,1,1,0,1,0,1,0,1,0,0,0,1,0,0,0,1,1,0,0,1,0,0,0,1,1,0,0,0,0,0,0,0.65500000000000003,{"$f":"IF(B7015='Données méteo'!$E$107,'Données méteo'!$AF$104,IF(B7015='Données méteo'!$F$107,'Données méteo'!$AG$104,IF(B7015='Données méteo'!$G$107,'Données méteo'!$AH$104,IF(B7015='Données méteo'!$H$107,'Données méteo'!$AI$104,IF(B7015='Données méteo'!$I$107,'Données méteo'!$AJ$104,IF(B7015='Données méteo'!$J$107,'Données méteo'!$AK$104,IF(B7015='Données méteo'!$K$107,'Données méteo'!$AL$104,IF(B7015='Données méteo'!$L$107,'Données méteo'!$AM$104,IF(B7015='Données méteo'!$M$107,'Données méteo'!$AN$104,IF(B7015='Données méteo'!$N$107,'Données méteo'!$AO$104,IF(B7015='Données méteo'!$O$107,'Données méteo'!$AP$104,'Données méteo'!$AQ$104)))))))))))","v":195.15400410677617},{"$f":"BS7015/31*VLOOKUP(F7015,'Données méteo'!$C$108:$P$131,12,FALSE)","v":0.75543485460687543},0.65500000000000003,0.1004348546068754,null,7.5000000000000067E-2,0.68043485460687536,0.57999999999999996]
[19,"Octobre","19 Octobre",6986,"Vendredi",2,null,1,1,0,0,0,1,0,0,1,1,0,0,1,1,1,0,0,0,0,1,1,0,1,1,1,0,1,1,1,75,1,1,1,0,1,0,0,0,1,0,0,0,1,0,0,0,1,1,0,0,1,1,0,0,1,1,0,0,0,0,0,0,7.4999999999999997E-2,{"$f":"IF(B7027='Données méteo'!$E$107,'Données méteo'!$AF$104,IF(B7027='Données méteo'!$F$107,'Données méteo'!$AG$104,IF(B7027='Données méteo'!$G$107,'Données méteo'!$AH$104,IF(B7027='Données méteo'!$H$107,'Données méteo'!$AI$104,IF(B7027='Données méteo'!$I$107,'Données méteo'!$AJ$104,IF(B7027='Données méteo'!$J$107,'Données méteo'!$AK$104,IF(B7027='Données méteo'!$K$107,'Données méteo'!$AL$104,IF(B7027='Données méteo'!$L$107,'Données méteo'!$AM$104,IF(B7027='Données méteo'!$M$107,'Données méteo'!$AN$104,IF(B7027='Données méteo'!$N$107,'Données méteo'!$AO$104,IF(B7027='Données méteo'!$O$107,'Données méteo'!$AP$104,'Données méteo'!$AQ$104)))))))))))","v":195.15400410677617},{"$f":"BS7027/31*VLOOKUP(F7027,'Données méteo'!$C$108:$P$131,12,FALSE)","v":0},0,0,null,7.4999999999999997E-2,0,0]
[20,"Octobre","20 Octobre",7009,"Samedi",1,null,1,1,0,0,0,1,0,0,1,1,0,0,1,1,1,0,0,0,0,1,1,0,1,1,1,0,1,1,1,75,1,1,1,0,1,0,0,0,1,0,0,0,1,0,0,0,1,1,0,0,1,0,0,0,1,1,0,0,0,0,0,0,7.4999999999999997E-2,{"$f":"IF(B7050='Données méteo'!$E$107,'Données méteo'!$AF$104,IF(B7050='Données méteo'!$F$107,'Données méteo'!$AG$104,IF(B7050='Données méteo'!$G$107,'Données méteo'!$AH$104,IF(B7050='Données méteo'!$H$107,'Données méteo'!$AI$104,IF(B7050='Données méteo'!$I$107,'Données méteo'!$AJ$104,IF(B7050='Données méteo'!$J$107,'Données méteo'!$AK$104,IF(B7050='Données méteo'!$K$107,'Données méteo'!$AL$104,IF(B7050='Données méteo'!$L$107,'Données méteo'!$AM$104,IF(B7050='Données méteo'!$M$107,'Données méteo'!$AN$104,IF(B7050='Données méteo'!$N$107,'Données méteo'!$AO$104,IF(B7050='Données méteo'!$O$107,'Données méteo'!$AP$104,'Données méteo'!$AQ$104)))))))))))","v":195.15400410677617},{"$f":"BS7050/31*VLOOKUP(F7050,'Données méteo'!$C$108:$P$131,12,FALSE)","v":0},0,0,null,7.4999999999999997E-2,0,0]
[20,"Octobre","20 Octobre",7026,"Samedi",18,null,1,1,1,900,0,1,1,0,1,1,1,580,1,1,1,0,0,0,0,1,1,0,1,1,1,0,1,1,1,75,1,1,1,0,1,0,0,0,1,0,0,0,1,0,0,0,1,1,1,1500,1,0,0,0,1,1,0,0,0,0,0,0,3.0550000000000002,{"$f":"IF(B7067='Données méteo'!$E$107,'Données méteo'!$AF$104,IF(B7067='Données méteo'!$F$107,'Données méteo'!$AG$104,IF(B7067='Données méteo'!$G$107,'Données méteo'!$AH$104,IF(B7067='Données méteo'!$H$107,'Données méteo'!$AI$104,IF(B7067='Données méteo'!$I$107,'Données méteo'!$AJ$104,IF(B7067='Données méteo'!$J$107,'Données méteo'!$AK$104,IF(B7067='Données méteo'!$K$107,'Données méteo'!$AL$104,IF(B7067='Données méteo'!$L$107,'Données méteo'!$AM$104,IF(B7067='Données méteo'!$M$107,'Données méteo'!$AN$104,IF(B7067='Données méteo'!$N$107,'Données méteo'!$AO$104,IF(B7067='Données méteo'!$O$107,'Données méteo'!$AP$104,'Données méteo'!$AQ$104)))))))))))","v":195.15400410677617},{"$f":"BS7067/31*VLOOKUP(F7067,'Données méteo'!$C$108:$P$131,12,FALSE)","v":0.18885871365171886},0.18885871365171886,0,null,2.4750000000000001,0,0]
[21,"Octobre","21 Octobre",7036,"Dimanche",4,null,1,1,0,0,0,1,0,0,1,1,0,0,1,1,1,0,0,0,0,1,1,0,1,1,1,0,1,1,1,75,1,1,1,0,1,1,0,0,1,1,0,0,1,1,0,0,1,1,0,0,1,1,0,0,1,1,0,0,0,0,0,0,7.4999999999999997E-2,{"$f":"IF(B7077='Données méteo'!$E$107,'Données méteo'!$AF$104,IF(B7077='Données méteo'!$F$107,'Données méteo'!$AG$104,IF(B7077='Données méteo'!$G$107,'Données méteo'!$AH$104,IF(B7077='Données méteo'!$H$107,'Données méteo'!$AI$104,IF(B7077='Données méteo'!$I$107,'Données méteo'!$AJ$104,IF(B7077='Données méteo'!$J$107,'Données méteo'!$AK$104,IF(B7077='Données méteo'!$K$107,'Données méteo'!$AL$104,IF(B7077='Données méteo'!$L$107,'Données méteo'!$AM$104,IF(B7077='Données méteo'!$M$107,'Données méteo'!$AN$104,IF(B7077='Données méteo'!$N$107,'Données méteo'!$AO$104,IF(B7077='Données méteo'!$O$107,'Données méteo'!$AP$104,'Données méteo'!$AQ$104)))))))))))","v":195.15400410677617},{"$f":"BS7077/31*VLOOKUP(F7077,'Données méteo'!$C$108:$P$131,12,FALSE)","v":0},0,0,null,7.4999999999999997E-2,0,0]
[22,"Octobre","22 Octobre",7061,"Lundi",5,null,1,1,0,0,0,1,0,0,1,1,0,0,1,1,1,0,0,0,0,1,1,0,1,1,1,0,1,1,1,75,1,1,1,0,1,0,0,0,1,0,0,0,1,0,0,0,1,1,0,0,1,1,0,0,1,1,0,0,0,0,0,0,7.4999999999999997E-2,{"$f":"IF(B7102='Données méteo'!$E$107,'Données méteo'!$AF$104,IF(B7102='Données méteo'!$F$107,'Données méteo'!$AG$104,IF(B7102='Données méteo'!$G$107,'Données méteo'!$AH$104,IF(B7102='Données méteo'!$H$107,'Données méteo'!$AI$104,IF(B7102='Données méteo'!$I$107,'Données méteo'!$AJ$104,IF(B7102='Données méteo'!$J$107,'Données méteo'!$AK$104,IF(B7102='Données méteo'!$K$107,'Données méteo'!$AL$104,IF(B7102='Données méteo'!$L$107,'Données méteo'!$AM$104,IF(B7102='Données méteo'!$M$107,'Données méteo'!$AN$104,IF(B7102='Données méteo'!$N$107,'Données méteo'!$AO$104,IF(B7102='Données méteo'!$O$107,'Données méteo'!$AP$104,'Données méteo'!$AQ$104)))))))))))","v":195.15400410677617},{"$f":"BS7102/31*VLOOKUP(F7102,'Données méteo'!$C$108:$P$131,12,FALSE)","v":0},0,0,null,7.4999999999999997E-2,0,0]
[22,"Octobre","22 Octobre",7078,"Lundi",22,null,1,1,0,0,0,1,0,0,1,1,0,0,1,1,1,0,0,0,0,1,1,0,1,1,1,0,1,1,1,75,1,1,1,0,1,0,0,0,1,0,0,0,1,0,0,0,1,1,0,0,1,1,0,0,1,1,1,100,0,0,0,0,0.17499999999999999,{"$f":"IF(B7119='Données méteo'!$E$107,'Données méteo'!$AF$104,IF(B7119='Données méteo'!$F$107,'Données méteo'!$AG$104,IF(B7119='Données méteo'!$G$107,'Données méteo'!$AH$104,IF(B7119='Données méteo'!$H$107,'Données méteo'!$AI$104,IF(B7119='Données méteo'!$I$107,'Données méteo'!$AJ$104,IF(B7119='Données méteo'!$J$107,'Données méteo'!$AK$104,IF(B7119='Données méteo'!$K$107,'Données méteo'!$AL$104,IF(B7119='Données méteo'!$L$107,'Données méteo'!$AM$104,IF(B7119='Données méteo'!$M$107,'Données méteo'!$AN$104,IF(B7119='Données méteo'!$N$107,'Données méteo'!$AO$104,IF(B7119='Données méteo'!$O$107,'Données méteo'!$AP$104,'Données méteo'!$AQ$104)))))))))))","v":195.15400410677617},{"$f":"BS7119/31*VLOOKUP(F7119,'Données méteo'!$C$108:$P$131,12,FALSE)","v":0},0,0,null,0.17499999999999999,0,0]
[23,"Octobre","23 Octobre",7086,"Mardi",6,null,1,1,1,900,0,1,0,0,1,1,0,0,1,1,1,0,0,0,0,1,1,0,1,1,1,0,1,1,1,75,1,1,1,0,1,0,0,0,1,0,0,0,1,0,0,0,1,1,0,0,1,0,0,0,1,1,0,0,0,0,0,0,0.97499999999999998,{"$f":"IF(B7127='Données méteo'!$E$107,'Données méteo'!$AF$104,IF(B7127='Données méteo'!$F$107,'Données méteo'!$AG$104,IF(B7127='Données méteo'!$G$107,'Données méteo'!$AH$104,IF(B7127='Données méteo'!$H$107,'Données méteo'!$AI$104,IF(B7127='Données méteo'!$I$107,'Données méteo'!$AJ$104,IF(B7127='Données méteo'!$J$107,'Données méteo'!$AK$104,IF(B7127='Données méteo'!$K$107,'Données méteo'!$AL$104,IF(B7127='Données méteo'!$L$107,'Données méteo'!$AM$104,IF(B7127='Données méteo'!$M$107,'Données méteo'!$AN$104,IF(B7127='Données méteo'!$N$107,'Données méteo'!$AO$104,IF(B7127='Données méteo'!$O$107,'Données méteo'!$AP$104,'Données méteo'!$AQ$104)))))))))))","v":195.15400410677617},{"$f":"BS7127/31*VLOOKUP(F7127,'Données méteo'!$C$108:$P$131,12,FALSE)","v":0},0,0,null,0.97499999999999998,0,0]
[24,"Octobre","24 Octobre",7113,"Mercredi",9,null,1,1,0,0,0,1,0,0,1,1,1,580,1,1,1,0,0,0,0,1,1,0,1,1,1,0,1,1,1,75,1,1,1,0,1,0,0,0,1,0,0,0,1,0,0,0,1,1,0,0,1,1,0,0,1,1,0,0,0,0,0,0,0.65500000000000003,{"$f":"IF(B7154='Données méteo'!$E$107,'Données méteo'!$AF$104,IF(B7154='Données méteo'!$F$107,'Données méteo'!$AG$104,IF(B7154='Données méteo'!$G$107,'Données méteo'!$AH$104,IF(B7154='Données méteo'!$H$107,'Données méteo'!$AI$104,IF(B7154='Données méteo'!$I$107,'Données méteo'!$AJ$104,IF(B7154='Données méteo'!$J$107,'Données méteo'!$AK$104,IF(B7154='Données méteo'!$K$107,'Données méteo'!$AL$104,IF(B7154='Données méteo'!$L$107,'Données méteo'!$AM$104,IF(B7154='Données méteo'!$M$107,'Données méteo'!$AN$104,IF(B7154='Données méteo'!$N$107,'Données méteo'!$AO$104,IF(B7154='Données méteo'!$O$107,'Données méteo'!$AP$104,'Données méteo'!$AQ$104)))))))))))","v":195.15400410677617},{"$f":"BS7154/31*VLOOKUP(F7154,'Données méteo'!$C$108:$P$131,12,FALSE)","v":0.31476452275286482},0.31476452275286482,0,null,7.5000000000000067E-2,0.23976452275286475,0.23976452275286475]
[24,"Octobre","24 Octobre",7114,"Mercredi",10,null,1,1,0,0,0,1,0,0,1,1,1,580,1,1,1,0,0,0,0,1,1,0,1,1,1,0,1,1,1,75,1,1,1,0,1,0,0,0,1,0,0,0,1,0,0,0,1,1,0,0,1,1,0,0,1,1,0,0,0,0,0,0,0.65500000000000003,{"$f":"IF(B7155='Données méteo'!$E$107,'Données méteo'!$AF$104,IF(B7155='Données méteo'!$F$107,'Données méteo'!$AG$104,IF(B7155='Données méteo'!$G$107,'Données méteo'!$AH$104,IF(B7155='Données méteo'!$H$107,'Données méteo'!$AI$104,IF(B7155='Données méteo'!$I$107,'Données méteo'!$AJ$104,IF(B7155='Données méteo'!$J$107,'Données méteo'!$AK$104,IF(B7155='Données méteo'!$K$107,'Données méteo'!$AL$104,IF(B7155='Données méteo'!$L$107,'Données méteo'!$AM$104,IF(B7155='Données méteo'!$M$107,'Données méteo'!$AN$104,IF(B7155='Données méteo'!$N$107,'Données méteo'!$AO$104,IF(B7155='Données méteo'!$O$107,'Données méteo'!$AP$104,'Données méteo'!$AQ$104)))))))))))","v":195.15400410677617},{"$f":"BS7155/31*VLOOKUP(F7155,'Données méteo'!$C$108:$P$131,12,FALSE)","v":0.62952904550572963},0.62952904550572963,0,null,7.5000000000000067E-2,0.55452904550572957,0.55452904550572957]
[25,"Octobre","25 Octobre",7136,"Jeudi",8,null,1,1,0,0,0,1,0,0,1,1,1,580,1,1,1,0,0,0,0,1,1,0,1,1,1,0,1,1,1,75,1,1,1,0,1,0,0,0,1,0,0,0,1,0,0,0,1,1,0,0,1,0,0,0,1,1,0,0,0,0,0,0,0.65500000000000003,{"$f":"IF(B7177='Données méteo'!$E$107,'Données méteo'!$AF$104,IF(B7177='Données méteo'!$F$107,'Données méteo'!$AG$104,IF(B7177='Données méteo'!$G$107,'Données méteo'!$AH$104,IF(B7177='Données méteo'!$H$107,'Données méteo'!$AI$104,IF(B7177='Données méteo'!$I$107,'Données méteo'!$AJ$104,IF(B7177='Données méteo'!$J$107,'Données méteo'!$AK$104,IF(B7177='Données méteo'!$K$107,'Données méteo'!$AL$104,IF(B7177='Données méteo'!$L$107,'Données méteo'!$AM$104,IF(B7177='Données méteo'!$M$107,'Données méteo'!$AN$104,IF(B7177='Données méteo'!$N$107,'Données méteo'!$AO$104,IF(B7177='Données méteo'!$O$107,'Données méteo'!$AP$104,'Données méteo'!$AQ$104)))))))))))","v":195.15400410677617},{"$f":"BS7177/31*VLOOKUP(F7177,'Données méteo'!$C$108:$P$131,12,FALSE)","v":6.2952904550572952E-2},6.2952904550572952E-2,0,null,7.5000000000000067E-2,0,0]
[25,"Octobre","25 Octobre",7149,"Jeudi",21,null,1,1,1,900,0,1,1,0,1,1,0,0,1,1,1,0,0,0,0,1,1,0,1,1,1,0,1,1,1,75,1,1,1,0,1,0,0,0,1,0,0,0,1,0,0,0,1,1,0,0,1,0,0,0,1,1,1,100,0,0,0,0,1.075,{"$f":"IF(B7190='Données méteo'!$E$107,'Données méteo'!$AF$104,IF(B7190='Données méteo'!$F$107,'Données méteo'!$AG$104,IF(B7190='Données méteo'!$G$107,'Données méteo'!$AH$104,IF(B7190='Données méteo'!$H$107,'Données méteo'!$AI$104,IF(B7190='Données méteo'!$I$107,'Données méteo'!$AJ$104,IF(B7190='Données méteo'!$J$107,'Données méteo'!$AK$104,IF(B7190='Données méteo'!$K$107,'Données méteo'!$AL$104,IF(B7190='Données méteo'!$L$107,'Données méteo'!$AM$104,IF(B7190='Données méteo'!$M$107,'Données méteo'!$AN$104,IF(B7190='Données méteo'!$N$107,'Données méteo'!$AO$104,IF(B7190='Données méteo'!$O$107,'Données méteo'!$AP$104,'Données méteo'!$AQ$104)))))))))))","v":195.15400410677617},{"$f":"BS7190/31*VLOOKUP(F7190,'Données méteo'!$C$108:$P$131,12,FALSE)","v":0},0,0,null,1.075,0,0]
[26,"Octobre","26 Octobre",7166,"Vendredi",14,null,1,1,0,0,0,1,1,0,1,1,1,580,1,1,1,0,0,0,0,1,1,0,1,1,1,0,1,1,1,75,1,1,1,0,1,0,1,0,1,0,0,0,1,0,0,0,1,1,0,0,1,1,0,0,1,1,0,0,0,0,0,0,0.65500000000000003,{"$f":"IF(B7207='Données méteo'!$E$107,'Données méteo'!$AF$104,IF(B7207='Données méteo'!$F$107,'Données méteo'!$AG$104,IF(B7207='Données méteo'!$G$107,'Données méteo'!$AH$104,IF(B7207='Données méteo'!$H$107,'Données méteo'!$AI$104,IF(B7207='Données méteo'!$I$107,'Données méteo'!$AJ$104,IF(B7207='Données méteo'!$J$107,'Données méteo'!$AK$104,IF(B7207='Données méteo'!$K$107,'Données méteo'!$AL$104,IF(B7207='Données méteo'!$L$107,'Données méteo'!$AM$104,IF(B7207='Données méteo'!$M$107,'Données méteo'!$AN$104,IF(B7207='Données méteo'!$N$107,'Données méteo'!$AO$104,IF(B7207='Données méteo'!$O$107,'Données méteo'!$AP$104,'Données méteo'!$AQ$104)))))))))))","v":195.15400410677617},{"$f":"BS7207/31*VLOOKUP(F7207,'Données méteo'!$C$108:$P$131,12,FALSE)","v":0.75543485460687543},0.65500000000000003,0.1004348546068754,null,7.5000000000000067E-2,0.68043485460687536,0.57999999999999996]
[27,"Octobre","27 Octobre",7186,"Samedi",10,null,1,1,0,0,0,1,0,0,1,1,1,580,1,1,1,0,0,0,0,1,1,0,1,1,1,0,1,1,1,75,1,1,1,0,1,0,0,0,1,0,0,0,1,0,0,0,1,1,0,0,1,0,0,0,1,1,0,0,0,0,0,0,0.65500000000000003,{"$f":"IF(B7227='Données méteo'!$E$107,'Données méteo'!$AF$104,IF(B7227='Données méteo'!$F$107,'Données méteo'!$AG$104,IF(B7227='Données méteo'!$G$107,'Données méteo'!$AH$104,IF(B7227='Données méteo'!$H$107,'Données méteo'!$AI$104,IF(B7227='Données méteo'!$I$107,'Données méteo'!$AJ$104,IF(B7227='Données méteo'!$J$107,'Données méteo'!$AK$104,IF(B7227='Données méteo'!$K$107,'Données méteo'!$AL$104,IF(B7227='Données méteo'!$L$107,'Données méteo'!$AM$104,IF(B7227='Données méteo'!$M$107,'Données méteo'!$AN$104,IF(B7227='Données méteo'!$N$107,'Données méteo'!$AO$104,IF(B7227='Données méteo'!$O$107,'Données méteo'!$AP$104,'Données méteo'!$AQ$104)))))))))))","v":195.15400410677617},{"$f":"BS7227/31*VLOOKUP(F7227,'Données méteo'!$C$108:$P$131,12,FALSE)","v":0.62952904550572963},0.62952904550572963,0,null,7.5000000000000067E-2,0.55452904550572957,0.55452904550572957]
[28,"Octobre","28 Octobre",7201,"Dimanche",1,null,1,1,0,0,0,1,0,0,1,1,0,0,1,1,1,0,0,0,0,1,1,0,1,1,1,0,1,1,1,75,1,1,1,0,1,1,0,0,1,1,0,0,1,1,0,0,1,1,0,0,1,1,0,0,1,1,0,0,0,0,0,0,7.4999999999999997E-2,{"$f":"IF(B7242='Données méteo'!$E$107,'Données méteo'!$AF$104,IF(B7242='Données méteo'!$F$107,'Données méteo'!$AG$104,IF(B7242='Données méteo'!$G$107,'Données méteo'!$AH$104,IF(B7242='Données méteo'!$H$107,'Données méteo'!$AI$104,IF(B7242='Données méteo'!$I$107,'Données méteo'!$AJ$104,IF(B7242='Données méteo'!$J$107,'Données méteo'!$AK$104,IF(B7242='Données méteo'!$K$107,'Données méteo'!$AL$104,IF(B7242='Données méteo'!$L$107,'Données méteo'!$AM$104,IF(B7242='Données méteo'!$M$107,'Données méteo'!$AN$104,IF(B7242='Données méteo'!$N$107,'Données méteo'!$AO$104,IF(B7242='Données méteo'!$O$107,'Données méteo'!$AP$104,'Données méteo'!$AQ$104)))))))))))","v":195.15400410677617},{"$f":"BS7242/31*VLOOKUP(F7242,'Données méteo'!$C$108:$P$131,12,FALSE)","v":0},0,0,null,7.4999999999999997E-2,0,0]
[28,"Octobre","28 Octobre",7218,"Dimanche",18,null,1,1,1,900,0,1,1,0,1,1,1,580,1,1,1,0,0,0,0,1,1,0,1,1,1,0,1,1,1,75,1,1,1,0,1,1,0,0,1,1,0,0,1,1,0,0,1,1,1,1500,1,1,0,0,1,1,0,0,0,0,0,0,3.0550000000000002,{"$f":"IF(B7259='Données méteo'!$E$107,'Données méteo'!$AF$104,IF(B7259='Données méteo'!$F$107,'Données méteo'!$AG$104,IF(B7259='Données méteo'!$G$107,'Données méteo'!$AH$104,IF(B7259='Données méteo'!$H$107,'Données méteo'!$AI$104,IF(B7259='Données méteo'!$I$107,'Données méteo'!$AJ$104,IF(B7259='Données méteo'!$J$107,'Données méteo'!$AK$104,IF(B7259='Données méteo'!$K$107,'Données méteo'!$AL$104,IF(B7259='Données méteo'!$L$107,'Données méteo'!$AM$104,IF(B7259='Données méteo'!$M$107,'Données méteo'!$AN$104,IF(B7259='Données méteo'!$N$107,'Données méteo'!$AO$104,IF(B7259='Données méteo'!$O$107,'Données méteo'!$AP$104,'Données méteo'!$AQ$104)))))))))))","v":195.15400410677617},{"$f":"BS7259/31*VLOOKUP(F7259,'Données méteo'!$C$108:$P$131,12,FALSE)","v":0.18885871365171886},0.18885871365171886,0,null,2.4750000000000001,0,0]
[29,"Octobre","29 Octobre",7237,"Lundi",13,null,1,1,0,0,0,1,0,0,1,1,1,580,1,1,1,0,0,0,0,1,1,0,1,1,1,0,1,1,1,75,1,1,1,0,1,0,0,0,1,0,0,0,1,0,0,0,1,1,0,0,1,1,1,850,1,1,0,0,0,0,0,0,1.5049999999999999,{"$f":"IF(B7278='Données méteo'!$E$107,'Données méteo'!$AF$104,IF(B7278='Données méteo'!$F$107,'Données méteo'!$AG$104,IF(B7278='Données méteo'!$G$107,'Données méteo'!$AH$104,IF(B7278='Données méteo'!$H$107,'Données méteo'!$AI$104,IF(B7278='Données méteo'!$I$107,'Données méteo'!$AJ$104,IF(B7278='Données méteo'!$J$107,'Données méteo'!$AK$104,IF(B7278='Données méteo'!$K$107,'Données méteo'!$AL$104,IF(B7278='Données méteo'!$L$107,'Données méteo'!$AM$104,IF(B7278='Données méteo'!$M$107,'Données méteo'!$AN$104,IF(B7278='Données méteo'!$N$107,'Données méteo'!$AO$104,IF(B7278='Données méteo'!$O$107,'Données méteo'!$AP$104,'Données méteo'!$AQ$104)))))))))))","v":195.15400410677617},{"$f":"BS7278/31*VLOOKUP(F7278,'Données méteo'!$C$108:$P$131,12,FALSE)","v":0.88134066370802144},0.88134066370802144,0,null,0.92499999999999993,0,0]
[30,"Octobre","30 Octobre",7253,"Mardi",5,null,1,1,0,0,0,1,0,0,1,1,0,0,1,1,1,0,0,0,0,1,1,0,1,1,1,0,1,1,1,75,1,1,1,0,1,0,0,0,1,0,0,0,1,0,0,0,1,1,0,0,1,0,0,0,1,1,0,0,0,0,0,0,7.4999999999999997E-2,{"$f":"IF(B7294='Données méteo'!$E$107,'Données méteo'!$AF$104,IF(B7294='Données méteo'!$F$107,'Données méteo'!$AG$104,IF(B7294='Données méteo'!$G$107,'Données méteo'!$AH$104,IF(B7294='Données méteo'!$H$107,'Données méteo'!$AI$104,IF(B7294='Données méteo'!$I$107,'Données méteo'!$AJ$104,IF(B7294='Données méteo'!$J$107,'Données méteo'!$AK$104,IF(B7294='Données méteo'!$K$107,'Données méteo'!$AL$104,IF(B7294='Données méteo'!$L$107,'Données méteo'!$AM$104,IF(B7294='Données méteo'!$M$107,'Données méteo'!$AN$104,IF(B7294='Données méteo'!$N$107,'Données méteo'!$AO$104,IF(B7294='Données méteo'!$O$107,'Données méteo'!$AP$104,'Données méteo'!$AQ$104)))))))))))","v":195.15400410677617},{"$f":"BS7294/31*VLOOKUP(F7294,'Données méteo'!$C$108:$P$131,12,FALSE)","v":0},0,0,null,7.4999999999999997E-2,0,0]
[30,"Octobre","30 Octobre",7270,"Mardi",22,null,1,1,0,0,0,1,0,0,1,1,0,0,1,1,1,0,0,0,0,1,1,0,1,1,1,0,1,1,1,75,1,1,1,0,1,0,0,0,1,0,0,0,1,0,0,0,1,1,0,0,1,0,0,0,1,1,1,100,0,0,0,0,0.17499999999999999,{"$f":"IF(B7311='Données méteo'!$E$107,'Données méteo'!$AF$104,IF(B7311='Données méteo'!$F$107,'Données méteo'!$AG$104,IF(B7311='Données méteo'!$G$107,'Données méteo'!$AH$104,IF(B7311='Données méteo'!$H$107,'Données méteo'!$AI$104,IF(B7311='Données méteo'!$I$107,'Données méteo'!$AJ$104,IF(B7311='Données méteo'!$J$107,'Données méteo'!$AK$104,IF(B7311='Données méteo'!$K$107,'Données méteo'!$AL$104,IF(B7311='Données méteo'!$L$107,'Données méteo'!$AM$104,IF(B7311='Données méteo'!$M$107,'Données méteo'!$AN$104,IF(B7311='Données méteo'!$N$107,'Données méteo'!$AO$104,IF(B7311='Données méteo'!$O$107,'Données méteo'!$AP$104,'Données méteo'!$AQ$104)))))))))))","v":195.15400410677617},{"$f":"BS7311/31*VLOOKUP(F7311,'Données méteo'!$C$108:$P$131,12,FALSE)","v":0},0,0,null,0.17499999999999999,0,0]
[31,"Octobre","31 Octobre",7287,"Mercredi",15,null,1,1,0,0,0,1,1,0,1,1,1,580,1,1,1,0,0,0,0,1,1,0,1,1,1,0,1,1,1,75,1,1,1,0,1,0,1,0,1,0,0,0,1,0,0,0,1,1,0,0,1,1,0,0,1,1,0,0,0,0,0,0,0.65500000000000003,{"$f":"IF(B7328='Données méteo'!$E$107,'Données méteo'!$AF$104,IF(B7328='Données méteo'!$F$107,'Données méteo'!$AG$104,IF(B7328='Données méteo'!$G$107,'Données méteo'!$AH$104,IF(B7328='Données méteo'!$H$107,'Données méteo'!$AI$104,IF(B7328='Données méteo'!$I$107,'Données méteo'!$AJ$104,IF(B7328='Données méteo'!$J$107,'Données méteo'!$AK$104,IF(B7328='Données méteo'!$K$107,'Données méteo'!$AL$104,IF(B7328='Données méteo'!$L$107,'Données méteo'!$AM$104,IF(B7328='Données méteo'!$M$107,'Données méteo'!$AN$104,IF(B7328='Données méteo'!$N$107,'Données méteo'!$AO$104,IF(B7328='Données méteo'!$O$107,'Données méteo'!$AP$104,'Données méteo'!$AQ$104)))))))))))","v":195.15400410677617},{"$f":"BS7328/31*VLOOKUP(F7328,'Données méteo'!$C$108:$P$131,12,FALSE)","v":0.50362323640458362},0.50362323640458362,0,null,7.5000000000000067E-2,0.42862323640458355,0.42862323640458355]
[1,"Novembre","1 Novembre",7305,"Jeudi",9,null,1,1,0,0,0,1,0,0,1,1,1,580,1,1,1,0,0,0,0,1,1,0,1,1,1,0,1,1,1,75,1,1,1,0,1,0,0,0,1,0,0,0,1,0,0,0,1,1,0,0,1,0,0,0,1,1,0,0,0,0,0,0,0.65500000000000003,{"$f":"IF(B7346='Données méteo'!$E$107,'Données méteo'!$AF$104,IF(B7346='Données méteo'!$F$107,'Données méteo'!$AG$104,IF(B7346='Données méteo'!$G$107,'Données méteo'!$AH$104,IF(B7346='Données méteo'!$H$107,'Données méteo'!$AI$104,IF(B7346='Données méteo'!$I$107,'Données méteo'!$AJ$104,IF(B7346='Données méteo'!$J$107,'Données méteo'!$AK$104,IF(B7346='Données méteo'!$K$107,'Données méteo'!$AL$104,IF(B7346='Données méteo'!$L$107,'Données méteo'!$AM$104,IF(B7346='Données méteo'!$M$107,'Données méteo'!$AN$104,IF(B7346='Données méteo'!$N$107,'Données méteo'!$AO$104,IF(B7346='Données méteo'!$O$107,'Données méteo'!$AP$104,'Données méteo'!$AQ$104)))))))))))","v":112.05092402464066},{"$f":"BS7346/30*VLOOKUP(F7346,'Données méteo'!$C$108:$P$131,13,FALSE)","v":0.14940123203285421},0.14940123203285421,0,null,7.5000000000000067E-2,7.4401232032854148E-2,7.4401232032854148E-2]
[2,"Novembre","2 Novembre",7321,"Vendredi",1,null,1,1,0,0,0,1,0,0,1,1,0,0,1,1,1,0,0,0,0,1,1,0,1,1,1,0,1,1,1,75,1,1,1,0,1,0,0,0,1,0,0,0,1,0,0,0,1,1,0,0,1,1,0,0,1,1,0,0,0,0,0,0,7.4999999999999997E-2,{"$f":"IF(B7362='Données méteo'!$E$107,'Données méteo'!$AF$104,IF(B7362='Données méteo'!$F$107,'Données méteo'!$AG$104,IF(B7362='Données méteo'!$G$107,'Données méteo'!$AH$104,IF(B7362='Données méteo'!$H$107,'Données méteo'!$AI$104,IF(B7362='Données méteo'!$I$107,'Données méteo'!$AJ$104,IF(B7362='Données méteo'!$J$107,'Données méteo'!$AK$104,IF(B7362='Données méteo'!$K$107,'Données méteo'!$AL$104,IF(B7362='Données méteo'!$L$107,'Données méteo'!$AM$104,IF(B7362='Données méteo'!$M$107,'Données méteo'!$AN$104,IF(B7362='Données méteo'!$N$107,'Données méteo'!$AO$104,IF(B7362='Données méteo'!$O$107,'Données méteo'!$AP$104,'Données méteo'!$AQ$104)))))))))))","v":112.05092402464066},{"$f":"BS7362/30*VLOOKUP(F7362,'Données méteo'!$C$108:$P$131,13,FALSE)","v":0},0,0,null,7.4999999999999997E-2,0,0]
[2,"Novembre","2 Novembre",7340,"Vendredi",20,null,1,1,1,900,0,1,1,0,1,1,0,0,1,1,1,0,0,0,0,1,1,0,1,1,1,0,1,1,1,75,1,1,1,0,1,0,0,0,1,0,0,0,1,0,0,0,1,1,0,0,1,1,0,0,1,1,1,100,0,0,0,0,1.075,{"$f":"IF(B7381='Données méteo'!$E$107,'Données méteo'!$AF$104,IF(B7381='Données méteo'!$F$107,'Données méteo'!$AG$104,IF(B7381='Données méteo'!$G$107,'Données méteo'!$AH$104,IF(B7381='Données méteo'!$H$107,'Données méteo'!$AI$104,IF(B7381='Données méteo'!$I$107,'Données méteo'!$AJ$104,IF(B7381='Données méteo'!$J$107,'Données méteo'!$AK$104,IF(B7381='Données méteo'!$K$107,'Données méteo'!$AL$104,IF(B7381='Données méteo'!$L$107,'Données méteo'!$AM$104,IF(B7381='Données méteo'!$M$107,'Données méteo'!$AN$104,IF(B7381='Données méteo'!$N$107,'Données méteo'!$AO$104,IF(B7381='Données méteo'!$O$107,'Données méteo'!$AP$104,'Données méteo'!$AQ$104)))))))))))","v":112.05092402464066},{"$f":"BS7381/30*VLOOKUP(F7381,'Données méteo'!$C$108:$P$131,13,FALSE)","v":0},0,0,null,1.075,0,0]
[3,"Novembre","3 Novembre",7357,"Samedi",13,null,1,1,0,0,0,1,0,0,1,1,1,580,1,1,1,0,0,0,0,1,1,0,1,1,1,0,1,1,1,75,1,1,1,0,1,0,0,0,1,0,0,0,1,0,0,0,1,1,0,0,1,0,1,0,1,1,0,0,0,0,0,0,0.65500000000000003,{"$f":"IF(B7398='Données méteo'!$E$107,'Données méteo'!$AF$104,IF(B7398='Données méteo'!$F$107,'Données méteo'!$AG$104,IF(B7398='Données méteo'!$G$107,'Données méteo'!$AH$104,IF(B7398='Données méteo'!$H$107,'Données méteo'!$AI$104,IF(B7398='Données méteo'!$I$107,'Données méteo'!$AJ$104,IF(B7398='Données méteo'!$J$107,'Données méteo'!$AK$104,IF(B7398='Données méteo'!$K$107,'Données méteo'!$AL$104,IF(B7398='Données méteo'!$L$107,'Données méteo'!$AM$104,IF(B7398='Données méteo'!$M$107,'Données méteo'!$AN$104,IF(B7398='Données méteo'!$N$107,'Données méteo'!$AO$104,IF(B7398='Données méteo'!$O$107,'Données méteo'!$AP$104,'Données méteo'!$AQ$104)))))))))))","v":112.05092402464066},{"$f":"BS7398/30*VLOOKUP(F7398,'Données méteo'!$C$108:$P$131,13,FALSE)","v":0.56025462012320326},0.56025462012320326,0,null,7.5000000000000067E-2,0.4852546201232032,0.4852546201232032]
[4,"Novembre","4 Novembre",7371,"Dimanche",3,null,1,1,0,0,0,1,0,0,1,1,0,0,1,1,1,0,0,0,0,1,1,0,1,1,1,0,1,1,1,75,1,1,1,0,1,1,0,0,1,1,0,0,1,1,0,0,1,1,0,0,1,1,0,0,1,1,0,0,0,0,0,0,7.4999999999999997E-2,{"$f":"IF(B7412='Données méteo'!$E$107,'Données méteo'!$AF$104,IF(B7412='Données méteo'!$F$107,'Données méteo'!$AG$104,IF(B7412='Données méteo'!$G$107,'Données méteo'!$AH$104,IF(B7412='Données méteo'!$H$107,'Données méteo'!$AI$104,IF(B7412='Données méteo'!$I$107,'Données méteo'!$AJ$104,IF(B7412='Données méteo'!$J$107,'Données méteo'!$AK$104,IF(B7412='Données méteo'!$K$107,'Données méteo'!$AL$104,IF(B7412='Données méteo'!$L$107,'Données méteo'!$AM$104,IF(B7412='Données méteo'!$M$107,'Données méteo'!$AN$104,IF(B7412='Données méteo'!$N$107,'Données méteo'!$AO$104,IF(B7412='Données méteo'!$O$107,'Données méteo'!$AP$104,'Données méteo'!$AQ$104)))))))))))","v":112.05092402464066},{"$f":"BS7412/30*VLOOKUP(F7412,'Données méteo'!$C$108:$P$131,13,FALSE)","v":0},0,0,null,7.4999999999999997E-2,0,0]
[4,"Novembre","4 Novembre",7376,"Dimanche",8,null,1,1,0,0,0,1,0,0,1,1,1,580,1,1,1,0,0,0,0,1,1,0,1,1,1,0,1,1,1,75,1,1,1,0,1,1,0,0,1,1,0,0,1,1,0,0,1,1,0,0,1,1,0,0,1,1,0,0,0,0,0,0,0.65500000000000003,{"$f":"IF(B7417='Données méteo'!$E$107,'Données méteo'!$AF$104,IF(B7417='Données méteo'!$F$107,'Données méteo'!$AG$104,IF(B7417='Données méteo'!$G$107,'Données méteo'!$AH$104,IF(B7417='Données méteo'!$H$107,'Données méteo'!$AI$104,IF(B7417='Données méteo'!$I$107,'Données méteo'!$AJ$104,IF(B7417='Données méteo'!$J$107,'Données méteo'!$AK$104,IF(B7417='Données méteo'!$K$107,'Données méteo'!$AL$104,IF(B7417='Données méteo'!$L$107,'Données méteo'!$AM$104,IF(B7417='Données méteo'!$M$107,'Données méteo'!$AN$104,IF(B7417='Données méteo'!$N$107,'Données méteo'!$AO$104,IF(B7417='Données méteo'!$O$107,'Données méteo'!$AP$104,'Données méteo'!$AQ$104)))))))))))","v":112.05092402464066},{"$f":"BS7417/30*VLOOKUP(F7417,'Données méteo'!$C$108:$P$131,13,FALSE)","v":3.7350308008213554E-2},3.7350308008213554E-2,0,null,7.5000000000000067E-2,0,0]
[5,"Novembre","5 Novembre",7393,"Lundi",1,null,1,1,0,0,0,1,0,0,1,1,0,0,1,1,1,0,0,0,0,1,1,0,1,1,1,0,1,1,1,75,1,1,1,0,1,0,0,0,1,0,0,0,1,0,0,0,1,1,0,0,1,1,0,0,1,1,0,0,0,0,0,0,7.4999999999999997E-2,{"$f":"IF(B7434='Données méteo'!$E$107,'Données méteo'!$AF$104,IF(B7434='Données méteo'!$F$107,'Données méteo'!$AG$104,IF(B7434='Données méteo'!$G$107,'Données méteo'!$AH$104,IF(B7434='Données méteo'!$H$107,'Données méteo'!$AI$104,IF(B7434='Données méteo'!$I$107,'Données méteo'!$AJ$104,IF(B7434='Données méteo'!$J$107,'Données méteo'!$AK$104,IF(B7434='Données méteo'!$K$107,'Données méteo'!$AL$104,IF(B7434='Données méteo'!$L$107,'Données méteo'!$AM$104,IF(B7434='Données méteo'!$M$107,'Données méteo'!$AN$104,IF(B7434='Données méteo'!$N$107,'Données méteo'!$AO$104,IF(B7434='Données méteo'!$O$107,'Données méteo'!$AP$104,'Données méteo'!$AQ$104)))))))))))","v":112.05092402464066},{"$f":"BS7434/30*VLOOKUP(F7434,'Données méteo'!$C$108:$P$131,13,FALSE)","v":0},0,0,null,7.4999999999999997E-2,0,0]
[6,"Novembre","6 Novembre",7421,"Mardi",5,null,1,1,0,0,0,1,0,0,1,1,0,0,1,1,1,0,0,0,0,1,1,0,1,1,1,0,1,1,1,75,1,1,1,0,1,0,0,0,1,0,0,0,1,0,0,0,1,1,0,0,1,0,0,0,1,1,0,0,0,0,0,0,7.4999999999999997E-2,{"$f":"IF(B7462='Données méteo'!$E$107,'Données méteo'!$AF$104,IF(B7462='Données méteo'!$F$107,'Données méteo'!$AG$104,IF(B7462='Données méteo'!$G$107,'Données méteo'!$AH$104,IF(B7462='Données méteo'!$H$107,'Données méteo'!$AI$104,IF(B7462='Données méteo'!$I$107,'Données méteo'!$AJ$104,IF(B7462='Données méteo'!$J$107,'Données méteo'!$AK$104,IF(B7462='Données méteo'!$K$107,'Données méteo'!$AL$104,IF(B7462='Données méteo'!$L$107,'Données méteo'!$AM$104,IF(B7462='Données méteo'!$M$107,'Données méteo'!$AN$104,IF(B7462='Données méteo'!$N$107,'Données méteo'!$AO$104,IF(B7462='Données méteo'!$O$107,'Données méteo'!$AP$104,'Données méteo'!$AQ$104)))))))))))","v":112.05092402464066},{"$f":"BS7462/30*VLOOKUP(F7462,'Données méteo'!$C$108:$P$131,13,FALSE)","v":0},0,0,null,7.4999999999999997E-2,0,0]
[6,"Novembre","6 Novembre",7428,"Mardi",12,null,1,1,0,0,0,1,0,0,1,1,1,580,1,1,1,0,0,0,0,1,1,0,1,1,1,0,1,1,1,75,1,1,1,0,1,0,0,0,1,0,0,0,1,0,0,0,1,1,0,0,1,0,1,0,1,1,0,0,0,0,0,0,0.65500000000000003,{"$f":"IF(B7469='Données méteo'!$E$107,'Données méteo'!$AF$104,IF(B7469='Données méteo'!$F$107,'Données méteo'!$AG$104,IF(B7469='Données méteo'!$G$107,'Données méteo'!$AH$104,IF(B7469='Données méteo'!$H$107,'Données méteo'!$AI$104,IF(B7469='Données méteo'!$I$107,'Données méteo'!$AJ$104,IF(B7469='Données méteo'!$J$107,'Données méteo'!$AK$104,IF(B7469='Données méteo'!$K$107,'Données méteo'!$AL$104,IF(B7469='Données méteo'!$L$107,'Données méteo'!$AM$104,IF(B7469='Données méteo'!$M$107,'Données méteo'!$AN$104,IF(B7469='Données méteo'!$N$107,'Données méteo'!$AO$104,IF(B7469='Données méteo'!$O$107,'Données méteo'!$AP$104,'Données méteo'!$AQ$104)))))))))))","v":112.05092402464066},{"$f":"BS7469/30*VLOOKUP(F7469,'Données méteo'!$C$108:$P$131,13,FALSE)","v":0.93375770020533888},0.65500000000000003,0.27875770020533885,null,7.5000000000000067E-2,0.85875770020533881,0.57999999999999996]
[7,"Novembre","7 Novembre",7445,"Mercredi",5,null,1,1,0,0,0,1,0,0,1,1,0,0,1,1,1,0,0,0,0,1,1,0,1,1,1,0,1,1,1,75,1,1,1,0,1,0,0,0,1,0,0,0,1,0,0,0,1,1,0,0,1,1,0,0,1,1,0,0,0,0,0,0,7.4999999999999997E-2,{"$f":"IF(B7486='Données méteo'!$E$107,'Données méteo'!$AF$104,IF(B7486='Données méteo'!$F$107,'Données méteo'!$AG$104,IF(B7486='Données méteo'!$G$107,'Données méteo'!$AH$104,IF(B7486='Données méteo'!$H$107,'Données méteo'!$AI$104,IF(B7486='Données méteo'!$I$107,'Données méteo'!$AJ$104,IF(B7486='Données méteo'!$J$107,'Données méteo'!$AK$104,IF(B7486='Données méteo'!$K$107,'Données méteo'!$AL$104,IF(B7486='Données méteo'!$L$107,'Données méteo'!$AM$104,IF(B7486='Données méteo'!$M$107,'Données méteo'!$AN$104,IF(B7486='Données méteo'!$N$107,'Données méteo'!$AO$104,IF(B7486='Données méteo'!$O$107,'Données méteo'!$AP$104,'Données méteo'!$AQ$104)))))))))))","v":112.05092402464066},{"$f":"BS7486/30*VLOOKUP(F7486,'Données méteo'!$C$108:$P$131,13,FALSE)","v":0},0,0,null,7.4999999999999997E-2,0,0]
[8,"Novembre","8 Novembre",7471,"Jeudi",7,null,1,1,1,900,0,1,0,0,1,1,0,0,1,1,1,0,0,0,0,1,1,0,1,1,1,0,1,1,1,75,1,1,1,0,1,0,0,0,1,0,0,0,1,0,0,0,1,1,0,0,1,0,0,0,1,1,0,0,0,0,0,0,0.97499999999999998,{"$f":"IF(B7512='Données méteo'!$E$107,'Données méteo'!$AF$104,IF(B7512='Données méteo'!$F$107,'Données méteo'!$AG$104,IF(B7512='Données méteo'!$G$107,'Données méteo'!$AH$104,IF(B7512='Données méteo'!$H$107,'Données méteo'!$AI$104,IF(B7512='Données méteo'!$I$107,'Données méteo'!$AJ$104,IF(B7512='Données méteo'!$J$107,'Données méteo'!$AK$104,IF(B7512='Données méteo'!$K$107,'Données méteo'!$AL$104,IF(B7512='Données méteo'!$L$107,'Données méteo'!$AM$104,IF(B7512='Données méteo'!$M$107,'Données méteo'!$AN$104,IF(B7512='Données méteo'!$N$107,'Données méteo'!$AO$104,IF(B7512='Données méteo'!$O$107,'Données méteo'!$AP$104,'Données méteo'!$AQ$104)))))))))))","v":112.05092402464066},{"$f":"BS7512/30*VLOOKUP(F7512,'Données méteo'!$C$108:$P$131,13,FALSE)","v":0},0,0,null,0.97499999999999998,0,0]
[8,"Novembre","8 Novembre",7480,"Jeudi",16,null,1,1,1,900,0,1,1,0,1,1,1,580,1,1,1,0,0,0,0,1,1,0,1,1,1,0,1,1,1,75,1,1,1,0,1,0,0,0,1,0,1,0,1,0,1,0,1,1,0,0,1,0,0,0,1,1,0,0,0,0,0,0,1.5549999999999999,{"$f":"IF(B7521='Données méteo'!$E$107,'Données méteo'!$AF$104,IF(B7521='Données méteo'!$F$107,'Données méteo'!$AG$104,IF(B7521='Données méteo'!$G$107,'Données méteo'!$AH$104,IF(B7521='Données méteo'!$H$107,'Données méteo'!$AI$104,IF(B7521='Données méteo'!$I$107,'Données méteo'!$AJ$104,IF(B7521='Données méteo'!$J$107,'Données méteo'!$AK$104,IF(B7521='Données méteo'!$K$107,'Données méteo'!$AL$104,IF(B7521='Données méteo'!$L$107,'Données méteo'!$AM$104,IF(B7521='Données méteo'!$M$107,'Données méteo'!$AN$104,IF(B7521='Données méteo'!$N$107,'Données méteo'!$AO$104,IF(B7521='Données méteo'!$O$107,'Données méteo'!$AP$104,'Données méteo'!$AQ$104)))))))))))","v":112.05092402464066},{"$f":"BS7521/30*VLOOKUP(F7521,'Données méteo'!$C$108:$P$131,13,FALSE)","v":0.18675154004106778},0.18675154004106778,0,null,0.97499999999999998,0,0]
[9,"Novembre","9 Novembre",7497,"Vendredi",9,null,1,1,0,0,0,1,0,0,1,1,1,580,1,1,1,0,0,0,0,1,1,0,1,1,1,0,1,1,1,75,1,1,1,0,1,0,0,0,1,0,0,0,1,0,0,0,1,1,0,0,1,1,0,0,1,1,0,0,0,0,0,0,0.65500000000000003,{"$f":"IF(B7538='Données méteo'!$E$107,'Données méteo'!$AF$104,IF(B7538='Données méteo'!$F$107,'Données méteo'!$AG$104,IF(B7538='Données méteo'!$G$107,'Données méteo'!$AH$104,IF(B7538='Données méteo'!$H$107,'Données méteo'!$AI$104,IF(B7538='Données méteo'!$I$107,'Données méteo'!$AJ$104,IF(B7538='Données méteo'!$J$107,'Données méteo'!$AK$104,IF(B7538='Données méteo'!$K$107,'Données méteo'!$AL$104,IF(B7538='Données méteo'!$L$107,'Données méteo'!$AM$104,IF(B7538='Données méteo'!$M$107,'Données méteo'!$AN$104,IF(B7538='Données méteo'!$N$107,'Données méteo'!$AO$104,IF(B7538='Données méteo'!$O$107,'Données méteo'!$AP$104,'Données méteo'!$AQ$104)))))))))))","v":112.05092402464066},{"$f":"BS7538/30*VLOOKUP(F7538,'Données méteo'!$C$108:$P$131,13,FALSE)","v":0.14940123203285421},0.14940123203285421,0,null,7.5000000000000067E-2,7.4401232032854148E-2,7.4401232032854148E-2]
[10,"Novembre","10 Novembre",7521,"Samedi",9,null,1,1,0,0,0,1,0,0,1,1,1,580,1,1,1,0,0,0,0,1,1,0,1,1,1,0,1,1,1,75,1,1,1,0,1,0,0,0,1,0,0,0,1,0,0,0,1,1,0,0,1,0,0,0,1,1,0,0,0,0,0,0,0.65500000000000003,{"$f":"IF(B7562='Données méteo'!$E$107,'Données méteo'!$AF$104,IF(B7562='Données méteo'!$F$107,'Données méteo'!$AG$104,IF(B7562='Données méteo'!$G$107,'Données méteo'!$AH$104,IF(B7562='Données méteo'!$H$107,'Données méteo'!$AI$104,IF(B7562='Données méteo'!$I$107,'Données méteo'!$AJ$104,IF(B7562='Données méteo'!$J$107,'Données méteo'!$AK$104,IF(B7562='Données méteo'!$K$107,'Données méteo'!$AL$104,IF(B7562='Données méteo'!$L$107,'Données méteo'!$AM$104,IF(B7562='Données méteo'!$M$107,'Données méteo'!$AN$104,IF(B7562='Données méteo'!$N$107,'Données méteo'!$AO$104,IF(B7562='Données méteo'!$O$107,'Données méteo'!$AP$104,'Données méteo'!$AQ$104)))))))))))","v":112.05092402464066},{"$f":"BS7562/30*VLOOKUP(F7562,'Données méteo'!$C$108:$P$131,13,FALSE)","v":0.14940123203285421},0.14940123203285421,0,null,7.5000000000000067E-2,7.4401232032854148E-2,7.4401232032854148E-2]
[10,"Novembre","10 Novembre",7532,"Samedi",20,null,1,1,1,900,0,1,1,0,1,1,0,0,1,1,1,0,0,0,0,1,1,0,1,1,1,0,1,1,1,75,1,1,1,0,1,0,0,0,1,0,0,0,1,0,0,0,1,1,0,0,1,0,0,0,1,1,1,100,0,0,0,0,1.075,{"$f":"IF(B7573='Données méteo'!$E$107,'Données méteo'!$AF$104,IF(B7573='Données méteo'!$F$107,'Données méteo'!$AG$104,IF(B7573='Données méteo'!$G$107,'Données méteo'!$AH$104,IF(B7573='Données méteo'!$H$107,'Données méteo'!$AI$104,IF(B7573='Données méteo'!$I$107,'Données méteo'!$AJ$104,IF(B7573='Données méteo'!$J$107,'Données méteo'!$AK$104,IF(B7573='Données méteo'!$K$107,'Données méteo'!$AL$104,IF(B7573='Données méteo'!$L$107,'Données méteo'!$AM$104,IF(B7573='Données méteo'!$M$107,'Données méteo'!$AN$104,IF(B7573='Données méteo'!$N$107,'Données méteo'!$AO$104,IF(B7573='Données méteo'!$O$107,'Données méteo'!$AP$104,'Données méteo'!$AQ$104)))))))))))","v":112.05092402464066},{"$f":"BS7573/30*VLOOKUP(F7573,'Données méteo'!$C$108:$P$131,13,FALSE)","v":0},0,0,null,1.075,0,0]
[11,"Novembre","11 Novembre",7549,"Dimanche",13,null,1,1,0,0,0,1,0,0,1,1,1,580,1,1,1,0,0,0,0,1,1,0,1,1,1,0,1,1,1,75,1,1,1,0,1,1,0,0,1,1,0,0,1,1,0,0,1,1,0,0,1,1,1,850,1,1,0,0,0,0,0,0,1.5049999999999999,{"$f":"IF(B7590='Données méteo'!$E$107,'Données méteo'!$AF$104,IF(B7590='Données méteo'!$F$107,'Données méteo'!$AG$104,IF(B7590='Données méteo'!$G$107,'Données méteo'!$AH$104,IF(B7590='Données méteo'!$H$107,'Données méteo'!$AI$104,IF(B7590='Données méteo'!$I$107,'Données méteo'!$AJ$104,IF(B7590='Données méteo'!$J$107,'Données méteo'!$AK$104,IF(B7590='Données méteo'!$K$107,'Données méteo'!$AL$104,IF(B7590='Données méteo'!$L$107,'Données méteo'!$AM$104,IF(B7590='Données méteo'!$M$107,'Données méteo'!$AN$104,IF(B7590='Données méteo'!$N$107,'Données méteo'!$AO$104,IF(B7590='Données méteo'!$O$107,'Données méteo'!$AP$104,'Données méteo'!$AQ$104)))))))))))","v":112.05092402464066},{"$f":"BS7590/30*VLOOKUP(F7590,'Données méteo'!$C$108:$P$131,13,FALSE)","v":0.56025462012320326},0.56025462012320326,0,null,0.92499999999999993,0,0]
[12,"Novembre","12 Novembre",7571,"Lundi",11,null,1,1,0,0,0,1,0,0,1,1,1,580,1,1,1,0,0,0,0,1,1,0,1,1,1,0,1,1,1,75,1,1,1,0,1,0,0,0,1,0,0,0,1,0,0,0,1,1,0,0,1,1,0,0,1,1,0,0,0,0,0,0,0.65500000000000003,{"$f":"IF(B7612='Données méteo'!$E$107,'Données méteo'!$AF$104,IF(B7612='Données méteo'!$F$107,'Données méteo'!$AG$104,IF(B7612='Données méteo'!$G$107,'Données méteo'!$AH$104,IF(B7612='Données méteo'!$H$107,'Données méteo'!$AI$104,IF(B7612='Données méteo'!$I$107,'Données méteo'!$AJ$104,IF(B7612='Données méteo'!$J$107,'Données méteo'!$AK$104,IF(B7612='Données méteo'!$K$107,'Données méteo'!$AL$104,IF(B7612='Données méteo'!$L$107,'Données méteo'!$AM$104,IF(B7612='Données méteo'!$M$107,'Données méteo'!$AN$104,IF(B7612='Données méteo'!$N$107,'Données méteo'!$AO$104,IF(B7612='Données méteo'!$O$107,'Données méteo'!$AP$104,'Données méteo'!$AQ$104)))))))))))","v":112.05092402464066},{"$f":"BS7612/30*VLOOKUP(F7612,'Données méteo'!$C$108:$P$131,13,FALSE)","v":0.67230554414784394},0.65500000000000003,1.730554414784391E-2,null,7.5000000000000067E-2,0.59730554414784387,0.57999999999999996]
[13,"Novembre","13 Novembre",7584,"Mardi",0,null,1,1,0,0,0,1,0,0,1,1,0,0,1,1,1,0,0,0,0,1,1,0,1,1,1,0,1,1,1,75,1,1,1,0,1,0,0,0,1,0,0,0,1,0,0,0,1,1,0,0,1,0,0,0,1,1,0,0,0,0,0,0,7.4999999999999997E-2,{"$f":"IF(B7625='Données méteo'!$E$107,'Données méteo'!$AF$104,IF(B7625='Données méteo'!$F$107,'Données méteo'!$AG$104,IF(B7625='Données méteo'!$G$107,'Données méteo'!$AH$104,IF(B7625='Données méteo'!$H$107,'Données méteo'!$AI$104,IF(B7625='Données méteo'!$I$107,'Données méteo'!$AJ$104,IF(B7625='Données méteo'!$J$107,'Données méteo'!$AK$104,IF(B7625='Données méteo'!$K$107,'Données méteo'!$AL$104,IF(B7625='Données méteo'!$L$107,'Données méteo'!$AM$104,IF(B7625='Données méteo'!$M$107,'Données méteo'!$AN$104,IF(B7625='Données méteo'!$N$107,'Données méteo'!$AO$104,IF(B7625='Données méteo'!$O$107,'Données méteo'!$AP$104,'Données méteo'!$AQ$104)))))))))))","v":112.05092402464066},{"$f":"BS7625/30*VLOOKUP(F7625,'Données méteo'!$C$108:$P$131,13,FALSE)","v":0},0,0,null,7.4999999999999997E-2,0,0]
[13,"Novembre","13 Novembre",7601,"Mardi",17,null,1,1,1,900,0,1,1,0,1,1,1,580,1,1,1,0,0,0,0,1,1,0,1,1,1,0,1,1,1,75,1,1,1,0,1,0,0,0,1,0,1,0,1,0,1,0,1,1,0,0,1,0,0,0,1,1,0,0,0,0,0,0,1.5549999999999999,{"$f":"IF(B7642='Données méteo'!$E$107,'Données méteo'!$AF$104,IF(B7642='Données méteo'!$F$107,'Données méteo'!$AG$104,IF(B7642='Données méteo'!$G$107,'Données méteo'!$AH$104,IF(B7642='Données méteo'!$H$107,'Données méteo'!$AI$104,IF(B7642='Données méteo'!$I$107,'Données méteo'!$AJ$104,IF(B7642='Données méteo'!$J$107,'Données méteo'!$AK$104,IF(B7642='Données méteo'!$K$107,'Données méteo'!$AL$104,IF(B7642='Données méteo'!$L$107,'Données méteo'!$AM$104,IF(B7642='Données méteo'!$M$107,'Données méteo'!$AN$104,IF(B7642='Données méteo'!$N$107,'Données méteo'!$AO$104,IF(B7642='Données méteo'!$O$107,'Données méteo'!$AP$104,'Données méteo'!$AQ$104)))))))))))","v":112.05092402464066},{"$f":"BS7642/30*VLOOKUP(F7642,'Données méteo'!$C$108:$P$131,13,FALSE)","v":0.11205092402464066},0.11205092402464066,0,null,0.97499999999999998,0,0]
[13,"Novembre","13 Novembre",7604,"Mardi",20,null,1,1,1,900,0,1,1,0,1,1,0,0,1,1,1,0,0,0,0,1,1,0,1,1,1,0,1,1,1,75,1,1,1,0,1,0,0,0,1,0,0,0,1,0,0,0,1,1,0,0,1,0,0,0,1,1,1,100,0,0,0,0,1.075,{"$f":"IF(B7645='Données méteo'!$E$107,'Données méteo'!$AF$104,IF(B7645='Données méteo'!$F$107,'Données méteo'!$AG$104,IF(B7645='Données méteo'!$G$107,'Données méteo'!$AH$104,IF(B7645='Données méteo'!$H$107,'Données méteo'!$AI$104,IF(B7645='Données méteo'!$I$107,'Données méteo'!$AJ$104,IF(B7645='Données méteo'!$J$107,'Données méteo'!$AK$104,IF(B7645='Données méteo'!$K$107,'Données méteo'!$AL$104,IF(B7645='Données méteo'!$L$107,'Données méteo'!$AM$104,IF(B7645='Données méteo'!$M$107,'Données méteo'!$AN$104,IF(B7645='Données méteo'!$N$107,'Données méteo'!$AO$104,IF(B7645='Données méteo'!$O$107,'Données méteo'!$AP$104,'Données méteo'!$AQ$104)))))))))))","v":112.05092402464066},{"$f":"BS7645/30*VLOOKUP(F7645,'Données méteo'!$C$108:$P$131,13,FALSE)","v":0},0,0,null,1.075,0,0]
[15,"Novembre","15 Novembre",7636,"Jeudi",4,null,1,1,0,0,0,1,0,0,1,1,0,0,1,1,1,0,0,0,0,1,1,0,1,1,1,0,1,1,1,75,1,1,1,0,1,0,0,0,1,0,0,0,1,0,0,0,1,1,0,0,1,0,0,0,1,1,0,0,0,0,0,0,7.4999999999999997E-2,{"$f":"IF(B7677='Données méteo'!$E$107,'Données méteo'!$AF$104,IF(B7677='Données méteo'!$F$107,'Données méteo'!$AG$104,IF(B7677='Données méteo'!$G$107,'Données méteo'!$AH$104,IF(B7677='Données méteo'!$H$107,'Données méteo'!$AI$104,IF(B7677='Données méteo'!$I$107,'Données méteo'!$AJ$104,IF(B7677='Données méteo'!$J$107,'Données méteo'!$AK$104,IF(B7677='Données méteo'!$K$107,'Données méteo'!$AL$104,IF(B7677='Données méteo'!$L$107,'Données méteo'!$AM$104,IF(B7677='Données méteo'!$M$107,'Données méteo'!$AN$104,IF(B7677='Données méteo'!$N$107,'Données méteo'!$AO$104,IF(B7677='Données méteo'!$O$107,'Données méteo'!$AP$104,'Données méteo'!$AQ$104)))))))))))","v":112.05092402464066},{"$f":"BS7677/30*VLOOKUP(F7677,'Données méteo'!$C$108:$P$131,13,FALSE)","v":0},0,0,null,7.4999999999999997E-2,0,0]
[15,"Novembre","15 Novembre",7638,"Jeudi",6,null,1,1,1,900,0,1,0,0,1,1,0,0,1,1,1,0,0,0,0,1,1,0,1,1,1,0,1,1,1,75,1,1,1,0,1,0,0,0,1,0,0,0,1,0,0,0,1,1,0,0,1,0,0,0,1,1,0,0,0,0,0,0,0.97499999999999998,{"$f":"IF(B7679='Données méteo'!$E$107,'Données méteo'!$AF$104,IF(B7679='Données méteo'!$F$107,'Données méteo'!$AG$104,IF(B7679='Données méteo'!$G$107,'Données méteo'!$AH$104,IF(B7679='Données méteo'!$H$107,'Données méteo'!$AI$104,IF(B7679='Données méteo'!$I$107,'Données méteo'!$AJ$104,IF(B7679='Données méteo'!$J$107,'Données méteo'!$AK$104,IF(B7679='Données méteo'!$K$107,'Données méteo'!$AL$104,IF(B7679='Données méteo'!$L$107,'Données méteo'!$AM$104,IF(B7679='Données méteo'!$M$107,'Données méteo'!$AN$104,IF(B7679='Données méteo'!$N$107,'Données méteo'!$AO$104,IF(B7679='Données méteo'!$O$107,'Données méteo'!$AP$104,'Données méteo'!$AQ$104)))))))))))","v":112.05092402464066},{"$f":"BS7679/30*VLOOKUP(F7679,'Données méteo'!$C$108:$P$131,13,FALSE)","v":0},0,0,null,0.97499999999999998,0,0]
[15,"Novembre","15 Novembre",7655,"Jeudi",23,null,1,1,0,0,0,1,0,0,1,1,0,0,1,1,1,0,0,0,0,1,1,0,1,1,1,0,1,1,1,75,1,1,1,0,1,0,0,0,1,0,0,0,1,0,0,0,1,1,0,0,1,0,0,0,1,1,1,100,0,0,0,0,0.17499999999999999,{"$f":"IF(B7696='Données méteo'!$E$107,'Données méteo'!$AF$104,IF(B7696='Données méteo'!$F$107,'Données méteo'!$AG$104,IF(B7696='Données méteo'!$G$107,'Données méteo'!$AH$104,IF(B7696='Données méteo'!$H$107,'Données méteo'!$AI$104,IF(B7696='Données méteo'!$I$107,'Données méteo'!$AJ$104,IF(B7696='Données méteo'!$J$107,'Données méteo'!$AK$104,IF(B7696='Données méteo'!$K$107,'Données méteo'!$AL$104,IF(B7696='Données méteo'!$L$107,'Données méteo'!$AM$104,IF(B7696='Données méteo'!$M$107,'Données méteo'!$AN$104,IF(B7696='Données méteo'!$N$107,'Données méteo'!$AO$104,IF(B7696='Données méteo'!$O$107,'Données méteo'!$AP$104,'Données méteo'!$AQ$104)))))))))))","v":112.05092402464066},{"$f":"BS7696/30*VLOOKUP(F7696,'Données méteo'!$C$108:$P$131,13,FALSE)","v":0},0,0,null,0.17499999999999999,0,0]
[16,"Novembre","16 Novembre",7672,"Vendredi",16,null,1,1,1,900,0,1,1,0,1,1,1,580,1,1,1,0,0,0,0,1,1,0,1,1,1,0,1,1,1,75,1,1,1,0,1,0,0,0,1,0,1,0,1,0,1,0,1,1,0,0,1,1,0,0,1,1,0,0,0,0,0,0,1.5549999999999999,{"$f":"IF(B7713='Données méteo'!$E$107,'Données méteo'!$AF$104,IF(B7713='Données méteo'!$F$107,'Données méteo'!$AG$104,IF(B7713='Données méteo'!$G$107,'Données méteo'!$AH$104,IF(B7713='Données méteo'!$H$107,'Données méteo'!$AI$104,IF(B7713='Données méteo'!$I$107,'Données méteo'!$AJ$104,IF(B7713='Données méteo'!$J$107,'Données méteo'!$AK$104,IF(B7713='Données méteo'!$K$107,'Données méteo'!$AL$104,IF(B7713='Données méteo'!$L$107,'Données méteo'!$AM$104,IF(B7713='Données méteo'!$M$107,'Données méteo'!$AN$104,IF(B7713='Données méteo'!$N$107,'Données méteo'!$AO$104,IF(B7713='Données méteo'!$O$107,'Données méteo'!$AP$104,'Données méteo'!$AQ$104)))))))))))","v":112.05092402464066},{"$f":"BS7713/30*VLOOKUP(F7713,'Données méteo'!$C$108:$P$131,13,FALSE)","v":0.18675154004106778},0.18675154004106778,0,null,0.97499999999999998,0,0]
[17,"Novembre","17 Novembre",7688,"Samedi",8,null,1,1,0,0,0,1,0,0,1,1,1,580,1,1,1,0,0,0,0,1,1,0,1,1,1,0,1,1,1,75,1,1,1,0,1,0,0,0,1,0,0,0,1,0,0,0,1,1,0,0,1,0,0,0,1,1,0,0,0,0,0,0,0.65500000000000003,{"$f":"IF(B7729='Données méteo'!$E$107,'Données méteo'!$AF$104,IF(B7729='Données méteo'!$F$107,'Données méteo'!$AG$104,IF(B7729='Données méteo'!$G$107,'Données méteo'!$AH$104,IF(B7729='Données méteo'!$H$107,'Données méteo'!$AI$104,IF(B7729='Données méteo'!$I$107,'Données méteo'!$AJ$104,IF(B7729='Données méteo'!$J$107,'Données méteo'!$AK$104,IF(B7729='Données méteo'!$K$107,'Données méteo'!$AL$104,IF(B7729='Données méteo'!$L$107,'Données méteo'!$AM$104,IF(B7729='Données méteo'!$M$107,'Données méteo'!$AN$104,IF(B7729='Données méteo'!$N$107,'Données méteo'!$AO$104,IF(B7729='Données méteo'!$O$107,'Données méteo'!$AP$104,'Données méteo'!$AQ$104)))))))))))","v":112.05092402464066},{"$f":"BS7729/30*VLOOKUP(F7729,'Données méteo'!$C$108:$P$131,13,FALSE)","v":3.7350308008213554E-2},3.7350308008213554E-2,0,null,7.5000000000000067E-2,0,0]
[18,"Novembre","18 Novembre",7707,"Dimanche",3,null,1,1,0,0,0,1,0,0,1,1,0,0,1,1,1,0,0,0,0,1,1,0,1,1,1,0,1,1,1,75,1,1,1,0,1,1,0,0,1,1,0,0,1,1,0,0,1,1,0,0,1,1,0,0,1,1,0,0,0,0,0,0,7.4999999999999997E-2,{"$f":"IF(B7748='Données méteo'!$E$107,'Données méteo'!$AF$104,IF(B7748='Données méteo'!$F$107,'Données méteo'!$AG$104,IF(B7748='Données méteo'!$G$107,'Données méteo'!$AH$104,IF(B7748='Données méteo'!$H$107,'Données méteo'!$AI$104,IF(B7748='Données méteo'!$I$107,'Données méteo'!$AJ$104,IF(B7748='Données méteo'!$J$107,'Données méteo'!$AK$104,IF(B7748='Données méteo'!$K$107,'Données méteo'!$AL$104,IF(B7748='Données méteo'!$L$107,'Données méteo'!$AM$104,IF(B7748='Données méteo'!$M$107,'Données méteo'!$AN$104,IF(B7748='Données méteo'!$N$107,'Données méteo'!$AO$104,IF(B7748='Données méteo'!$O$107,'Données méteo'!$AP$104,'Données méteo'!$AQ$104)))))))))))","v":112.05092402464066},{"$f":"BS7748/30*VLOOKUP(F7748,'Données méteo'!$C$108:$P$131,13,FALSE)","v":0},0,0,null,7.4999999999999997E-2,0,0]
[18,"Novembre","18 Novembre",7724,"Dimanche",20,null,1,1,1,900,0,1,1,0,1,1,0,0,1,1,1,0,0,0,0,1,1,0,1,1,1,0,1,1,1,75,1,1,1,0,1,1,0,0,1,1,0,0,1,1,0,0,1,1,0,0,1,1,0,0,1,1,1,100,0,0,0,0,1.075,{"$f":"IF(B7765='Données méteo'!$E$107,'Données méteo'!$AF$104,IF(B7765='Données méteo'!$F$107,'Données méteo'!$AG$104,IF(B7765='Données méteo'!$G$107,'Données méteo'!$AH$104,IF(B7765='Données méteo'!$H$107,'Données méteo'!$AI$104,IF(B7765='Données méteo'!$I$107,'Données méteo'!$AJ$104,IF(B7765='Données méteo'!$J$107,'Données méteo'!$AK$104,IF(B7765='Données méteo'!$K$107,'Données méteo'!$AL$104,IF(B7765='Données méteo'!$L$107,'Données méteo'!$AM$104,IF(B7765='Données méteo'!$M$107,'Données méteo'!$AN$104,IF(B7765='Données méteo'!$N$107,'Données méteo'!$AO$104,IF(B7765='Données méteo'!$O$107,'Données méteo'!$AP$104,'Données méteo'!$AQ$104)))))))))))","v":112.05092402464066},{"$f":"BS7765/30*VLOOKUP(F7765,'Données méteo'!$C$108:$P$131,13,FALSE)","v":0},0,0,null,1.075,0,0]
[19,"Novembre","19 Novembre",7738,"Lundi",10,null,1,1,0,0,0,1,0,0,1,1,1,580,1,1,1,0,0,0,0,1,1,0,1,1,1,0,1,1,1,75,1,1,1,0,1,0,0,0,1,0,0,0,1,0,0,0,1,1,0,0,1,1,0,0,1,1,0,0,0,0,0,0,0.65500000000000003,{"$f":"IF(B7779='Données méteo'!$E$107,'Données méteo'!$AF$104,IF(B7779='Données méteo'!$F$107,'Données méteo'!$AG$104,IF(B7779='Données méteo'!$G$107,'Données méteo'!$AH$104,IF(B7779='Données méteo'!$H$107,'Données méteo'!$AI$104,IF(B7779='Données méteo'!$I$107,'Données méteo'!$AJ$104,IF(B7779='Données méteo'!$J$107,'Données méteo'!$AK$104,IF(B7779='Données méteo'!$K$107,'Données méteo'!$AL$104,IF(B7779='Données méteo'!$L$107,'Données méteo'!$AM$104,IF(B7779='Données méteo'!$M$107,'Données méteo'!$AN$104,IF(B7779='Données méteo'!$N$107,'Données méteo'!$AO$104,IF(B7779='Données méteo'!$O$107,'Données méteo'!$AP$104,'Données méteo'!$AQ$104)))))))))))","v":112.05092402464066},{"$f":"BS7779/30*VLOOKUP(F7779,'Données méteo'!$C$108:$P$131,13,FALSE)","v":0.33615277207392197},0.33615277207392197,0,null,7.5000000000000067E-2,0.2611527720739219,0.2611527720739219]
[20,"Novembre","20 Novembre",7759,"Mardi",7,null,1,1,1,900,0,1,0,0,1,1,0,0,1,1,1,0,0,0,0,1,1,0,1,1,1,0,1,1,1,75,1,1,1,0,1,0,0,0,1,0,0,0,1,0,0,0,1,1,0,0,1,0,0,0,1,1,0,0,0,0,0,0,0.97499999999999998,{"$f":"IF(B7800='Données méteo'!$E$107,'Données méteo'!$AF$104,IF(B7800='Données méteo'!$F$107,'Données méteo'!$AG$104,IF(B7800='Données méteo'!$G$107,'Données méteo'!$AH$104,IF(B7800='Données méteo'!$H$107,'Données méteo'!$AI$104,IF(B7800='Données méteo'!$I$107,'Données méteo'!$AJ$104,IF(B7800='Données méteo'!$J$107,'Données méteo'!$AK$104,IF(B7800='Données méteo'!$K$107,'Données méteo'!$AL$104,IF(B7800='Données méteo'!$L$107,'Données méteo'!$AM$104,IF(B7800='Données méteo'!$M$107,'Données méteo'!$AN$104,IF(B7800='Données méteo'!$N$107,'Données méteo'!$AO$104,IF(B7800='Données méteo'!$O$107,'Données méteo'!$AP$104,'Données méteo'!$AQ$104)))))))))))","v":112.05092402464066},{"$f":"BS7800/30*VLOOKUP(F7800,'Données méteo'!$C$108:$P$131,13,FALSE)","v":0},0,0,null,0.97499999999999998,0,0]
[21,"Novembre","21 Novembre",7776,"Mercredi",0,null,1,1,0,0,0,1,0,0,1,1,0,0,1,1,1,0,0,0,0,1,1,0,1,1,1,0,1,1,1,75,1,1,1,0,1,0,0,0,1,0,0,0,1,0,0,0,1,1,0,0,1,1,0,0,1,1,0,0,0,0,0,0,7.4999999999999997E-2,{"$f":"IF(B7817='Données méteo'!$E$107,'Données méteo'!$AF$104,IF(B7817='Données méteo'!$F$107,'Données méteo'!$AG$104,IF(B7817='Données méteo'!$G$107,'Données méteo'!$AH$104,IF(B7817='Données méteo'!$H$107,'Données méteo'!$AI$104,IF(B7817='Données méteo'!$I$107,'Données méteo'!$AJ$104,IF(B7817='Données méteo'!$J$107,'Données méteo'!$AK$104,IF(B7817='Données méteo'!$K$107,'Données méteo'!$AL$104,IF(B7817='Données méteo'!$L$107,'Données méteo'!$AM$104,IF(B7817='Données méteo'!$M$107,'Données méteo'!$AN$104,IF(B7817='Données méteo'!$N$107,'Données méteo'!$AO$104,IF(B7817='Données méteo'!$O$107,'Données méteo'!$AP$104,'Données méteo'!$AQ$104)))))))))))","v":112.05092402464066},{"$f":"BS7817/30*VLOOKUP(F7817,'Données méteo'!$C$108:$P$131,13,FALSE)","v":0},0,0,null,7.4999999999999997E-2,0,0]
[21,"Novembre","21 Novembre",7789,"Mercredi",13,null,1,1,0,0,0,1,0,0,1,1,1,580,1,1,1,0,0,0,0,1,1,0,1,1,1,0,1,1,1,75,1,1,1,0,1,0,0,0,1,0,0,0,1,0,0,0,1,1,0,0,1,1,1,850,1,1,0,0,0,0,0,0,1.5049999999999999,{"$f":"IF(B7830='Données méteo'!$E$107,'Données méteo'!$AF$104,IF(B7830='Données méteo'!$F$107,'Données méteo'!$AG$104,IF(B7830='Données méteo'!$G$107,'Données méteo'!$AH$104,IF(B7830='Données méteo'!$H$107,'Données méteo'!$AI$104,IF(B7830='Données méteo'!$I$107,'Données méteo'!$AJ$104,IF(B7830='Données méteo'!$J$107,'Données méteo'!$AK$104,IF(B7830='Données méteo'!$K$107,'Données méteo'!$AL$104,IF(B7830='Données méteo'!$L$107,'Données méteo'!$AM$104,IF(B7830='Données méteo'!$M$107,'Données méteo'!$AN$104,IF(B7830='Données méteo'!$N$107,'Données méteo'!$AO$104,IF(B7830='Données méteo'!$O$107,'Données méteo'!$AP$104,'Données méteo'!$AQ$104)))))))))))","v":112.05092402464066},{"$f":"BS7830/30*VLOOKUP(F7830,'Données méteo'!$C$108:$P$131,13,FALSE)","v":0.56025462012320326},0.56025462012320326,0,null,0.92499999999999993,0,0]
[22,"Novembre","22 Novembre",7811,"Jeudi",11,null,1,1,0,0,0,1,0,0,1,1,1,580,1,1,1,0,0,0,0,1,1,0,1,1,1,0,1,1,1,75,1,1,1,0,1,0,0,0,1,0,0,0,1,0,0,0,1,1,0,0,1,0,0,0,1,1,0,0,0,0,0,0,0.65500000000000003,{"$f":"IF(B7852='Données méteo'!$E$107,'Données méteo'!$AF$104,IF(B7852='Données méteo'!$F$107,'Données méteo'!$AG$104,IF(B7852='Données méteo'!$G$107,'Données méteo'!$AH$104,IF(B7852='Données méteo'!$H$107,'Données méteo'!$AI$104,IF(B7852='Données méteo'!$I$107,'Données méteo'!$AJ$104,IF(B7852='Données méteo'!$J$107,'Données méteo'!$AK$104,IF(B7852='Données méteo'!$K$107,'Données méteo'!$AL$104,IF(B7852='Données méteo'!$L$107,'Données méteo'!$AM$104,IF(B7852='Données méteo'!$M$107,'Données méteo'!$AN$104,IF(B7852='Données méteo'!$N$107,'Données méteo'!$AO$104,IF(B7852='Données méteo'!$O$107,'Données méteo'!$AP$104,'Données méteo'!$AQ$104)))))))))))","v":112.05092402464066},{"$f":"BS7852/30*VLOOKUP(F7852,'Données méteo'!$C$108:$P$131,13,FALSE)","v":0.67230554414784394},0.65500000000000003,1.730554414784391E-2,null,7.5000000000000067E-2,0.59730554414784387,0.57999999999999996]
[23,"Novembre","23 Novembre",7828,"Vendredi",4,null,1,1,0,0,0,1,0,0,1,1,0,0,1,1,1,0,0,0,0,1,1,0,1,1,1,0,1,1,1,75,1,1,1,0,1,0,0,0,1,0,0,0,1,0,0,0,1,1,0,0,1,1,0,0,1,1,0,0,0,0,0,0,7.4999999999999997E-2,{"$f":"IF(B7869='Données méteo'!$E$107,'Données méteo'!$AF$104,IF(B7869='Données méteo'!$F$107,'Données méteo'!$AG$104,IF(B7869='Données méteo'!$G$107,'Données méteo'!$AH$104,IF(B7869='Données méteo'!$H$107,'Données méteo'!$AI$104,IF(B7869='Données méteo'!$I$107,'Données méteo'!$AJ$104,IF(B7869='Données méteo'!$J$107,'Données méteo'!$AK$104,IF(B7869='Données méteo'!$K$107,'Données méteo'!$AL$104,IF(B7869='Données méteo'!$L$107,'Données méteo'!$AM$104,IF(B7869='Données méteo'!$M$107,'Données méteo'!$AN$104,IF(B7869='Données méteo'!$N$107,'Données méteo'!$AO$104,IF(B7869='Données méteo'!$O$107,'Données méteo'!$AP$104,'Données méteo'!$AQ$104)))))))))))","v":112.05092402464066},{"$f":"BS7869/30*VLOOKUP(F7869,'Données méteo'!$C$108:$P$131,13,FALSE)","v":0},0,0,null,7.4999999999999997E-2,0,0]
[23,"Novembre","23 Novembre",7839,"Vendredi",15,null,1,1,0,0,0,1,1,0,1,1,1,580,1,1,1,0,0,0,0,1,1,0,1,1,1,0,1,1,1,75,1,1,1,0,1,0,1,0,1,0,0,0,1,0,0,0,1,1,0,0,1,1,0,0,1,1,0,0,0,0,0,0,0.65500000000000003,{"$f":"IF(B7880='Données méteo'!$E$107,'Données méteo'!$AF$104,IF(B7880='Données méteo'!$F$107,'Données méteo'!$AG$104,IF(B7880='Données méteo'!$G$107,'Données méteo'!$AH$104,IF(B7880='Données méteo'!$H$107,'Données méteo'!$AI$104,IF(B7880='Données méteo'!$I$107,'Données méteo'!$AJ$104,IF(B7880='Données méteo'!$J$107,'Données méteo'!$AK$104,IF(B7880='Données méteo'!$K$107,'Données méteo'!$AL$104,IF(B7880='Données méteo'!$L$107,'Données méteo'!$AM$104,IF(B7880='Données méteo'!$M$107,'Données méteo'!$AN$104,IF(B7880='Données méteo'!$N$107,'Données méteo'!$AO$104,IF(B7880='Données méteo'!$O$107,'Données méteo'!$AP$104,'Données méteo'!$AQ$104)))))))))))","v":112.05092402464066},{"$f":"BS7880/30*VLOOKUP(F7880,'Données méteo'!$C$108:$P$131,13,FALSE)","v":0.29880246406570843},0.29880246406570843,0,null,7.5000000000000067E-2,0.22380246406570836,0.22380246406570836]
[24,"Novembre","24 Novembre",7863,"Samedi",15,null,1,1,0,0,0,1,1,0,1,1,1,580,1,1,1,0,0,0,0,1,1,0,1,1,1,0,1,1,1,75,1,1,1,0,1,0,1,0,1,0,0,0,1,0,0,0,1,1,0,0,1,0,0,0,1,1,0,0,0,0,0,0,0.65500000000000003,{"$f":"IF(B7904='Données méteo'!$E$107,'Données méteo'!$AF$104,IF(B7904='Données méteo'!$F$107,'Données méteo'!$AG$104,IF(B7904='Données méteo'!$G$107,'Données méteo'!$AH$104,IF(B7904='Données méteo'!$H$107,'Données méteo'!$AI$104,IF(B7904='Données méteo'!$I$107,'Données méteo'!$AJ$104,IF(B7904='Données méteo'!$J$107,'Données méteo'!$AK$104,IF(B7904='Données méteo'!$K$107,'Données méteo'!$AL$104,IF(B7904='Données méteo'!$L$107,'Données méteo'!$AM$104,IF(B7904='Données méteo'!$M$107,'Données méteo'!$AN$104,IF(B7904='Données méteo'!$N$107,'Données méteo'!$AO$104,IF(B7904='Données méteo'!$O$107,'Données méteo'!$AP$104,'Données méteo'!$AQ$104)))))))))))","v":112.05092402464066},{"$f":"BS7904/30*VLOOKUP(F7904,'Données méteo'!$C$108:$P$131,13,FALSE)","v":0.29880246406570843},0.29880246406570843,0,null,7.5000000000000067E-2,0.22380246406570836,0.22380246406570836]
[25,"Novembre","25 Novembre",7880,"Dimanche",8,null,1,1,0,0,0,1,0,0,1,1,1,580,1,1,1,0,0,0,0,1,1,0,1,1,1,0,1,1,1,75,1,1,1,0,1,1,0,0,1,1,0,0,1,1,0,0,1,1,0,0,1,1,0,0,1,1,0,0,0,0,0,0,0.65500000000000003,{"$f":"IF(B7921='Données méteo'!$E$107,'Données méteo'!$AF$104,IF(B7921='Données méteo'!$F$107,'Données méteo'!$AG$104,IF(B7921='Données méteo'!$G$107,'Données méteo'!$AH$104,IF(B7921='Données méteo'!$H$107,'Données méteo'!$AI$104,IF(B7921='Données méteo'!$I$107,'Données méteo'!$AJ$104,IF(B7921='Données méteo'!$J$107,'Données méteo'!$AK$104,IF(B7921='Données méteo'!$K$107,'Données méteo'!$AL$104,IF(B7921='Données méteo'!$L$107,'Données méteo'!$AM$104,IF(B7921='Données méteo'!$M$107,'Données méteo'!$AN$104,IF(B7921='Données méteo'!$N$107,'Données méteo'!$AO$104,IF(B7921='Données méteo'!$O$107,'Données méteo'!$AP$104,'Données méteo'!$AQ$104)))))))))))","v":112.05092402464066},{"$f":"BS7921/30*VLOOKUP(F7921,'Données méteo'!$C$108:$P$131,13,FALSE)","v":3.7350308008213554E-2},3.7350308008213554E-2,0,null,7.5000000000000067E-2,0,0]
[25,"Novembre","25 Novembre",7889,"Dimanche",17,null,1,1,1,900,0,1,1,0,1,1,1,580,1,1,1,0,0,0,0,1,1,0,1,1,1,0,1,1,1,75,1,1,1,0,1,1,0,0,1,1,1,0,1,1,1,1000,1,1,0,0,1,1,0,0,1,1,0,0,0,0,0,0,2.5550000000000002,{"$f":"IF(B7930='Données méteo'!$E$107,'Données méteo'!$AF$104,IF(B7930='Données méteo'!$F$107,'Données méteo'!$AG$104,IF(B7930='Données méteo'!$G$107,'Données méteo'!$AH$104,IF(B7930='Données méteo'!$H$107,'Données méteo'!$AI$104,IF(B7930='Données méteo'!$I$107,'Données méteo'!$AJ$104,IF(B7930='Données méteo'!$J$107,'Données méteo'!$AK$104,IF(B7930='Données méteo'!$K$107,'Données méteo'!$AL$104,IF(B7930='Données méteo'!$L$107,'Données méteo'!$AM$104,IF(B7930='Données méteo'!$M$107,'Données méteo'!$AN$104,IF(B7930='Données méteo'!$N$107,'Données méteo'!$AO$104,IF(B7930='Données méteo'!$O$107,'Données méteo'!$AP$104,'Données méteo'!$AQ$104)))))))))))","v":112.05092402464066},{"$f":"BS7930/30*VLOOKUP(F7930,'Données méteo'!$C$108:$P$131,13,FALSE)","v":0.11205092402464066},0.11205092402464066,0,null,1.9750000000000001,0,0]
[26,"Novembre","26 Novembre",7899,"Lundi",3,null,1,1,0,0,0,1,0,0,1,1,0,0,1,1,1,0,0,0,0,1,1,0,1,1,1,0,1,1,1,75,1,1,1,0,1,0,0,0,1,0,0,0,1,0,0,0,1,1,0,0,1,1,0,0,1,1,0,0,0,0,0,0,7.4999999999999997E-2,{"$f":"IF(B7940='Données méteo'!$E$107,'Données méteo'!$AF$104,IF(B7940='Données méteo'!$F$107,'Données méteo'!$AG$104,IF(B7940='Données méteo'!$G$107,'Données méteo'!$AH$104,IF(B7940='Données méteo'!$H$107,'Données méteo'!$AI$104,IF(B7940='Données méteo'!$I$107,'Données méteo'!$AJ$104,IF(B7940='Données méteo'!$J$107,'Données méteo'!$AK$104,IF(B7940='Données méteo'!$K$107,'Données méteo'!$AL$104,IF(B7940='Données méteo'!$L$107,'Données méteo'!$AM$104,IF(B7940='Données méteo'!$M$107,'Données méteo'!$AN$104,IF(B7940='Données méteo'!$N$107,'Données méteo'!$AO$104,IF(B7940='Données méteo'!$O$107,'Données méteo'!$AP$104,'Données méteo'!$AQ$104)))))))))))","v":112.05092402464066},{"$f":"BS7940/30*VLOOKUP(F7940,'Données méteo'!$C$108:$P$131,13,FALSE)","v":0},0,0,null,7.4999999999999997E-2,0,0]
[26,"Novembre","26 Novembre",7916,"Lundi",20,null,1,1,1,900,0,1,1,0,1,1,0,0,1,1,1,0,0,0,0,1,1,0,1,1,1,0,1,1,1,75,1,1,1,0,1,0,0,0,1,0,0,0,1,0,0,0,1,1,0,0,1,1,0,0,1,1,1,100,0,0,0,0,1.075,{"$f":"IF(B7957='Données méteo'!$E$107,'Données méteo'!$AF$104,IF(B7957='Données méteo'!$F$107,'Données méteo'!$AG$104,IF(B7957='Données méteo'!$G$107,'Données méteo'!$AH$104,IF(B7957='Données méteo'!$H$107,'Données méteo'!$AI$104,IF(B7957='Données méteo'!$I$107,'Données méteo'!$AJ$104,IF(B7957='Données méteo'!$J$107,'Données méteo'!$AK$104,IF(B7957='Données méteo'!$K$107,'Données méteo'!$AL$104,IF(B7957='Données méteo'!$L$107,'Données méteo'!$AM$104,IF(B7957='Données méteo'!$M$107,'Données méteo'!$AN$104,IF(B7957='Données méteo'!$N$107,'Données méteo'!$AO$104,IF(B7957='Données méteo'!$O$107,'Données méteo'!$AP$104,'Données méteo'!$AQ$104)))))))))))","v":112.05092402464066},{"$f":"BS7957/30*VLOOKUP(F7957,'Données méteo'!$C$108:$P$131,13,FALSE)","v":0},0,0,null,1.075,0,0]
[27,"Novembre","27 Novembre",7939,"Mardi",19,null,1,1,1,900,0,1,1,0,1,1,1,580,1,1,1,0,0,0,0,1,1,0,1,1,1,0,1,1,1,75,1,1,1,0,1,0,0,0,1,0,0,0,1,0,0,0,1,1,1,1500,1,0,0,0,1,1,0,0,0,0,0,0,3.0550000000000002,{"$f":"IF(B7980='Données méteo'!$E$107,'Données méteo'!$AF$104,IF(B7980='Données méteo'!$F$107,'Données méteo'!$AG$104,IF(B7980='Données méteo'!$G$107,'Données méteo'!$AH$104,IF(B7980='Données méteo'!$H$107,'Données méteo'!$AI$104,IF(B7980='Données méteo'!$I$107,'Données méteo'!$AJ$104,IF(B7980='Données méteo'!$J$107,'Données méteo'!$AK$104,IF(B7980='Données méteo'!$K$107,'Données méteo'!$AL$104,IF(B7980='Données méteo'!$L$107,'Données méteo'!$AM$104,IF(B7980='Données méteo'!$M$107,'Données méteo'!$AN$104,IF(B7980='Données méteo'!$N$107,'Données méteo'!$AO$104,IF(B7980='Données méteo'!$O$107,'Données méteo'!$AP$104,'Données méteo'!$AQ$104)))))))))))","v":112.05092402464066},{"$f":"BS7980/30*VLOOKUP(F7980,'Données méteo'!$C$108:$P$131,13,FALSE)","v":0},0,0,null,2.4750000000000001,0,0]
[28,"Novembre","28 Novembre",7951,"Mercredi",7,null,1,1,1,900,0,1,0,0,1,1,0,0,1,1,1,0,0,0,0,1,1,0,1,1,1,0,1,1,1,75,1,1,1,0,1,0,0,0,1,0,0,0,1,0,0,0,1,1,0,0,1,1,0,0,1,1,0,0,0,0,0,0,0.97499999999999998,{"$f":"IF(B7992='Données méteo'!$E$107,'Données méteo'!$AF$104,IF(B7992='Données méteo'!$F$107,'Données méteo'!$AG$104,IF(B7992='Données méteo'!$G$107,'Données méteo'!$AH$104,IF(B7992='Données méteo'!$H$107,'Données méteo'!$AI$104,IF(B7992='Données méteo'!$I$107,'Données méteo'!$AJ$104,IF(B7992='Données méteo'!$J$107,'Données méteo'!$AK$104,IF(B7992='Données méteo'!$K$107,'Données méteo'!$AL$104,IF(B7992='Données méteo'!$L$107,'Données méteo'!$AM$104,IF(B7992='Données méteo'!$M$107,'Données méteo'!$AN$104,IF(B7992='Données méteo'!$N$107,'Données méteo'!$AO$104,IF(B7992='Données méteo'!$O$107,'Données méteo'!$AP$104,'Données méteo'!$AQ$104)))))))))))","v":112.05092402464066},{"$f":"BS7992/30*VLOOKUP(F7992,'Données méteo'!$C$108:$P$131,13,FALSE)","v":0},0,0,null,0.97499999999999998,0,0]
[29,"Novembre","29 Novembre",7973,"Jeudi",5,null,1,1,0,0,0,1,0,0,1,1,0,0,1,1,1,0,0,0,0,1,1,0,1,1,1,0,1,1,1,75,1,1,1,0,1,0,0,0,1,0,0,0,1,0,0,0,1,1,0,0,1,0,0,0,1,1,0,0,0,0,0,0,7.4999999999999997E-2,{"$f":"IF(B8014='Données méteo'!$E$107,'Données méteo'!$AF$104,IF(B8014='Données méteo'!$F$107,'Données méteo'!$AG$104,IF(B8014='Données méteo'!$G$107,'Données méteo'!$AH$104,IF(B8014='Données méteo'!$H$107,'Données méteo'!$AI$104,IF(B8014='Données méteo'!$I$107,'Données méteo'!$AJ$104,IF(B8014='Données méteo'!$J$107,'Données méteo'!$AK$104,IF(B8014='Données méteo'!$K$107,'Données méteo'!$AL$104,IF(B8014='Données méteo'!$L$107,'Données méteo'!$AM$104,IF(B8014='Données méteo'!$M$107,'Données méteo'!$AN$104,IF(B8014='Données méteo'!$N$107,'Données méteo'!$AO$104,IF(B8014='Données méteo'!$O$107,'Données méteo'!$AP$104,'Données méteo'!$AQ$104)))))))))))","v":112.05092402464066},{"$f":"BS8014/30*VLOOKUP(F8014,'Données méteo'!$C$108:$P$131,13,FALSE)","v":0},0,0,null,7.4999999999999997E-2,0,0]
[29,"Novembre","29 Novembre",7986,"Jeudi",18,null,1,1,1,900,0,1,1,0,1,1,1,580,1,1,1,0,0,0,0,1,1,0,1,1,1,0,1,1,1,75,1,1,1,0,1,0,0,0,1,0,0,0,1,0,0,0,1,1,1,1500,1,0,0,0,1,1,0,0,0,0,0,0,3.0550000000000002,{"$f":"IF(B8027='Données méteo'!$E$107,'Données méteo'!$AF$104,IF(B8027='Données méteo'!$F$107,'Données méteo'!$AG$104,IF(B8027='Données méteo'!$G$107,'Données méteo'!$AH$104,IF(B8027='Données méteo'!$H$107,'Données méteo'!$AI$104,IF(B8027='Données méteo'!$I$107,'Données méteo'!$AJ$104,IF(B8027='Données méteo'!$J$107,'Données méteo'!$AK$104,IF(B8027='Données méteo'!$K$107,'Données méteo'!$AL$104,IF(B8027='Données méteo'!$L$107,'Données méteo'!$AM$104,IF(B8027='Données méteo'!$M$107,'Données méteo'!$AN$104,IF(B8027='Données méteo'!$N$107,'Données méteo'!$AO$104,IF(B8027='Données méteo'!$O$107,'Données méteo'!$AP$104,'Données méteo'!$AQ$104)))))))))))","v":112.05092402464066},{"$f":"BS8027/30*VLOOKUP(F8027,'Données méteo'!$C$108:$P$131,13,FALSE)","v":3.7350308008213554E-2},3.7350308008213554E-2,0,null,2.4750000000000001,0,0]
[30,"Novembre","30 Novembre",8003,"Vendredi",11,null,1,1,0,0,0,1,0,0,1,1,1,580,1,1,1,0,0,0,0,1,1,0,1,1,1,0,1,1,1,75,1,1,1,0,1,0,0,0,1,0,0,0,1,0,0,0,1,1,0,0,1,1,0,0,1,1,0,0,0,0,0,0,0.65500000000000003,{"$f":"IF(B8044='Données méteo'!$E$107,'Données méteo'!$AF$104,IF(B8044='Données méteo'!$F$107,'Données méteo'!$AG$104,IF(B8044='Données méteo'!$G$107,'Données méteo'!$AH$104,IF(B8044='Données méteo'!$H$107,'Données méteo'!$AI$104,IF(B8044='Données méteo'!$I$107,'Données méteo'!$AJ$104,IF(B8044='Données méteo'!$J$107,'Données méteo'!$AK$104,IF(B8044='Données méteo'!$K$107,'Données méteo'!$AL$104,IF(B8044='Données méteo'!$L$107,'Données méteo'!$AM$104,IF(B8044='Données méteo'!$M$107,'Données méteo'!$AN$104,IF(B8044='Données méteo'!$N$107,'Données méteo'!$AO$104,IF(B8044='Données méteo'!$O$107,'Données méteo'!$AP$104,'Données méteo'!$AQ$104)))))))))))","v":112.05092402464066},{"$f":"BS8044/30*VLOOKUP(F8044,'Données méteo'!$C$108:$P$131,13,FALSE)","v":0.67230554414784394},0.65500000000000003,1.730554414784391E-2,null,7.5000000000000067E-2,0.59730554414784387,0.57999999999999996]
[1,"Décembre","1 Décembre",8023,"Samedi",7,null,1,1,1,900,0,1,0,0,1,1,0,0,1,1,1,0,0,0,0,1,1,0,1,1,1,0,1,1,1,75,1,1,1,0,1,0,0,0,1,0,0,0,1,0,0,0,1,1,0,0,1,0,0,0,1,1,0,0,0,0,0,0,0.97499999999999998,{"$f":"IF(B8064='Données méteo'!$E$107,'Données méteo'!$AF$104,IF(B8064='Données méteo'!$F$107,'Données méteo'!$AG$104,IF(B8064='Données méteo'!$G$107,'Données méteo'!$AH$104,IF(B8064='Données méteo'!$H$107,'Données méteo'!$AI$104,IF(B8064='Données méteo'!$I$107,'Données méteo'!$AJ$104,IF(B8064='Données méteo'!$J$107,'Données méteo'!$AK$104,IF(B8064='Données méteo'!$K$107,'Données méteo'!$AL$104,IF(B8064='Données méteo'!$L$107,'Données méteo'!$AM$104,IF(B8064='Données méteo'!$M$107,'Données méteo'!$AN$104,IF(B8064='Données méteo'!$N$107,'Données méteo'!$AO$104,IF(B8064='Données méteo'!$O$107,'Données méteo'!$AP$104,'Données méteo'!$AQ$104)))))))))))","v":81.639425051334712},{"$f":"BS8064/31*VLOOKUP(F8064,'Données méteo'!$C$108:$P$131,14,FALSE)","v":0},0,0,null,0.97499999999999998,0,0]
[1,"Décembre","1 Décembre",8038,"Samedi",22,null,1,1,0,0,0,1,0,0,1,1,0,0,1,1,1,0,0,0,0,1,1,0,1,1,1,0,1,1,1,75,1,1,1,0,1,0,0,0,1,0,0,0,1,0,0,0,1,1,0,0,1,0,0,0,1,1,1,100,0,0,0,0,0.17499999999999999,{"$f":"IF(B8079='Données méteo'!$E$107,'Données méteo'!$AF$104,IF(B8079='Données méteo'!$F$107,'Données méteo'!$AG$104,IF(B8079='Données méteo'!$G$107,'Données méteo'!$AH$104,IF(B8079='Données méteo'!$H$107,'Données méteo'!$AI$104,IF(B8079='Données méteo'!$I$107,'Données méteo'!$AJ$104,IF(B8079='Données méteo'!$J$107,'Données méteo'!$AK$104,IF(B8079='Données méteo'!$K$107,'Données méteo'!$AL$104,IF(B8079='Données méteo'!$L$107,'Données méteo'!$AM$104,IF(B8079='Données méteo'!$M$107,'Données méteo'!$AN$104,IF(B8079='Données méteo'!$N$107,'Données méteo'!$AO$104,IF(B8079='Données méteo'!$O$107,'Données méteo'!$AP$104,'Données méteo'!$AQ$104)))))))))))","v":81.639425051334712},{"$f":"BS8079/31*VLOOKUP(F8079,'Données méteo'!$C$108:$P$131,14,FALSE)","v":0},0,0,null,0.17499999999999999,0,0]
[2,"Décembre","2 Décembre",8055,"Dimanche",15,null,1,1,0,0,0,1,1,0,1,1,1,580,1,1,1,0,0,0,0,1,1,0,1,1,1,0,1,1,1,75,1,1,1,0,1,1,1,1500,1,1,0,0,1,1,0,0,1,1,0,0,1,1,0,0,1,1,0,0,0,0,0,0,2.1549999999999998,{"$f":"IF(B8096='Données méteo'!$E$107,'Données méteo'!$AF$104,IF(B8096='Données méteo'!$F$107,'Données méteo'!$AG$104,IF(B8096='Données méteo'!$G$107,'Données méteo'!$AH$104,IF(B8096='Données méteo'!$H$107,'Données méteo'!$AI$104,IF(B8096='Données méteo'!$I$107,'Données méteo'!$AJ$104,IF(B8096='Données méteo'!$J$107,'Données méteo'!$AK$104,IF(B8096='Données méteo'!$K$107,'Données méteo'!$AL$104,IF(B8096='Données méteo'!$L$107,'Données méteo'!$AM$104,IF(B8096='Données méteo'!$M$107,'Données méteo'!$AN$104,IF(B8096='Données méteo'!$N$107,'Données méteo'!$AO$104,IF(B8096='Données méteo'!$O$107,'Données méteo'!$AP$104,'Données méteo'!$AQ$104)))))))))))","v":81.639425051334712},{"$f":"BS8096/31*VLOOKUP(F8096,'Données méteo'!$C$108:$P$131,14,FALSE)","v":7.9005895210969082E-2},7.9005895210969082E-2,0,null,1.5749999999999997,0,0]
[3,"Décembre","3 Décembre",8073,"Lundi",9,null,1,1,0,0,0,1,0,0,1,1,1,580,1,1,1,0,0,0,0,1,1,0,1,1,1,0,1,1,1,75,1,1,1,0,1,0,0,0,1,0,0,0,1,0,0,0,1,1,0,0,1,1,0,0,1,1,0,0,0,0,0,0,0.65500000000000003,{"$f":"IF(B8114='Données méteo'!$E$107,'Données méteo'!$AF$104,IF(B8114='Données méteo'!$F$107,'Données méteo'!$AG$104,IF(B8114='Données méteo'!$G$107,'Données méteo'!$AH$104,IF(B8114='Données méteo'!$H$107,'Données méteo'!$AI$104,IF(B8114='Données méteo'!$I$107,'Données méteo'!$AJ$104,IF(B8114='Données méteo'!$J$107,'Données méteo'!$AK$104,IF(B8114='Données méteo'!$K$107,'Données méteo'!$AL$104,IF(B8114='Données méteo'!$L$107,'Données méteo'!$AM$104,IF(B8114='Données méteo'!$M$107,'Données méteo'!$AN$104,IF(B8114='Données méteo'!$N$107,'Données méteo'!$AO$104,IF(B8114='Données méteo'!$O$107,'Données méteo'!$AP$104,'Données méteo'!$AQ$104)))))))))))","v":81.639425051334712},{"$f":"BS8114/31*VLOOKUP(F8114,'Données méteo'!$C$108:$P$131,14,FALSE)","v":0.10534119361462545},0.10534119361462545,0,null,7.5000000000000067E-2,3.0341193614625381E-2,3.0341193614625381E-2]
[4,"Décembre","4 Décembre",8090,"Mardi",2,null,1,1,0,0,0,1,0,0,1,1,0,0,1,1,1,0,0,0,0,1,1,0,1,1,1,0,1,1,1,75,1,1,1,0,1,0,0,0,1,0,0,0,1,0,0,0,1,1,0,0,1,0,0,0,1,1,0,0,0,0,0,0,7.4999999999999997E-2,{"$f":"IF(B8131='Données méteo'!$E$107,'Données méteo'!$AF$104,IF(B8131='Données méteo'!$F$107,'Données méteo'!$AG$104,IF(B8131='Données méteo'!$G$107,'Données méteo'!$AH$104,IF(B8131='Données méteo'!$H$107,'Données méteo'!$AI$104,IF(B8131='Données méteo'!$I$107,'Données méteo'!$AJ$104,IF(B8131='Données méteo'!$J$107,'Données méteo'!$AK$104,IF(B8131='Données méteo'!$K$107,'Données méteo'!$AL$104,IF(B8131='Données méteo'!$L$107,'Données méteo'!$AM$104,IF(B8131='Données méteo'!$M$107,'Données méteo'!$AN$104,IF(B8131='Données méteo'!$N$107,'Données méteo'!$AO$104,IF(B8131='Données méteo'!$O$107,'Données méteo'!$AP$104,'Données méteo'!$AQ$104)))))))))))","v":81.639425051334712},{"$f":"BS8131/31*VLOOKUP(F8131,'Données méteo'!$C$108:$P$131,14,FALSE)","v":0},0,0,null,7.4999999999999997E-2,0,0]
[4,"Décembre","4 Décembre",8107,"Mardi",19,null,1,1,1,900,0,1,1,0,1,1,1,580,1,1,1,0,0,0,0,1,1,0,1,1,1,0,1,1,1,75,1,1,1,0,1,0,0,0,1,0,0,0,1,0,0,0,1,1,1,1500,1,0,0,0,1,1,0,0,0,0,0,0,3.0550000000000002,{"$f":"IF(B8148='Données méteo'!$E$107,'Données méteo'!$AF$104,IF(B8148='Données méteo'!$F$107,'Données méteo'!$AG$104,IF(B8148='Données méteo'!$G$107,'Données méteo'!$AH$104,IF(B8148='Données méteo'!$H$107,'Données méteo'!$AI$104,IF(B8148='Données méteo'!$I$107,'Données méteo'!$AJ$104,IF(B8148='Données méteo'!$J$107,'Données méteo'!$AK$104,IF(B8148='Données méteo'!$K$107,'Données méteo'!$AL$104,IF(B8148='Données méteo'!$L$107,'Données méteo'!$AM$104,IF(B8148='Données méteo'!$M$107,'Données méteo'!$AN$104,IF(B8148='Données méteo'!$N$107,'Données méteo'!$AO$104,IF(B8148='Données méteo'!$O$107,'Données méteo'!$AP$104,'Données méteo'!$AQ$104)))))))))))","v":81.639425051334712},{"$f":"BS8148/31*VLOOKUP(F8148,'Données méteo'!$C$108:$P$131,14,FALSE)","v":0},0,0,null,2.4750000000000001,0,0]
[5,"Décembre","5 Décembre",8123,"Mercredi",11,null,1,1,0,0,0,1,0,0,1,1,1,580,1,1,1,0,0,0,0,1,1,0,1,1,1,0,1,1,1,75,1,1,1,0,1,0,0,0,1,0,0,0,1,0,0,0,1,1,0,0,1,1,0,0,1,1,0,0,0,0,0,0,0.65500000000000003,{"$f":"IF(B8164='Données méteo'!$E$107,'Données méteo'!$AF$104,IF(B8164='Données méteo'!$F$107,'Données méteo'!$AG$104,IF(B8164='Données méteo'!$G$107,'Données méteo'!$AH$104,IF(B8164='Données méteo'!$H$107,'Données méteo'!$AI$104,IF(B8164='Données méteo'!$I$107,'Données méteo'!$AJ$104,IF(B8164='Données méteo'!$J$107,'Données méteo'!$AK$104,IF(B8164='Données méteo'!$K$107,'Données méteo'!$AL$104,IF(B8164='Données méteo'!$L$107,'Données méteo'!$AM$104,IF(B8164='Données méteo'!$M$107,'Données méteo'!$AN$104,IF(B8164='Données méteo'!$N$107,'Données méteo'!$AO$104,IF(B8164='Données méteo'!$O$107,'Données méteo'!$AP$104,'Données méteo'!$AQ$104)))))))))))","v":81.639425051334712},{"$f":"BS8164/31*VLOOKUP(F8164,'Données méteo'!$C$108:$P$131,14,FALSE)","v":0.5267059680731272},0.5267059680731272,0,null,7.5000000000000067E-2,0.45170596807312713,0.45170596807312713]
[6,"Décembre","6 Décembre",8142,"Jeudi",6,null,1,1,1,900,0,1,0,0,1,1,0,0,1,1,1,0,0,0,0,1,1,0,1,1,1,0,1,1,1,75,1,1,1,0,1,0,0,0,1,0,0,0,1,0,0,0,1,1,0,0,1,0,0,0,1,1,0,0,0,0,0,0,0.97499999999999998,{"$f":"IF(B8183='Données méteo'!$E$107,'Données méteo'!$AF$104,IF(B8183='Données méteo'!$F$107,'Données méteo'!$AG$104,IF(B8183='Données méteo'!$G$107,'Données méteo'!$AH$104,IF(B8183='Données méteo'!$H$107,'Données méteo'!$AI$104,IF(B8183='Données méteo'!$I$107,'Données méteo'!$AJ$104,IF(B8183='Données méteo'!$J$107,'Données méteo'!$AK$104,IF(B8183='Données méteo'!$K$107,'Données méteo'!$AL$104,IF(B8183='Données méteo'!$L$107,'Données méteo'!$AM$104,IF(B8183='Données méteo'!$M$107,'Données méteo'!$AN$104,IF(B8183='Données méteo'!$N$107,'Données méteo'!$AO$104,IF(B8183='Données méteo'!$O$107,'Données méteo'!$AP$104,'Données méteo'!$AQ$104)))))))))))","v":81.639425051334712},{"$f":"BS8183/31*VLOOKUP(F8183,'Données méteo'!$C$108:$P$131,14,FALSE)","v":0},0,0,null,0.97499999999999998,0,0]
[6,"Décembre","6 Décembre",8159,"Jeudi",23,null,1,1,0,0,0,1,0,0,1,1,0,0,1,1,1,0,0,0,0,1,1,0,1,1,1,0,1,1,1,75,1,1,1,0,1,0,0,0,1,0,0,0,1,0,0,0,1,1,0,0,1,0,0,0,1,1,1,100,0,0,0,0,0.17499999999999999,{"$f":"IF(B8200='Données méteo'!$E$107,'Données méteo'!$AF$104,IF(B8200='Données méteo'!$F$107,'Données méteo'!$AG$104,IF(B8200='Données méteo'!$G$107,'Données méteo'!$AH$104,IF(B8200='Données méteo'!$H$107,'Données méteo'!$AI$104,IF(B8200='Données méteo'!$I$107,'Données méteo'!$AJ$104,IF(B8200='Données méteo'!$J$107,'Données méteo'!$AK$104,IF(B8200='Données méteo'!$K$107,'Données méteo'!$AL$104,IF(B8200='Données méteo'!$L$107,'Données méteo'!$AM$104,IF(B8200='Données méteo'!$M$107,'Données méteo'!$AN$104,IF(B8200='Données méteo'!$N$107,'Données méteo'!$AO$104,IF(B8200='Données méteo'!$O$107,'Données méteo'!$AP$104,'Données méteo'!$AQ$104)))))))))))","v":81.639425051334712},{"$f":"BS8200/31*VLOOKUP(F8200,'Données méteo'!$C$108:$P$131,14,FALSE)","v":0},0,0,null,0.17499999999999999,0,0]
[7,"Décembre","7 Décembre",8173,"Vendredi",13,null,1,1,0,0,0,1,0,0,1,1,1,580,1,1,1,0,0,0,0,1,1,0,1,1,1,0,1,1,1,75,1,1,1,0,1,0,0,0,1,0,0,0,1,0,0,0,1,1,0,0,1,1,1,850,1,1,0,0,0,0,0,0,1.5049999999999999,{"$f":"IF(B8214='Données méteo'!$E$107,'Données méteo'!$AF$104,IF(B8214='Données méteo'!$F$107,'Données méteo'!$AG$104,IF(B8214='Données méteo'!$G$107,'Données méteo'!$AH$104,IF(B8214='Données méteo'!$H$107,'Données méteo'!$AI$104,IF(B8214='Données méteo'!$I$107,'Données méteo'!$AJ$104,IF(B8214='Données méteo'!$J$107,'Données méteo'!$AK$104,IF(B8214='Données méteo'!$K$107,'Données méteo'!$AL$104,IF(B8214='Données méteo'!$L$107,'Données méteo'!$AM$104,IF(B8214='Données méteo'!$M$107,'Données méteo'!$AN$104,IF(B8214='Données méteo'!$N$107,'Données méteo'!$AO$104,IF(B8214='Données méteo'!$O$107,'Données méteo'!$AP$104,'Données méteo'!$AQ$104)))))))))))","v":81.639425051334712},{"$f":"BS8214/31*VLOOKUP(F8214,'Données méteo'!$C$108:$P$131,14,FALSE)","v":0.57937656488043987},0.57937656488043987,0,null,0.92499999999999993,0,0]
[7,"Décembre","7 Décembre",8178,"Vendredi",18,null,1,1,1,900,0,1,1,0,1,1,1,580,1,1,1,0,0,0,0,1,1,0,1,1,1,0,1,1,1,75,1,1,1,0,1,0,0,0,1,0,0,0,1,0,0,0,1,1,1,1500,1,1,0,0,1,1,0,0,0,0,0,0,3.0550000000000002,{"$f":"IF(B8219='Données méteo'!$E$107,'Données méteo'!$AF$104,IF(B8219='Données méteo'!$F$107,'Données méteo'!$AG$104,IF(B8219='Données méteo'!$G$107,'Données méteo'!$AH$104,IF(B8219='Données méteo'!$H$107,'Données méteo'!$AI$104,IF(B8219='Données méteo'!$I$107,'Données méteo'!$AJ$104,IF(B8219='Données méteo'!$J$107,'Données méteo'!$AK$104,IF(B8219='Données méteo'!$K$107,'Données méteo'!$AL$104,IF(B8219='Données méteo'!$L$107,'Données méteo'!$AM$104,IF(B8219='Données méteo'!$M$107,'Données méteo'!$AN$104,IF(B8219='Données méteo'!$N$107,'Données méteo'!$AO$104,IF(B8219='Données méteo'!$O$107,'Données méteo'!$AP$104,'Données méteo'!$AQ$104)))))))))))","v":81.639425051334712},{"$f":"BS8219/31*VLOOKUP(F8219,'Données méteo'!$C$108:$P$131,14,FALSE)","v":0},0,0,null,2.4750000000000001,0,0]
[8,"Décembre","8 Décembre",8195,"Samedi",11,null,1,1,0,0,0,1,0,0,1,1,1,580,1,1,1,0,0,0,0,1,1,0,1,1,1,0,1,1,1,75,1,1,1,0,1,0,0,0,1,0,0,0,1,0,0,0,1,1,0,0,1,0,0,0,1,1,0,0,0,0,0,0,0.65500000000000003,{"$f":"IF(B8236='Données méteo'!$E$107,'Données méteo'!$AF$104,IF(B8236='Données méteo'!$F$107,'Données méteo'!$AG$104,IF(B8236='Données méteo'!$G$107,'Données méteo'!$AH$104,IF(B8236='Données méteo'!$H$107,'Données méteo'!$AI$104,IF(B8236='Données méteo'!$I$107,'Données méteo'!$AJ$104,IF(B8236='Données méteo'!$J$107,'Données méteo'!$AK$104,IF(B8236='Données méteo'!$K$107,'Données méteo'!$AL$104,IF(B8236='Données méteo'!$L$107,'Données méteo'!$AM$104,IF(B8236='Données méteo'!$M$107,'Données méteo'!$AN$104,IF(B8236='Données méteo'!$N$107,'Données méteo'!$AO$104,IF(B8236='Données méteo'!$O$107,'Données méteo'!$AP$104,'Données méteo'!$AQ$104)))))))))))","v":81.639425051334712},{"$f":"BS8236/31*VLOOKUP(F8236,'Données méteo'!$C$108:$P$131,14,FALSE)","v":0.5267059680731272},0.5267059680731272,0,null,7.5000000000000067E-2,0.45170596807312713,0.45170596807312713]
[9,"Décembre","9 Décembre",8224,"Dimanche",16,null,1,1,1,900,0,1,1,0,1,1,1,580,1,1,1,0,0,0,0,1,1,0,1,1,1,0,1,1,1,75,1,1,1,0,1,1,0,0,1,1,1,0,1,1,1,1000,1,1,0,0,1,1,0,0,1,1,0,0,0,0,0,0,2.5550000000000002,{"$f":"IF(B8265='Données méteo'!$E$107,'Données méteo'!$AF$104,IF(B8265='Données méteo'!$F$107,'Données méteo'!$AG$104,IF(B8265='Données méteo'!$G$107,'Données méteo'!$AH$104,IF(B8265='Données méteo'!$H$107,'Données méteo'!$AI$104,IF(B8265='Données méteo'!$I$107,'Données méteo'!$AJ$104,IF(B8265='Données méteo'!$J$107,'Données méteo'!$AK$104,IF(B8265='Données méteo'!$K$107,'Données méteo'!$AL$104,IF(B8265='Données méteo'!$L$107,'Données méteo'!$AM$104,IF(B8265='Données méteo'!$M$107,'Données méteo'!$AN$104,IF(B8265='Données méteo'!$N$107,'Données méteo'!$AO$104,IF(B8265='Données méteo'!$O$107,'Données méteo'!$AP$104,'Données méteo'!$AQ$104)))))))))))","v":81.639425051334712},{"$f":"BS8265/31*VLOOKUP(F8265,'Données méteo'!$C$108:$P$131,14,FALSE)","v":2.6335298403656362E-2},2.6335298403656362E-2,0,null,1.9750000000000001,0,0]
[9,"Décembre","9 Décembre",8230,"Dimanche",22,null,1,1,0,0,0,1,0,0,1,1,0,0,1,1,1,0,0,0,0,1,1,0,1,1,1,0,1,1,1,75,1,1,1,0,1,1,0,0,1,1,0,0,1,1,0,0,1,1,0,0,1,1,0,0,1,1,1,100,0,0,0,0,0.17499999999999999,{"$f":"IF(B8271='Données méteo'!$E$107,'Données méteo'!$AF$104,IF(B8271='Données méteo'!$F$107,'Données méteo'!$AG$104,IF(B8271='Données méteo'!$G$107,'Données méteo'!$AH$104,IF(B8271='Données méteo'!$H$107,'Données méteo'!$AI$104,IF(B8271='Données méteo'!$I$107,'Données méteo'!$AJ$104,IF(B8271='Données méteo'!$J$107,'Données méteo'!$AK$104,IF(B8271='Données méteo'!$K$107,'Données méteo'!$AL$104,IF(B8271='Données méteo'!$L$107,'Données méteo'!$AM$104,IF(B8271='Données méteo'!$M$107,'Données méteo'!$AN$104,IF(B8271='Données méteo'!$N$107,'Données méteo'!$AO$104,IF(B8271='Données méteo'!$O$107,'Données méteo'!$AP$104,'Données méteo'!$AQ$104)))))))))))","v":81.639425051334712},{"$f":"BS8271/31*VLOOKUP(F8271,'Données méteo'!$C$108:$P$131,14,FALSE)","v":0},0,0,null,0.17499999999999999,0,0]
[10,"Décembre","10 Décembre",8247,"Lundi",15,null,1,1,0,0,0,1,1,0,1,1,1,580,1,1,1,0,0,0,0,1,1,0,1,1,1,0,1,1,1,75,1,1,1,0,1,0,1,0,1,0,0,0,1,0,0,0,1,1,0,0,1,1,0,0,1,1,0,0,0,0,0,0,0.65500000000000003,{"$f":"IF(B8288='Données méteo'!$E$107,'Données méteo'!$AF$104,IF(B8288='Données méteo'!$F$107,'Données méteo'!$AG$104,IF(B8288='Données méteo'!$G$107,'Données méteo'!$AH$104,IF(B8288='Données méteo'!$H$107,'Données méteo'!$AI$104,IF(B8288='Données méteo'!$I$107,'Données méteo'!$AJ$104,IF(B8288='Données méteo'!$J$107,'Données méteo'!$AK$104,IF(B8288='Données méteo'!$K$107,'Données méteo'!$AL$104,IF(B8288='Données méteo'!$L$107,'Données méteo'!$AM$104,IF(B8288='Données méteo'!$M$107,'Données méteo'!$AN$104,IF(B8288='Données méteo'!$N$107,'Données méteo'!$AO$104,IF(B8288='Données méteo'!$O$107,'Données méteo'!$AP$104,'Données méteo'!$AQ$104)))))))))))","v":81.639425051334712},{"$f":"BS8288/31*VLOOKUP(F8288,'Données méteo'!$C$108:$P$131,14,FALSE)","v":7.9005895210969082E-2},7.9005895210969082E-2,0,null,7.5000000000000067E-2,4.0058952109690155E-3,4.0058952109690155E-3]
[11,"Décembre","11 Décembre",8274,"Mardi",18,null,1,1,1,900,0,1,1,0,1,1,1,580,1,1,1,0,0,0,0,1,1,0,1,1,1,0,1,1,1,75,1,1,1,0,1,0,0,0,1,0,0,0,1,0,0,0,1,1,1,1500,1,0,0,0,1,1,0,0,0,0,0,0,3.0550000000000002,{"$f":"IF(B8315='Données méteo'!$E$107,'Données méteo'!$AF$104,IF(B8315='Données méteo'!$F$107,'Données méteo'!$AG$104,IF(B8315='Données méteo'!$G$107,'Données méteo'!$AH$104,IF(B8315='Données méteo'!$H$107,'Données méteo'!$AI$104,IF(B8315='Données méteo'!$I$107,'Données méteo'!$AJ$104,IF(B8315='Données méteo'!$J$107,'Données méteo'!$AK$104,IF(B8315='Données méteo'!$K$107,'Données méteo'!$AL$104,IF(B8315='Données méteo'!$L$107,'Données méteo'!$AM$104,IF(B8315='Données méteo'!$M$107,'Données méteo'!$AN$104,IF(B8315='Données méteo'!$N$107,'Données méteo'!$AO$104,IF(B8315='Données méteo'!$O$107,'Données méteo'!$AP$104,'Données méteo'!$AQ$104)))))))))))","v":81.639425051334712},{"$f":"BS8315/31*VLOOKUP(F8315,'Données méteo'!$C$108:$P$131,14,FALSE)","v":0},0,0,null,2.4750000000000001,0,0]
[12,"Décembre","12 Décembre",8282,"Mercredi",2,null,1,1,0,0,0,1,0,0,1,1,0,0,1,1,1,0,0,0,0,1,1,0,1,1,1,0,1,1,1,75,1,1,1,0,1,0,0,0,1,0,0,0,1,0,0,0,1,1,0,0,1,1,0,0,1,1,0,0,0,0,0,0,7.4999999999999997E-2,{"$f":"IF(B8323='Données méteo'!$E$107,'Données méteo'!$AF$104,IF(B8323='Données méteo'!$F$107,'Données méteo'!$AG$104,IF(B8323='Données méteo'!$G$107,'Données méteo'!$AH$104,IF(B8323='Données méteo'!$H$107,'Données méteo'!$AI$104,IF(B8323='Données méteo'!$I$107,'Données méteo'!$AJ$104,IF(B8323='Données méteo'!$J$107,'Données méteo'!$AK$104,IF(B8323='Données méteo'!$K$107,'Données méteo'!$AL$104,IF(B8323='Données méteo'!$L$107,'Données méteo'!$AM$104,IF(B8323='Données méteo'!$M$107,'Données méteo'!$AN$104,IF(B8323='Données méteo'!$N$107,'Données méteo'!$AO$104,IF(B8323='Données méteo'!$O$107,'Données méteo'!$AP$104,'Données méteo'!$AQ$104)))))))))))","v":81.639425051334712},{"$f":"BS8323/31*VLOOKUP(F8323,'Données méteo'!$C$108:$P$131,14,FALSE)","v":0},0,0,null,7.4999999999999997E-2,0,0]
[13,"Décembre","13 Décembre",8307,"Jeudi",3,null,1,1,0,0,0,1,0,0,1,1,0,0,1,1,1,0,0,0,0,1,1,0,1,1,1,0,1,1,1,75,1,1,1,0,1,0,0,0,1,0,0,0,1,0,0,0,1,1,0,0,1,0,0,0,1,1,0,0,0,0,0,0,7.4999999999999997E-2,{"$f":"IF(B8348='Données méteo'!$E$107,'Données méteo'!$AF$104,IF(B8348='Données méteo'!$F$107,'Données méteo'!$AG$104,IF(B8348='Données méteo'!$G$107,'Données méteo'!$AH$104,IF(B8348='Données méteo'!$H$107,'Données méteo'!$AI$104,IF(B8348='Données méteo'!$I$107,'Données méteo'!$AJ$104,IF(B8348='Données méteo'!$J$107,'Données méteo'!$AK$104,IF(B8348='Données méteo'!$K$107,'Données méteo'!$AL$104,IF(B8348='Données méteo'!$L$107,'Données méteo'!$AM$104,IF(B8348='Données méteo'!$M$107,'Données méteo'!$AN$104,IF(B8348='Données méteo'!$N$107,'Données méteo'!$AO$104,IF(B8348='Données méteo'!$O$107,'Données méteo'!$AP$104,'Données méteo'!$AQ$104)))))))))))","v":81.639425051334712},{"$f":"BS8348/31*VLOOKUP(F8348,'Données méteo'!$C$108:$P$131,14,FALSE)","v":0},0,0,null,7.4999999999999997E-2,0,0]
[13,"Décembre","13 Décembre",8317,"Jeudi",13,null,1,1,0,0,0,1,0,0,1,1,1,580,1,1,1,0,0,0,0,1,1,0,1,1,1,0,1,1,1,75,1,1,1,0,1,0,0,0,1,0,0,0,1,0,0,0,1,1,0,0,1,0,1,0,1,1,0,0,0,0,0,0,0.65500000000000003,{"$f":"IF(B8358='Données méteo'!$E$107,'Données méteo'!$AF$104,IF(B8358='Données méteo'!$F$107,'Données méteo'!$AG$104,IF(B8358='Données méteo'!$G$107,'Données méteo'!$AH$104,IF(B8358='Données méteo'!$H$107,'Données méteo'!$AI$104,IF(B8358='Données méteo'!$I$107,'Données méteo'!$AJ$104,IF(B8358='Données méteo'!$J$107,'Données méteo'!$AK$104,IF(B8358='Données méteo'!$K$107,'Données méteo'!$AL$104,IF(B8358='Données méteo'!$L$107,'Données méteo'!$AM$104,IF(B8358='Données méteo'!$M$107,'Données méteo'!$AN$104,IF(B8358='Données méteo'!$N$107,'Données méteo'!$AO$104,IF(B8358='Données méteo'!$O$107,'Données méteo'!$AP$104,'Données méteo'!$AQ$104)))))))))))","v":81.639425051334712},{"$f":"BS8358/31*VLOOKUP(F8358,'Données méteo'!$C$108:$P$131,14,FALSE)","v":0.57937656488043987},0.57937656488043987,0,null,7.5000000000000067E-2,0.5043765648804398,0.5043765648804398]
[14,"Décembre","14 Décembre",8334,"Vendredi",6,null,1,1,1,900,0,1,0,0,1,1,0,0,1,1,1,0,0,0,0,1,1,0,1,1,1,0,1,1,1,75,1,1,1,0,1,0,0,0,1,0,0,0,1,0,0,0,1,1,0,0,1,1,0,0,1,1,0,0,0,0,0,0,0.97499999999999998,{"$f":"IF(B8375='Données méteo'!$E$107,'Données méteo'!$AF$104,IF(B8375='Données méteo'!$F$107,'Données méteo'!$AG$104,IF(B8375='Données méteo'!$G$107,'Données méteo'!$AH$104,IF(B8375='Données méteo'!$H$107,'Données méteo'!$AI$104,IF(B8375='Données méteo'!$I$107,'Données méteo'!$AJ$104,IF(B8375='Données méteo'!$J$107,'Données méteo'!$AK$104,IF(B8375='Données méteo'!$K$107,'Données méteo'!$AL$104,IF(B8375='Données méteo'!$L$107,'Données méteo'!$AM$104,IF(B8375='Données méteo'!$M$107,'Données méteo'!$AN$104,IF(B8375='Données méteo'!$N$107,'Données méteo'!$AO$104,IF(B8375='Données méteo'!$O$107,'Données méteo'!$AP$104,'Données méteo'!$AQ$104)))))))))))","v":81.639425051334712},{"$f":"BS8375/31*VLOOKUP(F8375,'Données méteo'!$C$108:$P$131,14,FALSE)","v":0},0,0,null,0.97499999999999998,0,0]
[14,"Décembre","14 Décembre",8341,"Vendredi",13,null,1,1,0,0,0,1,0,0,1,1,1,580,1,1,1,0,0,0,0,1,1,0,1,1,1,0,1,1,1,75,1,1,1,0,1,0,0,0,1,0,0,0,1,0,0,0,1,1,0,0,1,1,1,850,1,1,0,0,0,0,0,0,1.5049999999999999,{"$f":"IF(B8382='Données méteo'!$E$107,'Données méteo'!$AF$104,IF(B8382='Données méteo'!$F$107,'Données méteo'!$AG$104,IF(B8382='Données méteo'!$G$107,'Données méteo'!$AH$104,IF(B8382='Données méteo'!$H$107,'Données méteo'!$AI$104,IF(B8382='Données méteo'!$I$107,'Données méteo'!$AJ$104,IF(B8382='Données méteo'!$J$107,'Données méteo'!$AK$104,IF(B8382='Données méteo'!$K$107,'Données méteo'!$AL$104,IF(B8382='Données méteo'!$L$107,'Données méteo'!$AM$104,IF(B8382='Données méteo'!$M$107,'Données méteo'!$AN$104,IF(B8382='Données méteo'!$N$107,'Données méteo'!$AO$104,IF(B8382='Données méteo'!$O$107,'Données méteo'!$AP$104,'Données méteo'!$AQ$104)))))))))))","v":81.639425051334712},{"$f":"BS8382/31*VLOOKUP(F8382,'Données méteo'!$C$108:$P$131,14,FALSE)","v":0.57937656488043987},0.57937656488043987,0,null,0.92499999999999993,0,0]
[15,"Décembre","15 Décembre",8369,"Samedi",17,null,1,1,1,900,0,1,1,0,1,1,1,580,1,1,1,0,0,0,0,1,1,0,1,1,1,0,1,1,1,75,1,1,1,0,1,0,0,0,1,0,1,0,1,0,1,0,1,1,0,0,1,0,0,0,1,1,0,0,0,0,0,0,1.5549999999999999,{"$f":"IF(B8410='Données méteo'!$E$107,'Données méteo'!$AF$104,IF(B8410='Données méteo'!$F$107,'Données méteo'!$AG$104,IF(B8410='Données méteo'!$G$107,'Données méteo'!$AH$104,IF(B8410='Données méteo'!$H$107,'Données méteo'!$AI$104,IF(B8410='Données méteo'!$I$107,'Données méteo'!$AJ$104,IF(B8410='Données méteo'!$J$107,'Données méteo'!$AK$104,IF(B8410='Données méteo'!$K$107,'Données méteo'!$AL$104,IF(B8410='Données méteo'!$L$107,'Données méteo'!$AM$104,IF(B8410='Données méteo'!$M$107,'Données méteo'!$AN$104,IF(B8410='Données méteo'!$N$107,'Données méteo'!$AO$104,IF(B8410='Données méteo'!$O$107,'Données méteo'!$AP$104,'Données méteo'!$AQ$104)))))))))))","v":81.639425051334712},{"$f":"BS8410/31*VLOOKUP(F8410,'Données méteo'!$C$108:$P$131,14,FALSE)","v":0},0,0,null,0.97499999999999998,0,0]
[{"$f":"IF(F8426=23,A8426+1,A8426)","v":16},"Décembre","16 Décembre",8386,"Dimanche",10,null,1,1,0,0,0,1,0,0,1,1,1,580,1,1,1,0,{"$f":"IFERROR(IF(E8427<>E8426,W8427,IF(W8427+X8426>$AM$32,\"\",W8427+X8426)),\"\")","v":0},0,0,1,1,0,1,1,1,0,1,1,1,75,1,1,1,0,1,1,0,0,1,1,0,0,1,1,0,0,1,1,0,0,1,1,0,0,1,1,0,0,0,0,0,0,0.65500000000000003,{"$f":"IF(B8427='Données méteo'!$E$107,'Données méteo'!$AF$104,IF(B8427='Données méteo'!$F$107,'Données méteo'!$AG$104,IF(B8427='Données méteo'!$G$107,'Données méteo'!$AH$104,IF(B8427='Données méteo'!$H$107,'Données méteo'!$AI$104,IF(B8427='Données méteo'!$I$107,'Données méteo'!$AJ$104,IF(B8427='Données méteo'!$J$107,'Données méteo'!$AK$104,IF(B8427='Données méteo'!$K$107,'Données méteo'!$AL$104,IF(B8427='Données méteo'!$L$107,'Données méteo'!$AM$104,IF(B8427='Données méteo'!$M$107,'Données méteo'!$AN$104,IF(B8427='Données méteo'!$N$107,'Données méteo'!$AO$104,IF(B8427='Données méteo'!$O$107,'Données méteo'!$AP$104,'Données méteo'!$AQ$104)))))))))))","v":81.639425051334712},{"$f":"BS8427/31*VLOOKUP(F8427,'Données méteo'!$C$108:$P$131,14,FALSE)","v":0.2633529840365636},0.2633529840365636,0,null,7.5000000000000067E-2,0.18835298403656353,0.18835298403656353]
[16,"Décembre","16 Décembre",8391,"Dimanche",15,null,1,1,0,0,0,1,1,0,1,1,1,580,1,1,1,0,0,0,0,1,1,0,1,1,1,0,1,1,1,75,1,1,1,0,1,1,1,1500,1,1,0,0,1,1,0,0,1,1,0,0,1,1,0,0,1,1,0,0,0,0,0,0,2.1549999999999998,{"$f":"IF(B8432='Données méteo'!$E$107,'Données méteo'!$AF$104,IF(B8432='Données méteo'!$F$107,'Données méteo'!$AG$104,IF(B8432='Données méteo'!$G$107,'Données méteo'!$AH$104,IF(B8432='Données méteo'!$H$107,'Données méteo'!$AI$104,IF(B8432='Données méteo'!$I$107,'Données méteo'!$AJ$104,IF(B8432='Données méteo'!$J$107,'Données méteo'!$AK$104,IF(B8432='Données méteo'!$K$107,'Données méteo'!$AL$104,IF(B8432='Données méteo'!$L$107,'Données méteo'!$AM$104,IF(B8432='Données méteo'!$M$107,'Données méteo'!$AN$104,IF(B8432='Données méteo'!$N$107,'Données méteo'!$AO$104,IF(B8432='Données méteo'!$O$107,'Données méteo'!$AP$104,'Données méteo'!$AQ$104)))))))))))","v":81.639425051334712},{"$f":"BS8432/31*VLOOKUP(F8432,'Données méteo'!$C$108:$P$131,14,FALSE)","v":7.9005895210969082E-2},7.9005895210969082E-2,0,null,1.5749999999999997,0,0]
[17,"Décembre","17 Décembre",8421,"Lundi",21,null,1,1,1,900,0,1,1,0,1,1,0,0,1,1,1,0,0,0,0,1,1,0,1,1,1,0,1,1,1,75,1,1,1,0,1,0,0,0,1,0,0,0,1,0,0,0,1,1,0,0,1,1,0,0,1,1,1,100,0,0,0,0,1.075,{"$f":"IF(B8462='Données méteo'!$E$107,'Données méteo'!$AF$104,IF(B8462='Données méteo'!$F$107,'Données méteo'!$AG$104,IF(B8462='Données méteo'!$G$107,'Données méteo'!$AH$104,IF(B8462='Données méteo'!$H$107,'Données méteo'!$AI$104,IF(B8462='Données méteo'!$I$107,'Données méteo'!$AJ$104,IF(B8462='Données méteo'!$J$107,'Données méteo'!$AK$104,IF(B8462='Données méteo'!$K$107,'Données méteo'!$AL$104,IF(B8462='Données méteo'!$L$107,'Données méteo'!$AM$104,IF(B8462='Données méteo'!$M$107,'Données méteo'!$AN$104,IF(B8462='Données méteo'!$N$107,'Données méteo'!$AO$104,IF(B8462='Données méteo'!$O$107,'Données méteo'!$AP$104,'Données méteo'!$AQ$104)))))))))))","v":81.639425051334712},{"$f":"BS8462/31*VLOOKUP(F8462,'Données méteo'!$C$108:$P$131,14,FALSE)","v":0},0,0,null,1.075,0,0]
[17,"Décembre","17 Décembre",8422,"Lundi",22,null,1,1,0,0,0,1,0,0,1,1,0,0,1,1,1,0,0,0,0,1,1,0,1,1,1,0,1,1,1,75,1,1,1,0,1,0,0,0,1,0,0,0,1,0,0,0,1,1,0,0,1,1,0,0,1,1,1,100,0,0,0,0,0.17499999999999999,{"$f":"IF(B8463='Données méteo'!$E$107,'Données méteo'!$AF$104,IF(B8463='Données méteo'!$F$107,'Données méteo'!$AG$104,IF(B8463='Données méteo'!$G$107,'Données méteo'!$AH$104,IF(B8463='Données méteo'!$H$107,'Données méteo'!$AI$104,IF(B8463='Données méteo'!$I$107,'Données méteo'!$AJ$104,IF(B8463='Données méteo'!$J$107,'Données méteo'!$AK$104,IF(B8463='Données méteo'!$K$107,'Données méteo'!$AL$104,IF(B8463='Données méteo'!$L$107,'Données méteo'!$AM$104,IF(B8463='Données méteo'!$M$107,'Données méteo'!$AN$104,IF(B8463='Données méteo'!$N$107,'Données méteo'!$AO$104,IF(B8463='Données méteo'!$O$107,'Données méteo'!$AP$104,'Données méteo'!$AQ$104)))))))))))","v":81.639425051334712},{"$f":"BS8463/31*VLOOKUP(F8463,'Données méteo'!$C$108:$P$131,14,FALSE)","v":0},0,0,null,0.17499999999999999,0,0]
[18,"Décembre","18 Décembre",8441,"Mardi",17,null,1,1,1,900,0,1,1,0,1,1,1,580,1,1,1,0,0,0,0,1,1,0,1,1,1,0,1,1,1,75,1,1,1,0,1,0,0,0,1,0,1,0,1,0,1,0,1,1,0,0,1,0,0,0,1,1,0,0,0,0,0,0,1.5549999999999999,{"$f":"IF(B8482='Données méteo'!$E$107,'Données méteo'!$AF$104,IF(B8482='Données méteo'!$F$107,'Données méteo'!$AG$104,IF(B8482='Données méteo'!$G$107,'Données méteo'!$AH$104,IF(B8482='Données méteo'!$H$107,'Données méteo'!$AI$104,IF(B8482='Données méteo'!$I$107,'Données méteo'!$AJ$104,IF(B8482='Données méteo'!$J$107,'Données méteo'!$AK$104,IF(B8482='Données méteo'!$K$107,'Données méteo'!$AL$104,IF(B8482='Données méteo'!$L$107,'Données méteo'!$AM$104,IF(B8482='Données méteo'!$M$107,'Données méteo'!$AN$104,IF(B8482='Données méteo'!$N$107,'Données méteo'!$AO$104,IF(B8482='Données méteo'!$O$107,'Données méteo'!$AP$104,'Données méteo'!$AQ$104)))))))))))","v":81.639425051334712},{"$f":"BS8482/31*VLOOKUP(F8482,'Données méteo'!$C$108:$P$131,14,FALSE)","v":0},0,0,null,0.97499999999999998,0,0]
[19,"Décembre","19 Décembre",8457,"Mercredi",9,null,1,1,0,0,0,1,0,0,1,1,1,580,1,1,1,0,0,0,0,1,1,0,1,1,1,0,1,1,1,75,1,1,1,0,1,0,0,0,1,0,0,0,1,0,0,0,1,1,0,0,1,1,0,0,1,1,0,0,0,0,0,0,0.65500000000000003,{"$f":"IF(B8498='Données méteo'!$E$107,'Données méteo'!$AF$104,IF(B8498='Données méteo'!$F$107,'Données méteo'!$AG$104,IF(B8498='Données méteo'!$G$107,'Données méteo'!$AH$104,IF(B8498='Données méteo'!$H$107,'Données méteo'!$AI$104,IF(B8498='Données méteo'!$I$107,'Données méteo'!$AJ$104,IF(B8498='Données méteo'!$J$107,'Données méteo'!$AK$104,IF(B8498='Données méteo'!$K$107,'Données méteo'!$AL$104,IF(B8498='Données méteo'!$L$107,'Données méteo'!$AM$104,IF(B8498='Données méteo'!$M$107,'Données méteo'!$AN$104,IF(B8498='Données méteo'!$N$107,'Données méteo'!$AO$104,IF(B8498='Données méteo'!$O$107,'Données méteo'!$AP$104,'Données méteo'!$AQ$104)))))))))))","v":81.639425051334712},{"$f":"BS8498/31*VLOOKUP(F8498,'Données méteo'!$C$108:$P$131,14,FALSE)","v":0.10534119361462545},0.10534119361462545,0,null,7.5000000000000067E-2,3.0341193614625381E-2,3.0341193614625381E-2]
[20,"Décembre","20 Décembre",8474,"Jeudi",2,null,1,1,0,0,0,1,0,0,1,1,0,0,1,1,1,0,0,0,0,1,1,0,1,1,1,0,1,1,1,75,1,1,1,0,1,0,0,0,1,0,0,0,1,0,0,0,1,1,0,0,1,0,0,0,1,1,0,0,0,0,0,0,7.4999999999999997E-2,{"$f":"IF(B8515='Données méteo'!$E$107,'Données méteo'!$AF$104,IF(B8515='Données méteo'!$F$107,'Données méteo'!$AG$104,IF(B8515='Données méteo'!$G$107,'Données méteo'!$AH$104,IF(B8515='Données méteo'!$H$107,'Données méteo'!$AI$104,IF(B8515='Données méteo'!$I$107,'Données méteo'!$AJ$104,IF(B8515='Données méteo'!$J$107,'Données méteo'!$AK$104,IF(B8515='Données méteo'!$K$107,'Données méteo'!$AL$104,IF(B8515='Données méteo'!$L$107,'Données méteo'!$AM$104,IF(B8515='Données méteo'!$M$107,'Données méteo'!$AN$104,IF(B8515='Données méteo'!$N$107,'Données méteo'!$AO$104,IF(B8515='Données méteo'!$O$107,'Données méteo'!$AP$104,'Données méteo'!$AQ$104)))))))))))","v":81.639425051334712},{"$f":"BS8515/31*VLOOKUP(F8515,'Données méteo'!$C$108:$P$131,14,FALSE)","v":0},0,0,null,7.4999999999999997E-2,0,0]
[20,"Décembre","20 Décembre",8491,"Jeudi",19,null,1,1,1,900,0,1,1,0,1,1,1,580,1,1,1,0,0,0,0,1,1,0,1,1,1,0,1,1,1,75,1,1,1,0,1,0,0,0,1,0,0,0,1,0,0,0,1,1,1,1500,1,0,0,0,1,1,0,0,0,0,0,0,3.0550000000000002,{"$f":"IF(B8532='Données méteo'!$E$107,'Données méteo'!$AF$104,IF(B8532='Données méteo'!$F$107,'Données méteo'!$AG$104,IF(B8532='Données méteo'!$G$107,'Données méteo'!$AH$104,IF(B8532='Données méteo'!$H$107,'Données méteo'!$AI$104,IF(B8532='Données méteo'!$I$107,'Données méteo'!$AJ$104,IF(B8532='Données méteo'!$J$107,'Données méteo'!$AK$104,IF(B8532='Données méteo'!$K$107,'Données méteo'!$AL$104,IF(B8532='Données méteo'!$L$107,'Données méteo'!$AM$104,IF(B8532='Données méteo'!$M$107,'Données méteo'!$AN$104,IF(B8532='Données méteo'!$N$107,'Données méteo'!$AO$104,IF(B8532='Données méteo'!$O$107,'Données méteo'!$AP$104,'Données méteo'!$AQ$104)))))))))))","v":81.639425051334712},{"$f":"BS8532/31*VLOOKUP(F8532,'Données méteo'!$C$108:$P$131,14,FALSE)","v":0},0,0,null,2.4750000000000001,0,0]
[21,"Décembre","21 Décembre",8509,"Vendredi",13,null,1,1,0,0,0,1,0,0,1,1,1,580,1,1,1,0,0,0,0,1,1,0,1,1,1,0,1,1,1,75,1,1,1,0,1,0,0,0,1,0,0,0,1,0,0,0,1,1,0,0,1,1,1,850,1,1,0,0,0,0,0,0,1.5049999999999999,{"$f":"IF(B8550='Données méteo'!$E$107,'Données méteo'!$AF$104,IF(B8550='Données méteo'!$F$107,'Données méteo'!$AG$104,IF(B8550='Données méteo'!$G$107,'Données méteo'!$AH$104,IF(B8550='Données méteo'!$H$107,'Données méteo'!$AI$104,IF(B8550='Données méteo'!$I$107,'Données méteo'!$AJ$104,IF(B8550='Données méteo'!$J$107,'Données méteo'!$AK$104,IF(B8550='Données méteo'!$K$107,'Données méteo'!$AL$104,IF(B8550='Données méteo'!$L$107,'Données méteo'!$AM$104,IF(B8550='Données méteo'!$M$107,'Données méteo'!$AN$104,IF(B8550='Données méteo'!$N$107,'Données méteo'!$AO$104,IF(B8550='Données méteo'!$O$107,'Données méteo'!$AP$104,'Données méteo'!$AQ$104)))))))))))","v":81.639425051334712},{"$f":"BS8550/31*VLOOKUP(F8550,'Données méteo'!$C$108:$P$131,14,FALSE)","v":0.57937656488043987},0.57937656488043987,0,null,0.92499999999999993,0,0]
[22,"Décembre","22 Décembre",8526,"Samedi",6,null,1,1,1,900,0,1,0,0,1,1,0,0,1,1,1,0,0,0,0,1,1,0,1,1,1,0,1,1,1,75,1,1,1,0,1,0,0,0,1,0,0,0,1,0,0,0,1,1,0,0,1,0,0,0,1,1,0,0,0,0,0,0,0.97499999999999998,{"$f":"IF(B8567='Données méteo'!$E$107,'Données méteo'!$AF$104,IF(B8567='Données méteo'!$F$107,'Données méteo'!$AG$104,IF(B8567='Données méteo'!$G$107,'Données méteo'!$AH$104,IF(B8567='Données méteo'!$H$107,'Données méteo'!$AI$104,IF(B8567='Données méteo'!$I$107,'Données méteo'!$AJ$104,IF(B8567='Données méteo'!$J$107,'Données méteo'!$AK$104,IF(B8567='Données méteo'!$K$107,'Données méteo'!$AL$104,IF(B8567='Données méteo'!$L$107,'Données méteo'!$AM$104,IF(B8567='Données méteo'!$M$107,'Données méteo'!$AN$104,IF(B8567='Données méteo'!$N$107,'Données méteo'!$AO$104,IF(B8567='Données méteo'!$O$107,'Données méteo'!$AP$104,'Données méteo'!$AQ$104)))))))))))","v":81.639425051334712},{"$f":"BS8567/31*VLOOKUP(F8567,'Données méteo'!$C$108:$P$131,14,FALSE)","v":0},0,0,null,0.97499999999999998,0,0]
[22,"Décembre","22 Décembre",8541,"Samedi",21,null,1,1,1,900,0,1,1,0,1,1,0,0,1,1,1,0,0,0,0,1,1,0,1,1,1,0,1,1,1,75,1,1,1,0,1,0,0,0,1,0,0,0,1,0,0,0,1,1,0,0,1,0,0,0,1,1,1,100,0,0,0,0,1.075,{"$f":"IF(B8582='Données méteo'!$E$107,'Données méteo'!$AF$104,IF(B8582='Données méteo'!$F$107,'Données méteo'!$AG$104,IF(B8582='Données méteo'!$G$107,'Données méteo'!$AH$104,IF(B8582='Données méteo'!$H$107,'Données méteo'!$AI$104,IF(B8582='Données méteo'!$I$107,'Données méteo'!$AJ$104,IF(B8582='Données méteo'!$J$107,'Données méteo'!$AK$104,IF(B8582='Données méteo'!$K$107,'Données méteo'!$AL$104,IF(B8582='Données méteo'!$L$107,'Données méteo'!$AM$104,IF(B8582='Données méteo'!$M$107,'Données méteo'!$AN$104,IF(B8582='Données méteo'!$N$107,'Données méteo'!$AO$104,IF(B8582='Données méteo'!$O$107,'Données méteo'!$AP$104,'Données méteo'!$AQ$104)))))))))))","v":81.639425051334712},{"$f":"BS8582/31*VLOOKUP(F8582,'Données méteo'!$C$108:$P$131,14,FALSE)","v":0},0,0,null,1.075,0,0]
[23,"Décembre","23 Décembre",8561,"Dimanche",17,null,1,1,1,900,0,1,1,0,1,1,1,580,1,1,1,0,0,0,0,1,1,0,1,1,1,0,1,1,1,75,1,1,1,0,1,1,0,0,1,1,1,0,1,1,1,1000,1,1,0,0,1,1,0,0,1,1,0,0,0,0,0,0,2.5550000000000002,{"$f":"IF(B8602='Données méteo'!$E$107,'Données méteo'!$AF$104,IF(B8602='Données méteo'!$F$107,'Données méteo'!$AG$104,IF(B8602='Données méteo'!$G$107,'Données méteo'!$AH$104,IF(B8602='Données méteo'!$H$107,'Données méteo'!$AI$104,IF(B8602='Données méteo'!$I$107,'Données méteo'!$AJ$104,IF(B8602='Données méteo'!$J$107,'Données méteo'!$AK$104,IF(B8602='Données méteo'!$K$107,'Données méteo'!$AL$104,IF(B8602='Données méteo'!$L$107,'Données méteo'!$AM$104,IF(B8602='Données méteo'!$M$107,'Données méteo'!$AN$104,IF(B8602='Données méteo'!$N$107,'Données méteo'!$AO$104,IF(B8602='Données méteo'!$O$107,'Données méteo'!$AP$104,'Données méteo'!$AQ$104)))))))))))","v":81.639425051334712},{"$f":"BS8602/31*VLOOKUP(F8602,'Données méteo'!$C$108:$P$131,14,FALSE)","v":0},0,0,null,1.9750000000000001,0,0]
[{"$f":"IF(F8618=23,A8618+1,A8618)","v":24},"Décembre","24 Décembre",8578,"Lundi",10,null,1,1,0,0,0,1,0,0,1,1,1,580,1,1,1,0,{"$f":"IFERROR(IF(E8619<>E8618,W8619,IF(W8619+X8618>$AM$32,\"\",W8619+X8618)),\"\")","v":0},0,0,1,1,0,1,1,1,0,1,1,1,75,1,1,1,0,1,0,0,0,1,0,0,0,1,0,0,0,1,1,0,0,1,1,0,0,1,1,0,0,0,0,0,0,0.65500000000000003,{"$f":"IF(B8619='Données méteo'!$E$107,'Données méteo'!$AF$104,IF(B8619='Données méteo'!$F$107,'Données méteo'!$AG$104,IF(B8619='Données méteo'!$G$107,'Données méteo'!$AH$104,IF(B8619='Données méteo'!$H$107,'Données méteo'!$AI$104,IF(B8619='Données méteo'!$I$107,'Données méteo'!$AJ$104,IF(B8619='Données méteo'!$J$107,'Données méteo'!$AK$104,IF(B8619='Données méteo'!$K$107,'Données méteo'!$AL$104,IF(B8619='Données méteo'!$L$107,'Données méteo'!$AM$104,IF(B8619='Données méteo'!$M$107,'Données méteo'!$AN$104,IF(B8619='Données méteo'!$N$107,'Données méteo'!$AO$104,IF(B8619='Données méteo'!$O$107,'Données méteo'!$AP$104,'Données méteo'!$AQ$104)))))))))))","v":81.639425051334712},{"$f":"BS8619/31*VLOOKUP(F8619,'Données méteo'!$C$108:$P$131,14,FALSE)","v":0.2633529840365636},0.2633529840365636,0,null,7.5000000000000067E-2,0.18835298403656353,0.18835298403656353]
[24,"Décembre","24 Décembre",8591,"Lundi",23,null,1,1,0,0,0,1,0,0,1,1,0,0,1,1,1,0,0,0,0,1,1,0,1,1,1,0,1,1,1,75,1,1,1,0,1,0,0,0,1,0,0,0,1,0,0,0,1,1,0,0,1,1,0,0,1,1,1,100,0,0,0,0,0.17499999999999999,{"$f":"IF(B8632='Données méteo'!$E$107,'Données méteo'!$AF$104,IF(B8632='Données méteo'!$F$107,'Données méteo'!$AG$104,IF(B8632='Données méteo'!$G$107,'Données méteo'!$AH$104,IF(B8632='Données méteo'!$H$107,'Données méteo'!$AI$104,IF(B8632='Données méteo'!$I$107,'Données méteo'!$AJ$104,IF(B8632='Données méteo'!$J$107,'Données méteo'!$AK$104,IF(B8632='Données méteo'!$K$107,'Données méteo'!$AL$104,IF(B8632='Données méteo'!$L$107,'Données méteo'!$AM$104,IF(B8632='Données méteo'!$M$107,'Données méteo'!$AN$104,IF(B8632='Données méteo'!$N$107,'Données méteo'!$AO$104,IF(B8632='Données méteo'!$O$107,'Données méteo'!$AP$104,'Données méteo'!$AQ$104)))))))))))","v":81.639425051334712},{"$f":"BS8632/31*VLOOKUP(F8632,'Données méteo'!$C$108:$P$131,14,FALSE)","v":0},0,0,null,0.17499999999999999,0,0]
[25,"Décembre","25 Décembre",8613,"Mardi",21,null,1,1,1,900,0,1,1,0,1,1,0,0,1,1,1,0,0,0,0,1,1,0,1,1,1,0,1,1,1,75,1,1,1,0,1,0,0,0,1,0,0,0,1,0,0,0,1,1,0,0,1,0,0,0,1,1,1,100,0,0,0,0,1.075,{"$f":"IF(B8654='Données méteo'!$E$107,'Données méteo'!$AF$104,IF(B8654='Données méteo'!$F$107,'Données méteo'!$AG$104,IF(B8654='Données méteo'!$G$107,'Données méteo'!$AH$104,IF(B8654='Données méteo'!$H$107,'Données méteo'!$AI$104,IF(B8654='Données méteo'!$I$107,'Données méteo'!$AJ$104,IF(B8654='Données méteo'!$J$107,'Données méteo'!$AK$104,IF(B8654='Données méteo'!$K$107,'Données méteo'!$AL$104,IF(B8654='Données méteo'!$L$107,'Données méteo'!$AM$104,IF(B8654='Données méteo'!$M$107,'Données méteo'!$AN$104,IF(B8654='Données méteo'!$N$107,'Données méteo'!$AO$104,IF(B8654='Données méteo'!$O$107,'Données méteo'!$AP$104,'Données méteo'!$AQ$104)))))))))))","v":81.639425051334712},{"$f":"BS8654/31*VLOOKUP(F8654,'Données méteo'!$C$108:$P$131,14,FALSE)","v":0},0,0,null,1.075,0,0]
[26,"Décembre","26 Décembre",8625,"Mercredi",9,null,1,1,0,0,0,1,0,0,1,1,1,580,1,1,1,0,0,0,0,1,1,0,1,1,1,0,1,1,1,75,1,1,1,0,1,0,0,0,1,0,0,0,1,0,0,0,1,1,0,0,1,1,0,0,1,1,0,0,0,0,0,0,0.65500000000000003,{"$f":"IF(B8666='Données méteo'!$E$107,'Données méteo'!$AF$104,IF(B8666='Données méteo'!$F$107,'Données méteo'!$AG$104,IF(B8666='Données méteo'!$G$107,'Données méteo'!$AH$104,IF(B8666='Données méteo'!$H$107,'Données méteo'!$AI$104,IF(B8666='Données méteo'!$I$107,'Données méteo'!$AJ$104,IF(B8666='Données méteo'!$J$107,'Données méteo'!$AK$104,IF(B8666='Données méteo'!$K$107,'Données méteo'!$AL$104,IF(B8666='Données méteo'!$L$107,'Données méteo'!$AM$104,IF(B8666='Données méteo'!$M$107,'Données méteo'!$AN$104,IF(B8666='Données méteo'!$N$107,'Données méteo'!$AO$104,IF(B8666='Données méteo'!$O$107,'Données méteo'!$AP$104,'Données méteo'!$AQ$104)))))))))))","v":81.639425051334712},{"$f":"BS8666/31*VLOOKUP(F8666,'Données méteo'!$C$108:$P$131,14,FALSE)","v":0.10534119361462545},0.10534119361462545,0,null,7.5000000000000067E-2,3.0341193614625381E-2,3.0341193614625381E-2]
[26,"Décembre","26 Décembre",8635,"Mercredi",19,null,1,1,1,900,0,1,1,0,1,1,1,580,1,1,1,0,0,0,0,1,1,0,1,1,1,0,1,1,1,75,1,1,1,0,1,0,0,0,1,0,0,0,1,0,0,0,1,1,1,1500,1,1,0,0,1,1,0,0,0,0,0,0,3.0550000000000002,{"$f":"IF(B8676='Données méteo'!$E$107,'Données méteo'!$AF$104,IF(B8676='Données méteo'!$F$107,'Données méteo'!$AG$104,IF(B8676='Données méteo'!$G$107,'Données méteo'!$AH$104,IF(B8676='Données méteo'!$H$107,'Données méteo'!$AI$104,IF(B8676='Données méteo'!$I$107,'Données méteo'!$AJ$104,IF(B8676='Données méteo'!$J$107,'Données méteo'!$AK$104,IF(B8676='Données méteo'!$K$107,'Données méteo'!$AL$104,IF(B8676='Données méteo'!$L$107,'Données méteo'!$AM$104,IF(B8676='Données méteo'!$M$107,'Données méteo'!$AN$104,IF(B8676='Données méteo'!$N$107,'Données méteo'!$AO$104,IF(B8676='Données méteo'!$O$107,'Données méteo'!$AP$104,'Données méteo'!$AQ$104)))))))))))","v":81.639425051334712},{"$f":"BS8676/31*VLOOKUP(F8676,'Données méteo'!$C$108:$P$131,14,FALSE)","v":0},0,0,null,2.4750000000000001,0,0]
[26,"Décembre","26 Décembre",8636,"Mercredi",20,null,1,1,1,900,0,1,1,0,1,1,0,0,1,1,1,0,0,0,0,1,1,0,1,1,1,0,1,1,1,75,1,1,1,0,1,0,0,0,1,0,0,0,1,0,0,0,1,1,0,0,1,1,0,0,1,1,1,100,0,0,0,0,1.075,{"$f":"IF(B8677='Données méteo'!$E$107,'Données méteo'!$AF$104,IF(B8677='Données méteo'!$F$107,'Données méteo'!$AG$104,IF(B8677='Données méteo'!$G$107,'Données méteo'!$AH$104,IF(B8677='Données méteo'!$H$107,'Données méteo'!$AI$104,IF(B8677='Données méteo'!$I$107,'Données méteo'!$AJ$104,IF(B8677='Données méteo'!$J$107,'Données méteo'!$AK$104,IF(B8677='Données méteo'!$K$107,'Données méteo'!$AL$104,IF(B8677='Données méteo'!$L$107,'Données méteo'!$AM$104,IF(B8677='Données méteo'!$M$107,'Données méteo'!$AN$104,IF(B8677='Données méteo'!$N$107,'Données méteo'!$AO$104,IF(B8677='Données méteo'!$O$107,'Données méteo'!$AP$104,'Données méteo'!$AQ$104)))))))))))","v":81.639425051334712},{"$f":"BS8677/31*VLOOKUP(F8677,'Données méteo'!$C$108:$P$131,14,FALSE)","v":0},0,0,null,1.075,0,0]
[26,"Décembre","26 Décembre",8637,"Mercredi",21,null,1,1,1,900,0,1,1,0,1,1,0,0,1,1,1,0,0,0,0,1,1,0,1,1,1,0,1,1,1,75,1,1,1,0,1,0,0,0,1,0,0,0,1,0,0,0,1,1,0,0,1,1,0,0,1,1,1,100,0,0,0,0,1.075,{"$f":"IF(B8678='Données méteo'!$E$107,'Données méteo'!$AF$104,IF(B8678='Données méteo'!$F$107,'Données méteo'!$AG$104,IF(B8678='Données méteo'!$G$107,'Données méteo'!$AH$104,IF(B8678='Données méteo'!$H$107,'Données méteo'!$AI$104,IF(B8678='Données méteo'!$I$107,'Données méteo'!$AJ$104,IF(B8678='Données méteo'!$J$107,'Données méteo'!$AK$104,IF(B8678='Données méteo'!$K$107,'Données méteo'!$AL$104,IF(B8678='Données méteo'!$L$107,'Données méteo'!$AM$104,IF(B8678='Données méteo'!$M$107,'Données méteo'!$AN$104,IF(B8678='Données méteo'!$N$107,'Données méteo'!$AO$104,IF(B8678='Données méteo'!$O$107,'Données méteo'!$AP$104,'Données méteo'!$AQ$104)))))))))))","v":81.639425051334712},{"$f":"BS8678/31*VLOOKUP(F8678,'Données méteo'!$C$108:$P$131,14,FALSE)","v":0},0,0,null,1.075,0,0]
[26,"Décembre","26 Décembre",8638,"Mercredi",22,null,1,1,0,0,0,1,0,0,1,1,0,0,1,1,1,0,0,0,0,1,1,0,1,1,1,0,1,1,1,75,1,1,1,0,1,0,0,0,1,0,0,0,1,0,0,0,1,1,0,0,1,1,0,0,1,1,1,100,0,0,0,0,0.17499999999999999,{"$f":"IF(B8679='Données méteo'!$E$107,'Données méteo'!$AF$104,IF(B8679='Données méteo'!$F$107,'Données méteo'!$AG$104,IF(B8679='Données méteo'!$G$107,'Données méteo'!$AH$104,IF(B8679='Données méteo'!$H$107,'Données méteo'!$AI$104,IF(B8679='Données méteo'!$I$107,'Données méteo'!$AJ$104,IF(B8679='Données méteo'!$J$107,'Données méteo'!$AK$104,IF(B8679='Données méteo'!$K$107,'Données méteo'!$AL$104,IF(B8679='Données méteo'!$L$107,'Données méteo'!$AM$104,IF(B8679='Données méteo'!$M$107,'Données méteo'!$AN$104,IF(B8679='Données méteo'!$N$107,'Données méteo'!$AO$104,IF(B8679='Données méteo'!$O$107,'Données méteo'!$AP$104,'Données méteo'!$AQ$104)))))))))))","v":81.639425051334712},{"$f":"BS8679/31*VLOOKUP(F8679,'Données méteo'!$C$108:$P$131,14,FALSE)","v":0},0,0,null,0.17499999999999999,0,0]
[26,"Décembre","26 Décembre",8639,"Mercredi",23,null,1,1,0,0,0,1,0,0,1,1,0,0,1,1,1,0,0,0,0,1,1,0,1,1,1,0,1,1,1,75,1,1,1,0,1,0,0,0,1,0,0,0,1,0,0,0,1,1,0,0,1,1,0,0,1,1,1,100,0,0,0,0,0.17499999999999999,{"$f":"IF(B8680='Données méteo'!$E$107,'Données méteo'!$AF$104,IF(B8680='Données méteo'!$F$107,'Données méteo'!$AG$104,IF(B8680='Données méteo'!$G$107,'Données méteo'!$AH$104,IF(B8680='Données méteo'!$H$107,'Données méteo'!$AI$104,IF(B8680='Données méteo'!$I$107,'Données méteo'!$AJ$104,IF(B8680='Données méteo'!$J$107,'Données méteo'!$AK$104,IF(B8680='Données méteo'!$K$107,'Données méteo'!$AL$104,IF(B8680='Données méteo'!$L$107,'Données méteo'!$AM$104,IF(B8680='Données méteo'!$M$107,'Données méteo'!$AN$104,IF(B8680='Données méteo'!$N$107,'Données méteo'!$AO$104,IF(B8680='Données méteo'!$O$107,'Données méteo'!$AP$104,'Données méteo'!$AQ$104)))))))))))","v":81.639425051334712},{"$f":"BS8680/31*VLOOKUP(F8680,'Données méteo'!$C$108:$P$131,14,FALSE)","v":0},0,0,null,0.17499999999999999,0,0]
[27,"Décembre","27 Décembre",8640,"Jeudi",0,null,{"$f":"IF($B8681=$F$25,$H$25,IF($B8681=$F$26,$H$26,IF($B8681=$F$27,$H$27,IF($B8681=$F$28,$H$28,IF($B8681=$F$29,$H$29,IF($B8681=$F$30,$H$30,IF($B8681=$F$31,$H$31,IF($B8681=$F$32,$H$32,IF($B8681=$F$33,$H$33,IF($B8681=$F$34,$H$34,IF($B8681=$F$35,$H$35,IF($B8681=$F$36,$H$36,0))))))))))))","v":1},{"$f":"IF($E8681=$F$17,$H$17,IF($E8681=$F$18,$H$18,IF($E8681=$F$19,$H$19,IF($E8681=$F$20,$H$20,IF($E8681=$F$21,$H$21,IF($E8681=$F$22,$H$22,IF($E8681=$F$23,$H$23,0)))))))","v":1},0,{"$f":"IF($BY$13=$BX$33,0,IF(AND(H8681=1,I8681=1,J8681=1),$BX$13*0.3,0))","v":0},{"$f":"IF($B8681=$F$25,$I$25,IF($B8681=$F$26,$I$26,IF($B8681=$F$27,$I$27,IF($B8681=$F$28,$I$28,IF($B8681=$F$29,$I$29,IF($B8681=$F$30,$I$30,IF($B8681=$F$31,$I$31,IF($B8681=$F$32,$I$32,IF($B8681=$F$33,$I$33,IF($B8681=$F$34,$I$34,IF($B8681=$F$35,$I$35,IF($B8681=$F$36,$I$36,0))))))))))))","v":0},{"$f":"IF($E8681=$F$17,$I$17,IF($E8681=$F$18,$I$18,IF($E8681=$F$19,$I$19,IF($E8681=$F$20,$I$20,IF($E8681=$F$21,$I$21,IF($E8681=$F$22,$I$22,IF($E8681=$F$23,$I$23,0)))))))","v":1},0,{"$f":"IF($BY$14=$BX$33,0,IF(AND(L8681=1,M8681=1,N8681=1),$BX$14*0.3,0))","v":0},{"$f":"IF($B8681=$F$25,$J$25,IF($B8681=$F$26,$J$26,IF($B8681=$F$27,$J$27,IF($B8681=$F$28,$J$28,IF($B8681=$F$29,$J$29,IF($B8681=$F$30,$J$30,IF($B8681=$F$31,$J$31,IF($B8681=$F$32,$J$32,IF($B8681=$F$33,$J$33,IF($B8681=$F$34,$J$34,IF($B8681=$F$35,$J$35,IF($B8681=$F$36,$J$36,0))))))))))))","v":1},{"$f":"IF($E8681=$F$17,$J$17,IF($E8681=$F$18,$J$18,IF($E8681=$F$19,$J$19,IF($E8681=$F$20,$J$20,IF($E8681=$F$21,$J$21,IF($E8681=$F$22,$J$22,IF($E8681=$F$23,$J$23,0)))))))","v":1},0,{"$f":"IF($BY$15=$BX$33,0,IF(AND(P8681=1,Q8681=1,R8681=1),$BX$15*$AM$37,0))","v":0},{"$f":"IF($B8681=$F$25,$K$25,IF($B8681=$F$26,$K$26,IF($B8681=$F$27,$K$27,IF($B8681=$F$28,$K$28,IF($B8681=$F$29,$K$29,IF($B8681=$F$30,$K$30,IF($B8681=$F$31,$K$31,IF($B8681=$F$32,$K$32,IF($B8681=$F$33,$K$33,IF($B8681=$F$34,$K$34,IF($B8681=$F$35,$K$35,IF($B8681=$F$36,$K$36,0))))))))))))","v":1},{"$f":"IF($E8681=$F$17,$K$17,IF($E8681=$F$18,$K$18,IF($E8681=$F$19,$K$19,IF($E8681=$F$20,$K$20,IF($E8681=$F$21,$K$21,IF($E8681=$F$22,$K$22,IF($E8681=$F$23,$K$23,0)))))))","v":1},1,{"$f":"IF($BY$16=$BX$33,0,IF(AND(T8681=1,U8681=1,V8681=1),1,0))","v":0},0,0,{"$f":"IF($B8681=$F$25,$L$25,IF($B8681=$F$26,$L$26,IF($B8681=$F$27,$L$27,IF($B8681=$F$28,$L$28,IF($B8681=$F$29,$L$29,IF($B8681=$F$30,$L$30,IF($B8681=$F$31,$L$31,IF($B8681=$F$32,$L$32,IF($B8681=$F$33,$L$33,IF($B8681=$F$34,$L$34,IF($B8681=$F$35,$L$35,IF($B8681=$F$36,$L$36,0))))))))))))","v":0},{"$f":"IF($E8681=$F$17,$L$17,IF($E8681=$F$18,$L$18,IF($E8681=$F$19,$L$19,IF($E8681=$F$20,$L$20,IF($E8681=$F$21,$L$21,IF($E8681=$F$22,$L$22,IF($E8681=$F$23,$L$23,0)))))))","v":1},1,0,{"$f":"IF($B8681=$F$25,$M$25,IF($B8681=$F$26,$M$26,IF($B8681=$F$27,$M$27,IF($B8681=$F$28,$M$28,IF($B8681=$F$29,$M$29,IF($B8681=$F$30,$M$30,IF($B8681=$F$31,$M$31,IF($B8681=$F$32,$M$32,IF($B8681=$F$33,$M$33,IF($B8681=$F$34,$M$34,IF($B8681=$F$35,$M$35,IF($B8681=$F$36,$M$36,0))))))))))))","v":1},{"$f":"IF($E8681=$F$17,$M$17,IF($E8681=$F$18,$M$18,IF($E8681=$F$19,$M$19,IF($E8681=$F$20,$M$20,IF($E8681=$F$21,$M$21,IF($E8681=$F$22,$M$22,IF($E8681=$F$23,$M$23,0)))))))","v":1},1,{"$f":"IF($BY$19=$BX$33,0,IF(AND(AD8681=1,AE8681=1,AF8681=1),$BX$19,0))","v":0},{"$f":"IF($B8681=$F$25,$N$25,IF($B8681=$F$26,$N$26,IF($B8681=$F$27,$N$27,IF($B8681=$F$28,$N$28,IF($B8681=$F$29,$N$29,IF($B8681=$F$30,$N$30,IF($B8681=$F$31,$N$31,IF($B8681=$F$32,$N$32,IF($B8681=$F$33,$N$33,IF($B8681=$F$34,$N$34,IF($B8681=$F$35,$N$35,IF($B8681=$F$36,$N$36,0))))))))))))","v":1},{"$f":"IF($E8681=$F$17,$N$17,IF($E8681=$F$18,$N$18,IF($E8681=$F$19,$N$19,IF($E8681=$F$20,$N$20,IF($E8681=$F$21,$N$21,IF($E8681=$F$22,$N$22,IF($E8681=$F$23,$N$23,0)))))))","v":1},1,{"$f":"IF($BY$21=$BX$33,0,IF(AND(AH8681=1,AI8681=1,AJ8681=1),$BX$21*0.5,0))","v":75},{"$f":"IF($B8681=$F$25,$O$25,IF($B8681=$F$26,$O$26,IF($B8681=$F$27,$O$27,IF($B8681=$F$28,$O$28,IF($B8681=$F$29,$O$29,IF($B8681=$F$30,$O$30,IF($B8681=$F$31,$O$31,IF($B8681=$F$32,$O$32,IF($B8681=$F$33,$O$33,IF($B8681=$F$34,$O$34,IF($B8681=$F$35,$O$35,IF($B8681=$F$36,$O$36,0))))))))))))","v":1},{"$f":"IF($E8681=$F$17,$O$17,IF($E8681=$F$18,$O$18,IF($E8681=$F$19,$O$19,IF($E8681=$F$20,$O$20,IF($E8681=$F$21,$O$21,IF($E8681=$F$22,$O$22,IF($E8681=$F$23,$O$23,0)))))))","v":1},1,{"$f":"IF($BY$22=$BX$33,0,IF(AND(AL8681=1,AM8681=1,AN8681=1),$BX$22*0.5,0))","v":0},{"$f":"IF($B8681=$F$25,$P$25,IF($B8681=$F$26,$P$26,IF($B8681=$F$27,$P$27,IF($B8681=$F$28,$P$28,IF($B8681=$F$29,$P$29,IF($B8681=$F$30,$P$30,IF($B8681=$F$31,$P$31,IF($B8681=$F$32,$P$32,IF($B8681=$F$33,$P$33,IF($B8681=$F$34,$P$34,IF($B8681=$F$35,$P$35,IF($B8681=$F$36,$P$36,0))))))))))))","v":1},{"$f":"IF($E8681=$F$17,$P$17,IF($E8681=$F$18,$P$18,IF($E8681=$F$19,$P$19,IF($E8681=$F$20,$P$20,IF($E8681=$F$21,$P$21,IF($E8681=$F$22,$P$22,IF($E8681=$F$23,$P$23,0)))))))","v":0},0,{"$f":"IF($BY$23=$BX$33,0,IF(AND(AP8681=1,AQ8681=1,AR8681=1),$BX$23,0))","v":0},{"$f":"IF($B8681=$F$25,$Q$25,IF($B8681=$F$26,$Q$26,IF($B8681=$F$27,$Q$27,IF($B8681=$F$28,$Q$28,IF($B8681=$F$29,$Q$29,IF($B8681=$F$30,$Q$30,IF($B8681=$F$31,$Q$31,IF($B8681=$F$32,$Q$32,IF($B8681=$F$33,$Q$33,IF($B8681=$F$34,$Q$34,IF($B8681=$F$35,$Q$35,IF($B8681=$F$36,$Q$36,0))))))))))))","v":1},{"$f":"IF($E8681=$F$17,$Q$17,IF($E8681=$F$18,$Q$18,IF($E8681=$F$19,$Q$19,IF($E8681=$F$20,$Q$20,IF($E8681=$F$21,$Q$21,IF($E8681=$F$22,$Q$22,IF($E8681=$F$23,$Q$23,0)))))))","v":0},0,{"$f":"IF($BY$24=$BX$33,0,IF(AND(AT8681=1,AU8681=1,AV8681=1),$BX$24,0))","v":0},{"$f":"IF($B8681=$F$25,$R$25,IF($B8681=$F$26,$R$26,IF($B8681=$F$27,$R$27,IF($B8681=$F$28,$R$28,IF($B8681=$F$29,$R$29,IF($B8681=$F$30,$R$30,IF($B8681=$F$31,$R$31,IF($B8681=$F$32,$R$32,IF($B8681=$F$33,$R$33,IF($B8681=$F$34,$R$34,IF($B8681=$F$35,$R$35,IF($B8681=$F$36,$R$36,0))))))))))))","v":1},{"$f":"IF($E8681=$F$17,$R$17,IF($E8681=$F$18,$R$18,IF($E8681=$F$19,$R$19,IF($E8681=$F$20,$R$20,IF($E8681=$F$21,$R$21,IF($E8681=$F$22,$R$22,IF($E8681=$F$23,$R$23,0)))))))","v":0},0,{"$f":"IF($BY$25=$BX$33,0,IF(AND(AX8681=1,AY8681=1,AZ8681=1),$BX$25,0))","v":0},{"$f":"IF($B8681=$F$25,$S$25,IF($B8681=$F$26,$S$26,IF($B8681=$F$27,$S$27,IF($B8681=$F$28,$S$28,IF($B8681=$F$29,$S$29,IF($B8681=$F$30,$S$30,IF($B8681=$F$31,$S$31,IF($B8681=$F$32,$S$32,IF($B8681=$F$33,$S$33,IF($B8681=$F$34,$S$34,IF($B8681=$F$35,$S$35,IF($B8681=$F$36,$S$36,0))))))))))))","v":1},{"$f":"IF($E8681=$F$17,$S$17,IF($E8681=$F$18,$S$18,IF($E8681=$F$19,$S$19,IF($E8681=$F$20,$S$20,IF($E8681=$F$21,$S$21,IF($E8681=$F$22,$S$22,IF($E8681=$F$23,$S$23,0)))))))","v":1},0,{"$f":"IF($BY$26=$BX$33,0,IF(AND(BB8681=1,BC8681=1,BD8681=1),$BX$26,0))","v":0},{"$f":"IF($B8681=$F$25,$T$25,IF($B8681=$F$26,$T$26,IF($B8681=$F$27,$T$27,IF($B8681=$F$28,$T$28,IF($B8681=$F$29,$T$29,IF($B8681=$F$30,$T$30,IF($B8681=$F$31,$T$31,IF($B8681=$F$32,$T$32,IF($B8681=$F$33,$T$33,IF($B8681=$F$34,$T$34,IF($B8681=$F$35,$T$35,IF($B8681=$F$36,$T$36,0))))))))))))","v":1},{"$f":"IF($E8681=$F$17,$T$17,IF($E8681=$F$18,$T$18,IF($E8681=$F$19,$T$19,IF($E8681=$F$20,$T$20,IF($E8681=$F$21,$T$21,IF($E8681=$F$22,$T$22,IF($E8681=$F$23,$T$23,0)))))))","v":0},0,{"$f":"IF($BY$27=$BX$33,0,IF(AND(BF8681=1,BG8681=1,BH8681=1),$BX$27,0))","v":0},{"$f":"IF($B8681=$F$25,$U$25,IF($B8681=$F$26,$U$26,IF($B8681=$F$27,$U$27,IF($B8681=$F$28,$U$28,IF($B8681=$F$29,$U$29,IF($B8681=$F$30,$U$30,IF($B8681=$F$31,$U$31,IF($B8681=$F$32,$U$32,IF($B8681=$F$33,$U$33,IF($B8681=$F$34,$U$34,IF($B8681=$F$35,$U$35,IF($B8681=$F$36,$U$36,0))))))))))))","v":1},{"$f":"IF($E8681=$F$17,$U$17,IF($E8681=$F$18,$U$18,IF($E8681=$F$19,$U$19,IF($E8681=$F$20,$U$20,IF($E8681=$F$21,$U$21,IF($E8681=$F$22,$U$22,IF($E8681=$F$23,$U$23,0)))))))","v":1},0,{"$f":"IF($BY$28=$BX$33,0,IF(AND(BJ8681=1,BK8681=1,BL8681=1),$BX$28,0))","v":0},{"$f":"IF($B8681=$F$25,$V$25,IF($B8681=$F$26,$V$26,IF($B8681=$F$27,$V$27,IF($B8681=$F$28,$V$28,IF($B8681=$F$29,$V$29,IF($B8681=$F$30,$V$30,IF($B8681=$F$31,$V$31,IF($B8681=$F$32,$V$32,IF($B8681=$F$33,$V$33,IF($B8681=$F$34,$V$34,IF($B8681=$F$35,$V$35,IF($B8681=$F$36,$V$36,0))))))))))))","v":0},{"$f":"IF($E8681=$F$17,$V$17,IF($E8681=$F$18,$V$18,IF($E8681=$F$19,$V$19,IF($E8681=$F$20,$V$20,IF($E8681=$F$21,$V$21,IF($E8681=$F$22,$V$22,IF($E8681=$F$23,$V$23,0)))))))","v":0},0,{"$f":"IF($BY$29=$BX$33,0,IF(AND(BN8681=1,BO8681=1,BP8681=1),$BX$29,0))","v":0},7.4999999999999997E-2,{"$f":"IF(B8681='Données méteo'!$E$107,'Données méteo'!$AF$104,IF(B8681='Données méteo'!$F$107,'Données méteo'!$AG$104,IF(B8681='Données méteo'!$G$107,'Données méteo'!$AH$104,IF(B8681='Données méteo'!$H$107,'Données méteo'!$AI$104,IF(B8681='Données méteo'!$I$107,'Données méteo'!$AJ$104,IF(B8681='Données méteo'!$J$107,'Données méteo'!$AK$104,IF(B8681='Données méteo'!$K$107,'Données méteo'!$AL$104,IF(B8681='Données méteo'!$L$107,'Données méteo'!$AM$104,IF(B8681='Données méteo'!$M$107,'Données méteo'!$AN$104,IF(B8681='Données méteo'!$N$107,'Données méteo'!$AO$104,IF(B8681='Données méteo'!$O$107,'Données méteo'!$AP$104,'Données méteo'!$AQ$104)))))))))))","v":81.639425051334712},{"$f":"BS8681/31*VLOOKUP(F8681,'Données méteo'!$C$108:$P$131,14,FALSE)","v":0},0,0,null,7.4999999999999997E-2,0,0]
[27,"Décembre",{"$f":"CONCATENATE(A8682,\" \", B8682)","v":"27 Décembre"},8641,"Jeudi",1,null,1,1,{"$f":"VLOOKUP(F8682,$Z$3:$AO$26,2,FALSE)","v":0},0,0,1,{"$f":"VLOOKUP(F8682,$Z$3:$AO$26,3,FALSE)","v":0},0,1,1,{"$f":"VLOOKUP(F8682,$Z$3:$AO$26,4,FALSE)","v":0},0,1,1,{"$f":"IF(OR(F8682=6,F8682=7),$K$4,IF(OR(F8682=8,F8682=9),$K$5,IF(OR(F8682=10,F8682=11),$K$6,IF(OR(F8682=12,F8682=13),$K$7,IF(OR(F8682=14,F8682=15),$K$8,IF(OR(F8682=16,F8682=17),$K$9,IF(OR(F8682=18,F8682=19),$K$10,IF(OR(F8682=20,F8682=21),$K$11,IF(OR(F8682=22,F8682=23),$K$12,IF(OR(F8682=0,F8682=1),$K$13,IF(OR(F8682=2,F8682=3),$K$14,IF(OR(F8682=4,F8682=5),$K$15,0))))))))))))","v":1},0,0,{"$f":"IF(OR(X8682=\"\",X8682=0),0,IF(X8682=$AM$32,$BX$16*(1-($AM$32-$AM$31)),$BX$16))","v":0},0,1,{"$f":"VLOOKUP(F8682,$Z$3:$AO$26,6,FALSE)","v":1},{"$f":"IF($BY$18=$BX$33,0,IF(AND(Z8682=1,AA8682=1,AB8682=1),$BX$18,0))","v":0},1,1,{"$f":"VLOOKUP(F8682,$Z$3:$AO$26,7,FALSE)","v":1},0,1,1,{"$f":"VLOOKUP(F8682,$Z$3:$AO$26,8,FALSE)","v":1},75,1,1,{"$f":"VLOOKUP(F8682,$Z$3:$AO$26,9,FALSE)","v":1},0,1,0,{"$f":"VLOOKUP(F8682,$Z$3:$AO$26,10,FALSE)","v":0},0,1,0,{"$f":"VLOOKUP(F8682,$Z$3:$AO$26,11,FALSE)","v":0},0,1,0,{"$f":"VLOOKUP(F8682,$Z$3:$AO$26,12,FALSE)","v":0},0,1,1,{"$f":"VLOOKUP(F8682,$Z$3:$AO$26,13,FALSE)","v":0},0,1,0,{"$f":"VLOOKUP(F8682,$Z$3:$AO$26,14,FALSE)","v":0},0,1,1,{"$f":"VLOOKUP(F8682,$Z$3:$AO$26,15,FALSE)","v":0},0,0,0,{"$f":"VLOOKUP(F8682,$Z$3:$AO$26,16,FALSE)","v":0},0,{"$f":"(K8682+O8682+S8682+Y8682+AC8682+AG8682+AK8682+AO8682+AS8682+AW8682+BA8682+BE8682+BI8682+BM8682+BQ8682)/1000","v":7.4999999999999997E-2},{"$f":"IF(B8682='Données méteo'!$E$107,'Données méteo'!$AF$104,IF(B8682='Données méteo'!$F$107,'Données méteo'!$AG$104,IF(B8682='Données méteo'!$G$107,'Données méteo'!$AH$104,IF(B8682='Données méteo'!$H$107,'Données méteo'!$AI$104,IF(B8682='Données méteo'!$I$107,'Données méteo'!$AJ$104,IF(B8682='Données méteo'!$J$107,'Données méteo'!$AK$104,IF(B8682='Données méteo'!$K$107,'Données méteo'!$AL$104,IF(B8682='Données méteo'!$L$107,'Données méteo'!$AM$104,IF(B8682='Données méteo'!$M$107,'Données méteo'!$AN$104,IF(B8682='Données méteo'!$N$107,'Données méteo'!$AO$104,IF(B8682='Données méteo'!$O$107,'Données méteo'!$AP$104,'Données méteo'!$AQ$104)))))))))))","v":81.639425051334712},{"$f":"BS8682/31*VLOOKUP(F8682,'Données méteo'!$C$108:$P$131,14,FALSE)","v":0},{"$f":"IF(BT8682>BR8682,BR8682,BT8682)","v":0},{"$f":"IF(BT8682-BR8682<0,0,BT8682-BR8682)","v":0},null,{"$f":"BR8682-S8682/1000","v":7.4999999999999997E-2},{"$f":"IF(BT8682-BX8682<0,0,BT8682-BX8682)","v":0},{"$f":"IF(BY8682>S8682/1000,S8682/1000,BY8682)","v":0}]
[{"$f":"IF(F8682=23,A8682+1,A8682)","v":27},"Décembre","27 Décembre",8642,"Jeudi",2,null,1,1,0,0,0,1,0,0,1,1,0,0,1,1,1,0,{"$f":"IFERROR(IF(E8683<>E8682,W8683,IF(W8683+X8682>$AM$32,\"\",W8683+X8682)),\"\")","v":0},0,0,1,1,0,1,1,1,0,1,1,1,75,1,1,1,0,1,0,0,0,1,0,0,0,1,0,0,0,1,1,0,0,1,0,0,0,1,1,0,0,0,0,0,0,7.4999999999999997E-2,{"$f":"IF(B8683='Données méteo'!$E$107,'Données méteo'!$AF$104,IF(B8683='Données méteo'!$F$107,'Données méteo'!$AG$104,IF(B8683='Données méteo'!$G$107,'Données méteo'!$AH$104,IF(B8683='Données méteo'!$H$107,'Données méteo'!$AI$104,IF(B8683='Données méteo'!$I$107,'Données méteo'!$AJ$104,IF(B8683='Données méteo'!$J$107,'Données méteo'!$AK$104,IF(B8683='Données méteo'!$K$107,'Données méteo'!$AL$104,IF(B8683='Données méteo'!$L$107,'Données méteo'!$AM$104,IF(B8683='Données méteo'!$M$107,'Données méteo'!$AN$104,IF(B8683='Données méteo'!$N$107,'Données méteo'!$AO$104,IF(B8683='Données méteo'!$O$107,'Données méteo'!$AP$104,'Données méteo'!$AQ$104)))))))))))","v":81.639425051334712},{"$f":"BS8683/31*VLOOKUP(F8683,'Données méteo'!$C$108:$P$131,14,FALSE)","v":0},0,0,null,7.4999999999999997E-2,0,0]
[27,"Décembre","27 Décembre",8643,"Jeudi",3,null,1,1,0,0,0,1,0,0,1,1,0,0,1,1,1,0,0,0,0,1,1,0,1,1,1,0,1,1,1,75,1,1,1,0,1,0,0,0,1,0,0,0,1,0,0,0,1,1,0,0,1,0,0,0,1,1,0,0,0,0,0,0,7.4999999999999997E-2,{"$f":"IF(B8684='Données méteo'!$E$107,'Données méteo'!$AF$104,IF(B8684='Données méteo'!$F$107,'Données méteo'!$AG$104,IF(B8684='Données méteo'!$G$107,'Données méteo'!$AH$104,IF(B8684='Données méteo'!$H$107,'Données méteo'!$AI$104,IF(B8684='Données méteo'!$I$107,'Données méteo'!$AJ$104,IF(B8684='Données méteo'!$J$107,'Données méteo'!$AK$104,IF(B8684='Données méteo'!$K$107,'Données méteo'!$AL$104,IF(B8684='Données méteo'!$L$107,'Données méteo'!$AM$104,IF(B8684='Données méteo'!$M$107,'Données méteo'!$AN$104,IF(B8684='Données méteo'!$N$107,'Données méteo'!$AO$104,IF(B8684='Données méteo'!$O$107,'Données méteo'!$AP$104,'Données méteo'!$AQ$104)))))))))))","v":81.639425051334712},{"$f":"BS8684/31*VLOOKUP(F8684,'Données méteo'!$C$108:$P$131,14,FALSE)","v":0},0,0,null,7.4999999999999997E-2,0,0]
[27,"Décembre","27 Décembre",8644,"Jeudi",4,null,1,1,0,0,0,1,0,0,1,1,0,0,1,1,1,0,0,0,0,1,1,0,1,1,1,0,1,1,1,75,1,1,1,0,1,0,0,0,1,0,0,0,1,0,0,0,1,1,0,0,1,0,0,0,1,1,0,0,0,0,0,0,7.4999999999999997E-2,{"$f":"IF(B8685='Données méteo'!$E$107,'Données méteo'!$AF$104,IF(B8685='Données méteo'!$F$107,'Données méteo'!$AG$104,IF(B8685='Données méteo'!$G$107,'Données méteo'!$AH$104,IF(B8685='Données méteo'!$H$107,'Données méteo'!$AI$104,IF(B8685='Données méteo'!$I$107,'Données méteo'!$AJ$104,IF(B8685='Données méteo'!$J$107,'Données méteo'!$AK$104,IF(B8685='Données méteo'!$K$107,'Données méteo'!$AL$104,IF(B8685='Données méteo'!$L$107,'Données méteo'!$AM$104,IF(B8685='Données méteo'!$M$107,'Données méteo'!$AN$104,IF(B8685='Données méteo'!$N$107,'Données méteo'!$AO$104,IF(B8685='Données méteo'!$O$107,'Données méteo'!$AP$104,'Données méteo'!$AQ$104)))))))))))","v":81.639425051334712},{"$f":"BS8685/31*VLOOKUP(F8685,'Données méteo'!$C$108:$P$131,14,FALSE)","v":0},0,0,null,7.4999999999999997E-2,0,0]
[27,"Décembre","27 Décembre",8645,"Jeudi",5,null,1,1,0,0,0,1,0,0,1,1,0,0,1,1,1,0,0,0,0,1,1,0,1,1,1,0,1,1,1,75,1,1,1,0,1,0,0,0,1,0,0,0,1,0,0,0,1,1,0,0,1,0,0,0,1,1,0,0,0,0,0,0,7.4999999999999997E-2,{"$f":"IF(B8686='Données méteo'!$E$107,'Données méteo'!$AF$104,IF(B8686='Données méteo'!$F$107,'Données méteo'!$AG$104,IF(B8686='Données méteo'!$G$107,'Données méteo'!$AH$104,IF(B8686='Données méteo'!$H$107,'Données méteo'!$AI$104,IF(B8686='Données méteo'!$I$107,'Données méteo'!$AJ$104,IF(B8686='Données méteo'!$J$107,'Données méteo'!$AK$104,IF(B8686='Données méteo'!$K$107,'Données méteo'!$AL$104,IF(B8686='Données méteo'!$L$107,'Données méteo'!$AM$104,IF(B8686='Données méteo'!$M$107,'Données méteo'!$AN$104,IF(B8686='Données méteo'!$N$107,'Données méteo'!$AO$104,IF(B8686='Données méteo'!$O$107,'Données méteo'!$AP$104,'Données méteo'!$AQ$104)))))))))))","v":81.639425051334712},{"$f":"BS8686/31*VLOOKUP(F8686,'Données méteo'!$C$108:$P$131,14,FALSE)","v":0},0,0,null,7.4999999999999997E-2,0,0]
[27,"Décembre","27 Décembre",8646,"Jeudi",6,null,1,1,1,900,0,1,0,0,1,1,0,0,1,1,1,0,0,0,0,1,1,0,1,1,1,0,1,1,1,75,1,1,1,0,1,0,0,0,1,0,0,0,1,0,0,0,1,1,0,0,1,0,0,0,1,1,0,0,0,0,0,0,0.97499999999999998,{"$f":"IF(B8687='Données méteo'!$E$107,'Données méteo'!$AF$104,IF(B8687='Données méteo'!$F$107,'Données méteo'!$AG$104,IF(B8687='Données méteo'!$G$107,'Données méteo'!$AH$104,IF(B8687='Données méteo'!$H$107,'Données méteo'!$AI$104,IF(B8687='Données méteo'!$I$107,'Données méteo'!$AJ$104,IF(B8687='Données méteo'!$J$107,'Données méteo'!$AK$104,IF(B8687='Données méteo'!$K$107,'Données méteo'!$AL$104,IF(B8687='Données méteo'!$L$107,'Données méteo'!$AM$104,IF(B8687='Données méteo'!$M$107,'Données méteo'!$AN$104,IF(B8687='Données méteo'!$N$107,'Données méteo'!$AO$104,IF(B8687='Données méteo'!$O$107,'Données méteo'!$AP$104,'Données méteo'!$AQ$104)))))))))))","v":81.639425051334712},{"$f":"BS8687/31*VLOOKUP(F8687,'Données méteo'!$C$108:$P$131,14,FALSE)","v":0},0,0,null,0.97499999999999998,0,0]
[27,"Décembre","27 Décembre",8647,"Jeudi",7,null,1,1,1,900,0,1,0,0,1,1,0,0,1,1,1,0,0,0,0,1,1,0,1,1,1,0,1,1,1,75,1,1,1,0,1,0,0,0,1,0,0,0,1,0,0,0,1,1,0,0,1,0,0,0,1,1,0,0,0,0,0,0,0.97499999999999998,{"$f":"IF(B8688='Données méteo'!$E$107,'Données méteo'!$AF$104,IF(B8688='Données méteo'!$F$107,'Données méteo'!$AG$104,IF(B8688='Données méteo'!$G$107,'Données méteo'!$AH$104,IF(B8688='Données méteo'!$H$107,'Données méteo'!$AI$104,IF(B8688='Données méteo'!$I$107,'Données méteo'!$AJ$104,IF(B8688='Données méteo'!$J$107,'Données méteo'!$AK$104,IF(B8688='Données méteo'!$K$107,'Données méteo'!$AL$104,IF(B8688='Données méteo'!$L$107,'Données méteo'!$AM$104,IF(B8688='Données méteo'!$M$107,'Données méteo'!$AN$104,IF(B8688='Données méteo'!$N$107,'Données méteo'!$AO$104,IF(B8688='Données méteo'!$O$107,'Données méteo'!$AP$104,'Données méteo'!$AQ$104)))))))))))","v":81.639425051334712},{"$f":"BS8688/31*VLOOKUP(F8688,'Données méteo'!$C$108:$P$131,14,FALSE)","v":0},0,0,null,0.97499999999999998,0,0]
[27,"Décembre","27 Décembre",8648,"Jeudi",8,null,1,1,0,0,0,1,0,0,1,1,1,580,1,1,1,0,0,0,0,1,1,0,1,1,1,0,1,1,1,75,1,1,1,0,1,0,0,0,1,0,0,0,1,0,0,0,1,1,0,0,1,0,0,0,1,1,0,0,0,0,0,0,0.65500000000000003,{"$f":"IF(B8689='Données méteo'!$E$107,'Données méteo'!$AF$104,IF(B8689='Données méteo'!$F$107,'Données méteo'!$AG$104,IF(B8689='Données méteo'!$G$107,'Données méteo'!$AH$104,IF(B8689='Données méteo'!$H$107,'Données méteo'!$AI$104,IF(B8689='Données méteo'!$I$107,'Données méteo'!$AJ$104,IF(B8689='Données méteo'!$J$107,'Données méteo'!$AK$104,IF(B8689='Données méteo'!$K$107,'Données méteo'!$AL$104,IF(B8689='Données méteo'!$L$107,'Données méteo'!$AM$104,IF(B8689='Données méteo'!$M$107,'Données méteo'!$AN$104,IF(B8689='Données méteo'!$N$107,'Données méteo'!$AO$104,IF(B8689='Données méteo'!$O$107,'Données méteo'!$AP$104,'Données méteo'!$AQ$104)))))))))))","v":81.639425051334712},{"$f":"BS8689/31*VLOOKUP(F8689,'Données méteo'!$C$108:$P$131,14,FALSE)","v":5.2670596807312724E-2},5.2670596807312724E-2,0,null,7.5000000000000067E-2,0,0]
[27,"Décembre","27 Décembre",8649,"Jeudi",9,null,1,1,0,0,0,1,0,0,1,1,1,580,1,1,1,0,0,0,0,1,1,0,1,1,1,0,1,1,1,75,1,1,1,0,1,0,0,0,1,0,0,0,1,0,0,0,1,1,0,0,1,0,0,0,1,1,0,0,0,0,0,0,0.65500000000000003,{"$f":"IF(B8690='Données méteo'!$E$107,'Données méteo'!$AF$104,IF(B8690='Données méteo'!$F$107,'Données méteo'!$AG$104,IF(B8690='Données méteo'!$G$107,'Données méteo'!$AH$104,IF(B8690='Données méteo'!$H$107,'Données méteo'!$AI$104,IF(B8690='Données méteo'!$I$107,'Données méteo'!$AJ$104,IF(B8690='Données méteo'!$J$107,'Données méteo'!$AK$104,IF(B8690='Données méteo'!$K$107,'Données méteo'!$AL$104,IF(B8690='Données méteo'!$L$107,'Données méteo'!$AM$104,IF(B8690='Données méteo'!$M$107,'Données méteo'!$AN$104,IF(B8690='Données méteo'!$N$107,'Données méteo'!$AO$104,IF(B8690='Données méteo'!$O$107,'Données méteo'!$AP$104,'Données méteo'!$AQ$104)))))))))))","v":81.639425051334712},{"$f":"BS8690/31*VLOOKUP(F8690,'Données méteo'!$C$108:$P$131,14,FALSE)","v":0.10534119361462545},0.10534119361462545,0,null,7.5000000000000067E-2,3.0341193614625381E-2,3.0341193614625381E-2]
[27,"Décembre","27 Décembre",8650,"Jeudi",10,null,1,1,0,0,0,1,0,0,1,1,1,580,1,1,1,0,0,0,0,1,1,0,1,1,1,0,1,1,1,75,1,1,1,0,1,0,0,0,1,0,0,0,1,0,0,0,1,1,0,0,1,0,0,0,1,1,0,0,0,0,0,0,0.65500000000000003,{"$f":"IF(B8691='Données méteo'!$E$107,'Données méteo'!$AF$104,IF(B8691='Données méteo'!$F$107,'Données méteo'!$AG$104,IF(B8691='Données méteo'!$G$107,'Données méteo'!$AH$104,IF(B8691='Données méteo'!$H$107,'Données méteo'!$AI$104,IF(B8691='Données méteo'!$I$107,'Données méteo'!$AJ$104,IF(B8691='Données méteo'!$J$107,'Données méteo'!$AK$104,IF(B8691='Données méteo'!$K$107,'Données méteo'!$AL$104,IF(B8691='Données méteo'!$L$107,'Données méteo'!$AM$104,IF(B8691='Données méteo'!$M$107,'Données méteo'!$AN$104,IF(B8691='Données méteo'!$N$107,'Données méteo'!$AO$104,IF(B8691='Données méteo'!$O$107,'Données méteo'!$AP$104,'Données méteo'!$AQ$104)))))))))))","v":81.639425051334712},{"$f":"BS8691/31*VLOOKUP(F8691,'Données méteo'!$C$108:$P$131,14,FALSE)","v":0.2633529840365636},0.2633529840365636,0,null,7.5000000000000067E-2,0.18835298403656353,0.18835298403656353]
[27,"Décembre","27 Décembre",8651,"Jeudi",11,null,1,1,0,0,0,1,0,0,1,1,1,580,1,1,1,0,0,0,0,1,1,0,1,1,1,0,1,1,1,75,1,1,1,0,1,0,0,0,1,0,0,0,1,0,0,0,1,1,0,0,1,0,0,0,1,1,0,0,0,0,0,0,0.65500000000000003,{"$f":"IF(B8692='Données méteo'!$E$107,'Données méteo'!$AF$104,IF(B8692='Données méteo'!$F$107,'Données méteo'!$AG$104,IF(B8692='Données méteo'!$G$107,'Données méteo'!$AH$104,IF(B8692='Données méteo'!$H$107,'Données méteo'!$AI$104,IF(B8692='Données méteo'!$I$107,'Données méteo'!$AJ$104,IF(B8692='Données méteo'!$J$107,'Données méteo'!$AK$104,IF(B8692='Données méteo'!$K$107,'Données méteo'!$AL$104,IF(B8692='Données méteo'!$L$107,'Données méteo'!$AM$104,IF(B8692='Données méteo'!$M$107,'Données méteo'!$AN$104,IF(B8692='Données méteo'!$N$107,'Données méteo'!$AO$104,IF(B8692='Données méteo'!$O$107,'Données méteo'!$AP$104,'Données méteo'!$AQ$104)))))))))))","v":81.639425051334712},{"$f":"BS8692/31*VLOOKUP(F8692,'Données méteo'!$C$108:$P$131,14,FALSE)","v":0.5267059680731272},0.5267059680731272,0,null,7.5000000000000067E-2,0.45170596807312713,0.45170596807312713]
[27,"Décembre","27 Décembre",8652,"Jeudi",12,null,1,1,0,0,0,1,0,0,1,1,1,580,1,1,1,0,0,0,0,1,1,0,1,1,1,0,1,1,1,75,1,1,1,0,1,0,0,0,1,0,0,0,1,0,0,0,1,1,0,0,1,0,1,0,1,1,0,0,0,0,0,0,0.65500000000000003,{"$f":"IF(B8693='Données méteo'!$E$107,'Données méteo'!$AF$104,IF(B8693='Données méteo'!$F$107,'Données méteo'!$AG$104,IF(B8693='Données méteo'!$G$107,'Données méteo'!$AH$104,IF(B8693='Données méteo'!$H$107,'Données méteo'!$AI$104,IF(B8693='Données méteo'!$I$107,'Données méteo'!$AJ$104,IF(B8693='Données méteo'!$J$107,'Données méteo'!$AK$104,IF(B8693='Données méteo'!$K$107,'Données méteo'!$AL$104,IF(B8693='Données méteo'!$L$107,'Données méteo'!$AM$104,IF(B8693='Données méteo'!$M$107,'Données méteo'!$AN$104,IF(B8693='Données méteo'!$N$107,'Données méteo'!$AO$104,IF(B8693='Données méteo'!$O$107,'Données méteo'!$AP$104,'Données méteo'!$AQ$104)))))))))))","v":81.639425051334712},{"$f":"BS8693/31*VLOOKUP(F8693,'Données méteo'!$C$108:$P$131,14,FALSE)","v":0.71105305689872178},0.65500000000000003,5.6053056898721754E-2,null,7.5000000000000067E-2,0.63605305689872171,0.57999999999999996]
[27,"Décembre","27 Décembre",8653,"Jeudi",13,null,1,1,0,0,0,1,0,0,1,1,1,580,1,1,1,0,0,0,0,1,1,0,1,1,1,0,1,1,1,75,1,1,1,0,1,0,0,0,1,0,0,0,1,0,0,0,1,1,0,0,1,0,1,0,1,1,0,0,0,0,0,0,0.65500000000000003,{"$f":"IF(B8694='Données méteo'!$E$107,'Données méteo'!$AF$104,IF(B8694='Données méteo'!$F$107,'Données méteo'!$AG$104,IF(B8694='Données méteo'!$G$107,'Données méteo'!$AH$104,IF(B8694='Données méteo'!$H$107,'Données méteo'!$AI$104,IF(B8694='Données méteo'!$I$107,'Données méteo'!$AJ$104,IF(B8694='Données méteo'!$J$107,'Données méteo'!$AK$104,IF(B8694='Données méteo'!$K$107,'Données méteo'!$AL$104,IF(B8694='Données méteo'!$L$107,'Données méteo'!$AM$104,IF(B8694='Données méteo'!$M$107,'Données méteo'!$AN$104,IF(B8694='Données méteo'!$N$107,'Données méteo'!$AO$104,IF(B8694='Données méteo'!$O$107,'Données méteo'!$AP$104,'Données méteo'!$AQ$104)))))))))))","v":81.639425051334712},{"$f":"BS8694/31*VLOOKUP(F8694,'Données méteo'!$C$108:$P$131,14,FALSE)","v":0.57937656488043987},0.57937656488043987,0,null,7.5000000000000067E-2,0.5043765648804398,0.5043765648804398]
[27,"Décembre","27 Décembre",8654,"Jeudi",14,null,1,1,0,0,0,1,1,0,1,1,1,580,1,1,1,0,0,0,0,1,1,0,1,1,1,0,1,1,1,75,1,1,1,0,1,0,1,0,1,0,0,0,1,0,0,0,1,1,0,0,1,0,0,0,1,1,0,0,0,0,0,0,0.65500000000000003,{"$f":"IF(B8695='Données méteo'!$E$107,'Données méteo'!$AF$104,IF(B8695='Données méteo'!$F$107,'Données méteo'!$AG$104,IF(B8695='Données méteo'!$G$107,'Données méteo'!$AH$104,IF(B8695='Données méteo'!$H$107,'Données méteo'!$AI$104,IF(B8695='Données méteo'!$I$107,'Données méteo'!$AJ$104,IF(B8695='Données méteo'!$J$107,'Données méteo'!$AK$104,IF(B8695='Données méteo'!$K$107,'Données méteo'!$AL$104,IF(B8695='Données méteo'!$L$107,'Données méteo'!$AM$104,IF(B8695='Données méteo'!$M$107,'Données méteo'!$AN$104,IF(B8695='Données méteo'!$N$107,'Données méteo'!$AO$104,IF(B8695='Données méteo'!$O$107,'Données méteo'!$AP$104,'Données méteo'!$AQ$104)))))))))))","v":81.639425051334712},{"$f":"BS8695/31*VLOOKUP(F8695,'Données méteo'!$C$108:$P$131,14,FALSE)","v":0.28968828244021994},0.28968828244021994,0,null,7.5000000000000067E-2,0.21468828244021987,0.21468828244021987]
[27,"Décembre","27 Décembre",8655,"Jeudi",15,null,1,1,0,0,0,1,1,0,1,1,1,580,1,1,1,0,0,0,0,1,1,0,1,1,1,0,1,1,1,75,1,1,1,0,1,0,1,0,1,0,0,0,1,0,0,0,1,1,0,0,1,0,0,0,1,1,0,0,0,0,0,0,0.65500000000000003,{"$f":"IF(B8696='Données méteo'!$E$107,'Données méteo'!$AF$104,IF(B8696='Données méteo'!$F$107,'Données méteo'!$AG$104,IF(B8696='Données méteo'!$G$107,'Données méteo'!$AH$104,IF(B8696='Données méteo'!$H$107,'Données méteo'!$AI$104,IF(B8696='Données méteo'!$I$107,'Données méteo'!$AJ$104,IF(B8696='Données méteo'!$J$107,'Données méteo'!$AK$104,IF(B8696='Données méteo'!$K$107,'Données méteo'!$AL$104,IF(B8696='Données méteo'!$L$107,'Données méteo'!$AM$104,IF(B8696='Données méteo'!$M$107,'Données méteo'!$AN$104,IF(B8696='Données méteo'!$N$107,'Données méteo'!$AO$104,IF(B8696='Données méteo'!$O$107,'Données méteo'!$AP$104,'Données méteo'!$AQ$104)))))))))))","v":81.639425051334712},{"$f":"BS8696/31*VLOOKUP(F8696,'Données méteo'!$C$108:$P$131,14,FALSE)","v":7.9005895210969082E-2},7.9005895210969082E-2,0,null,7.5000000000000067E-2,4.0058952109690155E-3,4.0058952109690155E-3]
[27,"Décembre","27 Décembre",8656,"Jeudi",16,null,1,1,1,900,0,1,1,0,1,1,1,580,1,1,1,0,0,0,0,1,1,0,1,1,1,0,1,1,1,75,1,1,1,0,1,0,0,0,1,0,1,0,1,0,1,0,1,1,0,0,1,0,0,0,1,1,0,0,0,0,0,0,1.5549999999999999,{"$f":"IF(B8697='Données méteo'!$E$107,'Données méteo'!$AF$104,IF(B8697='Données méteo'!$F$107,'Données méteo'!$AG$104,IF(B8697='Données méteo'!$G$107,'Données méteo'!$AH$104,IF(B8697='Données méteo'!$H$107,'Données méteo'!$AI$104,IF(B8697='Données méteo'!$I$107,'Données méteo'!$AJ$104,IF(B8697='Données méteo'!$J$107,'Données méteo'!$AK$104,IF(B8697='Données méteo'!$K$107,'Données méteo'!$AL$104,IF(B8697='Données méteo'!$L$107,'Données méteo'!$AM$104,IF(B8697='Données méteo'!$M$107,'Données méteo'!$AN$104,IF(B8697='Données méteo'!$N$107,'Données méteo'!$AO$104,IF(B8697='Données méteo'!$O$107,'Données méteo'!$AP$104,'Données méteo'!$AQ$104)))))))))))","v":81.639425051334712},{"$f":"BS8697/31*VLOOKUP(F8697,'Données méteo'!$C$108:$P$131,14,FALSE)","v":2.6335298403656362E-2},2.6335298403656362E-2,0,null,0.97499999999999998,0,0]
[27,"Décembre","27 Décembre",8657,"Jeudi",17,null,1,1,1,900,0,1,1,0,1,1,1,580,1,1,1,0,0,0,0,1,1,0,1,1,1,0,1,1,1,75,1,1,1,0,1,0,0,0,1,0,1,0,1,0,1,0,1,1,0,0,1,0,0,0,1,1,0,0,0,0,0,0,1.5549999999999999,{"$f":"IF(B8698='Données méteo'!$E$107,'Données méteo'!$AF$104,IF(B8698='Données méteo'!$F$107,'Données méteo'!$AG$104,IF(B8698='Données méteo'!$G$107,'Données méteo'!$AH$104,IF(B8698='Données méteo'!$H$107,'Données méteo'!$AI$104,IF(B8698='Données méteo'!$I$107,'Données méteo'!$AJ$104,IF(B8698='Données méteo'!$J$107,'Données méteo'!$AK$104,IF(B8698='Données méteo'!$K$107,'Données méteo'!$AL$104,IF(B8698='Données méteo'!$L$107,'Données méteo'!$AM$104,IF(B8698='Données méteo'!$M$107,'Données méteo'!$AN$104,IF(B8698='Données méteo'!$N$107,'Données méteo'!$AO$104,IF(B8698='Données méteo'!$O$107,'Données méteo'!$AP$104,'Données méteo'!$AQ$104)))))))))))","v":81.639425051334712},{"$f":"BS8698/31*VLOOKUP(F8698,'Données méteo'!$C$108:$P$131,14,FALSE)","v":0},0,0,null,0.97499999999999998,0,0]
[27,"Décembre","27 Décembre",8658,"Jeudi",18,null,1,1,1,900,0,1,1,0,1,1,1,580,1,1,1,0,0,0,0,1,1,0,1,1,1,0,1,1,1,75,1,1,1,0,1,0,0,0,1,0,0,0,1,0,0,0,1,1,1,1500,1,0,0,0,1,1,0,0,0,0,0,0,3.0550000000000002,{"$f":"IF(B8699='Données méteo'!$E$107,'Données méteo'!$AF$104,IF(B8699='Données méteo'!$F$107,'Données méteo'!$AG$104,IF(B8699='Données méteo'!$G$107,'Données méteo'!$AH$104,IF(B8699='Données méteo'!$H$107,'Données méteo'!$AI$104,IF(B8699='Données méteo'!$I$107,'Données méteo'!$AJ$104,IF(B8699='Données méteo'!$J$107,'Données méteo'!$AK$104,IF(B8699='Données méteo'!$K$107,'Données méteo'!$AL$104,IF(B8699='Données méteo'!$L$107,'Données méteo'!$AM$104,IF(B8699='Données méteo'!$M$107,'Données méteo'!$AN$104,IF(B8699='Données méteo'!$N$107,'Données méteo'!$AO$104,IF(B8699='Données méteo'!$O$107,'Données méteo'!$AP$104,'Données méteo'!$AQ$104)))))))))))","v":81.639425051334712},{"$f":"BS8699/31*VLOOKUP(F8699,'Données méteo'!$C$108:$P$131,14,FALSE)","v":0},0,0,null,2.4750000000000001,0,0]
[27,"Décembre","27 Décembre",8659,"Jeudi",19,null,1,1,1,900,0,1,1,0,1,1,1,580,1,1,1,0,0,0,0,1,1,0,1,1,1,0,1,1,1,75,1,1,1,0,1,0,0,0,1,0,0,0,1,0,0,0,1,1,1,1500,1,0,0,0,1,1,0,0,0,0,0,0,3.0550000000000002,{"$f":"IF(B8700='Données méteo'!$E$107,'Données méteo'!$AF$104,IF(B8700='Données méteo'!$F$107,'Données méteo'!$AG$104,IF(B8700='Données méteo'!$G$107,'Données méteo'!$AH$104,IF(B8700='Données méteo'!$H$107,'Données méteo'!$AI$104,IF(B8700='Données méteo'!$I$107,'Données méteo'!$AJ$104,IF(B8700='Données méteo'!$J$107,'Données méteo'!$AK$104,IF(B8700='Données méteo'!$K$107,'Données méteo'!$AL$104,IF(B8700='Données méteo'!$L$107,'Données méteo'!$AM$104,IF(B8700='Données méteo'!$M$107,'Données méteo'!$AN$104,IF(B8700='Données méteo'!$N$107,'Données méteo'!$AO$104,IF(B8700='Données méteo'!$O$107,'Données méteo'!$AP$104,'Données méteo'!$AQ$104)))))))))))","v":81.639425051334712},{"$f":"BS8700/31*VLOOKUP(F8700,'Données méteo'!$C$108:$P$131,14,FALSE)","v":0},0,0,null,2.4750000000000001,0,0]
[27,"Décembre","27 Décembre",8660,"Jeudi",20,null,1,1,1,900,0,1,1,0,1,1,0,0,1,1,1,0,0,0,0,1,1,0,1,1,1,0,1,1,1,75,1,1,1,0,1,0,0,0,1,0,0,0,1,0,0,0,1,1,0,0,1,0,0,0,1,1,1,100,0,0,0,0,1.075,{"$f":"IF(B8701='Données méteo'!$E$107,'Données méteo'!$AF$104,IF(B8701='Données méteo'!$F$107,'Données méteo'!$AG$104,IF(B8701='Données méteo'!$G$107,'Données méteo'!$AH$104,IF(B8701='Données méteo'!$H$107,'Données méteo'!$AI$104,IF(B8701='Données méteo'!$I$107,'Données méteo'!$AJ$104,IF(B8701='Données méteo'!$J$107,'Données méteo'!$AK$104,IF(B8701='Données méteo'!$K$107,'Données méteo'!$AL$104,IF(B8701='Données méteo'!$L$107,'Données méteo'!$AM$104,IF(B8701='Données méteo'!$M$107,'Données méteo'!$AN$104,IF(B8701='Données méteo'!$N$107,'Données méteo'!$AO$104,IF(B8701='Données méteo'!$O$107,'Données méteo'!$AP$104,'Données méteo'!$AQ$104)))))))))))","v":81.639425051334712},{"$f":"BS8701/31*VLOOKUP(F8701,'Données méteo'!$C$108:$P$131,14,FALSE)","v":0},0,0,null,1.075,0,0]
[27,"Décembre","27 Décembre",8661,"Jeudi",21,null,1,1,1,900,0,1,1,0,1,1,0,0,1,1,1,0,0,0,0,1,1,0,1,1,1,0,1,1,1,75,1,1,1,0,1,0,0,0,1,0,0,0,1,0,0,0,1,1,0,0,1,0,0,0,1,1,1,100,0,0,0,0,1.075,{"$f":"IF(B8702='Données méteo'!$E$107,'Données méteo'!$AF$104,IF(B8702='Données méteo'!$F$107,'Données méteo'!$AG$104,IF(B8702='Données méteo'!$G$107,'Données méteo'!$AH$104,IF(B8702='Données méteo'!$H$107,'Données méteo'!$AI$104,IF(B8702='Données méteo'!$I$107,'Données méteo'!$AJ$104,IF(B8702='Données méteo'!$J$107,'Données méteo'!$AK$104,IF(B8702='Données méteo'!$K$107,'Données méteo'!$AL$104,IF(B8702='Données méteo'!$L$107,'Données méteo'!$AM$104,IF(B8702='Données méteo'!$M$107,'Données méteo'!$AN$104,IF(B8702='Données méteo'!$N$107,'Données méteo'!$AO$104,IF(B8702='Données méteo'!$O$107,'Données méteo'!$AP$104,'Données méteo'!$AQ$104)))))))))))","v":81.639425051334712},{"$f":"BS8702/31*VLOOKUP(F8702,'Données méteo'!$C$108:$P$131,14,FALSE)","v":0},0,0,null,1.075,0,0]
[27,"Décembre","27 Décembre",8662,"Jeudi",22,null,1,1,0,0,0,1,0,0,1,1,0,0,1,1,1,0,0,0,0,1,1,0,1,1,1,0,1,1,1,75,1,1,1,0,1,0,0,0,1,0,0,0,1,0,0,0,1,1,0,0,1,0,0,0,1,1,1,100,0,0,0,0,0.17499999999999999,{"$f":"IF(B8703='Données méteo'!$E$107,'Données méteo'!$AF$104,IF(B8703='Données méteo'!$F$107,'Données méteo'!$AG$104,IF(B8703='Données méteo'!$G$107,'Données méteo'!$AH$104,IF(B8703='Données méteo'!$H$107,'Données méteo'!$AI$104,IF(B8703='Données méteo'!$I$107,'Données méteo'!$AJ$104,IF(B8703='Données méteo'!$J$107,'Données méteo'!$AK$104,IF(B8703='Données méteo'!$K$107,'Données méteo'!$AL$104,IF(B8703='Données méteo'!$L$107,'Données méteo'!$AM$104,IF(B8703='Données méteo'!$M$107,'Données méteo'!$AN$104,IF(B8703='Données méteo'!$N$107,'Données méteo'!$AO$104,IF(B8703='Données méteo'!$O$107,'Données méteo'!$AP$104,'Données méteo'!$AQ$104)))))))))))","v":81.639425051334712},{"$f":"BS8703/31*VLOOKUP(F8703,'Données méteo'!$C$108:$P$131,14,FALSE)","v":0},0,0,null,0.17499999999999999,0,0]
[27,"Décembre","27 Décembre",8663,"Jeudi",23,null,1,1,0,0,0,1,0,0,1,1,0,0,1,1,1,0,0,0,0,1,1,0,1,1,1,0,1,1,1,75,1,1,1,0,1,0,0,0,1,0,0,0,1,0,0,0,1,1,0,0,1,0,0,0,1,1,1,100,0,0,0,0,0.17499999999999999,{"$f":"IF(B8704='Données méteo'!$E$107,'Données méteo'!$AF$104,IF(B8704='Données méteo'!$F$107,'Données méteo'!$AG$104,IF(B8704='Données méteo'!$G$107,'Données méteo'!$AH$104,IF(B8704='Données méteo'!$H$107,'Données méteo'!$AI$104,IF(B8704='Données méteo'!$I$107,'Données méteo'!$AJ$104,IF(B8704='Données méteo'!$J$107,'Données méteo'!$AK$104,IF(B8704='Données méteo'!$K$107,'Données méteo'!$AL$104,IF(B8704='Données méteo'!$L$107,'Données méteo'!$AM$104,IF(B8704='Données méteo'!$M$107,'Données méteo'!$AN$104,IF(B8704='Données méteo'!$N$107,'Données méteo'!$AO$104,IF(B8704='Données méteo'!$O$107,'Données méteo'!$AP$104,'Données méteo'!$AQ$104)))))))))))","v":81.639425051334712},{"$f":"BS8704/31*VLOOKUP(F8704,'Données méteo'!$C$108:$P$131,14,FALSE)","v":0},0,0,null,0.17499999999999999,0,0]
[28,"Décembre","28 Décembre",8664,"Vendredi",0,null,1,1,0,0,0,1,0,0,1,1,0,0,1,1,1,0,0,0,0,1,1,0,1,1,1,0,1,1,1,75,1,1,1,0,1,0,0,0,1,0,0,0,1,0,0,0,1,1,0,0,1,1,0,0,1,1,0,0,0,0,0,0,7.4999999999999997E-2,{"$f":"IF(B8705='Données méteo'!$E$107,'Données méteo'!$AF$104,IF(B8705='Données méteo'!$F$107,'Données méteo'!$AG$104,IF(B8705='Données méteo'!$G$107,'Données méteo'!$AH$104,IF(B8705='Données méteo'!$H$107,'Données méteo'!$AI$104,IF(B8705='Données méteo'!$I$107,'Données méteo'!$AJ$104,IF(B8705='Données méteo'!$J$107,'Données méteo'!$AK$104,IF(B8705='Données méteo'!$K$107,'Données méteo'!$AL$104,IF(B8705='Données méteo'!$L$107,'Données méteo'!$AM$104,IF(B8705='Données méteo'!$M$107,'Données méteo'!$AN$104,IF(B8705='Données méteo'!$N$107,'Données méteo'!$AO$104,IF(B8705='Données méteo'!$O$107,'Données méteo'!$AP$104,'Données méteo'!$AQ$104)))))))))))","v":81.639425051334712},{"$f":"BS8705/31*VLOOKUP(F8705,'Données méteo'!$C$108:$P$131,14,FALSE)","v":0},0,0,null,7.4999999999999997E-2,0,0]
[28,"Décembre","28 Décembre",8665,"Vendredi",1,null,1,1,0,0,0,1,0,0,1,1,0,0,1,1,1,0,0,0,0,1,1,0,1,1,1,0,1,1,1,75,1,1,1,0,1,0,0,0,1,0,0,0,1,0,0,0,1,1,0,0,1,1,0,0,1,1,0,0,0,0,0,0,7.4999999999999997E-2,{"$f":"IF(B8706='Données méteo'!$E$107,'Données méteo'!$AF$104,IF(B8706='Données méteo'!$F$107,'Données méteo'!$AG$104,IF(B8706='Données méteo'!$G$107,'Données méteo'!$AH$104,IF(B8706='Données méteo'!$H$107,'Données méteo'!$AI$104,IF(B8706='Données méteo'!$I$107,'Données méteo'!$AJ$104,IF(B8706='Données méteo'!$J$107,'Données méteo'!$AK$104,IF(B8706='Données méteo'!$K$107,'Données méteo'!$AL$104,IF(B8706='Données méteo'!$L$107,'Données méteo'!$AM$104,IF(B8706='Données méteo'!$M$107,'Données méteo'!$AN$104,IF(B8706='Données méteo'!$N$107,'Données méteo'!$AO$104,IF(B8706='Données méteo'!$O$107,'Données méteo'!$AP$104,'Données méteo'!$AQ$104)))))))))))","v":81.639425051334712},{"$f":"BS8706/31*VLOOKUP(F8706,'Données méteo'!$C$108:$P$131,14,FALSE)","v":0},0,0,null,7.4999999999999997E-2,0,0]
[28,"Décembre","28 Décembre",8666,"Vendredi",2,null,1,1,0,0,0,1,0,0,1,1,0,0,1,1,1,0,0,0,0,1,1,0,1,1,1,0,1,1,1,75,1,1,1,0,1,0,0,0,1,0,0,0,1,0,0,0,1,1,0,0,1,1,0,0,1,1,0,0,0,0,0,0,7.4999999999999997E-2,{"$f":"IF(B8707='Données méteo'!$E$107,'Données méteo'!$AF$104,IF(B8707='Données méteo'!$F$107,'Données méteo'!$AG$104,IF(B8707='Données méteo'!$G$107,'Données méteo'!$AH$104,IF(B8707='Données méteo'!$H$107,'Données méteo'!$AI$104,IF(B8707='Données méteo'!$I$107,'Données méteo'!$AJ$104,IF(B8707='Données méteo'!$J$107,'Données méteo'!$AK$104,IF(B8707='Données méteo'!$K$107,'Données méteo'!$AL$104,IF(B8707='Données méteo'!$L$107,'Données méteo'!$AM$104,IF(B8707='Données méteo'!$M$107,'Données méteo'!$AN$104,IF(B8707='Données méteo'!$N$107,'Données méteo'!$AO$104,IF(B8707='Données méteo'!$O$107,'Données méteo'!$AP$104,'Données méteo'!$AQ$104)))))))))))","v":81.639425051334712},{"$f":"BS8707/31*VLOOKUP(F8707,'Données méteo'!$C$108:$P$131,14,FALSE)","v":0},0,0,null,7.4999999999999997E-2,0,0]
[28,"Décembre","28 Décembre",8667,"Vendredi",3,null,1,1,0,0,0,1,0,0,1,1,0,0,1,1,1,0,0,0,0,1,1,0,1,1,1,0,1,1,1,75,1,1,1,0,1,0,0,0,1,0,0,0,1,0,0,0,1,1,0,0,1,1,0,0,1,1,0,0,0,0,0,0,7.4999999999999997E-2,{"$f":"IF(B8708='Données méteo'!$E$107,'Données méteo'!$AF$104,IF(B8708='Données méteo'!$F$107,'Données méteo'!$AG$104,IF(B8708='Données méteo'!$G$107,'Données méteo'!$AH$104,IF(B8708='Données méteo'!$H$107,'Données méteo'!$AI$104,IF(B8708='Données méteo'!$I$107,'Données méteo'!$AJ$104,IF(B8708='Données méteo'!$J$107,'Données méteo'!$AK$104,IF(B8708='Données méteo'!$K$107,'Données méteo'!$AL$104,IF(B8708='Données méteo'!$L$107,'Données méteo'!$AM$104,IF(B8708='Données méteo'!$M$107,'Données méteo'!$AN$104,IF(B8708='Données méteo'!$N$107,'Données méteo'!$AO$104,IF(B8708='Données méteo'!$O$107,'Données méteo'!$AP$104,'Données méteo'!$AQ$104)))))))))))","v":81.639425051334712},{"$f":"BS8708/31*VLOOKUP(F8708,'Données méteo'!$C$108:$P$131,14,FALSE)","v":0},0,0,null,7.4999999999999997E-2,0,0]
[28,"Décembre","28 Décembre",8668,"Vendredi",4,null,1,1,0,0,0,1,0,0,1,1,0,0,1,1,1,0,0,0,0,1,1,0,1,1,1,0,1,1,1,75,1,1,1,0,1,0,0,0,1,0,0,0,1,0,0,0,1,1,0,0,1,1,0,0,1,1,0,0,0,0,0,0,7.4999999999999997E-2,{"$f":"IF(B8709='Données méteo'!$E$107,'Données méteo'!$AF$104,IF(B8709='Données méteo'!$F$107,'Données méteo'!$AG$104,IF(B8709='Données méteo'!$G$107,'Données méteo'!$AH$104,IF(B8709='Données méteo'!$H$107,'Données méteo'!$AI$104,IF(B8709='Données méteo'!$I$107,'Données méteo'!$AJ$104,IF(B8709='Données méteo'!$J$107,'Données méteo'!$AK$104,IF(B8709='Données méteo'!$K$107,'Données méteo'!$AL$104,IF(B8709='Données méteo'!$L$107,'Données méteo'!$AM$104,IF(B8709='Données méteo'!$M$107,'Données méteo'!$AN$104,IF(B8709='Données méteo'!$N$107,'Données méteo'!$AO$104,IF(B8709='Données méteo'!$O$107,'Données méteo'!$AP$104,'Données méteo'!$AQ$104)))))))))))","v":81.639425051334712},{"$f":"BS8709/31*VLOOKUP(F8709,'Données méteo'!$C$108:$P$131,14,FALSE)","v":0},0,0,null,7.4999999999999997E-2,0,0]
[28,"Décembre","28 Décembre",8669,"Vendredi",5,null,1,1,0,0,0,1,0,0,1,1,0,0,1,1,1,0,0,0,0,1,1,0,1,1,1,0,1,1,1,75,1,1,1,0,1,0,0,0,1,0,0,0,1,0,0,0,1,1,0,0,1,1,0,0,1,1,0,0,0,0,0,0,7.4999999999999997E-2,{"$f":"IF(B8710='Données méteo'!$E$107,'Données méteo'!$AF$104,IF(B8710='Données méteo'!$F$107,'Données méteo'!$AG$104,IF(B8710='Données méteo'!$G$107,'Données méteo'!$AH$104,IF(B8710='Données méteo'!$H$107,'Données méteo'!$AI$104,IF(B8710='Données méteo'!$I$107,'Données méteo'!$AJ$104,IF(B8710='Données méteo'!$J$107,'Données méteo'!$AK$104,IF(B8710='Données méteo'!$K$107,'Données méteo'!$AL$104,IF(B8710='Données méteo'!$L$107,'Données méteo'!$AM$104,IF(B8710='Données méteo'!$M$107,'Données méteo'!$AN$104,IF(B8710='Données méteo'!$N$107,'Données méteo'!$AO$104,IF(B8710='Données méteo'!$O$107,'Données méteo'!$AP$104,'Données méteo'!$AQ$104)))))))))))","v":81.639425051334712},{"$f":"BS8710/31*VLOOKUP(F8710,'Données méteo'!$C$108:$P$131,14,FALSE)","v":0},0,0,null,7.4999999999999997E-2,0,0]
[28,"Décembre","28 Décembre",8670,"Vendredi",6,null,1,1,1,900,0,1,0,0,1,1,0,0,1,1,1,0,0,0,0,1,1,0,1,1,1,0,1,1,1,75,1,1,1,0,1,0,0,0,1,0,0,0,1,0,0,0,1,1,0,0,1,1,0,0,1,1,0,0,0,0,0,0,0.97499999999999998,{"$f":"IF(B8711='Données méteo'!$E$107,'Données méteo'!$AF$104,IF(B8711='Données méteo'!$F$107,'Données méteo'!$AG$104,IF(B8711='Données méteo'!$G$107,'Données méteo'!$AH$104,IF(B8711='Données méteo'!$H$107,'Données méteo'!$AI$104,IF(B8711='Données méteo'!$I$107,'Données méteo'!$AJ$104,IF(B8711='Données méteo'!$J$107,'Données méteo'!$AK$104,IF(B8711='Données méteo'!$K$107,'Données méteo'!$AL$104,IF(B8711='Données méteo'!$L$107,'Données méteo'!$AM$104,IF(B8711='Données méteo'!$M$107,'Données méteo'!$AN$104,IF(B8711='Données méteo'!$N$107,'Données méteo'!$AO$104,IF(B8711='Données méteo'!$O$107,'Données méteo'!$AP$104,'Données méteo'!$AQ$104)))))))))))","v":81.639425051334712},{"$f":"BS8711/31*VLOOKUP(F8711,'Données méteo'!$C$108:$P$131,14,FALSE)","v":0},0,0,null,0.97499999999999998,0,0]
[28,"Décembre","28 Décembre",8671,"Vendredi",7,null,1,1,1,900,0,1,0,0,1,1,0,0,1,1,1,0,0,0,0,1,1,0,1,1,1,0,1,1,1,75,1,1,1,0,1,0,0,0,1,0,0,0,1,0,0,0,1,1,0,0,1,1,0,0,1,1,0,0,0,0,0,0,0.97499999999999998,{"$f":"IF(B8712='Données méteo'!$E$107,'Données méteo'!$AF$104,IF(B8712='Données méteo'!$F$107,'Données méteo'!$AG$104,IF(B8712='Données méteo'!$G$107,'Données méteo'!$AH$104,IF(B8712='Données méteo'!$H$107,'Données méteo'!$AI$104,IF(B8712='Données méteo'!$I$107,'Données méteo'!$AJ$104,IF(B8712='Données méteo'!$J$107,'Données méteo'!$AK$104,IF(B8712='Données méteo'!$K$107,'Données méteo'!$AL$104,IF(B8712='Données méteo'!$L$107,'Données méteo'!$AM$104,IF(B8712='Données méteo'!$M$107,'Données méteo'!$AN$104,IF(B8712='Données méteo'!$N$107,'Données méteo'!$AO$104,IF(B8712='Données méteo'!$O$107,'Données méteo'!$AP$104,'Données méteo'!$AQ$104)))))))))))","v":81.639425051334712},{"$f":"BS8712/31*VLOOKUP(F8712,'Données méteo'!$C$108:$P$131,14,FALSE)","v":0},0,0,null,0.97499999999999998,0,0]
[28,"Décembre","28 Décembre",8672,"Vendredi",8,null,1,1,0,0,0,1,0,0,1,1,1,580,1,1,1,0,0,0,0,1,1,0,1,1,1,0,1,1,1,75,1,1,1,0,1,0,0,0,1,0,0,0,1,0,0,0,1,1,0,0,1,1,0,0,1,1,0,0,0,0,0,0,0.65500000000000003,{"$f":"IF(B8713='Données méteo'!$E$107,'Données méteo'!$AF$104,IF(B8713='Données méteo'!$F$107,'Données méteo'!$AG$104,IF(B8713='Données méteo'!$G$107,'Données méteo'!$AH$104,IF(B8713='Données méteo'!$H$107,'Données méteo'!$AI$104,IF(B8713='Données méteo'!$I$107,'Données méteo'!$AJ$104,IF(B8713='Données méteo'!$J$107,'Données méteo'!$AK$104,IF(B8713='Données méteo'!$K$107,'Données méteo'!$AL$104,IF(B8713='Données méteo'!$L$107,'Données méteo'!$AM$104,IF(B8713='Données méteo'!$M$107,'Données méteo'!$AN$104,IF(B8713='Données méteo'!$N$107,'Données méteo'!$AO$104,IF(B8713='Données méteo'!$O$107,'Données méteo'!$AP$104,'Données méteo'!$AQ$104)))))))))))","v":81.639425051334712},{"$f":"BS8713/31*VLOOKUP(F8713,'Données méteo'!$C$108:$P$131,14,FALSE)","v":5.2670596807312724E-2},5.2670596807312724E-2,0,null,7.5000000000000067E-2,0,0]
[28,"Décembre","28 Décembre",8673,"Vendredi",9,null,1,1,0,0,0,1,0,0,1,1,1,580,1,1,1,0,0,0,0,1,1,0,1,1,1,0,1,1,1,75,1,1,1,0,1,0,0,0,1,0,0,0,1,0,0,0,1,1,0,0,1,1,0,0,1,1,0,0,0,0,0,0,0.65500000000000003,{"$f":"IF(B8714='Données méteo'!$E$107,'Données méteo'!$AF$104,IF(B8714='Données méteo'!$F$107,'Données méteo'!$AG$104,IF(B8714='Données méteo'!$G$107,'Données méteo'!$AH$104,IF(B8714='Données méteo'!$H$107,'Données méteo'!$AI$104,IF(B8714='Données méteo'!$I$107,'Données méteo'!$AJ$104,IF(B8714='Données méteo'!$J$107,'Données méteo'!$AK$104,IF(B8714='Données méteo'!$K$107,'Données méteo'!$AL$104,IF(B8714='Données méteo'!$L$107,'Données méteo'!$AM$104,IF(B8714='Données méteo'!$M$107,'Données méteo'!$AN$104,IF(B8714='Données méteo'!$N$107,'Données méteo'!$AO$104,IF(B8714='Données méteo'!$O$107,'Données méteo'!$AP$104,'Données méteo'!$AQ$104)))))))))))","v":81.639425051334712},{"$f":"BS8714/31*VLOOKUP(F8714,'Données méteo'!$C$108:$P$131,14,FALSE)","v":0.10534119361462545},0.10534119361462545,0,null,7.5000000000000067E-2,3.0341193614625381E-2,3.0341193614625381E-2]
[28,"Décembre","28 Décembre",8674,"Vendredi",10,null,1,1,0,0,0,1,0,0,1,1,1,580,1,1,1,0,0,0,0,1,1,0,1,1,1,0,1,1,1,75,1,1,1,0,1,0,0,0,1,0,0,0,1,0,0,0,1,1,0,0,1,1,0,0,1,1,0,0,0,0,0,0,0.65500000000000003,{"$f":"IF(B8715='Données méteo'!$E$107,'Données méteo'!$AF$104,IF(B8715='Données méteo'!$F$107,'Données méteo'!$AG$104,IF(B8715='Données méteo'!$G$107,'Données méteo'!$AH$104,IF(B8715='Données méteo'!$H$107,'Données méteo'!$AI$104,IF(B8715='Données méteo'!$I$107,'Données méteo'!$AJ$104,IF(B8715='Données méteo'!$J$107,'Données méteo'!$AK$104,IF(B8715='Données méteo'!$K$107,'Données méteo'!$AL$104,IF(B8715='Données méteo'!$L$107,'Données méteo'!$AM$104,IF(B8715='Données méteo'!$M$107,'Données méteo'!$AN$104,IF(B8715='Données méteo'!$N$107,'Données méteo'!$AO$104,IF(B8715='Données méteo'!$O$107,'Données méteo'!$AP$104,'Données méteo'!$AQ$104)))))))))))","v":81.639425051334712},{"$f":"BS8715/31*VLOOKUP(F8715,'Données méteo'!$C$108:$P$131,14,FALSE)","v":0.2633529840365636},0.2633529840365636,0,null,7.5000000000000067E-2,0.18835298403656353,0.18835298403656353]
[28,"Décembre","28 Décembre",8675,"Vendredi",11,null,1,1,0,0,0,1,0,0,1,1,1,580,1,1,1,0,0,0,0,1,1,0,1,1,1,0,1,1,1,75,1,1,1,0,1,0,0,0,1,0,0,0,1,0,0,0,1,1,0,0,1,1,0,0,1,1,0,0,0,0,0,0,0.65500000000000003,{"$f":"IF(B8716='Données méteo'!$E$107,'Données méteo'!$AF$104,IF(B8716='Données méteo'!$F$107,'Données méteo'!$AG$104,IF(B8716='Données méteo'!$G$107,'Données méteo'!$AH$104,IF(B8716='Données méteo'!$H$107,'Données méteo'!$AI$104,IF(B8716='Données méteo'!$I$107,'Données méteo'!$AJ$104,IF(B8716='Données méteo'!$J$107,'Données méteo'!$AK$104,IF(B8716='Données méteo'!$K$107,'Données méteo'!$AL$104,IF(B8716='Données méteo'!$L$107,'Données méteo'!$AM$104,IF(B8716='Données méteo'!$M$107,'Données méteo'!$AN$104,IF(B8716='Données méteo'!$N$107,'Données méteo'!$AO$104,IF(B8716='Données méteo'!$O$107,'Données méteo'!$AP$104,'Données méteo'!$AQ$104)))))))))))","v":81.639425051334712},{"$f":"BS8716/31*VLOOKUP(F8716,'Données méteo'!$C$108:$P$131,14,FALSE)","v":0.5267059680731272},0.5267059680731272,0,null,7.5000000000000067E-2,0.45170596807312713,0.45170596807312713]
[28,"Décembre","28 Décembre",8676,"Vendredi",12,null,1,1,0,0,0,1,0,0,1,1,1,580,1,1,1,0,0,0,0,1,1,0,1,1,1,0,1,1,1,75,1,1,1,0,1,0,0,0,1,0,0,0,1,0,0,0,1,1,0,0,1,1,1,850,1,1,0,0,0,0,0,0,1.5049999999999999,{"$f":"IF(B8717='Données méteo'!$E$107,'Données méteo'!$AF$104,IF(B8717='Données méteo'!$F$107,'Données méteo'!$AG$104,IF(B8717='Données méteo'!$G$107,'Données méteo'!$AH$104,IF(B8717='Données méteo'!$H$107,'Données méteo'!$AI$104,IF(B8717='Données méteo'!$I$107,'Données méteo'!$AJ$104,IF(B8717='Données méteo'!$J$107,'Données méteo'!$AK$104,IF(B8717='Données méteo'!$K$107,'Données méteo'!$AL$104,IF(B8717='Données méteo'!$L$107,'Données méteo'!$AM$104,IF(B8717='Données méteo'!$M$107,'Données méteo'!$AN$104,IF(B8717='Données méteo'!$N$107,'Données méteo'!$AO$104,IF(B8717='Données méteo'!$O$107,'Données méteo'!$AP$104,'Données méteo'!$AQ$104)))))))))))","v":81.639425051334712},{"$f":"BS8717/31*VLOOKUP(F8717,'Données méteo'!$C$108:$P$131,14,FALSE)","v":0.71105305689872178},0.71105305689872178,0,null,0.92499999999999993,0,0]
[28,"Décembre","28 Décembre",8677,"Vendredi",13,null,1,1,0,0,0,1,0,0,1,1,1,580,1,1,1,0,0,0,0,1,1,0,1,1,1,0,1,1,1,75,1,1,1,0,1,0,0,0,1,0,0,0,1,0,0,0,1,1,0,0,1,1,1,850,1,1,0,0,0,0,0,0,1.5049999999999999,{"$f":"IF(B8718='Données méteo'!$E$107,'Données méteo'!$AF$104,IF(B8718='Données méteo'!$F$107,'Données méteo'!$AG$104,IF(B8718='Données méteo'!$G$107,'Données méteo'!$AH$104,IF(B8718='Données méteo'!$H$107,'Données méteo'!$AI$104,IF(B8718='Données méteo'!$I$107,'Données méteo'!$AJ$104,IF(B8718='Données méteo'!$J$107,'Données méteo'!$AK$104,IF(B8718='Données méteo'!$K$107,'Données méteo'!$AL$104,IF(B8718='Données méteo'!$L$107,'Données méteo'!$AM$104,IF(B8718='Données méteo'!$M$107,'Données méteo'!$AN$104,IF(B8718='Données méteo'!$N$107,'Données méteo'!$AO$104,IF(B8718='Données méteo'!$O$107,'Données méteo'!$AP$104,'Données méteo'!$AQ$104)))))))))))","v":81.639425051334712},{"$f":"BS8718/31*VLOOKUP(F8718,'Données méteo'!$C$108:$P$131,14,FALSE)","v":0.57937656488043987},0.57937656488043987,0,null,0.92499999999999993,0,0]
[28,"Décembre","28 Décembre",8678,"Vendredi",14,null,1,1,0,0,0,1,1,0,1,1,1,580,1,1,1,0,0,0,0,1,1,0,1,1,1,0,1,1,1,75,1,1,1,0,1,0,1,0,1,0,0,0,1,0,0,0,1,1,0,0,1,1,0,0,1,1,0,0,0,0,0,0,0.65500000000000003,{"$f":"IF(B8719='Données méteo'!$E$107,'Données méteo'!$AF$104,IF(B8719='Données méteo'!$F$107,'Données méteo'!$AG$104,IF(B8719='Données méteo'!$G$107,'Données méteo'!$AH$104,IF(B8719='Données méteo'!$H$107,'Données méteo'!$AI$104,IF(B8719='Données méteo'!$I$107,'Données méteo'!$AJ$104,IF(B8719='Données méteo'!$J$107,'Données méteo'!$AK$104,IF(B8719='Données méteo'!$K$107,'Données méteo'!$AL$104,IF(B8719='Données méteo'!$L$107,'Données méteo'!$AM$104,IF(B8719='Données méteo'!$M$107,'Données méteo'!$AN$104,IF(B8719='Données méteo'!$N$107,'Données méteo'!$AO$104,IF(B8719='Données méteo'!$O$107,'Données méteo'!$AP$104,'Données méteo'!$AQ$104)))))))))))","v":81.639425051334712},{"$f":"BS8719/31*VLOOKUP(F8719,'Données méteo'!$C$108:$P$131,14,FALSE)","v":0.28968828244021994},0.28968828244021994,0,null,7.5000000000000067E-2,0.21468828244021987,0.21468828244021987]
[28,"Décembre","28 Décembre",8679,"Vendredi",15,null,1,1,0,0,0,1,1,0,1,1,1,580,1,1,1,0,0,0,0,1,1,0,1,1,1,0,1,1,1,75,1,1,1,0,1,0,1,0,1,0,0,0,1,0,0,0,1,1,0,0,1,1,0,0,1,1,0,0,0,0,0,0,0.65500000000000003,{"$f":"IF(B8720='Données méteo'!$E$107,'Données méteo'!$AF$104,IF(B8720='Données méteo'!$F$107,'Données méteo'!$AG$104,IF(B8720='Données méteo'!$G$107,'Données méteo'!$AH$104,IF(B8720='Données méteo'!$H$107,'Données méteo'!$AI$104,IF(B8720='Données méteo'!$I$107,'Données méteo'!$AJ$104,IF(B8720='Données méteo'!$J$107,'Données méteo'!$AK$104,IF(B8720='Données méteo'!$K$107,'Données méteo'!$AL$104,IF(B8720='Données méteo'!$L$107,'Données méteo'!$AM$104,IF(B8720='Données méteo'!$M$107,'Données méteo'!$AN$104,IF(B8720='Données méteo'!$N$107,'Données méteo'!$AO$104,IF(B8720='Données méteo'!$O$107,'Données méteo'!$AP$104,'Données méteo'!$AQ$104)))))))))))","v":81.639425051334712},{"$f":"BS8720/31*VLOOKUP(F8720,'Données méteo'!$C$108:$P$131,14,FALSE)","v":7.9005895210969082E-2},7.9005895210969082E-2,0,null,7.5000000000000067E-2,4.0058952109690155E-3,4.0058952109690155E-3]
[28,"Décembre","28 Décembre",8680,"Vendredi",16,null,1,1,1,900,0,1,1,0,1,1,1,580,1,1,1,0,0,0,0,1,1,0,1,1,1,0,1,1,1,75,1,1,1,0,1,0,0,0,1,0,1,0,1,0,1,0,1,1,0,0,1,1,0,0,1,1,0,0,0,0,0,0,1.5549999999999999,{"$f":"IF(B8721='Données méteo'!$E$107,'Données méteo'!$AF$104,IF(B8721='Données méteo'!$F$107,'Données méteo'!$AG$104,IF(B8721='Données méteo'!$G$107,'Données méteo'!$AH$104,IF(B8721='Données méteo'!$H$107,'Données méteo'!$AI$104,IF(B8721='Données méteo'!$I$107,'Données méteo'!$AJ$104,IF(B8721='Données méteo'!$J$107,'Données méteo'!$AK$104,IF(B8721='Données méteo'!$K$107,'Données méteo'!$AL$104,IF(B8721='Données méteo'!$L$107,'Données méteo'!$AM$104,IF(B8721='Données méteo'!$M$107,'Données méteo'!$AN$104,IF(B8721='Données méteo'!$N$107,'Données méteo'!$AO$104,IF(B8721='Données méteo'!$O$107,'Données méteo'!$AP$104,'Données méteo'!$AQ$104)))))))))))","v":81.639425051334712},{"$f":"BS8721/31*VLOOKUP(F8721,'Données méteo'!$C$108:$P$131,14,FALSE)","v":2.6335298403656362E-2},2.6335298403656362E-2,0,null,0.97499999999999998,0,0]
[28,"Décembre","28 Décembre",8681,"Vendredi",17,null,1,1,1,900,0,1,1,0,1,1,1,580,1,1,1,0,0,0,0,1,1,0,1,1,1,0,1,1,1,75,1,1,1,0,1,0,0,0,1,0,1,0,1,0,1,0,1,1,0,0,1,1,0,0,1,1,0,0,0,0,0,0,1.5549999999999999,{"$f":"IF(B8722='Données méteo'!$E$107,'Données méteo'!$AF$104,IF(B8722='Données méteo'!$F$107,'Données méteo'!$AG$104,IF(B8722='Données méteo'!$G$107,'Données méteo'!$AH$104,IF(B8722='Données méteo'!$H$107,'Données méteo'!$AI$104,IF(B8722='Données méteo'!$I$107,'Données méteo'!$AJ$104,IF(B8722='Données méteo'!$J$107,'Données méteo'!$AK$104,IF(B8722='Données méteo'!$K$107,'Données méteo'!$AL$104,IF(B8722='Données méteo'!$L$107,'Données méteo'!$AM$104,IF(B8722='Données méteo'!$M$107,'Données méteo'!$AN$104,IF(B8722='Données méteo'!$N$107,'Données méteo'!$AO$104,IF(B8722='Données méteo'!$O$107,'Données méteo'!$AP$104,'Données méteo'!$AQ$104)))))))))))","v":81.639425051334712},{"$f":"BS8722/31*VLOOKUP(F8722,'Données méteo'!$C$108:$P$131,14,FALSE)","v":0},0,0,null,0.97499999999999998,0,0]
[28,"Décembre","28 Décembre",8682,"Vendredi",18,null,1,1,1,900,0,1,1,0,1,1,1,580,1,1,1,0,0,0,0,1,1,0,1,1,1,0,1,1,1,75,1,1,1,0,1,0,0,0,1,0,0,0,1,0,0,0,1,1,1,1500,1,1,0,0,1,1,0,0,0,0,0,0,3.0550000000000002,{"$f":"IF(B8723='Données méteo'!$E$107,'Données méteo'!$AF$104,IF(B8723='Données méteo'!$F$107,'Données méteo'!$AG$104,IF(B8723='Données méteo'!$G$107,'Données méteo'!$AH$104,IF(B8723='Données méteo'!$H$107,'Données méteo'!$AI$104,IF(B8723='Données méteo'!$I$107,'Données méteo'!$AJ$104,IF(B8723='Données méteo'!$J$107,'Données méteo'!$AK$104,IF(B8723='Données méteo'!$K$107,'Données méteo'!$AL$104,IF(B8723='Données méteo'!$L$107,'Données méteo'!$AM$104,IF(B8723='Données méteo'!$M$107,'Données méteo'!$AN$104,IF(B8723='Données méteo'!$N$107,'Données méteo'!$AO$104,IF(B8723='Données méteo'!$O$107,'Données méteo'!$AP$104,'Données méteo'!$AQ$104)))))))))))","v":81.639425051334712},{"$f":"BS8723/31*VLOOKUP(F8723,'Données méteo'!$C$108:$P$131,14,FALSE)","v":0},0,0,null,2.4750000000000001,0,0]
[28,"Décembre","28 Décembre",8683,"Vendredi",19,null,1,1,1,900,0,1,1,0,1,1,1,580,1,1,1,0,0,0,0,1,1,0,1,1,1,0,1,1,1,75,1,1,1,0,1,0,0,0,1,0,0,0,1,0,0,0,1,1,1,1500,1,1,0,0,1,1,0,0,0,0,0,0,3.0550000000000002,{"$f":"IF(B8724='Données méteo'!$E$107,'Données méteo'!$AF$104,IF(B8724='Données méteo'!$F$107,'Données méteo'!$AG$104,IF(B8724='Données méteo'!$G$107,'Données méteo'!$AH$104,IF(B8724='Données méteo'!$H$107,'Données méteo'!$AI$104,IF(B8724='Données méteo'!$I$107,'Données méteo'!$AJ$104,IF(B8724='Données méteo'!$J$107,'Données méteo'!$AK$104,IF(B8724='Données méteo'!$K$107,'Données méteo'!$AL$104,IF(B8724='Données méteo'!$L$107,'Données méteo'!$AM$104,IF(B8724='Données méteo'!$M$107,'Données méteo'!$AN$104,IF(B8724='Données méteo'!$N$107,'Données méteo'!$AO$104,IF(B8724='Données méteo'!$O$107,'Données méteo'!$AP$104,'Données méteo'!$AQ$104)))))))))))","v":81.639425051334712},{"$f":"BS8724/31*VLOOKUP(F8724,'Données méteo'!$C$108:$P$131,14,FALSE)","v":0},0,0,null,2.4750000000000001,0,0]
[28,"Décembre","28 Décembre",8684,"Vendredi",20,null,1,1,1,900,0,1,1,0,1,1,0,0,1,1,1,0,0,0,0,1,1,0,1,1,1,0,1,1,1,75,1,1,1,0,1,0,0,0,1,0,0,0,1,0,0,0,1,1,0,0,1,1,0,0,1,1,1,100,0,0,0,0,1.075,{"$f":"IF(B8725='Données méteo'!$E$107,'Données méteo'!$AF$104,IF(B8725='Données méteo'!$F$107,'Données méteo'!$AG$104,IF(B8725='Données méteo'!$G$107,'Données méteo'!$AH$104,IF(B8725='Données méteo'!$H$107,'Données méteo'!$AI$104,IF(B8725='Données méteo'!$I$107,'Données méteo'!$AJ$104,IF(B8725='Données méteo'!$J$107,'Données méteo'!$AK$104,IF(B8725='Données méteo'!$K$107,'Données méteo'!$AL$104,IF(B8725='Données méteo'!$L$107,'Données méteo'!$AM$104,IF(B8725='Données méteo'!$M$107,'Données méteo'!$AN$104,IF(B8725='Données méteo'!$N$107,'Données méteo'!$AO$104,IF(B8725='Données méteo'!$O$107,'Données méteo'!$AP$104,'Données méteo'!$AQ$104)))))))))))","v":81.639425051334712},{"$f":"BS8725/31*VLOOKUP(F8725,'Données méteo'!$C$108:$P$131,14,FALSE)","v":0},0,0,null,1.075,0,0]
[28,"Décembre","28 Décembre",8685,"Vendredi",21,null,1,1,1,900,0,1,1,0,1,1,0,0,1,1,1,0,0,0,0,1,1,0,1,1,1,0,1,1,1,75,1,1,1,0,1,0,0,0,1,0,0,0,1,0,0,0,1,1,0,0,1,1,0,0,1,1,1,100,0,0,0,0,1.075,{"$f":"IF(B8726='Données méteo'!$E$107,'Données méteo'!$AF$104,IF(B8726='Données méteo'!$F$107,'Données méteo'!$AG$104,IF(B8726='Données méteo'!$G$107,'Données méteo'!$AH$104,IF(B8726='Données méteo'!$H$107,'Données méteo'!$AI$104,IF(B8726='Données méteo'!$I$107,'Données méteo'!$AJ$104,IF(B8726='Données méteo'!$J$107,'Données méteo'!$AK$104,IF(B8726='Données méteo'!$K$107,'Données méteo'!$AL$104,IF(B8726='Données méteo'!$L$107,'Données méteo'!$AM$104,IF(B8726='Données méteo'!$M$107,'Données méteo'!$AN$104,IF(B8726='Données méteo'!$N$107,'Données méteo'!$AO$104,IF(B8726='Données méteo'!$O$107,'Données méteo'!$AP$104,'Données méteo'!$AQ$104)))))))))))","v":81.639425051334712},{"$f":"BS8726/31*VLOOKUP(F8726,'Données méteo'!$C$108:$P$131,14,FALSE)","v":0},0,0,null,1.075,0,0]
[28,"Décembre","28 Décembre",8686,"Vendredi",22,null,1,1,0,0,0,1,0,0,1,1,0,0,1,1,1,0,0,0,0,1,1,0,1,1,1,0,1,1,1,75,1,1,1,0,1,0,0,0,1,0,0,0,1,0,0,0,1,1,0,0,1,1,0,0,1,1,1,100,0,0,0,0,0.17499999999999999,{"$f":"IF(B8727='Données méteo'!$E$107,'Données méteo'!$AF$104,IF(B8727='Données méteo'!$F$107,'Données méteo'!$AG$104,IF(B8727='Données méteo'!$G$107,'Données méteo'!$AH$104,IF(B8727='Données méteo'!$H$107,'Données méteo'!$AI$104,IF(B8727='Données méteo'!$I$107,'Données méteo'!$AJ$104,IF(B8727='Données méteo'!$J$107,'Données méteo'!$AK$104,IF(B8727='Données méteo'!$K$107,'Données méteo'!$AL$104,IF(B8727='Données méteo'!$L$107,'Données méteo'!$AM$104,IF(B8727='Données méteo'!$M$107,'Données méteo'!$AN$104,IF(B8727='Données méteo'!$N$107,'Données méteo'!$AO$104,IF(B8727='Données méteo'!$O$107,'Données méteo'!$AP$104,'Données méteo'!$AQ$104)))))))))))","v":81.639425051334712},{"$f":"BS8727/31*VLOOKUP(F8727,'Données méteo'!$C$108:$P$131,14,FALSE)","v":0},0,0,null,0.17499999999999999,0,0]
[28,"Décembre","28 Décembre",8687,"Vendredi",23,null,1,1,0,0,0,1,0,0,1,1,0,0,1,1,1,0,0,0,0,1,1,0,1,1,1,0,1,1,1,75,1,1,1,0,1,0,0,0,1,0,0,0,1,0,0,0,1,1,0,0,1,1,0,0,1,1,1,100,0,0,0,0,0.17499999999999999,{"$f":"IF(B8728='Données méteo'!$E$107,'Données méteo'!$AF$104,IF(B8728='Données méteo'!$F$107,'Données méteo'!$AG$104,IF(B8728='Données méteo'!$G$107,'Données méteo'!$AH$104,IF(B8728='Données méteo'!$H$107,'Données méteo'!$AI$104,IF(B8728='Données méteo'!$I$107,'Données méteo'!$AJ$104,IF(B8728='Données méteo'!$J$107,'Données méteo'!$AK$104,IF(B8728='Données méteo'!$K$107,'Données méteo'!$AL$104,IF(B8728='Données méteo'!$L$107,'Données méteo'!$AM$104,IF(B8728='Données méteo'!$M$107,'Données méteo'!$AN$104,IF(B8728='Données méteo'!$N$107,'Données méteo'!$AO$104,IF(B8728='Données méteo'!$O$107,'Données méteo'!$AP$104,'Données méteo'!$AQ$104)))))))))))","v":81.639425051334712},{"$f":"BS8728/31*VLOOKUP(F8728,'Données méteo'!$C$108:$P$131,14,FALSE)","v":0},0,0,null,0.17499999999999999,0,0]
[29,"Décembre","29 Décembre",8688,"Samedi",0,null,1,1,0,0,0,1,0,0,1,1,0,0,1,1,1,0,0,0,0,1,1,0,1,1,1,0,1,1,1,75,1,1,1,0,1,0,0,0,1,0,0,0,1,0,0,0,1,1,0,0,1,0,0,0,1,1,0,0,0,0,0,0,7.4999999999999997E-2,{"$f":"IF(B8729='Données méteo'!$E$107,'Données méteo'!$AF$104,IF(B8729='Données méteo'!$F$107,'Données méteo'!$AG$104,IF(B8729='Données méteo'!$G$107,'Données méteo'!$AH$104,IF(B8729='Données méteo'!$H$107,'Données méteo'!$AI$104,IF(B8729='Données méteo'!$I$107,'Données méteo'!$AJ$104,IF(B8729='Données méteo'!$J$107,'Données méteo'!$AK$104,IF(B8729='Données méteo'!$K$107,'Données méteo'!$AL$104,IF(B8729='Données méteo'!$L$107,'Données méteo'!$AM$104,IF(B8729='Données méteo'!$M$107,'Données méteo'!$AN$104,IF(B8729='Données méteo'!$N$107,'Données méteo'!$AO$104,IF(B8729='Données méteo'!$O$107,'Données méteo'!$AP$104,'Données méteo'!$AQ$104)))))))))))","v":81.639425051334712},{"$f":"BS8729/31*VLOOKUP(F8729,'Données méteo'!$C$108:$P$131,14,FALSE)","v":0},0,0,null,7.4999999999999997E-2,0,0]
[29,"Décembre","29 Décembre",8689,"Samedi",1,null,1,1,0,0,0,1,0,0,1,1,0,0,1,1,1,0,0,0,0,1,1,0,1,1,1,0,1,1,1,75,1,1,1,0,1,0,0,0,1,0,0,0,1,0,0,0,1,1,0,0,1,0,0,0,1,1,0,0,0,0,0,0,7.4999999999999997E-2,{"$f":"IF(B8730='Données méteo'!$E$107,'Données méteo'!$AF$104,IF(B8730='Données méteo'!$F$107,'Données méteo'!$AG$104,IF(B8730='Données méteo'!$G$107,'Données méteo'!$AH$104,IF(B8730='Données méteo'!$H$107,'Données méteo'!$AI$104,IF(B8730='Données méteo'!$I$107,'Données méteo'!$AJ$104,IF(B8730='Données méteo'!$J$107,'Données méteo'!$AK$104,IF(B8730='Données méteo'!$K$107,'Données méteo'!$AL$104,IF(B8730='Données méteo'!$L$107,'Données méteo'!$AM$104,IF(B8730='Données méteo'!$M$107,'Données méteo'!$AN$104,IF(B8730='Données méteo'!$N$107,'Données méteo'!$AO$104,IF(B8730='Données méteo'!$O$107,'Données méteo'!$AP$104,'Données méteo'!$AQ$104)))))))))))","v":81.639425051334712},{"$f":"BS8730/31*VLOOKUP(F8730,'Données méteo'!$C$108:$P$131,14,FALSE)","v":0},0,0,null,7.4999999999999997E-2,0,0]
[29,"Décembre","29 Décembre",8690,"Samedi",2,null,1,1,0,0,0,1,0,0,1,1,0,0,1,1,1,0,0,0,0,1,1,0,1,1,1,0,1,1,1,75,1,1,1,0,1,0,0,0,1,0,0,0,1,0,0,0,1,1,0,0,1,0,0,0,1,1,0,0,0,0,0,0,7.4999999999999997E-2,{"$f":"IF(B8731='Données méteo'!$E$107,'Données méteo'!$AF$104,IF(B8731='Données méteo'!$F$107,'Données méteo'!$AG$104,IF(B8731='Données méteo'!$G$107,'Données méteo'!$AH$104,IF(B8731='Données méteo'!$H$107,'Données méteo'!$AI$104,IF(B8731='Données méteo'!$I$107,'Données méteo'!$AJ$104,IF(B8731='Données méteo'!$J$107,'Données méteo'!$AK$104,IF(B8731='Données méteo'!$K$107,'Données méteo'!$AL$104,IF(B8731='Données méteo'!$L$107,'Données méteo'!$AM$104,IF(B8731='Données méteo'!$M$107,'Données méteo'!$AN$104,IF(B8731='Données méteo'!$N$107,'Données méteo'!$AO$104,IF(B8731='Données méteo'!$O$107,'Données méteo'!$AP$104,'Données méteo'!$AQ$104)))))))))))","v":81.639425051334712},{"$f":"BS8731/31*VLOOKUP(F8731,'Données méteo'!$C$108:$P$131,14,FALSE)","v":0},0,0,null,7.4999999999999997E-2,0,0]
[29,"Décembre","29 Décembre",8691,"Samedi",3,null,1,1,0,0,0,1,0,0,1,1,0,0,1,1,1,0,0,0,0,1,1,0,1,1,1,0,1,1,1,75,1,1,1,0,1,0,0,0,1,0,0,0,1,0,0,0,1,1,0,0,1,0,0,0,1,1,0,0,0,0,0,0,7.4999999999999997E-2,{"$f":"IF(B8732='Données méteo'!$E$107,'Données méteo'!$AF$104,IF(B8732='Données méteo'!$F$107,'Données méteo'!$AG$104,IF(B8732='Données méteo'!$G$107,'Données méteo'!$AH$104,IF(B8732='Données méteo'!$H$107,'Données méteo'!$AI$104,IF(B8732='Données méteo'!$I$107,'Données méteo'!$AJ$104,IF(B8732='Données méteo'!$J$107,'Données méteo'!$AK$104,IF(B8732='Données méteo'!$K$107,'Données méteo'!$AL$104,IF(B8732='Données méteo'!$L$107,'Données méteo'!$AM$104,IF(B8732='Données méteo'!$M$107,'Données méteo'!$AN$104,IF(B8732='Données méteo'!$N$107,'Données méteo'!$AO$104,IF(B8732='Données méteo'!$O$107,'Données méteo'!$AP$104,'Données méteo'!$AQ$104)))))))))))","v":81.639425051334712},{"$f":"BS8732/31*VLOOKUP(F8732,'Données méteo'!$C$108:$P$131,14,FALSE)","v":0},0,0,null,7.4999999999999997E-2,0,0]
[29,"Décembre","29 Décembre",8692,"Samedi",4,null,1,1,0,0,0,1,0,0,1,1,0,0,1,1,1,0,0,0,0,1,1,0,1,1,1,0,1,1,1,75,1,1,1,0,1,0,0,0,1,0,0,0,1,0,0,0,1,1,0,0,1,0,0,0,1,1,0,0,0,0,0,0,7.4999999999999997E-2,{"$f":"IF(B8733='Données méteo'!$E$107,'Données méteo'!$AF$104,IF(B8733='Données méteo'!$F$107,'Données méteo'!$AG$104,IF(B8733='Données méteo'!$G$107,'Données méteo'!$AH$104,IF(B8733='Données méteo'!$H$107,'Données méteo'!$AI$104,IF(B8733='Données méteo'!$I$107,'Données méteo'!$AJ$104,IF(B8733='Données méteo'!$J$107,'Données méteo'!$AK$104,IF(B8733='Données méteo'!$K$107,'Données méteo'!$AL$104,IF(B8733='Données méteo'!$L$107,'Données méteo'!$AM$104,IF(B8733='Données méteo'!$M$107,'Données méteo'!$AN$104,IF(B8733='Données méteo'!$N$107,'Données méteo'!$AO$104,IF(B8733='Données méteo'!$O$107,'Données méteo'!$AP$104,'Données méteo'!$AQ$104)))))))))))","v":81.639425051334712},{"$f":"BS8733/31*VLOOKUP(F8733,'Données méteo'!$C$108:$P$131,14,FALSE)","v":0},0,0,null,7.4999999999999997E-2,0,0]
[29,"Décembre","29 Décembre",8693,"Samedi",5,null,1,1,0,0,0,1,0,0,1,1,0,0,1,1,1,0,0,0,0,1,1,0,1,1,1,0,1,1,1,75,1,1,1,0,1,0,0,0,1,0,0,0,1,0,0,0,1,1,0,0,1,0,0,0,1,1,0,0,0,0,0,0,7.4999999999999997E-2,{"$f":"IF(B8734='Données méteo'!$E$107,'Données méteo'!$AF$104,IF(B8734='Données méteo'!$F$107,'Données méteo'!$AG$104,IF(B8734='Données méteo'!$G$107,'Données méteo'!$AH$104,IF(B8734='Données méteo'!$H$107,'Données méteo'!$AI$104,IF(B8734='Données méteo'!$I$107,'Données méteo'!$AJ$104,IF(B8734='Données méteo'!$J$107,'Données méteo'!$AK$104,IF(B8734='Données méteo'!$K$107,'Données méteo'!$AL$104,IF(B8734='Données méteo'!$L$107,'Données méteo'!$AM$104,IF(B8734='Données méteo'!$M$107,'Données méteo'!$AN$104,IF(B8734='Données méteo'!$N$107,'Données méteo'!$AO$104,IF(B8734='Données méteo'!$O$107,'Données méteo'!$AP$104,'Données méteo'!$AQ$104)))))))))))","v":81.639425051334712},{"$f":"BS8734/31*VLOOKUP(F8734,'Données méteo'!$C$108:$P$131,14,FALSE)","v":0},0,0,null,7.4999999999999997E-2,0,0]
[29,"Décembre","29 Décembre",8694,"Samedi",6,null,1,1,1,900,0,1,0,0,1,1,0,0,1,1,1,0,0,0,0,1,1,0,1,1,1,0,1,1,1,75,1,1,1,0,1,0,0,0,1,0,0,0,1,0,0,0,1,1,0,0,1,0,0,0,1,1,0,0,0,0,0,0,0.97499999999999998,{"$f":"IF(B8735='Données méteo'!$E$107,'Données méteo'!$AF$104,IF(B8735='Données méteo'!$F$107,'Données méteo'!$AG$104,IF(B8735='Données méteo'!$G$107,'Données méteo'!$AH$104,IF(B8735='Données méteo'!$H$107,'Données méteo'!$AI$104,IF(B8735='Données méteo'!$I$107,'Données méteo'!$AJ$104,IF(B8735='Données méteo'!$J$107,'Données méteo'!$AK$104,IF(B8735='Données méteo'!$K$107,'Données méteo'!$AL$104,IF(B8735='Données méteo'!$L$107,'Données méteo'!$AM$104,IF(B8735='Données méteo'!$M$107,'Données méteo'!$AN$104,IF(B8735='Données méteo'!$N$107,'Données méteo'!$AO$104,IF(B8735='Données méteo'!$O$107,'Données méteo'!$AP$104,'Données méteo'!$AQ$104)))))))))))","v":81.639425051334712},{"$f":"BS8735/31*VLOOKUP(F8735,'Données méteo'!$C$108:$P$131,14,FALSE)","v":0},0,0,null,0.97499999999999998,0,0]
[29,"Décembre","29 Décembre",8695,"Samedi",7,null,1,1,1,900,0,1,0,0,1,1,0,0,1,1,1,0,0,0,0,1,1,0,1,1,1,0,1,1,1,75,1,1,1,0,1,0,0,0,1,0,0,0,1,0,0,0,1,1,0,0,1,0,0,0,1,1,0,0,0,0,0,0,0.97499999999999998,{"$f":"IF(B8736='Données méteo'!$E$107,'Données méteo'!$AF$104,IF(B8736='Données méteo'!$F$107,'Données méteo'!$AG$104,IF(B8736='Données méteo'!$G$107,'Données méteo'!$AH$104,IF(B8736='Données méteo'!$H$107,'Données méteo'!$AI$104,IF(B8736='Données méteo'!$I$107,'Données méteo'!$AJ$104,IF(B8736='Données méteo'!$J$107,'Données méteo'!$AK$104,IF(B8736='Données méteo'!$K$107,'Données méteo'!$AL$104,IF(B8736='Données méteo'!$L$107,'Données méteo'!$AM$104,IF(B8736='Données méteo'!$M$107,'Données méteo'!$AN$104,IF(B8736='Données méteo'!$N$107,'Données méteo'!$AO$104,IF(B8736='Données méteo'!$O$107,'Données méteo'!$AP$104,'Données méteo'!$AQ$104)))))))))))","v":81.639425051334712},{"$f":"BS8736/31*VLOOKUP(F8736,'Données méteo'!$C$108:$P$131,14,FALSE)","v":0},0,0,null,0.97499999999999998,0,0]
[29,"Décembre","29 Décembre",8696,"Samedi",8,null,1,1,0,0,0,1,0,0,1,1,1,580,1,1,1,0,0,0,0,1,1,0,1,1,1,0,1,1,1,75,1,1,1,0,1,0,0,0,1,0,0,0,1,0,0,0,1,1,0,0,1,0,0,0,1,1,0,0,0,0,0,0,0.65500000000000003,{"$f":"IF(B8737='Données méteo'!$E$107,'Données méteo'!$AF$104,IF(B8737='Données méteo'!$F$107,'Données méteo'!$AG$104,IF(B8737='Données méteo'!$G$107,'Données méteo'!$AH$104,IF(B8737='Données méteo'!$H$107,'Données méteo'!$AI$104,IF(B8737='Données méteo'!$I$107,'Données méteo'!$AJ$104,IF(B8737='Données méteo'!$J$107,'Données méteo'!$AK$104,IF(B8737='Données méteo'!$K$107,'Données méteo'!$AL$104,IF(B8737='Données méteo'!$L$107,'Données méteo'!$AM$104,IF(B8737='Données méteo'!$M$107,'Données méteo'!$AN$104,IF(B8737='Données méteo'!$N$107,'Données méteo'!$AO$104,IF(B8737='Données méteo'!$O$107,'Données méteo'!$AP$104,'Données méteo'!$AQ$104)))))))))))","v":81.639425051334712},{"$f":"BS8737/31*VLOOKUP(F8737,'Données méteo'!$C$108:$P$131,14,FALSE)","v":5.2670596807312724E-2},5.2670596807312724E-2,0,null,7.5000000000000067E-2,0,0]
[29,"Décembre","29 Décembre",8697,"Samedi",9,null,1,1,0,0,0,1,0,0,1,1,1,580,1,1,1,0,0,0,0,1,1,0,1,1,1,0,1,1,1,75,1,1,1,0,1,0,0,0,1,0,0,0,1,0,0,0,1,1,0,0,1,0,0,0,1,1,0,0,0,0,0,0,0.65500000000000003,{"$f":"IF(B8738='Données méteo'!$E$107,'Données méteo'!$AF$104,IF(B8738='Données méteo'!$F$107,'Données méteo'!$AG$104,IF(B8738='Données méteo'!$G$107,'Données méteo'!$AH$104,IF(B8738='Données méteo'!$H$107,'Données méteo'!$AI$104,IF(B8738='Données méteo'!$I$107,'Données méteo'!$AJ$104,IF(B8738='Données méteo'!$J$107,'Données méteo'!$AK$104,IF(B8738='Données méteo'!$K$107,'Données méteo'!$AL$104,IF(B8738='Données méteo'!$L$107,'Données méteo'!$AM$104,IF(B8738='Données méteo'!$M$107,'Données méteo'!$AN$104,IF(B8738='Données méteo'!$N$107,'Données méteo'!$AO$104,IF(B8738='Données méteo'!$O$107,'Données méteo'!$AP$104,'Données méteo'!$AQ$104)))))))))))","v":81.639425051334712},{"$f":"BS8738/31*VLOOKUP(F8738,'Données méteo'!$C$108:$P$131,14,FALSE)","v":0.10534119361462545},0.10534119361462545,0,null,7.5000000000000067E-2,3.0341193614625381E-2,3.0341193614625381E-2]
[29,"Décembre","29 Décembre",8698,"Samedi",10,null,1,1,0,0,0,1,0,0,1,1,1,580,1,1,1,0,0,0,0,1,1,0,1,1,1,0,1,1,1,75,1,1,1,0,1,0,0,0,1,0,0,0,1,0,0,0,1,1,0,0,1,0,0,0,1,1,0,0,0,0,0,0,0.65500000000000003,{"$f":"IF(B8739='Données méteo'!$E$107,'Données méteo'!$AF$104,IF(B8739='Données méteo'!$F$107,'Données méteo'!$AG$104,IF(B8739='Données méteo'!$G$107,'Données méteo'!$AH$104,IF(B8739='Données méteo'!$H$107,'Données méteo'!$AI$104,IF(B8739='Données méteo'!$I$107,'Données méteo'!$AJ$104,IF(B8739='Données méteo'!$J$107,'Données méteo'!$AK$104,IF(B8739='Données méteo'!$K$107,'Données méteo'!$AL$104,IF(B8739='Données méteo'!$L$107,'Données méteo'!$AM$104,IF(B8739='Données méteo'!$M$107,'Données méteo'!$AN$104,IF(B8739='Données méteo'!$N$107,'Données méteo'!$AO$104,IF(B8739='Données méteo'!$O$107,'Données méteo'!$AP$104,'Données méteo'!$AQ$104)))))))))))","v":81.639425051334712},{"$f":"BS8739/31*VLOOKUP(F8739,'Données méteo'!$C$108:$P$131,14,FALSE)","v":0.2633529840365636},0.2633529840365636,0,null,7.5000000000000067E-2,0.18835298403656353,0.18835298403656353]
[29,"Décembre","29 Décembre",8699,"Samedi",11,null,1,1,0,0,0,1,0,0,1,1,1,580,1,1,1,0,0,0,0,1,1,0,1,1,1,0,1,1,1,75,1,1,1,0,1,0,0,0,1,0,0,0,1,0,0,0,1,1,0,0,1,0,0,0,1,1,0,0,0,0,0,0,0.65500000000000003,{"$f":"IF(B8740='Données méteo'!$E$107,'Données méteo'!$AF$104,IF(B8740='Données méteo'!$F$107,'Données méteo'!$AG$104,IF(B8740='Données méteo'!$G$107,'Données méteo'!$AH$104,IF(B8740='Données méteo'!$H$107,'Données méteo'!$AI$104,IF(B8740='Données méteo'!$I$107,'Données méteo'!$AJ$104,IF(B8740='Données méteo'!$J$107,'Données méteo'!$AK$104,IF(B8740='Données méteo'!$K$107,'Données méteo'!$AL$104,IF(B8740='Données méteo'!$L$107,'Données méteo'!$AM$104,IF(B8740='Données méteo'!$M$107,'Données méteo'!$AN$104,IF(B8740='Données méteo'!$N$107,'Données méteo'!$AO$104,IF(B8740='Données méteo'!$O$107,'Données méteo'!$AP$104,'Données méteo'!$AQ$104)))))))))))","v":81.639425051334712},{"$f":"BS8740/31*VLOOKUP(F8740,'Données méteo'!$C$108:$P$131,14,FALSE)","v":0.5267059680731272},0.5267059680731272,0,null,7.5000000000000067E-2,0.45170596807312713,0.45170596807312713]
[29,"Décembre","29 Décembre",8700,"Samedi",12,null,1,1,0,0,0,1,0,0,1,1,1,580,1,1,1,0,0,0,0,1,1,0,1,1,1,0,1,1,1,75,1,1,1,0,1,0,0,0,1,0,0,0,1,0,0,0,1,1,0,0,1,0,1,0,1,1,0,0,0,0,0,0,0.65500000000000003,{"$f":"IF(B8741='Données méteo'!$E$107,'Données méteo'!$AF$104,IF(B8741='Données méteo'!$F$107,'Données méteo'!$AG$104,IF(B8741='Données méteo'!$G$107,'Données méteo'!$AH$104,IF(B8741='Données méteo'!$H$107,'Données méteo'!$AI$104,IF(B8741='Données méteo'!$I$107,'Données méteo'!$AJ$104,IF(B8741='Données méteo'!$J$107,'Données méteo'!$AK$104,IF(B8741='Données méteo'!$K$107,'Données méteo'!$AL$104,IF(B8741='Données méteo'!$L$107,'Données méteo'!$AM$104,IF(B8741='Données méteo'!$M$107,'Données méteo'!$AN$104,IF(B8741='Données méteo'!$N$107,'Données méteo'!$AO$104,IF(B8741='Données méteo'!$O$107,'Données méteo'!$AP$104,'Données méteo'!$AQ$104)))))))))))","v":81.639425051334712},{"$f":"BS8741/31*VLOOKUP(F8741,'Données méteo'!$C$108:$P$131,14,FALSE)","v":0.71105305689872178},0.65500000000000003,5.6053056898721754E-2,null,7.5000000000000067E-2,0.63605305689872171,0.57999999999999996]
[29,"Décembre","29 Décembre",8701,"Samedi",13,null,1,1,0,0,0,1,0,0,1,1,1,580,1,1,1,0,0,0,0,1,1,0,1,1,1,0,1,1,1,75,1,1,1,0,1,0,0,0,1,0,0,0,1,0,0,0,1,1,0,0,1,0,1,0,1,1,0,0,0,0,0,0,0.65500000000000003,{"$f":"IF(B8742='Données méteo'!$E$107,'Données méteo'!$AF$104,IF(B8742='Données méteo'!$F$107,'Données méteo'!$AG$104,IF(B8742='Données méteo'!$G$107,'Données méteo'!$AH$104,IF(B8742='Données méteo'!$H$107,'Données méteo'!$AI$104,IF(B8742='Données méteo'!$I$107,'Données méteo'!$AJ$104,IF(B8742='Données méteo'!$J$107,'Données méteo'!$AK$104,IF(B8742='Données méteo'!$K$107,'Données méteo'!$AL$104,IF(B8742='Données méteo'!$L$107,'Données méteo'!$AM$104,IF(B8742='Données méteo'!$M$107,'Données méteo'!$AN$104,IF(B8742='Données méteo'!$N$107,'Données méteo'!$AO$104,IF(B8742='Données méteo'!$O$107,'Données méteo'!$AP$104,'Données méteo'!$AQ$104)))))))))))","v":81.639425051334712},{"$f":"BS8742/31*VLOOKUP(F8742,'Données méteo'!$C$108:$P$131,14,FALSE)","v":0.57937656488043987},0.57937656488043987,0,null,7.5000000000000067E-2,0.5043765648804398,0.5043765648804398]
[29,"Décembre","29 Décembre",8702,"Samedi",14,null,1,1,0,0,0,1,1,0,1,1,1,580,1,1,1,0,0,0,0,1,1,0,1,1,1,0,1,1,1,75,1,1,1,0,1,0,1,0,1,0,0,0,1,0,0,0,1,1,0,0,1,0,0,0,1,1,0,0,0,0,0,0,0.65500000000000003,{"$f":"IF(B8743='Données méteo'!$E$107,'Données méteo'!$AF$104,IF(B8743='Données méteo'!$F$107,'Données méteo'!$AG$104,IF(B8743='Données méteo'!$G$107,'Données méteo'!$AH$104,IF(B8743='Données méteo'!$H$107,'Données méteo'!$AI$104,IF(B8743='Données méteo'!$I$107,'Données méteo'!$AJ$104,IF(B8743='Données méteo'!$J$107,'Données méteo'!$AK$104,IF(B8743='Données méteo'!$K$107,'Données méteo'!$AL$104,IF(B8743='Données méteo'!$L$107,'Données méteo'!$AM$104,IF(B8743='Données méteo'!$M$107,'Données méteo'!$AN$104,IF(B8743='Données méteo'!$N$107,'Données méteo'!$AO$104,IF(B8743='Données méteo'!$O$107,'Données méteo'!$AP$104,'Données méteo'!$AQ$104)))))))))))","v":81.639425051334712},{"$f":"BS8743/31*VLOOKUP(F8743,'Données méteo'!$C$108:$P$131,14,FALSE)","v":0.28968828244021994},0.28968828244021994,0,null,7.5000000000000067E-2,0.21468828244021987,0.21468828244021987]
[29,"Décembre","29 Décembre",8703,"Samedi",15,null,1,1,0,0,0,1,1,0,1,1,1,580,1,1,1,0,0,0,0,1,1,0,1,1,1,0,1,1,1,75,1,1,1,0,1,0,1,0,1,0,0,0,1,0,0,0,1,1,0,0,1,0,0,0,1,1,0,0,0,0,0,0,0.65500000000000003,{"$f":"IF(B8744='Données méteo'!$E$107,'Données méteo'!$AF$104,IF(B8744='Données méteo'!$F$107,'Données méteo'!$AG$104,IF(B8744='Données méteo'!$G$107,'Données méteo'!$AH$104,IF(B8744='Données méteo'!$H$107,'Données méteo'!$AI$104,IF(B8744='Données méteo'!$I$107,'Données méteo'!$AJ$104,IF(B8744='Données méteo'!$J$107,'Données méteo'!$AK$104,IF(B8744='Données méteo'!$K$107,'Données méteo'!$AL$104,IF(B8744='Données méteo'!$L$107,'Données méteo'!$AM$104,IF(B8744='Données méteo'!$M$107,'Données méteo'!$AN$104,IF(B8744='Données méteo'!$N$107,'Données méteo'!$AO$104,IF(B8744='Données méteo'!$O$107,'Données méteo'!$AP$104,'Données méteo'!$AQ$104)))))))))))","v":81.639425051334712},{"$f":"BS8744/31*VLOOKUP(F8744,'Données méteo'!$C$108:$P$131,14,FALSE)","v":7.9005895210969082E-2},7.9005895210969082E-2,0,null,7.5000000000000067E-2,4.0058952109690155E-3,4.0058952109690155E-3]
[29,"Décembre","29 Décembre",8704,"Samedi",16,null,{"$f":"IF($B8745=$F$25,$H$25,IF($B8745=$F$26,$H$26,IF($B8745=$F$27,$H$27,IF($B8745=$F$28,$H$28,IF($B8745=$F$29,$H$29,IF($B8745=$F$30,$H$30,IF($B8745=$F$31,$H$31,IF($B8745=$F$32,$H$32,IF($B8745=$F$33,$H$33,IF($B8745=$F$34,$H$34,IF($B8745=$F$35,$H$35,IF($B8745=$F$36,$H$36,0))))))))))))","v":1},{"$f":"IF($E8745=$F$17,$H$17,IF($E8745=$F$18,$H$18,IF($E8745=$F$19,$H$19,IF($E8745=$F$20,$H$20,IF($E8745=$F$21,$H$21,IF($E8745=$F$22,$H$22,IF($E8745=$F$23,$H$23,0)))))))","v":1},1,{"$f":"IF($BY$13=$BX$33,0,IF(AND(H8745=1,I8745=1,J8745=1),$BX$13*0.3,0))","v":900},{"$f":"IF($B8745=$F$25,$I$25,IF($B8745=$F$26,$I$26,IF($B8745=$F$27,$I$27,IF($B8745=$F$28,$I$28,IF($B8745=$F$29,$I$29,IF($B8745=$F$30,$I$30,IF($B8745=$F$31,$I$31,IF($B8745=$F$32,$I$32,IF($B8745=$F$33,$I$33,IF($B8745=$F$34,$I$34,IF($B8745=$F$35,$I$35,IF($B8745=$F$36,$I$36,0))))))))))))","v":0},{"$f":"IF($E8745=$F$17,$I$17,IF($E8745=$F$18,$I$18,IF($E8745=$F$19,$I$19,IF($E8745=$F$20,$I$20,IF($E8745=$F$21,$I$21,IF($E8745=$F$22,$I$22,IF($E8745=$F$23,$I$23,0)))))))","v":1},1,{"$f":"IF($BY$14=$BX$33,0,IF(AND(L8745=1,M8745=1,N8745=1),$BX$14*0.3,0))","v":0},{"$f":"IF($B8745=$F$25,$J$25,IF($B8745=$F$26,$J$26,IF($B8745=$F$27,$J$27,IF($B8745=$F$28,$J$28,IF($B8745=$F$29,$J$29,IF($B8745=$F$30,$J$30,IF($B8745=$F$31,$J$31,IF($B8745=$F$32,$J$32,IF($B8745=$F$33,$J$33,IF($B8745=$F$34,$J$34,IF($B8745=$F$35,$J$35,IF($B8745=$F$36,$J$36,0))))))))))))","v":1},{"$f":"IF($E8745=$F$17,$J$17,IF($E8745=$F$18,$J$18,IF($E8745=$F$19,$J$19,IF($E8745=$F$20,$J$20,IF($E8745=$F$21,$J$21,IF($E8745=$F$22,$J$22,IF($E8745=$F$23,$J$23,0)))))))","v":1},1,{"$f":"IF($BY$15=$BX$33,0,IF(AND(P8745=1,Q8745=1,R8745=1),$BX$15*$AM$37,0))","v":580},{"$f":"IF($B8745=$F$25,$K$25,IF($B8745=$F$26,$K$26,IF($B8745=$F$27,$K$27,IF($B8745=$F$28,$K$28,IF($B8745=$F$29,$K$29,IF($B8745=$F$30,$K$30,IF($B8745=$F$31,$K$31,IF($B8745=$F$32,$K$32,IF($B8745=$F$33,$K$33,IF($B8745=$F$34,$K$34,IF($B8745=$F$35,$K$35,IF($B8745=$F$36,$K$36,0))))))))))))","v":1},{"$f":"IF($E8745=$F$17,$K$17,IF($E8745=$F$18,$K$18,IF($E8745=$F$19,$K$19,IF($E8745=$F$20,$K$20,IF($E8745=$F$21,$K$21,IF($E8745=$F$22,$K$22,IF($E8745=$F$23,$K$23,0)))))))","v":1},1,{"$f":"IF($BY$16=$BX$33,0,IF(AND(T8745=1,U8745=1,V8745=1),1,0))","v":0},0,0,{"$f":"IF($B8745=$F$25,$L$25,IF($B8745=$F$26,$L$26,IF($B8745=$F$27,$L$27,IF($B8745=$F$28,$L$28,IF($B8745=$F$29,$L$29,IF($B8745=$F$30,$L$30,IF($B8745=$F$31,$L$31,IF($B8745=$F$32,$L$32,IF($B8745=$F$33,$L$33,IF($B8745=$F$34,$L$34,IF($B8745=$F$35,$L$35,IF($B8745=$F$36,$L$36,0))))))))))))","v":0},{"$f":"IF($E8745=$F$17,$L$17,IF($E8745=$F$18,$L$18,IF($E8745=$F$19,$L$19,IF($E8745=$F$20,$L$20,IF($E8745=$F$21,$L$21,IF($E8745=$F$22,$L$22,IF($E8745=$F$23,$L$23,0)))))))","v":1},1,0,{"$f":"IF($B8745=$F$25,$M$25,IF($B8745=$F$26,$M$26,IF($B8745=$F$27,$M$27,IF($B8745=$F$28,$M$28,IF($B8745=$F$29,$M$29,IF($B8745=$F$30,$M$30,IF($B8745=$F$31,$M$31,IF($B8745=$F$32,$M$32,IF($B8745=$F$33,$M$33,IF($B8745=$F$34,$M$34,IF($B8745=$F$35,$M$35,IF($B8745=$F$36,$M$36,0))))))))))))","v":1},{"$f":"IF($E8745=$F$17,$M$17,IF($E8745=$F$18,$M$18,IF($E8745=$F$19,$M$19,IF($E8745=$F$20,$M$20,IF($E8745=$F$21,$M$21,IF($E8745=$F$22,$M$22,IF($E8745=$F$23,$M$23,0)))))))","v":1},1,{"$f":"IF($BY$19=$BX$33,0,IF(AND(AD8745=1,AE8745=1,AF8745=1),$BX$19,0))","v":0},{"$f":"IF($B8745=$F$25,$N$25,IF($B8745=$F$26,$N$26,IF($B8745=$F$27,$N$27,IF($B8745=$F$28,$N$28,IF($B8745=$F$29,$N$29,IF($B8745=$F$30,$N$30,IF($B8745=$F$31,$N$31,IF($B8745=$F$32,$N$32,IF($B8745=$F$33,$N$33,IF($B8745=$F$34,$N$34,IF($B8745=$F$35,$N$35,IF($B8745=$F$36,$N$36,0))))))))))))","v":1},{"$f":"IF($E8745=$F$17,$N$17,IF($E8745=$F$18,$N$18,IF($E8745=$F$19,$N$19,IF($E8745=$F$20,$N$20,IF($E8745=$F$21,$N$21,IF($E8745=$F$22,$N$22,IF($E8745=$F$23,$N$23,0)))))))","v":1},1,{"$f":"IF($BY$21=$BX$33,0,IF(AND(AH8745=1,AI8745=1,AJ8745=1),$BX$21*0.5,0))","v":75},{"$f":"IF($B8745=$F$25,$O$25,IF($B8745=$F$26,$O$26,IF($B8745=$F$27,$O$27,IF($B8745=$F$28,$O$28,IF($B8745=$F$29,$O$29,IF($B8745=$F$30,$O$30,IF($B8745=$F$31,$O$31,IF($B8745=$F$32,$O$32,IF($B8745=$F$33,$O$33,IF($B8745=$F$34,$O$34,IF($B8745=$F$35,$O$35,IF($B8745=$F$36,$O$36,0))))))))))))","v":1},{"$f":"IF($E8745=$F$17,$O$17,IF($E8745=$F$18,$O$18,IF($E8745=$F$19,$O$19,IF($E8745=$F$20,$O$20,IF($E8745=$F$21,$O$21,IF($E8745=$F$22,$O$22,IF($E8745=$F$23,$O$23,0)))))))","v":1},1,{"$f":"IF($BY$22=$BX$33,0,IF(AND(AL8745=1,AM8745=1,AN8745=1),$BX$22*0.5,0))","v":0},{"$f":"IF($B8745=$F$25,$P$25,IF($B8745=$F$26,$P$26,IF($B8745=$F$27,$P$27,IF($B8745=$F$28,$P$28,IF($B8745=$F$29,$P$29,IF($B8745=$F$30,$P$30,IF($B8745=$F$31,$P$31,IF($B8745=$F$32,$P$32,IF($B8745=$F$33,$P$33,IF($B8745=$F$34,$P$34,IF($B8745=$F$35,$P$35,IF($B8745=$F$36,$P$36,0))))))))))))","v":1},{"$f":"IF($E8745=$F$17,$P$17,IF($E8745=$F$18,$P$18,IF($E8745=$F$19,$P$19,IF($E8745=$F$20,$P$20,IF($E8745=$F$21,$P$21,IF($E8745=$F$22,$P$22,IF($E8745=$F$23,$P$23,0)))))))","v":0},0,{"$f":"IF($BY$23=$BX$33,0,IF(AND(AP8745=1,AQ8745=1,AR8745=1),$BX$23,0))","v":0},{"$f":"IF($B8745=$F$25,$Q$25,IF($B8745=$F$26,$Q$26,IF($B8745=$F$27,$Q$27,IF($B8745=$F$28,$Q$28,IF($B8745=$F$29,$Q$29,IF($B8745=$F$30,$Q$30,IF($B8745=$F$31,$Q$31,IF($B8745=$F$32,$Q$32,IF($B8745=$F$33,$Q$33,IF($B8745=$F$34,$Q$34,IF($B8745=$F$35,$Q$35,IF($B8745=$F$36,$Q$36,0))))))))))))","v":1},{"$f":"IF($E8745=$F$17,$Q$17,IF($E8745=$F$18,$Q$18,IF($E8745=$F$19,$Q$19,IF($E8745=$F$20,$Q$20,IF($E8745=$F$21,$Q$21,IF($E8745=$F$22,$Q$22,IF($E8745=$F$23,$Q$23,0)))))))","v":0},1,{"$f":"IF($BY$24=$BX$33,0,IF(AND(AT8745=1,AU8745=1,AV8745=1),$BX$24,0))","v":0},{"$f":"IF($B8745=$F$25,$R$25,IF($B8745=$F$26,$R$26,IF($B8745=$F$27,$R$27,IF($B8745=$F$28,$R$28,IF($B8745=$F$29,$R$29,IF($B8745=$F$30,$R$30,IF($B8745=$F$31,$R$31,IF($B8745=$F$32,$R$32,IF($B8745=$F$33,$R$33,IF($B8745=$F$34,$R$34,IF($B8745=$F$35,$R$35,IF($B8745=$F$36,$R$36,0))))))))))))","v":1},{"$f":"IF($E8745=$F$17,$R$17,IF($E8745=$F$18,$R$18,IF($E8745=$F$19,$R$19,IF($E8745=$F$20,$R$20,IF($E8745=$F$21,$R$21,IF($E8745=$F$22,$R$22,IF($E8745=$F$23,$R$23,0)))))))","v":0},1,{"$f":"IF($BY$25=$BX$33,0,IF(AND(AX8745=1,AY8745=1,AZ8745=1),$BX$25,0))","v":0},{"$f":"IF($B8745=$F$25,$S$25,IF($B8745=$F$26,$S$26,IF($B8745=$F$27,$S$27,IF($B8745=$F$28,$S$28,IF($B8745=$F$29,$S$29,IF($B8745=$F$30,$S$30,IF($B8745=$F$31,$S$31,IF($B8745=$F$32,$S$32,IF($B8745=$F$33,$S$33,IF($B8745=$F$34,$S$34,IF($B8745=$F$35,$S$35,IF($B8745=$F$36,$S$36,0))))))))))))","v":1},{"$f":"IF($E8745=$F$17,$S$17,IF($E8745=$F$18,$S$18,IF($E8745=$F$19,$S$19,IF($E8745=$F$20,$S$20,IF($E8745=$F$21,$S$21,IF($E8745=$F$22,$S$22,IF($E8745=$F$23,$S$23,0)))))))","v":1},0,{"$f":"IF($BY$26=$BX$33,0,IF(AND(BB8745=1,BC8745=1,BD8745=1),$BX$26,0))","v":0},{"$f":"IF($B8745=$F$25,$T$25,IF($B8745=$F$26,$T$26,IF($B8745=$F$27,$T$27,IF($B8745=$F$28,$T$28,IF($B8745=$F$29,$T$29,IF($B8745=$F$30,$T$30,IF($B8745=$F$31,$T$31,IF($B8745=$F$32,$T$32,IF($B8745=$F$33,$T$33,IF($B8745=$F$34,$T$34,IF($B8745=$F$35,$T$35,IF($B8745=$F$36,$T$36,0))))))))))))","v":1},{"$f":"IF($E8745=$F$17,$T$17,IF($E8745=$F$18,$T$18,IF($E8745=$F$19,$T$19,IF($E8745=$F$20,$T$20,IF($E8745=$F$21,$T$21,IF($E8745=$F$22,$T$22,IF($E8745=$F$23,$T$23,0)))))))","v":0},0,{"$f":"IF($BY$27=$BX$33,0,IF(AND(BF8745=1,BG8745=1,BH8745=1),$BX$27,0))","v":0},{"$f":"IF($B8745=$F$25,$U$25,IF($B8745=$F$26,$U$26,IF($B8745=$F$27,$U$27,IF($B8745=$F$28,$U$28,IF($B8745=$F$29,$U$29,IF($B8745=$F$30,$U$30,IF($B8745=$F$31,$U$31,IF($B8745=$F$32,$U$32,IF($B8745=$F$33,$U$33,IF($B8745=$F$34,$U$34,IF($B8745=$F$35,$U$35,IF($B8745=$F$36,$U$36,0))))))))))))","v":1},{"$f":"IF($E8745=$F$17,$U$17,IF($E8745=$F$18,$U$18,IF($E8745=$F$19,$U$19,IF($E8745=$F$20,$U$20,IF($E8745=$F$21,$U$21,IF($E8745=$F$22,$U$22,IF($E8745=$F$23,$U$23,0)))))))","v":1},0,{"$f":"IF($BY$28=$BX$33,0,IF(AND(BJ8745=1,BK8745=1,BL8745=1),$BX$28,0))","v":0},{"$f":"IF($B8745=$F$25,$V$25,IF($B8745=$F$26,$V$26,IF($B8745=$F$27,$V$27,IF($B8745=$F$28,$V$28,IF($B8745=$F$29,$V$29,IF($B8745=$F$30,$V$30,IF($B8745=$F$31,$V$31,IF($B8745=$F$32,$V$32,IF($B8745=$F$33,$V$33,IF($B8745=$F$34,$V$34,IF($B8745=$F$35,$V$35,IF($B8745=$F$36,$V$36,0))))))))))))","v":0},{"$f":"IF($E8745=$F$17,$V$17,IF($E8745=$F$18,$V$18,IF($E8745=$F$19,$V$19,IF($E8745=$F$20,$V$20,IF($E8745=$F$21,$V$21,IF($E8745=$F$22,$V$22,IF($E8745=$F$23,$V$23,0)))))))","v":0},0,{"$f":"IF($BY$29=$BX$33,0,IF(AND(BN8745=1,BO8745=1,BP8745=1),$BX$29,0))","v":0},1.5549999999999999,{"$f":"IF(B8745='Données méteo'!$E$107,'Données méteo'!$AF$104,IF(B8745='Données méteo'!$F$107,'Données méteo'!$AG$104,IF(B8745='Données méteo'!$G$107,'Données méteo'!$AH$104,IF(B8745='Données méteo'!$H$107,'Données méteo'!$AI$104,IF(B8745='Données méteo'!$I$107,'Données méteo'!$AJ$104,IF(B8745='Données méteo'!$J$107,'Données méteo'!$AK$104,IF(B8745='Données méteo'!$K$107,'Données méteo'!$AL$104,IF(B8745='Données méteo'!$L$107,'Données méteo'!$AM$104,IF(B8745='Données méteo'!$M$107,'Données méteo'!$AN$104,IF(B8745='Données méteo'!$N$107,'Données méteo'!$AO$104,IF(B8745='Données méteo'!$O$107,'Données méteo'!$AP$104,'Données méteo'!$AQ$104)))))))))))","v":81.639425051334712},{"$f":"BS8745/31*VLOOKUP(F8745,'Données méteo'!$C$108:$P$131,14,FALSE)","v":2.6335298403656362E-2},2.6335298403656362E-2,0,null,0.97499999999999998,0,0]
[29,"Décembre",{"$f":"CONCATENATE(A8746,\" \", B8746)","v":"29 Décembre"},8705,"Samedi",17,null,1,1,{"$f":"VLOOKUP(F8746,$Z$3:$AO$26,2,FALSE)","v":1},900,0,1,{"$f":"VLOOKUP(F8746,$Z$3:$AO$26,3,FALSE)","v":1},0,1,1,{"$f":"VLOOKUP(F8746,$Z$3:$AO$26,4,FALSE)","v":1},580,1,1,{"$f":"IF(OR(F8746=6,F8746=7),$K$4,IF(OR(F8746=8,F8746=9),$K$5,IF(OR(F8746=10,F8746=11),$K$6,IF(OR(F8746=12,F8746=13),$K$7,IF(OR(F8746=14,F8746=15),$K$8,IF(OR(F8746=16,F8746=17),$K$9,IF(OR(F8746=18,F8746=19),$K$10,IF(OR(F8746=20,F8746=21),$K$11,IF(OR(F8746=22,F8746=23),$K$12,IF(OR(F8746=0,F8746=1),$K$13,IF(OR(F8746=2,F8746=3),$K$14,IF(OR(F8746=4,F8746=5),$K$15,0))))))))))))","v":1},0,0,{"$f":"IF(OR(X8746=\"\",X8746=0),0,IF(X8746=$AM$32,$BX$16*(1-($AM$32-$AM$31)),$BX$16))","v":0},0,1,{"$f":"VLOOKUP(F8746,$Z$3:$AO$26,6,FALSE)","v":1},{"$f":"IF($BY$18=$BX$33,0,IF(AND(Z8746=1,AA8746=1,AB8746=1),$BX$18,0))","v":0},1,1,{"$f":"VLOOKUP(F8746,$Z$3:$AO$26,7,FALSE)","v":1},0,1,1,{"$f":"VLOOKUP(F8746,$Z$3:$AO$26,8,FALSE)","v":1},75,1,1,{"$f":"VLOOKUP(F8746,$Z$3:$AO$26,9,FALSE)","v":1},0,1,0,{"$f":"VLOOKUP(F8746,$Z$3:$AO$26,10,FALSE)","v":0},0,1,0,{"$f":"VLOOKUP(F8746,$Z$3:$AO$26,11,FALSE)","v":1},0,1,0,{"$f":"VLOOKUP(F8746,$Z$3:$AO$26,12,FALSE)","v":1},0,1,1,{"$f":"VLOOKUP(F8746,$Z$3:$AO$26,13,FALSE)","v":0},0,1,0,{"$f":"VLOOKUP(F8746,$Z$3:$AO$26,14,FALSE)","v":0},0,1,1,{"$f":"VLOOKUP(F8746,$Z$3:$AO$26,15,FALSE)","v":0},0,0,0,{"$f":"VLOOKUP(F8746,$Z$3:$AO$26,16,FALSE)","v":0},0,{"$f":"(K8746+O8746+S8746+Y8746+AC8746+AG8746+AK8746+AO8746+AS8746+AW8746+BA8746+BE8746+BI8746+BM8746+BQ8746)/1000","v":1.5549999999999999},{"$f":"IF(B8746='Données méteo'!$E$107,'Données méteo'!$AF$104,IF(B8746='Données méteo'!$F$107,'Données méteo'!$AG$104,IF(B8746='Données méteo'!$G$107,'Données méteo'!$AH$104,IF(B8746='Données méteo'!$H$107,'Données méteo'!$AI$104,IF(B8746='Données méteo'!$I$107,'Données méteo'!$AJ$104,IF(B8746='Données méteo'!$J$107,'Données méteo'!$AK$104,IF(B8746='Données méteo'!$K$107,'Données méteo'!$AL$104,IF(B8746='Données méteo'!$L$107,'Données méteo'!$AM$104,IF(B8746='Données méteo'!$M$107,'Données méteo'!$AN$104,IF(B8746='Données méteo'!$N$107,'Données méteo'!$AO$104,IF(B8746='Données méteo'!$O$107,'Données méteo'!$AP$104,'Données méteo'!$AQ$104)))))))))))","v":81.639425051334712},{"$f":"BS8746/31*VLOOKUP(F8746,'Données méteo'!$C$108:$P$131,14,FALSE)","v":0},{"$f":"IF(BT8746>BR8746,BR8746,BT8746)","v":0},{"$f":"IF(BT8746-BR8746<0,0,BT8746-BR8746)","v":0},null,{"$f":"BR8746-S8746/1000","v":0.97499999999999998},{"$f":"IF(BT8746-BX8746<0,0,BT8746-BX8746)","v":0},{"$f":"IF(BY8746>S8746/1000,S8746/1000,BY8746)","v":0}]
[{"$f":"IF(F8746=23,A8746+1,A8746)","v":29},"Décembre","29 Décembre",8706,"Samedi",18,null,1,1,1,900,0,1,1,0,1,1,1,580,1,1,1,0,{"$f":"IFERROR(IF(E8747<>E8746,W8747,IF(W8747+X8746>$AM$32,\"\",W8747+X8746)),\"\")","v":0},0,0,1,1,0,1,1,1,0,1,1,1,75,1,1,1,0,1,0,0,0,1,0,0,0,1,0,0,0,1,1,1,1500,1,0,0,0,1,1,0,0,0,0,0,0,3.0550000000000002,{"$f":"IF(B8747='Données méteo'!$E$107,'Données méteo'!$AF$104,IF(B8747='Données méteo'!$F$107,'Données méteo'!$AG$104,IF(B8747='Données méteo'!$G$107,'Données méteo'!$AH$104,IF(B8747='Données méteo'!$H$107,'Données méteo'!$AI$104,IF(B8747='Données méteo'!$I$107,'Données méteo'!$AJ$104,IF(B8747='Données méteo'!$J$107,'Données méteo'!$AK$104,IF(B8747='Données méteo'!$K$107,'Données méteo'!$AL$104,IF(B8747='Données méteo'!$L$107,'Données méteo'!$AM$104,IF(B8747='Données méteo'!$M$107,'Données méteo'!$AN$104,IF(B8747='Données méteo'!$N$107,'Données méteo'!$AO$104,IF(B8747='Données méteo'!$O$107,'Données méteo'!$AP$104,'Données méteo'!$AQ$104)))))))))))","v":81.639425051334712},{"$f":"BS8747/31*VLOOKUP(F8747,'Données méteo'!$C$108:$P$131,14,FALSE)","v":0},0,0,null,2.4750000000000001,0,0]
[29,"Décembre","29 Décembre",8707,"Samedi",19,null,1,1,1,900,0,1,1,0,1,1,1,580,1,1,1,0,0,0,0,1,1,0,1,1,1,0,1,1,1,75,1,1,1,0,1,0,0,0,1,0,0,0,1,0,0,0,1,1,1,1500,1,0,0,0,1,1,0,0,0,0,0,0,3.0550000000000002,{"$f":"IF(B8748='Données méteo'!$E$107,'Données méteo'!$AF$104,IF(B8748='Données méteo'!$F$107,'Données méteo'!$AG$104,IF(B8748='Données méteo'!$G$107,'Données méteo'!$AH$104,IF(B8748='Données méteo'!$H$107,'Données méteo'!$AI$104,IF(B8748='Données méteo'!$I$107,'Données méteo'!$AJ$104,IF(B8748='Données méteo'!$J$107,'Données méteo'!$AK$104,IF(B8748='Données méteo'!$K$107,'Données méteo'!$AL$104,IF(B8748='Données méteo'!$L$107,'Données méteo'!$AM$104,IF(B8748='Données méteo'!$M$107,'Données méteo'!$AN$104,IF(B8748='Données méteo'!$N$107,'Données méteo'!$AO$104,IF(B8748='Données méteo'!$O$107,'Données méteo'!$AP$104,'Données méteo'!$AQ$104)))))))))))","v":81.639425051334712},{"$f":"BS8748/31*VLOOKUP(F8748,'Données méteo'!$C$108:$P$131,14,FALSE)","v":0},0,0,null,2.4750000000000001,0,0]
[29,"Décembre","29 Décembre",8708,"Samedi",20,null,1,1,1,900,0,1,1,0,1,1,0,0,1,1,1,0,0,0,0,1,1,0,1,1,1,0,1,1,1,75,1,1,1,0,1,0,0,0,1,0,0,0,1,0,0,0,1,1,0,0,1,0,0,0,1,1,1,100,0,0,0,0,1.075,{"$f":"IF(B8749='Données méteo'!$E$107,'Données méteo'!$AF$104,IF(B8749='Données méteo'!$F$107,'Données méteo'!$AG$104,IF(B8749='Données méteo'!$G$107,'Données méteo'!$AH$104,IF(B8749='Données méteo'!$H$107,'Données méteo'!$AI$104,IF(B8749='Données méteo'!$I$107,'Données méteo'!$AJ$104,IF(B8749='Données méteo'!$J$107,'Données méteo'!$AK$104,IF(B8749='Données méteo'!$K$107,'Données méteo'!$AL$104,IF(B8749='Données méteo'!$L$107,'Données méteo'!$AM$104,IF(B8749='Données méteo'!$M$107,'Données méteo'!$AN$104,IF(B8749='Données méteo'!$N$107,'Données méteo'!$AO$104,IF(B8749='Données méteo'!$O$107,'Données méteo'!$AP$104,'Données méteo'!$AQ$104)))))))))))","v":81.639425051334712},{"$f":"BS8749/31*VLOOKUP(F8749,'Données méteo'!$C$108:$P$131,14,FALSE)","v":0},0,0,null,1.075,0,0]
[29,"Décembre","29 Décembre",8709,"Samedi",21,null,1,1,1,900,0,1,1,0,1,1,0,0,1,1,1,0,0,0,0,1,1,0,1,1,1,0,1,1,1,75,1,1,1,0,1,0,0,0,1,0,0,0,1,0,0,0,1,1,0,0,1,0,0,0,1,1,1,100,0,0,0,0,1.075,{"$f":"IF(B8750='Données méteo'!$E$107,'Données méteo'!$AF$104,IF(B8750='Données méteo'!$F$107,'Données méteo'!$AG$104,IF(B8750='Données méteo'!$G$107,'Données méteo'!$AH$104,IF(B8750='Données méteo'!$H$107,'Données méteo'!$AI$104,IF(B8750='Données méteo'!$I$107,'Données méteo'!$AJ$104,IF(B8750='Données méteo'!$J$107,'Données méteo'!$AK$104,IF(B8750='Données méteo'!$K$107,'Données méteo'!$AL$104,IF(B8750='Données méteo'!$L$107,'Données méteo'!$AM$104,IF(B8750='Données méteo'!$M$107,'Données méteo'!$AN$104,IF(B8750='Données méteo'!$N$107,'Données méteo'!$AO$104,IF(B8750='Données méteo'!$O$107,'Données méteo'!$AP$104,'Données méteo'!$AQ$104)))))))))))","v":81.639425051334712},{"$f":"BS8750/31*VLOOKUP(F8750,'Données méteo'!$C$108:$P$131,14,FALSE)","v":0},0,0,null,1.075,0,0]
[29,"Décembre","29 Décembre",8710,"Samedi",22,null,1,1,0,0,0,1,0,0,1,1,0,0,1,1,1,0,0,0,0,1,1,0,1,1,1,0,1,1,1,75,1,1,1,0,1,0,0,0,1,0,0,0,1,0,0,0,1,1,0,0,1,0,0,0,1,1,1,100,0,0,0,0,0.17499999999999999,{"$f":"IF(B8751='Données méteo'!$E$107,'Données méteo'!$AF$104,IF(B8751='Données méteo'!$F$107,'Données méteo'!$AG$104,IF(B8751='Données méteo'!$G$107,'Données méteo'!$AH$104,IF(B8751='Données méteo'!$H$107,'Données méteo'!$AI$104,IF(B8751='Données méteo'!$I$107,'Données méteo'!$AJ$104,IF(B8751='Données méteo'!$J$107,'Données méteo'!$AK$104,IF(B8751='Données méteo'!$K$107,'Données méteo'!$AL$104,IF(B8751='Données méteo'!$L$107,'Données méteo'!$AM$104,IF(B8751='Données méteo'!$M$107,'Données méteo'!$AN$104,IF(B8751='Données méteo'!$N$107,'Données méteo'!$AO$104,IF(B8751='Données méteo'!$O$107,'Données méteo'!$AP$104,'Données méteo'!$AQ$104)))))))))))","v":81.639425051334712},{"$f":"BS8751/31*VLOOKUP(F8751,'Données méteo'!$C$108:$P$131,14,FALSE)","v":0},0,0,null,0.17499999999999999,0,0]
[29,"Décembre","29 Décembre",8711,"Samedi",23,null,1,1,0,0,0,1,0,0,1,1,0,0,1,1,1,0,0,0,0,1,1,0,1,1,1,0,1,1,1,75,1,1,1,0,1,0,0,0,1,0,0,0,1,0,0,0,1,1,0,0,1,0,0,0,1,1,1,100,0,0,0,0,0.17499999999999999,{"$f":"IF(B8752='Données méteo'!$E$107,'Données méteo'!$AF$104,IF(B8752='Données méteo'!$F$107,'Données méteo'!$AG$104,IF(B8752='Données méteo'!$G$107,'Données méteo'!$AH$104,IF(B8752='Données méteo'!$H$107,'Données méteo'!$AI$104,IF(B8752='Données méteo'!$I$107,'Données méteo'!$AJ$104,IF(B8752='Données méteo'!$J$107,'Données méteo'!$AK$104,IF(B8752='Données méteo'!$K$107,'Données méteo'!$AL$104,IF(B8752='Données méteo'!$L$107,'Données méteo'!$AM$104,IF(B8752='Données méteo'!$M$107,'Données méteo'!$AN$104,IF(B8752='Données méteo'!$N$107,'Données méteo'!$AO$104,IF(B8752='Données méteo'!$O$107,'Données méteo'!$AP$104,'Données méteo'!$AQ$104)))))))))))","v":81.639425051334712},{"$f":"BS8752/31*VLOOKUP(F8752,'Données méteo'!$C$108:$P$131,14,FALSE)","v":0},0,0,null,0.17499999999999999,0,0]
[30,"Décembre","30 Décembre",8712,"Dimanche",0,null,1,1,0,0,0,1,0,0,1,1,0,0,1,1,1,0,0,0,0,1,1,0,1,1,1,0,1,1,1,75,1,1,1,0,1,1,0,0,1,1,0,0,1,1,0,0,1,1,0,0,1,1,0,0,1,1,0,0,0,0,0,0,7.4999999999999997E-2,{"$f":"IF(B8753='Données méteo'!$E$107,'Données méteo'!$AF$104,IF(B8753='Données méteo'!$F$107,'Données méteo'!$AG$104,IF(B8753='Données méteo'!$G$107,'Données méteo'!$AH$104,IF(B8753='Données méteo'!$H$107,'Données méteo'!$AI$104,IF(B8753='Données méteo'!$I$107,'Données méteo'!$AJ$104,IF(B8753='Données méteo'!$J$107,'Données méteo'!$AK$104,IF(B8753='Données méteo'!$K$107,'Données méteo'!$AL$104,IF(B8753='Données méteo'!$L$107,'Données méteo'!$AM$104,IF(B8753='Données méteo'!$M$107,'Données méteo'!$AN$104,IF(B8753='Données méteo'!$N$107,'Données méteo'!$AO$104,IF(B8753='Données méteo'!$O$107,'Données méteo'!$AP$104,'Données méteo'!$AQ$104)))))))))))","v":81.639425051334712},{"$f":"BS8753/31*VLOOKUP(F8753,'Données méteo'!$C$108:$P$131,14,FALSE)","v":0},0,0,null,7.4999999999999997E-2,0,0]
[30,"Décembre","30 Décembre",8713,"Dimanche",1,null,1,1,0,0,0,1,0,0,1,1,0,0,1,1,1,0,0,0,0,1,1,0,1,1,1,0,1,1,1,75,1,1,1,0,1,1,0,0,1,1,0,0,1,1,0,0,1,1,0,0,1,1,0,0,1,1,0,0,0,0,0,0,7.4999999999999997E-2,{"$f":"IF(B8754='Données méteo'!$E$107,'Données méteo'!$AF$104,IF(B8754='Données méteo'!$F$107,'Données méteo'!$AG$104,IF(B8754='Données méteo'!$G$107,'Données méteo'!$AH$104,IF(B8754='Données méteo'!$H$107,'Données méteo'!$AI$104,IF(B8754='Données méteo'!$I$107,'Données méteo'!$AJ$104,IF(B8754='Données méteo'!$J$107,'Données méteo'!$AK$104,IF(B8754='Données méteo'!$K$107,'Données méteo'!$AL$104,IF(B8754='Données méteo'!$L$107,'Données méteo'!$AM$104,IF(B8754='Données méteo'!$M$107,'Données méteo'!$AN$104,IF(B8754='Données méteo'!$N$107,'Données méteo'!$AO$104,IF(B8754='Données méteo'!$O$107,'Données méteo'!$AP$104,'Données méteo'!$AQ$104)))))))))))","v":81.639425051334712},{"$f":"BS8754/31*VLOOKUP(F8754,'Données méteo'!$C$108:$P$131,14,FALSE)","v":0},0,0,null,7.4999999999999997E-2,0,0]
[30,"Décembre","30 Décembre",8714,"Dimanche",2,null,1,1,0,0,0,1,0,0,1,1,0,0,1,1,1,0,0,0,0,1,1,0,1,1,1,0,1,1,1,75,1,1,1,0,1,1,0,0,1,1,0,0,1,1,0,0,1,1,0,0,1,1,0,0,1,1,0,0,0,0,0,0,7.4999999999999997E-2,{"$f":"IF(B8755='Données méteo'!$E$107,'Données méteo'!$AF$104,IF(B8755='Données méteo'!$F$107,'Données méteo'!$AG$104,IF(B8755='Données méteo'!$G$107,'Données méteo'!$AH$104,IF(B8755='Données méteo'!$H$107,'Données méteo'!$AI$104,IF(B8755='Données méteo'!$I$107,'Données méteo'!$AJ$104,IF(B8755='Données méteo'!$J$107,'Données méteo'!$AK$104,IF(B8755='Données méteo'!$K$107,'Données méteo'!$AL$104,IF(B8755='Données méteo'!$L$107,'Données méteo'!$AM$104,IF(B8755='Données méteo'!$M$107,'Données méteo'!$AN$104,IF(B8755='Données méteo'!$N$107,'Données méteo'!$AO$104,IF(B8755='Données méteo'!$O$107,'Données méteo'!$AP$104,'Données méteo'!$AQ$104)))))))))))","v":81.639425051334712},{"$f":"BS8755/31*VLOOKUP(F8755,'Données méteo'!$C$108:$P$131,14,FALSE)","v":0},0,0,null,7.4999999999999997E-2,0,0]
[30,"Décembre","30 Décembre",8715,"Dimanche",3,null,1,1,0,0,0,1,0,0,1,1,0,0,1,1,1,0,0,0,0,1,1,0,1,1,1,0,1,1,1,75,1,1,1,0,1,1,0,0,1,1,0,0,1,1,0,0,1,1,0,0,1,1,0,0,1,1,0,0,0,0,0,0,7.4999999999999997E-2,{"$f":"IF(B8756='Données méteo'!$E$107,'Données méteo'!$AF$104,IF(B8756='Données méteo'!$F$107,'Données méteo'!$AG$104,IF(B8756='Données méteo'!$G$107,'Données méteo'!$AH$104,IF(B8756='Données méteo'!$H$107,'Données méteo'!$AI$104,IF(B8756='Données méteo'!$I$107,'Données méteo'!$AJ$104,IF(B8756='Données méteo'!$J$107,'Données méteo'!$AK$104,IF(B8756='Données méteo'!$K$107,'Données méteo'!$AL$104,IF(B8756='Données méteo'!$L$107,'Données méteo'!$AM$104,IF(B8756='Données méteo'!$M$107,'Données méteo'!$AN$104,IF(B8756='Données méteo'!$N$107,'Données méteo'!$AO$104,IF(B8756='Données méteo'!$O$107,'Données méteo'!$AP$104,'Données méteo'!$AQ$104)))))))))))","v":81.639425051334712},{"$f":"BS8756/31*VLOOKUP(F8756,'Données méteo'!$C$108:$P$131,14,FALSE)","v":0},0,0,null,7.4999999999999997E-2,0,0]
[30,"Décembre","30 Décembre",8716,"Dimanche",4,null,1,1,0,0,0,1,0,0,1,1,0,0,1,1,1,0,0,0,0,1,1,0,1,1,1,0,1,1,1,75,1,1,1,0,1,1,0,0,1,1,0,0,1,1,0,0,1,1,0,0,1,1,0,0,1,1,0,0,0,0,0,0,7.4999999999999997E-2,{"$f":"IF(B8757='Données méteo'!$E$107,'Données méteo'!$AF$104,IF(B8757='Données méteo'!$F$107,'Données méteo'!$AG$104,IF(B8757='Données méteo'!$G$107,'Données méteo'!$AH$104,IF(B8757='Données méteo'!$H$107,'Données méteo'!$AI$104,IF(B8757='Données méteo'!$I$107,'Données méteo'!$AJ$104,IF(B8757='Données méteo'!$J$107,'Données méteo'!$AK$104,IF(B8757='Données méteo'!$K$107,'Données méteo'!$AL$104,IF(B8757='Données méteo'!$L$107,'Données méteo'!$AM$104,IF(B8757='Données méteo'!$M$107,'Données méteo'!$AN$104,IF(B8757='Données méteo'!$N$107,'Données méteo'!$AO$104,IF(B8757='Données méteo'!$O$107,'Données méteo'!$AP$104,'Données méteo'!$AQ$104)))))))))))","v":81.639425051334712},{"$f":"BS8757/31*VLOOKUP(F8757,'Données méteo'!$C$108:$P$131,14,FALSE)","v":0},0,0,null,7.4999999999999997E-2,0,0]
[30,"Décembre","30 Décembre",8717,"Dimanche",5,null,1,1,0,0,0,1,0,0,1,1,0,0,1,1,1,0,0,0,0,1,1,0,1,1,1,0,1,1,1,75,1,1,1,0,1,1,0,0,1,1,0,0,1,1,0,0,1,1,0,0,1,1,0,0,1,1,0,0,0,0,0,0,7.4999999999999997E-2,{"$f":"IF(B8758='Données méteo'!$E$107,'Données méteo'!$AF$104,IF(B8758='Données méteo'!$F$107,'Données méteo'!$AG$104,IF(B8758='Données méteo'!$G$107,'Données méteo'!$AH$104,IF(B8758='Données méteo'!$H$107,'Données méteo'!$AI$104,IF(B8758='Données méteo'!$I$107,'Données méteo'!$AJ$104,IF(B8758='Données méteo'!$J$107,'Données méteo'!$AK$104,IF(B8758='Données méteo'!$K$107,'Données méteo'!$AL$104,IF(B8758='Données méteo'!$L$107,'Données méteo'!$AM$104,IF(B8758='Données méteo'!$M$107,'Données méteo'!$AN$104,IF(B8758='Données méteo'!$N$107,'Données méteo'!$AO$104,IF(B8758='Données méteo'!$O$107,'Données méteo'!$AP$104,'Données méteo'!$AQ$104)))))))))))","v":81.639425051334712},{"$f":"BS8758/31*VLOOKUP(F8758,'Données méteo'!$C$108:$P$131,14,FALSE)","v":0},0,0,null,7.4999999999999997E-2,0,0]
[30,"Décembre","30 Décembre",8718,"Dimanche",6,null,1,1,1,900,0,1,0,0,1,1,0,0,1,1,1,0,0,0,0,1,1,0,1,1,1,0,1,1,1,75,1,1,1,0,1,1,0,0,1,1,0,0,1,1,0,0,1,1,0,0,1,1,0,0,1,1,0,0,0,0,0,0,0.97499999999999998,{"$f":"IF(B8759='Données méteo'!$E$107,'Données méteo'!$AF$104,IF(B8759='Données méteo'!$F$107,'Données méteo'!$AG$104,IF(B8759='Données méteo'!$G$107,'Données méteo'!$AH$104,IF(B8759='Données méteo'!$H$107,'Données méteo'!$AI$104,IF(B8759='Données méteo'!$I$107,'Données méteo'!$AJ$104,IF(B8759='Données méteo'!$J$107,'Données méteo'!$AK$104,IF(B8759='Données méteo'!$K$107,'Données méteo'!$AL$104,IF(B8759='Données méteo'!$L$107,'Données méteo'!$AM$104,IF(B8759='Données méteo'!$M$107,'Données méteo'!$AN$104,IF(B8759='Données méteo'!$N$107,'Données méteo'!$AO$104,IF(B8759='Données méteo'!$O$107,'Données méteo'!$AP$104,'Données méteo'!$AQ$104)))))))))))","v":81.639425051334712},{"$f":"BS8759/31*VLOOKUP(F8759,'Données méteo'!$C$108:$P$131,14,FALSE)","v":0},0,0,null,0.97499999999999998,0,0]
[30,"Décembre","30 Décembre",8719,"Dimanche",7,null,1,1,1,900,0,1,0,0,1,1,0,0,1,1,1,0,0,0,0,1,1,0,1,1,1,0,1,1,1,75,1,1,1,0,1,1,0,0,1,1,0,0,1,1,0,0,1,1,0,0,1,1,0,0,1,1,0,0,0,0,0,0,0.97499999999999998,{"$f":"IF(B8760='Données méteo'!$E$107,'Données méteo'!$AF$104,IF(B8760='Données méteo'!$F$107,'Données méteo'!$AG$104,IF(B8760='Données méteo'!$G$107,'Données méteo'!$AH$104,IF(B8760='Données méteo'!$H$107,'Données méteo'!$AI$104,IF(B8760='Données méteo'!$I$107,'Données méteo'!$AJ$104,IF(B8760='Données méteo'!$J$107,'Données méteo'!$AK$104,IF(B8760='Données méteo'!$K$107,'Données méteo'!$AL$104,IF(B8760='Données méteo'!$L$107,'Données méteo'!$AM$104,IF(B8760='Données méteo'!$M$107,'Données méteo'!$AN$104,IF(B8760='Données méteo'!$N$107,'Données méteo'!$AO$104,IF(B8760='Données méteo'!$O$107,'Données méteo'!$AP$104,'Données méteo'!$AQ$104)))))))))))","v":81.639425051334712},{"$f":"BS8760/31*VLOOKUP(F8760,'Données méteo'!$C$108:$P$131,14,FALSE)","v":0},0,0,null,0.97499999999999998,0,0]
[30,"Décembre","30 Décembre",8720,"Dimanche",8,null,1,1,0,0,0,1,0,0,1,1,1,580,1,1,1,0,0,0,0,1,1,0,1,1,1,0,1,1,1,75,1,1,1,0,1,1,0,0,1,1,0,0,1,1,0,0,1,1,0,0,1,1,0,0,1,1,0,0,0,0,0,0,0.65500000000000003,{"$f":"IF(B8761='Données méteo'!$E$107,'Données méteo'!$AF$104,IF(B8761='Données méteo'!$F$107,'Données méteo'!$AG$104,IF(B8761='Données méteo'!$G$107,'Données méteo'!$AH$104,IF(B8761='Données méteo'!$H$107,'Données méteo'!$AI$104,IF(B8761='Données méteo'!$I$107,'Données méteo'!$AJ$104,IF(B8761='Données méteo'!$J$107,'Données méteo'!$AK$104,IF(B8761='Données méteo'!$K$107,'Données méteo'!$AL$104,IF(B8761='Données méteo'!$L$107,'Données méteo'!$AM$104,IF(B8761='Données méteo'!$M$107,'Données méteo'!$AN$104,IF(B8761='Données méteo'!$N$107,'Données méteo'!$AO$104,IF(B8761='Données méteo'!$O$107,'Données méteo'!$AP$104,'Données méteo'!$AQ$104)))))))))))","v":81.639425051334712},{"$f":"BS8761/31*VLOOKUP(F8761,'Données méteo'!$C$108:$P$131,14,FALSE)","v":5.2670596807312724E-2},5.2670596807312724E-2,0,null,7.5000000000000067E-2,0,0]
[30,"Décembre","30 Décembre",8721,"Dimanche",9,null,1,1,0,0,0,1,0,0,1,1,1,580,1,1,1,0,0,0,0,1,1,0,1,1,1,0,1,1,1,75,1,1,1,0,1,1,0,0,1,1,0,0,1,1,0,0,1,1,0,0,1,1,0,0,1,1,0,0,0,0,0,0,0.65500000000000003,{"$f":"IF(B8762='Données méteo'!$E$107,'Données méteo'!$AF$104,IF(B8762='Données méteo'!$F$107,'Données méteo'!$AG$104,IF(B8762='Données méteo'!$G$107,'Données méteo'!$AH$104,IF(B8762='Données méteo'!$H$107,'Données méteo'!$AI$104,IF(B8762='Données méteo'!$I$107,'Données méteo'!$AJ$104,IF(B8762='Données méteo'!$J$107,'Données méteo'!$AK$104,IF(B8762='Données méteo'!$K$107,'Données méteo'!$AL$104,IF(B8762='Données méteo'!$L$107,'Données méteo'!$AM$104,IF(B8762='Données méteo'!$M$107,'Données méteo'!$AN$104,IF(B8762='Données méteo'!$N$107,'Données méteo'!$AO$104,IF(B8762='Données méteo'!$O$107,'Données méteo'!$AP$104,'Données méteo'!$AQ$104)))))))))))","v":81.639425051334712},{"$f":"BS8762/31*VLOOKUP(F8762,'Données méteo'!$C$108:$P$131,14,FALSE)","v":0.10534119361462545},0.10534119361462545,0,null,7.5000000000000067E-2,3.0341193614625381E-2,3.0341193614625381E-2]
[30,"Décembre","30 Décembre",8722,"Dimanche",10,null,1,1,0,0,0,1,0,0,1,1,1,580,1,1,1,0,0,0,0,1,1,0,1,1,1,0,1,1,1,75,1,1,1,0,1,1,0,0,1,1,0,0,1,1,0,0,1,1,0,0,1,1,0,0,1,1,0,0,0,0,0,0,0.65500000000000003,{"$f":"IF(B8763='Données méteo'!$E$107,'Données méteo'!$AF$104,IF(B8763='Données méteo'!$F$107,'Données méteo'!$AG$104,IF(B8763='Données méteo'!$G$107,'Données méteo'!$AH$104,IF(B8763='Données méteo'!$H$107,'Données méteo'!$AI$104,IF(B8763='Données méteo'!$I$107,'Données méteo'!$AJ$104,IF(B8763='Données méteo'!$J$107,'Données méteo'!$AK$104,IF(B8763='Données méteo'!$K$107,'Données méteo'!$AL$104,IF(B8763='Données méteo'!$L$107,'Données méteo'!$AM$104,IF(B8763='Données méteo'!$M$107,'Données méteo'!$AN$104,IF(B8763='Données méteo'!$N$107,'Données méteo'!$AO$104,IF(B8763='Données méteo'!$O$107,'Données méteo'!$AP$104,'Données méteo'!$AQ$104)))))))))))","v":81.639425051334712},{"$f":"BS8763/31*VLOOKUP(F8763,'Données méteo'!$C$108:$P$131,14,FALSE)","v":0.2633529840365636},0.2633529840365636,0,null,7.5000000000000067E-2,0.18835298403656353,0.18835298403656353]
[30,"Décembre","30 Décembre",8723,"Dimanche",11,null,1,1,0,0,0,1,0,0,1,1,1,580,1,1,1,0,0,0,0,1,1,0,1,1,1,0,1,1,1,75,1,1,1,0,1,1,0,0,1,1,0,0,1,1,0,0,1,1,0,0,1,1,0,0,1,1,0,0,0,0,0,0,0.65500000000000003,{"$f":"IF(B8764='Données méteo'!$E$107,'Données méteo'!$AF$104,IF(B8764='Données méteo'!$F$107,'Données méteo'!$AG$104,IF(B8764='Données méteo'!$G$107,'Données méteo'!$AH$104,IF(B8764='Données méteo'!$H$107,'Données méteo'!$AI$104,IF(B8764='Données méteo'!$I$107,'Données méteo'!$AJ$104,IF(B8764='Données méteo'!$J$107,'Données méteo'!$AK$104,IF(B8764='Données méteo'!$K$107,'Données méteo'!$AL$104,IF(B8764='Données méteo'!$L$107,'Données méteo'!$AM$104,IF(B8764='Données méteo'!$M$107,'Données méteo'!$AN$104,IF(B8764='Données méteo'!$N$107,'Données méteo'!$AO$104,IF(B8764='Données méteo'!$O$107,'Données méteo'!$AP$104,'Données méteo'!$AQ$104)))))))))))","v":81.639425051334712},{"$f":"BS8764/31*VLOOKUP(F8764,'Données méteo'!$C$108:$P$131,14,FALSE)","v":0.5267059680731272},0.5267059680731272,0,null,7.5000000000000067E-2,0.45170596807312713,0.45170596807312713]
[30,"Décembre","30 Décembre",8724,"Dimanche",12,null,1,1,0,0,0,1,0,0,1,1,1,580,1,1,1,0,0,0,0,1,1,0,1,1,1,0,1,1,1,75,1,1,1,0,1,1,0,0,1,1,0,0,1,1,0,0,1,1,0,0,1,1,1,850,1,1,0,0,0,0,0,0,1.5049999999999999,{"$f":"IF(B8765='Données méteo'!$E$107,'Données méteo'!$AF$104,IF(B8765='Données méteo'!$F$107,'Données méteo'!$AG$104,IF(B8765='Données méteo'!$G$107,'Données méteo'!$AH$104,IF(B8765='Données méteo'!$H$107,'Données méteo'!$AI$104,IF(B8765='Données méteo'!$I$107,'Données méteo'!$AJ$104,IF(B8765='Données méteo'!$J$107,'Données méteo'!$AK$104,IF(B8765='Données méteo'!$K$107,'Données méteo'!$AL$104,IF(B8765='Données méteo'!$L$107,'Données méteo'!$AM$104,IF(B8765='Données méteo'!$M$107,'Données méteo'!$AN$104,IF(B8765='Données méteo'!$N$107,'Données méteo'!$AO$104,IF(B8765='Données méteo'!$O$107,'Données méteo'!$AP$104,'Données méteo'!$AQ$104)))))))))))","v":81.639425051334712},{"$f":"BS8765/31*VLOOKUP(F8765,'Données méteo'!$C$108:$P$131,14,FALSE)","v":0.71105305689872178},0.71105305689872178,0,null,0.92499999999999993,0,0]
[30,"Décembre","30 Décembre",8725,"Dimanche",13,null,1,1,0,0,0,1,0,0,1,1,1,580,1,1,1,0,0,0,0,1,1,0,1,1,1,0,1,1,1,75,1,1,1,0,1,1,0,0,1,1,0,0,1,1,0,0,1,1,0,0,1,1,1,850,1,1,0,0,0,0,0,0,1.5049999999999999,{"$f":"IF(B8766='Données méteo'!$E$107,'Données méteo'!$AF$104,IF(B8766='Données méteo'!$F$107,'Données méteo'!$AG$104,IF(B8766='Données méteo'!$G$107,'Données méteo'!$AH$104,IF(B8766='Données méteo'!$H$107,'Données méteo'!$AI$104,IF(B8766='Données méteo'!$I$107,'Données méteo'!$AJ$104,IF(B8766='Données méteo'!$J$107,'Données méteo'!$AK$104,IF(B8766='Données méteo'!$K$107,'Données méteo'!$AL$104,IF(B8766='Données méteo'!$L$107,'Données méteo'!$AM$104,IF(B8766='Données méteo'!$M$107,'Données méteo'!$AN$104,IF(B8766='Données méteo'!$N$107,'Données méteo'!$AO$104,IF(B8766='Données méteo'!$O$107,'Données méteo'!$AP$104,'Données méteo'!$AQ$104)))))))))))","v":81.639425051334712},{"$f":"BS8766/31*VLOOKUP(F8766,'Données méteo'!$C$108:$P$131,14,FALSE)","v":0.57937656488043987},0.57937656488043987,0,null,0.92499999999999993,0,0]
[30,"Décembre","30 Décembre",8726,"Dimanche",14,null,1,1,0,0,0,1,1,0,1,1,1,580,1,1,1,0,0,0,0,1,1,0,1,1,1,0,1,1,1,75,1,1,1,0,1,1,1,1500,1,1,0,0,1,1,0,0,1,1,0,0,1,1,0,0,1,1,0,0,0,0,0,0,2.1549999999999998,{"$f":"IF(B8767='Données méteo'!$E$107,'Données méteo'!$AF$104,IF(B8767='Données méteo'!$F$107,'Données méteo'!$AG$104,IF(B8767='Données méteo'!$G$107,'Données méteo'!$AH$104,IF(B8767='Données méteo'!$H$107,'Données méteo'!$AI$104,IF(B8767='Données méteo'!$I$107,'Données méteo'!$AJ$104,IF(B8767='Données méteo'!$J$107,'Données méteo'!$AK$104,IF(B8767='Données méteo'!$K$107,'Données méteo'!$AL$104,IF(B8767='Données méteo'!$L$107,'Données méteo'!$AM$104,IF(B8767='Données méteo'!$M$107,'Données méteo'!$AN$104,IF(B8767='Données méteo'!$N$107,'Données méteo'!$AO$104,IF(B8767='Données méteo'!$O$107,'Données méteo'!$AP$104,'Données méteo'!$AQ$104)))))))))))","v":81.639425051334712},{"$f":"BS8767/31*VLOOKUP(F8767,'Données méteo'!$C$108:$P$131,14,FALSE)","v":0.28968828244021994},0.28968828244021994,0,null,1.5749999999999997,0,0]
[30,"Décembre","30 Décembre",8727,"Dimanche",15,null,1,1,0,0,0,1,1,0,1,1,1,580,1,1,1,0,0,0,0,1,1,0,1,1,1,0,1,1,1,75,1,1,1,0,1,1,1,1500,1,1,0,0,1,1,0,0,1,1,0,0,1,1,0,0,1,1,0,0,0,0,0,0,2.1549999999999998,{"$f":"IF(B8768='Données méteo'!$E$107,'Données méteo'!$AF$104,IF(B8768='Données méteo'!$F$107,'Données méteo'!$AG$104,IF(B8768='Données méteo'!$G$107,'Données méteo'!$AH$104,IF(B8768='Données méteo'!$H$107,'Données méteo'!$AI$104,IF(B8768='Données méteo'!$I$107,'Données méteo'!$AJ$104,IF(B8768='Données méteo'!$J$107,'Données méteo'!$AK$104,IF(B8768='Données méteo'!$K$107,'Données méteo'!$AL$104,IF(B8768='Données méteo'!$L$107,'Données méteo'!$AM$104,IF(B8768='Données méteo'!$M$107,'Données méteo'!$AN$104,IF(B8768='Données méteo'!$N$107,'Données méteo'!$AO$104,IF(B8768='Données méteo'!$O$107,'Données méteo'!$AP$104,'Données méteo'!$AQ$104)))))))))))","v":81.639425051334712},{"$f":"BS8768/31*VLOOKUP(F8768,'Données méteo'!$C$108:$P$131,14,FALSE)","v":7.9005895210969082E-2},7.9005895210969082E-2,0,null,1.5749999999999997,0,0]
[30,"Décembre","30 Décembre",8728,"Dimanche",16,null,1,1,1,900,0,1,1,0,1,1,1,580,1,1,1,0,0,0,0,1,1,0,1,1,1,0,1,1,1,75,1,1,1,0,1,1,0,0,1,1,1,0,1,1,1,1000,1,1,0,0,1,1,0,0,1,1,0,0,0,0,0,0,2.5550000000000002,{"$f":"IF(B8769='Données méteo'!$E$107,'Données méteo'!$AF$104,IF(B8769='Données méteo'!$F$107,'Données méteo'!$AG$104,IF(B8769='Données méteo'!$G$107,'Données méteo'!$AH$104,IF(B8769='Données méteo'!$H$107,'Données méteo'!$AI$104,IF(B8769='Données méteo'!$I$107,'Données méteo'!$AJ$104,IF(B8769='Données méteo'!$J$107,'Données méteo'!$AK$104,IF(B8769='Données méteo'!$K$107,'Données méteo'!$AL$104,IF(B8769='Données méteo'!$L$107,'Données méteo'!$AM$104,IF(B8769='Données méteo'!$M$107,'Données méteo'!$AN$104,IF(B8769='Données méteo'!$N$107,'Données méteo'!$AO$104,IF(B8769='Données méteo'!$O$107,'Données méteo'!$AP$104,'Données méteo'!$AQ$104)))))))))))","v":81.639425051334712},{"$f":"BS8769/31*VLOOKUP(F8769,'Données méteo'!$C$108:$P$131,14,FALSE)","v":2.6335298403656362E-2},2.6335298403656362E-2,0,null,1.9750000000000001,0,0]
[30,"Décembre","30 Décembre",8729,"Dimanche",17,null,1,1,1,900,0,1,1,0,1,1,1,580,1,1,1,0,0,0,0,1,1,0,1,1,1,0,1,1,1,75,1,1,1,0,1,1,0,0,1,1,1,0,1,1,1,1000,1,1,0,0,1,1,0,0,1,1,0,0,0,0,0,0,2.5550000000000002,{"$f":"IF(B8770='Données méteo'!$E$107,'Données méteo'!$AF$104,IF(B8770='Données méteo'!$F$107,'Données méteo'!$AG$104,IF(B8770='Données méteo'!$G$107,'Données méteo'!$AH$104,IF(B8770='Données méteo'!$H$107,'Données méteo'!$AI$104,IF(B8770='Données méteo'!$I$107,'Données méteo'!$AJ$104,IF(B8770='Données méteo'!$J$107,'Données méteo'!$AK$104,IF(B8770='Données méteo'!$K$107,'Données méteo'!$AL$104,IF(B8770='Données méteo'!$L$107,'Données méteo'!$AM$104,IF(B8770='Données méteo'!$M$107,'Données méteo'!$AN$104,IF(B8770='Données méteo'!$N$107,'Données méteo'!$AO$104,IF(B8770='Données méteo'!$O$107,'Données méteo'!$AP$104,'Données méteo'!$AQ$104)))))))))))","v":81.639425051334712},{"$f":"BS8770/31*VLOOKUP(F8770,'Données méteo'!$C$108:$P$131,14,FALSE)","v":0},0,0,null,1.9750000000000001,0,0]
[30,"Décembre","30 Décembre",8730,"Dimanche",18,null,1,1,1,900,0,1,1,0,1,1,1,580,1,1,1,0,0,0,0,1,1,0,1,1,1,0,1,1,1,75,1,1,1,0,1,1,0,0,1,1,0,0,1,1,0,0,1,1,1,1500,1,1,0,0,1,1,0,0,0,0,0,0,3.0550000000000002,{"$f":"IF(B8771='Données méteo'!$E$107,'Données méteo'!$AF$104,IF(B8771='Données méteo'!$F$107,'Données méteo'!$AG$104,IF(B8771='Données méteo'!$G$107,'Données méteo'!$AH$104,IF(B8771='Données méteo'!$H$107,'Données méteo'!$AI$104,IF(B8771='Données méteo'!$I$107,'Données méteo'!$AJ$104,IF(B8771='Données méteo'!$J$107,'Données méteo'!$AK$104,IF(B8771='Données méteo'!$K$107,'Données méteo'!$AL$104,IF(B8771='Données méteo'!$L$107,'Données méteo'!$AM$104,IF(B8771='Données méteo'!$M$107,'Données méteo'!$AN$104,IF(B8771='Données méteo'!$N$107,'Données méteo'!$AO$104,IF(B8771='Données méteo'!$O$107,'Données méteo'!$AP$104,'Données méteo'!$AQ$104)))))))))))","v":81.639425051334712},{"$f":"BS8771/31*VLOOKUP(F8771,'Données méteo'!$C$108:$P$131,14,FALSE)","v":0},0,0,null,2.4750000000000001,0,0]
[30,"Décembre","30 Décembre",8731,"Dimanche",19,null,1,1,1,900,0,1,1,0,1,1,1,580,1,1,1,0,0,0,0,1,1,0,1,1,1,0,1,1,1,75,1,1,1,0,1,1,0,0,1,1,0,0,1,1,0,0,1,1,1,1500,1,1,0,0,1,1,0,0,0,0,0,0,3.0550000000000002,{"$f":"IF(B8772='Données méteo'!$E$107,'Données méteo'!$AF$104,IF(B8772='Données méteo'!$F$107,'Données méteo'!$AG$104,IF(B8772='Données méteo'!$G$107,'Données méteo'!$AH$104,IF(B8772='Données méteo'!$H$107,'Données méteo'!$AI$104,IF(B8772='Données méteo'!$I$107,'Données méteo'!$AJ$104,IF(B8772='Données méteo'!$J$107,'Données méteo'!$AK$104,IF(B8772='Données méteo'!$K$107,'Données méteo'!$AL$104,IF(B8772='Données méteo'!$L$107,'Données méteo'!$AM$104,IF(B8772='Données méteo'!$M$107,'Données méteo'!$AN$104,IF(B8772='Données méteo'!$N$107,'Données méteo'!$AO$104,IF(B8772='Données méteo'!$O$107,'Données méteo'!$AP$104,'Données méteo'!$AQ$104)))))))))))","v":81.639425051334712},{"$f":"BS8772/31*VLOOKUP(F8772,'Données méteo'!$C$108:$P$131,14,FALSE)","v":0},0,0,null,2.4750000000000001,0,0]
[30,"Décembre","30 Décembre",8732,"Dimanche",20,null,1,1,1,900,0,1,1,0,1,1,0,0,1,1,1,0,0,0,0,1,1,0,1,1,1,0,1,1,1,75,1,1,1,0,1,1,0,0,1,1,0,0,1,1,0,0,1,1,0,0,1,1,0,0,1,1,1,100,0,0,0,0,1.075,{"$f":"IF(B8773='Données méteo'!$E$107,'Données méteo'!$AF$104,IF(B8773='Données méteo'!$F$107,'Données méteo'!$AG$104,IF(B8773='Données méteo'!$G$107,'Données méteo'!$AH$104,IF(B8773='Données méteo'!$H$107,'Données méteo'!$AI$104,IF(B8773='Données méteo'!$I$107,'Données méteo'!$AJ$104,IF(B8773='Données méteo'!$J$107,'Données méteo'!$AK$104,IF(B8773='Données méteo'!$K$107,'Données méteo'!$AL$104,IF(B8773='Données méteo'!$L$107,'Données méteo'!$AM$104,IF(B8773='Données méteo'!$M$107,'Données méteo'!$AN$104,IF(B8773='Données méteo'!$N$107,'Données méteo'!$AO$104,IF(B8773='Données méteo'!$O$107,'Données méteo'!$AP$104,'Données méteo'!$AQ$104)))))))))))","v":81.639425051334712},{"$f":"BS8773/31*VLOOKUP(F8773,'Données méteo'!$C$108:$P$131,14,FALSE)","v":0},0,0,null,1.075,0,0]
[30,"Décembre","30 Décembre",8733,"Dimanche",21,null,1,1,1,900,0,1,1,0,1,1,0,0,1,1,1,0,0,0,0,1,1,0,1,1,1,0,1,1,1,75,1,1,1,0,1,1,0,0,1,1,0,0,1,1,0,0,1,1,0,0,1,1,0,0,1,1,1,100,0,0,0,0,1.075,{"$f":"IF(B8774='Données méteo'!$E$107,'Données méteo'!$AF$104,IF(B8774='Données méteo'!$F$107,'Données méteo'!$AG$104,IF(B8774='Données méteo'!$G$107,'Données méteo'!$AH$104,IF(B8774='Données méteo'!$H$107,'Données méteo'!$AI$104,IF(B8774='Données méteo'!$I$107,'Données méteo'!$AJ$104,IF(B8774='Données méteo'!$J$107,'Données méteo'!$AK$104,IF(B8774='Données méteo'!$K$107,'Données méteo'!$AL$104,IF(B8774='Données méteo'!$L$107,'Données méteo'!$AM$104,IF(B8774='Données méteo'!$M$107,'Données méteo'!$AN$104,IF(B8774='Données méteo'!$N$107,'Données méteo'!$AO$104,IF(B8774='Données méteo'!$O$107,'Données méteo'!$AP$104,'Données méteo'!$AQ$104)))))))))))","v":81.639425051334712},{"$f":"BS8774/31*VLOOKUP(F8774,'Données méteo'!$C$108:$P$131,14,FALSE)","v":0},0,0,null,1.075,0,0]
[30,"Décembre","30 Décembre",8734,"Dimanche",22,null,1,1,0,0,0,1,0,0,1,1,0,0,1,1,1,0,0,0,0,1,1,0,1,1,1,0,1,1,1,75,1,1,1,0,1,1,0,0,1,1,0,0,1,1,0,0,1,1,0,0,1,1,0,0,1,1,1,100,0,0,0,0,0.17499999999999999,{"$f":"IF(B8775='Données méteo'!$E$107,'Données méteo'!$AF$104,IF(B8775='Données méteo'!$F$107,'Données méteo'!$AG$104,IF(B8775='Données méteo'!$G$107,'Données méteo'!$AH$104,IF(B8775='Données méteo'!$H$107,'Données méteo'!$AI$104,IF(B8775='Données méteo'!$I$107,'Données méteo'!$AJ$104,IF(B8775='Données méteo'!$J$107,'Données méteo'!$AK$104,IF(B8775='Données méteo'!$K$107,'Données méteo'!$AL$104,IF(B8775='Données méteo'!$L$107,'Données méteo'!$AM$104,IF(B8775='Données méteo'!$M$107,'Données méteo'!$AN$104,IF(B8775='Données méteo'!$N$107,'Données méteo'!$AO$104,IF(B8775='Données méteo'!$O$107,'Données méteo'!$AP$104,'Données méteo'!$AQ$104)))))))))))","v":81.639425051334712},{"$f":"BS8775/31*VLOOKUP(F8775,'Données méteo'!$C$108:$P$131,14,FALSE)","v":0},0,0,null,0.17499999999999999,0,0]
[30,"Décembre","30 Décembre",8735,"Dimanche",23,null,1,1,0,0,0,1,0,0,1,1,0,0,1,1,1,0,0,0,0,1,1,0,1,1,1,0,1,1,1,75,1,1,1,0,1,1,0,0,1,1,0,0,1,1,0,0,1,1,0,0,1,1,0,0,1,1,1,100,0,0,0,0,0.17499999999999999,{"$f":"IF(B8776='Données méteo'!$E$107,'Données méteo'!$AF$104,IF(B8776='Données méteo'!$F$107,'Données méteo'!$AG$104,IF(B8776='Données méteo'!$G$107,'Données méteo'!$AH$104,IF(B8776='Données méteo'!$H$107,'Données méteo'!$AI$104,IF(B8776='Données méteo'!$I$107,'Données méteo'!$AJ$104,IF(B8776='Données méteo'!$J$107,'Données méteo'!$AK$104,IF(B8776='Données méteo'!$K$107,'Données méteo'!$AL$104,IF(B8776='Données méteo'!$L$107,'Données méteo'!$AM$104,IF(B8776='Données méteo'!$M$107,'Données méteo'!$AN$104,IF(B8776='Données méteo'!$N$107,'Données méteo'!$AO$104,IF(B8776='Données méteo'!$O$107,'Données méteo'!$AP$104,'Données méteo'!$AQ$104)))))))))))","v":81.639425051334712},{"$f":"BS8776/31*VLOOKUP(F8776,'Données méteo'!$C$108:$P$131,14,FALSE)","v":0},0,0,null,0.17499999999999999,0,0]
[31,"Décembre","31 Décembre",8736,"Lundi",0,null,1,1,0,0,0,1,0,0,1,1,0,0,1,1,1,0,0,0,0,1,1,0,1,1,1,0,1,1,1,75,1,1,1,0,1,0,0,0,1,0,0,0,1,0,0,0,1,1,0,0,1,1,0,0,1,1,0,0,0,0,0,0,7.4999999999999997E-2,{"$f":"IF(B8777='Données méteo'!$E$107,'Données méteo'!$AF$104,IF(B8777='Données méteo'!$F$107,'Données méteo'!$AG$104,IF(B8777='Données méteo'!$G$107,'Données méteo'!$AH$104,IF(B8777='Données méteo'!$H$107,'Données méteo'!$AI$104,IF(B8777='Données méteo'!$I$107,'Données méteo'!$AJ$104,IF(B8777='Données méteo'!$J$107,'Données méteo'!$AK$104,IF(B8777='Données méteo'!$K$107,'Données méteo'!$AL$104,IF(B8777='Données méteo'!$L$107,'Données méteo'!$AM$104,IF(B8777='Données méteo'!$M$107,'Données méteo'!$AN$104,IF(B8777='Données méteo'!$N$107,'Données méteo'!$AO$104,IF(B8777='Données méteo'!$O$107,'Données méteo'!$AP$104,'Données méteo'!$AQ$104)))))))))))","v":81.639425051334712},{"$f":"BS8777/31*VLOOKUP(F8777,'Données méteo'!$C$108:$P$131,14,FALSE)","v":0},0,0,null,7.4999999999999997E-2,0,0]
[31,"Décembre","31 Décembre",8737,"Lundi",1,null,1,1,0,0,0,1,0,0,1,1,0,0,1,1,1,0,0,0,0,1,1,0,1,1,1,0,1,1,1,75,1,1,1,0,1,0,0,0,1,0,0,0,1,0,0,0,1,1,0,0,1,1,0,0,1,1,0,0,0,0,0,0,7.4999999999999997E-2,{"$f":"IF(B8778='Données méteo'!$E$107,'Données méteo'!$AF$104,IF(B8778='Données méteo'!$F$107,'Données méteo'!$AG$104,IF(B8778='Données méteo'!$G$107,'Données méteo'!$AH$104,IF(B8778='Données méteo'!$H$107,'Données méteo'!$AI$104,IF(B8778='Données méteo'!$I$107,'Données méteo'!$AJ$104,IF(B8778='Données méteo'!$J$107,'Données méteo'!$AK$104,IF(B8778='Données méteo'!$K$107,'Données méteo'!$AL$104,IF(B8778='Données méteo'!$L$107,'Données méteo'!$AM$104,IF(B8778='Données méteo'!$M$107,'Données méteo'!$AN$104,IF(B8778='Données méteo'!$N$107,'Données méteo'!$AO$104,IF(B8778='Données méteo'!$O$107,'Données méteo'!$AP$104,'Données méteo'!$AQ$104)))))))))))","v":81.639425051334712},{"$f":"BS8778/31*VLOOKUP(F8778,'Données méteo'!$C$108:$P$131,14,FALSE)","v":0},0,0,null,7.4999999999999997E-2,0,0]
[31,"Décembre","31 Décembre",8738,"Lundi",2,null,1,1,0,0,0,1,0,0,1,1,0,0,1,1,1,0,0,0,0,1,1,0,1,1,1,0,1,1,1,75,1,1,1,0,1,0,0,0,1,0,0,0,1,0,0,0,1,1,0,0,1,1,0,0,1,1,0,0,0,0,0,0,7.4999999999999997E-2,{"$f":"IF(B8779='Données méteo'!$E$107,'Données méteo'!$AF$104,IF(B8779='Données méteo'!$F$107,'Données méteo'!$AG$104,IF(B8779='Données méteo'!$G$107,'Données méteo'!$AH$104,IF(B8779='Données méteo'!$H$107,'Données méteo'!$AI$104,IF(B8779='Données méteo'!$I$107,'Données méteo'!$AJ$104,IF(B8779='Données méteo'!$J$107,'Données méteo'!$AK$104,IF(B8779='Données méteo'!$K$107,'Données méteo'!$AL$104,IF(B8779='Données méteo'!$L$107,'Données méteo'!$AM$104,IF(B8779='Données méteo'!$M$107,'Données méteo'!$AN$104,IF(B8779='Données méteo'!$N$107,'Données méteo'!$AO$104,IF(B8779='Données méteo'!$O$107,'Données méteo'!$AP$104,'Données méteo'!$AQ$104)))))))))))","v":81.639425051334712},{"$f":"BS8779/31*VLOOKUP(F8779,'Données méteo'!$C$108:$P$131,14,FALSE)","v":0},0,0,null,7.4999999999999997E-2,0,0]
[31,"Décembre","31 Décembre",8739,"Lundi",3,null,1,1,0,0,0,1,0,0,1,1,0,0,1,1,1,0,0,0,0,1,1,0,1,1,1,0,1,1,1,75,1,1,1,0,1,0,0,0,1,0,0,0,1,0,0,0,1,1,0,0,1,1,0,0,1,1,0,0,0,0,0,0,7.4999999999999997E-2,{"$f":"IF(B8780='Données méteo'!$E$107,'Données méteo'!$AF$104,IF(B8780='Données méteo'!$F$107,'Données méteo'!$AG$104,IF(B8780='Données méteo'!$G$107,'Données méteo'!$AH$104,IF(B8780='Données méteo'!$H$107,'Données méteo'!$AI$104,IF(B8780='Données méteo'!$I$107,'Données méteo'!$AJ$104,IF(B8780='Données méteo'!$J$107,'Données méteo'!$AK$104,IF(B8780='Données méteo'!$K$107,'Données méteo'!$AL$104,IF(B8780='Données méteo'!$L$107,'Données méteo'!$AM$104,IF(B8780='Données méteo'!$M$107,'Données méteo'!$AN$104,IF(B8780='Données méteo'!$N$107,'Données méteo'!$AO$104,IF(B8780='Données méteo'!$O$107,'Données méteo'!$AP$104,'Données méteo'!$AQ$104)))))))))))","v":81.639425051334712},{"$f":"BS8780/31*VLOOKUP(F8780,'Données méteo'!$C$108:$P$131,14,FALSE)","v":0},0,0,null,7.4999999999999997E-2,0,0]
[31,"Décembre","31 Décembre",8740,"Lundi",4,null,1,1,0,0,0,1,0,0,1,1,0,0,1,1,1,0,0,0,0,1,1,0,1,1,1,0,1,1,1,75,1,1,1,0,1,0,0,0,1,0,0,0,1,0,0,0,1,1,0,0,1,1,0,0,1,1,0,0,0,0,0,0,7.4999999999999997E-2,{"$f":"IF(B8781='Données méteo'!$E$107,'Données méteo'!$AF$104,IF(B8781='Données méteo'!$F$107,'Données méteo'!$AG$104,IF(B8781='Données méteo'!$G$107,'Données méteo'!$AH$104,IF(B8781='Données méteo'!$H$107,'Données méteo'!$AI$104,IF(B8781='Données méteo'!$I$107,'Données méteo'!$AJ$104,IF(B8781='Données méteo'!$J$107,'Données méteo'!$AK$104,IF(B8781='Données méteo'!$K$107,'Données méteo'!$AL$104,IF(B8781='Données méteo'!$L$107,'Données méteo'!$AM$104,IF(B8781='Données méteo'!$M$107,'Données méteo'!$AN$104,IF(B8781='Données méteo'!$N$107,'Données méteo'!$AO$104,IF(B8781='Données méteo'!$O$107,'Données méteo'!$AP$104,'Données méteo'!$AQ$104)))))))))))","v":81.639425051334712},{"$f":"BS8781/31*VLOOKUP(F8781,'Données méteo'!$C$108:$P$131,14,FALSE)","v":0},0,0,null,7.4999999999999997E-2,0,0]
[31,"Décembre","31 Décembre",8741,"Lundi",5,null,1,1,0,0,0,1,0,0,1,1,0,0,1,1,1,0,0,0,0,1,1,0,1,1,1,0,1,1,1,75,1,1,1,0,1,0,0,0,1,0,0,0,1,0,0,0,1,1,0,0,1,1,0,0,1,1,0,0,0,0,0,0,7.4999999999999997E-2,{"$f":"IF(B8782='Données méteo'!$E$107,'Données méteo'!$AF$104,IF(B8782='Données méteo'!$F$107,'Données méteo'!$AG$104,IF(B8782='Données méteo'!$G$107,'Données méteo'!$AH$104,IF(B8782='Données méteo'!$H$107,'Données méteo'!$AI$104,IF(B8782='Données méteo'!$I$107,'Données méteo'!$AJ$104,IF(B8782='Données méteo'!$J$107,'Données méteo'!$AK$104,IF(B8782='Données méteo'!$K$107,'Données méteo'!$AL$104,IF(B8782='Données méteo'!$L$107,'Données méteo'!$AM$104,IF(B8782='Données méteo'!$M$107,'Données méteo'!$AN$104,IF(B8782='Données méteo'!$N$107,'Données méteo'!$AO$104,IF(B8782='Données méteo'!$O$107,'Données méteo'!$AP$104,'Données méteo'!$AQ$104)))))))))))","v":81.639425051334712},{"$f":"BS8782/31*VLOOKUP(F8782,'Données méteo'!$C$108:$P$131,14,FALSE)","v":0},0,0,null,7.4999999999999997E-2,0,0]
[31,"Décembre","31 Décembre",8742,"Lundi",6,null,1,1,1,900,0,1,0,0,1,1,0,0,1,1,1,0,0,0,0,1,1,0,1,1,1,0,1,1,1,75,1,1,1,0,1,0,0,0,1,0,0,0,1,0,0,0,1,1,0,0,1,1,0,0,1,1,0,0,0,0,0,0,0.97499999999999998,{"$f":"IF(B8783='Données méteo'!$E$107,'Données méteo'!$AF$104,IF(B8783='Données méteo'!$F$107,'Données méteo'!$AG$104,IF(B8783='Données méteo'!$G$107,'Données méteo'!$AH$104,IF(B8783='Données méteo'!$H$107,'Données méteo'!$AI$104,IF(B8783='Données méteo'!$I$107,'Données méteo'!$AJ$104,IF(B8783='Données méteo'!$J$107,'Données méteo'!$AK$104,IF(B8783='Données méteo'!$K$107,'Données méteo'!$AL$104,IF(B8783='Données méteo'!$L$107,'Données méteo'!$AM$104,IF(B8783='Données méteo'!$M$107,'Données méteo'!$AN$104,IF(B8783='Données méteo'!$N$107,'Données méteo'!$AO$104,IF(B8783='Données méteo'!$O$107,'Données méteo'!$AP$104,'Données méteo'!$AQ$104)))))))))))","v":81.639425051334712},{"$f":"BS8783/31*VLOOKUP(F8783,'Données méteo'!$C$108:$P$131,14,FALSE)","v":0},0,0,null,0.97499999999999998,0,0]
[31,"Décembre","31 Décembre",8743,"Lundi",7,null,1,1,1,900,0,1,0,0,1,1,0,0,1,1,1,0,0,0,0,1,1,0,1,1,1,0,1,1,1,75,1,1,1,0,1,0,0,0,1,0,0,0,1,0,0,0,1,1,0,0,1,1,0,0,1,1,0,0,0,0,0,0,0.97499999999999998,{"$f":"IF(B8784='Données méteo'!$E$107,'Données méteo'!$AF$104,IF(B8784='Données méteo'!$F$107,'Données méteo'!$AG$104,IF(B8784='Données méteo'!$G$107,'Données méteo'!$AH$104,IF(B8784='Données méteo'!$H$107,'Données méteo'!$AI$104,IF(B8784='Données méteo'!$I$107,'Données méteo'!$AJ$104,IF(B8784='Données méteo'!$J$107,'Données méteo'!$AK$104,IF(B8784='Données méteo'!$K$107,'Données méteo'!$AL$104,IF(B8784='Données méteo'!$L$107,'Données méteo'!$AM$104,IF(B8784='Données méteo'!$M$107,'Données méteo'!$AN$104,IF(B8784='Données méteo'!$N$107,'Données méteo'!$AO$104,IF(B8784='Données méteo'!$O$107,'Données méteo'!$AP$104,'Données méteo'!$AQ$104)))))))))))","v":81.639425051334712},{"$f":"BS8784/31*VLOOKUP(F8784,'Données méteo'!$C$108:$P$131,14,FALSE)","v":0},0,0,null,0.97499999999999998,0,0]
[31,"Décembre","31 Décembre",8744,"Lundi",8,null,1,1,0,0,0,1,0,0,1,1,1,580,1,1,1,0,0,0,0,1,1,0,1,1,1,0,1,1,1,75,1,1,1,0,1,0,0,0,1,0,0,0,1,0,0,0,1,1,0,0,1,1,0,0,1,1,0,0,0,0,0,0,0.65500000000000003,{"$f":"IF(B8785='Données méteo'!$E$107,'Données méteo'!$AF$104,IF(B8785='Données méteo'!$F$107,'Données méteo'!$AG$104,IF(B8785='Données méteo'!$G$107,'Données méteo'!$AH$104,IF(B8785='Données méteo'!$H$107,'Données méteo'!$AI$104,IF(B8785='Données méteo'!$I$107,'Données méteo'!$AJ$104,IF(B8785='Données méteo'!$J$107,'Données méteo'!$AK$104,IF(B8785='Données méteo'!$K$107,'Données méteo'!$AL$104,IF(B8785='Données méteo'!$L$107,'Données méteo'!$AM$104,IF(B8785='Données méteo'!$M$107,'Données méteo'!$AN$104,IF(B8785='Données méteo'!$N$107,'Données méteo'!$AO$104,IF(B8785='Données méteo'!$O$107,'Données méteo'!$AP$104,'Données méteo'!$AQ$104)))))))))))","v":81.639425051334712},{"$f":"BS8785/31*VLOOKUP(F8785,'Données méteo'!$C$108:$P$131,14,FALSE)","v":5.2670596807312724E-2},5.2670596807312724E-2,0,null,7.5000000000000067E-2,0,0]
[31,"Décembre","31 Décembre",8745,"Lundi",9,null,1,1,0,0,0,1,0,0,1,1,1,580,1,1,1,0,0,0,0,1,1,0,1,1,1,0,1,1,1,75,1,1,1,0,1,0,0,0,1,0,0,0,1,0,0,0,1,1,0,0,1,1,0,0,1,1,0,0,0,0,0,0,0.65500000000000003,{"$f":"IF(B8786='Données méteo'!$E$107,'Données méteo'!$AF$104,IF(B8786='Données méteo'!$F$107,'Données méteo'!$AG$104,IF(B8786='Données méteo'!$G$107,'Données méteo'!$AH$104,IF(B8786='Données méteo'!$H$107,'Données méteo'!$AI$104,IF(B8786='Données méteo'!$I$107,'Données méteo'!$AJ$104,IF(B8786='Données méteo'!$J$107,'Données méteo'!$AK$104,IF(B8786='Données méteo'!$K$107,'Données méteo'!$AL$104,IF(B8786='Données méteo'!$L$107,'Données méteo'!$AM$104,IF(B8786='Données méteo'!$M$107,'Données méteo'!$AN$104,IF(B8786='Données méteo'!$N$107,'Données méteo'!$AO$104,IF(B8786='Données méteo'!$O$107,'Données méteo'!$AP$104,'Données méteo'!$AQ$104)))))))))))","v":81.639425051334712},{"$f":"BS8786/31*VLOOKUP(F8786,'Données méteo'!$C$108:$P$131,14,FALSE)","v":0.10534119361462545},0.10534119361462545,0,null,7.5000000000000067E-2,3.0341193614625381E-2,3.0341193614625381E-2]
[31,"Décembre","31 Décembre",8746,"Lundi",10,null,1,1,0,0,0,1,0,0,1,1,1,580,1,1,1,0,0,0,0,1,1,0,1,1,1,0,1,1,1,75,1,1,1,0,1,0,0,0,1,0,0,0,1,0,0,0,1,1,0,0,1,1,0,0,1,1,0,0,0,0,0,0,0.65500000000000003,{"$f":"IF(B8787='Données méteo'!$E$107,'Données méteo'!$AF$104,IF(B8787='Données méteo'!$F$107,'Données méteo'!$AG$104,IF(B8787='Données méteo'!$G$107,'Données méteo'!$AH$104,IF(B8787='Données méteo'!$H$107,'Données méteo'!$AI$104,IF(B8787='Données méteo'!$I$107,'Données méteo'!$AJ$104,IF(B8787='Données méteo'!$J$107,'Données méteo'!$AK$104,IF(B8787='Données méteo'!$K$107,'Données méteo'!$AL$104,IF(B8787='Données méteo'!$L$107,'Données méteo'!$AM$104,IF(B8787='Données méteo'!$M$107,'Données méteo'!$AN$104,IF(B8787='Données méteo'!$N$107,'Données méteo'!$AO$104,IF(B8787='Données méteo'!$O$107,'Données méteo'!$AP$104,'Données méteo'!$AQ$104)))))))))))","v":81.639425051334712},{"$f":"BS8787/31*VLOOKUP(F8787,'Données méteo'!$C$108:$P$131,14,FALSE)","v":0.2633529840365636},0.2633529840365636,0,null,7.5000000000000067E-2,0.18835298403656353,0.18835298403656353]
[31,"Décembre","31 Décembre",8747,"Lundi",11,null,1,1,0,0,0,1,0,0,1,1,1,580,1,1,1,0,0,0,0,1,1,0,1,1,1,0,1,1,1,75,1,1,1,0,1,0,0,0,1,0,0,0,1,0,0,0,1,1,0,0,1,1,0,0,1,1,0,0,0,0,0,0,0.65500000000000003,{"$f":"IF(B8788='Données méteo'!$E$107,'Données méteo'!$AF$104,IF(B8788='Données méteo'!$F$107,'Données méteo'!$AG$104,IF(B8788='Données méteo'!$G$107,'Données méteo'!$AH$104,IF(B8788='Données méteo'!$H$107,'Données méteo'!$AI$104,IF(B8788='Données méteo'!$I$107,'Données méteo'!$AJ$104,IF(B8788='Données méteo'!$J$107,'Données méteo'!$AK$104,IF(B8788='Données méteo'!$K$107,'Données méteo'!$AL$104,IF(B8788='Données méteo'!$L$107,'Données méteo'!$AM$104,IF(B8788='Données méteo'!$M$107,'Données méteo'!$AN$104,IF(B8788='Données méteo'!$N$107,'Données méteo'!$AO$104,IF(B8788='Données méteo'!$O$107,'Données méteo'!$AP$104,'Données méteo'!$AQ$104)))))))))))","v":81.639425051334712},{"$f":"BS8788/31*VLOOKUP(F8788,'Données méteo'!$C$108:$P$131,14,FALSE)","v":0.5267059680731272},0.5267059680731272,0,null,7.5000000000000067E-2,0.45170596807312713,0.45170596807312713]
[31,"Décembre","31 Décembre",8748,"Lundi",12,null,1,1,0,0,0,1,0,0,1,1,1,580,1,1,1,0,0,0,0,1,1,0,1,1,1,0,1,1,1,75,1,1,1,0,1,0,0,0,1,0,0,0,1,0,0,0,1,1,0,0,1,1,1,850,1,1,0,0,0,0,0,0,1.5049999999999999,{"$f":"IF(B8789='Données méteo'!$E$107,'Données méteo'!$AF$104,IF(B8789='Données méteo'!$F$107,'Données méteo'!$AG$104,IF(B8789='Données méteo'!$G$107,'Données méteo'!$AH$104,IF(B8789='Données méteo'!$H$107,'Données méteo'!$AI$104,IF(B8789='Données méteo'!$I$107,'Données méteo'!$AJ$104,IF(B8789='Données méteo'!$J$107,'Données méteo'!$AK$104,IF(B8789='Données méteo'!$K$107,'Données méteo'!$AL$104,IF(B8789='Données méteo'!$L$107,'Données méteo'!$AM$104,IF(B8789='Données méteo'!$M$107,'Données méteo'!$AN$104,IF(B8789='Données méteo'!$N$107,'Données méteo'!$AO$104,IF(B8789='Données méteo'!$O$107,'Données méteo'!$AP$104,'Données méteo'!$AQ$104)))))))))))","v":81.639425051334712},{"$f":"BS8789/31*VLOOKUP(F8789,'Données méteo'!$C$108:$P$131,14,FALSE)","v":0.71105305689872178},0.71105305689872178,0,null,0.92499999999999993,0,0]
[31,"Décembre","31 Décembre",8749,"Lundi",13,null,1,1,0,0,0,1,0,0,1,1,1,580,1,1,1,0,0,0,0,1,1,0,1,1,1,0,1,1,1,75,1,1,1,0,1,0,0,0,1,0,0,0,1,0,0,0,1,1,0,0,1,1,1,850,1,1,0,0,0,0,0,0,1.5049999999999999,{"$f":"IF(B8790='Données méteo'!$E$107,'Données méteo'!$AF$104,IF(B8790='Données méteo'!$F$107,'Données méteo'!$AG$104,IF(B8790='Données méteo'!$G$107,'Données méteo'!$AH$104,IF(B8790='Données méteo'!$H$107,'Données méteo'!$AI$104,IF(B8790='Données méteo'!$I$107,'Données méteo'!$AJ$104,IF(B8790='Données méteo'!$J$107,'Données méteo'!$AK$104,IF(B8790='Données méteo'!$K$107,'Données méteo'!$AL$104,IF(B8790='Données méteo'!$L$107,'Données méteo'!$AM$104,IF(B8790='Données méteo'!$M$107,'Données méteo'!$AN$104,IF(B8790='Données méteo'!$N$107,'Données méteo'!$AO$104,IF(B8790='Données méteo'!$O$107,'Données méteo'!$AP$104,'Données méteo'!$AQ$104)))))))))))","v":81.639425051334712},{"$f":"BS8790/31*VLOOKUP(F8790,'Données méteo'!$C$108:$P$131,14,FALSE)","v":0.57937656488043987},0.57937656488043987,0,null,0.92499999999999993,0,0]
[31,"Décembre","31 Décembre",8750,"Lundi",14,null,1,1,0,0,0,1,1,0,1,1,1,580,1,1,1,0,0,0,0,1,1,0,1,1,1,0,1,1,1,75,1,1,1,0,1,0,1,0,1,0,0,0,1,0,0,0,1,1,0,0,1,1,0,0,1,1,0,0,0,0,0,0,0.65500000000000003,{"$f":"IF(B8791='Données méteo'!$E$107,'Données méteo'!$AF$104,IF(B8791='Données méteo'!$F$107,'Données méteo'!$AG$104,IF(B8791='Données méteo'!$G$107,'Données méteo'!$AH$104,IF(B8791='Données méteo'!$H$107,'Données méteo'!$AI$104,IF(B8791='Données méteo'!$I$107,'Données méteo'!$AJ$104,IF(B8791='Données méteo'!$J$107,'Données méteo'!$AK$104,IF(B8791='Données méteo'!$K$107,'Données méteo'!$AL$104,IF(B8791='Données méteo'!$L$107,'Données méteo'!$AM$104,IF(B8791='Données méteo'!$M$107,'Données méteo'!$AN$104,IF(B8791='Données méteo'!$N$107,'Données méteo'!$AO$104,IF(B8791='Données méteo'!$O$107,'Données méteo'!$AP$104,'Données méteo'!$AQ$104)))))))))))","v":81.639425051334712},{"$f":"BS8791/31*VLOOKUP(F8791,'Données méteo'!$C$108:$P$131,14,FALSE)","v":0.28968828244021994},0.28968828244021994,0,null,7.5000000000000067E-2,0.21468828244021987,0.21468828244021987]
[31,"Décembre","31 Décembre",8751,"Lundi",15,null,1,1,0,0,0,1,1,0,1,1,1,580,1,1,1,0,0,0,0,1,1,0,1,1,1,0,1,1,1,75,1,1,1,0,1,0,1,0,1,0,0,0,1,0,0,0,1,1,0,0,1,1,0,0,1,1,0,0,0,0,0,0,0.65500000000000003,{"$f":"IF(B8792='Données méteo'!$E$107,'Données méteo'!$AF$104,IF(B8792='Données méteo'!$F$107,'Données méteo'!$AG$104,IF(B8792='Données méteo'!$G$107,'Données méteo'!$AH$104,IF(B8792='Données méteo'!$H$107,'Données méteo'!$AI$104,IF(B8792='Données méteo'!$I$107,'Données méteo'!$AJ$104,IF(B8792='Données méteo'!$J$107,'Données méteo'!$AK$104,IF(B8792='Données méteo'!$K$107,'Données méteo'!$AL$104,IF(B8792='Données méteo'!$L$107,'Données méteo'!$AM$104,IF(B8792='Données méteo'!$M$107,'Données méteo'!$AN$104,IF(B8792='Données méteo'!$N$107,'Données méteo'!$AO$104,IF(B8792='Données méteo'!$O$107,'Données méteo'!$AP$104,'Données méteo'!$AQ$104)))))))))))","v":81.639425051334712},{"$f":"BS8792/31*VLOOKUP(F8792,'Données méteo'!$C$108:$P$131,14,FALSE)","v":7.9005895210969082E-2},7.9005895210969082E-2,0,null,7.5000000000000067E-2,4.0058952109690155E-3,4.0058952109690155E-3]
[31,"Décembre","31 Décembre",8752,"Lundi",16,null,1,1,1,900,0,1,1,0,1,1,1,580,1,1,1,0,0,0,0,1,1,0,1,1,1,0,1,1,1,75,1,1,1,0,1,0,0,0,1,0,1,0,1,0,1,0,1,1,0,0,1,1,0,0,1,1,0,0,0,0,0,0,1.5549999999999999,{"$f":"IF(B8793='Données méteo'!$E$107,'Données méteo'!$AF$104,IF(B8793='Données méteo'!$F$107,'Données méteo'!$AG$104,IF(B8793='Données méteo'!$G$107,'Données méteo'!$AH$104,IF(B8793='Données méteo'!$H$107,'Données méteo'!$AI$104,IF(B8793='Données méteo'!$I$107,'Données méteo'!$AJ$104,IF(B8793='Données méteo'!$J$107,'Données méteo'!$AK$104,IF(B8793='Données méteo'!$K$107,'Données méteo'!$AL$104,IF(B8793='Données méteo'!$L$107,'Données méteo'!$AM$104,IF(B8793='Données méteo'!$M$107,'Données méteo'!$AN$104,IF(B8793='Données méteo'!$N$107,'Données méteo'!$AO$104,IF(B8793='Données méteo'!$O$107,'Données méteo'!$AP$104,'Données méteo'!$AQ$104)))))))))))","v":81.639425051334712},{"$f":"BS8793/31*VLOOKUP(F8793,'Données méteo'!$C$108:$P$131,14,FALSE)","v":2.6335298403656362E-2},2.6335298403656362E-2,0,null,0.97499999999999998,0,0]
[31,"Décembre","31 Décembre",8753,"Lundi",17,null,1,1,1,900,0,1,1,0,1,1,1,580,1,1,1,0,0,0,0,1,1,0,1,1,1,0,1,1,1,75,1,1,1,0,1,0,0,0,1,0,1,0,1,0,1,0,1,1,0,0,1,1,0,0,1,1,0,0,0,0,0,0,1.5549999999999999,{"$f":"IF(B8794='Données méteo'!$E$107,'Données méteo'!$AF$104,IF(B8794='Données méteo'!$F$107,'Données méteo'!$AG$104,IF(B8794='Données méteo'!$G$107,'Données méteo'!$AH$104,IF(B8794='Données méteo'!$H$107,'Données méteo'!$AI$104,IF(B8794='Données méteo'!$I$107,'Données méteo'!$AJ$104,IF(B8794='Données méteo'!$J$107,'Données méteo'!$AK$104,IF(B8794='Données méteo'!$K$107,'Données méteo'!$AL$104,IF(B8794='Données méteo'!$L$107,'Données méteo'!$AM$104,IF(B8794='Données méteo'!$M$107,'Données méteo'!$AN$104,IF(B8794='Données méteo'!$N$107,'Données méteo'!$AO$104,IF(B8794='Données méteo'!$O$107,'Données méteo'!$AP$104,'Données méteo'!$AQ$104)))))))))))","v":81.639425051334712},{"$f":"BS8794/31*VLOOKUP(F8794,'Données méteo'!$C$108:$P$131,14,FALSE)","v":0},0,0,null,0.97499999999999998,0,0]
[31,"Décembre","31 Décembre",8754,"Lundi",18,null,1,1,1,900,0,1,1,0,1,1,1,580,1,1,1,0,0,0,0,1,1,0,1,1,1,0,1,1,1,75,1,1,1,0,1,0,0,0,1,0,0,0,1,0,0,0,1,1,1,1500,1,1,0,0,1,1,0,0,0,0,0,0,3.0550000000000002,{"$f":"IF(B8795='Données méteo'!$E$107,'Données méteo'!$AF$104,IF(B8795='Données méteo'!$F$107,'Données méteo'!$AG$104,IF(B8795='Données méteo'!$G$107,'Données méteo'!$AH$104,IF(B8795='Données méteo'!$H$107,'Données méteo'!$AI$104,IF(B8795='Données méteo'!$I$107,'Données méteo'!$AJ$104,IF(B8795='Données méteo'!$J$107,'Données méteo'!$AK$104,IF(B8795='Données méteo'!$K$107,'Données méteo'!$AL$104,IF(B8795='Données méteo'!$L$107,'Données méteo'!$AM$104,IF(B8795='Données méteo'!$M$107,'Données méteo'!$AN$104,IF(B8795='Données méteo'!$N$107,'Données méteo'!$AO$104,IF(B8795='Données méteo'!$O$107,'Données méteo'!$AP$104,'Données méteo'!$AQ$104)))))))))))","v":81.639425051334712},{"$f":"BS8795/31*VLOOKUP(F8795,'Données méteo'!$C$108:$P$131,14,FALSE)","v":0},0,0,null,2.4750000000000001,0,0]
[31,"Décembre","31 Décembre",8755,"Lundi",19,null,1,1,1,900,0,1,1,0,1,1,1,580,1,1,1,0,0,0,0,1,1,0,1,1,1,0,1,1,1,75,1,1,1,0,1,0,0,0,1,0,0,0,1,0,0,0,1,1,1,1500,1,1,0,0,1,1,0,0,0,0,0,0,3.0550000000000002,{"$f":"IF(B8796='Données méteo'!$E$107,'Données méteo'!$AF$104,IF(B8796='Données méteo'!$F$107,'Données méteo'!$AG$104,IF(B8796='Données méteo'!$G$107,'Données méteo'!$AH$104,IF(B8796='Données méteo'!$H$107,'Données méteo'!$AI$104,IF(B8796='Données méteo'!$I$107,'Données méteo'!$AJ$104,IF(B8796='Données méteo'!$J$107,'Données méteo'!$AK$104,IF(B8796='Données méteo'!$K$107,'Données méteo'!$AL$104,IF(B8796='Données méteo'!$L$107,'Données méteo'!$AM$104,IF(B8796='Données méteo'!$M$107,'Données méteo'!$AN$104,IF(B8796='Données méteo'!$N$107,'Données méteo'!$AO$104,IF(B8796='Données méteo'!$O$107,'Données méteo'!$AP$104,'Données méteo'!$AQ$104)))))))))))","v":81.639425051334712},{"$f":"BS8796/31*VLOOKUP(F8796,'Données méteo'!$C$108:$P$131,14,FALSE)","v":0},0,0,null,2.4750000000000001,0,0]
[31,"Décembre","31 Décembre",8756,"Lundi",20,null,1,1,1,900,0,1,1,0,1,1,0,0,1,1,1,0,0,0,0,1,1,0,1,1,1,0,1,1,1,75,1,1,1,0,1,0,0,0,1,0,0,0,1,0,0,0,1,1,0,0,1,1,0,0,1,1,1,100,0,0,0,0,1.075,{"$f":"IF(B8797='Données méteo'!$E$107,'Données méteo'!$AF$104,IF(B8797='Données méteo'!$F$107,'Données méteo'!$AG$104,IF(B8797='Données méteo'!$G$107,'Données méteo'!$AH$104,IF(B8797='Données méteo'!$H$107,'Données méteo'!$AI$104,IF(B8797='Données méteo'!$I$107,'Données méteo'!$AJ$104,IF(B8797='Données méteo'!$J$107,'Données méteo'!$AK$104,IF(B8797='Données méteo'!$K$107,'Données méteo'!$AL$104,IF(B8797='Données méteo'!$L$107,'Données méteo'!$AM$104,IF(B8797='Données méteo'!$M$107,'Données méteo'!$AN$104,IF(B8797='Données méteo'!$N$107,'Données méteo'!$AO$104,IF(B8797='Données méteo'!$O$107,'Données méteo'!$AP$104,'Données méteo'!$AQ$104)))))))))))","v":81.639425051334712},{"$f":"BS8797/31*VLOOKUP(F8797,'Données méteo'!$C$108:$P$131,14,FALSE)","v":0},0,0,null,1.075,0,0]
[31,"Décembre","31 Décembre",8757,"Lundi",21,null,1,1,1,900,0,1,1,0,1,1,0,0,1,1,1,0,0,0,0,1,1,0,1,1,1,0,1,1,1,75,1,1,1,0,1,0,0,0,1,0,0,0,1,0,0,0,1,1,0,0,1,1,0,0,1,1,1,100,0,0,0,0,1.075,{"$f":"IF(B8798='Données méteo'!$E$107,'Données méteo'!$AF$104,IF(B8798='Données méteo'!$F$107,'Données méteo'!$AG$104,IF(B8798='Données méteo'!$G$107,'Données méteo'!$AH$104,IF(B8798='Données méteo'!$H$107,'Données méteo'!$AI$104,IF(B8798='Données méteo'!$I$107,'Données méteo'!$AJ$104,IF(B8798='Données méteo'!$J$107,'Données méteo'!$AK$104,IF(B8798='Données méteo'!$K$107,'Données méteo'!$AL$104,IF(B8798='Données méteo'!$L$107,'Données méteo'!$AM$104,IF(B8798='Données méteo'!$M$107,'Données méteo'!$AN$104,IF(B8798='Données méteo'!$N$107,'Données méteo'!$AO$104,IF(B8798='Données méteo'!$O$107,'Données méteo'!$AP$104,'Données méteo'!$AQ$104)))))))))))","v":81.639425051334712},{"$f":"BS8798/31*VLOOKUP(F8798,'Données méteo'!$C$108:$P$131,14,FALSE)","v":0},0,0,null,1.075,0,0]
[31,"Décembre","31 Décembre",8758,"Lundi",22,null,1,1,0,0,0,1,0,0,1,1,0,0,1,1,1,0,0,0,0,1,1,0,1,1,1,0,1,1,1,75,1,1,1,0,1,0,0,0,1,0,0,0,1,0,0,0,1,1,0,0,1,1,0,0,1,1,1,100,0,0,0,0,0.17499999999999999,{"$f":"IF(B8799='Données méteo'!$E$107,'Données méteo'!$AF$104,IF(B8799='Données méteo'!$F$107,'Données méteo'!$AG$104,IF(B8799='Données méteo'!$G$107,'Données méteo'!$AH$104,IF(B8799='Données méteo'!$H$107,'Données méteo'!$AI$104,IF(B8799='Données méteo'!$I$107,'Données méteo'!$AJ$104,IF(B8799='Données méteo'!$J$107,'Données méteo'!$AK$104,IF(B8799='Données méteo'!$K$107,'Données méteo'!$AL$104,IF(B8799='Données méteo'!$L$107,'Données méteo'!$AM$104,IF(B8799='Données méteo'!$M$107,'Données méteo'!$AN$104,IF(B8799='Données méteo'!$N$107,'Données méteo'!$AO$104,IF(B8799='Données méteo'!$O$107,'Données méteo'!$AP$104,'Données méteo'!$AQ$104)))))))))))","v":81.639425051334712},{"$f":"BS8799/31*VLOOKUP(F8799,'Données méteo'!$C$108:$P$131,14,FALSE)","v":0},0,0,null,0.17499999999999999,0,0]
[31,"Décembre","31 Décembre",8759,"Lundi",23,null,1,1,0,0,0,1,0,0,1,1,0,0,1,1,1,0,0,0,0,1,1,0,1,1,1,0,1,1,1,75,1,1,1,0,1,0,0,0,1,0,0,0,1,0,0,0,1,1,0,0,1,1,0,0,1,1,1,100,0,0,0,0,0.17499999999999999,{"$f":"IF(B8800='Données méteo'!$E$107,'Données méteo'!$AF$104,IF(B8800='Données méteo'!$F$107,'Données méteo'!$AG$104,IF(B8800='Données méteo'!$G$107,'Données méteo'!$AH$104,IF(B8800='Données méteo'!$H$107,'Données méteo'!$AI$104,IF(B8800='Données méteo'!$I$107,'Données méteo'!$AJ$104,IF(B8800='Données méteo'!$J$107,'Données méteo'!$AK$104,IF(B8800='Données méteo'!$K$107,'Données méteo'!$AL$104,IF(B8800='Données méteo'!$L$107,'Données méteo'!$AM$104,IF(B8800='Données méteo'!$M$107,'Données méteo'!$AN$104,IF(B8800='Données méteo'!$N$107,'Données méteo'!$AO$104,IF(B8800='Données méteo'!$O$107,'Données méteo'!$AP$104,'Données méteo'!$AQ$104)))))))))))","v":81.639425051334712},{"$f":"BS8800/31*VLOOKUP(F8800,'Données méteo'!$C$108:$P$131,14,FALSE)","v":0},0,0,null,0.17499999999999999,0,0]

{"sheet":"Données méteo","index":5,"n_rows":134,"n_cols":43,"rows_kept":134,"cut":false,"hidden":true,"merged":[[2,6,2,17],[2,19,2,30],[2,31,2,42]]}
[null,null,null,null,null,null,{"$f":"Données!$G$93*Données!$G$78/1000","v":3},"kWc des panneaux "]
[null,null,null,null,null,null,null,null,null,null,null,null,"(source au 27/11/2019)",null,null,null,null,null,"Moyenne France"]
[null,null,null,"p.348 catalgogue DD",null,null,"http://www.meteofrance.com/climat/france/amberieu/01089001/normales",null,null,null,null,null,null,null,null,null,null,null,{"$f":"AVERAGE(S5:S100)","v":1932.4187499999998},"% par mois en fonction du total",null,null,null,null,null,null,null,null,null,null,null,"Energie max par mois"]
[null,"1  - Département",null,"P kWh/kWc","E max","E corrigée","Janvier","Février","Mars","Avril","Mai","Juin","Juillet","Août","Septembre","Octobre","Novembre","Décembre","Total","Janvier","Février","Mars","Avril","Mai","Juin","Juillet","Août","Septembre","Octobre","Novembre","Décembre","Janvier","Février","Mars","Avril","Mai","Juin","Juillet","Août","Septembre","Octobre","Novembre","Décembre"]
[null,"1 - Ain","AMBERIEU",1100,{"$f":"D5*$G$1","v":3300},{"$f":"E5*calc_conso!$AX$15","v":3168},71.7,96.6,166.5,187.7,215.6,250.1,284.89999999999998,252.2,183.6,120,68.900000000000006,50.2,{"$f":"SUM(G5:R5)","v":1948},{"$f":"G5/$S5","v":3.680698151950719E-2},{"$f":"H5/$S5","v":4.958932238193018E-2},8.5472279260780284E-2,{"$f":"J5/$S5","v":9.6355236139630387E-2},0.11067761806981519,0.12838809034907597,0.14625256673511292,0.12946611909650924,9.4250513347022585E-2,6.1601642710472276E-2,3.5369609856262835E-2,2.5770020533880906E-2,{"$f":"$F5*T5","v":116.60451745379878},{"$f":"$F5*U5","v":157.09897330595481},270.77618069815196,305.25338809034906,350.62669404517453,406.73347022587268,463.32813141683772,410.14866529774127,298.58562628336756,195.15400410677617,112.05092402464066,81.639425051334712]
[null,"2 - Aisne","ST QUENTIN",800,{"$f":"D6*$G$1","v":2400},{"$f":"E6*calc_conso!$AX$15","v":2304},68,75,128.30000000000001,174.8,198.7,203.5,208.2,206.6,162.1,116.9,66.7,51.1,{"$f":"SUM(G6:R6)","v":1659.8999999999999},{"$f":"G6/$S6","v":4.0966323272486296E-2},{"$f":"H6/$S6","v":4.5183444785830473E-2},{"$f":"I6/$S6","v":7.7293812880294008E-2},{"$f":"J6/$S6","v":0.10530754864750891},{"$f":"K6/$S6","v":0.11970600638592686},{"$f":"L6/$S6","v":0.12259774685222002},{"$f":"M6/$S6","v":0.12542924272546541},{"$f":"N6/$S6","v":0.12446532923670102},{"$f":"O6/$S6","v":9.7656485330441592E-2},{"$f":"P6/$S6","v":7.042592927284777E-2},{"$f":"Q6/$S6","v":4.0183143562865238E-2},{"$f":"R6/$S6","v":3.0784987047412497E-2},{"$f":"$F6*T6","v":94.386408819808423},{"$f":"$F6*U6","v":104.10265678655341},{"$f":"$F6*V6","v":178.0849448761974},{"$f":"$F6*W6","v":242.62859208386053},{"$f":"$F6*X6","v":275.8026387131755},{"$f":"$F6*Y6","v":282.46520874751491},{"$f":"$F6*Z6","v":288.98897523947232},{"$f":"$F6*AA6","v":286.76811856135913},{"$f":"$F6*AB6","v":225.00054220133742},{"$f":"$F6*AC6","v":162.26134104464126},{"$f":"$F6*AD6","v":92.581962768841507},{"$f":"$F6*AE6","v":70.928610157238396}]
[null,"3 - Allier","VICHY-CHARMEIL",1100,3300,{"$f":"E7*calc_conso!$AX$15","v":3168},78.099999999999994,94.8,153.69999999999999,175.4,203.4,225,248.9,238.3,183.5,128.1,76.7,55.9,1861.8,4.1948651842303147E-2,5.0918466000644536E-2,8.2554517133956382E-2,9.4209904393597596E-2,0.10924911376087658,0.12085078955849178,0.13368782898270493,0.12799441400794931,9.85605328177033E-2,6.8804382855301313E-2,4.11966913739392E-2,3.002470727253196E-2,132.89332903641636,161.30970029004189,261.53271028037381,298.45697711891717,346.10119239445703,382.85530132130197,423.52304221720919,405.48630357718343,312.23976796648407,217.97228488559455,130.51111827263938,95.118272639381246]
[null,"4 - Alpes de haute provence","LE LUC",1400,4200,{"$f":"E8*calc_conso!$AX$15","v":4032},170,186.7,231.6,225.2,260.5,302.39999999999998,343.4,310.2,247,191.2,159.19999999999999,148.1,2775.4999999999995,6.1250225184651425E-2,6.726715907043776E-2,8.3444424428031003E-2,8.1138533597549994E-2,9.3856962709421746E-2,0.108953341740227,0.12372545487299587,0.11176364618987571,8.8992974238875894E-2,6.8888488560619715E-2,5.7359034408214743E-2,5.3359754999099271E-2,246.96090794451453,271.22118537200504,336.44791929382103,327.15056746532156,378.43127364438845,439.29987389659527,498.86103404791936,450.63102143757885,358.81967213114763,277.75838587641869,231.27162673392183,215.14653215636827]
[null,"5 - Hautes-Alpes","EMBRUN",1000,3000,{"$f":"E9*calc_conso!$AX$15","v":2880},160.1,178.8,225.8,208,222.4,263.89999999999998,292.10000000000002,268.7,227.1,181.1,144.5,138.6,2511.1,6.3756919278403892E-2,7.1203854884313661E-2,8.9920751861733914E-2,8.2832224921349215E-2,8.8566763569750309E-2,0.1050933853689618,0.11632352355541398,0.10700489825176218,9.0438453267492336E-2,7.2119788140655491E-2,5.75445024093027E-2,5.5194934490860575E-2,183.61992752180322,205.06710206682334,258.97176536179364,238.55680777348573,255.07227908088089,302.66894986261002,335.01174783959226,308.17410696507511,260.46274541037792,207.70498984508782,165.72816693879179,158.96141133367846]
[null,"6 - Alpes maritimes","NICE",1400,4200,{"$f":"E10*calc_conso!$AX$15","v":4032},157.69999999999999,171.2,217.5,224,267.10000000000002,306.10000000000002,347.5,315.8,242,187,149.30000000000001,139.30000000000001,2724.5,5.7882180216553489E-2,6.2837217838135437E-2,7.9831161681042387E-2,8.2216920535878146E-2,9.8036336942558269E-2,0.11235089007157277,0.1275463387777574,0.11591117636263536,8.8823637364654068E-2,6.8636447054505417E-2,5.4799045696458069E-2,5.1128647458249223E-2,233.38095063314367,253.35966232336207,321.87924389796291,331.49862360066066,395.28251055239497,452.99878876858139,514.26683795191786,467.35386309414577,358.1369058542852,276.74215452376586,220.94975224811893,206.15070655166087]
[null,"7 - Ardèche","ST-MARCEL-LES-V",1300,3900,{"$f":"E11*calc_conso!$AX$15","v":3744},85.6,108.8,159.30000000000001,182.4,212.9,239.5,273.10000000000002,251.4,187.3,133.5,83.5,67.900000000000006,1985.2,4.3119081200886554E-2,5.4805561152528708E-2,8.0243804150715303E-2,9.18799113439452E-2,0.10724360265968165,0.12064275639734032,0.13756800322385654,0.12663711464839814,9.4348176506145479E-2,6.7247632480354619E-2,4.2061253274229299E-2,3.4203102961918197E-2,161.43784001611925,205.19202095506748,300.43280274027808,343.99838807173086,401.52004835784811,451.68647995164213,515.0546040701189,474.12935724360261,353.23957283900864,251.7751360064477,157.47733225871448,128.05641748942173]
[null,"8 - Ardennes","CHARLEVILLE-MEZ",900,2700,{"$f":"E12*calc_conso!$AX$15","v":2592},53.6,66.5,118.5,163.5,186.6,195.2,206.3,196.9,143.5,97.2,45.6,42.6,1516,3.5356200527704489E-2,4.3865435356200529E-2,7.8166226912928766E-2,0.10784960422163588,0.12308707124010554,0.12875989445910291,0.13608179419525065,0.12988126649076517,9.465699208443272E-2,6.4116094986807384E-2,3.0079155672823221E-2,2.8100263852242745E-2,91.643271767810035,113.69920844327177,202.60686015831135,279.5461741424802,319.04168865435355,333.74564643799476,352.72401055408972,336.65224274406336,245.35092348284962,166.18891820580475,77.965171503957791,72.835883905013191]
[null,"9 - Ariège","ST GIRONS",1300,3900,{"$f":"E13*calc_conso!$AX$15","v":3744},119.3,130.5,169.2,168.7,179.4,189.3,204.6,207.2,190.1,152.4,117.2,108.7,1936.6000000000001,6.1602809046783016E-2,6.7386140658886706E-2,8.7369616854280685E-2,8.711143240731177E-2,9.2636579572446559E-2,9.7748631622431068E-2,0.10564907569967984,0.1069916348239182,9.816172673758132E-2,7.8694619436125171E-2,6.0518434369513575E-2,5.612929877104203E-2,230.64091707115563,252.29371062687181,327.11184550242689,326.14520293297528,346.83135391923992,365.97087679438192,395.55013941960129,400.57668078074971,367.51750490550444,294.63265516885264,226.58101827945882,210.14809459878137]
[null,"10 - Aube","TROYES-BARBEREY",1000,3000,{"$f":"E14*calc_conso!$AX$15","v":2880},68.599999999999994,88.3,143.80000000000001,184.8,215,229.4,235.5,228.2,179.2,123.6,66.599999999999994,53.6,1816.6,3.7762853682703948E-2,4.8607288340856543E-2,7.9158868215347358E-2,0.10172850379830453,0.1183529670813608,0.12627986348122869,0.12963778487283939,0.12561928878123968,9.8645821865022562E-2,6.803919409886601E-2,3.6661895849388969E-2,2.9505669932841573E-2,108.75701860618737,139.98899042166684,227.9775404602004,292.97809093911707,340.8565451943191,363.68600682593865,373.35682043377744,361.7835516899703,284.09996697126496,195.95287900473411,105.58626004624023,84.97632940658373]
[null,"11 - Aude","CARCASSONNE",1200,3600,{"$f":"E15*calc_conso!$AX$15","v":3456},97.2,119.6,172.6,188.1,214.7,239.7,275.39999999999998,260.39999999999998,212.9,144.6,102.5,91.6,2119.3000000000002,4.5864200443542676E-2,5.643372811777473E-2,8.1441985561270219E-2,8.8755721228707576E-2,0.10130703534185814,0.11310338319256356,0.12994856792337089,0.12287075921294766,0.10045769829660736,6.8230075968480144E-2,4.8365026187892221E-2,4.3221818524984655E-2,158.50667673288348,195.03496437502946,281.46350209974986,306.73977256641336,350.11711414146174,390.88529231349969,449.1022507431698,424.64134383994713,347.18180531307502,235.80314254706738,167.14953050535553,149.37460482234698]
[null,"12 - Aveyron","MILLAU",1200,3600,{"$f":"E16*calc_conso!$AX$15","v":3456},100.3,126.9,173,183.4,217.6,262.10000000000002,296,260.89999999999998,207.7,132.1,99.6,98.1,2157.7000000000003,4.6484682764054312E-2,5.8812624553923151E-2,8.0177967279974033E-2,8.4997914445937794E-2,0.1008481253186263,0.12147193771145201,0.13718311164666078,0.12091578996153309,9.6259906381795407E-2,6.1222598136905025E-2,4.6160263243268287E-2,4.5465078555869669E-2,160.65106363257169,203.25643045835841,277.09505491959027,293.75279232516101,348.53112110117252,419.80701673077817,474.10483385085962,417.88497010705834,332.6742364554849,211.58529916114378,159.52986976873521,157.12731148908557]
[null,"13 - Bouches-du-Rhône","MARIGNANE",1400,4200,{"$f":"E17*calc_conso!$AX$15","v":4032},145.1,173.7,238.7,244.5,292.89999999999998,333.4,369.1,327.39999999999998,258.60000000000002,187.1,152.5,134.9,2857.9,5.0771545540431784E-2,6.0778893593197797E-2,8.3522866440393292E-2,8.5552328632912275E-2,0.10248784072220861,0.11665908534238426,0.12915077504461317,0.11455964169495082,9.0486021204380845E-2,6.5467651072465799E-2,5.3360859372266346E-2,4.7202491339794955E-2,204.71087161902096,245.06049896777353,336.76419748766574,344.94698904790232,413.23097379194513,470.36943210049333,520.73592497988034,461.90447531404169,364.83963749606357,263.96556912418208,215.15098498897791,190.32044508205325]
[null,"14 - Calvados","CAEN-CARPIQUET",800,2400,{"$f":"E18*calc_conso!$AX$15","v":2304},69.599999999999994,84.3,125.6,167.3,193.7,213.5,207.1,204.4,167.2,117.8,79.400000000000006,61.4,1691.3000000000002,4.1151776739785956E-2,4.984331579258558E-2,7.4262401702832131E-2,9.8917992077100447E-2,0.11452728670253649,0.12623425767161353,0.12245018624726541,0.12085378111511853,9.8858865961094999E-2,6.9650564654407845E-2,4.6946136108319041E-2,3.6303435227339913E-2,94.813693608466849,114.83899958611718,171.10057352332524,227.90705374563942,263.87086856264409,290.84372967539758,282.1252291136995,278.44711168923311,227.77082717436286,160.47490096375569,108.16389759356707,83.643114763791161]
[null,"15 - Cantal","AURILLAC",1200,3600,{"$f":"E19*calc_conso!$AX$15","v":3456},110,126.8,177.2,179.3,210.4,242.1,268,248.8,206.1,148.69999999999999,100.3,100,2117.6999999999998,5.1943145865797805E-2,5.9876280870756013E-2,8.3675685885630638E-2,8.4667327761250424E-2,9.9353071728762343E-2,0.11432214194645135,0.12655239174576191,0.11748595174009541,9.732256693582661E-2,7.0217689002219391E-2,4.7362704821268357E-2,4.722104169617982E-2,179.5155121121972,206.93242668933277,289.18317042073949,292.61028474288145,343.36421589460264,395.09732256693587,437.36506587335316,406.03144921376975,336.34679133021677,242.67233319167022,163.68550786230344,163.19592010199747]
[null,"16 - Charente","COGNAC",1000,3000,{"$f":"E20*calc_conso!$AX$15","v":2880},83,111.9,162.4,180.5,215.9,238.4,249.9,244.8,199.2,137.30000000000001,91.2,81.400000000000006,1995.9,4.1585249762012125E-2,5.606493311288141E-2,8.136680194398517E-2,9.0435392554737204E-2,0.10817175209178817,0.11944486196703241,0.12520667368104615,0.12265143544265744,9.9804599428829091E-2,6.8791021594268253E-2,4.5693672027656694E-2,4.0783606393105867E-2,119.76551931459493,161.46700736509845,234.3363895986773,260.45393055764316,311.53464602434991,344.00120246505332,360.59522020141293,353.23613407485345,287.43724635502781,198.11814219149258,131.59777543965129,117.45678641214489]
[null,"17 - Charente-Maritime","LA ROCHELLE",1100,3300,{"$f":"E21*calc_conso!$AX$15","v":3168},83,111.9,162.4,180.5,215.9,238.4,249.9,244.8,199.2,137.30000000000001,91.2,81.400000000000006,1995.9,4.1585249762012125E-2,5.606493311288141E-2,8.136680194398517E-2,9.0435392554737204E-2,0.10817175209178817,0.11944486196703241,0.12520667368104615,0.12265143544265744,9.9804599428829091E-2,6.8791021594268253E-2,4.5693672027656694E-2,4.0783606393105867E-2,131.74207124605442,177.6137081016083,257.77002855854499,286.49932361340746,342.68811062678492,378.40132271155869,396.65474222155422,388.55974748233876,316.18097099053057,217.92995641064184,144.75755298361642,129.20246505335939]
[null,"18 - Cher","BOURGES",1100,3300,{"$f":"E22*calc_conso!$AX$15","v":3168},67.900000000000006,88.6,151,175.7,210,224.9,239,232.7,185.8,124.5,72.2,55.3,1827.6,3.7152549792077043E-2,4.847887940468374E-2,8.262201794703436E-2,9.6137010286714814E-2,0.1149047931713723,0.12305756182972205,0.13077259794265705,0.12732545414751587,0.10166338367257607,6.8122127380170719E-2,3.9505362223681333E-2,3.0258262201794704E-2,117.69927774130007,153.58108995403808,261.74655285620486,304.56204858831251,364.01838476690745,389.84635587655947,414.28759028233753,403.36703873933027,322.06959947472103,215.81089954038083,125.15298752462246,95.858174655285623]
[null,"19 - Corrèze","BRIVE",1200,3600,{"$f":"E23*calc_conso!$AX$15","v":3456},91.1,113.3,169.6,177.5,215.1,241.1,256.3,241.3,200.3,137.4,85.2,79.5,{"$f":"SUM(G23:R23)","v":2007.7},4.5375305075459477E-2,5.6432733974199331E-2,8.4474772127309847E-2,8.8409622951636194E-2,0.10713752054589828,0.1200876624993774,0.12765851471833442,0.12018727897594263,9.9765901280071734E-2,6.8436519400308815E-2,4.2436619016785374E-2,3.9597549434676492E-2,156.81705434078796,195.03152861483289,291.94481247198286,305.54365692085469,370.26727100662447,415.02296159784828,441.18782686656374,415.3672361408577,344.7909548239279,236.51661104746728,146.66095532201024,136.84913084624196]
[null,"2A - Corse-du-Sud","AJACCIO",1400,4200,{"$f":"E24*calc_conso!$AX$15","v":4032},137.19999999999999,154.9,211.7,224.9,286.8,324.7,369.8,335.1,257.60000000000002,200.6,136.5,116.2,2755.9999999999995,4.97822931785196E-2,5.6204644412191591E-2,7.681422351233673E-2,8.160377358490567E-2,0.10406386066763428,0.11781567489114661,0.13417997097242382,0.121589259796807,9.346879535558783E-2,7.2786647314949215E-2,4.9528301886792463E-2,4.2162554426705377E-2,200.72220609579102,226.61712626995649,309.71494920174172,329.02641509433965,419.58548621190141,475.03280116110312,541.01364296081283,490.2478955007258,376.86618287373011,293.47576197387525,199.69811320754721,169.99941944847609]
[null,"2B - Haute-Corse","BASTIA",1400,4200,{"$f":"E25*calc_conso!$AX$15","v":4032},133.80000000000001,157.5,192,214,268,295.60000000000002,345.1,304.2,232,175.8,133,128.19999999999999,2579.1999999999998,5.187655086848636E-2,6.1065446650124075E-2,7.444168734491316E-2,8.2971464019851129E-2,0.10390818858560795,0.11460918114143923,0.13380117866004965,0.11794354838709678,8.9950372208436727E-2,6.8160669975186119E-2,5.1566377171215885E-2,4.9705334987593053E-2,209.166253101737,246.21588089330027,300.14888337468989,334.54094292803973,418.95781637717124,462.10421836228295,539.48635235732013,475.54838709677421,362.6799007444169,274.82382133995043,207.91563275434245,200.41191066997519]
[null,"21 - Côte-d'Or","DIJON-LONGVIC",1000,3000,{"$f":"E26*calc_conso!$AX$15","v":2880},63.9,94.4,151.30000000000001,185.4,212.3,239.1,248.3,233.6,181.3,117.2,67.8,54.2,1848.8,3.4562959757680659E-2,5.1060147122457815E-2,8.1836867157074861E-2,0.10028126352228472,0.11483124188662917,0.1293271311120727,0.13430333189095631,0.12635222847252273,9.8063608827347479E-2,6.3392470791864997E-2,3.6672436174816095E-2,2.9316313284292517E-2,99.541324102120299,147.05322371267852,235.69017741237559,288.81003894418001,330.713976633492,372.46213760276936,386.79359584595414,363.89441800086547,282.42319342276073,182.5703158805712,105.61661618347036,84.430982258762441]
[null,"22 - Côtes-d'Armor","ST BRIEUC",1000,3000,{"$f":"E27*calc_conso!$AX$15","v":2880},64.8,76.8,118.1,152.4,179.5,198.7,186.3,178.1,160.9,107,77.8,64.5,1564.8999999999999,4.1408396702664711E-2,4.9076618314269287E-2,7.5468081027541697E-2,9.7386414467378113E-2,0.11470381494025178,0.12697296951881909,0.11904914052016105,0.11380918908556457,0.10281807144226469,6.8374976036807464E-2,4.9715636781903001E-2,4.12166911623746E-2,119.25618250367437,141.34066074509553,217.3480733593201,280.47287366604894,330.34698702792514,365.68215221419899,342.86152469806382,327.77046456642597,296.11604575372235,196.91993098600548,143.18103393188065,118.70407054763885]
[null,"23 - Creuse","GUERET-GRANCHER",1100,3300,{"$f":"E28*calc_conso!$AX$15","v":3168},86,104,156.80000000000001,167.7,204.9,227.4,238.2,231,191.5,133.30000000000001,81.400000000000006,77.599999999999994,1899.8,4.5267922939256765E-2,5.47426044846826E-2,8.2535003684598388E-2,8.8272449731550684E-2,0.10785345825876409,0.11969681019054638,0.12538161911780188,0.12159174649963155,0.10080008421939152,7.0165280555847989E-2,4.2846615433203498E-2,4.0846404884724706E-2,143.40877987156543,173.42457100747447,261.47089167280768,279.64712074955258,341.67975576376466,379.19949468365093,397.20896936519637,385.20265291083274,319.33466680703231,222.28360880092643,135.73807769238869,129.40141067480786]
[null,"24 - Dordogne","ST MARTIN RIB.",1200,3600,{"$f":"E29*calc_conso!$AX$15","v":3456},85.4,111.3,167.4,178,210.8,231.7,248,240.2,199.3,136.9,88.7,78.2,1975.9000000000003,4.3220810769775797E-2,5.6328761577002874E-2,8.4720886684548802E-2,9.0085530644263362E-2,0.10668556101017257,0.11726301938357202,0.12551242471785007,0.12156485652107897,0.10086542841236903,6.9284882838200307E-2,4.4890935776102023E-2,3.9576901665064015E-2,149.37112202034515,194.67220001012194,292.79538438180066,311.33559390657416,368.70529885115639,405.26099498962492,433.77093982488987,420.1281441368489,348.59092059314736,239.44855508882026,155.14307404220858,136.77777215446125]
[null,"25 - Doubs","BESANCON",900,2700,{"$f":"E30*calc_conso!$AX$15","v":2592},75.099999999999994,95.5,142.1,176.1,206.6,230.4,244.1,232.3,175.8,132.6,72.7,53,1836.2999999999997,4.0897456842563858E-2,5.2006752709252306E-2,7.7383869738060232E-2,9.5899362849207651E-2,0.11250884931656049,0.12546969449436368,0.1329303490715025,0.12650438381528076,9.5735990851168129E-2,7.2210423133474935E-2,3.9590480858247568E-2,2.8862386320318036E-2,106.00620813592552,134.80150302238198,200.57899036105212,248.57114850514623,291.62293742852478,325.21744812939068,344.55546479333447,327.89936284920771,248.14768828622778,187.16941676196703,102.61852638457769,74.811305342264347]
[null,"26 - Drôme","BUIS -BARONNIES",1400,4200,{"$f":"E31*calc_conso!$AX$15","v":4032},149.30000000000001,174.3,231.7,240.6,279.8,325.89999999999998,261.7,322.8,251.3,185.5,152.1,136.80000000000001,2711.8,5.5055682572461094E-2,6.4274651522973666E-2,8.5441404233350532E-2,8.8723357179733009E-2,0.10317870049413673,0.12017847923888191,9.6504166973965619E-2,0.11903532708901836,9.2669075890552399E-2,6.8404749612803295E-2,5.6088207094918498E-2,5.0446198097204811E-2,221.98451213216313,259.15539494062983,344.49974186886936,357.73257614868351,416.01652039235927,484.55962829117186,389.10480123902937,479.95043882292202,373.64171399070727,275.8079504388229,226.14765100671138,203.3990707279298]
[null,"27 - Eure","EVREUX-HUEST",800,2400,{"$f":"E32*calc_conso!$AX$15","v":2304},65.599999999999994,79.900000000000006,122.4,166.6,192.1,212.4,216.3,205,169.6,122.1,72.7,59.8,1684.4999999999998,3.8943306619174833E-2,4.7432472543781544E-2,7.2662511130899388E-2,9.8901751261501941E-2,0.11403977441377265,0.12609082813891365,0.12840605520926093,0.12169783318492136,0.10068269516176909,7.2484416740872665E-2,4.3158207183140403E-2,3.5500148411991693E-2,89.725378450578816,109.28441674087267,167.41442564559219,227.86963490650047,262.74764024933216,290.51326803205706,295.8475512021372,280.39180765805884,231.97292965271598,167.00409617097063,99.436509349955486,81.792341941228855]
[null,"28 - Eure-et-Loir","CHATEAUDUN",800,2400,{"$f":"E33*calc_conso!$AX$15","v":2304},65.400000000000006,87.2,139.9,180,209.5,226.3,230,228.4,182.6,120.1,71.599999999999994,58.4,1799.3999999999999,3.6345448482827614E-2,4.8460597977103483E-2,7.7748138268311673E-2,0.10003334444814939,0.11642769812159609,0.12576414360342339,0.12782038457263534,0.12693119928865179,0.10147827053462266,6.6744470379015236E-2,3.9791041458263864E-2,3.2455262865399577E-2,83.739913304434822,111.65321773924643,179.13171057019008,230.47682560853619,268.24941647215741,289.76058686228748,294.49816605535182,292.44948316105371,233.80593531177061,153.7792597532511,91.678559519839936,74.776925641880624]
[null,"29 - Finistère","BREST-GUIPAVAS",1000,3000,{"$f":"E34*calc_conso!$AX$15","v":2880},61.4,77.400000000000006,118.7,156.30000000000001,179.8,190.6,169.4,172.9,160.19999999999999,107.7,70.7,64.8,1529.9,4.0133342048499901E-2,5.0591541930845155E-2,7.7586770377148825E-2,0.10216354010066017,0.11752402117785476,0.12458330609843779,0.11072619125433035,0.11301392247859338,0.10471272632198181,7.0396757958036474E-2,4.6212170730113078E-2,4.2355709523498264E-2,115.58402509967972,145.70364076083405,223.44989868618862,294.23099548990132,338.46918099222171,358.79992156350085,318.89143081247141,325.48009673834895,301.57265180730758,202.74266291914503,133.09105170272568,121.984443427675]
[null,"30 - Gard","NIMES-COURBESSAC",1300,3900,{"$f":"E35*calc_conso!$AX$15","v":3744},141.6,166.3,222.2,229.8,262,311,341.1,301.60000000000002,239,166.6,147.9,134,2663.1,5.3171116368142389E-2,6.2446021553828251E-2,8.3436596447748868E-2,8.62904134279599E-2,9.8381585370432956E-2,0.11678119484810935,0.128083812098682,0.11325147384626939,8.9745033982952208E-2,6.2558672224099734E-2,5.5536780443843643E-2,5.0317299387931357E-2,199.07265968232511,233.79790469753297,312.38661710037178,323.07130787428184,368.34065562690097,437.22879351132138,479.54579249746541,424.01351808043262,336.00540723217307,234.21966880702939,207.9297059817506,188.38796890841499]
[null,"31 - Haute-Garonne","TOULOUSE-BLAGNAC",1200,3600,{"$f":"E36*calc_conso!$AX$15","v":3456},92.5,115,175.1,186.1,209.2,227.6,252.6,238.8,204,149.19999999999999,96,85.3,2031.4,4.5535098946539329E-2,5.6611204095697545E-2,8.6196711627449046E-2,9.1611696367037504E-2,0.10298316432017326,0.11204095697548488,0.12434774047454956,0.11755439598306587,0.10042335335236782,7.3446883922418021E-2,4.7258048636408388E-2,4.1990745298808703E-2,157.36930195923992,195.64832135473071,297.89583538446391,316.6100226444816,355.90981589051881,387.21354730727575,429.74579108004332,406.26799251747565,347.06310918578322,253.83243083587669,163.32381608742739,145.12001575268289]
[null,"32 - Gers","AUCH",1200,{"$f":"D37*$G$1","v":3600},{"$f":"E37*calc_conso!$AX$15","v":3456},92.4,111,167.6,176.6,196.8,209.8,234.6,223.6,197.2,145.19999999999999,94.5,79.400000000000006,1928.7,4.7907917249961116E-2,5.7551718774303935E-2,8.6897910509669718E-2,9.156426608596463E-2,0.10203764193498212,0.10877793332296366,0.12163633535542075,0.11593301187328252,0.10224503551615077,7.5283869964224606E-2,4.8996733551096593E-2,4.116762586197957E-2,165.56976201586562,198.8987400839944,300.31917872141855,316.44610359309377,352.64209052729819,375.93653756416239,420.37517498833409,400.66448903406439,353.35884274381709,260.18105459636024,169.33271115258984,142.27531497900139]
[null,"33 - Gironde","BORDEAUX-MERIGNAC",1200,3600,{"$f":"E38*calc_conso!$AX$15","v":3456},96,114.9,169.7,182.1,217.4,238.7,248.5,242.3,202.7,147.19999999999999,94.4,81.8,2035.7,4.7158225671759098E-2,5.6442501350886673E-2,8.3361988505182491E-2,8.9453259321118042E-2,0.10679373188583779,0.11725696320675934,0.12207103207741808,0.11902539666945032,9.9572628579849679E-2,7.230927936336394E-2,4.6372255243896453E-2,4.0182738124478062E-2,162.97882792159945,195.06528466866433,288.09903227391067,309.15046421378395,369.07913739745544,405.24006484256029,421.87748685955688,411.3517708896203,344.12300437196046,249.90086947978577,160.26251412290614,138.87154295819619]
[null,"34 - Hérault","MONTPELLIER",1400,4200,{"$f":"E39*calc_conso!$AX$15","v":4032},142.9,168.1,220.9,227,263.89999999999998,312.39999999999998,339.7,298,241.5,168.6,148.80000000000001,136.5,2668.2999999999997,5.3554697747629582E-2,6.2998913165686024E-2,8.2786793089232855E-2,8.5072892853127469E-2,9.8901922572424389E-2,0.11707828954765206,0.1273095229172132,0.11168159502304839,9.0507064423040892E-2,6.318629839223476E-2,5.5765843420904702E-2,5.1156166847805724E-2,215.93254131844247,254.01161788404605,333.79634973578686,343.01390398380994,398.77255181201514,472.05966345613314,513.31199640220359,450.3001911329311,364.92448375370088,254.76715511749055,224.84788067308776,206.26166473035269]
[null,"35 - Ile-et-Vilaine","DINARD",800,2400,{"$f":"E40*calc_conso!$AX$15","v":2304},69.5,84.3,127.5,164.1,188.4,206.4,206.4,198.6,167.1,112.6,77.8,64,1666.6999999999996,4.1699166016679674E-2,5.0578988420231605E-2,7.6498470030599411E-2,9.8458030839383232E-2,0.11303773924521512,0.12383752324953504,0.12383752324953504,0.11915761684766307,0.10025799484010321,6.7558648827023476E-2,4.6679066418671637E-2,3.8399232015359705E-2,96.074878502429968,116.53398932021362,176.25247495050104,226.84730305393896,260.43895122097564,285.32165356692872,285.32165356692872,274.53914921701573,230.9944201115978,155.65512689746208,107.54856902861945,88.471830563388764]
[null,"36 - Indre","CHATEAUROUX  DEOLS",1100,3300,{"$f":"E41*calc_conso!$AX$15","v":3168},72.099999999999994,91.9,155.6,178.5,208.6,210.4,231.7,235.5,189.5,128.30000000000001,79.599999999999994,59,1840.6999999999998,3.9169881023523659E-2,4.9926658336502429E-2,8.4533058075732068E-2,9.6973977291247904E-2,0.11332645189330147,0.11430434073993591,0.12587602542511001,0.12794045743467161,0.10294996468734721,6.9701743901776511E-2,4.3244417884500466E-2,3.2053023306350847E-2,124.09018308252296,158.16765361003971,267.80072798391922,307.21356005867335,359.01819959797905,362.11615146411697,398.77524854674851,405.31536915303968,326.14548812951597,220.81512468082798,136.99831585809747,101.54397783451948]
[null,"37 - Indre-et-Loire","TOURS",1000,3000,{"$f":"E42*calc_conso!$AX$15","v":2880},69.900000000000006,90.3,144.19999999999999,178.5,205.6,228,239.4,236.4,184.7,120.6,76.7,59.2,1833.5000000000002,3.8123806926643029E-2,4.9250068175620387E-2,7.8647395691300775E-2,9.7354785928551943E-2,0.11213526043086991,0.1243523316062176,0.13056994818652848,0.128933733296973,0.10073629670029996,6.5775838560130889E-2,4.1832560676302151E-2,3.2287973820561762E-2,109.79656394873193,141.84019634578672,226.50449959094624,280.38178347422962,322.94955004090536,358.1347150259067,376.04145077720204,371.32915189528222,290.12053449686391,189.43441505317696,120.47777474775019,92.989364603217879]
[null,"38 - Isère","GRENOBLE-ST GEOIRS",1200,3600,{"$f":"E43*calc_conso!$AX$15","v":3456},95,111.7,169.8,183,219.2,255.4,289.8,255.5,193.1,137.5,84.5,71.599999999999994,2066.1,4.5980349450655829E-2,5.4063210880402696E-2,8.218382459706694E-2,8.8572673152315956E-2,0.10609360631140796,0.12361453947049998,0.14026426600842168,0.12366293983834278,9.3461110304438322E-2,6.6550505783843958E-2,4.089831082716229E-2,3.4654663375441652E-2,158.90808770146654,186.84245680267171,284.02729780746336,306.10715841440395,366.65950341222594,427.21184841004793,484.75330332510532,427.37912008131264,323.00159721213885,229.99854798896473,141.34456221867288,119.76651662552635]
[null,"39 - Jura","DOLE",1100,3300,{"$f":"E44*calc_conso!$AX$15","v":3168},63.9,94.4,151.30000000000001,185.4,212.3,239.1,248.3,233.6,181.3,117.2,67.8,54.2,1848.8,3.4562959757680659E-2,5.1060147122457815E-2,8.1836867157074861E-2,0.10028126352228472,0.11483124188662917,0.1293271311120727,0.13430333189095631,0.12635222847252273,9.8063608827347479E-2,6.3392470791864997E-2,3.6672436174816095E-2,2.9316313284292517E-2,109.49545651233232,161.75854608394636,259.25919515361318,317.69104283859804,363.78537429684121,409.70835136304629,425.47295543054958,400.28385980095197,310.66551276503679,200.82734746862832,116.17827780181739,92.874080484638696]
[null,"40 - Landes","MONT-DE-MARSAN",1200,3600,{"$f":"E45*calc_conso!$AX$15","v":3456},91.7,109.3,168.5,172.7,196,209.9,228.7,217.5,193.4,145.6,93.9,81.2,1908.4,4.8050723118843008E-2,5.7273108363026612E-2,8.8293858729826022E-2,9.0494655208551655E-2,0.10270383567386292,0.10998742402012157,0.11983860825822677,0.11396981764829175,0.10134143785369944,7.6294277929155302E-2,4.9203521274365961E-2,4.2548731922028925E-2,166.06329909872144,197.93586250261998,305.14357577027874,312.74952840075451,354.94445608887025,380.11653741354013,414.16223014043175,393.87968979249632,350.23600922238523,263.67302452316073,170.04736952420876,147.04841752253196]
[null,"41 - Loir-et-Cher","ROMORANTIN",1000,3000,{"$f":"E46*calc_conso!$AX$15","v":2880},64,84.7,142.9,171.8,197.6,213.9,229.8,225.1,180.9,115.6,67.099999999999994,50.4,1743.8,3.6701456589058379E-2,4.857208395458195E-2,8.1947471040256917E-2,9.8520472531253594E-2,0.11331574721871775,0.12266314944374355,0.13178116756508776,0.12908590434682876,0.10373896089001033,6.6292005963986697E-2,3.847918339259089E-2,2.8902397063883471E-2,105.70019497648813,139.88760178919603,236.00871659593992,283.73896089001033,326.34935198990712,353.26987039798144,379.52976258745275,371.76740451886684,298.76820736322975,190.9209771762817,110.82004817066176,83.238903543984392]
[null,"42 - Loire","ST ETIENNE-BOUTHEON",1200,3600,{"$f":"E47*calc_conso!$AX$15","v":3456},85.6,108.8,159.30000000000001,182.4,212.9,239.5,273.10000000000002,251.4,187.3,133.5,83.5,67.900000000000006,1985.2,4.3119081200886554E-2,5.4805561152528708E-2,8.0243804150715303E-2,9.18799113439452E-2,0.10724360265968165,0.12064275639734032,0.13756800322385654,0.12663711464839814,9.4348176506145479E-2,6.7247632480354619E-2,4.2061253274229299E-2,3.4203102961918197E-2,149.01954463026394,189.40801934313922,277.3225871448721,317.53697360467459,370.63389079185976,416.94136610920816,475.43501914164818,437.65786822486393,326.0672980052388,232.40781785210555,145.36369131573645,118.20592383638929]
[null,"43 - Haute-Loire","LE PUY-LOUDES",1200,3600,{"$f":"E48*calc_conso!$AX$15","v":3456},93.7,111.1,166.9,163.80000000000001,191,221.4,261.2,234.6,179.7,126.7,84,75.5,1909.6,4.9067867616254715E-2,5.8179723502304145E-2,8.7400502723083376E-2,8.5777126099706752E-2,0.10002094679514034,0.11594051110180144,0.13678257226644325,0.12285295349811479,9.4103477167993291E-2,6.6348973607038134E-2,4.398826979472141E-2,3.9537075827398412E-2,169.57855048177629,201.06912442396313,302.05613741097613,296.44574780058656,345.672392124005,400.69040636782574,472.72056975282788,424.57980728948468,325.22161709258484,229.30205278592379,152.02346041055719,136.6401340594889]
[null,"44 - Loire Atlantique","NANTES-BOUGUENAIS",1100,3300,{"$f":"E49*calc_conso!$AX$15","v":3168},73.2,97.3,141.30000000000001,169.8,189,206.5,213.7,226.8,193.8,118.2,85.8,76.099999999999994,1791.4999999999998,4.0859614847892835E-2,5.4312029025955909E-2,7.8872453251465274E-2,9.4780909852079279E-2,0.10549818587775608,0.11526653642199276,0.11928551493162155,0.1265978230533073,0.1081775048841753,6.5978230533072849E-2,4.7892827239743238E-2,4.2478370080937765E-2,129.4432598381245,172.06050795422831,249.86793190064199,300.26592241138718,334.2182528607313,365.16438738487307,377.89651130337705,401.06190343287756,342.70633547306733,209.01903432877478,151.72447669550658,134.57147641641083]
[null,"45 - Loiret","ORLEANS",900,2700,{"$f":"E50*calc_conso!$AX$15","v":2592},66.400000000000006,87.3,140.5,176.2,207,216.6,221.3,224.6,179.2,121.1,70.599999999999994,56.6,1767.3999999999996,3.7569310852099143E-2,4.9394590924521906E-2,7.9495303836143505E-2,9.9694466447889568E-2,0.1171211949756705,0.12255290256874507,0.12521217607785451,0.12707932556297388,0.10139187507072538,6.8518728075138632E-2,3.9945682924069262E-2,3.202444268416884E-2,97.379653728640974,128.03077967636077,206.05182754328396,258.40805703292978,303.57813737693795,317.65712345818724,324.54996039379887,329.3896118592283,262.80774018332016,177.60054317075932,103.53921013918753,83.007355437365632]
[null,"46 - Lot","GOURDON",1200,3600,{"$f":"E51*calc_conso!$AX$15","v":3456},100.5,120.7,173.9,178.6,213.7,244.6,262.10000000000002,247.4,207.8,146.30000000000001,93.2,90.3,2079.1,4.8338223269683997E-2,5.80539656582175E-2,8.3641960463662166E-2,8.5902553989707087E-2,0.10278485883314896,0.11764705882352941,0.12606416237795201,0.11899379539223703,9.994709249194364E-2,7.0366985714972838E-2,4.4827088644124866E-2,4.3432254340820549E-2,167.05689962002791,200.63450531479967,289.06661536241643,296.87922658842768,355.22447212736279,406.58823529411762,435.67774517820214,411.24255687557121,345.4171516521572,243.18830263094614,154.92241835409553,150.10187100187582]
[null,"47 - Lot-et-Garonne","AGEN",1200,3600,{"$f":"E52*calc_conso!$AX$15","v":3456},77.5,110.1,172.6,182.3,213.6,232.1,255.4,242.3,204.9,138.19999999999999,84,69.400000000000006,1982.4000000000003,3.909402744148506E-2,5.5538740920096842E-2,8.7066182405165435E-2,9.1959241323648092E-2,0.10774818401937045,0.11708030669895074,0.12883373688458433,0.12222558514931395,0.10335956416464889,6.9713478611783675E-2,4.2372881355932195E-2,3.5008071025020175E-2,135.10895883777238,191.94188861985469,300.90072639225173,317.81113801452778,372.37772397094426,404.62953995157375,445.24939467312345,422.41162227602899,357.21065375302658,240.92978208232438,146.44067796610167,120.98789346246973]
[null,"48 - Lozère","MENDE-VILLE",1300,3900,{"$f":"E53*calc_conso!$AX$15","v":3744},100.3,126.9,173,183.4,217.6,262.10000000000002,296,260.89999999999998,207.7,132.1,99.6,98.1,2157.7000000000003,4.6484682764054312E-2,5.8812624553923151E-2,8.0177967279974033E-2,8.4997914445937794E-2,0.1008481253186263,0.12147193771145201,0.13718311164666078,0.12091578996153309,9.6259906381795407E-2,6.1222598136905025E-2,4.6160263243268287E-2,4.5465078555869669E-2,174.03865226861936,220.19446632988829,300.1863094962228,318.23219168559109,377.5753811929369,454.79093479167631,513.61357000509793,452.70871761597988,360.39708949344202,229.2174074245724,172.82402558279648,170.22125411317603]
[null,"49 - Maine-et-Loire","BEAUCOUZE",1000,3000,{"$f":"E54*calc_conso!$AX$15","v":2880},68.900000000000006,92.8,136.5,171.5,194.5,227.4,227.8,223.7,185.9,120.2,80.7,68.8,1798.7000000000003,3.8305442819814309E-2,5.1592817034524924E-2,7.5888141435481171E-2,9.5346639239450706E-2,0.10813365208205925,0.12642464001779061,0.12664702284983598,0.12436759882137097,0.10335242119308388,6.6826041029632507E-2,4.4865736365152606E-2,3.8249847111802959E-2,110.3196753210652,148.58731305943178,218.55784733418577,274.59832100961802,311.42491799633063,364.10296325123693,364.74342580752761,358.17868460554837,297.65497303608157,192.45899816534163,129.2133207316395,110.15955968199252]
[null,"50 - Manche","PTE DE LA HAGUE",800,2400,{"$f":"E55*calc_conso!$AX$15","v":2304},69.599999999999994,84.3,125.6,167.3,193.7,213.5,207.1,204.4,167.2,117.8,79.400000000000006,61.4,1691.3000000000002,4.1151776739785956E-2,4.984331579258558E-2,7.4262401702832131E-2,9.8917992077100447E-2,0.11452728670253649,0.12623425767161353,0.12245018624726541,0.12085378111511853,9.8858865961094999E-2,6.9650564654407845E-2,4.6946136108319041E-2,3.6303435227339913E-2,94.813693608466849,114.83899958611718,171.10057352332524,227.90705374563942,263.87086856264409,290.84372967539758,282.1252291136995,278.44711168923311,227.77082717436286,160.47490096375569,108.16389759356707,83.643114763791161]
[null,"51 - Marne","REIMS-COURCY",900,2700,{"$f":"E56*calc_conso!$AX$15","v":2592},53.6,66.5,118.5,163.5,186.6,195.2,206.3,196.9,143.5,97.2,45.6,42.6,1516,3.5356200527704489E-2,4.3865435356200529E-2,7.8166226912928766E-2,0.10784960422163588,0.12308707124010554,0.12875989445910291,0.13608179419525065,0.12988126649076517,9.465699208443272E-2,6.4116094986807384E-2,3.0079155672823221E-2,2.8100263852242745E-2,91.643271767810035,113.69920844327177,202.60686015831135,279.5461741424802,319.04168865435355,333.74564643799476,352.72401055408972,336.65224274406336,245.35092348284962,166.18891820580475,77.965171503957791,72.835883905013191]
[null,"52 - Haute-Marne","LANGRES",1000,3000,{"$f":"E57*calc_conso!$AX$15","v":2880},61.7,86.3,139.1,171.9,194,213.9,225.8,219.6,169.6,111.9,60.7,48.4,1702.9,3.6232309589523753E-2,5.0678254741910851E-2,8.1684185800692921E-2,0.10094544600387574,0.11392330729931294,0.1256092548006342,0.13259733395971579,0.12895648599448001,9.9594808855481817E-2,6.5711433437077929E-2,3.5645076046743787E-2,2.8422103470550235E-2,104.34905161782841,145.95337365670326,235.25045510599563,290.72288449116212,328.09912502202127,361.75465382582649,381.88032180398147,371.3946796641024,286.83304950378761,189.24892829878445,102.65781901462211,81.855657995184671]
[null,"53 - Mayenne","LAVAL-ENTRAMMES",1000,3000,{"$f":"E58*calc_conso!$AX$15","v":2880},69.099999999999994,87.2,128.4,162.69999999999999,191.2,217.3,210.7,205.5,177.8,117.5,81.3,68.599999999999994,1717.3,4.0237582251208291E-2,5.0777383101380073E-2,7.4768531997903689E-2,9.4741745763698829E-2,0.11133756478192511,0.12653584114598498,0.12269259884702731,0.11966458976300007,0.10353461829616259,6.8421359110231172E-2,4.7341757409887615E-2,3.9946427531590285E-2,115.88423688347987,146.23886333197461,215.33337215396261,272.85622779945265,320.6521865719443,364.42322250043674,353.35468467943866,344.63401851744021,298.17970069294824,197.05351423746578,136.34426134047632,115.04571129098002]
[null,"54 - Meurthe-et-Moselle","NANCY-ESSEY",800,2400,{"$f":"E59*calc_conso!$AX$15","v":2304},55.9,79.7,129.1,173.9,199.1,220.9,229.1,213.7,162.80000000000001,104.8,51.7,44.3,1665,3.3573573573573573E-2,4.7867867867867869E-2,7.7537537537537532E-2,0.10444444444444445,0.11957957957957957,0.13267267267267269,0.1375975975975976,0.12834834834834835,9.7777777777777783E-2,6.2942942942942948E-2,3.1051051051051052E-2,2.6606606606606607E-2,77.353513513513519,110.28756756756758,178.64648648648648,240.64000000000001,275.51135135135132,305.67783783783784,317.02486486486487,295.71459459459459,225.28,145.02054054054054,71.54162162162163,61.301621621621621]
[null,"55 - Meuse","ERNEVILLE AUX B",900,2700,{"$f":"E60*calc_conso!$AX$15","v":2592},66.400000000000006,80.3,136.80000000000001,174.2,210.7,220,228,220.5,166.3,117.7,58.4,47.6,1726.9,3.8450402455266666E-2,4.6499507788522784E-2,7.9217094215067466E-2,0.10087439921246162,0.12201053911633562,0.12739591174937748,0.13202849035844577,0.12768544791244427,9.6299727836006724E-2,6.8156812785916954E-2,3.3817823846198386E-2,2.7563842723956223E-2,99.663443164051202,120.52672418785106,205.33070820545487,261.46644275870051,316.25131738954195,330.21020325438644,342.21784700909143,330.96068098905556,249.60889455092942,176.66245874109674,87.655799409346216,71.445480340494527]
[null,"56 - Morbihan","LORIENT-LANN BIHOUE",1000,3000,{"$f":"E61*calc_conso!$AX$15","v":2880},70.099999999999994,95.1,137.6,182.5,204.9,230.1,223,215.9,192.6,115.8,84.9,74.8,1827.3,3.8362611503310891E-2,5.204399934329338E-2,7.5302358671263614E-2,9.9874131231872165E-2,0.11213265473649647,0.12592349367919881,0.12203797953264379,0.11815246538608877,0.10540141191922509,6.3372188474798877E-2,4.6461993104580532E-2,4.0934712417227605E-2,110.48432112953536,149.88671810868493,216.87079297323922,287.63749794779181,322.94204564110987,362.65966179609256,351.46938105401415,340.27910031193568,303.55606632736823,182.51190280742077,133.81054014119192,117.89197176161551]
[null,"57 - Moselle","METZ-FRESCATY",800,2400,{"$f":"E62*calc_conso!$AX$15","v":2304},53.6,77.599999999999994,125.8,178.1,201.6,218.6,225.6,213.1,158.1,98.4,48.5,41.3,1640.3,3.2676949338535634E-2,4.7308419191611287E-2,7.6693287813204905E-2,0.1085776992013656,0.12290434676583552,0.13326830457843078,0.13753581661891118,0.12991525940376761,9.638480765713589E-2,5.9989026397610196E-2,2.9567761994757056E-2,2.5178321038834359E-2,75.287691275986106,108.9985978174724,176.70133512162411,250.16301895994636,283.17161494848506,307.05017374870454,316.88252148997134,299.32475766628056,222.07059684204108,138.21471682009388,68.124123635920256,58.010851673474363]
[null,"58 - Nièvre","NEVERS-MARZY",1100,3300,{"$f":"E63*calc_conso!$AX$15","v":3168},65.5,85.6,147.69999999999999,170.3,197.9,223.2,235,227.5,180,121,65.400000000000006,54.9,1774.0000000000002,3.6922209695603149E-2,4.8252536640360756E-2,8.3258173618940237E-2,9.59977452085682E-2,0.11155580608793686,0.12581736189402479,0.13246899661781283,0.1282412626832018,0.10146561443066515,6.8207440811724904E-2,3.6865839909808344E-2,3.0947012401352871E-2,116.96956031567078,152.86403607666287,263.76189402480264,304.12085682074405,353.40879368658398,398.58940248027051,419.66178128523109,406.26832018038328,321.44306651634719,216.08117249154449,116.79098083427283,98.040135287485896]
[null,"59 - Nord","LILLE-LESQUIN",800,2400,{"$f":"E64*calc_conso!$AX$15","v":2304},65.5,70.7,121.1,172.2,193.9,206,211.3,199.5,151.9,114.4,61.4,49.6,1617.5000000000002,4.0494590417310662E-2,4.3709428129829982E-2,7.4868624420401847E-2,0.10646058732612053,0.11987635239567232,0.12735703245749611,0.13063369397217928,0.12333848531684696,9.3910355486862426E-2,7.0726429675425029E-2,3.7959814528593504E-2,3.06646058732612E-2,93.299536321483771,100.70652241112828,172.49731066460586,245.28519319938169,276.19511591962902,293.43060278207105,300.98003091190105,284.17187017001538,216.36945904173103,162.95369397217928,87.459412673879427,70.651251931993812]
[null,"60 - Oise","BEAUVAIS-TILLE",900,2700,{"$f":"E65*calc_conso!$AX$15","v":2592},65.2,76.7,124,171.5,198.9,211.8,217.4,210.1,162,112.2,66.900000000000006,52.6,1669.3,3.9058287905109929E-2,4.5947403103097112E-2,7.4282633439166121E-2,0.10273767447433056,0.11915174025040437,0.12687953034205957,0.13023422991673156,0.12586113939974838,9.7046666267297674E-2,6.7213802192535796E-2,4.0076678847421082E-2,3.1510213862097888E-2,101.23908225004493,119.09566884322771,192.54058587431859,266.29605223746483,308.84131072904813,328.87174264661837,337.5671239441682,326.23207332414779,251.54495896483556,174.21817528305277,103.87875157251544,81.674474330557729]
[null,"61 - Orne","ALENCON",800,2400,{"$f":"E66*calc_conso!$AX$15","v":2304},62,85,131.4,163.4,190.3,217.7,215,212.4,168.2,113.6,70.5,60.4,1689.9,3.6688561453340429E-2,5.0298834250547368E-2,7.7756080241434405E-2,9.6692111959287536E-2,0.11261021362210782,0.12882419078051954,0.1272264631043257,0.12568791052725012,9.9532516716965488E-2,6.7222912598378592E-2,4.1718444878395169E-2,3.5741759867447778E-2,84.530445588496349,115.88851411326114,179.15000887626488,222.77862595419847,259.45393218533644,296.81093555831706,293.12977099236639,289.58494585478428,229.32291851588849,154.88159062666426,96.119296999822467,82.349014734599677]
[null,"62 - Pas-de-Calais","ARRAS",800,2400,{"$f":"E67*calc_conso!$AX$15","v":2304},65.5,70.7,121.1,172.2,193.9,206,211.3,199.5,151.9,114.4,61.4,49.6,1617.5000000000002,4.0494590417310662E-2,4.3709428129829982E-2,7.4868624420401847E-2,0.10646058732612053,0.11987635239567232,0.12735703245749611,0.13063369397217928,0.12333848531684696,9.3910355486862426E-2,7.0726429675425029E-2,3.7959814528593504E-2,3.06646058732612E-2,93.299536321483771,100.70652241112828,172.49731066460586,245.28519319938169,276.19511591962902,293.43060278207105,300.98003091190105,284.17187017001538,216.36945904173103,162.95369397217928,87.459412673879427,70.651251931993812]
[null,"63 - Puy-de-Dôme","CLERMONT-FD",1200,3600,{"$f":"E68*calc_conso!$AX$15","v":3456},88.9,108.4,161.4,173.5,197.9,225.2,249.2,234.8,185.4,135.1,84,69.2,1913,4.6471510716152645E-2,5.6664924202822792E-2,8.437009932043911E-2,9.0695243073706217E-2,0.10345007841087298,0.11772085729221118,0.13026659696811291,0.12273915316257188,9.6915838996340833E-2,7.0622059592263461E-2,4.391008886565604E-2,3.6173549398849973E-2,160.60554103502355,195.83397804495556,291.58306325143758,313.44276006272867,357.52347098797702,406.84328280188186,450.20135912179819,424.18651332984842,334.94113957135392,244.06983795086254,151.75326711970726,125.0157867224255]
[null,"64 - Pyrénées Atlantiques","BIARRITZ-ANGLET",1200,{"$f":"D69*$G$1","v":3600},{"$f":"E69*calc_conso!$AX$15","v":3456},100.2,114.1,164.4,169.4,193.7,203.3,209,206.8,192.8,141.69999999999999,103.8,88.3,1887.4999999999998,5.3086092715231799E-2,6.0450331125827816E-2,8.7099337748344385E-2,8.9748344370860947E-2,0.1026225165562914,0.1077086092715232,0.11072847682119207,0.10956291390728479,0.10214569536423843,7.5072847682119206E-2,5.4993377483443712E-2,4.6781456953642386E-2,183.46553642384109,208.91634437086094,301.01531125827819,310.17027814569542,354.66341721854309,372.24095364238417,382.67761589403977,378.64943046357621,353.015523178808,259.45176158940399,190.05711258278146,161.67671523178808]
[null,"65 - Hautes-Pyrénées","TARBES-OSSUN",1200,3600,{"$f":"E70*calc_conso!$AX$15","v":3456},118.3,129.19999999999999,169.2,170.2,189.1,197.9,204.9,206,189.8,150.6,117.5,108.7,{"$f":"SUM(G70:R70)","v":1951.3999999999999},{"$f":"G70/$S70","v":6.0623142359331764E-2},{"$f":"H70/$S70","v":6.620887567899969E-2},{"$f":"I70/$S70","v":8.67069796043866E-2},{"$f":"J70/$S70","v":8.7219432202521263E-2},{"$f":"K70/$S70","v":9.690478630726658E-2},{"$f":"L70/$S70","v":0.10141436917085171},{"$f":"M70/$S70","v":0.10500153735779441},{"$f":"N70/$S70","v":0.10556523521574256},{"$f":"O70/$S70","v":9.7263503125960868E-2},{"$f":"P70/$S70","v":7.7175361279081686E-2},{"$f":"Q70/$S70","v":6.0213180280824029E-2},{"$f":"R70/$S70","v":5.5703597417238911E-2},{"$f":"$F70*T70","v":209.51357999385058},{"$f":"$F70*U70","v":228.81787434662294},{"$f":"$F70*V70","v":299.65932151276007},{"$f":"$F70*W70","v":301.43035769191351},{"$f":"$F70*X70","v":334.90294147791332},{"$f":"$F70*Y70","v":350.48805985446353},{"$f":"$F70*Z70","v":362.8853131085375},{"$f":"$F70*AA70","v":364.83345290560629},{"$f":"$F70*AB70","v":336.14266680332076},{"$f":"$F70*AC70","v":266.71804858050632},{"$f":"$F70*AD70","v":208.09675105052784},{"$f":"$F70*AE70","v":192.51163267397769}]
[null,"66 - Pyrénées-orientales","PERPIGNAN",1300,3900,{"$f":"E71*calc_conso!$AX$15","v":3744},141.19999999999999,160.80000000000001,209.6,218,235.8,268.89999999999998,298.2,267.39999999999998,222.2,167.6,149.19999999999999,126.1,2465,5.7281947261663281E-2,6.5233265720081146E-2,8.5030425963488837E-2,8.843813387423935E-2,9.5659229208924959E-2,0.10908722109533468,0.120973630831643,0.1084787018255578,9.0141987829614606E-2,6.7991886409736302E-2,6.0527383367139954E-2,5.1156186612576066E-2,214.46361054766732,244.23334685598383,318.3539148073022,331.11237322515211,358.14815415821505,408.42255578093307,452.92527383367138,406.14425963488839,337.49160243407709,254.56162271805272,226.614523326572,191.52876267748479]
[null,"67 - Bas-Rhin","STRASBOURG-ENTZHEIM",1000,3000,{"$f":"E72*calc_conso!$AX$15","v":2880},58.1,83.8,134.80000000000001,180,202.5,223.8,228.6,219.6,164.5,98.7,55.3,43.1,1692.7999999999997,3.4321833648393203E-2,4.9503780718336492E-2,7.9631379962192841E-2,0.1063327032136106,0.11962429111531193,0.13220699432892252,0.13504253308128547,0.12972589792060493,9.7176275992438582E-2,5.8305765595463147E-2,3.2667769376181481E-2,2.5460775047258983E-2,98.846880907372423,142.5708884688091,229.33837429111537,306.23818525519852,344.51795841209838,380.75614366729684,388.92249527410218,373.61058601134221,279.8676748582231,167.92060491493388,94.083175803402668,73.327032136105871]
[null,"68 - Haut-Rhin","BALE-MULHOUSE",1000,3000,{"$f":"E73*calc_conso!$AX$15","v":2880},74,94.1,138.1,176.1,200.1,226,241.3,227.7,164.3,118.5,67.8,55.1,1783.1,4.1500757108406706E-2,5.277326005271718E-2,7.7449385900959011E-2,9.876058549716786E-2,0.11222029050529976,0.12674555549324212,0.13532611743592621,0.12769895126465144,9.214289720150301E-2,6.645729347765128E-2,3.8023666647972632E-2,3.0901239414502835E-2,119.52218047221132,151.98698895182548,223.05423139476196,284.43048623184342,323.1944366552633,365.02719982053731,389.73921821546747,367.77297964219616,265.37154394032865,191.39700521563569,109.50815994616119,88.99556951376816]
[null,"69 - Rhône","LYON-BRON",1000,3000,{"$f":"E74*calc_conso!$AX$15","v":2880},73.900000000000006,101.2,170.2,190.5,221.4,254.3,283,252.7,194.8,129.6,75.900000000000006,54.5,2002,3.6913086913086916E-2,5.054945054945055E-2,8.5014985014985014E-2,9.5154845154845152E-2,0.11058941058941059,0.12702297702297702,0.14135864135864135,0.12622377622377623,9.7302697302697305E-2,6.4735264735264739E-2,3.7912087912087916E-2,2.7222777222777224E-2,106.30969030969032,145.58241758241758,244.84315684315683,274.04595404595403,318.49750249750252,365.82617382617383,407.11288711288705,363.52447552447552,280.23176823176823,186.43756243756243,109.1868131868132,78.401598401598406]
[null,"70 - Haute-Saône","LUXEUIL",1000,3000,{"$f":"E75*calc_conso!$AX$15","v":2880},72.5,91.7,140.6,175.9,203.9,231,240.9,227.5,172.2,121.4,67,54.9,1799.5000000000002,4.0288969158099465E-2,5.0958599611003054E-2,7.813281467074186E-2,9.7749374826340635E-2,0.11330925257015836,0.12836899138649624,0.13387051958877463,0.12642400666851902,9.5693248124479005E-2,6.7463184217838285E-2,3.7232564601278127E-2,3.0508474576271181E-2,116.03223117532646,146.76076687968879,225.02250625173656,281.51819949986105,326.33064740205612,369.70269519310915,385.54709641567092,364.10113920533479,275.59655459849955,194.29397054737427,107.229786051681,87.864406779660996]
[null,"71 - Saône-et-Loire","MACON",1100,3300,{"$f":"E76*calc_conso!$AX$15","v":3168},61.9,91.5,154.9,182,212.9,245.3,267.7,242.4,185.6,116.9,70.3,50.5,1881.9,3.2892289707210795E-2,4.8621074446038574E-2,8.2310430947446722E-2,9.6710771029278914E-2,0.1131303469897444,0.13034698974440725,0.14224985387108771,0.12880599394229236,9.8623731335352557E-2,6.2118072161113765E-2,3.7355863754715973E-2,2.6834582071310908E-2,104.20277379244379,154.03156384505021,260.75944524151123,306.37972262075562,358.39693926351026,412.93926351028216,450.64753706360585,408.05738880918221,312.43998087039688,196.79005260640841,118.34337637494021,85.011956001912949]
[null,"72 - Sarthe","LE MANS",900,2700,{"$f":"E77*calc_conso!$AX$15","v":2592},66.2,89.7,134.30000000000001,170.9,199.7,224.1,227.4,224.9,181,118.8,70.900000000000006,63.9,1771.8000000000002,3.7363133536516532E-2,5.0626481544192345E-2,7.5798622869398355E-2,9.6455581894118972E-2,0.11271023817586633,0.12648154419234675,0.12834405689129696,0.1269330624223953,0.10215599954848176,6.7050457162207922E-2,4.0015803138051698E-2,3.6065018625126982E-2,96.845242126650845,131.22384016254657,196.47003047748055,250.01286826955638,292.1449373518455,327.84016254656279,332.66779546224171,329.01049779884863,264.78835082966469,173.79478496444293,103.72096173382999,93.480528276329139]
[null,"73 - Savoie","CHAMBERY-AIX",1000,3000,{"$f":"E78*calc_conso!$AX$15","v":2880},77.7,104.4,156.69999999999999,172.8,202.5,234,260.10000000000002,232.5,176.3,121.4,71.2,60.6,1870.2,4.1546358678216232E-2,5.5822906641000966E-2,8.3787830178590511E-2,9.2396535129932636E-2,0.10827718960538979,0.12512030798845042,0.13907603464870069,0.12431825473211421,9.4267992728050476E-2,6.4912843546144794E-2,3.8070794567425945E-2,3.2402951555983314E-2,119.65351299326275,160.76997112608279,241.30895091434067,266.10202117420602,311.83830606352262,360.34648700673722,400.53897978825802,358.0365736284889,271.49181905678535,186.94898941289699,109.64388835418671,93.320500481231946]
[null,"74 - Haute-Savoie","MEYTHET",1000,3000,{"$f":"E79*calc_conso!$AX$15","v":2880},77.7,104.4,156.69999999999999,172.8,202.5,234,260.10000000000002,232.5,176.3,121.4,71.2,60.6,1870.2,4.1546358678216232E-2,5.5822906641000966E-2,8.3787830178590511E-2,9.2396535129932636E-2,0.10827718960538979,0.12512030798845042,0.13907603464870069,0.12431825473211421,9.4267992728050476E-2,6.4912843546144794E-2,3.8070794567425945E-2,3.2402951555983314E-2,119.65351299326275,160.76997112608279,241.30895091434067,266.10202117420602,311.83830606352262,360.34648700673722,400.53897978825802,358.0365736284889,271.49181905678535,186.94898941289699,109.64388835418671,93.320500481231946]
[null,"75 - Paris","PARIS-MONTSOURIS",900,2700,{"$f":"E80*calc_conso!$AX$15","v":2592},62.5,79.2,128.9,166,193.8,202.1,212.2,212.1,167.9,117.8,67.7,51.4,1661.6000000000001,3.7614347616754931E-2,4.7664901299951851E-2,7.7575830524795372E-2,9.9903707270101103E-2,0.1166345690900337,0.12162975445353874,0.12770823302840634,0.12764805007221952,0.10104718343765046,7.0895522388059698E-2,4.0743861338468947E-2,3.0934039480019253E-2,97.496389022628776,123.54742416947519,201.0765527202696,258.95040924410205,302.31680308136737,315.2643235435724,331.01974000962923,330.86374578719301,261.91429947039001,183.76119402985074,105.60808858931151,80.1810303322099]
[null,"76 - Seine-Maritime","ROUEN-BOOS",800,2400,{"$f":"E81*calc_conso!$AX$15","v":2304},58.6,74.5,117.4,158,182.8,202.2,199.2,191.8,156.1,107.8,60,49.2,1557.6,3.7621982537236781E-2,4.7829994863893173E-2,7.5372367745249108E-2,0.10143810991268619,0.11736004108885466,0.12981510015408321,0.12788906009244994,0.12313816127375452,0.10021828454031845,6.9209039548022599E-2,3.8520801232665644E-2,3.1587057010785825E-2,86.681047765793551,110.20030816640987,173.65793528505395,233.71340523882898,270.39753466872111,299.09399075500772,294.65639445300462,283.71032357473041,230.9029275808937,159.45762711864407,88.751926040061647,72.776579352850547]
[null,"77 - Seine-et-Marne","MELUN",800,2400,{"$f":"E82*calc_conso!$AX$15","v":2304},62.6,79.599999999999994,136.5,178.3,211.7,226.5,229.3,221.7,174.8,118,65.400000000000006,48.2,1752.6000000000001,3.5718361291795044E-2,4.5418235764007754E-2,7.788428620335501E-2,0.10173456578797216,0.12079196622161359,0.12923656282095172,0.13083418920461029,0.12649777473467988,9.9737532808398949E-2,6.7328540454182351E-2,3.7315987675453612E-2,2.7501997032979574E-2,82.295104416295786,104.64361520027387,179.44539541252993,234.39643957548785,278.30469017459768,297.76104073947278,301.44197192742212,291.45087298870243,229.79527559055117,155.12495720643614,85.976035604245126,63.364601163984936]
[null,"78 - Yvelines","VILLACOUBLAY",900,2700,{"$f":"E83*calc_conso!$AX$15","v":2592},62.5,79.2,128.9,166,193.8,202.1,212.2,212.1,167.9,117.8,67.7,51.4,1661.6000000000001,3.7614347616754931E-2,4.7664901299951851E-2,7.7575830524795372E-2,9.9903707270101103E-2,0.1166345690900337,0.12162975445353874,0.12770823302840634,0.12764805007221952,0.10104718343765046,7.0895522388059698E-2,4.0743861338468947E-2,3.0934039480019253E-2,97.496389022628776,123.54742416947519,201.0765527202696,258.95040924410205,302.31680308136737,315.2643235435724,331.01974000962923,330.86374578719301,261.91429947039001,183.76119402985074,105.60808858931151,80.1810303322099]
[null,"79 - Deux-Sèvres","NIORT",1100,3300,{"$f":"E84*calc_conso!$AX$15","v":3168},78,106,157.69999999999999,180.1,215,243.2,251,247.5,203.2,133,90.2,75.400000000000006,1980.3000000000002,3.9387971519466741E-2,5.3527243346967623E-2,7.9634398828460323E-2,9.0945816290461029E-2,0.1085694086754532,0.12280967530172195,0.12674847245366863,0.12498106347523101,0.10261071554814925,6.7161541180629197E-2,4.5548654244306416E-2,3.8075039135484524E-2,124.78109377367063,169.57430692319343,252.28177548856232,288.11634600818053,343.94788668383575,389.06105135585511,401.53916073322222,395.94000908953183,325.07074685653686,212.76776246023329,144.29813664596273,120.62172398121497]
[null,"80 - Somme","ABBEVILLE",800,2400,{"$f":"E85*calc_conso!$AX$15","v":2304},70.599999999999994,78.5,125,172.2,195.5,209.3,216.9,209.2,158.80000000000001,117.4,69.8,56.6,1679.8,4.2028812953923085E-2,4.6731753780211931E-2,7.4413620669127281E-2,0.10251220383378973,0.11638290272651507,0.12459816644838673,0.12912251458506965,0.12453863555185141,9.4535063698059307E-2,6.9889272532444341E-2,4.1552565781640668E-2,3.3694487438980833E-2,96.834385045838786,107.66996070960829,171.44898202166925,236.18811763305155,268.14620788189069,287.07417549708305,297.49827360400047,286.93701631146564,217.80878676032864,161.02488391475177,95.737111560900104,77.632099059411843]
[null,"81 - Tarn","ALBI",1200,3600,{"$f":"E86*calc_conso!$AX$15","v":3456},96.6,118.6,177,183.6,219.3,244.9,270.60000000000002,255.7,213.5,154.1,92.7,86.8,2113.4,4.5708337276426605E-2,5.6118103529857098E-2,8.3751301220781671E-2,8.6874231096810819E-2,0.10376644269896849,0.11587962524841487,0.12804012491719505,0.12098987413646256,0.10102204977760953,7.2915680893347212E-2,4.386296962240939E-2,4.107125958171666E-2,157.96801362733035,193.94416579918612,289.44449701902147,300.23734267057819,358.61682596763512,400.47998485852179,442.50667171382611,418.14100501561461,349.13220403141855,251.99659316740798,151.59042301504684,141.94227311441279]
[null,"82 - Tarn-et-Garonne","MONTAUBAN",1200,3600,{"$f":"E87*calc_conso!$AX$15","v":3456},87.4,117.5,177.2,187,217.5,239.4,263.60000000000002,251.4,209.2,149.80000000000001,88.7,77.5,2066.1999999999998,4.2299874165134067E-2,5.6867679798664222E-2,8.5761300938921689E-2,9.0504307424257094E-2,0.10526570515922952,0.11586487271319332,0.12757719485045013,0.12167263575646114,0.10124866905430259,7.2500241990126821E-2,4.2929048494821417E-2,3.7508469654438104E-2,146.18836511470334,196.53470138418356,296.39105604491334,312.7828864582325,363.79827703029724,400.42900009679613,440.90678540315565,420.50062917432973,349.91540025166972,250.56083631787828,148.36279159810283,129.62927112573809]
[null,"83 - Var","TOULON",1100,3300,{"$f":"E88*calc_conso!$AX$15","v":3168},150.9,169.4,224.5,227.9,273,315,357.2,321.39999999999998,247.8,175.4,147.1,134.6,2744.2,5.4988703447270616E-2,6.1730194592230891E-2,8.1808906056409891E-2,8.3047882807375559E-2,9.9482545004008466E-2,0.11478755192770207,0.13016543983674661,0.11711974345893156,9.0299540849792304E-2,6.3916624152758547E-2,5.3603964725603089E-2,4.9048903141170469E-2,174.20421252095332,195.56125646818745,259.17061438670652,263.09569273376576,315.16070257269882,363.64696450696016,412.36411340281325,371.0353472778952,286.068945412142,202.48786531593908,169.81736025071058,155.38692515122804]
[null,"84 - Vaucluse","ORANGE",1200,3600,{"$f":"E89*calc_conso!$AX$15","v":3456},149.30000000000001,174.3,231.7,240.6,279.8,325.89999999999998,361.7,322.8,251.3,185.5,152.1,136.80000000000001,2811.8,5.3097659862010101E-2,6.1988761647343342E-2,8.2402731346468444E-2,8.5567963582047074E-2,9.9509211181449606E-2,0.11590440287360408,0.12863646063020129,0.11480190625222277,8.9373355146169717E-2,6.5971975247172632E-2,5.4093463261967414E-2,4.865210896934348E-2,183.50551248310691,214.23316025321859,284.78383953339494,295.72288213955471,343.90383384308984,400.5656163311757,444.56760793797565,396.75538800768186,308.87431538516256,227.99914645422862,186.94700903335939,168.14168859805108]
[null,"85 - Vendée","LA ROCHE SUR YON",1100,3300,{"$f":"E90*calc_conso!$AX$15","v":3168},72.400000000000006,102.8,145.4,171.1,198.8,230.6,232.3,229.7,194.2,124.1,81.2,69.400000000000006,1852.0000000000002,3.9092872570194385E-2,5.5507559395248374E-2,7.8509719222462193E-2,9.2386609071274287E-2,0.10734341252699783,0.12451403887688983,0.12543196544276458,0.12402807775377968,0.10485961123110149,6.7008639308855283E-2,4.3844492440604746E-2,3.7473002159827212E-2,123.84622030237581,175.84794816414686,248.71879049676022,292.68077753779693,340.06393088552915,394.46047516198701,397.3684665226782,392.92095032397401,332.1952483801295,212.28336933045352,138.89935205183585,118.7144708423326]
[null,"86 - Vienne","POITIERS-BIARD",1100,3300,{"$f":"E91*calc_conso!$AX$15","v":3168},69.7,96.1,153.80000000000001,174.6,206.5,232.9,242.7,241.8,194.2,128.80000000000001,82.6,65.2,1888.8999999999999,3.6899782942453281E-2,5.0876171316639317E-2,8.1423050452644405E-2,9.2434750383821276E-2,0.10932288633596274,0.12329927471014877,0.12848747948541481,0.1280110116999312,0.10281115993435333,6.8187834189210664E-2,4.3729154534385091E-2,3.451744401503521E-2,116.898512361692,161.17571073111336,257.94822383397747,292.8332892159458,346.33490391232993,390.61210228175133,407.04833500979413,405.53888506538203,325.70575467203133,216.01905871141938,138.53396156493196,109.35126263963154]
[null,"87 - Haute-Vienne","LIMOGES-BELLEGARDE",1100,3300,{"$f":"E92*calc_conso!$AX$15","v":3168},86,104,156.80000000000001,167.7,204.9,227.4,238.2,231,191.5,133.30000000000001,81.400000000000006,77.599999999999994,1899.8,4.5267922939256765E-2,5.47426044846826E-2,8.2535003684598388E-2,8.8272449731550684E-2,0.10785345825876409,0.11969681019054638,0.12538161911780188,0.12159174649963155,0.10080008421939152,7.0165280555847989E-2,4.2846615433203498E-2,4.0846404884724706E-2,143.40877987156543,173.42457100747447,261.47089167280768,279.64712074955258,341.67975576376466,379.19949468365093,397.20896936519637,385.20265291083274,319.33466680703231,222.28360880092643,135.73807769238869,129.40141067480786]
[null,"88 - Vosges","EPINAL",800,2400,{"$f":"E93*calc_conso!$AX$15","v":2304},72.5,91.7,140.6,175.9,203.9,231,240.9,227.5,172.2,121.4,67,54.9,1799.5000000000002,4.0288969158099465E-2,5.0958599611003054E-2,7.813281467074186E-2,9.7749374826340635E-2,0.11330925257015836,0.12836899138649624,0.13387051958877463,0.12642400666851902,9.5693248124479005E-2,6.7463184217838285E-2,3.7232564601278127E-2,3.0508474576271181E-2,92.825784940261173,117.40861350375104,180.01800500138924,225.21455959988882,261.06451792164489,295.76215615448734,308.43767713253675,291.28091136426781,220.47724367879962,155.4351764378994,85.7838288413448,70.2915254237288]
[null,"89 - Yonne","AUXERRE",1100,3300,{"$f":"E94*calc_conso!$AX$15","v":3168},68.599999999999994,88.3,143.80000000000001,184.8,215,229.4,235.5,228.2,179.2,123.6,66.599999999999994,53.6,1816.6,3.7762853682703948E-2,4.8607288340856543E-2,7.9158868215347358E-2,0.10172850379830453,0.1183529670813608,0.12627986348122869,0.12963778487283939,0.12561928878123968,9.8645821865022562E-2,6.803919409886601E-2,3.6661895849388969E-2,2.9505669932841573E-2,119.63272046680611,153.98788946383354,250.77529450622043,322.27590003302873,374.94219971375099,400.05460750853246,410.69250247715519,397.96190685896732,312.50996366839149,215.54816690520752,116.14488605086426,93.473962347242107]
[null,"90 - Territoire-de-Belfort","BELFORT",1000,3000,{"$f":"E95*calc_conso!$AX$15","v":2880},72.5,91.7,140.6,175.9,203.9,231,240.9,227.5,172.2,121.4,67,54.9,1799.5000000000002,4.0288969158099465E-2,5.0958599611003054E-2,7.813281467074186E-2,9.7749374826340635E-2,0.11330925257015836,0.12836899138649624,0.13387051958877463,0.12642400666851902,9.5693248124479005E-2,6.7463184217838285E-2,3.7232564601278127E-2,3.0508474576271181E-2,116.03223117532646,146.76076687968879,225.02250625173656,281.51819949986105,326.33064740205612,369.70269519310915,385.54709641567092,364.10113920533479,275.59655459849955,194.29397054737427,107.229786051681,87.864406779660996]
[null,"91 - Essone","EVRY",900,2700,{"$f":"E96*calc_conso!$AX$15","v":2592},62.5,79.2,128.9,166,193.8,202.1,212.2,212.1,167.9,117.8,67.7,51.4,1661.6000000000001,3.7614347616754931E-2,4.7664901299951851E-2,7.7575830524795372E-2,9.9903707270101103E-2,0.1166345690900337,0.12162975445353874,0.12770823302840634,0.12764805007221952,0.10104718343765046,7.0895522388059698E-2,4.0743861338468947E-2,3.0934039480019253E-2,97.496389022628776,123.54742416947519,201.0765527202696,258.95040924410205,302.31680308136737,315.2643235435724,331.01974000962923,330.86374578719301,261.91429947039001,183.76119402985074,105.60808858931151,80.1810303322099]
[null,"92 - Hauts-de-Seine","ST-MAUR",900,2700,{"$f":"E97*calc_conso!$AX$15","v":2592},62.5,79.2,128.9,166,193.8,202.1,212.2,212.1,167.9,117.8,67.7,51.4,1661.6000000000001,3.7614347616754931E-2,4.7664901299951851E-2,7.7575830524795372E-2,9.9903707270101103E-2,0.1166345690900337,0.12162975445353874,0.12770823302840634,0.12764805007221952,0.10104718343765046,7.0895522388059698E-2,4.0743861338468947E-2,3.0934039480019253E-2,97.496389022628776,123.54742416947519,201.0765527202696,258.95040924410205,302.31680308136737,315.2643235435724,331.01974000962923,330.86374578719301,261.91429947039001,183.76119402985074,105.60808858931151,80.1810303322099]
[null,"93 - Seine-Saint-Denis","LE BOURGET",900,2700,{"$f":"E98*calc_conso!$AX$15","v":2592},62,75.099999999999994,125,165.8,193.3,206.9,215.7,206.2,160.19999999999999,111.2,65.099999999999994,50.8,1637.3,3.7867220423868565E-2,4.5868197642460147E-2,7.6345202467476947E-2,0.10126427655286142,0.11806022109570635,0.12636657912416785,0.13174128137787822,0.12593904599034997,9.7844011482318444E-2,6.7916692115067498E-2,3.976058144506199E-2,3.102669028278263E-2,98.151835338667325,118.8903682892567,197.88676479570026,262.47700482501682,306.01209308007088,327.54217308984306,341.47340133146031,326.43400720698713,253.61167776216939,176.04006596225494,103.05942710560068,80.42118121297257]
[null,"94 - Val-de-Marne","ROISSY",900,2700,{"$f":"E99*calc_conso!$AX$15","v":2592},62.5,79.2,128.9,166,193.8,202.1,212.2,212.1,167.9,117.8,67.7,51.4,1661.6000000000001,3.7614347616754931E-2,4.7664901299951851E-2,7.7575830524795372E-2,9.9903707270101103E-2,0.1166345690900337,0.12162975445353874,0.12770823302840634,0.12764805007221952,0.10104718343765046,7.0895522388059698E-2,4.0743861338468947E-2,3.0934039480019253E-2,97.496389022628776,123.54742416947519,201.0765527202696,258.95040924410205,302.31680308136737,315.2643235435724,331.01974000962923,330.86374578719301,261.91429947039001,183.76119402985074,105.60808858931151,80.1810303322099]
[null,"95 - Val-d'Oise","BAGATELLE",800,2400,{"$f":"E100*calc_conso!$AX$15","v":2304},62.5,79.2,128.9,166,193.8,202.1,212.2,212.1,167.9,117.8,67.7,51.4,1661.6000000000001,3.7614347616754931E-2,4.7664901299951851E-2,7.7575830524795372E-2,9.9903707270101103E-2,0.1166345690900337,0.12162975445353874,0.12770823302840634,0.12764805007221952,0.10104718343765046,7.0895522388059698E-2,4.0743861338468947E-2,3.0934039480019253E-2,86.663456909003358,109.81993259508906,178.73471352912853,230.17814155031294,268.72604718343763,280.23495426095326,294.23976889744819,294.10110736639376,232.81271064034667,163.34328358208955,93.873856523832458,71.272026961964357]
[]
["n°colonne",1,2,3,4,5,6,7,8,9,10,11,12,13,14,15,16,17,18,19,20,21,22,23,24,25,26,27,28,29,30,31,32,33,34,35,36,37,38,39,40,41,42]
[null,"Utilisateur"]
[null,{"$f":"Données!C18","v":"1 - Ain"},{"$f":"INDEX($B$5:$AQ$100,$B$105,C102)","v":"AMBERIEU"},1100,3300,3168,71.7,96.6,166.5,187.7,215.6,250.1,284.89999999999998,252.2,183.6,120,68.900000000000006,50.2,1948,3.680698151950719E-2,4.958932238193018E-2,8.5472279260780284E-2,9.6355236139630387E-2,0.11067761806981519,0.12838809034907597,0.14625256673511292,0.12946611909650924,9.4250513347022585E-2,6.1601642710472276E-2,3.5369609856262835E-2,2.5770020533880906E-2,{"$f":"INDEX($B$5:$AQ$100,$B$105,AF102)","v":116.60451745379878},157.09897330595481,270.77618069815196,305.25338809034906,350.62669404517453,406.73347022587268,463.32813141683772,410.14866529774127,298.58562628336756,195.15400410677617,112.05092402464066,81.639425051334712]
[null,{"$f":"MATCH(B104,B5:B100,0)","v":1},"n°ligne"]
[]
[null,null,null,null,"Janvier","Février","Mars","Avril","Mai","Juin","Juillet","Août","Septembre","Octobre","Novembre","Décembre"]
[null,null,0,"0h",0,0,0,0,0,0,0,0,0,0,0,0]
[null,null,1,"1h",0,0,0,0,0,0,0,0,0,0,0,0]
[null,null,2,"2h",0,0,0,0,0,0,0,0,0,0,0,0]
[null,null,3,"3h",0,0,0,0,0,0,0,0,0,0,0,0]
[null,null,4,"4h",0,0,0,0,0,0,0,0,0,0,0,0]
[null,null,5,"5h",0,0,0,0,0,0,0,0,0,0,0,0]
[null,null,6,"6h",0,0,0,0,0,0.01,0.01,0.01,0,0,0,0]
[null,null,7,"7h",0,0,0,0.01,0.01,0.02,0.02,0.02,0.01,0,0,0]
[null,null,8,"8h",0,0.02,0.02,0.03,0.02,0.03,0.03,0.05,0.02,0.01,0.01,0.02]
[null,null,9,"9h",0.04,0.05,0.04,7.0000000000000007E-2,0.05,0.05,0.04,0.06,0.05,0.05,0.04,0.04]
[null,null,10,"10h",0.1,0.09,0.1,0.09,0.08,7.0000000000000007E-2,0.05,0.08,0.08,0.1,0.09,0.1]
[null,null,11,"11h",0.2,0.18,0.15,0.11,0.12,0.08,0.08,0.09,0.12,0.15,0.18,0.2]
[null,null,12,"12h",0.25,0.23,0.2,0.18,0.15,0.15,0.13,0.12,0.15,0.18,0.25,0.27]
[null,null,13,"13h",0.22,0.15,0.15,0.14000000000000001,0.12,0.12,0.11,0.11,0.12,0.14000000000000001,0.15,0.22]
[null,null,14,"14h",0.1,0.11,0.1,0.12,0.1,0.1,0.1,0.1,0.1,0.12,0.11,0.11]
[null,null,15,"15h",0.05,0.08,0.08,0.08,0.09,0.09,0.09,0.09,0.09,0.08,0.08,0.03]
[null,null,16,"16h",0.03,0.05,7.0000000000000007E-2,0.06,7.0000000000000007E-2,7.0000000000000007E-2,0.08,0.08,7.0000000000000007E-2,0.06,0.05,0.01]
[null,null,17,"17h",0.01,0.03,0.05,0.05,0.06,0.06,7.0000000000000007E-2,0.06,0.06,0.05,0.03,0]
[null,null,18,"18h",0,0.01,0.03,0.03,0.05,0.05,0.06,0.05,0.05,0.03,0.01,0]
[null,null,19,"19h",0,0,0.01,0.02,0.04,0.04,0.05,0.04,0.04,0.02,0,0]
[null,null,20,"20h",0,0,0,0.01,0.03,0.03,0.04,0.03,0.03,0.01,0,0]
[null,null,21,"21h",0,0,0,0,0.01,0.02,0.03,0.01,0.01,0,0,0]
[null,null,22,"22h",0,0,0,0,0,0.01,0.01,0,0,0,0,0]
[null,null,23,"23h",0,0,0,0,0,0,0,0,0,0,0,0]
[null,null,null,{"$f":"SUM(D108:D131)","v":0},1,1,1,1,1.0000000000000002,1.0000000000000002,1.0000000000000002,1,1.0000000000000002,1,1,{"$f":"SUM(P108:P131)","v":1}]
[]
[null,null,null,"heures",{"$f":"COUNTIF(E108:E131,\"<>0\")","v":9},{"$f":"COUNTIF(F108:F131,\"<>0\")","v":11},12,14,15,17,17,16,15,13,11,9]

{"sheet":"calc_données","index":6,"n_rows":99,"n_cols":19,"rows_kept":99,"cut":false,"hidden":true,"merged":[]}
[null,"Liste déroulantes"]
[]
[null,"1  - Département",null,null,"2 - Altitude",null,"3 - Nb panneaux",null,null,"4 - Orientation",null,"5 - Utilisation machine",null,"6 - Production ECS",null,"6 - Nb pers pour ECS",null,null,"7 - Sélection du mois"]
[null,"1 - Ain","AMBERIEU",null,"Entre 0 et 200 m",null,1,null,null,"Est",null,"OUI",null,"OUI",null,1,null,null,"Janvier"]
[null,"2 - Aisne","ST QUENTIN",null,"Entre 201 et 400 m",null,2,null,null,"Sud - Est",null,"NON",null,"NON",null,2,null,null,"Février"]
[null,"3 - Allier","VICHY-CHARMEIL",null,"Entre 401 et 500 m",null,3,null,null,"Sud",null,null,null,null,null,3,null,null,"Mars"]
[null,"4 - Alpes de haute provence","LE LUC",null,"Entre 501 et 600 m",null,4,null,null,"Sud - Ouest",null,null,null,null,null,4,null,null,"Avril"]
[null,"5 - Hautes-Alpes","EMBRUN",null,"Entre 601 et 700 m",null,5,null,null,"Ouest",null,null,null,null,null,5,null,null,"Mai"]
[null,"6 - Alpes maritimes","NICE",null,"Entre 701 et 800 m",null,6,null,null,null,null,null,null,null,null,6,null,null,"Juin"]
[null,"7 - Ardèche","ST-MARCEL-LES-V",null,"Entre 801 et 900 m",null,7,null,null,null,null,null,null,null,null,7,null,null,"Juillet"]
[null,"8 - Ardennes","CHARLEVILLE-MEZ",null,"Entre 901 et 1000 m",null,8,null,null,null,null,null,null,null,null,8,null,null,"Août"]
[null,"9 - Ariège","ST GIRONS",null,"Entre 1001 et 1100 m",null,9,null,null,null,null,null,null,null,null,9,null,null,"Septembre"]
[null,"10 - Aube","TROYES-BARBEREY",null,"Entre 1101 et 1200 m",null,10,null,null,null,null,null,null,null,null,10,null,null,"Octobre"]
[null,"11 - Aude","CARCASSONNE",null,"Entre 1201 et 1300 m",null,11,null,null,null,null,null,null,null,null,11,null,null,"Novembre"]
[null,"12 - Aveyron","MILLAU",null,"Entre 1301 et 1400 m",null,12,null,null,null,null,null,null,null,null,12,null,null,"Décembre"]
[null,"13 - Bouches-du-Rhône","MARIGNANE",null,"Entre 1401 et 1500 m",null,13,null,null,null,null,null,null,null,null,13]
[null,"14 - Calvados","CAEN-CARPIQUET",null,null,null,14,null,null,null,null,null,null,null,null,14]
[null,"15 - Cantal","AURILLAC",null,null,null,15,null,null,null,null,null,null,null,null,15]
[null,"16 - Charente","COGNAC",null,null,null,16,null,null,null,null,null,null,null,null,16]
[null,"17 - Charente-Maritime","LA ROCHELLE",null,null,null,17,null,null,null,null,null,null,null,null,17]
[null,"18 - Cher","BOURGES",null,null,null,18,null,null,null,null,null,null,null,null,18]
[null,"19 - Corrèze","BRIVE",null,null,null,19,null,null,null,null,null,null,null,null,19]
[null,"2A - Corse-du-Sud","AJACCIO",null,null,null,20,null,null,null,null,null,null,null,null,20]
[null,"2B - Haute-Corse","BASTIA",null,null,null,21]
[null,"21 - Côte-d'Or","DIJON-LONGVIC",null,null,null,22]
[null,"22 - Côtes-d'Armor","ST BRIEUC",null,null,null,23]
[null,"23 - Creuse","GUERET-GRANCHER",null,null,null,24]
[null,"24 - Dordogne","ST MARTIN RIB.",null,null,null,25]
[null,"25 - Doubs","BESANCON",null,null,null,26]
[null,"26 - Drôme","BUIS -BARONNIES",null,null,null,27]
[null,"27 - Eure","EVREUX-HUEST",null,null,null,28]
[null,"28 - Eure-et-Loir","CHATEAUDUN",null,null,null,29]
[null,"29 - Finistère","BREST-GUIPAVAS",null,null,null,30]
[null,"30 - Gard","NIMES-COURBESSAC"]
[null,"31 - Haute-Garonne","TOULOUSE-BLAGNAC"]
[null,"32 - Gers","AUCH"]
[null,"33 - Gironde","BORDEAUX-MERIGNAC"]
[null,"34 - Hérault","MONTPELLIER"]
[null,"35 - Ile-et-Vilaine","DINARD"]
[null,"36 - Indre","CHATEAUROUX  DEOLS"]
[null,"37 - Indre-et-Loire","TOURS"]
[null,"38 - Isère","GRENOBLE-ST GEOIRS"]
[null,"39 - Jura","DOLE"]
[null,"40 - Landes","MONT-DE-MARSAN"]
[null,"41 - Loir-et-Cher","ROMORANTIN"]
[null,"42 - Loire","ST ETIENNE-BOUTHEON"]
[null,"43 - Haute-Loire","LE PUY-LOUDES"]
[null,"44 - Loire Atlantique","NANTES-BOUGUENAIS"]
[null,"45 - Loiret","ORLEANS"]
[null,"46 - Lot","GOURDON"]
[null,"47 - Lot-et-Garonne","AGEN"]
[null,"48 - Lozère","MENDE-VILLE"]
[null,"49 - Maine-et-Loire","BEAUCOUZE"]
[null,"50 - Manche","PTE DE LA HAGUE"]
[null,"51 - Marne","REIMS-COURCY"]
[null,"52 - Haute-Marne","LANGRES"]
[null,"53 - Mayenne","LAVAL-ENTRAMMES"]
[null,"54 - Meurthe-et-Moselle","NANCY-ESSEY"]
[null,"55 - Meuse","ERNEVILLE AUX B"]
[null,"56 - Morbihan","LORIENT-LANN BIHOUE"]
[null,"57 - Moselle","METZ-FRESCATY"]
[null,"58 - Nièvre","NEVERS-MARZY"]
[null,"59 - Nord","LILLE-LESQUIN"]
[null,"60 - Oise","BEAUVAIS-TILLE"]
[null,"61 - Orne","ALENCON"]
[null,"62 - Pas-de-Calais","ARRAS"]
[null,"63 - Puy-de-Dôme","CLERMONT-FD"]
[null,"64 - Pyrénées Atlantiques","BIARRITZ-ANGLET"]
[null,"65 - Hautes-Pyrénées","TARBES-OSSUN"]
[null,"66 - Pyrénées-orientales","PERPIGNAN"]
[null,"67 - Bas-Rhin","STRASBOURG-ENTZHEIM"]
[null,"68 - Haut-Rhin","BALE-MULHOUSE"]
[null,"69 - Rhône","LYON-BRON"]
[null,"70 - Haute-Saône","LUXEUIL"]
[null,"71 - Saône-et-Loire","MACON"]
[null,"72 - Sarthe","LE MANS"]
[null,"73 - Savoie","CHAMBERY-AIX"]
[null,"74 - Haute-Savoie","MEYTHET"]
[null,"75 - Paris","PARIS-MONTSOURIS"]
[null,"76 - Seine-Maritime","ROUEN-BOOS"]
[null,"77 - Seine-et-Marne","MELUN"]
[null,"78 - Yvelines","VILLACOUBLAY"]
[null,"79 - Deux-Sèvres","NIORT"]
[null,"80 - Somme","ABBEVILLE"]
[null,"81 - Tarn","ALBI"]
[null,"82 - Tarn-et-Garonne","MONTAUBAN"]
[null,"83 - Var","TOULON"]
[null,"84 - Vaucluse","ORANGE"]
[null,"85 - Vendée","LA ROCHE SUR YON"]
[null,"86 - Vienne","POITIERS-BIARD"]
[null,"87 - Haute-Vienne","LIMOGES-BELLEGARDE"]
[null,"88 - Vosges","EPINAL"]
[null,"89 - Yonne","AUXERRE"]
[null,"90 - Territoire-de-Belfort","BELFORT"]
[null,"91 - Essone","EVRY"]
[null,"92 - Hauts-de-Seine","ST-MAUR"]
[null,"93 - Seine-Saint-Denis","LE BOURGET"]
[null,"94 - Val-de-Marne","ROISSY"]
[null,"95 - Val-d'Oise","BAGATELLE"]

{"sheet":"MAJ","index":7,"n_rows":4,"n_cols":3,"rows_kept":4,"cut":false,"hidden":true,"merged":[]}
["DATE","AUTEUR","MODIFICATION"]
["2019-12-05","AD","Création de l'outil"]
["2020-10-06","MW","Correction de quelques fautes"]
[null,null,"Adaptation pour que les 3 outils (DD, CH, OE) aient les mêmes données"]