## COMMERCE
FABRICANT | MARQUE | GAMME | REFCIALE | REFARTICLE | REFINFOR | GTIN13 | LIBELLE30 | LIBELLE80 | LIBELLE240 | DATETARIF | TARIF | TARIFD | DEV | TVA | QT | UB | QMC | MUL | QMV | QMVT | ST | DELAI | EDI | DUG | STA | DATESTA | REFANT | DATEREC | REFE | REFNEW | REFOLD | D3E | D3EC | D3EV | D3EU | DOUANE | ROHS | HAUTP | HAUTPU | LARGP | LARGPU | PROFP | PROFPU | POIDSP | POIDSPU | DIAM | DIAMU | SECT | SECTU | VP | VPU | MKT1 | MKT1L | MKT2 | MKT2L | MKT3 | MKT3L | MKT4 | MKT4L | MKT5 | MKT5L | FAM1 | FAM1L | FAM2 | FAM2L | FAM3 | FAM3L | DLSR | MADE | refcorr | concatener | date d'envoi au client
BDR THERMEA France | OERTLI | Prép. B - OB | 100000030 | 100000030 | 100000030 | 3661238011168 | SONDE ECS PREPA ET CONN TAS A | Sonde ecs pour préparateur à accumulation deau chaude sanitaire | Sonde ecs pour préparateur à accumulation deau chaude sanitaire | 2022-04-04 | 67 | 67 | EUR | 20 | 1 | EA | 1 | 1 | 1 | EA | 1 | 5 | 1 | 24 | S | 2022-04-04 |  |  |  | 7809979 | [5 empty] | 8403909000 |  | 32 | MMT | 212 | MMT | 167 | MMT | 169 | GRM | [6 empty] | 00800 | Eau chaude sanitaire | 00200 | Préparateurs | 00001700 | Prép. B - OB |  |  |  |  | ACC | Accessoires | [6 empty] | 100000030 | OERTLI100000030 | 2022-03-25
BDR THERMEA France | OERTLI | Anciennes Install. solaires | 100000417 | 100000417 | 100000417 | 3661238011144 | JEU DE 2 RACCORDS BICONE DN 15 | Jeu de 2 raccords bicônes Ø 15 mm (pour Duo-Tube) | Jeu de 2 raccords bicônes Ø 15 mm (pour Duo-Tube) | 2022-04-04 | 32.1 | 32.1 | EUR | 20 | 1 | EA | 1 | 1 | 1 | EA | 1 | 5 | 1 | 24 | A | [10 empty] | 8403909000 |  | 27 | MMT | 101 | MMT | 68 | MMT | 149 | GRM | [6 empty] | 01250 | Install. solaires | 00100 | Panneaux solaires | 00001000 | Anciennes Install. solaires |  |  |  |  | SOL | Solaire thermique | [6 empty] | 100000417 | OERTLI100000417 | 2022-03-25
BDR THERMEA France | OERTLI | Anciennes Install. solaires | 100000418 | 100000418 | 100000418 | 3661238011137 | JEU DE 2 RACCORDS BICONE DN 18 | Jeu de 2 raccords bicônes Ø 18 mm (pour Duo-Tube) | Jeu de 2 raccords bicônes Ø 18 mm (pour Duo-Tube) | 2022-04-04 | 32.1 | 32.1 | EUR | 20 | 1 | EA | 1 | 1 | 1 | EA | 1 | 5 | 1 | 24 | A | [10 empty] | 8403909000 |  | 19 | MMT | 94 | MMT | 48 | MMT | 162 | GRM | [6 empty] | 01250 | Install. solaires | 00100 | Panneaux solaires | 00001000 | Anciennes Install. solaires |  |  |  |  | SOL | Solaire thermique | [6 empty] | 100000418 | OERTLI100000418 | 2022-03-25
BDR THERMEA France | OERTLI | Anciennes Install. solaires | 100000419 | 100000419 | 100000419 | 3661238011120 | JEU DE 2 REDUCTIONS 18/15 BICO | Jeu de 2 réductions bicônes Ø 15/18 mm (pour Duo-Tube et Duo-Flex) | Jeu de 2 réductions bicônes Ø 15/18 mm (pour Duo-Tube et Duo-Flex) | 2022-04-04 | 16.8 | 16.8 | EUR | 20 | 1 | EA | 1 | 1 | 1 | EA | 1 | 5 | 1 | 24 | A | [10 empty] | 8403909000 |  | 12 | MMT | 71 | MMT | 73 | MMT | 100 | GRM | [6 empty] | 01250 | Install. solaires | 00100 | Panneaux solaires | 00001000 | Anciennes Install. solaires |  |  |  |  | SOL | Solaire thermique | [6 empty] | 100000419 | OERTLI100000419 | 2022-03-25
BDR THERMEA France | OERTLI | BH 150 | 100000492 | 100000492 | 100000492 | 3661238011069 | COLIS OPTION ANODE EA103 | Kit anode en magnésium | Kit anode en magnésium | 2022-04-04 | 101 | 101 | EUR | 20 | 1 | EA | 1 | 1 | 1 | EA | 1 | 5 | 1 | 24 | A | [10 empty] | 8419190000 |  | 85 | MMT | 560 | MMT | 90 | MMT | 760 | GRM | [6 empty] | 00800 | Eau chaude sanitaire | 00100 | Ballons intégrés | 00003100 | BH 150 |  |  |  |  | ACC | Accessoires | [6 empty] | 100000492 | OERTLI100000492 | 2022-03-25
BDR THERMEA France | OERTLI | Accessoires PAC air/eau | 100001369 | 100001369 | 100001369 | 3661238010055 | FLEXIBLES 1" PAC EH19 | Kit flexibles hydrauliques 1 pour pompe à chaleur sol/eau | Kit flexibles hydrauliques 1 pour pompe à chaleur sol/eau | 2022-04-04 | 61.8 | 61.8 | EUR | 20 | 1 | EA | 1 | 1 | 1 | EA | 1 | 5 | 1 | 24 | A | [10 empty] | 8403909000 |  | 200 | MMT | 1175 | MMT | 135 | MMT | 745 | GRM | [6 empty] | 01270 | PAC | 00100 | PAC AIR-EAU | 00001900 | Accessoires PAC air/eau |  |  |  |  | ACC | Accessoires | [6 empty] | 100001369 | OERTLI100001369 | 2022-03-25
BDR THERMEA France | OERTLI | GT120/GTU1200V - PK 150/CU150 | 100002001 | 100002001 | 100002001 | 3661238112766 | TABLEAU X/TA FT41 | TABLEAU X/TA FT41 | TABLEAU X/TA FT41 | 2022-04-04 | 900 | 900 | EUR | 20 | 1 | EA | 1 | 1 | 1 | EA | 1 | 5 | 1 | 24 | A | [10 empty] | 8403909000 |  | 195 | MMT | 415 | MMT | 425 | MMT | 4040 | GRM | [6 empty] | 00100 | Petites ch. Fonte | 00200 | Petites ch. Fioul | 00005500 | GT120/GTU1200V - PK 150/CU150 |  |  |  |  | MGP | Moyenne et grosse puissance | [6 empty] | 100002001 | OERTLI100002001 | 2022-03-25
BDR THERMEA France | OERTLI | MC 45-115 | 100002280 | 100002280 | 100002280 | 3661238007697 | ETOILE CENTRAGE Ø110 PR FLEX | Étoile de centrage pour flexible Ø 110 mm (4 pièces) | Étoile de centrage pour flexible Ø 110 mm (4 pièces) | 2022-04-04 | 55.5 | 55.5 | EUR | 20 | 1 | EA | 1 | 1 | 1 | EA | 1 | 5 | 1 | 24 | A | [10 empty] | 8403909000 |  | 80 | MMT | 325 | MMT | 360 | MMT | 100 | GRM | [6 empty] | 00500 | Chaudières murales | 00100 | Chaudières murales | 00005300 | MC 45-115 |  |  |  |  | ACC | Accessoires | [6 empty] | 100002280 | OERTLI100002280 | 2022-03-25
BDR THERMEA France | OERTLI | MCA 45 115 GMR 5000 | 100002285 | 100002285 | 100002285 | 3661238007642 | PRISE AIR EXT D100 L800 ALU DY | Prise dair extérieure Ø 100/150 mm | Prise dair extérieure Ø 100/150 mm | 2022-04-04 | 110 | 110 | EUR | 20 | 1 | EA | 1 | 1 | 1 | EA | 1 | 5 | 1 | 24 | A | [10 empty] | 8403909000 |  | 110 | MMT | 1005 | MMT | 110 | MMT | 1210 | GRM | [6 empty] | 00500 | Chaudières murales | 00100 | Chaudières murales | 00005570 | MCA 45 115 GMR 5000 |  |  |  |  | ACC | Accessoires | [6 empty] | 100002285 | OERTLI100002285 | 2022-03-25
BDR THERMEA France | OERTLI | MCA 45 115 GMR 5000 | 100002310 | 100002310 | 100002310 | 3661238007604 | KIT RACCORDEMENT MCA 65 / 90 F | Kit de raccordement hydraulique DTG 35-45-65-90-115/MCA 45 - 115 | Comprend notamment robinet gaz et robinet départ/retour | 2022-04-04 | 447 | 447 | EUR | 20 | 1 | EA | 1 | 1 | 1 | EA | 1 | 5 | 1 | 24 | A | [10 empty] | 8403909000 |  | 130 | MMT | 310 | MMT | 215 | MMT | 3910 | GRM | [6 empty] | 00500 | Chaudières murales | 00100 | Chaudières murales | 00005570 | MCA 45 115 GMR 5000 |  |  |  |  | ACC | Accessoires | [6 empty] | 100002310 | OERTLI100002310 | 2022-03-25
BDR THERMEA France | OERTLI | MCA 45 115 GMR 5000 | 100002313 | 100002313 | 100002313 | 3661238007574 | CIRCULATEUR ELECTRONIQUE MC 45 | Pompe chauffage pour chaudière DTG 130-45 | Pompe chauffage pour chaudière DTG 130-45 | 2022-04-04 | 455 | 455 | EUR | 20 | 1 | EA | 1 | 1 | 1 | EA | 1 | 5 | 1 | 24 | A | [10 empty] | 8403909000 |  | 130 | MMT | 310 | MMT | 210 | MMT | 2920 | GRM | [6 empty] | 00500 | Chaudières murales | 00100 | Chaudières murales | 00005570 | MCA 45 115 GMR 5000 |  |  |  |  | ACC | Accessoires | [6 empty] | 100002313 | OERTLI100002313 | 2022-03-25
BDR THERMEA France | OERTLI | MCA 45 115 GMR 5000 | 100002351 | 100002351 | 100002351 | 3661238007437 | RALLONGE PPS-ALU D110/150 L500 | Rallonge PPS pour ventouse Ø 110/150 mm, long. 500 mm | Rallonge PPS pour ventouse Ø 110/150 mm, long. 500 mm | 2022-04-04 | 92.7 | 92.7 | EUR | 20 | 1 | EA | 1 | 1 | 1 | EA | 1 | 5 | 1 | 24 | A | [10 empty] | 8403909000 |  | 200 | MMT | 525 | MMT | 195 | MMT | 1300 | GRM | [6 empty] | 00500 | Chaudières murales | 00100 | Chaudières murales | 00005570 | MCA 45 115 GMR 5000 |  |  |  |  | ACC | Accessoires | [6 empty] | 100002351 | OERTLI100002351 | 2022-03-25
BDR THERMEA France | OERTLI | MCA 45 115 GMR 5000 | 100002352 | 100002352 | 100002352 | 3661238007420 | RALLONGE PPS-ALU D110/150 L100 | Rallonge PPS pour ventouse Ø 110/150 mm, long. 1 m | Rallonge PPS pour ventouse Ø 110/150 mm, long. 1 m | 2022-04-04 | 138 | 138 | EUR | 20 | 1 | EA | 1 | 1 | 1 | EA | 1 | 5 | 1 | 24 | A | [10 empty] | 8403909000 |  | 200 | MMT | 1025 | MMT | 195 | MMT | 2188 | GRM | [6 empty] | 00500 | Chaudières murales | 00100 | Chaudières murales | 00005570 | MCA 45 115 GMR 5000 |  |  |  |  | ACC | Accessoires | [6 empty] | 100002352 | OERTLI100002352 | 2022-03-25
BDR THERMEA France | OERTLI | MCA 45 115 GMR 5000 | 100002353 | 100002353 | 100002353 | 3661238007413 | COUDE PPS-ALU 87° D110/150 DY | Coude à 87° en PPS Ø 110/150 mm | Coude à 87° en PPS Ø 110/150 mm | 2022-04-04 | 168 | 168 | EUR | 20 | 1 | EA | 1 | 1 | 1 | EA | 1 | 5 | 1 | 24 | A | [10 empty] | 8403909000 |  | 190 | MMT | 345 | MMT | 265 | MMT | 1480 | GRM | [6 empty] | 00500 | Chaudières murales | 00100 | Chaudières murales | 00005570 | MCA 45 115 GMR 5000 |  |  |  |  | ACC | Accessoires | [6 empty] | 100002353 | OERTLI100002353 | 2022-03-25
BDR THERMEA France | OERTLI | MCA 45 115 GMR 5000 | 100002354 | 100002354 | 100002354 | 3661238007406 | COUDE PPS-ALU 45° D110/150 DY | Coude à 45° en PPS Ø 110/150 mm (2 pièces) | Coude à 45° en PPS Ø 110/150 mm (2 pièces) | 2022-04-04 | 293 | 293 | EUR | 20 | 1 | EA | 1 | 1 | 1 | EA | 1 | 5 | 1 | 24 | A | [10 empty] | 8403909000 |  | 260 | MMT | 390 | MMT | 290 | MMT | 1940 | GRM | [6 empty] | 00500 | Chaudières murales | 00100 | Chaudières murales | 00005570 | MCA 45 115 GMR 5000 |  |  |  |  | ACC | Accessoires | [6 empty] | 100002354 | OERTLI100002354 | 2022-03-25
BDR THERMEA France | OERTLI | MCA 45 115 GMR 5000 | 100002355 | 100002355 | 100002355 | 3661238007390 | PCE DE REVIS DR PPS-ALU D110/1 | Tube de visite droit en PPS Ø 110/150 mm | Tube de visite droit en PPS Ø 110/150 mm | 2022-04-04 | 178 | 178 | EUR | 20 | 1 | EA | 1 | 1 | 1 | EA | 1 | 5 | 1 | 24 | A | [10 empty] | 8403909000 |  | 190 | MMT | 340 | MMT | 265 | MMT | 1020 | GRM | [6 empty] | 00500 | Chaudières murales | 00100 | Chaudières murales | 00005570 | MCA 45 115 GMR 5000 |  |  |  |  | ACC | Accessoires | [6 empty] | 100002355 | OERTLI100002355 | 2022-03-25
BDR THERMEA France | OERTLI | MCA 45 115 GMR 5000 | 100002356 | 100002356 | 100002356 | 3661238007383 | TE DE REVISION PPS-ALU D100/15 | Té de visite PPS Ø 110/150 mm | Té de visite PPS Ø 110/150 mm | 2022-04-04 | 255 | 255 | EUR | 20 | 1 | EA | 1 | 1 | 1 | EA | 1 | 5 | 1 | 24 | A | [10 empty] | 8403909000 |  | 190 | MMT | 345 | MMT | 265 | MMT | 1020 | GRM | [6 empty] | 00500 | Chaudières murales | 00100 | Chaudières murales | 00005570 | MCA 45 115 GMR 5000 |  |  |  |  | ACC | Accessoires | [6 empty] | 100002356 | OERTLI100002356 | 2022-03-25
BDR THERMEA France | OERTLI | MCA 45 115 GMR 5000 | 100002357 | 100002357 | 100002357 | 3661238007376 | ADAPTAREUR D100/150 -110/150 D | Adaptateur PPS Ø 100/150 sur 110/150 mm | Adaptateur PPS Ø 100/150 sur 110/150 mm | 2022-04-04 | 150 | 150 | EUR | 20 | 1 | EA | 1 | 1 | 1 | EA | 1 | 5 | 1 | 24 | A | [10 empty] | 8403909000 |  | 180 | MMT | 255 | MMT | 170 | MMT | 368 | GRM | [6 empty] | 00500 | Chaudières murales | 00100 | Chaudières murales | 00005570 | MCA 45 115 GMR 5000 |  |  |  |  | ACC | Accessoires | [6 empty] | 100002357 | OERTLI100002357 | 2022-03-25
BDR THERMEA France | OERTLI | MCA 45 115 GMR 5000 | 100002360 | 100002360 | 100002360 | 3661238007345 | KIT N° 3 RACC CHAUD PPS D110/ | Kit de raccordement PPS chaudière Ø 100/150 mm | Kit de raccordement PPS chaudière Ø 100/150 mm | 2022-04-04 | 401 | 401 | EUR | 20 | 1 | EA | 1 | 1 | 1 | EA | 1 | 5 | 1 | 24 | A | [10 empty] | 8403909000 |  | 290 | MMT | 1020 | MMT | 395 | MMT | 2300 | GRM | [6 empty] | 00500 | Chaudières murales | 00100 | Chaudières murales | 00005570 | MCA 45 115 GMR 5000 |  |  |  |  | ACC | Accessoires | [6 empty] | 100002360 | OERTLI100002360 | 2022-03-25
BDR THERMEA France | OERTLI | MCA 45 115 GMR 5000 | 100002361 | 100002361 | 100002361 | 3661238007338 | PIECE D'ADAPTATEUR BIFLUX 2X80 | Adaptateur bi-flux Ø 80/125 mm sur 2 x 80 mm | Adaptateur bi-flux Ø 80/125 mm sur 2 x 80 mm | 2022-04-04 | 59.5 | 59.5 | EUR | 20 | 1 | EA | 1 | 1 | 1 | EA | 1 | 5 | 1 | 24 | A | [10 empty] | 8403909000 |  | 42 | MMT | 365 | MMT | 248 | MMT | 101 | GRM | [6 empty] | 00500 | Chaudières murales | 00100 | Chaudières murales | 00005570 | MCA 45 115 GMR 5000 |  |  |  |  | ACC | Accessoires | [6 empty] | 100002361 | OERTLI100002361 | 2022-03-25
BDR THERMEA France | OERTLI | MCA 45 115 GMR 5000 | 100002362 | 100002362 | 100002362 | 3661238007321 | PIECE D'ADAP BIFLUX 2X100 DY82 | Adaptateur bi-flux Ø 100/150 mm sur 2 x 100 mm | Adaptateur bi-flux Ø 100/150 mm sur 2 x 100 mm | 2022-04-04 | 58.3 | 58.3 | EUR | 20 | 1 | EA | 1 | 1 | 1 | EA | 1 | 5 | 1 | 24 | A | [10 empty] | 8403909000 |  | 35 | MMT | 340 | MMT | 240 | MMT | 60 | GRM | [6 empty] | 00500 | Chaudières murales | 00100 | Chaudières murales | 00005570 | MCA 45 115 GMR 5000 |  |  |  |  | ACC | Accessoires | [6 empty] | 100002362 | OERTLI100002362 | 2022-03-25
BDR THERMEA France | OERTLI | C 210 ECO | 100002395 | 100002395 | 100002395 | 3661238007246 | RALLONGE PPSØ 160 MM Lg1000MM | Rallonge PPS Ø 160 mm, long. 1000 mm | Rallonge PPS Ø 160 mm, long. 1000 mm | 2022-04-04 | 163 | 163 | EUR | 20 | 1 | EA | 1 | 1 | 1 | EA | 1 | 5 | 1 | 24 | A | [10 empty] | 8403909000 |  | 230 | MMT | 1155 | MMT | 230 | MMT | 1970 | GRM | [6 empty] | 00300 | Chaudières moyennes | 00200 | Chaud. moy. Gaz | 00007100 | C 210 ECO |  |  |  |  | ACC | Accessoires | [6 empty] | 100002395 | OERTLI100002395 | 2022-03-25
BDR THERMEA France | OERTLI | C 210 ECO | 100002396 | 100002396 | 100002396 | 3661238007239 | RALLONGE PPS Ø 160 MM Lg500 MM | Rallonge PPS Ø 160 mm, long. 500 mm | Rallonge PPS Ø 160 mm, long. 500 mm | 2022-04-04 | 114 | 114 | EUR | 20 | 1 | EA | 1 | 1 | 1 | EA | 1 | 5 | 1 | 24 | A | [10 empty] | 8403909000 |  | 190 | MMT | 650 | MMT | 295 | MMT | 1120 | GRM | [6 empty] | 00300 | Chaudières moyennes | 00200 | Chaud. moy. Gaz | 00007100 | C 210 ECO |  |  |  |  | ACC | Accessoires | [6 empty] | 100002396 | OERTLI100002396 | 2022-03-25
BDR THERMEA France | OERTLI | C 210 ECO | 100002397 | 100002397 | 100002397 | 3661238007222 | COUDE PPS 87° Ø 160 MM DY823 | Coude à 90° en PPS Ø 160 mm | Coude à 90° en PPS Ø 160 mm | 2022-04-04 | 133 | 133 | EUR | 20 | 1 | EA | 1 | 1 | 1 | EA | 1 | 5 | 1 | 24 | A | [10 empty] | 8403909000 |  | 265 | MMT | 265 | MMT | 270 | MMT | 564 | GRM | [6 empty] | 00300 | Chaudières moyennes | 00200 | Chaud. moy. Gaz | 00007100 | C 210 ECO |  |  |  |  | ACC | Accessoires | [6 empty] | 100002397 | OERTLI100002397 | 2022-03-25
BDR THERMEA France | OERTLI | C 210 ECO | 100002398 | 100002398 | 100002398 | 3661238007215 | COUDE PPS 45° Ø 160 MM DY824 | Coude à 45° en PPS Ø 160 mm | Coude à 45° en PPS Ø 160 mm | 2022-04-04 | 243 | 243 | EUR | 20 | 1 | EA | 1 | 1 | 1 | EA | 1 | 5 | 1 | 24 | A | [10 empty] | 8403909000 |  | 255 | MMT | 390 | MMT | 290 | MMT | 1090 | GRM | [6 empty] | 00300 | Chaudières moyennes | 00200 | Chaud. moy. Gaz | 00007100 | C 210 ECO |  |  |  |  | ACC | Accessoires | [6 empty] | 100002398 | OERTLI100002398 | 2022-03-25
BDR THERMEA France | OERTLI | C 210 ECO | 100002399 | 100002399 | 100002399 | 3661238007208 | ADAPTATEUR D150/160 DY825 | Adaptateur PPS Ø 150 sur 160 mm | Adaptateur PPS Ø 150 sur 160 mm | 2022-04-04 | 137 | 137 | EUR | 20 | 1 | EA | 1 | 1 | 1 | EA | 1 | 5 | 1 | 24 | A | [10 empty] | 8403909000 |  | 230 | MMT | 200 | MMT | 210 | MMT | 347 | GRM | [6 empty] | 00300 | Chaudières moyennes | 00200 | Chaud. moy. Gaz | 00007100 | C 210 ECO |  |  |  |  | ACC | Accessoires | [6 empty] | 100002399 | OERTLI100002399 | 2022-03-25
BDR THERMEA France | OERTLI | C 210 ECO | 100002400 | 100002400 | 100002400 | 3661238007192 | VENTOUSE VERT PPS-GALVA Ø160/2 | Ventouse verticale PPS galvanisé Ø 160/220 mm | Ventouse verticale PPS galvanisé Ø 160/220 mm | 2022-04-04 | 1125 | 1125 | EUR | 20 | 1 | EA | 1 | 1 | 1 | EA | 1 | 5 | 1 | 24 | A | [10 empty] | 8403909000 |  | 520 | MMT | 1890 | MMT | 345 | MMT | 14820 | GRM | [6 empty] | 00300 | Chaudières moyennes | 00200 | Chaud. moy. Gaz | 00007100 | C 210 ECO |  |  |  |  | MGP | Moyenne et grosse puissance | [6 empty] | 100002400 | OERTLI100002400 | 2022-03-25
BDR THERMEA France | OERTLI | C 210 ECO | 100002401 | 100002401 | 100002401 | 3661238007185 | VENTOUSE HOR PPS-GALVA Ø160/22 | Ventouse horizontale PPS galvanisé Ø 160/220 mm | Ventouse horizontale PPS galvanisé Ø 160/220 mm | 2022-04-04 | 927 | 927 | EUR | 20 | 1 | EA | 1 | 1 | 1 | EA | 1 | 5 | 1 | 24 | A | [10 empty] | 8403909000 |  | 1005 | MMT | 390 | MMT | 290 | MMT | 6670 | GRM | [6 empty] | 00300 | Chaudières moyennes | 00200 | Chaud. moy. Gaz | 00007100 | C 210 ECO |  |  |  |  | ACC | Accessoires | [6 empty] | 100002401 | OERTLI100002401 | 2022-03-25
BDR THERMEA France | OERTLI | C 210 ECO | 100002402 | 100002402 | 100002402 | 3661238007178 | SOLIN POUR TOIT PLAT D160/220 | Solin pour toit plat Ø 160/220 mm | Solin pour toit plat Ø 160/220 mm | 2022-04-04 | 99.8 | 99.8 | EUR | 20 | 1 | EA | 1 | 1 | 1 | EA | 1 | 5 | 1 | 24 | A | [10 empty] | 8403909000 |  | 150 | MMT | 490 | MMT | 490 | MMT | 650 | GRM | [6 empty] | 00300 | Chaudières moyennes | 00200 | Chaud. moy. Gaz | 00007100 | C 210 ECO |  |  |  |  | ACC | Accessoires | [6 empty] | 100002402 | OERTLI100002402 | 2022-03-25
BDR THERMEA France | OERTLI | C 210 ECO | 100002403 | 100002403 | 100002403 | 3661238007161 | SOLIN TOIT 35° INCLINE D160/22 | Solin pour toit en pente Ø 160/220 mm | Solin pour toit en pente Ø 160/220 mm | 2022-04-04 | 215 | 215 | EUR | 20 | 1 | EA | 1 | 1 | 1 | EA | 1 | 5 | 1 | 24 | A | [10 empty] | 8403909000 |  | 360 | MMT | 795 | MMT | 355 | MMT | 8590 | GRM | [6 empty] | 00300 | Chaudières moyennes | 00200 | Chaud. moy. Gaz | 00007100 | C 210 ECO |  |  |  |  | ACC | Accessoires | [6 empty] | 100002403 | OERTLI100002403 | 2022-03-25
BDR THERMEA France | OERTLI | C 210 ECO | 100002404 | 100002404 | 100002404 | 3661238007154 | PCE DE RACC AIR PR VENTOUSE D1 | Pièce de raccordement d'air en alu Ø 150/220 mm | Pièce de raccordement d'air en alu Ø 150/220 mm | 2022-04-04 | 141 | 141 | EUR | 20 | 1 | EA | 1 | 1 | 1 | EA | 1 | 5 | 1 | 24 | A | [10 empty] | 8403909000 |  | 170 | MMT | 250 | MMT | 165 | MMT | 338 | GRM | [6 empty] | 00300 | Chaudières moyennes | 00200 | Chaud. moy. Gaz | 00007100 | C 210 ECO |  |  |  |  | ACC | Accessoires | [6 empty] | 100002404 | OERTLI100002404 | 2022-03-25
BDR THERMEA France | OERTLI | C 210 ECO | 100002442 | 100002442 | 100002442 | 3661238007000 | COLIS 2 ème RETOUR C 210 Eco G | RETOUR 1 CHAUDIÈRE | RETOUR 1 CHAUDIÈRE | 2022-04-04 | 184 | 184 | EUR | 20 | 1 | EA | 1 | 1 | 1 | EA | 1 | 5 | 1 | 24 | A | [10 empty] | 8403901000 |  | 75 | MMT | 650 | MMT | 75 | MMT | 1360 | GRM | [6 empty] | 00300 | Chaudières moyennes | 00200 | Chaud. moy. Gaz | 00007100 | C 210 ECO |  |  |  |  | ACC | Accessoires | [6 empty] | 100002442 | OERTLI100002442 | 2022-03-25
BDR THERMEA France | OERTLI | C 210 ECO | 100002443 | 100002443 | 100002443 | 3661238006997 | COLIS DOIGT DE GANT SONDE DEP | Doigt de gant pour sonde départ | Doigt de gant pour sonde départ | 2022-04-04 | 68.3 | 68.3 | EUR | 20 | 1 | EA | 1 | 1 | 1 | EA | 1 | 5 | 1 | 24 | A | [10 empty] | 8403901000 |  | 27 | MMT | 232 | MMT | 170 | MMT | 83 | GRM | [6 empty] | 00300 | Chaudières moyennes | 00200 | Chaud. moy. Gaz | 00007100 | C 210 ECO |  |  |  |  | ACC | Accessoires | [6 empty] | 100002443 | OERTLI100002443 | 2022-03-25
BDR THERMEA France | OERTLI | C 210 ECO | 100002445 | 100002445 | 100002445 | 3661238006973 | COLIS FILTRE A L' ASPIRA D'AI | Filtre à laspiration dair pour chaudière C 230 ECO | Option conseillée dans le cas de chaufferies floquées ou dont l'environnement est poussièreux. | 2022-04-04 | 604 | 604 | EUR | 20 | 1 | EA | 1 | 1 | 1 | EA | 1 | 5 | 1 | 24 | A | [10 empty] | 8403901000 |  | 370 | MMT | 620 | MMT | 270 | MMT | 3500 | GRM | [6 empty] | 00300 | Chaudières moyennes | 00200 | Chaud. moy. Gaz | 00007100 | C 210 ECO |  |  |  |  | ACC | Accessoires | [6 empty] | 100002445 | OERTLI100002445 | 2022-03-25
BDR THERMEA France | OERTLI | C 210 ECO | 100002469 | 100002469 | 100002469 | 3661238006843 | VENTOUSE HOR ALU/GALV D150/220 | Ventouse horizontale alu Ø 150/220 mm | Ventouse horizontale alu Ø 150/220 mm | 2022-04-04 | 963 | 963 | EUR | 20 | 1 | EA | 1 | 1 | 1 | EA | 1 | 5 | 1 | 24 | A | [10 empty] | 8403909000 |  | 1210 | MMT | 395 | MMT | 295 | MMT | 6460 | GRM | [6 empty] | 00300 | Chaudières moyennes | 00200 | Chaud. moy. Gaz | 00007100 | C 210 ECO |  |  |  |  | ACC | Accessoires | [6 empty] | 100002469 | OERTLI100002469 | 2022-03-25
BDR THERMEA France | OERTLI | C 210 ECO | 100002470 | 100002470 | 100002470 | 3661238006836 | TE D'INSPECTION ALU D150 DY832 | Té de visite alu Ø 150 mm | Té de visite alu Ø 150 mm | 2022-04-04 | 302 | 302 | EUR | 20 | 1 | EA | 1 | 1 | 1 | EA | 1 | 5 | 1 | 24 | A | [10 empty] | 8403909000 |  | 190 | MMT | 350 | MMT | 285 | MMT | 1170 | GRM | [6 empty] | 00300 | Chaudières moyennes | 00200 | Chaud. moy. Gaz | 00007100 | C 210 ECO |  |  |  |  | ACC | Accessoires | [6 empty] | 100002470 | OERTLI100002470 | 2022-03-25
BDR THERMEA France | OERTLI | C 210 ECO | 100002471 | 100002471 | 100002471 | 3661238006829 | TUBE D'INSPECTION PPS D160 L30 | Tube de visite droit Ø 160 mm, long. 300 mm | Tube de visite droit Ø 160 mm, long. 300 mm | 2022-04-04 | 211 | 211 | EUR | 20 | 1 | EA | 1 | 1 | 1 | EA | 1 | 5 | 1 | 24 | A | [10 empty] | 8403909000 |  | 255 | MMT | 385 | MMT | 295 | MMT | 657 | GRM | [6 empty] | 00300 | Chaudières moyennes | 00200 | Chaud. moy. Gaz | 00007100 | C 210 ECO |  |  |  |  | ACC | Accessoires | [6 empty] | 100002471 | OERTLI100002471 | 2022-03-25
BDR THERMEA France | OERTLI | C 210 ECO | 100002472 | 100002472 | 100002472 | 3661238006812 | COUDE DE REVISION 87° PPS D160 | Coude de visite en PPS Ø 160 mm | Coude de visite en PPS Ø 160 mm | 2022-04-04 | 249 | 249 | EUR | 20 | 1 | EA | 1 | 1 | 1 | EA | 1 | 5 | 1 | 24 | A | [10 empty] | 8403909000 |  | 260 | MMT | 265 | MMT | 265 | MMT | 663 | GRM | [6 empty] | 00300 | Chaudières moyennes | 00200 | Chaud. moy. Gaz | 00007100 | C 210 ECO |  |  |  |  | ACC | Accessoires | [6 empty] | 100002472 | OERTLI100002472 | 2022-03-25
BDR THERMEA France | OERTLI | C 210 ECO | 100002473 | 100002473 | 100002473 | 3661238006805 | TERMINAL ALU/GALV D150/220 DY8 | Ventouse verticale alu galvanisé Ø 150/220 mm | Ventouse verticale alu galvanisé Ø 150/220 mm | 2022-04-04 | 1125 | 1125 | EUR | 20 | 1 | EA | 1 | 1 | 1 | EA | 1 | 5 | 1 | 24 | A | [10 empty] | 8403909000 |  | 520 | MMT | 1900 | MMT | 340 | MMT | 13400 | GRM | [6 empty] | 00300 | Chaudières moyennes | 00200 | Chaud. moy. Gaz | 00007100 | C 210 ECO |  |  |  |  | ACC | Accessoires | [6 empty] | 100002473 | OERTLI100002473 | 2022-03-25
BDR THERMEA France | OERTLI | C 210 ECO | 100002474 | 100002474 | 100002474 | 3661238006799 | COUDE PPS 87° D160 + SUPPORT D | Coude à 90° en PPS Ø 160 mm avec support | Coude à 90° en PPS Ø 160 mm avec support | 2022-04-04 | 250 | 250 | EUR | 20 | 1 | EA | 1 | 1 | 1 | EA | 1 | 5 | 1 | 24 | A | [10 empty] | 8403909000 |  | 255 | MMT | 390 | MMT | 295 | MMT | 1190 | GRM | [6 empty] | 00300 | Chaudières moyennes | 00200 | Chaud. moy. Gaz | 00007100 | C 210 ECO |  |  |  |  | ACC | Accessoires | [6 empty] | 100002474 | OERTLI100002474 | 2022-03-25
BDR THERMEA France | OERTLI | C 210 ECO | 100002475 | 100002475 | 100002475 | 3661238006782 | TERMINAL AVEC SOLIN D160 DY837 | Terminal PPS avec solin Ø 160 mm | Terminal PPS avec solin Ø 160 mm | 2022-04-04 | 244 | 244 | EUR | 20 | 1 | EA | 1 | 1 | 1 | EA | 1 | 5 | 1 | 24 | A | [10 empty] | 8403909000 |  | 410 | MMT | 400 | MMT | 405 | MMT | 2650 | GRM | [6 empty] | 00300 | Chaudières moyennes | 00200 | Chaud. moy. Gaz | 00007100 | C 210 ECO |  |  |  |  | ACC | Accessoires | [6 empty] | 100002475 | OERTLI100002475 | 2022-03-25
BDR THERMEA France | OERTLI | C 210 ECO | 100002476 | 100002476 | 100002476 | 3661238006775 | PLAQUE DE FINITION CHEMINEE D1 | Plaque de finition cheminée en PPS (Ø 160 mm) | Plaque de finition cheminée en PPS (Ø 160 mm) | 2022-04-04 | 54.4 | 54.4 | EUR | 20 | 1 | EA | 1 | 1 | 1 | EA | 1 | 5 | 1 | 24 | A | [10 empty] | 8403909000 |  | 35 | MMT | 300 | MMT | 300 | MMT | 216 | GRM | [6 empty] | 00300 | Chaudières moyennes | 00200 | Chaud. moy. Gaz | 00007100 | C 210 ECO |  |  |  |  | ACC | Accessoires | [6 empty] | 100002476 | OERTLI100002476 | 2022-03-25
BDR THERMEA France | OERTLI | C 210 ECO | 100002540 | 100002540 | 100002540 | 3661238006768 | ETOILE DE CENTRAGE D160 DY839 | Étoile de centrage Ø 160 mm (2 pièces) | Étoile de centrage Ø 160 mm (2 pièces) | 2022-04-04 | 76 | 76 | EUR | 20 | 1 | EA | 1 | 1 | 1 | EA | 1 | 5 | 1 | 24 | A | [10 empty] | 8403909000 |  | 30 | MMT | 350 | MMT | 300 | MMT | 100 | GRM | [6 empty] | 00300 | Chaudières moyennes | 00200 | Chaud. moy. Gaz | 00007100 | C 210 ECO |  |  |  |  | ACC | Accessoires | [6 empty] | 100002540 | OERTLI100002540 | 2022-03-25
BDR THERMEA France | OERTLI | DTG130 45-115 EcoPlus GSR140 | 100002685 | 100002685 | 100002685 | 3661238006683 | CLAPET FUMEES MOTORISE HC154 | Clapet obturateur de fumées motorisé Ø 100 mm | Clapet à installer impérativement sur chaque chaudière si celles-ci sont raccordées sur un même carneau fumées. Prévoir pour la commande de celui-ci un colis GR12. | 2022-04-04 | 680 | 680 | EUR | 20 | 1 | EA | 1 | 1 | 1 | EA | 1 | 5 | 1 | 24 | A | [10 empty] | 8403909000 |  | 150 | MMT | 350 | MMT | 235 | MMT | 1640 | GRM | [6 empty] | 00200 | Petites ch. Gaz | 00100 | Petites ch. Gaz | 00004480 | DTG130 45-115 EcoPlus GSR140 45-115 C. |  |  |  |  | ACC | Accessoires | [6 empty] | 100002685 | OERTLI100002685 | 2022-03-25
BDR THERMEA France | OERTLI | C 210 ECO | 100002692 | 100002692 | 100002692 | 3661238006669 | COLLIER DE FIXATION D150 DY841 | Collier de fixation Ø 150 mm | Collier de fixation Ø 150 mm | 2022-04-04 | 16.4 | 16.4 | EUR | 20 | 1 | EA | 1 | 1 | 1 | EA | 1 | 5 | 1 | 24 | A | [10 empty] | 8403909000 |  | 20 | MMT | 150 | MMT | 150 | MMT | 105 | GRM | [6 empty] | 00300 | Chaudières moyennes | 00200 | Chaud. moy. Gaz | 00007100 | C 210 ECO |  |  |  |  | ACC | Accessoires | [6 empty] | 100002692 | OERTLI100002692 | 2022-03-25
BDR THERMEA France | OERTLI | C 210 ECO | 100002693 | 100002693 | 100002693 | 3661238006652 | COLLIER DE FIXATION D160 DY842 | Collier de fixation Ø 160 mm | Collier de fixation Ø 160 mm | 2022-04-04 | 18.3 | 18.3 | EUR | 20 | 1 | EA | 1 | 1 | 1 | EA | 1 | 5 | 1 | 24 | A | [10 empty] | 8403909000 |  | 30 | MMT | 220 | MMT | 180 | MMT | 200 | GRM | [6 empty] | 00300 | Chaudières moyennes | 00200 | Chaud. moy. Gaz | 00007100 | C 210 ECO |  |  |  |  | ACC | Accessoires | [6 empty] | 100002693 | OERTLI100002693 | 2022-03-25
BDR THERMEA France | OERTLI | C 210 ECO | 100002700 | 100002700 | 100002700 | 3661238006638 | PLATINE DE FINITION D220 2X DY | Platine de finition intérieure Ø 220 mm pour chaudière | Platine de finition intérieure Ø 220 mm pour chaudière | 2022-04-04 | 46.9 | 46.9 | EUR | 20 | 1 | EA | 1 | 1 | 1 | EA | 1 | 5 | 1 | 24 | A | [10 empty] | 8403909000 |  | 4 | MMT | 250 | MMT | 320 | MMT | 650 | GRM | [6 empty] | 00300 | Chaudières moyennes | 00200 | Chaud. moy. Gaz | 00007100 | C 210 ECO |  |  |  |  | ACC | Accessoires | [6 empty] | 100002700 | OERTLI100002700 | 2022-03-25
BDR THERMEA France | OERTLI | Fumisterie | 100002732 | 100002732 | 100002732 | 3661238006621 | TER. VERT NOIR PPS 80/125 COLL | Terminal vertical PPS noir pour chaudière Ø 80/125 mm | Terminal vertical PPS noir pour chaudière Ø 80/125 mm | 2022-04-04 | 165 | 165 | EUR | 20 | 1 | EA | 1 | 1 | 1 | EA | 1 | 5 | 1 | 24 | A | [10 empty] | 8403909000 |  | 200 | MMT | 1210 | MMT | 200 | MMT | 1702 | GRM | [6 empty] | 00950 | Options | 00200 | Divers | 00001000 | Fumisterie |  |  |  |  | ACC | Accessoires | [6 empty] | 100002732 | OERTLI100002732 | 2022-03-25
BDR THERMEA France | OERTLI | Fumisterie | 100002733 | 100002733 | 100002733 | 3661238006614 | TERMINAL VERTICAL PPS 80/125 R | Terminal vertical PPS rouge pour chaudière Ø 80/125 mm | Terminal vertical PPS rouge pour chaudière Ø 80/125 mm | 2022-04-04 | 165 | 165 | EUR | 20 | 1 | EA | 1 | 1 | 1 | EA | 1 | 5 | 1 | 24 | A | [10 empty] | 8403909000 |  | 200 | MMT | 1210 | MMT | 200 | MMT | 3090 | GRM | [6 empty] | 00950 | Options | 00200 | Divers | 00001000 | Fumisterie |  |  |  |  | ACC | Accessoires | [6 empty] | 100002733 | OERTLI100002733 | 2022-03-25
BDR THERMEA France | OERTLI | Fumisterie | 100002734 | 100002734 | 100002734 | 3661238006607 | TERMINAL VERTICAL PPS 110/150 | Terminal vertical PPS/Galv. noir pour chaudière Ø 110/150 mm | Terminal vertical PPS/Galv. noir pour chaudière Ø 110/150 mm | 2022-04-04 | 317 | 317 | EUR | 20 | 1 | EA | 1 | 1 | 1 | EA | 1 | 5 | 1 | 24 | A | [10 empty] | 8403909000 |  | 235 | MMT | 1210 | MMT | 255 | MMT | 5090 | GRM | [6 empty] | 00950 | Options | 00200 | Divers | 00001000 | Fumisterie |  |  |  |  | ACC | Accessoires | [6 empty] | 100002734 | OERTLI100002734 | 2022-03-25
BDR THERMEA France | OERTLI | Diematic 3 - OETRONIC 3 | 100002803 | 100002803 | 100002803 | 3661238554931 | COLIS OPTION SONDE D' AMBIANCE | COLIS OPTION SONDE D' AMBIANCE OE AD 208 | COLIS OPTION SONDE D' AMBIANCE OE AD 208 | 2022-04-04 | 145 | 145 | EUR | 20 | 1 | EA | 1 | 1 | 1 | EA | 1 | 5 | 1 | 24 | A | [10 empty] | 8403909000 |  | 47 | MMT | 110 | MMT | 88 | MMT | 147 | GRM | [6 empty] | 00700 | Régulations | 00200 | Régulations Diematic iSensePro | 00000500 | Diematic 3 - OETRONIC 3 |  |  |  |  | BRU | Bruleurs | [6 empty] | 100002803 | OERTLI100002803 | 2022-03-25
BDR THERMEA France | OERTLI | Fumisterie | 100003271 | 100003271 | 100003271 | 3661238005600 | KIT DE RACC CHAUDIERE PERPEND | Kit de raccordement PPS chaudière perpendiculaire Ø 80/125 mm | Kit de raccordement PPS chaudière perpendiculaire Ø 80/125 mm | 2022-04-04 | 266 | 266 | EUR | 20 | 1 | EA | 1 | 1 | 1 | EA | 1 | 5 | 1 | 24 | A | [10 empty] | 8403909000 |  | 410 | MMT | 595 | MMT | 395 | MMT | 2700 | GRM | [6 empty] | 00950 | Options | 00200 | Divers | 00001000 | Fumisterie |  |  |  |  | ACC | Accessoires | [6 empty] | 100003271 | OERTLI100003271 | 2022-03-25
BDR THERMEA France | OERTLI | Fumisterie | 100003272 | 100003272 | 100003272 | 3661238005594 | KIT DE RACC CHAUD SOUS CONDUIT | Kit de raccordement PPS chaudière sous conduit Ø 80/125 mm | Kit de raccordement PPS chaudière sous conduit Ø 80/125 mm | 2022-04-04 | 200 | 200 | EUR | 20 | 1 | EA | 1 | 1 | 1 | EA | 1 | 5 | 1 | 24 | A | [10 empty] | 8403909000 |  | 260 | MMT | 500 | MMT | 290 | MMT | 940 | GRM | [6 empty] | 00950 | Options | 00200 | Divers | 00001000 | Fumisterie |  |  |  |  | ACC | Accessoires | [6 empty] | 100003272 | OERTLI100003272 | 2022-03-25
BDR THERMEA France | OERTLI | C 210 ECO | 100003347 | 100003347 | 100003347 | 3661238005358 | COLIS COMMANDE EXT ALARME VANN | Commande vanne gaz externe ou obturateur fumées | Commande vanne gaz externe ou obturateur fumées | 2022-04-04 | 121 | 121 | EUR | 20 | 1 | EA | 1 | 1 | 1 | EA | 1 | 5 | 1 | 24 | A | [10 empty] | 8403909000 |  | 125 | MMT | 195 | MMT | 150 | MMT | 224 | GRM | [6 empty] | 00300 | Chaudières moyennes | 00200 | Chaud. moy. Gaz | 00007100 | C 210 ECO |  |  |  |  | ACC | Accessoires | [6 empty] | 100003347 | OERTLI100003347 | 2022-03-25
BDR THERMEA France | OERTLI | Diemasol B-C-D | 100003690 | 100003690 | 100003690 | 3661238005303 | SONDE A APPLIQUE PT1000 EC1 | Sonde à applique PT 1000 (départ pour vanne 3 voies) | Sonde à applique PT 1000 (départ pour vanne 3 voies) | 2022-04-04 | 85 | 85 | EUR | 20 | 1 | EA | 1 | 1 | 1 | EA | 1 | 5 | 1 | 24 | S | 2022-04-30 | [9 empty] | 8403909000 |  | 19 | MMT | 116 | MMT | 7 | MMT | 84 | GRM | [6 empty] | 00700 | Régulations | 00600 | Régulation solaire | 00001000 | Diemasol B-C-D |  |  |  |  | SOL | Solaire thermique | [6 empty] | 100003690 | OERTLI100003690 | 2022-03-25
BDR THERMEA France | OERTLI | Fumisterie | 100003968 | 100003968 | 100003968 | 3661238005013 | COUD ALU 87 D150+SUPPORT DY855 | Coude à 87° en alu Ø 150 mm avec support | Coude à 87° en alu Ø 150 mm avec support | 2022-04-04 | 197 | 197 | EUR | 20 | 1 | EA | 1 | 1 | 1 | EA | 1 | 5 | 1 | 24 | A | [10 empty] | 8403909000 |  | 190 | MMT | 650 | MMT | 295 | MMT | 1170 | GRM | [6 empty] | 00950 | Options | 00200 | Divers | 00001000 | Fumisterie |  |  |  |  | ACC | Accessoires | [6 empty] | 100003968 | OERTLI100003968 | 2022-03-25
BDR THERMEA France | OERTLI | Fumisterie | 100003969 | 100003969 | 100003969 | 3661238005006 | PLAQUE DE FINITION CHEMINEE D1 | Plaque de finition cheminée en alu (Ø 150 mm) | Plaque de finition cheminée en alu (Ø 150 mm) | 2022-04-04 | 55.4 | 55.4 | EUR | 20 | 1 | EA | 1 | 1 | 1 | EA | 1 | 5 | 1 | 24 | A | [10 empty] | 8403909000 |  | 145 | MMT | 310 | MMT | 235 | MMT | 210 | GRM | [6 empty] | 00950 | Options | 00200 | Divers | 00001000 | Fumisterie |  |  |  |  | ACC | Accessoires | [6 empty] | 100003969 | OERTLI100003969 | 2022-03-25
BDR THERMEA France | OERTLI | C 210 ECO | 100004040 | 100004040 | 100004040 | 3661238004993 | RALLONGE PPS D160/200 L1000 DY | Rallonge PPS pour ventouse horizontale Ø 160/220 mm, long. 1 m | Rallonge PPS pour ventouse horizontale Ø 160/220 mm, long. 1 m | 2022-04-04 | 346 | 346 | EUR | 20 | 1 | EA | 1 | 1 | 1 | EA | 1 | 5 | 1 | 24 | A | [10 empty] | 8403909000 |  | 235 | MMT | 1205 | MMT | 235 | MMT | 4690 | GRM | [6 empty] | 00300 | Chaudières moyennes | 00200 | Chaud. moy. Gaz | 00007100 | C 210 ECO |  |  |  |  | ACC | Accessoires | [6 empty] | 100004040 | OERTLI100004040 | 2022-03-25
BDR THERMEA France | OERTLI | M30/M300 - OES/OEN 330/350 L | 100004077 | 100004077 | 100004077 | 3661238111448 | BRULEUR OES 355 LZ | BRULEUR OES 355 LZ | BRULEUR OES 355 LZ | 2022-04-04 | 3005 | 3005 | EUR | 20 | 1 | EA | 1 | 1 | 1 | EA | 1 | 5 | 1 | 24 | A | [10 empty] | 8416101000 |  | 500 | MMT | 900 | MMT | 370 | MMT | 30000 | GRM | [6 empty] | 00600 | Brûleurs | 00100 | Brûleurs Fioul | 00004000 | M30/M300 - OES/OEN 330/350 L |  |  |  |  | BRU | Bruleurs | [6 empty] | 100004077 | OERTLI100004077 | 2022-03-25
BDR THERMEA France | OERTLI | C 210 ECO | 100004243 | 100004243 | 100004243 | 3661238004498 | VENTOUSE HOR GALV/ALU D150/220 | Rallonge alu pour ventouse horizontale Ø 150/220 mm, long. 1000 mm | Rallonge alu pour ventouse horizontale Ø 150/220 mm, long. 1000 mm | 2022-04-04 | 403 | 403 | EUR | 20 | 1 | EA | 1 | 1 | 1 | EA | 1 | 5 | 1 | 24 | A | [10 empty] | 8403909000 |  | 235 | MMT | 1205 | MMT | 235 | MMT | 5110 | GRM | [6 empty] | 00300 | Chaudières moyennes | 00200 | Chaud. moy. Gaz | 00007100 | C 210 ECO |  |  |  |  | ACC | Accessoires | [6 empty] | 100004243 | OERTLI100004243 | 2022-03-25
BDR THERMEA France | OERTLI | GTUC120/PU150CONDENS | 100004290 | 100004290 | 100004290 | 3661238004238 | COLIS STATION DE NEUTRALISATIO | Station de neutralisation des condensats | Chaudière gaz condensation au sol, échangeur spiralé en Inox austénitique 316L, puissance unitaire 45kw (80/60°C); Modulation électronique de 1 à 9. Equipé d'un kit de découplage hydraulique avec pompe modulante et bouteille de découplage | 2022-04-04 | 402 | 402 | EUR | 20 | 1 | EA | 1 | 1 | 1 | EA | 1 | 5 | 1 | 24 | A | [10 empty] | 8403901000 |  | 185 | MMT | 490 | MMT | 320 | MMT | 7170 | GRM | [6 empty] | 00100 | Petites ch. Fonte | 00200 | Petites ch. Fioul | 00009210 | GTUC120/PU150CONDENS |  |  |  |  | ACC | Accessoires | [6 empty] | 100004290 | OERTLI100004290 | 2022-03-25
BDR THERMEA France | OERTLI | GTUC120/PU150CONDENS | 100004291 | 100004291 | 100004291 | 3661238004221 | COLIS RECHARGE STATION DE NEUT | Recharge en granulats pour station de neutralisation | Recharge pour station de neutralisation 0,5 kg de charbon avec 5 kg de marbre - FM156 | 2022-04-04 | 204 | 204 | EUR | 20 | 1 | EA | 1 | 1 | 1 | EA | 1 | 5 | 1 | 24 | A | [10 empty] | 8403901000 |  | 165 | MMT | 405 | MMT | 265 | MMT | 5790 | GRM | [6 empty] | 00100 | Petites ch. Fonte | 00200 | Petites ch. Fioul | 00009210 | GTUC120/PU150CONDENS |  |  |  |  | ACC | Accessoires | [6 empty] | 100004291 | OERTLI100004291 | 2022-03-25
BDR THERMEA France | OERTLI | GTUC120/PU150CONDENS | 100004292 | 100004292 | 100004292 | 3661238004214 | COLIS SUPPORT STATION DE NEUTR | Support bac de neutralisation des condensats | Cadre support pour recevoir la sation de neutralisation - FM157 | 2022-04-04 | 205 | 205 | EUR | 20 | 1 | EA | 1 | 1 | 1 | EA | 1 | 5 | 1 | 24 | A | [10 empty] | 8403901000 |  | 120 | MMT | 395 | MMT | 330 | MMT | 1720 | GRM | [6 empty] | 00100 | Petites ch. Fonte | 00200 | Petites ch. Fioul | 00009210 | GTUC120/PU150CONDENS |  |  |  |  | ACC | Accessoires | [6 empty] | 100004292 | OERTLI100004292 | 2022-03-25
BDR THERMEA France | OERTLI | GTUC120/PU150CONDENS | 100004293 | 100004293 | 100004293 | 3661238004207 | COLIS POMPE DE RELEVAGE FM158 | Pompe de relevage des condensats pour Neovo Condens EFU C.. (PLUS) | Pompe de relevage des condensats pour Neovo Condens EFU C.. (PLUS) | 2022-04-04 | 535 | 535 | EUR | 20 | 1 | EA | 1 | 1 | 1 | EA | 1 | 5 | 1 | 24 | A | [10 empty] | 8413810090 |  | 110 | MMT | 230 | MMT | 115 | MMT | 1760 | GRM | [6 empty] | 00100 | Petites ch. Fonte | 00200 | Petites ch. Fioul | 00009210 | GTUC120/PU150CONDENS |  |  |  |  | ACC | Accessoires | [6 empty] | 100004293 | OERTLI100004293 | 2022-03-25
BDR THERMEA France | OERTLI | GT210/GT220 - PKR250/PKR260 | 100004294 | 100004294 | 100004294 | 3661238004191 | COLIS PLATINE 2 ALL / MOD / V3 | Platine pour commande dune chaudière GT 220 D équipée dun brûleur 2 allures | Platine pour commande dune chaudière GT 220 D équipée dun brûleur 2 allures | 2022-04-04 | 397 | 397 | EUR | 20 | 1 | EA | 1 | 1 | 1 | EA | 1 | 5 | 1 | 24 | A | [10 empty] | 8403909000 |  | 130 | MMT | 200 | MMT | 145 | MMT | 673 | GRM | [6 empty] | 00100 | Petites ch. Fonte | 00200 | Petites ch. Fioul | 00006500 | GT210/GT220 - PKR250/PKR260 |  |  |  |  | MGP | Moyenne et grosse puissance | [6 empty] | 100004294 | OERTLI100004294 | 2022-03-25
BDR THERMEA France | OERTLI | Diematic - M3 | 100004295 | 100004295 | 100004295 | 3661238004184 | COLIS TABLEAU DIEMATIC M3 | Tableau de commande DIEMATIC-m3 | Tableau de commande DIEMATIC-m3 | 2022-04-04 | 2615 | 2615 | EUR | 20 | 1 | EA | 1 | 1 | 1 | EA | 1 | 5 | 1 | 24 | A | [10 empty] | 8403909000 |  | 270 | MMT | 830 | MMT | 430 | MMT | 10530 | GRM | [6 empty] | 00700 | Régulations | 00200 | Régulations Diematic iSensePro | 00003010 | Diematic - M3 |  |  |  |  | MGP | Moyenne et grosse puissance | [6 empty] | 100004295 | OERTLI100004295 | 2022-03-25
BDR THERMEA France | OERTLI | GT300/GT330-PK340/PK350 | 100004296 | 100004296 | 100004296 | 3661238004177 | COLIS TABLEAU K3 | Tableau de commande K3 | Tableau de commande K3 | 2022-04-04 | 1570 | 1570 | EUR | 20 | 1 | EA | 1 | 1 | 1 | EA | 1 | 5 | 1 | 24 | S | 2022-04-30 | [9 empty] | 8403909000 |  | 270 | MMT | 830 | MMT | 430 | MMT | 10530 | GRM | [6 empty] | 00300 | Chaudières moyennes | 00100 | Chaud. moy. Fioul | 00001000 | GT300/GT330-PK340/PK350 |  |  |  |  | MGP | Moyenne et grosse puissance | [6 empty] | 100004296 | OERTLI100004296 | 2022-03-25
BDR THERMEA France | OERTLI | GT210/GT220 - PKR250/PKR260 | 100004361 | 100004361 | 100004361 | 3661238003675 | CORPS ASS. GT220 4 ELTS ME1 | Corps de chaudière sol assemblé GT 224 - GT 2204 | Corps assemblé pour PK264 - ME1 | 2022-04-04 | 3099 | 3099 | EUR | 20 | 1 | EA | 1 | 1 | 1 | EA | 1 | 5 | 1 | 24 | A | [10 empty] | 7321810000 |  | 630 | MMT | 845 | MMT | 815 | MMT | 187264 | GRM | [6 empty] | 00100 | Petites ch. Fonte | 00200 | Petites ch. Fioul | 00006500 | GT210/GT220 - PKR250/PKR260 |  |  |  |  | MGP | Moyenne et grosse puissance | [6 empty] | 100004361 | OERTLI100004361 | 2022-03-25
BDR THERMEA France | OERTLI | GT210/GT220 - PKR250/PKR260 | 100004362 | 100004362 | 100004362 | 3661238003668 | CORPS ASS. GT220 5 ELTS ME2 | Corps de chaudière sol assemblé GT 225 - GT 2205 - GTU C 225 | Corps assemblé pour PK265 - ME2 | 2022-04-04 | 3558 | 3558 | EUR | 20 | 1 | EA | 1 | 1 | 1 | EA | 1 | 5 | 1 | 24 | A | [10 empty] | 7321810000 |  | 640 | MMT | 855 | MMT | 800 | MMT | 221740 | GRM | [6 empty] | 00100 | Petites ch. Fonte | 00200 | Petites ch. Fioul | 00006500 | GT210/GT220 - PKR250/PKR260 |  |  |  |  | MGP | Moyenne et grosse puissance | [6 empty] | 100004362 | OERTLI100004362 | 2022-03-25
BDR THERMEA France | OERTLI | GT210/GT220 - PKR250/PKR260 | 100004363 | 100004363 | 100004363 | 3661238003651 | CORPS ASS. GT220 6 ELTS ME3 | Corps de chaudière sol assemblé GT 226 - GTU C 226 | Corps assemblé pour PK266 - ME3 | 2022-04-04 | 3971 | 3971 | EUR | 20 | 1 | EA | 1 | 1 | 1 | EA | 1 | 5 | 1 | 24 | A | [10 empty] | 7321810000 |  | 620 | MMT | 1100 | MMT | 800 | MMT | 266720 | GRM | [6 empty] | 00100 | Petites ch. Fonte | 00200 | Petites ch. Fioul | 00006500 | GT210/GT220 - PKR250/PKR260 |  |  |  |  | MGP | Moyenne et grosse puissance | [6 empty] | 100004363 | OERTLI100004363 | 2022-03-25
BDR THERMEA France | OERTLI | GT210/GT220 - PKR250/PKR260 | 100004364 | 100004364 | 100004364 | 3661238003644 | CORPS ASS. GT220 7 ELTS ME4 | Corps de chaudière sol assemblé GT 227 - GTU C 227 | Corps assemblé pour PK267 - ME4 | 2022-04-04 | 4375 | 4375 | EUR | 20 | 1 | EA | 1 | 1 | 1 | EA | 1 | 5 | 1 | 24 | A | [10 empty] | 7321810000 |  | 620 | MMT | 1230 | MMT | 800 | MMT | 306901 | GRM | [6 empty] | 00100 | Petites ch. Fonte | 00200 | Petites ch. Fioul | 00006500 | GT210/GT220 - PKR250/PKR260 |  |  |  |  | MGP | Moyenne et grosse puissance | [6 empty] | 100004364 | OERTLI100004364 | 2022-03-25
BDR THERMEA France | OERTLI | GT210/GT220 - PKR250/PKR260 | 100004365 | 100004365 | 100004365 | 3661238003637 | CORPS ASS. GT220 8 ELTS ME5 | Corps de chaudière sol assemblé GT 228 | Corps assemblé pour PK268 - ME5 | 2022-04-04 | 4787 | 4787 | EUR | 20 | 1 | EA | 1 | 1 | 1 | EA | 1 | 5 | 1 | 24 | A | [10 empty] | 7321810000 |  | 620 | MMT | 1355 | MMT | 800 | MMT | 329120 | GRM | [6 empty] | 00100 | Petites ch. Fonte | 00200 | Petites ch. Fioul | 00006500 | GT210/GT220 - PKR250/PKR260 |  |  |  |  | MGP | Moyenne et grosse puissance | [6 empty] | 100004365 | OERTLI100004365 | 2022-03-25
BDR THERMEA France | OERTLI | GT210/GT220 - PKR250/PKR260 | 100004366 | 100004366 | 100004366 | 3661238003620 | CAISSE ACCES. GT220 4 ELTS ME6 | Caisse accessoires pour chaudière GT 224 - GT 2204 | Caisse accesoires pour PK264 - ME6 | 2022-04-04 | 1310 | 1310 | EUR | 20 | 1 | EA | 1 | 1 | 1 | EA | 1 | 5 | 1 | 24 | A | [10 empty] | 8403101000 |  | 390 | MMT | 645 | MMT | 610 | MMT | 41190 | GRM | [6 empty] | 00100 | Petites ch. Fonte | 00200 | Petites ch. Fioul | 00006500 | GT210/GT220 - PKR250/PKR260 |  |  |  |  | MGP | Moyenne et grosse puissance | [6 empty] | 100004366 | OERTLI100004366 | 2022-03-25
BDR THERMEA France | OERTLI | GT210/GT220 - PKR250/PKR260 | 100004367 | 100004367 | 100004367 | 3661238003613 | CAISSE ACCES. GT220 5 ELTS ME7 | Caisse accessoires pour chaudière GT 225 - GT 2205 - GTU C 225 | Caisse accesoires pour PK265 - ME7 | 2022-04-04 | 1403 | 1403 | EUR | 20 | 1 | EA | 1 | 1 | 1 | EA | 1 | 5 | 1 | 24 | A | [10 empty] | 8403101000 |  | 390 | MMT | 645 | MMT | 610 | MMT | 41190 | GRM | [6 empty] | 00100 | Petites ch. Fonte | 00200 | Petites ch. Fioul | 00006500 | GT210/GT220 - PKR250/PKR260 |  |  |  |  | MGP | Moyenne et grosse puissance | [6 empty] | 100004367 | OERTLI100004367 | 2022-03-25
BDR THERMEA France | OERTLI | GT210/GT220 - PKR250/PKR260 | 100004368 | 100004368 | 100004368 | 3661238003606 | CAISSE ACCES. GT220 6 ELTS ME8 | Caisse accessoires pour chaudière GT 226 - GTU C 226 | Caisse accesoires pour PK266 - ME8 | 2022-04-04 | 1433 | 1433 | EUR | 20 | 1 | EA | 1 | 1 | 1 | EA | 1 | 5 | 1 | 24 | A | [10 empty] | 8403101000 |  | 390 | MMT | 645 | MMT | 610 | MMT | 44690 | GRM | [6 empty] | 00100 | Petites ch. Fonte | 00200 | Petites ch. Fioul | 00006500 | GT210/GT220 - PKR250/PKR260 |  |  |  |  | MGP | Moyenne et grosse puissance | [6 empty] | 100004368 | OERTLI100004368 | 2022-03-25
BDR THERMEA France | OERTLI | GT210/GT220 - PKR250/PKR260 | 100004369 | 100004369 | 100004369 | 3661238003590 | CAISSE ACCES. GT220 7 ELTS ME9 | Caisse accessoires pour chaudière GT 227 - GTU C 227 | Caisse accesoires pour PK267 - ME9 | 2022-04-04 | 1473 | 1473 | EUR | 20 | 1 | EA | 1 | 1 | 1 | EA | 1 | 5 | 1 | 24 | A | [10 empty] | 8403101000 |  | 390 | MMT | 645 | MMT | 610 | MMT | 45190 | GRM | [6 empty] | 00100 | Petites ch. Fonte | 00200 | Petites ch. Fioul | 00006500 | GT210/GT220 - PKR250/PKR260 |  |  |  |  | MGP | Moyenne et grosse puissance | [6 empty] | 100004369 | OERTLI100004369 | 2022-03-25
BDR THERMEA France | OERTLI | GT210/GT220 - PKR250/PKR260 | 100004370 | 100004370 | 100004370 | 3661238003583 | CAISSE ACCES. GT220 8 ELTS ME1 | Caisse accessoires pour chaudière GT 228 | Caisse accesoires pour PK268 - ME10 | 2022-04-04 | 1517 | 1517 | EUR | 20 | 1 | EA | 1 | 1 | 1 | EA | 1 | 5 | 1 | 24 | A | [10 empty] | 8403101000 |  | 390 | MMT | 645 | MMT | 610 | MMT | 42190 | GRM | [6 empty] | 00100 | Petites ch. Fonte | 00200 | Petites ch. Fioul | 00006500 | GT210/GT220 - PKR250/PKR260 |  |  |  |  | MGP | Moyenne et grosse puissance | [6 empty] | 100004370 | OERTLI100004370 | 2022-03-25
BDR THERMEA France | OERTLI | GT300/GT330-PK340/PK350 | 100004380 | 100004380 | 100004380 | 3661238111332 | COLIS TABLEAU STANDARD OERTLI | COLIS TABLEAU STANDARD OERTLI MG1 | COLIS TABLEAU STANDARD OERTLI MG1 | 2022-04-04 | 473 | 473 | EUR | 20 | 1 | EA | 1 | 1 | 1 | EA | 1 | 5 | 1 | 24 | A | [10 empty] | 8403901000 |  | 200 | MMT | 800 | MMT | 200 | MMT | 4470 | GRM | [6 empty] | 00300 | Chaudières moyennes | 00100 | Chaud. moy. Fioul | 00001000 | GT300/GT330-PK340/PK350 |  |  |  |  | MGP | Moyenne et grosse puissance | [6 empty] | 100004380 | OERTLI100004380 | 2022-03-25
BDR THERMEA France | OERTLI | GT300/GT330-PK340/PK350 | 100004381 | 100004381 | 100004381 | 3661238111325 | COLIS TABLEAU R OERTLI | COLIS TABLEAU R OERTLI MG2 | COLIS TABLEAU R OERTLI MG2 | 2022-04-04 | 717 | 717 | EUR | 20 | 1 | EA | 1 | 1 | 1 | EA | 1 | 5 | 1 | 24 | A | [10 empty] | 8403901000 |  | 270 | MMT | 830 | MMT | 430 | MMT | 8920 | GRM | [6 empty] | 00300 | Chaudières moyennes | 00100 | Chaud. moy. Fioul | 00001000 | GT300/GT330-PK340/PK350 |  |  |  |  | MGP | Moyenne et grosse puissance | [6 empty] | 100004381 | OERTLI100004381 | 2022-03-25
BDR THERMEA France | OERTLI | GT210/GT220 - PKR250/PKR260 | 100004396 | 100004396 | 100004396 | 3661238111318 | PKX 264 CA | PKX 264 CA | PKX 264 CA | 2022-04-04 | 5226 | 5226 | EUR | 20 | 1 | EA | 1 | 1 | 1 | EA | 1 | 5 | 1 | 24 | A | [10 empty] | 8403101000 |  | 0 | MMT | 0 | MMT | 0 | MMT | 1 | GRM | [6 empty] | 00100 | Petites ch. Fonte | 00200 | Petites ch. Fioul | 00006500 | GT210/GT220 - PKR250/PKR260 |  |  |  |  | MGP | Moyenne et grosse puissance | [6 empty] | 100004396 | OERTLI100004396 | 2022-03-25
BDR THERMEA France | OERTLI | GT210/GT220 - PKR250/PKR260 | 100004397 | 100004397 | 100004397 | 3661238111301 | PKX 265 CA | PKX 265 CA | PKX 265 CA | 2022-04-04 | 6023 | 6023 | EUR | 20 | 1 | EA | 1 | 1 | 1 | EA | 1 | 5 | 1 | 24 | A | [10 empty] | 8403101000 |  | 0 | MMT | 0 | MMT | 0 | MMT | 1 | GRM | [6 empty] | 00100 | Petites ch. Fonte | 00200 | Petites ch. Fioul | 00006500 | GT210/GT220 - PKR250/PKR260 |  |  |  |  | MGP | Moyenne et grosse puissance | [6 empty] | 100004397 | OERTLI100004397 | 2022-03-25
BDR THERMEA France | OERTLI | GT210/GT220 - PKR250/PKR260 | 100004398 | 100004398 | 100004398 | 3661238111295 | PKX 266 CA | PKX 266 CA | PKX 266 CA | 2022-04-04 | 6456 | 6456 | EUR | 20 | 1 | EA | 1 | 1 | 1 | EA | 1 | 5 | 1 | 24 | A | [10 empty] | 8403101000 |  | 0 | MMT | 0 | MMT | 0 | MMT | 1 | GRM | [6 empty] | 00100 | Petites ch. Fonte | 00200 | Petites ch. Fioul | 00006500 | GT210/GT220 - PKR250/PKR260 |  |  |  |  | MGP | Moyenne et grosse puissance | [6 empty] | 100004398 | OERTLI100004398 | 2022-03-25
BDR THERMEA France | OERTLI | GT210/GT220 - PKR250/PKR260 | 100004399 | 100004399 | 100004399 | 3661238111288 | PKX 267 Corps monté | PKX 267 Corps monté | PKX 267 Corps monté | 2022-04-04 | 6868 | 6868 | EUR | 20 | 1 | EA | 1 | 1 | 1 | EA | 1 | 5 | 1 | 24 | A | [10 empty] | 8403101000 |  | 0 | MMT | 0 | MMT | 0 | MMT | 1 | GRM | [6 empty] | 00100 | Petites ch. Fonte | 00200 | Petites ch. Fioul | 00006500 | GT210/GT220 - PKR250/PKR260 |  |  |  |  | MGP | Moyenne et grosse puissance | [6 empty] | 100004399 | OERTLI100004399 | 2022-03-25
BDR THERMEA France | OERTLI | GT210/GT220 - PKR250/PKR260 | 100004400 | 100004400 | 100004400 | 3661238111271 | PKX 268 CA | PKX 268 CA | PKX 268 CA | 2022-04-04 | 7294 | 7294 | EUR | 20 | 1 | EA | 1 | 1 | 1 | EA | 1 | 5 | 1 | 24 | A | [10 empty] | 8403101000 |  | 0 | MMT | 0 | MMT | 0 | MMT | 1 | GRM | [6 empty] | 00100 | Petites ch. Fonte | 00200 | Petites ch. Fioul | 00006500 | GT210/GT220 - PKR250/PKR260 |  |  |  |  | MGP | Moyenne et grosse puissance | [6 empty] | 100004400 | OERTLI100004400 | 2022-03-25
BDR THERMEA France | OERTLI | GT210/GT220 - PKR250/PKR260 | 100004404 | 100004404 | 100004404 | 3661238111233 | PKR 264 CA | PKR 264 CA | PKR 264 CA | 2022-04-04 | 6161 | 6161 | EUR | 20 | 1 | EA | 1 | 1 | 1 | EA | 1 | 5 | 1 | 24 | A | [10 empty] | 8403101000 |  | 0 | MMT | 0 | MMT | 0 | MMT | 1 | GRM | [6 empty] | 00100 | Petites ch. Fonte | 00200 | Petites ch. Fioul | 00006500 | GT210/GT220 - PKR250/PKR260 |  |  |  |  | MGP | Moyenne et grosse puissance | [6 empty] | 100004404 | OERTLI100004404 | 2022-03-25
BDR THERMEA France | OERTLI | GT210/GT220 - PKR250/PKR260 | 100004405 | 100004405 | 100004405 | 3661238111226 | PKR 265 CA | PKR 265 CA | PKR 265 CA | 2022-04-04 | 6958 | 6958 | EUR | 20 | 1 | EA | 1 | 1 | 1 | EA | 1 | 5 | 1 | 24 | A | [10 empty] | 8403101000 |  | 0 | MMT | 0 | MMT | 0 | MMT | 1 | GRM | [6 empty] | 00100 | Petites ch. Fonte | 00200 | Petites ch. Fioul | 00006500 | GT210/GT220 - PKR250/PKR260 |  |  |  |  | MGP | Moyenne et grosse puissance | [6 empty] | 100004405 | OERTLI100004405 | 2022-03-25
BDR THERMEA France | OERTLI | GT210/GT220 - PKR250/PKR260 | 100004406 | 100004406 | 100004406 | 3661238111219 | PKR 266 CA | PKR 266 CA | PKR 266 CA | 2022-04-04 | 7391 | 7391 | EUR | 20 | 1 | EA | 1 | 1 | 1 | EA | 1 | 5 | 1 | 24 | A | [10 empty] | 8403101000 |  | 0 | MMT | 0 | MMT | 0 | MMT | 1 | GRM | [6 empty] | 00100 | Petites ch. Fonte | 00200 | Petites ch. Fioul | 00006500 | GT210/GT220 - PKR250/PKR260 |  |  |  |  | MGP | Moyenne et grosse puissance | [6 empty] | 100004406 | OERTLI100004406 | 2022-03-25
BDR THERMEA France | OERTLI | GT210/GT220 - PKR250/PKR260 | 100004407 | 100004407 | 100004407 | 3661238111202 | PKR 267 CA | PKR 267 CA | PKR 267 CA | 2022-04-04 | 7803 | 7803 | EUR | 20 | 1 | EA | 1 | 1 | 1 | EA | 1 | 5 | 1 | 24 | A | [10 empty] | 8403101000 |  | 0 | MMT | 0 | MMT | 0 | MMT | 1 | GRM | [6 empty] | 00100 | Petites ch. Fonte | 00200 | Petites ch. Fioul | 00006500 | GT210/GT220 - PKR250/PKR260 |  |  |  |  | MGP | Moyenne et grosse puissance | [6 empty] | 100004407 | OERTLI100004407 | 2022-03-25
BDR THERMEA France | OERTLI | GT210/GT220 - PKR250/PKR260 | 100004408 | 100004408 | 100004408 | 3661238111196 | PKR 268 CA | PKR 268 CA | PKR 268 CA | 2022-04-04 | 8229 | 8229 | EUR | 20 | 1 | EA | 1 | 1 | 1 | EA | 1 | 5 | 1 | 24 | A | [10 empty] | 8403101000 |  | 0 | MMT | 0 | MMT | 0 | MMT | 1 | GRM | [6 empty] | 00100 | Petites ch. Fonte | 00200 | Petites ch. Fioul | 00006500 | GT210/GT220 - PKR250/PKR260 |  |  |  |  | MGP | Moyenne et grosse puissance | [6 empty] | 100004408 | OERTLI100004408 | 2022-03-25
BDR THERMEA France | OERTLI | Ballon tampon PAC | 100004415 | 100004415 | 100004415 | 3661238003422 | BALLON TAMPON B150T EH60 | Ballon de stockage eau chaude sanitaire B 150 T (150 L) | Ballon tampon de 150 L permet de limiter le fonctionnement en court-cycle du compresseur et une réserve pour le dégivrage. Recommandé sur les installations de PAC dont le volume est inférieur à 5 l/kW | 2022-04-04 | 1052 | 1052 | EUR | 20 | 1 | EA | 1 | 1 | 1 | EA | 1 | 5 | 1 | 24 | S | 2022-04-04 |  |  |  | 7809825 | [5 empty] | 8419190000 |  | 1120 | MMT | 825 | MMT | 690 | MMT | 49050 | GRM | [6 empty] | 00800 | Eau chaude sanitaire | 00400 | Ballon tampon - Réservoir | 00002000 | Ballon tampon PAC |  |  |  |  | PCD | pompes a chaleur diffus hors chappee | [6 empty] | 100004415 | OERTLI100004415 | 2022-03-25
BDR THERMEA France | OERTLI | Accessoires PAC air/eau | 100004417 | 100004417 | 100004417 | 3661238003415 | VANNE 1" AVEC FILTRE 400U EH61 | Filtre 400 UM + vanne d'isolement 1" (pour PAC) | Filtre 400 UM + vanne d'isolement 1" (pour PAC) | 2022-04-04 | 149 | 149 | EUR | 20 | 1 | EA | 1 | 1 | 1 | EA | 1 | 5 | 1 | 24 | A | [10 empty] | 8413703000 |  | 90 | MMT | 139 | MMT | 180 | MMT | 854 | GRM | [6 empty] | 01270 | PAC | 00100 | PAC AIR-EAU | 00001900 | Accessoires PAC air/eau |  |  |  |  | ACC | Accessoires | [6 empty] | 100004417 | OERTLI100004417 | 2022-03-25
BDR THERMEA France | OERTLI | GT210/GT220 - PKR250/PKR260 | 100004478 | 100004478 | 100004478 | 3661238110908 | PKX 264 Corps non monté | PKX 264 Corps non monté | PKX 264 Corps non monté | 2022-04-04 | 5230 | 5230 | EUR | 20 | 1 | EA | 1 | 1 | 1 | EA | 1 | 5 | 1 | 24 | A | [10 empty] | 8403101000 |  | 0 | MMT | 0 | MMT | 0 | MMT | 1 | GRM | [6 empty] | 00100 | Petites ch. Fonte | 00200 | Petites ch. Fioul | 00006500 | GT210/GT220 - PKR250/PKR260 |  |  |  |  | MGP | Moyenne et grosse puissance | [6 empty] | 100004478 | OERTLI100004478 | 2022-03-25
BDR THERMEA France | OERTLI | GT210/GT220 - PKR250/PKR260 | 100004479 | 100004479 | 100004479 | 3661238110892 | PKX 265 Corps non monté | PKX 265 Corps non monté | PKX 265 Corps non monté | 2022-04-04 | 6029 | 6029 | EUR | 20 | 1 | EA | 1 | 1 | 1 | EA | 1 | 5 | 1 | 24 | A | [10 empty] | 8403101000 |  | 0 | MMT | 0 | MMT | 0 | MMT | 1 | GRM | [6 empty] | 00100 | Petites ch. Fonte | 00200 | Petites ch. Fioul | 00006500 | GT210/GT220 - PKR250/PKR260 |  |  |  |  | MGP | Moyenne et grosse puissance | [6 empty] | 100004479 | OERTLI100004479 | 2022-03-25
BDR THERMEA France | OERTLI | GT210/GT220 - PKR250/PKR260 | 100004480 | 100004480 | 100004480 | 3661238110885 | PKX 266 Corps non monté | PKX 266 Corps non monté | PKX 266 Corps non monté | 2022-04-04 | 6460 | 6460 | EUR | 20 | 1 | EA | 1 | 1 | 1 | EA | 1 | 5 | 1 | 24 | A | [10 empty] | 8403101000 |  | 0 | MMT | 0 | MMT | 0 | MMT | 1 | GRM | [6 empty] | 00100 | Petites ch. Fonte | 00200 | Petites ch. Fioul | 00006500 | GT210/GT220 - PKR250/PKR260 |  |  |  |  | MGP | Moyenne et grosse puissance | [6 empty] | 100004480 | OERTLI100004480 | 2022-03-25
BDR THERMEA France | OERTLI | GT210/GT220 - PKR250/PKR260 | 100004481 | 100004481 | 100004481 | 3661238110878 | PKX 267 Corps non monté | PKX 267 Corps non monté | PKX 267 Corps non monté | 2022-04-04 | 6876 | 6876 | EUR | 20 | 1 | EA | 1 | 1 | 1 | EA | 1 | 5 | 1 | 24 | A | [10 empty] | 8403101000 |  | 0 | MMT | 0 | MMT | 0 | MMT | 1 | GRM | [6 empty] | 00100 | Petites ch. Fonte | 00200 | Petites ch. Fioul | 00006500 | GT210/GT220 - PKR250/PKR260 |  |  |  |  | MGP | Moyenne et grosse puissance | [6 empty] | 100004481 | OERTLI100004481 | 2022-03-25
BDR THERMEA France | OERTLI | GT210/GT220 - PKR250/PKR260 | 100004482 | 100004482 | 100004482 | 3661238110861 | PKX 268 Corps non monté | PKX 268 Corps non monté | PKX 268 Corps non monté | 2022-04-04 | 7302 | 7302 | EUR | 20 | 1 | EA | 1 | 1 | 1 | EA | 1 | 5 | 1 | 24 | A | [10 empty] | 8403101000 |  | 0 | MMT | 0 | MMT | 0 | MMT | 1 | GRM | [6 empty] | 00100 | Petites ch. Fonte | 00200 | Petites ch. Fioul | 00006500 | GT210/GT220 - PKR250/PKR260 |  |  |  |  | MGP | Moyenne et grosse puissance | [6 empty] | 100004482 | OERTLI100004482 | 2022-03-25
BDR THERMEA France | OERTLI | GT210/GT220 - PKR250/PKR260 | 100004486 | 100004486 | 100004486 | 3661238110823 | PKR 264 Corps non monté | PKR 264 Corps non monté | PKR 264 Corps non monté | 2022-04-04 | 6165 | 6165 | EUR | 20 | 1 | EA | 1 | 1 | 1 | EA | 1 | 5 | 1 | 24 | A | [10 empty] | 8403101000 |  | 0 | MMT | 0 | MMT | 0 | MMT | 1 | GRM | [6 empty] | 00100 | Petites ch. Fonte | 00200 | Petites ch. Fioul | 00006500 | GT210/GT220 - PKR250/PKR260 |  |  |  |  | MGP | Moyenne et grosse puissance | [6 empty] | 100004486 | OERTLI100004486 | 2022-03-25
BDR THERMEA France | OERTLI | GT210/GT220 - PKR250/PKR260 | 100004487 | 100004487 | 100004487 | 3661238110816 | PKR 265 Corps non monté | PKR 265 Corps non monté | PKR 265 Corps non monté | 2022-04-04 | 6964 | 6964 | EUR | 20 | 1 | EA | 1 | 1 | 1 | EA | 1 | 5 | 1 | 24 | A | [10 empty] | 8403101000 |  | 0 | MMT | 0 | MMT | 0 | MMT | 1 | GRM | [6 empty] | 00100 | Petites ch. Fonte | 00200 | Petites ch. Fioul | 00006500 | GT210/GT220 - PKR250/PKR260 |  |  |  |  | MGP | Moyenne et grosse puissance | [6 empty] | 100004487 | OERTLI100004487 | 2022-03-25
BDR THERMEA France | OERTLI | GT210/GT220 - PKR250/PKR260 | 100004488 | 100004488 | 100004488 | 3661238110809 | PKR 266 Corps non monté | PKR 266 Corps non monté | PKR 266 Corps non monté | 2022-04-04 | 7395 | 7395 | EUR | 20 | 1 | EA | 1 | 1 | 1 | EA | 1 | 5 | 1 | 24 | A | [10 empty] | 8403101000 |  | 0 | MMT | 0 | MMT | 0 | MMT | 1 | GRM | [6 empty] | 00100 | Petites ch. Fonte | 00200 | Petites ch. Fioul | 00006500 | GT210/GT220 - PKR250/PKR260 |  |  |  |  | MGP | Moyenne et grosse puissance | [6 empty] | 100004488 | OERTLI100004488 | 2022-03-25
BDR THERMEA France | OERTLI | GT210/GT220 - PKR250/PKR260 | 100004489 | 100004489 | 100004489 | 3661238110793 | PKR 267 Corps non monté | PKR 267 Corps non monté | PKR 267 Corps non monté | 2022-04-04 | 7811 | 7811 | EUR | 20 | 1 | EA | 1 | 1 | 1 | EA | 1 | 5 | 1 | 24 | A | [10 empty] | 8403101000 |  | 0 | MMT | 0 | MMT | 0 | MMT | 1 | GRM | [6 empty] | 00100 | Petites ch. Fonte | 00200 | Petites ch. Fioul | 00006500 | GT210/GT220 - PKR250/PKR260 |  |  |  |  | MGP | Moyenne et grosse puissance | [6 empty] | 100004489 | OERTLI100004489 | 2022-03-25
BDR THERMEA France | OERTLI | GT210/GT220 - PKR250/PKR260 | 100004490 | 100004490 | 100004490 | 3661238110786 | PKR 268 Corps non monté | PKR 268 Corps non monté | PKR 268 Corps non monté | 2022-04-04 | 8237 | 8237 | EUR | 20 | 1 | EA | 1 | 1 | 1 | EA | 1 | 5 | 1 | 24 | A | [10 empty] | 8403101000 |  | 0 | MMT | 0 | MMT | 0 | MMT | 1 | GRM | [6 empty] | 00100 | Petites ch. Fonte | 00200 | Petites ch. Fioul | 00006500 | GT210/GT220 - PKR250/PKR260 |  |  |  |  | MGP | Moyenne et grosse puissance | [6 empty] | 100004490 | OERTLI100004490 | 2022-03-25
BDR THERMEA France | OERTLI | GT210/GT220 - PKR250/PKR260 | 100004531 | 100004531 | 100004531 | 3661238110489 | COLIS JAQUETTE PK264 MF1 | COLIS JAQUETTE PK264 MF1 | COLIS JAQUETTE PK264 MF1 | 2022-04-04 | 1227 | 1227 | EUR | 20 | 1 | EA | 1 | 1 | 1 | EA | 1 | 5 | 1 | 24 | A | [10 empty] | 8403901000 |  | 425 | MMT | 1085 | MMT | 620 | MMT | 23150 | GRM | [6 empty] | 00100 | Petites ch. Fonte | 00200 | Petites ch. Fioul | 00006500 | GT210/GT220 - PKR250/PKR260 |  |  |  |  | MGP | Moyenne et grosse puissance | [6 empty] | 100004531 | OERTLI100004531 | 2022-03-25
BDR THERMEA France | OERTLI | GT210/GT220 - PKR250/PKR260 | 100004535 | 100004535 | 100004535 | 3661238110441 | COLIS JAQUETTE PK268 MF5 | COLIS JAQUETTE PK268 MF5 | COLIS JAQUETTE PK268 MF5 | 2022-04-04 | 1607 | 1607 | EUR | 20 | 1 | EA | 1 | 1 | 1 | EA | 1 | 5 | 1 | 24 | A | [10 empty] | 8403901000 |  | 440 | MMT | 1130 | MMT | 1095 | MMT | 40500 | GRM | [6 empty] | 00100 | Petites ch. Fonte | 00200 | Petites ch. Fioul | 00006500 | GT210/GT220 - PKR250/PKR260 |  |  |  |  | MGP | Moyenne et grosse puissance | [6 empty] | 100004535 | OERTLI100004535 | 2022-03-25
BDR THERMEA France | OERTLI | Diematic 3 - OETRONIC 3 | 100004587 | 100004587 | 100004587 | 3661238110427 | TABLEAU R/TA FT63 | TABLEAU R/TA FT63 | TABLEAU R/TA FT63 | 2022-04-04 | 1835 | 1835 | EUR | 20 | 1 | EA | 1 | 1 | 1 | EA | 1 | 5 | 1 | 24 | A | [10 empty] | 8403909000 |  | 195 | MMT | 415 | MMT | 425 | MMT | 4440 | GRM | [6 empty] | 00700 | Régulations | 00200 | Régulations Diematic iSensePro | 00000500 | Diematic 3 - OETRONIC 3 |  |  |  |  | MGP | Moyenne et grosse puissance | [6 empty] | 100004587 | OERTLI100004587 | 2022-03-25
BDR THERMEA France | OERTLI | GTUC120/PU150CONDENS | 100004588 | 100004588 | 100004588 | 3661238110410 | TABLEAU X2/TA FT64 | TABLEAU X2/TA FT64 | TABLEAU X2/TA FT64 | 2022-04-04 | 1053 | 1053 | EUR | 20 | 1 | EA | 1 | 1 | 1 | EA | 1 | 5 | 1 | 24 | A | [10 empty] | 8403909000 |  | 195 | MMT | 415 | MMT | 425 | MMT | 4440 | GRM | [6 empty] | 00100 | Petites ch. Fonte | 00200 | Petites ch. Fioul | 00009210 | GTUC120/PU150CONDENS |  |  |  |  | MGP | Moyenne et grosse puissance | [6 empty] | 100004588 | OERTLI100004588 | 2022-03-25
BDR THERMEA France | OERTLI | G30/G300 - OES/OEN 330/350G | 100004599 | 100004599 | 100004599 | 3661238110342 | BRULEUR OEN 352 GI | BRULEUR OEN 352 GI | BRULEUR OEN 352 GI | 2022-04-04 | 5605 | 5605 | EUR | 20 | 1 | EA | 1 | 1 | 1 | EA | 1 | 5 | 1 | 24 | A | [10 empty] | 8416201000 |  | 490 | MMT | 900 | MMT | 365 | MMT | 29000 | GRM | [6 empty] | 00600 | Brûleurs | 00200 | Brûleurs Gaz | 00001000 | G30/G300 - OES/OEN 330/350G |  |  |  |  | BRU | Bruleurs | [6 empty] | 100004599 | OERTLI100004599 | 2022-03-25
BDR THERMEA France | OERTLI | G30/G300 - OES/OEN 330/350G | 100004600 | 100004600 | 100004600 | 3661238110335 | BRULEUR OEN 353 GI | BRULEUR OEN 353 GI | BRULEUR OEN 353 GI | 2022-04-04 | 6503 | 6503 | EUR | 20 | 1 | EA | 1 | 1 | 1 | EA | 1 | 5 | 1 | 24 | A | [10 empty] | 8416101000 |  | 490 | MMT | 900 | MMT | 365 | MMT | 33000 | GRM | [6 empty] | 00600 | Brûleurs | 00200 | Brûleurs Gaz | 00001000 | G30/G300 - OES/OEN 330/350G |  |  |  |  | BRU | Bruleurs | [6 empty] | 100004600 | OERTLI100004600 | 2022-03-25
BDR THERMEA France | OERTLI | G30/G300 - OES/OEN 330/350G | 100004601 | 100004601 | 100004601 | 3661238110328 | BRULEUR OEN 355 GI 20 MBAR | BRULEUR OEN 355 GI 20 MBAR | BRULEUR OEN 355 GI 20 MBAR | 2022-04-04 | 7394 | 7394 | EUR | 20 | 1 | EA | 1 | 1 | 1 | EA | 1 | 5 | 1 | 24 | A | [10 empty] | 8416101000 |  | 490 | MMT | 900 | MMT | 365 | MMT | 39000 | GRM | [6 empty] | 00600 | Brûleurs | 00200 | Brûleurs Gaz | 00001000 | G30/G300 - OES/OEN 330/350G |  |  |  |  | BRU | Bruleurs | [6 empty] | 100004601 | OERTLI100004601 | 2022-03-25
BDR THERMEA France | OERTLI | MCA 45 115 GMR 5000 | 100004641 | 100004641 | 100004641 | 3661238002432 | ROBINET GAZ 3/4" DROIT HC158 | Robinet gaz 3/4 droit MCA 45 - 115 | Robinet gaz 3/4 droit MCA 45 - 115 | 2022-04-04 | 59.6 | 59.6 | EUR | 20 | 1 | EA | 1 | 1 | 1 | EA | 1 | 5 | 1 | 24 | A | [10 empty] | 8403909000 |  | 125 | MMT | 200 | MMT | 150 | MMT | 694 | GRM | [6 empty] | 00500 | Chaudières murales | 00100 | Chaudières murales | 00005570 | MCA 45 115 GMR 5000 |  |  |  |  | ACC | Accessoires | [6 empty] | 100004641 | OERTLI100004641 | 2022-03-25
BDR THERMEA France | OERTLI | Diemasol B-C-D | 100004650 | 100004650 | 100004650 | 3661238002425 | REGUL MCDB CHARGE/DECHARG BALL | Régulation MCDB pour charge/décharge dun ballon/préparateur solaire | Régulation qui permet de gérer le transfert d'énergie d'un ballon tampon sur un autre et vice versa. Livée avec 3 sondes. | 2022-04-04 | 362 | 362 | EUR | 20 | 1 | EA | 1 | 1 | 1 | EA | 1 | 5 | 1 | 24 | A | [10 empty] | 8403909000 |  | 85 | MMT | 230 | MMT | 195 | MMT | 921 | GRM | [6 empty] | 00700 | Régulations | 00600 | Régulation solaire | 00001000 | Diemasol B-C-D |  |  |  |  | SOL | Solaire thermique | [6 empty] | 100004650 | OERTLI100004650 | 2022-03-25
BDR THERMEA France | OERTLI | Diemasol B-C-D | 100004651 | 100004651 | 100004651 | 3661238002418 | SONDE D'IMMERSION PT1000 EC173 | Sonde à plongeur PT 1000 | Sonde à plongeur PT 1000 | 2022-04-04 | 83.8 | 83.8 | EUR | 20 | 1 | EA | 1 | 1 | 1 | EA | 1 | 5 | 1 | 24 | A | [10 empty] | 8403909000 |  | 37 | MMT | 201 | MMT | 98 | MMT | 73 | GRM | [6 empty] | 00700 | Régulations | 00600 | Régulation solaire | 00001000 | Diemasol B-C-D |  |  |  |  | SOL | Solaire thermique | [6 empty] | 100004651 | OERTLI100004651 | 2022-03-25
BDR THERMEA France | OERTLI | Diemasol B-C-D | 100004652 | 100004652 | 100004652 | 3661238002401 | DEBIMETRE VOLUMIQUE V40 EC174 | Compteur d'énergie (DELTASOL E) V40-15 | Compteur d'énergie (DELTASOL E) V40-15 | 2022-04-04 | 532 | 532 | EUR | 20 | 1 | EA | 1 | 1 | 1 | EA | 1 | 5 | 1 | 24 | A | [10 empty] | 8403909000 |  | 111 | MMT | 245 | MMT | 170 | MMT | 1456 | GRM | [6 empty] | 00700 | Régulations | 00600 | Régulation solaire | 00001000 | Diemasol B-C-D |  |  |  |  | SOL | Solaire thermique | [6 empty] | 100004652 | OERTLI100004652 | 2022-03-25
BDR THERMEA France | OERTLI | Diematic - M3 | 100004781 | 100004781 | 100004781 | 3661238002234 | COLIS SONDE PLONGEUR NTC 10 K | Sonde à plongeur avec doigt de gant DIEMATIC 3 | Sonde à plongeur avec doigt de gant DIEMATIC 3 | 2022-04-04 | 261 | 261 | EUR | 20 | 1 | EA | 1 | 1 | 1 | EA | 1 | 5 | 1 | 24 | A | [10 empty] | 8403909000 |  | 141 | MMT | 199 | MMT | 157 | MMT | 268 | GRM | [6 empty] | 00700 | Régulations | 00200 | Régulations Diematic iSensePro | 00003010 | Diematic - M3 |  |  |  |  | ACC | Accessoires | [6 empty] | 100004781 | OERTLI100004781 | 2022-03-25
BDR THERMEA France | OERTLI | GT300/GT330-PK340/PK350 | 100004866 | 100004866 | 100004866 | 3661238002081 | HABILLAGE GT335 MD8 | Jaquette latérale pour chaudière GT 335 - GTU C 335 | Habillage pour chaudière PK 355 - MD8 | 2022-04-04 | 738 | 738 | EUR | 20 | 1 | EA | 1 | 1 | 1 | EA | 1 | 5 | 1 | 24 | A | [10 empty] | 8403901000 |  | 330 | MMT | 1180 | MMT | 980 | MMT | 39560 | GRM | [6 empty] | 00300 | Chaudières moyennes | 00100 | Chaud. moy. Fioul | 00001000 | GT300/GT330-PK340/PK350 |  |  |  |  | MGP | Moyenne et grosse puissance | [6 empty] | 100004866 | OERTLI100004866 | 2022-03-25
BDR THERMEA France | OERTLI | GT300/GT330-PK340/PK350 | 100004867 | 100004867 | 100004867 | 3661238002074 | HABILLAGE GT336 MD9 | Jaquette latérale pour chaudière GT 336 - GTU C 336 | Habillage pour chaudière PK 356 - MD9 | 2022-04-04 | 835 | 835 | EUR | 20 | 1 | EA | 1 | 1 | 1 | EA | 1 | 5 | 1 | 24 | A | [10 empty] | 8403901000 |  | 390 | MMT | 1230 | MMT | 1350 | MMT | 29539 | GRM | [6 empty] | 00300 | Chaudières moyennes | 00100 | Chaud. moy. Fioul | 00001000 | GT300/GT330-PK340/PK350 |  |  |  |  | MGP | Moyenne et grosse puissance | [6 empty] | 100004867 | OERTLI100004867 | 2022-03-25
BDR THERMEA France | OERTLI | GT300/GT330-PK340/PK350 | 100004868 | 100004868 | 100004868 | 3661238002067 | HABILLAGE GT337 MD10 | Jaquette latérale pour chaudière GT 337 - GTU C 337 | Habillage pour chaudière PK 357 - MD10 | 2022-04-04 | 930 | 930 | EUR | 20 | 1 | EA | 1 | 1 | 1 | EA | 1 | 5 | 1 | 24 | A | [10 empty] | 8403901000 |  | 390 | MMT | 1230 | MMT | 1350 | MMT | 35539 | GRM | [6 empty] | 00300 | Chaudières moyennes | 00100 | Chaud. moy. Fioul | 00001000 | GT300/GT330-PK340/PK350 |  |  |  |  | MGP | Moyenne et grosse puissance | [6 empty] | 100004868 | OERTLI100004868 | 2022-03-25
BDR THERMEA France | OERTLI | GT300/GT330-PK340/PK350 | 100004869 | 100004869 | 100004869 | 3661238002050 | HABILLAGE GT338 MD11 | Jaquette latérale pour chaudière GT 338 - GTU C 338 | Habillage pour chaudière PK 358 - MD11 | 2022-04-04 | 1415 | 1415 | EUR | 20 | 1 | EA | 1 | 1 | 1 | EA | 1 | 5 | 1 | 24 | A | [10 empty] | 8403901000 |  | 435 | MMT | 1230 | MMT | 1660 | MMT | 34977 | GRM | [6 empty] | 00300 | Chaudières moyennes | 00100 | Chaud. moy. Fioul | 00001000 | GT300/GT330-PK340/PK350 |  |  |  |  | MGP | Moyenne et grosse puissance | [6 empty] | 100004869 | OERTLI100004869 | 2022-03-25
BDR THERMEA France | OERTLI | GT300/GT330-PK340/PK350 | 100004880 | 100004880 | 100004880 | 3661238002043 | HABILLAGE GT339 MD12 | Jaquette latérale pour chaudière GT 339 - GTU C 339 | Habillage pour chaudière PK 359 - MD12 | 2022-04-04 | 2042 | 2042 | EUR | 20 | 1 | EA | 1 | 1 | 1 | EA | 1 | 5 | 1 | 24 | A | [10 empty] | 8403901000 |  | 435 | MMT | 1230 | MMT | 1660 | MMT | 40977 | GRM | [6 empty] | 00300 | Chaudières moyennes | 00100 | Chaud. moy. Fioul | 00001000 | GT300/GT330-PK340/PK350 |  |  |  |  | MGP | Moyenne et grosse puissance | [6 empty] | 100004880 | OERTLI100004880 | 2022-03-25
BDR THERMEA France | OERTLI | GT300/GT330-PK340/PK350 | 100004897 | 100004897 | 100004897 | 3661238110113 | PKX 355 CORPS ASSEMBLE | PKX 355 CORPS ASSEMBLE | PKX 355 CORPS ASSEMBLE | 2022-04-04 | 6279 | 6279 | EUR | 20 | 1 | EA | 1 | 1 | 1 | EA | 1 | 5 | 1 | 24 | A | [10 empty] | 8403101000 |  | 0 | MMT | 0 | MMT | 0 | MMT | 1 | GRM | [6 empty] | 00300 | Chaudières moyennes | 00100 | Chaud. moy. Fioul | 00001000 | GT300/GT330-PK340/PK350 |  |  |  |  | MGP | Moyenne et grosse puissance | [6 empty] | 100004897 | OERTLI100004897 | 2022-03-25
BDR THERMEA France | OERTLI | GT300/GT330-PK340/PK350 | 100004898 | 100004898 | 100004898 | 3661238110106 | PKX 356 CORPS ASSEMBLE | PKX 356 CORPS ASSEMBLE | PKX 356 CORPS ASSEMBLE | 2022-04-04 | 7010 | 7010 | EUR | 20 | 1 | EA | 1 | 1 | 1 | EA | 1 | 5 | 1 | 24 | A | [10 empty] | 8403101000 |  | 0 | MMT | 0 | MMT | 0 | MMT | 1 | GRM | [6 empty] | 00300 | Chaudières moyennes | 00100 | Chaud. moy. Fioul | 00001000 | GT300/GT330-PK340/PK350 |  |  |  |  | MGP | Moyenne et grosse puissance | [6 empty] | 100004898 | OERTLI100004898 | 2022-03-25
BDR THERMEA France | OERTLI | GT300/GT330-PK340/PK350 | 100004899 | 100004899 | 100004899 | 3661238110090 | PKX 357 CORPS ASSEMBLE | PKX 357 CORPS ASSEMBLE | PKX 357 CORPS ASSEMBLE | 2022-04-04 | 7845 | 7845 | EUR | 20 | 1 | EA | 1 | 1 | 1 | EA | 1 | 5 | 1 | 24 | A | [10 empty] | 8403101000 |  | 0 | MMT | 0 | MMT | 0 | MMT | 1 | GRM | [6 empty] | 00300 | Chaudières moyennes | 00100 | Chaud. moy. Fioul | 00001000 | GT300/GT330-PK340/PK350 |  |  |  |  | MGP | Moyenne et grosse puissance | [6 empty] | 100004899 | OERTLI100004899 | 2022-03-25
BDR THERMEA France | OERTLI | GT300/GT330-PK340/PK350 | 100004910 | 100004910 | 100004910 | 3661238110083 | PKX 358 CORPS ASSEMBLE | PKX 358 CORPS ASSEMBLE | PKX 358 CORPS ASSEMBLE | 2022-04-04 | 9146 | 9146 | EUR | 20 | 1 | EA | 1 | 1 | 1 | EA | 1 | 5 | 1 | 24 | A | [10 empty] | 8403101000 |  | 0 | MMT | 0 | MMT | 0 | MMT | 1 | GRM | [6 empty] | 00300 | Chaudières moyennes | 00100 | Chaud. moy. Fioul | 00001000 | GT300/GT330-PK340/PK350 |  |  |  |  | MGP | Moyenne et grosse puissance | [6 empty] | 100004910 | OERTLI100004910 | 2022-03-25
BDR THERMEA France | OERTLI | GT300/GT330-PK340/PK350 | 100004911 | 100004911 | 100004911 | 3661238110076 | PKX 359 CORPS ASSEMBLE | PKX 359 CORPS ASSEMBLE | PKX 359 CORPS ASSEMBLE | 2022-04-04 | 10582 | 10582 | EUR | 20 | 1 | EA | 1 | 1 | 1 | EA | 1 | 5 | 1 | 24 | A | [10 empty] | 8403101000 |  | 0 | MMT | 0 | MMT | 0 | MMT | 1 | GRM | [6 empty] | 00300 | Chaudières moyennes | 00100 | Chaud. moy. Fioul | 00001000 | GT300/GT330-PK340/PK350 |  |  |  |  | MGP | Moyenne et grosse puissance | [6 empty] | 100004911 | OERTLI100004911 | 2022-03-25
BDR THERMEA France | OERTLI | GT300/GT330-PK340/PK350 | 100004912 | 100004912 | 100004912 | 3661238110069 | PKR 355 CORPS ASSEMBLE | PKR 355 CORPS ASSEMBLE | PKR 355 CORPS ASSEMBLE | 2022-04-04 | 6523 | 6523 | EUR | 20 | 1 | EA | 1 | 1 | 1 | EA | 1 | 5 | 1 | 24 | A | [10 empty] | 8403101000 |  | 0 | MMT | 0 | MMT | 0 | MMT | 0 | GRM | [6 empty] | 00300 | Chaudières moyennes | 00100 | Chaud. moy. Fioul | 00001000 | GT300/GT330-PK340/PK350 |  |  |  |  | MGP | Moyenne et grosse puissance | [6 empty] | 100004912 | OERTLI100004912 | 2022-03-25
BDR THERMEA France | OERTLI | GT300/GT330-PK340/PK350 | 100004913 | 100004913 | 100004913 | 3661238110052 | PKR 356 CORPS ASSEMBLE | PKR 356 CORPS ASSEMBLE | PKR 356 CORPS ASSEMBLE | 2022-04-04 | 7254 | 7254 | EUR | 20 | 1 | EA | 1 | 1 | 1 | EA | 1 | 5 | 1 | 24 | A | [10 empty] | 8403101000 |  | 0 | MMT | 0 | MMT | 0 | MMT | 0 | GRM | [6 empty] | 00300 | Chaudières moyennes | 00100 | Chaud. moy. Fioul | 00001000 | GT300/GT330-PK340/PK350 |  |  |  |  | MGP | Moyenne et grosse puissance | [6 empty] | 100004913 | OERTLI100004913 | 2022-03-25
BDR THERMEA France | OERTLI | GT300/GT330-PK340/PK350 | 100004914 | 100004914 | 100004914 | 3661238110045 | PKR 357 CORPS ASSEMBLE | PKR 357 CORPS ASSEMBLE | PKR 357 CORPS ASSEMBLE | 2022-04-04 | 8089 | 8089 | EUR | 20 | 1 | EA | 1 | 1 | 1 | EA | 1 | 5 | 1 | 24 | A | [10 empty] | 8403101000 |  | 0 | MMT | 0 | MMT | 0 | MMT | 0 | GRM | [6 empty] | 00300 | Chaudières moyennes | 00100 | Chaud. moy. Fioul | 00001000 | GT300/GT330-PK340/PK350 |  |  |  |  | MGP | Moyenne et grosse puissance | [6 empty] | 100004914 | OERTLI100004914 | 2022-03-25
BDR THERMEA France | OERTLI | GT300/GT330-PK340/PK350 | 100004915 | 100004915 | 100004915 | 3661238110038 | PKR 358 CORPS ASSEMBLE | PKR 358 CORPS ASSEMBLE | PKR 358 CORPS ASSEMBLE | 2022-04-04 | 9390 | 9390 | EUR | 20 | 1 | EA | 1 | 1 | 1 | EA | 1 | 5 | 1 | 24 | A | [10 empty] | 8403101000 |  | 0 | MMT | 0 | MMT | 0 | MMT | 0 | GRM | [6 empty] | 00300 | Chaudières moyennes | 00100 | Chaud. moy. Fioul | 00001000 | GT300/GT330-PK340/PK350 |  |  |  |  | MGP | Moyenne et grosse puissance | [6 empty] | 100004915 | OERTLI100004915 | 2022-03-25
BDR THERMEA France | OERTLI | GT300/GT330-PK340/PK350 | 100004916 | 100004916 | 100004916 | 3661238110021 | PKR 359 CORPS ASSEMBLE | PKR 359 CORPS ASSEMBLE | PKR 359 CORPS ASSEMBLE | 2022-04-04 | 10826 | 10826 | EUR | 20 | 1 | EA | 1 | 1 | 1 | EA | 1 | 5 | 1 | 24 | A | [10 empty] | 8403101000 |  | 0 | MMT | 0 | MMT | 0 | MMT | 0 | GRM | [6 empty] | 00300 | Chaudières moyennes | 00100 | Chaud. moy. Fioul | 00001000 | GT300/GT330-PK340/PK350 |  |  |  |  | MGP | Moyenne et grosse puissance | [6 empty] | 100004916 | OERTLI100004916 | 2022-03-25
BDR THERMEA France | OERTLI | GT300/GT330-PK340/PK350 | 100004917 | 100004917 | 100004917 | 3661238110014 | PKX 355 CORPS VRAC | PKX 355 CORPS VRAC | PKX 355 CORPS VRAC | 2022-04-04 | 5991 | 5991 | EUR | 20 | 1 | EA | 1 | 1 | 1 | EA | 1 | 5 | 1 | 24 | A | [10 empty] | 8403101000 |  | 0 | MMT | 0 | MMT | 0 | MMT | 1 | GRM | [6 empty] | 00300 | Chaudières moyennes | 00100 | Chaud. moy. Fioul | 00001000 | GT300/GT330-PK340/PK350 |  |  |  |  | MGP | Moyenne et grosse puissance | [6 empty] | 100004917 | OERTLI100004917 | 2022-03-25
BDR THERMEA France | OERTLI | GT300/GT330-PK340/PK350 | 100004918 | 100004918 | 100004918 | 3661238110007 | PKX 356 CORPS VRAC | PKX 356 CORPS VRAC | PKX 356 CORPS VRAC | 2022-04-04 | 6660 | 6660 | EUR | 20 | 1 | EA | 1 | 1 | 1 | EA | 1 | 5 | 1 | 24 | A | [10 empty] | 8403101000 |  | 0 | MMT | 0 | MMT | 0 | MMT | 1 | GRM | [6 empty] | 00300 | Chaudières moyennes | 00100 | Chaud. moy. Fioul | 00001000 | GT300/GT330-PK340/PK350 |  |  |  |  | MGP | Moyenne et grosse puissance | [6 empty] | 100004918 | OERTLI100004918 | 2022-03-25
BDR THERMEA France | OERTLI | GT300/GT330-PK340/PK350 | 100004919 | 100004919 | 100004919 | 3661238109995 | PKX 357 CORPS VRAC | PKX 357 CORPS VRAC | PKX 357 CORPS VRAC | 2022-04-04 | 7395 | 7395 | EUR | 20 | 1 | EA | 1 | 1 | 1 | EA | 1 | 5 | 1 | 24 | A | [10 empty] | 8403101000 |  | 0 | MMT | 0 | MMT | 0 | MMT | 1 | GRM | [6 empty] | 00300 | Chaudières moyennes | 00100 | Chaud. moy. Fioul | 00001000 | GT300/GT330-PK340/PK350 |  |  |  |  | MGP | Moyenne et grosse puissance | [6 empty] | 100004919 | OERTLI100004919 | 2022-03-25
BDR THERMEA France | OERTLI | GT300/GT330-PK340/PK350 | 100004920 | 100004920 | 100004920 | 3661238109988 | PKX 358 CORPS VRAC | PKX 358 CORPS VRAC | PKX 358 CORPS VRAC | 2022-04-04 | 8689 | 8689 | EUR | 20 | 1 | EA | 1 | 1 | 1 | EA | 1 | 5 | 1 | 24 | A | [10 empty] | 8403101000 |  | 0 | MMT | 0 | MMT | 0 | MMT | 1 | GRM | [6 empty] | 00300 | Chaudières moyennes | 00100 | Chaud. moy. Fioul | 00001000 | GT300/GT330-PK340/PK350 |  |  |  |  | MGP | Moyenne et grosse puissance | [6 empty] | 100004920 | OERTLI100004920 | 2022-03-25
BDR THERMEA France | OERTLI | GT300/GT330-PK340/PK350 | 100004921 | 100004921 | 100004921 | 3661238109971 | PKX 359 CORPS VRAC | PKX 359 CORPS VRAC | PKX 359 CORPS VRAC | 2022-04-04 | 10266 | 10266 | EUR | 20 | 1 | EA | 1 | 1 | 1 | EA | 1 | 5 | 1 | 24 | A | [10 empty] | 8403101000 |  | 0 | MMT | 0 | MMT | 0 | MMT | 1 | GRM | [6 empty] | 00300 | Chaudières moyennes | 00100 | Chaud. moy. Fioul | 00001000 | GT300/GT330-PK340/PK350 |  |  |  |  | MGP | Moyenne et grosse puissance | [6 empty] | 100004921 | OERTLI100004921 | 2022-03-25
BDR THERMEA France | OERTLI | GT300/GT330-PK340/PK350 | 100004922 | 100004922 | 100004922 | 3661238109964 | PKR 355 CORPS VRAC | PKR 355 CORPS VRAC | PKR 355 CORPS VRAC | 2022-04-04 | 6235 | 6235 | EUR | 20 | 1 | EA | 1 | 1 | 1 | EA | 1 | 5 | 1 | 24 | A | [10 empty] | 8403101000 |  | 0 | MMT | 0 | MMT | 0 | MMT | 0 | GRM | [6 empty] | 00300 | Chaudières moyennes | 00100 | Chaud. moy. Fioul | 00001000 | GT300/GT330-PK340/PK350 |  |  |  |  | MGP | Moyenne et grosse puissance | [6 empty] | 100004922 | OERTLI100004922 | 2022-03-25
BDR THERMEA France | OERTLI | GT300/GT330-PK340/PK350 | 100004923 | 100004923 | 100004923 | 3661238109957 | PKR 356 CORPS VRAC | PKR 356 CORPS VRAC | PKR 356 CORPS VRAC | 2022-04-04 | 6904 | 6904 | EUR | 20 | 1 | EA | 1 | 1 | 1 | EA | 1 | 5 | 1 | 24 | A | [10 empty] | 8403101000 |  | 0 | MMT | 0 | MMT | 0 | MMT | 0 | GRM | [6 empty] | 00300 | Chaudières moyennes | 00100 | Chaud. moy. Fioul | 00001000 | GT300/GT330-PK340/PK350 |  |  |  |  | MGP | Moyenne et grosse puissance | [6 empty] | 100004923 | OERTLI100004923 | 2022-03-25
BDR THERMEA France | OERTLI | GT300/GT330-PK340/PK350 | 100004924 | 100004924 | 100004924 | 3661238109940 | PKR 357 CORPS VRAC | PKR 357 CORPS VRAC | PKR 357 CORPS VRAC | 2022-04-04 | 7639 | 7639 | EUR | 20 | 1 | EA | 1 | 1 | 1 | EA | 1 | 5 | 1 | 24 | A | [10 empty] | 8403101000 |  | 0 | MMT | 0 | MMT | 0 | MMT | 0 | GRM | [6 empty] | 00300 | Chaudières moyennes | 00100 | Chaud. moy. Fioul | 00001000 | GT300/GT330-PK340/PK350 |  |  |  |  | MGP | Moyenne et grosse puissance | [6 empty] | 100004924 | OERTLI100004924 | 2022-03-25
BDR THERMEA France | OERTLI | GT300/GT330-PK340/PK350 | 100004925 | 100004925 | 100004925 | 3661238109933 | PKR 358 CORPS VRAC | PKR 358 CORPS VRAC | PKR 358 CORPS VRAC | 2022-04-04 | 8933 | 8933 | EUR | 20 | 1 | EA | 1 | 1 | 1 | EA | 1 | 5 | 1 | 24 | A | [10 empty] | 8403101000 |  | 0 | MMT | 0 | MMT | 0 | MMT | 0 | GRM | [6 empty] | 00300 | Chaudières moyennes | 00100 | Chaud. moy. Fioul | 00001000 | GT300/GT330-PK340/PK350 |  |  |  |  | MGP | Moyenne et grosse puissance | [6 empty] | 100004925 | OERTLI100004925 | 2022-03-25
BDR THERMEA France | OERTLI | GT300/GT330-PK340/PK350 | 100004926 | 100004926 | 100004926 | 3661238109926 | PKR 359 CORPS VRAC | PKR 359 CORPS VRAC | PKR 359 CORPS VRAC | 2022-04-04 | 10510 | 10510 | EUR | 20 | 1 | EA | 1 | 1 | 1 | EA | 1 | 5 | 1 | 24 | A | [10 empty] | 8403101000 |  | 0 | MMT | 0 | MMT | 0 | MMT | 0 | GRM | [6 empty] | 00300 | Chaudières moyennes | 00100 | Chaud. moy. Fioul | 00001000 | GT300/GT330-PK340/PK350 |  |  |  |  | MGP | Moyenne et grosse puissance | [6 empty] | 100004926 | OERTLI100004926 | 2022-03-25
BDR THERMEA France | OERTLI | GT300/GT330-PK340/PK350 | 100004927 | 100004927 | 100004927 | 3661238109919 | HABILLAGE AVANT PK 350 MG3 | HABILLAGE AVANT PK 350 MG3 | HABILLAGE AVANT PK 350 MG3 | 2022-04-04 | 159 | 159 | EUR | 20 | 1 | EA | 1 | 1 | 1 | EA | 1 | 5 | 1 | 24 | A | [10 empty] | 8403901000 |  | 120 | MMT | 1020 | MMT | 830 | MMT | 7860 | GRM | [6 empty] | 00300 | Chaudières moyennes | 00100 | Chaud. moy. Fioul | 00001000 | GT300/GT330-PK340/PK350 |  |  |  |  | MGP | Moyenne et grosse puissance | [6 empty] | 100004927 | OERTLI100004927 | 2022-03-25
BDR THERMEA France | OERTLI | GT300/GT330-PK340/PK350 | 100004970 | 100004970 | 100004970 | 3661238001893 | COLIS CARTE RELAIS+SONDES POUR | Platine relais + sondes pour tableau K3 de chaudière | Platine relais + sondes pour tableau K3 de chaudière | 2022-04-04 | 451 | 451 | EUR | 20 | 1 | EA | 1 | 1 | 1 | EA | 1 | 5 | 1 | 24 | A | [10 empty] | 8403909000 |  | 130 | MMT | 310 | MMT | 210 | MMT | 497 | GRM | [6 empty] | 00300 | Chaudières moyennes | 00100 | Chaud. moy. Fioul | 00001000 | GT300/GT330-PK340/PK350 |  |  |  |  | ACC | Accessoires | [6 empty] | 100004970 | OERTLI100004970 | 2022-03-25
BDR THERMEA France | OERTLI | Fumisterie | 100005002 | 100005002 | 100005002 | 3661238001886 | GRILLE DE PROTECTION INOX D80/ | Panier de protection inox (Ø 80/125 mm) | Panier de protection inox (Ø 80/125 mm) | 2022-04-04 | 206 | 206 | EUR | 20 | 1 | EA | 1 | 1 | 1 | EA | 1 | 5 | 1 | 24 | A | [10 empty] | 8403909000 |  | 270 | MMT | 275 | MMT | 270 | MMT | 2350 | GRM | [6 empty] | 00950 | Options | 00200 | Divers | 00001000 | Fumisterie |  |  |  |  | ACC | Accessoires | [6 empty] | 100005002 | OERTLI100005002 | 2022-03-25
BDR THERMEA France | OERTLI | Fumisterie | 100005004 | 100005004 | 100005004 | 3661238001879 | GRILLE DE PROTECTION INOX D100 | Panier de protection inox (Ø 100/150 mm) | Panier de protection inox (Ø 100/150 mm) | 2022-04-04 | 213 | 213 | EUR | 20 | 1 | EA | 1 | 1 | 1 | EA | 1 | 5 | 1 | 24 | A | [10 empty] | 8403909000 |  | 270 | MMT | 305 | MMT | 310 | MMT | 2860 | GRM | [6 empty] | 00950 | Options | 00200 | Divers | 00001000 | Fumisterie |  |  |  |  | ACC | Accessoires | [6 empty] | 100005004 | OERTLI100005004 | 2022-03-25
BDR THERMEA France | OERTLI | M100 S - OES 151/152 L | 100005070 | 100005070 | 100005070 | 3661238582613 | BRULEUR OES 153 LE | BRULEUR OES 153 LE | BRULEUR OES 153 LE | 2022-04-04 | 1608 | 1608 | EUR | 20 | 1 | EA | 1 | 1 | 1 | EA | 1 | 5 | 1 | 24 | A | [10 empty] | 8416101000 |  | 385 | MMT | 500 | MMT | 300 | MMT | 12000 | GRM | [6 empty] | 00600 | Brûleurs | 00100 | Brûleurs Fioul | 00000200 | M100 S - OES 151/152 L |  |  |  |  | BRU | Bruleurs | [6 empty] | 100005070 | OERTLI100005070 | 2022-03-25
BDR THERMEA France | OERTLI | DTG130 45-115 EcoPlus GSR140 | 100005130 | 100005130 | 100005130 | 3661238001855 | COLIS SONDE BALLON TAMPON NTC | Sondes ecs et chauffage pour ballon tampon | Sondes ecs et chauffage pour ballon tampon | 2022-04-04 | 131 | 131 | EUR | 20 | 1 | EA | 1 | 1 | 1 | EA | 1 | 5 | 1 | 24 | A | [10 empty] | 8403909000 |  | 35 | MMT | 210 | MMT | 170 | MMT | 249 | GRM | [6 empty] | 00200 | Petites ch. Gaz | 00100 | Petites ch. Gaz | 00004480 | DTG130 45-115 EcoPlus GSR140 45-115 C. |  |  |  |  | ACC | Accessoires | [6 empty] | 100005130 | OERTLI100005130 | 2022-03-25
BDR THERMEA France | OERTLI | BMR 80 | 100005562 | 100005562 | 100005562 | 3661238092013 | PREPARATEUR MURAL BMR 80 EE5 | Préparateur eau chaude sanitaire BMR 80 | Préparateur ECS mural de 75 L se raccorde aux chaudières murales classiques- Puissance échangée de 22.6 kW- Débit spécifique (DT30k) 16.5 L/min - Débit horaire (DT35K) 555 L/h - Livré avec rail de fixation- | 2022-04-04 | 1181 | 1181 | EUR | 20 | 1 | EA | 1 | 1 | 1 | EA | 1 | 5 | 1 | 24 | S | 2022-04-04 |  |  |  | 7809917 | [5 empty] | 8419190000 |  | 1040 | MMT | 510 | MMT | 490 | MMT | 45180 | GRM | [6 empty] | 00800 | Eau chaude sanitaire | 00300 | Ballons murale | 00005600 | BMR 80 |  |  |  |  | CMA | Chaud mur advance | [6 empty] | 100005562 | OERTLI100005562 | 2022-03-25
BDR THERMEA France | OERTLI | GT300/GT330-PK340/PK350 | 100005564 | 100005564 | 100005564 | 3661238109612 | DOCUMENTATION TECH PK 355 FR- | DOCUMENTATION TECH PK 355 FR-BE MG5 | DOCUMENTATION TECH PK 355 FR-BE MG5 | 2022-04-04 | 55 | 55 | EUR | 20 | 1 | EA | 1 | 1 | 1 | EA | 1 | 5 | 1 | 24 | A | [10 empty] | 8403901000 |  | 50 | MMT | 325 | MMT | 240 | MMT | 344 | GRM | [6 empty] | 00300 | Chaudières moyennes | 00100 | Chaud. moy. Fioul | 00001000 | GT300/GT330-PK340/PK350 |  |  |  |  | MGP | Moyenne et grosse puissance | [6 empty] | 100005564 | OERTLI100005564 | 2022-03-25
BDR THERMEA France | OERTLI | GT300/GT330-PK340/PK350 | 100005565 | 100005565 | 100005565 | 3661238109605 | DOCUMENTATION TECH PK 356 FR- | DOCUMENTATION TECH PK 356 FR-BE MG6 | DOCUMENTATION TECH PK 356 FR-BE MG6 | 2022-04-04 | 55 | 55 | EUR | 20 | 1 | EA | 1 | 1 | 1 | EA | 1 | 5 | 1 | 24 | A | [10 empty] | 8403901000 |  | 50 | MMT | 325 | MMT | 240 | MMT | 344 | GRM | [6 empty] | 00300 | Chaudières moyennes | 00100 | Chaud. moy. Fioul | 00001000 | GT300/GT330-PK340/PK350 |  |  |  |  | MGP | Moyenne et grosse puissance | [6 empty] | 100005565 | OERTLI100005565 | 2022-03-25
BDR THERMEA France | OERTLI | GT300/GT330-PK340/PK350 | 100005566 | 100005566 | 100005566 | 3661238109599 | DOCUMENTATION TECH PK 357 FR- | DOCUMENTATION TECH PK 357 FR-BE MG7 | DOCUMENTATION TECH PK 357 FR-BE MG7 | 2022-04-04 | 55 | 55 | EUR | 20 | 1 | EA | 1 | 1 | 1 | EA | 1 | 5 | 1 | 24 | A | [10 empty] | 8403901000 |  | 50 | MMT | 325 | MMT | 240 | MMT | 344 | GRM | [6 empty] | 00300 | Chaudières moyennes | 00100 | Chaud. moy. Fioul | 00001000 | GT300/GT330-PK340/PK350 |  |  |  |  | MGP | Moyenne et grosse puissance | [6 empty] | 100005566 | OERTLI100005566 | 2022-03-25
BDR THERMEA France | OERTLI | GT300/GT330-PK340/PK350 | 100005567 | 100005567 | 100005567 | 3661238109582 | DOCUMENTATION TECH PK 358 FR- | DOCUMENTATION TECH PK 358 FR-BE MG8 | DOCUMENTATION TECH PK 358 FR-BE MG8 | 2022-04-04 | 55 | 55 | EUR | 20 | 1 | EA | 1 | 1 | 1 | EA | 1 | 5 | 1 | 24 | A | [10 empty] | 8403901000 |  | 50 | MMT | 325 | MMT | 240 | MMT | 344 | GRM | [6 empty] | 00300 | Chaudières moyennes | 00100 | Chaud. moy. Fioul | 00001000 | GT300/GT330-PK340/PK350 |  |  |  |  | MGP | Moyenne et grosse puissance | [6 empty] | 100005567 | OERTLI100005567 | 2022-03-25
BDR THERMEA France | OERTLI | GT300/GT330-PK340/PK350 | 100005568 | 100005568 | 100005568 | 3661238109575 | DOCUMENTATION TECH PK 359 FR- | DOCUMENTATION TECH PK 359 FR-BE MG9 | DOCUMENTATION TECH PK 359 FR-BE MG9 | 2022-04-04 | 55 | 55 | EUR | 20 | 1 | EA | 1 | 1 | 1 | EA | 1 | 5 | 1 | 24 | A | [10 empty] | 8403901000 |  | 50 | MMT | 325 | MMT | 240 | MMT | 344 | GRM | [6 empty] | 00300 | Chaudières moyennes | 00100 | Chaud. moy. Fioul | 00001000 | GT300/GT330-PK340/PK350 |  |  |  |  | MGP | Moyenne et grosse puissance | [6 empty] | 100005568 | OERTLI100005568 | 2022-03-25
BDR THERMEA France | OERTLI | MCR - GMR1000 | 100005628 | 100005628 | 100005628 | 3661238109513 | CADRE REHAUSSEUR HG19 | Cadre réhausseur pour chaudière MCR, MCX | Cadre réhausseur pour chaudière MCR, MCX | 2022-04-04 | 232 | 232 | EUR | 20 | 1 | EA | 1 | 1 | 1 | EA | 1 | 5 | 1 | 24 | A | [10 empty] | 8403901000 |  | 145 | MMT | 715 | MMT | 425 | MMT | 3990 | GRM | [6 empty] | 00500 | Chaudières murales | 00100 | Chaudières murales | 00005500 | MCR - GMR1000 |  |  |  |  | ACC | Accessoires | [6 empty] | 100005628 | OERTLI100005628 | 2022-03-25
BDR THERMEA France | OERTLI | MCR - GMR1000 | 100005630 | 100005630 | 100005630 | 3661238109490 | CACHE TUYAUTERIE HG21 | Cache tubulures pour chaudières MCR, MCX (sauf BIC) | Cache tubulures pour chaudières MCR, MCX (sauf BIC) | 2022-04-04 | 74.3 | 74.3 | EUR | 20 | 1 | EA | 1 | 1 | 1 | EA | 1 | 5 | 1 | 24 | A | [10 empty] | 8403901000 |  | 60 | MMT | 424 | MMT | 243 | MMT | 746 | GRM | [6 empty] | 00500 | Chaudières murales | 00100 | Chaudières murales | 00005500 | MCR - GMR1000 |  |  |  |  | ACC | Accessoires | [6 empty] | 100005630 | OERTLI100005630 | 2022-03-25
BDR THERMEA France | OERTLI | MCR - GMR1000 | 100005637 | 100005637 | 100005637 | 3661238109476 | KIT COLLECTEUR D'ECOULEMENT HG | KIT COLLECTEUR D'ECOULEMENT HG28 | KIT COLLECTEUR D'ECOULEMENT HG28 | 2022-04-04 | 66.7 | 66.7 | EUR | 20 | 1 | EA | 1 | 1 | 1 | EA | 1 | 5 | 1 | 24 | A | [10 empty] | 8403901000 |  | 75 | MMT | 285 | MMT | 220 | MMT | 169 | GRM | [6 empty] | 00500 | Chaudières murales | 00100 | Chaudières murales | 00005500 | MCR - GMR1000 |  |  |  |  | ACC | Accessoires | [6 empty] | 100005637 | OERTLI100005637 | 2022-03-25
BDR THERMEA France | OERTLI | CDC Easymatic City | 100005660 | 100005660 | 100005660 | 3661238109469 | SONDE EXTERIEURE AD 225 | Sonde extérieure pour chaudière MCX PLUS, MCX | Sonde extérieure pour chaudière MCX PLUS, MCX | 2022-04-04 | 67.3 | 67.3 | EUR | 20 | 1 | EA | 1 | 1 | 1 | EA | 1 | 5 | 1 | 24 | A | [10 empty] | 8403901000 |  | 50 | MMT | 172 | MMT | 142 | MMT | 64 | GRM | [6 empty] | 00700 | Régulations | 00300 | Régulation Easymatic | 00001000 | CDC Easymatic City |  |  |  |  | ACC | Accessoires | [6 empty] | 100005660 | OERTLI100005660 | 2022-03-25
BDR THERMEA France | OERTLI | CDC Easymatic City | 100005661 | 100005661 | 100005661 | 3661238109452 | SONDE BALLON 5M LONG NTC 12K A | Sonde de température eau chaude sanitaire pour ballon, long. 5 m | Sonde de température eau chaude sanitaire pour ballon, long. 5 m | 2022-04-04 | 68 | 68 | EUR | 20 | 1 | EA | 1 | 1 | 1 | EA | 1 | 5 | 1 | 24 | S | 2022-04-04 |  |  |  | 7809980 | [5 empty] | 8403901000 |  | 50 | MMT | 139 | MMT | 111 | MMT | 112 | GRM | [6 empty] | 00700 | Régulations | 00300 | Régulation Easymatic | 00001000 | CDC Easymatic City |  |  |  |  | CMA | Chaud mur advance | [6 empty] | 100005661 | OERTLI100005661 | 2022-03-25
BDR THERMEA France | OERTLI | MCR - GMR1000 | 100005824 | 100005824 | 100005824 | 3661238162211 | BRULEUR PROPANE POUR 34/39 kW | Brûleur propane pour 34/39 kW | Brûleur propane pour 34/39 kW | 2022-04-04 | 158 | 158 | EUR | 20 | 1 | EA | 1 | 1 | 1 | EA | 1 | 5 | 1 | 24 | A | [10 empty] | 8403901000 |  | 140 | MMT | 305 | MMT | 160 | MMT | 290 | GRM | [6 empty] | 00500 | Chaudières murales | 00100 | Chaudières murales | 00005500 | MCR - GMR1000 |  |  |  |  | ACC | Accessoires | [6 empty] | 100005824 | OERTLI100005824 | 2022-03-25
BDR THERMEA France | OERTLI | MCR - GMR1000 | 100005825 | 100005825 | 100005825 | 3661238162204 | ADAPTATEUR BI-FLUX 60/100-2X80 | Adaptateur biflux Ø 60/100 mm sur 2 x 80 mm | Adaptateur biflux Ø 60/100 mm sur 2 x 80 mm | 2022-04-04 | 74 | 74 | EUR | 20 | 1 | EA | 1 | 1 | 1 | EA | 1 | 5 | 1 | 24 | A | [10 empty] | 8403901000 |  | 144 | MMT | 313 | MMT | 162 | MMT | 353 | GRM | [6 empty] | 00500 | Chaudières murales | 00100 | Chaudières murales | 00005500 | MCR - GMR1000 |  |  |  |  | ACC | Accessoires | [6 empty] | 100005825 | OERTLI100005825 | 2022-03-25
BDR THERMEA France | OERTLI | CA27-35 | 100005977 | 100005977 | 100005977 | 3661238109438 | KIT RACCORDEMENT CHAUFFAGE FL1 | Kit de raccordement au circuit chauffage droite-gauche | Kit de raccordement au circuit chauffage droite-gauche | 2022-04-04 | 768 | 768 | EUR | 20 | 1 | EA | 1 | 1 | 1 | EA | 1 | 5 | 1 | 24 | A | [10 empty] | 8403909000 |  | 315 | MMT | 560 | MMT | 440 | MMT | 12770 | GRM | [6 empty] | 00100 | Petites ch. Fonte | 00200 | Petites ch. Fioul | 00009300 | CA27-35 |  |  |  |  | ACC | Accessoires | [6 empty] | 100005977 | OERTLI100005977 | 2022-03-25
BDR THERMEA France | OERTLI | Domonet DK 28/35 | 100005999 | 100005999 | 100005999 | 3661238109421 | DOMONET DK 28/100-2 FS3 | DOMONET DK 28/100-2 FS3 | DOMONET DK 28/100-2 FS3 | 2022-04-04 | 2899 | 2899 | EUR | 20 | 1 | EA | 1 | 1 | 1 | EA | 1 | 5 | 1 | 24 | A | [10 empty] | 8403109000 |  | 1650 | MMT | 750 | MMT | 670 | MMT | 173900 | GRM | [6 empty] | 00100 | Petites ch. Fonte | 00200 | Petites ch. Fioul | 00013000 | Domonet DK 28/35 |  |  |  |  | CSO | Chaudsol | [6 empty] | 100005999 | OERTLI100005999 | 2022-03-25
BDR THERMEA France | OERTLI | Domonet DK 28/35 | 100006000 | 100006000 | 100006000 | 3661238109414 | DOMONET DK 35/150-2 FS4 | DOMONET DK 35/150-2 FS4 | DOMONET DK 35/150-2 FS4 | 2022-04-04 | 3907 | 3907 | EUR | 20 | 1 | EA | 1 | 1 | 1 | EA | 1 | 5 | 1 | 24 | A | [10 empty] | 8403109000 |  | 1700 | MMT | 850 | MMT | 790 | MMT | 220600 | GRM | [6 empty] | 00100 | Petites ch. Fonte | 00200 | Petites ch. Fioul | 00013000 | Domonet DK 28/35 |  |  |  |  | CSO | Chaudsol | [6 empty] | 100006000 | OERTLI100006000 | 2022-03-25
BDR THERMEA France | OERTLI | Quadro / Quadrodens | 100006531 | 100006531 | 100006531 | 3661238161764 | MODULE SEPARATEUR CIRCUIT PAC | Module séparateur circuits pour pompe à chaleur ROE/+ < 15 KW | Module séparateur circuits pour pompe à chaleur ROE/+ < 15 KW | 2022-04-04 | 1487 | 1487 | EUR | 20 | 1 | EA | 1 | 1 | 1 | EA | 1 | 5 | 1 | 24 | A | [10 empty] | 8403909000 |  | 250 | MMT | 570 | MMT | 385 | MMT | 18790 | GRM | [6 empty] | 00800 | Eau chaude sanitaire | 00200 | Préparateurs | 00014000 | Quadro / Quadrodens |  |  |  |  | SOL | Solaire thermique | [6 empty] | 100006531 | OERTLI100006531 | 2022-03-25
BDR THERMEA France | OERTLI | Accessoires CETD | 100007557 | 100007557 | 100007557 | 3661238158498 | COUDE 90° D160 EH77 | Coude à 90° en alu Ø 160 mm | Coude à 90° en alu Ø 160 mm | 2022-04-04 | 93.2 | 93.2 | EUR | 20 | 1 | EA | 1 | 1 | 1 | EA | 1 | 5 | 1 | 24 | A | [10 empty] | 8473219000 |  | 170 | MMT | 230 | MMT | 400 | MMT | 900 | GRM | [6 empty] | 01275 | Chauffe eau Thermodynamique | 00100 | Chauffe eau Thermodynamique | 00004000 | Accessoires CETD |  |  |  |  | ACC | Accessoires | [6 empty] | 100007557 | OERTLI100007557 | 2022-03-25
BDR THERMEA France | OERTLI | Fumisterie | 100007638 | 100007638 | 100007638 | 3661238157972 | TERMINAL HORIZONTAL 80/125 FM1 | Terminal horizontal PPS Ø 80/125 mm | Terminal horizontal PPS Ø 80/125 mm | 2022-04-04 | 120 | 120 | EUR | 20 | 1 | EA | 1 | 1 | 1 | EA | 1 | 5 | 1 | 24 | A | [10 empty] | 8403909000 |  | 170 | MMT | 1025 | MMT | 170 | MMT | 1720 | GRM | [6 empty] | 00950 | Options | 00200 | Divers | 00001000 | Fumisterie |  |  |  |  | ACC | Accessoires | [6 empty] | 100007638 | OERTLI100007638 | 2022-03-25
BDR THERMEA France | OERTLI | Prép. BP - OBP | 100007827 | 100007827 | 100007827 | 3661238116528 | KIT DE LIAISON CHAUDIERE/BALLO | Kit de liaison SRB 130/Vivadens/MCX | Kit de liaison SRB 130/Vivadens/MCX | 2022-04-04 | 867 | 867 | EUR | 20 | 1 | EA | 1 | 1 | 1 | EA | 1 | 5 | 1 | 24 | S | 2022-04-04 |  |  |  | 7809845 | [5 empty] | 8403909000 |  | 135 | MMT | 600 | MMT | 500 | MMT | 5770 | GRM | [6 empty] | 00800 | Eau chaude sanitaire | 00200 | Préparateurs | 00001720 | Prép. BP - OBP |  |  |  |  | CSO | Chaudsol | [6 empty] | 100007827 | OERTLI100007827 | 2022-03-25
BDR THERMEA France | OERTLI | Prép. BP - OBP | 100007832 | 100007832 | 100007832 | 3661238101494 | REGULATION POMPE DE CHARGE SLA | Régulation SLA2 commande pompe de charge pour préparateur indépendant | Régulation différentielle SLA 2 - livrée avec 2 sondes - actionne une sortie relais en fonction d'une différence entre 2 températures ou avec une consigne. | 2022-04-04 | 302 | 302 | EUR | 20 | 1 | EA | 1 | 1 | 1 | EA | 1 | 5 | 1 | 24 | S | 2022-04-04 |  |  |  | 7809911 | [5 empty] | 8403909000 |  | 85 | MMT | 225 | MMT | 195 | MMT | 616 | GRM | [6 empty] | 00800 | Eau chaude sanitaire | 00200 | Préparateurs | 00001720 | Prép. BP - OBP |  |  |  |  | SOL | Solaire thermique | [6 empty] | 100007832 | OERTLI100007832 | 2022-03-25
BDR THERMEA France | OERTLI | Prép. BP - OBP | 100007835 | 100007835 | 100007835 | 3661238113312 | KIT DE LIAISON CHAUDIERE / BAL | Kit de liaison chaudière GT 224-225 - GTU C 220/ballon indépendant ou solaire | Kit de liaison chaudière GT 224-225 - GTU C 220/ballon indépendant ou solaire | 2022-04-04 | 761 | 761 | EUR | 20 | 1 | EA | 1 | 1 | 1 | EA | 1 | 5 | 1 | 24 | A | [10 empty] | 8403909000 |  | 135 | MMT | 600 | MMT | 500 | MMT | 5760 | GRM | [6 empty] | 00800 | Eau chaude sanitaire | 00200 | Préparateurs | 00001720 | Prép. BP - OBP |  |  |  |  | CSO | Chaudsol | [6 empty] | 100007835 | OERTLI100007835 | 2022-03-25
BDR THERMEA France | OERTLI | Prép. BP - OBP | 100007836 | 100007836 | 100007836 | 3661238113343 | KIT DE LIAISON CHAUDIERE / BAL | Kit de liaison chaudière GT 226-227-228/ballon indépendant ou solaire | Kit de liaison chaudière GT 226-227-228/ballon indépendant ou solaire | 2022-04-04 | 761 | 761 | EUR | 20 | 1 | EA | 1 | 1 | 1 | EA | 1 | 5 | 1 | 24 | A | [10 empty] | 8403909000 |  | 135 | MMT | 600 | MMT | 500 | MMT | 5760 | GRM | [6 empty] | 00800 | Eau chaude sanitaire | 00200 | Préparateurs | 00001720 | Prép. BP - OBP |  |  |  |  | CSO | Chaudsol | [6 empty] | 100007836 | OERTLI100007836 | 2022-03-25
BDR THERMEA France | OERTLI | Install. solaires classiques | 100008011 | 100008011 | 100008011 | 3661238101197 | SONDE CAPTEUR PT1000 EC155 | Sonde capteur PT 1000 | Sonde capteur PT 1000 | 2022-04-04 | 78.8 | 78.8 | EUR | 20 | 1 | EA | 1 | 1 | 1 | EA | 1 | 5 | 1 | 24 | A | [10 empty] | 8403901000 |  | 37 | MMT | 110 | MMT | 98 | MMT | 70 | GRM | [6 empty] | 01250 | Install. solaires | 00200 | Install. solaires individuelles | 00001000 | Install. solaires classiques |  |  |  |  | SOL | Solaire thermique | [6 empty] | 100008011 | OERTLI100008011 | 2022-03-25
BDR THERMEA France | OERTLI | Fumisterie | 100008296 | 100008296 | 100008296 | 3661238168022 | KIT VENT. HORIZ. PPS/GALV D60/ | Terminal horizontal PPS avec coude Ø 60/100 mm, long. 800 mm | Terminal horizontal PPS avec coude Ø 60/100 mm, long. 800 mm | 2022-04-04 | 112 | 112 | EUR | 20 | 1 | EA | 1 | 1 | 1 | EA | 1 | 5 | 1 | 24 | A | [10 empty] | 8403909000 |  | 200 | MMT | 1200 | MMT | 200 | MMT | 1120 | GRM | [6 empty] | 00950 | Options | 00200 | Divers | 00001000 | Fumisterie |  |  |  |  | ACC | Accessoires | [6 empty] | 100008296 | OERTLI100008296 | 2022-03-25
BDR THERMEA France | OERTLI | Fumisterie | 100008301 | 100008301 | 100008301 | 3661238102026 | COUDE DE REVISION 87° PPS D80 | Coude de visite en PPS Ø 80 mm (flex) | Coude de visite en PPS Ø 80 mm (flex) | 2022-04-04 | 47.9 | 47.9 | EUR | 20 | 1 | EA | 1 | 1 | 1 | EA | 1 | 5 | 1 | 24 | A | [10 empty] | 8403909000 |  | 145 | MMT | 190 | MMT | 195 | MMT | 160 | GRM | [6 empty] | 00950 | Options | 00200 | Divers | 00001000 | Fumisterie |  |  |  |  | ACC | Accessoires | [6 empty] | 100008301 | OERTLI100008301 | 2022-03-25
BDR THERMEA France | OERTLI | Fumisterie | 100008311 | 100008311 | 100008311 | 3661238101920 | COUDE DE VISITE PPS/ALU D80/12 | Coude de visite en PPS 80/125 mm | Coude de visite en PPS 80/125 mm | 2022-04-04 | 137 | 137 | EUR | 20 | 1 | EA | 1 | 1 | 1 | EA | 1 | 5 | 1 | 24 | A | [10 empty] | 8403909000 |  | 145 | MMT | 195 | MMT | 195 | MMT | 530 | GRM | [6 empty] | 00950 | Options | 00200 | Divers | 00001000 | Fumisterie |  |  |  |  | ACC | Accessoires | [6 empty] | 100008311 | OERTLI100008311 | 2022-03-25
BDR THERMEA France | OERTLI | Fumisterie | 100008312 | 100008312 | 100008312 | 3661238167995 | KIT DE RACCORDEMENT CHEM D80-1 | Kit de raccordement PPS cheminée avec adaptateur Ø 80 sur 100 mm | Kit de raccordement PPS cheminée avec adaptateur Ø 80 sur 100 mm | 2022-04-04 | 246 | 246 | EUR | 20 | 1 | EA | 1 | 1 | 1 | EA | 1 | 5 | 1 | 24 | A | [10 empty] | 8403909000 |  | 410 | MMT | 600 | MMT | 395 | MMT | 2630 | GRM | [6 empty] | 00950 | Options | 00200 | Divers | 00001000 | Fumisterie |  |  |  |  | ACC | Accessoires | [6 empty] | 100008312 | OERTLI100008312 | 2022-03-25
BDR THERMEA France | OERTLI | MCA 45 115 GMR 5000 | 100008701 | 100008701 | 100008701 | 3661238339255 | SONDE DE DÉPART + DOIGT DE GAN | Sonde départ cascade chaudières + doigt de gant + bouteille découplage | Sonde départ cascade chaudières + doigt de gant + bouteille découplage | 2022-04-04 | 198 | 198 | EUR | 20 | 1 | EA | 1 | 1 | 1 | EA | 1 | 5 | 1 | 24 | A | [10 empty] | 8403901000 |  | 25 | MMT | 210 | MMT | 160 | MMT | 199 | GRM | [6 empty] | 00500 | Chaudières murales | 00100 | Chaudières murales | 00005570 | MCA 45 115 GMR 5000 |  |  |  |  | MGP | Moyenne et grosse puissance | [6 empty] | 100008701 | OERTLI100008701 | 2022-03-25
BDR THERMEA France | OERTLI | Install. solaires classiques | 100008733 | 100008733 | 100008733 | 3661238166424 | VASE EXPANSION SOLAIRE 100L EG | Vase dexpansion 100 l pour installation solaire | Volume donné à titre indicatif, à calculer selon métré exact | 2022-04-04 | 543 | 543 | EUR | 20 | 1 | EA | 1 | 1 | 1 | EA | 1 | 5 | 1 | 24 | A | [10 empty] | 7310100000 |  | 830 | MMT | 470 | MMT | 470 | MMT | 13450 | GRM | [6 empty] | 01250 | Install. solaires | 00200 | Install. solaires individuelles | 00001000 | Install. solaires classiques |  |  |  |  | SOL | Solaire thermique | [6 empty] | 100008733 | OERTLI100008733 | 2022-03-25
BDR THERMEA France | OERTLI | Ballon tampon PAC | 100008841 | 100008841 | 100008841 | 3661238166325 | BALLON TAMPON B80T EH85 | Ballon tampon B 80 T (80 l) | Ballon tampon de 80L permet de limiter le fonctionnement en court-cycle du compresseur et une réserve pour le dégivrage. Recommandé sur les installations de PAC dont le volume est inférieur à 5 l/kW | 2022-04-04 | 699 | 699 | EUR | 20 | 1 | EA | 1 | 1 | 1 | EA | 1 | 5 | 1 | 24 | S | 2022-04-04 |  |  |  | 7809797 | [5 empty] | 8419190000 |  | 920 | MMT | 510 | MMT | 510 | MMT | 42020 | GRM | [6 empty] | 00800 | Eau chaude sanitaire | 00400 | Ballon tampon - Réservoir | 00002000 | Ballon tampon PAC |  |  |  |  | PCD | pompes a chaleur diffus hors chappee | [6 empty] | 100008841 | OERTLI100008841 | 2022-03-25
BDR THERMEA France | OERTLI | Prép. BEPC - OBEPB | 100009229 | 100009229 | 100009229 | 3661238337916 | VANNE D'INVERSION ET MOTEUR EH | Vanne 3 voies d'inversion pour eau chaude sanitaire avec kit câblage | Vanne d'inversion pour préparation d'eau chaude sanitaire avec kit cablage - EH84 | 2022-04-04 | 504 | 504 | EUR | 20 | 1 | EA | 1 | 1 | 1 | EA | 1 | 5 | 1 | 24 | A | [10 empty] | 8403909000 |  | 115 | MMT | 410 | MMT | 210 | MMT | 4170 | GRM | [6 empty] | 00800 | Eau chaude sanitaire | 00200 | Préparateurs | 00001800 | Prép. BEPC - OBEPB |  |  |  |  | PCD | pompes a chaleur diffus hors chappee | [6 empty] | 100009229 | OERTLI100009229 | 2022-03-25
BDR THERMEA France | OERTLI | Fumisterie | 100010270 | 100010270 | 100010270 | 3661238338609 | PLAQUE DE FINITION CHEMINEE D1 | Plaque de finition cheminée en PPS (Ø 110 mm) | Plaque de finition cheminée en PPS (Ø 110 mm) | 2022-04-04 | 50.8 | 50.8 | EUR | 20 | 1 | EA | 1 | 1 | 1 | EA | 1 | 5 | 1 | 24 | A | [10 empty] | 8403909000 |  | 145 | MMT | 305 | MMT | 230 | MMT | 439 | GRM | [6 empty] | 00950 | Options | 00200 | Divers | 00001000 | Fumisterie |  |  |  |  | ACC | Accessoires | [6 empty] | 100010270 | OERTLI100010270 | 2022-03-25
BDR THERMEA France | OERTLI | Ballons solaires | 100010652 | 100010652 | 100010652 | 3661238364745 | ANODE A COURANT IMPOSE TAS-2 E | Kit Titan Activ System TAS-2 pour préparateurs indépendants | Kit Titan Activ System TAS-2 pour préparateurs indépendants | 2022-04-04 | 184 | 184 | EUR | 20 | 1 | EA | 1 | 1 | 1 | EA | 1 | 5 | 1 | 24 | A | [10 empty] | 8403901000 |  | 120 | MMT | 260 | MMT | 160 | MMT | 308 | GRM | [6 empty] | 00800 | Eau chaude sanitaire | 00200 | Préparateurs | 00004500 | Ballons solaires |  |  |  |  | ACC | Accessoires | [6 empty] | 100010652 | OERTLI100010652 | 2022-03-25
BDR THERMEA France | OERTLI | C 230 ECO | 100011030 | 100011030 | 100011030 | 3661238338678 | THERMOSTAT DE FUMEES GV21 | Thermostat de sécurité des fumées pour chaudière C 230 ECO | Thermostat de sécurité des fumées pour chaudière C 230 ECO | 2022-04-04 | 80.3 | 80.3 | EUR | 20 | 1 | EA | 1 | 1 | 1 | EA | 1 | 5 | 1 | 24 | A | [10 empty] | 8403909000 |  | 125 | MMT | 190 | MMT | 150 | MMT | 33 | GRM | [6 empty] | 00300 | Chaudières moyennes | 00200 | Chaud. moy. Gaz | 00007300 | C 230 ECO |  |  |  |  | ACC | Accessoires | [6 empty] | 100011030 | OERTLI100011030 | 2022-03-25
BDR THERMEA France | OERTLI | C 230 ECO | 100011031 | 100011031 | 100011031 | 3661238338685 | PRESSOSTAT MINI GAZ 3-4 ELTS G | Pressostat mini gaz C 230-85 et C 230-130 | Pressostat mini gaz C 230-85 et C 230-130 | 2022-04-04 | 93 | 93 | EUR | 20 | 1 | EA | 1 | 1 | 1 | EA | 1 | 5 | 1 | 24 | A | [10 empty] | 8403909000 |  | 115 | MMT | 195 | MMT | 140 | MMT | 363 | GRM | [6 empty] | 00300 | Chaudières moyennes | 00200 | Chaud. moy. Gaz | 00007300 | C 230 ECO |  |  |  |  | ACC | Accessoires | [6 empty] | 100011031 | OERTLI100011031 | 2022-03-25
BDR THERMEA France | OERTLI | C 230 ECO | 100011032 | 100011032 | 100011032 | 3661238338692 | KIT DE CONVERSION GPL 3-4 ELTS | Kit de conversion au propane (C 230-85 et C 230-130) | Kit de conversion au propane (C 230-85 et C 230-130) | 2022-04-04 | 695 | 695 | EUR | 20 | 1 | EA | 1 | 1 | 1 | EA | 1 | 5 | 1 | 24 | A | [10 empty] | 8403909000 |  | 20 | MMT | 100 | MMT | 150 | MMT | 1980 | GRM | [6 empty] | 00300 | Chaudières moyennes | 00200 | Chaud. moy. Gaz | 00007300 | C 230 ECO |  |  |  |  | ACC | Accessoires | [6 empty] | 100011032 | OERTLI100011032 | 2022-03-25
BDR THERMEA France | OERTLI | C 230 ECO | 100011033 | 100011033 | 100011033 | 3661238338708 | CLAPET DE FUMEES GV24 | Clapet obturateur de fumées | Clapet à installer impérativement sur chaque chaudière si celles-ci sont raccordées en configuration B23P sur un même carneau fumées. | 2022-04-04 | 1060 | 1060 | EUR | 20 | 1 | EA | 1 | 1 | 1 | EA | 1 | 5 | 1 | 24 | A | [10 empty] | 8403909000 |  | 185 | MMT | 370 | MMT | 265 | MMT | 2510 | GRM | [6 empty] | 00300 | Chaudières moyennes | 00200 | Chaud. moy. Gaz | 00007300 | C 230 ECO |  |  |  |  | MGP | Moyenne et grosse puissance | [6 empty] | 100011033 | OERTLI100011033 | 2022-03-25
BDR THERMEA France | OERTLI | C 230 ECO | 100011034 | 100011034 | 100011034 | 3661238338715 | PRESSOSTAT MINI GAZ 5-6 ELTS G | Pressostat mini gaz C 230-170 et C 230-210 | Pressostat mini gaz C 230-170 et C 230-210 | 2022-04-04 | 87.5 | 87.5 | EUR | 20 | 1 | EA | 1 | 1 | 1 | EA | 1 | 5 | 1 | 24 | A | [10 empty] | 8403909000 |  | 50 | MMT | 340 | MMT | 230 | MMT | 207 | GRM | [6 empty] | 00300 | Chaudières moyennes | 00200 | Chaud. moy. Gaz | 00007300 | C 230 ECO |  |  |  |  | ACC | Accessoires | [6 empty] | 100011034 | OERTLI100011034 | 2022-03-25
BDR THERMEA France | OERTLI | C 230 ECO | 100011035 | 100011035 | 100011035 | 3661238338722 | KIT CCE GV26 | Contrôle détanchéité bloc gaz (C 230-170 et C 230-210) | Contrôle détanchéité bloc gaz (C 230-170 et C 230-210) | 2022-04-04 | 82.2 | 82.2 | EUR | 20 | 1 | EA | 1 | 1 | 1 | EA | 1 | 5 | 1 | 24 | A | [10 empty] | 8403909000 |  | 50 | MMT | 340 | MMT | 230 | MMT | 207 | GRM | [6 empty] | 00300 | Chaudières moyennes | 00200 | Chaud. moy. Gaz | 00007300 | C 230 ECO |  |  |  |  | ACC | Accessoires | [6 empty] | 100011035 | OERTLI100011035 | 2022-03-25
BDR THERMEA France | OERTLI | C 230 ECO | 100011036 | 100011036 | 100011036 | 3661238338739 | KIT DE CONVERSION GPL 5-6 ELTS | Kit de conversion au propane (C 230-170 et C 230-210) | Kit de conversion au propane (C 230-170 et C 230-210) | 2022-04-04 | 59.2 | 59.2 | EUR | 20 | 1 | EA | 1 | 1 | 1 | EA | 1 | 5 | 1 | 24 | A | [10 empty] | 8403909000 |  | 15 | MMT | 280 | MMT | 215 | MMT | 137 | GRM | [6 empty] | 00300 | Chaudières moyennes | 00200 | Chaud. moy. Gaz | 00007300 | C 230 ECO |  |  |  |  | ACC | Accessoires | [6 empty] | 100011036 | OERTLI100011036 | 2022-03-25
BDR THERMEA France | OERTLI | C 230 ECO | 100011037 | 100011037 | 100011037 | 3661238369283 | INTERFACE SCU-S01 GW5 | INTERFACE SCU-S01 GW5 | INTERFACE SCU-S01 GW5 | 2022-04-04 | 155 | 155 | EUR | 20 | 1 | EA | 1 | 1 | 1 | EA | 1 | 5 | 1 | 24 | A | [10 empty] | 8403909000 |  | 115 | MMT | 195 | MMT | 140 | MMT | 63 | GRM | [6 empty] | 00300 | Chaudières moyennes | 00200 | Chaud. moy. Gaz | 00007300 | C 230 ECO |  |  |  |  | ACC | Accessoires | [6 empty] | 100011037 | OERTLI100011037 | 2022-03-25
BDR THERMEA France | OERTLI | Accessoires PAC air/eau | 100011222 | 100011222 | 100011222 | 3661238339927 | SUPPORT MURALE ROE-II AWHP 6-8 | Support mural + plots antivibratiles pour pompe à chaleur AWHP 4, 6 et 8 MR | Support mural + plots antivibratiles pour pompe à chaleur AWHP 4, 6 et 8 MR | 2022-04-04 | 254 | 254 | EUR | 20 | 1 | EA | 1 | 1 | 1 | EA | 1 | 5 | 1 | 24 | A | [10 empty] | 8403109000 |  | 90 | MMT | 820 | MMT | 90 | MMT | 5220 | GRM | [6 empty] | 01270 | PAC | 00100 | PAC AIR-EAU | 00001900 | Accessoires PAC air/eau |  |  |  |  | ACC | Accessoires | [6 empty] | 100011222 | OERTLI100011222 | 2022-03-25
BDR THERMEA France | OERTLI | BMR 80 | 100011287 | 100011287 | 100011287 | 3661238338371 | KIT DE RACCORDEMENT BMR 80 HG | Kit de raccordement pour ballon BMR 80 | Kit de raccordement pour ballon BMR 80 | 2022-04-04 | 158 | 158 | EUR | 20 | 1 | EA | 1 | 1 | 1 | EA | 1 | 5 | 1 | 24 | S | 2022-04-04 |  |  |  | 7810002 | [5 empty] | 8403909000 |  | 110 | MMT | 400 | MMT | 210 | MMT | 1100 | GRM | [6 empty] | 00800 | Eau chaude sanitaire | 00300 | Ballons murale | 00005600 | BMR 80 |  |  |  |  | CMA | Chaud mur advance | [6 empty] | 100011287 | OERTLI100011287 | 2022-03-25
BDR THERMEA France | OERTLI | SR 130 - OBU 130 | 100011288 | 100011288 | 100011288 | 3661238338388 | KIT DE RACCORDEMENT BALLON 130 | Kit de raccordement ballon SR 130/chaudière MCX 24 et MCX 24 PLUS | Kit de raccordement ballon SR 130/chaudière MCX 24 et MCX 24 PLUS | 2022-04-04 | 106 | 106 | EUR | 20 | 1 | EA | 1 | 1 | 1 | EA | 1 | 5 | 1 | 24 | S | 2022-04-04 |  |  |  | 7810004 | [5 empty] | 8403909000 |  | 110 | MMT | 400 | MMT | 210 | MMT | 588 | GRM | [6 empty] | 00800 | Eau chaude sanitaire | 00300 | Ballons murale | 00006000 | SR 130 - OBU 130 |  |  |  |  | CMA | Chaud mur advance | [6 empty] | 100011288 | OERTLI100011288 | 2022-03-25
BDR THERMEA France | OERTLI | MCR - GMR1000 | 100011290 | 100011290 | 100011290 | 3661238338326 | DOSSERET MONTAGE CHAUDIÈRE MIX | Dosseret de montage avec disconnecteur pour MCR MI et MCR MI PLUS | Dosseret de montage avec disconnecteur pour MCR MI et MCR MI PLUS | 2022-04-04 | 442 | 442 | EUR | 20 | 1 | EA | 1 | 1 | 1 | EA | 1 | 5 | 1 | 24 | A | [10 empty] | 8403901000 |  | 20 | MMT | 270 | MMT | 140 | MMT | 900 | GRM | [6 empty] | 00500 | Chaudières murales | 00100 | Chaudières murales | 00005500 | MCR - GMR1000 |  |  |  |  | ACC | Accessoires | [6 empty] | 100011290 | OERTLI100011290 | 2022-03-25
BDR THERMEA France | OERTLI | Diemasol B-C-D | 100011341 | 100011341 | 100011341 | 3661238340213 | KIT 2 VANNES/SONDE CAPT.EST-OU | Kit 2 vannes + sonde pour régulation solaire capteurs Est/Ouest | Kit 2 vannes + sonde pour régulation solaire capteurs Est/Ouest | 2022-04-04 | 613 | 613 | EUR | 20 | 1 | EA | 1 | 1 | 1 | EA | 1 | 5 | 1 | 24 | A | [10 empty] | 8403909000 |  | 70 | MMT | 240 | MMT | 160 | MMT | 1100 | GRM | [6 empty] | 00700 | Régulations | 00600 | Régulation solaire | 00001000 | Diemasol B-C-D |  |  |  |  | SOL | Solaire thermique | [6 empty] | 100011341 | OERTLI100011341 | 2022-03-25
BDR THERMEA France | OERTLI | Fumisterie | 100011364 | 100011364 | 100011364 | 3661238367821 | PPS/ALU KIT VENTOUSE HOR 110/1 | Ventouse horizontale PPS Ø 110/150 mm | comprenant : 1 terminal horizontal, 1 té de visite et 1 adaptateur d:100/150 sur 110/150 mm. | 2022-04-04 | 535 | 535 | EUR | 20 | 1 | EA | 1 | 1 | 1 | EA | 1 | 5 | 1 | 24 | A | [10 empty] | 8403909000 |  | 295 | MMT | 1015 | MMT | 385 | MMT | 5000 | GRM | [6 empty] | 00950 | Options | 00200 | Divers | 00001000 | Fumisterie |  |  |  |  | ACC | Accessoires | [6 empty] | 100011364 | OERTLI100011364 | 2022-03-25
BDR THERMEA France | OERTLI | Fumisterie | 100011365 | 100011365 | 100011365 | 3661238374768 | KIT VENTOUSE HOR PPS/ALU 80/12 | Ventouse horizontale PPS Ø 80/125 mm | Kit ventouse horizontale PPS/ALU D 80/125 - DY882 | 2022-04-04 | 244 | 244 | EUR | 20 | 1 | EA | 1 | 1 | 1 | EA | 1 | 5 | 1 | 24 | A | [10 empty] | 8403909000 |  | 250 | MMT | 1210 | MMT | 265 | MMT | 3000 | GRM | [6 empty] | 00950 | Options | 00200 | Divers | 00001000 | Fumisterie |  |  |  |  | ACC | Accessoires | [6 empty] | 100011365 | OERTLI100011365 | 2022-03-25
BDR THERMEA France | OERTLI | MCR - GMR1000 | 100011367 | 100011367 | 100011367 | 3661238415362 | KIT TRANSFORMATION 3CE PRESSIO | Kit de transformation chaudière intégration clapet dair (conduit 3CEP) | Kit de transformation chaudière intégration clapet dair (conduit 3CEP) | 2022-04-04 | 45.6 | 45.6 | EUR | 20 | 1 | EA | 1 | 1 | 1 | EA | 1 | 5 | 1 | 24 | A | [10 empty] | 8403901000 |  | 15 | MMT | 180 | MMT | 130 | MMT | 140 | GRM | [6 empty] | 00500 | Chaudières murales | 00100 | Chaudières murales | 00005500 | MCR - GMR1000 |  |  |  |  | ACC | Accessoires | [6 empty] | 100011367 | OERTLI100011367 | 2022-03-25
BDR THERMEA France | OERTLI | DTG130 45-115 EcoPlus GSR140 | 100011490 | 100011490 | 100011490 | 3661238365988 | KIT DE LIAISON HYDRAULIQUE 65 | Kit de liaison hydraulique DTG 130-45 et 65 kW | Kit de liaison hydraulique DTG 130-45 et 65 kW | 2022-04-04 | 783 | 783 | EUR | 20 | 1 | EA | 1 | 1 | 1 | EA | 1 | 5 | 1 | 24 | A | [10 empty] | 8403909000 |  | 170 | MMT | 360 | MMT | 330 | MMT | 4500 | GRM | [6 empty] | 00200 | Petites ch. Gaz | 00100 | Petites ch. Gaz | 00004480 | DTG130 45-115 EcoPlus GSR140 45-115 C. |  |  |  |  | MGP | Moyenne et grosse puissance | [6 empty] | 100011490 | OERTLI100011490 | 2022-03-25
BDR THERMEA France | OERTLI | DTG130 45-115 EcoPlus GSR140 | 100011491 | 100011491 | 100011491 | 3661238365995 | KIT DE LIAISON HYDRAULIQUE 115 | Kit de liaison hydraulique DTG 130-90 et 115 kW | Kit de liaison hydraulique DTG 130-90 et 115 kW | 2022-04-04 | 792 | 792 | EUR | 20 | 1 | EA | 1 | 1 | 1 | EA | 1 | 5 | 1 | 24 | S | 2022-04-30 | [9 empty] | 8403909000 |  | 170 | MMT | 360 | MMT | 330 | MMT | 4500 | GRM | [6 empty] | 00200 | Petites ch. Gaz | 00100 | Petites ch. Gaz | 00004480 | DTG130 45-115 EcoPlus GSR140 45-115 C. |  |  |  |  | MGP | Moyenne et grosse puissance | [6 empty] | 100011491 | OERTLI100011491 | 2022-03-25
BDR THERMEA France | OERTLI | DTG130 45-115 EcoPlus GSR140 | 100011703 | 100011703 | 100011703 | 3661238366015 | COLLECTEUR DN65 HE35 | Collecteur DN 65 (instal. = 460 kW) | Collecteur DN 65 (instal. = 460 kW) | 2022-04-04 | 659 | 659 | EUR | 20 | 1 | EA | 1 | 1 | 1 | EA | 1 | 5 | 1 | 24 | A | [10 empty] | 8403909000 |  | 480 | MMT | 700 | MMT | 210 | MMT | 29980 | GRM | [6 empty] | 00200 | Petites ch. Gaz | 00100 | Petites ch. Gaz | 00004480 | DTG130 45-115 EcoPlus GSR140 45-115 C. |  |  |  |  | MGP | Moyenne et grosse puissance | [6 empty] | 100011703 | OERTLI100011703 | 2022-03-25
BDR THERMEA France | OERTLI | Fumisterie | 100011888 | 100011888 | 100011888 | 3661238374959 | VENT. HORIZ. RECENTRE Ø 60/100 | Ventouse horizontale PPS avec coude de recentrage Ø 60/100 mm | Ventouse horizontale PPS avec coude de recentrage Ø 60/100 mm | 2022-04-04 | 183 | 183 | EUR | 20 | 1 | EA | 1 | 1 | 1 | EA | 1 | 5 | 1 | 24 | A | [10 empty] | 8403909000 |  | 195 | MMT | 1170 | MMT | 190 | MMT | 1600 | GRM | [6 empty] | 00950 | Options | 00200 | Divers | 00001000 | Fumisterie |  |  |  |  | ACC | Accessoires | [6 empty] | 100011888 | OERTLI100011888 | 2022-03-25
BDR THERMEA France | OERTLI | Install. solaires classiques | 100012031 | 100012031 | 100012031 | 3661238352315 | VALISE DE CONTROLE PR.INST. SO | Valise de contrôle pour installation solaire | Valise de contrôle pour installation solaire | 2022-04-04 | 686 | 686 | EUR | 20 | 1 | EA | 1 | 1 | 1 | EA | 1 | 5 | 1 | 24 | A | [10 empty] | 9032890000 |  | 60 | MMT | 225 | MMT | 130 | MMT | 2350 | GRM | [6 empty] | 01250 | Install. solaires | 00200 | Install. solaires individuelles | 00001000 | Install. solaires classiques |  |  |  |  | SOL | Solaire thermique | [6 empty] | 100012031 | OERTLI100012031 | 2022-03-25
BDR THERMEA France | OERTLI | GTU C 330 - PU 350 C | 100012251 | 100012251 | 100012251 | 3661238357921 | RECIRCULATION GTU C 330 MD218 | Kit de recirculation chaudière GT 330, GT 430, GT 530, GTU C 330 | Kit de recirculation chaudière GT 330, GT 430, GT 530, GTU C 330 | 2022-04-04 | 666 | 666 | EUR | 20 | 1 | EA | 1 | 1 | 1 | EA | 1 | 5 | 1 | 24 | A | [10 empty] | 8403101000 |  | 300 | MMT | 660 | MMT | 490 | MMT | 15550 | GRM | [6 empty] | 00300 | Chaudières moyennes | 00100 | Chaud. moy. Fioul | 00001500 | GTU C 330 - PU 350 C |  |  |  |  | MGP | Moyenne et grosse puissance | [6 empty] | 100012251 | OERTLI100012251 | 2022-03-25
BDR THERMEA France | OERTLI | SFC25 PLU153CONDENS | 100012500 | 100012500 | 100012500 | 3661238676145 | FILTRE DEGAZEUR TIGERLOOP COMB | FILTRE DEGAZEUR TIGERLOOP COMBI | FILTRE DEGAZEUR TIGERLOOP COMBI | 2022-04-04 | 196 | 196 | EUR | 20 | 1 | EA | 1 | 1 | 1 | EA | 1 | 5 | 1 | 24 | A | [10 empty] | 8416109000 |  | 110 | MMT | 210 | MMT | 110 | MMT | 980 | GRM | [6 empty] | 00100 | Petites ch. Fonte | 00200 | Petites ch. Fioul | 00009310 | SFC25 PLU153CONDENS |  |  |  |  | ACC | Accessoires | [6 empty] | 100012500 | OERTLI100012500 | 2022-03-25
BDR THERMEA France | OERTLI | Accessoires PAC air/eau | 100012533 | 100012533 | 100012533 | 3661238361560 | SUPPORT POSE AU SOL EH112 | Support pour pose au sol pour pompe à chaleur AWHP | Support pour pose au sol pour pompe à chaleur AWHP | 2022-04-04 | 71 | 71 | EUR | 20 | 1 | EA | 1 | 1 | 1 | EA | 1 | 5 | 1 | 24 | A | [10 empty] | 8403909000 |  | 80 | MMT | 450 | MMT | 140 | MMT | 1150 | GRM | [6 empty] | 01270 | PAC | 00100 | PAC AIR-EAU | 00001900 | Accessoires PAC air/eau |  |  |  |  | ACC | Accessoires | [6 empty] | 100012533 | OERTLI100012533 | 2022-03-25
BDR THERMEA France | OERTLI | Accessoires PAC air/eau | 100012535 | 100012535 | 100012535 | 3661238361522 | TUBE CUIVRE ISOLE 5/8'' 3/8'' | Kit de liaison frigorifique 5/8"-3/8", long. 5 m | Kit de liaison frigorifique 5/8"-3/8", long. 5 m | 2022-04-04 | 248 | 248 | EUR | 20 | 1 | EA | 1 | 1 | 1 | EA | 1 | 5 | 1 | 24 | A | [10 empty] | 8403909000 |  | 150 | MMT | 600 | MMT | 600 | MMT | 3780 | GRM | [6 empty] | 01270 | PAC | 00100 | PAC AIR-EAU | 00001900 | Accessoires PAC air/eau |  |  |  |  | ACC | Accessoires | [6 empty] | 100012535 | OERTLI100012535 | 2022-03-25
BDR THERMEA France | OERTLI | Accessoires PAC air/eau | 100012536 | 100012536 | 100012536 | 3661238361539 | TUBE CUIVRE ISOLE 5/8'' 3/8'' | Kit de liaison frigorifique 5/8"-3/8", long. 10 m | Kit de liaison frigorifique 5/8"-3/8", long. 10 m | 2022-04-04 | 458 | 458 | EUR | 20 | 1 | EA | 1 | 1 | 1 | EA | 1 | 5 | 1 | 24 | A | [10 empty] | 8403909000 |  | 200 | MMT | 600 | MMT | 600 | MMT | 6170 | GRM | [6 empty] | 01270 | PAC | 00100 | PAC AIR-EAU | 00001900 | Accessoires PAC air/eau |  |  |  |  | ACC | Accessoires | [6 empty] | 100012536 | OERTLI100012536 | 2022-03-25
BDR THERMEA France | OERTLI | Accessoires PAC air/eau | 100012537 | 100012537 | 100012537 | 3661238361546 | TUBE CUIVRE ISOLE 5/8'' 3/8'' | Kit de liaison frigorifique 5/8"-3/8", long. 20 m | Kit de liaison frigorifique 5/8"-3/8", long. 20 m | 2022-04-04 | 601 | 601 | EUR | 20 | 1 | EA | 1 | 1 | 1 | EA | 1 | 5 | 1 | 24 | A | [10 empty] | 7411109000 |  | 230 | MMT | 750 | MMT | 750 | MMT | 12750 | GRM | [6 empty] | 01270 | PAC | 00100 | PAC AIR-EAU | 00001900 | Accessoires PAC air/eau |  |  |  |  | ACC | Accessoires | [6 empty] | 100012537 | OERTLI100012537 | 2022-03-25
BDR THERMEA France | OERTLI | Autres régulations et accessoi | 100012592 | 100012592 | 100012592 | 3661238743953 | REA-060 B | REA-060 B | REA-060 B | 2022-04-04 | 326 | 326 | EUR | 20 | 1 | EA | 1 | 1 | 1 | EA | 1 | 5 | 1 | 24 | A | [10 empty] | 8403909000 |  | 0 | MMT | 0 | MMT | 0 | MMT | 1400 | GRM | [6 empty] | 00700 | Régulations | 00100 | SV Matic et Accessoires DD Divers | 00001000 | Autres régulations et accessoires |  |  |  |  | REG | regulation | [6 empty] | 100012592 | OERTLI100012592 | 2022-03-25
BDR THERMEA France | OERTLI | MCX | 100012812 | 100012812 | 100012812 | 3661238361416 | CACHE TUYAUTERIE MCX HG94 | Cache tubulures pour kit de remplacement MCR, MCX | Cache tubulures pour kit de remplacement MCR, MCX | 2022-04-04 | 90.4 | 90.4 | EUR | 20 | 1 | EA | 1 | 1 | 1 | EA | 1 | 5 | 1 | 24 | A | [10 empty] | 8403901000 |  | 200 | MMT | 420 | MMT | 420 | MMT | 1290 | GRM | [6 empty] | 00500 | Chaudières murales | 00100 | Chaudières murales | 00005510 | MCX |  |  |  |  | ACC | Accessoires | [6 empty] | 100012812 | OERTLI100012812 | 2022-03-25
BDR THERMEA France | OERTLI | MCA 45 115 GMR 5000 | 100013027 | 100013027 | 100013027 | 3661238362239 | SONDE DE DÉPART + DOIGT DE GAN | Sonde départ cascade chaudières + doigt de gant bouteille découplage HC 222 | Sonde départ cascade chaudières + doigt de gant bouteille découplage HC 222 | 2022-04-04 | 168 | 168 | EUR | 20 | 1 | EA | 1 | 1 | 1 | EA | 1 | 5 | 1 | 24 | A | [10 empty] | 8403901000 |  | 25 | MMT | 220 | MMT | 165 | MMT | 189 | GRM | [6 empty] | 00500 | Chaudières murales | 00100 | Chaudières murales | 00005570 | MCA 45 115 GMR 5000 |  |  |  |  | MGP | Moyenne et grosse puissance | [6 empty] | 100013027 | OERTLI100013027 | 2022-03-25
BDR THERMEA France | OERTLI | DTG130 45-115 EcoPlus GSR140 | 100013072 | 100013072 | 100013072 | 3661238361829 | KIT DE CONVERSION PROP. 115KW | Kit de conversion au propane (DTG 130-115) | Kit de conversion au propane (DTG 130-115) | 2022-04-04 | 281 | 281 | EUR | 20 | 1 | EA | 1 | 1 | 1 | EA | 1 | 5 | 1 | 24 | A | [10 empty] | 8403109000 |  | 85 | MMT | 210 | MMT | 200 | MMT | 1190 | GRM | [6 empty] | 00200 | Petites ch. Gaz | 00100 | Petites ch. Gaz | 00004480 | DTG130 45-115 EcoPlus GSR140 45-115 C. |  |  |  |  | ACC | Accessoires | [6 empty] | 100013072 | OERTLI100013072 | 2022-03-25
BDR THERMEA France | OERTLI | Fumisterie | 100013303 | 100013303 | 100013303 | 3661238368095 | VENT. HORIZ. RECENTRE/REH.Ø 60 | Ventouse horizontale PPS rehaussée avec coude de recentrage Ø 60/100 mm | Ventouse horizontale PPS rehaussée avec coude de recentrage Ø 60/100 mm | 2022-04-04 | 183 | 183 | EUR | 20 | 1 | EA | 1 | 1 | 1 | EA | 1 | 5 | 1 | 24 | A | [10 empty] | 8403909000 |  | 190 | MMT | 1015 | MMT | 190 | MMT | 1400 | GRM | [6 empty] | 00950 | Options | 00200 | Divers | 00001000 | Fumisterie |  |  |  |  | ACC | Accessoires | [6 empty] | 100013303 | OERTLI100013303 | 2022-03-25
BDR THERMEA France | OERTLI | Diematic Isystem / iSensePro / | 100013304 | 100013304 | 100013304 | 3661238363519 | PLATINE OPTION V3V AD249 | Platine + sonde pour 1 vanne mélangeuse | Platine + sonde pour vanne mélangeuse à moteur électromécanique ou électrothermique. | 2022-04-04 | 210 | 210 | EUR | 20 | 1 | EA | 1 | 1 | 1 | EA | 1 | 5 | 1 | 24 | A | [10 empty] | 8403901000 |  | 126 | MMT | 272 | MMT | 167 | MMT | 412 | GRM | [6 empty] | 00700 | Régulations | 00200 | Régulations Diematic iSensePro | 00005000 | Diematic Isystem / iSensePro /OETRONIC 4 |  |  |  |  | ACC | Accessoires | [6 empty] | 100013304 | OERTLI100013304 | 2022-03-25
BDR THERMEA France | OERTLI | Diematic Isystem / iSensePro / | 100013306 | 100013306 | 100013306 | 3661238363595 | SONDE EXTERIEURE RADIO AD251 | Sonde extérieure radio DIEMATIC iSystem | Sonde extérieure radio DIEMATIC iSystem | 2022-04-04 | 103 | 103 | EUR | 20 | 1 | EA | 1 | 1 | 1 | EA | 1 | 5 | 1 | 24 | A | [10 empty] | 8537109800 |  | 45 | MMT | 241 | MMT | 195 | MMT | 137 | GRM | [6 empty] | 00700 | Régulations | 00200 | Régulations Diematic iSensePro | 00005000 | Diematic Isystem / iSensePro /OETRONIC 4 |  |  |  |  | ACC | Accessoires | [6 empty] | 100013306 | OERTLI100013306 | 2022-03-25
BDR THERMEA France | OERTLI | Diematic Isystem / iSensePro / | 100013307 | 100013307 | 100013307 | 3661238363601 | MODULE CHAUDIERE RADIO AD252 | Module chaudière radio (émetteur) pour régulation DIEMATIC iSystem | Module chaudière radio (émetteur) pour régulation DIEMATIC iSystem | 2022-04-04 | 165 | 165 | EUR | 20 | 1 | EA | 1 | 1 | 1 | EA | 1 | 5 | 1 | 24 | S | 2022-04-04 |  |  |  | 7809981 | [5 empty] | 8403909000 |  | 131 | MMT | 203 | MMT | 157 | MMT | 319 | GRM | [6 empty] | 00700 | Régulations | 00200 | Régulations Diematic iSensePro | 00005000 | Diematic Isystem / iSensePro /OETRONIC 4 |  |  |  |  | REG | regulation | [6 empty] | 100013307 | OERTLI100013307 | 2022-03-25
BDR THERMEA France | OERTLI | Chaudière Elect. CER/CEL | 100013409 | 100013409 | 100013409 | 3661238572959 | CER 8M | CER 8M | CER 8M | 2022-04-04 | 3822 | 3822 | EUR | 20 | 1 | EA | 1 | 1 | 1 | EA | 1 | 5 | 1 | 24 | S | 2022-04-30 | [9 empty] | 8416101000 |  | 0 | MMT | 0 | MMT | 0 | MMT | 20000 | GRM | [6 empty] | 01600 | Divers Produits | 00100 | Divers | 00005000 | Chaudière Elect. CER/CEL |  |  |  |  | CSO | Chaudsol | [6 empty] | 100013409 | OERTLI100013409 | 2022-03-25
BDR THERMEA France | OERTLI | Quadro / Quadrodens | 100013447 | 100013447 | 100013447 | 3661238363908 | MODUL.HYDRAUL.CIRCUIT DIR.CLAS | Module hydraulique circuit chauffage pompe 1 circuit direct | Module hydraulique circuit chauffage pompe 1 circuit direct | 2022-04-04 | 898 | 898 | EUR | 20 | 1 | EA | 1 | 1 | 1 | EA | 1 | 5 | 1 | 24 | A | [10 empty] | 8403901000 |  | 180 | MMT | 310 | MMT | 210 | MMT | 4150 | GRM | [6 empty] | 00800 | Eau chaude sanitaire | 00200 | Préparateurs | 00014000 | Quadro / Quadrodens |  |  |  |  | ACC | Accessoires | [6 empty] | 100013447 | OERTLI100013447 | 2022-03-25
BDR THERMEA France | OERTLI | Quadro / Quadrodens | 100013448 | 100013448 | 100013448 | 3661238363915 | MODUL.HYDRAUL.V3V CLASSE A ER | Module hydraulique circuit chauffage pompe 1 circuit avec vanne mélangeuse | Module hydraulique circuit chauffage pompe 1 circuit avec vanne mélangeuse | 2022-04-04 | 1269 | 1269 | EUR | 20 | 1 | EA | 1 | 1 | 1 | EA | 1 | 5 | 1 | 24 | A | [10 empty] | 8403901000 |  | 180 | MMT | 310 | MMT | 210 | MMT | 4150 | GRM | [6 empty] | 00800 | Eau chaude sanitaire | 00200 | Préparateurs | 00014000 | Quadro / Quadrodens |  |  |  |  | ACC | Accessoires | [6 empty] | 100013448 | OERTLI100013448 | 2022-03-25
BDR THERMEA France | OERTLI | Quadro / Quadrodens | 100013449 | 100013449 | 100013449 | 3661238363922 | MODUL.HYD.V3V THERMOSTAT CLASS | Module hydraulique circuit chauffage pompe 1 circuit avec vanne à rég. therm. | Module hydraulique circuit chauffage pompe 1 circuit avec vanne à rég. therm. | 2022-04-04 | 1159 | 1159 | EUR | 20 | 1 | EA | 1 | 1 | 1 | EA | 1 | 5 | 1 | 24 | A | [10 empty] | 8403901000 |  | 180 | MMT | 310 | MMT | 210 | MMT | 4150 | GRM | [6 empty] | 00800 | Eau chaude sanitaire | 00200 | Préparateurs | 00014000 | Quadro / Quadrodens |  |  |  |  | ACC | Accessoires | [6 empty] | 100013449 | OERTLI100013449 | 2022-03-25
BDR THERMEA France | OERTLI | Chaudière Elect. CER/CEL | 100013450 | 100013450 | 100013450 | 3661238572911 | CER 12M | CER 12M | CER 12M | 2022-04-04 | 3936 | 3936 | EUR | 20 | 1 | EA | 1 | 1 | 1 | EA | 1 | 5 | 1 | 24 | S | 2022-04-30 | [9 empty] | 8416101000 |  | 0 | MMT | 0 | MMT | 0 | MMT | 20000 | GRM | [6 empty] | 01600 | Divers Produits | 00100 | Divers | 00005000 | Chaudière Elect. CER/CEL |  |  |  |  | CSO | Chaudsol | [6 empty] | 100013450 | OERTLI100013450 | 2022-03-25
BDR THERMEA France | OERTLI | Chaudière Elect. CER/CEL | 100013452 | 100013452 | 100013452 | 3661238572966 | CER 12TR | CER 12TR | CER 12TR | 2022-04-04 | 4177 | 4177 | EUR | 20 | 1 | EA | 1 | 1 | 1 | EA | 1 | 5 | 1 | 24 | S | 2022-04-30 | [9 empty] | 8416101000 |  | 0 | MMT | 0 | MMT | 0 | MMT | 20000 | GRM | [6 empty] | 01600 | Divers Produits | 00100 | Divers | 00005000 | Chaudière Elect. CER/CEL |  |  |  |  | CSO | Chaudsol | [6 empty] | 100013452 | OERTLI100013452 | 2022-03-25
BDR THERMEA France | OERTLI | Chaudière Elect. CER/CEL | 100013456 | 100013456 | 100013456 | 3661238573215 | SONDE EXTERIEURE CER JE7 | Sonde extérieure pour chaudière CEL | Sonde extérieure pour chaudière CEL | 2022-04-04 | 109 | 109 | EUR | 20 | 1 | EA | 1 | 1 | 1 | EA | 1 | 5 | 1 | 24 | S | 2022-04-30 | [9 empty] | 8416900000 |  | 205 | MMT | 105 | MMT | 80 | MMT | 60 | GRM | [6 empty] | 01600 | Divers Produits | 00100 | Divers | 00005000 | Chaudière Elect. CER/CEL |  |  |  |  | ACC | Accessoires | [6 empty] | 100013456 | OERTLI100013456 | 2022-03-25
BDR THERMEA France | OERTLI | Diematic Isystem / iSensePro / | 100013472 | 100013472 | 100013472 | 3661238364233 | CDE A DISTANCE RADIO RS400S AD | CDE A DISTANCE RADIO RS400S AD255 | CDE A DISTANCE RADIO RS400S AD255 | 2022-04-04 | 331 | 331 | EUR | 20 | 1 | EA | 1 | 1 | 1 | EA | 1 | 5 | 1 | 24 | A | [10 empty] | 8403909000 |  | 60 | MMT | 176 | MMT | 126 | MMT | 286 | GRM | [6 empty] | 00700 | Régulations | 00200 | Régulations Diematic iSensePro | 00005000 | Diematic Isystem / iSensePro /OETRONIC 4 |  |  |  |  | REG | regulation | [6 empty] | 100013472 | OERTLI100013472 | 2022-03-25
BDR THERMEA France | OERTLI | Diematic Isystem / iSensePro / | 100013477 | 100013477 | 100013477 | 3661238364257 | CDE A DISTCE INTERACTIVE CDI4 | CDE A DISTCE INTERACTIVE CDI4 OE AD257 | CDE A DISTCE INTERACTIVE CDI4 OE AD257 | 2022-04-04 | 246 | 246 | EUR | 20 | 1 | EA | 1 | 1 | 1 | EA | 1 | 5 | 1 | 24 | A | [10 empty] | 8403909000 |  | 60 | MMT | 176 | MMT | 126 | MMT | 266 | GRM | [6 empty] | 00700 | Régulations | 00200 | Régulations Diematic iSensePro | 00005000 | Diematic Isystem / iSensePro /OETRONIC 4 |  |  |  |  | REG | regulation | [6 empty] | 100013477 | OERTLI100013477 | 2022-03-25
BDR THERMEA France | OERTLI | Diemasol B-C-D | 100013514 | 100013514 | 100013514 | 3661238364394 | DATALOGGER DL2DD ER55 | Interface de communication DL2 (régulation solaire/ordinateur) | Interface de communication - stockage de données d'une installation en combinaison avec régulation solaire adaptée - Données extraites par carte SD / PC / liaison internet | 2022-04-04 | 592 | 592 | EUR | 20 | 1 | EA | 1 | 1 | 1 | EA | 1 | 5 | 1 | 24 | A | [10 empty] | 8403909000 |  | 85 | MMT | 230 | MMT | 195 | MMT | 680 | GRM | [6 empty] | 00700 | Régulations | 00600 | Régulation solaire | 00001000 | Diemasol B-C-D |  |  |  |  | SOL | Solaire thermique | [6 empty] | 100013514 | OERTLI100013514 | 2022-03-25
BDR THERMEA France | OERTLI | SR 130 - OBU 130 | 100013532 | 100013532 | 100013532 | 3661238364462 | KIT DE LIAISON MCA/ SR130 EA13 | Kit de liaison SRB 130/AMC/Innovens | Kit de liaison SRB 130/AMC/Innovens | 2022-04-04 | 104 | 104 | EUR | 20 | 1 | EA | 1 | 1 | 1 | EA | 1 | 5 | 1 | 24 | S | 2022-04-04 |  |  |  | 7809919 | [5 empty] | 8307100000 |  | 140 | MMT | 575 | MMT | 505 | MMT | 500 | GRM | [6 empty] | 00800 | Eau chaude sanitaire | 00300 | Ballons murale | 00006000 | SR 130 - OBU 130 |  |  |  |  | CMA | Chaud mur advance | [6 empty] | 100013532 | OERTLI100013532 | 2022-03-25
BDR THERMEA France | OERTLI | Chaudière Elect. CER/CEL | 100013562 | 100013562 | 100013562 | 3661238572942 | RELAIS STATISTIQUE SIP 2A/230V | 2 relais statiques 8A/230 V pour commande 2ème pompe ou vanne 3 voies | 2 relais statiques 8A/230 V pour commande 2ème pompe ou vanne 3 voies | 2022-04-04 | 38.5 | 38.5 | EUR | 20 | 1 | EA | 1 | 1 | 1 | EA | 1 | 5 | 1 | 24 | S | 2022-04-30 | [9 empty] | 8416900000 |  | 205 | MMT | 105 | MMT | 80 | MMT | 20 | GRM | [6 empty] | 01600 | Divers Produits | 00100 | Divers | 00005000 | Chaudière Elect. CER/CEL |  |  |  |  | ACC | Accessoires | [6 empty] | 100013562 | OERTLI100013562 | 2022-03-25
BDR THERMEA France | OERTLI | Chaudière Elect. CER/CEL | 100013568 | 100013568 | 100013568 |  | PRESSE-ETOUPE M25 | PRESSE-ETOUPE M25 | PRESSE-ETOUPE M25 | 2022-04-04 | 3.3 | 3.3 | EUR | 20 | 1 | EA | 1 | 1 | 1 | EA | 1 | 5 | 1 | 24 | S | 2022-04-30 | [9 empty] | 8403909000 |  | 0 | MMT | 0 | MMT | 0 | MMT | 20 | GRM | [6 empty] | 01600 | Divers Produits | 00100 | Divers | 00005000 | Chaudière Elect. CER/CEL |  |  |  |  | ACC | Accessoires | [6 empty] | 100013568 | OERTLI100013568 | 2022-03-25
BDR THERMEA France | OERTLI | Chaudière Elect. CER/CEL | 100013569 | 100013569 | 100013569 |  | ECROU POUR PRESSE-ETOUPE M25 | ECROU POUR PRESSE-ETOUPE M25 | ECROU POUR PRESSE-ETOUPE M25 | 2022-04-04 | 3.3 | 3.3 | EUR | 20 | 1 | EA | 1 | 1 | 1 | EA | 1 | 5 | 1 | 24 | S | 2022-04-30 | [9 empty] | 8403909000 |  | 0 | MMT | 0 | MMT | 0 | MMT | 8 | GRM | [6 empty] | 01600 | Divers Produits | 00100 | Divers | 00005000 | Chaudière Elect. CER/CEL |  |  |  |  | ACC | Accessoires | [6 empty] | 100013569 | OERTLI100013569 | 2022-03-25
BDR THERMEA France | OERTLI | Chaudière Elect. CER/CEL | 100013570 | 100013570 | 100013570 |  | PRESSE-ETOUPE M16 | PRESSE-ETOUPE M16 | PRESSE-ETOUPE M16 | 2022-04-04 | 2.2 | 2.2 | EUR | 20 | 1 | EA | 1 | 1 | 1 | EA | 1 | 5 | 1 | 24 | S | 2022-04-30 | [9 empty] | 8403909000 |  | 0 | MMT | 0 | MMT | 0 | MMT | 7 | GRM | [6 empty] | 01600 | Divers Produits | 00100 | Divers | 00005000 | Chaudière Elect. CER/CEL |  |  |  |  | ACC | Accessoires | [6 empty] | 100013570 | OERTLI100013570 | 2022-03-25
BDR THERMEA France | OERTLI | Chaudière Elect. CER/CEL | 100013571 | 100013571 | 100013571 |  | ECROU POUR PRESSE-ETOUPE M16 | ECROU POUR PRESSE-ETOUPE M16 | ECROU POUR PRESSE-ETOUPE M16 | 2022-04-04 | 2.2 | 2.2 | EUR | 20 | 1 | EA | 1 | 1 | 1 | EA | 1 | 5 | 1 | 24 | S | 2022-04-30 | [9 empty] | 8403909000 |  | 0 | MMT | 0 | MMT | 0 | MMT | 5 | GRM | [6 empty] | 01600 | Divers Produits | 00100 | Divers | 00005000 | Chaudière Elect. CER/CEL |  |  |  |  | ACC | Accessoires | [6 empty] | 100013571 | OERTLI100013571 | 2022-03-25
BDR THERMEA France | OERTLI | Chaudière Elect. CER/CEL | 100013572 | 100013572 | 100013572 |  | PRESSE-ETOUPE M12 | PRESSE-ETOUPE M12 | PRESSE-ETOUPE M12 | 2022-04-04 | 2.2 | 2.2 | EUR | 20 | 1 | EA | 1 | 1 | 1 | EA | 1 | 5 | 1 | 24 | S | 2022-04-30 | [9 empty] | 8403909000 |  | 0 | MMT | 0 | MMT | 0 | MMT | 5 | GRM | [6 empty] | 01600 | Divers Produits | 00100 | Divers | 00005000 | Chaudière Elect. CER/CEL |  |  |  |  | ACC | Accessoires | [6 empty] | 100013572 | OERTLI100013572 | 2022-03-25
BDR THERMEA France | OERTLI | Chaudière Elect. CER/CEL | 100013573 | 100013573 | 100013573 |  | ECROU POUR PRESSE-ETOUPE M12 | ECROU POUR PRESSE-ETOUPE M12 | ECROU POUR PRESSE-ETOUPE M12 | 2022-04-04 | 2.2 | 2.2 | EUR | 20 | 1 | EA | 1 | 1 | 1 | EA | 1 | 5 | 1 | 24 | S | 2022-04-30 | [9 empty] | 8403909000 |  | 0 | MMT | 0 | MMT | 0 | MMT | 3 | GRM | [6 empty] | 01600 | Divers Produits | 00100 | Divers | 00005000 | Chaudière Elect. CER/CEL |  |  |  |  | ACC | Accessoires | [6 empty] | 100013573 | OERTLI100013573 | 2022-03-25
BDR THERMEA France | OERTLI | BS 60 | 100013746 | 100013746 | 100013746 | 3661238365803 | KIT DE LIAISON BS 60 EA138 | Kit de liaison chaudière/ballon (BS 60) | Kit de liaison chaudière/ballon (BS 60) | 2022-04-04 | 182 | 182 | EUR | 20 | 1 | EA | 1 | 1 | 1 | EA | 1 | 5 | 1 | 24 | S | 2022-04-04 |  |  |  | 7809922 | [5 empty] | 8307100000 |  | 140 | MMT | 575 | MMT | 505 | MMT | 550 | GRM | [6 empty] | 00800 | Eau chaude sanitaire | 00300 | Ballons murale | 00005700 | BS 60 |  |  |  |  | CMA | Chaud mur advance | [6 empty] | 100013746 | OERTLI100013746 | 2022-03-25
BDR THERMEA France | OERTLI | Fumisterie | 100013756 | 100013756 | 100013756 | 3661238370883 | TERMINAL HOR PPS-GALVA D60/100 | Terminal horizontal PPS avec coude de visite Ø 60/100 mm | Terminal horizontal PPS avec coude de visite Ø 60/100 mm | 2022-04-04 | 215 | 215 | EUR | 20 | 1 | EA | 1 | 1 | 1 | EA | 1 | 5 | 1 | 24 | A | [10 empty] | 8403909000 |  | 200 | MMT | 1200 | MMT | 200 | MMT | 1470 | GRM | [6 empty] | 00950 | Options | 00200 | Divers | 00001000 | Fumisterie |  |  |  |  | ACC | Accessoires | [6 empty] | 100013756 | OERTLI100013756 | 2022-03-25
BDR THERMEA France | OERTLI | Fumisterie | 100014000 | 100014000 | 100014000 | 3661238368989 | KIT RAC 3CEP Ø 80/125MM DY887 | Kit de raccordement 3CEP Ø 80/125MM | Kit de raccordement 3CEP Ø 80/125MM | 2022-04-04 | 178 | 178 | EUR | 20 | 1 | EA | 1 | 1 | 1 | EA | 1 | 5 | 1 | 24 | A | [10 empty] | 8403909000 |  | 225 | MMT | 625 | MMT | 215 | MMT | 1180 | GRM | [6 empty] | 00950 | Options | 00200 | Divers | 00001000 | Fumisterie |  |  |  |  | ACC | Accessoires | [6 empty] | 100014000 | OERTLI100014000 | 2022-03-25
BDR THERMEA France | OERTLI | MCR - GMR1000 | 100014501 | 100014501 | 100014501 | 3661238378926 | DOSSERET REHAUSSE 80MM MCR HG1 | Rehausse pour dosseret de montage 80 mm Saunier Duval, Chaffoteau, Celtic, ELM | Rehausse pour dosseret de montage 80 mm Saunier Duval, Chaffoteau, Celtic, ELM | 2022-04-04 | 204 | 204 | EUR | 20 | 1 | EA | 1 | 1 | 1 | EA | 1 | 5 | 1 | 24 | A | [10 empty] | 8403909000 |  | 115 | MMT | 715 | MMT | 420 | MMT | 3280 | GRM | [6 empty] | 00500 | Chaudières murales | 00100 | Chaudières murales | 00005500 | MCR - GMR1000 |  |  |  |  | ACC | Accessoires | [6 empty] | 100014501 | OERTLI100014501 | 2022-03-25
BDR THERMEA France | OERTLI | Diemasol B-C-D | 100014590 | 100014590 | 100014590 | 3661238376014 | WMZ 13530350 ER131 | Unité de mesure d'énergie WMZ circuit hydraulique d'installation solaire | Module de mesure d'énergie, permet le comptage d'énergie d'un circuit hydraulique; s'utilise en complément d'un débitmètre volumétrique. | 2022-04-04 | 399 | 399 | EUR | 20 | 1 | EA | 1 | 1 | 1 | EA | 1 | 5 | 1 | 24 | A | [10 empty] | 8403909000 |  | 80 | MMT | 230 | MMT | 195 | MMT | 590 | GRM | [6 empty] | 00700 | Régulations | 00600 | Régulation solaire | 00001000 | Diemasol B-C-D |  |  |  |  | SOL | Solaire thermique | [6 empty] | 100014590 | OERTLI100014590 | 2022-03-25
BDR THERMEA France | OERTLI | Diematic Isystem / iSensePro / | 100015062 | 100015062 | 100015062 | 3661238415911 | COLIS OETRONIC 4 DIN + CABLAGE | COLIS OETRONIC 4 DIN + CABLAGE AD260 | COLIS OETRONIC 4 DIN + CABLAGE AD260 | 2022-04-04 | 1138 | 1138 | EUR | 20 | 1 | EA | 1 | 1 | 1 | EA | 1 | 5 | 1 | 24 | A | [10 empty] | 8403909000 |  | 170 | MMT | 290 | MMT | 220 | MMT | 2050 | GRM | [6 empty] | 00700 | Régulations | 00200 | Régulations Diematic iSensePro | 00005000 | Diematic Isystem / iSensePro /OETRONIC 4 |  |  |  |  | REG | regulation | [6 empty] | 100015062 | OERTLI100015062 | 2022-03-25
BDR THERMEA France | OERTLI | Quadro / Quadrodens | 100015099 | 100015099 | 100015099 | 3661238378650 | KIT DE BOUCLAGE ECS - RP1 ER2 | Kit de bouclage eau chaude sanitaire | Kit de bouclage eau chaude sanitaire | 2022-04-04 | 239 | 239 | EUR | 20 | 1 | EA | 1 | 1 | 1 | EA | 1 | 5 | 1 | 24 | A | [10 empty] | 8403909000 |  | 50 | MMT | 309 | MMT | 416 | MMT | 638 | GRM | [6 empty] | 00800 | Eau chaude sanitaire | 00200 | Préparateurs | 00014000 | Quadro / Quadrodens |  |  |  |  | SOL | Solaire thermique | [6 empty] | 100015099 | OERTLI100015099 | 2022-03-25
BDR THERMEA France | OERTLI | Fumisterie | 100015287 | 100015287 | 100015287 | 3661238380035 | KIT N°1 RACC CH.FLEX. PPS D11 | Kit de raccordement PPS flexible chaudière + cheminée Ø 110 mm | Kit de raccordement PPS flexible chaudière + cheminée Ø 110 mm | 2022-04-04 | 418 | 418 | EUR | 20 | 1 | EA | 1 | 1 | 1 | EA | 1 | 5 | 1 | 24 | A | [10 empty] | 8403909000 |  | 410 | MMT | 600 | MMT | 400 | MMT | 2620 | GRM | [6 empty] | 00950 | Options | 00200 | Divers | 00001000 | Fumisterie |  |  |  |  | ACC | Accessoires | [6 empty] | 100015287 | OERTLI100015287 | 2022-03-25
BDR THERMEA France | OERTLI | Fumisterie | 100015288 | 100015288 | 100015288 | 3661238380042 | FLEXIBLE PPS D110 L 15M DY88 | Conduit flexible PPS Ø 110 mm (15 m) | Conduit flexible PPS Ø 110 mm (15 m) | 2022-04-04 | 627 | 627 | EUR | 20 | 1 | EA | 1 | 1 | 1 | EA | 1 | 5 | 1 | 24 | A | [10 empty] | 8403909000 |  | 350 | MMT | 1200 | MMT | 1200 | MMT | 8700 | GRM | [6 empty] | 00950 | Options | 00200 | Divers | 00001000 | Fumisterie |  |  |  |  | ACC | Accessoires | [6 empty] | 100015288 | OERTLI100015288 | 2022-03-25
BDR THERMEA France | OERTLI | Fumisterie | 100015289 | 100015289 | 100015289 | 3661238380059 | FLEXIBLE PPS D110 L 25M DY8 | Conduit flexible PPS Ø 110 mm (25 m) | Conduit flexible PPS Ø 110 mm (25 m) | 2022-04-04 | 1045 | 1045 | EUR | 20 | 1 | EA | 1 | 1 | 1 | EA | 1 | 5 | 1 | 24 | A | [10 empty] | 8403909000 |  | 1030 | MMT | 1200 | MMT | 800 | MMT | 18400 | GRM | [6 empty] | 00950 | Options | 00200 | Divers | 00001000 | Fumisterie |  |  |  |  | ACC | Accessoires | [6 empty] | 100015289 | OERTLI100015289 | 2022-03-25
BDR THERMEA France | OERTLI | Collecteurs plan | 100015314 | 100015314 | 100015314 | 3661238415539 | 4 CROCHETS PR.TUILES CANAL ER1 | 4 ferrures d'ancrage inox pour montage tuiles canal | 4 ferrures d'ancrage inox pour montage tuiles canal | 2022-04-04 | 129 | 129 | EUR | 20 | 1 | EA | 1 | 1 | 1 | EA | 1 | 5 | 1 | 24 | A | [10 empty] | 8403909000 |  | 120 | MMT | 325 | MMT | 260 | MMT | 3500 | GRM | [6 empty] | 01250 | Install. solaires | 00100 | Panneaux solaires | 00002000 | Collecteurs plan |  |  |  |  | SOL | Solaire thermique | [6 empty] | 100015314 | OERTLI100015314 | 2022-03-25
BDR THERMEA France | OERTLI | Collecteurs plan | 100015315 | 100015315 | 100015315 | 3661238415546 | 6 CROCHETS PR.TUILES CANAL ER1 | 6 ferrures d'ancrage inox pour montage tuiles canal | 6 ferrures d'ancrage inox pour montage tuiles canal | 2022-04-04 | 190 | 190 | EUR | 20 | 1 | EA | 1 | 1 | 1 | EA | 1 | 5 | 1 | 24 | A | [10 empty] | 8403909000 |  | 115 | MMT | 410 | MMT | 305 | MMT | 5900 | GRM | [6 empty] | 01250 | Install. solaires | 00100 | Panneaux solaires | 00002000 | Collecteurs plan |  |  |  |  | SOL | Solaire thermique | [6 empty] | 100015315 | OERTLI100015315 | 2022-03-25
BDR THERMEA France | OERTLI | Fumisterie | 100015318 | 100015318 | 100015318 | 3661238379909 | ADAPTATEUR PPS D80M-110F DY902 | Adaptateur PPS Ø 80/110 mm excentré (GTU C 120) | Adaptateur PPS Ø 80/110 mm excentré (GTU C 120) | 2022-04-04 | 62.7 | 62.7 | EUR | 20 | 1 | EA | 1 | 1 | 1 | EA | 1 | 5 | 1 | 24 | A | [10 empty] | 8403909000 |  | 164 | MMT | 161 | MMT | 164 | MMT | 212 | GRM | [6 empty] | 00950 | Options | 00200 | Divers | 00001000 | Fumisterie |  |  |  |  | ACC | Accessoires | [6 empty] | 100015318 | OERTLI100015318 | 2022-03-25
BDR THERMEA France | OERTLI | Fumisterie | 100015319 | 100015319 | 100015319 | 3661238380219 | MANCHON PPS D80M-80F DY903 | Manchon PPS avec prise de mesure Ø 80 mm, long. 160 mm | Manchon PPS avec prise de mesure Ø 80 mm, long. 160 mm | 2022-04-04 | 56 | 56 | EUR | 20 | 1 | EA | 1 | 1 | 1 | EA | 1 | 5 | 1 | 24 | A | [10 empty] | 8403909000 |  | 154 | MMT | 199 | MMT | 198 | MMT | 206 | GRM | [6 empty] | 00950 | Options | 00200 | Divers | 00001000 | Fumisterie |  |  |  |  | ACC | Accessoires | [6 empty] | 100015319 | OERTLI100015319 | 2022-03-25
BDR THERMEA France | OERTLI | Fumisterie | 100015321 | 100015321 | 100015321 | 3661238380073 | PIECE DE COUPLAGE PR FLEXIBLE | Pièce de couplage pour conduit flex PPS Ø 110 mm | Pièce de couplage pour conduit flex PPS Ø 110 mm | 2022-04-04 | 195 | 195 | EUR | 20 | 1 | EA | 1 | 1 | 1 | EA | 1 | 5 | 1 | 24 | A | [10 empty] | 8403909000 |  | 155 | MMT | 195 | MMT | 200 | MMT | 140 | GRM | [6 empty] | 00950 | Options | 00200 | Divers | 00001000 | Fumisterie |  |  |  |  | ACC | Accessoires | [6 empty] | 100015321 | OERTLI100015321 | 2022-03-25
BDR THERMEA France | OERTLI | Fumisterie | 100015322 | 100015322 | 100015322 | 3661238380080 | TERMINAL AVEC SOLIN POUR FLEX | Terminal avec solin pour conduit flexible Ø 110 mm | Terminal avec solin pour conduit flexible Ø 110 mm | 2022-04-04 | 307 | 307 | EUR | 20 | 1 | EA | 1 | 1 | 1 | EA | 1 | 5 | 1 | 24 | A | [10 empty] | 8403909000 |  | 265 | MMT | 590 | MMT | 400 | MMT | 2180 | GRM | [6 empty] | 00950 | Options | 00200 | Divers | 00001000 | Fumisterie |  |  |  |  | ACC | Accessoires | [6 empty] | 100015322 | OERTLI100015322 | 2022-03-25
BDR THERMEA France | OERTLI | Fumisterie | 100015323 | 100015323 | 100015323 | 3661238380097 | TE DE VISITE D110 PR FLEX. PPS | Tube de visite PPS flexible Ø 100 mm, | Tube de visite PPS flexible Ø 100 mm, | 2022-04-04 | 279 | 279 | EUR | 20 | 1 | EA | 1 | 1 | 1 | EA | 1 | 5 | 1 | 24 | A | [10 empty] | 8403909000 |  | 210 | MMT | 410 | MMT | 200 | MMT | 390 | GRM | [6 empty] | 00950 | Options | 00200 | Divers | 00001000 | Fumisterie |  |  |  |  | ACC | Accessoires | [6 empty] | 100015323 | OERTLI100015323 | 2022-03-25
BDR THERMEA France | OERTLI | Fumisterie | 100015324 | 100015324 | 100015324 | 3661238380103 | OUTIL AIDE INSERTION D110 D | Outil daide à linsertion du conduit flex Ø 110 mm | Outil daide à linsertion du conduit flex Ø 110 mm | 2022-04-04 | 320 | 320 | EUR | 20 | 1 | EA | 1 | 1 | 1 | EA | 1 | 5 | 1 | 24 | A | [10 empty] | 8403909000 |  | 155 | MMT | 160 | MMT | 155 | MMT | 660 | GRM | [6 empty] | 00950 | Options | 00200 | Divers | 00001000 | Fumisterie |  |  |  |  | ACC | Accessoires | [6 empty] | 100015324 | OERTLI100015324 | 2022-03-25
BDR THERMEA France | OERTLI | Fumisterie | 100015325 | 100015325 | 100015325 | 3661238380110 | KIT FLEXIBLE PPS N°1 D80 DY895 | Kit de raccordement PPS flexible chaudière + cheminée Ø 80 mm | Kit de raccordement PPS flexible chaudière + cheminée Ø 80 mm | 2022-04-04 | 279 | 279 | EUR | 20 | 1 | EA | 1 | 1 | 1 | EA | 1 | 5 | 1 | 24 | A | [10 empty] | 8403909000 |  | 390 | MMT | 395 | MMT | 400 | MMT | 2870 | GRM | [6 empty] | 00950 | Options | 00200 | Divers | 00001000 | Fumisterie |  |  |  |  | ACC | Accessoires | [6 empty] | 100015325 | OERTLI100015325 | 2022-03-25
BDR THERMEA France | OERTLI | Fumisterie | 100015326 | 100015326 | 100015326 | 3661238380127 | FLEXIBLE PPS D80 L 50M DY896 | Tube PPS flexible Ø 80 mm, long. 50 m | Tube PPS flexible Ø 80 mm, long. 50 m | 2022-04-04 | 1463 | 1463 | EUR | 20 | 1 | EA | 1 | 1 | 1 | EA | 1 | 5 | 1 | 24 | A | [10 empty] | 8403909000 |  | 1170 | MMT | 1200 | MMT | 800 | MMT | 26000 | GRM | [6 empty] | 00950 | Options | 00200 | Divers | 00001000 | Fumisterie |  |  |  |  | ACC | Accessoires | [6 empty] | 100015326 | OERTLI100015326 | 2022-03-25
BDR THERMEA France | OERTLI | Fumisterie | 100015327 | 100015327 | 100015327 | 3661238380134 | TUBE FLEXIBLE D80 L 12.5M DY89 | Tube PPS flexible Ø 80 mm, long. 12,5 m | Tube PPS flexible Ø 80 mm, long. 12,5 m | 2022-04-04 | 418 | 418 | EUR | 20 | 1 | EA | 1 | 1 | 1 | EA | 1 | 5 | 1 | 24 | A | [10 empty] | 8403909000 |  | 370 | MMT | 1200 | MMT | 780 | MMT | 8000 | GRM | [6 empty] | 00950 | Options | 00200 | Divers | 00001000 | Fumisterie |  |  |  |  | ACC | Accessoires | [6 empty] | 100015327 | OERTLI100015327 | 2022-03-25
BDR THERMEA France | OERTLI | Fumisterie | 100015328 | 100015328 | 100015328 | 3661238380141 | PIECE DE COUPLAGE PR FLEXIBLE | Pièce de couplage pour conduit flex PPS Ø 80 mm | Pièce de couplage pour conduit flex PPS Ø 80 mm | 2022-04-04 | 83.6 | 83.6 | EUR | 20 | 1 | EA | 1 | 1 | 1 | EA | 1 | 5 | 1 | 24 | A | [10 empty] | 8403909000 |  | 160 | MMT | 155 | MMT | 155 | MMT | 170 | GRM | [6 empty] | 00950 | Options | 00200 | Divers | 00001000 | Fumisterie |  |  |  |  | ACC | Accessoires | [6 empty] | 100015328 | OERTLI100015328 | 2022-03-25
BDR THERMEA France | OERTLI | Fumisterie | 100015329 | 100015329 | 100015329 | 3661238380158 | TERMINAL AVEC SOLIN POUR FLEX. | Terminal avec solin pour conduit flexible Ø 80 mm | Terminal avec solin pour conduit flexible Ø 80 mm | 2022-04-04 | 209 | 209 | EUR | 20 | 1 | EA | 1 | 1 | 1 | EA | 1 | 5 | 1 | 24 | A | [10 empty] | 8403909000 |  | 265 | MMT | 395 | MMT | 400 | MMT | 1180 | GRM | [6 empty] | 00950 | Options | 00200 | Divers | 00001000 | Fumisterie |  |  |  |  | ACC | Accessoires | [6 empty] | 100015329 | OERTLI100015329 | 2022-03-25
BDR THERMEA France | OERTLI | Fumisterie | 100015330 | 100015330 | 100015330 | 3661238380165 | PIECE DE VISITE POUR FLEXIBLE | Tube de visite en PPS pour conduit flex Ø 80 mm | Tube de visite en PPS pour conduit flex Ø 80 mm | 2022-04-04 | 152 | 152 | EUR | 20 | 1 | EA | 1 | 1 | 1 | EA | 1 | 5 | 1 | 24 | A | [10 empty] | 8403909000 |  | 150 | MMT | 295 | MMT | 145 | MMT | 390 | GRM | [6 empty] | 00950 | Options | 00200 | Divers | 00001000 | Fumisterie |  |  |  |  | ACC | Accessoires | [6 empty] | 100015330 | OERTLI100015330 | 2022-03-25
BDR THERMEA France | OERTLI | Fumisterie | 100015331 | 100015331 | 100015331 | 3661238380172 | OUTIL AIDE INSERTION D80 DY9 | Outil daide à linsertion du conduit flex Ø 80 mm | Outil daide à linsertion du conduit flex Ø 80 mm | 2022-04-04 | 209 | 209 | EUR | 20 | 1 | EA | 1 | 1 | 1 | EA | 1 | 5 | 1 | 24 | A | [10 empty] | 8403909000 |  | 185 | MMT | 300 | MMT | 210 | MMT | 1 | GRM | [6 empty] | 00950 | Options | 00200 | Divers | 00001000 | Fumisterie |  |  |  |  | ACC | Accessoires | [6 empty] | 100015331 | OERTLI100015331 | 2022-03-25
BDR THERMEA France | OERTLI | Accessoires PAC air/eau | 100015468 | 100015468 | 100015468 | 3661238413818 | KIT RAC HYDRAUL PAC - BALLON E | Kit de raccordement hydraulique Pompe à chaleur/ballon eau chaude sanitaire | Kit de raccordement hydraulique Pompe à chaleur/ballon eau chaude sanitaire | 2022-04-04 | 141 | 141 | EUR | 20 | 1 | EA | 1 | 1 | 1 | EA | 1 | 5 | 1 | 24 | A | [10 empty] | 8415101000 |  | 145 | MMT | 575 | MMT | 505 | MMT | 471 | GRM | [6 empty] | 01270 | PAC | 00100 | PAC AIR-EAU | 00001900 | Accessoires PAC air/eau |  |  |  |  | ACC | Accessoires | [6 empty] | 100015468 | OERTLI100015468 | 2022-03-25
BDR THERMEA France | OERTLI | Accessoires PAC air/eau | 100015476 | 100015476 | 100015476 | 3661238381575 | TUBE CUIVRE ISOLE 1/2'' 1/4'' | Kit de liaison frigorifique 1/2"-1/4", long. 10 m | Kit de liaison frigorifique 1/2"-1/4", long. 10 m | 2022-04-04 | 325 | 325 | EUR | 20 | 1 | EA | 1 | 1 | 1 | EA | 1 | 5 | 1 | 24 | A | [10 empty] | 8403909000 |  | 150 | MMT | 600 | MMT | 650 | MMT | 7900 | GRM | [6 empty] | 01270 | PAC | 00100 | PAC AIR-EAU | 00001900 | Accessoires PAC air/eau |  |  |  |  | ACC | Accessoires | [6 empty] | 100015476 | OERTLI100015476 | 2022-03-25
BDR THERMEA France | OERTLI | Accessoires PAC air/eau | 100015479 | 100015479 | 100015479 | 3661238381605 | VANNE D'INVERSION+SONDE ECS EH | Vanne d'inversion chauffage/sanitaire + sonde ecs pour pompe à chaleur | Vanne d'inversion chauffage/sanitaire + sonde ecs pour pompe à chaleur | 2022-04-04 | 475 | 475 | EUR | 20 | 1 | EA | 1 | 1 | 1 | EA | 1 | 5 | 1 | 24 | A | [10 empty] | 8415101000 |  | 125 | MMT | 410 | MMT | 210 | MMT | 4020 | GRM | [6 empty] | 01270 | PAC | 00100 | PAC AIR-EAU | 00001900 | Accessoires PAC air/eau |  |  |  |  | ACC | Accessoires | [6 empty] | 100015479 | OERTLI100015479 | 2022-03-25
BDR THERMEA France | OERTLI | Accessoires PAC air/eau | 100015480 | 100015480 | 100015480 | 3661238381612 | RACC D'ADAPTATION FRIGO POUR 4 | Raccord d'adaptation frigo pour 4 kW et 6 kW | Raccord d'adaptation frigo pour 4 kW et 6 kW | 2022-04-04 | 79 | 79 | EUR | 20 | 1 | EA | 1 | 1 | 1 | EA | 1 | 5 | 1 | 24 | S | 2022-04-04 |  |  |  | 7810015 | [5 empty] | 8415101000 |  | 30 | MMT | 150 | MMT | 80 | MMT | 300 | GRM | [6 empty] | 01270 | PAC | 00100 | PAC AIR-EAU | 00001900 | Accessoires PAC air/eau |  |  |  |  | PCD | pompes a chaleur diffus hors chappee | [6 empty] | 100015480 | OERTLI100015480 | 2022-03-25
BDR THERMEA France | OERTLI | Fumisterie | 100015881 | 100015881 | 100015881 | 3661238417625 | ADAPTATEUR PPS D110 DY905 | Adaptateur PPS FLEX Ø 150 sur 160 mm | Adaptateur PPS FLEX Ø 150 sur 160 mm | 2022-04-04 | 59.8 | 59.8 | EUR | 20 | 1 | EA | 1 | 1 | 1 | EA | 1 | 5 | 1 | 24 | A | [10 empty] | 8403909000 |  | 145 | MMT | 195 | MMT | 195 | MMT | 136 | GRM | [6 empty] | 00950 | Options | 00200 | Divers | 00001000 | Fumisterie |  |  |  |  | ACC | Accessoires | [6 empty] | 100015881 | OERTLI100015881 | 2022-03-25
BDR THERMEA France | OERTLI | MS 24 MI - GMS 24 Combi | 100016399 | 100016399 | 100016399 | 3661238491441 | KIT REMP. FLEX. PRINCIPAUX CO | Kit de remplacement flexibles autres marques | Kit de remplacement flexibles autres marques | 2022-04-04 | 109 | 109 | EUR | 20 | 1 | EA | 1 | 1 | 1 | EA | 1 | 5 | 1 | 24 | A | [10 empty] | 8403909000 |  | 55 | MMT | 520 | MMT | 100 | MMT | 1000 | GRM | [6 empty] | 00500 | Chaudières murales | 00100 | Chaudières murales | 00004510 | MS 24 MI - GMS 24 Combi |  |  |  |  | ACC | Accessoires | [6 empty] | 100016399 | OERTLI100016399 | 2022-03-25
BDR THERMEA France | OERTLI | SHL 220 | 100016425 | 100016425 | 100016425 | 3661238493414 | BALLON 220SHL ER220 | Ballon eau chaude sanitaire 220SHL | Préparateur d'eau chaude sanitaire solaire 220 L - serpentin du côté solaire - échangeur à plaques côté chaudière - ER220 | 2022-04-04 | 3686 | 3686 | EUR | 20 | 1 | EA | 1 | 1 | 1 | EA | 1 | 5 | 1 | 24 | S | 2022-04-04 |  |  |  | 7809848 | [5 empty] | 8419190000 |  | 1350 | MMT | 790 | MMT | 675 | MMT | 110860 | GRM | [6 empty] | 00800 | Eau chaude sanitaire | 00100 | Ballons intégrés | 00014000 | SHL 220 |  |  |  |  | CSO | Chaudsol | [6 empty] | 100016425 | OERTLI100016425 | 2022-03-25
BDR THERMEA France | OERTLI | SL 160 | 100016428 | 100016428 | 100016428 | 3661238493445 | BALLON 160SL ER223 | Ballon 160 litres | Préparateur d'eau chaude sanitaire 160 L avec échangeur à serpentin - ER223 | 2022-04-04 | 1443 | 1443 | EUR | 20 | 1 | EA | 1 | 1 | 1 | EA | 1 | 5 | 1 | 24 | S | 2022-04-04 |  |  |  | 7809836 | [5 empty] | 8419190000 |  | 1070 | MMT | 790 | MMT | 675 | MMT | 84530 | GRM | [6 empty] | 00800 | Eau chaude sanitaire | 00100 | Ballons intégrés | 00013000 | SL 160 |  |  |  |  | CSO | Chaudsol | [6 empty] | 100016428 | OERTLI100016428 | 2022-03-25
BDR THERMEA France | OERTLI | HL 100 | 100016430 | 100016430 | 100016430 | 3661238493469 | BALLON 100HL ER225 | Ballon eau chaude sanitaire 100HL | Préparateur d'eau chaude sanitaire 100 L avec échangeur à plaques - ER225 | 2022-04-04 | 1614 | 1614 | EUR | 20 | 1 | EA | 1 | 1 | 1 | EA | 1 | 5 | 1 | 24 | S | 2022-04-04 |  |  |  | 7809838 | [5 empty] | 8419190000 |  | 780 | MMT | 790 | MMT | 675 | MMT | 55110 | GRM | [6 empty] | 00800 | Eau chaude sanitaire | 00100 | Ballons intégrés | 00012000 | HL 100 |  |  |  |  | CSO | Chaudsol | [6 empty] | 100016430 | OERTLI100016430 | 2022-03-25
BDR THERMEA France | OERTLI | SL 100 | 100016431 | 100016431 | 100016431 | 3661238493476 | BALLON 100SL ER226 | Ballon eau chaude sanitaire 100SL | Préparateur d'eau chaude sanitaire 100 L avec échangeur à serpentin - ER226 | 2022-04-04 | 823 | 823 | EUR | 20 | 1 | EA | 1 | 1 | 1 | EA | 1 | 5 | 1 | 24 | S | 2022-04-04 |  |  |  | 7809833 | [5 empty] | 8419190000 |  | 780 | MMT | 790 | MMT | 675 | MMT | 62610 | GRM | [6 empty] | 00800 | Eau chaude sanitaire | 00100 | Ballons intégrés | 00015000 | SL 100 |  |  |  |  | CSO | Chaudsol | [6 empty] | 100016431 | OERTLI100016431 | 2022-03-25
BDR THERMEA France | OERTLI | AFC18 30 OSCR18 30 CT O | 100016432 | 100016432 | 100016432 | 3661238491915 | VASE D'EXPANSION 18 L MV4 | Vase d'expansion chauffage 18 l | Vase d'expansion chauffage 18 l | 2022-04-04 | 130 | 130 | EUR | 20 | 1 | EA | 1 | 1 | 1 | EA | 1 | 5 | 1 | 24 | A | [10 empty] | 8403909000 |  | 410 | MMT | 300 | MMT | 300 | MMT | 3800 | GRM | [6 empty] | 00100 | Petites ch. Fonte | 00200 | Petites ch. Fioul | 00009500 | AFC18 30 OSCR18 30 CT OIL |  |  |  |  | ACC | Accessoires | [6 empty] | 100016432 | OERTLI100016432 | 2022-03-25
BDR THERMEA France | OERTLI | AGC 10_35 GSCR10_35 CT G | 100016480 | 100016480 | 100016480 | 3661238493483 | KIT LIAISON 160SL/200SSL ER228 | Kit de liaison AGC-EGC /B 160-220 | Kit de liaison AGC-EGC /B 160-220 | 2022-04-04 | 390 | 390 | EUR | 20 | 1 | EA | 1 | 1 | 1 | EA | 1 | 5 | 1 | 24 | S | 2022-04-04 |  |  |  | 7809843 | [5 empty] | 8403909000 |  | 235 | MMT | 875 | MMT | 685 | MMT | 3090 | GRM | [6 empty] | 00200 | Petites ch. Gaz | 00100 | Petites ch. Gaz | 00005500 | AGC 10_35 GSCR10_35 CT GAS |  |  |  |  | CSO | Chaudsol | [6 empty] | 100016480 | OERTLI100016480 | 2022-03-25
BDR THERMEA France | OERTLI | Fumisterie | 100016485 | 100016485 | 100016485 | 3661238494619 | TERMINAL HORIZONTAL D60/100 L8 | Terminal horizontal alu Ø 60/100 mm, long. 800 mm | Terminal horizontal alu Ø 60/100 mm, long. 800 mm | 2022-04-04 | 137 | 137 | EUR | 20 | 1 | EA | 1 | 1 | 1 | EA | 1 | 5 | 1 | 24 | A | [10 empty] | 8403909000 |  | 155 | MMT | 1000 | MMT | 160 | MMT | 1766 | GRM | [6 empty] | 00950 | Options | 00200 | Divers | 00001000 | Fumisterie |  |  |  |  | ACC | Accessoires | [6 empty] | 100016485 | OERTLI100016485 | 2022-03-25
BDR THERMEA France | OERTLI | Fumisterie | 100016486 | 100016486 | 100016486 | 3661238494626 | RECUPERATEUR COND 60/100 80/12 | Adaptateur récupérateur des condensats Ø 60/100 sur 80/125 mm | Adaptateur récupérateur des condensats Ø 60/100 sur 80/125 mm | 2022-04-04 | 124 | 124 | EUR | 20 | 1 | EA | 1 | 1 | 1 | EA | 1 | 5 | 1 | 24 | A | [10 empty] | 8403909000 |  | 170 | MMT | 290 | MMT | 220 | MMT | 1120 | GRM | [6 empty] | 00950 | Options | 00200 | Divers | 00001000 | Fumisterie |  |  |  |  | ACC | Accessoires | [6 empty] | 100016486 | OERTLI100016486 | 2022-03-25
BDR THERMEA France | OERTLI | Fumisterie | 100016487 | 100016487 | 100016487 | 3661238494633 | RECUPERATEUR CONDENSATS 60/100 | Récupérateur des condensats Ø 60/100 mm | Récupérateur des condensats Ø 60/100 mm | 2022-04-04 | 129 | 129 | EUR | 20 | 1 | EA | 1 | 1 | 1 | EA | 1 | 5 | 1 | 24 | A | [10 empty] | 8403909000 |  | 155 | MMT | 320 | MMT | 240 | MMT | 490 | GRM | [6 empty] | 00950 | Options | 00200 | Divers | 00001000 | Fumisterie |  |  |  |  | ACC | Accessoires | [6 empty] | 100016487 | OERTLI100016487 | 2022-03-25
BDR THERMEA France | OERTLI | AFC18 30 OSCR18 30 CT O | 100016490 | 100016490 | 100016490 | 3661238492127 | KIT CIRCUIT EXTERNE MV6 | Kit tubulures internes pour vanne 3 voies externe | Kit tubulures internes pour vanne 3 voies externe | 2022-04-04 | 130 | 130 | EUR | 20 | 1 | EA | 1 | 1 | 1 | EA | 1 | 5 | 1 | 24 | A | [10 empty] | 8403909000 |  | 185 | MMT | 615 | MMT | 465 | MMT | 2250 | GRM | [6 empty] | 00100 | Petites ch. Fonte | 00200 | Petites ch. Fioul | 00009500 | AFC18 30 OSCR18 30 CT OIL |  |  |  |  | ACC | Accessoires | [6 empty] | 100016490 | OERTLI100016490 | 2022-03-25
BDR THERMEA France | OERTLI | AGC 10_35 GSCR10_35 CT G | 100016501 | 100016501 | 100016501 | 3661238505926 | COLIS VASE D'EXPANSION 12L - 1 | Vase d'expansion 12 l / 10 bar | Vase d'expansion 12 l / 10 bar | 2022-04-04 | 235 | 235 | EUR | 20 | 1 | EA | 1 | 1 | 1 | EA | 1 | 5 | 1 | 24 | S | 2022-04-04 |  |  |  | 7810008 | [5 empty] | 8479899700 |  | 222 | MMT | 340 | MMT | 342 | MMT | 5354 | GRM | [6 empty] | 00200 | Petites ch. Gaz | 00100 | Petites ch. Gaz | 00005500 | AGC 10_35 GSCR10_35 CT GAS |  |  |  |  | CSO | Chaudsol | [6 empty] | 100016501 | OERTLI100016501 | 2022-03-25
BDR THERMEA France | OERTLI | Install. solaires collectives | 100016502 | 100016502 | 100016502 | 3661238492318 | CAPTEUR SOLAIRE C250V ER240 | Capteur solaire plan Montage vertical PRO C250 V | Capteur plan hautes performances, pour montage vertical sur toiture, en terrasse ou en intégration de toiture. Absorbeur plan en aluminium à revetement selectif. Superficie hors tout 2,51m², Superficie d'entrée de 2.37m². | 2022-04-04 | 1105 | 1105 | EUR | 20 | 1 | EA | 1 | 1 | 1 | EA | 1 | 5 | 1 | 24 | S | 2022-04-04 |  |  |  | 7809857 | [5 empty] | 8403909000 |  | 2240 | MMT | 1160 | MMT | 98 | MMT | 40500 | GRM | [6 empty] | 01250 | Install. solaires | 00300 | Install. solaires collectives | 00001000 | Install. solaires collectives |  |  |  |  | SOL | Solaire thermique | [6 empty] | 100016502 | OERTLI100016502 | 2022-03-25
BDR THERMEA France | OERTLI | Install. solaires collectives | 100016503 | 100016503 | 100016503 | 3661238492301 | CAPTEUR SOLAIRE C250H ER241 | Capteur solaire plan Montage horizontal PRO C250 H | Capteur plan hautes performances, pour montage horizontal sur toiture, en terrasse ou en intégration de toiture. Absorbeur plan en aluminium à revetement selectif. Superficie hors tout 2,51m², Superficie d'entrée de 2.37m². | 2022-04-04 | 1135 | 1135 | EUR | 20 | 1 | EA | 1 | 1 | 1 | EA | 1 | 5 | 1 | 24 | S | 2022-04-04 |  |  |  | 7809863 | [5 empty] | 8403909000 |  | 2240 | MMT | 1160 | MMT | 98 | MMT | 42000 | GRM | [6 empty] | 01250 | Install. solaires | 00300 | Install. solaires collectives | 00001000 | Install. solaires collectives |  |  |  |  | SOL | Solaire thermique | [6 empty] | 100016503 | OERTLI100016503 | 2022-03-25
BDR THERMEA France | OERTLI | Collecteurs plan | 100016506 | 100016506 | 100016506 | 3661238492325 | KIT RACC.HYD.CHAMP CAP. C250 | Kit de raccordement hydraulique dun champ de capteurs PRO C250 | Kit de raccordement hydraulique dun champ de capteurs PRO C250 | 2022-04-04 | 163 | 163 | EUR | 20 | 1 | EA | 1 | 1 | 1 | EA | 1 | 5 | 1 | 24 | A | [10 empty] | 8403909000 |  | 40 | MMT | 300 | MMT | 100 | MMT | 500 | GRM | [6 empty] | 01250 | Install. solaires | 00100 | Panneaux solaires | 00002000 | Collecteurs plan |  |  |  |  | SOL | Solaire thermique | [6 empty] | 100016506 | OERTLI100016506 | 2022-03-25
BDR THERMEA France | OERTLI | Collecteurs plan | 100016507 | 100016507 | 100016507 | 3661238492332 | KIT LIAISON HYD.CAPTEURS C250 | Kit de liaison hydraulique entre 2 capteurs solaires PRO C250V | Kit de liaison hydraulique entre 2 capteurs solaires PRO C250V | 2022-04-04 | 66.1 | 66.1 | EUR | 20 | 1 | EA | 1 | 1 | 1 | EA | 1 | 5 | 1 | 24 | S | 2022-04-04 |  |  |  | 7809913 | [5 empty] | 8403909000 |  | 70 | MMT | 115 | MMT | 60 | MMT | 177 | GRM | [6 empty] | 01250 | Install. solaires | 00100 | Panneaux solaires | 00002000 | Collecteurs plan |  |  |  |  | SOL | Solaire thermique | [6 empty] | 100016507 | OERTLI100016507 | 2022-03-25
BDR THERMEA France | OERTLI | Collecteurs plan | 100016508 | 100016508 | 100016508 | 3661238492349 | KIT FLEXIBLE CIRCUIT SOL.CAP.C | Kit 2 flexibles raccordement champ capteurs / circuit solaire | Kit 2 flexibles raccordement champ capteurs / circuit solaire | 2022-04-04 | 103 | 103 | EUR | 20 | 1 | EA | 1 | 1 | 1 | EA | 1 | 5 | 1 | 24 | A | [10 empty] | 8403909000 |  | 645 | MMT | 1065 | MMT | 175 | MMT | 660 | GRM | [6 empty] | 01250 | Install. solaires | 00100 | Panneaux solaires | 00002000 | Collecteurs plan |  |  |  |  | SOL | Solaire thermique | [6 empty] | 100016508 | OERTLI100016508 | 2022-03-25
BDR THERMEA France | OERTLI | Collecteurs plan | 100016509 | 100016509 | 100016509 | 3661238492356 | 2 SUPP. HL MONTAGE VERT. 1 C25 | 2 supports terrasse HL pour le montage vertical de 1 capteur solaire | 2 supports terrasse HL pour le montage vertical de 1 capteur solaire | 2022-04-04 | 420 | 420 | EUR | 20 | 1 | EA | 1 | 1 | 1 | EA | 1 | 5 | 1 | 24 | A | [10 empty] | 8403909000 |  | 100 | MMT | 2280 | MMT | 155 | MMT | 20700 | GRM | [6 empty] | 01250 | Install. solaires | 00100 | Panneaux solaires | 00002000 | Collecteurs plan |  |  |  |  | SOL | Solaire thermique | [6 empty] | 100016509 | OERTLI100016509 | 2022-03-25
BDR THERMEA France | OERTLI | Collecteurs plan | 100016510 | 100016510 | 100016510 | 3661238492363 | 1 SUPP. HL VERT.EXTENSION 1 C2 | Support terrasse HL extension pour le montage vertical de 1 capteur solaire | Support terrasse HL extension pour le montage vertical de 1 capteur solaire | 2022-04-04 | 218 | 218 | EUR | 20 | 1 | EA | 1 | 1 | 1 | EA | 1 | 5 | 1 | 24 | A | [10 empty] | 8403909000 |  | 100 | MMT | 2280 | MMT | 155 | MMT | 10700 | GRM | [6 empty] | 01250 | Install. solaires | 00100 | Panneaux solaires | 00002000 | Collecteurs plan |  |  |  |  | SOL | Solaire thermique | [6 empty] | 100016510 | OERTLI100016510 | 2022-03-25
BDR THERMEA France | OERTLI | Collecteurs plan | 100016511 | 100016511 | 100016511 | 3661238492370 | 2 SUPP. HL MONTAGE HOR. 1 C250 | 2 supports terrasse HL pour le montage horizontal de 1 capteur solaire | 2 supports terrasse HL pour le montage horizontal de 1 capteur solaire | 2022-04-04 | 342 | 342 | EUR | 20 | 1 | EA | 1 | 1 | 1 | EA | 1 | 5 | 1 | 24 | A | [10 empty] | 8403909000 |  | 100 | MMT | 2280 | MMT | 155 | MMT | 12700 | GRM | [6 empty] | 01250 | Install. solaires | 00100 | Panneaux solaires | 00002000 | Collecteurs plan |  |  |  |  | SOL | Solaire thermique | [6 empty] | 100016511 | OERTLI100016511 | 2022-03-25
BDR THERMEA France | OERTLI | Collecteurs plan | 100016512 | 100016512 | 100016512 | 3661238492387 | 1 SUPP. HL HOR. EXTENSION 1 C2 | Support terrasse HL extension pour le montage horizontal de 1 capteur solaire | Support terrasse HL extension pour le montage horizontal de 1 capteur solaire | 2022-04-04 | 194 | 194 | EUR | 20 | 1 | EA | 1 | 1 | 1 | EA | 1 | 5 | 1 | 24 | A | [10 empty] | 8403909000 |  | 100 | MMT | 2280 | MMT | 155 | MMT | 7200 | GRM | [6 empty] | 01250 | Install. solaires | 00100 | Panneaux solaires | 00002000 | Collecteurs plan |  |  |  |  | SOL | Solaire thermique | [6 empty] | 100016512 | OERTLI100016512 | 2022-03-25
BDR THERMEA France | OERTLI | Collecteurs plan | 100016517 | 100016517 | 100016517 | 3661238492431 | 4 FERRURES ANCRAGE MTGE CHEVRO | 4 ferrures d'ancrage en alu à crans tuiles mécaniques | 4 ferrures d'ancrage en alu à crans tuiles mécaniques | 2022-04-04 | 177 | 177 | EUR | 20 | 1 | EA | 1 | 1 | 1 | EA | 1 | 5 | 1 | 24 | A | [10 empty] | 8403909000 |  | 85 | MMT | 450 | MMT | 150 | MMT | 3000 | GRM | [6 empty] | 01250 | Install. solaires | 00100 | Panneaux solaires | 00002000 | Collecteurs plan |  |  |  |  | SOL | Solaire thermique | [6 empty] | 100016517 | OERTLI100016517 | 2022-03-25
BDR THERMEA France | OERTLI | Collecteurs plan | 100016518 | 100016518 | 100016518 | 3661238492448 | 2 FERRURES ANCRAGE MTGE CHEVRO | 2 ferrures d'ancrage en alu à crans tuiles mécaniques (2 pièces) | 2 ferrures d'ancrage en alu à crans tuiles mécaniques (2 pièces) | 2022-04-04 | 106 | 106 | EUR | 20 | 1 | EA | 1 | 1 | 1 | EA | 1 | 5 | 1 | 24 | A | [10 empty] | 8403909000 |  | 85 | MMT | 450 | MMT | 150 | MMT | 1600 | GRM | [6 empty] | 01250 | Install. solaires | 00100 | Panneaux solaires | 00002000 | Collecteurs plan |  |  |  |  | SOL | Solaire thermique | [6 empty] | 100016518 | OERTLI100016518 | 2022-03-25
BDR THERMEA France | OERTLI | AGC 10_35 GSCR10_35 CT G | 100017390 | 100017390 | 100017390 | 3661238495227 | KIT V3V EXTERNE JA7 | Kit tubulures internes pour vanne 3 voies externe sur chaudière AGC | Kit tubulures internes pour vanne 3 voies externe sur chaudière AGC | 2022-04-04 | 143 | 143 | EUR | 20 | 1 | EA | 1 | 1 | 1 | EA | 1 | 5 | 1 | 24 | A | [10 empty] | 8403909000 |  | 170 | MMT | 410 | MMT | 290 | MMT | 501 | GRM | [6 empty] | 00200 | Petites ch. Gaz | 00100 | Petites ch. Gaz | 00005500 | AGC 10_35 GSCR10_35 CT GAS |  |  |  |  | ACC | Accessoires | [6 empty] | 100017390 | OERTLI100017390 | 2022-03-25
BDR THERMEA France | OERTLI | SL 160 | 100017391 | 100017391 | 100017391 | 3661238495234 | KIT RACCORDEMENT BALLON SL-SLI | Kit de raccordement hydraulique ballon eau chaude sanitaire SL-SSL | Kit de raccordement hydraulique ballon eau chaude sanitaire SL-SSL | 2022-04-04 | 94 | 94 | EUR | 20 | 1 | EA | 1 | 1 | 1 | EA | 1 | 5 | 1 | 24 | S | 2022-04-04 |  |  |  | 7809963 | [5 empty] | 8403909000 |  | 170 | MMT | 410 | MMT | 290 | MMT | 501 | GRM | [6 empty] | 00800 | Eau chaude sanitaire | 00100 | Ballons intégrés | 00013000 | SL 160 |  |  |  |  | CSO | Chaudsol | [6 empty] | 100017391 | OERTLI100017391 | 2022-03-25
BDR THERMEA France | OERTLI | AGC 10_35 GSCR10_35 CT G | 100017392 | 100017392 | 100017392 | 3661238495241 | KIT RACCORDEMENT BALLON HL-SHL | Kit de raccordement hydraulique ballon eau chaude sanitaire HL-SHL-L SL | Kit de raccordement hydraulique ballon eau chaude sanitaire HL-SHL-L SL | 2022-04-04 | 107 | 107 | EUR | 20 | 1 | EA | 1 | 1 | 1 | EA | 1 | 5 | 1 | 24 | A | [10 empty] | 8403909000 |  | 220 | MMT | 620 | MMT | 220 | MMT | 620 | GRM | [6 empty] | 00200 | Petites ch. Gaz | 00100 | Petites ch. Gaz | 00005500 | AGC 10_35 GSCR10_35 CT GAS |  |  |  |  | ACC | Accessoires | [6 empty] | 100017392 | OERTLI100017392 | 2022-03-25
BDR THERMEA France | OERTLI | AGC 10_35 GSCR10_35 CT G | 100017393 | 100017393 | 100017393 | 3661238495258 | KIT DE RACCORDEMENT BALLON JA1 | Kit tubulures internes pour raccordement chaudière/préparateur indépendant | Kit tubulures internes pour raccordement chaudière/préparateur indépendant | 2022-04-04 | 89.2 | 89.2 | EUR | 20 | 1 | EA | 1 | 1 | 1 | EA | 1 | 5 | 1 | 24 | A | [10 empty] | 8403909000 |  | 170 | MMT | 410 | MMT | 290 | MMT | 501 | GRM | [6 empty] | 00200 | Petites ch. Gaz | 00100 | Petites ch. Gaz | 00005500 | AGC 10_35 GSCR10_35 CT GAS |  |  |  |  | ACC | Accessoires | [6 empty] | 100017393 | OERTLI100017393 | 2022-03-25
BDR THERMEA France | OERTLI | AGC 10_35 GSCR10_35 CT G | 100017395 | 100017395 | 100017395 | 3661238495272 | KIT DE RACCORDEMENT GAUCHE JA1 | Kit de raccordement gauche + robinets eau/gaz prémontés pour chaudière AGC, EGC | Kit de raccordement gauche + robinets eau/gaz prémontés pour chaudière AGC, EGC | 2022-04-04 | 450 | 450 | EUR | 20 | 1 | EA | 1 | 1 | 1 | EA | 1 | 5 | 1 | 24 | S | 2022-02-01 |  |  |  | 7793358 | [5 empty] | 8403909000 |  | 200 | MMT | 680 | MMT | 520 | MMT | 5130 | GRM | [6 empty] | 00200 | Petites ch. Gaz | 00100 | Petites ch. Gaz | 00005500 | AGC 10_35 GSCR10_35 CT GAS |  |  |  |  | ACC | Accessoires | [6 empty] | 100017395 | OERTLI100017395 | 2022-03-25
BDR THERMEA France | OERTLI | AGC 10_35 GSCR10_35 CT G | 100017396 | 100017396 | 100017396 | 3661238495289 | KIT DE RACCORDEMENT DROIT JA13 | Kit de raccordement droite + robinets eau/gaz prémontés pour chaudière AGC, EGC | Kit de raccordement droite + robinets eau/gaz prémontés pour chaudière AGC, EGC | 2022-04-04 | 432 | 432 | EUR | 20 | 1 | EA | 1 | 1 | 1 | EA | 1 | 5 | 1 | 24 | S | 2022-02-01 |  |  |  | 7793359 | [5 empty] | 8403909000 |  | 200 | MMT | 680 | MMT | 520 | MMT | 4630 | GRM | [6 empty] | 00200 | Petites ch. Gaz | 00100 | Petites ch. Gaz | 00005500 | AGC 10_35 GSCR10_35 CT GAS |  |  |  |  | ACC | Accessoires | [6 empty] | 100017396 | OERTLI100017396 | 2022-03-25
BDR THERMEA France | OERTLI | AGC 10_35 GSCR10_35 CT G | 100017431 | 100017431 | 100017431 | 3661238506619 | KIT LIAISON 220SHL ER216 | Kit de liaison chaudière AGC/préparateur indépendant | Kit de liaison chaudière AGC/préparateur indépendant | 2022-04-04 | 509 | 509 | EUR | 20 | 1 | EA | 1 | 1 | 1 | EA | 1 | 5 | 1 | 24 | A | [10 empty] | 8403909000 |  | 235 | MMT | 875 | MMT | 685 | MMT | 3090 | GRM | [6 empty] | 00200 | Petites ch. Gaz | 00100 | Petites ch. Gaz | 00005500 | AGC 10_35 GSCR10_35 CT GAS |  |  |  |  | CSO | Chaudsol | [6 empty] | 100017431 | OERTLI100017431 | 2022-03-25
BDR THERMEA France | OERTLI | AGC 10_35 GSCR10_35 CT G | 100017432 | 100017432 | 100017432 | 3661238506626 | KIT RECIRCULATION 100HL ER218 | Kit de recirculation préparateur eau chaude sanitaire 100 HL | Kit de recirculation préparateur eau chaude sanitaire 100 HL | 2022-04-04 | 32.3 | 32.3 | EUR | 20 | 1 | EA | 1 | 1 | 1 | EA | 1 | 5 | 1 | 24 | A | [10 empty] | 8403909000 |  | 120 | MMT | 260 | MMT | 160 | MMT | 330 | GRM | [6 empty] | 00200 | Petites ch. Gaz | 00100 | Petites ch. Gaz | 00005500 | AGC 10_35 GSCR10_35 CT GAS |  |  |  |  | ACC | Accessoires | [6 empty] | 100017432 | OERTLI100017432 | 2022-03-25
BDR THERMEA France | OERTLI | AGC 10_35 GSCR10_35 CT G | 100017433 | 100017433 | 100017433 | 3661238506633 | KIT RECIRCULATION 160SL/220SH | Kit de recirculation préparateur eau chaude sanitaire 160 SL et 220 SHL | Kit de recirculation préparateur eau chaude sanitaire 160 SL et 220 SHL | 2022-04-04 | 107 | 107 | EUR | 20 | 1 | EA | 1 | 1 | 1 | EA | 1 | 5 | 1 | 24 | A | [10 empty] | 8403909000 |  | 190 | MMT | 525 | MMT | 475 | MMT | 549 | GRM | [6 empty] | 00200 | Petites ch. Gaz | 00100 | Petites ch. Gaz | 00005500 | AGC 10_35 GSCR10_35 CT GAS |  |  |  |  | ACC | Accessoires | [6 empty] | 100017433 | OERTLI100017433 | 2022-03-25
BDR THERMEA France | OERTLI | Diemasol B-C-D | 100017499 | 100017499 | 100017499 | 3661238496200 | MODULE REPORT DE PANNE AM1 ER | Avertisseur d'erreur de fonctionnement pour régulation DIEMASOL AM1 | Avertisseur d'erreur de fonctionnement pour régulation DIEMASOL AM1 | 2022-04-04 | 231 | 231 | EUR | 20 | 1 | EA | 1 | 1 | 1 | EA | 1 | 5 | 1 | 24 | A | [10 empty] | 8403909000 |  | 30 | MMT | 170 | MMT | 100 | MMT | 130 | GRM | [6 empty] | 00700 | Régulations | 00600 | Régulation solaire | 00001000 | Diemasol B-C-D |  |  |  |  | SOL | Solaire thermique | [6 empty] | 100017499 | OERTLI100017499 | 2022-03-25
BDR THERMEA France | OERTLI | Fumisterie | 100017526 | 100017526 | 100017526 | 3661238496323 | TERMINAL RETROFIT D60/100 DY91 | Terminal horizontal "Retrofit" Ø 60/95 mm | Terminal horizontal "Retrofit" Ø 60/95 mm | 2022-04-04 | 136 | 136 | EUR | 20 | 1 | EA | 1 | 1 | 1 | EA | 1 | 5 | 1 | 24 | A | [10 empty] | 8403909000 |  | 110 | MMT | 1200 | MMT | 180 | MMT | 350 | GRM | [6 empty] | 00950 | Options | 00200 | Divers | 00001000 | Fumisterie |  |  |  |  | ACC | Accessoires | [6 empty] | 100017526 | OERTLI100017526 | 2022-03-25
BDR THERMEA France | OERTLI | Fumisterie | 100017527 | 100017527 | 100017527 | 3661238496330 | KIT DE BASE PPS/ALU D80/125 DY | Kit de raccordement PPS/ALU Ø 80/125 mm | Kit de raccordement PPS/ALU Ø 80/125 mm | 2022-04-04 | 197 | 197 | EUR | 20 | 1 | EA | 1 | 1 | 1 | EA | 1 | 5 | 1 | 24 | A | [10 empty] | 8403909000 |  | 275 | MMT | 600 | MMT | 400 | MMT | 2900 | GRM | [6 empty] | 00950 | Options | 00200 | Divers | 00001000 | Fumisterie |  |  |  |  | ACC | Accessoires | [6 empty] | 100017527 | OERTLI100017527 | 2022-03-25
BDR THERMEA France | OERTLI | Fumisterie | 100017529 | 100017529 | 100017529 | 3661238496347 | KIT DE BASE PPS/ALU D110/150 D | Kit de raccordement PPS/ALU Ø 110/150 mm | Kit de raccordement PPS/ALU Ø 110/150 mm | 2022-04-04 | 333 | 333 | EUR | 20 | 1 | EA | 1 | 1 | 1 | EA | 1 | 5 | 1 | 24 | A | [10 empty] | 8403909000 |  | 412 | MMT | 600 | MMT | 396 | MMT | 3340 | GRM | [6 empty] | 00950 | Options | 00200 | Divers | 00001000 | Fumisterie |  |  |  |  | ACC | Accessoires | [6 empty] | 100017529 | OERTLI100017529 | 2022-03-25
BDR THERMEA France | OERTLI | Collecteurs plan | 100017611 | 100017611 | 100017611 | 3661238496606 | FLUIDE CALOPORTEUR BIO 20L ER | Fluide caloporteur hautes performances BIO (-26°C) 20 l | Volume donné à titre indicatif, à calculer selon métré exact | 2022-04-04 | 183 | 183 | EUR | 20 | 1 | EA | 1 | 1 | 1 | EA | 1 | 5 | 1 | 24 | S | 2022-04-04 |  |  |  | 7809858 | [5 empty] | 8403909000 |  | 370 | MMT | 340 | MMT | 290 | MMT | 20455 | GRM | [6 empty] | 01250 | Install. solaires | 00100 | Panneaux solaires | 00002000 | Collecteurs plan |  |  |  |  | SOL | Solaire thermique | [6 empty] | 100017611 | OERTLI100017611 | 2022-03-25
BDR THERMEA France | OERTLI | CETD | 100017617 | 100017617 | 100017617 | 3661238497030 | OTWH 200 E EH195 | OTWH 200 E EH195 | OTWH 200 E EH195 | 2022-04-04 | 2987 | 2987 | EUR | 20 | 1 | EA | 1 | 1 | 1 | EA | 1 | 5 | 1 | 24 | S | 2022-06-01 |  |  |  | 7785413 | [5 empty] | 8419190090 |  | 1830 | MMT | 800 | MMT | 800 | MMT | 89540 | GRM | [6 empty] | 01275 | Chauffe eau Thermodynamique | 00100 | Chauffe eau Thermodynamique | 00001000 | CETD |  |  |  |  | CET | Ch eau thermodynamiques | [6 empty] | 100017617 | OERTLI100017617 | 2022-03-25
BDR THERMEA France | OERTLI | CETD | 100017618 | 100017618 | 100017618 | 3661238497016 | OTWH 300 E EH196 | OTWH 300 E EH196 | OTWH 300 E EH196 | 2022-04-04 | 3130 | 3130 | EUR | 20 | 1 | EA | 1 | 1 | 1 | EA | 1 | 5 | 1 | 24 | S | 2022-06-01 |  |  |  | 7785414 | [5 empty] | 8419190090 |  | 2140 | MMT | 800 | MMT | 800 | MMT | 99530 | GRM | [6 empty] | 01275 | Chauffe eau Thermodynamique | 00100 | Chauffe eau Thermodynamique | 00001000 | CETD |  |  |  |  | CET | Ch eau thermodynamiques | [6 empty] | 100017618 | OERTLI100017618 | 2022-03-25
BDR THERMEA France | OERTLI | CETD | 100017619 | 100017619 | 100017619 | 3661238497023 | OTWH 300 EH EH197 | OTWH 300 EH EH197 | OTWH 300 EH EH197 | 2022-04-04 | 3715 | 3715 | EUR | 20 | 1 | EA | 1 | 1 | 1 | EA | 1 | 5 | 1 | 24 | S | 2022-06-01 |  |  |  | 7785416 | [5 empty] | 8419190090 |  | 2150 | MMT | 800 | MMT | 800 | MMT | 102530 | GRM | [6 empty] | 01275 | Chauffe eau Thermodynamique | 00100 | Chauffe eau Thermodynamique | 00001000 | CETD |  |  |  |  | CET | Ch eau thermodynamiques | [6 empty] | 100017619 | OERTLI100017619 | 2022-03-25
BDR THERMEA France | OERTLI | Accessoires CETD | 100017621 | 100017621 | 100017621 | 3661238497047 | MANCHON D'ADAPTATION D200XD160 | 2 manchons d'adaptation Ø 200 sur Ø 160 mm | 2 manchons d'adaptation Ø 200 sur Ø 160 mm | 2022-04-04 | 115 | 115 | EUR | 20 | 1 | EA | 1 | 1 | 1 | EA | 1 | 5 | 1 | 24 | S | 2022-06-01 | [9 empty] | 8403909000 |  | 150 | MMT | 220 | MMT | 205 | MMT | 530 | GRM | [6 empty] | 01275 | Chauffe eau Thermodynamique | 00100 | Chauffe eau Thermodynamique | 00004000 | Accessoires CETD |  |  |  |  | ACC | Accessoires | [6 empty] | 100017621 | OERTLI100017621 | 2022-03-25
BDR THERMEA France | OERTLI | Accessoires CETD | 100017622 | 100017622 | 100017622 | 3661238497054 | GAINE SOUPLE ISOLEE D160 L3M E | Gaine souple isolée Ø 160 mm, longueur 3 m | Gaine souple isolée Ø 160 mm, longueur 3 m | 2022-04-04 | 429 | 429 | EUR | 20 | 1 | EA | 1 | 1 | 1 | EA | 1 | 5 | 1 | 24 | A | [10 empty] | 8403909000 |  | 250 | MMT | 1220 | MMT | 1220 | MMT | 6000 | GRM | [6 empty] | 01275 | Chauffe eau Thermodynamique | 00100 | Chauffe eau Thermodynamique | 00004000 | Accessoires CETD |  |  |  |  | ACC | Accessoires | [6 empty] | 100017622 | OERTLI100017622 | 2022-03-25
BDR THERMEA France | OERTLI | Accessoires CETD | 100017623 | 100017623 | 100017623 | 3661238497061 | JEU DE 2 COLLIERS DE FIXATION | Jeu de 2 colliers de fixation Ø 160 mm | Jeu de 2 colliers de fixation Ø 160 mm | 2022-04-04 | 44.9 | 44.9 | EUR | 20 | 1 | EA | 1 | 1 | 1 | EA | 1 | 5 | 1 | 24 | A | [10 empty] | 8403909000 |  | 30 | MMT | 125 | MMT | 125 | MMT | 70 | GRM | [6 empty] | 01275 | Chauffe eau Thermodynamique | 00100 | Chauffe eau Thermodynamique | 00004000 | Accessoires CETD |  |  |  |  | ACC | Accessoires | [6 empty] | 100017623 | OERTLI100017623 | 2022-03-25
BDR THERMEA France | OERTLI | Accessoires CETD | 100017624 | 100017624 | 100017624 | 3661238497078 | TRAVERSEE DE MUR D160 EH208 | Traversée de mur Ø 160 mm avec grille | Traversée de mur Ø 160 mm avec grille | 2022-04-04 | 236 | 236 | EUR | 20 | 1 | EA | 1 | 1 | 1 | EA | 1 | 5 | 1 | 24 | S | 2022-06-01 | [9 empty] | 8403909000 |  | 233 | MMT | 207 | MMT | 302 | MMT | 1400 | GRM | [6 empty] | 01275 | Chauffe eau Thermodynamique | 00100 | Chauffe eau Thermodynamique | 00004000 | Accessoires CETD |  |  |  |  | ACC | Accessoires | [6 empty] | 100017624 | OERTLI100017624 | 2022-03-25
BDR THERMEA France | OERTLI | Accessoires CETD | 100017625 | 100017625 | 100017625 | 3661238497085 | GRILLE EXTERIEURE D160 ALU EH2 | Grille extérieure Ø 160 mm (en aluminium) | Grille extérieure Ø 160 mm (en aluminium) | 2022-04-04 | 330 | 330 | EUR | 20 | 1 | EA | 1 | 1 | 1 | EA | 1 | 5 | 1 | 24 | S | 2022-06-01 | [9 empty] | 8403909000 |  | 85 | MMT | 215 | MMT | 215 | MMT | 320 | GRM | [6 empty] | 01275 | Chauffe eau Thermodynamique | 00100 | Chauffe eau Thermodynamique | 00004000 | Accessoires CETD |  |  |  |  | ACC | Accessoires | [6 empty] | 100017625 | OERTLI100017625 | 2022-03-25
BDR THERMEA France | OERTLI | Fumisterie | 100017634 | 100017634 | 100017634 | 3661238497092 | ADAPTATEUR 150/110 DY915 | Adaptateur PPS Ø 100/150 sur 110/150 mm | Adaptateur PPS Ø 100/150 sur 110/150 mm | 2022-04-04 | 128 | 128 | EUR | 20 | 1 | EA | 1 | 1 | 1 | EA | 1 | 5 | 1 | 24 | A | [10 empty] | 8403909000 |  | 180 | MMT | 260 | MMT | 170 | MMT | 326 | GRM | [6 empty] | 00950 | Options | 00200 | Divers | 00001000 | Fumisterie |  |  |  |  | ACC | Accessoires | [6 empty] | 100017634 | OERTLI100017634 | 2022-03-25
BDR THERMEA France | OERTLI | AFC18 30 OSCR18 30 CT O | 100017720 | 100017720 | 100017720 | 3661238498013 | KIT SORTIE ARRIERE MV9 | Kit sortie arrière PPS des fumées pour raccordement à une cheminée | Kit sortie arrière PPS des fumées pour raccordement à une cheminée | 2022-04-04 | 172 | 172 | EUR | 20 | 1 | EA | 1 | 1 | 1 | EA | 1 | 5 | 1 | 24 | A | [10 empty] | 8403909000 |  | 125 | MMT | 315 | MMT | 235 | MMT | 721 | GRM | [6 empty] | 00100 | Petites ch. Fonte | 00200 | Petites ch. Fioul | 00009500 | AFC18 30 OSCR18 30 CT OIL |  |  |  |  | ACC | Accessoires | [6 empty] | 100017720 | OERTLI100017720 | 2022-03-25
BDR THERMEA France | OERTLI | AFC18 30 OSCR18 30 CT O | 100017736 | 100017736 | 100017736 | 3661238505735 | KIT LIMITEUR MV10 | Kit hydraulique limiteur de température circuit plancher chauffant en direct | Kit hydraulique limiteur de température circuit plancher chauffant en direct | 2022-04-04 | 278 | 278 | EUR | 20 | 1 | EA | 1 | 1 | 1 | EA | 1 | 5 | 1 | 24 | A | [10 empty] | 8403909000 |  | 185 | MMT | 615 | MMT | 465 | MMT | 1950 | GRM | [6 empty] | 00100 | Petites ch. Fonte | 00200 | Petites ch. Fioul | 00009500 | AFC18 30 OSCR18 30 CT OIL |  |  |  |  | ACC | Accessoires | [6 empty] | 100017736 | OERTLI100017736 | 2022-03-25
BDR THERMEA France | OERTLI | AFC18 30 OSCR18 30 CT O | 100017739 | 100017739 | 100017739 | 3661238505827 | OSCR 18 MV12 | OSCR 18 MV12 | OSCR 18 MV12 | 2022-04-04 | 8512 | 8512 | EUR | 20 | 1 | EA | 1 | 1 | 1 | EA | 1 | 5 | 1 | 24 | S | 2022-09-01 |  |  |  | 7745205 | [5 empty] | 8403109000 |  | 1335 | MMT | 790 | MMT | 675 | MMT | 109790 | GRM | [6 empty] | 00100 | Petites ch. Fonte | 00200 | Petites ch. Fioul | 00009500 | AFC18 30 OSCR18 30 CT OIL |  |  |  |  | CSO | Chaudsol | [6 empty] | 100017739 | OERTLI100017739 | 2022-03-25
BDR THERMEA France | OERTLI | AFC18 30 OSCR18 30 CT O | 100017740 | 100017740 | 100017740 | 3661238505834 | OSCR 24 MV13 | OSCR 24 MV13 | OSCR 24 MV13 | 2022-04-04 | 8752 | 8752 | EUR | 20 | 1 | EA | 1 | 1 | 1 | EA | 1 | 5 | 1 | 24 | S | 2022-09-01 |  |  |  | 7745206 | [5 empty] | 8403109000 |  | 1335 | MMT | 790 | MMT | 675 | MMT | 109790 | GRM | [6 empty] | 00100 | Petites ch. Fonte | 00200 | Petites ch. Fioul | 00009500 | AFC18 30 OSCR18 30 CT OIL |  |  |  |  | CSO | Chaudsol | [6 empty] | 100017740 | OERTLI100017740 | 2022-03-25
BDR THERMEA France | OERTLI | AFC18 30 OSCR18 30 CT O | 100017741 | 100017741 | 100017741 | 3661238505841 | OSCR 30 MV14 | OSCR 30 MV14 | OSCR 30 MV14 | 2022-04-04 | 9063 | 9063 | EUR | 20 | 1 | EA | 1 | 1 | 1 | EA | 1 | 5 | 1 | 24 | S | 2022-09-01 |  |  |  | 7745207 | [5 empty] | 8403109000 |  | 1405 | MMT | 790 | MMT | 675 | MMT | 118632 | GRM | [6 empty] | 00100 | Petites ch. Fonte | 00200 | Petites ch. Fioul | 00009500 | AFC18 30 OSCR18 30 CT OIL |  |  |  |  | CSO | Chaudsol | [6 empty] | 100017741 | OERTLI100017741 | 2022-03-25
BDR THERMEA France | OERTLI | AGC 10_35 GSCR10_35 CT G | 100017756 | 100017756 | 100017756 | 3661238505971 | GSCR15 JA21 | GSCR15 JA21 | GSCR15 JA21 | 2022-04-04 | 4238 | 4238 | EUR | 20 | 1 | EA | 1 | 1 | 1 | EA | 1 | 5 | 1 | 24 | A | [10 empty] | 8403109000 |  | 1070 | MMT | 790 | MMT | 675 | MMT | 57270 | GRM | [6 empty] | 00200 | Petites ch. Gaz | 00100 | Petites ch. Gaz | 00005500 | AGC 10_35 GSCR10_35 CT GAS |  |  |  |  | CSO | Chaudsol | [6 empty] | 100017756 | OERTLI100017756 | 2022-03-25
BDR THERMEA France | OERTLI | AGC 10_35 GSCR10_35 CT G | 100017757 | 100017757 | 100017757 | 3661238505988 | GSCR25 JA22 | GSCR25 JA22 | GSCR25 JA22 | 2022-04-04 | 4453 | 4453 | EUR | 20 | 1 | EA | 1 | 1 | 1 | EA | 1 | 5 | 1 | 24 | A | [10 empty] | 8403109000 |  | 1070 | MMT | 790 | MMT | 675 | MMT | 58270 | GRM | [6 empty] | 00200 | Petites ch. Gaz | 00100 | Petites ch. Gaz | 00005500 | AGC 10_35 GSCR10_35 CT GAS |  |  |  |  | CSO | Chaudsol | [6 empty] | 100017757 | OERTLI100017757 | 2022-03-25
BDR THERMEA France | OERTLI | AGC 10_35 GSCR10_35 CT G | 100017758 | 100017758 | 100017758 | 3661238505995 | GSCR35 JA23 | GSCR35 JA23 | GSCR35 JA23 | 2022-04-04 | 4866 | 4866 | EUR | 20 | 1 | EA | 1 | 1 | 1 | EA | 1 | 5 | 1 | 24 | A | [10 empty] | 8403109000 |  | 1070 | MMT | 790 | MMT | 675 | MMT | 51270 | GRM | [6 empty] | 00200 | Petites ch. Gaz | 00100 | Petites ch. Gaz | 00005500 | AGC 10_35 GSCR10_35 CT GAS |  |  |  |  | CSO | Chaudsol | [6 empty] | 100017758 | OERTLI100017758 | 2022-03-25
BDR THERMEA France | OERTLI | EGC 25 GSCX 25 CT GAS 25 | 100017759 | 100017759 | 100017759 | 3661238506008 | GSCX25 JA24 | GSCX25 JA24 | GSCX25 JA24 | 2022-04-04 | 3276 | 3276 | EUR | 20 | 1 | EA | 1 | 1 | 1 | EA | 1 | 5 | 1 | 24 | A | [10 empty] | 8403109000 |  | 1070 | MMT | 790 | MMT | 675 | MMT | 55270 | GRM | [6 empty] | 00200 | Petites ch. Gaz | 00100 | Petites ch. Gaz | 00005700 | EGC 25 GSCX 25 CT GAS 25 |  |  |  |  | CSO | Chaudsol | [6 empty] | 100017759 | OERTLI100017759 | 2022-03-25
BDR THERMEA France | OERTLI | AGC 10_35 GSCR10_35 CT G | 100017817 | 100017817 | 100017817 | 3661238506787 | KIT DE RACCORDEMENT SOLO JA34 | Kit raccordement robinets eau/gaz prémontés pourchauffage seul AGC, EGC | Kit de raccordement avec robinet eau/gaz prémontés | 2022-04-04 | 234 | 234 | EUR | 20 | 1 | EA | 1 | 1 | 1 | EA | 1 | 5 | 1 | 24 | S | 2022-02-01 |  |  |  | 7793360 | [5 empty] | 8403909000 |  | 200 | MMT | 680 | MMT | 530 | MMT | 3130 | GRM | [6 empty] | 00200 | Petites ch. Gaz | 00100 | Petites ch. Gaz | 00005500 | AGC 10_35 GSCR10_35 CT GAS |  |  |  |  | ACC | Accessoires | [6 empty] | 100017817 | OERTLI100017817 | 2022-03-25
BDR THERMEA France | OERTLI | AGC 10_35 GSCR10_35 CT G | 100017827 | 100017827 | 100017827 | 3661238506800 | KIT DE RACCORDEMENT V3V-PLATIN | Kit de raccordement V3V-PLATINE | Kit de raccordement V3V-PLATINE | 2022-04-04 | 179 | 179 | EUR | 20 | 1 | EA | 1 | 1 | 1 | EA | 1 | 5 | 1 | 24 | A | [10 empty] | 8403909000 |  | 200 | MMT | 1175 | MMT | 135 | MMT | 1650 | GRM | [6 empty] | 00200 | Petites ch. Gaz | 00100 | Petites ch. Gaz | 00005500 | AGC 10_35 GSCR10_35 CT GAS |  |  |  |  | ACC | Accessoires | [6 empty] | 100017827 | OERTLI100017827 | 2022-03-25
BDR THERMEA France | OERTLI | Accessoires PAC air/eau | 100017830 | 100017830 | 100017830 | 3661238544727 | KIT V3V MIT ISYSTEM HK21 | Kit vanne 3 voies et sonde départ pour vanne mélangeuse sur pompe à chaleur HPI | Kit vanne 3 voies et sonde départ pour vanne mélangeuse sur pompe à chaleur HPI | 2022-04-04 | 946 | 946 | EUR | 20 | 1 | EA | 1 | 1 | 1 | EA | 1 | 5 | 1 | 24 | A | [10 empty] | 8403909000 |  | 150 | MMT | 880 | MMT | 270 | MMT | 5250 | GRM | [6 empty] | 01270 | PAC | 00100 | PAC AIR-EAU | 00001900 | Accessoires PAC air/eau |  |  |  |  | ACC | Accessoires | [6 empty] | 100017830 | OERTLI100017830 | 2022-03-25
BDR THERMEA France | OERTLI | Accessoires PAC air/eau | 100017832 | 100017832 | 100017832 | 3661238544710 | KIT 2 CIRCUITS MIT ISYSTEM H | Kit tubulures internes pour vanne 3 voies externe sur pompe à chaleur HPI | Kit tubulures internes pour vanne 3 voies externe sur pompe à chaleur HPI | 2022-04-04 | 201 | 201 | EUR | 20 | 1 | EA | 1 | 1 | 1 | EA | 1 | 5 | 1 | 24 | A | [10 empty] | 8403909000 |  | 150 | MMT | 880 | MMT | 270 | MMT | 1150 | GRM | [6 empty] | 01270 | PAC | 00100 | PAC AIR-EAU | 00001900 | Accessoires PAC air/eau |  |  |  |  | ACC | Accessoires | [6 empty] | 100017832 | OERTLI100017832 | 2022-03-25
BDR THERMEA France | OERTLI | AGC 10_35 GSCR10_35 CT G | 100018163 | 100018163 | 100018163 | 3661238513617 | KIT SONDE TEMPERATURE FUMEES J | Kit sonde température de fumées pour chaudière AGC, EGC | Kit sonde température de fumées pour chaudière AGC, EGC | 2022-04-04 | 107 | 107 | EUR | 20 | 1 | EA | 1 | 1 | 1 | EA | 1 | 5 | 1 | 24 | A | [10 empty] | 8403909000 |  | 130 | MMT | 195 | MMT | 150 | MMT | 1860 | GRM | [6 empty] | 00200 | Petites ch. Gaz | 00100 | Petites ch. Gaz | 00005500 | AGC 10_35 GSCR10_35 CT GAS |  |  |  |  | ACC | Accessoires | [6 empty] | 100018163 | OERTLI100018163 | 2022-03-25
BDR THERMEA France | OERTLI | AGC 10_35 GSCR10_35 CT G | 100018164 | 100018164 | 100018164 | 3661238513624 | KIT DE CONVERSION GPL 15KW JA | Kit de conversion au propane (AGC 15 et 10/15) | Kit de conversion au propane (AGC 15 et 10/15) | 2022-04-04 | 17.8 | 17.8 | EUR | 20 | 1 | EA | 1 | 1 | 1 | EA | 1 | 5 | 1 | 24 | A | [10 empty] | 8403909000 |  | 10 | MMT | 320 | MMT | 240 | MMT | 17 | GRM | [6 empty] | 00200 | Petites ch. Gaz | 00100 | Petites ch. Gaz | 00005500 | AGC 10_35 GSCR10_35 CT GAS |  |  |  |  | ACC | Accessoires | [6 empty] | 100018164 | OERTLI100018164 | 2022-03-25
BDR THERMEA France | OERTLI | AGC 10_35 GSCR10_35 CT G | 100018165 | 100018165 | 100018165 | 3661238513631 | KIT DE CONVERSION GPL 25KW JA4 | Kit de conversion au propane (EGC 25 et 17/29) | Kit de conversion au propane (EGC 25 et 17/29) | 2022-04-04 | 17.8 | 17.8 | EUR | 20 | 1 | EA | 1 | 1 | 1 | EA | 1 | 5 | 1 | 24 | A | [10 empty] | 8403909000 |  | 10 | MMT | 320 | MMT | 240 | MMT | 17 | GRM | [6 empty] | 00200 | Petites ch. Gaz | 00100 | Petites ch. Gaz | 00005500 | AGC 10_35 GSCR10_35 CT GAS |  |  |  |  | ACC | Accessoires | [6 empty] | 100018165 | OERTLI100018165 | 2022-03-25
BDR THERMEA France | OERTLI | AGC 10_35 GSCR10_35 CT G | 100018166 | 100018166 | 100018166 | 3661238513648 | KIT DE CONVERSION GPL 35KW JA4 | Kit de conversion au propane (AGC 35) | Kit de conversion au propane (AGC 35) | 2022-04-04 | 17.8 | 17.8 | EUR | 20 | 1 | EA | 1 | 1 | 1 | EA | 1 | 5 | 1 | 24 | A | [10 empty] | 8403909000 |  | 10 | MMT | 320 | MMT | 240 | MMT | 17 | GRM | [6 empty] | 00200 | Petites ch. Gaz | 00100 | Petites ch. Gaz | 00005500 | AGC 10_35 GSCR10_35 CT GAS |  |  |  |  | ACC | Accessoires | [6 empty] | 100018166 | OERTLI100018166 | 2022-03-25
BDR THERMEA France | OERTLI | Prép. BC - OBB/BL - OBL | 100018187 | 100018187 | 100018187 | 3661238548114 | BALLON OBLC 150 - EC614 | BALLON OBLC 150 - EC614 | BALLON OBLC 150 - EC614 | 2022-04-04 | 1552 | 1552 | EUR | 20 | 1 | EA | 1 | 1 | 1 | EA | 1 | 5 | 1 | 24 | A | [10 empty] | 8419190000 |  | 1110 | MMT | 800 | MMT | 900 | MMT | 54800 | GRM | [6 empty] | 00800 | Eau chaude sanitaire | 00200 | Préparateurs | 00001740 | Prép. BC - OBB/BL - OBL |  |  |  |  | CSO | Chaudsol | [6 empty] | 100018187 | OERTLI100018187 | 2022-03-25
BDR THERMEA France | OERTLI | Prép. BC - OBB/BL - OBL | 100018188 | 100018188 | 100018188 | 3661238548121 | BALLON OBLC 200 - EC615 | BALLON OBLC 200 - EC615 | BALLON OBLC 200 - EC615 | 2022-04-04 | 1782 | 1782 | EUR | 20 | 1 | EA | 1 | 1 | 1 | EA | 1 | 5 | 1 | 24 | A | [10 empty] | 8419190000 |  | 1380 | MMT | 900 | MMT | 800 | MMT | 73420 | GRM | [6 empty] | 00800 | Eau chaude sanitaire | 00200 | Préparateurs | 00001740 | Prép. BC - OBB/BL - OBL |  |  |  |  | CSO | Chaudsol | [6 empty] | 100018188 | OERTLI100018188 | 2022-03-25
BDR THERMEA France | OERTLI | Prép. BC - OBB/BL - OBL | 100018189 | 100018189 | 100018189 | 3661238548138 | BALLON OBLC 300 - EC616 | BALLON OBLC 300 - EC616 | BALLON OBLC 300 - EC616 | 2022-04-04 | 2191 | 2191 | EUR | 20 | 1 | EA | 1 | 1 | 1 | EA | 1 | 5 | 1 | 24 | A | [10 empty] | 8419190000 |  | 1900 | MMT | 900 | MMT | 800 | MMT | 92460 | GRM | [6 empty] | 00800 | Eau chaude sanitaire | 00200 | Préparateurs | 00001740 | Prép. BC - OBB/BL - OBL |  |  |  |  | CSO | Chaudsol | [6 empty] | 100018189 | OERTLI100018189 | 2022-03-25
BDR THERMEA France | OERTLI | Prép. BC - OBB/BL - OBL | 100018190 | 100018190 | 100018190 | 3661238548145 | BALLON OBLC 400 - EC617 | BALLON OBLC 400 - EC617 | BALLON OBLC 400 - EC617 | 2022-04-04 | 3287 | 3287 | EUR | 20 | 1 | EA | 1 | 1 | 1 | EA | 1 | 5 | 1 | 24 | A | [10 empty] | 8419190000 |  | 1820 | MMT | 980 | MMT | 850 | MMT | 128740 | GRM | [6 empty] | 00800 | Eau chaude sanitaire | 00200 | Préparateurs | 00001740 | Prép. BC - OBB/BL - OBL |  |  |  |  | CSO | Chaudsol | [6 empty] | 100018190 | OERTLI100018190 | 2022-03-25
BDR THERMEA France | OERTLI | Prép. BC - OBB/BL - OBL | 100018191 | 100018191 | 100018191 | 3661238548152 | BALLON OBLC 500 - EC618 | BALLON OBLC 500 - EC618 | BALLON OBLC 500 - EC618 | 2022-04-04 | 3532 | 3532 | EUR | 20 | 1 | EA | 1 | 1 | 1 | EA | 1 | 5 | 1 | 24 | A | [10 empty] | 8419190000 |  | 2100 | MMT | 980 | MMT | 850 | MMT | 159270 | GRM | [6 empty] | 00800 | Eau chaude sanitaire | 00200 | Préparateurs | 00001740 | Prép. BC - OBB/BL - OBL |  |  |  |  | CSO | Chaudsol | [6 empty] | 100018191 | OERTLI100018191 | 2022-03-25
BDR THERMEA France | OERTLI | AGC 10_35 GSCR10_35 CT G | 100018208 | 100018208 | 100018208 | 3661238513761 | GSCR 15 HOR | GSCR 15 HOR | GSCR 15 HOR | 2022-04-04 | 4453 | 4453 | EUR | 20 | 1 | EA | 1 | 1 | 1 | EA | 1 | 5 | 1 | 24 | A | [10 empty] | 8403109000 |  | 0 | MMT | 0 | MMT | 0 | MMT | 0 | GRM | [6 empty] | 00200 | Petites ch. Gaz | 00100 | Petites ch. Gaz | 00005500 | AGC 10_35 GSCR10_35 CT GAS |  |  |  |  | CSO | Chaudsol | [6 empty] | 100018208 | OERTLI100018208 | 2022-03-25
BDR THERMEA France | OERTLI | AGC 10_35 GSCR10_35 CT G | 100018209 | 100018209 | 100018209 | 3661238513778 | GSCR 15 VER | GSCR 15 VER | GSCR 15 VER | 2022-04-04 | 4403 | 4403 | EUR | 20 | 1 | EA | 1 | 1 | 1 | EA | 1 | 5 | 1 | 24 | A | [10 empty] | 8403109000 |  | 0 | MMT | 0 | MMT | 0 | MMT | 0 | GRM | [6 empty] | 00200 | Petites ch. Gaz | 00100 | Petites ch. Gaz | 00005500 | AGC 10_35 GSCR10_35 CT GAS |  |  |  |  | CSO | Chaudsol | [6 empty] | 100018209 | OERTLI100018209 | 2022-03-25
BDR THERMEA France | OERTLI | AGC 10_35 GSCR10_35 CT G | 100018210 | 100018210 | 100018210 | 3661238513785 | GSCR 25 HOR | GSCR 25 HOR | GSCR 25 HOR | 2022-04-04 | 4668 | 4668 | EUR | 20 | 1 | EA | 1 | 1 | 1 | EA | 1 | 5 | 1 | 24 | A | [10 empty] | 8403109000 |  | 0 | MMT | 0 | MMT | 0 | MMT | 0 | GRM | [6 empty] | 00200 | Petites ch. Gaz | 00100 | Petites ch. Gaz | 00005500 | AGC 10_35 GSCR10_35 CT GAS |  |  |  |  | CSO | Chaudsol | [6 empty] | 100018210 | OERTLI100018210 | 2022-03-25
BDR THERMEA France | OERTLI | AGC 10_35 GSCR10_35 CT G | 100018211 | 100018211 | 100018211 | 3661238513792 | GSCR 25 VER | GSCR 25 VER | GSCR 25 VER | 2022-04-04 | 4618 | 4618 | EUR | 20 | 1 | EA | 1 | 1 | 1 | EA | 1 | 5 | 1 | 24 | A | [10 empty] | 8403109000 |  | 0 | MMT | 0 | MMT | 0 | MMT | 0 | GRM | [6 empty] | 00200 | Petites ch. Gaz | 00100 | Petites ch. Gaz | 00005500 | AGC 10_35 GSCR10_35 CT GAS |  |  |  |  | CSO | Chaudsol | [6 empty] | 100018211 | OERTLI100018211 | 2022-03-25
BDR THERMEA France | OERTLI | AGC 10_35 GSCR10_35 CT G | 100018212 | 100018212 | 100018212 | 3661238513808 | GSCR 35 HOR | GSCR 35 HOR | GSCR 35 HOR | 2022-04-04 | 5110 | 5110 | EUR | 20 | 1 | EA | 1 | 1 | 1 | EA | 1 | 5 | 1 | 24 | A | [10 empty] | 8403109000 |  | 0 | MMT | 0 | MMT | 0 | MMT | 0 | GRM | [6 empty] | 00200 | Petites ch. Gaz | 00100 | Petites ch. Gaz | 00005500 | AGC 10_35 GSCR10_35 CT GAS |  |  |  |  | CSO | Chaudsol | [6 empty] | 100018212 | OERTLI100018212 | 2022-03-25
BDR THERMEA France | OERTLI | AGC 10_35 GSCR10_35 CT G | 100018213 | 100018213 | 100018213 | 3661238513815 | GSCR 35 VER | GSCR 35 VER | GSCR 35 VER | 2022-04-04 | 5031 | 5031 | EUR | 20 | 1 | EA | 1 | 1 | 1 | EA | 1 | 5 | 1 | 24 | A | [10 empty] | 8403109000 |  | 0 | MMT | 0 | MMT | 0 | MMT | 0 | GRM | [6 empty] | 00200 | Petites ch. Gaz | 00100 | Petites ch. Gaz | 00005500 | AGC 10_35 GSCR10_35 CT GAS |  |  |  |  | CSO | Chaudsol | [6 empty] | 100018213 | OERTLI100018213 | 2022-03-25
BDR THERMEA France | OERTLI | AGC 10_35 GSCR10_35 CT G | 100018214 | 100018214 | 100018214 | 3661238513822 | GVCR 15 HOR/100HL | GVCR 15 HOR/100HL | GVCR 15 HOR/100HL | 2022-04-04 | 6174 | 6174 | EUR | 20 | 1 | EA | 1 | 1 | 1 | EA | 1 | 5 | 1 | 24 | A | [10 empty] | 8403109000 |  | 0 | MMT | 0 | MMT | 0 | MMT | 0 | GRM | [6 empty] | 00200 | Petites ch. Gaz | 00100 | Petites ch. Gaz | 00005500 | AGC 10_35 GSCR10_35 CT GAS |  |  |  |  | CSO | Chaudsol | [6 empty] | 100018214 | OERTLI100018214 | 2022-03-25
BDR THERMEA France | OERTLI | AGC 10_35 GSCR10_35 CT G | 100018215 | 100018215 | 100018215 | 3661238513839 | GVCR 15 VER/100HL | GVCR 15 VER/100HL | GVCR 15 VER/100HL | 2022-04-04 | 6124 | 6124 | EUR | 20 | 1 | EA | 1 | 1 | 1 | EA | 1 | 5 | 1 | 24 | A | [10 empty] | 8403109000 |  | 0 | MMT | 0 | MMT | 0 | MMT | 0 | GRM | [6 empty] | 00200 | Petites ch. Gaz | 00100 | Petites ch. Gaz | 00005500 | AGC 10_35 GSCR10_35 CT GAS |  |  |  |  | CSO | Chaudsol | [6 empty] | 100018215 | OERTLI100018215 | 2022-03-25
BDR THERMEA France | OERTLI | AGC 10_35 GSCR10_35 CT G | 100018216 | 100018216 | 100018216 | 3661238513846 | GVCR 25 HOR/100HL | GVCR 25 HOR/100HL | GVCR 25 HOR/100HL | 2022-04-04 | 6389 | 6389 | EUR | 20 | 1 | EA | 1 | 1 | 1 | EA | 1 | 5 | 1 | 24 | A | [10 empty] | 8403109000 |  | 0 | MMT | 0 | MMT | 0 | MMT | 0 | GRM | [6 empty] | 00200 | Petites ch. Gaz | 00100 | Petites ch. Gaz | 00005500 | AGC 10_35 GSCR10_35 CT GAS |  |  |  |  | CSO | Chaudsol | [6 empty] | 100018216 | OERTLI100018216 | 2022-03-25
BDR THERMEA France | OERTLI | AGC 10_35 GSCR10_35 CT G | 100018217 | 100018217 | 100018217 | 3661238513853 | GVCR 25 VER/100HL | GVCR 25 VER/100HL | GVCR 25 VER/100HL | 2022-04-04 | 6339 | 6339 | EUR | 20 | 1 | EA | 1 | 1 | 1 | EA | 1 | 5 | 1 | 24 | A | [10 empty] | 8403109000 |  | 0 | MMT | 0 | MMT | 0 | MMT | 0 | GRM | [6 empty] | 00200 | Petites ch. Gaz | 00100 | Petites ch. Gaz | 00005500 | AGC 10_35 GSCR10_35 CT GAS |  |  |  |  | CSO | Chaudsol | [6 empty] | 100018217 | OERTLI100018217 | 2022-03-25
BDR THERMEA France | OERTLI | AGC 10_35 GSCR10_35 CT G | 100018218 | 100018218 | 100018218 | 3661238513860 | GVCR 35 HOR/100HL | GVCR 35 HOR/100HL | GVCR 35 HOR/100HL | 2022-04-04 | 6831 | 6831 | EUR | 20 | 1 | EA | 1 | 1 | 1 | EA | 1 | 5 | 1 | 24 | A | [10 empty] | 8403109000 |  | 0 | MMT | 0 | MMT | 0 | MMT | 0 | GRM | [6 empty] | 00200 | Petites ch. Gaz | 00100 | Petites ch. Gaz | 00005500 | AGC 10_35 GSCR10_35 CT GAS |  |  |  |  | CSO | Chaudsol | [6 empty] | 100018218 | OERTLI100018218 | 2022-03-25
BDR THERMEA France | OERTLI | AGC 10_35 GSCR10_35 CT G | 100018219 | 100018219 | 100018219 | 3661238513877 | GVCR 35 VER/100HL | GVCR 35 VER/100HL | GVCR 35 VER/100HL | 2022-04-04 | 6752 | 6752 | EUR | 20 | 1 | EA | 1 | 1 | 1 | EA | 1 | 5 | 1 | 24 | A | [10 empty] | 8403109000 |  | 0 | MMT | 0 | MMT | 0 | MMT | 0 | GRM | [6 empty] | 00200 | Petites ch. Gaz | 00100 | Petites ch. Gaz | 00005500 | AGC 10_35 GSCR10_35 CT GAS |  |  |  |  | CSO | Chaudsol | [6 empty] | 100018219 | OERTLI100018219 | 2022-03-25
BDR THERMEA France | OERTLI | AGC 10_35 GSCR10_35 CT G | 100018220 | 100018220 | 100018220 | 3661238513914 | GVCR 15 HOR/160SL | GVCR 15 HOR/160SL | GVCR 15 HOR/160SL | 2022-04-04 | 5990 | 5990 | EUR | 20 | 1 | EA | 1 | 1 | 1 | EA | 1 | 5 | 1 | 24 | A | [10 empty] | 8403109000 |  | 0 | MMT | 0 | MMT | 0 | MMT | 0 | GRM | [6 empty] | 00200 | Petites ch. Gaz | 00100 | Petites ch. Gaz | 00005500 | AGC 10_35 GSCR10_35 CT GAS |  |  |  |  | CSO | Chaudsol | [6 empty] | 100018220 | OERTLI100018220 | 2022-03-25
BDR THERMEA France | OERTLI | AGC 10_35 GSCR10_35 CT G | 100018221 | 100018221 | 100018221 | 3661238513921 | GVCR 15 VER/160SL | GVCR 15 VER/160SL | GVCR 15 VER/160SL | 2022-04-04 | 5940 | 5940 | EUR | 20 | 1 | EA | 1 | 1 | 1 | EA | 1 | 5 | 1 | 24 | A | [10 empty] | 8403109000 |  | 0 | MMT | 0 | MMT | 0 | MMT | 0 | GRM | [6 empty] | 00200 | Petites ch. Gaz | 00100 | Petites ch. Gaz | 00005500 | AGC 10_35 GSCR10_35 CT GAS |  |  |  |  | CSO | Chaudsol | [6 empty] | 100018221 | OERTLI100018221 | 2022-03-25
BDR THERMEA France | OERTLI | AGC 10_35 GSCR10_35 CT G | 100018222 | 100018222 | 100018222 | 3661238513938 | GCCR 15 HOR/160SL | GCCR 15 HOR/160SL | GCCR 15 HOR/160SL | 2022-04-04 | 6286 | 6286 | EUR | 20 | 1 | EA | 1 | 1 | 1 | EA | 1 | 5 | 1 | 24 | A | [10 empty] | 8403109000 |  | 0 | MMT | 0 | MMT | 0 | MMT | 0 | GRM | [6 empty] | 00200 | Petites ch. Gaz | 00100 | Petites ch. Gaz | 00005500 | AGC 10_35 GSCR10_35 CT GAS |  |  |  |  | CSO | Chaudsol | [6 empty] | 100018222 | OERTLI100018222 | 2022-03-25
BDR THERMEA France | OERTLI | AGC 10_35 GSCR10_35 CT G | 100018223 | 100018223 | 100018223 | 3661238513945 | GCCR 15 VER/160SL | GCCR 15 VER/160SL | GCCR 15 VER/160SL | 2022-04-04 | 6236 | 6236 | EUR | 20 | 1 | EA | 1 | 1 | 1 | EA | 1 | 5 | 1 | 24 | A | [10 empty] | 8403109000 |  | 0 | MMT | 0 | MMT | 0 | MMT | 0 | GRM | [6 empty] | 00200 | Petites ch. Gaz | 00100 | Petites ch. Gaz | 00005500 | AGC 10_35 GSCR10_35 CT GAS |  |  |  |  | CSO | Chaudsol | [6 empty] | 100018223 | OERTLI100018223 | 2022-03-25
BDR THERMEA France | OERTLI | AGC 10_35 GSCR10_35 CT G | 100018224 | 100018224 | 100018224 | 3661238513952 | GVCR 25 HOR/160SL | GVCR 25 HOR/160SL | GVCR 25 HOR/160SL | 2022-04-04 | 6205 | 6205 | EUR | 20 | 1 | EA | 1 | 1 | 1 | EA | 1 | 5 | 1 | 24 | A | [10 empty] | 8403109000 |  | 0 | MMT | 0 | MMT | 0 | MMT | 0 | GRM | [6 empty] | 00200 | Petites ch. Gaz | 00100 | Petites ch. Gaz | 00005500 | AGC 10_35 GSCR10_35 CT GAS |  |  |  |  | CSO | Chaudsol | [6 empty] | 100018224 | OERTLI100018224 | 2022-03-25
BDR THERMEA France | OERTLI | AGC 10_35 GSCR10_35 CT G | 100018225 | 100018225 | 100018225 | 3661238513969 | GVCR 25 VER/160SL | GVCR 25 VER/160SL | GVCR 25 VER/160SL | 2022-04-04 | 6155 | 6155 | EUR | 20 | 1 | EA | 1 | 1 | 1 | EA | 1 | 5 | 1 | 24 | A | [10 empty] | 8403109000 |  | 0 | MMT | 0 | MMT | 0 | MMT | 0 | GRM | [6 empty] | 00200 | Petites ch. Gaz | 00100 | Petites ch. Gaz | 00005500 | AGC 10_35 GSCR10_35 CT GAS |  |  |  |  | CSO | Chaudsol | [6 empty] | 100018225 | OERTLI100018225 | 2022-03-25
BDR THERMEA France | OERTLI | AGC 10_35 GSCR10_35 CT G | 100018226 | 100018226 | 100018226 | 3661238513976 | GCCR 25 HOR/160SL | GCCR 25 HOR/160SL | GCCR 25 HOR/160SL | 2022-04-04 | 6501 | 6501 | EUR | 20 | 1 | EA | 1 | 1 | 1 | EA | 1 | 5 | 1 | 24 | A | [10 empty] | 8403109000 |  | 0 | MMT | 0 | MMT | 0 | MMT | 0 | GRM | [6 empty] | 00200 | Petites ch. Gaz | 00100 | Petites ch. Gaz | 00005500 | AGC 10_35 GSCR10_35 CT GAS |  |  |  |  | CSO | Chaudsol | [6 empty] | 100018226 | OERTLI100018226 | 2022-03-25
BDR THERMEA France | OERTLI | AGC 10_35 GSCR10_35 CT G | 100018227 | 100018227 | 100018227 | 3661238513983 | GCCR 25 VER/160SL | GCCR 25 VER/160SL | GCCR 25 VER/160SL | 2022-04-04 | 6451 | 6451 | EUR | 20 | 1 | EA | 1 | 1 | 1 | EA | 1 | 5 | 1 | 24 | A | [10 empty] | 8403109000 |  | 0 | MMT | 0 | MMT | 0 | MMT | 0 | GRM | [6 empty] | 00200 | Petites ch. Gaz | 00100 | Petites ch. Gaz | 00005500 | AGC 10_35 GSCR10_35 CT GAS |  |  |  |  | CSO | Chaudsol | [6 empty] | 100018227 | OERTLI100018227 | 2022-03-25
BDR THERMEA France | OERTLI | AGC 10_35 GSCR10_35 CT G | 100018228 | 100018228 | 100018228 | 3661238513990 | GVCR 35 HOR/160SL | GVCR 35 HOR/160SL | GVCR 35 HOR/160SL | 2022-04-04 | 6647 | 6647 | EUR | 20 | 1 | EA | 1 | 1 | 1 | EA | 1 | 5 | 1 | 24 | A | [10 empty] | 8403109000 |  | 0 | MMT | 0 | MMT | 0 | MMT | 0 | GRM | [6 empty] | 00200 | Petites ch. Gaz | 00100 | Petites ch. Gaz | 00005500 | AGC 10_35 GSCR10_35 CT GAS |  |  |  |  | CSO | Chaudsol | [6 empty] | 100018228 | OERTLI100018228 | 2022-03-25
BDR THERMEA France | OERTLI | AGC 10_35 GSCR10_35 CT G | 100018229 | 100018229 | 100018229 | 3661238514003 | GVCR 35 VER/160SL | GVCR 35 VER/160SL | GVCR 35 VER/160SL | 2022-04-04 | 6568 | 6568 | EUR | 20 | 1 | EA | 1 | 1 | 1 | EA | 1 | 5 | 1 | 24 | A | [10 empty] | 8403109000 |  | 0 | MMT | 0 | MMT | 0 | MMT | 0 | GRM | [6 empty] | 00200 | Petites ch. Gaz | 00100 | Petites ch. Gaz | 00005500 | AGC 10_35 GSCR10_35 CT GAS |  |  |  |  | CSO | Chaudsol | [6 empty] | 100018229 | OERTLI100018229 | 2022-03-25
BDR THERMEA France | OERTLI | AGC 10_35 GSCR10_35 CT G | 100018230 | 100018230 | 100018230 | 3661238514010 | GCCR 35 HOR/160SL | GCCR 35 HOR/160SL | GCCR 35 HOR/160SL | 2022-04-04 | 6943 | 6943 | EUR | 20 | 1 | EA | 1 | 1 | 1 | EA | 1 | 5 | 1 | 24 | A | [10 empty] | 8403109000 |  | 0 | MMT | 0 | MMT | 0 | MMT | 0 | GRM | [6 empty] | 00200 | Petites ch. Gaz | 00100 | Petites ch. Gaz | 00005500 | AGC 10_35 GSCR10_35 CT GAS |  |  |  |  | CSO | Chaudsol | [6 empty] | 100018230 | OERTLI100018230 | 2022-03-25
BDR THERMEA France | OERTLI | AGC 10_35 GSCR10_35 CT G | 100018231 | 100018231 | 100018231 | 3661238514027 | GCCR 35 VER/160SL | GCCR 35 VER/160SL | GCCR 35 VER/160SL | 2022-04-04 | 6864 | 6864 | EUR | 20 | 1 | EA | 1 | 1 | 1 | EA | 1 | 5 | 1 | 24 | A | [10 empty] | 8403109000 |  | 0 | MMT | 0 | MMT | 0 | MMT | 0 | GRM | [6 empty] | 00200 | Petites ch. Gaz | 00100 | Petites ch. Gaz | 00005500 | AGC 10_35 GSCR10_35 CT GAS |  |  |  |  | CSO | Chaudsol | [6 empty] | 100018231 | OERTLI100018231 | 2022-03-25
BDR THERMEA France | OERTLI | AGC 10_35 GSCR10_35 CT G | 100018232 | 100018232 | 100018232 | 3661238514034 | GVCR 15 HOR/220SHL | GVCR 15 HOR/220SHL | GVCR 15 HOR/220SHL | 2022-04-04 | 8489 | 8489 | EUR | 20 | 1 | EA | 1 | 1 | 1 | EA | 1 | 5 | 1 | 24 | A | [10 empty] | 8403109000 |  | 0 | MMT | 0 | MMT | 0 | MMT | 0 | GRM | [6 empty] | 00200 | Petites ch. Gaz | 00100 | Petites ch. Gaz | 00005500 | AGC 10_35 GSCR10_35 CT GAS |  |  |  |  | CSO | Chaudsol | [6 empty] | 100018232 | OERTLI100018232 | 2022-03-25
BDR THERMEA France | OERTLI | AGC 10_35 GSCR10_35 CT G | 100018233 | 100018233 | 100018233 | 3661238514041 | GVCR 15 VER/220SHL | GVCR 15 VER/220SHL | GVCR 15 VER/220SHL | 2022-04-04 | 8439 | 8439 | EUR | 20 | 1 | EA | 1 | 1 | 1 | EA | 1 | 5 | 1 | 24 | A | [10 empty] | 8403109000 |  | 0 | MMT | 0 | MMT | 0 | MMT | 0 | GRM | [6 empty] | 00200 | Petites ch. Gaz | 00100 | Petites ch. Gaz | 00005500 | AGC 10_35 GSCR10_35 CT GAS |  |  |  |  | CSO | Chaudsol | [6 empty] | 100018233 | OERTLI100018233 | 2022-03-25
BDR THERMEA France | OERTLI | AGC 10_35 GSCR10_35 CT G | 100018234 | 100018234 | 100018234 | 3661238514058 | GCCR 15 HOR/220SHL | GCCR 15 HOR/220SHL | GCCR 15 HOR/220SHL | 2022-04-04 | 8891 | 8891 | EUR | 20 | 1 | EA | 1 | 1 | 1 | EA | 1 | 5 | 1 | 24 | A | [10 empty] | 8403109000 |  | 0 | MMT | 0 | MMT | 0 | MMT | 0 | GRM | [6 empty] | 00200 | Petites ch. Gaz | 00100 | Petites ch. Gaz | 00005500 | AGC 10_35 GSCR10_35 CT GAS |  |  |  |  | CSO | Chaudsol | [6 empty] | 100018234 | OERTLI100018234 | 2022-03-25
BDR THERMEA France | OERTLI | AGC 10_35 GSCR10_35 CT G | 100018235 | 100018235 | 100018235 | 3661238514065 | GCCR 15 VER/220SHL | GCCR 15 VER/220SHL | GCCR 15 VER/220SHL | 2022-04-04 | 8841 | 8841 | EUR | 20 | 1 | EA | 1 | 1 | 1 | EA | 1 | 5 | 1 | 24 | A | [10 empty] | 8403109000 |  | 0 | MMT | 0 | MMT | 0 | MMT | 0 | GRM | [6 empty] | 00200 | Petites ch. Gaz | 00100 | Petites ch. Gaz | 00005500 | AGC 10_35 GSCR10_35 CT GAS |  |  |  |  | CSO | Chaudsol | [6 empty] | 100018235 | OERTLI100018235 | 2022-03-25
BDR THERMEA France | OERTLI | AGC 10_35 GSCR10_35 CT G | 100018236 | 100018236 | 100018236 | 3661238514072 | GVCR 25 HOR/220SHL | GVCR 25 HOR/220SHL | GVCR 25 HOR/220SHL | 2022-04-04 | 8704 | 8704 | EUR | 20 | 1 | EA | 1 | 1 | 1 | EA | 1 | 5 | 1 | 24 | A | [10 empty] | 8403109000 |  | 0 | MMT | 0 | MMT | 0 | MMT | 0 | GRM | [6 empty] | 00200 | Petites ch. Gaz | 00100 | Petites ch. Gaz | 00005500 | AGC 10_35 GSCR10_35 CT GAS |  |  |  |  | CSO | Chaudsol | [6 empty] | 100018236 | OERTLI100018236 | 2022-03-25
BDR THERMEA France | OERTLI | AGC 10_35 GSCR10_35 CT G | 100018237 | 100018237 | 100018237 | 3661238514089 | GVCR 25 VER/220SHL | GVCR 25 VER/220SHL | GVCR 25 VER/220SHL | 2022-04-04 | 8654 | 8654 | EUR | 20 | 1 | EA | 1 | 1 | 1 | EA | 1 | 5 | 1 | 24 | A | [10 empty] | 8403109000 |  | 0 | MMT | 0 | MMT | 0 | MMT | 0 | GRM | [6 empty] | 00200 | Petites ch. Gaz | 00100 | Petites ch. Gaz | 00005500 | AGC 10_35 GSCR10_35 CT GAS |  |  |  |  | CSO | Chaudsol | [6 empty] | 100018237 | OERTLI100018237 | 2022-03-25
BDR THERMEA France | OERTLI | AGC 10_35 GSCR10_35 CT G | 100018238 | 100018238 | 100018238 | 3661238514096 | GCCR 25 HOR/220SHL | GCCR 25 HOR/220SHL | GCCR 25 HOR/220SHL | 2022-04-04 | 9106 | 9106 | EUR | 20 | 1 | EA | 1 | 1 | 1 | EA | 1 | 5 | 1 | 24 | A | [10 empty] | 8403109000 |  | 0 | MMT | 0 | MMT | 0 | MMT | 0 | GRM | [6 empty] | 00200 | Petites ch. Gaz | 00100 | Petites ch. Gaz | 00005500 | AGC 10_35 GSCR10_35 CT GAS |  |  |  |  | CSO | Chaudsol | [6 empty] | 100018238 | OERTLI100018238 | 2022-03-25
BDR THERMEA France | OERTLI | AGC 10_35 GSCR10_35 CT G | 100018239 | 100018239 | 100018239 | 3661238514102 | GCCR 25 VER/220SHL | GCCR 25 VER/220SHL | GCCR 25 VER/220SHL | 2022-04-04 | 9056 | 9056 | EUR | 20 | 1 | EA | 1 | 1 | 1 | EA | 1 | 5 | 1 | 24 | A | [10 empty] | 8403109000 |  | 0 | MMT | 0 | MMT | 0 | MMT | 0 | GRM | [6 empty] | 00200 | Petites ch. Gaz | 00100 | Petites ch. Gaz | 00005500 | AGC 10_35 GSCR10_35 CT GAS |  |  |  |  | CSO | Chaudsol | [6 empty] | 100018239 | OERTLI100018239 | 2022-03-25
BDR THERMEA France | OERTLI | AGC 10_35 GSCR10_35 CT G | 100018240 | 100018240 | 100018240 | 3661238514119 | GVCR 35 HOR/220SHL | GVCR 35 HOR/220SHL | GVCR 35 HOR/220SHL | 2022-04-04 | 9146 | 9146 | EUR | 20 | 1 | EA | 1 | 1 | 1 | EA | 1 | 5 | 1 | 24 | A | [10 empty] | 8403109000 |  | 0 | MMT | 0 | MMT | 0 | MMT | 0 | GRM | [6 empty] | 00200 | Petites ch. Gaz | 00100 | Petites ch. Gaz | 00005500 | AGC 10_35 GSCR10_35 CT GAS |  |  |  |  | CSO | Chaudsol | [6 empty] | 100018240 | OERTLI100018240 | 2022-03-25
BDR THERMEA France | OERTLI | AGC 10_35 GSCR10_35 CT G | 100018241 | 100018241 | 100018241 | 3661238514126 | GVCR 35 VER/220SHL | GVCR 35 VER/220SHL | GVCR 35 VER/220SHL | 2022-04-04 | 9067 | 9067 | EUR | 20 | 1 | EA | 1 | 1 | 1 | EA | 1 | 5 | 1 | 24 | A | [10 empty] | 8403109000 |  | 0 | MMT | 0 | MMT | 0 | MMT | 0 | GRM | [6 empty] | 00200 | Petites ch. Gaz | 00100 | Petites ch. Gaz | 00005500 | AGC 10_35 GSCR10_35 CT GAS |  |  |  |  | CSO | Chaudsol | [6 empty] | 100018241 | OERTLI100018241 | 2022-03-25
BDR THERMEA France | OERTLI | AGC 10_35 GSCR10_35 CT G | 100018242 | 100018242 | 100018242 | 3661238514133 | GCCR 35 HOR/220SHL | GCCR 35 HOR/220SHL | GCCR 35 HOR/220SHL | 2022-04-04 | 9548 | 9548 | EUR | 20 | 1 | EA | 1 | 1 | 1 | EA | 1 | 5 | 1 | 24 | A | [10 empty] | 8403109000 |  | 0 | MMT | 0 | MMT | 0 | MMT | 0 | GRM | [6 empty] | 00200 | Petites ch. Gaz | 00100 | Petites ch. Gaz | 00005500 | AGC 10_35 GSCR10_35 CT GAS |  |  |  |  | CSO | Chaudsol | [6 empty] | 100018242 | OERTLI100018242 | 2022-03-25
BDR THERMEA France | OERTLI | AGC 10_35 GSCR10_35 CT G | 100018243 | 100018243 | 100018243 | 3661238514140 | GCCR 35 VER/220SHL | GCCR 35 VER/220SHL | GCCR 35 VER/220SHL | 2022-04-04 | 9469 | 9469 | EUR | 20 | 1 | EA | 1 | 1 | 1 | EA | 1 | 5 | 1 | 24 | A | [10 empty] | 8403109000 |  | 0 | MMT | 0 | MMT | 0 | MMT | 0 | GRM | [6 empty] | 00200 | Petites ch. Gaz | 00100 | Petites ch. Gaz | 00005500 | AGC 10_35 GSCR10_35 CT GAS |  |  |  |  | CSO | Chaudsol | [6 empty] | 100018243 | OERTLI100018243 | 2022-03-25
BDR THERMEA France | OERTLI | AGC 10_35 GSCR10_35 CT G | 100018244 | 100018244 | 100018244 | 3661238514157 | GSCX 25 HOR | GSCX 25 HOR | GSCX 25 HOR | 2022-04-04 | 3388 | 3388 | EUR | 20 | 1 | EA | 1 | 1 | 1 | EA | 1 | 5 | 1 | 24 | A | [10 empty] | 8403109000 |  | 0 | MMT | 0 | MMT | 0 | MMT | 0 | GRM | [6 empty] | 00200 | Petites ch. Gaz | 00100 | Petites ch. Gaz | 00005500 | AGC 10_35 GSCR10_35 CT GAS |  |  |  |  | CSO | Chaudsol | [6 empty] | 100018244 | OERTLI100018244 | 2022-03-25
BDR THERMEA France | OERTLI | AGC 10_35 GSCR10_35 CT G | 100018245 | 100018245 | 100018245 | 3661238514164 | GSCX 25 VER | GSCX 25 VER | GSCX 25 VER | 2022-04-04 | 3504 | 3504 | EUR | 20 | 1 | EA | 1 | 1 | 1 | EA | 1 | 5 | 1 | 24 | A | [10 empty] | 8403109000 |  | 0 | MMT | 0 | MMT | 0 | MMT | 0 | GRM | [6 empty] | 00200 | Petites ch. Gaz | 00100 | Petites ch. Gaz | 00005500 | AGC 10_35 GSCR10_35 CT GAS |  |  |  |  | CSO | Chaudsol | [6 empty] | 100018245 | OERTLI100018245 | 2022-03-25
BDR THERMEA France | OERTLI | AGC 10_35 GSCR10_35 CT G | 100018246 | 100018246 | 100018246 | 3661238514171 | GVCX 25 HOR/100SL | GVCX 25 HOR/100SL | GVCX 25 HOR/100SL | 2022-04-04 | 4305 | 4305 | EUR | 20 | 1 | EA | 1 | 1 | 1 | EA | 1 | 5 | 1 | 24 | A | [10 empty] | 8403109000 |  | 0 | MMT | 0 | MMT | 0 | MMT | 0 | GRM | [6 empty] | 00200 | Petites ch. Gaz | 00100 | Petites ch. Gaz | 00005500 | AGC 10_35 GSCR10_35 CT GAS |  |  |  |  | CSO | Chaudsol | [6 empty] | 100018246 | OERTLI100018246 | 2022-03-25
BDR THERMEA France | OERTLI | AGC 10_35 GSCR10_35 CT G | 100018247 | 100018247 | 100018247 | 3661238514188 | GVCX 25 VER/100SL | GVCX 25 VER/100SL | GVCX 25 VER/100SL | 2022-04-04 | 4421 | 4421 | EUR | 20 | 1 | EA | 1 | 1 | 1 | EA | 1 | 5 | 1 | 24 | A | [10 empty] | 8403109000 |  | 0 | MMT | 0 | MMT | 0 | MMT | 0 | GRM | [6 empty] | 00200 | Petites ch. Gaz | 00100 | Petites ch. Gaz | 00005500 | AGC 10_35 GSCR10_35 CT GAS |  |  |  |  | CSO | Chaudsol | [6 empty] | 100018247 | OERTLI100018247 | 2022-03-25
BDR THERMEA France | OERTLI | AGC 10_35 GSCR10_35 CT G | 100018253 | 100018253 | 100018253 | 3661238548411 | KIT COUDE REDUIT 60/100 PPS/AL | Coude à 90° réduit en PPS Ø 60/100 mm (AGC, EGC) | Coude à 90° réduit en PPS Ø 60/100 mm (AGC, EGC) | 2022-04-04 | 98.9 | 98.9 | EUR | 20 | 1 | EA | 1 | 1 | 1 | EA | 1 | 5 | 1 | 24 | A | [10 empty] | 8403909000 |  | 170 | MMT | 290 | MMT | 220 | MMT | 780 | GRM | [6 empty] | 00200 | Petites ch. Gaz | 00100 | Petites ch. Gaz | 00005500 | AGC 10_35 GSCR10_35 CT GAS |  |  |  |  | ACC | Accessoires | [6 empty] | 100018253 | OERTLI100018253 | 2022-03-25
BDR THERMEA France | OERTLI | Diematic M/VM | 100018255 | 100018255 | 100018255 | 3661238514454 | COLIS MR OETRONIC 4 AD282 | COLIS MR OETRONIC 4 AD282 | COLIS MR OETRONIC 4 AD282 | 2022-04-04 | 1520 | 1520 | EUR | 20 | 1 | EA | 1 | 1 | 1 | EA | 1 | 5 | 1 | 24 | A | [10 empty] | 8403909000 |  | 140 | MMT | 360 | MMT | 280 | MMT | 1800 | GRM | [6 empty] | 00700 | Régulations | 00200 | Régulations Diematic iSensePro | 00003000 | Diematic M/VM |  |  |  |  | REG | regulation | [6 empty] | 100018255 | OERTLI100018255 | 2022-03-25
BDR THERMEA France | OERTLI | Accessoires PAC air/eau | 100018409 | 100018409 | 100018409 | 3661238543874 | SUPPORT MURAL AWHP 11-27 EH250 | Support mural pour pompe à chaleur AWHP 11 - 27 kW | Support mural pour pompe à chaleur AWHP 11 - 27 kW | 2022-04-04 | 238 | 238 | EUR | 20 | 1 | EA | 1 | 1 | 1 | EA | 1 | 5 | 1 | 24 | A | [10 empty] | 8415101000 |  | 90 | MMT | 820 | MMT | 90 | MMT | 4700 | GRM | [6 empty] | 01270 | PAC | 00100 | PAC AIR-EAU | 00001900 | Accessoires PAC air/eau |  |  |  |  | ACC | Accessoires | [6 empty] | 100018409 | OERTLI100018409 | 2022-03-25
BDR THERMEA France | OERTLI | Accessoires PAC air/eau | 100018411 | 100018411 | 100018411 | 3661238543898 | KIT ISOLATION KIT V3V HK25 | Kit isolation mode climatisation pour vanne 3 voies interne | Kit isolation mode climatisation pour vanne 3 voies interne | 2022-04-04 | 216 | 216 | EUR | 20 | 1 | EA | 1 | 1 | 1 | EA | 1 | 5 | 1 | 24 | A | [10 empty] | 8403909000 |  | 130 | MMT | 310 | MMT | 210 | MMT | 99 | GRM | [6 empty] | 01270 | PAC | 00100 | PAC AIR-EAU | 00001900 | Accessoires PAC air/eau |  |  |  |  | ACC | Accessoires | [6 empty] | 100018411 | OERTLI100018411 | 2022-03-25
BDR THERMEA France | OERTLI | Accessoires PAC air/eau | 100018428 | 100018428 | 100018428 | 3661238544635 | RACCORD D'ADAPT FRIGO 22KW 3/8 | Raccord d'adaptation frigo pour 22 kW | Raccord d'adaptation frigo pour 22 kW | 2022-04-04 | 58 | 58 | EUR | 20 | 1 | EA | 1 | 1 | 1 | EA | 1 | 5 | 1 | 24 | A | [10 empty] | 8415101000 |  | 25 | MMT | 140 | MMT | 70 | MMT | 100 | GRM | [6 empty] | 01270 | PAC | 00100 | PAC AIR-EAU | 00001900 | Accessoires PAC air/eau |  |  |  |  | PCD | pompes a chaleur diffus hors chappee | [6 empty] | 100018428 | OERTLI100018428 | 2022-03-25
BDR THERMEA France | OERTLI | Diematic M/VM | 100018920 | 100018920 | 100018920 | 3661238544918 | BOITIER MURAL OTH - MODBUS AD2 | Boîtier mural Interface Open Therm/Modbus | Boîtier mural Interface Open Therm/Modbus | 2022-04-04 | 194 | 194 | EUR | 20 | 1 | EA | 1 | 1 | 1 | EA | 1 | 5 | 1 | 24 | A | [10 empty] | 8403909000 |  | 100 | MMT | 213 | MMT | 113 | MMT | 266 | GRM | [6 empty] | 00700 | Régulations | 00200 | Régulations Diematic iSensePro | 00003000 | Diematic M/VM |  |  |  |  | ACC | Accessoires | [6 empty] | 100018920 | OERTLI100018920 | 2022-03-25
BDR THERMEA France | OERTLI | Fumisterie | 100018981 | 100018981 | 100018981 | 3661238547711 | RECUPERATEUR CONDENSATS D80/12 | Récupérateur des condensats Ø 80/125 mm | Récupérateur des condensats Ø 80/125 mm | 2022-04-04 | 74.6 | 74.6 | EUR | 20 | 1 | EA | 1 | 1 | 1 | EA | 1 | 5 | 1 | 24 | A | [10 empty] | 8403909000 |  | 150 | MMT | 200 | MMT | 200 | MMT | 755 | GRM | [6 empty] | 00950 | Options | 00200 | Divers | 00001000 | Fumisterie |  |  |  |  | ACC | Accessoires | [6 empty] | 100018981 | OERTLI100018981 | 2022-03-25
BDR THERMEA France | OERTLI | Fumisterie | 100018983 | 100018983 | 100018983 | 3661238547728 | RECUPERATEUR CONDENSATS D110 D | Récupérateur des condensats Ø 110 mm | Récupérateur des condensats Ø 110 mm | 2022-04-04 | 83.9 | 83.9 | EUR | 20 | 1 | EA | 1 | 1 | 1 | EA | 1 | 5 | 1 | 24 | A | [10 empty] | 8403909000 |  | 275 | MMT | 400 | MMT | 400 | MMT | 246 | GRM | [6 empty] | 00950 | Options | 00200 | Divers | 00001000 | Fumisterie |  |  |  |  | ACC | Accessoires | [6 empty] | 100018983 | OERTLI100018983 | 2022-03-25
BDR THERMEA France | OERTLI | Fumisterie | 100018984 | 100018984 | 100018984 | 3661238547735 | RECUPERATEUR CONDENSATS D110/1 | Récupérateur des condensats Ø 110/150 mm | Récupérateur des condensats Ø 110/150 mm | 2022-04-04 | 151 | 151 | EUR | 20 | 1 | EA | 1 | 1 | 1 | EA | 1 | 5 | 1 | 24 | A | [10 empty] | 8403909000 |  | 180 | MMT | 260 | MMT | 170 | MMT | 636 | GRM | [6 empty] | 00950 | Options | 00200 | Divers | 00001000 | Fumisterie |  |  |  |  | ACC | Accessoires | [6 empty] | 100018984 | OERTLI100018984 | 2022-03-25
BDR THERMEA France | OERTLI | Fumisterie | 100018985 | 100018985 | 100018985 | 3661238547742 | RECUPERATEUR CONDENSATS D80 DY | Récupérateur des condensats Ø 80 mm | Récupérateur des condensats Ø 80 mm | 2022-04-04 | 42.9 | 42.9 | EUR | 20 | 1 | EA | 1 | 1 | 1 | EA | 1 | 5 | 1 | 24 | A | [10 empty] | 8403909000 |  | 150 | MMT | 260 | MMT | 145 | MMT | 94 | GRM | [6 empty] | 00950 | Options | 00200 | Divers | 00001000 | Fumisterie |  |  |  |  | ACC | Accessoires | [6 empty] | 100018985 | OERTLI100018985 | 2022-03-25
BDR THERMEA France | OERTLI | Outil de montage | 100018991 | 100018991 | 100018991 | 3661238547766 | OUTIL MONTAGE JD-TE PLUS NEUF | Outil de montage préconisé JDS long. 1400 mm | Outil de montage préconisé JDS long. 1400 mm | 2022-04-04 | 4645 | 4645 | EUR | 20 | 1 | EA | 1 | 1 | 1 | EA | 1 | 5 | 1 | 24 | A | [10 empty] | 8403101000 |  | 0 | MMT | 0 | MMT | 0 | MMT | 117800 | GRM | [6 empty] | 01600 | Divers Produits | 00100 | Divers | 00001000 | Outil de montage |  |  |  |  | ACC | Accessoires | [6 empty] | 100018991 | OERTLI100018991 | 2022-03-25
BDR THERMEA France | OERTLI | Accessoires PAC air/eau | 100019114 | 100019114 | 100019114 | 3661238569119 | KIT SONDE HYGRO-RAFRAICHISSEME | Kit sonde hygro-rafraîchissement module int. MIT iSystem de pompe à chaleur | Kit sonde hygro-rafraîchissement module int. MIT iSystem de pompe à chaleur | 2022-04-04 | 300 | 300 | EUR | 20 | 1 | EA | 1 | 1 | 1 | EA | 1 | 5 | 1 | 24 | A | [10 empty] | 8403909000 |  | 134 | MMT | 152 | MMT | 200 | MMT | 176 | GRM | [6 empty] | 01270 | PAC | 00100 | PAC AIR-EAU | 00001900 | Accessoires PAC air/eau |  |  |  |  | ACC | Accessoires | [6 empty] | 100019114 | OERTLI100019114 | 2022-03-25
BDR THERMEA France | OERTLI | INISOLUNO E BASICS E UNO*R | 100019137 | 100019137 | 100019137 | 3661238551206 | BALLON OBS 200 ER362 * | BALLON OBS 200 ER362 * | BALLON OBS 200 ER362 * | 2022-04-04 | 2182 | 2182 | EUR | 20 | 1 | EA | 1 | 1 | 1 | EA | 1 | 5 | 1 | 24 | A | [10 empty] | 8419190000 |  | 1650 | MMT | 1200 | MMT | 850 | MMT | 103150 | GRM | [6 empty] | 00800 | Eau chaude sanitaire | 00200 | Préparateurs | 00017000 | INISOLUNO E BASICS E UNO*R |  |  |  |  | SOL | Solaire thermique | [6 empty] | 100019137 | OERTLI100019137 | 2022-03-25
BDR THERMEA France | OERTLI | INISOLUNO E BASICS E UNO*R | 100019138 | 100019138 | 100019138 | 3661238551213 | BALLON OBS 300 ER363 * | BALLON OBS 300 ER363 * | BALLON OBS 300 ER363 * | 2022-04-04 | 2331 | 2331 | EUR | 20 | 1 | EA | 1 | 1 | 1 | EA | 1 | 5 | 1 | 24 | A | [10 empty] | 8419190000 |  | 2020 | MMT | 1200 | MMT | 850 | MMT | 120150 | GRM | [6 empty] | 00800 | Eau chaude sanitaire | 00200 | Préparateurs | 00017000 | INISOLUNO E BASICS E UNO*R |  |  |  |  | SOL | Solaire thermique | [6 empty] | 100019138 | OERTLI100019138 | 2022-03-25
BDR THERMEA France | OERTLI | INISOLUNO E BASICS E UNO*R | 100019139 | 100019139 | 100019139 | 3661238551220 | BALLON OBS 400 ER364 * | BALLON OBS 400 ER364 * | BALLON OBS 400 ER364 * | 2022-04-04 | 3690 | 3690 | EUR | 20 | 1 | EA | 1 | 1 | 1 | EA | 1 | 5 | 1 | 24 | A | [10 empty] | 8419190000 |  | 1860 | MMT | 1200 | MMT | 850 | MMT | 149860 | GRM | [6 empty] | 00800 | Eau chaude sanitaire | 00200 | Préparateurs | 00017000 | INISOLUNO E BASICS E UNO*R |  |  |  |  | SOL | Solaire thermique | [6 empty] | 100019139 | OERTLI100019139 | 2022-03-25
BDR THERMEA France | OERTLI | INISOLUNO E BASICS E UNO*R | 100019143 | 100019143 | 100019143 | 3661238551268 | BALLON OBES 200 ER375 * | BALLON OBES 200 ER375 * | BALLON OBES 200 ER375 * | 2022-04-04 | 2182 | 2182 | EUR | 20 | 1 | EA | 1 | 1 | 1 | EA | 1 | 5 | 1 | 24 | S | 2022-04-04 |  |  |  | 7786642 | [5 empty] | 8419190000 |  | 1640 | MMT | 1200 | MMT | 850 | MMT | 94150 | GRM | [6 empty] | 00800 | Eau chaude sanitaire | 00200 | Préparateurs | 00017000 | INISOLUNO E BASICS E UNO*R |  |  |  |  | SOL | Solaire thermique | [6 empty] | 100019143 | OERTLI100019143 | 2022-03-25
BDR THERMEA France | OERTLI | INISOLUNO E BASICS E UNO*R | 100019144 | 100019144 | 100019144 | 3661238551275 | BALLON OBES 300 ER376 * | BALLON OBES 300 ER376 * | BALLON OBES 300 ER376 * | 2022-04-04 | 2331 | 2331 | EUR | 20 | 1 | EA | 1 | 1 | 1 | EA | 1 | 5 | 1 | 24 | S | 2022-04-04 |  |  |  | 7786643 | [5 empty] | 8419190000 |  | 2020 | MMT | 1200 | MMT | 850 | MMT | 110150 | GRM | [6 empty] | 00800 | Eau chaude sanitaire | 00200 | Préparateurs | 00017000 | INISOLUNO E BASICS E UNO*R |  |  |  |  | SOL | Solaire thermique | [6 empty] | 100019144 | OERTLI100019144 | 2022-03-25
BDR THERMEA France | OERTLI | INISOLUNO E BASICS E UNO*R | 100019145 | 100019145 | 100019145 | 3661238551282 | BALLON OBES 400 ER377 * | BALLON OBES 400 ER377 * | BALLON OBES 400 ER377 * | 2022-04-04 | 2360 | 2360 | EUR | 20 | 1 | EA | 1 | 1 | 1 | EA | 1 | 5 | 1 | 24 | S | 2022-04-04 |  |  |  | 7786644 | [5 empty] | 8419190000 |  | 1840 | MMT | 1200 | MMT | 850 | MMT | 140860 | GRM | [6 empty] | 00800 | Eau chaude sanitaire | 00200 | Préparateurs | 00017000 | INISOLUNO E BASICS E UNO*R |  |  |  |  | SOL | Solaire thermique | [6 empty] | 100019145 | OERTLI100019145 | 2022-03-25
BDR THERMEA France | OERTLI | Inisol | 100019163 | 100019163 | 100019163 | 3661238551299 | ELEMT CHAUF 1500W PT1000 ER3 | Résistance électrique 1,5 kW pour régulation solaire SOL AEL | Résistance électrique 1,5 kW pour régulation solaire SOL AEL | 2022-04-04 | 302 | 302 | EUR | 20 | 1 | EA | 1 | 1 | 1 | EA | 1 | 5 | 1 | 24 | A | [10 empty] | 8403909000 |  | 105 | MMT | 660 | MMT | 105 | MMT | 1220 | GRM | [6 empty] | 00800 | Eau chaude sanitaire | 00200 | Préparateurs | 00015000 | Inisol |  |  |  |  | SOL | Solaire thermique | [6 empty] | 100019163 | OERTLI100019163 | 2022-03-25
BDR THERMEA France | OERTLI | Inisol | 100019165 | 100019165 | 100019165 | 3661238551312 | ELEMT CHAUF 3000W PT1000 ER39 | Résistance électrique 3 kW pour régulation solaire SOL AEL | Résistance électrique 3 kW pour régulation solaire SOL AEL | 2022-04-04 | 317 | 317 | EUR | 20 | 1 | EA | 1 | 1 | 1 | EA | 1 | 5 | 1 | 24 | A | [10 empty] | 8403909000 |  | 105 | MMT | 770 | MMT | 105 | MMT | 1320 | GRM | [6 empty] | 00800 | Eau chaude sanitaire | 00200 | Préparateurs | 00015000 | Inisol |  |  |  |  | ACC | Accessoires | [6 empty] | 100019165 | OERTLI100019165 | 2022-03-25
BDR THERMEA France | OERTLI | Inisol | 100019166 | 100019166 | 100019166 | 3661238549319 | ELEMT CHAUF 1500W THERMST ER | Résistance électrique 1,5 kW avec thermostat | Résistance électrique 1,5 kW avec thermostat | 2022-04-04 | 378 | 378 | EUR | 20 | 1 | EA | 1 | 1 | 1 | EA | 1 | 5 | 1 | 24 | A | [10 empty] | 8419908500 |  | 125 | MMT | 665 | MMT | 150 | MMT | 1000 | GRM | [6 empty] | 00800 | Eau chaude sanitaire | 00200 | Préparateurs | 00015000 | Inisol |  |  |  |  | SOL | Solaire thermique | [6 empty] | 100019166 | OERTLI100019166 | 2022-03-25
BDR THERMEA France | OERTLI | Inisol | 100019167 | 100019167 | 100019167 | 3661238549326 | ELEMT CHAUF 2300W THERMST ER3 | Résistance électrique 2,3 kW avec thermostat | Résistance électrique 2,3 kW avec thermostat | 2022-04-04 | 398 | 398 | EUR | 20 | 1 | EA | 1 | 1 | 1 | EA | 1 | 5 | 1 | 24 | S | 2022-04-04 |  |  |  | 7809903 | [5 empty] | 8419908500 |  | 115 | MMT | 665 | MMT | 650 | MMT | 1700 | GRM | [6 empty] | 00800 | Eau chaude sanitaire | 00200 | Préparateurs | 00015000 | Inisol |  |  |  |  | ACC | Accessoires | [6 empty] | 100019167 | OERTLI100019167 | 2022-03-25
BDR THERMEA France | OERTLI | Inisol | 100019168 | 100019168 | 100019168 | 3661238549333 | ELEMT CHAUF 3000W THERMST ER | Résistance électrique 3 kW avec thermostat | Résistance électrique 3 kW avec thermostat | 2022-04-04 | 398 | 398 | EUR | 20 | 1 | EA | 1 | 1 | 1 | EA | 1 | 5 | 1 | 24 | S | 2022-04-04 |  |  |  | 7809884 | [5 empty] | 8419908500 |  | 105 | MMT | 770 | MMT | 105 | MMT | 1450 | GRM | [6 empty] | 00800 | Eau chaude sanitaire | 00200 | Préparateurs | 00015000 | Inisol |  |  |  |  | ACC | Accessoires | [6 empty] | 100019168 | OERTLI100019168 | 2022-03-25
BDR THERMEA France | OERTLI | Prép. BP - OBP | 100019196 | 100019196 | 100019196 | 3661238551121 | BALLON OBPB 150 - EC624 | BALLON OBPB 150 - EC624 | BALLON OBPB 150 - EC624 | 2022-04-04 | 1903 | 1903 | EUR | 20 | 1 | EA | 1 | 1 | 1 | EA | 1 | 5 | 1 | 24 | S | 2022-04-30 | [9 empty] | 8419190000 |  | 1140 | MMT | 900 | MMT | 800 | MMT | 63450 | GRM | [6 empty] | 00800 | Eau chaude sanitaire | 00200 | Préparateurs | 00001720 | Prép. BP - OBP |  |  |  |  | CSO | Chaudsol | [6 empty] | 100019196 | OERTLI100019196 | 2022-03-25
BDR THERMEA France | OERTLI | Prép. BP - OBP | 100019197 | 100019197 | 100019197 | 3661238551138 | BALLON OBPB 200 - EC625 | BALLON OBPB 200 - EC625 | BALLON OBPB 200 - EC625 | 2022-04-04 | 2118 | 2118 | EUR | 20 | 1 | EA | 1 | 1 | 1 | EA | 1 | 5 | 1 | 24 | A | [10 empty] | 8419190000 |  | 1400 | MMT | 900 | MMT | 800 | MMT | 77270 | GRM | [6 empty] | 00800 | Eau chaude sanitaire | 00200 | Préparateurs | 00001720 | Prép. BP - OBP |  |  |  |  | CSO | Chaudsol | [6 empty] | 100019197 | OERTLI100019197 | 2022-03-25
BDR THERMEA France | OERTLI | Prép. BP - OBP | 100019198 | 100019198 | 100019198 | 3661238551145 | BALLON OBPB 300 - EC626 | BALLON OBPB 300 - EC626 | BALLON OBPB 300 - EC626 | 2022-04-04 | 2698 | 2698 | EUR | 20 | 1 | EA | 1 | 1 | 1 | EA | 1 | 5 | 1 | 24 | A | [10 empty] | 8419190000 |  | 1920 | MMT | 900 | MMT | 800 | MMT | 95310 | GRM | [6 empty] | 00800 | Eau chaude sanitaire | 00200 | Préparateurs | 00001720 | Prép. BP - OBP |  |  |  |  | CSO | Chaudsol | [6 empty] | 100019198 | OERTLI100019198 | 2022-03-25
BDR THERMEA France | OERTLI | GT210/GT220 - PKR250/PKR260 | 100019219 | 100019219 | 100019219 | 3661238549449 | COLIS JAQUETTE PK265/PU265 CON | COLIS JAQUETTE PK265/PU265 CONDENS MF6 | COLIS JAQUETTE PK265/PU265 CONDENS MF6 | 2022-04-04 | 1565 | 1565 | EUR | 20 | 1 | EA | 1 | 1 | 1 | EA | 1 | 5 | 1 | 24 | A | [10 empty] | 8403901000 |  | 425 | MMT | 1090 | MMT | 750 | MMT | 32590 | GRM | [6 empty] | 00100 | Petites ch. Fonte | 00200 | Petites ch. Fioul | 00006500 | GT210/GT220 - PKR250/PKR260 |  |  |  |  | MGP | Moyenne et grosse puissance | [6 empty] | 100019219 | OERTLI100019219 | 2022-03-25
BDR THERMEA France | OERTLI | GT210/GT220 - PKR250/PKR260 | 100019220 | 100019220 | 100019220 | 3661238549456 | COLIS JAQUETTE PK266/PU266 CON | COLIS JAQUETTE PK266/PU266 CONDENS MF7 | COLIS JAQUETTE PK266/PU266 CONDENS MF7 | 2022-04-04 | 1585 | 1585 | EUR | 20 | 1 | EA | 1 | 1 | 1 | EA | 1 | 5 | 1 | 24 | A | [10 empty] | 8403901000 |  | 440 | MMT | 1100 | MMT | 870 | MMT | 29440 | GRM | [6 empty] | 00100 | Petites ch. Fonte | 00200 | Petites ch. Fioul | 00006500 | GT210/GT220 - PKR250/PKR260 |  |  |  |  | MGP | Moyenne et grosse puissance | [6 empty] | 100019220 | OERTLI100019220 | 2022-03-25
BDR THERMEA France | OERTLI | GT210/GT220 - PKR250/PKR260 | 100019221 | 100019221 | 100019221 | 3661238549470 | COLIS JAQUETTE PK267/PU267 CON | COLIS JAQUETTE PK267/PU267 CONDENS MF8 | COLIS JAQUETTE PK267/PU267 CONDENS MF8 | 2022-04-04 | 1593 | 1593 | EUR | 20 | 1 | EA | 1 | 1 | 1 | EA | 1 | 5 | 1 | 24 | A | [10 empty] | 8403901000 |  | 440 | MMT | 1095 | MMT | 1045 | MMT | 37500 | GRM | [6 empty] | 00100 | Petites ch. Fonte | 00200 | Petites ch. Fioul | 00006500 | GT210/GT220 - PKR250/PKR260 |  |  |  |  | MGP | Moyenne et grosse puissance | [6 empty] | 100019221 | OERTLI100019221 | 2022-03-25
BDR THERMEA France | OERTLI | Ballons solaires | 100019313 | 100019313 | 100019313 | 3661238553316 | KIT ELECT.9KW 1"1/2 AJ47 | Résistance électrique avec thermostat 9 kW/400 V (RSB 1000 - 3000 NV) | Résistance électrique avec thermostat 9 kW/400 V (RSB 1000 - 3000 NV) | 2022-04-04 | 988 | 988 | EUR | 20 | 1 | EA | 1 | 1 | 1 | EA | 1 | 5 | 1 | 24 | A | [10 empty] | 8419190000 |  | 180 | MMT | 695 | MMT | 170 | MMT | 4370 | GRM | [6 empty] | 00800 | Eau chaude sanitaire | 00200 | Préparateurs | 00004500 | Ballons solaires |  |  |  |  | ACC | Accessoires | [6 empty] | 100019313 | OERTLI100019313 | 2022-03-25
BDR THERMEA France | OERTLI | Ballons solaires | 100019314 | 100019314 | 100019314 | 3661238553323 | KIT ELEC. 12KW/400V 1"1/2 ER3 | Résistance électrique avec thermostat 12 kW/400 V (RSB 1500 - 3000 NV) | Résistance électrique avec thermostat 12 kW/400 V (RSB 1500 - 3000 NV) | 2022-04-04 | 980 | 980 | EUR | 20 | 1 | EA | 1 | 1 | 1 | EA | 1 | 5 | 1 | 24 | A | [10 empty] | 8419190000 |  | 140 | MMT | 1210 | MMT | 190 | MMT | 2800 | GRM | [6 empty] | 00800 | Eau chaude sanitaire | 00200 | Préparateurs | 00004500 | Ballons solaires |  |  |  |  | SOL | Solaire thermique | [6 empty] | 100019314 | OERTLI100019314 | 2022-03-25
BDR THERMEA France | OERTLI | Inisol | 100019322 | 100019322 | 100019322 | 3661238553408 | CONNET DHW+GR SECU 7BAR ER404 | Kit de raccordement eau froide avec groupe de sécurité | Kit de raccordement eau froide, comprend tubulure et groupe de sécurité ECS 7 bars. | 2022-04-04 | 159 | 159 | EUR | 20 | 1 | EA | 1 | 1 | 1 | EA | 1 | 5 | 1 | 24 | S | 2022-04-04 |  |  |  | 7809883 | [5 empty] | 8403909000 |  | 150 | MMT | 870 | MMT | 260 | MMT | 1880 | GRM | [6 empty] | 00800 | Eau chaude sanitaire | 00200 | Préparateurs | 00015000 | Inisol |  |  |  |  | ACC | Accessoires | [6 empty] | 100019322 | OERTLI100019322 | 2022-03-25
BDR THERMEA France | OERTLI | Collecteurs plan | 100019332 | 100019332 | 100019332 | 3661238554818 | CAPTEUR SOLAIRE D230 ER405 | Capteur solaire DIETRISOL PRO D230 | Capteur plan hautes performances, superficie d'entrée de 2.17m². Absorbeur plan en aluminium à revêtement sélectif avec échangeur monotube en forme de sinusoide; raccordement sur un seul côté du champ capteur. | 2022-04-04 | 1051 | 1051 | EUR | 20 | 1 | EA | 1 | 1 | 1 | EA | 1 | 5 | 1 | 24 | S | 2022-04-04 |  |  |  | 7809850 | [5 empty] | 8419190000 |  | 2040 | MMT | 1160 | MMT | 98 | MMT | 37500 | GRM | [6 empty] | 01250 | Install. solaires | 00100 | Panneaux solaires | 00002000 | Collecteurs plan |  |  |  |  | SOL | Solaire thermique | [6 empty] | 100019332 | OERTLI100019332 | 2022-03-25
BDR THERMEA France | OERTLI | Collecteurs plan | 100019333 | 100019333 | 100019333 | 3661238554825 | KIT RACC.HYD.CHAMP CAP. D230 | Kit de raccordement hydraulique champs de capteurs solaires PRO D230 | Kit de raccordement hydraulique champs de capteurs solaires PRO D230 | 2022-04-04 | 182 | 182 | EUR | 20 | 1 | EA | 1 | 1 | 1 | EA | 1 | 5 | 1 | 24 | S | 2022-04-04 |  |  |  | 7809879 | [5 empty] | 8403909000 |  | 40 | MMT | 300 | MMT | 100 | MMT | 500 | GRM | [6 empty] | 01250 | Install. solaires | 00100 | Panneaux solaires | 00002000 | Collecteurs plan |  |  |  |  | SOL | Solaire thermique | [6 empty] | 100019333 | OERTLI100019333 | 2022-03-25
BDR THERMEA France | OERTLI | Collecteurs plan | 100019334 | 100019334 | 100019334 | 3661238554832 | KIT LIAISON HYD.CAPTEURS D230 | Kit de liaison hydraulique entre 2 capteurs solaires PRO D230 | Kit de liaison hydraulique entre 2 capteurs solaires PRO D230 | 2022-04-04 | 52.7 | 52.7 | EUR | 20 | 1 | EA | 1 | 1 | 1 | EA | 1 | 5 | 1 | 24 | S | 2022-04-04 |  |  |  | 7809906 | [5 empty] | 8403909000 |  | 35 | MMT | 175 | MMT | 115 | MMT | 150 | GRM | [6 empty] | 01250 | Install. solaires | 00100 | Panneaux solaires | 00002000 | Collecteurs plan |  |  |  |  | SOL | Solaire thermique | [6 empty] | 100019334 | OERTLI100019334 | 2022-03-25
BDR THERMEA France | OERTLI | Modules hydrauliques | 100019346 | 100019346 | 100019346 | 3661238555013 | BOUTEILLE DE DECOUPL 60/60- | Bouteille de découplage 60/60-1 | Bouteille de découplage 60/60-1 | 2022-04-04 | 503 | 503 | EUR | 20 | 1 | EA | 1 | 1 | 1 | EA | 1 | 5 | 1 | 24 | A | [10 empty] | 8403909000 |  | 210 | MMT | 570 | MMT | 175 | MMT | 4200 | GRM | [6 empty] | 00950 | Options | 00100 | Modules hydrauliques | 00001000 | Modules hydrauliques |  |  |  |  | ACC | Accessoires | [6 empty] | 100019346 | OERTLI100019346 | 2022-03-25
BDR THERMEA France | OERTLI | Modules hydrauliques | 100019347 | 100019347 | 100019347 | 3661238555020 | BOUTEILLE DE DECOUPL 80/60-1' | Bouteille de découplage 80/60-1'' 1/4 | Bouteille de découplage 80/60-1'' 1/4 | 2022-04-04 | 606 | 606 | EUR | 20 | 1 | EA | 1 | 1 | 1 | EA | 1 | 5 | 1 | 24 | A | [10 empty] | 8403909000 |  | 205 | MMT | 598 | MMT | 302 | MMT | 6000 | GRM | [6 empty] | 00950 | Options | 00100 | Modules hydrauliques | 00001000 | Modules hydrauliques |  |  |  |  | ACC | Accessoires | [6 empty] | 100019347 | OERTLI100019347 | 2022-03-25
BDR THERMEA France | OERTLI | Modules hydrauliques | 100019348 | 100019348 | 100019348 | 3661238555037 | BOUTEILLE DE DECOUPL 120/80-2 | Bouteille de découplage 120/80-2 | Bouteille de découplage 120/80-2 | 2022-04-04 | 813 | 813 | EUR | 20 | 1 | EA | 1 | 1 | 1 | EA | 1 | 5 | 1 | 24 | A | [10 empty] | 8403909000 |  | 240 | MMT | 920 | MMT | 360 | MMT | 12800 | GRM | [6 empty] | 00950 | Options | 00100 | Modules hydrauliques | 00001000 | Modules hydrauliques |  |  |  |  | ACC | Accessoires | [6 empty] | 100019348 | OERTLI100019348 | 2022-03-25
BDR THERMEA France | OERTLI | Inisol | 100019423 | 100019423 | 100019423 | 3661238562912 | COLIS EQUIPEMENT SOLAIRE ER414 | Kit tubulures pour montage station solaire DKS 6-8 MSB surpréparateur BSL N | Kit tubulures pour montage de la sation DKS 6-8 sur le préparateur BSL...N | 2022-04-04 | 194 | 194 | EUR | 20 | 1 | EA | 1 | 1 | 1 | EA | 1 | 5 | 1 | 24 | S | 2022-04-04 |  |  |  | 7792528 | [5 empty] | 8403909000 |  | 290 | MMT | 475 | MMT | 310 | MMT | 4400 | GRM | [6 empty] | 00800 | Eau chaude sanitaire | 00200 | Préparateurs | 00015000 | Inisol |  |  |  |  | ACC | Accessoires | [6 empty] | 100019423 | OERTLI100019423 | 2022-03-25
BDR THERMEA France | OERTLI | Accessoires CETD | 100019424 | 100019424 | 100019424 | 3661238571723 | KIT RACC. GROUPE DE SECURITE T | Kit de raccordement groupe de sécurité pour chauffe-eau thermodynamique | Kit de raccordement groupe de sécurité pour chauffe-eau thermodynamique | 2022-04-04 | 35.3 | 35.3 | EUR | 20 | 1 | EA | 1 | 1 | 1 | EA | 1 | 5 | 1 | 24 | A | [10 empty] | 8415101000 |  | 150 | MMT | 190 | MMT | 120 | MMT | 450 | GRM | [6 empty] | 01275 | Chauffe eau Thermodynamique | 00100 | Chauffe eau Thermodynamique | 00004000 | Accessoires CETD |  |  |  |  | ACC | Accessoires | [6 empty] | 100019424 | OERTLI100019424 | 2022-03-25
BDR THERMEA France | OERTLI | Inisol | 100019425 | 100019425 | 100019425 | 3661238563018 | MITIGEUR T-STATIQ MMF1" EC60 | Mitigeur thermostatique (pour installation en maison individuelle) | Mitigeur thermostatique (pour installation en maison individuelle) | 2022-04-04 | 189 | 189 | EUR | 20 | 1 | EA | 1 | 1 | 1 | EA | 1 | 5 | 1 | 24 | A | [10 empty] | 8403909000 |  | 88 | MMT | 137 | MMT | 81 | MMT | 549 | GRM | [6 empty] | 00800 | Eau chaude sanitaire | 00200 | Préparateurs | 00015000 | Inisol |  |  |  |  | SOL | Solaire thermique | [6 empty] | 100019425 | OERTLI100019425 | 2022-03-25
BDR THERMEA France | OERTLI | Inisol | 100019427 | 100019427 | 100019427 | 3661238563025 | VASE D'EXPANSION SOLAIRE 18L E | Vase dexpansion 18 l pour installation solaire | Vase dexpansion 18 l pour installation solaire | 2022-04-04 | 141 | 141 | EUR | 20 | 1 | EA | 1 | 1 | 1 | EA | 1 | 5 | 1 | 24 | S | 2022-04-04 |  |  |  | 7809908 | [5 empty] | 7310100000 |  | 290 | MMT | 400 | MMT | 285 | MMT | 4220 | GRM | [6 empty] | 00800 | Eau chaude sanitaire | 00200 | Préparateurs | 00015000 | Inisol |  |  |  |  | ACC | Accessoires | [6 empty] | 100019427 | OERTLI100019427 | 2022-03-25
BDR THERMEA France | OERTLI | Inisol | 100019428 | 100019428 | 100019428 | 3661238563032 | VASE D'EXPANSION SOLAIRE 25L E | Vase dexpansion 24 l pour installation solaire | Vase dexpansion 24 l pour installation solaire | 2022-04-04 | 151 | 151 | EUR | 20 | 1 | EA | 1 | 1 | 1 | EA | 1 | 5 | 1 | 24 | A | [10 empty] | 7310100000 |  | 329 | MMT | 450 | MMT | 327 | MMT | 4823 | GRM | [6 empty] | 00800 | Eau chaude sanitaire | 00200 | Préparateurs | 00015000 | Inisol |  |  |  |  | SOL | Solaire thermique | [6 empty] | 100019428 | OERTLI100019428 | 2022-03-25
BDR THERMEA France | OERTLI | INISOLUNO E BASICS E UNO*R | 100019522 | 100019522 | 100019522 | 3661238564459 | BALLON OBS300N ER425 | BALLON OBS300N ER425 | BALLON OBS300N ER425 | 2022-04-04 | 1241 | 1241 | EUR | 20 | 1 | EA | 1 | 1 | 1 | EA | 1 | 5 | 1 | 24 | A | [10 empty] | 8419190000 |  | 1970 | MMT | 900 | MMT | 800 | MMT | 108460 | GRM | [6 empty] | 00800 | Eau chaude sanitaire | 00200 | Préparateurs | 00017000 | INISOLUNO E BASICS E UNO*R |  |  |  |  | SOL | Solaire thermique | [6 empty] | 100019522 | OERTLI100019522 | 2022-03-25
BDR THERMEA France | OERTLI | INISOLUNO E BASICS E UNO*R | 100019526 | 100019526 | 100019526 | 3661238564329 | BALLON OBS 400 N ER426 | BALLON OBS 400 N ER426 | BALLON OBS 400 N ER426 | 2022-04-04 | 2691 | 2691 | EUR | 20 | 1 | EA | 1 | 1 | 1 | EA | 1 | 5 | 1 | 24 | A | [10 empty] | 8419190000 |  | 1870 | MMT | 980 | MMT | 850 | MMT | 142340 | GRM | [6 empty] | 00800 | Eau chaude sanitaire | 00200 | Préparateurs | 00017000 | INISOLUNO E BASICS E UNO*R |  |  |  |  | SOL | Solaire thermique | [6 empty] | 100019526 | OERTLI100019526 | 2022-03-25
BDR THERMEA France | OERTLI | INISOLUNO E BASICS E UNO*R | 100019529 | 100019529 | 100019529 | 3661238564428 | BALLON OBS200N ER424 | BALLON OBS200N ER424 | BALLON OBS200N ER424 | 2022-04-04 | 1227 | 1227 | EUR | 20 | 1 | EA | 1 | 1 | 1 | EA | 1 | 5 | 1 | 24 | A | [10 empty] | 8419190000 |  | 1600 | MMT | 900 | MMT | 800 | MMT | 98420 | GRM | [6 empty] | 00800 | Eau chaude sanitaire | 00200 | Préparateurs | 00017000 | INISOLUNO E BASICS E UNO*R |  |  |  |  | SOL | Solaire thermique | [6 empty] | 100019529 | OERTLI100019529 | 2022-03-25
BDR THERMEA France | OERTLI | G40 - OES 440G | 100019540 | 100019540 | 100019540 | 3661238564770 | RAMPE GAZ MB-VEF 415 S32 | Rampe gaz MB VEF 415 pour brûleur de chaudière | Rampe gaz MB VEF 415 pour brûleur de chaudière | 2022-04-04 | 2523 | 2523 | EUR | 20 | 1 | EA | 1 | 1 | 1 | EA | 1 | 5 | 1 | 24 | S | 2022-04-30 | [9 empty] | 8416900000 |  | 440 | MMT | 320 | MMT | 240 | MMT | 8000 | GRM | [6 empty] | 00600 | Brûleurs | 00200 | Brûleurs Gaz | 00002000 | G40 - OES 440G |  |  |  |  | BRU | Bruleurs | [6 empty] | 100019540 | OERTLI100019540 | 2022-03-25
BDR THERMEA France | OERTLI | G40 - OES 440G | 100019542 | 100019542 | 100019542 | 3661238564794 | RAMPE GAZ MB-VEF 420 S12 | Rampe gaz MB VEF 420 pour brûleur de chaudière | Rampe gaz MB VEF 420 pour brûleur de chaudière | 2022-04-04 | 2650 | 2650 | EUR | 20 | 1 | EA | 1 | 1 | 1 | EA | 1 | 5 | 1 | 24 | S | 2022-04-30 | [9 empty] | 8416900000 |  | 430 | MMT | 310 | MMT | 260 | MMT | 9800 | GRM | [6 empty] | 00600 | Brûleurs | 00200 | Brûleurs Gaz | 00002000 | G40 - OES 440G |  |  |  |  | BRU | Bruleurs | [6 empty] | 100019542 | OERTLI100019542 | 2022-03-25
BDR THERMEA France | OERTLI | G40 - OES 440G | 100019543 | 100019543 | 100019543 | 3661238564800 | RAMPE GAZ MB-VEF 425 S12 | Rampe gaz MB VEF 425 pour brûleur de chaudière | Rampe gaz MB VEF 425 pour brûleur de chaudière | 2022-04-04 | 3928 | 3928 | EUR | 20 | 1 | EA | 1 | 1 | 1 | EA | 1 | 5 | 1 | 24 | S | 2022-04-30 | [9 empty] | 8416900000 |  | 430 | MMT | 310 | MMT | 260 | MMT | 14400 | GRM | [6 empty] | 00600 | Brûleurs | 00200 | Brûleurs Gaz | 00002000 | G40 - OES 440G |  |  |  |  | BRU | Bruleurs | [6 empty] | 100019543 | OERTLI100019543 | 2022-03-25
BDR THERMEA France | OERTLI | Collecteurs plan | 100019693 | 100019693 | 100019693 | 3661238568129 | PACK TOIT 1 D230 2M2 CU TUIL M | Champ de capteurs solaires 1 x PRO D230 2 m² tuile mécanique + crochet | Pack toit 2 m² d'un capteur PRO D 230 avec crochet universel pour tuiles mécaniques (montage indépendant des chevrons) | 2022-04-04 | 1613 | 1613 | EUR | 20 | 1 | EA | 1 | 1 | 1 | EA | 1 | 5 | 1 | 24 | S | 2022-04-04 |  |  |  | 7809909 | [5 empty] | 8419190000 |  | 2153 | MMT | 1270 | MMT | 770 | MMT | 134000 | GRM | [6 empty] | 01250 | Install. solaires | 00100 | Panneaux solaires | 00002000 | Collecteurs plan |  |  |  |  | SOL | Solaire thermique | [6 empty] | 100019693 | OERTLI100019693 | 2022-03-25
BDR THERMEA France | OERTLI | Collecteurs plan | 100019694 | 100019694 | 100019694 | 3661238568112 | PACK TOIT 1 D230 2M2 ARDOISES | Champ de capteurs solaires 1 x PRO D230 2 m² sur ardoise | Pack toit 2 m² d'un capteur PRO D 230 pour toiture ardoises | 2022-04-04 | 1613 | 1613 | EUR | 20 | 1 | EA | 1 | 1 | 1 | EA | 1 | 5 | 1 | 24 | A | [10 empty] | 8419190000 |  | 2153 | MMT | 1362 | MMT | 770 | MMT | 134000 | GRM | [6 empty] | 01250 | Install. solaires | 00100 | Panneaux solaires | 00002000 | Collecteurs plan |  |  |  |  | SOL | Solaire thermique | [6 empty] | 100019694 | OERTLI100019694 | 2022-03-25
BDR THERMEA France | OERTLI | Collecteurs plan | 100019695 | 100019695 | 100019695 | 3661238568136 | PACK TOIT 2 D230 5M2 CU TUIL M | Champ de capteurs solaires 2 x PRO D230 5 m² tuile mécanique + crochet | Pack toit 5 m² 2 capteurs PRO D 230 avec crochet universel pour tuiles mécaniques (montage indépendant des chevrons) | 2022-04-04 | 2664 | 2664 | EUR | 20 | 1 | EA | 1 | 1 | 1 | EA | 1 | 5 | 1 | 24 | S | 2022-04-04 |  |  |  | 7809893 | [5 empty] | 8419190000 |  | 2153 | MMT | 1362 | MMT | 770 | MMT | 121000 | GRM | [6 empty] | 01250 | Install. solaires | 00100 | Panneaux solaires | 00002000 | Collecteurs plan |  |  |  |  | SOL | Solaire thermique | [6 empty] | 100019695 | OERTLI100019695 | 2022-03-25
BDR THERMEA France | OERTLI | Collecteurs plan | 100019696 | 100019696 | 100019696 | 3661238568143 | PACK TOIT 2 D230 5M2 ARDOISES | Champ de capteurs solaires 2 x PRO D230 5 m² sur ardoise | Pack toit 5 m² 2 capteurs PRO D 230 pour toiture ardoises | 2022-04-04 | 2664 | 2664 | EUR | 20 | 1 | EA | 1 | 1 | 1 | EA | 1 | 5 | 1 | 24 | S | 2022-04-04 |  |  |  | 7809916 | [5 empty] | 8419190000 |  | 2153 | MMT | 1362 | MMT | 770 | MMT | 134000 | GRM | [6 empty] | 01250 | Install. solaires | 00100 | Panneaux solaires | 00002000 | Collecteurs plan |  |  |  |  | SOL | Solaire thermique | [6 empty] | 100019696 | OERTLI100019696 | 2022-03-25
BDR THERMEA France | OERTLI | Collecteurs plan | 100019697 | 100019697 | 100019697 | 3661238568150 | PACK TOIT 2 D230 5M2 CH TUIL M | Champ de capteurs solaires 2 x PRO D230 5 m² sur chevrons tuile mécanique | Pack toit 5 m² 2 capteurs PRO D 230 avec crochet inox sur chevron pour tuiles mécaniques | 2022-04-04 | 2664 | 2664 | EUR | 20 | 1 | EA | 1 | 1 | 1 | EA | 1 | 5 | 1 | 24 | S | 2022-04-04 |  |  |  | 7809874 | [5 empty] | 8419190000 |  | 2153 | MMT | 1362 | MMT | 770 | MMT | 134000 | GRM | [6 empty] | 01250 | Install. solaires | 00100 | Panneaux solaires | 00002000 | Collecteurs plan |  |  |  |  | SOL | Solaire thermique | [6 empty] | 100019697 | OERTLI100019697 | 2022-03-25
BDR THERMEA France | OERTLI | Collecteurs plan | 100019698 | 100019698 | 100019698 | 3661238568167 | PACK TOIT 3 D230 7M2 CU TUIL M | Champ de capteurs solaires 3 x PRO D230 7 m² tuile mécanique + crochet | Pack toit 7 m² 3 capteurs PRO D 230 avec crochet universel pour tuiles mécaniques (montage indépendant des chevrons) | 2022-04-04 | 4177 | 4177 | EUR | 20 | 1 | EA | 1 | 1 | 1 | EA | 1 | 5 | 1 | 24 | S | 2022-04-04 |  |  |  | 7809899 | [5 empty] | 8419190000 |  | 2153 | MMT | 1362 | MMT | 770 | MMT | 134000 | GRM | [6 empty] | 01250 | Install. solaires | 00100 | Panneaux solaires | 00002000 | Collecteurs plan |  |  |  |  | SOL | Solaire thermique | [6 empty] | 100019698 | OERTLI100019698 | 2022-03-25
BDR THERMEA France | OERTLI | Collecteurs plan | 100019699 | 100019699 | 100019699 | 3661238568174 | PACK TOIT 3 D230 7M2 ARDOISES | Champ de capteurs solaires 3 x PRO D230 7 m² sur ardoise | Pack toit 7 m² 3 capteurs PRO D 230 pour toiture ardoises | 2022-04-04 | 4177 | 4177 | EUR | 20 | 1 | EA | 1 | 1 | 1 | EA | 1 | 5 | 1 | 24 | A | [10 empty] | 8419190000 |  | 2153 | MMT | 1362 | MMT | 770 | MMT | 134000 | GRM | [6 empty] | 01250 | Install. solaires | 00100 | Panneaux solaires | 00002000 | Collecteurs plan |  |  |  |  | SOL | Solaire thermique | [6 empty] | 100019699 | OERTLI100019699 | 2022-03-25
BDR THERMEA France | OERTLI | Collecteurs plan | 100019700 | 100019700 | 100019700 | 3661238568181 | PACK TOIT 3 D230 7M2 CH TUIL M | Champ de capteurs solaires 3 x PRO D230 7 m² sur chevrons tuile mécanique | Pack toit 7 m² 3 capteurs PRO D 230 avec crochet inox sur chevron pour tuiles mécaniques | 2022-04-04 | 4177 | 4177 | EUR | 20 | 1 | EA | 1 | 1 | 1 | EA | 1 | 5 | 1 | 24 | A | [10 empty] | 8419190000 |  | 2153 | MMT | 1362 | MMT | 770 | MMT | 134000 | GRM | [6 empty] | 01250 | Install. solaires | 00100 | Panneaux solaires | 00002000 | Collecteurs plan |  |  |  |  | SOL | Solaire thermique | [6 empty] | 100019700 | OERTLI100019700 | 2022-03-25
BDR THERMEA France | OERTLI | Collecteurs plan | 100019701 | 100019701 | 100019701 | 3661238568198 | PACK TOIT 4 D230 9M2 CU TUIL M | Champ de capteurs solaires 4 x PRO D230 9 m² tuile mécanique + crochet | Pack toit 9 m² 4 capteurs PRO D 230 avec crochet universel pour tuiles mécaniques (montage indépendant des chevrons) | 2022-04-04 | 5538 | 5538 | EUR | 20 | 1 | EA | 1 | 1 | 1 | EA | 1 | 5 | 1 | 24 | S | 2022-04-04 |  |  |  | 7809870 | [5 empty] | 8419190000 |  | 2153 | MMT | 1362 | MMT | 770 | MMT | 134000 | GRM | [6 empty] | 01250 | Install. solaires | 00100 | Panneaux solaires | 00002000 | Collecteurs plan |  |  |  |  | SOL | Solaire thermique | [6 empty] | 100019701 | OERTLI100019701 | 2022-03-25
BDR THERMEA France | OERTLI | Collecteurs plan | 100019702 | 100019702 | 100019702 | 3661238568204 | PACK TOIT 4 D230 9M2 ARDOISES | Champ de capteurs solaires 4 x PRO D230 9 m² sur ardoise | Pack toit 9 m² 4 capteurs PRO D 230 pour toiture ardoises | 2022-04-04 | 5538 | 5538 | EUR | 20 | 1 | EA | 1 | 1 | 1 | EA | 1 | 5 | 1 | 24 | A | [10 empty] | 8419190000 |  | 2153 | MMT | 1362 | MMT | 770 | MMT | 134000 | GRM | [6 empty] | 01250 | Install. solaires | 00100 | Panneaux solaires | 00002000 | Collecteurs plan |  |  |  |  | SOL | Solaire thermique | [6 empty] | 100019702 | OERTLI100019702 | 2022-03-25
BDR THERMEA France | OERTLI | Collecteurs plan | 100019703 | 100019703 | 100019703 | 3661238568211 | PACK TOIT 4 D230 9M2 CH TUIL M | Champ de capteurs solaires 4 x PRO D230 9 m² sur chevrons tuile mécanique | Pack toit 9 m² 4 capteurs PRO D 230 avec crochet inox sur chevron pour tuiles mécaniques | 2022-04-04 | 5538 | 5538 | EUR | 20 | 1 | EA | 1 | 1 | 1 | EA | 1 | 5 | 1 | 24 | A | [10 empty] | 8419190000 |  | 2153 | MMT | 1362 | MMT | 770 | MMT | 210000 | GRM | [6 empty] | 01250 | Install. solaires | 00100 | Panneaux solaires | 00002000 | Collecteurs plan |  |  |  |  | SOL | Solaire thermique | [6 empty] | 100019703 | OERTLI100019703 | 2022-03-25
BDR THERMEA France | OERTLI | AFC18 30 OSCR18 30 CT O | 100019734 | 100019734 | 100019734 | 3661238569614 | KIT MANCHETTE DE MESURE 80/125 | Manchette de mesure PPS Ø 80/125 mm | Manchette de mesure PPS Ø 80/125 mm | 2022-04-04 | 109 | 109 | EUR | 20 | 1 | EA | 1 | 1 | 1 | EA | 1 | 5 | 1 | 24 | A | [10 empty] | 8403909000 |  | 125 | MMT | 315 | MMT | 235 | MMT | 130 | GRM | [6 empty] | 00100 | Petites ch. Fonte | 00200 | Petites ch. Fioul | 00009500 | AFC18 30 OSCR18 30 CT OIL |  |  |  |  | ACC | Accessoires | [6 empty] | 100019734 | OERTLI100019734 | 2022-03-25
BDR THERMEA France | OERTLI | CE Cor-émail | 100019794 | 100019794 | 100019794 | 3661238569027 | KIT ENTRAXE UNIVERSEL MV | Kit de transfert d'entraxe universel pour remplacement chauffe-eau mural | Kit de transfert d'entraxe universel pour remplacement chauffe-eau mural | 2022-04-04 | 85.6 | 85.6 | EUR | 20 | 1 | EA | 1 | 1 | 1 | EA | 1 | 5 | 1 | 24 | A | [10 empty] | 8419908500 |  | 80 | MMT | 675 | MMT | 80 | MMT | 2350 | GRM | [6 empty] | 00900 | CE électriques | 00100 | CE électriques | 00001000 | CE Cor-émail |  |  |  |  | ACC | Accessoires | [6 empty] | 100019794 | OERTLI100019794 | 2022-03-25
BDR THERMEA France | OERTLI | Accessoires CETD | 100019890 | 100019890 | 100019890 | 3661238570634 | KIT POIGNEES DE PREHENSION ER2 | Jeu de 2 poignées de manutention | Jeu de 2 poignées de manutention | 2022-04-04 | 46.1 | 46.1 | EUR | 20 | 1 | EA | 1 | 1 | 1 | EA | 1 | 5 | 1 | 24 | A | [10 empty] | 8403909000 |  | 0 | MMT | 0 | MMT | 0 | MMT | 1000 | GRM | [6 empty] | 01275 | Chauffe eau Thermodynamique | 00100 | Chauffe eau Thermodynamique | 00004000 | Accessoires CETD |  |  |  |  | ACC | Accessoires | [6 empty] | 100019890 | OERTLI100019890 | 2022-03-25
BDR THERMEA France | OERTLI | EMC_M MI GMX_M COMBI | 100019963 | 100019963 | 100019963 | 3661238571211 | VENTOUSE HOR. PPS/GALV 60/100 | Ventouse horizontale PPS sans coude Ø 60/100 mm | Ventouse horizontale PPS sans coude Ø 60/100 mm | 2022-04-04 | 92.2 | 92.2 | EUR | 20 | 1 | EA | 1 | 1 | 1 | EA | 1 | 5 | 1 | 24 | A | [10 empty] | 8403909000 |  | 250 | MMT | 1210 | MMT | 265 | MMT | 900 | GRM | [6 empty] | 00500 | Chaudières murales | 00100 | Chaudières murales | 00005610 | EMC_M MI GMX_M COMBI |  |  |  |  | ACC | Accessoires | [6 empty] | 100019963 | OERTLI100019963 | 2022-03-25
BDR THERMEA France | OERTLI | Accessoires CETD | 100019964 | 100019964 | 100019964 | 3661238571310 | CONDUIT PPE D160-LG2x1M+2 MANC | Conduit PPE (2 x 1 m) + 2 manchons Ø 160 mm | Conduit PPE (2 x 1 m) + 2 manchons Ø 160 mm | 2022-04-04 | 153 | 153 | EUR | 20 | 1 | EA | 1 | 1 | 1 | EA | 1 | 5 | 1 | 24 | A | [10 empty] | 8403901000 |  | 1020 | MMT | 400 | MMT | 310 | MMT | 1600 | GRM | [6 empty] | 01275 | Chauffe eau Thermodynamique | 00100 | Chauffe eau Thermodynamique | 00004000 | Accessoires CETD |  |  |  |  | ACC | Accessoires | [6 empty] | 100019964 | OERTLI100019964 | 2022-03-25
BDR THERMEA France | OERTLI | Accessoires CETD | 100019965 | 100019965 | 100019965 | 3661238571327 | 2 COUDES 90° PPE D160+2 MANCH | Jeu de 2 coudes 90° PPE + 2 manchons Ø 160 mm | Jeu de 2 coudes 90° PPE + 2 manchons Ø 160 mm | 2022-04-04 | 118 | 118 | EUR | 20 | 1 | EA | 1 | 1 | 1 | EA | 1 | 5 | 1 | 24 | A | [10 empty] | 8415101000 |  | 510 | MMT | 440 | MMT | 340 | MMT | 850 | GRM | [6 empty] | 01275 | Chauffe eau Thermodynamique | 00100 | Chauffe eau Thermodynamique | 00004000 | Accessoires CETD |  |  |  |  | ACC | Accessoires | [6 empty] | 100019965 | OERTLI100019965 | 2022-03-25
BDR THERMEA France | OERTLI | Accessoires CETD | 100019966 | 100019966 | 100019966 | 3661238571334 | 2 MANCHONS PPE D160 EH274 | Jeu de 2 manchons PPE Ø 160 mm | Jeu de 2 manchons PPE Ø 160 mm | 2022-04-04 | 35.3 | 35.3 | EUR | 20 | 1 | EA | 1 | 1 | 1 | EA | 1 | 5 | 1 | 24 | A | [10 empty] | 8403901000 |  | 260 | MMT | 250 | MMT | 180 | MMT | 1 | GRM | [6 empty] | 01275 | Chauffe eau Thermodynamique | 00100 | Chauffe eau Thermodynamique | 00004000 | Accessoires CETD |  |  |  |  | ACC | Accessoires | [6 empty] | 100019966 | OERTLI100019966 | 2022-03-25
BDR THERMEA France | OERTLI | Accessoires CETD | 100019967 | 100019967 | 100019967 | 3661238571341 | TERMINAL VERTICAL NOIR D160 E | Terminal vertical noir pour chaudière Ø 160 mm | Terminal vertical noir pour chaudière Ø 160 mm | 2022-04-04 | 265 | 265 | EUR | 20 | 1 | EA | 1 | 1 | 1 | EA | 1 | 5 | 1 | 24 | A | [10 empty] | 8415101000 |  | 1040 | MMT | 320 | MMT | 320 | MMT | 2700 | GRM | [6 empty] | 01275 | Chauffe eau Thermodynamique | 00100 | Chauffe eau Thermodynamique | 00004000 | Accessoires CETD |  |  |  |  | ACC | Accessoires | [6 empty] | 100019967 | OERTLI100019967 | 2022-03-25
BDR THERMEA France | OERTLI | Accessoires CETD | 100019968 | 100019968 | 100019968 | 3661238571358 | EMBASE ETANCHEITE TOIT PLAT D1 | Embase d'étanchéité toit plat Ø 160 mm | Embase d'étanchéité toit plat Ø 160 mm | 2022-04-04 | 53.8 | 53.8 | EUR | 20 | 1 | EA | 1 | 1 | 1 | EA | 1 | 5 | 1 | 24 | A | [10 empty] | 99999999 |  | 260 | MMT | 560 | MMT | 425 | MMT | 1 | GRM | [6 empty] | 01275 | Chauffe eau Thermodynamique | 00100 | Chauffe eau Thermodynamique | 00004000 | Accessoires CETD |  |  |  |  | ACC | Accessoires | [6 empty] | 100019968 | OERTLI100019968 | 2022-03-25
BDR THERMEA France | OERTLI | Accessoires CETD | 100019969 | 100019969 | 100019969 | 3661238571365 | EMB.ETANCH. TOIT PENTE25°A45° | Embase d'étanchéité toit pente de 25 - 45° Ø 160 mm | Embase d'étanchéité toit pente de 25 - 45° Ø 160 mm | 2022-04-04 | 220 | 220 | EUR | 20 | 1 | EA | 1 | 1 | 1 | EA | 1 | 5 | 1 | 24 | A | [10 empty] | 8415101000 |  | 0 | MMT | 0 | MMT | 0 | MMT | 2800 | GRM | [6 empty] | 01275 | Chauffe eau Thermodynamique | 00100 | Chauffe eau Thermodynamique | 00004000 | Accessoires CETD |  |  |  |  | ACC | Accessoires | [6 empty] | 100019969 | OERTLI100019969 | 2022-03-25
BDR THERMEA France | OERTLI | EMC_M GMX_M | 100020019 | 100020019 | 100020019 | 3661238571815 | KIT RAC 3CEP Ø 80/125MM DY921 | Kit de raccordement 3CEP Ø 80/125MM | Kit de raccordement 3CEP Ø 80/125MM | 2022-04-04 | 172 | 172 | EUR | 20 | 1 | EA | 1 | 1 | 1 | EA | 1 | 5 | 1 | 24 | A | [10 empty] | 8403909000 |  | 225 | MMT | 625 | MMT | 215 | MMT | 1450 | GRM | [6 empty] | 00500 | Chaudières murales | 00100 | Chaudières murales | 00005600 | EMC_M GMX_M |  |  |  |  | ACC | Accessoires | [6 empty] | 100020019 | OERTLI100020019 | 2022-03-25
BDR THERMEA France | OERTLI | Install. solaires classiques | 100020025 | 100020025 | 100020025 | 3661238572195 | NETTOYANT CIRCUIT SOLAIRE SOLR | Produit nettoyant pour circuit solaire SolRnet | Produit nettoyant pour circuit solaire SolRnet | 2022-04-04 | 462 | 462 | EUR | 20 | 1 | EA | 1 | 1 | 1 | EA | 1 | 5 | 1 | 24 | A | [10 empty] | 8419190000 |  | 400 | MMT | 270 | MMT | 240 | MMT | 20455 | GRM | [6 empty] | 01250 | Install. solaires | 00200 | Install. solaires individuelles | 00001000 | Install. solaires classiques |  |  |  |  | SOL | Solaire thermique | [6 empty] | 100020025 | OERTLI100020025 | 2022-03-25
BDR THERMEA France | OERTLI | Modules hydrauliques | 100020045 | 100020045 | 100020045 | 3661238714939 | KIT FILTRE FERNOX TF1 | Kit filtre magnétique Fernox TF1 | Kit filtre magnétique Fernox TF1 | 2022-04-04 | 366 | 366 | EUR | 20 | 1 | EA | 1 | 1 | 1 | EA | 1 | 5 | 1 | 24 | A | [10 empty] | 8403909000 |  | 132 | MMT | 324 | MMT | 210 | MMT | 2220 | GRM | [6 empty] | 00950 | Options | 00100 | Modules hydrauliques | 00001000 | Modules hydrauliques |  |  |  |  | ACC | Accessoires | [6 empty] | 100020045 | OERTLI100020045 | 2022-03-25
BDR THERMEA France | OERTLI | Chaudière Elect. CER/CEL | 100020073 | 100020073 | 100020073 | 3661238572928 | THERM SIMPL OPEN THERM CER T87 | Thermostat non programmable filaire OpenTherm | Thermostat non programmable filaire OpenTherm | 2022-04-04 | 231 | 231 | EUR | 20 | 1 | EA | 1 | 1 | 1 | EA | 1 | 5 | 1 | 24 | S | 2022-04-30 | [9 empty] | 8416900000 |  | 205 | MMT | 105 | MMT | 80 | MMT | 120 | GRM | [6 empty] | 01600 | Divers Produits | 00100 | Divers | 00005000 | Chaudière Elect. CER/CEL |  |  |  |  | REG | regulation | [6 empty] | 100020073 | OERTLI100020073 | 2022-03-25
BDR THERMEA France | OERTLI | Chaudière Elect. CER/CEL | 100020074 | 100020074 | 100020074 | 3661238572935 | THERM S/FILS OPENTHERM SIMPLIF | Thermostat non programmable radio OpenTherm | Thermostat non programmable radio OpenTherm | 2022-04-04 | 627 | 627 | EUR | 20 | 1 | EA | 1 | 1 | 1 | EA | 1 | 5 | 1 | 24 | S | 2022-04-30 | [9 empty] | 8416900000 |  | 205 | MMT | 105 | MMT | 80 | MMT | 240 | GRM | [6 empty] | 01600 | Divers Produits | 00100 | Divers | 00005000 | Chaudière Elect. CER/CEL |  |  |  |  | REG | regulation | [6 empty] | 100020074 | OERTLI100020074 | 2022-03-25
BDR THERMEA France | OERTLI | Chaudière Elect. CER/CEL | 100020075 | 100020075 | 100020075 | 3661238573017 | THERM PROGR OPENTHERM CER 850- | Thermostat d'ambiance programmable filaire OpenTherm | Thermostat d'ambiance programmable filaire OpenTherm | 2022-04-04 | 645 | 645 | EUR | 20 | 1 | EA | 1 | 1 | 1 | EA | 1 | 5 | 1 | 24 | S | 2022-04-30 | [9 empty] | 8416900000 |  | 205 | MMT | 105 | MMT | 80 | MMT | 200 | GRM | [6 empty] | 01600 | Divers Produits | 00100 | Divers | 00005000 | Chaudière Elect. CER/CEL |  |  |  |  | REG | regulation | [6 empty] | 100020075 | OERTLI100020075 | 2022-03-25
BDR THERMEA France | OERTLI | L 160 SL | 100020079 | 100020079 | 100020079 | 3661238584310 | PREPARATEUR L160 SL EC600 | Ballon 160 litres | Ballon 160 litres | 2022-04-04 | 1603 | 1603 | EUR | 20 | 1 | EA | 1 | 1 | 1 | EA | 1 | 5 | 1 | 24 | S | 2022-04-04 |  |  |  | 7809839 | [5 empty] | 8419190000 |  | 1200 | MMT | 700 | MMT | 680 | MMT | 84390 | GRM | [6 empty] | 00800 | Eau chaude sanitaire | 00100 | Ballons intégrés | 00013500 | L 160 SL |  |  |  |  | CSO | Chaudsol | [6 empty] | 100020079 | OERTLI100020079 | 2022-03-25
BDR THERMEA France | OERTLI | CBI | 100020120 | 100020120 | 100020120 | 3661238574403 | MODULE TEMP RETOUR ML52 | Module thermostatique de relevage température retour 55° pompe | Module thermostatique de relevage température retour 55° pompe | 2022-04-04 | 1067 | 1067 | EUR | 20 | 1 | EA | 1 | 1 | 1 | EA | 1 | 5 | 1 | 24 | A | [10 empty] | 8403901000 |  | 0 | MMT | 0 | MMT | 0 | MMT | 4820 | GRM | [6 empty] | 00100 | Petites ch. Fonte | 00100 | Petites ch. Solide | 00004120 | CBI |  |  |  |  | ACC | Accessoires | [6 empty] | 100020120 | OERTLI100020120 | 2022-03-25
BDR THERMEA France | OERTLI | Modules hydrauliques | 100020164 | 100020164 | 100020164 | 3661238575011 | COLLECTEUR 2/3 CIRCUITS EA140 | Collecteur isolé pour 2 et 3 modules hydrauliques | Collecteur isolé pour 2 et 3 modules hydrauliques | 2022-04-04 | 461 | 461 | EUR | 20 | 1 | EA | 1 | 1 | 1 | EA | 1 | 5 | 1 | 24 | A | [10 empty] | 8403909000 |  | 200 | MMT | 660 | MMT | 180 | MMT | 6600 | GRM | [6 empty] | 00950 | Options | 00100 | Modules hydrauliques | 00001000 | Modules hydrauliques |  |  |  |  | ACC | Accessoires | [6 empty] | 100020164 | OERTLI100020164 | 2022-03-25
BDR THERMEA France | OERTLI | Modules hydrauliques | 100020165 | 100020165 | 100020165 | 3661238575028 | CONSOLE MUR COLLECTEUR EA141 | Console murale pour collecteur | Console murale pour collecteur | 2022-04-04 | 57.5 | 57.5 | EUR | 20 | 1 | EA | 1 | 1 | 1 | EA | 1 | 5 | 1 | 24 | A | [10 empty] | 8403909000 |  | 70 | MMT | 220 | MMT | 125 | MMT | 1200 | GRM | [6 empty] | 00950 | Options | 00100 | Modules hydrauliques | 00001000 | Modules hydrauliques |  |  |  |  | ACC | Accessoires | [6 empty] | 100020165 | OERTLI100020165 | 2022-03-25
BDR THERMEA France | OERTLI | Modules hydrauliques | 100020166 | 100020166 | 100020166 | 3661238575035 | CONSOLE MUR 1 MODULE EA142 | Console murale pour 1 module hydraulique | Console murale pour 1 module hydraulique | 2022-04-04 | 154 | 154 | EUR | 20 | 1 | EA | 1 | 1 | 1 | EA | 1 | 5 | 1 | 24 | A | [10 empty] | 8403909000 |  | 78 | MMT | 283 | MMT | 159 | MMT | 1665 | GRM | [6 empty] | 00950 | Options | 00100 | Modules hydrauliques | 00001000 | Modules hydrauliques |  |  |  |  | ACC | Accessoires | [6 empty] | 100020166 | OERTLI100020166 | 2022-03-25
BDR THERMEA France | OERTLI | Modules hydrauliques | 100020168 | 100020168 | 100020168 | 3661238575059 | CIRCUIT V3V P.ELEC HEE EA144 | Module hydraulique avec pompe à indice pour 1 circuit avec V3V | Module hydraulique avec pompe à indice pour 1 circuit avec V3V | 2022-04-04 | 1208 | 1208 | EUR | 20 | 1 | EA | 1 | 1 | 1 | EA | 1 | 5 | 1 | 24 | A | [10 empty] | 8403909000 |  | 235 | MMT | 498 | MMT | 271 | MMT | 6226 | GRM | [6 empty] | 00950 | Options | 00100 | Modules hydrauliques | 00001000 | Modules hydrauliques |  |  |  |  | ACC | Accessoires | [6 empty] | 100020168 | OERTLI100020168 | 2022-03-25
BDR THERMEA France | OERTLI | Modules hydrauliques | 100020169 | 100020169 | 100020169 | 3661238575066 | MODULE HYD COMPACT 2 CIRCUITS | Module hydraulique compact pour 2 circuits chauffage | Module hydraulique compact pour 2 circuits chauffage | 2022-04-04 | 1511 | 1511 | EUR | 20 | 1 | EA | 1 | 1 | 1 | EA | 1 | 5 | 1 | 24 | A | [10 empty] | 8403909000 |  | 210 | MMT | 525 | MMT | 415 | MMT | 9000 | GRM | [6 empty] | 00950 | Options | 00100 | Modules hydrauliques | 00001000 | Modules hydrauliques |  |  |  |  | ACC | Accessoires | [6 empty] | 100020169 | OERTLI100020169 | 2022-03-25
BDR THERMEA France | OERTLI | Inisol | 100020290 | 100020290 | 100020290 | 3588691483502 | KIT TUBULURES COURTES BSL 150 | Kit tubulures liaison courte station solaire/préparateur deau chaude sanitaire | Kit tubulures liaison courte station solaire/préparateur deau chaude sanitaire | 2022-04-04 | 147 | 147 | EUR | 20 | 1 | EA | 1 | 1 | 1 | EA | 1 | 5 | 1 | 24 | A | [10 empty] | 8419190000 |  | 250 | MMT | 280 | MMT | 280 | MMT | 2450 | GRM | [6 empty] | 00800 | Eau chaude sanitaire | 00200 | Préparateurs | 00015000 | Inisol |  |  |  |  | SOL | Solaire thermique | [6 empty] | 100020290 | OERTLI100020290 | 2022-03-25
BDR THERMEA France | OERTLI | Accessoires PAC air/eau | 100020294 | 100020294 | 100020294 | 3661238576513 | KIT COMPTAGE D'ENERGIE HK29 | Kit de liaison compteur d'énergie (vendu sans compteur d'impulsion) | Kit de liaison compteur d'énergie (vendu sans compteur d'impulsion) | 2022-04-04 | 271 | 271 | EUR | 20 | 1 | EA | 1 | 1 | 1 | EA | 1 | 5 | 1 | 24 | A | [10 empty] | 8403909000 |  | 125 | MMT | 190 | MMT | 145 | MMT | 170 | GRM | [6 empty] | 01270 | PAC | 00100 | PAC AIR-EAU | 00001900 | Accessoires PAC air/eau |  |  |  |  | ACC | Accessoires | [6 empty] | 100020294 | OERTLI100020294 | 2022-03-25
BDR THERMEA France | OERTLI | Inisol | 100020297 | 100020297 | 100020297 | 3661238576612 | DUO TUBE CU 10X10 ER319 | Kit Duo-Tube pré-isolés Cu DN10 x 10 m | Kit Duo-Tube pré-isolés Cu DN10 x 10 m | 2022-04-04 | 485 | 485 | EUR | 20 | 1 | EA | 1 | 1 | 1 | EA | 1 | 5 | 1 | 24 | A | [10 empty] | 8403909000 |  | 275 | MMT | 790 | MMT | 800 | MMT | 10400 | GRM | [6 empty] | 00800 | Eau chaude sanitaire | 00200 | Préparateurs | 00015000 | Inisol |  |  |  |  | SOL | Solaire thermique | [6 empty] | 100020297 | OERTLI100020297 | 2022-03-25
BDR THERMEA France | OERTLI | M40 - OES / OEN 440 L | 105518 | 105518 | 105518 | 3661238109322 | OES 441-3 LZ | OES 441-3 LZ | OES 441-3 LZ | 2022-04-04 | 4834 | 4834 | EUR | 20 | 1 | EA | 1 | 1 | 1 | EA | 1 | 5 | 1 | 24 | S | 2022-04-30 | [9 empty] | 8416101000 |  | 0 | MMT | 0 | MMT | 0 | MMT | 57000 | GRM | [6 empty] | 00600 | Brûleurs | 00100 | Brûleurs Fioul | 00004500 | M40 - OES / OEN 440 L |  |  |  |  | BRU | Bruleurs | [6 empty] | 105518 | OERTLI105518 | 2022-03-25
BDR THERMEA France | OERTLI | M40 - OES / OEN 440 L | 105519 | 105519 | 105519 | 3661238109308 | OES 442 L Z tri | OES 442 L Z tri | OES 442 L Z tri | 2022-04-04 | 5223 | 5223 | EUR | 20 | 1 | EA | 1 | 1 | 1 | EA | 1 | 5 | 1 | 24 | S | 2022-04-30 | [9 empty] | 8416101000 |  | 0 | MMT | 0 | MMT | 0 | MMT | 57000 | GRM | [6 empty] | 00600 | Brûleurs | 00100 | Brûleurs Fioul | 00004500 | M40 - OES / OEN 440 L |  |  |  |  | BRU | Bruleurs | [6 empty] | 105519 | OERTLI105519 | 2022-03-25
BDR THERMEA France | OERTLI | M40 - OES / OEN 440 L | 105520 | 105520 | 105520 | 3661238109285 | OES 443 L Z tri | OES 443 L Z tri | OES 443 L Z tri | 2022-04-04 | 5608 | 5608 | EUR | 20 | 1 | EA | 1 | 1 | 1 | EA | 1 | 5 | 1 | 24 | S | 2022-04-30 | [9 empty] | 8416101000 |  | 0 | MMT | 0 | MMT | 0 | MMT | 64000 | GRM | [6 empty] | 00600 | Brûleurs | 00100 | Brûleurs Fioul | 00004500 | M40 - OES / OEN 440 L |  |  |  |  | BRU | Bruleurs | [6 empty] | 105520 | OERTLI105520 | 2022-03-25
BDR THERMEA France | OERTLI | M40 - OES / OEN 440 L | 105617 | 105617 | 105617 | 3661238109261 | OES 441-1 LZ | OES 441-1 LZ | OES 441-1 LZ | 2022-04-04 | 3700 | 3700 | EUR | 20 | 1 | EA | 1 | 1 | 1 | EA | 1 | 5 | 1 | 24 | S | 2022-04-30 | [9 empty] | 8416101000 |  | 0 | MMT | 0 | MMT | 0 | MMT | 51000 | GRM | [6 empty] | 00600 | Brûleurs | 00100 | Brûleurs Fioul | 00004500 | M40 - OES / OEN 440 L |  |  |  |  | BRU | Bruleurs | [6 empty] | 105617 | OERTLI105617 | 2022-03-25
BDR THERMEA France | OERTLI | M40 - OES / OEN 440 L | 106124 | 106124 | 106124 | 3661238109230 | OES 441-2 LZ | OES 441-2 LZ | OES 441-2 LZ | 2022-04-04 | 4514 | 4514 | EUR | 20 | 1 | EA | 1 | 1 | 1 | EA | 1 | 5 | 1 | 24 | S | 2022-04-30 | [9 empty] | 8416101000 |  | 0 | MMT | 0 | MMT | 0 | MMT | 51000 | GRM | [6 empty] | 00600 | Brûleurs | 00100 | Brûleurs Fioul | 00004500 | M40 - OES / OEN 440 L |  |  |  |  | BRU | Bruleurs | [6 empty] | 106124 | OERTLI106124 | 2022-03-25
BDR THERMEA France | OERTLI | G40 - OES 440G | 106401 | 106401 | 106401 | 3661238109162 | OES 441 -2 GI | OES 441 -2 GI | OES 441 -2 GI | 2022-04-04 | 5702 | 5702 | EUR | 20 | 1 | EA | 1 | 1 | 1 | EA | 1 | 5 | 1 | 24 | S | 2022-04-30 | [9 empty] | 8416101000 |  | 0 | MMT | 0 | MMT | 0 | MMT | 49000 | GRM | [6 empty] | 00600 | Brûleurs | 00200 | Brûleurs Gaz | 00002000 | G40 - OES 440G |  |  |  |  | BRU | Bruleurs | [6 empty] | 106401 | OERTLI106401 | 2022-03-25
BDR THERMEA France | OERTLI | G40 - OES 440G | 106402 | 106402 | 106402 | 3661238109155 | OES 441 -3 GI | OES 441 -3 GI | OES 441 -3 GI | 2022-04-04 | 7943 | 7943 | EUR | 20 | 1 | EA | 1 | 1 | 1 | EA | 1 | 5 | 1 | 24 | S | 2022-04-30 | [9 empty] | 8416101000 |  | 0 | MMT | 0 | MMT | 0 | MMT | 48500 | GRM | [6 empty] | 00600 | Brûleurs | 00200 | Brûleurs Gaz | 00002000 | G40 - OES 440G |  |  |  |  | BRU | Bruleurs | [6 empty] | 106402 | OERTLI106402 | 2022-03-25
BDR THERMEA France | OERTLI | G40 - OES 440G | 106404 | 106404 | 106404 | 3661238109148 | OES 443 GI | OES 443 GI | OES 443 GI | 2022-04-04 | 8790 | 8790 | EUR | 20 | 1 | EA | 1 | 1 | 1 | EA | 1 | 5 | 1 | 24 | S | 2022-04-30 | [9 empty] | 8416101000 |  | 0 | MMT | 0 | MMT | 0 | MMT | 55500 | GRM | [6 empty] | 00600 | Brûleurs | 00200 | Brûleurs Gaz | 00002000 | G40 - OES 440G |  |  |  |  | BRU | Bruleurs | [6 empty] | 106404 | OERTLI106404 | 2022-03-25
BDR THERMEA France | OERTLI | M100 S - OES 151/152 L | 107140 | 107140 | 107140 | 3661238109131 | OES 151 LEV | OES 151 LEV | OES 151 LEV | 2022-04-04 | 1335 | 1335 | EUR | 20 | 1 | EA | 1 | 1 | 1 | EA | 1 | 5 | 1 | 24 | A | [10 empty] | 8416101000 |  | 385 | MMT | 500 | MMT | 300 | MMT | 12000 | GRM | [6 empty] | 00600 | Brûleurs | 00100 | Brûleurs Fioul | 00000200 | M100 S - OES 151/152 L |  |  |  |  | BRU | Bruleurs | [6 empty] | 107140 | OERTLI107140 | 2022-03-25
BDR THERMEA France | OERTLI | M100 S - OES 151/152 L | 107141 | 107141 | 107141 | 3661238109117 | OES 151 LE | OES 151 LE | OES 151 LE | 2022-04-04 | 1290 | 1290 | EUR | 20 | 1 | EA | 1 | 1 | 1 | EA | 1 | 5 | 1 | 24 | A | [10 empty] | 8416101000 |  | 385 | MMT | 500 | MMT | 300 | MMT | 12000 | GRM | [6 empty] | 00600 | Brûleurs | 00100 | Brûleurs Fioul | 00000200 | M100 S - OES 151/152 L |  |  |  |  | BRU | Bruleurs | [6 empty] | 107141 | OERTLI107141 | 2022-03-25
BDR THERMEA France | OERTLI | M100 S - OES 151/152 L | 107300 | 107300 | 107300 | 3661238109025 | OES 152 LE | OES 152 LE | OES 152 LE | 2022-04-04 | 1290 | 1290 | EUR | 20 | 1 | EA | 1 | 1 | 1 | EA | 1 | 5 | 1 | 24 | A | [10 empty] | 8416101000 |  | 385 | MMT | 500 | MMT | 300 | MMT | 12000 | GRM | [6 empty] | 00600 | Brûleurs | 00100 | Brûleurs Fioul | 00000200 | M100 S - OES 151/152 L |  |  |  |  | BRU | Bruleurs | [6 empty] | 107300 | OERTLI107300 | 2022-03-25
BDR THERMEA France | OERTLI | M200 - OES 155/250 L | 107936 | 107936 | 107936 | 3661238108899 | OES 255 LE | OES 255 LE | OES 255 LE | 2022-04-04 | 1777 | 1777 | EUR | 20 | 1 | EA | 1 | 1 | 1 | EA | 1 | 5 | 1 | 24 | A | [10 empty] | 8416101000 |  | 400 | MMT | 800 | MMT | 305 | MMT | 15000 | GRM | [6 empty] | 00600 | Brûleurs | 00100 | Brûleurs Fioul | 00003600 | M200 - OES 155/250 L |  |  |  |  | BRU | Bruleurs | [6 empty] | 107936 | OERTLI107936 | 2022-03-25
BDR THERMEA France | OERTLI | M200 - OES 155/250 L | 107938 | 107938 | 107938 | 3661238108875 | OES 255 LZ | OES 255 LZ | OES 255 LZ | 2022-04-04 | 2629 | 2629 | EUR | 20 | 1 | EA | 1 | 1 | 1 | EA | 1 | 5 | 1 | 24 | A | [10 empty] | 8416101000 |  | 400 | MMT | 800 | MMT | 305 | MMT | 16500 | GRM | [6 empty] | 00600 | Brûleurs | 00100 | Brûleurs Fioul | 00003600 | M200 - OES 155/250 L |  |  |  |  | BRU | Bruleurs | [6 empty] | 107938 | OERTLI107938 | 2022-03-25
BDR THERMEA France | OERTLI | G200 - OES 155G/250G | 108534 | 108534 | 108534 | 3661238108745 | OEN 255 GE | OEN 255 GE | OEN 255 GE | 2022-04-04 | 3901 | 3901 | EUR | 20 | 1 | EA | 1 | 1 | 1 | EA | 1 | 5 | 1 | 24 | A | [10 empty] | 8416101000 |  | 400 | MMT | 800 | MMT | 305 | MMT | 18000 | GRM | [6 empty] | 00600 | Brûleurs | 00200 | Brûleurs Gaz | 00000200 | G200 - OES 155G/250G |  |  |  |  | BRU | Bruleurs | [6 empty] | 108534 | OERTLI108534 | 2022-03-25
BDR THERMEA France | OERTLI | G200 - OES 155G/250G | 108535 | 108535 | 108535 | 3661238108721 | OEN 255 GI | OEN 255 GI | OEN 255 GI | 2022-04-04 | 4645 | 4645 | EUR | 20 | 1 | EA | 1 | 1 | 1 | EA | 1 | 5 | 1 | 24 | A | [10 empty] | 8416101000 |  | 400 | MMT | 800 | MMT | 305 | MMT | 19500 | GRM | [6 empty] | 00600 | Brûleurs | 00200 | Brûleurs Gaz | 00000200 | G200 - OES 155G/250G |  |  |  |  | BRU | Bruleurs | [6 empty] | 108535 | OERTLI108535 | 2022-03-25
BDR THERMEA France | OERTLI | MCA 45 115 GMR 5000 | 111067 | 111067 | 111067 | 3661238339033 | ISOLATION BOUTEILLE DE DÉCOUPL | Isolation bouteille de découplage > 350 kW | Isolation bouteille de découplage > 350 kW | 2022-04-04 | 318 | 318 | EUR | 20 | 1 | EA | 1 | 1 | 1 | EA | 1 | 5 | 1 | 24 | A | [10 empty] | 8403901000 |  | 960 | MMT | 620 | MMT | 320 | MMT | 3100 | GRM | [6 empty] | 00500 | Chaudières murales | 00100 | Chaudières murales | 00005570 | MCA 45 115 GMR 5000 |  |  |  |  | ACC | Accessoires | [6 empty] | 111067 | OERTLI111067 | 2022-03-25
BDR THERMEA France | OERTLI | MCA 45 115 GMR 5000 | 111069 | 111069 | 111069 | 3661238339026 | ISOLATION COLLECTEUR HC213 | Isolation collecteur | Isolation collecteur | 2022-04-04 | 115 | 115 | EUR | 20 | 1 | EA | 1 | 1 | 1 | EA | 1 | 5 | 1 | 24 | A | [10 empty] | 8403901000 |  | 530 | MMT | 490 | MMT | 300 | MMT | 600 | GRM | [6 empty] | 00500 | Chaudières murales | 00100 | Chaudières murales | 00005570 | MCA 45 115 GMR 5000 |  |  |  |  | ACC | Accessoires | [6 empty] | 111069 | OERTLI111069 | 2022-03-25
BDR THERMEA France | OERTLI | MCA 45 115 GMR 5000 | 111167 | 111167 | 111167 | 3661238339019 | ISOLATION COUDES 90° HC216 | Isolation coude à 90° | Isolation coude à 90° | 2022-04-04 | 134 | 134 | EUR | 20 | 1 | EA | 1 | 1 | 1 | EA | 1 | 5 | 1 | 24 | A | [10 empty] | 8403901000 |  | 500 | MMT | 590 | MMT | 310 | MMT | 1570 | GRM | [6 empty] | 00500 | Chaudières murales | 00100 | Chaudières murales | 00005570 | MCA 45 115 GMR 5000 |  |  |  |  | ACC | Accessoires | [6 empty] | 111167 | OERTLI111167 | 2022-03-25
BDR THERMEA France | OERTLI | MCA 45 115 GMR 5000 | 111688 | 111688 | 111688 | 3661238339002 | RAIL DE MONTAGE MURAL 2 CHAUDI | Rail de montage mural 2 chaudières | Rail de montage mural 2 chaudières | 2022-04-04 | 54 | 54 | EUR | 20 | 1 | EA | 1 | 1 | 1 | EA | 1 | 5 | 1 | 24 | A | [10 empty] | 8403901000 |  | 5 | MMT | 970 | MMT | 80 | MMT | 1300 | GRM | [6 empty] | 00500 | Chaudières murales | 00100 | Chaudières murales | 00005570 | MCA 45 115 GMR 5000 |  |  |  |  | MGP | Moyenne et grosse puissance | [6 empty] | 111688 | OERTLI111688 | 2022-03-25
BDR THERMEA France | OERTLI | MCA 45 115 GMR 5000 | 111689 | 111689 | 111689 | 3661238338999 | RAIL DE MONTAGE MURAL 3 CHAUDI | Rail de montage mural 3 chaudières | Rail de montage mural 3 chaudières | 2022-04-04 | 66 | 66 | EUR | 20 | 1 | EA | 1 | 1 | 1 | EA | 1 | 5 | 1 | 24 | A | [10 empty] | 8403901000 |  | 5 | MMT | 1500 | MMT | 80 | MMT | 2000 | GRM | [6 empty] | 00500 | Chaudières murales | 00100 | Chaudières murales | 00005570 | MCA 45 115 GMR 5000 |  |  |  |  | MGP | Moyenne et grosse puissance | [6 empty] | 111689 | OERTLI111689 | 2022-03-25
BDR THERMEA France | OERTLI | MCA 45 115 GMR 5000 | 111690 | 111690 | 111690 | 3661238338982 | RAIL DE MONTAGE MURAL 4 CHAUDI | Rail de montage mural 4 chaudières | Rail de montage mural 4 chaudières | 2022-04-04 | 84 | 84 | EUR | 20 | 1 | EA | 1 | 1 | 1 | EA | 1 | 5 | 1 | 24 | A | [10 empty] | 8403901000 |  | 5 | MMT | 2030 | MMT | 80 | MMT | 2700 | GRM | [6 empty] | 00500 | Chaudières murales | 00100 | Chaudières murales | 00005570 | MCA 45 115 GMR 5000 |  |  |  |  | ACC | Accessoires | [6 empty] | 111690 | OERTLI111690 | 2022-03-25
BDR THERMEA France | OERTLI | MCA 45 115 GMR 5000 | 111701 | 111701 | 111701 | 3661238338951 | BRIDES PLEINES EAU DN65 HC198 | Brides pleines pour collecteur eau DN65 (jeu de 2) | Brides pleines pour collecteur eau DN65 (jeu de 2) | 2022-04-04 | 188 | 188 | EUR | 20 | 1 | EA | 1 | 1 | 1 | EA | 1 | 5 | 1 | 24 | A | [10 empty] | 8403901000 |  | 70 | MMT | 380 | MMT | 190 | MMT | 5300 | GRM | [6 empty] | 00500 | Chaudières murales | 00100 | Chaudières murales | 00005570 | MCA 45 115 GMR 5000 |  |  |  |  | MGP | Moyenne et grosse puissance | [6 empty] | 111701 | OERTLI111701 | 2022-03-25
BDR THERMEA France | OERTLI | MC 45-115 | 111703 | 111703 | 111703 | 3661238338944 | BRIDES PLEINES EAU DN100 HC199 | Brides pleines pour collecteur eau DN100 (jeu de 2) | Brides pleines pour collecteur eau DN100 (jeu de 2) | 2022-04-04 | 239 | 239 | EUR | 20 | 1 | EA | 1 | 1 | 1 | EA | 1 | 5 | 1 | 24 | A | [10 empty] | 8403901000 |  | 70 | MMT | 450 | MMT | 230 | MMT | 10300 | GRM | [6 empty] | 00500 | Chaudières murales | 00100 | Chaudières murales | 00005300 | MC 45-115 |  |  |  |  | MGP | Moyenne et grosse puissance | [6 empty] | 111703 | OERTLI111703 | 2022-03-25
BDR THERMEA France | OERTLI | MC 45-115 | 111708 | 111708 | 111708 | 3661238338937 | JEU DE BOUCHONS HC195 | Jeu de 2 bouchons (montage de cascade en ligne) | Jeu de 2 bouchons (montage de cascade en ligne) | 2022-04-04 | 52 | 52 | EUR | 20 | 1 | EA | 1 | 1 | 1 | EA | 1 | 5 | 1 | 24 | A | [10 empty] | 8403901000 |  | 35 | MMT | 115 | MMT | 110 | MMT | 700 | GRM | [6 empty] | 00500 | Chaudières murales | 00100 | Chaudières murales | 00005300 | MC 45-115 |  |  |  |  | MGP | Moyenne et grosse puissance | [6 empty] | 111708 | OERTLI111708 | 2022-03-25
BDR THERMEA France | OERTLI | MCA 45 115 GMR 5000 | 111712 | 111712 | 111712 | 3661238338920 | BOUTEILLE DE DÉCOUPLAGE DN65 H | Bouteille de découplage DN65 (instal.< 350 kW et < 460 kW) | Bouteille de découplage DN65 (instal.< 350 kW et < 460 kW) | 2022-04-04 | 1310 | 1310 | EUR | 20 | 1 | EA | 1 | 1 | 1 | EA | 1 | 5 | 1 | 24 | A | [10 empty] | 8403901000 |  | 370 | MMT | 740 | MMT | 1060 | MMT | 47000 | GRM | [6 empty] | 00500 | Chaudières murales | 00100 | Chaudières murales | 00005570 | MCA 45 115 GMR 5000 |  |  |  |  | MGP | Moyenne et grosse puissance | [6 empty] | 111712 | OERTLI111712 | 2022-03-25
BDR THERMEA France | OERTLI | MC 45-115 | 111714 | 111714 | 111714 | 3661238338913 | BOUTEILLE DE DÉCOUPLAGE DN100 | Bouteille de découplage DN100 (instal.> 460 kW) | Bouteille de découplage DN100 (instal.> 460 kW) | 2022-04-04 | 1579 | 1579 | EUR | 20 | 1 | EA | 1 | 1 | 1 | EA | 1 | 5 | 1 | 24 | A | [10 empty] | 8403901000 |  | 500 | MMT | 1050 | MMT | 700 | MMT | 65000 | GRM | [6 empty] | 00500 | Chaudières murales | 00100 | Chaudières murales | 00005300 | MC 45-115 |  |  |  |  | MGP | Moyenne et grosse puissance | [6 empty] | 111714 | OERTLI111714 | 2022-03-25
BDR THERMEA France | OERTLI | MCA 45 115 GMR 5000 | 111788 | 111788 | 111788 | 3661238338883 | COUDES DN65 HC209 | Jeu de 2 coudes à 90° Ø 65 mm | Jeu de 2 coudes à 90° Ø 65 mm | 2022-04-04 | 866 | 866 | EUR | 20 | 1 | EA | 1 | 1 | 1 | EA | 1 | 5 | 1 | 24 | A | [10 empty] | 8403901000 |  | 320 | MMT | 400 | MMT | 400 | MMT | 13000 | GRM | [6 empty] | 00500 | Chaudières murales | 00100 | Chaudières murales | 00005570 | MCA 45 115 GMR 5000 |  |  |  |  | ACC | Accessoires | [6 empty] | 111788 | OERTLI111788 | 2022-03-25
BDR THERMEA France | OERTLI | MC 45-115 | 111790 | 111790 | 111790 | 3661238338876 | COUDES DN100 HC210 | Jeu de 2 coudes à 90° Ø 100 mm | Jeu de 2 coudes à 90° Ø 100 mm | 2022-04-04 | 1195 | 1195 | EUR | 20 | 1 | EA | 1 | 1 | 1 | EA | 1 | 5 | 1 | 24 | A | [10 empty] | 84039010 |  | 420 | MMT | 440 | MMT | 440 | MMT | 21000 | GRM | [6 empty] | 00500 | Chaudières murales | 00100 | Chaudières murales | 00005300 | MC 45-115 |  |  |  |  | ACC | Accessoires | [6 empty] | 111790 | OERTLI111790 | 2022-03-25
BDR THERMEA France | OERTLI | MCA 45 115 GMR 5000 | 111807 | 111807 | 111807 | 3661238338845 | PIED RÉGLABLE HC219 | Pied réglable pour collecteur de chauffage | Pied réglable pour collecteur de chauffage | 2022-04-04 | 5 | 5 | EUR | 20 | 1 | EA | 1 | 1 | 1 | EA | 1 | 5 | 1 | 24 | A | [10 empty] | 8403901000 |  | 30 | MMT | 220 | MMT | 140 | MMT | 75 | GRM | [6 empty] | 00500 | Chaudières murales | 00100 | Chaudières murales | 00005570 | MCA 45 115 GMR 5000 |  |  |  |  | MGP | Moyenne et grosse puissance | [6 empty] | 111807 | OERTLI111807 | 2022-03-25
BDR THERMEA France | OERTLI | MC 45-115 | 112633 | 112633 | 112633 | 3661238338814 | JEU CONTRE-BRIDES À SOUDER DN1 | Jeu de 2 contre-brides à souder DN 100 | Jeu de 2 contre-brides à souder DN 100 | 2022-04-04 | 228 | 228 | EUR | 20 | 1 | EA | 1 | 1 | 1 | EA | 1 | 5 | 1 | 24 | A | [10 empty] | 84039010 |  | 120 | MMT | 200 | MMT | 200 | MMT | 10300 | GRM | [6 empty] | 00500 | Chaudières murales | 00100 | Chaudières murales | 00005300 | MC 45-115 |  |  |  |  | ACC | Accessoires | [6 empty] | 112633 | OERTLI112633 | 2022-03-25
BDR THERMEA France | OERTLI | MCA 45 115 GMR 5000 | 114311 | 114311 | 114311 | 3661238362215 | BOUTEILLE DE DECOUPLAGE DN65 | Bouteille de découplage DN65 (instal.< 350 kW) | Bouteille de découplage DN65 (instal.< 350 kW) | 2022-04-04 | 786 | 786 | EUR | 20 | 1 | EA | 1 | 1 | 1 | EA | 1 | 5 | 1 | 24 | A | [10 empty] | 8403901000 |  | 268 | MMT | 654 | MMT | 391 | MMT | 25765 | GRM | [6 empty] | 00500 | Chaudières murales | 00100 | Chaudières murales | 00005570 | MCA 45 115 GMR 5000 |  |  |  |  | MGP | Moyenne et grosse puissance | [6 empty] | 114311 | OERTLI114311 | 2022-03-25
BDR THERMEA France | OERTLI | MCA 45 115 GMR 5000 | 115269 | 115269 | 115269 | 3661238362222 | ISOLATION BOUTEILLE DE DECOUPL | Isolation bouteille de découplage < 350 kW | Isolation bouteille de découplage < 350 kW | 2022-04-04 | 46.9 | 46.9 | EUR | 20 | 1 | EA | 1 | 1 | 1 | EA | 1 | 5 | 1 | 24 | A | [10 empty] | 8403901000 |  | 220 | MMT | 660 | MMT | 280 | MMT | 600 | GRM | [6 empty] | 00500 | Chaudières murales | 00100 | Chaudières murales | 00005570 | MCA 45 115 GMR 5000 |  |  |  |  | ACC | Accessoires | [6 empty] | 115269 | OERTLI115269 | 2022-03-25
BDR THERMEA France | OERTLI | Gas 210 ECO | 115768 | 115768 | 115768 | 8713809213671 | GSR233 CONDENS GW1 | GSR233 CONDENS GW1 | GSR233 CONDENS GW1 | 2022-04-04 | 12716 | 12716 | EUR | 20 | 1 | EA | 1 | 1 | 1 | EA | 1 | 5 | 1 | 24 | A | [10 empty] | 8403101000 |  | 1470 | MMT | 1250 | MMT | 700 | MMT | 149500 | GRM | [6 empty] | 00300 | Chaudières moyennes | 00200 | Chaud. moy. Gaz | 00007200 | Gas 210 ECO |  |  |  |  | MGP | Moyenne et grosse puissance | [6 empty] | 115768 | OERTLI115768 | 2022-03-25
BDR THERMEA France | OERTLI | Gas 210 ECO | 115769 | 115769 | 115769 | 8713809213688 | GSR234 CONDENS GW2 | GSR234 CONDENS GW2 | GSR234 CONDENS GW2 | 2022-04-04 | 14381 | 14381 | EUR | 20 | 1 | EA | 1 | 1 | 1 | EA | 1 | 5 | 1 | 24 | A | [10 empty] | 8403101000 |  | 1470 | MMT | 1250 | MMT | 700 | MMT | 169500 | GRM | [6 empty] | 00300 | Chaudières moyennes | 00200 | Chaud. moy. Gaz | 00007200 | Gas 210 ECO |  |  |  |  | MGP | Moyenne et grosse puissance | [6 empty] | 115769 | OERTLI115769 | 2022-03-25
BDR THERMEA France | OERTLI | Gas 210 ECO | 115770 | 115770 | 115770 | 8713809213695 | GSR235 CONDENS GW3 | GSR235 CONDENS GW3 | GSR235 CONDENS GW3 | 2022-04-04 | 16290 | 16290 | EUR | 20 | 1 | EA | 1 | 1 | 1 | EA | 1 | 5 | 1 | 24 | A | [10 empty] | 8403101000 |  | 1470 | MMT | 1250 | MMT | 700 | MMT | 189500 | GRM | [6 empty] | 00300 | Chaudières moyennes | 00200 | Chaud. moy. Gaz | 00007200 | Gas 210 ECO |  |  |  |  | MGP | Moyenne et grosse puissance | [6 empty] | 115770 | OERTLI115770 | 2022-03-25
BDR THERMEA France | OERTLI | Gas 210 ECO | 115771 | 115771 | 115771 | 8713809213701 | GSR236 CONDENS GW4 | GSR236 CONDENS GW4 | GSR236 CONDENS GW4 | 2022-04-04 | 18258 | 18258 | EUR | 20 | 1 | EA | 1 | 1 | 1 | EA | 1 | 5 | 1 | 24 | A | [10 empty] | 8403101000 |  | 1470 | MMT | 1250 | MMT | 700 | MMT | 209500 | GRM | [6 empty] | 00300 | Chaudières moyennes | 00200 | Chaud. moy. Gaz | 00007200 | Gas 210 ECO |  |  |  |  | MGP | Moyenne et grosse puissance | [6 empty] | 115771 | OERTLI115771 | 2022-03-25
BDR THERMEA France | OERTLI | MCR BIC GMR 1000 CS | 117167 | 117167 | 117167 | 3661238350953 | VASE EXPANSION SANITAIRE BIC-C | Vase d'expansion sanitaire pour chaudière MCR BIC et MCX BIC | Vase d'expansion sanitaire pour chaudière MCR BIC et MCX BIC | 2022-04-04 | 125 | 125 | EUR | 20 | 1 | EA | 1 | 1 | 1 | EA | 1 | 5 | 1 | 24 | A | [10 empty] | 8403909000 |  | 130 | MMT | 310 | MMT | 210 | MMT | 1337 | GRM | [6 empty] | 00500 | Chaudières murales | 00100 | Chaudières murales | 00005520 | MCR BIC GMR 1000 CS |  |  |  |  | ACC | Accessoires | [6 empty] | 117167 | OERTLI117167 | 2022-03-25
BDR THERMEA France | OERTLI | MCR BIC GMR 1000 CS | 117422 | 117422 | 117422 | 3661238350960 | CADRE REHAUSSEUR BIC-CS HG75 | Cadre réhausseur pour chaudière MCR BIC, MCX BIC | Cadre réhausseur pour chaudière MCR BIC, MCX BIC | 2022-04-04 | 259 | 259 | EUR | 20 | 1 | EA | 1 | 1 | 1 | EA | 1 | 5 | 1 | 24 | A | [10 empty] | 8403909000 |  | 160 | MMT | 1070 | MMT | 690 | MMT | 4299 | GRM | [6 empty] | 00500 | Chaudières murales | 00100 | Chaudières murales | 00005520 | MCR BIC GMR 1000 CS |  |  |  |  | ACC | Accessoires | [6 empty] | 117422 | OERTLI117422 | 2022-03-25
BDR THERMEA France | OERTLI | MCR BIC GMR 1000 CS | 117433 | 117433 | 117433 | 3661238350977 | CACHE TUYAUTERIE BIC-CS HG76 | Cache tubulures pour chaudières MCR BIC, MCX BIC | Cache tubulures pour chaudières MCR BIC, MCX BIC | 2022-04-04 | 89.5 | 89.5 | EUR | 20 | 1 | EA | 1 | 1 | 1 | EA | 1 | 5 | 1 | 24 | A | [10 empty] | 8403901000 |  | 170 | MMT | 650 | MMT | 380 | MMT | 868 | GRM | [6 empty] | 00500 | Chaudières murales | 00100 | Chaudières murales | 00005520 | MCR BIC GMR 1000 CS |  |  |  |  | ACC | Accessoires | [6 empty] | 117433 | OERTLI117433 | 2022-03-25
BDR THERMEA France | OERTLI | MCA 45 115 GMR 5000 | 120900 | 120900 | 120900 | 3661238420144 | MONTANT SUPPORT I MCA HC250 | Montant-support I pour chaudière MCA | Montant-support I pour chaudière MCA | 2022-04-04 | 114 | 114 | EUR | 20 | 1 | EA | 1 | 1 | 1 | EA | 1 | 5 | 1 | 24 | A | [10 empty] | 8403909000 |  | 50 | MMT | 1500 | MMT | 50 | MMT | 4500 | GRM | [6 empty] | 00500 | Chaudières murales | 00100 | Chaudières murales | 00005570 | MCA 45 115 GMR 5000 |  |  |  |  | MGP | Moyenne et grosse puissance | [6 empty] | 120900 | OERTLI120900 | 2022-03-25
BDR THERMEA France | OERTLI | MCA 45 115 GMR 5000 | 120918 | 120918 | 120918 | 3661238420120 | CHASSIS DE MONTAGE MCA HC248 | Châssis de montage chaudière MCA | Châssis de montage chaudière MCA | 2022-04-04 | 121 | 121 | EUR | 20 | 1 | EA | 1 | 1 | 1 | EA | 1 | 5 | 1 | 24 | A | [10 empty] | 8403909000 |  | 65 | MMT | 500 | MMT | 660 | MMT | 5500 | GRM | [6 empty] | 00500 | Chaudières murales | 00100 | Chaudières murales | 00005570 | MCA 45 115 GMR 5000 |  |  |  |  | MGP | Moyenne et grosse puissance | [6 empty] | 120918 | OERTLI120918 | 2022-03-25
BDR THERMEA France | OERTLI | MCA 45 115 GMR 5000 | 122441 | 122441 | 122441 | 3661238509597 | ISOLATION RACCORDEMENT HC252 | Isolation kit de raccordement chaudière | Isolation kit de raccordement chaudière | 2022-04-04 | 86.7 | 86.7 | EUR | 20 | 1 | EA | 1 | 1 | 1 | EA | 1 | 5 | 1 | 24 | A | [10 empty] | 8403909000 |  | 470 | MMT | 530 | MMT | 255 | MMT | 500 | GRM | [6 empty] | 00500 | Chaudières murales | 00100 | Chaudières murales | 00005570 | MCA 45 115 GMR 5000 |  |  |  |  | ACC | Accessoires | [6 empty] | 122441 | OERTLI122441 | 2022-03-25
BDR THERMEA France | OERTLI | Autres régulations et accessoi | 125392 | 125392 | 125392 | 3661238108486 | REA 130 B | REA 130 B | REA 130 B | 2022-04-04 | 926 | 926 | EUR | 20 | 1 | EA | 1 | 1 | 1 | EA | 1 | 5 | 1 | 24 | A | [10 empty] | 8403909000 |  | 0 | MMT | 0 | MMT | 0 | MMT | 1400 | GRM | [6 empty] | 00700 | Régulations | 00100 | SV Matic et Accessoires DD Divers | 00001000 | Autres régulations et accessoires |  |  |  |  | REG | regulation | [6 empty] | 125392 | OERTLI125392 | 2022-03-25
BDR THERMEA France | OERTLI | Autres régulations et accessoi | 125394 | 125394 | 125394 | 3661238108479 | REA-131B /1 | REA-131B /1 | REA-131B /1 | 2022-04-04 | 1190 | 1190 | EUR | 20 | 1 | EA | 1 | 1 | 1 | EA | 1 | 5 | 1 | 24 | A | [10 empty] | 8403909000 |  | 0 | MMT | 0 | MMT | 0 | MMT | 1000 | GRM | [6 empty] | 00700 | Régulations | 00100 | SV Matic et Accessoires DD Divers | 00001000 | Autres régulations et accessoires |  |  |  |  | REG | regulation | [6 empty] | 125394 | OERTLI125394 | 2022-03-25
BDR THERMEA France | OERTLI | Autres régulations et accessoi | 125400 | 125400 | 125400 | 3661238108448 | REA-232B /1 | REA-232B /1 | REA-232B /1 | 2022-04-04 | 1601 | 1601 | EUR | 20 | 1 | EA | 1 | 1 | 1 | EA | 1 | 5 | 1 | 24 | A | [10 empty] | 8403909000 |  | 0 | MMT | 0 | MMT | 0 | MMT | 1200 | GRM | [6 empty] | 00700 | Régulations | 00100 | SV Matic et Accessoires DD Divers | 00001000 | Autres régulations et accessoires |  |  |  |  | REG | regulation | [6 empty] | 125400 | OERTLI125400 | 2022-03-25
BDR THERMEA France | OERTLI | Autres régulations et accessoi | 125403 | 125403 | 125403 | 3661238108431 | SONDE WWF/ECS | SONDE WWF/ECS | SONDE WWF/ECS | 2022-04-04 | 68.9 | 68.9 | EUR | 20 | 1 | EA | 1 | 1 | 1 | EA | 1 | 5 | 1 | 24 | A | [10 empty] | 8403909000 |  | 0 | MMT | 0 | MMT | 0 | MMT | 160 | GRM | [6 empty] | 00700 | Régulations | 00100 | SV Matic et Accessoires DD Divers | 00001000 | Autres régulations et accessoires |  |  |  |  | ACC | Accessoires | [6 empty] | 125403 | OERTLI125403 | 2022-03-25
BDR THERMEA France | OERTLI | Outil de montage | 126589 | 126589 | 126589 | 3661238107489 | OUTIL DE MONTAGE JDTE PLUS | OUTIL DE MONTAGE JDTE PLUS | OUTIL DE MONTAGE JDTE PLUS | 2022-04-04 | 4272 | 4272 | EUR | 20 | 1 | EA | 1 | 1 | 1 | EA | 1 | 5 | 1 | 24 | A | [10 empty] | 8403101000 |  | 0 | MMT | 0 | MMT | 0 | MMT | 0 | GRM | [6 empty] | 01600 | Divers Produits | 00100 | Divers | 00001000 | Outil de montage |  |  |  |  | ACC | Accessoires | [6 empty] | 126589 | OERTLI126589 | 2022-03-25
BDR THERMEA France | OERTLI | G200 - OES 155G/250G | 200001978 | 200001978 | 200001978 | 3661238001794 | KIT PROPANE P03 GAZ | Kit de conversion au propane (G 200 N) | Kit de conversion au propane (G 200 N) | 2022-04-04 | 656 | 656 | EUR | 20 | 1 | EA | 1 | 1 | 1 | EA | 1 | 5 | 1 | 24 | A | [10 empty] | 8416900000 |  | 80 | MMT | 430 | MMT | 180 | MMT | 570 | GRM | [6 empty] | 00600 | Brûleurs | 00200 | Brûleurs Gaz | 00000200 | G200 - OES 155G/250G |  |  |  |  | ACC | Accessoires | [6 empty] | 200001978 | OERTLI200001978 | 2022-03-25
BDR THERMEA France | OERTLI | GT210/GT220 - PKR250/PKR260 | 200004483 | 200004483 | 200004483 | 3661238001787 | ELT GT 220 INTERMEDIAIRE | Elément intermédiaire pour chaudière GT 220- GT 2200 - GTU C 220 | Elément intermédiaire pour chaudière GT 220- GT 2200 - GTU C 220 | 2022-04-04 | 368 | 368 | EUR | 20 | 1 | EA | 1 | 1 | 1 | EA | 1 | 5 | 1 | 24 | A | [10 empty] | 8403101000 |  | 130 | MMT | 670 | MMT | 410 | MMT | 36500 | GRM | [6 empty] | 00100 | Petites ch. Fonte | 00200 | Petites ch. Fioul | 00006500 | GT210/GT220 - PKR250/PKR260 |  |  |  |  | MGP | Moyenne et grosse puissance | [6 empty] | 200004483 | OERTLI200004483 | 2022-03-25
BDR THERMEA France | OERTLI | C 330 ECO GSR 330 CONDENS | 46157 | 46157 | 46157 | 8713809113988 | SOLIN POUR TOIT PLAT D300 (100 | Solin pour toit plat Ø 300 mm | Solin pour toit plat Ø 300 mm | 2022-04-04 | 328 | 328 | EUR | 20 | 1 | EA | 1 | 1 | 1 | EA | 1 | 5 | 1 | 24 | A | [10 empty] | 8403909000 |  | 200 | MMT | 655 | MMT | 655 | MMT | 2450 | GRM | [6 empty] | 00400 | Grosses chaudières | 00200 | Grosses ch. Gaz | 00006020 | C 330 ECO GSR 330 CONDENS |  |  |  |  | ACC | Accessoires | [6 empty] | 46157 | OERTLI46157 | 2022-03-25
BDR THERMEA France | OERTLI | C 330 ECO GSR 330 CONDENS | 46158 | 46158 | 46158 | 8713809113995 | SOLIN POUR TOIT PLAT D350 (100 | Solin pour toit plat Ø 350 mm | Solin pour toit plat Ø 350 mm | 2022-04-04 | 342 | 342 | EUR | 20 | 1 | EA | 1 | 1 | 1 | EA | 1 | 5 | 1 | 24 | A | [10 empty] | 8403909000 |  | 175 | MMT | 690 | MMT | 690 | MMT | 3090 | GRM | [6 empty] | 00400 | Grosses chaudières | 00200 | Grosses ch. Gaz | 00006020 | C 330 ECO GSR 330 CONDENS |  |  |  |  | ACC | Accessoires | [6 empty] | 46158 | OERTLI46158 | 2022-03-25
BDR THERMEA France | OERTLI | C 330 ECO GSR 330 CONDENS | 51202 | 51202 | 51202 | 8713809136246 | TERMINAL V. ALU/GALV 200/300 ( | Ventouse verticale alu galvanisé Ø 200/300 mm | Ventouse verticale alu galvanisé Ø 200/300 mm | 2022-04-04 | 2614 | 2614 | EUR | 20 | 1 | EA | 1 | 1 | 1 | EA | 1 | 5 | 1 | 24 | A | [10 empty] | 8403909000 |  | 630 | MMT | 2540 | MMT | 610 | MMT | 27500 | GRM | [6 empty] | 00400 | Grosses chaudières | 00200 | Grosses ch. Gaz | 00006020 | C 330 ECO GSR 330 CONDENS |  |  |  |  | ACC | Accessoires | [6 empty] | 51202 | OERTLI51202 | 2022-03-25
BDR THERMEA France | OERTLI | C 330 ECO GSR 330 CONDENS | 51203 | 51203 | 51203 | 8713809136253 | TERMINAL V. ALU/GALV 250/350 ( | Ventouse verticale alu galvanisé Ø Ø250/350 mm | Ventouse verticale alu galvanisé Ø Ø250/350 mm | 2022-04-04 | 3051 | 3051 | EUR | 20 | 1 | EA | 1 | 1 | 1 | EA | 1 | 5 | 1 | 24 | A | [10 empty] | 8403909000 |  | 530 | MMT | 2500 | MMT | 530 | MMT | 29000 | GRM | [6 empty] | 00400 | Grosses chaudières | 00200 | Grosses ch. Gaz | 00006020 | C 330 ECO GSR 330 CONDENS |  |  |  |  | ACC | Accessoires | [6 empty] | 51203 | OERTLI51203 | 2022-03-25
BDR THERMEA France | OERTLI | C 630 ECO GSR 330 DUO COND | 54443 | 54443 | 54443 | 8713809154219 | VENTOUSE VERT C610 2X350 (1000 | Ventouse verticale Ø 2 x 350 mm pour chaudière C 630 ECO | Ventouse verticale Ø 2 x 350 mm pour chaudière C 630 ECO | 2022-04-04 | 5760 | 5760 | EUR | 20 | 1 | EA | 1 | 1 | 1 | EA | 1 | 5 | 1 | 24 | A | [10 empty] | 8403909000 |  | 1200 | MMT | 1200 | MMT | 800 | MMT | 50000 | GRM | [6 empty] | 00400 | Grosses chaudières | 00200 | Grosses ch. Gaz | 00006120 | C 630 ECO GSR 330 DUO COND |  |  |  |  | ACC | Accessoires | [6 empty] | 54443 | OERTLI54443 | 2022-03-25
BDR THERMEA France | OERTLI | M30/M300 - OES/OEN 330/350 L | 602519 | 602519 | 602519 | 3661238001770 | CONTRE-PLAQUE FACADE OES 332 A | Contre-plaque de façade pour M 300 | Contre-plaque de façade pour M 300 | 2022-04-04 | 112 | 112 | EUR | 20 | 1 | EA | 1 | 1 | 1 | EA | 1 | 5 | 1 | 24 | A | [10 empty] | 8403901000 |  | 20 | MMT | 260 | MMT | 260 | MMT | 2850 | GRM | [6 empty] | 00600 | Brûleurs | 00100 | Brûleurs Fioul | 00004000 | M30/M300 - OES/OEN 330/350 L |  |  |  |  | ACC | Accessoires | [6 empty] | 602519 | OERTLI602519 | 2022-03-25
BDR THERMEA France | OERTLI | M200 - OES 155/250 L | 602523 | 602523 | 602523 | 3661238106208 | CONTRE-PLAQUE FACADE OE2 1ALL | CONTRE-PLAQUE FACADE OE2 1ALL | CONTRE-PLAQUE FACADE OE2 1ALL | 2022-04-04 | 117 | 117 | EUR | 20 | 1 | EA | 1 | 1 | 1 | EA | 1 | 5 | 1 | 24 | A | [10 empty] | 8403901000 |  | 0 | MMT | 0 | MMT | 0 | MMT | 1000 | GRM | [6 empty] | 00600 | Brûleurs | 00100 | Brûleurs Fioul | 00003600 | M200 - OES 155/250 L |  |  |  |  | ACC | Accessoires | [6 empty] | 602523 | OERTLI602523 | 2022-03-25
BDR THERMEA France | OERTLI | M40 - OES / OEN 440 L | 602524 | 602524 | 602524 | 3661238106192 | CONTRE-PLAQUE FACADE OE3/4 | Contre-plaque de façade (G 300 S/N) | Contre-plaque de façade (G 300 S/N) | 2022-04-04 | 175 | 175 | EUR | 20 | 1 | EA | 1 | 1 | 1 | EA | 1 | 5 | 1 | 24 | A | [10 empty] | 8403909000 |  | 0 | MMT | 0 | MMT | 0 | MMT | 3330 | GRM | [6 empty] | 00600 | Brûleurs | 00100 | Brûleurs Fioul | 00004500 | M40 - OES / OEN 440 L |  |  |  |  | ACC | Accessoires | [6 empty] | 602524 | OERTLI602524 | 2022-03-25
BDR THERMEA France | OERTLI | Collecteurs plan | 7212864 | 7212864 | 7212864 | 3661238600430 | KIT INT 22 1CAPT C250 V ER634 | Kit intégration capteur solaire PRO C250V tuile mécanique, pente toit = 22° | Kit de base pour l'intégration sur tuile mécanique, pente > 22 ° de 1 x PRO C 250 V - avec tuiles plates /ardoises : commander un kit noquets réf 7503269 | 2022-04-04 | 743 | 743 | EUR | 20 | 1 | EA | 1 | 1 | 1 | EA | 1 | 5 | 1 | 24 | A | [10 empty] | 8419190000 |  | 160 | MMT | 2240 | MMT | 780 | MMT | 14000 | GRM | [6 empty] | 01250 | Install. solaires | 00100 | Panneaux solaires | 00002000 | Collecteurs plan |  |  |  |  | SOL | Solaire thermique | [6 empty] | 7212864 | OERTLI7212864 | 2022-03-25
BDR THERMEA France | OERTLI | Collecteurs plan | 7212866 | 7212866 | 7212866 | 3661238600461 | KIT INT 22 1CAPT C250 H ER637 | Kit intégration capteur solaire PRO C250H tuile mécanique, pente toit = 22° | Kit de base pour l'intégration sur tuile mécanique, pente > 22 ° de 1 x PRO C 250 H - avec tuiles plates /ardoises : commander un kit noquets réf 7503269 | 2022-04-04 | 785 | 785 | EUR | 20 | 1 | EA | 1 | 1 | 1 | EA | 1 | 5 | 1 | 24 | A | [10 empty] | 8419190000 |  | 164 | MMT | 790 | MMT | 1390 | MMT | 29000 | GRM | [6 empty] | 01250 | Install. solaires | 00100 | Panneaux solaires | 00002000 | Collecteurs plan |  |  |  |  | SOL | Solaire thermique | [6 empty] | 7212866 | OERTLI7212866 | 2022-03-25
BDR THERMEA France | OERTLI | Collecteurs plan | 7212867 | 7212867 | 7212867 | 3661238600454 | KIT EXT 22 C250 V ER636 | Kit extension intégration capt. solaire PRO C250V tuile méca. pente toit = 22° | Kit extension pour l'intégration sur tuile mécanique, pente >22° de 1 x PRO C 250 V supplémentaire | 2022-04-04 | 443 | 443 | EUR | 20 | 1 | EA | 1 | 1 | 1 | EA | 1 | 5 | 1 | 24 | A | [10 empty] | 8419908500 |  | 160 | MMT | 790 | MMT | 2240 | MMT | 15000 | GRM | [6 empty] | 01250 | Install. solaires | 00100 | Panneaux solaires | 00002000 | Collecteurs plan |  |  |  |  | SOL | Solaire thermique | [6 empty] | 7212867 | OERTLI7212867 | 2022-03-25
BDR THERMEA France | OERTLI | Collecteurs plan | 7212868 | 7212868 | 7212868 | 3661238600485 | KIT EXT 22 C250 H ER639 | Kit extension intégration capt. solaire PRO C250H tuile méca. pente toit = 22° | Kit extension pour l'intégration sur tuile mécanique, pente >22° de 1 x PRO C 250 H supplémentaire | 2022-04-04 | 572 | 572 | EUR | 20 | 1 | EA | 1 | 1 | 1 | EA | 1 | 5 | 1 | 24 | A | [10 empty] | 8419190000 |  | 2000 | MMT | 800 | MMT | 150 | MMT | 22000 | GRM | [6 empty] | 01250 | Install. solaires | 00100 | Panneaux solaires | 00002000 | Collecteurs plan |  |  |  |  | SOL | Solaire thermique | [6 empty] | 7212868 | OERTLI7212868 | 2022-03-25
BDR THERMEA France | OERTLI | Collecteurs plan | 7212869 | 7212869 | 7212869 | 3661238600447 | KIT INT 22 2CAPT C250 V ER635 | Kit intégration 2 capteurs solaires PRO C250V tuile mécanique, pente toit = 22° | Kit de base pour l'intégration sur tuile mécanique, pente > 22 ° de 2 x PRO C 250 V - avec tuiles plates /ardoises : commander un kit noquets réf 7503269 | 2022-04-04 | 1071 | 1071 | EUR | 20 | 1 | EA | 1 | 1 | 1 | EA | 1 | 5 | 1 | 24 | A | [10 empty] | 8419190000 |  | 160 | MMT | 790 | MMT | 2240 | MMT | 20000 | GRM | [6 empty] | 01250 | Install. solaires | 00100 | Panneaux solaires | 00002000 | Collecteurs plan |  |  |  |  | SOL | Solaire thermique | [6 empty] | 7212869 | OERTLI7212869 | 2022-03-25
BDR THERMEA France | OERTLI | Collecteurs plan | 7212870 | 7212870 | 7212870 | 3661238600478 | KIT INT 22 2CAPT C250 H ER638 | Kit intégration 2 capteurs solaires PRO C250H tuile mécanique, pente toit = 22° | Kit de base pour l'intégration sur tuile mécanique, pente > 22 ° de 2 x PRO C 250 H - avec tuiles plates /ardoises : commander un kit noquets réf 7503269 | 2022-04-04 | 1285 | 1285 | EUR | 20 | 1 | EA | 1 | 1 | 1 | EA | 1 | 5 | 1 | 24 | A | [10 empty] | 8419190000 |  | 2000 | MMT | 800 | MMT | 150 | MMT | 31500 | GRM | [6 empty] | 01250 | Install. solaires | 00100 | Panneaux solaires | 00002000 | Collecteurs plan |  |  |  |  | SOL | Solaire thermique | [6 empty] | 7212870 | OERTLI7212870 | 2022-03-25
BDR THERMEA France | OERTLI | Collecteurs plan | 7212871 | 7212871 | 7212871 | 3661238600300 | KIT INT V 17 1CAPT D230 ER631 | Kit intégration capteur solaire PRO D230 tuile canal, pente toit = 17° | Kit de base pour l'intégration sur tuile canal, pente toit > 17 ° de 1 x PRO D230 | 2022-04-04 | 928 | 928 | EUR | 20 | 1 | EA | 1 | 1 | 1 | EA | 1 | 5 | 1 | 24 | A | [10 empty] | 8419190000 |  | 2220 | MMT | 790 | MMT | 164 | MMT | 25500 | GRM | [6 empty] | 01250 | Install. solaires | 00100 | Panneaux solaires | 00002000 | Collecteurs plan |  |  |  |  | SOL | Solaire thermique | [6 empty] | 7212871 | OERTLI7212871 | 2022-03-25
BDR THERMEA France | OERTLI | Collecteurs plan | 7212872 | 7212872 | 7212872 | 3661238600492 | KIT INT 17 1CAPT C250 V ER640 | Kit intégration capteur solaire PRO C250V tuile canal, pente toit = 17° | Kit base pour l'intégration sur tuile canal, pente toit > 17 ° de 1 x PRO C 250 V | 2022-04-04 | 971 | 971 | EUR | 20 | 1 | EA | 1 | 1 | 1 | EA | 1 | 5 | 1 | 24 | A | [10 empty] | 8419190000 |  | 2000 | MMT | 800 | MMT | 150 | MMT | 51000 | GRM | [6 empty] | 01250 | Install. solaires | 00100 | Panneaux solaires | 00002000 | Collecteurs plan |  |  |  |  | SOL | Solaire thermique | [6 empty] | 7212872 | OERTLI7212872 | 2022-03-25
BDR THERMEA France | OERTLI | Collecteurs plan | 7212873 | 7212873 | 7212873 | 3661238600522 | KIT INT 17 1CAPT C250 H ER643 | Kit intégration capteur solaire PRO C250H tuile canal, pente toit = 17° | Kit base pour l'intégration sur tuile canal, pente toit > 17 ° de 1 x PRO C 250 H | 2022-04-04 | 1085 | 1085 | EUR | 20 | 1 | EA | 1 | 1 | 1 | EA | 1 | 5 | 1 | 24 | A | [10 empty] | 8419190000 |  | 2000 | MMT | 800 | MMT | 150 | MMT | 50500 | GRM | [6 empty] | 01250 | Install. solaires | 00100 | Panneaux solaires | 00002000 | Collecteurs plan |  |  |  |  | SOL | Solaire thermique | [6 empty] | 7212873 | OERTLI7212873 | 2022-03-25
BDR THERMEA France | OERTLI | Collecteurs plan | 7212874 | 7212874 | 7212874 | 3661238600423 | KIT EXT INT V 17 D230 ER633 | Kit extension intégration capteur solaire PRO D230 tuile canal, pente toit = 17° | Kit extension pour l'intégration sur tuile canal, pente toit > 17 ° de 1 x PRO D230 supplémentaire | 2022-04-04 | 573 | 573 | EUR | 20 | 1 | EA | 1 | 1 | 1 | EA | 1 | 5 | 1 | 24 | A | [10 empty] | 8419190000 |  | 2220 | MMT | 790 | MMT | 164 | MMT | 16000 | GRM | [6 empty] | 01250 | Install. solaires | 00100 | Panneaux solaires | 00002000 | Collecteurs plan |  |  |  |  | SOL | Solaire thermique | [6 empty] | 7212874 | OERTLI7212874 | 2022-03-25
BDR THERMEA France | OERTLI | Collecteurs plan | 7212875 | 7212875 | 7212875 | 3661238600515 | KIT EXT 17 C250 V ER642 | Kit extension intégration capteur PRO C250V tuile canal, pente toit = 17° | Kit extension pour l'intégration en toiture de tuile canal, pente > 17 ° de 1 x PRO C 250 V supplémentaire | 2022-04-04 | 572 | 572 | EUR | 20 | 1 | EA | 1 | 1 | 1 | EA | 1 | 5 | 1 | 24 | A | [10 empty] | 8419908500 |  | 2000 | MMT | 800 | MMT | 150 | MMT | 50500 | GRM | [6 empty] | 01250 | Install. solaires | 00100 | Panneaux solaires | 00002000 | Collecteurs plan |  |  |  |  | SOL | Solaire thermique | [6 empty] | 7212875 | OERTLI7212875 | 2022-03-25
BDR THERMEA France | OERTLI | Collecteurs plan | 7212877 | 7212877 | 7212877 | 3661238600546 | KIT EXT 17 C250 H ER645 | Kit extension intégration capteur PRO C250H tuile canal, pente toit = 17° | Kit extension pour l'intégration en toiture de tuile canal, pente > 17 ° de 1 x PRO C 250 H supplémentaire | 2022-04-04 | 643 | 643 | EUR | 20 | 1 | EA | 1 | 1 | 1 | EA | 1 | 5 | 1 | 24 | A | [10 empty] | 8419190000 |  | 2000 | MMT | 800 | MMT | 150 | MMT | 26000 | GRM | [6 empty] | 01250 | Install. solaires | 00100 | Panneaux solaires | 00002000 | Collecteurs plan |  |  |  |  | SOL | Solaire thermique | [6 empty] | 7212877 | OERTLI7212877 | 2022-03-25
BDR THERMEA France | OERTLI | Collecteurs plan | 7212878 | 7212878 | 7212878 | 3661238600416 | KIT INT V 17 2CAPT D230 ER632 | Kit intégration 2 capteurs solaires PRO D230 tuile canal, pente toit = 17° | Kit base pour l'intégration sur tuile canal, pente toit > 17 ° de 2 x PRO D230 | 2022-04-04 | 1500 | 1500 | EUR | 20 | 1 | EA | 1 | 1 | 1 | EA | 1 | 5 | 1 | 24 | A | [10 empty] | 8419190000 |  | 2220 | MMT | 790 | MMT | 164 | MMT | 42000 | GRM | [6 empty] | 01250 | Install. solaires | 00100 | Panneaux solaires | 00002000 | Collecteurs plan |  |  |  |  | SOL | Solaire thermique | [6 empty] | 7212878 | OERTLI7212878 | 2022-03-25
BDR THERMEA France | OERTLI | Collecteurs plan | 7212880 | 7212880 | 7212880 | 3661238600539 | KIT INT 17 2CAPT C250 H ER644 | Kit intégration 2 capteurs solaires PRO C250H tuile canal, pente toit = 17° | Kit de base pour l'intégration en toiture de tuile canal, pente > 17 ° de 2 x PRO C250 H | 2022-04-04 | 1786 | 1786 | EUR | 20 | 1 | EA | 1 | 1 | 1 | EA | 1 | 5 | 1 | 24 | A | [10 empty] | 8419190000 |  | 2000 | MMT | 800 | MMT | 150 | MMT | 53500 | GRM | [6 empty] | 01250 | Install. solaires | 00100 | Panneaux solaires | 00002000 | Collecteurs plan |  |  |  |  | SOL | Solaire thermique | [6 empty] | 7212880 | OERTLI7212880 | 2022-03-25
BDR THERMEA France | OERTLI | Collecteurs plan | 7217038 | 7217038 | 7217038 | 3661238630710 | 2 TRIANGLES SL MTGE VT ER658 | 2 supports terrasse SL pour le montage vertical de 1 capteur solaire | 2 supports terrasse SL pour le montage vertical de 1 capteur solaire | 2022-04-04 | 261 | 261 | EUR | 20 | 1 | EA | 1 | 1 | 1 | EA | 1 | 5 | 1 | 24 | S | 2022-04-04 |  |  |  | 7809880 | [5 empty] | 8419190000 |  | 165 | MMT | 1558 | MMT | 175 | MMT | 5570 | GRM | [6 empty] | 01250 | Install. solaires | 00100 | Panneaux solaires | 00002000 | Collecteurs plan |  |  |  |  | SOL | Solaire thermique | [6 empty] | 7217038 | OERTLI7217038 | 2022-03-25
BDR THERMEA France | OERTLI | Collecteurs plan | 7217039 | 7217039 | 7217039 | 3661238630277 | 1 TRIANGLE SL MTGE VT ER659 | Support terrasse SL extension pour le montage vertical de 1 capteur solaire | Support terrasse SL extension pour le montage vertical de 1 capteur solaire | 2022-04-04 | 126 | 126 | EUR | 20 | 1 | EA | 1 | 1 | 1 | EA | 1 | 5 | 1 | 24 | S | 2022-04-04 |  |  |  | 7809887 | [5 empty] | 8419190000 |  | 165 | MMT | 1558 | MMT | 175 | MMT | 2790 | GRM | [6 empty] | 01250 | Install. solaires | 00100 | Panneaux solaires | 00002000 | Collecteurs plan |  |  |  |  | SOL | Solaire thermique | [6 empty] | 7217039 | OERTLI7217039 | 2022-03-25
BDR THERMEA France | OERTLI | Collecteurs plan | 7217041 | 7217041 | 7217041 | 3661238630253 | 2 TRIANGLES SL MTGE HZ ER656 | 2 supports terrasse SL pour le montage horizontal de 1 capteur solaire | 2 supports terrasse SL pour le montage horizontal de 1 capteur solaire | 2022-04-04 | 210 | 210 | EUR | 20 | 1 | EA | 1 | 1 | 1 | EA | 1 | 5 | 1 | 24 | A | [10 empty] | 8419190000 |  | 179 | MMT | 849 | MMT | 170 | MMT | 3664 | GRM | [6 empty] | 01250 | Install. solaires | 00100 | Panneaux solaires | 00002000 | Collecteurs plan |  |  |  |  | SOL | Solaire thermique | [6 empty] | 7217041 | OERTLI7217041 | 2022-03-25
BDR THERMEA France | OERTLI | Collecteurs plan | 7217042 | 7217042 | 7217042 | 3661238630260 | 1 TRIANGLE SL MTGE HZ ER657 | Support terrasse SL extension pour le montage horizontal de 1 capteur solaire | Support terrasse SL extension pour le montage horizontal de 1 capteur solaire | 2022-04-04 | 112 | 112 | EUR | 20 | 1 | EA | 1 | 1 | 1 | EA | 1 | 5 | 1 | 24 | A | [10 empty] | 8419190000 |  | 155 | MMT | 848 | MMT | 175 | MMT | 1600 | GRM | [6 empty] | 01250 | Install. solaires | 00100 | Panneaux solaires | 00002000 | Collecteurs plan |  |  |  |  | SOL | Solaire thermique | [6 empty] | 7217042 | OERTLI7217042 | 2022-03-25
BDR THERMEA France | OERTLI | Collecteurs plan | 7217044 | 7217044 | 7217044 | 3661238630307 | KIT PROFILES 45 MTGE VT ER664 | Kit profilés courts à clipper pour capteur PRO C250-PRO D230 montage vertical | Kit profilés courts à clipper pour capteur PRO C250-PRO D230 montage vertical | 2022-04-04 | 112 | 112 | EUR | 20 | 1 | EA | 1 | 1 | 1 | EA | 1 | 5 | 1 | 24 | S | 2022-04-04 |  |  |  | 7809866 | [5 empty] | 8419190000 |  | 75 | MMT | 1245 | MMT | 80 | MMT | 2130 | GRM | [6 empty] | 01250 | Install. solaires | 00100 | Panneaux solaires | 00002000 | Collecteurs plan |  |  |  |  | SOL | Solaire thermique | [6 empty] | 7217044 | OERTLI7217044 | 2022-03-25
BDR THERMEA France | OERTLI | Collecteurs plan | 7217045 | 7217045 | 7217045 | 3661238639836 | KIT PROFILES 87 MTGE VT ER732 | Kit de profilés à clipper pour 1 x INISOL DH 200SL montage vertical | Kit de profilés à clipper pour 1 x INISOL DH 200SL montage vertical | 2022-04-04 | 110 | 110 | EUR | 20 | 1 | EA | 1 | 1 | 1 | EA | 1 | 5 | 1 | 24 | A | [10 empty] | 8419190000 |  | 80 | MMT | 1245 | MMT | 80 | MMT | 2350 | GRM | [6 empty] | 01250 | Install. solaires | 00100 | Panneaux solaires | 00002000 | Collecteurs plan |  |  |  |  | SOL | Solaire thermique | [6 empty] | 7217045 | OERTLI7217045 | 2022-03-25
BDR THERMEA France | OERTLI | Collecteurs plan | 7217048 | 7217048 | 7217048 | 3661238630284 | KIT PROFILES 45 2,5M2 HZ ER662 | Kit profilés courts à clipper pour capteur PRO C250-PRO D230 montage horizontal | Kit profilés courts à clipper pour capteur PRO C250-PRO D230 montage horizontal | 2022-04-04 | 133 | 133 | EUR | 20 | 1 | EA | 1 | 1 | 1 | EA | 1 | 5 | 1 | 24 | A | [10 empty] | 8419190000 |  | 75 | MMT | 2245 | MMT | 80 | MMT | 3800 | GRM | [6 empty] | 01250 | Install. solaires | 00100 | Panneaux solaires | 00002000 | Collecteurs plan |  |  |  |  | SOL | Solaire thermique | [6 empty] | 7217048 | OERTLI7217048 | 2022-03-25
BDR THERMEA France | OERTLI | Collecteurs plan | 7219377 | 7219377 | 7219377 | 3661238662612 | CAPTEUR SOLAIRE DH200SL ER719 | Capteur solaire plan INISOL DH 200 SL | Capteur solaire plan 2,02m² surface hors tout, rendement optique 73,2%, Coeff. Perte (a1) = 3,86W/m².K, Coeff. Perte (a2) = 0,017 W/m².K² | 2022-04-04 | 921 | 921 | EUR | 20 | 1 | EA | 1 | 1 | 1 | EA | 1 | 5 | 1 | 24 | S | 2022-04-04 |  |  |  | 7809865 | [5 empty] | 8419190000 |  | 56 | MMT | 1817 | MMT | 1251 | MMT | 26830 | GRM | [6 empty] | 01250 | Install. solaires | 00100 | Panneaux solaires | 00002000 | Collecteurs plan |  |  |  |  | SOL | Solaire thermique | [6 empty] | 7219377 | OERTLI7219377 | 2022-03-25
BDR THERMEA France | OERTLI | Collecteurs plan | 7222026 | 7222026 | 7222026 | 3661238632943 | KIT RACCORDS BICONE 2 CAPTEURS | Kit de raccordement hydraulique bicône pour capteurs INISOL DH 200SL | Kit de raccordement hydraulique bicône pour capteurs INISOL DH 200SL | 2022-04-04 | 151 | 151 | EUR | 20 | 1 | EA | 1 | 1 | 1 | EA | 1 | 5 | 1 | 24 | A | [10 empty] | 8419190000 |  | 95 | MMT | 305 | MMT | 95 | MMT | 712 | GRM | [6 empty] | 01250 | Install. solaires | 00100 | Panneaux solaires | 00002000 | Collecteurs plan |  |  |  |  | SOL | Solaire thermique | [6 empty] | 7222026 | OERTLI7222026 | 2022-03-25
BDR THERMEA France | OERTLI | Collecteurs plan | 7222029 | 7222029 | 7222029 | 3661238632974 | KIT 2 RACCORDS BICONE EXTENS. | Kit de liaison hydraulique bicône entre capteurs INISOL DH 200SL | Kit de liaison hydraulique bicône entre capteurs INISOL DH 200SL | 2022-04-04 | 34.3 | 34.3 | EUR | 20 | 1 | EA | 1 | 1 | 1 | EA | 1 | 5 | 1 | 24 | A | [10 empty] | 8419190000 |  | 485 | MMT | 175 | MMT | 260 | MMT | 100 | GRM | [6 empty] | 01250 | Install. solaires | 00100 | Panneaux solaires | 00002000 | Collecteurs plan |  |  |  |  | SOL | Solaire thermique | [6 empty] | 7222029 | OERTLI7222029 | 2022-03-25
BDR THERMEA France | OERTLI | Collecteurs plan | 7503269 | 7503269 | 7503269 | 3661238586611 | KIT NOQUETS IT 1 CHAMP TP ER55 | Kit de noquets pour tuiles plates et ardoises | Kit de noquets pour tuiles plates et ardoises | 2022-04-04 | 186 | 186 | EUR | 20 | 1 | EA | 1 | 1 | 1 | EA | 1 | 5 | 1 | 24 | A | [10 empty] | 8419908500 |  | 360 | MMT | 150 | MMT | 200 | MMT | 7000 | GRM | [6 empty] | 01250 | Install. solaires | 00100 | Panneaux solaires | 00002000 | Collecteurs plan |  |  |  |  | SOL | Solaire thermique | [6 empty] | 7503269 | OERTLI7503269 | 2022-03-25
BDR THERMEA France | OERTLI | Collecteurs plan | 7503818 | 7503818 | 7503818 | 3661238600270 | KIT INT V 22 1CAPT D230 ER628 | Kit intégration capteur solaire PRO D230 tuile mécanique, pente toit = 22° | Kit de base pour l'intégration sur tuile mécanique pente toit > 22° de 1 x PRO D230 - avec tuiles plates /ardoises : commander un kit noquets réf 7503269 | 2022-04-04 | 715 | 715 | EUR | 20 | 1 | EA | 1 | 1 | 1 | EA | 1 | 5 | 1 | 24 | A | [10 empty] | 8419190000 |  | 164 | MMT | 2220 | MMT | 790 | MMT | 21500 | GRM | [6 empty] | 01250 | Install. solaires | 00100 | Panneaux solaires | 00002000 | Collecteurs plan |  |  |  |  | SOL | Solaire thermique | [6 empty] | 7503818 | OERTLI7503818 | 2022-03-25
BDR THERMEA France | OERTLI | Collecteurs plan | 7503819 | 7503819 | 7503819 | 3661238600294 | KIT EXT INT V 22 D230 ER630 | Kit extension intégration capteur PRO D230 tuile mécanique, pente toit = 22° | Kit extension pour l'intégration sur tuile mécanique pente toie > 22° de 1 x PRO D230 supplémentaire | 2022-04-04 | 429 | 429 | EUR | 20 | 1 | EA | 1 | 1 | 1 | EA | 1 | 5 | 1 | 24 | A | [10 empty] | 8419190000 |  | 0 | MMT | 0 | MMT | 0 | MMT | 13500 | GRM | [6 empty] | 01250 | Install. solaires | 00100 | Panneaux solaires | 00002000 | Collecteurs plan |  |  |  |  | SOL | Solaire thermique | [6 empty] | 7503819 | OERTLI7503819 | 2022-03-25
BDR THERMEA France | OERTLI | Collecteurs plan | 7503820 | 7503820 | 7503820 | 3661238600287 | KIT INT V 22 2CAPT D230 ER629 | Kit intégration 2 capteurs solaires PRO D230 tuile mécanique, pente toit = 22° | Kit de base pour l'intégration sur tuile mécanique pente toit > 22° de 2 x PRO D230 - avec tuiles plates /ardoises : commander un kit noquets réf 7503269 | 2022-04-04 | 1000 | 1000 | EUR | 20 | 1 | EA | 1 | 1 | 1 | EA | 1 | 5 | 1 | 24 | S | 2022-04-04 |  |  |  | 7809901 | [5 empty] | 8419190000 |  | 0 | MMT | 0 | MMT | 0 | MMT | 36500 | GRM | [6 empty] | 01250 | Install. solaires | 00100 | Panneaux solaires | 00002000 | Collecteurs plan |  |  |  |  | SOL | Solaire thermique | [6 empty] | 7503820 | OERTLI7503820 | 2022-03-25
BDR THERMEA France | OERTLI | Collecteurs plan | 7503821 | 7503821 | 7503821 | 3661238600508 | KIT INT 17 2CAPT C250 V ER641 | Kit intégration 2 capteurs solaires PRO C250V tuile canal, pente toit = 17° | Kit de base pour l'intégration en toiture de tuile canal, pente > 17 ° de 2 x PRO C 250 V | 2022-04-04 | 1500 | 1500 | EUR | 20 | 1 | EA | 1 | 1 | 1 | EA | 1 | 5 | 1 | 24 | A | [10 empty] | 8419908500 |  | 0 | MMT | 0 | MMT | 0 | MMT | 53500 | GRM | [6 empty] | 01250 | Install. solaires | 00100 | Panneaux solaires | 00002000 | Collecteurs plan |  |  |  |  | SOL | Solaire thermique | [6 empty] | 7503821 | OERTLI7503821 | 2022-03-25
BDR THERMEA France | OERTLI | EMC_M GMX_M | 7600413 | 7600413 | 7600413 | 3661238572324 | KIT DE RACCORD BALLON SR/OBU 1 | Kit de raccordement ballon SR 130/chaudière PMC-M 24 | Kit de raccordement ballon SR 130/chaudière PMC-M 24 | 2022-04-04 | 106 | 106 | EUR | 20 | 1 | EA | 1 | 1 | 1 | EA | 1 | 5 | 1 | 24 | S | 2022-04-04 |  |  |  | 7809923 | [5 empty] | 8403909000 |  | 110 | MMT | 400 | MMT | 210 | MMT | 788 | GRM | [6 empty] | 00500 | Chaudières murales | 00100 | Chaudières murales | 00005600 | EMC_M GMX_M |  |  |  |  | CMA | Chaud mur advance | [6 empty] | 7600413 | OERTLI7600413 | 2022-03-25
BDR THERMEA France | OERTLI | EMC_M GMX_M | 7601255 | 7601255 | 7601255 | 3661238572317 | KIT DE RACCORDEMENT BMR 80 HR9 | Kit de raccordement pour ballon BMR 80 | Kit de raccordement pour ballon BMR 80 | 2022-04-04 | 158 | 158 | EUR | 20 | 1 | EA | 1 | 1 | 1 | EA | 1 | 5 | 1 | 24 | S | 2022-04-04 |  |  |  | 7809924 | [5 empty] | 8403909000 |  | 110 | MMT | 405 | MMT | 210 | MMT | 1450 | GRM | [6 empty] | 00500 | Chaudières murales | 00100 | Chaudières murales | 00005600 | EMC_M GMX_M |  |  |  |  | CMA | Chaud mur advance | [6 empty] | 7601255 | OERTLI7601255 | 2022-03-25
BDR THERMEA France | OERTLI | AGC 10_35 GSCR10_35 CT G | 7602811 | 7602811 | 7602811 | 3661238587762 | KIT V3V INTERNE HEE JA83 | Kit circuit vanne 3 voies interne pompe sur chaudière AGC | Kit circuit vanne 3 voies interne pompe sur chaudière AGC | 2022-04-04 | 802 | 802 | EUR | 20 | 1 | EA | 1 | 1 | 1 | EA | 1 | 5 | 1 | 24 | A | [10 empty] | 8403909000 |  | 233 | MMT | 622 | MMT | 241 | MMT | 5171 | GRM | [6 empty] | 00200 | Petites ch. Gaz | 00100 | Petites ch. Gaz | 00005500 | AGC 10_35 GSCR10_35 CT GAS |  |  |  |  | ACC | Accessoires | [6 empty] | 7602811 | OERTLI7602811 | 2022-03-25
BDR THERMEA France | OERTLI | Accessoires CETD | 7602875 | 7602875 | 7602875 | 3661238587717 | KIT OVERLAY HMI OERTLI EH286 | KIT OVERLAY HMI OERTLI EH286 | KIT OVERLAY HMI OERTLI EH286 | 2022-04-04 | 110 | 110 | EUR | 20 | 1 | EA | 1 | 1 | 1 | EA | 1 | 5 | 1 | 24 | A | [10 empty] | 8403909000 |  | 150 | MMT | 350 | MMT | 320 | MMT | 500 | GRM | [6 empty] | 01275 | Chauffe eau Thermodynamique | 00100 | Chauffe eau Thermodynamique | 00004000 | Accessoires CETD |  |  |  |  | ACC | Accessoires | [6 empty] | 7602875 | OERTLI7602875 | 2022-03-25
BDR THERMEA France | OERTLI | CETD TWH EV/OECAPAC OTWH EV | 7603139 | 7603139 | 7603139 | 3661238583337 | OTWH 200 EV EH282 | OTWH 200 EV EH282 | OTWH 200 EV EH282 | 2022-04-04 | 4182 | 4182 | EUR | 20 | 1 | EA | 1 | 1 | 1 | EA | 1 | 5 | 1 | 24 | A | [10 empty] | 8419190090 |  | 1800 | MMT | 800 | MMT | 780 | MMT | 76540 | GRM | [6 empty] | 01275 | Chauffe eau Thermodynamique | 00100 | Chauffe eau Thermodynamique | 00001100 | CETD TWH EV/OECAPAC OTWH EV |  |  |  |  | CET | Ch eau thermodynamiques | [6 empty] | 7603139 | OERTLI7603139 | 2022-03-25
BDR THERMEA France | OERTLI | Accessoires CETD | 7603279 | 7603279 | 7603279 | 3661238581135 | BOUCHE EXTR HYGR CUISINE 10-45 | Bouche d'extraction à piles pour cuisine 10/45/135 m3/h | Bouche d'extraction à piles pour cuisine 10/45/135 m3/h | 2022-04-04 | 174 | 174 | EUR | 20 | 1 | EA | 1 | 1 | 1 | EA | 1 | 5 | 1 | 24 | A | [10 empty] | 8414808000 |  | 110 | MMT | 310 | MMT | 225 | MMT | 400 | GRM | [6 empty] | 01275 | Chauffe eau Thermodynamique | 00100 | Chauffe eau Thermodynamique | 00004000 | Accessoires CETD |  |  |  |  | ACC | Accessoires | [6 empty] | 7603279 | OERTLI7603279 | 2022-03-25
BDR THERMEA France | OERTLI | Accessoires CETD | 7603283 | 7603283 | 7603283 | 3661238581074 | BOUCHE EXTR CORDON CUIS 10-45- | Bouche d'extraction pour cuisine 10/45/135 m3/h | Bouche d'extraction pour cuisine 10/45/135 m3/h | 2022-04-04 | 147 | 147 | EUR | 20 | 1 | EA | 1 | 1 | 1 | EA | 1 | 5 | 1 | 24 | A | [10 empty] | 8419908500 |  | 110 | MMT | 310 | MMT | 225 | MMT | 300 | GRM | [6 empty] | 01275 | Chauffe eau Thermodynamique | 00100 | Chauffe eau Thermodynamique | 00004000 | Accessoires CETD |  |  |  |  | ACC | Accessoires | [6 empty] | 7603283 | OERTLI7603283 | 2022-03-25
BDR THERMEA France | OERTLI | Accessoires CETD | 7603286 | 7603286 | 7603286 | 3661238581043 | BOUCHE EXTRACTION HYGR SDB 5-4 | Bouche d'extraction pour salle de bains 5/40 m3/h | Bouche d'extraction pour salle de bains 5/40 m3/h | 2022-04-04 | 104 | 104 | EUR | 20 | 1 | EA | 1 | 1 | 1 | EA | 1 | 5 | 1 | 24 | A | [10 empty] | 8414808000 |  | 110 | MMT | 310 | MMT | 225 | MMT | 100 | GRM | [6 empty] | 01275 | Chauffe eau Thermodynamique | 00100 | Chauffe eau Thermodynamique | 00004000 | Accessoires CETD |  |  |  |  | ACC | Accessoires | [6 empty] | 7603286 | OERTLI7603286 | 2022-03-25
BDR THERMEA France | OERTLI | Accessoires CETD | 7603288 | 7603288 | 7603288 | 3661238581173 | BOUCHE EXTRACTION HYGR SDB 10- | Bouche d'extraction pour salle de bains 10/40 m3/h | Bouche d'extraction pour salle de bains 10/40 m3/h | 2022-04-04 | 104 | 104 | EUR | 20 | 1 | EA | 1 | 1 | 1 | EA | 1 | 5 | 1 | 24 | A | [10 empty] | 8414808000 |  | 110 | MMT | 310 | MMT | 225 | MMT | 100 | GRM | [6 empty] | 01275 | Chauffe eau Thermodynamique | 00100 | Chauffe eau Thermodynamique | 00004000 | Accessoires CETD |  |  |  |  | ACC | Accessoires | [6 empty] | 7603288 | OERTLI7603288 | 2022-03-25
BDR THERMEA France | OERTLI | Accessoires CETD | 7603289 | 7603289 | 7603289 | 3661238581319 | BOUCHE EXTRACTION HYGR SDB 10- | Bouche d'extraction pour salle de bains 10/45 m3/h | Bouche d'extraction pour salle de bains 10/45 m3/h | 2022-04-04 | 104 | 104 | EUR | 20 | 1 | EA | 1 | 1 | 1 | EA | 1 | 5 | 1 | 24 | A | [10 empty] | 8414808000 |  | 110 | MMT | 310 | MMT | 225 | MMT | 100 | GRM | [6 empty] | 01275 | Chauffe eau Thermodynamique | 00100 | Chauffe eau Thermodynamique | 00004000 | Accessoires CETD |  |  |  |  | ACC | Accessoires | [6 empty] | 7603289 | OERTLI7603289 | 2022-03-25
BDR THERMEA France | OERTLI | Accessoires CETD | 7603290 | 7603290 | 7603290 | 3661238581296 | BOUCHE EXTR HYGR WC DETECTION | Bouche d'extraction à piles pour WC 5/30 m3/h | Bouche d'extraction à piles pour WC 5/30 m3/h | 2022-04-04 | 113 | 113 | EUR | 20 | 1 | EA | 1 | 1 | 1 | EA | 1 | 5 | 1 | 24 | A | [10 empty] | 8414808000 |  | 110 | MMT | 310 | MMT | 225 | MMT | 200 | GRM | [6 empty] | 01275 | Chauffe eau Thermodynamique | 00100 | Chauffe eau Thermodynamique | 00004000 | Accessoires CETD |  |  |  |  | ACC | Accessoires | [6 empty] | 7603290 | OERTLI7603290 | 2022-03-25
BDR THERMEA France | OERTLI | Accessoires CETD | 7603296 | 7603296 | 7603296 | 3661238581241 | MANCHETTE PLAST D125 BOUCHE EX | Manchette plastique pour bouche d'extraction Ø 125 mm | Manchette plastique pour bouche d'extraction Ø 125 mm | 2022-04-04 | 4.9 | 4.9 | EUR | 20 | 1 | EA | 1 | 1 | 1 | EA | 1 | 5 | 1 | 24 | A | [10 empty] | 8419908500 |  | 95 | MMT | 180 | MMT | 180 | MMT | 100 | GRM | [6 empty] | 01275 | Chauffe eau Thermodynamique | 00100 | Chauffe eau Thermodynamique | 00004000 | Accessoires CETD |  |  |  |  | ACC | Accessoires | [6 empty] | 7603296 | OERTLI7603296 | 2022-03-25
BDR THERMEA France | OERTLI | Accessoires CETD | 7603298 | 7603298 | 7603298 | 3661238581210 | SORTIE TOITURE D160 MODELE CAR | Chapeau de toiture couleur tuile Ø 160 mm | Chapeau de toiture couleur tuile Ø 160 mm | 2022-04-04 | 89.8 | 89.8 | EUR | 20 | 1 | EA | 1 | 1 | 1 | EA | 1 | 5 | 1 | 24 | A | [10 empty] | 8419908500 |  | 320 | MMT | 400 | MMT | 260 | MMT | 2300 | GRM | [6 empty] | 01275 | Chauffe eau Thermodynamique | 00100 | Chauffe eau Thermodynamique | 00004000 | Accessoires CETD |  |  |  |  | ACC | Accessoires | [6 empty] | 7603298 | OERTLI7603298 | 2022-03-25
BDR THERMEA France | OERTLI | Accessoires CETD | 7603302 | 7603302 | 7603302 | 3661238581340 | CONDUIT SOUPLE ISOLE D80 EH312 | Conduit flexible isolé Ø 80 mm, long. 6 m | Conduit flexible isolé Ø 80 mm, long. 6 m | 2022-04-04 | 74.2 | 74.2 | EUR | 20 | 1 | EA | 1 | 1 | 1 | EA | 1 | 5 | 1 | 24 | A | [10 empty] | 8419908500 |  | 200 | MMT | 1160 | MMT | 205 | MMT | 3200 | GRM | [6 empty] | 01275 | Chauffe eau Thermodynamique | 00100 | Chauffe eau Thermodynamique | 00004000 | Accessoires CETD |  |  |  |  | ACC | Accessoires | [6 empty] | 7603302 | OERTLI7603302 | 2022-03-25
BDR THERMEA France | OERTLI | Accessoires CETD | 7603303 | 7603303 | 7603303 | 3661238581425 | CONDUIT SOUPLE ISOLE D125 EH31 | Conduit flexible isolé Ø 125 mm, long. 6 m | Conduit flexible isolé Ø 125 mm, long. 6 m | 2022-04-04 | 89.8 | 89.8 | EUR | 20 | 1 | EA | 1 | 1 | 1 | EA | 1 | 5 | 1 | 24 | A | [10 empty] | 8419908500 |  | 230 | MMT | 1160 | MMT | 225 | MMT | 4000 | GRM | [6 empty] | 01275 | Chauffe eau Thermodynamique | 00100 | Chauffe eau Thermodynamique | 00004000 | Accessoires CETD |  |  |  |  | ACC | Accessoires | [6 empty] | 7603303 | OERTLI7603303 | 2022-03-25
BDR THERMEA France | OERTLI | Accessoires CETD | 7603304 | 7603304 | 7603304 | 3661238581418 | CONDUIT SOUPLE ISOLE D160 EH31 | Conduit flexible isolé Ø 160 mm, long. 6 m | Conduit flexible isolé Ø 160 mm, long. 6 m | 2022-04-04 | 142 | 142 | EUR | 20 | 1 | EA | 1 | 1 | 1 | EA | 1 | 5 | 1 | 24 | A | [10 empty] | 8419908500 |  | 270 | MMT | 1160 | MMT | 270 | MMT | 3700 | GRM | [6 empty] | 01275 | Chauffe eau Thermodynamique | 00100 | Chauffe eau Thermodynamique | 00004000 | Accessoires CETD |  |  |  |  | ACC | Accessoires | [6 empty] | 7603304 | OERTLI7603304 | 2022-03-25
BDR THERMEA France | OERTLI | Accessoires CETD | 7603305 | 7603305 | 7603305 | 3661238581401 | COLLECTEUR 6XD80 ET 2XD125 EH3 | Caisson collecteur 2 piquages Ø 125 mm et 6 piquages Ø 80 mm | Caisson collecteur 2 piquages Ø 125 mm et 6 piquages Ø 80 mm | 2022-04-04 | 205 | 205 | EUR | 20 | 1 | EA | 1 | 1 | 1 | EA | 1 | 5 | 1 | 24 | A | [10 empty] | 8419908500 |  | 165 | MMT | 610 | MMT | 520 | MMT | 700 | GRM | [6 empty] | 01275 | Chauffe eau Thermodynamique | 00100 | Chauffe eau Thermodynamique | 00004000 | Accessoires CETD |  |  |  |  | ACC | Accessoires | [6 empty] | 7603305 | OERTLI7603305 | 2022-03-25
BDR THERMEA France | OERTLI | Accessoires CETD | 7603307 | 7603307 | 7603307 | 3661238581388 | TUBE PPE D125 Lg1M EH317 | Conduit PPE (2 x 1 m) + 2 manchons Ø 125 mm | Conduit PPE (2 x 1 m) + 2 manchons Ø 125 mm | 2022-04-04 | 111 | 111 | EUR | 20 | 1 | EA | 1 | 1 | 1 | EA | 1 | 5 | 1 | 24 | A | [10 empty] | 8419908500 |  | 300 | MMT | 1000 | MMT | 400 | MMT | 900 | GRM | [6 empty] | 01275 | Chauffe eau Thermodynamique | 00100 | Chauffe eau Thermodynamique | 00004000 | Accessoires CETD |  |  |  |  | ACC | Accessoires | [6 empty] | 7603307 | OERTLI7603307 | 2022-03-25
BDR THERMEA France | OERTLI | Accessoires CETD | 7603310 | 7603310 | 7603310 | 3661238581364 | COUDE PPE D125 90° EH319 | Jeu de 2 coudes 90° PPE + 2 manchons Ø 125 mm | Jeu de 2 coudes 90° PPE + 2 manchons Ø 125 mm | 2022-04-04 | 103 | 103 | EUR | 20 | 1 | EA | 1 | 1 | 1 | EA | 1 | 5 | 1 | 24 | A | [10 empty] | 8419908500 |  | 300 | MMT | 500 | MMT | 400 | MMT | 600 | GRM | [6 empty] | 01275 | Chauffe eau Thermodynamique | 00100 | Chauffe eau Thermodynamique | 00004000 | Accessoires CETD |  |  |  |  | ACC | Accessoires | [6 empty] | 7603310 | OERTLI7603310 | 2022-03-25
BDR THERMEA France | OERTLI | Accessoires CETD | 7603312 | 7603312 | 7603312 | 3661238581432 | MANCHON PPE D125 EH321 | Jeu de 2 manchons PPE Ø 125 mm | Jeu de 2 manchons PPE Ø 125 mm | 2022-04-04 | 22 | 22 | EUR | 20 | 1 | EA | 1 | 1 | 1 | EA | 1 | 5 | 1 | 24 | A | [10 empty] | 8419908500 |  | 250 | MMT | 240 | MMT | 180 | MMT | 350 | GRM | [6 empty] | 01275 | Chauffe eau Thermodynamique | 00100 | Chauffe eau Thermodynamique | 00004000 | Accessoires CETD |  |  |  |  | ACC | Accessoires | [6 empty] | 7603312 | OERTLI7603312 | 2022-03-25
BDR THERMEA France | OERTLI | Accessoires CETD | 7603314 | 7603314 | 7603314 | 3661238581548 | T SQUARE D160 EH323 | Té droit galvanisé 90° à joints Ø 160 mm | Té droit galvanisé 90° à joints Ø 160 mm | 2022-04-04 | 42.6 | 42.6 | EUR | 20 | 1 | EA | 1 | 1 | 1 | EA | 1 | 5 | 1 | 24 | A | [10 empty] | 8419908500 |  | 210 | MMT | 300 | MMT | 255 | MMT | 600 | GRM | [6 empty] | 01275 | Chauffe eau Thermodynamique | 00100 | Chauffe eau Thermodynamique | 00004000 | Accessoires CETD |  |  |  |  | ACC | Accessoires | [6 empty] | 7603314 | OERTLI7603314 | 2022-03-25
BDR THERMEA France | OERTLI | Accessoires CETD | 7603317 | 7603317 | 7603317 | 3661238581517 | REDUCTION 125 X 80 EH326 | Réduction galvanisé à joints Ø 125 x 80 mm | Réduction galvanisé à joints Ø 125 x 80 mm | 2022-04-04 | 36.3 | 36.3 | EUR | 20 | 1 | EA | 1 | 1 | 1 | EA | 1 | 5 | 1 | 24 | A | [10 empty] | 8419908500 |  | 130 | MMT | 195 | MMT | 150 | MMT | 200 | GRM | [6 empty] | 01275 | Chauffe eau Thermodynamique | 00100 | Chauffe eau Thermodynamique | 00004000 | Accessoires CETD |  |  |  |  | ACC | Accessoires | [6 empty] | 7603317 | OERTLI7603317 | 2022-03-25
BDR THERMEA France | OERTLI | Accessoires CETD | 7603318 | 7603318 | 7603318 | 3661238581500 | REDUCTION 160 X 80 EH327 | Réduction galvanisé à joints Ø 160 x 80 mm | Réduction galvanisé à joints Ø 160 x 80 mm | 2022-04-04 | 41 | 41 | EUR | 20 | 1 | EA | 1 | 1 | 1 | EA | 1 | 5 | 1 | 24 | A | [10 empty] | 8419908500 |  | 155 | MMT | 250 | MMT | 185 | MMT | 300 | GRM | [6 empty] | 01275 | Chauffe eau Thermodynamique | 00100 | Chauffe eau Thermodynamique | 00004000 | Accessoires CETD |  |  |  |  | ACC | Accessoires | [6 empty] | 7603318 | OERTLI7603318 | 2022-03-25
BDR THERMEA France | OERTLI | Accessoires CETD | 7603319 | 7603319 | 7603319 | 3661238581494 | REDUCTION 160 X 125 EH328 | Réduction galvanisé à joints Ø 160 x 125 mm | Réduction galvanisé à joints Ø 160 x 125 mm | 2022-04-04 | 36.3 | 36.3 | EUR | 20 | 1 | EA | 1 | 1 | 1 | EA | 1 | 5 | 1 | 24 | A | [10 empty] | 8419908500 |  | 200 | MMT | 200 | MMT | 200 | MMT | 300 | GRM | [6 empty] | 01275 | Chauffe eau Thermodynamique | 00100 | Chauffe eau Thermodynamique | 00004000 | Accessoires CETD |  |  |  |  | ACC | Accessoires | [6 empty] | 7603319 | OERTLI7603319 | 2022-03-25
BDR THERMEA France | OERTLI | Accessoires CETD | 7603320 | 7603320 | 7603320 | 3661238581487 | MANCHON D125 EH329 | Manchon galvanisé Ø 125 mm | Manchon galvanisé Ø 125 mm | 2022-04-04 | 6.4 | 6.4 | EUR | 20 | 1 | EA | 1 | 1 | 1 | EA | 1 | 5 | 1 | 24 | A | [10 empty] | 8419908500 |  | 145 | MMT | 250 | MMT | 180 | MMT | 200 | GRM | [6 empty] | 01275 | Chauffe eau Thermodynamique | 00100 | Chauffe eau Thermodynamique | 00004000 | Accessoires CETD |  |  |  |  | ACC | Accessoires | [6 empty] | 7603320 | OERTLI7603320 | 2022-03-25
BDR THERMEA France | OERTLI | Accessoires CETD | 7603321 | 7603321 | 7603321 | 3661238581470 | MANCHON D160 EH330 | Manchon galvanisé Ø 160 mm | Manchon galvanisé Ø 160 mm | 2022-04-04 | 6.8 | 6.8 | EUR | 20 | 1 | EA | 1 | 1 | 1 | EA | 1 | 5 | 1 | 24 | A | [10 empty] | 8419908500 |  | 145 | MMT | 250 | MMT | 180 | MMT | 200 | GRM | [6 empty] | 01275 | Chauffe eau Thermodynamique | 00100 | Chauffe eau Thermodynamique | 00004000 | Accessoires CETD |  |  |  |  | ACC | Accessoires | [6 empty] | 7603321 | OERTLI7603321 | 2022-03-25
BDR THERMEA France | OERTLI | Accessoires CETD | 7603322 | 7603322 | 7603322 | 3661238581463 | JEU DE 10 COLLIER D80-D125 EH3 | Jeu de 10 colliers de fixation Ø 80 à 125 mm | Jeu de 10 colliers de fixation Ø 80 à 125 mm | 2022-04-04 | 71 | 71 | EUR | 20 | 1 | EA | 1 | 1 | 1 | EA | 1 | 5 | 1 | 24 | A | [10 empty] | 8419908500 |  | 35 | MMT | 300 | MMT | 200 | MMT | 300 | GRM | [6 empty] | 01275 | Chauffe eau Thermodynamique | 00100 | Chauffe eau Thermodynamique | 00004000 | Accessoires CETD |  |  |  |  | ACC | Accessoires | [6 empty] | 7603322 | OERTLI7603322 | 2022-03-25
BDR THERMEA France | OERTLI | Accessoires CETD | 7603325 | 7603325 | 7603325 | 3661238581562 | FILTRE REMPLACEMENT TWH 200EV | Filtre de rechange pour TWH 200 EV | Filtre de rechange pour TWH 200 EV | 2022-04-04 | 48.6 | 48.6 | EUR | 20 | 1 | EA | 1 | 1 | 1 | EA | 1 | 5 | 1 | 24 | A | [10 empty] | 8419908500 |  | 30 | MMT | 340 | MMT | 290 | MMT | 1500 | GRM | [6 empty] | 01275 | Chauffe eau Thermodynamique | 00100 | Chauffe eau Thermodynamique | 00004000 | Accessoires CETD |  |  |  |  | ACC | Accessoires | [6 empty] | 7603325 | OERTLI7603325 | 2022-03-25
BDR THERMEA France | OERTLI | AGC 10_35 GSCR10_35 CT G | 7605758 | 7605758 | 7605758 | 3661238584211 | KIT VASE SOLAIRE 12L GFS-G8 JA | Kit vase solaire 12l GFS-G8 | Kit vase solaire 12l GFS-G8 | 2022-04-04 | 243 | 243 | EUR | 20 | 1 | EA | 1 | 1 | 1 | EA | 1 | 5 | 1 | 24 | S | 2022-04-04 |  |  |  | 7810009 | [5 empty] | 8419190000 |  | 266 | MMT | 580 | MMT | 393 | MMT | 5100 | GRM | [6 empty] | 00200 | Petites ch. Gaz | 00100 | Petites ch. Gaz | 00005500 | AGC 10_35 GSCR10_35 CT GAS |  |  |  |  | CSO | Chaudsol | [6 empty] | 7605758 | OERTLI7605758 | 2022-03-25
BDR THERMEA France | OERTLI | AGC 10_35 GSCR10_35 CT G | 7606048 | 7606048 | 7606048 | 3661238743793 | GVCR 15 HOR/L 160SL | GVCR 15 HOR/L 160SL | GVCR 15 HOR/L 160SL | 2022-04-04 | 6163 | 6163 | EUR | 20 | 1 | EA | 1 | 1 | 1 | EA | 1 | 5 | 1 | 24 | A | [10 empty] | 8403109000 |  | 0 | MMT | 0 | MMT | 0 | MMT | 0 | GRM | [6 empty] | 00200 | Petites ch. Gaz | 00100 | Petites ch. Gaz | 00005500 | AGC 10_35 GSCR10_35 CT GAS |  |  |  |  | CSO | Chaudsol | [6 empty] | 7606048 | OERTLI7606048 | 2022-03-25
BDR THERMEA France | OERTLI | AGC 10_35 GSCR10_35 CT G | 7606049 | 7606049 | 7606049 | 3661238743809 | GVCR 15 VER/L 160SL | GVCR 15 VER/L 160SL | GVCR 15 VER/L 160SL | 2022-04-04 | 6113 | 6113 | EUR | 20 | 1 | EA | 1 | 1 | 1 | EA | 1 | 5 | 1 | 24 | A | [10 empty] | 8403109000 |  | 0 | MMT | 0 | MMT | 0 | MMT | 0 | GRM | [6 empty] | 00200 | Petites ch. Gaz | 00100 | Petites ch. Gaz | 00005500 | AGC 10_35 GSCR10_35 CT GAS |  |  |  |  | CSO | Chaudsol | [6 empty] | 7606049 | OERTLI7606049 | 2022-03-25
BDR THERMEA France | OERTLI | AGC 10_35 GSCR10_35 CT G | 7606050 | 7606050 | 7606050 | 3661238743915 | GVCR 25 HOR/L 160SL | GVCR 25 HOR/L 160SL | GVCR 25 HOR/L 160SL | 2022-04-04 | 6378 | 6378 | EUR | 20 | 1 | EA | 1 | 1 | 1 | EA | 1 | 5 | 1 | 24 | A | [10 empty] | 8403109000 |  | 0 | MMT | 0 | MMT | 0 | MMT | 0 | GRM | [6 empty] | 00200 | Petites ch. Gaz | 00100 | Petites ch. Gaz | 00005500 | AGC 10_35 GSCR10_35 CT GAS |  |  |  |  | CSO | Chaudsol | [6 empty] | 7606050 | OERTLI7606050 | 2022-03-25
BDR THERMEA France | OERTLI | AGC 10_35 GSCR10_35 CT G | 7606051 | 7606051 | 7606051 | 3661238743922 | GVCR 25 VER/L 160SL | GVCR 25 VER/L 160SL | GVCR 25 VER/L 160SL | 2022-04-04 | 6328 | 6328 | EUR | 20 | 1 | EA | 1 | 1 | 1 | EA | 1 | 5 | 1 | 24 | A | [10 empty] | 8403109000 |  | 0 | MMT | 0 | MMT | 0 | MMT | 0 | GRM | [6 empty] | 00200 | Petites ch. Gaz | 00100 | Petites ch. Gaz | 00005500 | AGC 10_35 GSCR10_35 CT GAS |  |  |  |  | CSO | Chaudsol | [6 empty] | 7606051 | OERTLI7606051 | 2022-03-25
BDR THERMEA France | OERTLI | AGC 10_35 GSCR10_35 CT G | 7606052 | 7606052 | 7606052 | 3661238743939 | GVCR 35 HOR/L 160SL | GVCR 35 HOR/L 160SL | GVCR 35 HOR/L 160SL | 2022-04-04 | 6820 | 6820 | EUR | 20 | 1 | EA | 1 | 1 | 1 | EA | 1 | 5 | 1 | 24 | A | [10 empty] | 8403109000 |  | 0 | MMT | 0 | MMT | 0 | MMT | 0 | GRM | [6 empty] | 00200 | Petites ch. Gaz | 00100 | Petites ch. Gaz | 00005500 | AGC 10_35 GSCR10_35 CT GAS |  |  |  |  | CSO | Chaudsol | [6 empty] | 7606052 | OERTLI7606052 | 2022-03-25
BDR THERMEA France | OERTLI | AGC 10_35 GSCR10_35 CT G | 7606053 | 7606053 | 7606053 | 3661238743946 | GVCR 35 VER/L 160SL | GVCR 35 VER/L 160SL | GVCR 35 VER/L 160SL | 2022-04-04 | 6741 | 6741 | EUR | 20 | 1 | EA | 1 | 1 | 1 | EA | 1 | 5 | 1 | 24 | A | [10 empty] | 8403109000 |  | 0 | MMT | 0 | MMT | 0 | MMT | 0 | GRM | [6 empty] | 00200 | Petites ch. Gaz | 00100 | Petites ch. Gaz | 00005500 | AGC 10_35 GSCR10_35 CT GAS |  |  |  |  | CSO | Chaudsol | [6 empty] | 7606053 | OERTLI7606053 | 2022-03-25
BDR THERMEA France | OERTLI | INISOLUNO E BASICS E UNO*R | 7606302 | 7606302 | 7606302 | 3661238585959 | BALLON OBS150N ER337 | BALLON OBS150N ER337 | BALLON OBS150N ER337 | 2022-04-04 | 1150 | 1150 | EUR | 20 | 1 | EA | 1 | 1 | 1 | EA | 1 | 5 | 1 | 24 | A | [10 empty] | 8419190000 |  | 1120 | MMT | 900 | MMT | 750 | MMT | 53040 | GRM | [6 empty] | 00800 | Eau chaude sanitaire | 00200 | Préparateurs | 00017000 | INISOLUNO E BASICS E UNO*R |  |  |  |  | SOL | Solaire thermique | [6 empty] | 7606302 | OERTLI7606302 | 2022-03-25
BDR THERMEA France | OERTLI | AFC18 30 OSCR18 30 CT O | 7607001 | 7607001 | 7607001 | 3661238585522 | KIT VASE SOLAIRE 18L GFS JA74 | Vase d'expansion solaire 18 l pour chaudière | Vase d'expansion solaire 18 l pour chaudière | 2022-04-04 | 368 | 368 | EUR | 20 | 1 | EA | 1 | 1 | 1 | EA | 1 | 5 | 1 | 24 | A | [10 empty] | 8403909000 |  | 235 | MMT | 565 | MMT | 370 | MMT | 7100 | GRM | [6 empty] | 00100 | Petites ch. Fonte | 00200 | Petites ch. Fioul | 00009500 | AFC18 30 OSCR18 30 CT OIL |  |  |  |  | ACC | Accessoires | [6 empty] | 7607001 | OERTLI7607001 | 2022-03-25
BDR THERMEA France | OERTLI | POELE BOIS A.PELL.PPA OPPA | 7607218 | 7607218 | 7607218 | 3661238585713 | KIT VENTOUSE H 80-130 PGI LB25 | Kit ventouse horizontale noire PGI Ø 80/130 mm pour poêles à granulés de | Kit ventouse horizontale noire PGI Ø 80/130 mm pour poêles à granulés de | 2022-04-04 | 1542 | 1542 | EUR | 20 | 1 | EA | 1 | 1 | 1 | EA | 1 | 5 | 1 | 24 | A | [10 empty] | 8403909000 |  | 535 | MMT | 1030 | MMT | 530 | MMT | 10700 | GRM | [6 empty] | 00150 | POELES A BOIS AIR | 00200 | POELES A BOIS AIR PELLETS | 00001000 | POELE BOIS A.PELL.PPA OPPA |  |  |  |  | ACC | Accessoires | [6 empty] | 7607218 | OERTLI7607218 | 2022-03-25
BDR THERMEA France | OERTLI | POELE BOIS A.PELL.PPA OPPA | 7607219 | 7607219 | 7607219 | 3661238585720 | ELEMENT DROIT L1000 80-130 PGI | Elément droit Ø 80/130 mm, long. 1000 mm ventouse pour poêle granulés de bois | Elément droit Ø 80/130 mm, long. 1000 mm ventouse pour poêle granulés de bois | 2022-04-04 | 243 | 243 | EUR | 20 | 1 | EA | 1 | 1 | 1 | EA | 1 | 5 | 1 | 24 | A | [10 empty] | 8403909000 |  | 105 | MMT | 1010 | MMT | 105 | MMT | 2300 | GRM | [6 empty] | 00150 | POELES A BOIS AIR | 00200 | POELES A BOIS AIR PELLETS | 00001000 | POELE BOIS A.PELL.PPA OPPA |  |  |  |  | ACC | Accessoires | [6 empty] | 7607219 | OERTLI7607219 | 2022-03-25
BDR THERMEA France | OERTLI | POELE BOIS A.PELL.PPA OPPA | 7607220 | 7607220 | 7607220 | 3661238585737 | ELEMENT DROIT L450 80-130 PGI | Elément droit Ø 80/130 mm, long. 450 mm de ventouse pour poêle granulés de bois | Elément droit Ø 80/130 mm, long. 450 mm de ventouse pour poêle granulés de bois | 2022-04-04 | 167 | 167 | EUR | 20 | 1 | EA | 1 | 1 | 1 | EA | 1 | 5 | 1 | 24 | A | [10 empty] | 8403909000 |  | 105 | MMT | 510 | MMT | 105 | MMT | 1300 | GRM | [6 empty] | 00150 | POELES A BOIS AIR | 00200 | POELES A BOIS AIR PELLETS | 00001000 | POELE BOIS A.PELL.PPA OPPA |  |  |  |  | ACC | Accessoires | [6 empty] | 7607220 | OERTLI7607220 | 2022-03-25
BDR THERMEA France | OERTLI | POELE BOIS A.PELL.PPA OPPA | 7607221 | 7607221 | 7607221 | 3661238585744 | ELEMENT DROIT L250 80-130 PGI | Elément droit Ø 80/130 mm, long. 250 mm de ventouse pour poêle granulés de bois | Elément droit Ø 80/130 mm, long. 250 mm de ventouse pour poêle granulés de bois | 2022-04-04 | 129 | 129 | EUR | 20 | 1 | EA | 1 | 1 | 1 | EA | 1 | 5 | 1 | 24 | A | [10 empty] | 8403909000 |  | 105 | MMT | 330 | MMT | 105 | MMT | 900 | GRM | [6 empty] | 00150 | POELES A BOIS AIR | 00200 | POELES A BOIS AIR PELLETS | 00001000 | POELE BOIS A.PELL.PPA OPPA |  |  |  |  | BIO | Biomasse | [6 empty] | 7607221 | OERTLI7607221 | 2022-03-25
BDR THERMEA France | OERTLI | POELE BOIS A.PELL.PPA OPPA | 7607222 | 7607222 | 7607222 | 3661238585751 | ELEMENT REGLABLE 80-130 PGI LB | Élément réglable de 390 à 560 mm, Ø 80/130 mm PGI | Élément réglable de 390 à 560 mm, Ø 80/130 mm PGI | 2022-04-04 | 212 | 212 | EUR | 20 | 1 | EA | 1 | 1 | 1 | EA | 1 | 5 | 1 | 24 | A | [10 empty] | 8403909000 |  | 105 | MMT | 510 | MMT | 105 | MMT | 1700 | GRM | [6 empty] | 00150 | POELES A BOIS AIR | 00200 | POELES A BOIS AIR PELLETS | 00001000 | POELE BOIS A.PELL.PPA OPPA |  |  |  |  | ACC | Accessoires | [6 empty] | 7607222 | OERTLI7607222 | 2022-03-25
BDR THERMEA France | OERTLI | POELE BOIS A.PELL.PPA OPPA | 7607223 | 7607223 | 7607223 | 3661238585768 | KIT TRAVERSEE MUR STH 80-130 P | Kit traversée du mur pour poêle à granulés de bois | Kit traversée du mur pour poêle à granulés de bois | 2022-04-04 | 575 | 575 | EUR | 20 | 1 | EA | 1 | 1 | 1 | EA | 1 | 5 | 1 | 24 | A | [10 empty] | 8403909000 |  | 510 | MMT | 500 | MMT | 500 | MMT | 9700 | GRM | [6 empty] | 00150 | POELES A BOIS AIR | 00200 | POELES A BOIS AIR PELLETS | 00001000 | POELE BOIS A.PELL.PPA OPPA |  |  |  |  | ACC | Accessoires | [6 empty] | 7607223 | OERTLI7607223 | 2022-03-25
BDR THERMEA France | OERTLI | POELE BOIS A.PELL.PPA OPPA | 7607224 | 7607224 | 7607224 | 3661238585775 | COLLIER MURAL D130 LB31 | Collier mural Ø 130 mm | Collier mural Ø 130 mm | 2022-04-04 | 44.9 | 44.9 | EUR | 20 | 1 | EA | 1 | 1 | 1 | EA | 1 | 5 | 1 | 24 | A | [10 empty] | 8403909000 |  | 30 | MMT | 400 | MMT | 270 | MMT | 100 | GRM | [6 empty] | 00150 | POELES A BOIS AIR | 00200 | POELES A BOIS AIR PELLETS | 00001000 | POELE BOIS A.PELL.PPA OPPA |  |  |  |  | ACC | Accessoires | [6 empty] | 7607224 | OERTLI7607224 | 2022-03-25
BDR THERMEA France | OERTLI | PREPARATEUR GSHP - 200 GSHL | 7607389 | 7607389 | 7607389 | 3661238590311 | BALLON SOLAIRE 200 GSHL ER601 | Ballon tampon GSHL 200 l pour pompe à chaleur GSHP | Ballon tampon GSHL 200 l pour pompe à chaleur GSHP | 2022-04-04 | 2789 | 2789 | EUR | 20 | 1 | EA | 1 | 1 | 1 | EA | 1 | 5 | 1 | 24 | S | 2022-04-04 |  |  |  | 7809827 | [5 empty] | 8419190000 |  | 1330 | MMT | 790 | MMT | 675 | MMT | 92860 | GRM | [6 empty] | 00800 | Eau chaude sanitaire | 00100 | Ballons intégrés | 00021000 | PREPARATEUR GSHP - 200 GSHL |  |  |  |  | PCD | pompes a chaleur diffus hors chappee | [6 empty] | 7607389 | OERTLI7607389 | 2022-03-25
BDR THERMEA France | OERTLI | PREPARATEUR GSHP - 200 GT | 7607396 | 7607396 | 7607396 | 3661238600034 | BALLON TAMPON 200 GT ER602 | Ballon tampon 200 l GT | Ballon tampon 200 l GT | 2022-04-04 | 1205 | 1205 | EUR | 20 | 1 | EA | 1 | 1 | 1 | EA | 1 | 5 | 1 | 24 | S | 2022-04-04 |  |  |  | 7809824 | [5 empty] | 8419190000 |  | 1330 | MMT | 790 | MMT | 675 | MMT | 72860 | GRM | [6 empty] | 00800 | Eau chaude sanitaire | 00100 | Ballons intégrés | 00022000 | PREPARATEUR GSHP - 200 GT |  |  |  |  | PCD | pompes a chaleur diffus hors chappee | [6 empty] | 7607396 | OERTLI7607396 | 2022-03-25
BDR THERMEA France | OERTLI | AFC18 30 OSCR18 30 CT O | 7608024 | 7608024 | 7608024 | 3661238587533 | KIT ADAPTATION CIRCULATEUR EXT | Kit d'adaptation circulateur chauffage externe | Kit d'adaptation circulateur chauffage externe | 2022-04-04 | 41 | 41 | EUR | 20 | 1 | EA | 1 | 1 | 1 | EA | 1 | 5 | 1 | 24 | A | [10 empty] | 8403909000 |  | 90 | MMT | 125 | MMT | 100 | MMT | 350 | GRM | [6 empty] | 00100 | Petites ch. Fonte | 00200 | Petites ch. Fioul | 00009500 | AFC18 30 OSCR18 30 CT OIL |  |  |  |  | ACC | Accessoires | [6 empty] | 7608024 | OERTLI7608024 | 2022-03-25
BDR THERMEA France | OERTLI | AFC18 30 OSCR18 30 CT O | 7608112 | 7608112 | 7608112 | 3661238586420 | KIT VANNE 3 VOIES HEE MV31 | Kit circuit vanne 3 voies interne pompe sur chaudière AFC | Kit circuit vanne 3 voies interne pompe sur chaudière AFC | 2022-04-04 | 802 | 802 | EUR | 20 | 1 | EA | 1 | 1 | 1 | EA | 1 | 5 | 1 | 24 | A | [10 empty] | 8403909000 |  | 225 | MMT | 1185 | MMT | 195 | MMT | 5520 | GRM | [6 empty] | 00100 | Petites ch. Fonte | 00200 | Petites ch. Fioul | 00009500 | AFC18 30 OSCR18 30 CT OIL |  |  |  |  | ACC | Accessoires | [6 empty] | 7608112 | OERTLI7608112 | 2022-03-25
BDR THERMEA France | OERTLI | AFC18 30 OSCR18 30 CT O | 7608113 | 7608113 | 7608113 | 3661238586437 | KIT LIAISON BALLON 160L SL HEE | Kit liaison chaudière/ballon 160L SL HEE pompe de charge classique | Kit liaison chaudière/ballon 160L SL HEE pompe de charge classique | 2022-04-04 | 732 | 732 | EUR | 20 | 1 | EA | 1 | 1 | 1 | EA | 1 | 5 | 1 | 24 | S | 2022-04-04 |  |  |  | 7809844 | [5 empty] | 8403909000 |  | 235 | MMT | 875 | MMT | 685 | MMT | 8060 | GRM | [6 empty] | 00100 | Petites ch. Fonte | 00200 | Petites ch. Fioul | 00009500 | AFC18 30 OSCR18 30 CT OIL |  |  |  |  | CSO | Chaudsol | [6 empty] | 7608113 | OERTLI7608113 | 2022-03-25
BDR THERMEA France | OERTLI | AFC18 30 OSCR18 30 CT O | 7608114 | 7608114 | 7608114 | 3661238586444 | KIT LIAISON BALLON EXTERNE HEE | Kit liaison chaudière AFC/préparateur indépendant | Kit liaison chaudière AFC/préparateur indépendant | 2022-04-04 | 492 | 492 | EUR | 20 | 1 | EA | 1 | 1 | 1 | EA | 1 | 5 | 1 | 24 | A | [10 empty] | 8403909000 |  | 205 | MMT | 615 | MMT | 205 | MMT | 3310 | GRM | [6 empty] | 00100 | Petites ch. Fonte | 00200 | Petites ch. Fioul | 00009500 | AFC18 30 OSCR18 30 CT OIL |  |  |  |  | ACC | Accessoires | [6 empty] | 7608114 | OERTLI7608114 | 2022-03-25
BDR THERMEA France | OERTLI | AMC PRO 45-65 | 7608398 | 7608398 | 7608398 | 8713809264796 | POMPE UPML 25-105 130 PWM | Pompe chauffage pour chaudière MCA 90 et MCA 115 | Pompe chauffage pour chaudière MCA 90 et MCA 115 | 2022-04-04 | 527 | 527 | EUR | 20 | 1 | EA | 1 | 1 | 1 | EA | 1 | 5 | 1 | 24 | A | [10 empty] | 8403909000 |  | 146 | MMT | 310 | MMT | 164 | MMT | 3371 | GRM | [6 empty] | 00500 | Chaudières murales | 00100 | Chaudières murales | 00005571 | AMC PRO 45-65 |  |  |  |  | MGP | Moyenne et grosse puissance | [6 empty] | 7608398 | OERTLI7608398 | 2022-03-25
BDR THERMEA France | OERTLI | Accessoires CETD | 7608997 | 7608997 | 7608997 | 3661238588141 | SORTIE TOITURE D160 ARDOISE EH | Chapeau de toiture couleur ardoise Ø 160 mm | Chapeau de toiture couleur ardoise Ø 160 mm | 2022-04-04 | 89.8 | 89.8 | EUR | 20 | 1 | EA | 1 | 1 | 1 | EA | 1 | 5 | 1 | 24 | A | [10 empty] | 8419908500 |  | 320 | MMT | 400 | MMT | 260 | MMT | 2300 | GRM | [6 empty] | 01275 | Chauffe eau Thermodynamique | 00100 | Chauffe eau Thermodynamique | 00004000 | Accessoires CETD |  |  |  |  | ACC | Accessoires | [6 empty] | 7608997 | OERTLI7608997 | 2022-03-25
BDR THERMEA France | OERTLI | Echangeurs à plaques - EPNT | 7609004 | 7609004 | 7609004 | 3661238591936 | ECH PLAQUES NT-85 EC735 | Échangeur de chaleur à plaques EP NT - 85 | Echangeur de chaleur à plaques pour séparation de circuits primaire/secondaire. Puissance (primaire 80-60°C) de 85kW. | 2022-04-04 | 3451 | 3451 | EUR | 20 | 1 | EA | 1 | 1 | 1 | EA | 1 | 5 | 1 | 24 | A | [10 empty] | 8419508090 |  | 0 | MMT | 0 | MMT | 0 | MMT | 80000 | GRM | [6 empty] | 01300 | Echangeurs à plaques | 00100 | Echangeurs à plaques | 00003000 | Echangeurs à plaques - EPNT |  |  |  |  | COL | Collectif | [6 empty] | 7609004 | OERTLI7609004 | 2022-03-25
BDR THERMEA France | OERTLI | Echangeurs à plaques - EPNT | 7609005 | 7609005 | 7609005 | 3661238592186 | ECH PLAQUES NT-100 EC736 | Échangeur de chaleur à plaques EP NT - 100 | Echangeur de chaleur à plaques pour séparation de circuits primaire/secondaire. Puissance (primaire 80-60°C) de 100kW. | 2022-04-04 | 3578 | 3578 | EUR | 20 | 1 | EA | 1 | 1 | 1 | EA | 1 | 5 | 1 | 24 | A | [10 empty] | 8419508090 |  | 0 | MMT | 0 | MMT | 0 | MMT | 82000 | GRM | [6 empty] | 01300 | Echangeurs à plaques | 00100 | Echangeurs à plaques | 00003000 | Echangeurs à plaques - EPNT |  |  |  |  | COL | Collectif | [6 empty] | 7609005 | OERTLI7609005 | 2022-03-25
BDR THERMEA France | OERTLI | Echangeurs à plaques - EPNT | 7609007 | 7609007 | 7609007 | 3661238592193 | ECH PLAQUES NT-130 EC737 | Échangeur de chaleur à plaques EP NT - 130 | Echangeur de chaleur à plaques pour séparation de circuits primaire/secondaire. Puissance (primaire 80-60°C) de 130kW. | 2022-04-04 | 3709 | 3709 | EUR | 20 | 1 | EA | 1 | 1 | 1 | EA | 1 | 5 | 1 | 24 | A | [10 empty] | 8419508090 |  | 0 | MMT | 0 | MMT | 0 | MMT | 86000 | GRM | [6 empty] | 01300 | Echangeurs à plaques | 00100 | Echangeurs à plaques | 00003000 | Echangeurs à plaques - EPNT |  |  |  |  | COL | Collectif | [6 empty] | 7609007 | OERTLI7609007 | 2022-03-25
BDR THERMEA France | OERTLI | Echangeurs à plaques - EPNT | 7609008 | 7609008 | 7609008 | 3661238592209 | ECH PLAQUES NT-180 EC738 | Échangeur de chaleur à plaques EP NT - 180 | Echangeur de chaleur à plaques pour séparation de circuits primaire/secondaire. Puissance (primaire 80-60°C) de 180kW. | 2022-04-04 | 4088 | 4088 | EUR | 20 | 1 | EA | 1 | 1 | 1 | EA | 1 | 5 | 1 | 24 | A | [10 empty] | 8419508090 |  | 0 | MMT | 0 | MMT | 0 | MMT | 94000 | GRM | [6 empty] | 01300 | Echangeurs à plaques | 00100 | Echangeurs à plaques | 00003000 | Echangeurs à plaques - EPNT |  |  |  |  | COL | Collectif | [6 empty] | 7609008 | OERTLI7609008 | 2022-03-25
BDR THERMEA France | OERTLI | Echangeurs à plaques - EPNT | 7609010 | 7609010 | 7609010 | 3661238599031 | ECH ISOLATION NT-85A | Échangeur de chaleur à plaques EP NT - 85 A | Echangeur de chaleur à plaques isolé pour séparation de circuits primaire/secondaire. Puissance (primaire 80-60°C) de 85Kw. | 2022-04-04 | 4426 | 4426 | EUR | 20 | 1 | EA | 1 | 1 | 1 | EA | 1 | 5 | 1 | 24 | A | [10 empty] | 8419508090 |  | 0 | MMT | 0 | MMT | 0 | MMT | 0 | GRM | [6 empty] | 01300 | Echangeurs à plaques | 00100 | Echangeurs à plaques | 00003000 | Echangeurs à plaques - EPNT |  |  |  |  | COL | Collectif | [6 empty] | 7609010 | OERTLI7609010 | 2022-03-25
BDR THERMEA France | OERTLI | Echangeurs à plaques - EPNT | 7609011 | 7609011 | 7609011 | 3661238610408 | ECH ISOLATION NT-100A | Échangeur de chaleur à plaques EP NT - 100 A | Echangeur de chaleur à plaques isolé pour séparation de circuits primaire/secondaire. Puissance (primaire 80-60°C) de 100 Kw. | 2022-04-04 | 4553 | 4553 | EUR | 20 | 1 | EA | 1 | 1 | 1 | EA | 1 | 5 | 1 | 24 | A | [10 empty] | 8419508090 |  | 0 | MMT | 0 | MMT | 0 | MMT | 0 | GRM | [6 empty] | 01300 | Echangeurs à plaques | 00100 | Echangeurs à plaques | 00003000 | Echangeurs à plaques - EPNT |  |  |  |  | COL | Collectif | [6 empty] | 7609011 | OERTLI7609011 | 2022-03-25
BDR THERMEA France | OERTLI | Echangeurs à plaques - EPNT | 7609012 | 7609012 | 7609012 | 3661238610712 | ECH ISOLATION NT-130A | Échangeur de chaleur à plaques EP NT - 130 A | Echangeur de chaleur à plaques isolé pour séparation de circuits primaire/secondaire. Puissance (primaire 80-60°C) de 130 KW. | 2022-04-04 | 4684 | 4684 | EUR | 20 | 1 | EA | 1 | 1 | 1 | EA | 1 | 5 | 1 | 24 | A | [10 empty] | 8419508090 |  | 0 | MMT | 0 | MMT | 0 | MMT | 0 | GRM | [6 empty] | 01300 | Echangeurs à plaques | 00100 | Echangeurs à plaques | 00003000 | Echangeurs à plaques - EPNT |  |  |  |  | COL | Collectif | [6 empty] | 7609012 | OERTLI7609012 | 2022-03-25
BDR THERMEA France | OERTLI | Echangeurs à plaques - EPNT | 7609013 | 7609013 | 7609013 | 3661238610729 | ECH ISOLATION NT-180A | Échangeur de chaleur à plaques EP NT - 180 A | Echangeur de chaleur à plaques isolé pour séparation de circuits primaire/secondaire. Puissance (primaire 80-60°C) de 180 Kw. | 2022-04-04 | 5063 | 5063 | EUR | 20 | 1 | EA | 1 | 1 | 1 | EA | 1 | 5 | 1 | 24 | A | [10 empty] | 8419508090 |  | 0 | MMT | 0 | MMT | 0 | MMT | 0 | GRM | [6 empty] | 01300 | Echangeurs à plaques | 00100 | Echangeurs à plaques | 00003000 | Echangeurs à plaques - EPNT |  |  |  |  | COL | Collectif | [6 empty] | 7609013 | OERTLI7609013 | 2022-03-25
BDR THERMEA France | OERTLI | Echangeurs à plaques - EPNT | 7609084 | 7609084 | 7609084 | 3661238592216 | ECH PLAQUES NT-205 EC743 | Échangeur de chaleur à plaques EP NT - 205 | Echangeur de chaleur à plaques pour séparation de circuits primaire/secondaire. Puissance (primaire 80-60°C) de 205kW. | 2022-04-04 | 4228 | 4228 | EUR | 20 | 1 | EA | 1 | 1 | 1 | EA | 1 | 5 | 1 | 24 | A | [10 empty] | 8419508090 |  | 0 | MMT | 0 | MMT | 0 | MMT | 253000 | GRM | [6 empty] | 01300 | Echangeurs à plaques | 00100 | Echangeurs à plaques | 00003000 | Echangeurs à plaques - EPNT |  |  |  |  | COL | Collectif | [6 empty] | 7609084 | OERTLI7609084 | 2022-03-25
BDR THERMEA France | OERTLI | Echangeurs à plaques - EPNT | 7609085 | 7609085 | 7609085 | 3661238592223 | ECH PLAQUES NT-280 EC744 | Échangeur de chaleur à plaques EP NT - 280 | Echangeur de chaleur à plaques pour séparation de circuits primaire/secondaire. Puissance (primaire 80-60°C) de 280kW. | 2022-04-04 | 4728 | 4728 | EUR | 20 | 1 | EA | 1 | 1 | 1 | EA | 1 | 5 | 1 | 24 | A | [10 empty] | 8419508090 |  | 0 | MMT | 0 | MMT | 0 | MMT | 268000 | GRM | [6 empty] | 01300 | Echangeurs à plaques | 00100 | Echangeurs à plaques | 00003000 | Echangeurs à plaques - EPNT |  |  |  |  | MGP | Moyenne et grosse puissance | [6 empty] | 7609085 | OERTLI7609085 | 2022-03-25
BDR THERMEA France | OERTLI | Echangeurs à plaques - EPNT | 7609086 | 7609086 | 7609086 | 3661238592230 | ECH PLAQUES NT-350 EC745 | Échangeur de chaleur à plaques EP NT - 350 | Echangeur de chaleur à plaques pour séparation de circuits primaire/secondaire. Puissance (primaire 80-60°C) de 350kW. | 2022-04-04 | 5217 | 5217 | EUR | 20 | 1 | EA | 1 | 1 | 1 | EA | 1 | 5 | 1 | 24 | A | [10 empty] | 8419508090 |  | 0 | MMT | 0 | MMT | 0 | MMT | 280000 | GRM | [6 empty] | 01300 | Echangeurs à plaques | 00100 | Echangeurs à plaques | 00003000 | Echangeurs à plaques - EPNT |  |  |  |  | COL | Collectif | [6 empty] | 7609086 | OERTLI7609086 | 2022-03-25
BDR THERMEA France | OERTLI | Echangeurs à plaques - EPNT | 7609087 | 7609087 | 7609087 | 3661238592247 | ECH PLAQUES NT-425 EC746 | Échangeur de chaleur à plaques EP NT - 425 | Echangeur de chaleur à plaques pour séparation de circuits primaire/secondaire. Puissance (primaire 80-60°C) de 425kW. | 2022-04-04 | 5792 | 5792 | EUR | 20 | 1 | EA | 1 | 1 | 1 | EA | 1 | 5 | 1 | 24 | A | [10 empty] | 8419508090 |  | 0 | MMT | 0 | MMT | 0 | MMT | 298000 | GRM | [6 empty] | 01300 | Echangeurs à plaques | 00100 | Echangeurs à plaques | 00003000 | Echangeurs à plaques - EPNT |  |  |  |  | COL | Collectif | [6 empty] | 7609087 | OERTLI7609087 | 2022-03-25
BDR THERMEA France | OERTLI | Echangeurs à plaques - EPNT | 7609088 | 7609088 | 7609088 | 3661238592254 | ECH PLAQUES NT-500 EC747 | Échangeur de chaleur à plaques EP NT - 500 | Echangeur de chaleur à plaques pour séparation de circuits primaire/secondaire. Puissance (primaire 80-60°C) de 500kW. | 2022-04-04 | 6405 | 6405 | EUR | 20 | 1 | EA | 1 | 1 | 1 | EA | 1 | 5 | 1 | 24 | A | [10 empty] | 8419508090 |  | 0 | MMT | 0 | MMT | 0 | MMT | 314000 | GRM | [6 empty] | 01300 | Echangeurs à plaques | 00100 | Echangeurs à plaques | 00003000 | Echangeurs à plaques - EPNT |  |  |  |  | COL | Collectif | [6 empty] | 7609088 | OERTLI7609088 | 2022-03-25
BDR THERMEA France | OERTLI | Echangeurs à plaques - EPNT | 7609089 | 7609089 | 7609089 | 3661238592261 | ECH PLAQUES NT-575 EC748 | Échangeur de chaleur à plaques EP NT - 575 | Echangeur de chaleur à plaques pour séparation de circuits primaire/secondaire. Puissance (primaire 80-60°C) de 575kW. | 2022-04-04 | 6956 | 6956 | EUR | 20 | 1 | EA | 1 | 1 | 1 | EA | 1 | 5 | 1 | 24 | A | [10 empty] | 8419508090 |  | 0 | MMT | 0 | MMT | 0 | MMT | 327000 | GRM | [6 empty] | 01300 | Echangeurs à plaques | 00100 | Echangeurs à plaques | 00003000 | Echangeurs à plaques - EPNT |  |  |  |  | COL | Collectif | [6 empty] | 7609089 | OERTLI7609089 | 2022-03-25
BDR THERMEA France | OERTLI | Echangeurs à plaques - EPNT | 7609090 | 7609090 | 7609090 | 3661238592278 | ECH PLAQUES NT-650 EC749 | Échangeur de chaleur à plaques EP NT - 650 | Echangeur de chaleur à plaques pour séparation de circuits primaire/secondaire. Puissance (primaire 80-60°C) de 650kW. | 2022-04-04 | 7685 | 7685 | EUR | 20 | 1 | EA | 1 | 1 | 1 | EA | 1 | 5 | 1 | 24 | A | [10 empty] | 8419508090 |  | 0 | MMT | 0 | MMT | 0 | MMT | 343000 | GRM | [6 empty] | 01300 | Echangeurs à plaques | 00100 | Echangeurs à plaques | 00003000 | Echangeurs à plaques - EPNT |  |  |  |  | COL | Collectif | [6 empty] | 7609090 | OERTLI7609090 | 2022-03-25
BDR THERMEA France | OERTLI | Echangeurs à plaques - EPNT | 7609092 | 7609092 | 7609092 | 3661238610736 | ECH ISOLATION NT-205A | Échangeur de chaleur à plaques EP NT - 205 A | Echangeur de chaleur à plaques isolé pour séparation de circuits primaire/secondaire. Puissance (primaire 80-60°C) de 205 Kw. | 2022-04-04 | 5203 | 5203 | EUR | 20 | 1 | EA | 1 | 1 | 1 | EA | 1 | 5 | 1 | 24 | A | [10 empty] | 8419508090 |  | 0 | MMT | 0 | MMT | 0 | MMT | 0 | GRM | [6 empty] | 01300 | Echangeurs à plaques | 00100 | Echangeurs à plaques | 00003000 | Echangeurs à plaques - EPNT |  |  |  |  | COL | Collectif | [6 empty] | 7609092 | OERTLI7609092 | 2022-03-25
BDR THERMEA France | OERTLI | Echangeurs à plaques - EPNT | 7609093 | 7609093 | 7609093 | 3661238610743 | ECH ISOLATION NT-280A | Échangeur de chaleur à plaques EP NT - 280 A | Echangeur de chaleur à plaques isolé pour séparation de circuits primaire/secondaire. Puissance (primaire 80-60°C) de 280 Kw. | 2022-04-04 | 5703 | 5703 | EUR | 20 | 1 | EA | 1 | 1 | 1 | EA | 1 | 5 | 1 | 24 | A | [10 empty] | 8419508090 |  | 0 | MMT | 0 | MMT | 0 | MMT | 0 | GRM | [6 empty] | 01300 | Echangeurs à plaques | 00100 | Echangeurs à plaques | 00003000 | Echangeurs à plaques - EPNT |  |  |  |  | COL | Collectif | [6 empty] | 7609093 | OERTLI7609093 | 2022-03-25
BDR THERMEA France | OERTLI | Echangeurs à plaques - EPNT | 7609094 | 7609094 | 7609094 | 3661238610750 | ECH ISOLATION NT-350A | Échangeur de chaleur à plaques EP NT - 350 A | Echangeur de chaleur à plaques isolé pour séparation de circuits primaire/secondaire. Puissance (primaire 80-60°C) de 350 Kw. | 2022-04-04 | 6233 | 6233 | EUR | 20 | 1 | EA | 1 | 1 | 1 | EA | 1 | 5 | 1 | 24 | A | [10 empty] | 8419508090 |  | 0 | MMT | 0 | MMT | 0 | MMT | 0 | GRM | [6 empty] | 01300 | Echangeurs à plaques | 00100 | Echangeurs à plaques | 00003000 | Echangeurs à plaques - EPNT |  |  |  |  | COL | Collectif | [6 empty] | 7609094 | OERTLI7609094 | 2022-03-25
BDR THERMEA France | OERTLI | Echangeurs à plaques - EPNT | 7609096 | 7609096 | 7609096 | 3661238599048 | ECH ISOLATION NT-425A | Échangeur de chaleur à plaques EP NT - 425 A | Echangeur de chaleur à plaques isolé pour séparation de circuits primaire/secondaire. Puissance (primaire 80-60°C) de 425 Kw. | 2022-04-04 | 6808 | 6808 | EUR | 20 | 1 | EA | 1 | 1 | 1 | EA | 1 | 5 | 1 | 24 | A | [10 empty] | 8419508090 |  | 0 | MMT | 0 | MMT | 0 | MMT | 0 | GRM | [6 empty] | 01300 | Echangeurs à plaques | 00100 | Echangeurs à plaques | 00003000 | Echangeurs à plaques - EPNT |  |  |  |  | COL | Collectif | [6 empty] | 7609096 | OERTLI7609096 | 2022-03-25
BDR THERMEA France | OERTLI | Echangeurs à plaques - EPNT | 7609098 | 7609098 | 7609098 | 3661238599055 | ECH ISOLATION NT-500A | Échangeur de chaleur à plaques EP NT - 500 A | Echangeur de chaleur à plaques isolé pour séparation de circuits primaire/secondaire. Puissance (primaire 80-60°C) de 500 Kw. | 2022-04-04 | 7421 | 7421 | EUR | 20 | 1 | EA | 1 | 1 | 1 | EA | 1 | 5 | 1 | 24 | A | [10 empty] | 8419508090 |  | 0 | MMT | 0 | MMT | 0 | MMT | 0 | GRM | [6 empty] | 01300 | Echangeurs à plaques | 00100 | Echangeurs à plaques | 00003000 | Echangeurs à plaques - EPNT |  |  |  |  | COL | Collectif | [6 empty] | 7609098 | OERTLI7609098 | 2022-03-25
BDR THERMEA France | OERTLI | Echangeurs à plaques - EPNT | 7609099 | 7609099 | 7609099 | 3661238599062 | ECH ISOLATION NT-575A | Échangeur de chaleur à plaques EP NT - 575 A | Echangeur de chaleur à plaques isolé pour séparation de circuits primaire/secondaire. Puissance (primaire 80-60°C) de 575 Kw. | 2022-04-04 | 8005 | 8005 | EUR | 20 | 1 | EA | 1 | 1 | 1 | EA | 1 | 5 | 1 | 24 | A | [10 empty] | 8419508090 |  | 0 | MMT | 0 | MMT | 0 | MMT | 0 | GRM | [6 empty] | 01300 | Echangeurs à plaques | 00100 | Echangeurs à plaques | 00003000 | Echangeurs à plaques - EPNT |  |  |  |  | COL | Collectif | [6 empty] | 7609099 | OERTLI7609099 | 2022-03-25
BDR THERMEA France | OERTLI | Echangeurs à plaques - EPNT | 7609100 | 7609100 | 7609100 | 3661238599079 | ECH ISOLATION NT-650A | Échangeur de chaleur à plaques EP NT - 650 A | Echangeur de chaleur à plaques isolé pour séparation de circuits primaire/secondaire. Puissance (primaire 80-60°C) de 650 Kw. | 2022-04-04 | 8734 | 8734 | EUR | 20 | 1 | EA | 1 | 1 | 1 | EA | 1 | 5 | 1 | 24 | A | [10 empty] | 8419508090 |  | 0 | MMT | 0 | MMT | 0 | MMT | 0 | GRM | [6 empty] | 01300 | Echangeurs à plaques | 00100 | Echangeurs à plaques | 00003000 | Echangeurs à plaques - EPNT |  |  |  |  | COL | Collectif | [6 empty] | 7609100 | OERTLI7609100 | 2022-03-25
BDR THERMEA France | OERTLI | Echangeurs à plaques - EPNT | 7609101 | 7609101 | 7609101 | 3661238592285 | ISOLATION ECH NT-85-280 EC757 | Isolation pour échangeur de chaleur à plaques EP NT - 85-100-130-180-205-280 | Isolation pour échangeur de chaleur à plaques EP NT - 85-100-130-180-205-280 | 2022-04-04 | 975 | 975 | EUR | 20 | 1 | EA | 1 | 1 | 1 | EA | 1 | 5 | 1 | 24 | A | [10 empty] | 7610909000 |  | 0 | MMT | 0 | MMT | 0 | MMT | 22000 | GRM | [6 empty] | 01300 | Echangeurs à plaques | 00100 | Echangeurs à plaques | 00003000 | Echangeurs à plaques - EPNT |  |  |  |  | MGP | Moyenne et grosse puissance | [6 empty] | 7609101 | OERTLI7609101 | 2022-03-25
BDR THERMEA France | OERTLI | Echangeurs à plaques - EPNT | 7609102 | 7609102 | 7609102 | 3661238592292 | ISOLATION ECH NT-350-500 EC758 | Isolation pour échangeur de chaleur à plaques EP NT - 350-425-500 | Isolation pour échangeur de chaleur à plaques EP NT - 350-425-500 | 2022-04-04 | 1016 | 1016 | EUR | 20 | 1 | EA | 1 | 1 | 1 | EA | 1 | 5 | 1 | 24 | A | [10 empty] | 7610909000 |  | 0 | MMT | 0 | MMT | 0 | MMT | 8000 | GRM | [6 empty] | 01300 | Echangeurs à plaques | 00100 | Echangeurs à plaques | 00003000 | Echangeurs à plaques - EPNT |  |  |  |  | COL | Collectif | [6 empty] | 7609102 | OERTLI7609102 | 2022-03-25
BDR THERMEA France | OERTLI | Echangeurs à plaques - EPNT | 7609103 | 7609103 | 7609103 | 3661238592308 | ISOLATION ECH NT-575-650 EC759 | Isolation pour échangeur de chaleur à plaques EP NT - 575-650 | Isolation pour échangeur de chaleur à plaques EP NT - 575-650 | 2022-04-04 | 1049 | 1049 | EUR | 20 | 1 | EA | 1 | 1 | 1 | EA | 1 | 5 | 1 | 24 | A | [10 empty] | 7610909000 |  | 0 | MMT | 0 | MMT | 0 | MMT | 8000 | GRM | [6 empty] | 01300 | Echangeurs à plaques | 00100 | Echangeurs à plaques | 00003000 | Echangeurs à plaques - EPNT |  |  |  |  | COL | Collectif | [6 empty] | 7609103 | OERTLI7609103 | 2022-03-25
BDR THERMEA France | OERTLI | Autres régulations et accessoi | 7609764 | 7609764 | 7609764 | 8713809266455 | RS 200 R OT AD305 | RS 200 R OT AD305 | RS 200 R OT AD305 | 2022-04-04 | 473 | 473 | EUR | 20 | 1 | EA | 1 | 1 | 1 | EA | 1 | 5 | 1 | 24 | A | [10 empty] | 8403909000 |  | 116 | MMT | 154 | MMT | 106 | MMT | 659 | GRM | [6 empty] | 00700 | Régulations | 00100 | SV Matic et Accessoires DD Divers | 00001000 | Autres régulations et accessoires |  |  |  |  | REG | regulation | [6 empty] | 7609764 | OERTLI7609764 | 2022-03-25
BDR THERMEA France | OERTLI | Autres régulations et accessoi | 7609765 | 7609765 | 7609765 | 8713809266462 | RS 200 OT AD306 | RS 200 OT AD306 | RS 200 OT AD306 | 2022-04-04 | 286 | 286 | EUR | 20 | 1 | EA | 1 | 1 | 1 | EA | 1 | 5 | 1 | 24 | A | [10 empty] | 8403909000 |  | 57 | MMT | 151 | MMT | 101 | MMT | 318 | GRM | [6 empty] | 00700 | Régulations | 00100 | SV Matic et Accessoires DD Divers | 00001000 | Autres régulations et accessoires |  |  |  |  | REG | regulation | [6 empty] | 7609765 | OERTLI7609765 | 2022-03-25
BDR THERMEA France | OERTLI | PREPARATEUR ECOIL EL 110SL | 7609915 | 7609915 | 7609915 | 3661238608726 | PREPARATEUR EL 110 SL ER590 | Ballon eau chaude sanitaire EL110SL | Ballon eau chaude sanitaire EL110SL | 2022-04-04 | 1072 | 1072 | EUR | 20 | 1 | EA | 1 | 1 | 1 | EA | 1 | 5 | 1 | 24 | S | 2022-04-04 |  |  |  | 7809834 | [5 empty] | 8403909000 |  | 930 | MMT | 700 | MMT | 680 | MMT | 61450 | GRM | [6 empty] | 00800 | Eau chaude sanitaire | 00100 | Ballons intégrés | 00018000 | PREPARATEUR ECOIL EL 110SL |  |  |  |  | CSO | Chaudsol | [6 empty] | 7609915 | OERTLI7609915 | 2022-03-25
BDR THERMEA France | OERTLI | Unite exterieure | 7609926 | 7609926 | 7609926 | 3661238589520 | AWHP 8 MR-2 EH381 | Unité extérieure pour pompe à chaleur air/eau AWHP 8 MR-2 | Unité extérieure de pompe à chaleur air/eau Inverter, réversible. Puissance calorifique 7,90Kw à +7°C/35°C | 2022-04-04 | 3894 | 3894 | EUR | 20 | 1 | EA | 1 | 1 | 1 | EA | 1 | 5 | 1 | 24 | S | 2022-04-04 |  |  |  | 7809795 | [5 empty] | 8418999091 |  | 1100 | MMT | 460 | MMT | 1090 | MMT | 68000 | GRM | [6 empty] | 01270 | PAC | 00100 | PAC AIR-EAU | 00001400 | Unite exterieure |  |  |  |  | PCD | pompes a chaleur diffus hors chappee | [6 empty] | 7609926 | OERTLI7609926 | 2022-03-25
BDR THERMEA France | OERTLI | Unite exterieure | 7609927 | 7609927 | 7609927 | 3661238589537 | AWHP 11 MR-2 EH382 | Unité extérieure pour pompe à chaleur air/eau AWHP 11 MR-2 | Unité extérieure de pompe à chaleur air/eau Inverter, réversible. Puissance calorifique 11,39Kw à +7°C/35°C | 2022-04-04 | 5324 | 5324 | EUR | 20 | 1 | EA | 1 | 1 | 1 | EA | 1 | 5 | 1 | 24 | S | 2022-04-04 |  |  |  | 7809829 | [5 empty] | 8418999091 |  | 1490 | MMT | 460 | MMT | 1090 | MMT | 121000 | GRM | [6 empty] | 01270 | PAC | 00100 | PAC AIR-EAU | 00001400 | Unite exterieure |  |  |  |  | PCD | pompes a chaleur diffus hors chappee | [6 empty] | 7609927 | OERTLI7609927 | 2022-03-25
BDR THERMEA France | OERTLI | Unite exterieure | 7609928 | 7609928 | 7609928 | 3661238589544 | AWHP 11 TR-2 EH383 | Unité extérieure pour pompe à chaleur air/eau AWHP 11 TR-2 | Unité extérieure de pompe à chaleur air/eau Inverter, réversible. Puissance calorifique 11,39Kw à +7°C/35°C TRIPHASE | 2022-04-04 | 5732 | 5732 | EUR | 20 | 1 | EA | 1 | 1 | 1 | EA | 1 | 5 | 1 | 24 | S | 2022-04-04 |  |  |  | 7809831 | [5 empty] | 8418999091 |  | 1490 | MMT | 460 | MMT | 1090 | MMT | 135000 | GRM | [6 empty] | 01270 | PAC | 00100 | PAC AIR-EAU | 00001400 | Unite exterieure |  |  |  |  | PCD | pompes a chaleur diffus hors chappee | [6 empty] | 7609928 | OERTLI7609928 | 2022-03-25
BDR THERMEA France | OERTLI | Unite exterieure | 7609929 | 7609929 | 7609929 | 3661238589551 | AWHP 16 MR-2 EH384 | Unité extérieure pour pompe à chaleur air/eau AWHP 16 MR-2 | Unité extérieure de pompe à chaleur air/eau Inverter, réversible. Puissance calorifique 14,65Kw à +7°C/35°C | 2022-04-04 | 6727 | 6727 | EUR | 20 | 1 | EA | 1 | 1 | 1 | EA | 1 | 5 | 1 | 24 | S | 2022-04-04 |  |  |  | 7809830 | [5 empty] | 8418999091 |  | 1490 | MMT | 460 | MMT | 1090 | MMT | 116000 | GRM | [6 empty] | 01270 | PAC | 00100 | PAC AIR-EAU | 00001400 | Unite exterieure |  |  |  |  | PCD | pompes a chaleur diffus hors chappee | [6 empty] | 7609929 | OERTLI7609929 | 2022-03-25
BDR THERMEA France | OERTLI | Unite exterieure | 7609930 | 7609930 | 7609930 | 3661238589568 | AWHP 16 TR-2 EH385 | Unité extérieure pour pompe à chaleur air/eau AWHP 16 TR-2 | Unité extérieure de pompe à chaleur air/eau Inverter, réversible. Puissance calorifique 14,65Kw à +7°C/35°C TRIPHASE | 2022-04-04 | 7275 | 7275 | EUR | 20 | 1 | EA | 1 | 1 | 1 | EA | 1 | 5 | 1 | 24 | S | 2022-04-04 |  |  |  | 7809832 | [5 empty] | 8418999091 |  | 1490 | MMT | 460 | MMT | 1090 | MMT | 130000 | GRM | [6 empty] | 01270 | PAC | 00100 | PAC AIR-EAU | 00001400 | Unite exterieure |  |  |  |  | PCD | pompes a chaleur diffus hors chappee | [6 empty] | 7609930 | OERTLI7609930 | 2022-03-25
BDR THERMEA France | OERTLI | PAC GSHP | 7610411 | 7610411 | 7610411 | 3661238600669 | KIT CIRCUIT PLANCHER CHAUFFANT | Kit hydraulique de raccordement pompe à chaleur GSHP - circuit avec V3V | Kit hydraulique de raccordement pompe à chaleur GSHP - circuit avec V3V | 2022-04-04 | 1033 | 1033 | EUR | 20 | 1 | EA | 1 | 1 | 1 | EA | 1 | 5 | 1 | 24 | A | [10 empty] | 8403909000 |  | 250 | MMT | 815 | MMT | 415 | MMT | 5000 | GRM | [6 empty] | 01270 | PAC | 00200 | PAC Géothermique | 00001300 | PAC GSHP |  |  |  |  | ACC | Accessoires | [6 empty] | 7610411 | OERTLI7610411 | 2022-03-25
BDR THERMEA France | OERTLI | PAC GSHP | 7610412 | 7610412 | 7610412 | 3661238600645 | KIT CIRCUIT RADIATEUR ER605 | Kit hydraulique de raccordement pompe à chaleur GSHP - circuit direct | Kit hydraulique de raccordement pompe à chaleur GSHP - circuit direct | 2022-04-04 | 678 | 678 | EUR | 20 | 1 | EA | 1 | 1 | 1 | EA | 1 | 5 | 1 | 24 | A | [10 empty] | 8403909000 |  | 250 | MMT | 815 | MMT | 415 | MMT | 6500 | GRM | [6 empty] | 01270 | PAC | 00200 | PAC Géothermique | 00001300 | PAC GSHP |  |  |  |  | ACC | Accessoires | [6 empty] | 7610412 | OERTLI7610412 | 2022-03-25
BDR THERMEA France | OERTLI | PAC GSHP | 7610667 | 7610667 | 7610667 | 3661238600652 | KIT CIRCUIT EXTERIEUR ER606 | Kit de raccordement pompe à chaleur GSHP - circuit externe | Kit de raccordement pompe à chaleur GSHP - circuit externe | 2022-04-04 | 280 | 280 | EUR | 20 | 1 | EA | 1 | 1 | 1 | EA | 1 | 5 | 1 | 24 | A | [10 empty] | 8419190000 |  | 135 | MMT | 860 | MMT | 250 | MMT | 3000 | GRM | [6 empty] | 01270 | PAC | 00200 | PAC Géothermique | 00001300 | PAC GSHP |  |  |  |  | ACC | Accessoires | [6 empty] | 7610667 | OERTLI7610667 | 2022-03-25
BDR THERMEA France | OERTLI | AFC18 30 OSCR18 30 CT O | 7611211 | 7611211 | 7611211 | 3661238589414 | KIT DE LIAISON BALLON 100L HL | Kit de liaison chaudière/ballon (100 HL et L 160 SL HEE) | Kit de liaison chaudière/ballon (100 HL et L 160 SL HEE) | 2022-04-04 | 435 | 435 | EUR | 20 | 1 | EA | 1 | 1 | 1 | EA | 1 | 5 | 1 | 24 | S | 2022-04-04 |  |  |  | 7809842 | [5 empty] | 8403909000 |  | 225 | MMT | 1185 | MMT | 195 | MMT | 3210 | GRM | [6 empty] | 00100 | Petites ch. Fonte | 00200 | Petites ch. Fioul | 00009500 | AFC18 30 OSCR18 30 CT OIL |  |  |  |  | CSO | Chaudsol | [6 empty] | 7611211 | OERTLI7611211 | 2022-03-25
BDR THERMEA France | OERTLI | AFC18 30 OSCR18 30 CT O | 7611256 | 7611256 | 7611256 | 3661238589421 | KIT DE LIAISON BALLON 220L SHL | Kit de liaison chaudière/ballon (220L SHL HEE) pompe de charge classique | Kit de liaison chaudière/ballon (220L SHL HEE) pompe de charge classique | 2022-04-04 | 842 | 842 | EUR | 20 | 1 | EA | 1 | 1 | 1 | EA | 1 | 5 | 1 | 24 | S | 2022-04-04 |  |  |  | 7810007 | [5 empty] | 8403909000 |  | 235 | MMT | 875 | MMT | 685 | MMT | 8660 | GRM | [6 empty] | 00100 | Petites ch. Fonte | 00200 | Petites ch. Fioul | 00009500 | AFC18 30 OSCR18 30 CT OIL |  |  |  |  | CSO | Chaudsol | [6 empty] | 7611256 | OERTLI7611256 | 2022-03-25
BDR THERMEA France | OERTLI | PAC GSHP | 7611488 | 7611488 | 7611488 | 3661238590717 | KIT CONNECTION ECS/TAMPON/PAC | Kit de raccordement pompe à chaleur GSHP - préparateur ecs ou tampon en colonne | Kit de raccordement pompe à chaleur GSHP - préparateur ecs ou tampon en colonne | 2022-04-04 | 224 | 224 | EUR | 20 | 1 | EA | 1 | 1 | 1 | EA | 1 | 5 | 1 | 24 | A | [10 empty] | 8403909000 |  | 175 | MMT | 510 | MMT | 460 | MMT | 2500 | GRM | [6 empty] | 01270 | PAC | 00200 | PAC Géothermique | 00001300 | PAC GSHP |  |  |  |  | ACC | Accessoires | [6 empty] | 7611488 | OERTLI7611488 | 2022-03-25
BDR THERMEA France | OERTLI | PAC GSHP | 7611489 | 7611489 | 7611489 | 3661238590618 | KIT CONNECTION GSHP DDTH ER611 | Kit de raccordement pompe à chaleur GSHP - préparateur ecs ou tampon juxtaposé | Kit de raccordement pompe à chaleur GSHP - préparateur ecs ou tampon juxtaposé | 2022-04-04 | 384 | 384 | EUR | 20 | 1 | EA | 1 | 1 | 1 | EA | 1 | 5 | 1 | 24 | A | [10 empty] | 8419908500 |  | 220 | MMT | 860 | MMT | 670 | MMT | 5000 | GRM | [6 empty] | 01270 | PAC | 00200 | PAC Géothermique | 00001300 | PAC GSHP |  |  |  |  | ACC | Accessoires | [6 empty] | 7611489 | OERTLI7611489 | 2022-03-25
BDR THERMEA France | OERTLI | MCA 160 GMR 6160 | 7611804 | 7611804 | 7611804 | 8713809280161 | ISOLATION RACCORD MCA 160 EH64 | Isolation kit de raccordement chaudière MCA 160 | Isolation kit de raccordement chaudière MCA 160 | 2022-04-04 | 116 | 116 | EUR | 20 | 1 | EA | 1 | 1 | 1 | EA | 1 | 5 | 1 | 24 | A | [10 empty] | 8403901000 |  | 290 | MMT | 630 | MMT | 600 | MMT | 720 | GRM | [6 empty] | 00500 | Chaudières murales | 00100 | Chaudières murales | 00005575 | MCA 160 GMR 6160 |  |  |  |  | ACC | Accessoires | [6 empty] | 7611804 | OERTLI7611804 | 2022-03-25
BDR THERMEA France | OERTLI | Diematic Isystem / iSensePro / | 7612346 | 7612346 | 7612346 | 3661238599666 | CDE A DIST SIMP RS 20 FILAIRE | CDE A DIST SIMP RS 20 FILAIRE OT AD302 | CDE A DIST SIMP RS 20 FILAIRE OT AD302 | 2022-04-04 | 123 | 123 | EUR | 20 | 1 | EA | 1 | 1 | 1 | EA | 1 | 5 | 1 | 24 | A | [10 empty] | 8403909000 |  | 48 | MMT | 109 | MMT | 90 | MMT | 151 | GRM | [6 empty] | 00700 | Régulations | 00200 | Régulations Diematic iSensePro | 00005000 | Diematic Isystem / iSensePro /OETRONIC 4 |  |  |  |  | REG | regulation | [6 empty] | 7612346 | OERTLI7612346 | 2022-03-25
BDR THERMEA France | OERTLI | MCA 160 GMR 6160 | 7612941 | 7612941 | 7612941 | 8713809280178 | MONTANT SUPPORT I MCA 160 EH66 | Montant-support l pour chaudière MCA 160 | Montant-support l pour chaudière MCA 160 | 2022-04-04 | 149 | 149 | EUR | 20 | 1 | EA | 1 | 1 | 1 | EA | 1 | 5 | 1 | 24 | A | [10 empty] | 8403901000 |  | 55 | MMT | 1950 | MMT | 85 | MMT | 7000 | GRM | [6 empty] | 00500 | Chaudières murales | 00100 | Chaudières murales | 00005575 | MCA 160 GMR 6160 |  |  |  |  | MGP | Moyenne et grosse puissance | [6 empty] | 7612941 | OERTLI7612941 | 2022-03-25
BDR THERMEA France | OERTLI | MCA 160 GMR 6160 | 7612942 | 7612942 | 7612942 | 8713809280185 | MONTANT SUPPORT L MCA 160 EH66 | Montant-support L pour chaudière MCA 160 | Montant-support L pour chaudière MCA 160 | 2022-04-04 | 201 | 201 | EUR | 20 | 1 | EA | 1 | 1 | 1 | EA | 1 | 5 | 1 | 24 | A | [10 empty] | 8403901000 |  | 55 | MMT | 1950 | MMT | 475 | MMT | 8000 | GRM | [6 empty] | 00500 | Chaudières murales | 00100 | Chaudières murales | 00005575 | MCA 160 GMR 6160 |  |  |  |  | ACC | Accessoires | [6 empty] | 7612942 | OERTLI7612942 | 2022-03-25
BDR THERMEA France | OERTLI | MCA 160 GMR 6160 | 7613401 | 7613401 | 7613401 | 8713809267636 | ISOLATION COLLECTEUR MCA 160 E | Isolation collecteur chaudière MCA 160 | Isolation collecteur chaudière MCA 160 | 2022-04-04 | 119 | 119 | EUR | 20 | 1 | EA | 1 | 1 | 1 | EA | 1 | 5 | 1 | 24 | A | [10 empty] | 8403901000 |  | 300 | MMT | 630 | MMT | 485 | MMT | 860 | GRM | [6 empty] | 00500 | Chaudières murales | 00100 | Chaudières murales | 00005575 | MCA 160 GMR 6160 |  |  |  |  | ACC | Accessoires | [6 empty] | 7613401 | OERTLI7613401 | 2022-03-25
BDR THERMEA France | OERTLI | Options diverses | 7613605 | 7613605 | 7613605 | 3661238592117 | STATION DE NEUTRALISATION DN1 | Station neutralisation condensats écoulement gravitaire DN1 chaudière = 75kW | Jusqu'à 75 KW, comprend une recharge de granulats | 2022-04-04 | 454 | 454 | EUR | 20 | 1 | EA | 1 | 1 | 1 | EA | 1 | 5 | 1 | 24 | A | [10 empty] | 8404100000 |  | 350 | MMT | 350 | MMT | 230 | MMT | 14000 | GRM | [6 empty] | 00950 | Options | 00200 | Divers | 00001200 | Options diverses |  |  |  |  | ACC | Accessoires | [6 empty] | 7613605 | OERTLI7613605 | 2022-03-25
BDR THERMEA France | OERTLI | Options diverses | 7613606 | 7613606 | 7613606 | 3661238592124 | SUPPORT FIXATION MURALE SA2 | Support mural pour station de neutralisation des condensats | Support mural pour station de neutralisation des condensats | 2022-04-04 | 83.9 | 83.9 | EUR | 20 | 1 | EA | 1 | 1 | 1 | EA | 1 | 5 | 1 | 24 | A | [10 empty] | 7326909800 |  | 160 | MMT | 300 | MMT | 240 | MMT | 1600 | GRM | [6 empty] | 00950 | Options | 00200 | Divers | 00001200 | Options diverses |  |  |  |  | ACC | Accessoires | [6 empty] | 7613606 | OERTLI7613606 | 2022-03-25
BDR THERMEA France | OERTLI | C 230 ECO | 7613609 | 7613609 | 7613609 | 3661238592131 | STATION DE NEUTRALISATION DN2 | Station neutralisation condensats écoulement gravitaire chaudière < 450 kW | Station de traitement des condensats à écoulement gravitaire, jusqu'à 450 KW; comprend une recharge de granulats | 2022-04-04 | 839 | 839 | EUR | 20 | 1 | EA | 1 | 1 | 1 | EA | 1 | 5 | 1 | 24 | A | [10 empty] | 8404100000 |  | 400 | MMT | 450 | MMT | 320 | MMT | 28300 | GRM | [6 empty] | 00300 | Chaudières moyennes | 00200 | Chaud. moy. Gaz | 00007300 | C 230 ECO |  |  |  |  | ACC | Accessoires | [6 empty] | 7613609 | OERTLI7613609 | 2022-03-25
BDR THERMEA France | OERTLI | C 230 ECO | 7613610 | 7613610 | 7613610 | 3661238592148 | STATION DE NEUTRALISATION AVEC | Station neutralisation condensats chaudière = 300 kW avec pompe de relevage | Station de traitement des condensats avec pompe de relevage, jusqu'à 300 KW; comprend une recharge de granulats | 2022-04-04 | 1635 | 1635 | EUR | 20 | 1 | EA | 1 | 1 | 1 | EA | 1 | 5 | 1 | 24 | A | [10 empty] | 8404100000 |  | 370 | MMT | 640 | MMT | 420 | MMT | 34500 | GRM | [6 empty] | 00300 | Chaudières moyennes | 00200 | Chaud. moy. Gaz | 00007300 | C 230 ECO |  |  |  |  | ACC | Accessoires | [6 empty] | 7613610 | OERTLI7613610 | 2022-03-25
BDR THERMEA France | OERTLI | C 230 ECO | 7613613 | 7613613 | 7613613 | 3661238592179 | RECHARGE GIALIT 25KG SA7 | Recharge granulats pour neutralisation (sac de 25 kg) | Recharge granulats pour neutralisation (sac de 25 kg) | 2022-04-04 | 111 | 111 | EUR | 20 | 1 | EA | 1 | 1 | 1 | EA | 1 | 5 | 1 | 24 | A | [10 empty] | 2517410000 |  | 120 | MMT | 550 | MMT | 350 | MMT | 25000 | GRM | [6 empty] | 00300 | Chaudières moyennes | 00200 | Chaud. moy. Gaz | 00007300 | C 230 ECO |  |  |  |  | MGP | Moyenne et grosse puissance | [6 empty] | 7613613 | OERTLI7613613 | 2022-03-25
BDR THERMEA France | OERTLI | Accessoires CETD | 7613626 | 7613626 | 7613626 | 3661238592414 | COUDE REDUIT EH434 | Coude réduit pour montage sur Chauffe-eau thermodynamique TWH | Coude réduit pour montage sur Chauffe-eau thermodynamique TWH | 2022-04-04 | 76.3 | 76.3 | EUR | 20 | 1 | EA | 1 | 1 | 1 | EA | 1 | 5 | 1 | 24 | S | 2022-06-01 | [9 empty] | 8419908500 |  | 276 | MMT | 491 | MMT | 358 | MMT | 850 | GRM | [6 empty] | 01275 | Chauffe eau Thermodynamique | 00100 | Chauffe eau Thermodynamique | 00004000 | Accessoires CETD |  |  |  |  | ACC | Accessoires | [6 empty] | 7613626 | OERTLI7613626 | 2022-03-25
BDR THERMEA France | OERTLI | PREPARATEUR GSHP - 200 GHL | 7613947 | 7613947 | 7613947 | 3661238600621 | BALLON ECS 200 GHL ER600 | Ballon 200 l pour pompe à chaleur GSHP | Ballon 200 l pour pompe à chaleur GSHP | 2022-04-04 | 2452 | 2452 | EUR | 20 | 1 | EA | 1 | 1 | 1 | EA | 1 | 5 | 1 | 24 | S | 2022-04-04 |  |  |  | 7809823 | [5 empty] | 8419190000 |  | 1330 | MMT | 790 | MMT | 675 | MMT | 77860 | GRM | [6 empty] | 00800 | Eau chaude sanitaire | 00100 | Ballons intégrés | 00020000 | PREPARATEUR GSHP - 200 GHL |  |  |  |  | PCD | pompes a chaleur diffus hors chappee | [6 empty] | 7613947 | OERTLI7613947 | 2022-03-25
BDR THERMEA France | OERTLI | Collecteurs plan | 7615855 | 7615855 | 7615855 | 3661238600317 | PACK D 230 2M2 ITV 22 ER620 | Champ de capteurs solaires 1 x PRO D230 2 m² tuile mécanique | Pack toit 2 m² de capteurs, soit 1 x PRO D230 pour tuiles mécaniques pente toit > 22° | 2022-04-04 | 1893 | 1893 | EUR | 20 | 1 | EA | 1 | 1 | 1 | EA | 1 | 5 | 1 | 24 | S | 2022-04-04 |  |  |  | 7809890 | [5 empty] | 8419190000 |  | 2153 | MMT | 1362 | MMT | 770 | MMT | 68000 | GRM | [6 empty] | 01250 | Install. solaires | 00100 | Panneaux solaires | 00002000 | Collecteurs plan |  |  |  |  | SOL | Solaire thermique | [6 empty] | 7615855 | OERTLI7615855 | 2022-03-25
BDR THERMEA France | OERTLI | Collecteurs plan | 7615859 | 7615859 | 7615859 | 3661238600324 | PACK D 230 5M2 ITV 22 ER621 | Champ de capteurs solaires 2 x PRO D230 5 m² vertical tuile mécanique | Pack toit 5 m² de capteurs, soit 2 x PRO D230 pour tuiles mécaniques pente toit > 22° | 2022-04-04 | 3224 | 3224 | EUR | 20 | 1 | EA | 1 | 1 | 1 | EA | 1 | 5 | 1 | 24 | S | 2022-04-04 |  |  |  | 7809864 | [5 empty] | 8419190000 |  | 2153 | MMT | 1362 | MMT | 770 | MMT | 127000 | GRM | [6 empty] | 01250 | Install. solaires | 00100 | Panneaux solaires | 00002000 | Collecteurs plan |  |  |  |  | SOL | Solaire thermique | [6 empty] | 7615859 | OERTLI7615859 | 2022-03-25
BDR THERMEA France | OERTLI | Collecteurs plan | 7615861 | 7615861 | 7615861 | 3661238600331 | PACK D 230 7M2 ITV 22 ER622 | Champ de capteurs solaires 3 x PRO D230 7 m² vertical tuile mécanique | Pack toit 7 m² de capteurs, soit 3 x PRO D230 pour tuiles mécaniques pente toit > 22° | 2022-04-04 | 4907 | 4907 | EUR | 20 | 1 | EA | 1 | 1 | 1 | EA | 1 | 5 | 1 | 24 | A | [10 empty] | 8419190000 |  | 2153 | MMT | 1362 | MMT | 770 | MMT | 186000 | GRM | [6 empty] | 01250 | Install. solaires | 00100 | Panneaux solaires | 00002000 | Collecteurs plan |  |  |  |  | SOL | Solaire thermique | [6 empty] | 7615861 | OERTLI7615861 | 2022-03-25
BDR THERMEA France | OERTLI | Collecteurs plan | 7615863 | 7615863 | 7615863 | 3661238600348 | PACK D 230 9M2 ITV 22 ER623 | Champ de capteurs solaires 4 x PRO D230 9 m² vertical tuile mécanique | Pack toit 9 m² de capteurs, soit 4 x PRO D230 pour tuiles mécaniques pente toit > 22° | 2022-04-04 | 6281 | 6281 | EUR | 20 | 1 | EA | 1 | 1 | 1 | EA | 1 | 5 | 1 | 24 | A | [10 empty] | 8419190000 |  | 2211 | MMT | 1500 | MMT | 1200 | MMT | 170000 | GRM | [6 empty] | 01250 | Install. solaires | 00100 | Panneaux solaires | 00002000 | Collecteurs plan |  |  |  |  | SOL | Solaire thermique | [6 empty] | 7615863 | OERTLI7615863 | 2022-03-25
BDR THERMEA France | OERTLI | Collecteurs plan | 7615864 | 7615864 | 7615864 | 3661238600355 | PACK D 230 2M2 ITV 17 ER624 | Champ de capteurs solaires 1 x PRO D230 2 m² tuile canal | Pack toit 2 m² de capteurs, soit 1 x PRO D230 pour tuiles canal, pente toit > 17° | 2022-04-04 | 2006 | 2006 | EUR | 20 | 1 | EA | 1 | 1 | 1 | EA | 1 | 5 | 1 | 24 | A | [10 empty] | 8419190000 |  | 2153 | MMT | 1362 | MMT | 770 | MMT | 72000 | GRM | [6 empty] | 01250 | Install. solaires | 00100 | Panneaux solaires | 00002000 | Collecteurs plan |  |  |  |  | SOL | Solaire thermique | [6 empty] | 7615864 | OERTLI7615864 | 2022-03-25
BDR THERMEA France | OERTLI | Collecteurs plan | 7615866 | 7615866 | 7615866 | 3661238600362 | PACK D 230 5M2 ITV 17 ER625 | Champ de capteurs solaires 2 x PRO D230 5 m² vertical tuile canal | Pack toit 5 m² de capteurs, soit 2 x PRO D230 pour tuiles canal, pente toit > 17° | 2022-04-04 | 3433 | 3433 | EUR | 20 | 1 | EA | 1 | 1 | 1 | EA | 1 | 5 | 1 | 24 | A | [10 empty] | 8419190000 |  | 2153 | MMT | 1362 | MMT | 770 | MMT | 133000 | GRM | [6 empty] | 01250 | Install. solaires | 00100 | Panneaux solaires | 00002000 | Collecteurs plan |  |  |  |  | SOL | Solaire thermique | [6 empty] | 7615866 | OERTLI7615866 | 2022-03-25
BDR THERMEA France | OERTLI | Collecteurs plan | 7615868 | 7615868 | 7615868 | 3661238600379 | PACK D 230 7M2 ITV 17 ER626 | Champ de capteurs solaires 3 x PRO D230 7 m² vertical tuile canal | Pack toit 7 m² de capteurs, soit 3 x PRO D230 pour tuiles canal, pente toit > 17° | 2022-04-04 | 5114 | 5114 | EUR | 20 | 1 | EA | 1 | 1 | 1 | EA | 1 | 5 | 1 | 24 | A | [10 empty] | 8419190000 |  | 2153 | MMT | 1270 | MMT | 770 | MMT | 194000 | GRM | [6 empty] | 01250 | Install. solaires | 00100 | Panneaux solaires | 00002000 | Collecteurs plan |  |  |  |  | SOL | Solaire thermique | [6 empty] | 7615868 | OERTLI7615868 | 2022-03-25
BDR THERMEA France | OERTLI | Collecteurs plan | 7615869 | 7615869 | 7615869 | 3661238600386 | PACK D 230 9M2 ITV 17 ER627 | Champ de capteurs solaires 4 x PRO D230 9 m² vertical tuile canal | Pack toit 9 m² de capteurs, soit 4 x PRO D230 pour tuiles canal, pente toit > 17° | 2022-04-04 | 6375 | 6375 | EUR | 20 | 1 | EA | 1 | 1 | 1 | EA | 1 | 5 | 1 | 24 | A | [10 empty] | 8419190000 |  | 2211 | MMT | 1501 | MMT | 1200 | MMT | 255000 | GRM | [6 empty] | 01250 | Install. solaires | 00100 | Panneaux solaires | 00002000 | Collecteurs plan |  |  |  |  | SOL | Solaire thermique | [6 empty] | 7615869 | OERTLI7615869 | 2022-03-25
BDR THERMEA France | OERTLI | PAC GSHP | 7615884 | 7615884 | 7615884 | 3661238603592 | OENOVIAPAC GS 12 TR-E HZ43 | OENOVIAPAC GS 12 TR-E HZ43 | OENOVIAPAC GS 12 TR-E HZ43 | 2022-04-04 | 10593 | 10593 | EUR | 20 | 1 | EA | 1 | 1 | 1 | EA | 1 | 5 | 1 | 24 | A | [10 empty] | 8415101000 |  | 1135 | MMT | 970 | MMT | 675 | MMT | 147400 | GRM | [6 empty] | 01270 | PAC | 00200 | PAC Géothermique | 00001300 | PAC GSHP |  |  |  |  | PCD | pompes a chaleur diffus hors chappee | [6 empty] | 7615884 | OERTLI7615884 | 2022-03-25
BDR THERMEA France | OERTLI | SFC25 PLU153CONDENS | 7616233 | 7616233 | 7616233 | 3661238600614 | MOD.HYDR.CIRC.DIR.+V3V MT12 | Module hydraulique compact pour 2 circuits chauffage V3V | Module hydraulique compact pour 2 circuits chauffage V3V | 2022-04-04 | 2223 | 2223 | EUR | 20 | 1 | EA | 1 | 1 | 1 | EA | 1 | 5 | 1 | 24 | A | [10 empty] | 8403909000 |  | 215 | MMT | 530 | MMT | 415 | MMT | 11800 | GRM | [6 empty] | 00100 | Petites ch. Fonte | 00200 | Petites ch. Fioul | 00009310 | SFC25 PLU153CONDENS |  |  |  |  | ACC | Accessoires | [6 empty] | 7616233 | OERTLI7616233 | 2022-03-25
BDR THERMEA France | OERTLI | ECOIL SE EF | 7616272 | 7616272 | 7616272 | 3661238603097 | EQUIPEMENT HYDRAULIQUE 18L MY4 | EQUIPEMENT HYDRAULIQUE 18L MY404 | EQUIPEMENT HYDRAULIQUE 18L MY404 | 2022-04-04 | 692 | 692 | EUR | 20 | 1 | EA | 1 | 1 | 1 | EA | 1 | 5 | 1 | 24 | A | [10 empty] | 8403909000 |  | 205 | MMT | 690 | MMT | 500 | MMT | 12140 | GRM | [6 empty] | 00100 | Petites ch. Fonte | 00200 | Petites ch. Fioul | 00015000 | ECOIL SE EF |  |  |  |  | ACC | Accessoires | [6 empty] | 7616272 | OERTLI7616272 | 2022-03-25
BDR THERMEA France | OERTLI | PREPARATEUR ECOIL EL 160SL | 7616405 | 7616405 | 7616405 | 3661238608696 | PREPARATEUR EL 160 SL ER592 | Ballon 160 litres | Ballon 160 litres | 2022-04-04 | 1413 | 1413 | EUR | 20 | 1 | EA | 1 | 1 | 1 | EA | 1 | 5 | 1 | 24 | S | 2022-04-04 |  |  |  | 7809841 | [5 empty] | 8403909000 |  | 1200 | MMT | 700 | MMT | 680 | MMT | 82890 | GRM | [6 empty] | 00800 | Eau chaude sanitaire | 00100 | Ballons intégrés | 00019000 | PREPARATEUR ECOIL EL 160SL |  |  |  |  | CSO | Chaudsol | [6 empty] | 7616405 | OERTLI7616405 | 2022-03-25
BDR THERMEA France | OERTLI | PAC GSHP | 7616429 | 7616429 | 7616429 | 3661238600812 | KIT VANNE D'INVERSION HZ17 | Vanne d'inversion (chauffage/ecs) pour pompe à chaleur GSHP 19/27 TR | Vanne d'inversion (chauffage/ecs) pour pompe à chaleur GSHP 19/27 TR | 2022-04-04 | 602 | 602 | EUR | 20 | 1 | EA | 1 | 1 | 1 | EA | 1 | 5 | 1 | 24 | A | [10 empty] | 8403909000 |  | 110 | MMT | 410 | MMT | 210 | MMT | 3800 | GRM | [6 empty] | 01270 | PAC | 00200 | PAC Géothermique | 00001300 | PAC GSHP |  |  |  |  | ACC | Accessoires | [6 empty] | 7616429 | OERTLI7616429 | 2022-03-25
BDR THERMEA France | OERTLI | ECOIL SE EF | 7616602 | 7616602 | 7616602 | 3661238625747 | PLATINE + SONDE VANNE MELANGE | PLATINE + SONDE VANNE MELANGEUSE MY420 | PLATINE + SONDE VANNE MELANGEUSE MY420 | 2022-04-04 | 376 | 376 | EUR | 20 | 1 | EA | 1 | 1 | 1 | EA | 1 | 5 | 1 | 24 | A | [10 empty] | 8403909000 |  | 125 | MMT | 315 | MMT | 225 | MMT | 186 | GRM | [6 empty] | 00100 | Petites ch. Fonte | 00200 | Petites ch. Fioul | 00015000 | ECOIL SE EF |  |  |  |  | ACC | Accessoires | [6 empty] | 7616602 | OERTLI7616602 | 2022-03-25
BDR THERMEA France | OERTLI | PAC GSHP | 7616643 | 7616643 | 7616643 | 3661238603226 | KIT RECHAUFFEUR 9KW DN28 HZ19 | Kit appoint électrique 9 kW pour pompe à chaleur GSHP 19 - 27 kW | Kit appoint électrique 9 kW pour pompe à chaleur GSHP 19 - 27 kW | 2022-04-04 | 1003 | 1003 | EUR | 20 | 1 | EA | 1 | 1 | 1 | EA | 1 | 5 | 1 | 24 | A | [10 empty] | 8403909000 |  | 190 | MMT | 420 | MMT | 280 | MMT | 4300 | GRM | [6 empty] | 01270 | PAC | 00200 | PAC Géothermique | 00001300 | PAC GSHP |  |  |  |  | ACC | Accessoires | [6 empty] | 7616643 | OERTLI7616643 | 2022-03-25
BDR THERMEA France | OERTLI | PAC GSHP | 7616680 | 7616680 | 7616680 | 3661238639829 | KIT RECHAUFFEUR 9KW DN22 HZ20 | Kit appoint électrique 9 kW pour pompe à chaleur GSHP 05 à 15 kW | Kit appoint électrique 9 kW pour pompe à chaleur GSHP 05 à 15 kW | 2022-04-04 | 930 | 930 | EUR | 20 | 1 | EA | 1 | 1 | 1 | EA | 1 | 5 | 1 | 24 | A | [10 empty] | 8403909000 |  | 190 | MMT | 420 | MMT | 280 | MMT | 4000 | GRM | [6 empty] | 01270 | PAC | 00200 | PAC Géothermique | 00001300 | PAC GSHP |  |  |  |  | ACC | Accessoires | [6 empty] | 7616680 | OERTLI7616680 | 2022-03-25
BDR THERMEA France | OERTLI | PAC GSHP | 7617624 | 7617624 | 7617624 | 3661238603561 | OENOVIAPAC GS 5 MR-E HZ38 | OENOVIAPAC GS 5 MR-E HZ38 | OENOVIAPAC GS 5 MR-E HZ38 | 2022-04-04 | 8894 | 8894 | EUR | 20 | 1 | EA | 1 | 1 | 1 | EA | 1 | 5 | 1 | 24 | A | [10 empty] | 8415101000 |  | 1135 | MMT | 970 | MMT | 675 | MMT | 129100 | GRM | [6 empty] | 01270 | PAC | 00200 | PAC Géothermique | 00001300 | PAC GSHP |  |  |  |  | PCD | pompes a chaleur diffus hors chappee | [6 empty] | 7617624 | OERTLI7617624 | 2022-03-25
BDR THERMEA France | OERTLI | PAC GSHP | 7617626 | 7617626 | 7617626 | 3661238603578 | OENOVIAPAC GS 5 TR-E HZ39 | OENOVIAPAC GS 5 TR-E HZ39 | OENOVIAPAC GS 5 TR-E HZ39 | 2022-04-04 | 8894 | 8894 | EUR | 20 | 1 | EA | 1 | 1 | 1 | EA | 1 | 5 | 1 | 24 | A | [10 empty] | 8415101000 |  | 1135 | MMT | 970 | MMT | 675 | MMT | 129100 | GRM | [6 empty] | 01270 | PAC | 00200 | PAC Géothermique | 00001300 | PAC GSHP |  |  |  |  | PCD | pompes a chaleur diffus hors chappee | [6 empty] | 7617626 | OERTLI7617626 | 2022-03-25
BDR THERMEA France | OERTLI | PAC GSHP | 7618061 | 7618061 | 7618061 | 3661238603264 | KIT ECHANGEUR DE BARRAGE 5-9 H | Kit échangeur de barrage pour pompe à chaleur GSHP 05  09 kW | Kit échangeur de barrage pour pompe à chaleur GSHP 05  09 kW | 2022-04-04 | 1357 | 1357 | EUR | 20 | 1 | EA | 1 | 1 | 1 | EA | 1 | 5 | 1 | 24 | A | [10 empty] | 8419508090 |  | 325 | MMT | 660 | MMT | 220 | MMT | 15500 | GRM | [6 empty] | 01270 | PAC | 00200 | PAC Géothermique | 00001300 | PAC GSHP |  |  |  |  | ACC | Accessoires | [6 empty] | 7618061 | OERTLI7618061 | 2022-03-25
BDR THERMEA France | OERTLI | PAC GSHP | 7618063 | 7618063 | 7618063 | 3661238603288 | KIT ECHANGEUR DE BARRAGE 12-15 | Kit échangeur de barrage pour pompe à chaleur GSHP 12  15 kW | Kit échangeur de barrage pour pompe à chaleur GSHP 12  15 kW | 2022-04-04 | 1653 | 1653 | EUR | 20 | 1 | EA | 1 | 1 | 1 | EA | 1 | 5 | 1 | 24 | A | [10 empty] | 8419508090 |  | 325 | MMT | 660 | MMT | 220 | MMT | 18500 | GRM | [6 empty] | 01270 | PAC | 00200 | PAC Géothermique | 00001300 | PAC GSHP |  |  |  |  | ACC | Accessoires | [6 empty] | 7618063 | OERTLI7618063 | 2022-03-25
BDR THERMEA France | OERTLI | PAC GSHP | 7618065 | 7618065 | 7618065 | 3661238603301 | KIT ECHANGEUR DE BARRAGE 19-27 | Kit échangeur de barrage pour pompe à chaleur GSHP 19  27 kW | Kit échangeur de barrage pour pompe à chaleur GSHP 19  27 kW | 2022-04-04 | 2154 | 2154 | EUR | 20 | 1 | EA | 1 | 1 | 1 | EA | 1 | 5 | 1 | 24 | A | [10 empty] | 8419508090 |  | 325 | MMT | 660 | MMT | 220 | MMT | 24400 | GRM | [6 empty] | 01270 | PAC | 00200 | PAC Géothermique | 00001300 | PAC GSHP |  |  |  |  | ACC | Accessoires | [6 empty] | 7618065 | OERTLI7618065 | 2022-03-25
BDR THERMEA France | OERTLI | PAC GSHP | 7618122 | 7618122 | 7618122 | 3661238614437 | OENOVIAPAC GS 9 MR-E HZ40 | OENOVIAPAC GS 9 MR-E HZ40 | OENOVIAPAC GS 9 MR-E HZ40 | 2022-04-04 | 9838 | 9838 | EUR | 20 | 1 | EA | 1 | 1 | 1 | EA | 1 | 5 | 1 | 24 | A | [10 empty] | 8415101000 |  | 1135 | MMT | 970 | MMT | 675 | MMT | 145400 | GRM | [6 empty] | 01270 | PAC | 00200 | PAC Géothermique | 00001300 | PAC GSHP |  |  |  |  | PCD | pompes a chaleur diffus hors chappee | [6 empty] | 7618122 | OERTLI7618122 | 2022-03-25
BDR THERMEA France | OERTLI | PAC GSHP | 7618123 | 7618123 | 7618123 | 3661238614444 | OENOVIAPAC GS 9 TR-E HZ41 | OENOVIAPAC GS 9 TR-E HZ41 | OENOVIAPAC GS 9 TR-E HZ41 | 2022-04-04 | 9838 | 9838 | EUR | 20 | 1 | EA | 1 | 1 | 1 | EA | 1 | 5 | 1 | 24 | A | [10 empty] | 8415101000 |  | 1135 | MMT | 970 | MMT | 675 | MMT | 145400 | GRM | [6 empty] | 01270 | PAC | 00200 | PAC Géothermique | 00001300 | PAC GSHP |  |  |  |  | PCD | pompes a chaleur diffus hors chappee | [6 empty] | 7618123 | OERTLI7618123 | 2022-03-25
BDR THERMEA France | OERTLI | PAC GSHP | 7618124 | 7618124 | 7618124 | 3661238603585 | OENOVIAPAC GS 12 MR-E HZ42 | OENOVIAPAC GS 12 MR-E HZ42 | OENOVIAPAC GS 12 MR-E HZ42 | 2022-04-04 | 10593 | 10593 | EUR | 20 | 1 | EA | 1 | 1 | 1 | EA | 1 | 5 | 1 | 24 | A | [10 empty] | 8415101000 |  | 1135 | MMT | 970 | MMT | 675 | MMT | 147400 | GRM | [6 empty] | 01270 | PAC | 00200 | PAC Géothermique | 00001300 | PAC GSHP |  |  |  |  | PCD | pompes a chaleur diffus hors chappee | [6 empty] | 7618124 | OERTLI7618124 | 2022-03-25
BDR THERMEA France | OERTLI | PAC GSHP | 7618125 | 7618125 | 7618125 | 3661238603608 | OENOVIAPAC GS 15 TR-E HZ44 | OENOVIAPAC GS 15 TR-E HZ44 | OENOVIAPAC GS 15 TR-E HZ44 | 2022-04-04 | 11375 | 11375 | EUR | 20 | 1 | EA | 1 | 1 | 1 | EA | 1 | 5 | 1 | 24 | A | [10 empty] | 8415101000 |  | 1135 | MMT | 970 | MMT | 675 | MMT | 162300 | GRM | [6 empty] | 01270 | PAC | 00200 | PAC Géothermique | 00001300 | PAC GSHP |  |  |  |  | PCD | pompes a chaleur diffus hors chappee | [6 empty] | 7618125 | OERTLI7618125 | 2022-03-25
BDR THERMEA France | OERTLI | PAC GSHP | 7618126 | 7618126 | 7618126 | 3661238603615 | OENOVIAPAC GS 19 TR HZ45 | OENOVIAPAC GS 19 TR HZ45 | OENOVIAPAC GS 19 TR HZ45 | 2022-04-04 | 12290 | 12290 | EUR | 20 | 1 | EA | 1 | 1 | 1 | EA | 1 | 5 | 1 | 24 | A | [10 empty] | 8415101000 |  | 1135 | MMT | 970 | MMT | 675 | MMT | 152300 | GRM | [6 empty] | 01270 | PAC | 00200 | PAC Géothermique | 00001300 | PAC GSHP |  |  |  |  | PCD | pompes a chaleur diffus hors chappee | [6 empty] | 7618126 | OERTLI7618126 | 2022-03-25
BDR THERMEA France | OERTLI | PAC GSHP | 7618127 | 7618127 | 7618127 | 3661238603622 | OENOVIAPAC GS 27 TR HZ46 | OENOVIAPAC GS 27 TR HZ46 | OENOVIAPAC GS 27 TR HZ46 | 2022-04-04 | 14435 | 14435 | EUR | 20 | 1 | EA | 1 | 1 | 1 | EA | 1 | 5 | 1 | 24 | A | [10 empty] | 8415101000 |  | 1135 | MMT | 970 | MMT | 675 | MMT | 187400 | GRM | [6 empty] | 01270 | PAC | 00200 | PAC Géothermique | 00001300 | PAC GSHP |  |  |  |  | PCD | pompes a chaleur diffus hors chappee | [6 empty] | 7618127 | OERTLI7618127 | 2022-03-25
BDR THERMEA France | OERTLI | Accessoires PAC air/eau | 7619010 | 7619010 | 7619010 | 3661238618152 | KIT V3V FSB/MIV EH528 | Kit circuit vanne 3 voies pour pompe à chaleur HP - AGC Hybride | Kit circuit vanne 3 voies pour pompe à chaleur HP - AGC Hybride | 2022-04-04 | 816 | 816 | EUR | 20 | 1 | EA | 1 | 1 | 1 | EA | 1 | 5 | 1 | 24 | A | [10 empty] | 8419908500 |  | 150 | MMT | 750 | MMT | 300 | MMT | 4900 | GRM | [6 empty] | 01270 | PAC | 00100 | PAC AIR-EAU | 00001900 | Accessoires PAC air/eau |  |  |  |  | ACC | Accessoires | [6 empty] | 7619010 | OERTLI7619010 | 2022-03-25
BDR THERMEA France | OERTLI | ECOIL HE EFU C | 7619012 | 7619012 | 7619012 | 3661238608818 | TESTEUR D'ANODE MAGNESIUM MY40 | TESTEUR D'ANODE MAGNESIUM MY408 | TESTEUR D'ANODE MAGNESIUM MY408 | 2022-04-04 | 90.1 | 90.1 | EUR | 20 | 1 | EA | 1 | 1 | 1 | EA | 1 | 5 | 1 | 24 | A | [10 empty] | 8403909000 |  | 115 | MMT | 195 | MMT | 140 | MMT | 354 | GRM | [6 empty] | 00100 | Petites ch. Fonte | 00200 | Petites ch. Fioul | 00017000 | ECOIL HE EFU C |  |  |  |  | ACC | Accessoires | [6 empty] | 7619012 | OERTLI7619012 | 2022-03-25
BDR THERMEA France | OERTLI | MCA 160 GMR 6160 | 7619539 | 7619539 | 7619539 | 8713809280208 | KIT RAC CHAUD 100/150 EH692 | Kit de raccordement chaudière ø 100/150 mm | Kit de raccordement chaudière ø 100/150 mm | 2022-04-04 | 146 | 146 | EUR | 20 | 1 | EA | 1 | 1 | 1 | EA | 1 | 5 | 1 | 24 | A | [10 empty] | 8403901000 |  | 238 | MMT | 343 | MMT | 299 | MMT | 763 | GRM | [6 empty] | 00500 | Chaudières murales | 00100 | Chaudières murales | 00005575 | MCA 160 GMR 6160 |  |  |  |  | ACC | Accessoires | [6 empty] | 7619539 | OERTLI7619539 | 2022-03-25
BDR THERMEA France | OERTLI | Modules solaires | 7619964 | 7619964 | 7619964 | 3661238608627 | STATION SOLAIRE SKS 13-45 ER66 | Station solaire pour montage mural SKS 13-45 | Station avec pompe solaire 13mCE pour préparateur à échangeur incorporé. Possibilité d'intégrer une régulation SOL PLUS | 2022-04-04 | 910 | 910 | EUR | 20 | 1 | EA | 1 | 1 | 1 | EA | 1 | 5 | 1 | 24 | S | 2022-04-04 |  |  |  | 7809905 | [5 empty] | 8403909000 |  | 200 | MMT | 630 | MMT | 330 | MMT | 6000 | GRM | [6 empty] | 00950 | Options | 00100 | Modules hydrauliques | 00002000 | Modules solaires |  |  |  |  | SOL | Solaire thermique | [6 empty] | 7619964 | OERTLI7619964 | 2022-03-25
BDR THERMEA France | OERTLI | Modules solaires | 7619966 | 7619966 | 7619966 | 3661238608634 | STATION SOL STS14-30 CME ER667 | Groupe de transfert d'énergie solaire STS 14-30 CME | Groupe de transfert solaire avec échangeur à plaques et pompes primaire / secondaire. Régulation solaire incluse. | 2022-04-04 | 3644 | 3644 | EUR | 20 | 1 | EA | 1 | 1 | 1 | EA | 1 | 5 | 1 | 24 | S | 2022-04-04 |  |  |  | 7809877 | [5 empty] | 8403909000 |  | 310 | MMT | 670 | MMT | 370 | MMT | 15000 | GRM | [6 empty] | 00950 | Options | 00100 | Modules hydrauliques | 00002000 | Modules solaires |  |  |  |  | SOL | Solaire thermique | [6 empty] | 7619966 | OERTLI7619966 | 2022-03-25
BDR THERMEA France | OERTLI | Diemasol B-C-D | 7619972 | 7619972 | 7619972 | 3661238608689 | REGULATION SOL COLLECTIF SC5 E | Régulation SOL SC.5 pour installation solaire capteurs et préparateurs | Régulation SOL SC.5 pour installation solaire capteurs et préparateurs | 2022-04-04 | 821 | 821 | EUR | 20 | 1 | EA | 1 | 1 | 1 | EA | 1 | 5 | 1 | 24 | A | [10 empty] | 8403909000 |  | 0 | MMT | 0 | MMT | 0 | MMT | 1800 | GRM | [6 empty] | 00700 | Régulations | 00600 | Régulation solaire | 00001000 | Diemasol B-C-D |  |  |  |  | SOL | Solaire thermique | [6 empty] | 7619972 | OERTLI7619972 | 2022-03-25
BDR THERMEA France | OERTLI | PAC GSHP | 7620436 | 7620436 | 7620436 | 3661238621572 | KIT DE REFROIDISSEMENT 200GT E | Kit isolation pour mode froid pour pompe à chaleur GSHP | Kit isolation pour mode froid pour pompe à chaleur GSHP | 2022-04-04 | 260 | 260 | EUR | 20 | 1 | EA | 1 | 1 | 1 | EA | 1 | 5 | 1 | 24 | A | [10 empty] | 8403909000 |  | 205 | MMT | 615 | MMT | 205 | MMT | 3200 | GRM | [6 empty] | 01270 | PAC | 00200 | PAC Géothermique | 00001300 | PAC GSHP |  |  |  |  | ACC | Accessoires | [6 empty] | 7620436 | OERTLI7620436 | 2022-03-25
BDR THERMEA France | OERTLI | HYBRID HP FS GAS - PAC HYB. SO | 7621386 | 7621386 | 7621386 | 3661238618114 | KIT RACCORDEMENT COLONNE FSB E | Kit de montage ballon version V pour pompe à chaleur hybride au sol | Kit de montage ballon version V pour pompe à chaleur hybride au sol | 2022-04-04 | 161 | 161 | EUR | 20 | 1 | EA | 1 | 1 | 1 | EA | 1 | 5 | 1 | 24 | S | 2022-04-04 |  |  |  | 7810018 | [5 empty] | 8419908500 |  | 135 | MMT | 860 | MMT | 250 | MMT | 950 | GRM | [6 empty] | 01800 | HYBRID HP | 00100 | HYBRID HP | 00002000 | HYBRID HP FS GAS - PAC HYB. SOL GAZ |  |  |  |  | ACC | Accessoires | [6 empty] | 7621386 | OERTLI7621386 | 2022-03-25
BDR THERMEA France | OERTLI | HYBRID HP FS GAS - PAC HYB. SO | 7621387 | 7621387 | 7621387 | 3661238618121 | KIT RACCORDEMENT FSB CHAUDIERE | Kit de montage ballon version B pour pompe à chaleur hybride au sol | Kit de montage ballon version B pour pompe à chaleur hybride au sol | 2022-04-04 | 294 | 294 | EUR | 20 | 1 | EA | 1 | 1 | 1 | EA | 1 | 5 | 1 | 24 | S | 2022-04-04 |  |  |  | 7810019 | [5 empty] | 8403909000 |  | 220 | MMT | 860 | MMT | 670 | MMT | 6800 | GRM | [6 empty] | 01800 | HYBRID HP | 00100 | HYBRID HP | 00002000 | HYBRID HP FS GAS - PAC HYB. SOL GAZ |  |  |  |  | PCD | pompes a chaleur diffus hors chappee | [6 empty] | 7621387 | OERTLI7621387 | 2022-03-25
BDR THERMEA France | OERTLI | MCA 160 GMR 6160 | 7621566 | 7621566 | 7621566 | 8713809280239 | CHASSIS DE MONTAGE MCA 160 EH6 | Châssis de montage chaudière MCA 160 | Châssis de montage chaudière MCA 160 | 2022-04-04 | 247 | 247 | EUR | 20 | 1 | EA | 1 | 1 | 1 | EA | 1 | 5 | 1 | 24 | A | [10 empty] | 8403901000 |  | 100 | MMT | 920 | MMT | 590 | MMT | 10736 | GRM | [6 empty] | 00500 | Chaudières murales | 00100 | Chaudières murales | 00005575 | MCA 160 GMR 6160 |  |  |  |  | MGP | Moyenne et grosse puissance | [6 empty] | 7621566 | OERTLI7621566 | 2022-03-25
BDR THERMEA France | OERTLI | PAC GSHP | 7622062 | 7622062 | 7622062 | 3661238613041 | KIT PUMP WILO PARA 25/1-8 HZ63 | Kit pompe WILO PARA 25/1-8 pour pompe à chaleur GSHP 19 | Kit pompe WILO PARA 25/1-8 pour pompe à chaleur GSHP 19 | 2022-04-04 | 944 | 944 | EUR | 20 | 1 | EA | 1 | 1 | 1 | EA | 1 | 5 | 1 | 24 | A | [10 empty] | 8403909000 |  | 285 | MMT | 360 | MMT | 235 | MMT | 4700 | GRM | [6 empty] | 01270 | PAC | 00200 | PAC Géothermique | 00001300 | PAC GSHP |  |  |  |  | ACC | Accessoires | [6 empty] | 7622062 | OERTLI7622062 | 2022-03-25
BDR THERMEA France | OERTLI | Prép. BEPC - OBEPB | 7622063 | 7622063 | 7622063 | 3661238613010 | PREPARATEUR MIXTE OBEPB300 ER6 | PREPARATEUR MIXTE OBEPB300 ER616 | PREPARATEUR MIXTE OBEPB300 ER616 | 2022-04-04 | 2679 | 2679 | EUR | 20 | 1 | EA | 1 | 1 | 1 | EA | 1 | 5 | 1 | 24 | A | [10 empty] | 8419190090 |  | 1900 | MMT | 900 | MMT | 800 | MMT | 112460 | GRM | [6 empty] | 00800 | Eau chaude sanitaire | 00200 | Préparateurs | 00001800 | Prép. BEPC - OBEPB |  |  |  |  | CSO | Chaudsol | [6 empty] | 7622063 | OERTLI7622063 | 2022-03-25
BDR THERMEA France | OERTLI | ECOIL SE EF | 7622082 | 7622082 | 7622082 | 3661238614031 | KIT ACI MY417 | KIT ACI MY417 | KIT ACI MY417 | 2022-04-04 | 177 | 177 | EUR | 20 | 1 | EA | 1 | 1 | 1 | EA | 1 | 5 | 1 | 24 | A | [10 empty] | 8403909000 |  | 120 | MMT | 260 | MMT | 160 | MMT | 321 | GRM | [6 empty] | 00100 | Petites ch. Fonte | 00200 | Petites ch. Fioul | 00015000 | ECOIL SE EF |  |  |  |  | ACC | Accessoires | [6 empty] | 7622082 | OERTLI7622082 | 2022-03-25
BDR THERMEA France | OERTLI | C 630 ECO GSR 330 DUO COND | 7622188 | 7622188 | 7622188 | 3661238613454 | STATION DE NEUTRALISATION DN3 | Station neutralisation condensats écoulement gravitaire chaudière = 1300 kW | Station neutralisation condensats écoulement gravitaire chaudière = 1300 kW | 2022-04-04 | 985 | 985 | EUR | 20 | 1 | EA | 1 | 1 | 1 | EA | 1 | 5 | 1 | 24 | A | [10 empty] | 8404100000 |  | 270 | MMT | 660 | MMT | 460 | MMT | 5700 | GRM | [6 empty] | 00400 | Grosses chaudières | 00200 | Grosses ch. Gaz | 00006120 | C 630 ECO GSR 330 DUO COND |  |  |  |  | ACC | Accessoires | [6 empty] | 7622188 | OERTLI7622188 | 2022-03-25
BDR THERMEA France | OERTLI | MCA 160 GMR 6160 | 7622201 | 7622201 | 7622201 | 8713809280246 | ISOLATION ADAPTATEUR 100/65 EH | Isolation adaptateur brides 100/65 | Isolation adaptateur brides 100/65 | 2022-04-04 | 62.9 | 62.9 | EUR | 20 | 1 | EA | 1 | 1 | 1 | EA | 1 | 5 | 1 | 24 | A | [10 empty] | 8403901000 |  | 80 | MMT | 480 | MMT | 280 | MMT | 230 | GRM | [6 empty] | 00500 | Chaudières murales | 00100 | Chaudières murales | 00005575 | MCA 160 GMR 6160 |  |  |  |  | ACC | Accessoires | [6 empty] | 7622201 | OERTLI7622201 | 2022-03-25
BDR THERMEA France | OERTLI | PAC GSHP | 7622431 | 7622431 | 7622431 | 3661238614116 | KIT CONN PLANCHER CHAUFFANT HZ | Kit câblage thermostat de sécurité pour pompe à chaleur GSHP | Kit câblage thermostat de sécurité pour pompe à chaleur GSHP | 2022-04-04 | 106 | 106 | EUR | 20 | 1 | EA | 1 | 1 | 1 | EA | 1 | 5 | 1 | 24 | A | [10 empty] | 8403909000 |  | 40 | MMT | 210 | MMT | 150 | MMT | 280 | GRM | [6 empty] | 01270 | PAC | 00200 | PAC Géothermique | 00001300 | PAC GSHP |  |  |  |  | ACC | Accessoires | [6 empty] | 7622431 | OERTLI7622431 | 2022-03-25
BDR THERMEA France | OERTLI | Accessoires PAC air/eau | 7622433 | 7622433 | 7622433 | 3661238614123 | KIT SONDE CONDENSATION 0-10V H | Kit sonde condensation (0-10 V) | Kit sonde condensation (0-10 V) | 2022-04-04 | 543 | 543 | EUR | 20 | 1 | EA | 1 | 1 | 1 | EA | 1 | 5 | 1 | 24 | A | [10 empty] | 8415101000 |  | 105 | MMT | 185 | MMT | 130 | MMT | 130 | GRM | [6 empty] | 01270 | PAC | 00100 | PAC AIR-EAU | 00001900 | Accessoires PAC air/eau |  |  |  |  | ACC | Accessoires | [6 empty] | 7622433 | OERTLI7622433 | 2022-03-25
BDR THERMEA France | OERTLI | HYBRID HP FS GAS - PAC HYB. SO | 7622641 | 7622641 | 7622641 | 3661238618169 | KIT FAISCEAU GFS V3V EH529 | Kit faisceau pour colis EH528 | Kit faisceau pour colis EH528 | 2022-04-04 | 75.8 | 75.8 | EUR | 20 | 1 | EA | 1 | 1 | 1 | EA | 1 | 5 | 1 | 24 | A | [10 empty] | 8403909000 |  | 40 | MMT | 335 | MMT | 220 | MMT | 407 | GRM | [6 empty] | 01800 | HYBRID HP | 00100 | HYBRID HP | 00002000 | HYBRID HP FS GAS - PAC HYB. SOL GAZ |  |  |  |  | ACC | Accessoires | [6 empty] | 7622641 | OERTLI7622641 | 2022-03-25
BDR THERMEA France | OERTLI | MCA 160 GMR 6160 | 7622701 | 7622701 | 7622701 | 8713809274344 | RAC COLLEC L MCA 160 EH656 | Raccordement collecteur L pour MCA 160 | Raccordement collecteur L pour MCA 160 | 2022-04-04 | 944 | 944 | EUR | 20 | 1 | EA | 1 | 1 | 1 | EA | 1 | 5 | 1 | 24 | A | [10 empty] | 8403901000 |  | 161 | MMT | 467 | MMT | 319 | MMT | 8142 | GRM | [6 empty] | 00500 | Chaudières murales | 00100 | Chaudières murales | 00005575 | MCA 160 GMR 6160 |  |  |  |  | MGP | Moyenne et grosse puissance | [6 empty] | 7622701 | OERTLI7622701 | 2022-03-25
BDR THERMEA France | OERTLI | HYBRID HP FS OIL _ PAC HYB SOL | 7623191 | 7623191 | 7623191 | 3661238621299 | 200 PSL HYBRID 4-8 EH501 | 200 PSL HYBRID 4-8 EH501 | 200 PSL HYBRID 4-8 EH501 | 2022-04-04 | 2993 | 2993 | EUR | 20 | 1 | EA | 1 | 1 | 1 | EA | 1 | 5 | 1 | 24 | A | [10 empty] | 8415101000 |  | 1435 | MMT | 970 | MMT | 675 | MMT | 115370 | GRM | [6 empty] | 01800 | HYBRID HP | 00100 | HYBRID HP | 00003000 | HYBRID HP FS OIL _ PAC HYB SOL FIOUL |  |  |  |  | PCD | pompes a chaleur diffus hors chappee | [6 empty] | 7623191 | OERTLI7623191 | 2022-03-25
BDR THERMEA France | OERTLI | HYBRID HP FS OIL _ PAC HYB SOL | 7623204 | 7623204 | 7623204 | 3661238621305 | 200 PSL HYBRID 11-16 EH505 | 200 PSL HYBRID 11-16 EH505 | 200 PSL HYBRID 11-16 EH505 | 2022-04-04 | 3355 | 3355 | EUR | 20 | 1 | EA | 1 | 1 | 1 | EA | 1 | 5 | 1 | 24 | A | [10 empty] | 8415101000 |  | 1435 | MMT | 970 | MMT | 675 | MMT | 117370 | GRM | [6 empty] | 01800 | HYBRID HP | 00100 | HYBRID HP | 00003000 | HYBRID HP FS OIL _ PAC HYB SOL FIOUL |  |  |  |  | PCD | pompes a chaleur diffus hors chappee | [6 empty] | 7623204 | OERTLI7623204 | 2022-03-25
BDR THERMEA France | OERTLI | HYBRID HP FS GAS - PAC HYB. SO | 7623217 | 7623217 | 7623217 | 3661238621312 | 200 CSL HYBRID 4-8 EH509 | 200 CSL HYBRID 4-8 EH509 | 200 CSL HYBRID 4-8 EH509 | 2022-04-04 | 3130 | 3130 | EUR | 20 | 1 | EA | 1 | 1 | 1 | EA | 1 | 5 | 1 | 24 | A | [10 empty] | 8415101000 |  | 1435 | MMT | 970 | MMT | 675 | MMT | 115370 | GRM | [6 empty] | 01800 | HYBRID HP | 00100 | HYBRID HP | 00002000 | HYBRID HP FS GAS - PAC HYB. SOL GAZ |  |  |  |  | PCD | pompes a chaleur diffus hors chappee | [6 empty] | 7623217 | OERTLI7623217 | 2022-03-25
BDR THERMEA France | OERTLI | HYBRID HP FS GAS - PAC HYB. SO | 7623229 | 7623229 | 7623229 | 3661238621329 | 200 CSL HYBRID 11-16 EH513 | 200 CSL HYBRID 11-16 EH513 | 200 CSL HYBRID 11-16 EH513 | 2022-04-04 | 3490 | 3490 | EUR | 20 | 1 | EA | 1 | 1 | 1 | EA | 1 | 5 | 1 | 24 | A | [10 empty] | 8415101000 |  | 1435 | MMT | 970 | MMT | 675 | MMT | 117370 | GRM | [6 empty] | 01800 | HYBRID HP | 00100 | HYBRID HP | 00002000 | HYBRID HP FS GAS - PAC HYB. SOL GAZ |  |  |  |  | PCD | pompes a chaleur diffus hors chappee | [6 empty] | 7623229 | OERTLI7623229 | 2022-03-25
BDR THERMEA France | OERTLI | MCA 160 GMR 6160 | 7624821 | 7624821 | 7624821 | 8713809280260 | FILTRE A AIR EH646 | Filtre à air | Filtre à air | 2022-04-04 | 589 | 589 | EUR | 20 | 1 | EA | 1 | 1 | 1 | EA | 1 | 5 | 1 | 24 | A | [10 empty] | 8403901000 |  | 270 | MMT | 630 | MMT | 380 | MMT | 3400 | GRM | [6 empty] | 00500 | Chaudières murales | 00100 | Chaudières murales | 00005575 | MCA 160 GMR 6160 |  |  |  |  | ACC | Accessoires | [6 empty] | 7624821 | OERTLI7624821 | 2022-03-25
BDR THERMEA France | OERTLI | Modules solaires | 7624853 | 7624853 | 7624853 | 3661238617018 | STATION SOLAIRE SKP 7-8 ER655 | Station solaire pour montage sur préparateur solaire ou au mur SKP 7-8 | Station solaire pour 8m² de capteurs maxi (hauteur manométrique de la pompe solaire 7m). Possibilité d'intégrer une régulation SOL PLUS. | 2022-04-04 | 602 | 602 | EUR | 20 | 1 | EA | 1 | 1 | 1 | EA | 1 | 5 | 1 | 24 | S | 2022-04-04 |  |  |  | 7809904 | [5 empty] | 8403909000 |  | 200 | MMT | 480 | MMT | 300 | MMT | 5780 | GRM | [6 empty] | 00950 | Options | 00100 | Modules hydrauliques | 00002000 | Modules solaires |  |  |  |  | SOL | Solaire thermique | [6 empty] | 7624853 | OERTLI7624853 | 2022-03-25
BDR THERMEA France | OERTLI | Accessoires PAC air/eau | 7624902 | 7624902 | 7624902 | 3661238618176 | KIT RAC PLANCHER CHAUFFANT DIR | Kit câblage PAC AWHP - plancher chauffant en direct | Kit câblage PAC AWHP - plancher chauffant en direct | 2022-04-04 | 51.8 | 51.8 | EUR | 20 | 1 | EA | 1 | 1 | 1 | EA | 1 | 5 | 1 | 24 | A | [10 empty] | 8415101000 |  | 40 | MMT | 340 | MMT | 240 | MMT | 190 | GRM | [6 empty] | 01270 | PAC | 00100 | PAC AIR-EAU | 00001900 | Accessoires PAC air/eau |  |  |  |  | ACC | Accessoires | [6 empty] | 7624902 | OERTLI7624902 | 2022-03-25
BDR THERMEA France | OERTLI | Accessoires CETD | 7625587 | 7625587 | 7625587 | 3661238619302 | GRILLE PRISE ET REJET AIR D160 | Grille extérieure prise et rejet d'air Ø 160 mm | Grille extérieure prise et rejet d'air Ø 160 mm | 2022-04-04 | 478 | 478 | EUR | 20 | 1 | EA | 1 | 1 | 1 | EA | 1 | 5 | 1 | 24 | S | 2022-06-01 | [9 empty] | 8419908500 |  | 245 | MMT | 510 | MMT | 330 | MMT | 0 | GRM | [6 empty] | 01275 | Chauffe eau Thermodynamique | 00100 | Chauffe eau Thermodynamique | 00004000 | Accessoires CETD |  |  |  |  | ACC | Accessoires | [6 empty] | 7625587 | OERTLI7625587 | 2022-03-25
BDR THERMEA France | OERTLI | G30/G300 - OES/OEN 330/350G | 7626036 | 7626036 | 7626036 | 3661238619524 | KIT REGULATEUR RWF55 MW1 | Kit régulateur RWF55 avec support de fixation (G 300 S/N, G 40) | Kit régulateur RWF55 avec support de fixation (G 300 S/N, G 40) | 2022-04-04 | 2038 | 2038 | EUR | 20 | 1 | EA | 1 | 1 | 1 | EA | 1 | 5 | 1 | 24 | A | [10 empty] | 8416900000 |  | 150 | MMT | 250 | MMT | 200 | MMT | 1500 | GRM | [6 empty] | 00600 | Brûleurs | 00200 | Brûleurs Gaz | 00001000 | G30/G300 - OES/OEN 330/350G |  |  |  |  | ACC | Accessoires | [6 empty] | 7626036 | OERTLI7626036 | 2022-03-25
BDR THERMEA France | OERTLI | Unité extérieure CETD | 7626223 | 7626223 | 7626223 | 3661238625815 | SODU 2 M EH571 | Unité extérieure SODU 2 M pour chauffe-eau thermodynamique | Unité extérieure SODU 2 M pour chauffe-eau thermodynamique | 2022-04-04 | 849 | 849 | EUR | 20 | 1 | EA | 1 | 1 | 1 | EA | 1 | 5 | 1 | 24 | S | 2022-04-04 |  |  |  | 7810040 | [5 empty] | 8418610000 |  | 715 | MMT | 915 | MMT | 385 | MMT | 32600 | GRM | [6 empty] | 01275 | Chauffe eau Thermodynamique | 00100 | Chauffe eau Thermodynamique | 00003200 | Unité extérieure CETD |  |  |  |  | CET | Ch eau thermodynamiques | [6 empty] | 7626223 | OERTLI7626223 | 2022-03-25
BDR THERMEA France | OERTLI | Accessoires PAC air/eau | 7626737 | 7626737 | 7626737 | 3661238624115 | KIT RAFRAICHISSEMENT FSB-MIV E | Kit isolation mode climatisation pompe à chaleur HP - AGC Hybride B200/V200 | Kit isolation mode climatisation pompe à chaleur HP - AGC Hybride B200/V200 | 2022-04-04 | 295 | 295 | EUR | 20 | 1 | EA | 1 | 1 | 1 | EA | 1 | 5 | 1 | 24 | A | [10 empty] | 8419908500 |  | 80 | MMT | 615 | MMT | 280 | MMT | 330 | GRM | [6 empty] | 01270 | PAC | 00100 | PAC AIR-EAU | 00001900 | Accessoires PAC air/eau |  |  |  |  | ACC | Accessoires | [6 empty] | 7626737 | OERTLI7626737 | 2022-03-25
BDR THERMEA France | OERTLI | ECOIL SE EF | 7627062 | 7627062 | 7627062 | 3661238625730 | TUB CHAUD / MODULE DROITE NON | TUB CHAUD / MODULE DROITE NON COND MY423 | TUB CHAUD / MODULE DROITE NON COND MY423 | 2022-04-04 | 247 | 247 | EUR | 20 | 1 | EA | 1 | 1 | 1 | EA | 1 | 5 | 1 | 24 | A | [10 empty] | 8403909000 |  | 220 | MMT | 625 | MMT | 210 | MMT | 2630 | GRM | [6 empty] | 00100 | Petites ch. Fonte | 00200 | Petites ch. Fioul | 00015000 | ECOIL SE EF |  |  |  |  | ACC | Accessoires | [6 empty] | 7627062 | OERTLI7627062 | 2022-03-25
BDR THERMEA France | OERTLI | ECOIL SE EF | 7627079 | 7627079 | 7627079 | 3661238627079 | GROUPE DE SECURITE MY427 | GROUPE DE SECURITE MY427 | GROUPE DE SECURITE MY427 | 2022-04-04 | 186 | 186 | EUR | 20 | 1 | EA | 1 | 1 | 1 | EA | 1 | 5 | 1 | 24 | A | [10 empty] | 8403909000 |  | 120 | MMT | 410 | MMT | 210 | MMT | 811 | GRM | [6 empty] | 00100 | Petites ch. Fonte | 00200 | Petites ch. Fioul | 00015000 | ECOIL SE EF |  |  |  |  | ACC | Accessoires | [6 empty] | 7627079 | OERTLI7627079 | 2022-03-25
BDR THERMEA France | OERTLI | ECOIL SE EF | 7627192 | 7627192 | 7627192 | 3661238625716 | TUB CHAUD / MODULE GAUCHE NON | TUB CHAUD / MODULE GAUCHE NON COND MY424 | TUB CHAUD / MODULE GAUCHE NON COND MY424 | 2022-04-04 | 247 | 247 | EUR | 20 | 1 | EA | 1 | 1 | 1 | EA | 1 | 5 | 1 | 24 | A | [10 empty] | 8403909000 |  | 220 | MMT | 625 | MMT | 210 | MMT | 2830 | GRM | [6 empty] | 00100 | Petites ch. Fonte | 00200 | Petites ch. Fioul | 00015000 | ECOIL SE EF |  |  |  |  | ACC | Accessoires | [6 empty] | 7627192 | OERTLI7627192 | 2022-03-25
BDR THERMEA France | OERTLI | ECOIL SE EF | 7627199 | 7627199 | 7627199 | 3661238625723 | TUB CHAUD / MODULE MURAL MY425 | TUB CHAUD / MODULE MURAL MY425 | TUB CHAUD / MODULE MURAL MY425 | 2022-04-04 | 242 | 242 | EUR | 20 | 1 | EA | 1 | 1 | 1 | EA | 1 | 5 | 1 | 24 | A | [10 empty] | 8403909000 |  | 190 | MMT | 610 | MMT | 460 | MMT | 1160 | GRM | [6 empty] | 00100 | Petites ch. Fonte | 00200 | Petites ch. Fioul | 00015000 | ECOIL SE EF |  |  |  |  | ACC | Accessoires | [6 empty] | 7627199 | OERTLI7627199 | 2022-03-25
BDR THERMEA France | OERTLI | MCA 160 GMR 6160 | 7627596 | 7627596 | 7627596 | 8713809286729 | EXPANSION 150/200 PPS EH645 | Adaptateur 150/200 mm PPS | Adaptateur 150/200 mm PPS | 2022-04-04 | 125 | 125 | EUR | 20 | 1 | EA | 1 | 1 | 1 | EA | 1 | 5 | 1 | 24 | A | [10 empty] | 8403901000 |  | 225 | MMT | 295 | MMT | 175 | MMT | 484 | GRM | [6 empty] | 00500 | Chaudières murales | 00100 | Chaudières murales | 00005575 | MCA 160 GMR 6160 |  |  |  |  | ACC | Accessoires | [6 empty] | 7627596 | OERTLI7627596 | 2022-03-25
BDR THERMEA France | OERTLI | Accessoires CETD | 7627741 | 7627741 | 7627741 | 3661238626539 | TUBE CU ISOLE 1/4 3/8 L5M EH56 | Kit de liaison frigorifique 1/4" - 3/8" long. 5 m | Kit de liaison frigorifique 1/4" - 3/8" long. 5 m | 2022-04-04 | 183 | 183 | EUR | 20 | 1 | EA | 1 | 1 | 1 | EA | 1 | 5 | 1 | 24 | A | [10 empty] | 8419908500 |  | 100 | MMT | 600 | MMT | 600 | MMT | 2400 | GRM | [6 empty] | 01275 | Chauffe eau Thermodynamique | 00100 | Chauffe eau Thermodynamique | 00004000 | Accessoires CETD |  |  |  |  | ACC | Accessoires | [6 empty] | 7627741 | OERTLI7627741 | 2022-03-25
BDR THERMEA France | OERTLI | Accessoires CETD | 7627742 | 7627742 | 7627742 | 3661238626546 | TUBE CU ISOLE 1/4 3/8 L10M EH5 | Kit de liaison frigorifique 1/4" - 3/8" long. 10 m | Kit de liaison frigorifique 1/4" - 3/8" long. 10 m | 2022-04-04 | 347 | 347 | EUR | 20 | 1 | EA | 1 | 1 | 1 | EA | 1 | 5 | 1 | 24 | A | [10 empty] | 8419908500 |  | 150 | MMT | 600 | MMT | 600 | MMT | 3650 | GRM | [6 empty] | 01275 | Chauffe eau Thermodynamique | 00100 | Chauffe eau Thermodynamique | 00004000 | Accessoires CETD |  |  |  |  | ACC | Accessoires | [6 empty] | 7627742 | OERTLI7627742 | 2022-03-25
BDR THERMEA France | OERTLI | Prép. BP - OBP | 7628986 | 7628986 | 7628986 | 3661238644618 | COLIS RESISTANCE ELECTRIQUE EC | Kit résistance électrique blindée de 1,7 à 5,3 kW pour préparateur indépendant | Kit résistance électrique blindée de 1,7 à 5,3 kW pour préparateur indépendant | 2022-04-04 | 395 | 395 | EUR | 20 | 1 | EA | 1 | 1 | 1 | EA | 1 | 5 | 1 | 24 | A | [10 empty] | 8403909000 |  | 205 | MMT | 615 | MMT | 205 | MMT | 2735 | GRM | [6 empty] | 00800 | Eau chaude sanitaire | 00200 | Préparateurs | 00001720 | Prép. BP - OBP |  |  |  |  | ACC | Accessoires | [6 empty] | 7628986 | OERTLI7628986 | 2022-03-25
BDR THERMEA France | OERTLI | Ballon thermo SFS | 7629505 | 7629505 | 7629505 | 3661238626560 | BALLON OSFS 200 E ER688 | BALLON OSFS 200 E ER688 | BALLON OSFS 200 E ER688 | 2022-04-04 | 2045 | 2045 | EUR | 20 | 1 | EA | 1 | 1 | 1 | EA | 1 | 5 | 1 | 24 | A | [10 empty] | 8419190000 |  | 1540 | MMT | 900 | MMT | 800 | MMT | 69500 | GRM | [6 empty] | 01275 | Chauffe eau Thermodynamique | 00100 | Chauffe eau Thermodynamique | 00003000 | Ballon thermo SFS |  |  |  |  | CET | Ch eau thermodynamiques | [6 empty] | 7629505 | OERTLI7629505 | 2022-03-25
BDR THERMEA France | OERTLI | Ballon thermo SFS | 7629506 | 7629506 | 7629506 | 3661238626577 | BALLON OSFS 270 E ER689 | BALLON OSFS 270 E ER689 | BALLON OSFS 270 E ER689 | 2022-04-04 | 2183 | 2183 | EUR | 20 | 1 | EA | 1 | 1 | 1 | EA | 1 | 5 | 1 | 24 | A | [10 empty] | 8419190000 |  | 1850 | MMT | 900 | MMT | 800 | MMT | 81000 | GRM | [6 empty] | 01275 | Chauffe eau Thermodynamique | 00100 | Chauffe eau Thermodynamique | 00003000 | Ballon thermo SFS |  |  |  |  | CET | Ch eau thermodynamiques | [6 empty] | 7629506 | OERTLI7629506 | 2022-03-25
BDR THERMEA France | OERTLI | Ballon thermo SFS | 7629721 | 7629721 | 7629721 | 3661238626584 | OTWH SPLIT FS 200 E | OTWH SPLIT FS 200 E | OTWH SPLIT FS 200 E | 2022-04-04 | 3021 | 3021 | EUR | 20 | 1 | EA | 1 | 1 | 1 | EA | 1 | 5 | 1 | 24 | A | [10 empty] | 8419190000 |  | 0 | MMT | 0 | MMT | 0 | MMT | 0 | GRM | [6 empty] | 01275 | Chauffe eau Thermodynamique | 00100 | Chauffe eau Thermodynamique | 00003000 | Ballon thermo SFS |  |  |  |  | CET | Ch eau thermodynamiques | [6 empty] | 7629721 | OERTLI7629721 | 2022-03-25
BDR THERMEA France | OERTLI | Ballon thermo SFS | 7629722 | 7629722 | 7629722 | 3661238626591 | OTWH SPLIT FS 270 E | OTWH SPLIT FS 270 E | OTWH SPLIT FS 270 E | 2022-04-04 | 3159 | 3159 | EUR | 20 | 1 | EA | 1 | 1 | 1 | EA | 1 | 5 | 1 | 24 | A | [10 empty] | 8419190000 |  | 0 | MMT | 0 | MMT | 0 | MMT | 0 | GRM | [6 empty] | 01275 | Chauffe eau Thermodynamique | 00100 | Chauffe eau Thermodynamique | 00003000 | Ballon thermo SFS |  |  |  |  | CET | Ch eau thermodynamiques | [6 empty] | 7629722 | OERTLI7629722 | 2022-03-25
BDR THERMEA France | OERTLI | Accessoires CETD | 7629725 | 7629725 | 7629725 | 3661238626553 | TUBE CU ISOLE 1/4 3/8 L20M EH5 | Kit de liaison frigorifique 1/4" - 3/8" long. 20 m | Kit de liaison frigorifique 1/4" - 3/8" long. 20 m | 2022-04-04 | 512 | 512 | EUR | 20 | 1 | EA | 1 | 1 | 1 | EA | 1 | 5 | 1 | 24 | A | [10 empty] | 8419908500 |  | 100 | MMT | 800 | MMT | 800 | MMT | 6250 | GRM | [6 empty] | 01275 | Chauffe eau Thermodynamique | 00100 | Chauffe eau Thermodynamique | 00004000 | Accessoires CETD |  |  |  |  | ACC | Accessoires | [6 empty] | 7629725 | OERTLI7629725 | 2022-03-25
BDR THERMEA France | OERTLI | ECOIL HE EFU C | 7629826 | 7629826 | 7629826 | 3661238627086 | KIT DE SECURITE EF/EFU/EFU C | Kit de sécurité hydraulique pour chaudières EF/EFU/EFU C | Kit de sécurité hydraulique pour chaudières EF/EFU/EFU C | 2022-04-04 | 201 | 201 | EUR | 20 | 1 | EA | 1 | 1 | 1 | EA | 1 | 5 | 1 | 24 | A | [10 empty] | 8403909000 |  | 120 | MMT | 410 | MMT | 210 | MMT | 811 | GRM | [6 empty] | 00100 | Petites ch. Fonte | 00200 | Petites ch. Fioul | 00017000 | ECOIL HE EFU C |  |  |  |  | ACC | Accessoires | [6 empty] | 7629826 | OERTLI7629826 | 2022-03-25
BDR THERMEA France | OERTLI | PREPARATEUR ECOIL EL 110SL | 7629841 | 7629841 | 7629841 | 3661238627055 | KIT ACI MY475 | Kit anode "ACI | Kit anode "ACI | 2022-04-04 | 193 | 193 | EUR | 20 | 1 | EA | 1 | 1 | 1 | EA | 1 | 5 | 1 | 24 | A | [10 empty] | 8403909000 |  | 120 | MMT | 260 | MMT | 160 | MMT | 321 | GRM | [6 empty] | 00800 | Eau chaude sanitaire | 00100 | Ballons intégrés | 00018000 | PREPARATEUR ECOIL EL 110SL |  |  |  |  | ACC | Accessoires | [6 empty] | 7629841 | OERTLI7629841 | 2022-03-25
BDR THERMEA France | OERTLI | DTG130 45-115 EcoPlus GSR140 | 7630016 | 7630016 | 7630016 | 3661238630727 | COLIS POMPE ERP 65-90-115 KW S | Pompe chauffage pour chaudière DTG 130-65 - 115 | Pompe chauffage pour chaudière DTG 130-65 - 115 | 2022-04-04 | 527 | 527 | EUR | 20 | 1 | EA | 1 | 1 | 1 | EA | 1 | 5 | 1 | 24 | A | [10 empty] | 8403909000 |  | 200 | MMT | 400 | MMT | 190 | MMT | 2700 | GRM | [6 empty] | 00200 | Petites ch. Gaz | 00100 | Petites ch. Gaz | 00004480 | DTG130 45-115 EcoPlus GSR140 45-115 C. |  |  |  |  | ACC | Accessoires | [6 empty] | 7630016 | OERTLI7630016 | 2022-03-25
BDR THERMEA France | OERTLI | Inisol | 7630415 | 7630415 | 7630415 | 3661238631014 | SOL STATION DKSC 6 MSB ER711 | Station solaire pour montage sur préparateur solaire ou au mur DKSC 6 MSB | Station solaire pour montage sur préparateur solaire ou au mur DKSC 6 MSB | 2022-04-04 | 0 | 0 | EUR | 20 | 1 | EA | 1 | 1 | 1 | EA | 1 | 5 | 1 | 24 | S | 2022-04-04 |  |  |  | 7785103 | [5 empty] | 8403909000 |  | 445 | MMT | 630 | MMT | 240 | MMT | 6230 | GRM | [6 empty] | 00800 | Eau chaude sanitaire | 00200 | Préparateurs | 00015000 | Inisol |  |  |  |  | SOL | Solaire thermique | [6 empty] | 7630415 | OERTLI7630415 | 2022-03-25
BDR THERMEA France | OERTLI | Inisol | 7630417 | 7630417 | 7630417 | 3661238631021 | STATION SOLAIRE DKSL 6-8 MSB E | Station solaire pour montage sur préparateur solaire ou au mur DKSL 6-8 MSB | Station solaire pour montage direct sur préparateur BSL/BESL 200 à 500N ou au mur. Convient pour 8m² de capteurs maximum. Possibilité d'y intégrer une régulation SOL AEL ou SOL PLUS. | 2022-04-04 | 758 | 758 | EUR | 20 | 1 | EA | 1 | 1 | 1 | EA | 1 | 5 | 1 | 24 | S | 2022-04-04 |  |  |  | 7785108 | [5 empty] | 8403909000 |  | 445 | MMT | 935 | MMT | 225 | MMT | 6460 | GRM | [6 empty] | 00800 | Eau chaude sanitaire | 00200 | Préparateurs | 00015000 | Inisol |  |  |  |  | SOL | Solaire thermique | [6 empty] | 7630417 | OERTLI7630417 | 2022-03-25
BDR THERMEA France | OERTLI | Inisol | 7630421 | 7630421 | 7630421 | 3661238631038 | REGULATION SOLAIRE AEL ER708 | Régulation SOL AEL pour installation solaire 1 préparateur échangeur intégré | Régulation SOL AEL pour installation solaire 1 préparateur échangeur intégré | 2022-04-04 | 393 | 393 | EUR | 20 | 1 | EA | 1 | 1 | 1 | EA | 1 | 5 | 1 | 24 | S | 2022-04-04 |  |  |  | 7797547 | [5 empty] | 8419908500 |  | 103 | MMT | 215 | MMT | 269 | MMT | 606 | GRM | [6 empty] | 00800 | Eau chaude sanitaire | 00200 | Préparateurs | 00015000 | Inisol |  |  |  |  | SOL | Solaire thermique | [6 empty] | 7630421 | OERTLI7630421 | 2022-03-25
BDR THERMEA France | OERTLI | Diemasol B-C-D | 7630422 | 7630422 | 7630422 | 3661238631045 | REGULATION SOLAIRE SOL PLUS ER | Régulation SOL PLUS pour installation solaire avec préparateur | Régulation SOL PLUS pour installation solaire avec préparateur | 2022-04-04 | 350 | 350 | EUR | 20 | 1 | EA | 1 | 1 | 1 | EA | 1 | 5 | 1 | 24 | S | 2022-04-04 |  |  |  | 7809878 | [5 empty] | 8403901000 |  | 85 | MMT | 227 | MMT | 194 | MMT | 680 | GRM | [6 empty] | 00700 | Régulations | 00600 | Régulation solaire | 00001000 | Diemasol B-C-D |  |  |  |  | SOL | Solaire thermique | [6 empty] | 7630422 | OERTLI7630422 | 2022-03-25
BDR THERMEA France | OERTLI | Diemasol B-C-D | 7630423 | 7630423 | 7630423 | 3661238631052 | KIT PWM 2EME POMPE ER712 | Kit de raccordement en PWM pour une 2e pompe solaire sur régulation SOL PLUS | Kit de raccordement en PWM pour une 2e pompe solaire sur régulation SOL PLUS | 2022-04-04 | 70.3 | 70.3 | EUR | 20 | 1 | EA | 1 | 1 | 1 | EA | 1 | 5 | 1 | 24 | A | [10 empty] | 8403901000 |  | 0 | MMT | 0 | MMT | 0 | MMT | 70 | GRM | [6 empty] | 00700 | Régulations | 00600 | Régulation solaire | 00001000 | Diemasol B-C-D |  |  |  |  | SOL | Solaire thermique | [6 empty] | 7630423 | OERTLI7630423 | 2022-03-25
BDR THERMEA France | OERTLI | Diemasol B-C-D | 7630424 | 7630424 | 7630424 | 3661238631069 | KIT LIAISON SOL PLUS MODBUS 3M | Kit cable de liaison ModBUS régulation SOL PLUS/DIEMATIC iSystem (3 m) | Kit cable de liaison ModBUS régulation SOL PLUS/DIEMATIC iSystem (3 m) | 2022-04-04 | 43 | 43 | EUR | 20 | 1 | EA | 1 | 1 | 1 | EA | 1 | 5 | 1 | 24 | A | [10 empty] | 8403901000 |  | 40 | MMT | 120 | MMT | 73 | MMT | 78 | GRM | [6 empty] | 00700 | Régulations | 00600 | Régulation solaire | 00001000 | Diemasol B-C-D |  |  |  |  | SOL | Solaire thermique | [6 empty] | 7630424 | OERTLI7630424 | 2022-03-25
BDR THERMEA France | OERTLI | MCA 160 GMR 6160 | 7631858 | 7631858 | 7631858 | 8713809280277 | ISOLATION PLAQ AR EH649 | Plaque isolation arrière pour MCA 160 | Plaque isolation arrière pour MCA 160 | 2022-04-04 | 107 | 107 | EUR | 20 | 1 | EA | 1 | 1 | 1 | EA | 1 | 5 | 1 | 24 | A | [10 empty] | 8403901000 |  | 70 | MMT | 665 | MMT | 580 | MMT | 665 | GRM | [6 empty] | 00500 | Chaudières murales | 00100 | Chaudières murales | 00005575 | MCA 160 GMR 6160 |  |  |  |  | ACC | Accessoires | [6 empty] | 7631858 | OERTLI7631858 | 2022-03-25
BDR THERMEA France | OERTLI | MCR - GMR1000 | 7631981 | 7631981 | 7631981 | 3661238635913 | GMR 1024 CONDENS-2 HOR | GMR 1024 CONDENS-2 HOR | GMR 1024 CONDENS-2 HOR | 2022-04-04 | 2863 | 2863 | EUR | 20 | 1 | EA | 1 | 1 | 1 | EA | 1 | 5 | 1 | 24 | A | [10 empty] | 8403109000 |  | 0 | MMT | 0 | MMT | 0 | MMT | 0 | GRM | [6 empty] | 00500 | Chaudières murales | 00100 | Chaudières murales | 00005500 | MCR - GMR1000 |  |  |  |  | CMM | Chaud mur middle | [6 empty] | 7631981 | OERTLI7631981 | 2022-03-25
BDR THERMEA France | OERTLI | MCR - GMR1000 | 7631983 | 7631983 | 7631983 | 3661238636019 | GMR 1024 CONDENS-2 VER | GMR 1024 CONDENS-2 VER | GMR 1024 CONDENS-2 VER | 2022-04-04 | 2979 | 2979 | EUR | 20 | 1 | EA | 1 | 1 | 1 | EA | 1 | 5 | 1 | 24 | A | [10 empty] | 8403109000 |  | 0 | MMT | 0 | MMT | 0 | MMT | 0 | GRM | [6 empty] | 00500 | Chaudières murales | 00100 | Chaudières murales | 00005500 | MCR - GMR1000 |  |  |  |  | CMM | Chaud mur middle | [6 empty] | 7631983 | OERTLI7631983 | 2022-03-25
BDR THERMEA France | OERTLI | MCR - GMR1000 | 7631984 | 7631984 | 7631984 | 3661238636026 | GMR 1024 COMBI CONDENS-2 HOR | GMR 1024 COMBI CONDENS-2 HOR | GMR 1024 COMBI CONDENS-2 HOR | 2022-04-04 | 3277 | 3277 | EUR | 20 | 1 | EA | 1 | 1 | 1 | EA | 1 | 5 | 1 | 24 | A | [10 empty] | 8403109000 |  | 0 | MMT | 0 | MMT | 0 | MMT | 0 | GRM | [6 empty] | 00500 | Chaudières murales | 00100 | Chaudières murales | 00005500 | MCR - GMR1000 |  |  |  |  | CMM | Chaud mur middle | [6 empty] | 7631984 | OERTLI7631984 | 2022-03-25
BDR THERMEA France | OERTLI | MCR - GMR1000 | 7631985 | 7631985 | 7631985 | 3661238636033 | GMR 1024 COMBI CONDENS-2 VER | GMR 1024 COMBI CONDENS-2 VER | GMR 1024 COMBI CONDENS-2 VER | 2022-04-04 | 3393 | 3393 | EUR | 20 | 1 | EA | 1 | 1 | 1 | EA | 1 | 5 | 1 | 24 | A | [10 empty] | 8403109000 |  | 0 | MMT | 0 | MMT | 0 | MMT | 0 | GRM | [6 empty] | 00500 | Chaudières murales | 00100 | Chaudières murales | 00005500 | MCR - GMR1000 |  |  |  |  | CMM | Chaud mur middle | [6 empty] | 7631985 | OERTLI7631985 | 2022-03-25
BDR THERMEA France | OERTLI | MCR - GMR1000 | 7631986 | 7631986 | 7631986 | 3661238636040 | GMR 1030 COMBI CONDENS-2 HOR | GMR 1030 COMBI CONDENS-2 HOR | GMR 1030 COMBI CONDENS-2 HOR | 2022-04-04 | 3893 | 3893 | EUR | 20 | 1 | EA | 1 | 1 | 1 | EA | 1 | 5 | 1 | 24 | A | [10 empty] | 8403109000 |  | 0 | MMT | 0 | MMT | 0 | MMT | 0 | GRM | [6 empty] | 00500 | Chaudières murales | 00100 | Chaudières murales | 00005500 | MCR - GMR1000 |  |  |  |  | CMM | Chaud mur middle | [6 empty] | 7631986 | OERTLI7631986 | 2022-03-25
BDR THERMEA France | OERTLI | MCR - GMR1000 | 7631987 | 7631987 | 7631987 | 3661238636057 | GMR 1030 COMBI CONDENS-2 VER | GMR 1030 COMBI CONDENS-2 VER | GMR 1030 COMBI CONDENS-2 VER | 2022-04-04 | 4009 | 4009 | EUR | 20 | 1 | EA | 1 | 1 | 1 | EA | 1 | 5 | 1 | 24 | A | [10 empty] | 8403109000 |  | 0 | MMT | 0 | MMT | 0 | MMT | 0 | GRM | [6 empty] | 00500 | Chaudières murales | 00100 | Chaudières murales | 00005500 | MCR - GMR1000 |  |  |  |  | CMM | Chaud mur middle | [6 empty] | 7631987 | OERTLI7631987 | 2022-03-25
BDR THERMEA France | OERTLI | MCR - GMR1000 | 7631988 | 7631988 | 7631988 | 3661238636064 | GMR 1034 COMBI CONDENS-2 HOR | GMR 1034 COMBI CONDENS-2 HOR | GMR 1034 COMBI CONDENS-2 HOR | 2022-04-04 | 4142 | 4142 | EUR | 20 | 1 | EA | 1 | 1 | 1 | EA | 1 | 5 | 1 | 24 | A | [10 empty] | 8403109000 |  | 0 | MMT | 0 | MMT | 0 | MMT | 0 | GRM | [6 empty] | 00500 | Chaudières murales | 00100 | Chaudières murales | 00005500 | MCR - GMR1000 |  |  |  |  | CMM | Chaud mur middle | [6 empty] | 7631988 | OERTLI7631988 | 2022-03-25
BDR THERMEA France | OERTLI | MCR - GMR1000 | 7631989 | 7631989 | 7631989 | 3661238636071 | GMR 1034 COMBI CONDENS-2 VER | GMR 1034 COMBI CONDENS-2 VER | GMR 1034 COMBI CONDENS-2 VER | 2022-04-04 | 4258 | 4258 | EUR | 20 | 1 | EA | 1 | 1 | 1 | EA | 1 | 5 | 1 | 24 | A | [10 empty] | 8403109000 |  | 0 | MMT | 0 | MMT | 0 | MMT | 0 | GRM | [6 empty] | 00500 | Chaudières murales | 00100 | Chaudières murales | 00005500 | MCR - GMR1000 |  |  |  |  | CMM | Chaud mur middle | [6 empty] | 7631989 | OERTLI7631989 | 2022-03-25
BDR THERMEA France | OERTLI | MCR - GMR1000 | 7631990 | 7631990 | 7631990 | 3661238636132 | GMR 1024 CONDENS-2 HOR BM 80 | GMR 1024 CONDENS-2 HOR BM 80 | GMR 1024 CONDENS-2 HOR BM 80 | 2022-04-04 | 4270 | 4270 | EUR | 20 | 1 | EA | 1 | 1 | 1 | EA | 1 | 5 | 1 | 24 | A | [10 empty] | 8403109000 |  | 0 | MMT | 0 | MMT | 0 | MMT | 0 | GRM | [6 empty] | 00500 | Chaudières murales | 00100 | Chaudières murales | 00005500 | MCR - GMR1000 |  |  |  |  | CMM | Chaud mur middle | [6 empty] | 7631990 | OERTLI7631990 | 2022-03-25
BDR THERMEA France | OERTLI | MCR - GMR1000 | 7631991 | 7631991 | 7631991 | 3661238636125 | GMR 1024 CONDENS-2 VER BM 80 | GMR 1024 CONDENS-2 VER BM 80 | GMR 1024 CONDENS-2 VER BM 80 | 2022-04-04 | 4228 | 4228 | EUR | 20 | 1 | EA | 1 | 1 | 1 | EA | 1 | 5 | 1 | 24 | A | [10 empty] | 8403109000 |  | 0 | MMT | 0 | MMT | 0 | MMT | 0 | GRM | [6 empty] | 00500 | Chaudières murales | 00100 | Chaudières murales | 00005500 | MCR - GMR1000 |  |  |  |  | CMM | Chaud mur middle | [6 empty] | 7631991 | OERTLI7631991 | 2022-03-25
BDR THERMEA France | OERTLI | MCR - GMR1000 | 7631992 | 7631992 | 7631992 | 3661238636118 | GMR 1024 CONDENS-2 HOR OBU 130 | GMR 1024 CONDENS-2 HOR OBU 130 | GMR 1024 CONDENS-2 HOR OBU 130 | 2022-04-04 | 4320 | 4320 | EUR | 20 | 1 | EA | 1 | 1 | 1 | EA | 1 | 5 | 1 | 24 | A | [10 empty] | 8403109000 |  | 0 | MMT | 0 | MMT | 0 | MMT | 0 | GRM | [6 empty] | 00500 | Chaudières murales | 00100 | Chaudières murales | 00005500 | MCR - GMR1000 |  |  |  |  | CMM | Chaud mur middle | [6 empty] | 7631992 | OERTLI7631992 | 2022-03-25
BDR THERMEA France | OERTLI | MCR - GMR1000 | 7631993 | 7631993 | 7631993 | 3661238636101 | GMR 1024 CONDENS-2 VER OBU 130 | GMR 1024 CONDENS-2 VER OBU 130 | GMR 1024 CONDENS-2 VER OBU 130 | 2022-04-04 | 4436 | 4436 | EUR | 20 | 1 | EA | 1 | 1 | 1 | EA | 1 | 5 | 1 | 24 | A | [10 empty] | 8403109000 |  | 0 | MMT | 0 | MMT | 0 | MMT | 0 | GRM | [6 empty] | 00500 | Chaudières murales | 00100 | Chaudières murales | 00005500 | MCR - GMR1000 |  |  |  |  | CMM | Chaud mur middle | [6 empty] | 7631993 | OERTLI7631993 | 2022-03-25
BDR THERMEA France | OERTLI | MCR - GMR1000 | 7631994 | 7631994 | 7631994 | 3661238636095 | GMR 1024 CS CONDENS-2 HOR | GMR 1024 CS CONDENS-2 HOR | GMR 1024 CS CONDENS-2 HOR | 2022-04-04 | 4382 | 4382 | EUR | 20 | 1 | EA | 1 | 1 | 1 | EA | 1 | 5 | 1 | 24 | A | [10 empty] | 8403109000 |  | 0 | MMT | 0 | MMT | 0 | MMT | 0 | GRM | [6 empty] | 00500 | Chaudières murales | 00100 | Chaudières murales | 00005500 | MCR - GMR1000 |  |  |  |  | CMM | Chaud mur middle | [6 empty] | 7631994 | OERTLI7631994 | 2022-03-25
BDR THERMEA France | OERTLI | MCR - GMR1000 | 7631995 | 7631995 | 7631995 | 3661238636088 | GMR 1024 CS CONDENS-2 VER | GMR 1024 CS CONDENS-2 VER | GMR 1024 CS CONDENS-2 VER | 2022-04-04 | 4498 | 4498 | EUR | 20 | 1 | EA | 1 | 1 | 1 | EA | 1 | 5 | 1 | 24 | A | [10 empty] | 8403109000 |  | 0 | MMT | 0 | MMT | 0 | MMT | 0 | GRM | [6 empty] | 00500 | Chaudières murales | 00100 | Chaudières murales | 00005500 | MCR - GMR1000 |  |  |  |  | CMM | Chaud mur middle | [6 empty] | 7631995 | OERTLI7631995 | 2022-03-25
BDR THERMEA France | OERTLI | MCA 160 GMR 6160 | 7633244 | 7633244 | 7633244 | 8713809280284 | ADAPTATEUR DN100/DN65 EH654 | Adaptateur DN100/DN65 | Adaptateur DN100/DN65 | 2022-04-04 | 388 | 388 | EUR | 20 | 1 | EA | 1 | 1 | 1 | EA | 1 | 5 | 1 | 24 | A | [10 empty] | 8403901000 |  | 156 | MMT | 439 | MMT | 332 | MMT | 11058 | GRM | [6 empty] | 00500 | Chaudières murales | 00100 | Chaudières murales | 00005575 | MCA 160 GMR 6160 |  |  |  |  | MGP | Moyenne et grosse puissance | [6 empty] | 7633244 | OERTLI7633244 | 2022-03-25
BDR THERMEA France | OERTLI | Accessoires PAC air/eau | 7636899 | 7636899 | 7636899 | 3661238644335 | KIT SILENCIEUX MODULE EXTERIEU | Kit silencieux pour module extérieur pompe à chaleur AWHP | Kit silencieux pour module extérieur pompe à chaleur AWHP | 2022-04-04 | 85.6 | 85.6 | EUR | 20 | 1 | EA | 1 | 1 | 1 | EA | 1 | 5 | 1 | 24 | A | [10 empty] | 8403909000 |  | 20 | MMT | 210 | MMT | 150 | MMT | 9 | GRM | [6 empty] | 01270 | PAC | 00100 | PAC AIR-EAU | 00001900 | Accessoires PAC air/eau |  |  |  |  | ACC | Accessoires | [6 empty] | 7636899 | OERTLI7636899 | 2022-03-25
BDR THERMEA France | OERTLI | MCA 160 GMR 6160 | 7637077 | 7637077 | 7637077 | 8713809280345 | RAIL MONTAGE MURAL 2 MCA 160 E | Rail de montage mural 2 chaudières MCA 160 | Rail de montage mural 2 chaudières MCA 160 | 2022-04-04 | 59 | 59 | EUR | 20 | 1 | EA | 1 | 1 | 1 | EA | 1 | 5 | 1 | 24 | A | [10 empty] | 8403901000 |  | 20 | MMT | 1275 | MMT | 90 | MMT | 1761 | GRM | [6 empty] | 00500 | Chaudières murales | 00100 | Chaudières murales | 00005575 | MCA 160 GMR 6160 |  |  |  |  | MGP | Moyenne et grosse puissance | [6 empty] | 7637077 | OERTLI7637077 | 2022-03-25
BDR THERMEA France | OERTLI | MCA 160 GMR 6160 | 7637088 | 7637088 | 7637088 | 8713809280352 | RAIL MONTAGE MURAL 3 MCA 160 E | Rail de montage mural 3 chaudières MCA 160 | Rail de montage mural 3 chaudières MCA 160 | 2022-04-04 | 84 | 84 | EUR | 20 | 1 | EA | 1 | 1 | 1 | EA | 1 | 5 | 1 | 24 | A | [10 empty] | 8403901000 |  | 40 | MMT | 1920 | MMT | 90 | MMT | 2100 | GRM | [6 empty] | 00500 | Chaudières murales | 00100 | Chaudières murales | 00005575 | MCA 160 GMR 6160 |  |  |  |  | MGP | Moyenne et grosse puissance | [6 empty] | 7637088 | OERTLI7637088 | 2022-03-25
BDR THERMEA France | OERTLI | MCA 160 GMR 6160 | 7637223 | 7637223 | 7637223 | 8713809274559 | POMPE UMP XL GRUNDFOS EH651 | Pompe modulante UPM XL GRUNDFOS 25-105 H180 pour MCA 160 | Pompe modulante UPM XL GRUNDFOS 25-105 H180 pour MCA 160 | 2022-04-04 | 810 | 810 | EUR | 20 | 1 | EA | 1 | 1 | 1 | EA | 1 | 5 | 1 | 24 | A | [10 empty] | 8403901000 |  | 250 | MMT | 410 | MMT | 320 | MMT | 4600 | GRM | [6 empty] | 00500 | Chaudières murales | 00100 | Chaudières murales | 00005575 | MCA 160 GMR 6160 |  |  |  |  | ACC | Accessoires | [6 empty] | 7637223 | OERTLI7637223 | 2022-03-25
BDR THERMEA France | OERTLI | PAC GSHP | 7638403 | 7638403 | 7638403 | 3661238640474 | OEnoviaPAC-GS 5 MR/B200GHL | OEnoviaPAC-GS 5 MR/B200GHL | OEnoviaPAC-GS 5 MR/B200GHL | 2022-04-04 | 11730 | 11730 | EUR | 20 | 1 | EA | 1 | 1 | 1 | EA | 1 | 5 | 1 | 24 | A | [10 empty] | 8415101000 |  | 0 | MMT | 0 | MMT | 0 | MMT | 0 | GRM | [6 empty] | 01270 | PAC | 00200 | PAC Géothermique | 00001300 | PAC GSHP |  |  |  |  | PCD | pompes a chaleur diffus hors chappee | [6 empty] | 7638403 | OERTLI7638403 | 2022-03-25
BDR THERMEA France | OERTLI | PAC GSHP | 7638404 | 7638404 | 7638404 | 3661238640481 | OEnoviaPAC-GS 5 MR/V200GHL | OEnoviaPAC-GS 5 MR/V200GHL | OEnoviaPAC-GS 5 MR/V200GHL | 2022-04-04 | 11570 | 11570 | EUR | 20 | 1 | EA | 1 | 1 | 1 | EA | 1 | 5 | 1 | 24 | A | [10 empty] | 8415101000 |  | 0 | MMT | 0 | MMT | 0 | MMT | 0 | GRM | [6 empty] | 01270 | PAC | 00200 | PAC Géothermique | 00001300 | PAC GSHP |  |  |  |  | PCD | pompes a chaleur diffus hors chappee | [6 empty] | 7638404 | OERTLI7638404 | 2022-03-25
BDR THERMEA France | OERTLI | PAC GSHP | 7638405 | 7638405 | 7638405 | 3661238640498 | OEnoviaPAC-GS 5 TR/B200GHL | OEnoviaPAC-GS 5 TR/B200GHL | OEnoviaPAC-GS 5 TR/B200GHL | 2022-04-04 | 11730 | 11730 | EUR | 20 | 1 | EA | 1 | 1 | 1 | EA | 1 | 5 | 1 | 24 | A | [10 empty] | 8415101000 |  | 0 | MMT | 0 | MMT | 0 | MMT | 0 | GRM | [6 empty] | 01270 | PAC | 00200 | PAC Géothermique | 00001300 | PAC GSHP |  |  |  |  | PCD | pompes a chaleur diffus hors chappee | [6 empty] | 7638405 | OERTLI7638405 | 2022-03-25
BDR THERMEA France | OERTLI | PAC GSHP | 7638406 | 7638406 | 7638406 | 3661238640504 | OEnoviaPAC-GS 5 TR/V200GHL | OEnoviaPAC-GS 5 TR/V200GHL | OEnoviaPAC-GS 5 TR/V200GHL | 2022-04-04 | 11570 | 11570 | EUR | 20 | 1 | EA | 1 | 1 | 1 | EA | 1 | 5 | 1 | 24 | A | [10 empty] | 8415101000 |  | 0 | MMT | 0 | MMT | 0 | MMT | 0 | GRM | [6 empty] | 01270 | PAC | 00200 | PAC Géothermique | 00001300 | PAC GSHP |  |  |  |  | PCD | pompes a chaleur diffus hors chappee | [6 empty] | 7638406 | OERTLI7638406 | 2022-03-25
BDR THERMEA France | OERTLI | PAC GSHP | 7638407 | 7638407 | 7638407 | 3661238640511 | OEnoviaPAC-GS 9 MR/B200GHL | OEnoviaPAC-GS 9 MR/B200GHL | OEnoviaPAC-GS 9 MR/B200GHL | 2022-04-04 | 12674 | 12674 | EUR | 20 | 1 | EA | 1 | 1 | 1 | EA | 1 | 5 | 1 | 24 | A | [10 empty] | 8415101000 |  | 0 | MMT | 0 | MMT | 0 | MMT | 0 | GRM | [6 empty] | 01270 | PAC | 00200 | PAC Géothermique | 00001300 | PAC GSHP |  |  |  |  | PCD | pompes a chaleur diffus hors chappee | [6 empty] | 7638407 | OERTLI7638407 | 2022-03-25
BDR THERMEA France | OERTLI | PAC GSHP | 7638408 | 7638408 | 7638408 | 3661238640528 | OEnoviaPAC-GS 9 MR/V200GHL | OEnoviaPAC-GS 9 MR/V200GHL | OEnoviaPAC-GS 9 MR/V200GHL | 2022-04-04 | 12514 | 12514 | EUR | 20 | 1 | EA | 1 | 1 | 1 | EA | 1 | 5 | 1 | 24 | A | [10 empty] | 8415101000 |  | 0 | MMT | 0 | MMT | 0 | MMT | 0 | GRM | [6 empty] | 01270 | PAC | 00200 | PAC Géothermique | 00001300 | PAC GSHP |  |  |  |  | PCD | pompes a chaleur diffus hors chappee | [6 empty] | 7638408 | OERTLI7638408 | 2022-03-25
BDR THERMEA France | OERTLI | PAC GSHP | 7638409 | 7638409 | 7638409 | 3661238640535 | OEnoviaPAC-GS 9 TR/B200GHL | OEnoviaPAC-GS 9 TR/B200GHL | OEnoviaPAC-GS 9 TR/B200GHL | 2022-04-04 | 12674 | 12674 | EUR | 20 | 1 | EA | 1 | 1 | 1 | EA | 1 | 5 | 1 | 24 | A | [10 empty] | 8415101000 |  | 0 | MMT | 0 | MMT | 0 | MMT | 0 | GRM | [6 empty] | 01270 | PAC | 00200 | PAC Géothermique | 00001300 | PAC GSHP |  |  |  |  | PCD | pompes a chaleur diffus hors chappee | [6 empty] | 7638409 | OERTLI7638409 | 2022-03-25
BDR THERMEA France | OERTLI | PAC GSHP | 7638410 | 7638410 | 7638410 | 3661238640542 | OEnoviaPAC-GS 9 TR/V200GHL | OEnoviaPAC-GS 9 TR/V200GHL | OEnoviaPAC-GS 9 TR/V200GHL | 2022-04-04 | 12514 | 12514 | EUR | 20 | 1 | EA | 1 | 1 | 1 | EA | 1 | 5 | 1 | 24 | A | [10 empty] | 8415101000 |  | 0 | MMT | 0 | MMT | 0 | MMT | 0 | GRM | [6 empty] | 01270 | PAC | 00200 | PAC Géothermique | 00001300 | PAC GSHP |  |  |  |  | PCD | pompes a chaleur diffus hors chappee | [6 empty] | 7638410 | OERTLI7638410 | 2022-03-25
BDR THERMEA France | OERTLI | PAC GSHP | 7638411 | 7638411 | 7638411 | 3661238640559 | OEnoviaPAC-GS 12 MR/B200GHL | OEnoviaPAC-GS 12 MR/B200GHL | OEnoviaPAC-GS 12 MR/B200GHL | 2022-04-04 | 13429 | 13429 | EUR | 20 | 1 | EA | 1 | 1 | 1 | EA | 1 | 5 | 1 | 24 | A | [10 empty] | 8415101000 |  | 0 | MMT | 0 | MMT | 0 | MMT | 0 | GRM | [6 empty] | 01270 | PAC | 00200 | PAC Géothermique | 00001300 | PAC GSHP |  |  |  |  | PCD | pompes a chaleur diffus hors chappee | [6 empty] | 7638411 | OERTLI7638411 | 2022-03-25
BDR THERMEA France | OERTLI | PAC GSHP | 7638412 | 7638412 | 7638412 | 3661238640566 | OEnoviaPAC-GS 12 MR/V200GHL | OEnoviaPAC-GS 12 MR/V200GHL | OEnoviaPAC-GS 12 MR/V200GHL | 2022-04-04 | 13269 | 13269 | EUR | 20 | 1 | EA | 1 | 1 | 1 | EA | 1 | 5 | 1 | 24 | A | [10 empty] | 8415101000 |  | 0 | MMT | 0 | MMT | 0 | MMT | 0 | GRM | [6 empty] | 01270 | PAC | 00200 | PAC Géothermique | 00001300 | PAC GSHP |  |  |  |  | PCD | pompes a chaleur diffus hors chappee | [6 empty] | 7638412 | OERTLI7638412 | 2022-03-25
BDR THERMEA France | OERTLI | PAC GSHP | 7638413 | 7638413 | 7638413 | 3661238640573 | OEnoviaPAC-GS 12 TR/B200GHL | OEnoviaPAC-GS 12 TR/B200GHL | OEnoviaPAC-GS 12 TR/B200GHL | 2022-04-04 | 13429 | 13429 | EUR | 20 | 1 | EA | 1 | 1 | 1 | EA | 1 | 5 | 1 | 24 | A | [10 empty] | 8415101000 |  | 0 | MMT | 0 | MMT | 0 | MMT | 0 | GRM | [6 empty] | 01270 | PAC | 00200 | PAC Géothermique | 00001300 | PAC GSHP |  |  |  |  | PCD | pompes a chaleur diffus hors chappee | [6 empty] | 7638413 | OERTLI7638413 | 2022-03-25
BDR THERMEA France | OERTLI | PAC GSHP | 7638414 | 7638414 | 7638414 | 3661238640580 | OEnoviaPAC-GS 12 TR/V200GHL | OEnoviaPAC-GS 12 TR/V200GHL | OEnoviaPAC-GS 12 TR/V200GHL | 2022-04-04 | 13269 | 13269 | EUR | 20 | 1 | EA | 1 | 1 | 1 | EA | 1 | 5 | 1 | 24 | A | [10 empty] | 8415101000 |  | 0 | MMT | 0 | MMT | 0 | MMT | 0 | GRM | [6 empty] | 01270 | PAC | 00200 | PAC Géothermique | 00001300 | PAC GSHP |  |  |  |  | PCD | pompes a chaleur diffus hors chappee | [6 empty] | 7638414 | OERTLI7638414 | 2022-03-25
BDR THERMEA France | OERTLI | PAC GSHP | 7638415 | 7638415 | 7638415 | 3661238640597 | OEnoviaPAC-GS 15 TR/B200GHL | OEnoviaPAC-GS 15 TR/B200GHL | OEnoviaPAC-GS 15 TR/B200GHL | 2022-04-04 | 14211 | 14211 | EUR | 20 | 1 | EA | 1 | 1 | 1 | EA | 1 | 5 | 1 | 24 | A | [10 empty] | 8415101000 |  | 0 | MMT | 0 | MMT | 0 | MMT | 0 | GRM | [6 empty] | 01270 | PAC | 00200 | PAC Géothermique | 00001300 | PAC GSHP |  |  |  |  | PCD | pompes a chaleur diffus hors chappee | [6 empty] | 7638415 | OERTLI7638415 | 2022-03-25
BDR THERMEA France | OERTLI | PAC GSHP | 7638416 | 7638416 | 7638416 | 3661238640603 | OEnoviaPAC-GS 15 TR/V200GHL | OEnoviaPAC-GS 15 TR/V200GHL | OEnoviaPAC-GS 15 TR/V200GHL | 2022-04-04 | 14051 | 14051 | EUR | 20 | 1 | EA | 1 | 1 | 1 | EA | 1 | 5 | 1 | 24 | A | [10 empty] | 8415101000 |  | 0 | MMT | 0 | MMT | 0 | MMT | 0 | GRM | [6 empty] | 01270 | PAC | 00200 | PAC Géothermique | 00001300 | PAC GSHP |  |  |  |  | PCD | pompes a chaleur diffus hors chappee | [6 empty] | 7638416 | OERTLI7638416 | 2022-03-25
BDR THERMEA France | OERTLI | PAC GSHP | 7638417 | 7638417 | 7638417 | 3661238640610 | OEnoviaPAC-GS 5 MR/B200GSHL | OEnoviaPAC-GS 5 MR/B200GSHL | OEnoviaPAC-GS 5 MR/B200GSHL | 2022-04-04 | 12067 | 12067 | EUR | 20 | 1 | EA | 1 | 1 | 1 | EA | 1 | 5 | 1 | 24 | A | [10 empty] | 8415101000 |  | 0 | MMT | 0 | MMT | 0 | MMT | 0 | GRM | [6 empty] | 01270 | PAC | 00200 | PAC Géothermique | 00001300 | PAC GSHP |  |  |  |  | PCD | pompes a chaleur diffus hors chappee | [6 empty] | 7638417 | OERTLI7638417 | 2022-03-25
BDR THERMEA France | OERTLI | PAC GSHP | 7638418 | 7638418 | 7638418 | 3661238640627 | OEnoviaPAC-GS 5 MR/V200GSHL | OEnoviaPAC-GS 5 MR/V200GSHL | OEnoviaPAC-GS 5 MR/V200GSHL | 2022-04-04 | 11907 | 11907 | EUR | 20 | 1 | EA | 1 | 1 | 1 | EA | 1 | 5 | 1 | 24 | A | [10 empty] | 8415101000 |  | 0 | MMT | 0 | MMT | 0 | MMT | 0 | GRM | [6 empty] | 01270 | PAC | 00200 | PAC Géothermique | 00001300 | PAC GSHP |  |  |  |  | PCD | pompes a chaleur diffus hors chappee | [6 empty] | 7638418 | OERTLI7638418 | 2022-03-25
BDR THERMEA France | OERTLI | PAC GSHP | 7638419 | 7638419 | 7638419 | 3661238640634 | OEnoviaPAC-GS 5 TR/B200GSHL | OEnoviaPAC-GS 5 TR/B200GSHL | OEnoviaPAC-GS 5 TR/B200GSHL | 2022-04-04 | 12067 | 12067 | EUR | 20 | 1 | EA | 1 | 1 | 1 | EA | 1 | 5 | 1 | 24 | A | [10 empty] | 8415101000 |  | 0 | MMT | 0 | MMT | 0 | MMT | 0 | GRM | [6 empty] | 01270 | PAC | 00200 | PAC Géothermique | 00001300 | PAC GSHP |  |  |  |  | PCD | pompes a chaleur diffus hors chappee | [6 empty] | 7638419 | OERTLI7638419 | 2022-03-25
BDR THERMEA France | OERTLI | PAC GSHP | 7638420 | 7638420 | 7638420 | 3661238640641 | OEnoviaPAC-GS 5 TR/V200GSHL | OEnoviaPAC-GS 5 TR/V200GSHL | OEnoviaPAC-GS 5 TR/V200GSHL | 2022-04-04 | 11907 | 11907 | EUR | 20 | 1 | EA | 1 | 1 | 1 | EA | 1 | 5 | 1 | 24 | A | [10 empty] | 8415101000 |  | 0 | MMT | 0 | MMT | 0 | MMT | 0 | GRM | [6 empty] | 01270 | PAC | 00200 | PAC Géothermique | 00001300 | PAC GSHP |  |  |  |  | PCD | pompes a chaleur diffus hors chappee | [6 empty] | 7638420 | OERTLI7638420 | 2022-03-25
BDR THERMEA France | OERTLI | PAC GSHP | 7638421 | 7638421 | 7638421 | 3661238640658 | OEnoviaPAC-GS 9 MR/B200GSHL | OEnoviaPAC-GS 9 MR/B200GSHL | OEnoviaPAC-GS 9 MR/B200GSHL | 2022-04-04 | 13011 | 13011 | EUR | 20 | 1 | EA | 1 | 1 | 1 | EA | 1 | 5 | 1 | 24 | A | [10 empty] | 8415101000 |  | 0 | MMT | 0 | MMT | 0 | MMT | 0 | GRM | [6 empty] | 01270 | PAC | 00200 | PAC Géothermique | 00001300 | PAC GSHP |  |  |  |  | PCD | pompes a chaleur diffus hors chappee | [6 empty] | 7638421 | OERTLI7638421 | 2022-03-25
BDR THERMEA France | OERTLI | PAC GSHP | 7638422 | 7638422 | 7638422 | 3661238640665 | OEnoviaPAC-GS 9 MR/V200GSHL | OEnoviaPAC-GS 9 MR/V200GSHL | OEnoviaPAC-GS 9 MR/V200GSHL | 2022-04-04 | 12851 | 12851 | EUR | 20 | 1 | EA | 1 | 1 | 1 | EA | 1 | 5 | 1 | 24 | A | [10 empty] | 8415101000 |  | 0 | MMT | 0 | MMT | 0 | MMT | 0 | GRM | [6 empty] | 01270 | PAC | 00200 | PAC Géothermique | 00001300 | PAC GSHP |  |  |  |  | PCD | pompes a chaleur diffus hors chappee | [6 empty] | 7638422 | OERTLI7638422 | 2022-03-25
BDR THERMEA France | OERTLI | PAC GSHP | 7638423 | 7638423 | 7638423 | 3661238640672 | OEnoviaPAC-GS 9 TR/B200GSHL | OEnoviaPAC-GS 9 TR/B200GSHL | OEnoviaPAC-GS 9 TR/B200GSHL | 2022-04-04 | 13011 | 13011 | EUR | 20 | 1 | EA | 1 | 1 | 1 | EA | 1 | 5 | 1 | 24 | A | [10 empty] | 8415101000 |  | 0 | MMT | 0 | MMT | 0 | MMT | 0 | GRM | [6 empty] | 01270 | PAC | 00200 | PAC Géothermique | 00001300 | PAC GSHP |  |  |  |  | PCD | pompes a chaleur diffus hors chappee | [6 empty] | 7638423 | OERTLI7638423 | 2022-03-25
BDR THERMEA France | OERTLI | PAC GSHP | 7638424 | 7638424 | 7638424 | 3661238640689 | OEnoviaPAC-GS 9 TR/V200GSHL | OEnoviaPAC-GS 9 TR/V200GSHL | OEnoviaPAC-GS 9 TR/V200GSHL | 2022-04-04 | 12851 | 12851 | EUR | 20 | 1 | EA | 1 | 1 | 1 | EA | 1 | 5 | 1 | 24 | A | [10 empty] | 8415101000 |  | 0 | MMT | 0 | MMT | 0 | MMT | 0 | GRM | [6 empty] | 01270 | PAC | 00200 | PAC Géothermique | 00001300 | PAC GSHP |  |  |  |  | PCD | pompes a chaleur diffus hors chappee | [6 empty] | 7638424 | OERTLI7638424 | 2022-03-25
BDR THERMEA France | OERTLI | PAC GSHP | 7638425 | 7638425 | 7638425 | 3661238640696 | OEnoviaPAC-GS 12 MR/B200GSHL | OEnoviaPAC-GS 12 MR/B200GSHL | OEnoviaPAC-GS 12 MR/B200GSHL | 2022-04-04 | 13766 | 13766 | EUR | 20 | 1 | EA | 1 | 1 | 1 | EA | 1 | 5 | 1 | 24 | A | [10 empty] | 8415101000 |  | 0 | MMT | 0 | MMT | 0 | MMT | 0 | GRM | [6 empty] | 01270 | PAC | 00200 | PAC Géothermique | 00001300 | PAC GSHP |  |  |  |  | PCD | pompes a chaleur diffus hors chappee | [6 empty] | 7638425 | OERTLI7638425 | 2022-03-25
BDR THERMEA France | OERTLI | PAC GSHP | 7638426 | 7638426 | 7638426 | 3661238640702 | OEnoviaPAC-GS 12 MR/V200GSHL | OEnoviaPAC-GS 12 MR/V200GSHL | OEnoviaPAC-GS 12 MR/V200GSHL | 2022-04-04 | 13606 | 13606 | EUR | 20 | 1 | EA | 1 | 1 | 1 | EA | 1 | 5 | 1 | 24 | A | [10 empty] | 8415101000 |  | 0 | MMT | 0 | MMT | 0 | MMT | 0 | GRM | [6 empty] | 01270 | PAC | 00200 | PAC Géothermique | 00001300 | PAC GSHP |  |  |  |  | PCD | pompes a chaleur diffus hors chappee | [6 empty] | 7638426 | OERTLI7638426 | 2022-03-25
BDR THERMEA France | OERTLI | PAC GSHP | 7638427 | 7638427 | 7638427 | 3661238640719 | OEnoviaPAC-GS 12 TR/B200GSHL | OEnoviaPAC-GS 12 TR/B200GSHL | OEnoviaPAC-GS 12 TR/B200GSHL | 2022-04-04 | 13766 | 13766 | EUR | 20 | 1 | EA | 1 | 1 | 1 | EA | 1 | 5 | 1 | 24 | A | [10 empty] | 8415101000 |  | 0 | MMT | 0 | MMT | 0 | MMT | 0 | GRM | [6 empty] | 01270 | PAC | 00200 | PAC Géothermique | 00001300 | PAC GSHP |  |  |  |  | PCD | pompes a chaleur diffus hors chappee | [6 empty] | 7638427 | OERTLI7638427 | 2022-03-25
BDR THERMEA France | OERTLI | PAC GSHP | 7638428 | 7638428 | 7638428 | 3661238640726 | OEnoviaPAC-GS 12 TR/V200GSHL | OEnoviaPAC-GS 12 TR/V200GSHL | OEnoviaPAC-GS 12 TR/V200GSHL | 2022-04-04 | 13606 | 13606 | EUR | 20 | 1 | EA | 1 | 1 | 1 | EA | 1 | 5 | 1 | 24 | A | [10 empty] | 8415101000 |  | 0 | MMT | 0 | MMT | 0 | MMT | 0 | GRM | [6 empty] | 01270 | PAC | 00200 | PAC Géothermique | 00001300 | PAC GSHP |  |  |  |  | PCD | pompes a chaleur diffus hors chappee | [6 empty] | 7638428 | OERTLI7638428 | 2022-03-25
BDR THERMEA France | OERTLI | PAC GSHP | 7638429 | 7638429 | 7638429 | 3661238640733 | OEnoviaPAC-GS 15 TR/B200GSHL | OEnoviaPAC-GS 15 TR/B200GSHL | OEnoviaPAC-GS 15 TR/B200GSHL | 2022-04-04 | 14548 | 14548 | EUR | 20 | 1 | EA | 1 | 1 | 1 | EA | 1 | 5 | 1 | 24 | A | [10 empty] | 8415101000 |  | 0 | MMT | 0 | MMT | 0 | MMT | 0 | GRM | [6 empty] | 01270 | PAC | 00200 | PAC Géothermique | 00001300 | PAC GSHP |  |  |  |  | PCD | pompes a chaleur diffus hors chappee | [6 empty] | 7638429 | OERTLI7638429 | 2022-03-25
BDR THERMEA France | OERTLI | PAC GSHP | 7638430 | 7638430 | 7638430 | 3661238640740 | OEnoviaPAC-GS 15 TR/V200GSHL | OEnoviaPAC-GS 15 TR/V200GSHL | OEnoviaPAC-GS 15 TR/V200GSHL | 2022-04-04 | 14388 | 14388 | EUR | 20 | 1 | EA | 1 | 1 | 1 | EA | 1 | 5 | 1 | 24 | A | [10 empty] | 8415101000 |  | 0 | MMT | 0 | MMT | 0 | MMT | 0 | GRM | [6 empty] | 01270 | PAC | 00200 | PAC Géothermique | 00001300 | PAC GSHP |  |  |  |  | PCD | pompes a chaleur diffus hors chappee | [6 empty] | 7638430 | OERTLI7638430 | 2022-03-25
BDR THERMEA France | OERTLI | MCA 160 GMR 6160 | 7638518 | 7638518 | 7638518 | 8713809276546 | CONTRE BRIDE A SOUDER DN65 EH6 | Jeu de contre-bride à souder DN65 | Jeu de contre-bride à souder DN65 | 2022-04-04 | 187 | 187 | EUR | 20 | 1 | EA | 1 | 1 | 1 | EA | 1 | 5 | 1 | 24 | A | [10 empty] | 8403901000 |  | 150 | MMT | 230 | MMT | 220 | MMT | 7226 | GRM | [6 empty] | 00500 | Chaudières murales | 00100 | Chaudières murales | 00005575 | MCA 160 GMR 6160 |  |  |  |  | ACC | Accessoires | [6 empty] | 7638518 | OERTLI7638518 | 2022-03-25
BDR THERMEA France | OERTLI | ECOIL HE EFU C | 7639495 | 7639495 | 7639495 | 3661238641662 | KIT LIAISON EF/EFU/EFU C - BLC | Kit de liaison EF/EFU/EFU C/préparateur BLC/BPB 150-500 ou solaire UNO | Kit de liaison EF/EFU/EFU C/préparateur BLC/BPB 150-500 ou solaire UNO | 2022-04-04 | 705 | 705 | EUR | 20 | 1 | EA | 1 | 1 | 1 | EA | 1 | 5 | 1 | 24 | A | [10 empty] | 8403909000 |  | 190 | MMT | 610 | MMT | 460 | MMT | 4330 | GRM | [6 empty] | 00100 | Petites ch. Fonte | 00200 | Petites ch. Fioul | 00017000 | ECOIL HE EFU C |  |  |  |  | CSO | Chaudsol | [6 empty] | 7639495 | OERTLI7639495 | 2022-03-25
BDR THERMEA France | OERTLI | PREPARATEUR ECOIL EL 160SL | 7639559 | 7639559 | 7639559 | 3661238641679 | KIT RACCORD PREPAR INDEPENDANT | KIT RACCORD PREPAR INDEPENDANT ER598 | KIT RACCORD PREPAR INDEPENDANT ER598 | 2022-04-04 | 670 | 670 | EUR | 20 | 1 | EA | 1 | 1 | 1 | EA | 1 | 5 | 1 | 24 | A | [10 empty] | 8403909000 |  | 190 | MMT | 610 | MMT | 460 | MMT | 4330 | GRM | [6 empty] | 00800 | Eau chaude sanitaire | 00100 | Ballons intégrés | 00019000 | PREPARATEUR ECOIL EL 160SL |  |  |  |  | CSO | Chaudsol | [6 empty] | 7639559 | OERTLI7639559 | 2022-03-25
BDR THERMEA France | OERTLI | HYBRID HP FS GAS - PAC HYB. SO | 7642833 | 7642833 | 7642833 | 3661238647237 | AWHP 6 MR-GSCR 15 HYBRID V200 | AWHP 6 MR-GSCR 15 HYBRID V200 | AWHP 6 MR-GSCR 15 HYBRID V200 | 2022-04-04 | 10514 | 10514 | EUR | 20 | 1 | EA | 1 | 1 | 1 | EA | 1 | 5 | 1 | 24 | A | [10 empty] | 8415101000 |  | 0 | MMT | 0 | MMT | 0 | MMT | 0 | GRM | [6 empty] | 01800 | HYBRID HP | 00100 | HYBRID HP | 00002000 | HYBRID HP FS GAS - PAC HYB. SOL GAZ |  |  |  |  | PCD | pompes a chaleur diffus hors chappee | [6 empty] | 7642833 | OERTLI7642833 | 2022-03-25
BDR THERMEA France | OERTLI | HYBRID HP FS GAS - PAC HYB. SO | 7642834 | 7642834 | 7642834 | 3661238647244 | AWHP 6 MR-GSCR 15 HYBRID B200 | AWHP 6 MR-GSCR 15 HYBRID B200 | AWHP 6 MR-GSCR 15 HYBRID B200 | 2022-04-04 | 10647 | 10647 | EUR | 20 | 1 | EA | 1 | 1 | 1 | EA | 1 | 5 | 1 | 24 | A | [10 empty] | 8415101000 |  | 0 | MMT | 0 | MMT | 0 | MMT | 0 | GRM | [6 empty] | 01800 | HYBRID HP | 00100 | HYBRID HP | 00002000 | HYBRID HP FS GAS - PAC HYB. SOL GAZ |  |  |  |  | PCD | pompes a chaleur diffus hors chappee | [6 empty] | 7642834 | OERTLI7642834 | 2022-03-25
BDR THERMEA France | OERTLI | HYBRID HP FS GAS - PAC HYB. SO | 7642835 | 7642835 | 7642835 | 3661238647251 | AWHP 8 MR-GSCR 15 HYBRID V200 | AWHP 8 MR-GSCR 15 HYBRID V200 | AWHP 8 MR-GSCR 15 HYBRID V200 | 2022-04-04 | 11423 | 11423 | EUR | 20 | 1 | EA | 1 | 1 | 1 | EA | 1 | 5 | 1 | 24 | A | [10 empty] | 8415101000 |  | 0 | MMT | 0 | MMT | 0 | MMT | 0 | GRM | [6 empty] | 01800 | HYBRID HP | 00100 | HYBRID HP | 00002000 | HYBRID HP FS GAS - PAC HYB. SOL GAZ |  |  |  |  | PCD | pompes a chaleur diffus hors chappee | [6 empty] | 7642835 | OERTLI7642835 | 2022-03-25
BDR THERMEA France | OERTLI | HYBRID HP FS GAS - PAC HYB. SO | 7642836 | 7642836 | 7642836 | 3661238647268 | AWHP 8 MR-GSCR 15 HYBRID B200 | AWHP 8 MR-GSCR 15 HYBRID B200 | AWHP 8 MR-GSCR 15 HYBRID B200 | 2022-04-04 | 11556 | 11556 | EUR | 20 | 1 | EA | 1 | 1 | 1 | EA | 1 | 5 | 1 | 24 | A | [10 empty] | 8415101000 |  | 0 | MMT | 0 | MMT | 0 | MMT | 0 | GRM | [6 empty] | 01800 | HYBRID HP | 00100 | HYBRID HP | 00002000 | HYBRID HP FS GAS - PAC HYB. SOL GAZ |  |  |  |  | PCD | pompes a chaleur diffus hors chappee | [6 empty] | 7642836 | OERTLI7642836 | 2022-03-25
BDR THERMEA France | OERTLI | HYBRID HP FS GAS - PAC HYB. SO | 7642837 | 7642837 | 7642837 | 3661238647275 | AWHP 11 MR-GSCR 15 HYBRID V200 | AWHP 11 MR-GSCR 15 HYBRID V200 | AWHP 11 MR-GSCR 15 HYBRID V200 | 2022-04-04 | 13213 | 13213 | EUR | 20 | 1 | EA | 1 | 1 | 1 | EA | 1 | 5 | 1 | 24 | A | [10 empty] | 8415101000 |  | 0 | MMT | 0 | MMT | 0 | MMT | 0 | GRM | [6 empty] | 01800 | HYBRID HP | 00100 | HYBRID HP | 00002000 | HYBRID HP FS GAS - PAC HYB. SOL GAZ |  |  |  |  | PCD | pompes a chaleur diffus hors chappee | [6 empty] | 7642837 | OERTLI7642837 | 2022-03-25
BDR THERMEA France | OERTLI | HYBRID HP FS GAS - PAC HYB. SO | 7642839 | 7642839 | 7642839 | 3661238647282 | AWHP 11 MR-GSCR 15 HYBRID B200 | AWHP 11 MR-GSCR 15 HYBRID B200 | AWHP 11 MR-GSCR 15 HYBRID B200 | 2022-04-04 | 13346 | 13346 | EUR | 20 | 1 | EA | 1 | 1 | 1 | EA | 1 | 5 | 1 | 24 | A | [10 empty] | 8415101000 |  | 0 | MMT | 0 | MMT | 0 | MMT | 0 | GRM | [6 empty] | 01800 | HYBRID HP | 00100 | HYBRID HP | 00002000 | HYBRID HP FS GAS - PAC HYB. SOL GAZ |  |  |  |  | PCD | pompes a chaleur diffus hors chappee | [6 empty] | 7642839 | OERTLI7642839 | 2022-03-25
BDR THERMEA France | OERTLI | HYBRID HP FS GAS - PAC HYB. SO | 7642840 | 7642840 | 7642840 | 3661238647299 | AWHP 11 TR-GSCR 15 HYBRID V200 | AWHP 11 TR-GSCR 15 HYBRID V200 | AWHP 11 TR-GSCR 15 HYBRID V200 | 2022-04-04 | 13621 | 13621 | EUR | 20 | 1 | EA | 1 | 1 | 1 | EA | 1 | 5 | 1 | 24 | A | [10 empty] | 8415101000 |  | 0 | MMT | 0 | MMT | 0 | MMT | 0 | GRM | [6 empty] | 01800 | HYBRID HP | 00100 | HYBRID HP | 00002000 | HYBRID HP FS GAS - PAC HYB. SOL GAZ |  |  |  |  | PCD | pompes a chaleur diffus hors chappee | [6 empty] | 7642840 | OERTLI7642840 | 2022-03-25
BDR THERMEA France | OERTLI | HYBRID HP FS GAS - PAC HYB. SO | 7642841 | 7642841 | 7642841 | 3661238647305 | AWHP 11 TR-GSCR 15 HYBRID B200 | AWHP 11 TR-GSCR 15 HYBRID B200 | AWHP 11 TR-GSCR 15 HYBRID B200 | 2022-04-04 | 13754 | 13754 | EUR | 20 | 1 | EA | 1 | 1 | 1 | EA | 1 | 5 | 1 | 24 | A | [10 empty] | 8415101000 |  | 0 | MMT | 0 | MMT | 0 | MMT | 0 | GRM | [6 empty] | 01800 | HYBRID HP | 00100 | HYBRID HP | 00002000 | HYBRID HP FS GAS - PAC HYB. SOL GAZ |  |  |  |  | PCD | pompes a chaleur diffus hors chappee | [6 empty] | 7642841 | OERTLI7642841 | 2022-03-25
BDR THERMEA France | OERTLI | HYBRID HP FS GAS - PAC HYB. SO | 7642842 | 7642842 | 7642842 | 3661238647312 | AWHP 16 MR-GSCR 15 HYBRID V200 | AWHP 16 MR-GSCR 15 HYBRID V200 | AWHP 16 MR-GSCR 15 HYBRID V200 | 2022-04-04 | 14616 | 14616 | EUR | 20 | 1 | EA | 1 | 1 | 1 | EA | 1 | 5 | 1 | 24 | A | [10 empty] | 8415101000 |  | 0 | MMT | 0 | MMT | 0 | MMT | 0 | GRM | [6 empty] | 01800 | HYBRID HP | 00100 | HYBRID HP | 00002000 | HYBRID HP FS GAS - PAC HYB. SOL GAZ |  |  |  |  | PCD | pompes a chaleur diffus hors chappee | [6 empty] | 7642842 | OERTLI7642842 | 2022-03-25
BDR THERMEA France | OERTLI | HYBRID HP FS GAS - PAC HYB. SO | 7642843 | 7642843 | 7642843 | 3661238647329 | AWHP 16 MR-GSCR 15 HYBRID B200 | AWHP 16 MR-GSCR 15 HYBRID B200 | AWHP 16 MR-GSCR 15 HYBRID B200 | 2022-04-04 | 14749 | 14749 | EUR | 20 | 1 | EA | 1 | 1 | 1 | EA | 1 | 5 | 1 | 24 | A | [10 empty] | 8415101000 |  | 0 | MMT | 0 | MMT | 0 | MMT | 0 | GRM | [6 empty] | 01800 | HYBRID HP | 00100 | HYBRID HP | 00002000 | HYBRID HP FS GAS - PAC HYB. SOL GAZ |  |  |  |  | PCD | pompes a chaleur diffus hors chappee | [6 empty] | 7642843 | OERTLI7642843 | 2022-03-25
BDR THERMEA France | OERTLI | HYBRID HP FS GAS - PAC HYB. SO | 7642844 | 7642844 | 7642844 | 3661238647336 | AWHP 16 TR-GSCR 15 HYBRID V200 | AWHP 16 TR-GSCR 15 HYBRID V200 | AWHP 16 TR-GSCR 15 HYBRID V200 | 2022-04-04 | 15164 | 15164 | EUR | 20 | 1 | EA | 1 | 1 | 1 | EA | 1 | 5 | 1 | 24 | A | [10 empty] | 8415101000 |  | 0 | MMT | 0 | MMT | 0 | MMT | 0 | GRM | [6 empty] | 01800 | HYBRID HP | 00100 | HYBRID HP | 00002000 | HYBRID HP FS GAS - PAC HYB. SOL GAZ |  |  |  |  | PCD | pompes a chaleur diffus hors chappee | [6 empty] | 7642844 | OERTLI7642844 | 2022-03-25
BDR THERMEA France | OERTLI | HYBRID HP FS GAS - PAC HYB. SO | 7642845 | 7642845 | 7642845 | 3661238647343 | AWHP 16 TR-GSCR 15 HYBRID B200 | AWHP 16 TR-GSCR 15 HYBRID B200 | AWHP 16 TR-GSCR 15 HYBRID B200 | 2022-04-04 | 15297 | 15297 | EUR | 20 | 1 | EA | 1 | 1 | 1 | EA | 1 | 5 | 1 | 24 | A | [10 empty] | 8415101000 |  | 0 | MMT | 0 | MMT | 0 | MMT | 0 | GRM | [6 empty] | 01800 | HYBRID HP | 00100 | HYBRID HP | 00002000 | HYBRID HP FS GAS - PAC HYB. SOL GAZ |  |  |  |  | PCD | pompes a chaleur diffus hors chappee | [6 empty] | 7642845 | OERTLI7642845 | 2022-03-25
BDR THERMEA France | OERTLI | HYBRID HP FS GAS - PAC HYB. SO | 7642846 | 7642846 | 7642846 | 3661238647350 | AWHP 6 MR-GSCR 25 HYBRID V200 | AWHP 6 MR-GSCR 25 HYBRID V200 | AWHP 6 MR-GSCR 25 HYBRID V200 | 2022-04-04 | 10729 | 10729 | EUR | 20 | 1 | EA | 1 | 1 | 1 | EA | 1 | 5 | 1 | 24 | A | [10 empty] | 8415101000 |  | 0 | MMT | 0 | MMT | 0 | MMT | 0 | GRM | [6 empty] | 01800 | HYBRID HP | 00100 | HYBRID HP | 00002000 | HYBRID HP FS GAS - PAC HYB. SOL GAZ |  |  |  |  | PCD | pompes a chaleur diffus hors chappee | [6 empty] | 7642846 | OERTLI7642846 | 2022-03-25
BDR THERMEA France | OERTLI | HYBRID HP FS GAS - PAC HYB. SO | 7642847 | 7642847 | 7642847 | 3661238647367 | AWHP 6 MR-GSCR 25 HYBRID B200 | AWHP 6 MR-GSCR 25 HYBRID B200 | AWHP 6 MR-GSCR 25 HYBRID B200 | 2022-04-04 | 10862 | 10862 | EUR | 20 | 1 | EA | 1 | 1 | 1 | EA | 1 | 5 | 1 | 24 | A | [10 empty] | 8415101000 |  | 0 | MMT | 0 | MMT | 0 | MMT | 0 | GRM | [6 empty] | 01800 | HYBRID HP | 00100 | HYBRID HP | 00002000 | HYBRID HP FS GAS - PAC HYB. SOL GAZ |  |  |  |  | PCD | pompes a chaleur diffus hors chappee | [6 empty] | 7642847 | OERTLI7642847 | 2022-03-25
BDR THERMEA France | OERTLI | HYBRID HP FS GAS - PAC HYB. SO | 7642848 | 7642848 | 7642848 | 3661238647374 | AWHP 8 MR-GSCR 25 HYBRID V200 | AWHP 8 MR-GSCR 25 HYBRID V200 | AWHP 8 MR-GSCR 25 HYBRID V200 | 2022-04-04 | 11638 | 11638 | EUR | 20 | 1 | EA | 1 | 1 | 1 | EA | 1 | 5 | 1 | 24 | A | [10 empty] | 8415101000 |  | 0 | MMT | 0 | MMT | 0 | MMT | 0 | GRM | [6 empty] | 01800 | HYBRID HP | 00100 | HYBRID HP | 00002000 | HYBRID HP FS GAS - PAC HYB. SOL GAZ |  |  |  |  | PCD | pompes a chaleur diffus hors chappee | [6 empty] | 7642848 | OERTLI7642848 | 2022-03-25
BDR THERMEA France | OERTLI | HYBRID HP FS GAS - PAC HYB. SO | 7642849 | 7642849 | 7642849 | 3661238647381 | AWHP 8 MR-GSCR 25 HYBRID B200 | AWHP 8 MR-GSCR 25 HYBRID B200 | AWHP 8 MR-GSCR 25 HYBRID B200 | 2022-04-04 | 11771 | 11771 | EUR | 20 | 1 | EA | 1 | 1 | 1 | EA | 1 | 5 | 1 | 24 | A | [10 empty] | 8415101000 |  | 0 | MMT | 0 | MMT | 0 | MMT | 0 | GRM | [6 empty] | 01800 | HYBRID HP | 00100 | HYBRID HP | 00002000 | HYBRID HP FS GAS - PAC HYB. SOL GAZ |  |  |  |  | PCD | pompes a chaleur diffus hors chappee | [6 empty] | 7642849 | OERTLI7642849 | 2022-03-25
BDR THERMEA France | OERTLI | HYBRID HP FS GAS - PAC HYB. SO | 7642850 | 7642850 | 7642850 | 3661238647398 | AWHP 11 MR-GSCR 25 HYBRID V200 | AWHP 11 MR-GSCR 25 HYBRID V200 | AWHP 11 MR-GSCR 25 HYBRID V200 | 2022-04-04 | 13428 | 13428 | EUR | 20 | 1 | EA | 1 | 1 | 1 | EA | 1 | 5 | 1 | 24 | A | [10 empty] | 8415101000 |  | 0 | MMT | 0 | MMT | 0 | MMT | 0 | GRM | [6 empty] | 01800 | HYBRID HP | 00100 | HYBRID HP | 00002000 | HYBRID HP FS GAS - PAC HYB. SOL GAZ |  |  |  |  | PCD | pompes a chaleur diffus hors chappee | [6 empty] | 7642850 | OERTLI7642850 | 2022-03-25
BDR THERMEA France | OERTLI | HYBRID HP FS GAS - PAC HYB. SO | 7642851 | 7642851 | 7642851 | 3661238647404 | AWHP 11 MR-GSCR 25 HYBRID B200 | AWHP 11 MR-GSCR 25 HYBRID B200 | AWHP 11 MR-GSCR 25 HYBRID B200 | 2022-04-04 | 13561 | 13561 | EUR | 20 | 1 | EA | 1 | 1 | 1 | EA | 1 | 5 | 1 | 24 | A | [10 empty] | 8415101000 |  | 0 | MMT | 0 | MMT | 0 | MMT | 0 | GRM | [6 empty] | 01800 | HYBRID HP | 00100 | HYBRID HP | 00002000 | HYBRID HP FS GAS - PAC HYB. SOL GAZ |  |  |  |  | PCD | pompes a chaleur diffus hors chappee | [6 empty] | 7642851 | OERTLI7642851 | 2022-03-25
BDR THERMEA France | OERTLI | HYBRID HP FS GAS - PAC HYB. SO | 7642852 | 7642852 | 7642852 | 3661238647411 | AWHP 11 TR-GSCR 25 HYBRID V200 | AWHP 11 TR-GSCR 25 HYBRID V200 | AWHP 11 TR-GSCR 25 HYBRID V200 | 2022-04-04 | 13836 | 13836 | EUR | 20 | 1 | EA | 1 | 1 | 1 | EA | 1 | 5 | 1 | 24 | A | [10 empty] | 8415101000 |  | 0 | MMT | 0 | MMT | 0 | MMT | 0 | GRM | [6 empty] | 01800 | HYBRID HP | 00100 | HYBRID HP | 00002000 | HYBRID HP FS GAS - PAC HYB. SOL GAZ |  |  |  |  | PCD | pompes a chaleur diffus hors chappee | [6 empty] | 7642852 | OERTLI7642852 | 2022-03-25
BDR THERMEA France | OERTLI | HYBRID HP FS GAS - PAC HYB. SO | 7642853 | 7642853 | 7642853 | 3661238647428 | AWHP 11 TR-GSCR 25 HYBRID B200 | AWHP 11 TR-GSCR 25 HYBRID B200 | AWHP 11 TR-GSCR 25 HYBRID B200 | 2022-04-04 | 13969 | 13969 | EUR | 20 | 1 | EA | 1 | 1 | 1 | EA | 1 | 5 | 1 | 24 | A | [10 empty] | 8415101000 |  | 0 | MMT | 0 | MMT | 0 | MMT | 0 | GRM | [6 empty] | 01800 | HYBRID HP | 00100 | HYBRID HP | 00002000 | HYBRID HP FS GAS - PAC HYB. SOL GAZ |  |  |  |  | PCD | pompes a chaleur diffus hors chappee | [6 empty] | 7642853 | OERTLI7642853 | 2022-03-25
BDR THERMEA France | OERTLI | HYBRID HP FS GAS - PAC HYB. SO | 7642854 | 7642854 | 7642854 | 3661238647435 | AWHP 16 MR-GSCR 25 HYBRID V200 | AWHP 16 MR-GSCR 25 HYBRID V200 | AWHP 16 MR-GSCR 25 HYBRID V200 | 2022-04-04 | 14831 | 14831 | EUR | 20 | 1 | EA | 1 | 1 | 1 | EA | 1 | 5 | 1 | 24 | A | [10 empty] | 8415101000 |  | 0 | MMT | 0 | MMT | 0 | MMT | 0 | GRM | [6 empty] | 01800 | HYBRID HP | 00100 | HYBRID HP | 00002000 | HYBRID HP FS GAS - PAC HYB. SOL GAZ |  |  |  |  | PCD | pompes a chaleur diffus hors chappee | [6 empty] | 7642854 | OERTLI7642854 | 2022-03-25
BDR THERMEA France | OERTLI | HYBRID HP FS GAS - PAC HYB. SO | 7642855 | 7642855 | 7642855 | 3661238647442 | AWHP 16 MR-GSCR 25 HYBRID B200 | AWHP 16 MR-GSCR 25 HYBRID B200 | AWHP 16 MR-GSCR 25 HYBRID B200 | 2022-04-04 | 14964 | 14964 | EUR | 20 | 1 | EA | 1 | 1 | 1 | EA | 1 | 5 | 1 | 24 | A | [10 empty] | 8415101000 |  | 0 | MMT | 0 | MMT | 0 | MMT | 0 | GRM | [6 empty] | 01800 | HYBRID HP | 00100 | HYBRID HP | 00002000 | HYBRID HP FS GAS - PAC HYB. SOL GAZ |  |  |  |  | PCD | pompes a chaleur diffus hors chappee | [6 empty] | 7642855 | OERTLI7642855 | 2022-03-25
BDR THERMEA France | OERTLI | HYBRID HP FS GAS - PAC HYB. SO | 7642856 | 7642856 | 7642856 | 3661238647459 | AWHP 16 TR-GSCR 25 HYBRID V200 | AWHP 16 TR-GSCR 25 HYBRID V200 | AWHP 16 TR-GSCR 25 HYBRID V200 | 2022-04-04 | 15379 | 15379 | EUR | 20 | 1 | EA | 1 | 1 | 1 | EA | 1 | 5 | 1 | 24 | A | [10 empty] | 8415101000 |  | 0 | MMT | 0 | MMT | 0 | MMT | 0 | GRM | [6 empty] | 01800 | HYBRID HP | 00100 | HYBRID HP | 00002000 | HYBRID HP FS GAS - PAC HYB. SOL GAZ |  |  |  |  | PCD | pompes a chaleur diffus hors chappee | [6 empty] | 7642856 | OERTLI7642856 | 2022-03-25
BDR THERMEA France | OERTLI | HYBRID HP FS GAS - PAC HYB. SO | 7642857 | 7642857 | 7642857 | 3661238647466 | AWHP 16 TR-GSCR 25 HYBRID B200 | AWHP 16 TR-GSCR 25 HYBRID B200 | AWHP 16 TR-GSCR 25 HYBRID B200 | 2022-04-04 | 15512 | 15512 | EUR | 20 | 1 | EA | 1 | 1 | 1 | EA | 1 | 5 | 1 | 24 | A | [10 empty] | 8415101000 |  | 0 | MMT | 0 | MMT | 0 | MMT | 0 | GRM | [6 empty] | 01800 | HYBRID HP | 00100 | HYBRID HP | 00002000 | HYBRID HP FS GAS - PAC HYB. SOL GAZ |  |  |  |  | PCD | pompes a chaleur diffus hors chappee | [6 empty] | 7642857 | OERTLI7642857 | 2022-03-25
BDR THERMEA France | OERTLI | HYBRID HP FS GAS - PAC HYB. SO | 7642858 | 7642858 | 7642858 | 3661238647473 | AWHP 8 MR-GSCR 35 HYBRID V200 | AWHP 8 MR-GSCR 35 HYBRID V200 | AWHP 8 MR-GSCR 35 HYBRID V200 | 2022-04-04 | 12051 | 12051 | EUR | 20 | 1 | EA | 1 | 1 | 1 | EA | 1 | 5 | 1 | 24 | A | [10 empty] | 8415101000 |  | 0 | MMT | 0 | MMT | 0 | MMT | 0 | GRM | [6 empty] | 01800 | HYBRID HP | 00100 | HYBRID HP | 00002000 | HYBRID HP FS GAS - PAC HYB. SOL GAZ |  |  |  |  | PCD | pompes a chaleur diffus hors chappee | [6 empty] | 7642858 | OERTLI7642858 | 2022-03-25
BDR THERMEA France | OERTLI | HYBRID HP FS GAS - PAC HYB. SO | 7642859 | 7642859 | 7642859 | 3661238647480 | AWHP 8 MR-GSCR 35 HYBRID B200 | AWHP 8 MR-GSCR 35 HYBRID B200 | AWHP 8 MR-GSCR 35 HYBRID B200 | 2022-04-04 | 12184 | 12184 | EUR | 20 | 1 | EA | 1 | 1 | 1 | EA | 1 | 5 | 1 | 24 | A | [10 empty] | 8415101000 |  | 0 | MMT | 0 | MMT | 0 | MMT | 0 | GRM | [6 empty] | 01800 | HYBRID HP | 00100 | HYBRID HP | 00002000 | HYBRID HP FS GAS - PAC HYB. SOL GAZ |  |  |  |  | PCD | pompes a chaleur diffus hors chappee | [6 empty] | 7642859 | OERTLI7642859 | 2022-03-25
BDR THERMEA France | OERTLI | HYBRID HP FS GAS - PAC HYB. SO | 7642860 | 7642860 | 7642860 | 3661238647497 | AWHP 11 MR-GSCR 35 HYBRID V200 | AWHP 11 MR-GSCR 35 HYBRID V200 | AWHP 11 MR-GSCR 35 HYBRID V200 | 2022-04-04 | 13841 | 13841 | EUR | 20 | 1 | EA | 1 | 1 | 1 | EA | 1 | 5 | 1 | 24 | A | [10 empty] | 8415101000 |  | 0 | MMT | 0 | MMT | 0 | MMT | 0 | GRM | [6 empty] | 01800 | HYBRID HP | 00100 | HYBRID HP | 00002000 | HYBRID HP FS GAS - PAC HYB. SOL GAZ |  |  |  |  | PCD | pompes a chaleur diffus hors chappee | [6 empty] | 7642860 | OERTLI7642860 | 2022-03-25
BDR THERMEA France | OERTLI | HYBRID HP FS GAS - PAC HYB. SO | 7642861 | 7642861 | 7642861 | 3661238647503 | AWHP 11 MR-GSCR 35 HYBRID B200 | AWHP 11 MR-GSCR 35 HYBRID B200 | AWHP 11 MR-GSCR 35 HYBRID B200 | 2022-04-04 | 13974 | 13974 | EUR | 20 | 1 | EA | 1 | 1 | 1 | EA | 1 | 5 | 1 | 24 | A | [10 empty] | 8415101000 |  | 0 | MMT | 0 | MMT | 0 | MMT | 0 | GRM | [6 empty] | 01800 | HYBRID HP | 00100 | HYBRID HP | 00002000 | HYBRID HP FS GAS - PAC HYB. SOL GAZ |  |  |  |  | PCD | pompes a chaleur diffus hors chappee | [6 empty] | 7642861 | OERTLI7642861 | 2022-03-25
BDR THERMEA France | OERTLI | HYBRID HP FS GAS - PAC HYB. SO | 7642862 | 7642862 | 7642862 | 3661238647510 | AWHP 11 TR-GSCR 35 HYBRID V200 | AWHP 11 TR-GSCR 35 HYBRID V200 | AWHP 11 TR-GSCR 35 HYBRID V200 | 2022-04-04 | 14249 | 14249 | EUR | 20 | 1 | EA | 1 | 1 | 1 | EA | 1 | 5 | 1 | 24 | A | [10 empty] | 8415101000 |  | 0 | MMT | 0 | MMT | 0 | MMT | 0 | GRM | [6 empty] | 01800 | HYBRID HP | 00100 | HYBRID HP | 00002000 | HYBRID HP FS GAS - PAC HYB. SOL GAZ |  |  |  |  | PCD | pompes a chaleur diffus hors chappee | [6 empty] | 7642862 | OERTLI7642862 | 2022-03-25
BDR THERMEA France | OERTLI | HYBRID HP FS GAS - PAC HYB. SO | 7642863 | 7642863 | 7642863 | 3661238647527 | AWHP 11 TR-GSCR 35 HYBRID B200 | AWHP 11 TR-GSCR 35 HYBRID B200 | AWHP 11 TR-GSCR 35 HYBRID B200 | 2022-04-04 | 14382 | 14382 | EUR | 20 | 1 | EA | 1 | 1 | 1 | EA | 1 | 5 | 1 | 24 | A | [10 empty] | 8415101000 |  | 0 | MMT | 0 | MMT | 0 | MMT | 0 | GRM | [6 empty] | 01800 | HYBRID HP | 00100 | HYBRID HP | 00002000 | HYBRID HP FS GAS - PAC HYB. SOL GAZ |  |  |  |  | PCD | pompes a chaleur diffus hors chappee | [6 empty] | 7642863 | OERTLI7642863 | 2022-03-25
BDR THERMEA France | OERTLI | HYBRID HP FS GAS - PAC HYB. SO | 7642864 | 7642864 | 7642864 | 3661238647534 | AWHP 16 MR-GSCR 35 HYBRID V200 | AWHP 16 MR-GSCR 35 HYBRID V200 | AWHP 16 MR-GSCR 35 HYBRID V200 | 2022-04-04 | 15244 | 15244 | EUR | 20 | 1 | EA | 1 | 1 | 1 | EA | 1 | 5 | 1 | 24 | A | [10 empty] | 8415101000 |  | 0 | MMT | 0 | MMT | 0 | MMT | 0 | GRM | [6 empty] | 01800 | HYBRID HP | 00100 | HYBRID HP | 00002000 | HYBRID HP FS GAS - PAC HYB. SOL GAZ |  |  |  |  | PCD | pompes a chaleur diffus hors chappee | [6 empty] | 7642864 | OERTLI7642864 | 2022-03-25
BDR THERMEA France | OERTLI | HYBRID HP FS GAS - PAC HYB. SO | 7642865 | 7642865 | 7642865 | 3661238647541 | AWHP 16 MR-GSCR 35 HYBRID B200 | AWHP 16 MR-GSCR 35 HYBRID B200 | AWHP 16 MR-GSCR 35 HYBRID B200 | 2022-04-04 | 15377 | 15377 | EUR | 20 | 1 | EA | 1 | 1 | 1 | EA | 1 | 5 | 1 | 24 | A | [10 empty] | 8415101000 |  | 0 | MMT | 0 | MMT | 0 | MMT | 0 | GRM | [6 empty] | 01800 | HYBRID HP | 00100 | HYBRID HP | 00002000 | HYBRID HP FS GAS - PAC HYB. SOL GAZ |  |  |  |  | PCD | pompes a chaleur diffus hors chappee | [6 empty] | 7642865 | OERTLI7642865 | 2022-03-25
BDR THERMEA France | OERTLI | HYBRID HP FS GAS - PAC HYB. SO | 7642866 | 7642866 | 7642866 | 3661238647558 | AWHP 16 TR-GSCR 35 HYBRID V200 | AWHP 16 TR-GSCR 35 HYBRID V200 | AWHP 16 TR-GSCR 35 HYBRID V200 | 2022-04-04 | 15792 | 15792 | EUR | 20 | 1 | EA | 1 | 1 | 1 | EA | 1 | 5 | 1 | 24 | A | [10 empty] | 8415101000 |  | 0 | MMT | 0 | MMT | 0 | MMT | 0 | GRM | [6 empty] | 01800 | HYBRID HP | 00100 | HYBRID HP | 00002000 | HYBRID HP FS GAS - PAC HYB. SOL GAZ |  |  |  |  | PCD | pompes a chaleur diffus hors chappee | [6 empty] | 7642866 | OERTLI7642866 | 2022-03-25
BDR THERMEA France | OERTLI | HYBRID HP FS GAS - PAC HYB. SO | 7642867 | 7642867 | 7642867 | 3661238647565 | AWHP 16 TR-GSCR 35 HYBRID B200 | AWHP 16 TR-GSCR 35 HYBRID B200 | AWHP 16 TR-GSCR 35 HYBRID B200 | 2022-04-04 | 15925 | 15925 | EUR | 20 | 1 | EA | 1 | 1 | 1 | EA | 1 | 5 | 1 | 24 | A | [10 empty] | 8415101000 |  | 0 | MMT | 0 | MMT | 0 | MMT | 0 | GRM | [6 empty] | 01800 | HYBRID HP | 00100 | HYBRID HP | 00002000 | HYBRID HP FS GAS - PAC HYB. SOL GAZ |  |  |  |  | PCD | pompes a chaleur diffus hors chappee | [6 empty] | 7642867 | OERTLI7642867 | 2022-03-25
BDR THERMEA France | OERTLI | MLS 250 - OBC 251 | 7644101 | 7644101 | 7644101 | 3661238692459 | BALLON L250 SL EC694 | Ballon L250 SL avec anode ACI (MODULENS) | Ballon L250 SL avec anode ACI (MODULENS) | 2022-04-04 | 2985 | 2985 | EUR | 20 | 1 | EA | 1 | 1 | 1 | EA | 1 | 5 | 1 | 24 | A | [10 empty] | 8419190000 |  | 1565 | MMT | 700 | MMT | 680 | MMT | 125000 | GRM | [6 empty] | 00800 | Eau chaude sanitaire | 00100 | Ballons intégrés | 00002000 | MLS 250 - OBC 251 |  |  |  |  | CSO | Chaudsol | [6 empty] | 7644101 | OERTLI7644101 | 2022-03-25
BDR THERMEA France | OERTLI | POELE BOIS A.PELL.PPA OPPA | 7647773 | 7647773 | 7647773 | 3661238654846 | HABILLAGE ROND ACIER NOIR LB59 | Habillage rond acier noir pour poêle à granulés de bois PPA 6 | Habillage rond acier noir pour poêle à granulés de bois PPA 6 | 2022-04-04 | 2176 | 2176 | EUR | 20 | 1 | EA | 1 | 1 | 1 | EA | 1 | 5 | 1 | 24 | S | 2022-04-30 | [9 empty] | 7321890000 |  | 700 | MMT | 1200 | MMT | 600 | MMT | 42900 | GRM | [6 empty] | 00150 | POELES A BOIS AIR | 00200 | POELES A BOIS AIR PELLETS | 00001000 | POELE BOIS A.PELL.PPA OPPA |  |  |  |  | BIO | Biomasse | [6 empty] | 7647773 | OERTLI7647773 | 2022-03-25
BDR THERMEA France | OERTLI | POELE BOIS A.PELL.PPA OPPA | 7647774 | 7647774 | 7647774 | 3661238654853 | HABILLAGE ROND ACIER N-B LB60 | Habillage rond acier N-B pour poêle à granulés de bois PPA 6 | Habillage rond acier N-B pour poêle à granulés de bois PPA 6 | 2022-04-04 | 2176 | 2176 | EUR | 20 | 1 | EA | 1 | 1 | 1 | EA | 1 | 5 | 1 | 24 | S | 2022-04-30 | [9 empty] | 7321890000 |  | 700 | MMT | 1200 | MMT | 400 | MMT | 27150 | GRM | [6 empty] | 00150 | POELES A BOIS AIR | 00200 | POELES A BOIS AIR PELLETS | 00001000 | POELE BOIS A.PELL.PPA OPPA |  |  |  |  | BIO | Biomasse | [6 empty] | 7647774 | OERTLI7647774 | 2022-03-25
BDR THERMEA France | OERTLI | POELE BOIS A.PELL.PPA OPPA | 7647775 | 7647775 | 7647775 | 3661238654860 | HABILLAGE ROND CERAM. BORDEAUX | Habillage rond céramique bordeaux pour poêle à granulés de bois PPA 9 | Habillage rond céramique bordeaux pour poêle à granulés de bois PPA 9 | 2022-04-04 | 1264 | 1264 | EUR | 20 | 1 | EA | 1 | 1 | 1 | EA | 1 | 5 | 1 | 24 | S | 2022-04-30 | [9 empty] | 7321890000 |  | 600 | MMT | 600 | MMT | 400 | MMT | 27200 | GRM | [6 empty] | 00150 | POELES A BOIS AIR | 00200 | POELES A BOIS AIR PELLETS | 00001000 | POELE BOIS A.PELL.PPA OPPA |  |  |  |  | BIO | Biomasse | [6 empty] | 7647775 | OERTLI7647775 | 2022-03-25
BDR THERMEA France | OERTLI | POELE BOIS A.PELL.PPA OPPA | 7647777 | 7647777 | 7647777 | 3661238654877 | HABILLAGE ROND CERAM. BLANC LB | Habillage rond céramique blanc pour poêle à granulés de bois PPA 6 | Habillage rond céramique blanc pour poêle à granulés de bois PPA 6 | 2022-04-04 | 1264 | 1264 | EUR | 20 | 1 | EA | 1 | 1 | 1 | EA | 1 | 5 | 1 | 24 | S | 2022-04-30 | [9 empty] | 7321890000 |  | 600 | MMT | 600 | MMT | 400 | MMT | 27200 | GRM | [6 empty] | 00150 | POELES A BOIS AIR | 00200 | POELES A BOIS AIR PELLETS | 00001000 | POELE BOIS A.PELL.PPA OPPA |  |  |  |  | BIO | Biomasse | [6 empty] | 7647777 | OERTLI7647777 | 2022-03-25
BDR THERMEA France | OERTLI | POELE BOIS A.PELL.PPA OPPA | 7647778 | 7647778 | 7647778 | 3661238654884 | HABILLAGE ROND CERAM. NOIR LB6 | Habillage rond céramique noir pour poêle à granulés de bois PPA 6 | Habillage rond céramique noir pour poêle à granulés de bois PPA 6 | 2022-04-04 | 1264 | 1264 | EUR | 20 | 1 | EA | 1 | 1 | 1 | EA | 1 | 5 | 1 | 24 | S | 2022-04-30 | [9 empty] | 7321890000 |  | 600 | MMT | 600 | MMT | 400 | MMT | 27200 | GRM | [6 empty] | 00150 | POELES A BOIS AIR | 00200 | POELES A BOIS AIR PELLETS | 00001000 | POELE BOIS A.PELL.PPA OPPA |  |  |  |  | BIO | Biomasse | [6 empty] | 7647778 | OERTLI7647778 | 2022-03-25
BDR THERMEA France | OERTLI | Install. solaires classiques | 7648217 | 7648217 | 7648217 | 3661238655218 | DUO FLEX DN16X15 M EG422 | Duo-Flex inox Ø 16 x 15 m | Duo-Flex inox Ø 16 x 15 m | 2022-04-04 | 963 | 963 | EUR | 20 | 1 | EA | 1 | 1 | 1 | EA | 1 | 5 | 1 | 24 | S | 2022-04-04 |  |  |  | 7809872 | [5 empty] | 8419190000 |  | 290 | MMT | 800 | MMT | 800 | MMT | 9800 | GRM | [6 empty] | 01250 | Install. solaires | 00200 | Install. solaires individuelles | 00001000 | Install. solaires classiques |  |  |  |  | SOL | Solaire thermique | [6 empty] | 7648217 | OERTLI7648217 | 2022-03-25
BDR THERMEA France | OERTLI | Install. solaires classiques | 7648218 | 7648218 | 7648218 | 3661238655232 | DUO FLEX DN20X15 M EG423 | Duo-Flex inox Ø 20 x 15 m | Duo-Flex inox Ø 20 x 15 m | 2022-04-04 | 1032 | 1032 | EUR | 20 | 1 | EA | 1 | 1 | 1 | EA | 1 | 5 | 1 | 24 | S | 2022-04-04 |  |  |  | 7809910 | [5 empty] | 8419190000 |  | 390 | MMT | 795 | MMT | 780 | MMT | 10300 | GRM | [6 empty] | 01250 | Install. solaires | 00200 | Install. solaires individuelles | 00001000 | Install. solaires classiques |  |  |  |  | SOL | Solaire thermique | [6 empty] | 7648218 | OERTLI7648218 | 2022-03-25
BDR THERMEA France | OERTLI | Install. solaires classiques | 7648219 | 7648219 | 7648219 | 3661238655249 | DUO FLEX DN20X20 M EG424 | Duo-Flex inox Ø 20 x 20 m | Duo-Flex inox Ø 20 x 20 m | 2022-04-04 | 1307 | 1307 | EUR | 20 | 1 | EA | 1 | 1 | 1 | EA | 1 | 5 | 1 | 24 | S | 2022-04-04 |  |  |  | 7809900 | [5 empty] | 8419190000 |  | 435 | MMT | 830 | MMT | 830 | MMT | 13900 | GRM | [6 empty] | 01250 | Install. solaires | 00200 | Install. solaires individuelles | 00001000 | Install. solaires classiques |  |  |  |  | SOL | Solaire thermique | [6 empty] | 7648219 | OERTLI7648219 | 2022-03-25
BDR THERMEA France | OERTLI | POELE BOIS A.PELL.PPA OPPA | 7648370 | 7648370 | 7648370 | 3661238655751 | POELE 6KW ROND ACIER NOIR | POELE 6KW ROND ACIER NOIR | POELE 6KW ROND ACIER NOIR | 2022-04-04 | 5079 | 5079 | EUR | 20 | 1 | EA | 1 | 1 | 1 | EA | 1 | 5 | 1 | 24 | S | 2022-04-30 | [9 empty] | 8403109000 |  | 0 | MMT | 0 | MMT | 0 | MMT | 0 | GRM | [6 empty] | 00150 | POELES A BOIS AIR | 00200 | POELES A BOIS AIR PELLETS | 00001000 | POELE BOIS A.PELL.PPA OPPA |  |  |  |  | BIO | Biomasse | [6 empty] | 7648370 | OERTLI7648370 | 2022-03-25
BDR THERMEA France | OERTLI | POELE BOIS A.PELL.PPA OPPA | 7648371 | 7648371 | 7648371 | 3661238655768 | POELE 9KW ROND ACIER NOIR | POELE 9KW ROND ACIER NOIR | POELE 9KW ROND ACIER NOIR | 2022-04-04 | 5223 | 5223 | EUR | 20 | 1 | EA | 1 | 1 | 1 | EA | 1 | 5 | 1 | 24 | S | 2022-04-30 | [9 empty] | 8403109000 |  | 0 | MMT | 0 | MMT | 0 | MMT | 0 | GRM | [6 empty] | 00150 | POELES A BOIS AIR | 00200 | POELES A BOIS AIR PELLETS | 00001000 | POELE BOIS A.PELL.PPA OPPA |  |  |  |  | BIO | Biomasse | [6 empty] | 7648371 | OERTLI7648371 | 2022-03-25
BDR THERMEA France | OERTLI | POELE BOIS A.PELL.PPA OPPA | 7648372 | 7648372 | 7648372 | 3661238655775 | POELE 6KW ROND ACIER NOIR / BL | POELE 6KW ROND ACIER NOIR / BLANC | POELE 6KW ROND ACIER NOIR / BLANC | 2022-04-04 | 5079 | 5079 | EUR | 20 | 1 | EA | 1 | 1 | 1 | EA | 1 | 5 | 1 | 24 | S | 2022-04-30 | [9 empty] | 8403109000 |  | 0 | MMT | 0 | MMT | 0 | MMT | 0 | GRM | [6 empty] | 00150 | POELES A BOIS AIR | 00200 | POELES A BOIS AIR PELLETS | 00001000 | POELE BOIS A.PELL.PPA OPPA |  |  |  |  | BIO | Biomasse | [6 empty] | 7648372 | OERTLI7648372 | 2022-03-25
BDR THERMEA France | OERTLI | POELE BOIS A.PELL.PPA OPPA | 7648373 | 7648373 | 7648373 | 3661238655782 | POELE 9KW ROND ACIER NOIR / BL | POELE 9KW ROND ACIER NOIR / BLANC | POELE 9KW ROND ACIER NOIR / BLANC | 2022-04-04 | 5223 | 5223 | EUR | 20 | 1 | EA | 1 | 1 | 1 | EA | 1 | 5 | 1 | 24 | S | 2022-04-30 | [9 empty] | 8403109000 |  | 0 | MMT | 0 | MMT | 0 | MMT | 0 | GRM | [6 empty] | 00150 | POELES A BOIS AIR | 00200 | POELES A BOIS AIR PELLETS | 00001000 | POELE BOIS A.PELL.PPA OPPA |  |  |  |  | BIO | Biomasse | [6 empty] | 7648373 | OERTLI7648373 | 2022-03-25
BDR THERMEA France | OERTLI | POELE BOIS A.PELL.PPA OPPA | 7648374 | 7648374 | 7648374 | 3661238655799 | POELE 6KW ROND CERAMIQUE BLANC | POELE 6KW ROND CERAMIQUE BLANC | POELE 6KW ROND CERAMIQUE BLANC | 2022-04-04 | 5833 | 5833 | EUR | 20 | 1 | EA | 1 | 1 | 1 | EA | 1 | 5 | 1 | 24 | S | 2022-04-30 | [9 empty] | 8403109000 |  | 0 | MMT | 0 | MMT | 0 | MMT | 0 | GRM | [6 empty] | 00150 | POELES A BOIS AIR | 00200 | POELES A BOIS AIR PELLETS | 00001000 | POELE BOIS A.PELL.PPA OPPA |  |  |  |  | BIO | Biomasse | [6 empty] | 7648374 | OERTLI7648374 | 2022-03-25
BDR THERMEA France | OERTLI | POELE BOIS A.PELL.PPA OPPA | 7648375 | 7648375 | 7648375 | 3661238655805 | POELE 9KW ROND CERAMIQUE BLANC | POELE 9KW ROND CERAMIQUE BLANC | POELE 9KW ROND CERAMIQUE BLANC | 2022-04-04 | 5977 | 5977 | EUR | 20 | 1 | EA | 1 | 1 | 1 | EA | 1 | 5 | 1 | 24 | S | 2022-04-30 | [9 empty] | 8403109000 |  | 0 | MMT | 0 | MMT | 0 | MMT | 0 | GRM | [6 empty] | 00150 | POELES A BOIS AIR | 00200 | POELES A BOIS AIR PELLETS | 00001000 | POELE BOIS A.PELL.PPA OPPA |  |  |  |  | BIO | Biomasse | [6 empty] | 7648375 | OERTLI7648375 | 2022-03-25
BDR THERMEA France | OERTLI | POELE BOIS A.PELL.PPA OPPA | 7648376 | 7648376 | 7648376 | 3661238655812 | POELE 6KW ROND CERAMIQUE NOIR | POELE 6KW ROND CERAMIQUE NOIR | POELE 6KW ROND CERAMIQUE NOIR | 2022-04-04 | 5833 | 5833 | EUR | 20 | 1 | EA | 1 | 1 | 1 | EA | 1 | 5 | 1 | 24 | S | 2022-04-30 | [9 empty] | 8403109000 |  | 0 | MMT | 0 | MMT | 0 | MMT | 0 | GRM | [6 empty] | 00150 | POELES A BOIS AIR | 00200 | POELES A BOIS AIR PELLETS | 00001000 | POELE BOIS A.PELL.PPA OPPA |  |  |  |  | BIO | Biomasse | [6 empty] | 7648376 | OERTLI7648376 | 2022-03-25
BDR THERMEA France | OERTLI | POELE BOIS A.PELL.PPA OPPA | 7648377 | 7648377 | 7648377 | 3661238655829 | POELE 9KW ROND CERAMIQUE NOIR | POELE 9KW ROND CERAMIQUE NOIR | POELE 9KW ROND CERAMIQUE NOIR | 2022-04-04 | 5977 | 5977 | EUR | 20 | 1 | EA | 1 | 1 | 1 | EA | 1 | 5 | 1 | 24 | S | 2022-04-30 | [9 empty] | 8403109000 |  | 0 | MMT | 0 | MMT | 0 | MMT | 0 | GRM | [6 empty] | 00150 | POELES A BOIS AIR | 00200 | POELES A BOIS AIR PELLETS | 00001000 | POELE BOIS A.PELL.PPA OPPA |  |  |  |  | BIO | Biomasse | [6 empty] | 7648377 | OERTLI7648377 | 2022-03-25
BDR THERMEA France | OERTLI | POELE BOIS A.PELL.PPA OPPA | 7648378 | 7648378 | 7648378 | 3661238655836 | POELE 6KW ROND CERAMIQUE BORDE | POELE 6KW ROND CERAMIQUE BORDEAUX | POELE 6KW ROND CERAMIQUE BORDEAUX | 2022-04-04 | 5833 | 5833 | EUR | 20 | 1 | EA | 1 | 1 | 1 | EA | 1 | 5 | 1 | 24 | S | 2022-04-30 | [9 empty] | 8403109000 |  | 0 | MMT | 0 | MMT | 0 | MMT | 0 | GRM | [6 empty] | 00150 | POELES A BOIS AIR | 00200 | POELES A BOIS AIR PELLETS | 00001000 | POELE BOIS A.PELL.PPA OPPA |  |  |  |  | BIO | Biomasse | [6 empty] | 7648378 | OERTLI7648378 | 2022-03-25
BDR THERMEA France | OERTLI | POELE BOIS A.PELL.PPA OPPA | 7648379 | 7648379 | 7648379 | 3661238655843 | POELE 9KW ROND CERAMIQUE BORDE | POELE 9KW ROND CERAMIQUE BORDEAUX | POELE 9KW ROND CERAMIQUE BORDEAUX | 2022-04-04 | 5977 | 5977 | EUR | 20 | 1 | EA | 1 | 1 | 1 | EA | 1 | 5 | 1 | 24 | S | 2022-04-30 | [9 empty] | 8403109000 |  | 0 | MMT | 0 | MMT | 0 | MMT | 0 | GRM | [6 empty] | 00150 | POELES A BOIS AIR | 00200 | POELES A BOIS AIR PELLETS | 00001000 | POELE BOIS A.PELL.PPA OPPA |  |  |  |  | BIO | Biomasse | [6 empty] | 7648379 | OERTLI7648379 | 2022-03-25
BDR THERMEA France | OERTLI | POELE BOIS A.PELL.PPA OPPA | 7648984 | 7648984 | 7648984 | 3661238656024 | PORTE POUR HABIL. CERAM. LB66 | Porte pour habillage céramique | Porte pour habillage céramique | 2022-04-04 | 1666 | 1666 | EUR | 20 | 1 | EA | 1 | 1 | 1 | EA | 1 | 5 | 1 | 24 | S | 2022-04-30 | [9 empty] | 7321890000 |  | 700 | MMT | 1200 | MMT | 400 | MMT | 32000 | GRM | [6 empty] | 00150 | POELES A BOIS AIR | 00200 | POELES A BOIS AIR PELLETS | 00001000 | POELE BOIS A.PELL.PPA OPPA |  |  |  |  | BIO | Biomasse | [6 empty] | 7648984 | OERTLI7648984 | 2022-03-25
BDR THERMEA France | OERTLI | ACCESSOIRES DE CHAUFFERIE | 7650329 | 7650329 | 7650329 | 3661238657441 | PURGEUR RP 1/2 SA16 | Purgeur d'air automatique 1/2 | Purgeur en laiton 1/2" (10 BAR). Permet un purge efficace lors des remplissages. | 2022-04-04 | 76.9 | 76.9 | EUR | 20 | 1 | EA | 1 | 1 | 1 | EA | 1 | 5 | 1 | 24 | A | [10 empty] | 8404100000 |  | 75 | MMT | 150 | MMT | 85 | MMT | 600 | GRM | [6 empty] | 00950 | Options | 00200 | Divers | 00001300 | ACCESSOIRES DE CHAUFFERIE |  |  |  |  | ACC | Accessoires | [6 empty] | 7650329 | OERTLI7650329 | 2022-03-25
BDR THERMEA France | OERTLI | ACCESSOIRES DE CHAUFFERIE | 7650330 | 7650330 | 7650330 | 3661238657458 | DEGAZEUR MICROBULLES RP 5/4 SA | Dégazeur de microbulles laiton Rp 1" 1/4 | Dégazeur en laiton Rp 1" 1/4 (10 bar) pour montage horizontal. Faibles pertes de charges et équipé d'origine d'un purgeur automatique. | 2022-04-04 | 161 | 161 | EUR | 20 | 1 | EA | 1 | 1 | 1 | EA | 1 | 5 | 1 | 24 | A | [10 empty] | 8404100000 |  | 75 | MMT | 230 | MMT | 100 | MMT | 1250 | GRM | [6 empty] | 00950 | Options | 00200 | Divers | 00001300 | ACCESSOIRES DE CHAUFFERIE |  |  |  |  | ACC | Accessoires | [6 empty] | 7650330 | OERTLI7650330 | 2022-03-25
BDR THERMEA France | OERTLI | ACCESSOIRES DE CHAUFFERIE | 7650333 | 7650333 | 7650333 | 3661238657465 | DEGAZEUR MICROBULLES RP 1_1/2 | Dégazeur de microbulles laiton Rp 1" 1/2 | Dégazeur en laiton Rp 1" 1/2 (10 bar) pour montage horizontal. Faibles pertes de charges et équipé d'origine d'un purgeur automatique. | 2022-04-04 | 182 | 182 | EUR | 20 | 1 | EA | 1 | 1 | 1 | EA | 1 | 5 | 1 | 24 | A | [10 empty] | 8404100000 |  | 75 | MMT | 265 | MMT | 100 | MMT | 1440 | GRM | [6 empty] | 00950 | Options | 00200 | Divers | 00001300 | ACCESSOIRES DE CHAUFFERIE |  |  |  |  | ACC | Accessoires | [6 empty] | 7650333 | OERTLI7650333 | 2022-03-25
BDR THERMEA France | OERTLI | ACCESSOIRES DE CHAUFFERIE | 7650334 | 7650334 | 7650334 | 3661238657472 | DEGAZEUR MICROBULLES RP 2 SA19 | Dégazeur de microbulles laiton Rp 2 | Dégazeur en laiton Rp 2" (10 bar) pour montage horizontal. Faibles pertes de charges et équipé d'origine d'un purgeur automatique. | 2022-04-04 | 507 | 507 | EUR | 20 | 1 | EA | 1 | 1 | 1 | EA | 1 | 5 | 1 | 24 | A | [10 empty] | 8404100000 |  | 130 | MMT | 305 | MMT | 160 | MMT | 3260 | GRM | [6 empty] | 00950 | Options | 00200 | Divers | 00001300 | ACCESSOIRES DE CHAUFFERIE |  |  |  |  | ACC | Accessoires | [6 empty] | 7650334 | OERTLI7650334 | 2022-03-25
BDR THERMEA France | OERTLI | ACCESSOIRES DE CHAUFFERIE | 7650336 | 7650336 | 7650336 | 3661238657489 | DEGAZEUR MICROBULLES DN50/PN16 | Dégazeur de microbulles laiton DN50/PN16 | Dégazeur en acier DN50 (10 bar) pour montage horizontal. Faibles pertes de charges et équipé d'origine d'un purgeur automatique. | 2022-04-04 | 1281 | 1281 | EUR | 20 | 1 | EA | 1 | 1 | 1 | EA | 1 | 5 | 1 | 24 | A | [10 empty] | 8404100000 |  | 223 | MMT | 570 | MMT | 376 | MMT | 11000 | GRM | [6 empty] | 00950 | Options | 00200 | Divers | 00001300 | ACCESSOIRES DE CHAUFFERIE |  |  |  |  | ACC | Accessoires | [6 empty] | 7650336 | OERTLI7650336 | 2022-03-25
BDR THERMEA France | OERTLI | ACCESSOIRES DE CHAUFFERIE | 7650338 | 7650338 | 7650338 | 3661238657496 | DEGAZEUR MICROBULLES DN65/PN16 | Dégazeur de microbulles laiton DN65/PN16 | Dégazeur en acier DN65 (10 bar) pour montage horizontal. Faibles pertes de charges et équipé d'origine d'un purgeur automatique. | 2022-04-04 | 1312 | 1312 | EUR | 20 | 1 | EA | 1 | 1 | 1 | EA | 1 | 5 | 1 | 24 | A | [10 empty] | 8404100000 |  | 223 | MMT | 570 | MMT | 376 | MMT | 12000 | GRM | [6 empty] | 00950 | Options | 00200 | Divers | 00001300 | ACCESSOIRES DE CHAUFFERIE |  |  |  |  | ACC | Accessoires | [6 empty] | 7650338 | OERTLI7650338 | 2022-03-25
BDR THERMEA France | OERTLI | ACCESSOIRES DE CHAUFFERIE | 7650339 | 7650339 | 7650339 | 3661238657502 | DEGAZEUR MICROBULLES DN80/PN16 | Dégazeur de microbulles laiton DN80/PN16 | Dégazeur en acier DN80 (10 bar) pour montage horizontal. Faibles pertes de charges et équipé d'origine d'un purgeur automatique. | 2022-04-04 | 1798 | 1798 | EUR | 20 | 1 | EA | 1 | 1 | 1 | EA | 1 | 5 | 1 | 24 | A | [10 empty] | 8404100000 |  | 240 | MMT | 685 | MMT | 490 | MMT | 13000 | GRM | [6 empty] | 00950 | Options | 00200 | Divers | 00001300 | ACCESSOIRES DE CHAUFFERIE |  |  |  |  | ACC | Accessoires | [6 empty] | 7650339 | OERTLI7650339 | 2022-03-25
BDR THERMEA France | OERTLI | ACCESSOIRES DE CHAUFFERIE | 7650340 | 7650340 | 7650340 | 3661238657519 | DEGAZEUR MICROBULLES DN100/PN1 | Dégazeur de microbulles laiton DN100/PN16 | Dégazeur en acier DN100 (10 bar) pour montage horizontal. Faibles pertes de charges et équipé d'origine d'un purgeur automatique. | 2022-04-04 | 1870 | 1870 | EUR | 20 | 1 | EA | 1 | 1 | 1 | EA | 1 | 5 | 1 | 24 | A | [10 empty] | 8404100000 |  | 240 | MMT | 685 | MMT | 490 | MMT | 16000 | GRM | [6 empty] | 00950 | Options | 00200 | Divers | 00001300 | ACCESSOIRES DE CHAUFFERIE |  |  |  |  | ACC | Accessoires | [6 empty] | 7650340 | OERTLI7650340 | 2022-03-25
BDR THERMEA France | OERTLI | ACCESSOIRES DE CHAUFFERIE | 7650376 | 7650376 | 7650376 | 3661238657526 | SEPARATEUR BOUES A AIMANT RP 1 | Séparateur de boues laiton Rp 1''1/4 (3,7 m3/h) | En laiton à passage total. Débit 3,7 m3/h, Rp 1"1/4 (10 bar). Sépare boues et particules, intègre un tamis et un barreau magnétique démontable | 2022-04-04 | 217 | 217 | EUR | 20 | 1 | EA | 1 | 1 | 1 | EA | 1 | 5 | 1 | 24 | A | [10 empty] | 8404100000 |  | 75 | MMT | 205 | MMT | 100 | MMT | 1020 | GRM | [6 empty] | 00950 | Options | 00200 | Divers | 00001300 | ACCESSOIRES DE CHAUFFERIE |  |  |  |  | ACC | Accessoires | [6 empty] | 7650376 | OERTLI7650376 | 2022-03-25
BDR THERMEA France | OERTLI | ACCESSOIRES DE CHAUFFERIE | 7650377 | 7650377 | 7650377 | 3661238657533 | SEPARATEUR BOUES A AIMANT RP 1 | Séparateur de boues laiton Rp 1''1/2 (5,0 m3/h) | En laiton à passage total. Débit 5,0 m3/h, Rp 1"1/2 (10 bar). Sépare boues et particules, intègre un tamis et un barreau magnétique démontable | 2022-04-04 | 229 | 229 | EUR | 20 | 1 | EA | 1 | 1 | 1 | EA | 1 | 5 | 1 | 24 | A | [10 empty] | 8404100000 |  | 75 | MMT | 240 | MMT | 100 | MMT | 1180 | GRM | [6 empty] | 00950 | Options | 00200 | Divers | 00001300 | ACCESSOIRES DE CHAUFFERIE |  |  |  |  | ACC | Accessoires | [6 empty] | 7650377 | OERTLI7650377 | 2022-03-25
BDR THERMEA France | OERTLI | ACCESSOIRES DE CHAUFFERIE | 7650378 | 7650378 | 7650378 | 3661238657540 | SEPARATEUR BOUES A AIMANT RP 2 | Séparateur de boues laiton Rp 2 (8,0 m3/h) | En laiton à passage total. Débit 8,0 m3/h, Rp 2" (10 bar) Sépare boues et particules, intègre un tamis et un barreau magnétique démontable | 2022-04-04 | 548 | 548 | EUR | 20 | 1 | EA | 1 | 1 | 1 | EA | 1 | 5 | 1 | 24 | A | [10 empty] | 8404100000 |  | 130 | MMT | 250 | MMT | 160 | MMT | 3120 | GRM | [6 empty] | 00950 | Options | 00200 | Divers | 00001300 | ACCESSOIRES DE CHAUFFERIE |  |  |  |  | ACC | Accessoires | [6 empty] | 7650378 | OERTLI7650378 | 2022-03-25
BDR THERMEA France | OERTLI | ACCESSOIRES DE CHAUFFERIE | 7650381 | 7650381 | 7650381 | 3661238657557 | SEPARATEUR BOUES DN65/PN16 SA2 | Séparateur de boues DN65/PN16 | Séparateur de boues DN65/PN16 | 2022-04-04 | 1192 | 1192 | EUR | 20 | 1 | EA | 1 | 1 | 1 | EA | 1 | 5 | 1 | 24 | A | [10 empty] | 8404100000 |  | 223 | MMT | 570 | MMT | 376 | MMT | 12000 | GRM | [6 empty] | 00950 | Options | 00200 | Divers | 00001300 | ACCESSOIRES DE CHAUFFERIE |  |  |  |  | ACC | Accessoires | [6 empty] | 7650381 | OERTLI7650381 | 2022-03-25
BDR THERMEA France | OERTLI | ACCESSOIRES DE CHAUFFERIE | 7650382 | 7650382 | 7650382 | 3661238657564 | SEPARATEUR BOUES DN80/PN16 SA2 | Séparateur de boues DN80/PN16 | Séparateur de boues DN80/PN16 | 2022-04-04 | 1670 | 1670 | EUR | 20 | 1 | EA | 1 | 1 | 1 | EA | 1 | 5 | 1 | 24 | A | [10 empty] | 8404100000 |  | 240 | MMT | 685 | MMT | 490 | MMT | 13000 | GRM | [6 empty] | 00950 | Options | 00200 | Divers | 00001300 | ACCESSOIRES DE CHAUFFERIE |  |  |  |  | ACC | Accessoires | [6 empty] | 7650382 | OERTLI7650382 | 2022-03-25
BDR THERMEA France | OERTLI | ACCESSOIRES DE CHAUFFERIE | 7650383 | 7650383 | 7650383 | 3661238657571 | SEPARATEUR BOUES DN100/PN16 SA | Séparateur de boues DN100/PN16 | Séparateur de boues DN100/PN16 | 2022-04-04 | 1738 | 1738 | EUR | 20 | 1 | EA | 1 | 1 | 1 | EA | 1 | 5 | 1 | 24 | A | [10 empty] | 8404100000 |  | 240 | MMT | 685 | MMT | 490 | MMT | 16000 | GRM | [6 empty] | 00950 | Options | 00200 | Divers | 00001300 | ACCESSOIRES DE CHAUFFERIE |  |  |  |  | ACC | Accessoires | [6 empty] | 7650383 | OERTLI7650383 | 2022-03-25
BDR THERMEA France | OERTLI | ACCESSOIRES DE CHAUFFERIE | 7650384 | 7650384 | 7650384 | 3661238657588 | SEPARATEUR BOUES DN125/PN16 SA | Séparateur de boues DN125/PN16 | Séparateur de boues DN125/PN16 | 2022-04-04 | 3351 | 3351 | EUR | 20 | 1 | EA | 1 | 1 | 1 | EA | 1 | 5 | 1 | 24 | A | [10 empty] | 8404100000 |  | 526 | MMT | 888 | MMT | 774 | MMT | 35000 | GRM | [6 empty] | 00950 | Options | 00200 | Divers | 00001300 | ACCESSOIRES DE CHAUFFERIE |  |  |  |  | ACC | Accessoires | [6 empty] | 7650384 | OERTLI7650384 | 2022-03-25
BDR THERMEA France | OERTLI | ACCESSOIRES DE CHAUFFERIE | 7650386 | 7650386 | 7650386 | 3661238657595 | BARREAU MAGNETIQUE POUR DN50 A | Barreau magnétique pour DN 50 à100 | Barreau magnétique pour DN 50 à100 | 2022-04-04 | 621 | 621 | EUR | 20 | 1 | EA | 1 | 1 | 1 | EA | 1 | 5 | 1 | 24 | A | [10 empty] | 8404100000 |  | 107 | MMT | 452 | MMT | 107 | MMT | 700 | GRM | [6 empty] | 00950 | Options | 00200 | Divers | 00001300 | ACCESSOIRES DE CHAUFFERIE |  |  |  |  | ACC | Accessoires | [6 empty] | 7650386 | OERTLI7650386 | 2022-03-25
BDR THERMEA France | OERTLI | ACCESSOIRES DE CHAUFFERIE | 7650387 | 7650387 | 7650387 | 3661238657601 | BARREAU MAGNETIQUE POUR DN125 | Barreau magnétique pour DN 125 | Barreau magnétique pour DN 125 | 2022-04-04 | 693 | 693 | EUR | 20 | 1 | EA | 1 | 1 | 1 | EA | 1 | 5 | 1 | 24 | A | [10 empty] | 8404100000 |  | 107 | MMT | 452 | MMT | 107 | MMT | 700 | GRM | [6 empty] | 00950 | Options | 00200 | Divers | 00001300 | ACCESSOIRES DE CHAUFFERIE |  |  |  |  | ACC | Accessoires | [6 empty] | 7650387 | OERTLI7650387 | 2022-03-25
BDR THERMEA France | OERTLI | Ballon tampon solaire - Réserv | 7650454 | 7650454 | 7650454 | 3661238657311 | BALLON PSB 600 AJ52 | Cuve de ballon de stockage tampon PSB 600 | Ballon tampon de 550 litres, en acier de forte épaisseur, revêtement intérieur par peinture antirouille noire. La cuve dispose de multiples points de raccordement. | 2022-04-04 | 1405 | 1405 | EUR | 20 | 1 | EA | 1 | 1 | 1 | EA | 1 | 5 | 1 | 24 | A | [10 empty] | 8419190000 |  | 2033 | MMT | 1165 | MMT | 950 | MMT | 95000 | GRM | [6 empty] | 00800 | Eau chaude sanitaire | 00400 | Ballon tampon - Réservoir | 00001000 | Ballon tampon solaire - Réservoir Lacaze |  |  |  |  | COL | Collectif | [6 empty] | 7650454 | OERTLI7650454 | 2022-03-25
BDR THERMEA France | OERTLI | Ballon tampon solaire - Réserv | 7650455 | 7650455 | 7650455 | 3661238657328 | BALLON PSB 800 AJ53 | Cuve de ballon de stockage tampon PSB 800 | Ballon tampon de 750 litres, en acier de forte épaisseur, revêtement intérieur par peinture antirouille noire. La cuve dispose de multiples points de raccordement. | 2022-04-04 | 1518 | 1518 | EUR | 20 | 1 | EA | 1 | 1 | 1 | EA | 1 | 5 | 1 | 24 | A | [10 empty] | 8419190000 |  | 1930 | MMT | 1250 | MMT | 1120 | MMT | 125000 | GRM | [6 empty] | 00800 | Eau chaude sanitaire | 00400 | Ballon tampon - Réservoir | 00001000 | Ballon tampon solaire - Réservoir Lacaze |  |  |  |  | COL | Collectif | [6 empty] | 7650455 | OERTLI7650455 | 2022-03-25
BDR THERMEA France | OERTLI | Ballon tampon solaire - Réserv | 7650456 | 7650456 | 7650456 | 3661238657335 | BALLON PSB 1000 AJ54 | Cuve de ballon de stockage tampon PSB 1000 | Ballon tampon de 1000 litres, en acier de forte épaisseur, revêtement intérieur par peinture antirouille noire. La cuve dispose de multiples points de raccordement. | 2022-04-04 | 1686 | 1686 | EUR | 20 | 1 | EA | 1 | 1 | 1 | EA | 1 | 5 | 1 | 24 | A | [10 empty] | 8419190000 |  | 2171 | MMT | 1250 | MMT | 1120 | MMT | 145000 | GRM | [6 empty] | 00800 | Eau chaude sanitaire | 00400 | Ballon tampon - Réservoir | 00001000 | Ballon tampon solaire - Réservoir Lacaze |  |  |  |  | COL | Collectif | [6 empty] | 7650456 | OERTLI7650456 | 2022-03-25
BDR THERMEA France | OERTLI | Ballon tampon solaire - Réserv | 7650457 | 7650457 | 7650457 | 3661238657342 | BALLON PSB 1500 AJ55 | Cuve de ballon de stockage tampon PSB 1500 | Ballon tampon de 1500 litres, en acier de forte épaisseur, revêtement intérieur par peinture antirouille noire. La cuve dispose de multiples points de raccordement. | 2022-04-04 | 2249 | 2249 | EUR | 20 | 1 | EA | 1 | 1 | 1 | EA | 1 | 5 | 1 | 24 | A | [10 empty] | 8419190000 |  | 2007 | MMT | 1970 | MMT | 1500 | MMT | 295000 | GRM | [6 empty] | 00800 | Eau chaude sanitaire | 00400 | Ballon tampon - Réservoir | 00001000 | Ballon tampon solaire - Réservoir Lacaze |  |  |  |  | COL | Collectif | [6 empty] | 7650457 | OERTLI7650457 | 2022-03-25
BDR THERMEA France | OERTLI | Ballon tampon solaire - Réserv | 7650458 | 7650458 | 7650458 | 3661238657359 | BALLON PSB 2000 AJ56 | Cuve de ballon de stockage tampon PSB 2000 | Ballon tampon de 2000 litres, en acier de forte épaisseur, revêtement intérieur par peinture antirouille noire. La cuve dispose de multiples points de raccordement. | 2022-04-04 | 2952 | 2952 | EUR | 20 | 1 | EA | 1 | 1 | 1 | EA | 1 | 5 | 1 | 24 | A | [10 empty] | 8419190000 |  | 2176 | MMT | 1780 | MMT | 1329 | MMT | 325000 | GRM | [6 empty] | 00800 | Eau chaude sanitaire | 00400 | Ballon tampon - Réservoir | 00001000 | Ballon tampon solaire - Réservoir Lacaze |  |  |  |  | COL | Collectif | [6 empty] | 7650458 | OERTLI7650458 | 2022-03-25
BDR THERMEA France | OERTLI | Ballon tampon solaire - Réserv | 7650461 | 7650461 | 7650461 | 3661238657380 | BALLON PS 600 AJ59 | Cuve de ballon de stockage tampon PS 600 | Ballon tampon de 550 litres avec en partie basse un échangeur en tube lisse, en acier de forte épaisseur, revêtement intérieur par peinture antirouille noire. La cuve dispose de multiples points de raccordement. | 2022-04-04 | 1995 | 1995 | EUR | 20 | 1 | EA | 1 | 1 | 1 | EA | 1 | 5 | 1 | 24 | A | [10 empty] | 8419190000 |  | 2033 | MMT | 1165 | MMT | 950 | MMT | 132000 | GRM | [6 empty] | 00800 | Eau chaude sanitaire | 00400 | Ballon tampon - Réservoir | 00001000 | Ballon tampon solaire - Réservoir Lacaze |  |  |  |  | COL | Collectif | [6 empty] | 7650461 | OERTLI7650461 | 2022-03-25
BDR THERMEA France | OERTLI | Ballon tampon solaire - Réserv | 7650462 | 7650462 | 7650462 | 3661238657397 | BALLON PS 800 AJ60 | Cuve de ballon de stockage tampon PS 800 | Ballon tampon de 750 litres avec en partie basse un échangeur en tube lisse, en acier de forte épaisseur, revêtement intérieur par peinture antirouille noire. La cuve dispose de multiples points de raccordement. | 2022-04-04 | 2531 | 2531 | EUR | 20 | 1 | EA | 1 | 1 | 1 | EA | 1 | 5 | 1 | 24 | A | [10 empty] | 8419190000 |  | 1930 | MMT | 1250 | MMT | 1120 | MMT | 158000 | GRM | [6 empty] | 00800 | Eau chaude sanitaire | 00400 | Ballon tampon - Réservoir | 00001000 | Ballon tampon solaire - Réservoir Lacaze |  |  |  |  | COL | Collectif | [6 empty] | 7650462 | OERTLI7650462 | 2022-03-25
BDR THERMEA France | OERTLI | Ballon tampon solaire - Réserv | 7650463 | 7650463 | 7650463 | 3661238657403 | BALLON PS 1000 AJ61 | Cuve de ballon de stockage tampon PS 1000 | Ballon tampon de 1000 litres avec en partie basse un échangeur en tube lisse, en acier de forte épaisseur, revêtement intérieur par peinture antirouille noire. La cuve dispose de multiples points de raccordement. | 2022-04-04 | 2841 | 2841 | EUR | 20 | 1 | EA | 1 | 1 | 1 | EA | 1 | 5 | 1 | 24 | A | [10 empty] | 8419190000 |  | 2171 | MMT | 1250 | MMT | 1120 | MMT | 185000 | GRM | [6 empty] | 00800 | Eau chaude sanitaire | 00400 | Ballon tampon - Réservoir | 00001000 | Ballon tampon solaire - Réservoir Lacaze |  |  |  |  | COL | Collectif | [6 empty] | 7650463 | OERTLI7650463 | 2022-03-25
BDR THERMEA France | OERTLI | Ballon tampon solaire - Réserv | 7650464 | 7650464 | 7650464 | 3661238657410 | BALLON PS 1500 AJ62 | Cuve de ballon de stockage tampon PS 1500 | Ballon tampon de 1500 litres avec en partie basse un échangeur en tube lisse, en acier de forte épaisseur, revêtement intérieur par peinture antirouille noire. La cuve dispose de multiples points de raccordement. | 2022-04-04 | 3964 | 3964 | EUR | 20 | 1 | EA | 1 | 1 | 1 | EA | 1 | 5 | 1 | 24 | A | [10 empty] | 8419190000 |  | 2037 | MMT | 1970 | MMT | 1500 | MMT | 295000 | GRM | [6 empty] | 00800 | Eau chaude sanitaire | 00400 | Ballon tampon - Réservoir | 00001000 | Ballon tampon solaire - Réservoir Lacaze |  |  |  |  | COL | Collectif | [6 empty] | 7650464 | OERTLI7650464 | 2022-03-25
BDR THERMEA France | OERTLI | Ballon tampon solaire - Réserv | 7650465 | 7650465 | 7650465 | 3661238657427 | BALLON PS 2000 AJ63 | Cuve de ballon de stockage tampon PS 2000 | Ballon tampon de 2000 litres avec en partie basse un échangeur en tube lisse, en acier de forte épaisseur, revêtement intérieur par peinture antirouille noire. La cuve dispose de multiples points de raccordement. | 2022-04-04 | 4667 | 4667 | EUR | 20 | 1 | EA | 1 | 1 | 1 | EA | 1 | 5 | 1 | 24 | A | [10 empty] | 8419190000 |  | 2176 | MMT | 1780 | MMT | 1329 | MMT | 384000 | GRM | [6 empty] | 00800 | Eau chaude sanitaire | 00400 | Ballon tampon - Réservoir | 00001000 | Ballon tampon solaire - Réservoir Lacaze |  |  |  |  | COL | Collectif | [6 empty] | 7650465 | OERTLI7650465 | 2022-03-25
BDR THERMEA France | OERTLI | Ballon tampon solaire - Réserv | 7650466 | 7650466 | 7650466 | 3661238657434 | BALLON PS 2500 AJ64 | Cuve de ballon de stockage tampon PS 2500 | Ballon tampon de 2500 litres avec en partie basse un échangeur en tube lisse, en acier de forte épaisseur, revêtement intérieur par peinture antirouille noire. La cuve dispose de multiples points de raccordement. | 2022-04-04 | 5370 | 5370 | EUR | 20 | 1 | EA | 1 | 1 | 1 | EA | 1 | 5 | 1 | 24 | A | [10 empty] | 8419190000 |  | 2035 | MMT | 1590 | MMT | 2200 | MMT | 460000 | GRM | [6 empty] | 00800 | Eau chaude sanitaire | 00400 | Ballon tampon - Réservoir | 00001000 | Ballon tampon solaire - Réservoir Lacaze |  |  |  |  | COL | Collectif | [6 empty] | 7650466 | OERTLI7650466 | 2022-03-25
BDR THERMEA France | OERTLI | Ballon tampon solaire - Réserv | 7650467 | 7650467 | 7650467 | 3661238657618 | BALLON PS 3000 AJ65 | Cuve de ballon de stockage tampon PS 3000 | Ballon tampon de 3000 litres avec en partie basse un échangeur en tube lisse, en acier de forte épaisseur, revêtement intérieur par peinture antirouille noire. La cuve dispose de multiples points de raccordement. | 2022-04-04 | 5929 | 5929 | EUR | 20 | 1 | EA | 1 | 1 | 1 | EA | 1 | 5 | 1 | 24 | A | [10 empty] | 8419190000 |  | 2197 | MMT | 1590 | MMT | 2200 | MMT | 490000 | GRM | [6 empty] | 00800 | Eau chaude sanitaire | 00400 | Ballon tampon - Réservoir | 00001000 | Ballon tampon solaire - Réservoir Lacaze |  |  |  |  | COL | Collectif | [6 empty] | 7650467 | OERTLI7650467 | 2022-03-25
BDR THERMEA France | OERTLI | Ballons solaires | 7650469 | 7650469 | 7650469 | 3661238657632 | BALLON RSB 1000 AJ67 | Cuve de ballon de stockage RSB 1000 | Ballon de stockage d'ECS 1000 Litres en acier émaillé de forte épaisseur. Protection par anode magnésium, tampon de visite latérale DN110. | 2022-04-04 | 3261 | 3261 | EUR | 20 | 1 | EA | 1 | 1 | 1 | EA | 1 | 5 | 1 | 24 | A | [10 empty] | 8419190000 |  | 2167 | MMT | 1250 | MMT | 1120 | MMT | 190000 | GRM | [6 empty] | 00800 | Eau chaude sanitaire | 00200 | Préparateurs | 00004500 | Ballons solaires |  |  |  |  | COL | Collectif | [6 empty] | 7650469 | OERTLI7650469 | 2022-03-25
BDR THERMEA France | OERTLI | Ballons solaires | 7650470 | 7650470 | 7650470 | 3661238657649 | BALLON RSB 1500 AJ68 | Cuve de ballon de stockage RSB 1500 | Ballon de stockage d'ECS 1500 Litres en acier émaillé de forte épaisseur. Protection par anode magnésium, tampon de visite latérale DN110. | 2022-04-04 | 3683 | 3683 | EUR | 20 | 1 | EA | 1 | 1 | 1 | EA | 1 | 5 | 1 | 24 | A | [10 empty] | 8419190000 |  | 2023 | MMT | 1970 | MMT | 1500 | MMT | 262000 | GRM | [6 empty] | 00800 | Eau chaude sanitaire | 00200 | Préparateurs | 00004500 | Ballons solaires |  |  |  |  | COL | Collectif | [6 empty] | 7650470 | OERTLI7650470 | 2022-03-25
BDR THERMEA France | OERTLI | Ballons solaires | 7650471 | 7650471 | 7650471 | 3661238657656 | BALLON RSB 2000 AJ69 | Cuve de ballon de stockage RSB 2000 | Ballon de stockage d'ECS 2000 Litres en acier émaillé de forte épaisseur. Protection par anode magnésium, tampon de visite latérale DN110. | 2022-04-04 | 4104 | 4104 | EUR | 20 | 1 | EA | 1 | 1 | 1 | EA | 1 | 5 | 1 | 24 | A | [10 empty] | 8419190000 |  | 2162 | MMT | 1780 | MMT | 1329 | MMT | 321000 | GRM | [6 empty] | 00800 | Eau chaude sanitaire | 00200 | Préparateurs | 00004500 | Ballons solaires |  |  |  |  | COL | Collectif | [6 empty] | 7650471 | OERTLI7650471 | 2022-03-25
BDR THERMEA France | OERTLI | Ballons solaires | 7650474 | 7650474 | 7650474 | 3661238657687 | BALLON RSB 800 AJ72 | Cuve de ballon de stockage RSB 800 | Ballon de stockage d'ECS 800 Litres en acier émaillé de forte épaisseur. Protection par anode magnésium, tampon de visite latérale DN110. | 2022-04-04 | 2670 | 2670 | EUR | 20 | 1 | EA | 1 | 1 | 1 | EA | 1 | 5 | 1 | 24 | A | [10 empty] | 8419190000 |  | 2024 | MMT | 1250 | MMT | 1120 | MMT | 185000 | GRM | [6 empty] | 00800 | Eau chaude sanitaire | 00200 | Préparateurs | 00004500 | Ballons solaires |  |  |  |  | COL | Collectif | [6 empty] | 7650474 | OERTLI7650474 | 2022-03-25
BDR THERMEA France | OERTLI | Ballons solaires | 7650475 | 7650475 | 7650475 | 3661238657694 | BALLON RSB 1000 THS AJ73 | Cuve de ballon de stockage RSB 1000 trou d'homme DN 400 | Ballon de stockage d'ECS 1000 Litres en acier émaillé de forte épaisseur. Protection par anode magnésium, tampon de visite latérale DN400. | 2022-04-04 | 3538 | 3538 | EUR | 20 | 1 | EA | 1 | 1 | 1 | EA | 1 | 5 | 1 | 24 | A | [10 empty] | 8419190000 |  | 2167 | MMT | 1250 | MMT | 1120 | MMT | 201000 | GRM | [6 empty] | 00800 | Eau chaude sanitaire | 00200 | Préparateurs | 00004500 | Ballons solaires |  |  |  |  | COL | Collectif | [6 empty] | 7650475 | OERTLI7650475 | 2022-03-25
BDR THERMEA France | OERTLI | Prép. B650 1000 - OBB | 7650480 | 7650480 | 7650480 | 3661238657748 | BALLON B 650 AJ78 | Cuve de préparateur deau chaude sanitaire indépendant B 650 | Préparateur ECS de 650L, cuve et serpentin en acier émaillé, protection par anode en magnésium. Puissance échangée max de 65Kw avec T° primaire 70°C. | 2022-04-04 | 4075 | 4075 | EUR | 20 | 1 | EA | 1 | 1 | 1 | EA | 1 | 5 | 1 | 24 | A | [10 empty] | 8419190000 |  | 1697 | MMT | 1250 | MMT | 1120 | MMT | 207000 | GRM | [6 empty] | 00800 | Eau chaude sanitaire | 00200 | Préparateurs | 00001750 | Prép. B650 1000 - OBB |  |  |  |  | COL | Collectif | [6 empty] | 7650480 | OERTLI7650480 | 2022-03-25
BDR THERMEA France | OERTLI | Prép. B650 1000 - OBB | 7650481 | 7650481 | 7650481 | 3661238657755 | BALLON B 800 AJ79 | Cuve de préparateur deau chaude sanitaire indépendant B 800 | Préparateur ECS de 780L, cuve et serpentin en acier émaillé, protection par anode en magnésium.Puissance échangée max de 95Kw avec T° primaire 80°C. | 2022-04-04 | 5452 | 5452 | EUR | 20 | 1 | EA | 1 | 1 | 1 | EA | 1 | 5 | 1 | 24 | A | [10 empty] | 8419190000 |  | 2024 | MMT | 1250 | MMT | 1120 | MMT | 231000 | GRM | [6 empty] | 00800 | Eau chaude sanitaire | 00200 | Préparateurs | 00001750 | Prép. B650 1000 - OBB |  |  |  |  | COL | Collectif | [6 empty] | 7650481 | OERTLI7650481 | 2022-03-25
BDR THERMEA France | OERTLI | Prép. B650 1000 - OBB | 7650482 | 7650482 | 7650482 | 3661238657762 | BALLON B 1000 AJ80 | Cuve de préparateur deau chaude sanitaire indépendant B 1000 | Préparateur ECS de 900L, cuve et serpentin en acier émaillé, protection par anode en magnésium.Puissance échangée max de 71Kw avec T° primaire 70°C. | 2022-04-04 | 6043 | 6043 | EUR | 20 | 1 | EA | 1 | 1 | 1 | EA | 1 | 5 | 1 | 24 | A | [10 empty] | 8419190000 |  | 2167 | MMT | 1250 | MMT | 1120 | MMT | 255000 | GRM | [6 empty] | 00800 | Eau chaude sanitaire | 00200 | Préparateurs | 00001750 | Prép. B650 1000 - OBB |  |  |  |  | COL | Collectif | [6 empty] | 7650482 | OERTLI7650482 | 2022-03-25
BDR THERMEA France | OERTLI | Prép. B650 1000 - OBB | 7650483 | 7650483 | 7650483 | 3661238657779 | BALLON B 1500 AJ81 | Cuve de préparateur deau chaude sanitaire indépendant B 1500 | Préparateur ECS de 1500L, cuve et serpentin en acier émaillé, protection par anode en magnésium. Puissance échangée max de 89Kw avec T° primaire 70°C. | 2022-04-04 | 6606 | 6606 | EUR | 20 | 1 | EA | 1 | 1 | 1 | EA | 1 | 5 | 1 | 24 | A | [10 empty] | 8419190000 |  | 2023 | MMT | 1970 | MMT | 1500 | MMT | 350000 | GRM | [6 empty] | 00800 | Eau chaude sanitaire | 00200 | Préparateurs | 00001750 | Prép. B650 1000 - OBB |  |  |  |  | COL | Collectif | [6 empty] | 7650483 | OERTLI7650483 | 2022-03-25
BDR THERMEA France | OERTLI | Prép. B650 1000 - OBB | 7650484 | 7650484 | 7650484 | 3661238657786 | BALLON B 2000 AJ82 | Cuve de préparateur deau chaude sanitaire indépendant B 2000 | Préparateur ECS de 1730L, cuve et serpentin en acier émaillé, protection par anode en magnésium. Puissance échangée max de 89Kw avec T° primaire à 80°C. | 2022-04-04 | 6887 | 6887 | EUR | 20 | 1 | EA | 1 | 1 | 1 | EA | 1 | 5 | 1 | 24 | A | [10 empty] | 8419190000 |  | 2162 | MMT | 1780 | MMT | 1329 | MMT | 376000 | GRM | [6 empty] | 00800 | Eau chaude sanitaire | 00200 | Préparateurs | 00001750 | Prép. B650 1000 - OBB |  |  |  |  | COL | Collectif | [6 empty] | 7650484 | OERTLI7650484 | 2022-03-25
BDR THERMEA France | OERTLI | Prép. B650 1000 - OBB | 7650485 | 7650485 | 7650485 | 3661238657793 | BALLON B 2500 AJ83 | Cuve de préparateur deau chaude sanitaire indépendant B 2500 | Préparateur ECS de 2500L, cuve et serpentin en acier émaillé, protection par anode en magnésium. Puissance échangée max de 89Kw avec T° primaire à 70°C et de 130Kw avec T° primaire à 80°C. | 2022-04-04 | 8432 | 8432 | EUR | 20 | 1 | EA | 1 | 1 | 1 | EA | 1 | 5 | 1 | 24 | A | [10 empty] | 8419190000 |  | 2019 | MMT | 1590 | MMT | 2200 | MMT | 483000 | GRM | [6 empty] | 00800 | Eau chaude sanitaire | 00200 | Préparateurs | 00001750 | Prép. B650 1000 - OBB |  |  |  |  | COL | Collectif | [6 empty] | 7650485 | OERTLI7650485 | 2022-03-25
BDR THERMEA France | OERTLI | Prép. B650 1000 - OBB | 7650486 | 7650486 | 7650486 | 3661238657809 | BALLON B 3000 AJ84 | Cuve de préparateur deau chaude sanitaire indépendant B 3000 | Préparateur ECS de 2750L, cuve et serpentin en acier émaillé, protection par anode en magnésium. Puissance échangée max de 89Kw avec T° primaire à 70°C et de 155Kw avec T° primaire à 80°C. | 2022-04-04 | 8855 | 8855 | EUR | 20 | 1 | EA | 1 | 1 | 1 | EA | 1 | 5 | 1 | 24 | A | [10 empty] | 8419190000 |  | 2186 | MMT | 1590 | MMT | 2200 | MMT | 505000 | GRM | [6 empty] | 00800 | Eau chaude sanitaire | 00200 | Préparateurs | 00001750 | Prép. B650 1000 - OBB |  |  |  |  | COL | Collectif | [6 empty] | 7650486 | OERTLI7650486 | 2022-03-25
BDR THERMEA France | OERTLI | Prép. B650 1000 - OBB | 7650487 | 7650487 | 7650487 | 3661238657816 | BALLON B 802 AJ85 | Cuve de préparateur deau chaude sanitaire indépendant B 802 | Préparateur solaire d'ECS double serpentin de 800L, cuve et serpentin en acier émaillé, protection par anode en magnésium. | 2022-04-04 | 4498 | 4498 | EUR | 20 | 1 | EA | 1 | 1 | 1 | EA | 1 | 5 | 1 | 24 | A | [10 empty] | 8419190000 |  | 2024 | MMT | 1250 | MMT | 1120 | MMT | 233000 | GRM | [6 empty] | 00800 | Eau chaude sanitaire | 00200 | Préparateurs | 00001750 | Prép. B650 1000 - OBB |  |  |  |  | COL | Collectif | [6 empty] | 7650487 | OERTLI7650487 | 2022-03-25
BDR THERMEA France | OERTLI | Prép. B650 1000 - OBB | 7650488 | 7650488 | 7650488 | 3661238657823 | BALLON B 1002 AJ86 | Cuve de préparateur deau chaude sanitaire indépendant B 1002 | Préparateur solaire d'ECS double serpentin de 1000L, cuve et serpentin en acier émaillé, protection par anode en magnésium. | 2022-04-04 | 5370 | 5370 | EUR | 20 | 1 | EA | 1 | 1 | 1 | EA | 1 | 5 | 1 | 24 | A | [10 empty] | 8419190000 |  | 2167 | MMT | 1250 | MMT | 1120 | MMT | 254000 | GRM | [6 empty] | 00800 | Eau chaude sanitaire | 00200 | Préparateurs | 00001750 | Prép. B650 1000 - OBB |  |  |  |  | COL | Collectif | [6 empty] | 7650488 | OERTLI7650488 | 2022-03-25
BDR THERMEA France | OERTLI | Ballon tampon solaire - Réserv | 7650489 | 7650489 | 7650489 | 3661238657830 | JAQUETTE 600 PS/PSE AJ87 | Habillage rigide pour préparateur deau chaude sanitaire indépendant PSB 650 | Habillage rigide en fibres polyester de 100 mm d'épaisseur avec peau extérieure en polystyrol. | 2022-04-04 | 844 | 844 | EUR | 20 | 1 | EA | 1 | 1 | 1 | EA | 1 | 5 | 1 | 24 | A | [10 empty] | 7610909000 |  | 2033 | MMT | 1165 | MMT | 950 | MMT | 21000 | GRM | [6 empty] | 00800 | Eau chaude sanitaire | 00400 | Ballon tampon - Réservoir | 00001000 | Ballon tampon solaire - Réservoir Lacaze |  |  |  |  | COL | Collectif | [6 empty] | 7650489 | OERTLI7650489 | 2022-03-25
BDR THERMEA France | OERTLI | Ballon tampon solaire - Réserv | 7650490 | 7650490 | 7650490 | 3661238657847 | JAQUETTE 800 PS/PSE AJ88 | Habillage rigide pour préparateur deau chaude sanitaire indépendant PSB 800 | Habillage rigide en fibres polyester de 100 mm d'épaisseur avec peau extérieure en polystyrol. | 2022-04-04 | 871 | 871 | EUR | 20 | 1 | EA | 1 | 1 | 1 | EA | 1 | 5 | 1 | 24 | A | [10 empty] | 7610909000 |  | 1930 | MMT | 1250 | MMT | 1120 | MMT | 25000 | GRM | [6 empty] | 00800 | Eau chaude sanitaire | 00400 | Ballon tampon - Réservoir | 00001000 | Ballon tampon solaire - Réservoir Lacaze |  |  |  |  | COL | Collectif | [6 empty] | 7650490 | OERTLI7650490 | 2022-03-25
BDR THERMEA France | OERTLI | Ballon tampon solaire - Réserv | 7650491 | 7650491 | 7650491 | 3661238657854 | JAQUETTE 1000 PS/PSE AJ89 | Habillage rigide pour ballon de stockage tampon PSB 1000 | Habillage rigide en fibres polyester de 100 mm d'épaisseur avec peau extérieure en polystyrol. | 2022-04-04 | 985 | 985 | EUR | 20 | 1 | EA | 1 | 1 | 1 | EA | 1 | 5 | 1 | 24 | A | [10 empty] | 7610909000 |  | 2171 | MMT | 1250 | MMT | 1120 | MMT | 29000 | GRM | [6 empty] | 00800 | Eau chaude sanitaire | 00400 | Ballon tampon - Réservoir | 00001000 | Ballon tampon solaire - Réservoir Lacaze |  |  |  |  | COL | Collectif | [6 empty] | 7650491 | OERTLI7650491 | 2022-03-25
BDR THERMEA France | OERTLI | Ballon tampon solaire - Réserv | 7650492 | 7650492 | 7650492 | 3661238657861 | JAQUETTE 1500 PS/PSE AJ90 | Habillage rigide pour ballon de stockage tampon PSB 1500 | Habillage rigide en fibres polyester de 100 mm d'épaisseur avec peau extérieure en polystyrol. | 2022-04-04 | 1545 | 1545 | EUR | 20 | 1 | EA | 1 | 1 | 1 | EA | 1 | 5 | 1 | 24 | A | [10 empty] | 7610909000 |  | 2037 | MMT | 1970 | MMT | 1500 | MMT | 34000 | GRM | [6 empty] | 00800 | Eau chaude sanitaire | 00400 | Ballon tampon - Réservoir | 00001000 | Ballon tampon solaire - Réservoir Lacaze |  |  |  |  | COL | Collectif | [6 empty] | 7650492 | OERTLI7650492 | 2022-03-25
BDR THERMEA France | OERTLI | Ballon tampon solaire - Réserv | 7650493 | 7650493 | 7650493 | 3661238657878 | JAQUETTE 2000 PS/PSE AJ91 | Habillage rigide pour ballon de stockage tampon PSB 5000 | Habillage rigide en fibres polyester de 100 mm d'épaisseur avec peau extérieure en polystyrol. | 2022-04-04 | 1828 | 1828 | EUR | 20 | 1 | EA | 1 | 1 | 1 | EA | 1 | 5 | 1 | 24 | A | [10 empty] | 7610909000 |  | 2176 | MMT | 1780 | MMT | 1329 | MMT | 37000 | GRM | [6 empty] | 00800 | Eau chaude sanitaire | 00400 | Ballon tampon - Réservoir | 00001000 | Ballon tampon solaire - Réservoir Lacaze |  |  |  |  | COL | Collectif | [6 empty] | 7650493 | OERTLI7650493 | 2022-03-25
BDR THERMEA France | OERTLI | Prép. B650 1000 - OBB | 7650496 | 7650496 | 7650496 | 3661238657908 | JAQUETTE 650 TP B/RSB AJ94 | Habillage rigide pour préparateur deau chaude sanitaire indépendant B 650 | Habillage rigide en fibres polyester épaisseur 100mm avec peau extérieure en polystrol. | 2022-04-04 | 844 | 844 | EUR | 20 | 1 | EA | 1 | 1 | 1 | EA | 1 | 5 | 1 | 24 | A | [10 empty] | 7610909000 |  | 1697 | MMT | 1250 | MMT | 1120 | MMT | 24000 | GRM | [6 empty] | 00800 | Eau chaude sanitaire | 00200 | Préparateurs | 00001750 | Prép. B650 1000 - OBB |  |  |  |  | COL | Collectif | [6 empty] | 7650496 | OERTLI7650496 | 2022-03-25
BDR THERMEA France | OERTLI | Prép. B650 1000 - OBB | 7650497 | 7650497 | 7650497 | 3661238657915 | JAQUETTE 800 TP B/RSB AJ95 | Habillage rigide pour préparateur deau chaude sanitaire indépendant B 800 | Habillage rigide en fibres polyester épaisseur 100mm avec peau extérieure en polystyrol. | 2022-04-04 | 871 | 871 | EUR | 20 | 1 | EA | 1 | 1 | 1 | EA | 1 | 5 | 1 | 24 | A | [10 empty] | 7610909000 |  | 2024 | MMT | 1250 | MMT | 1120 | MMT | 26000 | GRM | [6 empty] | 00800 | Eau chaude sanitaire | 00200 | Préparateurs | 00001750 | Prép. B650 1000 - OBB |  |  |  |  | COL | Collectif | [6 empty] | 7650497 | OERTLI7650497 | 2022-03-25
BDR THERMEA France | OERTLI | Prép. B650 1000 - OBB | 7650499 | 7650499 | 7650499 | 3661238657939 | JAQUETTE 1000 TP B/RSB AJ97 | Habillage rigide pour préparateur deau chaude sanitaire indépendant B 1000 | Habillage rigide en fibres polyester épaisseur 100mm avec peau extérieure en polystyrol. | 2022-04-04 | 985 | 985 | EUR | 20 | 1 | EA | 1 | 1 | 1 | EA | 1 | 5 | 1 | 24 | A | [10 empty] | 7610909000 |  | 2023 | MMT | 1970 | MMT | 1500 | MMT | 26000 | GRM | [6 empty] | 00800 | Eau chaude sanitaire | 00200 | Préparateurs | 00001750 | Prép. B650 1000 - OBB |  |  |  |  | COL | Collectif | [6 empty] | 7650499 | OERTLI7650499 | 2022-03-25
BDR THERMEA France | OERTLI | Prép. B650 1000 - OBB | 7650502 | 7650502 | 7650502 | 3661238657953 | JAQUETTE 1500 TP B/RSB AJ99 | Habillage rigide pour préparateur deau chaude sanitaire indépendant B 1500 | Habillage rigide en fibres polyester épaisseur 100mm avec peau extérieure en polystyrol. | 2022-04-04 | 1545 | 1545 | EUR | 20 | 1 | EA | 1 | 1 | 1 | EA | 1 | 5 | 1 | 24 | A | [10 empty] | 7610909000 |  | 2019 | MMT | 1590 | MMT | 2200 | MMT | 34000 | GRM | [6 empty] | 00800 | Eau chaude sanitaire | 00200 | Préparateurs | 00001750 | Prép. B650 1000 - OBB |  |  |  |  | COL | Collectif | [6 empty] | 7650502 | OERTLI7650502 | 2022-03-25
BDR THERMEA France | OERTLI | Prép. B650 1000 - OBB | 7650506 | 7650506 | 7650506 | 3661238657977 | JAQUETTE 2000 TP B/RSB AJ101 | Habillage rigide pour préparateur deau chaude sanitaire indépendant B 2000 | Habillage rigide en fibres polyester épaisseur 100mm avec peau extérieure en polystyrol. | 2022-04-04 | 1828 | 1828 | EUR | 20 | 1 | EA | 1 | 1 | 1 | EA | 1 | 5 | 1 | 24 | A | [10 empty] | 7610909000 |  | 2024 | MMT | 1250 | MMT | 1120 | MMT | 37000 | GRM | [6 empty] | 00800 | Eau chaude sanitaire | 00200 | Préparateurs | 00001750 | Prép. B650 1000 - OBB |  |  |  |  | COL | Collectif | [6 empty] | 7650506 | OERTLI7650506 | 2022-03-25
BDR THERMEA France | OERTLI | Ballon tampon solaire - Réserv | 7650513 | 7650513 | 7650513 | 3661238658233 | JAQUETTE M1 600 PS/PSE AJ107 | Habillage souple pour ballon de stockage tampon PSB 600 | Habillage souple en laine minérale de 100 mm d'épaisseur, avec peau extérieure en PVC, classement au feu M1. | 2022-04-04 | 544 | 544 | EUR | 20 | 1 | EA | 1 | 1 | 1 | EA | 1 | 5 | 1 | 24 | A | [10 empty] | 7610909000 |  | 210 | MMT | 1840 | MMT | 1260 | MMT | 20000 | GRM | [6 empty] | 00800 | Eau chaude sanitaire | 00400 | Ballon tampon - Réservoir | 00001000 | Ballon tampon solaire - Réservoir Lacaze |  |  |  |  | COL | Collectif | [6 empty] | 7650513 | OERTLI7650513 | 2022-03-25
BDR THERMEA France | OERTLI | Ballon tampon solaire - Réserv | 7650514 | 7650514 | 7650514 | 3661238658240 | JAQUETTE M1 800 PS/PSE AJ108 | Habillage souple pour ballon de stockage tampon PSB 800 | Habillage souple en laine minérale de 100 mm d'épaisseur, avec peau extérieure en PVC, classement au feu M1. | 2022-04-04 | 630 | 630 | EUR | 20 | 1 | EA | 1 | 1 | 1 | EA | 1 | 5 | 1 | 24 | A | [10 empty] | 7610909000 |  | 230 | MMT | 1750 | MMT | 1230 | MMT | 24000 | GRM | [6 empty] | 00800 | Eau chaude sanitaire | 00400 | Ballon tampon - Réservoir | 00001000 | Ballon tampon solaire - Réservoir Lacaze |  |  |  |  | COL | Collectif | [6 empty] | 7650514 | OERTLI7650514 | 2022-03-25
BDR THERMEA France | OERTLI | Ballon tampon solaire - Réserv | 7650526 | 7650526 | 7650526 | 3661238658257 | JAQUETTE M1 1000 PS/PSE AJ109 | Habillage souple pour ballon de stockage tampon PSB 1000 | Habillage souple en laine minérale de 100 mm d'épaisseur, avec peau extérieure en PVC, classement au feu M1. | 2022-04-04 | 757 | 757 | EUR | 20 | 1 | EA | 1 | 1 | 1 | EA | 1 | 5 | 1 | 24 | A | [10 empty] | 7610909000 |  | 260 | MMT | 2090 | MMT | 1200 | MMT | 28000 | GRM | [6 empty] | 00800 | Eau chaude sanitaire | 00400 | Ballon tampon - Réservoir | 00001000 | Ballon tampon solaire - Réservoir Lacaze |  |  |  |  | COL | Collectif | [6 empty] | 7650526 | OERTLI7650526 | 2022-03-25
BDR THERMEA France | OERTLI | Ballon tampon solaire - Réserv | 7650527 | 7650527 | 7650527 | 3661238658264 | JAQUETTE M1 1500 PS/PSE AJ110 | Habillage souple pour ballon de stockage tampon PSB 1500 | Habillage souple en laine minérale de 100 mm d'épaisseur, avec peau extérieure en PVC, classement au feu M1. | 2022-04-04 | 985 | 985 | EUR | 20 | 1 | EA | 1 | 1 | 1 | EA | 1 | 5 | 1 | 24 | A | [10 empty] | 7610909000 |  | 350 | MMT | 1900 | MMT | 1180 | MMT | 33000 | GRM | [6 empty] | 00800 | Eau chaude sanitaire | 00400 | Ballon tampon - Réservoir | 00001000 | Ballon tampon solaire - Réservoir Lacaze |  |  |  |  | COL | Collectif | [6 empty] | 7650527 | OERTLI7650527 | 2022-03-25
BDR THERMEA France | OERTLI | Ballon tampon solaire - Réserv | 7650528 | 7650528 | 7650528 | 3661238658271 | JAQUETTE M1 2000 PS/PSE AJ111 | Habillage souple pour ballon de stockage tampon PSB 2000 | Habillage souple en laine minérale de 100 mm d'épaisseur, avec peau extérieure en PVC, classement au feu M1. | 2022-04-04 | 1126 | 1126 | EUR | 20 | 1 | EA | 1 | 1 | 1 | EA | 1 | 5 | 1 | 24 | A | [10 empty] | 7610909000 |  | 300 | MMT | 2110 | MMT | 1370 | MMT | 36000 | GRM | [6 empty] | 00800 | Eau chaude sanitaire | 00400 | Ballon tampon - Réservoir | 00001000 | Ballon tampon solaire - Réservoir Lacaze |  |  |  |  | COL | Collectif | [6 empty] | 7650528 | OERTLI7650528 | 2022-03-25
BDR THERMEA France | OERTLI | Ballons solaires | 7650534 | 7650534 | 7650534 | 3661238658318 | JAQUETTE M1 800 TP B/RSB AJ115 | Habillage souple M1 pour ballon de stockage CUVE RSB 800 | Habillage souple, classement au feu M1, isolation en laine minérale épaisseur 100mm avec peau extérieure en PVC. | 2022-04-04 | 608 | 608 | EUR | 20 | 1 | EA | 1 | 1 | 1 | EA | 1 | 5 | 1 | 24 | A | [10 empty] | 7610909000 |  | 230 | MMT | 1750 | MMT | 1230 | MMT | 25000 | GRM | [6 empty] | 00800 | Eau chaude sanitaire | 00200 | Préparateurs | 00004500 | Ballons solaires |  |  |  |  | COL | Collectif | [6 empty] | 7650534 | OERTLI7650534 | 2022-03-25
BDR THERMEA France | OERTLI | Ballons solaires | 7650554 | 7650554 | 7650554 | 3661238658332 | JAQUETTE M1 1000 TP B/RSB AJ11 | Habillage souple M1 pour ballon de stockage CUVE RSB 1000 | Habillage souple, classement au feu M1, isolation en laine minérale épaisseur 100mm avec peau extérieure en PVC. | 2022-04-04 | 738 | 738 | EUR | 20 | 1 | EA | 1 | 1 | 1 | EA | 1 | 5 | 1 | 24 | A | [10 empty] | 7610909000 |  | 260 | MMT | 2090 | MMT | 1200 | MMT | 28000 | GRM | [6 empty] | 00800 | Eau chaude sanitaire | 00200 | Préparateurs | 00004500 | Ballons solaires |  |  |  |  | COL | Collectif | [6 empty] | 7650554 | OERTLI7650554 | 2022-03-25
BDR THERMEA France | OERTLI | Ballons solaires | 7650555 | 7650555 | 7650555 | 3661238658349 | JAQUETTE M1 1000 TH B/RSB AJ11 | Habillage souple M1 pour ballon de stockage CUVE RSB 1000 DN 400 | Habillage souple, classement au feu M1, isolation en laine minérale épaisseur 100mm avec peau extérieure en PVC. | 2022-04-04 | 738 | 738 | EUR | 20 | 1 | EA | 1 | 1 | 1 | EA | 1 | 5 | 1 | 24 | A | [10 empty] | 7610909000 |  | 260 | MMT | 2090 | MMT | 1200 | MMT | 28000 | GRM | [6 empty] | 00800 | Eau chaude sanitaire | 00200 | Préparateurs | 00004500 | Ballons solaires |  |  |  |  | COL | Collectif | [6 empty] | 7650555 | OERTLI7650555 | 2022-03-25
BDR THERMEA France | OERTLI | Ballons solaires | 7650558 | 7650558 | 7650558 | 3661238658356 | JAQUETTE M1 1500 TP B/RSB AJ11 | Habillage souple M1 pour ballon de stockage CUVE RSB 1500 | Habillage souple, classement au feu M1, isolation en laine minérale épaisseur 100mm avec peau extérieure en PVC. | 2022-04-04 | 985 | 985 | EUR | 20 | 1 | EA | 1 | 1 | 1 | EA | 1 | 5 | 1 | 24 | A | [10 empty] | 7610909000 |  | 350 | MMT | 1900 | MMT | 1180 | MMT | 19000 | GRM | [6 empty] | 00800 | Eau chaude sanitaire | 00200 | Préparateurs | 00004500 | Ballons solaires |  |  |  |  | COL | Collectif | [6 empty] | 7650558 | OERTLI7650558 | 2022-03-25
BDR THERMEA France | OERTLI | Ballons solaires | 7650561 | 7650561 | 7650561 | 3661238658370 | JAQUETTE M1 2000 TP B/RSB AJ12 | Habillage souple M1 pour ballon de stockage CUVE RSB 2000 | Habillage souple, classement au feu M1, isolation en laine minérale épaisseur 100mm avec peau extérieure en PVC. | 2022-04-04 | 1126 | 1126 | EUR | 20 | 1 | EA | 1 | 1 | 1 | EA | 1 | 5 | 1 | 24 | A | [10 empty] | 7610909000 |  | 300 | MMT | 2110 | MMT | 1370 | MMT | 36000 | GRM | [6 empty] | 00800 | Eau chaude sanitaire | 00200 | Préparateurs | 00004500 | Ballons solaires |  |  |  |  | COL | Collectif | [6 empty] | 7650561 | OERTLI7650561 | 2022-03-25
BDR THERMEA France | OERTLI | Prép. B650 1000 - OBB | 7650583 | 7650583 | 7650583 | 3661238658653 | JAQUETTE M0 800 TP B/RSB AJ141 | Habillage rigide M0 pour préparateur deau chaude sanitaire indépendant B 800 | Habillage rigide de classe au feu M0, en laine de verre épaisseur 100mm, recouverte d'une feuille d'aluminium. | 2022-04-04 | 1897 | 1897 | EUR | 20 | 1 | EA | 1 | 1 | 1 | EA | 1 | 5 | 1 | 24 | A | [10 empty] | 7610909000 |  | 550 | MMT | 1860 | MMT | 800 | MMT | 70000 | GRM | [6 empty] | 00800 | Eau chaude sanitaire | 00200 | Préparateurs | 00001750 | Prép. B650 1000 - OBB |  |  |  |  | COL | Collectif | [6 empty] | 7650583 | OERTLI7650583 | 2022-03-25
BDR THERMEA France | OERTLI | Prép. B650 1000 - OBB | 7650584 | 7650584 | 7650584 | 3661238658660 | JAQUETTE M0 1000 TP B/RSB AJ14 | Habillage rigide M0 pour préparateur deau chaude sanitaire indépendant B 1000 | Habillage rigide de classe au feu M0, en laine de verre épaisseur 100mm, recouverte d'une feuille d'aluminium. | 2022-04-04 | 2108 | 2108 | EUR | 20 | 1 | EA | 1 | 1 | 1 | EA | 1 | 5 | 1 | 24 | A | [10 empty] | 7610909000 |  | 550 | MMT | 2080 | MMT | 800 | MMT | 25000 | GRM | [6 empty] | 00800 | Eau chaude sanitaire | 00200 | Préparateurs | 00001750 | Prép. B650 1000 - OBB |  |  |  |  | COL | Collectif | [6 empty] | 7650584 | OERTLI7650584 | 2022-03-25
BDR THERMEA France | OERTLI | Prép. B650 1000 - OBB | 7650585 | 7650585 | 7650585 | 3661238658677 | JAQUETTE M0 1500 TP B/RSB AJ14 | Habillage rigide M0 pour préparateur deau chaude sanitaire indépendant B 1500 | Habillage rigide de classe au feu M0, en laine de verre épaisseur 100mm, recouverte d'une feuille d'aluminium. | 2022-04-04 | 2740 | 2740 | EUR | 20 | 1 | EA | 1 | 1 | 1 | EA | 1 | 5 | 1 | 24 | A | [10 empty] | 7610909000 |  | 570 | MMT | 2030 | MMT | 1040 | MMT | 49000 | GRM | [6 empty] | 00800 | Eau chaude sanitaire | 00200 | Préparateurs | 00001750 | Prép. B650 1000 - OBB |  |  |  |  | COL | Collectif | [6 empty] | 7650585 | OERTLI7650585 | 2022-03-25
BDR THERMEA France | OERTLI | Prép. B650 1000 - OBB | 7650587 | 7650587 | 7650587 | 3661238658684 | JAQUETTE M0 2000 TP B/RSB AJ14 | Habillage rigide M0 pour préparateur deau chaude sanitaire indépendant B 2000 | Habillage rigide de classe au feu M0, en laine de verre épaisseur 100mm, recouverte d'une feuille d'aluminium. | 2022-04-04 | 2952 | 2952 | EUR | 20 | 1 | EA | 1 | 1 | 1 | EA | 1 | 5 | 1 | 24 | A | [10 empty] | 7610909000 |  | 570 | MMT | 2250 | MMT | 1040 | MMT | 105000 | GRM | [6 empty] | 00800 | Eau chaude sanitaire | 00200 | Préparateurs | 00001750 | Prép. B650 1000 - OBB |  |  |  |  | COL | Collectif | [6 empty] | 7650587 | OERTLI7650587 | 2022-03-25
BDR THERMEA France | OERTLI | Prép. B650 1000 - OBB | 7650589 | 7650589 | 7650589 | 3661238658691 | JAQUETTE M0 2500 TP B/RSB AJ14 | Habillage rigide M0 pour préparateur deau chaude sanitaire indépendant B 2500 | Habillage rigide de classe au feu M0, en laine de verre épaisseur 100mm, recouverte d'une feuille d'aluminium. | 2022-04-04 | 3515 | 3515 | EUR | 20 | 1 | EA | 1 | 1 | 1 | EA | 1 | 5 | 1 | 24 | A | [10 empty] | 7610909000 |  | 570 | MMT | 2250 | MMT | 1040 | MMT | 56000 | GRM | [6 empty] | 00800 | Eau chaude sanitaire | 00200 | Préparateurs | 00001750 | Prép. B650 1000 - OBB |  |  |  |  | COL | Collectif | [6 empty] | 7650589 | OERTLI7650589 | 2022-03-25
BDR THERMEA France | OERTLI | Prép. B650 1000 - OBB | 7650590 | 7650590 | 7650590 | 3661238658707 | JAQUETTE M0 3000 TP B/RSB AJ14 | Habillage rigide M0 pour préparateur deau chaude sanitaire indépendant B 3000 | Habillage rigide de classe au feu M0, en laine de verre épaisseur 100mm, recouverte d'une feuille d'aluminium. | 2022-04-04 | 3585 | 3585 | EUR | 20 | 1 | EA | 1 | 1 | 1 | EA | 1 | 5 | 1 | 24 | A | [10 empty] | 7610909000 |  | 570 | MMT | 2250 | MMT | 1040 | MMT | 62000 | GRM | [6 empty] | 00800 | Eau chaude sanitaire | 00200 | Préparateurs | 00001750 | Prép. B650 1000 - OBB |  |  |  |  | COL | Collectif | [6 empty] | 7650590 | OERTLI7650590 | 2022-03-25
BDR THERMEA France | OERTLI | Ballons solaires | 7650592 | 7650592 | 7650592 | 3661238658721 | JAQUETTE M0 1000 TH B/RSB AJ14 | Habillage M0 pour ballon de stockage CUVE RSB 1000 DN 400 | Habillage rigide de classe au feu M0, en laine de verre épaisseur 100mm, recouverte d'une feuille d'aluminium. | 2022-04-04 | 2108 | 2108 | EUR | 20 | 1 | EA | 1 | 1 | 1 | EA | 1 | 5 | 1 | 24 | A | [10 empty] | 7610909000 |  | 550 | MMT | 2080 | MMT | 800 | MMT | 25000 | GRM | [6 empty] | 00800 | Eau chaude sanitaire | 00200 | Préparateurs | 00004500 | Ballons solaires |  |  |  |  | COL | Collectif | [6 empty] | 7650592 | OERTLI7650592 | 2022-03-25
BDR THERMEA France | OERTLI | Quadro / Quadrodens | 7650884 | 7650884 | 7650884 | 3661238658868 | CUVE QUADRO 700 ET HABILLAGE E | Préparateur solaire QUADRO 700 avec habillage | Cuve 700 L avec habillage (non équipé) | 2022-04-04 | 4749 | 4749 | EUR | 20 | 1 | EA | 1 | 1 | 1 | EA | 1 | 5 | 1 | 24 | S | 2022-04-04 |  |  |  | 7809862 | [5 empty] | 7309003000 |  | 2150 | MMT | 1200 | MMT | 1200 | MMT | 170000 | GRM | [6 empty] | 00800 | Eau chaude sanitaire | 00200 | Préparateurs | 00014000 | Quadro / Quadrodens |  |  |  |  | SOL | Solaire thermique | [6 empty] | 7650884 | OERTLI7650884 | 2022-03-25
BDR THERMEA France | OERTLI | Quadro / Quadrodens | 7650888 | 7650888 | 7650888 | 3661238658899 | CUVE QUADRO 400 ET HABILLAGE E | Préparateur solaire QUADRO 400 avec habillage | Cuve 400 L avec habillage (non équipé) | 2022-04-04 | 3986 | 3986 | EUR | 20 | 1 | EA | 1 | 1 | 1 | EA | 1 | 5 | 1 | 24 | S | 2022-04-04 |  |  |  | 7809852 | [5 empty] | 7309003000 |  | 2170 | MMT | 1200 | MMT | 1200 | MMT | 125000 | GRM | [6 empty] | 00800 | Eau chaude sanitaire | 00200 | Préparateurs | 00014000 | Quadro / Quadrodens |  |  |  |  | SOL | Solaire thermique | [6 empty] | 7650888 | OERTLI7650888 | 2022-03-25
BDR THERMEA France | OERTLI | Fumisterie | 7650954 | 7650954 | 7650954 | 3661238659421 | KIT CHEMINEE B23 FLEX PPS D80 | Quick Kit de raccord. chaudière-cheminée B23 Ø 80/125 mm- Ø 80 mm | Quick Kit de raccord. chaudière-cheminée B23 Ø 80/125 mm- Ø 80 mm | 2022-04-04 | 353 | 353 | EUR | 20 | 1 | EA | 1 | 1 | 1 | EA | 1 | 5 | 1 | 24 | A | [10 empty] | 8403909000 |  | 347 | MMT | 706 | MMT | 706 | MMT | 3900 | GRM | [6 empty] | 00950 | Options | 00200 | Divers | 00001000 | Fumisterie |  |  |  |  | ACC | Accessoires | [6 empty] | 7650954 | OERTLI7650954 | 2022-03-25
BDR THERMEA France | OERTLI | Fumisterie | 7650956 | 7650956 | 7650956 | 3661238659438 | KIT CHEMINEE B33 FLEX PPS D80 | Quick Kit de raccord. chaudière-cheminée B33 Ø 80/125 mm- Ø 80 mm | Quick Kit de raccord. chaudière-cheminée B33 Ø 80/125 mm- Ø 80 mm | 2022-04-04 | 475 | 475 | EUR | 20 | 1 | EA | 1 | 1 | 1 | EA | 1 | 5 | 1 | 24 | A | [10 empty] | 8403909000 |  | 347 | MMT | 706 | MMT | 706 | MMT | 4400 | GRM | [6 empty] | 00950 | Options | 00200 | Divers | 00001000 | Fumisterie |  |  |  |  | ACC | Accessoires | [6 empty] | 7650956 | OERTLI7650956 | 2022-03-25
BDR THERMEA France | OERTLI | Fumisterie | 7650958 | 7650958 | 7650958 | 3661238659445 | KIT CHEMINEE C93 FLEX PPS D80 | Quick Kit de raccord. chaudière-cheminée C93 Ø 80/125 mm- Ø 80 mm | Quick Kit de raccord. chaudière-cheminée C93 Ø 80/125 mm- Ø 80 mm | 2022-04-04 | 543 | 543 | EUR | 20 | 1 | EA | 1 | 1 | 1 | EA | 1 | 5 | 1 | 24 | A | [10 empty] | 8403909000 |  | 347 | MMT | 706 | MMT | 706 | MMT | 4000 | GRM | [6 empty] | 00950 | Options | 00200 | Divers | 00001000 | Fumisterie |  |  |  |  | ACC | Accessoires | [6 empty] | 7650958 | OERTLI7650958 | 2022-03-25
BDR THERMEA France | OERTLI | Fumisterie | 7650963 | 7650963 | 7650963 | 3661238659452 | TERMINAL MITRON NOIR FLEX PPS | Terminal mitron noir Ø 80 mm (flex) | Terminal mitron noir Ø 80 mm (flex) | 2022-04-04 | 156 | 156 | EUR | 20 | 1 | EA | 1 | 1 | 1 | EA | 1 | 5 | 1 | 24 | A | [10 empty] | 8403909000 |  | 266 | MMT | 260 | MMT | 260 | MMT | 600 | GRM | [6 empty] | 00950 | Options | 00200 | Divers | 00001000 | Fumisterie |  |  |  |  | ACC | Accessoires | [6 empty] | 7650963 | OERTLI7650963 | 2022-03-25
BDR THERMEA France | OERTLI | Fumisterie | 7650964 | 7650964 | 7650964 | 3661238659469 | KIT TELESCO. PLAFOND C93 FLEX | Kit de raccordement chaudière + cheminée téléscopique sous conduit | Kit de raccordement chaudière + cheminée téléscopique sous conduit | 2022-04-04 | 248 | 248 | EUR | 20 | 1 | EA | 1 | 1 | 1 | EA | 1 | 5 | 1 | 24 | A | [10 empty] | 8403909000 |  | 412 | MMT | 600 | MMT | 396 | MMT | 1800 | GRM | [6 empty] | 00950 | Options | 00200 | Divers | 00001000 | Fumisterie |  |  |  |  | ACC | Accessoires | [6 empty] | 7650964 | OERTLI7650964 | 2022-03-25
BDR THERMEA France | OERTLI | Fumisterie | 7650968 | 7650968 | 7650968 | 3661238659476 | TERMINAL VERTICAL PPS D60/100 | Terminal vertical PPS noir pour chaudière Ø 60/100 mm | Terminal vertical PPS noir pour chaudière Ø 60/100 mm | 2022-04-04 | 174 | 174 | EUR | 20 | 1 | EA | 1 | 1 | 1 | EA | 1 | 5 | 1 | 24 | A | [10 empty] | 8403909000 |  | 200 | MMT | 1200 | MMT | 200 | MMT | 2000 | GRM | [6 empty] | 00950 | Options | 00200 | Divers | 00001000 | Fumisterie |  |  |  |  | ACC | Accessoires | [6 empty] | 7650968 | OERTLI7650968 | 2022-03-25
BDR THERMEA France | OERTLI | Fumisterie | 7650969 | 7650969 | 7650969 | 3661238659483 | TERMINAL VERTICAL PPS D60/100 | Terminal vertical PPS rouge pour chaudière Ø 60/100 mm | Terminal vertical PPS rouge pour chaudière Ø 60/100 mm | 2022-04-04 | 174 | 174 | EUR | 20 | 1 | EA | 1 | 1 | 1 | EA | 1 | 5 | 1 | 24 | A | [10 empty] | 8403909000 |  | 200 | MMT | 1200 | MMT | 200 | MMT | 2000 | GRM | [6 empty] | 00950 | Options | 00200 | Divers | 00001000 | Fumisterie |  |  |  |  | ACC | Accessoires | [6 empty] | 7650969 | OERTLI7650969 | 2022-03-25
BDR THERMEA France | OERTLI | Ballon tampon solaire - Réserv | 7651078 | 7651078 | 7651078 | 3661238659155 | DOIGT DE GANT 350 MM 1/2 AJ162 | Doigt de gant 1/2" (lg 350 mm) | Doigt de gant 1/2" (lg 350 mm) | 2022-04-04 | 54.2 | 54.2 | EUR | 20 | 1 | EA | 1 | 1 | 1 | EA | 1 | 5 | 1 | 24 | A | [10 empty] | 7304318000 |  | 560 | MMT | 54 | MMT | 54 | MMT | 900 | GRM | [6 empty] | 00800 | Eau chaude sanitaire | 00400 | Ballon tampon - Réservoir | 00001000 | Ballon tampon solaire - Réservoir Lacaze |  |  |  |  | ACC | Accessoires | [6 empty] | 7651078 | OERTLI7651078 | 2022-03-25
BDR THERMEA France | OERTLI | Prép. B650 1000 - OBB | 7651082 | 7651082 | 7651082 | 3661238659162 | BRIDE LATERALE 110 A EMBOUT 1_ | Bride latérale 110 à embout 1''1/2 | Bride latérale 110 à embout 1''1/2 | 2022-04-04 | 390 | 390 | EUR | 20 | 1 | EA | 1 | 1 | 1 | EA | 1 | 5 | 1 | 24 | A | [10 empty] | 7304318000 |  | 190 | MMT | 315 | MMT | 315 | MMT | 1240 | GRM | [6 empty] | 00800 | Eau chaude sanitaire | 00200 | Préparateurs | 00001750 | Prép. B650 1000 - OBB |  |  |  |  | COL | Collectif | [6 empty] | 7651082 | OERTLI7651082 | 2022-03-25
BDR THERMEA France | OERTLI | Ballons solaires | 7651086 | 7651086 | 7651086 | 3661238659179 | RESIST. BLIND. 9 KW 400V DN11 | Résistance électrique blindée 9 kW/400 V montée sur bride DN 110 | Résistance électrique blindée 9 kW/400 V montée sur bride DN 110 | 2022-04-04 | 682 | 682 | EUR | 20 | 1 | EA | 1 | 1 | 1 | EA | 1 | 5 | 1 | 24 | A | [10 empty] | 8516108000 |  | 190 | MMT | 760 | MMT | 493 | MMT | 4900 | GRM | [6 empty] | 00800 | Eau chaude sanitaire | 00200 | Préparateurs | 00004500 | Ballons solaires |  |  |  |  | COL | Collectif | [6 empty] | 7651086 | OERTLI7651086 | 2022-03-25
BDR THERMEA France | OERTLI | Ballons solaires | 7651088 | 7651088 | 7651088 | 3661238659186 | RESIST.B.15KW400V DN110 SUP.80 | Résistance électrique blindée 15 kW/400 V montée sur bride DN 110 | Résistance électrique blindée 15 kW/400 V montée sur bride DN 110 | 2022-04-04 | 794 | 794 | EUR | 20 | 1 | EA | 1 | 1 | 1 | EA | 1 | 5 | 1 | 24 | A | [10 empty] | 8516108000 |  | 190 | MMT | 760 | MMT | 493 | MMT | 6700 | GRM | [6 empty] | 00800 | Eau chaude sanitaire | 00200 | Préparateurs | 00004500 | Ballons solaires |  |  |  |  | COL | Collectif | [6 empty] | 7651088 | OERTLI7651088 | 2022-03-25
BDR THERMEA France | OERTLI | Ballons solaires | 7651116 | 7651116 | 7651116 | 3661238659193 | RESIST.B.30KW400V DN110 SUP.80 | Résistance électrique blindée 30 kW/400 V montée sur bride DN 110 | Résistance électrique blindée 30 kW/400 V montée sur bride DN 110 | 2022-04-04 | 905 | 905 | EUR | 20 | 1 | EA | 1 | 1 | 1 | EA | 1 | 5 | 1 | 24 | A | [10 empty] | 8516108000 |  | 190 | MMT | 760 | MMT | 493 | MMT | 9000 | GRM | [6 empty] | 00800 | Eau chaude sanitaire | 00200 | Préparateurs | 00004500 | Ballons solaires |  |  |  |  | COL | Collectif | [6 empty] | 7651116 | OERTLI7651116 | 2022-03-25
BDR THERMEA France | OERTLI | Ballons solaires | 7651117 | 7651117 | 7651117 | 3661238659209 | RESIST. BLIND. 9 KW 400V DN400 | Résistance électrique blindée 9 kW/400 V montée sur bride Ø 400 mm | Résistance électrique blindée 9 kW/400 V montée sur bride Ø 400 mm | 2022-04-04 | 1754 | 1754 | EUR | 20 | 1 | EA | 1 | 1 | 1 | EA | 1 | 5 | 1 | 24 | A | [10 empty] | 8516108000 |  | 190 | MMT | 760 | MMT | 493 | MMT | 37000 | GRM | [6 empty] | 00800 | Eau chaude sanitaire | 00200 | Préparateurs | 00004500 | Ballons solaires |  |  |  |  | ACC | Accessoires | [6 empty] | 7651117 | OERTLI7651117 | 2022-03-25
BDR THERMEA France | OERTLI | Ballons solaires | 7651120 | 7651120 | 7651120 | 3661238659223 | RESIST. BLIND. 15 KW 400V DN40 | Résistance électrique blindée 15 kW/400 V montée sur bride Ø 400 mm | Résistance électrique blindée 15 kW/400 V montée sur bride Ø 400 mm | 2022-04-04 | 2158 | 2158 | EUR | 20 | 1 | EA | 1 | 1 | 1 | EA | 1 | 5 | 1 | 24 | A | [10 empty] | 8516108000 |  | 190 | MMT | 200 | MMT | 150 | MMT | 37000 | GRM | [6 empty] | 00800 | Eau chaude sanitaire | 00200 | Préparateurs | 00004500 | Ballons solaires |  |  |  |  | COL | Collectif | [6 empty] | 7651120 | OERTLI7651120 | 2022-03-25
BDR THERMEA France | OERTLI | Ballons solaires | 7651122 | 7651122 | 7651122 | 3661238659230 | RESIST. BLIND. 30 KW 400V DN40 | Résistance électrique blindée 30 kW/400 V montée sur bride Ø 400 mm | Résistance électrique blindée 30 kW/400 V montée sur bride Ø 400 mm | 2022-04-04 | 2227 | 2227 | EUR | 20 | 1 | EA | 1 | 1 | 1 | EA | 1 | 5 | 1 | 24 | A | [10 empty] | 8516108000 |  | 190 | MMT | 760 | MMT | 493 | MMT | 37000 | GRM | [6 empty] | 00800 | Eau chaude sanitaire | 00200 | Préparateurs | 00004500 | Ballons solaires |  |  |  |  | ACC | Accessoires | [6 empty] | 7651122 | OERTLI7651122 | 2022-03-25
BDR THERMEA France | OERTLI | Ballons solaires | 7651123 | 7651123 | 7651123 | 3661238659254 | RESIST. STEATITE 9 KW 400V DN4 | Résistance électrique stéatite 9 kW/400 V sur bride Ø 400 mm | Résistance électrique stéatite 9 kW/400 V sur bride Ø 400 mm | 2022-04-04 | 2784 | 2784 | EUR | 20 | 1 | EA | 1 | 1 | 1 | EA | 1 | 5 | 1 | 24 | A | [10 empty] | 8516108000 |  | 260 | MMT | 1164 | MMT | 450 | MMT | 50000 | GRM | [6 empty] | 00800 | Eau chaude sanitaire | 00200 | Préparateurs | 00004500 | Ballons solaires |  |  |  |  | ACC | Accessoires | [6 empty] | 7651123 | OERTLI7651123 | 2022-03-25
BDR THERMEA France | OERTLI | Ballons solaires | 7651124 | 7651124 | 7651124 | 3661238659261 | RESIST. STEATITE 15 KW 400V DN | Résistance électrique stéatite 15 kW/400 V sur bride Ø 400 mm | Résistance électrique stéatite 15 kW/400 V sur bride Ø 400 mm | 2022-04-04 | 3063 | 3063 | EUR | 20 | 1 | EA | 1 | 1 | 1 | EA | 1 | 5 | 1 | 24 | A | [10 empty] | 8516108000 |  | 260 | MMT | 1164 | MMT | 450 | MMT | 53000 | GRM | [6 empty] | 00800 | Eau chaude sanitaire | 00200 | Préparateurs | 00004500 | Ballons solaires |  |  |  |  | COL | Collectif | [6 empty] | 7651124 | OERTLI7651124 | 2022-03-25
BDR THERMEA France | OERTLI | Ballons solaires | 7651127 | 7651127 | 7651127 | 3661238659278 | RESIST. STEATITE 30 KW 400V DN | Résistance électrique stéatite 30 kW/400 V sur bride Ø 400 mm | Résistance électrique stéatite 30 kW/400 V sur bride Ø 400 mm | 2022-04-04 | 3844 | 3844 | EUR | 20 | 1 | EA | 1 | 1 | 1 | EA | 1 | 5 | 1 | 24 | A | [10 empty] | 8516108000 |  | 260 | MMT | 1164 | MMT | 450 | MMT | 58000 | GRM | [6 empty] | 00800 | Eau chaude sanitaire | 00200 | Préparateurs | 00004500 | Ballons solaires |  |  |  |  | COL | Collectif | [6 empty] | 7651127 | OERTLI7651127 | 2022-03-25
BDR THERMEA France | OERTLI | ACCESSOIRES DE CHAUFFERIE | 7651695 | 7651695 | 7651695 | 3661238659650 | SEPAR.BOUES DERIV./CIRC.4M3_H | Groupe clarificateur inox DN 32 (4 m3/h) pour montage en dérivation | Groupe clarificateur inox DN32 (4 m3/h) montage en dérivation, élime oxydes, particules et boues - Avec barreau magnétique, circulateur, 2 manomètres, vannes d'entrée/sortie,purgeur automatique (débit dériv. : 15 à 30% du débit nominal) | 2022-04-04 | 2679 | 2679 | EUR | 20 | 1 | EA | 1 | 1 | 1 | EA | 1 | 5 | 1 | 24 | A | [10 empty] | 8421210090 |  | 1100 | MMT | 680 | MMT | 540 | MMT | 8000 | GRM | [6 empty] | 00950 | Options | 00200 | Divers | 00001300 | ACCESSOIRES DE CHAUFFERIE |  |  |  |  | ACC | Accessoires | [6 empty] | 7651695 | OERTLI7651695 | 2022-03-25
BDR THERMEA France | OERTLI | ACCESSOIRES DE CHAUFFERIE | 7651698 | 7651698 | 7651698 | 3661238659667 | SEPAR.BOUES DERIV./CIRC.9M3_H | Groupe clarificateur inox DN 32 (9 m3/h) pour montage en dérivation | Groupe clarificateur inox DN32 (9 m3/h) montage en dérivation, élime oxydes, particules et boues - Avec barreau magnétique, circulateur, 2 manomètres, vannes d'entrée/sortie,purgeur automatique (débit dériv. : 15 à 30% du débit nominal) | 2022-04-04 | 4644 | 4644 | EUR | 20 | 1 | EA | 1 | 1 | 1 | EA | 1 | 5 | 1 | 24 | A | [10 empty] | 8421210090 |  | 900 | MMT | 1200 | MMT | 800 | MMT | 30000 | GRM | [6 empty] | 00950 | Options | 00200 | Divers | 00001300 | ACCESSOIRES DE CHAUFFERIE |  |  |  |  | ACC | Accessoires | [6 empty] | 7651698 | OERTLI7651698 | 2022-03-25
BDR THERMEA France | OERTLI | ACCESSOIRES DE CHAUFFERIE | 7651699 | 7651699 | 7651699 | 3661238659674 | POCHE 25 MICRON SA35 | Poche filtrante 25 µm pour groupe clarificateur inox DN32 | Poche filtrante 25 µm pour groupe clarificateur inox DN32 | 2022-04-04 | 42.1 | 42.1 | EUR | 20 | 1 | EA | 1 | 1 | 1 | EA | 1 | 5 | 1 | 24 | A | [10 empty] | 8421210090 |  | 20 | MMT | 350 | MMT | 180 | MMT | 40 | GRM | [6 empty] | 00950 | Options | 00200 | Divers | 00001300 | ACCESSOIRES DE CHAUFFERIE |  |  |  |  | ACC | Accessoires | [6 empty] | 7651699 | OERTLI7651699 | 2022-03-25
BDR THERMEA France | OERTLI | ACCESSOIRES DE CHAUFFERIE | 7651700 | 7651700 | 7651700 | 3661238659681 | JOINT SA36 | Joint torique pour séparateur SA33 et SA34 | Joint torique pour séparateur SA33 et SA34 | 2022-04-04 | 14.8 | 14.8 | EUR | 20 | 1 | EA | 1 | 1 | 1 | EA | 1 | 5 | 1 | 24 | A | [10 empty] | 8481809990 |  | 3 | MMT | 150 | MMT | 150 | MMT | 12 | GRM | [6 empty] | 00950 | Options | 00200 | Divers | 00001300 | ACCESSOIRES DE CHAUFFERIE |  |  |  |  | ACC | Accessoires | [6 empty] | 7651700 | OERTLI7651700 | 2022-03-25
BDR THERMEA France | OERTLI | ACCESSOIRES DE CHAUFFERIE | 7651701 | 7651701 | 7651701 | 3661238659698 | POCHE 50 MICRON SA37 | Poche filtrante 50 µm pour groupe clarificateur acier DN32 | Poche filtrante 50 µm pour groupe clarificateur acier DN32 | 2022-04-04 | 21.6 | 21.6 | EUR | 20 | 1 | EA | 1 | 1 | 1 | EA | 1 | 5 | 1 | 24 | A | [10 empty] | 8421210090 |  | 50 | MMT | 250 | MMT | 150 | MMT | 50 | GRM | [6 empty] | 00950 | Options | 00200 | Divers | 00001300 | ACCESSOIRES DE CHAUFFERIE |  |  |  |  | ACC | Accessoires | [6 empty] | 7651701 | OERTLI7651701 | 2022-03-25
BDR THERMEA France | OERTLI | ACCESSOIRES DE CHAUFFERIE | 7651702 | 7651702 | 7651702 | 3661238659704 | JOINT SA38 | Joint torique pour groupe clarificateur acier DN32 | Joint torique pour groupe clarificateur acier DN32 | 2022-04-04 | 21.6 | 21.6 | EUR | 20 | 1 | EA | 1 | 1 | 1 | EA | 1 | 5 | 1 | 24 | A | [10 empty] | 8481809990 |  | 5 | MMT | 150 | MMT | 150 | MMT | 6 | GRM | [6 empty] | 00950 | Options | 00200 | Divers | 00001300 | ACCESSOIRES DE CHAUFFERIE |  |  |  |  | ACC | Accessoires | [6 empty] | 7651702 | OERTLI7651702 | 2022-03-25
BDR THERMEA France | OERTLI | ACCESSOIRES DE CHAUFFERIE | 7651703 | 7651703 | 7651703 | 3660965332959 | SOLUTECH LESSIVAGE/DESEMBOUAGE | SoluTECH Lessivage et Désembouage de linstallation de chauffage | Produit de lessivage avant MES, désembouage (boues, tartre et oxydes), décontamination bactérienne et anti-algues. Compatible tous matériaux, contient un inhibiteur spécifique de l'aluminium. Préconisation de dosage : de 5 à 10 litres/m3 | 2022-04-04 | 810 | 810 | EUR | 20 | 1 | EA | 1 | 1 | 1 | EA | 1 | 5 | 1 | 24 | A | [10 empty] | 3824994500 |  | 420 | MMT | 270 | MMT | 230 | MMT | 20000 | GRM | [6 empty] | 00950 | Options | 00200 | Divers | 00001300 | ACCESSOIRES DE CHAUFFERIE |  |  |  |  | ACC | Accessoires | [6 empty] | 7651703 | OERTLI7651703 | 2022-03-25
BDR THERMEA France | OERTLI | ACCESSOIRES DE CHAUFFERIE | 7651705 | 7651705 | 7651705 | 3660965332942 | SOLUTECH PROTECTION INTEGRALE | SoluTECH Protection Intégrale pour traitement préventif anti-corrosion | Produit préventif contre : le tartre, la corrosion, les boues, la prolifération d'algues et bactéries. Produit complet pour installation neuves (chaud et froid), compatible tous réseaux jusqu'à 110°C. Préco. de dosage : de 4 à 6 litres/m3 | 2022-04-04 | 810 | 810 | EUR | 20 | 1 | EA | 1 | 1 | 1 | EA | 1 | 5 | 1 | 24 | A | [10 empty] | 3824994500 |  | 420 | MMT | 270 | MMT | 230 | MMT | 20000 | GRM | [6 empty] | 00950 | Options | 00200 | Divers | 00001300 | ACCESSOIRES DE CHAUFFERIE |  |  |  |  | ACC | Accessoires | [6 empty] | 7651705 | OERTLI7651705 | 2022-03-25
BDR THERMEA France | OERTLI | ACCESSOIRES DE CHAUFFERIE | 7651707 | 7651707 | 7651707 | 3661238659810 | KIT PRELEVEMT EAU CHAUF./EAU V | Kit de prélèvement pour eau de chauffage ou eau de ville | Kit complet facile à utiliser :1) Prélever l'eau d'appoint et l'eau du circuit de chauffage à contrôler 2) Poster les 2 flacons dans l'enveloppe pré-affranchie 3) Réception des résultats chiffrés et commentés sous 3 semaines | 2022-04-04 | 104 | 104 | EUR | 20 | 1 | EA | 1 | 1 | 1 | EA | 1 | 5 | 1 | 24 | A | [10 empty] | 3822000000 |  | 85 | MMT | 120 | MMT | 35 | MMT | 100 | GRM | [6 empty] | 00950 | Options | 00200 | Divers | 00001300 | ACCESSOIRES DE CHAUFFERIE |  |  |  |  | ACC | Accessoires | [6 empty] | 7651707 | OERTLI7651707 | 2022-03-25
BDR THERMEA France | OERTLI | ACCESSOIRES DE CHAUFFERIE | 7651722 | 7651722 | 7651722 | 3661238659735 | SEPARATEUR AVEC BARREAU MAGNET | Séparateur de boues acier DN 65 (20 m3/h) | En acier à passage total. Débit 20 m3/h, DN 65 (10 bar). Sépare boues et particules, intègre un tamis et un barreau magnétique démontable | 2022-04-04 | 1813 | 1813 | EUR | 20 | 1 | EA | 1 | 1 | 1 | EA | 1 | 5 | 1 | 24 | A | [10 empty] | 8404100000 |  | 0 | MMT | 0 | MMT | 0 | MMT | 0 | GRM | [6 empty] | 00950 | Options | 00200 | Divers | 00001300 | ACCESSOIRES DE CHAUFFERIE |  |  |  |  | ACC | Accessoires | [6 empty] | 7651722 | OERTLI7651722 | 2022-03-25
BDR THERMEA France | OERTLI | ACCESSOIRES DE CHAUFFERIE | 7651730 | 7651730 | 7651730 | 3661238659742 | SEPARATEUR AVEC BARREAU MAGNET | Séparateur de boues acier DN 80 (27 m3/h) | En acier à passage total. Débit 27 m3/h, DN 80 (10 bar). Sépare boues et particules, intègre un tamis et un barreau magnétique démontable | 2022-04-04 | 2291 | 2291 | EUR | 20 | 1 | EA | 1 | 1 | 1 | EA | 1 | 5 | 1 | 24 | A | [10 empty] | 8404100000 |  | 0 | MMT | 0 | MMT | 0 | MMT | 0 | GRM | [6 empty] | 00950 | Options | 00200 | Divers | 00001300 | ACCESSOIRES DE CHAUFFERIE |  |  |  |  | ACC | Accessoires | [6 empty] | 7651730 | OERTLI7651730 | 2022-03-25
BDR THERMEA France | OERTLI | ACCESSOIRES DE CHAUFFERIE | 7651732 | 7651732 | 7651732 | 3661238659759 | SEPARATEUR AVEC BARREAU MAGNET | Séparateur de boues acier DN 100 (47 m3/h) | En acier à passage total. Débit 47 m3/h, DN 100 (10 bar). Sépare boues et particules, intègre un tamis et un barreau magnétique démontable | 2022-04-04 | 2359 | 2359 | EUR | 20 | 1 | EA | 1 | 1 | 1 | EA | 1 | 5 | 1 | 24 | A | [10 empty] | 8404100000 |  | 0 | MMT | 0 | MMT | 0 | MMT | 0 | GRM | [6 empty] | 00950 | Options | 00200 | Divers | 00001300 | ACCESSOIRES DE CHAUFFERIE |  |  |  |  | ACC | Accessoires | [6 empty] | 7651732 | OERTLI7651732 | 2022-03-25
BDR THERMEA France | OERTLI | ACCESSOIRES DE CHAUFFERIE | 7651733 | 7651733 | 7651733 | 3661238659766 | SEPARATEUR AVEC BARREAU MAGNET | Séparateur de boues acier DN 125 (72 m3/h) | En acier à passage total. Débit 72 m3/h, DN 125 (10 bar). Sépare boues et particules, intègre un tamis et un barreau magnétique démontable | 2022-04-04 | 4044 | 4044 | EUR | 20 | 1 | EA | 1 | 1 | 1 | EA | 1 | 5 | 1 | 24 | A | [10 empty] | 8404100000 |  | 0 | MMT | 0 | MMT | 0 | MMT | 0 | GRM | [6 empty] | 00950 | Options | 00200 | Divers | 00001300 | ACCESSOIRES DE CHAUFFERIE |  |  |  |  | ACC | Accessoires | [6 empty] | 7651733 | OERTLI7651733 | 2022-03-25
BDR THERMEA France | OERTLI | Quadro / Quadrodens | 7651946 | 7651946 | 7651946 | 3661238659919 | QUADRO 700 SYSTEME SOLAIRE | Préparateur solaire QUADRO 700 SolarSystem | Préparateur solaire 700L pour ECS et soutien chauffage. A associer à générateur DIEM ISYSTEME. Equipé d'un échangeur solaire et inox, station solaire, vase expansion solaire, régul SOL PLUS. | 2022-04-04 | 6637 | 6637 | EUR | 20 | 1 | EA | 1 | 1 | 1 | EA | 1 | 5 | 1 | 24 | S | 2022-04-04 |  |  |  | 7805656 | [5 empty] | 8419190000 |  | 0 | MMT | 0 | MMT | 0 | MMT | 0 | GRM | [6 empty] | 00800 | Eau chaude sanitaire | 00200 | Préparateurs | 00014000 | Quadro / Quadrodens |  |  |  |  | SOL | Solaire thermique | [6 empty] | 7651946 | OERTLI7651946 | 2022-03-25
BDR THERMEA France | OERTLI | Quadro / Quadrodens | 7651949 | 7651949 | 7651949 | 3661238659926 | QUADRO 400 SYSTEME SOLAIRE | Préparateur solaire QUADRO 400 SolarSystem | Préparateur solaire 400 L pour production ECS et soutien au chauffage (SCC). A associer à des chaudières ou PAC avec régulation DIEMATIC ISYSTEME - Echangeur solaire, station solaire avec pompe, vase d'expansion régulation solaire. | 2022-04-04 | 5791 | 5791 | EUR | 20 | 1 | EA | 1 | 1 | 1 | EA | 1 | 5 | 1 | 24 | S | 2022-04-04 |  |  |  | 7805658 | [5 empty] | 8419190000 |  | 0 | MMT | 0 | MMT | 0 | MMT | 0 | GRM | [6 empty] | 00800 | Eau chaude sanitaire | 00200 | Préparateurs | 00014000 | Quadro / Quadrodens |  |  |  |  | SOL | Solaire thermique | [6 empty] | 7651949 | OERTLI7651949 | 2022-03-25
BDR THERMEA France | OERTLI | Quadro / Quadrodens | 7651950 | 7651950 | 7651950 | 3661238659933 | QUADRO 400 SOLAIRE EASY | Préparateur solaire QUADRO 400 SolarEasy | Préparateur solaire 400 L pour production ECS et soutien au chauffage (SCC). A associer à des chaudières ou PAC SANS régulation DIEMATIC ISYSTEME - Echangeur solaire, station solaire avec pompe, vase d'expansion régulation solaire. | 2022-04-04 | 5995 | 5995 | EUR | 20 | 1 | EA | 1 | 1 | 1 | EA | 1 | 5 | 1 | 24 | S | 2022-04-04 |  |  |  | 7805659 | [5 empty] | 8419190000 |  | 0 | MMT | 0 | MMT | 0 | MMT | 0 | GRM | [6 empty] | 00800 | Eau chaude sanitaire | 00200 | Préparateurs | 00014000 | Quadro / Quadrodens |  |  |  |  | SOL | Solaire thermique | [6 empty] | 7651950 | OERTLI7651950 | 2022-03-25
BDR THERMEA France | OERTLI | Quadro / Quadrodens | 7651951 | 7651951 | 7651951 | 3661238659940 | QUADRO 700 SOLAIRE EASY | Préparateur solaire QUADRO 700 SolarEasy | Préparateur solaire 700 L pour production ECS et soutien au chauffage (SCC). A associer à des chaudières ou PAC SANS régulation DIEMATIC ISYSTEME - Echangeur solaire, station solaire avec pompe, vase d'expansion régulation solaire. | 2022-04-04 | 6841 | 6841 | EUR | 20 | 1 | EA | 1 | 1 | 1 | EA | 1 | 5 | 1 | 24 | S | 2022-04-04 |  |  |  | 7805660 | [5 empty] | 8419190000 |  | 0 | MMT | 0 | MMT | 0 | MMT | 0 | GRM | [6 empty] | 00800 | Eau chaude sanitaire | 00200 | Préparateurs | 00014000 | Quadro / Quadrodens |  |  |  |  | SOL | Solaire thermique | [6 empty] | 7651951 | OERTLI7651951 | 2022-03-25
BDR THERMEA France | OERTLI | Quadro / Quadrodens | 7651952 | 7651952 | 7651952 | 3661238659957 | QUADRO 700 SOLAIRE EASY BOIS | Préparateur solaire QUADRO 700 SolarEasybois | Préparateur solaire 700 L pour production ECS et soutien au chauffage (SCC). A associer à des chaudières ou BOIS OU GRANULE - Comprend echangeur solaire, station solaire avec pompe, vase d'expansion régulation solaire,.. | 2022-04-04 | 6795 | 6795 | EUR | 20 | 1 | EA | 1 | 1 | 1 | EA | 1 | 5 | 1 | 24 | A | [10 empty] | 8419190000 |  | 0 | MMT | 0 | MMT | 0 | MMT | 0 | GRM | [6 empty] | 00800 | Eau chaude sanitaire | 00200 | Préparateurs | 00014000 | Quadro / Quadrodens |  |  |  |  | SOL | Solaire thermique | [6 empty] | 7651952 | OERTLI7651952 | 2022-03-25
BDR THERMEA France | OERTLI | Collecteurs plan | 7652623 | 7652623 | 7652623 | 3661238662117 | PACK TOIT 1 DH200SL-2M2 TUIL M | Pack toit tuiles mécaniques 2 m2 de capteurs 1 x INISOL DH 200SL | Pack toit 2 m² de capteurs, soit 1 x Inisol DH 200 SL avec crochet universel pour tuiles mécaniques (montage indépendant des chevrons) | 2022-04-04 | 1443 | 1443 | EUR | 20 | 1 | EA | 1 | 1 | 1 | EA | 1 | 5 | 1 | 24 | S | 2022-04-04 |  |  |  | 7809855 | [5 empty] | 8419190000 |  | 1944 | MMT | 1330 | MMT | 770 | MMT | 38310 | GRM | [6 empty] | 01250 | Install. solaires | 00100 | Panneaux solaires | 00002000 | Collecteurs plan |  |  |  |  | SOL | Solaire thermique | [6 empty] | 7652623 | OERTLI7652623 | 2022-03-25
BDR THERMEA France | OERTLI | Collecteurs plan | 7652638 | 7652638 | 7652638 | 3661238662124 | PACK TOIT 2 DH200SL-4M2 TUIL M | Pack toit tuiles mécaniques 4 m2 de capteurs 2 x INISOL DH 200SL | Pack toit 4 m² de capteurs, soit 2 x Inisol DH 200 SL avec crochet universel pour tuiles mécaniques (montage indépendant des chevrons) | 2022-04-04 | 2407 | 2407 | EUR | 20 | 1 | EA | 1 | 1 | 1 | EA | 1 | 5 | 1 | 24 | S | 2022-04-04 |  |  |  | 7809849 | [5 empty] | 8419190000 |  | 1944 | MMT | 1330 | MMT | 770 | MMT | 76000 | GRM | [6 empty] | 01250 | Install. solaires | 00100 | Panneaux solaires | 00002000 | Collecteurs plan |  |  |  |  | SOL | Solaire thermique | [6 empty] | 7652638 | OERTLI7652638 | 2022-03-25
BDR THERMEA France | OERTLI | Collecteurs plan | 7652640 | 7652640 | 7652640 | 3661238662131 | PACK TOIT 3 DH200SL-6M2 TUIL M | Pack toit tuiles mécaniques 6 m2 de capteurs 3 x INISOL DH 200SL | Pack toit 6 m² de capteurs, soit 3 x Inisol DH 200 SL avec crochet universel pour tuiles mécaniques (montage indépendant des chevrons) | 2022-04-04 | 3728 | 3728 | EUR | 20 | 1 | EA | 1 | 1 | 1 | EA | 1 | 5 | 1 | 24 | A | [10 empty] | 8419190000 |  | 1944 | MMT | 1330 | MMT | 770 | MMT | 110000 | GRM | [6 empty] | 01250 | Install. solaires | 00100 | Panneaux solaires | 00002000 | Collecteurs plan |  |  |  |  | SOL | Solaire thermique | [6 empty] | 7652640 | OERTLI7652640 | 2022-03-25
BDR THERMEA France | OERTLI | Collecteurs plan | 7652652 | 7652652 | 7652652 | 3661238662148 | PACK TOIT 1 DH200SL-2M2 ARD ER | Pack toit ardoise complet 2 m2 1 x INISOL DH 200SL | Pack toit 2 m² de capteurs, soit 1 x Inisol DH 200 SL pour toiture ardoises | 2022-04-04 | 1443 | 1443 | EUR | 20 | 1 | EA | 1 | 1 | 1 | EA | 1 | 5 | 1 | 24 | A | [10 empty] | 8419190000 |  | 1944 | MMT | 1330 | MMT | 770 | MMT | 33000 | GRM | [6 empty] | 01250 | Install. solaires | 00100 | Panneaux solaires | 00002000 | Collecteurs plan |  |  |  |  | SOL | Solaire thermique | [6 empty] | 7652652 | OERTLI7652652 | 2022-03-25
BDR THERMEA France | OERTLI | Collecteurs plan | 7652653 | 7652653 | 7652653 | 3661238662162 | PACK TOIT 2 DH200SL-4M2 ARD ER | Pack toit ardoise complet 4 m2 2 x INISOL DH 200SL | Pack toit 4 m² de capteurs, soit 2 x Inisol DH 200 SL pour toiture ardoises | 2022-04-04 | 2407 | 2407 | EUR | 20 | 1 | EA | 1 | 1 | 1 | EA | 1 | 5 | 1 | 24 | S | 2022-04-04 |  |  |  | 7809915 | [5 empty] | 8419190000 |  | 1944 | MMT | 1330 | MMT | 770 | MMT | 64000 | GRM | [6 empty] | 01250 | Install. solaires | 00100 | Panneaux solaires | 00002000 | Collecteurs plan |  |  |  |  | SOL | Solaire thermique | [6 empty] | 7652653 | OERTLI7652653 | 2022-03-25
BDR THERMEA France | OERTLI | Collecteurs plan | 7652654 | 7652654 | 7652654 | 3661238662155 | PACK TOIT 3 DH200SL-6M2 ARD ER | Pack toit ardoise 6 m2 de capteurs 3 x INISOL DH 200SL | Pack toit 6 m² de capteurs, soit 3 x Inisol DH 200 SL pour toiture ardoises | 2022-04-04 | 3728 | 3728 | EUR | 20 | 1 | EA | 1 | 1 | 1 | EA | 1 | 5 | 1 | 24 | A | [10 empty] | 8419190000 |  | 1944 | MMT | 1330 | MMT | 770 | MMT | 94000 | GRM | [6 empty] | 01250 | Install. solaires | 00100 | Panneaux solaires | 00002000 | Collecteurs plan |  |  |  |  | SOL | Solaire thermique | [6 empty] | 7652654 | OERTLI7652654 | 2022-03-25
BDR THERMEA France | OERTLI | Collecteurs plan | 7652656 | 7652656 | 7652656 | 3661238662179 | PACK TOIT 1 DH200SL-2M2 SOL ER | Pack terrasse complet 2 m2 1 x INISOL DH 200 SL | Pack terrasse 2 m² de capteurs, soit 1 x Inisol DH 200SL (montage vertical) | 2022-04-04 | 1541 | 1541 | EUR | 20 | 1 | EA | 1 | 1 | 1 | EA | 1 | 5 | 1 | 24 | A | [10 empty] | 8419190000 |  | 2086 | MMT | 1330 | MMT | 770 | MMT | 36000 | GRM | [6 empty] | 01250 | Install. solaires | 00100 | Panneaux solaires | 00002000 | Collecteurs plan |  |  |  |  | SOL | Solaire thermique | [6 empty] | 7652656 | OERTLI7652656 | 2022-03-25
BDR THERMEA France | OERTLI | Collecteurs plan | 7652657 | 7652657 | 7652657 | 3661238662186 | PACK TOIT 2 DH200SL-4M2 SOL ER | Pack terrasse complet 4 m2 2 x INISOL DH 200 SL | Pack terrasse 4 m² de capteurs, soit 2 x Inisol DH 200SL (montage vertical) | 2022-04-04 | 2571 | 2571 | EUR | 20 | 1 | EA | 1 | 1 | 1 | EA | 1 | 5 | 1 | 24 | S | 2022-04-04 |  |  |  | 7809914 | [5 empty] | 8419190000 |  | 2086 | MMT | 1330 | MMT | 770 | MMT | 68000 | GRM | [6 empty] | 01250 | Install. solaires | 00100 | Panneaux solaires | 00002000 | Collecteurs plan |  |  |  |  | SOL | Solaire thermique | [6 empty] | 7652657 | OERTLI7652657 | 2022-03-25
BDR THERMEA France | OERTLI | Collecteurs plan | 7652658 | 7652658 | 7652658 | 3661238662193 | PACK TOIT 3 DH200SL-6M2 SOL ER | Pack toit complet 6 m2 3 x INISOL DH 200SL | Pack terrasse 6 m² de capteurs, soit 3 x Inisol DH 200SL (montage vertical) | 2022-04-04 | 4018 | 4018 | EUR | 20 | 1 | EA | 1 | 1 | 1 | EA | 1 | 5 | 1 | 24 | A | [10 empty] | 8419190000 |  | 2086 | MMT | 1330 | MMT | 770 | MMT | 101000 | GRM | [6 empty] | 01250 | Install. solaires | 00100 | Panneaux solaires | 00002000 | Collecteurs plan |  |  |  |  | SOL | Solaire thermique | [6 empty] | 7652658 | OERTLI7652658 | 2022-03-25
BDR THERMEA France | OERTLI | PFC 45_60 OCSR 45_60 | 7653437 | 7653437 | 7653437 | 3661238663114 | KIT SORTIE FUMEE ARRIERE MV102 | Kit sortie arrière pour PFC 45/60 | Kit sortie arrière pour PFC 45/60 | 2022-04-04 | 85.8 | 85.8 | EUR | 20 | 1 | EA | 1 | 1 | 1 | EA | 1 | 5 | 1 | 24 | S | 2022-04-30 | [9 empty] | 8403909000 |  | 225 | MMT | 260 | MMT | 310 | MMT | 1100 | GRM | [6 empty] | 00100 | Petites ch. Fonte | 00200 | Petites ch. Fioul | 00006700 | PFC 45_60 OCSR 45_60 |  |  |  |  | ACC | Accessoires | [6 empty] | 7653437 | OERTLI7653437 | 2022-03-25
BDR THERMEA France | OERTLI | Collecteurs plan | 7654649 | 7654649 | 7654649 | 8431406135720 | KIT 4 CROCHETS ALU 1 CAPTEUR S | KIT 4 CROCHETS ALU 1 CAPTEUR S/T ES24 | KIT 4 CROCHETS ALU 1 CAPTEUR S/T ES24 | 2022-04-04 | 129 | 129 | EUR | 20 | 1 | EA | 1 | 1 | 1 | EA | 1 | 5 | 1 | 24 | A | [10 empty] | 8419190000 |  | 70 | MMT | 350 | MMT | 300 | MMT | 3500 | GRM | [6 empty] | 01250 | Install. solaires | 00100 | Panneaux solaires | 00002000 | Collecteurs plan |  |  |  |  | SOL | Solaire thermique | [6 empty] | 7654649 | OERTLI7654649 | 2022-03-25
BDR THERMEA France | OERTLI | Unite exterieure | 7655104 | 7655104 | 7655104 | 3661238663817 | AWHP 22 TR-2 EH614 | Unité extérieure pour pompe à chaleur air/eau AWHP 22 TR-2 | Unité extérieure pour pompe à chaleur air/eau AWHP 22 TR-2 | 2022-04-04 | 8744 | 8744 | EUR | 20 | 1 | EA | 1 | 1 | 1 | EA | 1 | 5 | 1 | 24 | S | 2022-04-04 |  |  |  | 7810013 | [5 empty] | 8418999091 |  | 1430 | MMT | 450 | MMT | 1100 | MMT | 131500 | GRM | [6 empty] | 01270 | PAC | 00100 | PAC AIR-EAU | 00001400 | Unite exterieure |  |  |  |  | PCD | pompes a chaleur diffus hors chappee | [6 empty] | 7655104 | OERTLI7655104 | 2022-03-25
BDR THERMEA France | OERTLI | Unite exterieure | 7655105 | 7655105 | 7655105 | 3661238663824 | AWHP 27 TR-2 EH615 | Unité extérieure pour pompe à chaleur air/eau AWHP 27 TR-2 | Unité extérieure pour pompe à chaleur air/eau AWHP 27 TR-2 | 2022-04-04 | 10430 | 10430 | EUR | 20 | 1 | EA | 1 | 1 | 1 | EA | 1 | 5 | 1 | 24 | S | 2022-04-04 |  |  |  | 7810011 | [5 empty] | 8418999091 |  | 1430 | MMT | 450 | MMT | 1100 | MMT | 136500 | GRM | [6 empty] | 01270 | PAC | 00100 | PAC AIR-EAU | 00001400 | Unite exterieure |  |  |  |  | PCD | pompes a chaleur diffus hors chappee | [6 empty] | 7655105 | OERTLI7655105 | 2022-03-25
BDR THERMEA France | OERTLI | Unite exterieure | 7656794 | 7656794 | 7656794 | 3661238665613 | AWHP 4.5 MR EH616 | Unité extérieure pour pompe à chaleur air/eau AWHP 4,5 MR | Unité extérieure de pompe à chaleur air/eau Inverter, réversible. Puissance calorifique 4,6Kw à +7°C/35°C | 2022-04-04 | 2413 | 2413 | EUR | 20 | 1 | EA | 1 | 1 | 1 | EA | 1 | 5 | 1 | 24 | S | 2022-04-04 |  |  |  | 7810012 | [5 empty] | 8418999091 |  | 1050 | MMT | 1000 | MMT | 430 | MMT | 54000 | GRM | [6 empty] | 01270 | PAC | 00100 | PAC AIR-EAU | 00001400 | Unite exterieure |  |  |  |  | PCD | pompes a chaleur diffus hors chappee | [6 empty] | 7656794 | OERTLI7656794 | 2022-03-25
BDR THERMEA France | OERTLI | MCA 160 GMR 6160 | 7656909 | 7656909 | 7656909 | 8713809286835 | KIT CONVERSION PROP MCA 160 EH | Kit de conversion au propane (MCA 160) | Kit de conversion au propane (MCA 160) | 2022-04-04 | 91 | 91 | EUR | 20 | 1 | EA | 1 | 1 | 1 | EA | 1 | 5 | 1 | 24 | A | [10 empty] | 8403901000 |  | 24 | MMT | 171 | MMT | 215 | MMT | 134 | GRM | [6 empty] | 00500 | Chaudières murales | 00100 | Chaudières murales | 00005575 | MCA 160 GMR 6160 |  |  |  |  | ACC | Accessoires | [6 empty] | 7656909 | OERTLI7656909 | 2022-03-25
BDR THERMEA France | OERTLI | Accessoires PAC air/eau | 7657050 | 7657050 | 7657050 | 3661238701151 | KIT 2ND CIRCUIT IDU 3 FS EH858 | Kit second circuit avec vanne 3 voies et pompe | Kit second circuit avec vanne 3 voies et pompe | 2022-04-04 | 793 | 793 | EUR | 20 | 1 | EA | 1 | 1 | 1 | EA | 1 | 5 | 1 | 24 | A | [10 empty] | 8403909000 |  | 260 | MMT | 710 | MMT | 700 | MMT | 7400 | GRM | [6 empty] | 01270 | PAC | 00100 | PAC AIR-EAU | 00001900 | Accessoires PAC air/eau |  |  |  |  | ACC | Accessoires | [6 empty] | 7657050 | OERTLI7657050 | 2022-03-25
BDR THERMEA France | OERTLI | L 250 - OBC 252 | 7657213 | 7657213 | 7657213 | 3661238692442 | BALLON EL 250 SL EC695 | Ballon EL250 SL avec anode Mg | Ballon EL250 SL avec anode Mg | 2022-04-04 | 2380 | 2380 | EUR | 20 | 1 | EA | 1 | 1 | 1 | EA | 1 | 5 | 1 | 24 | S | 2022-04-04 |  |  |  | 7809846 | [5 empty] | 8419190000 |  | 1565 | MMT | 700 | MMT | 680 | MMT | 125000 | GRM | [6 empty] | 00800 | Eau chaude sanitaire | 00100 | Ballons intégrés | 00002500 | L 250 - OBC 252 |  |  |  |  | CSO | Chaudsol | [6 empty] | 7657213 | OERTLI7657213 | 2022-03-25
BDR THERMEA France | OERTLI | ACCESSOIRES DE CHAUFFERIE | 7660261 | 7660261 | 7660261 | 3661238667815 | DEGAZEUR MICROBULLES DN125/PN1 | Dégazeur de microbulles laiton DN125/PN16 | Dégazeur en acier DN125 (10 bar) pour montage horizontal. Faibles pertes de charges et équipé d'origine d'un purgeur automatique. | 2022-04-04 | 4418 | 4418 | EUR | 20 | 1 | EA | 1 | 1 | 1 | EA | 1 | 5 | 1 | 24 | A | [10 empty] | 8404100000 |  | 526 | MMT | 888 | MMT | 774 | MMT | 35000 | GRM | [6 empty] | 00950 | Options | 00200 | Divers | 00001300 | ACCESSOIRES DE CHAUFFERIE |  |  |  |  | ACC | Accessoires | [6 empty] | 7660261 | OERTLI7660261 | 2022-03-25
BDR THERMEA France | OERTLI | PFC 45_60 OCSR 45_60 | 7660318 | 7660318 | 7660318 | 3661238671515 | OSCR 45 MV104 | OSCR 45 MV104 | OSCR 45 MV104 | 2022-04-04 | 12197 | 12197 | EUR | 20 | 1 | EA | 1 | 1 | 1 | EA | 1 | 5 | 1 | 24 | S | 2022-04-30 | [9 empty] | 8403109000 |  | 1475 | MMT | 790 | MMT | 675 | MMT | 133000 | GRM | [6 empty] | 00100 | Petites ch. Fonte | 00200 | Petites ch. Fioul | 00006700 | PFC 45_60 OCSR 45_60 |  |  |  |  | MGP | Moyenne et grosse puissance | [6 empty] | 7660318 | OERTLI7660318 | 2022-03-25
BDR THERMEA France | OERTLI | PFC 45_60 OCSR 45_60 | 7660319 | 7660319 | 7660319 | 3661238671522 | OSCR 60 MV105 | OSCR 60 MV105 | OSCR 60 MV105 | 2022-04-04 | 13292 | 13292 | EUR | 20 | 1 | EA | 1 | 1 | 1 | EA | 1 | 5 | 1 | 24 | S | 2022-04-30 | [9 empty] | 8403109000 |  | 1755 | MMT | 790 | MMT | 675 | MMT | 152000 | GRM | [6 empty] | 00100 | Petites ch. Fonte | 00200 | Petites ch. Fioul | 00006700 | PFC 45_60 OCSR 45_60 |  |  |  |  | MGP | Moyenne et grosse puissance | [6 empty] | 7660319 | OERTLI7660319 | 2022-03-25
BDR THERMEA France | OERTLI | Diematic M/VM | 7663561 | 7663561 | 7663561 | 3661238671034 | CABLE S-BUS L12M AD309 | Câble S-BUS 12 m avec bouchons | Câble S-BUS 12 m avec bouchons | 2022-04-04 | 136 | 136 | EUR | 20 | 1 | EA | 1 | 1 | 1 | EA | 1 | 5 | 1 | 24 | A | [10 empty] | 8403909000 |  | 32 | MMT | 366 | MMT | 284 | MMT | 298 | GRM | [6 empty] | 00700 | Régulations | 00200 | Régulations Diematic iSensePro | 00003000 | Diematic M/VM |  |  |  |  | ACC | Accessoires | [6 empty] | 7663561 | OERTLI7663561 | 2022-03-25
BDR THERMEA France | OERTLI | Diematic M/VM | 7663618 | 7663618 | 7663618 | 3661238671041 | CABLE S-BUS L1.5M AD308 | Câble S-BUS 1,5 m avec bouchons | Câble S-BUS 1,5 m avec bouchons | 2022-04-04 | 46 | 46 | EUR | 20 | 1 | EA | 1 | 1 | 1 | EA | 1 | 5 | 1 | 24 | A | [10 empty] | 8403909000 |  | 20 | MMT | 325 | MMT | 240 | MMT | 62 | GRM | [6 empty] | 00700 | Régulations | 00200 | Régulations Diematic iSensePro | 00003000 | Diematic M/VM |  |  |  |  | ACC | Accessoires | [6 empty] | 7663618 | OERTLI7663618 | 2022-03-25
BDR THERMEA France | OERTLI | Diematic M/VM | 7663619 | 7663619 | 7663619 | 3661238671010 | CABLE S-BUS L20M AD310 | Câble S-BUS 20 m avec bouchons | Câble S-BUS 20 m avec bouchons | 2022-04-04 | 181 | 181 | EUR | 20 | 1 | EA | 1 | 1 | 1 | EA | 1 | 5 | 1 | 24 | A | [10 empty] | 8403909000 |  | 20 | MMT | 325 | MMT | 240 | MMT | 750 | GRM | [6 empty] | 00700 | Régulations | 00200 | Régulations Diematic iSensePro | 00003000 | Diematic M/VM |  |  |  |  | ACC | Accessoires | [6 empty] | 7663619 | OERTLI7663619 | 2022-03-25
BDR THERMEA France | OERTLI | MCA 160 GMR 6160 | 7665399 | 7665399 | 7665399 | 8713809316761 | CHAUDIERE GMR 6160 CONDENS EH9 | CHAUDIERE GMR 6160 CONDENS EH973 | CHAUDIERE GMR 6160 CONDENS EH973 | 2022-04-04 | 11491 | 11491 | EUR | 20 | 1 | EA | 1 | 1 | 1 | EA | 1 | 5 | 1 | 24 | A | [10 empty] | 8403109000 |  | 800 | MMT | 1200 | MMT | 800 | MMT | 140000 | GRM | [6 empty] | 00500 | Chaudières murales | 00100 | Chaudières murales | 00005575 | MCA 160 GMR 6160 |  |  |  |  | MGP | Moyenne et grosse puissance | [6 empty] | 7665399 | OERTLI7665399 | 2022-03-25
BDR THERMEA France | OERTLI | MCA 160 GMR 6160 | 7665725 | 7665725 | 7665725 | 8713809286699 | COLLECTEUR DN100-2 MCA 160 FR | Collecteur DN100-2 chaudières MCA 160 | Collecteur DN100-2 chaudières MCA 160 | 2022-04-04 | 1508 | 1508 | EUR | 20 | 1 | EA | 1 | 1 | 1 | EA | 1 | 5 | 1 | 24 | A | [10 empty] | 7307998099 |  | 0 | MMT | 0 | MMT | 0 | MMT | 79000 | GRM | [6 empty] | 00500 | Chaudières murales | 00100 | Chaudières murales | 00005575 | MCA 160 GMR 6160 |  |  |  |  | MGP | Moyenne et grosse puissance | [6 empty] | 7665725 | OERTLI7665725 | 2022-03-25
BDR THERMEA France | OERTLI | MCA 160 GMR 6160 | 7665728 | 7665728 | 7665728 | 8713809286705 | COLLECTEUR DN100-3 MCA 160 FR | Collecteur DN100-3 chaudières MCA 160 | Collecteur DN100-3 chaudières MCA 160 | 2022-04-04 | 1812 | 1812 | EUR | 20 | 1 | EA | 1 | 1 | 1 | EA | 1 | 5 | 1 | 24 | A | [10 empty] | 8403901000 |  | 0 | MMT | 0 | MMT | 0 | MMT | 108000 | GRM | [6 empty] | 00500 | Chaudières murales | 00100 | Chaudières murales | 00005575 | MCA 160 GMR 6160 |  |  |  |  | MGP | Moyenne et grosse puissance | [6 empty] | 7665728 | OERTLI7665728 | 2022-03-25
BDR THERMEA France | OERTLI | PV Module onduleur | 7665934 | 7665934 | 7665934 | 3661238671911 | KIT PV-SYS 250 WC TM ER811 | KIT PV-SYS 250 WC TM ER811 | KIT PV-SYS 250 WC TM ER811 | 2022-04-04 | 1233 | 1233 | EUR | 20 | 1 | EA | 1 | 1 | 1 | EA | 1 | 5 | 1 | 24 | A | [10 empty] | 8419190000 |  | 200 | MMT | 1800 | MMT | 1100 | MMT | 25000 | GRM | [6 empty] | 01350 | Photovoltaïque | 00100 | Photovoltaïque | 00000150 | PV Module onduleur |  |  |  |  | PHV | Photovoltaique | [6 empty] | 7665934 | OERTLI7665934 | 2022-03-25
BDR THERMEA France | OERTLI | PV Module onduleur | 7665935 | 7665935 | 7665935 | 3661238671928 | KIT PV-SYS 500 WC TM ER812 | KIT PV-SYS 500 WC TM ER812 | KIT PV-SYS 500 WC TM ER812 | 2022-04-04 | 2217 | 2217 | EUR | 20 | 1 | EA | 1 | 1 | 1 | EA | 1 | 5 | 1 | 24 | A | [10 empty] | 8419190000 |  | 200 | MMT | 1800 | MMT | 1100 | MMT | 45000 | GRM | [6 empty] | 01350 | Photovoltaïque | 00100 | Photovoltaïque | 00000150 | PV Module onduleur |  |  |  |  | PHV | Photovoltaique | [6 empty] | 7665935 | OERTLI7665935 | 2022-03-25
BDR THERMEA France | OERTLI | PV Module onduleur | 7665936 | 7665936 | 7665936 | 3661238671935 | KIT PV-SYS 750 WC TM ER813 | KIT PV-SYS 750 WC TM ER813 | KIT PV-SYS 750 WC TM ER813 | 2022-04-04 | 2921 | 2921 | EUR | 20 | 1 | EA | 1 | 1 | 1 | EA | 1 | 5 | 1 | 24 | A | [10 empty] | 8419190000 |  | 200 | MMT | 1800 | MMT | 1100 | MMT | 65000 | GRM | [6 empty] | 01350 | Photovoltaïque | 00100 | Photovoltaïque | 00000150 | PV Module onduleur |  |  |  |  | PHV | Photovoltaique | [6 empty] | 7665936 | OERTLI7665936 | 2022-03-25
BDR THERMEA France | OERTLI | PV Module onduleur | 7665937 | 7665937 | 7665937 | 3661238671942 | KIT PV-SYS 1000 WC TM ER814 | KIT PV-SYS 1000 WC TM ER814 | KIT PV-SYS 1000 WC TM ER814 | 2022-04-04 | 3865 | 3865 | EUR | 20 | 1 | EA | 1 | 1 | 1 | EA | 1 | 5 | 1 | 24 | A | [10 empty] | 8419190000 |  | 200 | MMT | 1800 | MMT | 1100 | MMT | 85000 | GRM | [6 empty] | 01350 | Photovoltaïque | 00100 | Photovoltaïque | 00000150 | PV Module onduleur |  |  |  |  | PHV | Photovoltaique | [6 empty] | 7665937 | OERTLI7665937 | 2022-03-25
BDR THERMEA France | OERTLI | PV Module onduleur | 7665938 | 7665938 | 7665938 | 3661238671959 | KIT PV-SYS 250 WC AD ER815 | KIT PV-SYS 250 WC AD ER815 | KIT PV-SYS 250 WC AD ER815 | 2022-04-04 | 1233 | 1233 | EUR | 20 | 1 | EA | 1 | 1 | 1 | EA | 1 | 5 | 1 | 24 | A | [10 empty] | 8419190000 |  | 200 | MMT | 1800 | MMT | 1100 | MMT | 25000 | GRM | [6 empty] | 01350 | Photovoltaïque | 00100 | Photovoltaïque | 00000150 | PV Module onduleur |  |  |  |  | PHV | Photovoltaique | [6 empty] | 7665938 | OERTLI7665938 | 2022-03-25
BDR THERMEA France | OERTLI | PV Module onduleur | 7665939 | 7665939 | 7665939 | 3661238671966 | KIT PV-SYS 500 WC AD ER816 | KIT PV-SYS 500 WC AD ER816 | KIT PV-SYS 500 WC AD ER816 | 2022-04-04 | 2217 | 2217 | EUR | 20 | 1 | EA | 1 | 1 | 1 | EA | 1 | 5 | 1 | 24 | A | [10 empty] | 8419190000 |  | 200 | MMT | 1800 | MMT | 1100 | MMT | 45000 | GRM | [6 empty] | 01350 | Photovoltaïque | 00100 | Photovoltaïque | 00000150 | PV Module onduleur |  |  |  |  | PHV | Photovoltaique | [6 empty] | 7665939 | OERTLI7665939 | 2022-03-25
BDR THERMEA France | OERTLI | PV Module onduleur | 7665942 | 7665942 | 7665942 | 3661238671973 | KIT PV-SYS 750 WC AD ER817 | KIT PV-SYS 750 WC AD ER817 | KIT PV-SYS 750 WC AD ER817 | 2022-04-04 | 2921 | 2921 | EUR | 20 | 1 | EA | 1 | 1 | 1 | EA | 1 | 5 | 1 | 24 | A | [10 empty] | 8419190000 |  | 200 | MMT | 1800 | MMT | 1100 | MMT | 65000 | GRM | [6 empty] | 01350 | Photovoltaïque | 00100 | Photovoltaïque | 00000150 | PV Module onduleur |  |  |  |  | PHV | Photovoltaique | [6 empty] | 7665942 | OERTLI7665942 | 2022-03-25
BDR THERMEA France | OERTLI | PV Module onduleur | 7665943 | 7665943 | 7665943 | 3661238672017 | KIT PV-SYS 1000 WC AD ER818 | KIT PV-SYS 1000 WC AD ER818 | KIT PV-SYS 1000 WC AD ER818 | 2022-04-04 | 3865 | 3865 | EUR | 20 | 1 | EA | 1 | 1 | 1 | EA | 1 | 5 | 1 | 24 | A | [10 empty] | 8419190000 |  | 200 | MMT | 1800 | MMT | 1100 | MMT | 85000 | GRM | [6 empty] | 01350 | Photovoltaïque | 00100 | Photovoltaïque | 00000150 | PV Module onduleur |  |  |  |  | PHV | Photovoltaique | [6 empty] | 7665943 | OERTLI7665943 | 2022-03-25
BDR THERMEA France | OERTLI | PV Module onduleur | 7665944 | 7665944 | 7665944 | 3661238672024 | KIT PV-SYS 250 WC INT ER819 | KIT PV-SYS 250 WC INT ER819 | KIT PV-SYS 250 WC INT ER819 | 2022-04-04 | 1825 | 1825 | EUR | 20 | 1 | EA | 1 | 1 | 1 | EA | 1 | 5 | 1 | 24 | A | [10 empty] | 8419190000 |  | 250 | MMT | 2000 | MMT | 1100 | MMT | 35000 | GRM | [6 empty] | 01350 | Photovoltaïque | 00100 | Photovoltaïque | 00000150 | PV Module onduleur |  |  |  |  | PHV | Photovoltaique | [6 empty] | 7665944 | OERTLI7665944 | 2022-03-25
BDR THERMEA France | OERTLI | PV Module onduleur | 7665945 | 7665945 | 7665945 | 3661238672031 | KIT PV-SYS 500 WC INT ER820 | KIT PV-SYS 500 WC INT ER820 | KIT PV-SYS 500 WC INT ER820 | 2022-04-04 | 2959 | 2959 | EUR | 20 | 1 | EA | 1 | 1 | 1 | EA | 1 | 5 | 1 | 24 | A | [10 empty] | 8419190000 |  | 250 | MMT | 2000 | MMT | 1100 | MMT | 58000 | GRM | [6 empty] | 01350 | Photovoltaïque | 00100 | Photovoltaïque | 00000150 | PV Module onduleur |  |  |  |  | PHV | Photovoltaique | [6 empty] | 7665945 | OERTLI7665945 | 2022-03-25
BDR THERMEA France | OERTLI | PV Module onduleur | 7665947 | 7665947 | 7665947 | 3661238672055 | KIT PV-SYS 1000 WC INT ER822 | KIT PV-SYS 1000 WC INT ER822 | KIT PV-SYS 1000 WC INT ER822 | 2022-04-04 | 5691 | 5691 | EUR | 20 | 1 | EA | 1 | 1 | 1 | EA | 1 | 5 | 1 | 24 | A | [10 empty] | 8419190000 |  | 250 | MMT | 2000 | MMT | 1100 | MMT | 104000 | GRM | [6 empty] | 01350 | Photovoltaïque | 00100 | Photovoltaïque | 00000150 | PV Module onduleur |  |  |  |  | PHV | Photovoltaique | [6 empty] | 7665947 | OERTLI7665947 | 2022-03-25
BDR THERMEA France | OERTLI | PV Module onduleur | 7665948 | 7665948 | 7665948 | 3661238672062 | KIT PV-SYS 250 WC TER ER823 | KIT PV-SYS 250 WC TER ER823 | KIT PV-SYS 250 WC TER ER823 | 2022-04-04 | 1196 | 1196 | EUR | 20 | 1 | EA | 1 | 1 | 1 | EA | 1 | 5 | 1 | 24 | A | [10 empty] | 8419190000 |  | 250 | MMT | 2000 | MMT | 1100 | MMT | 36000 | GRM | [6 empty] | 01350 | Photovoltaïque | 00100 | Photovoltaïque | 00000150 | PV Module onduleur |  |  |  |  | PHV | Photovoltaique | [6 empty] | 7665948 | OERTLI7665948 | 2022-03-25
BDR THERMEA France | OERTLI | PV Module onduleur | 7665949 | 7665949 | 7665949 | 3661238672079 | KIT PV-SYS 500 WC TER ER824 | KIT PV-SYS 500 WC TER ER824 | KIT PV-SYS 500 WC TER ER824 | 2022-04-04 | 2204 | 2204 | EUR | 20 | 1 | EA | 1 | 1 | 1 | EA | 1 | 5 | 1 | 24 | A | [10 empty] | 8419190000 |  | 250 | MMT | 2000 | MMT | 1100 | MMT | 60000 | GRM | [6 empty] | 01350 | Photovoltaïque | 00100 | Photovoltaïque | 00000150 | PV Module onduleur |  |  |  |  | PHV | Photovoltaique | [6 empty] | 7665949 | OERTLI7665949 | 2022-03-25
BDR THERMEA France | OERTLI | PV Module onduleur | 7665950 | 7665950 | 7665950 | 3661238672086 | BOITIER AC POUR PV ER825 | BOITIER AC POUR PV ER825 | BOITIER AC POUR PV ER825 | 2022-04-04 | 468 | 468 | EUR | 20 | 1 | EA | 1 | 1 | 1 | EA | 1 | 5 | 1 | 24 | A | [10 empty] | 8419190000 |  | 150 | MMT | 300 | MMT | 300 | MMT | 2000 | GRM | [6 empty] | 01350 | Photovoltaïque | 00100 | Photovoltaïque | 00000150 | PV Module onduleur |  |  |  |  | PHV | Photovoltaique | [6 empty] | 7665950 | OERTLI7665950 | 2022-03-25
BDR THERMEA France | OERTLI | Options diverses | 7666101 | 7666101 | 7666101 | 8713809284732 | SOCLE CHAUDIERE | SOCLE CHAUDIERE | SOCLE CHAUDIERE | 2022-04-04 | 356 | 356 | EUR | 20 | 1 | EA | 1 | 1 | 1 | EA | 1 | 5 | 1 | 24 | A | [10 empty] | 8403909000 |  | 250 | MMT | 620 | MMT | 350 | MMT | 22000 | GRM | [6 empty] | 00950 | Options | 00200 | Divers | 00001200 | Options diverses |  |  |  |  | ACC | Accessoires | [6 empty] | 7666101 | OERTLI7666101 | 2022-03-25
BDR THERMEA France | OERTLI | HPSL 180 | 7666419 | 7666419 | 7666419 | 3661238684294 | BALLON 180HPSL ER841 | Ballon 180 HPSL | Ballon 180 HPSL | 2022-04-04 | 1386 | 1386 | EUR | 20 | 1 | EA | 1 | 1 | 1 | EA | 1 | 5 | 1 | 24 | S | 2022-04-04 |  |  |  | 7809762 | [5 empty] | 8419190000 |  | 1532 | MMT | 710 | MMT | 800 | MMT | 90000 | GRM | [6 empty] | 00800 | Eau chaude sanitaire | 00100 | Ballons intégrés | 00017100 | HPSL 180 |  |  |  |  | PCD | pompes a chaleur diffus hors chappee | [6 empty] | 7666419 | OERTLI7666419 | 2022-03-25
BDR THERMEA France | OERTLI | MCR - GMR1000 | 7667233 | 7667233 | 7667233 | 3661238676619 | KIT CONV. PROPANE MCR/X 30/35 | Kit de conversion au propane (MCR 30/35 MI et MCX 24/35 MI) | Kit de conversion au propane (MCR 30/35 MI et MCX 24/35 MI) | 2022-04-04 | 22.8 | 22.8 | EUR | 20 | 1 | EA | 1 | 1 | 1 | EA | 1 | 5 | 1 | 24 | A | [10 empty] | 8403901000 |  | 17 | MMT | 154 | MMT | 180 | MMT | 10 | GRM | [6 empty] | 00500 | Chaudières murales | 00100 | Chaudières murales | 00005500 | MCR - GMR1000 |  |  |  |  | ACC | Accessoires | [6 empty] | 7667233 | OERTLI7667233 | 2022-03-25
BDR THERMEA France | OERTLI | Unite exterieure | 7668016 | 7668016 | 7668016 | 3661238672215 | AWHP 6 MR-3 EH672 | Unité extérieure pour pompe à chaleur air/eau AWHP 6 MR-3 | Unité extérieure de pompe à chaleur air/eau Inverter, réversible. Puissance calorifique 5,82Kw à +7°C/35°C | 2022-04-04 | 2906 | 2906 | EUR | 20 | 1 | EA | 1 | 1 | 1 | EA | 1 | 5 | 1 | 24 | S | 2022-04-04 |  |  |  | 7810010 | [5 empty] | 8418999091 |  | 710 | MMT | 940 | MMT | 410 | MMT | 43000 | GRM | [6 empty] | 01270 | PAC | 00100 | PAC AIR-EAU | 00001400 | Unite exterieure |  |  |  |  | PCD | pompes a chaleur diffus hors chappee | [6 empty] | 7668016 | OERTLI7668016 | 2022-03-25
BDR THERMEA France | OERTLI | Accessoires PAC air/eau | 7670250 | 7670250 | 7670250 | 3661238691728 | KIT HYDRAULIQUE EH722 | Kit hydraulique | Kit hydraulique | 2022-04-04 | 834 | 834 | EUR | 20 | 1 | EA | 1 | 1 | 1 | EA | 1 | 5 | 1 | 24 | S | 2022-04-04 |  |  |  | 7810014 | [5 empty] | 8403909000 |  | 345 | MMT | 925 | MMT | 410 | MMT | 5200 | GRM | [6 empty] | 01270 | PAC | 00100 | PAC AIR-EAU | 00001900 | Accessoires PAC air/eau |  |  |  |  | PCD | pompes a chaleur diffus hors chappee | [6 empty] | 7670250 | OERTLI7670250 | 2022-03-25
BDR THERMEA France | OERTLI | CBI | 7670691 | 7670691 | 7670691 | 3661238675377 | CHAUDIERE BÛCHES OCBI 30C5 ML1 | Chaudière à bûches 32 kW combustion inversée OCBI 30 C5 | Chaudière à bûches 32 kW combustion inversée OCBI 30 C5 | 2022-04-04 | 7698 | 7698 | EUR | 20 | 1 | EA | 1 | 1 | 1 | EA | 1 | 5 | 1 | 24 | A | [10 empty] | 8403109000 |  | 1300 | MMT | 1120 | MMT | 615 | MMT | 465000 | GRM | [6 empty] | 00100 | Petites ch. Fonte | 00100 | Petites ch. Solide | 00004120 | CBI |  |  |  |  | BIO | Biomasse | [6 empty] | 7670691 | OERTLI7670691 | 2022-03-25
BDR THERMEA France | OERTLI | HYBRID HP FS GAS - PAC HYB. SO | 7670836 | 7670836 | 7670836 | 3661238676367 | AWHP 4.5 MR-GSCR 15 HYB V200 | AWHP 4.5 MR-GSCR 15 HYB V200 | AWHP 4.5 MR-GSCR 15 HYB V200 | 2022-04-04 | 10021 | 10021 | EUR | 20 | 1 | EA | 1 | 1 | 1 | EA | 1 | 5 | 1 | 24 | A | [10 empty] | 8415101000 |  | 0 | MMT | 0 | MMT | 0 | MMT | 0 | GRM | [6 empty] | 01800 | HYBRID HP | 00100 | HYBRID HP | 00002000 | HYBRID HP FS GAS - PAC HYB. SOL GAZ |  |  |  |  | PCD | pompes a chaleur diffus hors chappee | [6 empty] | 7670836 | OERTLI7670836 | 2022-03-25
BDR THERMEA France | OERTLI | HYBRID HP FS GAS - PAC HYB. SO | 7670838 | 7670838 | 7670838 | 3661238676374 | AWHP 4.5 MR-GSCR 15 HYB B200 | AWHP 4.5 MR-GSCR 15 HYB B200 | AWHP 4.5 MR-GSCR 15 HYB B200 | 2022-04-04 | 10154 | 10154 | EUR | 20 | 1 | EA | 1 | 1 | 1 | EA | 1 | 5 | 1 | 24 | A | [10 empty] | 8415101000 |  | 0 | MMT | 0 | MMT | 0 | MMT | 0 | GRM | [6 empty] | 01800 | HYBRID HP | 00100 | HYBRID HP | 00002000 | HYBRID HP FS GAS - PAC HYB. SOL GAZ |  |  |  |  | PCD | pompes a chaleur diffus hors chappee | [6 empty] | 7670838 | OERTLI7670838 | 2022-03-25
BDR THERMEA France | OERTLI | PFC 45_60 OCSR 45_60 | 7672327 | 7672327 | 7672327 | 3661238675216 | SECOND RETOUR 90-120 MV134 | Kit second retour pour PFC 90/120 | Kit second retour pour PFC 90/120 | 2022-04-04 | 809 | 809 | EUR | 20 | 1 | EA | 1 | 1 | 1 | EA | 1 | 5 | 1 | 24 | S | 2022-04-30 | [9 empty] | 8403909000 |  | 160 | MMT | 795 | MMT | 160 | MMT | 5400 | GRM | [6 empty] | 00100 | Petites ch. Fonte | 00200 | Petites ch. Fioul | 00006700 | PFC 45_60 OCSR 45_60 |  |  |  |  | ACC | Accessoires | [6 empty] | 7672327 | OERTLI7672327 | 2022-03-25
BDR THERMEA France | OERTLI | Accessoires CETD | 7673158 | 7673158 | 7673158 | 3661238675247 | BOUCHE EXTR HY CUISINE 10-40-9 | Bouche d'extraction HYGRO pour cuisine à piles 10/40/90 m3/h | Bouche d'extraction HYGRO pour cuisine à piles 10/40/90 m3/h | 2022-04-04 | 174 | 174 | EUR | 20 | 1 | EA | 1 | 1 | 1 | EA | 1 | 5 | 1 | 24 | A | [10 empty] | 8414808000 |  | 110 | MMT | 310 | MMT | 225 | MMT | 0 | GRM | [6 empty] | 01275 | Chauffe eau Thermodynamique | 00100 | Chauffe eau Thermodynamique | 00004000 | Accessoires CETD |  |  |  |  | ACC | Accessoires | [6 empty] | 7673158 | OERTLI7673158 | 2022-03-25
BDR THERMEA France | OERTLI | Accessoires CETD | 7673162 | 7673162 | 7673162 | 3661238675285 | BOUCHE EXTR HY CUIS CORD 10-40 | Bouche d'extraction HYGRO pour cuisine à cordon 10/40/90 m3/h | Bouche d'extraction HYGRO pour cuisine à cordon 10/40/90 m3/h | 2022-04-04 | 147 | 147 | EUR | 20 | 1 | EA | 1 | 1 | 1 | EA | 1 | 5 | 1 | 24 | A | [10 empty] | 8414808000 |  | 110 | MMT | 310 | MMT | 225 | MMT | 0 | GRM | [6 empty] | 01275 | Chauffe eau Thermodynamique | 00100 | Chauffe eau Thermodynamique | 00004000 | Accessoires CETD |  |  |  |  | ACC | Accessoires | [6 empty] | 7673162 | OERTLI7673162 | 2022-03-25
BDR THERMEA France | OERTLI | Accessoires CETD | 7673167 | 7673167 | 7673167 | 3661238675339 | BOUCHE EXTR HY BAINS PILE 15-4 | Bouche d'extraction HYGRO pour salle de bains 15/45/45 m3/h | Bouche d'extraction HYGRO pour salle de bains 15/45/45 m3/h | 2022-04-04 | 149 | 149 | EUR | 20 | 1 | EA | 1 | 1 | 1 | EA | 1 | 5 | 1 | 24 | A | [10 empty] | 8414808000 |  | 110 | MMT | 310 | MMT | 220 | MMT | 0 | GRM | [6 empty] | 01275 | Chauffe eau Thermodynamique | 00100 | Chauffe eau Thermodynamique | 00004000 | Accessoires CETD |  |  |  |  | ACC | Accessoires | [6 empty] | 7673167 | OERTLI7673167 | 2022-03-25
BDR THERMEA France | OERTLI | Accessoires CETD | 7673170 | 7673170 | 7673170 | 3661238675360 | KiT ENTREE AIR HYGRO 5-45 EH71 | Kit d'entrée d'air HYGRO 5/45 m3/h | Kit d'entrée d'air HYGRO 5/45 m3/h | 2022-04-04 | 48.6 | 48.6 | EUR | 20 | 1 | EA | 1 | 1 | 1 | EA | 1 | 5 | 1 | 24 | A | [10 empty] | 8414808000 |  | 40 | MMT | 460 | MMT | 110 | MMT | 0 | GRM | [6 empty] | 01275 | Chauffe eau Thermodynamique | 00100 | Chauffe eau Thermodynamique | 00004000 | Accessoires CETD |  |  |  |  | ACC | Accessoires | [6 empty] | 7673170 | OERTLI7673170 | 2022-03-25
BDR THERMEA France | OERTLI | Ballon thermo SWH-OETWH-split | 7673269 | 7673269 | 7673269 | 3661238675445 | BALLON OSWH 200 E ER755 | BALLON OSWH 200 E ER755 | BALLON OSWH 200 E ER755 | 2022-04-04 | 1939 | 1939 | EUR | 20 | 1 | EA | 1 | 1 | 1 | EA | 1 | 5 | 1 | 24 | A | [10 empty] | 8419190000 |  | 1855 | MMT | 710 | MMT | 800 | MMT | 78000 | GRM | [6 empty] | 01275 | Chauffe eau Thermodynamique | 00100 | Chauffe eau Thermodynamique | 00003100 | Ballon thermo SWH-OETWH-split WH |  |  |  |  | CET | Ch eau thermodynamiques | [6 empty] | 7673269 | OERTLI7673269 | 2022-03-25
BDR THERMEA France | OERTLI | Ballon thermo SWH-OETWH-split | 7673271 | 7673271 | 7673271 | 3661238675438 | BALLON OSWH 150 E ER754 | BALLON OSWH 150 E ER754 | BALLON OSWH 150 E ER754 | 2022-04-04 | 1701 | 1701 | EUR | 20 | 1 | EA | 1 | 1 | 1 | EA | 1 | 5 | 1 | 24 | A | [10 empty] | 8419190000 |  | 1525 | MMT | 710 | MMT | 800 | MMT | 63500 | GRM | [6 empty] | 01275 | Chauffe eau Thermodynamique | 00100 | Chauffe eau Thermodynamique | 00003100 | Ballon thermo SWH-OETWH-split WH |  |  |  |  | CET | Ch eau thermodynamiques | [6 empty] | 7673271 | OERTLI7673271 | 2022-03-25
BDR THERMEA France | OERTLI | Echangeurs à plaques - FWP | 7674848 | 7674848 | 7674848 | 3661238676589 | PREPARATEUR ECS FWSL 230 EC780 | PREPARATEUR ECS FWSL 230 EC780 | PREPARATEUR ECS FWSL 230 EC780 | 2022-04-04 | 3490 | 3490 | EUR | 20 | 1 | EA | 1 | 1 | 1 | EA | 1 | 5 | 1 | 24 | A | [10 empty] | 7309003000 |  | 1350 | MMT | 800 | MMT | 800 | MMT | 95000 | GRM | [6 empty] | 01300 | Echangeurs à plaques | 00100 | Echangeurs à plaques | 00002000 | Echangeurs à plaques - FWP |  |  |  |  | COL | Collectif | [6 empty] | 7674848 | OERTLI7674848 | 2022-03-25
BDR THERMEA France | OERTLI | BS 60 | 7676238 | 7676238 | 7676238 | 8713809304638 | PREPARATEUR BMC 60 | Ballon BS 60 | Préparateur d'ECS émaillé BS60 à serpentin de 60 L mural à placé à droite ou à gauche de la chaudière avec protection par "Titan Active System" , | 2022-04-04 | 1441 | 1441 | EUR | 20 | 1 | EA | 1 | 1 | 1 | EA | 1 | 5 | 1 | 24 | S | 2022-04-04 |  |  |  | 7809918 | [5 empty] | 8419190000 |  | 915 | MMT | 530 | MMT | 530 | MMT | 47000 | GRM | [6 empty] | 00800 | Eau chaude sanitaire | 00300 | Ballons murale | 00005700 | BS 60 |  |  |  |  | CMA | Chaud mur advance | [6 empty] | 7676238 | OERTLI7676238 | 2022-03-25
BDR THERMEA France | OERTLI | Diematic M/VM | 7676417 | 7676417 | 7676417 | 3661238692725 | OEtroCom-3 MR AD316 | OEtroCom-3 MR AD316 | OEtroCom-3 MR AD316 | 2022-04-04 | 1483 | 1483 | EUR | 20 | 1 | EA | 1 | 1 | 1 | EA | 1 | 5 | 1 | 24 | A | [10 empty] | 8403909000 |  | 220 | MMT | 350 | MMT | 310 | MMT | 3000 | GRM | [6 empty] | 00700 | Régulations | 00200 | Régulations Diematic iSensePro | 00003000 | Diematic M/VM |  |  |  |  | REG | regulation | [6 empty] | 7676417 | OERTLI7676417 | 2022-03-25
BDR THERMEA France | OERTLI | L 250 - OBC 252 | 7677059 | 7677059 | 7677059 | 3661238693548 | KIT CONNECTION L250SL PFC45 ER | Kit de liaison pour préparatuer ecs L 250 SL / MODULENS | Kit de liaison pour préparatuer ecs L 250 SL / MODULENS | 2022-04-04 | 433 | 433 | EUR | 20 | 1 | EA | 1 | 1 | 1 | EA | 1 | 5 | 1 | 24 | A | [10 empty] | 8403909000 |  | 150 | MMT | 200 | MMT | 150 | MMT | 800 | GRM | [6 empty] | 00800 | Eau chaude sanitaire | 00100 | Ballons intégrés | 00002500 | L 250 - OBC 252 |  |  |  |  | CSO | Chaudsol | [6 empty] | 7677059 | OERTLI7677059 | 2022-03-25
BDR THERMEA France | OERTLI | MCA 160 GMR 6160 | 7677083 | 7677083 | 7677083 | 3661238691537 | GMR 6160 CONDENS COM-3 | GMR 6160 CONDENS COM-3 | GMR 6160 CONDENS COM-3 | 2022-04-04 | 13044 | 13044 | EUR | 20 | 1 | EA | 1 | 1 | 1 | EA | 1 | 5 | 1 | 24 | A | [10 empty] | 8403109000 |  | 0 | MMT | 0 | MMT | 0 | MMT | 0 | GRM | [6 empty] | 00500 | Chaudières murales | 00100 | Chaudières murales | 00005575 | MCA 160 GMR 6160 |  |  |  |  | MGP | Moyenne et grosse puissance | [6 empty] | 7677083 | OERTLI7677083 | 2022-03-25
BDR THERMEA France | OERTLI | Accessoires PAC air/eau | 7677244 | 7677244 | 7677244 | 3661238701175 | KIT RAFRAICHISSEMENT IDU 3 FS | Kit isolation mode climatisation pour Alezio Evolution et Alezio S | Kit isolation mode climatisation pour Alezio Evolution et Alezio S | 2022-04-04 | 132 | 132 | EUR | 20 | 1 | EA | 1 | 1 | 1 | EA | 1 | 5 | 1 | 24 | A | [10 empty] | 8403909000 |  | 103 | MMT | 628 | MMT | 297 | MMT | 650 | GRM | [6 empty] | 01270 | PAC | 00100 | PAC AIR-EAU | 00001900 | Accessoires PAC air/eau |  |  |  |  | ACC | Accessoires | [6 empty] | 7677244 | OERTLI7677244 | 2022-03-25
BDR THERMEA France | OERTLI | PFC 45_60 OCSR 45_60 | 7677390 | 7677390 | 7677390 | 3661238693593 | KIT CLAPET POUR CASCADE DIAM 1 | Colis clapet pour Cascade Diam. 110 | Colis clapet pour Cascade Diam. 110 | 2022-04-04 | 244 | 244 | EUR | 20 | 1 | EA | 1 | 1 | 1 | EA | 1 | 5 | 1 | 24 | S | 2022-04-30 | [9 empty] | 8403909000 |  | 180 | MMT | 400 | MMT | 180 | MMT | 920 | GRM | [6 empty] | 00100 | Petites ch. Fonte | 00200 | Petites ch. Fioul | 00006700 | PFC 45_60 OCSR 45_60 |  |  |  |  | ACC | Accessoires | [6 empty] | 7677390 | OERTLI7677390 | 2022-03-25
BDR THERMEA France | OERTLI | L 250 - OBC 252 | 7679035 | 7679035 | 7679035 | 3661238693012 | KIT CONNECTION BALLON EL250SL | Kit de liaison pour préparatuer ecs EL 250 SL / NEOVO | Kit de liaison pour préparatuer ecs EL 250 SL / NEOVO | 2022-04-04 | 593 | 593 | EUR | 20 | 1 | EA | 1 | 1 | 1 | EA | 1 | 5 | 1 | 24 | A | [10 empty] | 8403909000 |  | 200 | MMT | 610 | MMT | 460 | MMT | 3830 | GRM | [6 empty] | 00800 | Eau chaude sanitaire | 00100 | Ballons intégrés | 00002500 | L 250 - OBC 252 |  |  |  |  | CSO | Chaudsol | [6 empty] | 7679035 | OERTLI7679035 | 2022-03-25
BDR THERMEA France | OERTLI | PFC 45_60 OCSR 45_60 | 7680285 | 7680285 | 7680285 | 3661238693586 | KIT CLAPET POUR CASCADE DIAM 1 | Colis clapet pour Cascade Diam. 100 | Colis clapet pour Cascade Diam. 100 | 2022-04-04 | 207 | 207 | EUR | 20 | 1 | EA | 1 | 1 | 1 | EA | 1 | 5 | 1 | 24 | S | 2022-04-30 | [9 empty] | 8403909000 |  | 180 | MMT | 400 | MMT | 180 | MMT | 2700 | GRM | [6 empty] | 00100 | Petites ch. Fonte | 00200 | Petites ch. Fioul | 00006700 | PFC 45_60 OCSR 45_60 |  |  |  |  | ACC | Accessoires | [6 empty] | 7680285 | OERTLI7680285 | 2022-03-25
BDR THERMEA France | OERTLI | PFC 45_60 OCSR 45_60 | 7680288 | 7680288 | 7680288 | 3661238693579 | KIT FUMISTERIE POUR CASCADE 45 | Colis fumisterie pour Cascade | Colis fumisterie pour Cascade | 2022-04-04 | 982 | 982 | EUR | 20 | 1 | EA | 1 | 1 | 1 | EA | 1 | 5 | 1 | 24 | S | 2022-04-30 | [9 empty] | 8403909000 |  | 300 | MMT | 1100 | MMT | 350 | MMT | 7600 | GRM | [6 empty] | 00100 | Petites ch. Fonte | 00200 | Petites ch. Fioul | 00006700 | PFC 45_60 OCSR 45_60 |  |  |  |  | ACC | Accessoires | [6 empty] | 7680288 | OERTLI7680288 | 2022-03-25
BDR THERMEA France | OERTLI | Accessoires PAC air/eau | 7680473 | 7680473 | 7680473 | 3661238693562 | KIT FLEXIBLES FRIGORIFIQUE EH7 | Kit flexibles frigo | Kit flexibles frigo | 2022-04-04 | 369 | 369 | EUR | 20 | 1 | EA | 1 | 1 | 1 | EA | 1 | 5 | 1 | 24 | A | [10 empty] | 8403909000 |  | 100 | MMT | 400 | MMT | 200 | MMT | 1100 | GRM | [6 empty] | 01270 | PAC | 00100 | PAC AIR-EAU | 00001900 | Accessoires PAC air/eau |  |  |  |  | ACC | Accessoires | [6 empty] | 7680473 | OERTLI7680473 | 2022-03-25
BDR THERMEA France | OERTLI | Inisol | 7680638 | 7680638 | 7680638 | 3661238694736 | PREPARATEUR OBS 501 N ER884 | PREPARATEUR OBS 501 N ER884 | PREPARATEUR OBS 501 N ER884 | 2022-04-04 | 3135 | 3135 | EUR | 20 | 1 | EA | 1 | 1 | 1 | EA | 1 | 5 | 1 | 24 | A | [10 empty] | 8419190000 |  | 1985 | MMT | 980 | MMT | 850 | MMT | 177815 | GRM | [6 empty] | 00800 | Eau chaude sanitaire | 00200 | Préparateurs | 00015000 | Inisol |  |  |  |  | SOL | Solaire thermique | [6 empty] | 7680638 | OERTLI7680638 | 2022-03-25
BDR THERMEA France | OERTLI | Ballon thermo SWH-OETWH-split | 7680680 | 7680680 | 7680680 | 3661238700819 | OTWH SPLIT WH 150 E | OTWH SPLIT WH 150 E | OTWH SPLIT WH 150 E | 2022-04-04 | 2677 | 2677 | EUR | 20 | 1 | EA | 1 | 1 | 1 | EA | 1 | 5 | 1 | 24 | A | [10 empty] | 8403109000 |  | 0 | MMT | 0 | MMT | 0 | MMT | 0 | GRM | [6 empty] | 01275 | Chauffe eau Thermodynamique | 00100 | Chauffe eau Thermodynamique | 00003100 | Ballon thermo SWH-OETWH-split WH |  |  |  |  | CET | Ch eau thermodynamiques | [6 empty] | 7680680 | OERTLI7680680 | 2022-03-25
BDR THERMEA France | OERTLI | Ballon thermo SWH-OETWH-split | 7680681 | 7680681 | 7680681 | 3661238700826 | OTWH SPLIT WH 200 E | OTWH SPLIT WH 200 E | OTWH SPLIT WH 200 E | 2022-04-04 | 2915 | 2915 | EUR | 20 | 1 | EA | 1 | 1 | 1 | EA | 1 | 5 | 1 | 24 | A | [10 empty] | 8403109000 |  | 0 | MMT | 0 | MMT | 0 | MMT | 0 | GRM | [6 empty] | 01275 | Chauffe eau Thermodynamique | 00100 | Chauffe eau Thermodynamique | 00003100 | Ballon thermo SWH-OETWH-split WH |  |  |  |  | CET | Ch eau thermodynamiques | [6 empty] | 7680681 | OERTLI7680681 | 2022-03-25
BDR THERMEA France | OERTLI | SR 130 - OBU 130 | 7680757 | 7680757 | 7680757 | 3661238694545 | PREPARATEUR OBUB 130 EE80 | PREPARATEUR OBUB 130 EE80 | PREPARATEUR OBUB 130 EE80 | 2022-04-04 | 1283 | 1283 | EUR | 20 | 1 | EA | 1 | 1 | 1 | EA | 1 | 5 | 1 | 24 | A | [10 empty] | 8419190000 |  | 1005 | MMT | 700 | MMT | 700 | MMT | 60600 | GRM | [6 empty] | 00800 | Eau chaude sanitaire | 00300 | Ballons murale | 00006000 | SR 130 - OBU 130 |  |  |  |  | CMA | Chaud mur advance | [6 empty] | 7680757 | OERTLI7680757 | 2022-03-25
BDR THERMEA France | OERTLI | Accessoires PAC air/eau | 7681480 | 7681480 | 7681480 | 3661238707511 | KIT AUTOFILL EH726 | KIT AUTOFILL EH726 | KIT AUTOFILL EH726 | 2022-04-04 | 321 | 321 | EUR | 20 | 1 | EA | 1 | 1 | 1 | EA | 1 | 5 | 1 | 24 | A | [10 empty] | 8403909000 |  | 175 | MMT | 450 | MMT | 450 | MMT | 1240 | GRM | [6 empty] | 01270 | PAC | 00100 | PAC AIR-EAU | 00001900 | Accessoires PAC air/eau |  |  |  |  | ACC | Accessoires | [6 empty] | 7681480 | OERTLI7681480 | 2022-03-25
BDR THERMEA France | OERTLI | Accessoires PAC air/eau | 7682396 | 7682396 | 7682396 | 3661238707542 | KIT ISOLATION MODE FROID EH811 | KIT ISOLATION MODE FROID EH811 | KIT ISOLATION MODE FROID EH811 | 2022-04-04 | 134 | 134 | EUR | 20 | 1 | EA | 1 | 1 | 1 | EA | 1 | 5 | 1 | 24 | A | [10 empty] | 8403909000 |  | 179 | MMT | 347 | MMT | 363 | MMT | 851 | GRM | [6 empty] | 01270 | PAC | 00100 | PAC AIR-EAU | 00001900 | Accessoires PAC air/eau |  |  |  |  | ACC | Accessoires | [6 empty] | 7682396 | OERTLI7682396 | 2022-03-25
BDR THERMEA France | OERTLI | Prép. BP - OBP | 7683302 | 7683302 | 7683302 | 3661238713925 | PREPARATEUR OBPB 401 EC791 | PREPARATEUR OBPB 401 EC791 | PREPARATEUR OBPB 401 EC791 | 2022-04-04 | 4113 | 4113 | EUR | 20 | 1 | EA | 1 | 1 | 1 | EA | 1 | 5 | 1 | 24 | A | [10 empty] | 8419190000 |  | 1810 | MMT | 980 | MMT | 850 | MMT | 136816 | GRM | [6 empty] | 00800 | Eau chaude sanitaire | 00200 | Préparateurs | 00001720 | Prép. BP - OBP |  |  |  |  | CSO | Chaudsol | [6 empty] | 7683302 | OERTLI7683302 | 2022-03-25
BDR THERMEA France | OERTLI | Prép. BP - OBP | 7683324 | 7683324 | 7683324 | 3661238713956 | PREPARATEUR OBPB 501 EC796 | PREPARATEUR OBPB 501 EC796 | PREPARATEUR OBPB 501 EC796 | 2022-04-04 | 4500 | 4500 | EUR | 20 | 1 | EA | 1 | 1 | 1 | EA | 1 | 5 | 1 | 24 | A | [10 empty] | 8419190000 |  | 1930 | MMT | 980 | MMT | 850 | MMT | 171834 | GRM | [6 empty] | 00800 | Eau chaude sanitaire | 00200 | Préparateurs | 00001720 | Prép. BP - OBP |  |  |  |  | CSO | Chaudsol | [6 empty] | 7683324 | OERTLI7683324 | 2022-03-25
BDR THERMEA France | OERTLI | MIV3 - OENOVIAPAC first2 | 7683548 | 7683548 | 7683548 | 3661238697010 | MHC /EM 4-8 EH740 | MHC /EM 4-8 EH740 | MHC /EM 4-8 EH740 | 2022-04-04 | 2655 | 2655 | EUR | 20 | 1 | EA | 1 | 1 | 1 | EA | 1 | 5 | 1 | 24 | A | [10 empty] | 8415101000 |  | 800 | MMT | 465 | MMT | 465 | MMT | 33770 | GRM | [6 empty] | 01270 | PAC | 00100 | PAC AIR-EAU | 00001420 | MIV3 - OENOVIAPAC first2 |  |  |  |  | PCD | pompes a chaleur diffus hors chappee | [6 empty] | 7683548 | OERTLI7683548 | 2022-03-25
BDR THERMEA France | OERTLI | MIV3 - OENOVIAPAC first2 | 7683549 | 7683549 | 7683549 | 3661238697027 | MHC /EM 11-16 EH741 | MHC /EM 11-16 EH741 | MHC /EM 11-16 EH741 | 2022-04-04 | 3124 | 3124 | EUR | 20 | 1 | EA | 1 | 1 | 1 | EA | 1 | 5 | 1 | 24 | A | [10 empty] | 8415101000 |  | 800 | MMT | 465 | MMT | 465 | MMT | 33770 | GRM | [6 empty] | 01270 | PAC | 00100 | PAC AIR-EAU | 00001420 | MIV3 - OENOVIAPAC first2 |  |  |  |  | PCD | pompes a chaleur diffus hors chappee | [6 empty] | 7683549 | OERTLI7683549 | 2022-03-25
BDR THERMEA France | OERTLI | MIV3 - OENOVIAPAC first2 | 7683550 | 7683550 | 7683550 | 3661238697034 | MHC /ET 11-16 EH742 | MHC /ET 11-16 EH742 | MHC /ET 11-16 EH742 | 2022-04-04 | 3124 | 3124 | EUR | 20 | 1 | EA | 1 | 1 | 1 | EA | 1 | 5 | 1 | 24 | A | [10 empty] | 8415101000 |  | 800 | MMT | 465 | MMT | 465 | MMT | 33770 | GRM | [6 empty] | 01270 | PAC | 00100 | PAC AIR-EAU | 00001420 | MIV3 - OENOVIAPAC first2 |  |  |  |  | PCD | pompes a chaleur diffus hors chappee | [6 empty] | 7683550 | OERTLI7683550 | 2022-03-25
BDR THERMEA France | OERTLI | MIV3 - OENOVIAPAC first2 | 7683551 | 7683551 | 7683551 | 3661238697041 | MHC /H 4-8 EH743 | MHC /H 4-8 EH743 | MHC /H 4-8 EH743 | 2022-04-04 | 2655 | 2655 | EUR | 20 | 1 | EA | 1 | 1 | 1 | EA | 1 | 5 | 1 | 24 | A | [10 empty] | 8415101000 |  | 800 | MMT | 465 | MMT | 465 | MMT | 34370 | GRM | [6 empty] | 01270 | PAC | 00100 | PAC AIR-EAU | 00001420 | MIV3 - OENOVIAPAC first2 |  |  |  |  | PCD | pompes a chaleur diffus hors chappee | [6 empty] | 7683551 | OERTLI7683551 | 2022-03-25
BDR THERMEA France | OERTLI | MIV3 - OENOVIAPAC first2 | 7683552 | 7683552 | 7683552 | 3661238697058 | MHC /H 11-16 EH744 | MHC /H 11-16 EH744 | MHC /H 11-16 EH744 | 2022-04-04 | 3124 | 3124 | EUR | 20 | 1 | EA | 1 | 1 | 1 | EA | 1 | 5 | 1 | 24 | A | [10 empty] | 8415101000 |  | 800 | MMT | 465 | MMT | 465 | MMT | 34370 | GRM | [6 empty] | 01270 | PAC | 00100 | PAC AIR-EAU | 00001420 | MIV3 - OENOVIAPAC first2 |  |  |  |  | PCD | pompes a chaleur diffus hors chappee | [6 empty] | 7683552 | OERTLI7683552 | 2022-03-25
BDR THERMEA France | OERTLI | EMC_M MI GMX_M COMBI | 7683755 | 7683755 | 7683755 | 8713809299194 | CACHE TUYAUTERIE HP139 | CACHE TUYAUTERIE HP139 | CACHE TUYAUTERIE HP139 | 2022-04-04 | 107 | 107 | EUR | 20 | 1 | EA | 1 | 1 | 1 | EA | 1 | 5 | 1 | 24 | A | [10 empty] | 8403909000 |  | 270 | MMT | 385 | MMT | 375 | MMT | 1200 | GRM | [6 empty] | 00500 | Chaudières murales | 00100 | Chaudières murales | 00005610 | EMC_M MI GMX_M COMBI |  |  |  |  | ACC | Accessoires | [6 empty] | 7683755 | OERTLI7683755 | 2022-03-25
BDR THERMEA France | OERTLI | Accessoires PAC air/eau | 7683828 | 7683828 | 7683828 | 3661238699915 | KIT CARTE REGULATION 2ND CIRCU | KIT CARTE REGULATION 2ND CIRCUIT EH783 | KIT CARTE REGULATION 2ND CIRCUIT EH783 | 2022-04-04 | 159 | 159 | EUR | 20 | 1 | EA | 1 | 1 | 1 | EA | 1 | 5 | 1 | 24 | A | [10 empty] | 8403909000 |  | 128 | MMT | 175 | MMT | 266 | MMT | 747 | GRM | [6 empty] | 01270 | PAC | 00100 | PAC AIR-EAU | 00001900 | Accessoires PAC air/eau |  |  |  |  | ACC | Accessoires | [6 empty] | 7683828 | OERTLI7683828 | 2022-03-25
BDR THERMEA France | OERTLI | Accessoires PAC air/eau | 7684175 | 7684175 | 7684175 | 3661238707535 | KIT VANNE D'INVERSION EH812 | KIT VANNE D'INVERSION EH812 | KIT VANNE D'INVERSION EH812 | 2022-04-04 | 177 | 177 | EUR | 20 | 1 | EA | 1 | 1 | 1 | EA | 1 | 5 | 1 | 24 | A | [10 empty] | 8403909000 |  | 131 | MMT | 203 | MMT | 152 | MMT | 962 | GRM | [6 empty] | 01270 | PAC | 00100 | PAC AIR-EAU | 00001900 | Accessoires PAC air/eau |  |  |  |  | ACC | Accessoires | [6 empty] | 7684175 | OERTLI7684175 | 2022-03-25
BDR THERMEA France | OERTLI | SMART TC GTW16-Oetrosmart GTW1 | 7684433 | 7684433 | 7684433 | 3661238696624 | OETROSMART OT OERTLI AD320 | OETROSMART OT OERTLI AD320 | OETROSMART OT OERTLI AD320 | 2022-04-04 | 349 | 349 | EUR | 20 | 1 | EA | 1 | 1 | 1 | EA | 1 | 5 | 1 | 24 | A | [10 empty] | 8403909000 |  | 124 | MMT | 176 | MMT | 157 | MMT | 340 | GRM | [6 empty] | 00700 | Régulations | 00950 | REGULATIONS CONNECTEES | 00001000 | SMART TC GTW16-Oetrosmart GTW16 |  |  |  |  | REG | regulation | [6 empty] | 7684433 | OERTLI7684433 | 2022-03-25
BDR THERMEA France | OERTLI | AMC GMC 3000 | 7685120 | 7685120 | 7685120 | 8713809304645 | CADRE REHAUSSEUR SAUF GMC CS | Cadre réhausseur | Cadre réhausseur | 2022-04-04 | 273 | 273 | EUR | 20 | 1 | EA | 1 | 1 | 1 | EA | 1 | 5 | 1 | 24 | A | [10 empty] | 8403109000 |  | 540 | MMT | 1000 | MMT | 320 | MMT | 7250 | GRM | [6 empty] | 00500 | Chaudières murales | 00100 | Chaudières murales | 00005562 | AMC GMC 3000 |  |  |  |  | ACC | Accessoires | [6 empty] | 7685120 | OERTLI7685120 | 2022-03-25
BDR THERMEA France | OERTLI | AMC BIC / GMC 3000 CS | 7685121 | 7685121 | 7685121 | 8713809304652 | CADRE REHAUSSEUR POUR GMC CS | Cadre réhausseur pour MCA BIC | Cadre réhausseur pour MCA BIC | 2022-04-04 | 314 | 314 | EUR | 20 | 1 | EA | 1 | 1 | 1 | EA | 1 | 5 | 1 | 24 | A | [10 empty] | 8403109000 |  | 1100 | MMT | 800 | MMT | 370 | MMT | 10050 | GRM | [6 empty] | 00500 | Chaudières murales | 00100 | Chaudières murales | 00005564 | AMC BIC / GMC 3000 CS |  |  |  |  | ACC | Accessoires | [6 empty] | 7685121 | OERTLI7685121 | 2022-03-25
BDR THERMEA France | OERTLI | PFC 45_60 OCSR 45_60 | 7685372 | 7685372 | 7685372 | 3661238696617 | KIT CABLE POMPE MODULANTE MV14 | Kit câble pour pompe modulante | Kit câble pour pompe modulante | 2022-04-04 | 62.8 | 62.8 | EUR | 20 | 1 | EA | 1 | 1 | 1 | EA | 1 | 5 | 1 | 24 | S | 2022-04-30 | [9 empty] | 8403909000 |  | 30 | MMT | 210 | MMT | 150 | MMT | 500 | GRM | [6 empty] | 00100 | Petites ch. Fonte | 00200 | Petites ch. Fioul | 00006700 | PFC 45_60 OCSR 45_60 |  |  |  |  | ACC | Accessoires | [6 empty] | 7685372 | OERTLI7685372 | 2022-03-25
BDR THERMEA France | OERTLI | Accessoires PAC air/eau | 7685541 | 7685541 | 7685541 | 3661238699922 | KIT VANNE INVERSION EH784 | KIT VANNE INVERSION EH784 | KIT VANNE INVERSION EH784 | 2022-04-04 | 475 | 475 | EUR | 20 | 1 | EA | 1 | 1 | 1 | EA | 1 | 5 | 1 | 24 | A | [10 empty] | 8403909000 |  | 100 | MMT | 400 | MMT | 200 | MMT | 800 | GRM | [6 empty] | 01270 | PAC | 00100 | PAC AIR-EAU | 00001900 | Accessoires PAC air/eau |  |  |  |  | ACC | Accessoires | [6 empty] | 7685541 | OERTLI7685541 | 2022-03-25
BDR THERMEA France | OERTLI | Accessoires PAC air/eau | 7687189 | 7687189 | 7687189 | 3661238701182 | KIT POMPE DE RELEVAGE EH860 | Kit pompe de relevage pour Alezio Evolution et Alezio S | Kit pompe de relevage pour Alezio Evolution et Alezio S | 2022-04-04 | 205 | 205 | EUR | 20 | 1 | EA | 1 | 1 | 1 | EA | 1 | 5 | 1 | 24 | A | [10 empty] | 8403909000 |  | 118 | MMT | 300 | MMT | 200 | MMT | 950 | GRM | [6 empty] | 01270 | PAC | 00100 | PAC AIR-EAU | 00001900 | Accessoires PAC air/eau |  |  |  |  | ACC | Accessoires | [6 empty] | 7687189 | OERTLI7687189 | 2022-03-25
BDR THERMEA France | OERTLI | Diematic M/VM | 7688305 | 7688305 | 7688305 | 3661238702813 | TERMINAISONS DE BUS AD321 | Terminaison de bus | Terminaison de bus | 2022-04-04 | 68.1 | 68.1 | EUR | 20 | 1 | EA | 1 | 1 | 1 | EA | 1 | 5 | 1 | 24 | A | [10 empty] | 8403909000 |  | 20 | MMT | 235 | MMT | 180 | MMT | 200 | GRM | [6 empty] | 00700 | Régulations | 00200 | Régulations Diematic iSensePro | 00003000 | Diematic M/VM |  |  |  |  | ACC | Accessoires | [6 empty] | 7688305 | OERTLI7688305 | 2022-03-25
BDR THERMEA France | OERTLI | Accessoires PAC air/eau | 7688755 | 7688755 | 7688755 | 3661238707559 | KIT LOW NOISE EH829 | KIT LOW NOISE EH829 | KIT LOW NOISE EH829 | 2022-04-04 | 102 | 102 | EUR | 20 | 1 | EA | 1 | 1 | 1 | EA | 1 | 5 | 1 | 24 | A | [10 empty] | 8403909000 |  | 42 | MMT | 290 | MMT | 370 | MMT | 192 | GRM | [6 empty] | 01270 | PAC | 00100 | PAC AIR-EAU | 00001900 | Accessoires PAC air/eau |  |  |  |  | ACC | Accessoires | [6 empty] | 7688755 | OERTLI7688755 | 2022-03-25
BDR THERMEA France | OERTLI | Accessoires PAC air/eau | 7689751 | 7689751 | 7689751 | 3661238701168 | KIT CARTE SCB04_C EH862 | Kit carte de régulation 2ème circuit (version B) | Kit carte de régulation 2ème circuit (version B) | 2022-04-04 | 146 | 146 | EUR | 20 | 1 | EA | 1 | 1 | 1 | EA | 1 | 5 | 1 | 24 | A | [10 empty] | 8403909000 |  | 105 | MMT | 185 | MMT | 130 | MMT | 150 | GRM | [6 empty] | 01270 | PAC | 00100 | PAC AIR-EAU | 00001900 | Accessoires PAC air/eau |  |  |  |  | ACC | Accessoires | [6 empty] | 7689751 | OERTLI7689751 | 2022-03-25
BDR THERMEA France | OERTLI | Modules solaires | 7690136 | 7690136 | 7690136 | 3661238702219 | STATION SOLAIRE DB20-15 ER977 | Station solaire DB20-15 | Station solaire murale auto-vidangeable pour les installations solaires jusqu'à 20m² de capteurs plans. Régulation solaire incluse. | 2022-04-04 | 0 | 0 | EUR | 20 | 1 | EA | 1 | 1 | 1 | EA | 1 | 5 | 1 | 24 | S | 2022-04-04 |  |  |  | 7785101 | [5 empty] | 8419190000 |  | 330 | MMT | 760 | MMT | 480 | MMT | 14940 | GRM | [6 empty] | 00950 | Options | 00100 | Modules hydrauliques | 00002000 | Modules solaires |  |  |  |  | SOL | Solaire thermique | [6 empty] | 7690136 | OERTLI7690136 | 2022-03-25
BDR THERMEA France | OERTLI | Modules solaires | 7690137 | 7690137 | 7690137 | 3661238702226 | EXTENSION STOCKAGE DB20 ER978 | Extension de stockage DB20 | Vase de vidange complémentaire à la station DB20-15 pour les installations comprenant un volumes de fluide caloporteur supérieur à 20 litres. | 2022-04-04 | 0 | 0 | EUR | 20 | 1 | EA | 1 | 1 | 1 | EA | 1 | 5 | 1 | 24 | S | 2022-04-04 |  |  |  | 7785116 | [5 empty] | 8419190000 |  | 320 | MMT | 680 | MMT | 370 | MMT | 7000 | GRM | [6 empty] | 00950 | Options | 00100 | Modules hydrauliques | 00002000 | Modules solaires |  |  |  |  | SOL | Solaire thermique | [6 empty] | 7690137 | OERTLI7690137 | 2022-03-25
BDR THERMEA France | OERTLI | SMART TC GTW16-Oetrosmart GTW1 | 7691374 | 7691374 | 7691374 | 3661238708624 | OETROSMART OERTLI AD323 | OETROSMART OERTLI AD323 | OETROSMART OERTLI AD323 | 2022-04-04 | 268 | 268 | EUR | 20 | 1 | EA | 1 | 1 | 1 | EA | 1 | 5 | 1 | 24 | A | [10 empty] | 8403909000 |  | 63 | MMT | 176 | MMT | 157 | MMT | 170 | GRM | [6 empty] | 00700 | Régulations | 00950 | REGULATIONS CONNECTEES | 00001000 | SMART TC GTW16-Oetrosmart GTW16 |  |  |  |  | REG | regulation | [6 empty] | 7691374 | OERTLI7691374 | 2022-03-25
BDR THERMEA France | OERTLI | Unite exterieure | 7692998 | 7692998 | 7692998 | 3661238703254 | PAC-C COLONNE-CONF 4.5MR/H | PAC-C COLONNE-CONF 4.5MR/H | PAC-C COLONNE-CONF 4.5MR/H | 2022-04-04 | 7439 | 7439 | EUR | 20 | 1 | EA | 1 | 1 | 1 | EA | 1 | 5 | 1 | 24 | A | [10 empty] | 8415101000 |  | 0 | MMT | 0 | MMT | 0 | MMT | 0 | GRM | [6 empty] | 01270 | PAC | 00100 | PAC AIR-EAU | 00001400 | Unite exterieure |  |  |  |  | PCD | pompes a chaleur diffus hors chappee | [6 empty] | 7692998 | OERTLI7692998 | 2022-03-25
BDR THERMEA France | OERTLI | Unite exterieure | 7693006 | 7693006 | 7693006 | 3661238703261 | PAC-C COLONNE-CONF 4.5MR/EM | PAC-C COLONNE-CONF 4.5MR/EM | PAC-C COLONNE-CONF 4.5MR/EM | 2022-04-04 | 7575 | 7575 | EUR | 20 | 1 | EA | 1 | 1 | 1 | EA | 1 | 5 | 1 | 24 | A | [10 empty] | 8415101000 |  | 0 | MMT | 0 | MMT | 0 | MMT | 0 | GRM | [6 empty] | 01270 | PAC | 00100 | PAC AIR-EAU | 00001400 | Unite exterieure |  |  |  |  | PCD | pompes a chaleur diffus hors chappee | [6 empty] | 7693006 | OERTLI7693006 | 2022-03-25
BDR THERMEA France | OERTLI | Unite exterieure | 7693007 | 7693007 | 7693007 | 3661238703278 | PAC-C COLONNE-CONF 6MR/H | PAC-C COLONNE-CONF 6MR/H | PAC-C COLONNE-CONF 6MR/H | 2022-04-04 | 7932 | 7932 | EUR | 20 | 1 | EA | 1 | 1 | 1 | EA | 1 | 5 | 1 | 24 | A | [10 empty] | 8415101000 |  | 0 | MMT | 0 | MMT | 0 | MMT | 0 | GRM | [6 empty] | 01270 | PAC | 00100 | PAC AIR-EAU | 00001400 | Unite exterieure |  |  |  |  | PCD | pompes a chaleur diffus hors chappee | [6 empty] | 7693007 | OERTLI7693007 | 2022-03-25
BDR THERMEA France | OERTLI | Unite exterieure | 7693008 | 7693008 | 7693008 | 3661238703285 | PAC-C COLONNE-CONF 6MR/EM | PAC-C COLONNE-CONF 6MR/EM | PAC-C COLONNE-CONF 6MR/EM | 2022-04-04 | 8068 | 8068 | EUR | 20 | 1 | EA | 1 | 1 | 1 | EA | 1 | 5 | 1 | 24 | A | [10 empty] | 8415101000 |  | 0 | MMT | 0 | MMT | 0 | MMT | 0 | GRM | [6 empty] | 01270 | PAC | 00100 | PAC AIR-EAU | 00001400 | Unite exterieure |  |  |  |  | PCD | pompes a chaleur diffus hors chappee | [6 empty] | 7693008 | OERTLI7693008 | 2022-03-25
BDR THERMEA France | OERTLI | Unite exterieure | 7693009 | 7693009 | 7693009 | 3661238703292 | PAC-C COLONNE-CONF 8MR/H | PAC-C COLONNE-CONF 8MR/H | PAC-C COLONNE-CONF 8MR/H | 2022-04-04 | 8841 | 8841 | EUR | 20 | 1 | EA | 1 | 1 | 1 | EA | 1 | 5 | 1 | 24 | A | [10 empty] | 8415101000 |  | 0 | MMT | 0 | MMT | 0 | MMT | 0 | GRM | [6 empty] | 01270 | PAC | 00100 | PAC AIR-EAU | 00001400 | Unite exterieure |  |  |  |  | PCD | pompes a chaleur diffus hors chappee | [6 empty] | 7693009 | OERTLI7693009 | 2022-03-25
BDR THERMEA France | OERTLI | Unite exterieure | 7693010 | 7693010 | 7693010 | 3661238703308 | PAC-C COLONNE-CONF 8MR/EM | PAC-C COLONNE-CONF 8MR/EM | PAC-C COLONNE-CONF 8MR/EM | 2022-04-04 | 8977 | 8977 | EUR | 20 | 1 | EA | 1 | 1 | 1 | EA | 1 | 5 | 1 | 24 | A | [10 empty] | 8415101000 |  | 0 | MMT | 0 | MMT | 0 | MMT | 0 | GRM | [6 empty] | 01270 | PAC | 00100 | PAC AIR-EAU | 00001400 | Unite exterieure |  |  |  |  | PCD | pompes a chaleur diffus hors chappee | [6 empty] | 7693010 | OERTLI7693010 | 2022-03-25
BDR THERMEA France | OERTLI | Unite exterieure | 7693011 | 7693011 | 7693011 | 3661238703315 | PAC-C COLONNE-CONF 11MR/H | PAC-C COLONNE-CONF 11MR/H | PAC-C COLONNE-CONF 11MR/H | 2022-04-04 | 11372 | 11372 | EUR | 20 | 1 | EA | 1 | 1 | 1 | EA | 1 | 5 | 1 | 24 | A | [10 empty] | 8415101000 |  | 0 | MMT | 0 | MMT | 0 | MMT | 0 | GRM | [6 empty] | 01270 | PAC | 00100 | PAC AIR-EAU | 00001400 | Unite exterieure |  |  |  |  | PCD | pompes a chaleur diffus hors chappee | [6 empty] | 7693011 | OERTLI7693011 | 2022-03-25
BDR THERMEA France | OERTLI | Unite exterieure | 7693012 | 7693012 | 7693012 | 3661238703322 | PAC-C COLONNE-CONF 11MR/EM | PAC-C COLONNE-CONF 11MR/EM | PAC-C COLONNE-CONF 11MR/EM | 2022-04-04 | 11510 | 11510 | EUR | 20 | 1 | EA | 1 | 1 | 1 | EA | 1 | 5 | 1 | 24 | A | [10 empty] | 8415101000 |  | 0 | MMT | 0 | MMT | 0 | MMT | 0 | GRM | [6 empty] | 01270 | PAC | 00100 | PAC AIR-EAU | 00001400 | Unite exterieure |  |  |  |  | PCD | pompes a chaleur diffus hors chappee | [6 empty] | 7693012 | OERTLI7693012 | 2022-03-25
BDR THERMEA France | OERTLI | Unite exterieure | 7693013 | 7693013 | 7693013 | 3661238703339 | PAC-C COLONNE-CONF 11TR/HT | PAC-C COLONNE-CONF 11TR/HT | PAC-C COLONNE-CONF 11TR/HT | 2022-04-04 | 11780 | 11780 | EUR | 20 | 1 | EA | 1 | 1 | 1 | EA | 1 | 5 | 1 | 24 | A | [10 empty] | 8415101000 |  | 0 | MMT | 0 | MMT | 0 | MMT | 0 | GRM | [6 empty] | 01270 | PAC | 00100 | PAC AIR-EAU | 00001400 | Unite exterieure |  |  |  |  | PCD | pompes a chaleur diffus hors chappee | [6 empty] | 7693013 | OERTLI7693013 | 2022-03-25
BDR THERMEA France | OERTLI | Unite exterieure | 7693014 | 7693014 | 7693014 | 3661238703346 | PAC-C COLONNE-CONF 11TR/ET | PAC-C COLONNE-CONF 11TR/ET | PAC-C COLONNE-CONF 11TR/ET | 2022-04-04 | 11918 | 11918 | EUR | 20 | 1 | EA | 1 | 1 | 1 | EA | 1 | 5 | 1 | 24 | A | [10 empty] | 8415101000 |  | 0 | MMT | 0 | MMT | 0 | MMT | 0 | GRM | [6 empty] | 01270 | PAC | 00100 | PAC AIR-EAU | 00001400 | Unite exterieure |  |  |  |  | PCD | pompes a chaleur diffus hors chappee | [6 empty] | 7693014 | OERTLI7693014 | 2022-03-25
BDR THERMEA France | OERTLI | Unite exterieure | 7693016 | 7693016 | 7693016 | 3661238703353 | PAC-C COLONNE-CONF 16MR/H | PAC-C COLONNE-CONF 16MR/H | PAC-C COLONNE-CONF 16MR/H | 2022-04-04 | 12775 | 12775 | EUR | 20 | 1 | EA | 1 | 1 | 1 | EA | 1 | 5 | 1 | 24 | A | [10 empty] | 8415101000 |  | 0 | MMT | 0 | MMT | 0 | MMT | 0 | GRM | [6 empty] | 01270 | PAC | 00100 | PAC AIR-EAU | 00001400 | Unite exterieure |  |  |  |  | PCD | pompes a chaleur diffus hors chappee | [6 empty] | 7693016 | OERTLI7693016 | 2022-03-25
BDR THERMEA France | OERTLI | Unite exterieure | 7693017 | 7693017 | 7693017 | 3661238703360 | PAC-C COLONNE-CONF 16MR/EM | PAC-C COLONNE-CONF 16MR/EM | PAC-C COLONNE-CONF 16MR/EM | 2022-04-04 | 12913 | 12913 | EUR | 20 | 1 | EA | 1 | 1 | 1 | EA | 1 | 5 | 1 | 24 | A | [10 empty] | 8415101000 |  | 0 | MMT | 0 | MMT | 0 | MMT | 0 | GRM | [6 empty] | 01270 | PAC | 00100 | PAC AIR-EAU | 00001400 | Unite exterieure |  |  |  |  | PCD | pompes a chaleur diffus hors chappee | [6 empty] | 7693017 | OERTLI7693017 | 2022-03-25
BDR THERMEA France | OERTLI | Unite exterieure | 7693018 | 7693018 | 7693018 | 3661238703377 | PAC-C COLONNE-CONF 16TR/HT | PAC-C COLONNE-CONF 16TR/HT | PAC-C COLONNE-CONF 16TR/HT | 2022-04-04 | 13323 | 13323 | EUR | 20 | 1 | EA | 1 | 1 | 1 | EA | 1 | 5 | 1 | 24 | A | [10 empty] | 8415101000 |  | 0 | MMT | 0 | MMT | 0 | MMT | 0 | GRM | [6 empty] | 01270 | PAC | 00100 | PAC AIR-EAU | 00001400 | Unite exterieure |  |  |  |  | PCD | pompes a chaleur diffus hors chappee | [6 empty] | 7693018 | OERTLI7693018 | 2022-03-25
BDR THERMEA France | OERTLI | Unite exterieure | 7693019 | 7693019 | 7693019 | 3661238703384 | PAC-C COLONNE-CONF 16TR/ET | PAC-C COLONNE-CONF 16TR/ET | PAC-C COLONNE-CONF 16TR/ET | 2022-04-04 | 13461 | 13461 | EUR | 20 | 1 | EA | 1 | 1 | 1 | EA | 1 | 5 | 1 | 24 | A | [10 empty] | 8415101000 |  | 0 | MMT | 0 | MMT | 0 | MMT | 0 | GRM | [6 empty] | 01270 | PAC | 00100 | PAC AIR-EAU | 00001400 | Unite exterieure |  |  |  |  | PCD | pompes a chaleur diffus hors chappee | [6 empty] | 7693019 | OERTLI7693019 | 2022-03-25
BDR THERMEA France | OERTLI | EMC_M GMX_M | 7693938 | 7693938 | 7693938 | 8713809317997 | REMPLISSAGE AUTOMATIQUE EMC-S | REMPLISSAGE AUTOMATIQUE EMC-S HP137 | REMPLISSAGE AUTOMATIQUE EMC-S HP137 | 2022-04-04 | 207 | 207 | EUR | 20 | 1 | EA | 1 | 1 | 1 | EA | 1 | 5 | 1 | 24 | A | [10 empty] | 8403909000 |  | 140 | MMT | 310 | MMT | 160 | MMT | 1500 | GRM | [6 empty] | 00500 | Chaudières murales | 00100 | Chaudières murales | 00005600 | EMC_M GMX_M |  |  |  |  | ACC | Accessoires | [6 empty] | 7693938 | OERTLI7693938 | 2022-03-25
BDR THERMEA France | OERTLI | PV Accessoires | 7694121 | 7694121 | 7694121 | 3661238707016 | SUPPORTS MARQUISE 1 CAPTEUR PV | Support marquise avec un capteur photovoltaïque | Support marquise avec un capteur photovoltaïque | 2022-04-04 | 650 | 650 | EUR | 20 | 1 | EA | 1 | 1 | 1 | EA | 1 | 5 | 1 | 24 | A | [10 empty] | 8419190000 |  | 130 | MMT | 1100 | MMT | 150 | MMT | 6500 | GRM | [6 empty] | 01350 | Photovoltaïque | 00100 | Photovoltaïque | 00000400 | PV Accessoires |  |  |  |  | PHV | Photovoltaique | [6 empty] | 7694121 | OERTLI7694121 | 2022-03-25
BDR THERMEA France | OERTLI | PV Accessoires | 7694122 | 7694122 | 7694122 | 3661238707023 | KIT MARQUISE 1 CAPTEUR PV ER98 | Kit marquise avec un capteur photovoltaïque | Kit marquise avec un capteur photovoltaïque | 2022-04-04 | 1060 | 1060 | EUR | 20 | 1 | EA | 1 | 1 | 1 | EA | 1 | 5 | 1 | 24 | A | [10 empty] | 8419190000 |  | 130 | MMT | 1100 | MMT | 150 | MMT | 6800 | GRM | [6 empty] | 01350 | Photovoltaïque | 00100 | Photovoltaïque | 00000400 | PV Accessoires |  |  |  |  | PHV | Photovoltaique | [6 empty] | 7694122 | OERTLI7694122 | 2022-03-25
BDR THERMEA France | OERTLI | PV Accessoires | 7694123 | 7694123 | 7694123 | 3661238707030 | EXTENSION MARQUISE 1 CAPTEUR E | Extension marquise avec un capteur photovoltaïque | Extension marquise avec un capteur photovoltaïque | 2022-04-04 | 748 | 748 | EUR | 20 | 1 | EA | 1 | 1 | 1 | EA | 1 | 5 | 1 | 24 | A | [10 empty] | 8419190000 |  | 130 | MMT | 1100 | MMT | 150 | MMT | 5000 | GRM | [6 empty] | 01350 | Photovoltaïque | 00100 | Photovoltaïque | 00000400 | PV Accessoires |  |  |  |  | PHV | Photovoltaique | [6 empty] | 7694123 | OERTLI7694123 | 2022-03-25
BDR THERMEA France | OERTLI | PV Accessoires | 7694164 | 7694164 | 7694164 | 3661238707047 | HABILLAGE MARQUISE 1 CAPTEUR E | kit habillage marquise avec un capteur photovoltaïque | kit habillage marquise avec un capteur photovoltaïque | 2022-04-04 | 312 | 312 | EUR | 20 | 1 | EA | 1 | 1 | 1 | EA | 1 | 5 | 1 | 24 | A | [10 empty] | 8419190000 |  | 70 | MMT | 1700 | MMT | 120 | MMT | 3000 | GRM | [6 empty] | 01350 | Photovoltaïque | 00100 | Photovoltaïque | 00000400 | PV Accessoires |  |  |  |  | PHV | Photovoltaique | [6 empty] | 7694164 | OERTLI7694164 | 2022-03-25
BDR THERMEA France | OERTLI | Domonet DK 28/35 | 7694266 | 7694266 | 7694266 | 3661238707092 | CHAUDIERE DOMONET DSX 21 FS7 | CHAUDIERE DOMONET DSX 21 FS7 | CHAUDIERE DOMONET DSX 21 FS7 | 2022-04-04 | 2518 | 2518 | EUR | 20 | 1 | EA | 1 | 1 | 1 | EA | 1 | 5 | 1 | 24 | A | [10 empty] | 7310100000 |  | 1100 | MMT | 760 | MMT | 706 | MMT | 120000 | GRM | [6 empty] | 00100 | Petites ch. Fonte | 00200 | Petites ch. Fioul | 00013000 | Domonet DK 28/35 |  |  |  |  | CSO | Chaudsol | [6 empty] | 7694266 | OERTLI7694266 | 2022-03-25
BDR THERMEA France | OERTLI | Domonet DK 28/35 | 7694267 | 7694267 | 7694267 | 3661238707108 | MODULE PRIORITE ECS _SR_ FS8 | MODULE PRIORITE ECS _SR_ FS8 | MODULE PRIORITE ECS _SR_ FS8 | 2022-04-04 | 473 | 473 | EUR | 20 | 1 | EA | 1 | 1 | 1 | EA | 1 | 5 | 1 | 24 | A | [10 empty] | 8403909000 |  | 120 | MMT | 300 | MMT | 160 | MMT | 900 | GRM | [6 empty] | 00100 | Petites ch. Fonte | 00200 | Petites ch. Fioul | 00013000 | Domonet DK 28/35 |  |  |  |  | ACC | Accessoires | [6 empty] | 7694267 | OERTLI7694267 | 2022-03-25
BDR THERMEA France | OERTLI | Accus gaz AC - AG | 7694340 | 7694340 | 7694340 | 3661238707245 | CHAUFFE EAU GAZ G20 OCGB 18 EB | CHAUFFE EAU GAZ G20 OCGB 18 EB20 | CHAUFFE EAU GAZ G20 OCGB 18 EB20 | 2022-04-04 | 10538 | 10538 | EUR | 20 | 1 | EA | 1 | 1 | 1 | EA | 1 | 5 | 1 | 24 | S | 2022-04-30 | [9 empty] | 8419110000 |  | 1400 | MMT | 1150 | MMT | 850 | MMT | 169500 | GRM | [6 empty] | 01000 | Accus Gaz | 00100 | Accus Gaz | 00001000 | Accus gaz AC - AG |  |  |  |  | COL | Collectif | [6 empty] | 7694340 | OERTLI7694340 | 2022-03-25
BDR THERMEA France | OERTLI | Accus gaz AC - AG | 7694341 | 7694341 | 7694341 | 3661238707252 | CHAUFFE EAU GAZ G20 OCGB 36 EB | CHAUFFE EAU GAZ G20 OCGB 36 EB21 | CHAUFFE EAU GAZ G20 OCGB 36 EB21 | 2022-04-04 | 12716 | 12716 | EUR | 20 | 1 | EA | 1 | 1 | 1 | EA | 1 | 5 | 1 | 24 | S | 2022-04-30 | [9 empty] | 8419110000 |  | 1700 | MMT | 1150 | MMT | 850 | MMT | 245500 | GRM | [6 empty] | 01000 | Accus Gaz | 00100 | Accus Gaz | 00001000 | Accus gaz AC - AG |  |  |  |  | COL | Collectif | [6 empty] | 7694341 | OERTLI7694341 | 2022-03-25
BDR THERMEA France | OERTLI | Accus gaz AC - AG | 7694342 | 7694342 | 7694342 | 3661238707269 | CHAUFFE EAU GAZ G20 OCGB 60 EB | CHAUFFE EAU GAZ G20 OCGB 60 EB22 | CHAUFFE EAU GAZ G20 OCGB 60 EB22 | 2022-04-04 | 15594 | 15594 | EUR | 20 | 1 | EA | 1 | 1 | 1 | EA | 1 | 5 | 1 | 24 | S | 2022-04-30 | [9 empty] | 8419110000 |  | 2100 | MMT | 1150 | MMT | 850 | MMT | 280500 | GRM | [6 empty] | 01000 | Accus Gaz | 00100 | Accus Gaz | 00001000 | Accus gaz AC - AG |  |  |  |  | COL | Collectif | [6 empty] | 7694342 | OERTLI7694342 | 2022-03-25
BDR THERMEA France | OERTLI | Accus gaz AC - AG | 7694508 | 7694508 | 7694508 | 3661238707337 | KIT COUDE VENTOUSE HZ 1 M CGB | Kit ventouse horizontale Ø100/150 mm (livré avec coude à 90 °C) | Kit ventouse horizontale Ø100/150 mm (livré avec coude à 90 °C) | 2022-04-04 | 510 | 510 | EUR | 20 | 1 | EA | 1 | 1 | 1 | EA | 1 | 5 | 1 | 24 | S | 2022-04-30 | [9 empty] | 7320909000 |  | 400 | MMT | 1500 | MMT | 150 | MMT | 3920 | GRM | [6 empty] | 01000 | Accus Gaz | 00100 | Accus Gaz | 00001000 | Accus gaz AC - AG |  |  |  |  | ACC | Accessoires | [6 empty] | 7694508 | OERTLI7694508 | 2022-03-25
BDR THERMEA France | OERTLI | Accus gaz AC - AG | 7694509 | 7694509 | 7694509 | 3661238707344 | CHAUFFE EAU GAZ G31 OCGB 18 EB | CHAUFFE EAU GAZ G31 OCGB 18 EB23 | CHAUFFE EAU GAZ G31 OCGB 18 EB23 | 2022-04-04 | 10538 | 10538 | EUR | 20 | 1 | EA | 1 | 1 | 1 | EA | 1 | 5 | 1 | 24 | S | 2022-04-30 | [9 empty] | 8419110000 |  | 1400 | MMT | 1150 | MMT | 850 | MMT | 169500 | GRM | [6 empty] | 01000 | Accus Gaz | 00100 | Accus Gaz | 00001000 | Accus gaz AC - AG |  |  |  |  | COL | Collectif | [6 empty] | 7694509 | OERTLI7694509 | 2022-03-25
BDR THERMEA France | OERTLI | Accus gaz AC - AG | 7694510 | 7694510 | 7694510 | 3661238707351 | CHAUFFE EAU GAZ G31 OCGB 36 EB | CHAUFFE EAU GAZ G31 OCGB 36 EB24 | CHAUFFE EAU GAZ G31 OCGB 36 EB24 | 2022-04-04 | 12716 | 12716 | EUR | 20 | 1 | EA | 1 | 1 | 1 | EA | 1 | 5 | 1 | 24 | S | 2022-04-30 | [9 empty] | 8419110000 |  | 1700 | MMT | 1150 | MMT | 850 | MMT | 249500 | GRM | [6 empty] | 01000 | Accus Gaz | 00100 | Accus Gaz | 00001000 | Accus gaz AC - AG |  |  |  |  | COL | Collectif | [6 empty] | 7694510 | OERTLI7694510 | 2022-03-25
BDR THERMEA France | OERTLI | Accus gaz AC - AG | 7694511 | 7694511 | 7694511 | 3661238707368 | CHAUFFE EAU GAZ G31 OCGB 60 EB | CHAUFFE EAU GAZ G31 OCGB 60 EB25 | CHAUFFE EAU GAZ G31 OCGB 60 EB25 | 2022-04-04 | 15594 | 15594 | EUR | 20 | 1 | EA | 1 | 1 | 1 | EA | 1 | 5 | 1 | 24 | S | 2022-04-30 | [9 empty] | 8419110000 |  | 2100 | MMT | 1150 | MMT | 850 | MMT | 280500 | GRM | [6 empty] | 01000 | Accus Gaz | 00100 | Accus Gaz | 00001000 | Accus gaz AC - AG |  |  |  |  | COL | Collectif | [6 empty] | 7694511 | OERTLI7694511 | 2022-03-25
BDR THERMEA France | OERTLI | Accus gaz AC - AG | 7694512 | 7694512 | 7694512 | 3661238707375 | CHAUFFE EAU GAZ G25 OCGB 18 EB | CHAUFFE EAU GAZ G25 OCGB 18 EB26 | CHAUFFE EAU GAZ G25 OCGB 18 EB26 | 2022-04-04 | 10538 | 10538 | EUR | 20 | 1 | EA | 1 | 1 | 1 | EA | 1 | 5 | 1 | 24 | S | 2022-04-30 | [9 empty] | 8419110000 |  | 1400 | MMT | 1150 | MMT | 850 | MMT | 169500 | GRM | [6 empty] | 01000 | Accus Gaz | 00100 | Accus Gaz | 00001000 | Accus gaz AC - AG |  |  |  |  | COL | Collectif | [6 empty] | 7694512 | OERTLI7694512 | 2022-03-25
BDR THERMEA France | OERTLI | Accus gaz AC - AG | 7694513 | 7694513 | 7694513 | 3661238707382 | CHAUFFE EAU GAZ G25 OCGB 36 EB | CHAUFFE EAU GAZ G25 OCGB 36 EB27 | CHAUFFE EAU GAZ G25 OCGB 36 EB27 | 2022-04-04 | 12716 | 12716 | EUR | 20 | 1 | EA | 1 | 1 | 1 | EA | 1 | 5 | 1 | 24 | S | 2022-04-30 | [9 empty] | 8419110000 |  | 1700 | MMT | 1150 | MMT | 850 | MMT | 245500 | GRM | [6 empty] | 01000 | Accus Gaz | 00100 | Accus Gaz | 00001000 | Accus gaz AC - AG |  |  |  |  | COL | Collectif | [6 empty] | 7694513 | OERTLI7694513 | 2022-03-25
BDR THERMEA France | OERTLI | Accus gaz AC - AG | 7694514 | 7694514 | 7694514 | 3661238707399 | CHAUFFE EAU GAZ G25 OCGB 60 EB | CHAUFFE EAU GAZ G25 OCGB 60 EB28 | CHAUFFE EAU GAZ G25 OCGB 60 EB28 | 2022-04-04 | 15594 | 15594 | EUR | 20 | 1 | EA | 1 | 1 | 1 | EA | 1 | 5 | 1 | 24 | S | 2022-04-30 | [9 empty] | 8419110000 |  | 2100 | MMT | 1150 | MMT | 850 | MMT | 280500 | GRM | [6 empty] | 01000 | Accus Gaz | 00100 | Accus Gaz | 00001000 | Accus gaz AC - AG |  |  |  |  | COL | Collectif | [6 empty] | 7694514 | OERTLI7694514 | 2022-03-25
BDR THERMEA France | OERTLI | Accessoires PAC air/eau | 7694974 | 7694974 | 7694974 | 3661238707672 | SUPPORT AU SOL CAOUTCHOUC 600M | Support au sol en caoutchouc 600mm. | Support au sol en caoutchouc 600mm. | 2022-04-04 | 168 | 168 | EUR | 20 | 1 | EA | 1 | 1 | 1 | EA | 1 | 5 | 1 | 24 | A | [10 empty] | 8418610000 |  | 220 | MMT | 623 | MMT | 213 | MMT | 11833 | GRM | [6 empty] | 01270 | PAC | 00100 | PAC AIR-EAU | 00001900 | Accessoires PAC air/eau |  |  |  |  | ACC | Accessoires | [6 empty] | 7694974 | OERTLI7694974 | 2022-03-25
BDR THERMEA France | OERTLI | EMC_M MI GMX_M COMBI | 7695138 | 7695138 | 7695138 | 8713809308537 | KIT SOLAIRE HP143 | KIT SOLAIRE HP143 | KIT SOLAIRE HP143 | 2022-04-04 | 490 | 490 | EUR | 20 | 1 | EA | 1 | 1 | 1 | EA | 1 | 5 | 1 | 24 | A | [10 empty] | 8419190000 |  | 134 | MMT | 151 | MMT | 152 | MMT | 1213 | GRM | [6 empty] | 00500 | Chaudières murales | 00100 | Chaudières murales | 00005610 | EMC_M MI GMX_M COMBI |  |  |  |  | ACC | Accessoires | [6 empty] | 7695138 | OERTLI7695138 | 2022-03-25
BDR THERMEA France | OERTLI | HMI MK2 INICONTROL 2 | 7695349 | 7695349 | 7695349 | 3661238720343 | COLIS TABLEAU OETROCOM-3 JJ211 | COLIS TABLEAU OETROCOM-3 JJ211 | COLIS TABLEAU OETROCOM-3 JJ211 | 2022-04-04 | 992 | 992 | EUR | 20 | 1 | EA | 1 | 1 | 1 | EA | 1 | 5 | 1 | 24 | A | [10 empty] | 8403909000 |  | 330 | MMT | 610 | MMT | 420 | MMT | 5000 | GRM | [6 empty] | 00700 | Régulations | 00900 | Régulation HMI | 00003000 | HMI MK2 INICONTROL 2 |  |  |  |  | MGP | Moyenne et grosse puissance | [6 empty] | 7695349 | OERTLI7695349 | 2022-03-25
BDR THERMEA France | OERTLI | MCX | 7695828 | 7695828 | 7695828 | 8713809317331 | CMX 1024 Condens-2 HG158 | CMX 1024 Condens-2 HG158 | CMX 1024 Condens-2 HG158 | 2022-04-04 | 2301 | 2301 | EUR | 20 | 1 | EA | 1 | 1 | 1 | EA | 1 | 5 | 1 | 24 | A | [10 empty] | 8403901000 |  | 350 | MMT | 870 | MMT | 450 | MMT | 39500 | GRM | [6 empty] | 00500 | Chaudières murales | 00100 | Chaudières murales | 00005510 | MCX |  |  |  |  | CMP | Chaud mur projet | [6 empty] | 7695828 | OERTLI7695828 | 2022-03-25
BDR THERMEA France | OERTLI | MCX | 7695829 | 7695829 | 7695829 | 8713809317348 | CMX 1024 Combi Cond.-2 HG159 | CMX 1024 Combi Cond.-2 HG159 | CMX 1024 Combi Cond.-2 HG159 | 2022-04-04 | 2516 | 2516 | EUR | 20 | 1 | EA | 1 | 1 | 1 | EA | 1 | 5 | 1 | 24 | A | [10 empty] | 8403901000 |  | 350 | MMT | 870 | MMT | 450 | MMT | 39500 | GRM | [6 empty] | 00500 | Chaudières murales | 00100 | Chaudières murales | 00005510 | MCX |  |  |  |  | CMP | Chaud mur projet | [6 empty] | 7695829 | OERTLI7695829 | 2022-03-25
BDR THERMEA France | OERTLI | MCX | 7695830 | 7695830 | 7695830 | 8713809317355 | CMX 1030 Combi Cond.-2 HG160 | CMX 1030 Combi Cond.-2 HG160 | CMX 1030 Combi Cond.-2 HG160 | 2022-04-04 | 3119 | 3119 | EUR | 20 | 1 | EA | 1 | 1 | 1 | EA | 1 | 5 | 1 | 24 | A | [10 empty] | 8403901000 |  | 350 | MMT | 870 | MMT | 450 | MMT | 39500 | GRM | [6 empty] | 00500 | Chaudières murales | 00100 | Chaudières murales | 00005510 | MCX |  |  |  |  | CMP | Chaud mur projet | [6 empty] | 7695830 | OERTLI7695830 | 2022-03-25
BDR THERMEA France | OERTLI | MCX BIC | 7695831 | 7695831 | 7695831 | 3661238741966 | CMX 1024 CS Condens-2 HG161 | CMX 1024 CS Condens-2 HG161 | CMX 1024 CS Condens-2 HG161 | 2022-04-04 | 3445 | 3445 | EUR | 20 | 1 | EA | 1 | 1 | 1 | EA | 1 | 5 | 1 | 24 | A | [10 empty] | 8403901000 |  | 640 | MMT | 1140 | MMT | 700 | MMT | 53380 | GRM | [6 empty] | 00500 | Chaudières murales | 00100 | Chaudières murales | 00005515 | MCX BIC |  |  |  |  | CMP | Chaud mur projet | [6 empty] | 7695831 | OERTLI7695831 | 2022-03-25
BDR THERMEA France | OERTLI | Accessoires CETD | 7695991 | 7695991 | 7695991 | 3661238708754 | BOUCHE HYGRO BAINS 5/40/30 m3/ | Bouche d'extraction HYGRO pour salle de bains 5/40/30 m3/h | Bouche d'extraction HYGRO pour salle de bains 5/40/30 m3/h | 2022-04-04 | 149 | 149 | EUR | 20 | 1 | EA | 1 | 1 | 1 | EA | 1 | 5 | 1 | 24 | A | [10 empty] | 8414808000 |  | 110 | MMT | 310 | MMT | 220 | MMT | 0 | GRM | [6 empty] | 01275 | Chauffe eau Thermodynamique | 00100 | Chauffe eau Thermodynamique | 00004000 | Accessoires CETD |  |  |  |  | ACC | Accessoires | [6 empty] | 7695991 | OERTLI7695991 | 2022-03-25
BDR THERMEA France | OERTLI | Accessoires CETD | 7695992 | 7695992 | 7695992 | 3661238708761 | BOUCHE HYGRO BAINS 15/45/40 m3 | Bouche d'extraction HYGRO pour salle de bains 15/45/40 m3/h | Bouche d'extraction HYGRO pour salle de bains 15/45/40 m3/h | 2022-04-04 | 149 | 149 | EUR | 20 | 1 | EA | 1 | 1 | 1 | EA | 1 | 5 | 1 | 24 | A | [10 empty] | 8414808000 |  | 110 | MMT | 310 | MMT | 220 | MMT | 0 | GRM | [6 empty] | 01275 | Chauffe eau Thermodynamique | 00100 | Chauffe eau Thermodynamique | 00004000 | Accessoires CETD |  |  |  |  | ACC | Accessoires | [6 empty] | 7695992 | OERTLI7695992 | 2022-03-25
BDR THERMEA France | OERTLI | PV Module | 7696577 | 7696577 | 7696577 | 3661238709836 | KIT PV-SYS 330 WC ER988 | Kit de montage marquise pour installation sur toit plat/terrasse PV-SYS 250 WC | Montage cpateurs au sol (de 30° à 65°) kit capteurs sans système de montage 300 WC | 2022-04-04 | 969 | 969 | EUR | 20 | 1 | EA | 1 | 1 | 1 | EA | 1 | 5 | 1 | 24 | A | [10 empty] | 8419190000 |  | 250 | MMT | 1800 | MMT | 1100 | MMT | 27290 | GRM | [6 empty] | 01350 | Photovoltaïque | 00100 | Photovoltaïque | 00000100 | PV Module |  |  |  |  | PHV | Photovoltaique | [6 empty] | 7696577 | OERTLI7696577 | 2022-03-25
BDR THERMEA France | OERTLI | PV Module | 7696578 | 7696578 | 7696578 | 3661238709843 | KIT PV-SYS 660 WC ER989 | Kit de montage marquise pour installation sur toit plat/terrasse PV-SYS 500 WC | Montage cpateurs au sol (de 30° à 65°) kit capteurs sans système de montage 600 WC | 2022-04-04 | 1756 | 1756 | EUR | 20 | 1 | EA | 1 | 1 | 1 | EA | 1 | 5 | 1 | 24 | A | [10 empty] | 8419190000 |  | 250 | MMT | 1800 | MMT | 1100 | MMT | 0 | GRM | [6 empty] | 01350 | Photovoltaïque | 00100 | Photovoltaïque | 00000100 | PV Module |  |  |  |  | PHV | Photovoltaique | [6 empty] | 7696578 | OERTLI7696578 | 2022-03-25
BDR THERMEA France | OERTLI | M100 S - OES 151/152 L | 7696608 | 7696608 | 7696608 | 3661238709720 | BRULEUR OES 151 LE-21 | BRULEUR OES 151 LE-21 | BRULEUR OES 151 LE-21 | 2022-04-04 | 1253 | 1253 | EUR | 20 | 1 | EA | 1 | 1 | 1 | EA | 1 | 5 | 1 | 24 | A | [10 empty] | 8416101000 |  | 400 | MMT | 600 | MMT | 300 | MMT | 12000 | GRM | [6 empty] | 00600 | Brûleurs | 00100 | Brûleurs Fioul | 00000200 | M100 S - OES 151/152 L |  |  |  |  | BRU | Bruleurs | [6 empty] | 7696608 | OERTLI7696608 | 2022-03-25
BDR THERMEA France | OERTLI | Quadro / Quadrodens | 7696903 | 7696903 | 7696903 | 3661238710184 | PREPARATEUR ECSI FWS 750-2 EC8 | Préparateur ECSI FWS 750-2 | Préparateur d'ECS instantanée auquel peuvent être raccordé tous types de générateur et possibilité de raccordement d'un circuit solaire; cuve de700L avec échangeur ECS Inox annelé, puissance échangée max de 230Kw | 2022-04-04 | 6818 | 6818 | EUR | 20 | 1 | EA | 1 | 1 | 1 | EA | 1 | 5 | 1 | 24 | A | [10 empty] | 7309003000 |  | 2200 | MMT | 1200 | MMT | 1200 | MMT | 255000 | GRM | [6 empty] | 00800 | Eau chaude sanitaire | 00200 | Préparateurs | 00014000 | Quadro / Quadrodens |  |  |  |  | COL | Collectif | [6 empty] | 7696903 | OERTLI7696903 | 2022-03-25
BDR THERMEA France | OERTLI | Unité extérieure monobloc | 7698863 | 7698863 | 7698863 | 8713809300241 | MONO AWHP 6 MR HK73 | MONO AWHP 6 MR HK73 | Unité extérieure PAC Puissance calorifique à +7 °C/+35 °C= 6 Kw | 2022-04-04 | 6073 | 6073 | EUR | 20 | 1 | EA | 1 | 1 | 1 | EA | 1 | 5 | 1 | 24 | S | 2022-04-04 |  |  |  | 7810054 | [5 empty] | 8418610000 |  | 1180 | MMT | 584 | MMT | 1140 | MMT | 97000 | GRM | [6 empty] | 01270 | PAC | 00100 | PAC AIR-EAU | 00001800 | Unité extérieure monobloc |  |  |  |  | PCD | pompes a chaleur diffus hors chappee | [6 empty] | 7698863 | OERTLI7698863 | 2022-03-25
BDR THERMEA France | OERTLI | Unité extérieure monobloc | 7698885 | 7698885 | 7698885 | 8713809300265 | MONO AWHP 11 TR HK77 | MONO AWHP 11 TR HK77 | MONO AWHP 11 TR HK77 | 2022-04-04 | 7327 | 7327 | EUR | 20 | 1 | EA | 1 | 1 | 1 | EA | 1 | 5 | 1 | 24 | S | 2022-04-04 |  |  |  | 7810017 | [5 empty] | 8415101000 |  | 1180 | MMT | 1140 | MMT | 590 | MMT | 131000 | GRM | [6 empty] | 01270 | PAC | 00100 | PAC AIR-EAU | 00001800 | Unité extérieure monobloc |  |  |  |  | PCD | pompes a chaleur diffus hors chappee | [6 empty] | 7698885 | OERTLI7698885 | 2022-03-25
BDR THERMEA France | OERTLI | AMC PRO 45-65 | 7699455 | 7699455 | 7699455 | 8713809317874 | GMR 6045 OETROCOM-3 HR169 | GMR 6045 OETROCOM-3 HR169 | GMR 6045 OETROCOM-3 HR169 | 2022-04-04 | 5002 | 5002 | EUR | 20 | 1 | EA | 1 | 1 | 1 | EA | 1 | 5 | 1 | 24 | A | [10 empty] | 8403109000 |  | 610 | MMT | 970 | MMT | 590 | MMT | 59000 | GRM | [6 empty] | 00500 | Chaudières murales | 00100 | Chaudières murales | 00005571 | AMC PRO 45-65 |  |  |  |  | MGP | Moyenne et grosse puissance | [6 empty] | 7699455 | OERTLI7699455 | 2022-03-25
BDR THERMEA France | OERTLI | AMC PRO 45-65 | 7699456 | 7699456 | 7699456 | 8713809317881 | GMR 6065 OETROCOM-3 HR170 | GMR 6065 OETROCOM-3 HR170 | GMR 6065 OETROCOM-3 HR170 | 2022-04-04 | 5853 | 5853 | EUR | 20 | 1 | EA | 1 | 1 | 1 | EA | 1 | 5 | 1 | 24 | A | [10 empty] | 8403109000 |  | 610 | MMT | 970 | MMT | 590 | MMT | 79000 | GRM | [6 empty] | 00500 | Chaudières murales | 00100 | Chaudières murales | 00005571 | AMC PRO 45-65 |  |  |  |  | MGP | Moyenne et grosse puissance | [6 empty] | 7699456 | OERTLI7699456 | 2022-03-25
BDR THERMEA France | OERTLI | AMC PRO 90-115 | 7699457 | 7699457 | 7699457 | 8713809317898 | GMR 6090 OETROCOM-3 HR171 | GMR 6090 OETROCOM-3 HR171 | GMR 6090 OETROCOM-3 HR171 | 2022-04-04 | 7110 | 7110 | EUR | 20 | 1 | EA | 1 | 1 | 1 | EA | 1 | 5 | 1 | 24 | A | [10 empty] | 8403109000 |  | 550 | MMT | 970 | MMT | 540 | MMT | 72000 | GRM | [6 empty] | 00500 | Chaudières murales | 00100 | Chaudières murales | 00005572 | AMC PRO 90-115 |  |  |  |  | MGP | Moyenne et grosse puissance | [6 empty] | 7699457 | OERTLI7699457 | 2022-03-25
BDR THERMEA France | OERTLI | AMC PRO 90-115 | 7699458 | 7699458 | 7699458 | 8713809317904 | GMR 6115 OETROCOM-3 HR172 | GMR 6115 OETROCOM-3 HR172 | GMR 6115 OETROCOM-3 HR172 | 2022-04-04 | 8869 | 8869 | EUR | 20 | 1 | EA | 1 | 1 | 1 | EA | 1 | 5 | 1 | 24 | A | [10 empty] | 8403109000 |  | 610 | MMT | 970 | MMT | 590 | MMT | 79000 | GRM | [6 empty] | 00500 | Chaudières murales | 00100 | Chaudières murales | 00005572 | AMC PRO 90-115 |  |  |  |  | MGP | Moyenne et grosse puissance | [6 empty] | 7699458 | OERTLI7699458 | 2022-03-25
BDR THERMEA France | OERTLI | AMC GMC 3000 | 7700918 | 7700918 | 7700918 | 3661238715257 | GMC 3015 VH | GMC 3015 VH | GMC 3015 VH | 2022-04-04 | 4451 | 4451 | EUR | 20 | 1 | EA | 1 | 1 | 1 | EA | 1 | 5 | 1 | 24 | A | [10 empty] | 8403109000 |  | 0 | MMT | 0 | MMT | 0 | MMT | 0 | GRM | [6 empty] | 00500 | Chaudières murales | 00100 | Chaudières murales | 00005562 | AMC GMC 3000 |  |  |  |  | CMA | Chaud mur advance | [6 empty] | 7700918 | OERTLI7700918 | 2022-03-25
BDR THERMEA France | OERTLI | AMC GMC 3000 | 7700919 | 7700919 | 7700919 | 3661238715264 | GMC 3015 VV | GMC 3015 VV | GMC 3015 VV | 2022-04-04 | 4464 | 4464 | EUR | 20 | 1 | EA | 1 | 1 | 1 | EA | 1 | 5 | 1 | 24 | A | [10 empty] | 8403109000 |  | 0 | MMT | 0 | MMT | 0 | MMT | 0 | GRM | [6 empty] | 00500 | Chaudières murales | 00100 | Chaudières murales | 00005562 | AMC GMC 3000 |  |  |  |  | CMA | Chaud mur advance | [6 empty] | 7700919 | OERTLI7700919 | 2022-03-25
BDR THERMEA France | OERTLI | AMC GMC 3000 | 7700920 | 7700920 | 7700920 | 3661238715271 | GMC 3025 VH | GMC 3025 VH | GMC 3025 VH | 2022-04-04 | 4567 | 4567 | EUR | 20 | 1 | EA | 1 | 1 | 1 | EA | 1 | 5 | 1 | 24 | A | [10 empty] | 8403109000 |  | 0 | MMT | 0 | MMT | 0 | MMT | 0 | GRM | [6 empty] | 00500 | Chaudières murales | 00100 | Chaudières murales | 00005562 | AMC GMC 3000 |  |  |  |  | CMA | Chaud mur advance | [6 empty] | 7700920 | OERTLI7700920 | 2022-03-25
BDR THERMEA France | OERTLI | AMC GMC 3000 | 7700921 | 7700921 | 7700921 | 3661238715288 | GMC 3025 VV | GMC 3025 VV | GMC 3025 VV | 2022-04-04 | 4580 | 4580 | EUR | 20 | 1 | EA | 1 | 1 | 1 | EA | 1 | 5 | 1 | 24 | A | [10 empty] | 8403109000 |  | 0 | MMT | 0 | MMT | 0 | MMT | 0 | GRM | [6 empty] | 00500 | Chaudières murales | 00100 | Chaudières murales | 00005562 | AMC GMC 3000 |  |  |  |  | CMA | Chaud mur advance | [6 empty] | 7700921 | OERTLI7700921 | 2022-03-25
BDR THERMEA France | OERTLI | AMC GMC 3000 | 7700922 | 7700922 | 7700922 | 3661238715295 | GMC 3025 COMBI VH | GMC 3025 COMBI VH | GMC 3025 COMBI VH | 2022-04-04 | 4668 | 4668 | EUR | 20 | 1 | EA | 1 | 1 | 1 | EA | 1 | 5 | 1 | 24 | A | [10 empty] | 8403109000 |  | 0 | MMT | 0 | MMT | 0 | MMT | 0 | GRM | [6 empty] | 00500 | Chaudières murales | 00100 | Chaudières murales | 00005562 | AMC GMC 3000 |  |  |  |  | CMA | Chaud mur advance | [6 empty] | 7700922 | OERTLI7700922 | 2022-03-25
BDR THERMEA France | OERTLI | AMC GMC 3000 | 7700923 | 7700923 | 7700923 | 3661238715301 | GMC 3025 COMBI VV | GMC 3025 COMBI VV | GMC 3025 COMBI VV | 2022-04-04 | 4681 | 4681 | EUR | 20 | 1 | EA | 1 | 1 | 1 | EA | 1 | 5 | 1 | 24 | A | [10 empty] | 8403109000 |  | 0 | MMT | 0 | MMT | 0 | MMT | 0 | GRM | [6 empty] | 00500 | Chaudières murales | 00100 | Chaudières murales | 00005562 | AMC GMC 3000 |  |  |  |  | CMA | Chaud mur advance | [6 empty] | 7700923 | OERTLI7700923 | 2022-03-25
BDR THERMEA France | OERTLI | AMC GMC 3000 | 7700924 | 7700924 | 7700924 | 3661238715318 | GMC 3025 CS VH | GMC 3025 CS VH | GMC 3025 CS VH | 2022-04-04 | 6250 | 6250 | EUR | 20 | 1 | EA | 1 | 1 | 1 | EA | 1 | 5 | 1 | 24 | A | [10 empty] | 8403109000 |  | 0 | MMT | 0 | MMT | 0 | MMT | 0 | GRM | [6 empty] | 00500 | Chaudières murales | 00100 | Chaudières murales | 00005562 | AMC GMC 3000 |  |  |  |  | CMA | Chaud mur advance | [6 empty] | 7700924 | OERTLI7700924 | 2022-03-25
BDR THERMEA France | OERTLI | AMC GMC 3000 | 7700925 | 7700925 | 7700925 | 3661238715325 | GMC 3025 CS VV | GMC 3025 CS VV | GMC 3025 CS VV | 2022-04-04 | 6263 | 6263 | EUR | 20 | 1 | EA | 1 | 1 | 1 | EA | 1 | 5 | 1 | 24 | A | [10 empty] | 8403109000 |  | 0 | MMT | 0 | MMT | 0 | MMT | 0 | GRM | [6 empty] | 00500 | Chaudières murales | 00100 | Chaudières murales | 00005562 | AMC GMC 3000 |  |  |  |  | CMA | Chaud mur advance | [6 empty] | 7700925 | OERTLI7700925 | 2022-03-25
BDR THERMEA France | OERTLI | AMC GMC 3000 | 7700926 | 7700926 | 7700926 | 3661238715332 | GMC 3025 CS PLUS VH | GMC 3025 CS PLUS VH | GMC 3025 CS PLUS VH | 2022-04-04 | 6496 | 6496 | EUR | 20 | 1 | EA | 1 | 1 | 1 | EA | 1 | 5 | 1 | 24 | A | [10 empty] | 8403109000 |  | 0 | MMT | 0 | MMT | 0 | MMT | 0 | GRM | [6 empty] | 00500 | Chaudières murales | 00100 | Chaudières murales | 00005562 | AMC GMC 3000 |  |  |  |  | CMA | Chaud mur advance | [6 empty] | 7700926 | OERTLI7700926 | 2022-03-25
BDR THERMEA France | OERTLI | AMC GMC 3000 | 7700927 | 7700927 | 7700927 | 3661238715349 | GMC 3025 CS PLUS VV | GMC 3025 CS PLUS VV | GMC 3025 CS PLUS VV | 2022-04-04 | 6509 | 6509 | EUR | 20 | 1 | EA | 1 | 1 | 1 | EA | 1 | 5 | 1 | 24 | A | [10 empty] | 8403109000 |  | 0 | MMT | 0 | MMT | 0 | MMT | 0 | GRM | [6 empty] | 00500 | Chaudières murales | 00100 | Chaudières murales | 00005562 | AMC GMC 3000 |  |  |  |  | CMA | Chaud mur advance | [6 empty] | 7700927 | OERTLI7700927 | 2022-03-25
BDR THERMEA France | OERTLI | AMC GMC 3000 | 7700928 | 7700928 | 7700928 | 3661238715356 | GMC 3035 VH | GMC 3035 VH | GMC 3035 VH | 2022-04-04 | 5014 | 5014 | EUR | 20 | 1 | EA | 1 | 1 | 1 | EA | 1 | 5 | 1 | 24 | A | [10 empty] | 8403109000 |  | 0 | MMT | 0 | MMT | 0 | MMT | 0 | GRM | [6 empty] | 00500 | Chaudières murales | 00100 | Chaudières murales | 00005562 | AMC GMC 3000 |  |  |  |  | CMA | Chaud mur advance | [6 empty] | 7700928 | OERTLI7700928 | 2022-03-25
BDR THERMEA France | OERTLI | AMC GMC 3000 | 7700929 | 7700929 | 7700929 | 3661238715363 | GMC 3035 VV | GMC 3035 VV | GMC 3035 VV | 2022-04-04 | 5027 | 5027 | EUR | 20 | 1 | EA | 1 | 1 | 1 | EA | 1 | 5 | 1 | 24 | A | [10 empty] | 8403109000 |  | 0 | MMT | 0 | MMT | 0 | MMT | 0 | GRM | [6 empty] | 00500 | Chaudières murales | 00100 | Chaudières murales | 00005562 | AMC GMC 3000 |  |  |  |  | CMA | Chaud mur advance | [6 empty] | 7700929 | OERTLI7700929 | 2022-03-25
BDR THERMEA France | OERTLI | AMC GMC 3000 | 7700930 | 7700930 | 7700930 | 3661238715370 | GMC 3015 VH BMC 60 | GMC 3015 VH BMC 60 | GMC 3015 VH BMC 60 | 2022-04-04 | 6074 | 6074 | EUR | 20 | 1 | EA | 1 | 1 | 1 | EA | 1 | 5 | 1 | 24 | A | [10 empty] | 8403109000 |  | 0 | MMT | 0 | MMT | 0 | MMT | 0 | GRM | [6 empty] | 00500 | Chaudières murales | 00100 | Chaudières murales | 00005562 | AMC GMC 3000 |  |  |  |  | CMA | Chaud mur advance | [6 empty] | 7700930 | OERTLI7700930 | 2022-03-25
BDR THERMEA France | OERTLI | AMC GMC 3000 | 7700932 | 7700932 | 7700932 | 3661238715387 | GMC 3015 VV BMC 60 | GMC 3015 VV BMC 60 | GMC 3015 VV BMC 60 | 2022-04-04 | 6087 | 6087 | EUR | 20 | 1 | EA | 1 | 1 | 1 | EA | 1 | 5 | 1 | 24 | A | [10 empty] | 8403109000 |  | 0 | MMT | 0 | MMT | 0 | MMT | 0 | GRM | [6 empty] | 00500 | Chaudières murales | 00100 | Chaudières murales | 00005562 | AMC GMC 3000 |  |  |  |  | CMA | Chaud mur advance | [6 empty] | 7700932 | OERTLI7700932 | 2022-03-25
BDR THERMEA France | OERTLI | AMC GMC 3000 | 7700933 | 7700933 | 7700933 | 3661238715394 | GMC 3015 VH OBUB 130 | GMC 3015 VH OBUB 130 | GMC 3015 VH OBUB 130 | 2022-04-04 | 5905 | 5905 | EUR | 20 | 1 | EA | 1 | 1 | 1 | EA | 1 | 5 | 1 | 24 | A | [10 empty] | 8403109000 |  | 0 | MMT | 0 | MMT | 0 | MMT | 0 | GRM | [6 empty] | 00500 | Chaudières murales | 00100 | Chaudières murales | 00005562 | AMC GMC 3000 |  |  |  |  | CMA | Chaud mur advance | [6 empty] | 7700933 | OERTLI7700933 | 2022-03-25
BDR THERMEA France | OERTLI | AMC GMC 3000 | 7700934 | 7700934 | 7700934 | 3661238715400 | GMC 3015 VV OBUB 130 | GMC 3015 VV OBUB 130 | GMC 3015 VV OBUB 130 | 2022-04-04 | 5918 | 5918 | EUR | 20 | 1 | EA | 1 | 1 | 1 | EA | 1 | 5 | 1 | 24 | A | [10 empty] | 8403109000 |  | 0 | MMT | 0 | MMT | 0 | MMT | 0 | GRM | [6 empty] | 00500 | Chaudières murales | 00100 | Chaudières murales | 00005562 | AMC GMC 3000 |  |  |  |  | CMA | Chaud mur advance | [6 empty] | 7700934 | OERTLI7700934 | 2022-03-25
BDR THERMEA France | OERTLI | AMC GMC 3000 | 7700935 | 7700935 | 7700935 | 3661238715417 | GMC 3025 VH BMC 60 | GMC 3025 VH BMC 60 | GMC 3025 VH BMC 60 | 2022-04-04 | 6190 | 6190 | EUR | 20 | 1 | EA | 1 | 1 | 1 | EA | 1 | 5 | 1 | 24 | A | [10 empty] | 8403109000 |  | 0 | MMT | 0 | MMT | 0 | MMT | 0 | GRM | [6 empty] | 00500 | Chaudières murales | 00100 | Chaudières murales | 00005562 | AMC GMC 3000 |  |  |  |  | CMA | Chaud mur advance | [6 empty] | 7700935 | OERTLI7700935 | 2022-03-25
BDR THERMEA France | OERTLI | AMC GMC 3000 | 7700936 | 7700936 | 7700936 | 3661238715424 | GMC 3025 VV BMC 60 | GMC 3025 VV BMC 60 | GMC 3025 VV BMC 60 | 2022-04-04 | 6203 | 6203 | EUR | 20 | 1 | EA | 1 | 1 | 1 | EA | 1 | 5 | 1 | 24 | A | [10 empty] | 8403109000 |  | 0 | MMT | 0 | MMT | 0 | MMT | 0 | GRM | [6 empty] | 00500 | Chaudières murales | 00100 | Chaudières murales | 00005562 | AMC GMC 3000 |  |  |  |  | CMA | Chaud mur advance | [6 empty] | 7700936 | OERTLI7700936 | 2022-03-25
BDR THERMEA France | OERTLI | AMC GMC 3000 | 7700937 | 7700937 | 7700937 | 3661238715431 | GMC 3025 VH OBUB 130 | GMC 3025 VH OBUB 130 | GMC 3025 VH OBUB 130 | 2022-04-04 | 6021 | 6021 | EUR | 20 | 1 | EA | 1 | 1 | 1 | EA | 1 | 5 | 1 | 24 | A | [10 empty] | 8403109000 |  | 0 | MMT | 0 | MMT | 0 | MMT | 0 | GRM | [6 empty] | 00500 | Chaudières murales | 00100 | Chaudières murales | 00005562 | AMC GMC 3000 |  |  |  |  | CMA | Chaud mur advance | [6 empty] | 7700937 | OERTLI7700937 | 2022-03-25
BDR THERMEA France | OERTLI | AMC GMC 3000 | 7700938 | 7700938 | 7700938 | 3661238715448 | GMC 3025 VV OBUB 130 | GMC 3025 VV OBUB 130 | GMC 3025 VV OBUB 130 | 2022-04-04 | 6034 | 6034 | EUR | 20 | 1 | EA | 1 | 1 | 1 | EA | 1 | 5 | 1 | 24 | A | [10 empty] | 8403109000 |  | 0 | MMT | 0 | MMT | 0 | MMT | 0 | GRM | [6 empty] | 00500 | Chaudières murales | 00100 | Chaudières murales | 00005562 | AMC GMC 3000 |  |  |  |  | CMA | Chaud mur advance | [6 empty] | 7700938 | OERTLI7700938 | 2022-03-25
BDR THERMEA France | OERTLI | AMC GMC 3000 | 7700939 | 7700939 | 7700939 | 3661238715455 | GMC 3035 VH BMC 60 | GMC 3035 VH BMC 60 | GMC 3035 VH BMC 60 | 2022-04-04 | 6637 | 6637 | EUR | 20 | 1 | EA | 1 | 1 | 1 | EA | 1 | 5 | 1 | 24 | A | [10 empty] | 8403109000 |  | 0 | MMT | 0 | MMT | 0 | MMT | 0 | GRM | [6 empty] | 00500 | Chaudières murales | 00100 | Chaudières murales | 00005562 | AMC GMC 3000 |  |  |  |  | CMA | Chaud mur advance | [6 empty] | 7700939 | OERTLI7700939 | 2022-03-25
BDR THERMEA France | OERTLI | AMC GMC 3000 | 7700940 | 7700940 | 7700940 | 3661238715462 | GMC 3035 VV BMC 60 | GMC 3035 VV BMC 60 | GMC 3035 VV BMC 60 | 2022-04-04 | 6650 | 6650 | EUR | 20 | 1 | EA | 1 | 1 | 1 | EA | 1 | 5 | 1 | 24 | A | [10 empty] | 8403109000 |  | 0 | MMT | 0 | MMT | 0 | MMT | 0 | GRM | [6 empty] | 00500 | Chaudières murales | 00100 | Chaudières murales | 00005562 | AMC GMC 3000 |  |  |  |  | CMA | Chaud mur advance | [6 empty] | 7700940 | OERTLI7700940 | 2022-03-25
BDR THERMEA France | OERTLI | AMC GMC 3000 | 7700941 | 7700941 | 7700941 | 3661238715479 | GMC 3035 VH OBUB 130 | GMC 3035 VH OBUB 130 | GMC 3035 VH OBUB 130 | 2022-04-04 | 6468 | 6468 | EUR | 20 | 1 | EA | 1 | 1 | 1 | EA | 1 | 5 | 1 | 24 | A | [10 empty] | 8403109000 |  | 0 | MMT | 0 | MMT | 0 | MMT | 0 | GRM | [6 empty] | 00500 | Chaudières murales | 00100 | Chaudières murales | 00005562 | AMC GMC 3000 |  |  |  |  | CMA | Chaud mur advance | [6 empty] | 7700941 | OERTLI7700941 | 2022-03-25
BDR THERMEA France | OERTLI | AMC GMC 3000 | 7700943 | 7700943 | 7700943 | 3661238715486 | GMC 3035 VV OBUB 130 | GMC 3035 VV OBUB 130 | GMC 3035 VV OBUB 130 | 2022-04-04 | 6481 | 6481 | EUR | 20 | 1 | EA | 1 | 1 | 1 | EA | 1 | 5 | 1 | 24 | A | [10 empty] | 8403109000 |  | 0 | MMT | 0 | MMT | 0 | MMT | 0 | GRM | [6 empty] | 00500 | Chaudières murales | 00100 | Chaudières murales | 00005562 | AMC GMC 3000 |  |  |  |  | CMA | Chaud mur advance | [6 empty] | 7700943 | OERTLI7700943 | 2022-03-25
BDR THERMEA France | OERTLI | POELE BOIS A.PELL.PPA OPPA | 7701583 | 7701583 | 7701583 | 3661238715615 | POÊLE OPPA 7PB 7KW BLANC LB82 | POÊLE OPPA 7PB 7KW BLANC LB82 | POÊLE OPPA 7PB 7KW BLANC LB82 | 2022-04-04 | 3765 | 3765 | EUR | 20 | 1 | EA | 1 | 1 | 1 | EA | 1 | 5 | 1 | 24 | A | [10 empty] | 8403109000 |  | 1300 | MMT | 580 | MMT | 650 | MMT | 125000 | GRM | [6 empty] | 00150 | POELES A BOIS AIR | 00200 | POELES A BOIS AIR PELLETS | 00001000 | POELE BOIS A.PELL.PPA OPPA |  |  |  |  | BIO | Biomasse | [6 empty] | 7701583 | OERTLI7701583 | 2022-03-25
BDR THERMEA France | OERTLI | POELE BOIS A.PELL.PPA OPPA | 7701584 | 7701584 | 7701584 | 3661238715622 | POÊLE OPPA 7PG 7KW GRIS LB83 | POÊLE OPPA 7PG 7KW GRIS LB83 | POÊLE OPPA 7PG 7KW GRIS LB83 | 2022-04-04 | 3765 | 3765 | EUR | 20 | 1 | EA | 1 | 1 | 1 | EA | 1 | 5 | 1 | 24 | A | [10 empty] | 8403109000 |  | 1300 | MMT | 580 | MMT | 650 | MMT | 125000 | GRM | [6 empty] | 00150 | POELES A BOIS AIR | 00200 | POELES A BOIS AIR PELLETS | 00001000 | POELE BOIS A.PELL.PPA OPPA |  |  |  |  | BIO | Biomasse | [6 empty] | 7701584 | OERTLI7701584 | 2022-03-25
BDR THERMEA France | OERTLI | POELE BOIS A.PELL.PPA OPPA | 7701585 | 7701585 | 7701585 | 3661238715646 | POÊLE OPPA 7PC 7KW CORTEN LB84 | POÊLE OPPA 7PC 7KW CORTEN LB84 | POÊLE OPPA 7PC 7KW CORTEN LB84 | 2022-04-04 | 3765 | 3765 | EUR | 20 | 1 | EA | 1 | 1 | 1 | EA | 1 | 5 | 1 | 24 | A | [10 empty] | 8403109000 |  | 1300 | MMT | 580 | MMT | 650 | MMT | 125000 | GRM | [6 empty] | 00150 | POELES A BOIS AIR | 00200 | POELES A BOIS AIR PELLETS | 00001000 | POELE BOIS A.PELL.PPA OPPA |  |  |  |  | BIO | Biomasse | [6 empty] | 7701585 | OERTLI7701585 | 2022-03-25
BDR THERMEA France | OERTLI | C140 90-115 | 7703060 | 7703060 | 7703060 | 3661238720107 | GSC150-115 JJ203 | GSC150-115 JJ203 | GSC150-115 JJ203 | 2022-04-04 | 11144 | 11144 | EUR | 20 | 1 | EA | 1 | 1 | 1 | EA | 1 | 5 | 1 | 24 | S | 2022-04-30 | [9 empty] | 8403101000 |  | 1550 | MMT | 795 | MMT | 680 | MMT | 104000 | GRM | [6 empty] | 00300 | Chaudières moyennes | 00200 | Chaud. moy. Gaz | 00007600 | C140 90-115 |  |  |  |  | MGP | Moyenne et grosse puissance | [6 empty] | 7703060 | OERTLI7703060 | 2022-03-25
BDR THERMEA France | OERTLI | C140 90-115 | 7703062 | 7703062 | 7703062 | 3661238720114 | GSC150-90 JJ202 | GSC150-90 JJ202 | GSC150-90 JJ202 | 2022-04-04 | 9535 | 9535 | EUR | 20 | 1 | EA | 1 | 1 | 1 | EA | 1 | 5 | 1 | 24 | S | 2022-04-30 | [9 empty] | 8403101000 |  | 1550 | MMT | 795 | MMT | 680 | MMT | 104000 | GRM | [6 empty] | 00300 | Chaudières moyennes | 00200 | Chaud. moy. Gaz | 00007600 | C140 90-115 |  |  |  |  | MGP | Moyenne et grosse puissance | [6 empty] | 7703062 | OERTLI7703062 | 2022-03-25
BDR THERMEA France | OERTLI | C140 45-65 | 7703064 | 7703064 | 7703064 | 3661238720121 | GSC150-65 JJ201 | GSC150-65 JJ201 | GSC150-65 JJ201 | 2022-04-04 | 6989 | 6989 | EUR | 20 | 1 | EA | 1 | 1 | 1 | EA | 1 | 5 | 1 | 24 | A | [10 empty] | 8403101000 |  | 1330 | MMT | 795 | MMT | 680 | MMT | 93000 | GRM | [6 empty] | 00200 | Petites ch. Gaz | 00100 | Petites ch. Gaz | 00005900 | C140 45-65 |  |  |  |  | MGP | Moyenne et grosse puissance | [6 empty] | 7703064 | OERTLI7703064 | 2022-03-25
BDR THERMEA France | OERTLI | C140 45-65 | 7703067 | 7703067 | 7703067 | 3661238720138 | GSC150-45 JJ200 | GSC150-45 JJ200 | GSC150-45 JJ200 | 2022-04-04 | 5923 | 5923 | EUR | 20 | 1 | EA | 1 | 1 | 1 | EA | 1 | 5 | 1 | 24 | A | [10 empty] | 8403101000 |  | 1330 | MMT | 795 | MMT | 680 | MMT | 82000 | GRM | [6 empty] | 00200 | Petites ch. Gaz | 00100 | Petites ch. Gaz | 00005900 | C140 45-65 |  |  |  |  | MGP | Moyenne et grosse puissance | [6 empty] | 7703067 | OERTLI7703067 | 2022-03-25
BDR THERMEA France | OERTLI | PV Accessoires | 7703230 | 7703230 | 7703230 | 8431406173036 | KIT PROFILES 1 CAPTEUR PV ES22 | KIT PROFILES 1 CAPTEUR PV ES22 | KIT PROFILES 1 CAPTEUR PV ES22 | 2022-04-04 | 99.9 | 99.9 | EUR | 20 | 1 | EA | 1 | 1 | 1 | EA | 1 | 5 | 1 | 24 | A | [10 empty] | 8419190000 |  | 90 | MMT | 1300 | MMT | 150 | MMT | 1500 | GRM | [6 empty] | 01350 | Photovoltaïque | 00100 | Photovoltaïque | 00000400 | PV Accessoires |  |  |  |  | PHV | Photovoltaique | [6 empty] | 7703230 | OERTLI7703230 | 2022-03-25
BDR THERMEA France | OERTLI | PV Accessoires | 7703232 | 7703232 | 7703232 | 8431406173043 | KIT PROFILES 2 CAPTEURS PV ES2 | KIT PROFILES 2 CAPTEURS PV ES23 | KIT PROFILES 2 CAPTEURS PV ES23 | 2022-04-04 | 157 | 157 | EUR | 20 | 1 | EA | 1 | 1 | 1 | EA | 1 | 5 | 1 | 24 | A | [10 empty] | 8419190000 |  | 90 | MMT | 2150 | MMT | 150 | MMT | 2600 | GRM | [6 empty] | 01350 | Photovoltaïque | 00100 | Photovoltaïque | 00000400 | PV Accessoires |  |  |  |  | PHV | Photovoltaique | [6 empty] | 7703232 | OERTLI7703232 | 2022-03-25
BDR THERMEA France | OERTLI | Accessoires PAC air/eau | 7708345 | 7708345 | 7708345 | 3661238719316 | KIT CONNECTION BALLON EH904 | KIT CONNECTION BALLON EH904 | KIT CONNECTION BALLON EH904 | 2022-04-04 | 57 | 57 | EUR | 20 | 1 | EA | 1 | 1 | 1 | EA | 1 | 5 | 1 | 24 | A | [10 empty] | 8403909000 |  | 150 | MMT | 880 | MMT | 270 | MMT | 250 | GRM | [6 empty] | 01270 | PAC | 00100 | PAC AIR-EAU | 00001900 | Accessoires PAC air/eau |  |  |  |  | ACC | Accessoires | [6 empty] | 7708345 | OERTLI7708345 | 2022-03-25
BDR THERMEA France | OERTLI | Accessoires CETD | 7713456 | 7713456 | 7713456 | 3661238721029 | ANODE CORREX LG 232 AJ173 | ANODE CORREX LG 232 AJ173 | ANODE CORREX LG 232 AJ173 | 2022-04-04 | 451 | 451 | EUR | 20 | 1 | EA | 1 | 1 | 1 | EA | 1 | 5 | 1 | 24 | A | [10 empty] | 8403909000 |  | 100 | MMT | 250 | MMT | 150 | MMT | 520 | GRM | [6 empty] | 01275 | Chauffe eau Thermodynamique | 00100 | Chauffe eau Thermodynamique | 00004000 | Accessoires CETD |  |  |  |  | ACC | Accessoires | [6 empty] | 7713456 | OERTLI7713456 | 2022-03-25
BDR THERMEA France | OERTLI | Fumisterie | 7715060 | 7715060 | 7715060 | 3661238729933 | RALLONGE CONC. D110 160 L500 | Tube concentrique 110/160 L500 DY421 | Tube concentrique 110/160 L500 DY421 | 2022-04-04 | 124 | 124 | EUR | 20 | 1 | EA | 1 | 1 | 1 | EA | 1 | 5 | 1 | 24 | A | [10 empty] | 8403909000 |  | 1621 | MMT | 700 | MMT | 700 | MMT | 800 | GRM | [6 empty] | 00950 | Options | 00200 | Divers | 00001000 | Fumisterie |  |  |  |  | ACC | Accessoires | [6 empty] | 7715060 | OERTLI7715060 | 2022-03-25
BDR THERMEA France | OERTLI | Fumisterie | 7715063 | 7715063 | 7715063 | 3661238729940 | RALLONGE CONC. D110 160 L1000 | Tube concentrique Ø110/160 L1000 DY422 | Tube concentrique Ø110/160 L1000 DY422 | 2022-04-04 | 182 | 182 | EUR | 20 | 1 | EA | 1 | 1 | 1 | EA | 1 | 5 | 1 | 24 | A | [10 empty] | 8403909000 |  | 1621 | MMT | 700 | MMT | 700 | MMT | 1080 | GRM | [6 empty] | 00950 | Options | 00200 | Divers | 00001000 | Fumisterie |  |  |  |  | ACC | Accessoires | [6 empty] | 7715063 | OERTLI7715063 | 2022-03-25
BDR THERMEA France | OERTLI | Fumisterie | 7715064 | 7715064 | 7715064 | 3661238729957 | RALLONGE CONC. D110 160 L1950 | Tube concentrique Ø110 160 L2000 DY423 | Tube concentrique Ø110 160 L2000 DY423 | 2022-04-04 | 362 | 362 | EUR | 20 | 1 | EA | 1 | 1 | 1 | EA | 1 | 5 | 1 | 24 | A | [10 empty] | 8403909000 |  | 1621 | MMT | 700 | MMT | 700 | MMT | 1080 | GRM | [6 empty] | 00950 | Options | 00200 | Divers | 00001000 | Fumisterie |  |  |  |  | ACC | Accessoires | [6 empty] | 7715064 | OERTLI7715064 | 2022-03-25
BDR THERMEA France | OERTLI | Fumisterie | 7715065 | 7715065 | 7715065 | 3661238729964 | COUDE 110 160 45 DY424 | Coude Ø110 160 45° DY424 | Coude Ø110 160 45° DY424 | 2022-04-04 | 153 | 153 | EUR | 20 | 1 | EA | 1 | 1 | 1 | EA | 1 | 5 | 1 | 24 | A | [10 empty] | 8403909000 |  | 1621 | MMT | 700 | MMT | 700 | MMT | 1080 | GRM | [6 empty] | 00950 | Options | 00200 | Divers | 00001000 | Fumisterie |  |  |  |  | ACC | Accessoires | [6 empty] | 7715065 | OERTLI7715065 | 2022-03-25
BDR THERMEA France | OERTLI | Fumisterie | 7715066 | 7715066 | 7715066 | 3661238729971 | COUDE 110 160 90 DY425 | Coude Ø110 160 90° DY425 | Coude Ø110 160 90° DY425 | 2022-04-04 | 177 | 177 | EUR | 20 | 1 | EA | 1 | 1 | 1 | EA | 1 | 5 | 1 | 24 | A | [10 empty] | 8403909000 |  | 1621 | MMT | 700 | MMT | 700 | MMT | 1080 | GRM | [6 empty] | 00950 | Options | 00200 | Divers | 00001000 | Fumisterie |  |  |  |  | ACC | Accessoires | [6 empty] | 7715066 | OERTLI7715066 | 2022-03-25
BDR THERMEA France | OERTLI | Fumisterie | 7715067 | 7715067 | 7715067 | 3661238729988 | TRAPPE DE VISITE 110 160 DY42 | Trappe de visite Ø110 160 DY426 | Trappe de visite Ø110 160 DY426 | 2022-04-04 | 198 | 198 | EUR | 20 | 1 | EA | 1 | 1 | 1 | EA | 1 | 5 | 1 | 24 | A | [10 empty] | 8403909000 |  | 1621 | MMT | 700 | MMT | 700 | MMT | 1080 | GRM | [6 empty] | 00950 | Options | 00200 | Divers | 00001000 | Fumisterie |  |  |  |  | ACC | Accessoires | [6 empty] | 7715067 | OERTLI7715067 | 2022-03-25
BDR THERMEA France | OERTLI | Fumisterie | 7715068 | 7715068 | 7715068 | 3661238729995 | T DE VISITE 110 160 DY427 | Trappe de visite Ø110 160 DY427 | Trappe de visite Ø110 160 DY427 | 2022-04-04 | 277 | 277 | EUR | 20 | 1 | EA | 1 | 1 | 1 | EA | 1 | 5 | 1 | 24 | A | [10 empty] | 8403909000 |  | 1621 | MMT | 700 | MMT | 700 | MMT | 1080 | GRM | [6 empty] | 00950 | Options | 00200 | Divers | 00001000 | Fumisterie |  |  |  |  | ACC | Accessoires | [6 empty] | 7715068 | OERTLI7715068 | 2022-03-25
BDR THERMEA France | OERTLI | Fumisterie | 7715072 | 7715072 | 7715072 | 3661238730137 | ROSACE DE FINITION 160 DY431 | Rossace de finition Ø160 DY431 | Rossace de finition Ø160 DY431 | 2022-04-04 | 72.6 | 72.6 | EUR | 20 | 1 | EA | 1 | 1 | 1 | EA | 1 | 5 | 1 | 24 | A | [10 empty] | 8403909000 |  | 35 | MMT | 300 | MMT | 300 | MMT | 1080 | GRM | [6 empty] | 00950 | Options | 00200 | Divers | 00001000 | Fumisterie |  |  |  |  | ACC | Accessoires | [6 empty] | 7715072 | OERTLI7715072 | 2022-03-25
BDR THERMEA France | OERTLI | Fumisterie | 7715075 | 7715075 | 7715075 | 3661238730168 | ADAPTATEUR 110 160 DY434 | Adaptateur 110/160 DY434 | Adaptateur 110/160 DY434 | 2022-04-04 | 178 | 178 | EUR | 20 | 1 | EA | 1 | 1 | 1 | EA | 1 | 5 | 1 | 24 | A | [10 empty] | 8403909000 |  | 210 | MMT | 200 | MMT | 200 | MMT | 612 | GRM | [6 empty] | 00950 | Options | 00200 | Divers | 00001000 | Fumisterie |  |  |  |  | ACC | Accessoires | [6 empty] | 7715075 | OERTLI7715075 | 2022-03-25
BDR THERMEA France | OERTLI | PV Module | 7715325 | 7715325 | 7715325 | 3661238721609 | KIT 4 PV 1.3 KWC S/TMECA 1 LIG | Kit PV 1.2 kWc S/TMECA 1 ligne | kit autoconsommation 1.2 kWc - kit avec 4 panneaux photovoltaïque pour montage sur toiture à tuiles mécaniques à la verticale exclusivement avec avis technique | 2022-04-04 | 3687 | 3687 | EUR | 20 | 1 | EA | 1 | 1 | 1 | EA | 1 | 5 | 1 | 24 | A | [10 empty] | 8419190000 |  | 2200 | MMT | 1200 | MMT | 800 | MMT | 100900 | GRM | [6 empty] | 01350 | Photovoltaïque | 00100 | Photovoltaïque | 00000100 | PV Module |  |  |  |  | PHV | Photovoltaique | [6 empty] | 7715325 | OERTLI7715325 | 2022-03-25
BDR THERMEA France | OERTLI | PV Module | 7715326 | 7715326 | 7715326 | 3661238721715 | KIT 6 PV 1.9 KWC S/TMECA 2 LIG | Kit PV 1.8 kWc S/TMECA 2 lignes | kit autoconsommation 1.8 kWc - kit avec 6 panneaux photovoltaïque pour montage sur toiture à tuiles mécaniques à la verticale exclusivement avec avis technique | 2022-04-04 | 5185 | 5185 | EUR | 20 | 1 | EA | 1 | 1 | 1 | EA | 1 | 5 | 1 | 24 | A | [10 empty] | 8419190000 |  | 2200 | MMT | 1200 | MMT | 800 | MMT | 150000 | GRM | [6 empty] | 01350 | Photovoltaïque | 00100 | Photovoltaïque | 00000100 | PV Module |  |  |  |  | PHV | Photovoltaique | [6 empty] | 7715326 | OERTLI7715326 | 2022-03-25
BDR THERMEA France | OERTLI | PV Module | 7715327 | 7715327 | 7715327 | 3661238721722 | KIT 8 PV 2.6 KWC S/TMECA 2 LIG | Kit PV 2.4 kWc S/TMECA 2 lignes | kit autoconsommation 2.4 kWc - kit avec 8 panneaux photovoltaïque pour montage sur toiture à tuiles mécaniques à la verticale exclusivement avec avis technique | 2022-04-04 | 6422 | 6422 | EUR | 20 | 1 | EA | 1 | 1 | 1 | EA | 1 | 5 | 1 | 24 | A | [10 empty] | 8419190000 |  | 2200 | MMT | 1200 | MMT | 800 | MMT | 199300 | GRM | [6 empty] | 01350 | Photovoltaïque | 00100 | Photovoltaïque | 00000100 | PV Module |  |  |  |  | PHV | Photovoltaique | [6 empty] | 7715327 | OERTLI7715327 | 2022-03-25
BDR THERMEA France | OERTLI | PV Module | 7715328 | 7715328 | 7715328 | 3661238721739 | KIT 10 PV 3 KWC S/TMECA 2 LIGN | Kit PV 3 kWc S/TMECA 2 lignes | kit autoconsommation 3 kWc - kit avec 10 panneaux photovoltaïque pour montage sur toiture à tuiles mécaniques à la verticale exclusivement avec avis technique | 2022-04-04 | 7892 | 7892 | EUR | 20 | 1 | EA | 1 | 1 | 1 | EA | 1 | 5 | 1 | 24 | A | [10 empty] | 8419190000 |  | 2200 | MMT | 1200 | MMT | 800 | MMT | 248500 | GRM | [6 empty] | 01350 | Photovoltaïque | 00100 | Photovoltaïque | 00000100 | PV Module |  |  |  |  | PHV | Photovoltaique | [6 empty] | 7715328 | OERTLI7715328 | 2022-03-25
BDR THERMEA France | OERTLI | PV Module | 7715329 | 7715329 | 7715329 | 3661238721746 | KIT 4 PV 1.3 KWC BASE S/T 1 LI | Kit PV 1.2 kWc base S/T 1 ligne | Kit de base PV 1.2 kWc base S/T sur 1 ligne - intégre 4 capteurs PV SYS 300FB, profilés, onduleur, boîtier raccordement électrique - support ou ferrures d'ancrage à commander séparément | 2022-04-04 | 3054 | 3054 | EUR | 20 | 1 | EA | 1 | 1 | 1 | EA | 1 | 5 | 1 | 24 | A | [10 empty] | 8419190000 |  | 2200 | MMT | 1200 | MMT | 800 | MMT | 88900 | GRM | [6 empty] | 01350 | Photovoltaïque | 00100 | Photovoltaïque | 00000100 | PV Module |  |  |  |  | PHV | Photovoltaique | [6 empty] | 7715329 | OERTLI7715329 | 2022-03-25
BDR THERMEA France | OERTLI | PV Module | 7715332 | 7715332 | 7715332 | 3661238721777 | KIT 9 PV 2.9 KWC S/TMECA 3 LIG | Kit PV 3 kWc base S/T 1 ligne | Kit de base PV 3 kWc base S/T sur 1 ligne - intégre 10 capteurs PV SYS 300FB, profilés, onduleur, boîtier raccordement électrique - support ou ferrures d'ancrage à commander séparément | 2022-04-04 | 7317 | 7317 | EUR | 20 | 1 | EA | 1 | 1 | 1 | EA | 1 | 5 | 1 | 24 | A | [10 empty] | 8419190000 |  | 2200 | MMT | 1200 | MMT | 800 | MMT | 218500 | GRM | [6 empty] | 01350 | Photovoltaïque | 00100 | Photovoltaïque | 00000100 | PV Module |  |  |  |  | PHV | Photovoltaique | [6 empty] | 7715332 | OERTLI7715332 | 2022-03-25
BDR THERMEA France | OERTLI | PV Module | 7715334 | 7715334 | 7715334 | 3661238721791 | KIT 6 PV 1.9 KWC BASE S/T 2 LI | Kit PV 1.8 kWc base S/T 2 lignes | Kit de base PV 1.8 kWc base S/T sur 2 lignes - intégre 6 capteurs PV SYS 300FB, profilés, onduleur, boîtier raccordement électrique - support ou ferrures d'ancrage à commander séparément | 2022-04-04 | 4034 | 4034 | EUR | 20 | 1 | EA | 1 | 1 | 1 | EA | 1 | 5 | 1 | 24 | A | [10 empty] | 8419190000 |  | 2200 | MMT | 1200 | MMT | 800 | MMT | 132100 | GRM | [6 empty] | 01350 | Photovoltaïque | 00100 | Photovoltaïque | 00000100 | PV Module |  |  |  |  | PHV | Photovoltaique | [6 empty] | 7715334 | OERTLI7715334 | 2022-03-25
BDR THERMEA France | OERTLI | PV Module | 7715335 | 7715335 | 7715335 | 3661238721807 | KIT 8 PV 2.6 KWC BASE S/T 2 LI | Kit PV 2.4 kWc base S/T 2 lignes | Kit de base PV 2.4 kWc base S/T sur 2 lignes - intégre 8 capteurs PV SYS 300FB, profilés, onduleur, boîtier raccordement électrique - support ou ferrures d'ancrage à commander séparément | 2022-04-04 | 6107 | 6107 | EUR | 20 | 1 | EA | 1 | 1 | 1 | EA | 1 | 5 | 1 | 24 | A | [10 empty] | 8419190000 |  | 2200 | MMT | 1200 | MMT | 800 | MMT | 175300 | GRM | [6 empty] | 01350 | Photovoltaïque | 00100 | Photovoltaïque | 00000100 | PV Module |  |  |  |  | PHV | Photovoltaique | [6 empty] | 7715335 | OERTLI7715335 | 2022-03-25
BDR THERMEA France | OERTLI | PV Module | 7715337 | 7715337 | 7715337 | 3661238721814 | KIT 9 PV 3 KWC BASE S/T 3 LIGN | Kit PV 3 kWc base S/T 2 lignes | Kit de base PV 3 kWc base S/T sur 2 lignes - intégre 10 capteurs PV SYS 300FB, profilés, onduleur, boîtier raccordement électrique - support ou ferrures d'ancrage à commander séparément | 2022-04-04 | 7325 | 7325 | EUR | 20 | 1 | EA | 1 | 1 | 1 | EA | 1 | 5 | 1 | 24 | A | [10 empty] | 8419190000 |  | 2200 | MMT | 1200 | MMT | 800 | MMT | 218500 | GRM | [6 empty] | 01350 | Photovoltaïque | 00100 | Photovoltaïque | 00000100 | PV Module |  |  |  |  | PHV | Photovoltaique | [6 empty] | 7715337 | OERTLI7715337 | 2022-03-25
BDR THERMEA France | OERTLI | Fumisterie | 7715416 | 7715416 | 7715416 | 3661238741973 | COUDE 100-150 PP-AI DY930 | COUDE 100-150 PP-AI DY930 | COUDE 100-150 PP-AI DY930 | 2022-04-04 | 171 | 171 | EUR | 20 | 1 | EA | 1 | 1 | 1 | EA | 1 | 5 | 1 | 24 | A | [10 empty] | 3920102490 |  | 0 | MMT | 0 | MMT | 0 | MMT | 650 | GRM | [6 empty] | 00950 | Options | 00200 | Divers | 00001000 | Fumisterie |  |  |  |  | ACC | Accessoires | [6 empty] | 7715416 | OERTLI7715416 | 2022-03-25
BDR THERMEA France | OERTLI | Fumisterie | 7715445 | 7715445 | 7715445 | 3661238742017 | COUDE DE VISITE 100-150 DY931 | COUDE DE VISITE 100-150 DY931 | COUDE DE VISITE 100-150 DY931 | 2022-04-04 | 240 | 240 | EUR | 20 | 1 | EA | 1 | 1 | 1 | EA | 1 | 5 | 1 | 24 | A | [10 empty] | 7208270000 |  | 0 | MMT | 0 | MMT | 0 | MMT | 630 | GRM | [6 empty] | 00950 | Options | 00200 | Divers | 00001000 | Fumisterie |  |  |  |  | ACC | Accessoires | [6 empty] | 7715445 | OERTLI7715445 | 2022-03-25
BDR THERMEA France | OERTLI | MCA 160 GMR 6160 | 7715582 | 7715582 | 7715582 | 8713809316730 | ACC INS MCA 160 DIEM EVO EH975 | ACC INS MCA 160 DIEM EVO EH975 | ACC INS MCA 160 DIEM EVO EH975 | 2022-04-04 | 1553 | 1553 | EUR | 20 | 1 | EA | 1 | 1 | 1 | EA | 1 | 5 | 1 | 24 | A | [10 empty] | 8403109000 |  | 200 | MMT | 600 | MMT | 400 | MMT | 4000 | GRM | [6 empty] | 00500 | Chaudières murales | 00100 | Chaudières murales | 00005575 | MCA 160 GMR 6160 |  |  |  |  | MGP | Moyenne et grosse puissance | [6 empty] | 7715582 | OERTLI7715582 | 2022-03-25
BDR THERMEA France | OERTLI | PV Accessoires | 7716025 | 7716025 | 7716025 | 3661238724662 | KIT 4 CROCHETS ALU CHEVRON ES3 | Kit 4 crochets alu chevron | Kit 4 crochets alu chevron | 2022-04-04 | 124 | 124 | EUR | 20 | 1 | EA | 1 | 1 | 1 | EA | 1 | 5 | 1 | 24 | A | [10 empty] | 8419190000 |  | 150 | MMT | 350 | MMT | 300 | MMT | 6200 | GRM | [6 empty] | 01350 | Photovoltaïque | 00100 | Photovoltaïque | 00000400 | PV Accessoires |  |  |  |  | PHV | Photovoltaique | [6 empty] | 7716025 | OERTLI7716025 | 2022-03-25
BDR THERMEA France | OERTLI | PV Accessoires | 7716026 | 7716026 | 7716026 | 3661238724679 | KIT 4 CROCHETS ARDOISES ES36 | Kit ferrures d'ancrage pour toiture ardoises (4 pièces) | Kit ferrures d'ancrage pour toiture ardoises (4 pièces) | 2022-04-04 | 124 | 124 | EUR | 20 | 1 | EA | 1 | 1 | 1 | EA | 1 | 5 | 1 | 24 | A | [10 empty] | 8419190000 |  | 150 | MMT | 350 | MMT | 300 | MMT | 4600 | GRM | [6 empty] | 01350 | Photovoltaïque | 00100 | Photovoltaïque | 00000400 | PV Accessoires |  |  |  |  | PHV | Photovoltaique | [6 empty] | 7716026 | OERTLI7716026 | 2022-03-25
BDR THERMEA France | OERTLI | PV Accessoires | 7716027 | 7716027 | 7716027 | 3661238724686 | KIT 4 CROCHETS TOLE ES37 | Kit ferrures d'ancrage pour toit éternit (4 pièces) | Kit ferrures d'ancrage pour toit éternit (4 pièces) | 2022-04-04 | 224 | 224 | EUR | 20 | 1 | EA | 1 | 1 | 1 | EA | 1 | 5 | 1 | 24 | A | [10 empty] | 8419190000 |  | 150 | MMT | 350 | MMT | 300 | MMT | 5900 | GRM | [6 empty] | 01350 | Photovoltaïque | 00100 | Photovoltaïque | 00000400 | PV Accessoires |  |  |  |  | PHV | Photovoltaique | [6 empty] | 7716027 | OERTLI7716027 | 2022-03-25
BDR THERMEA France | OERTLI | PV Accessoires | 7716028 | 7716028 | 7716028 | 3661238724693 | KIT 4 PINCES BAC ACIER ES38 | Kit pinces pour bac acier | Kit pinces pour bac acier | 2022-04-04 | 106 | 106 | EUR | 20 | 1 | EA | 1 | 1 | 1 | EA | 1 | 5 | 1 | 24 | A | [10 empty] | 8419190000 |  | 150 | MMT | 350 | MMT | 300 | MMT | 3500 | GRM | [6 empty] | 01350 | Photovoltaïque | 00100 | Photovoltaïque | 00000400 | PV Accessoires |  |  |  |  | PHV | Photovoltaique | [6 empty] | 7716028 | OERTLI7716028 | 2022-03-25
BDR THERMEA France | OERTLI | POELE BOIS A.PELL.PPA OPPA | 7716328 | 7716328 | 7716328 | 3661238727502 | CORPS POELE OMPA 6KW LB64 | CORPS POELE OMPA 6KW LB64 | CORPS POELE OMPA 6KW LB64 | 2022-04-04 | 2903 | 2903 | EUR | 20 | 1 | EA | 1 | 1 | 1 | EA | 1 | 5 | 1 | 24 | S | 2022-04-30 | [9 empty] | 7321890000 |  | 1300 | MMT | 660 | MMT | 600 | MMT | 75400 | GRM | [6 empty] | 00150 | POELES A BOIS AIR | 00200 | POELES A BOIS AIR PELLETS | 00001000 | POELE BOIS A.PELL.PPA OPPA |  |  |  |  | BIO | Biomasse | [6 empty] | 7716328 | OERTLI7716328 | 2022-03-25
BDR THERMEA France | OERTLI | POELE BOIS A.PELL.PPA OPPA | 7716332 | 7716332 | 7716332 | 3661238727519 | CORPS POELE OMPA 9KW LB65 | CORPS POELE OMPA 9KW LB65 | CORPS POELE OMPA 9KW LB65 | 2022-04-04 | 3047 | 3047 | EUR | 20 | 1 | EA | 1 | 1 | 1 | EA | 1 | 5 | 1 | 24 | S | 2022-04-30 | [9 empty] | 7321890000 |  | 1300 | MMT | 660 | MMT | 600 | MMT | 75400 | GRM | [6 empty] | 00150 | POELES A BOIS AIR | 00200 | POELES A BOIS AIR PELLETS | 00001000 | POELE BOIS A.PELL.PPA OPPA |  |  |  |  | BIO | Biomasse | [6 empty] | 7716332 | OERTLI7716332 | 2022-03-25
BDR THERMEA France | OERTLI | Diematic M/VM | 7721879 | 7721879 | 7721879 | 3661238734111 | GTW26 OETRONIC4 - MODBUS AD329 | GTW26 OETRONIC4 - MODBUS AD329 | GTW26 OETRONIC4 - MODBUS AD329 | 2022-04-04 | 244 | 244 | EUR | 20 | 1 | EA | 1 | 1 | 1 | EA | 1 | 5 | 1 | 24 | A | [10 empty] | 8537109800 |  | 125 | MMT | 240 | MMT | 150 | MMT | 500 | GRM | [6 empty] | 00700 | Régulations | 00200 | Régulations Diematic iSensePro | 00003000 | Diematic M/VM |  |  |  |  | ACC | Accessoires | [6 empty] | 7721879 | OERTLI7721879 | 2022-03-25
BDR THERMEA France | OERTLI | Diematic Isystem / iSensePro / | 7721982 | 7721982 | 7721982 | 3661238740211 | GTW08 LBUS MODBUS | GTW08 LBUS MODBUS | Passerelle de communication GTW08 : Traduit le protocol de communication L-BUS (DIEMATIC EVOLUTION) en Modbus standard RTU RS485 | 2022-04-04 | 219 | 219 | EUR | 20 | 1 | EA | 1 | 1 | 1 | EA | 1 | 5 | 1 | 24 | A | [10 empty] | 8403909000 |  | 100 | MMT | 213 | MMT | 113 | MMT | 800 | GRM | [6 empty] | 00700 | Régulations | 00200 | Régulations Diematic iSensePro | 00005000 | Diematic Isystem / iSensePro /OETRONIC 4 |  |  |  |  | ACC | Accessoires | [6 empty] | 7721982 | OERTLI7721982 | 2022-03-25
BDR THERMEA France | OERTLI | C140 45-65 | 7723000 | 7723000 | 7723000 | 3661238738119 | GSC 150-45 OETROCOM 3 | GSC 150-45 OETROCOM 3 | GSC 150-45 OETROCOM 3 | 2022-04-04 | 6915 | 6915 | EUR | 20 | 1 | EA | 1 | 1 | 1 | EA | 1 | 5 | 1 | 24 | A | [10 empty] | 8403109000 |  | 0 | MMT | 0 | MMT | 0 | MMT | 0 | GRM | [6 empty] | 00200 | Petites ch. Gaz | 00100 | Petites ch. Gaz | 00005900 | C140 45-65 |  |  |  |  | MGP | Moyenne et grosse puissance | [6 empty] | 7723000 | OERTLI7723000 | 2022-03-25
BDR THERMEA France | OERTLI | C140 45-65 | 7723005 | 7723005 | 7723005 | 3661238738126 | GSC 150-65 OETROCOM-3 | GSC 150-65 OETROCOM-3 | GSC 150-65 OETROCOM-3 | 2022-04-04 | 7981 | 7981 | EUR | 20 | 1 | EA | 1 | 1 | 1 | EA | 1 | 5 | 1 | 24 | A | [10 empty] | 8403109000 |  | 0 | MMT | 0 | MMT | 0 | MMT | 0 | GRM | [6 empty] | 00200 | Petites ch. Gaz | 00100 | Petites ch. Gaz | 00005900 | C140 45-65 |  |  |  |  | MGP | Moyenne et grosse puissance | [6 empty] | 7723005 | OERTLI7723005 | 2022-03-25
BDR THERMEA France | OERTLI | C140 90-115 | 7723006 | 7723006 | 7723006 | 3661238738133 | GSC 150-90 OETROCOM-3 | GSC 150-90 OETROCOM-3 | GSC 150-90 OETROCOM-3 | 2022-04-04 | 10527 | 10527 | EUR | 20 | 1 | EA | 1 | 1 | 1 | EA | 1 | 5 | 1 | 24 | S | 2022-04-30 | [9 empty] | 8403109000 |  | 0 | MMT | 0 | MMT | 0 | MMT | 0 | GRM | [6 empty] | 00300 | Chaudières moyennes | 00200 | Chaud. moy. Gaz | 00007600 | C140 90-115 |  |  |  |  | MGP | Moyenne et grosse puissance | [6 empty] | 7723006 | OERTLI7723006 | 2022-03-25
BDR THERMEA France | OERTLI | C140 90-115 | 7723007 | 7723007 | 7723007 | 3661238738140 | GSC 150-115 OETROCOM-3 | GSC 150-115 OETROCOM-3 | GSC 150-115 OETROCOM-3 | 2022-04-04 | 12136 | 12136 | EUR | 20 | 1 | EA | 1 | 1 | 1 | EA | 1 | 5 | 1 | 24 | S | 2022-04-30 | [9 empty] | 8403109000 |  | 0 | MMT | 0 | MMT | 0 | MMT | 0 | GRM | [6 empty] | 00300 | Chaudières moyennes | 00200 | Chaud. moy. Gaz | 00007600 | C140 90-115 |  |  |  |  | MGP | Moyenne et grosse puissance | [6 empty] | 7723007 | OERTLI7723007 | 2022-03-25
BDR THERMEA France | OERTLI | AMC PRO 45-65 | 7723290 | 7723290 | 7723290 | 3661238739734 | POMPE CHAUDIERE UPM 25-105 PWM | POMPE CHAUDIERE UPM 25-105 PWM JJ416 | POMPE CHAUDIERE UPM 25-105 PWM JJ416 | 2022-04-04 | 480 | 480 | EUR | 20 | 1 | EA | 1 | 1 | 1 | EA | 1 | 5 | 1 | 24 | A | [10 empty] | 8403909000 |  | 118 | MMT | 300 | MMT | 200 | MMT | 3000 | GRM | [6 empty] | 00500 | Chaudières murales | 00100 | Chaudières murales | 00005571 | AMC PRO 45-65 |  |  |  |  | ACC | Accessoires | [6 empty] | 7723290 | OERTLI7723290 | 2022-03-25
BDR THERMEA France | OERTLI | EMC_M MI GMX_M COMBI | 7723463 | 7723463 | 7723463 | 8713809318000 | REMPLISSAGE AUTOMATIQUE EMC-S | REMPLISSAGE AUTOMATIQUE EMC-S MI HP138 | REMPLISSAGE AUTOMATIQUE EMC-S MI HP138 | 2022-04-04 | 207 | 207 | EUR | 20 | 1 | EA | 1 | 1 | 1 | EA | 1 | 5 | 1 | 24 | A | [10 empty] | 8403909000 |  | 140 | MMT | 310 | MMT | 160 | MMT | 1380 | GRM | [6 empty] | 00500 | Chaudières murales | 00100 | Chaudières murales | 00005610 | EMC_M MI GMX_M COMBI |  |  |  |  | ACC | Accessoires | [6 empty] | 7723463 | OERTLI7723463 | 2022-03-25
BDR THERMEA France | OERTLI | EMC_M MI GMX_M COMBI | 7723802 | 7723802 | 7723802 | 3661238739505 | GMX-S 2024 CONDENS HOR | GMX-S 2024 CONDENS HOR | GMX-S 2024 CONDENS HOR | 2022-04-04 | 2798 | 2798 | EUR | 20 | 1 | EA | 1 | 1 | 1 | EA | 1 | 5 | 1 | 24 | A | [10 empty] | 8403109000 |  | 0 | MMT | 0 | MMT | 0 | MMT | 0 | GRM | [6 empty] | 00500 | Chaudières murales | 00100 | Chaudières murales | 00005610 | EMC_M MI GMX_M COMBI |  |  |  |  | CMM | Chaud mur middle | [6 empty] | 7723802 | OERTLI7723802 | 2022-03-25
BDR THERMEA France | OERTLI | EMC_M MI GMX_M COMBI | 7723803 | 7723803 | 7723803 | 3661238739611 | GMX-S 2024 CONDENS VER | GMX-S 2024 CONDENS VER | GMX-S 2024 CONDENS VER | 2022-04-04 | 2877 | 2877 | EUR | 20 | 1 | EA | 1 | 1 | 1 | EA | 1 | 5 | 1 | 24 | A | [10 empty] | 8403109000 |  | 0 | MMT | 0 | MMT | 0 | MMT | 0 | GRM | [6 empty] | 00500 | Chaudières murales | 00100 | Chaudières murales | 00005610 | EMC_M MI GMX_M COMBI |  |  |  |  | CMM | Chaud mur middle | [6 empty] | 7723803 | OERTLI7723803 | 2022-03-25
BDR THERMEA France | OERTLI | EMC_M MI GMX_M COMBI | 7723804 | 7723804 | 7723804 | 3661238739628 | GMX-S 2024 COMBI CONDENS HOR | GMX-S 2024 COMBI CONDENS HOR | GMX-S 2024 COMBI CONDENS HOR | 2022-04-04 | 3178 | 3178 | EUR | 20 | 1 | EA | 1 | 1 | 1 | EA | 1 | 5 | 1 | 24 | A | [10 empty] | 8403109000 |  | 0 | MMT | 0 | MMT | 0 | MMT | 0 | GRM | [6 empty] | 00500 | Chaudières murales | 00100 | Chaudières murales | 00005610 | EMC_M MI GMX_M COMBI |  |  |  |  | CMM | Chaud mur middle | [6 empty] | 7723804 | OERTLI7723804 | 2022-03-25
BDR THERMEA France | OERTLI | EMC_M MI GMX_M COMBI | 7723805 | 7723805 | 7723805 | 3661238739635 | GMX-S 2024 COMBI CONDENS VER | GMX-S 2024 COMBI CONDENS VER | GMX-S 2024 COMBI CONDENS VER | 2022-04-04 | 3257 | 3257 | EUR | 20 | 1 | EA | 1 | 1 | 1 | EA | 1 | 5 | 1 | 24 | A | [10 empty] | 8403109000 |  | 0 | MMT | 0 | MMT | 0 | MMT | 0 | GRM | [6 empty] | 00500 | Chaudières murales | 00100 | Chaudières murales | 00005610 | EMC_M MI GMX_M COMBI |  |  |  |  | CMM | Chaud mur middle | [6 empty] | 7723805 | OERTLI7723805 | 2022-03-25
BDR THERMEA France | OERTLI | EMC_M MI GMX_M COMBI | 7723806 | 7723806 | 7723806 | 3661238739642 | GMX-S 2030 COMBI CONDENS HOR | GMX-S 2030 COMBI CONDENS HOR | GMX-S 2030 COMBI CONDENS HOR | 2022-04-04 | 3846 | 3846 | EUR | 20 | 1 | EA | 1 | 1 | 1 | EA | 1 | 5 | 1 | 24 | A | [10 empty] | 8403109000 |  | 0 | MMT | 0 | MMT | 0 | MMT | 0 | GRM | [6 empty] | 00500 | Chaudières murales | 00100 | Chaudières murales | 00005610 | EMC_M MI GMX_M COMBI |  |  |  |  | CMM | Chaud mur middle | [6 empty] | 7723806 | OERTLI7723806 | 2022-03-25
BDR THERMEA France | OERTLI | EMC_M MI GMX_M COMBI | 7723807 | 7723807 | 7723807 | 3661238739659 | GMX-S 2030 COMBI CONDENS VER | GMX-S 2030 COMBI CONDENS VER | GMX-S 2030 COMBI CONDENS VER | 2022-04-04 | 3925 | 3925 | EUR | 20 | 1 | EA | 1 | 1 | 1 | EA | 1 | 5 | 1 | 24 | A | [10 empty] | 8403109000 |  | 0 | MMT | 0 | MMT | 0 | MMT | 0 | GRM | [6 empty] | 00500 | Chaudières murales | 00100 | Chaudières murales | 00005610 | EMC_M MI GMX_M COMBI |  |  |  |  | CMM | Chaud mur middle | [6 empty] | 7723807 | OERTLI7723807 | 2022-03-25
BDR THERMEA France | OERTLI | EMC_M MI GMX_M COMBI | 7723809 | 7723809 | 7723809 | 3661238739666 | GMX-S 2024 CONDENS HOR BM 80 | GMX-S 2024 CONDENS HOR BM 80 | GMX-S 2024 CONDENS HOR BM 80 | 2022-04-04 | 4205 | 4205 | EUR | 20 | 1 | EA | 1 | 1 | 1 | EA | 1 | 5 | 1 | 24 | A | [10 empty] | 8403109000 |  | 0 | MMT | 0 | MMT | 0 | MMT | 0 | GRM | [6 empty] | 00500 | Chaudières murales | 00100 | Chaudières murales | 00005610 | EMC_M MI GMX_M COMBI |  |  |  |  | CMM | Chaud mur middle | [6 empty] | 7723809 | OERTLI7723809 | 2022-03-25
BDR THERMEA France | OERTLI | EMC_M MI GMX_M COMBI | 7723810 | 7723810 | 7723810 | 3661238739673 | GMX-S 2024 CONDENS VER BM 80 | GMX-S 2024 CONDENS VER BM 80 | GMX-S 2024 CONDENS VER BM 80 | 2022-04-04 | 4284 | 4284 | EUR | 20 | 1 | EA | 1 | 1 | 1 | EA | 1 | 5 | 1 | 24 | A | [10 empty] | 8403109000 |  | 0 | MMT | 0 | MMT | 0 | MMT | 0 | GRM | [6 empty] | 00500 | Chaudières murales | 00100 | Chaudières murales | 00005610 | EMC_M MI GMX_M COMBI |  |  |  |  | CMM | Chaud mur middle | [6 empty] | 7723810 | OERTLI7723810 | 2022-03-25
BDR THERMEA France | OERTLI | EMC_M MI GMX_M COMBI | 7723811 | 7723811 | 7723811 | 3661238739680 | GMX-S 2024 CONDENS HOR OBUB130 | GMX-S 2024 CONDENS HOR OBUB130 | GMX-S 2024 CONDENS HOR OBUB130 | 2022-04-04 | 4255 | 4255 | EUR | 20 | 1 | EA | 1 | 1 | 1 | EA | 1 | 5 | 1 | 24 | A | [10 empty] | 8403109000 |  | 0 | MMT | 0 | MMT | 0 | MMT | 0 | GRM | [6 empty] | 00500 | Chaudières murales | 00100 | Chaudières murales | 00005610 | EMC_M MI GMX_M COMBI |  |  |  |  | CMM | Chaud mur middle | [6 empty] | 7723811 | OERTLI7723811 | 2022-03-25
BDR THERMEA France | OERTLI | EMC_M MI GMX_M COMBI | 7723812 | 7723812 | 7723812 | 3661238739703 | GMX-S 2024 CONDENS VER OBUB130 | GMX-S 2024 CONDENS VER OBUB130 | GMX-S 2024 CONDENS VER OBUB130 | 2022-04-04 | 4334 | 4334 | EUR | 20 | 1 | EA | 1 | 1 | 1 | EA | 1 | 5 | 1 | 24 | A | [10 empty] | 8403109000 |  | 0 | MMT | 0 | MMT | 0 | MMT | 0 | GRM | [6 empty] | 00500 | Chaudières murales | 00100 | Chaudières murales | 00005610 | EMC_M MI GMX_M COMBI |  |  |  |  | CMM | Chaud mur middle | [6 empty] | 7723812 | OERTLI7723812 | 2022-03-25
BDR THERMEA France | OERTLI | Diematic Isystem / iSensePro / | 7724274 | 7724274 | 7724274 | 3661238740228 | TRANSFORMATEUR AD333 | TRANSFORMATEUR AD333 | TRANSFORMATEUR AD333 | 2022-04-04 | 45.1 | 45.1 | EUR | 20 | 1 | EA | 1 | 1 | 1 | EA | 1 | 5 | 1 | 24 | A | [10 empty] | 8403909000 |  | 70 | MMT | 350 | MMT | 240 | MMT | 133 | GRM | [6 empty] | 00700 | Régulations | 00200 | Régulations Diematic iSensePro | 00005000 | Diematic Isystem / iSensePro /OETRONIC 4 |  |  |  |  | ACC | Accessoires | [6 empty] | 7724274 | OERTLI7724274 | 2022-03-25
BDR THERMEA France | OERTLI | G40 - OES 440G | 7724963 | 7724963 | 7724963 | 3661238741195 | VANNE GAZ MANUELLE | VANNE GAZ MANUELLE | VANNE GAZ MANUELLE | 2022-04-04 | 68.9 | 68.9 | EUR | 20 | 1 | EA | 1 | 1 | 1 | EA | 1 | 5 | 1 | 24 | A | [10 empty] | 8416900000 |  | 0 | MMT | 0 | MMT | 0 | MMT | 0 | GRM | [6 empty] | 00600 | Brûleurs | 00200 | Brûleurs Gaz | 00002000 | G40 - OES 440G |  |  |  |  | ACC | Accessoires | [6 empty] | 7724963 | OERTLI7724963 | 2022-03-25
BDR THERMEA France | OERTLI | G40 - OES 440G | 7724964 | 7724964 | 7724964 | 3661238741287 | RELAIS POUR VANNE GAZ EXT | RELAIS POUR VANNE GAZ EXT | RELAIS POUR VANNE GAZ EXT | 2022-04-04 | 214 | 214 | EUR | 20 | 1 | EA | 1 | 1 | 1 | EA | 1 | 5 | 1 | 24 | A | [10 empty] | 8416900000 |  | 0 | MMT | 0 | MMT | 0 | MMT | 0 | GRM | [6 empty] | 00600 | Brûleurs | 00200 | Brûleurs Gaz | 00002000 | G40 - OES 440G |  |  |  |  | ACC | Accessoires | [6 empty] | 7724964 | OERTLI7724964 | 2022-03-25
BDR THERMEA France | OERTLI | M100 S - OES 151/152 L | 7724966 | 7724966 | 7724966 | 3661238741119 | BRULEUR OES 4 LE | BRULEUR OES 4 LE | BRULEUR OES 4 LE | 2022-04-04 | 779 | 779 | EUR | 20 | 1 | EA | 1 | 1 | 1 | EA | 1 | 5 | 1 | 24 | A | [10 empty] | 8416101000 |  | 385 | MMT | 500 | MMT | 300 | MMT | 14000 | GRM | [6 empty] | 00600 | Brûleurs | 00100 | Brûleurs Fioul | 00000200 | M100 S - OES 151/152 L |  |  |  |  | BRU | Bruleurs | [6 empty] | 7724966 | OERTLI7724966 | 2022-03-25
BDR THERMEA France | OERTLI | M30/M300 - OES/OEN 330/350 L | 7724970 | 7724970 | 7724970 | 3661238741294 | BRULEUR OES 362 LZ | BRULEUR OES 362 LZ | BRULEUR OES 362 LZ | 2022-04-04 | 2488 | 2488 | EUR | 20 | 1 | EA | 1 | 1 | 1 | EA | 1 | 5 | 1 | 24 | A | [10 empty] | 8416101000 |  | 0 | MMT | 0 | MMT | 0 | MMT | 0 | GRM | [6 empty] | 00600 | Brûleurs | 00100 | Brûleurs Fioul | 00004000 | M30/M300 - OES/OEN 330/350 L |  |  |  |  | BRU | Bruleurs | [6 empty] | 7724970 | OERTLI7724970 | 2022-03-25
BDR THERMEA France | OERTLI | M30/M300 - OES/OEN 330/350 L | 7724971 | 7724971 | 7724971 | 3661238741157 | BRULEUR OES 363 LZ | BRULEUR OES 363 LZ | BRULEUR OES 363 LZ | 2022-04-04 | 2576 | 2576 | EUR | 20 | 1 | EA | 1 | 1 | 1 | EA | 1 | 5 | 1 | 24 | A | [10 empty] | 8416101000 |  | 420 | MMT | 780 | MMT | 370 | MMT | 25000 | GRM | [6 empty] | 00600 | Brûleurs | 00100 | Brûleurs Fioul | 00004000 | M30/M300 - OES/OEN 330/350 L |  |  |  |  | BRU | Bruleurs | [6 empty] | 7724971 | OERTLI7724971 | 2022-03-25
BDR THERMEA France | OERTLI | M30/M300 - OES/OEN 330/350 L | 7724972 | 7724972 | 7724972 | 3661238741164 | BRULEUR OES 364 LZ | BRULEUR OES 364 LZ | BRULEUR OES 364 LZ | 2022-04-04 | 2654 | 2654 | EUR | 20 | 1 | EA | 1 | 1 | 1 | EA | 1 | 5 | 1 | 24 | A | [10 empty] | 8416101000 |  | 420 | MMT | 780 | MMT | 370 | MMT | 25000 | GRM | [6 empty] | 00600 | Brûleurs | 00100 | Brûleurs Fioul | 00004000 | M30/M300 - OES/OEN 330/350 L |  |  |  |  | BRU | Bruleurs | [6 empty] | 7724972 | OERTLI7724972 | 2022-03-25
BDR THERMEA France | OERTLI | G100 - OES 151G | 7724973 | 7724973 | 7724973 | 3661238741171 | BRULEUR OEN 161 GE | BRULEUR OEN 161 GE | BRULEUR OEN 161 GE | 2022-04-04 | 2836 | 2836 | EUR | 20 | 1 | EA | 1 | 1 | 1 | EA | 1 | 5 | 1 | 24 | A | [10 empty] | 8416101000 |  | 400 | MMT | 800 | MMT | 310 | MMT | 15000 | GRM | [6 empty] | 00600 | Brûleurs | 00200 | Brûleurs Gaz | 00000100 | G100 - OES 151G |  |  |  |  | BRU | Bruleurs | [6 empty] | 7724973 | OERTLI7724973 | 2022-03-25
BDR THERMEA France | OERTLI | G100 - OES 151G | 7724974 | 7724974 | 7724974 | 3661238741188 | BRULEUR OEN 165 GE | BRULEUR OEN 165 GE | BRULEUR OEN 165 GE | 2022-04-04 | 3284 | 3284 | EUR | 20 | 1 | EA | 1 | 1 | 1 | EA | 1 | 5 | 1 | 24 | A | [10 empty] | 8416101000 |  | 400 | MMT | 800 | MMT | 310 | MMT | 16500 | GRM | [6 empty] | 00600 | Brûleurs | 00200 | Brûleurs Gaz | 00000100 | G100 - OES 151G |  |  |  |  | BRU | Bruleurs | [6 empty] | 7724974 | OERTLI7724974 | 2022-03-25
BDR THERMEA France | OERTLI | CBB | 7725200 | 7725200 | 7725200 | 3661238741935 | CHAUDIERE BUCHES CBI 20 GS ML1 | CHAUDIERE BUCHES CBI 20 GS ML108 | CHAUDIERE BUCHES CBI 20 GS ML108 | 2022-04-04 | 6072 | 6072 | EUR | 20 | 1 | EA | 1 | 1 | 1 | EA | 1 | 5 | 1 | 24 | A | [10 empty] | 8403901000 |  | 1500 | MMT | 1200 | MMT | 800 | MMT | 343000 | GRM | [6 empty] | 00100 | Petites ch. Fonte | 00100 | Petites ch. Solide | 00004100 | CBB |  |  |  |  | BIO | Biomasse | [6 empty] | 7725200 | OERTLI7725200 | 2022-03-25
BDR THERMEA France | OERTLI | CBB | 7725201 | 7725201 | 7725201 | 3661238741942 | CHAUDIERE BUCHES CBI 32 GS ML1 | CHAUDIERE BUCHES CBI 32 GS ML109 | CHAUDIERE BUCHES CBI 32 GS ML109 | 2022-04-04 | 6548 | 6548 | EUR | 20 | 1 | EA | 1 | 1 | 1 | EA | 1 | 5 | 1 | 24 | A | [10 empty] | 8403901000 |  | 1500 | MMT | 1200 | MMT | 800 | MMT | 436000 | GRM | [6 empty] | 00100 | Petites ch. Fonte | 00100 | Petites ch. Solide | 00004100 | CBB |  |  |  |  | BIO | Biomasse | [6 empty] | 7725201 | OERTLI7725201 | 2022-03-25
BDR THERMEA France | OERTLI | Accessoires PAC air/eau | 7726775 | 7726775 | 7726775 | 3661238742543 | KIT FLEXIBLES FRIGO L2300 EH97 | KIT FLEXIBLES FRIGO L2300 EH978 | KIT FLEXIBLES FRIGO L2300 EH978 | 2022-04-04 | 495 | 495 | EUR | 20 | 1 | EA | 1 | 1 | 1 | EA | 1 | 5 | 1 | 24 | A | [10 empty] | 8403909000 |  | 190 | MMT | 525 | MMT | 475 | MMT | 1750 | GRM | [6 empty] | 01270 | PAC | 00100 | PAC AIR-EAU | 00001900 | Accessoires PAC air/eau |  |  |  |  | ACC | Accessoires | [6 empty] | 7726775 | OERTLI7726775 | 2022-03-25
BDR THERMEA France | OERTLI | Unité extérieure monobloc | 7728383 | 7728383 | 7728383 | 3661238751866 | MONO AWHP 8 MR HK74 | MONO AWHP 8 MR HK74 | Unité extérieure PAC Puissance calorifique à +7 °C/+35 °C= 9 Kw | 2022-04-04 | 6589 | 6589 | EUR | 20 | 1 | EA | 1 | 1 | 1 | EA | 1 | 5 | 1 | 24 | S | 2022-04-04 |  |  |  | 7810016 | [5 empty] | 8418610000 |  | 0 | MMT | 0 | MMT | 0 | MMT | 97000 | GRM | [6 empty] | 01270 | PAC | 00100 | PAC AIR-EAU | 00001800 | Unité extérieure monobloc |  |  |  |  | PCD | pompes a chaleur diffus hors chappee | [6 empty] | 7728383 | OERTLI7728383 | 2022-03-25
BDR THERMEA France | OERTLI | Unité extérieure monobloc | 7728385 | 7728385 | 7728385 | 3661238751873 | MONO AWHP 11 MR HK76 | MONO AWHP 11 MR HK76 | Unité extérieure PAC Puissance calorifique à +7 °C/+35 °C= 11,2 Kw | 2022-04-04 | 7256 | 7256 | EUR | 20 | 1 | EA | 1 | 1 | 1 | EA | 1 | 5 | 1 | 24 | S | 2022-04-04 |  |  |  | 7810039 | [5 empty] | 8418610000 |  | 0 | MMT | 0 | MMT | 0 | MMT | 118000 | GRM | [6 empty] | 01270 | PAC | 00100 | PAC AIR-EAU | 00001800 | Unité extérieure monobloc |  |  |  |  | PCD | pompes a chaleur diffus hors chappee | [6 empty] | 7728385 | OERTLI7728385 | 2022-03-25
BDR THERMEA France | OERTLI | CEE PV | 7729087 | 7729087 | 7729087 | 3661238754874 | BALLON OCEB PV 200 ES75 | BALLON OCEB PV 200 ES75 | BALLON OCEB PV 200 ES75 | 2022-04-04 | 1861 | 1861 | EUR | 20 | 1 | EA | 1 | 1 | 1 | EA | 1 | 5 | 1 | 24 | A | [10 empty] | 8419190000 |  | 1855 | MMT | 710 | MMT | 800 | MMT | 85000 | GRM | [6 empty] | 00900 | CE électriques | 00100 | CE électriques | 00005000 | CEE PV |  |  |  |  | PHV | Photovoltaique | [6 empty] | 7729087 | OERTLI7729087 | 2022-03-25
BDR THERMEA France | OERTLI | CEE PV | 7729090 | 7729090 | 7729090 | 3661238754867 | BALLON OCEB PV 150 ES71 | BALLON OCEB PV 150 ES71 | BALLON OCEB PV 150 ES71 | 2022-04-04 | 1736 | 1736 | EUR | 20 | 1 | EA | 1 | 1 | 1 | EA | 1 | 5 | 1 | 24 | A | [10 empty] | 8419190000 |  | 1525 | MMT | 710 | MMT | 800 | MMT | 70000 | GRM | [6 empty] | 00900 | CE électriques | 00100 | CE électriques | 00005000 | CEE PV |  |  |  |  | PHV | Photovoltaique | [6 empty] | 7729090 | OERTLI7729090 | 2022-03-25
BDR THERMEA France | OERTLI | PV Accessoires | 7731443 | 7731443 | 7731443 | 3661238750111 | CABLE 2M + CONN. ONDULEUR PV(G | CABLE 2M + CONN. ONDULEUR PV(GAMME 2019) | CABLE 2M + CONN. ONDULEUR PV(GAMME 2019) | 2022-04-04 | 38.2 | 38.2 | EUR | 20 | 1 | EA | 1 | 1 | 1 | EA | 1 | 5 | 1 | 24 | A | [10 empty] | 8544422100 |  | 60 | MMT | 280 | MMT | 250 | MMT | 520 | GRM | [6 empty] | 01350 | Photovoltaïque | 00100 | Photovoltaïque | 00000400 | PV Accessoires |  |  |  |  | PHV | Photovoltaique | [6 empty] | 7731443 | OERTLI7731443 | 2022-03-25
BDR THERMEA France | OERTLI | Fumisterie | 7736229 | 7736229 | 7736229 | 3661238758223 | ADAPTATEUR BIFLUX 80-125/80-80 | ADAPTATEUR BIFLUX 80-125/80-80 PPS DY933 | ADAPTATEUR BIFLUX 80-125/80-80 PPS DY933 | 2022-04-04 | 92.5 | 92.5 | EUR | 20 | 1 | EA | 1 | 1 | 1 | EA | 1 | 5 | 1 | 24 | A | [10 empty] | 8403909000 |  | 170 | MMT | 280 | MMT | 200 | MMT | 768 | GRM | [6 empty] | 00950 | Options | 00200 | Divers | 00001000 | Fumisterie |  |  |  |  | ACC | Accessoires | [6 empty] | 7736229 | OERTLI7736229 | 2022-03-25
BDR THERMEA France | OERTLI | Fumisterie | 7736230 | 7736230 | 7736230 | 3661238758230 | ADAPTATEUR BIFLUX 100-150/100- | ADAPTATEUR BIFLUX 100-150/100-100 DY934 | ADAPTATEUR BIFLUX 100-150/100-100 DY934 | 2022-04-04 | 109 | 109 | EUR | 20 | 1 | EA | 1 | 1 | 1 | EA | 1 | 5 | 1 | 24 | A | [10 empty] | 8403909000 |  | 200 | MMT | 330 | MMT | 220 | MMT | 1187 | GRM | [6 empty] | 00950 | Options | 00200 | Divers | 00001000 | Fumisterie |  |  |  |  | ACC | Accessoires | [6 empty] | 7736230 | OERTLI7736230 | 2022-03-25
BDR THERMEA France | OERTLI | CF22-46 OFS22-46 | 7736275 | 7736275 | 7736275 | 3661238761131 | OFS 22 MY751 | OFS 22 MY751 | OFS 22 MY751 | 2022-04-04 | 3533 | 3533 | EUR | 20 | 1 | EA | 1 | 1 | 1 | EA | 1 | 5 | 1 | 24 | A | [10 empty] | 8403101000 |  | 1060 | MMT | 1220 | MMT | 750 | MMT | 154570 | GRM | [6 empty] | 00100 | Petites ch. Fonte | 00200 | Petites ch. Fioul | 00018000 | CF22-46 OFS22-46 |  |  |  |  | CSO | Chaudsol | [6 empty] | 7736275 | OERTLI7736275 | 2022-03-25
BDR THERMEA France | OERTLI | POELE BOIS A.PELL.PPA OPPA | 7736280 | 7736280 | 7736280 | 3661238753051 | OECOPELLETS 24 COMPACT LB89 | OECOPELLETS 24 COMPACT LB89 | OECOPELLETS 24 COMPACT LB89 | 2022-04-04 | 6348 | 6348 | EUR | 20 | 1 | EA | 1 | 1 | 1 | EA | 1 | 5 | 1 | 24 | A | [10 empty] | 8403109000 |  | 1480 | MMT | 1100 | MMT | 750 | MMT | 386000 | GRM | [6 empty] | 00150 | POELES A BOIS AIR | 00200 | POELES A BOIS AIR PELLETS | 00001000 | POELE BOIS A.PELL.PPA OPPA |  |  |  |  | BIO | Biomasse | [6 empty] | 7736280 | OERTLI7736280 | 2022-03-25
BDR THERMEA France | OERTLI | POELE BOIS A.PELL.PPA OPPA | 7736281 | 7736281 | 7736281 | 3661238753068 | OECOPELLETS 24 BASIC LB90 | OECOPELLETS 24 BASIC LB90 | OECOPELLETS 24 BASIC LB90 | 2022-04-04 | 8810 | 8810 | EUR | 20 | 1 | EA | 1 | 1 | 1 | EA | 1 | 5 | 1 | 24 | A | [10 empty] | 8403109000 |  | 1430 | MMT | 800 | MMT | 750 | MMT | 235000 | GRM | [6 empty] | 00150 | POELES A BOIS AIR | 00200 | POELES A BOIS AIR PELLETS | 00001000 | POELE BOIS A.PELL.PPA OPPA |  |  |  |  | BIO | Biomasse | [6 empty] | 7736281 | OERTLI7736281 | 2022-03-25
BDR THERMEA France | OERTLI | POELE BOIS A.PELL.PPA OPPA | 7736282 | 7736282 | 7736282 | 3661238753075 | SILO 200 OECOPELLETS BASIC LB9 | SILO 200 OECOPELLETS BASIC LB91 | SILO 200 OECOPELLETS BASIC LB91 | 2022-04-04 | 1298 | 1298 | EUR | 20 | 1 | EA | 1 | 1 | 1 | EA | 1 | 5 | 1 | 24 | A | [10 empty] | 8403109000 |  | 1480 | MMT | 800 | MMT | 750 | MMT | 125000 | GRM | [6 empty] | 00150 | POELES A BOIS AIR | 00200 | POELES A BOIS AIR PELLETS | 00001000 | POELE BOIS A.PELL.PPA OPPA |  |  |  |  | ACC | Accessoires | [6 empty] | 7736282 | OERTLI7736282 | 2022-03-25
BDR THERMEA France | OERTLI | CF22-46 OFS22-46 | 7736394 | 7736394 | 7736394 | 3661238761148 | OFS 29 MY752 | OFS 29 MY752 | OFS 29 MY752 | 2022-04-04 | 3756 | 3756 | EUR | 20 | 1 | EA | 1 | 1 | 1 | EA | 1 | 5 | 1 | 24 | A | [10 empty] | 8403101000 |  | 1070 | MMT | 1220 | MMT | 750 | MMT | 182270 | GRM | [6 empty] | 00100 | Petites ch. Fonte | 00200 | Petites ch. Fioul | 00018000 | CF22-46 OFS22-46 |  |  |  |  | CSO | Chaudsol | [6 empty] | 7736394 | OERTLI7736394 | 2022-03-25
BDR THERMEA France | OERTLI | CF22-46 OFS22-46 | 7736398 | 7736398 | 7736398 | 3661238761155 | OFS 36 MY753 | OFS 36 MY753 | OFS 36 MY753 | 2022-04-04 | 4099 | 4099 | EUR | 20 | 1 | EA | 1 | 1 | 1 | EA | 1 | 5 | 1 | 24 | A | [10 empty] | 8403101000 |  | 1070 | MMT | 1425 | MMT | 750 | MMT | 220880 | GRM | [6 empty] | 00100 | Petites ch. Fonte | 00200 | Petites ch. Fioul | 00018000 | CF22-46 OFS22-46 |  |  |  |  | CSO | Chaudsol | [6 empty] | 7736398 | OERTLI7736398 | 2022-03-25
BDR THERMEA France | OERTLI | CFUC19-50 OFSC19-50 | 7736424 | 7736424 | 7736424 | 3661238761100 | OFSC 24 MY762 | OFSC 24 MY762 | OFSC 24 MY762 | 2022-04-04 | 6437 | 6437 | EUR | 20 | 1 | EA | 1 | 1 | 1 | EA | 1 | 5 | 1 | 24 | S | 2022-04-04 |  |  |  | 7798378 | [5 empty] | 8403101000 |  | 1070 | MMT | 1480 | MMT | 750 | MMT | 179506 | GRM | [6 empty] | 00100 | Petites ch. Fonte | 00200 | Petites ch. Fioul | 00020000 | CFUC19-50 OFSC19-50 |  |  |  |  | CSO | Chaudsol | [6 empty] | 7736424 | OERTLI7736424 | 2022-03-25
BDR THERMEA France | OERTLI | CFUC19-50 OFSC19-50 | 7736432 | 7736432 | 7736432 | 3661238761094 | OFSC 32 MY764 | OFSC 32 MY764 | OFSC 32 MY764 | 2022-04-04 | 7174 | 7174 | EUR | 20 | 1 | EA | 1 | 1 | 1 | EA | 1 | 5 | 1 | 24 | S | 2022-04-04 |  |  |  | 7798379 | [5 empty] | 8403101000 |  | 1070 | MMT | 1480 | MMT | 750 | MMT | 184206 | GRM | [6 empty] | 00100 | Petites ch. Fonte | 00200 | Petites ch. Fioul | 00020000 | CFUC19-50 OFSC19-50 |  |  |  |  | CSO | Chaudsol | [6 empty] | 7736432 | OERTLI7736432 | 2022-03-25
BDR THERMEA France | OERTLI | CFU22-46 OFSB22-46 | 7736433 | 7736433 | 7736433 | 3661238761117 | OFSB 22 MY767 | OFSB 22 MY767 | OFSB 22 MY767 | 2022-04-04 | 5055 | 5055 | EUR | 20 | 1 | EA | 1 | 1 | 1 | EA | 1 | 5 | 1 | 24 | S | 2022-04-04 |  |  |  | 7798380 | [5 empty] | 8403101000 |  | 1060 | MMT | 1220 | MMT | 750 | MMT | 173778 | GRM | [6 empty] | 00100 | Petites ch. Fonte | 00200 | Petites ch. Fioul | 00019000 | CFU22-46 OFSB22-46 |  |  |  |  | CSO | Chaudsol | [6 empty] | 7736433 | OERTLI7736433 | 2022-03-25
BDR THERMEA France | OERTLI | CFU22-46 OFSB22-46 | 7736434 | 7736434 | 7736434 | 3661238761124 | OFSB 29 MY768 | OFSB 29 MY768 | OFSB 29 MY768 | 2022-04-04 | 5267 | 5267 | EUR | 20 | 1 | EA | 1 | 1 | 1 | EA | 1 | 5 | 1 | 24 | S | 2022-04-04 |  |  |  | 7798383 | [5 empty] | 8403101000 |  | 1070 | MMT | 1480 | MMT | 750 | MMT | 194506 | GRM | [6 empty] | 00100 | Petites ch. Fonte | 00200 | Petites ch. Fioul | 00019000 | CFU22-46 OFSB22-46 |  |  |  |  | CSO | Chaudsol | [6 empty] | 7736434 | OERTLI7736434 | 2022-03-25
BDR THERMEA France | OERTLI | CFU22-46 OFSB22-46 | 7742057 | 7742057 | 7742057 | 3661238756816 | KIT FF NON CONDENSATION MY921 | KIT FF NON CONDENSATION MY921 | Permet le raccordement ventouse de la chaudière | 2022-04-04 | 581 | 581 | EUR | 20 | 1 | EA | 1 | 1 | 1 | EA | 1 | 5 | 1 | 24 | A | [10 empty] | 8403909000 |  | 235 | MMT | 565 | MMT | 370 | MMT | 2800 | GRM | [6 empty] | 00100 | Petites ch. Fonte | 00200 | Petites ch. Fioul | 00019000 | CFU22-46 OFSB22-46 |  |  |  |  | ACC | Accessoires | [6 empty] | 7742057 | OERTLI7742057 | 2022-03-25
BDR THERMEA France | OERTLI | CF22-46 OFS22-46 | 7744614 | 7744614 | 7744614 | 3661238757929 | KIT DE LIAISON EL110/160SL MY9 | KIT DE LIAISON EL110/160SL MY925 | KIT DE LIAISON EL110/160SL MY925 | 2022-04-04 | 431 | 431 | EUR | 20 | 1 | EA | 1 | 1 | 1 | EA | 1 | 5 | 1 | 24 | S | 2022-04-04 |  |  |  | 7809840 | [5 empty] | 8403909000 |  | 200 | MMT | 610 | MMT | 460 | MMT | 3630 | GRM | [6 empty] | 00100 | Petites ch. Fonte | 00200 | Petites ch. Fioul | 00018000 | CF22-46 OFS22-46 |  |  |  |  | CSO | Chaudsol | [6 empty] | 7744614 | OERTLI7744614 | 2022-03-25
BDR THERMEA France | OERTLI | MIV4 S V200 OENOVIAPAC colonne | 7744888 | 7744888 | 7744888 | 3661238759886 | MHC-V200/H 4-8 HK102 | MHC-V200/H 4-8 HK102 | MHC-V200/H 4-8 HK102 | 2022-04-04 | 4947 | 4947 | EUR | 20 | 1 | EA | 1 | 1 | 1 | EA | 1 | 5 | 1 | 24 | A | [10 empty] | 8415101000 |  | 1580 | MMT | 970 | MMT | 675 | MMT | 137100 | GRM | [6 empty] | 01270 | PAC | 00100 | PAC AIR-EAU | 00001440 | MIV4 S V200 OENOVIAPAC colonne |  |  |  |  | PCD | pompes a chaleur diffus hors chappee | [6 empty] | 7744888 | OERTLI7744888 | 2022-03-25
BDR THERMEA France | OERTLI | MIV4 S V200 OENOVIAPAC colonne | 7744889 | 7744889 | 7744889 | 3661238759893 | MHC-V200/E 4-8 HK103 | MHC-V200/E 4-8 HK103 | MHC-V200/E 4-8 HK103 | 2022-04-04 | 5083 | 5083 | EUR | 20 | 1 | EA | 1 | 1 | 1 | EA | 1 | 5 | 1 | 24 | A | [10 empty] | 8415101000 |  | 1580 | MMT | 970 | MMT | 675 | MMT | 138500 | GRM | [6 empty] | 01270 | PAC | 00100 | PAC AIR-EAU | 00001440 | MIV4 S V200 OENOVIAPAC colonne |  |  |  |  | PCD | pompes a chaleur diffus hors chappee | [6 empty] | 7744889 | OERTLI7744889 | 2022-03-25
BDR THERMEA France | OERTLI | MIV4 S V200 OENOVIAPAC colonne | 7744890 | 7744890 | 7744890 | 3661238759916 | MHC-V200/H 11-16 HK104 | MHC-V200/H 11-16 HK104 | MHC-V200/H 11-16 HK104 | 2022-04-04 | 6048 | 6048 | EUR | 20 | 1 | EA | 1 | 1 | 1 | EA | 1 | 5 | 1 | 24 | A | [10 empty] | 8415101000 |  | 1580 | MMT | 970 | MMT | 675 | MMT | 138900 | GRM | [6 empty] | 01270 | PAC | 00100 | PAC AIR-EAU | 00001440 | MIV4 S V200 OENOVIAPAC colonne |  |  |  |  | PCD | pompes a chaleur diffus hors chappee | [6 empty] | 7744890 | OERTLI7744890 | 2022-03-25
BDR THERMEA France | OERTLI | MIV4 S V200 OENOVIAPAC colonne | 7744891 | 7744891 | 7744891 | 3661238759909 | MHC-V200/E 11-16 HK105 | MHC-V200/E 11-16 HK105 | MHC-V200/E 11-16 HK105 | 2022-04-04 | 6186 | 6186 | EUR | 20 | 1 | EA | 1 | 1 | 1 | EA | 1 | 5 | 1 | 24 | A | [10 empty] | 8415101000 |  | 1580 | MMT | 970 | MMT | 675 | MMT | 140300 | GRM | [6 empty] | 01270 | PAC | 00100 | PAC AIR-EAU | 00001440 | MIV4 S V200 OENOVIAPAC colonne |  |  |  |  | PCD | pompes a chaleur diffus hors chappee | [6 empty] | 7744891 | OERTLI7744891 | 2022-03-25
BDR THERMEA France | OERTLI | CEE PV | 7745904 | 7745904 | 7745904 | 3661238760424 | KIT OETROWAT | KIT OETROWAT | KIT OETROWAT | 2022-04-04 | 861 | 861 | EUR | 20 | 1 | EA | 1 | 1 | 1 | EA | 1 | 5 | 1 | 24 | A | [10 empty] | 8403901000 |  | 85 | MMT | 300 | MMT | 305 | MMT | 870 | GRM | [6 empty] | 00900 | CE électriques | 00100 | CE électriques | 00005000 | CEE PV |  |  |  |  | PHV | Photovoltaique | [6 empty] | 7745904 | OERTLI7745904 | 2022-03-25
BDR THERMEA France | OERTLI | MIT-M | 7746075 | 7746075 | 7746075 | 3661238758438 | MHC-MB/H HK90 | MHC-MB/H HK90 | MHC-MB/H HK90 | 2022-04-04 | 3189 | 3189 | EUR | 20 | 1 | EA | 1 | 1 | 1 | EA | 1 | 5 | 1 | 24 | A | [10 empty] | 8415101000 |  | 650 | MMT | 670 | MMT | 1135 | MMT | 49740 | GRM | [6 empty] | 01270 | PAC | 00100 | PAC AIR-EAU | 00001850 | MIT-M |  |  |  |  | PCD | pompes a chaleur diffus hors chappee | [6 empty] | 7746075 | OERTLI7746075 | 2022-03-25
BDR THERMEA France | OERTLI | MIT-M | 7746122 | 7746122 | 7746122 | 3661238758445 | MHC-MB/E HK91 | MHC-MB/E HK91 | MHC-MB/E HK91 | 2022-04-04 | 3475 | 3475 | EUR | 20 | 1 | EA | 1 | 1 | 1 | EA | 1 | 5 | 1 | 24 | A | [10 empty] | 8415101000 |  | 650 | MMT | 670 | MMT | 1135 | MMT | 57260 | GRM | [6 empty] | 01270 | PAC | 00100 | PAC AIR-EAU | 00001850 | MIT-M |  |  |  |  | PCD | pompes a chaleur diffus hors chappee | [6 empty] | 7746122 | OERTLI7746122 | 2022-03-25
BDR THERMEA France | OERTLI | Accessoires PAC air/eau | 7746197 | 7746197 | 7746197 | 3661238758728 | BOUTEILLE DE DECOUPLAGE HK147 | BOUTEILLE DE DECOUPLAGE HK147 | BOUTEILLE DE DECOUPLAGE HK147 | 2022-04-04 | 451 | 451 | EUR | 20 | 1 | EA | 1 | 1 | 1 | EA | 1 | 5 | 1 | 24 | A | [10 empty] | 8415101000 |  | 910 | MMT | 350 | MMT | 350 | MMT | 13500 | GRM | [6 empty] | 01270 | PAC | 00100 | PAC AIR-EAU | 00001900 | Accessoires PAC air/eau |  |  |  |  | ACC | Accessoires | [6 empty] | 7746197 | OERTLI7746197 | 2022-03-25
BDR THERMEA France | OERTLI | Accessoires PAC air/eau | 7746242 | 7746242 | 7746242 | 3661238758742 | SOUPAPE DIFFERENTIELLE HK150 | SOUPAPE DIFFERENTIELLE HK150 | SOUPAPE DIFFERENTIELLE HK150 | 2022-04-04 | 77.6 | 77.6 | EUR | 20 | 1 | EA | 1 | 1 | 1 | EA | 1 | 5 | 1 | 24 | A | [10 empty] | 8415101000 |  | 110 | MMT | 80 | MMT | 45 | MMT | 450 | GRM | [6 empty] | 01270 | PAC | 00100 | PAC AIR-EAU | 00001900 | Accessoires PAC air/eau |  |  |  |  | ACC | Accessoires | [6 empty] | 7746242 | OERTLI7746242 | 2022-03-25
BDR THERMEA France | OERTLI | Accessoires PAC air/eau | 7746307 | 7746307 | 7746307 | 3661238758759 | KIT DE MELANGE EXTERIEUR V3V H | KIT DE MELANGE EXTERIEUR V3V HK152 | KIT DE MELANGE EXTERIEUR V3V HK152 | 2022-04-04 | 645 | 645 | EUR | 20 | 1 | EA | 1 | 1 | 1 | EA | 1 | 5 | 1 | 24 | A | [10 empty] | 8415101000 |  | 270 | MMT | 450 | MMT | 285 | MMT | 6500 | GRM | [6 empty] | 01270 | PAC | 00100 | PAC AIR-EAU | 00001900 | Accessoires PAC air/eau |  |  |  |  | ACC | Accessoires | [6 empty] | 7746307 | OERTLI7746307 | 2022-03-25
BDR THERMEA France | OERTLI | MIT in - OENOVIAPAC confort2 | 7746328 | 7746328 | 7746328 | 3661238760431 | MHC-IN/H 4-8 HK116 | MHC-IN/H 4-8 HK116 | MHC-IN/H 4-8 HK116 | 2022-04-04 | 4084 | 4084 | EUR | 20 | 1 | EA | 1 | 1 | 1 | EA | 1 | 5 | 1 | 24 | A | [10 empty] | 8415101000 |  | 650 | MMT | 670 | MMT | 1135 | MMT | 55500 | GRM | [6 empty] | 01270 | PAC | 00100 | PAC AIR-EAU | 00001430 | MIT in - OENOVIAPAC confort2 |  |  |  |  | PCD | pompes a chaleur diffus hors chappee | [6 empty] | 7746328 | OERTLI7746328 | 2022-03-25
BDR THERMEA France | OERTLI | MIT in - OENOVIAPAC confort2 | 7746335 | 7746335 | 7746335 | 3661238760448 | MHC-IN/E 4-8 HK117 | MHC-IN/E 4-8 HK117 | MHC-IN/E 4-8 HK117 | 2022-04-04 | 4706 | 4706 | EUR | 20 | 1 | EA | 1 | 1 | 1 | EA | 1 | 5 | 1 | 24 | A | [10 empty] | 8415101000 |  | 650 | MMT | 670 | MMT | 1135 | MMT | 61500 | GRM | [6 empty] | 01270 | PAC | 00100 | PAC AIR-EAU | 00001430 | MIT in - OENOVIAPAC confort2 |  |  |  |  | PCD | pompes a chaleur diffus hors chappee | [6 empty] | 7746335 | OERTLI7746335 | 2022-03-25
BDR THERMEA France | OERTLI | MIT in - OENOVIAPAC confort2 | 7746341 | 7746341 | 7746341 | 3661238760455 | MHC-IN/H 11-16 HK118 | MHC-IN/H 11-16 HK118 | MHC-IN/H 11-16 HK118 | 2022-04-04 | 4567 | 4567 | EUR | 20 | 1 | EA | 1 | 1 | 1 | EA | 1 | 5 | 1 | 24 | A | [10 empty] | 8415101000 |  | 650 | MMT | 670 | MMT | 1135 | MMT | 58500 | GRM | [6 empty] | 01270 | PAC | 00100 | PAC AIR-EAU | 00001430 | MIT in - OENOVIAPAC confort2 |  |  |  |  | PCD | pompes a chaleur diffus hors chappee | [6 empty] | 7746341 | OERTLI7746341 | 2022-03-25
BDR THERMEA France | OERTLI | MIT in - OENOVIAPAC confort2 | 7746347 | 7746347 | 7746347 | 3661238760462 | MHC-IN/E 11-16 HK119 | MHC-IN/E 11-16 HK119 | MHC-IN/E 11-16 HK119 | 2022-04-04 | 5248 | 5248 | EUR | 20 | 1 | EA | 1 | 1 | 1 | EA | 1 | 5 | 1 | 24 | A | [10 empty] | 8415101000 |  | 650 | MMT | 670 | MMT | 1135 | MMT | 64500 | GRM | [6 empty] | 01270 | PAC | 00100 | PAC AIR-EAU | 00001430 | MIT in - OENOVIAPAC confort2 |  |  |  |  | PCD | pompes a chaleur diffus hors chappee | [6 empty] | 7746347 | OERTLI7746347 | 2022-03-25
BDR THERMEA France | OERTLI | MIT in - OENOVIAPAC confort2 | 7746353 | 7746353 | 7746353 | 3661238760479 | MHC-IN/H 22-27 HK120 | MHC-IN/H 22-27 HK120 | MHC-IN/H 22-27 HK120 | 2022-04-04 | 6049 | 6049 | EUR | 20 | 1 | EA | 1 | 1 | 1 | EA | 1 | 5 | 1 | 24 | A | [10 empty] | 8415101000 |  | 650 | MMT | 670 | MMT | 1135 | MMT | 64000 | GRM | [6 empty] | 01270 | PAC | 00100 | PAC AIR-EAU | 00001430 | MIT in - OENOVIAPAC confort2 |  |  |  |  | PCD | pompes a chaleur diffus hors chappee | [6 empty] | 7746353 | OERTLI7746353 | 2022-03-25
BDR THERMEA France | OERTLI | MIT in - OENOVIAPAC confort2 | 7746359 | 7746359 | 7746359 | 3661238760486 | MHC-IN/E 22-27 HK121 | MHC-IN/E 22-27 HK121 | MHC-IN/E 22-27 HK121 | 2022-04-04 | 6958 | 6958 | EUR | 20 | 1 | EA | 1 | 1 | 1 | EA | 1 | 5 | 1 | 24 | A | [10 empty] | 8415101000 |  | 650 | MMT | 670 | MMT | 1135 | MMT | 70000 | GRM | [6 empty] | 01270 | PAC | 00100 | PAC AIR-EAU | 00001430 | MIT in - OENOVIAPAC confort2 |  |  |  |  | PCD | pompes a chaleur diffus hors chappee | [6 empty] | 7746359 | OERTLI7746359 | 2022-03-25
BDR THERMEA France | OERTLI | Accessoires PAC air/eau | 7746412 | 7746412 | 7746412 | 3661238758766 | KIT DOSSERET 1 CIRCUIT DROITE | KIT DOSSERET 1 CIRCUIT DROITE HK154 | KIT DOSSERET 1 CIRCUIT DROITE HK154 | 2022-04-04 | 785 | 785 | EUR | 20 | 1 | EA | 1 | 1 | 1 | EA | 1 | 5 | 1 | 24 | A | [10 empty] | 8415101000 |  | 205 | MMT | 1090 | MMT | 800 | MMT | 0 | GRM | [6 empty] | 01270 | PAC | 00100 | PAC AIR-EAU | 00001900 | Accessoires PAC air/eau |  |  |  |  | ACC | Accessoires | [6 empty] | 7746412 | OERTLI7746412 | 2022-03-25
BDR THERMEA France | OERTLI | Accessoires PAC air/eau | 7746415 | 7746415 | 7746415 | 3661238758629 | KIT DOSSERET 2 CIRCUITS DROITE | KIT DOSSERET 2 CIRCUITS DROITE HK155 | KIT DOSSERET 2 CIRCUITS DROITE HK155 | 2022-04-04 | 926 | 926 | EUR | 20 | 1 | EA | 1 | 1 | 1 | EA | 1 | 5 | 1 | 24 | A | [10 empty] | 8415101000 |  | 205 | MMT | 1090 | MMT | 800 | MMT | 0 | GRM | [6 empty] | 01270 | PAC | 00100 | PAC AIR-EAU | 00001900 | Accessoires PAC air/eau |  |  |  |  | ACC | Accessoires | [6 empty] | 7746415 | OERTLI7746415 | 2022-03-25
BDR THERMEA France | OERTLI | Accessoires PAC air/eau | 7746417 | 7746417 | 7746417 | 3661238758636 | KIT DOSSERET 1 CIRCUIT GAUCHE | KIT DOSSERET 1 CIRCUIT GAUCHE HK156 | KIT DOSSERET 1 CIRCUIT GAUCHE HK156 | 2022-04-04 | 785 | 785 | EUR | 20 | 1 | EA | 1 | 1 | 1 | EA | 1 | 5 | 1 | 24 | A | [10 empty] | 8415101000 |  | 205 | MMT | 1090 | MMT | 800 | MMT | 0 | GRM | [6 empty] | 01270 | PAC | 00100 | PAC AIR-EAU | 00001900 | Accessoires PAC air/eau |  |  |  |  | ACC | Accessoires | [6 empty] | 7746417 | OERTLI7746417 | 2022-03-25
BDR THERMEA France | OERTLI | Accessoires PAC air/eau | 7746419 | 7746419 | 7746419 | 3661238758643 | KIT DOSSERET 2 CIRCUITS GAUCHE | KIT DOSSERET 2 CIRCUITS GAUCHE HK157 | KIT DOSSERET 2 CIRCUITS GAUCHE HK157 | 2022-04-04 | 926 | 926 | EUR | 20 | 1 | EA | 1 | 1 | 1 | EA | 1 | 5 | 1 | 24 | A | [10 empty] | 8415101000 |  | 205 | MMT | 1090 | MMT | 800 | MMT | 0 | GRM | [6 empty] | 01270 | PAC | 00100 | PAC AIR-EAU | 00001900 | Accessoires PAC air/eau |  |  |  |  | ACC | Accessoires | [6 empty] | 7746419 | OERTLI7746419 | 2022-03-25
BDR THERMEA France | OERTLI | MIT-M | 7746635 | 7746635 | 7746635 | 3661238758896 | OENOVIAPAC-C MB 6 MR/H | OENOVIAPAC-C MB 6 MR/H | OENOVIAPAC-C MB 6 MR/H | 2022-04-04 | 9262 | 9262 | EUR | 20 | 1 | EA | 1 | 1 | 1 | EA | 1 | 5 | 1 | 24 | A | [10 empty] | 8415101000 |  | 0 | MMT | 0 | MMT | 0 | MMT | 0 | GRM | [6 empty] | 01270 | PAC | 00100 | PAC AIR-EAU | 00001850 | MIT-M |  |  |  |  | PCD | pompes a chaleur diffus hors chappee | [6 empty] | 7746635 | OERTLI7746635 | 2022-03-25
BDR THERMEA France | OERTLI | MIT-M | 7746636 | 7746636 | 7746636 | 3661238758902 | OENOVIAPAC-C MB 6 MR/E | OENOVIAPAC-C MB 6 MR/E | OENOVIAPAC-C MB 6 MR/E | 2022-04-04 | 9548 | 9548 | EUR | 20 | 1 | EA | 1 | 1 | 1 | EA | 1 | 5 | 1 | 24 | A | [10 empty] | 8415101000 |  | 0 | MMT | 0 | MMT | 0 | MMT | 0 | GRM | [6 empty] | 01270 | PAC | 00100 | PAC AIR-EAU | 00001850 | MIT-M |  |  |  |  | PCD | pompes a chaleur diffus hors chappee | [6 empty] | 7746636 | OERTLI7746636 | 2022-03-25
BDR THERMEA France | OERTLI | MIT-M | 7746637 | 7746637 | 7746637 | 3661238758919 | OENOVIAPAC-C MB 8 MR/H | OENOVIAPAC-C MB 8 MR/H | OENOVIAPAC-C MB 8 MR/H | 2022-04-04 | 9778 | 9778 | EUR | 20 | 1 | EA | 1 | 1 | 1 | EA | 1 | 5 | 1 | 24 | A | [10 empty] | 8415101000 |  | 0 | MMT | 0 | MMT | 0 | MMT | 0 | GRM | [6 empty] | 01270 | PAC | 00100 | PAC AIR-EAU | 00001850 | MIT-M |  |  |  |  | PCD | pompes a chaleur diffus hors chappee | [6 empty] | 7746637 | OERTLI7746637 | 2022-03-25
BDR THERMEA France | OERTLI | MIT-M | 7746638 | 7746638 | 7746638 | 3661238758926 | OENOVIAPAC-C MB 8 MR/E | OENOVIAPAC-C MB 8 MR/E | OENOVIAPAC-C MB 8 MR/E | 2022-04-04 | 10064 | 10064 | EUR | 20 | 1 | EA | 1 | 1 | 1 | EA | 1 | 5 | 1 | 24 | A | [10 empty] | 8415101000 |  | 0 | MMT | 0 | MMT | 0 | MMT | 0 | GRM | [6 empty] | 01270 | PAC | 00100 | PAC AIR-EAU | 00001850 | MIT-M |  |  |  |  | PCD | pompes a chaleur diffus hors chappee | [6 empty] | 7746638 | OERTLI7746638 | 2022-03-25
BDR THERMEA France | OERTLI | MIT-M | 7746661 | 7746661 | 7746661 | 3661238758957 | OENOVIAPAC-C MB 11 MR/H | OENOVIAPAC-C MB 11 MR/H | OENOVIAPAC-C MB 11 MR/H | 2022-04-04 | 10445 | 10445 | EUR | 20 | 1 | EA | 1 | 1 | 1 | EA | 1 | 5 | 1 | 24 | A | [10 empty] | 8415101000 |  | 0 | MMT | 0 | MMT | 0 | MMT | 0 | GRM | [6 empty] | 01270 | PAC | 00100 | PAC AIR-EAU | 00001850 | MIT-M |  |  |  |  | PCD | pompes a chaleur diffus hors chappee | [6 empty] | 7746661 | OERTLI7746661 | 2022-03-25
BDR THERMEA France | OERTLI | MIT-M | 7746662 | 7746662 | 7746662 | 3661238758964 | OENOVIAPAC-C MB 11 MR/E | OENOVIAPAC-C MB 11 MR/E | OENOVIAPAC-C MB 11 MR/E | 2022-04-04 | 10731 | 10731 | EUR | 20 | 1 | EA | 1 | 1 | 1 | EA | 1 | 5 | 1 | 24 | A | [10 empty] | 8415101000 |  | 0 | MMT | 0 | MMT | 0 | MMT | 0 | GRM | [6 empty] | 01270 | PAC | 00100 | PAC AIR-EAU | 00001850 | MIT-M |  |  |  |  | PCD | pompes a chaleur diffus hors chappee | [6 empty] | 7746662 | OERTLI7746662 | 2022-03-25
BDR THERMEA France | OERTLI | MIT-M | 7746663 | 7746663 | 7746663 | 3661238758971 | OENOVIAPAC-C MB 11 TR/H | OENOVIAPAC-C MB 11 TR/H | OENOVIAPAC-C MB 11 TR/H | 2022-04-04 | 10516 | 10516 | EUR | 20 | 1 | EA | 1 | 1 | 1 | EA | 1 | 5 | 1 | 24 | A | [10 empty] | 8415101000 |  | 0 | MMT | 0 | MMT | 0 | MMT | 0 | GRM | [6 empty] | 01270 | PAC | 00100 | PAC AIR-EAU | 00001850 | MIT-M |  |  |  |  | PCD | pompes a chaleur diffus hors chappee | [6 empty] | 7746663 | OERTLI7746663 | 2022-03-25
BDR THERMEA France | OERTLI | MIT-M | 7746664 | 7746664 | 7746664 | 3661238758988 | OENOVIAPAC-C MB 11 TR/E | OENOVIAPAC-C MB 11 TR/E | OENOVIAPAC-C MB 11 TR/E | 2022-04-04 | 10802 | 10802 | EUR | 20 | 1 | EA | 1 | 1 | 1 | EA | 1 | 5 | 1 | 24 | A | [10 empty] | 8415101000 |  | 0 | MMT | 0 | MMT | 0 | MMT | 0 | GRM | [6 empty] | 01270 | PAC | 00100 | PAC AIR-EAU | 00001850 | MIT-M |  |  |  |  | PCD | pompes a chaleur diffus hors chappee | [6 empty] | 7746664 | OERTLI7746664 | 2022-03-25
BDR THERMEA France | OERTLI | MIV3 - OENOVIAPAC first2 | 7746887 | 7746887 | 7746887 | 3661238763418 | OENOVIAPAC-C FIRST4.5MR/H | OENOVIAPAC-C FIRST4.5MR/H | OENOVIAPAC-C FIRST4.5MR/H | 2022-04-04 | 5147 | 5147 | EUR | 20 | 1 | EA | 1 | 1 | 1 | EA | 1 | 5 | 1 | 24 | A | [10 empty] | 8415101000 |  | 0 | MMT | 0 | MMT | 0 | MMT | 0 | GRM | [6 empty] | 01270 | PAC | 00100 | PAC AIR-EAU | 00001420 | MIV3 - OENOVIAPAC first2 |  |  |  |  | PCD | pompes a chaleur diffus hors chappee | [6 empty] | 7746887 | OERTLI7746887 | 2022-03-25
BDR THERMEA France | OERTLI | MIV3 - OENOVIAPAC first2 | 7746888 | 7746888 | 7746888 | 3661238763425 | OENOVIAPAC-C FIRST4.5MR/EM | OENOVIAPAC-C FIRST4.5MR/EM | OENOVIAPAC-C FIRST4.5MR/EM | 2022-04-04 | 5147 | 5147 | EUR | 20 | 1 | EA | 1 | 1 | 1 | EA | 1 | 5 | 1 | 24 | A | [10 empty] | 8415101000 |  | 0 | MMT | 0 | MMT | 0 | MMT | 0 | GRM | [6 empty] | 01270 | PAC | 00100 | PAC AIR-EAU | 00001420 | MIV3 - OENOVIAPAC first2 |  |  |  |  | PCD | pompes a chaleur diffus hors chappee | [6 empty] | 7746888 | OERTLI7746888 | 2022-03-25
BDR THERMEA France | OERTLI | MIV3 - OENOVIAPAC first2 | 7746889 | 7746889 | 7746889 | 3661238763432 | OENOVIAPAC-C FIRST6MR/H | OENOVIAPAC-C FIRST6MR/H | OENOVIAPAC-C FIRST6MR/H | 2022-04-04 | 5640 | 5640 | EUR | 20 | 1 | EA | 1 | 1 | 1 | EA | 1 | 5 | 1 | 24 | A | [10 empty] | 8415101000 |  | 0 | MMT | 0 | MMT | 0 | MMT | 0 | GRM | [6 empty] | 01270 | PAC | 00100 | PAC AIR-EAU | 00001420 | MIV3 - OENOVIAPAC first2 |  |  |  |  | PCD | pompes a chaleur diffus hors chappee | [6 empty] | 7746889 | OERTLI7746889 | 2022-03-25
BDR THERMEA France | OERTLI | MIV3 - OENOVIAPAC first2 | 7746890 | 7746890 | 7746890 | 3661238763449 | OENOVIAPAC-C FIRST6MR/EM | OENOVIAPAC-C FIRST6MR/EM | OENOVIAPAC-C FIRST6MR/EM | 2022-04-04 | 5640 | 5640 | EUR | 20 | 1 | EA | 1 | 1 | 1 | EA | 1 | 5 | 1 | 24 | A | [10 empty] | 8415101000 |  | 0 | MMT | 0 | MMT | 0 | MMT | 0 | GRM | [6 empty] | 01270 | PAC | 00100 | PAC AIR-EAU | 00001420 | MIV3 - OENOVIAPAC first2 |  |  |  |  | PCD | pompes a chaleur diffus hors chappee | [6 empty] | 7746890 | OERTLI7746890 | 2022-03-25
BDR THERMEA France | OERTLI | MIV3 - OENOVIAPAC first2 | 7746891 | 7746891 | 7746891 | 3661238763456 | OENOVIAPAC-C FIRST8MR/H | OENOVIAPAC-C FIRST8MR/H | OENOVIAPAC-C FIRST8MR/H | 2022-04-04 | 6549 | 6549 | EUR | 20 | 1 | EA | 1 | 1 | 1 | EA | 1 | 5 | 1 | 24 | A | [10 empty] | 8415101000 |  | 0 | MMT | 0 | MMT | 0 | MMT | 0 | GRM | [6 empty] | 01270 | PAC | 00100 | PAC AIR-EAU | 00001420 | MIV3 - OENOVIAPAC first2 |  |  |  |  | PCD | pompes a chaleur diffus hors chappee | [6 empty] | 7746891 | OERTLI7746891 | 2022-03-25
BDR THERMEA France | OERTLI | MIV3 - OENOVIAPAC first2 | 7746892 | 7746892 | 7746892 | 3661238763463 | OENOVIAPAC-C FIRST8MR/EM | OENOVIAPAC-C FIRST8MR/EM | OENOVIAPAC-C FIRST8MR/EM | 2022-04-04 | 6549 | 6549 | EUR | 20 | 1 | EA | 1 | 1 | 1 | EA | 1 | 5 | 1 | 24 | A | [10 empty] | 8415101000 |  | 0 | MMT | 0 | MMT | 0 | MMT | 0 | GRM | [6 empty] | 01270 | PAC | 00100 | PAC AIR-EAU | 00001420 | MIV3 - OENOVIAPAC first2 |  |  |  |  | PCD | pompes a chaleur diffus hors chappee | [6 empty] | 7746892 | OERTLI7746892 | 2022-03-25
BDR THERMEA France | OERTLI | MIV3 - OENOVIAPAC first2 | 7746893 | 7746893 | 7746893 | 3661238763470 | OENOVIAPAC-C FIRST11MR/H | OENOVIAPAC-C FIRST11MR/H | OENOVIAPAC-C FIRST11MR/H | 2022-04-04 | 8448 | 8448 | EUR | 20 | 1 | EA | 1 | 1 | 1 | EA | 1 | 5 | 1 | 24 | A | [10 empty] | 8415101000 |  | 0 | MMT | 0 | MMT | 0 | MMT | 0 | GRM | [6 empty] | 01270 | PAC | 00100 | PAC AIR-EAU | 00001420 | MIV3 - OENOVIAPAC first2 |  |  |  |  | PCD | pompes a chaleur diffus hors chappee | [6 empty] | 7746893 | OERTLI7746893 | 2022-03-25
BDR THERMEA France | OERTLI | MIV3 - OENOVIAPAC first2 | 7746894 | 7746894 | 7746894 | 3661238763487 | OENOVIAPAC-C FIRST11MR/EM | OENOVIAPAC-C FIRST11MR/EM | OENOVIAPAC-C FIRST11MR/EM | 2022-04-04 | 8448 | 8448 | EUR | 20 | 1 | EA | 1 | 1 | 1 | EA | 1 | 5 | 1 | 24 | A | [10 empty] | 8415101000 |  | 0 | MMT | 0 | MMT | 0 | MMT | 0 | GRM | [6 empty] | 01270 | PAC | 00100 | PAC AIR-EAU | 00001420 | MIV3 - OENOVIAPAC first2 |  |  |  |  | PCD | pompes a chaleur diffus hors chappee | [6 empty] | 7746894 | OERTLI7746894 | 2022-03-25
BDR THERMEA France | OERTLI | MIV3 - OENOVIAPAC first2 | 7746895 | 7746895 | 7746895 | 3661238763494 | OENOVIAPAC-C FIRST11TR/HT | OENOVIAPAC-C FIRST11TR/HT | OENOVIAPAC-C FIRST11TR/HT | 2022-04-04 | 8856 | 8856 | EUR | 20 | 1 | EA | 1 | 1 | 1 | EA | 1 | 5 | 1 | 24 | A | [10 empty] | 8415101000 |  | 0 | MMT | 0 | MMT | 0 | MMT | 0 | GRM | [6 empty] | 01270 | PAC | 00100 | PAC AIR-EAU | 00001420 | MIV3 - OENOVIAPAC first2 |  |  |  |  | PCD | pompes a chaleur diffus hors chappee | [6 empty] | 7746895 | OERTLI7746895 | 2022-03-25
BDR THERMEA France | OERTLI | MIV3 - OENOVIAPAC first2 | 7746896 | 7746896 | 7746896 | 3661238763500 | OENOVIAPAC-C FIRST11TR/ET | OENOVIAPAC-C FIRST11TR/ET | OENOVIAPAC-C FIRST11TR/ET | 2022-04-04 | 8856 | 8856 | EUR | 20 | 1 | EA | 1 | 1 | 1 | EA | 1 | 5 | 1 | 24 | A | [10 empty] | 8415101000 |  | 0 | MMT | 0 | MMT | 0 | MMT | 0 | GRM | [6 empty] | 01270 | PAC | 00100 | PAC AIR-EAU | 00001420 | MIV3 - OENOVIAPAC first2 |  |  |  |  | PCD | pompes a chaleur diffus hors chappee | [6 empty] | 7746896 | OERTLI7746896 | 2022-03-25
BDR THERMEA France | OERTLI | MIV3 - OENOVIAPAC first2 | 7746897 | 7746897 | 7746897 | 3661238763517 | OENOVIAPAC-C FIRST16MR/H | OENOVIAPAC-C FIRST16MR/H | OENOVIAPAC-C FIRST16MR/H | 2022-04-04 | 9851 | 9851 | EUR | 20 | 1 | EA | 1 | 1 | 1 | EA | 1 | 5 | 1 | 24 | A | [10 empty] | 8415101000 |  | 0 | MMT | 0 | MMT | 0 | MMT | 0 | GRM | [6 empty] | 01270 | PAC | 00100 | PAC AIR-EAU | 00001420 | MIV3 - OENOVIAPAC first2 |  |  |  |  | PCD | pompes a chaleur diffus hors chappee | [6 empty] | 7746897 | OERTLI7746897 | 2022-03-25
BDR THERMEA France | OERTLI | MIV3 - OENOVIAPAC first2 | 7746898 | 7746898 | 7746898 | 3661238763524 | OENOVIAPAC-C FIRST16MR/EM | OENOVIAPAC-C FIRST16MR/EM | OENOVIAPAC-C FIRST16MR/EM | 2022-04-04 | 9851 | 9851 | EUR | 20 | 1 | EA | 1 | 1 | 1 | EA | 1 | 5 | 1 | 24 | A | [10 empty] | 8415101000 |  | 0 | MMT | 0 | MMT | 0 | MMT | 0 | GRM | [6 empty] | 01270 | PAC | 00100 | PAC AIR-EAU | 00001420 | MIV3 - OENOVIAPAC first2 |  |  |  |  | PCD | pompes a chaleur diffus hors chappee | [6 empty] | 7746898 | OERTLI7746898 | 2022-03-25
BDR THERMEA France | OERTLI | MIV3 - OENOVIAPAC first2 | 7746899 | 7746899 | 7746899 | 3661238763531 | OENOVIAPAC-C FIRST16TR/HT | OENOVIAPAC-C FIRST16TR/HT | OENOVIAPAC-C FIRST16TR/HT | 2022-04-04 | 10399 | 10399 | EUR | 20 | 1 | EA | 1 | 1 | 1 | EA | 1 | 5 | 1 | 24 | A | [10 empty] | 8415101000 |  | 0 | MMT | 0 | MMT | 0 | MMT | 0 | GRM | [6 empty] | 01270 | PAC | 00100 | PAC AIR-EAU | 00001420 | MIV3 - OENOVIAPAC first2 |  |  |  |  | PCD | pompes a chaleur diffus hors chappee | [6 empty] | 7746899 | OERTLI7746899 | 2022-03-25
BDR THERMEA France | OERTLI | MIV3 - OENOVIAPAC first2 | 7746920 | 7746920 | 7746920 | 3661238763548 | OENOVIAPAC-C FIRST16TR/ET | OENOVIAPAC-C FIRST16TR/ET | OENOVIAPAC-C FIRST16TR/ET | 2022-04-04 | 10399 | 10399 | EUR | 20 | 1 | EA | 1 | 1 | 1 | EA | 1 | 5 | 1 | 24 | A | [10 empty] | 8415101000 |  | 0 | MMT | 0 | MMT | 0 | MMT | 0 | GRM | [6 empty] | 01270 | PAC | 00100 | PAC AIR-EAU | 00001420 | MIV3 - OENOVIAPAC first2 |  |  |  |  | PCD | pompes a chaleur diffus hors chappee | [6 empty] | 7746920 | OERTLI7746920 | 2022-03-25
BDR THERMEA France | OERTLI | MIV3 - OENOVIAPAC first2 | 7746921 | 7746921 | 7746921 | 3661238763555 | OENOVIAPAC-C SLIM 4.5 MR/EM | OENOVIAPAC-C SLIM 4.5 MR/EM | OENOVIAPAC-C SLIM 4.5 MR/EM | 2022-04-04 | 7367 | 7367 | EUR | 20 | 1 | EA | 1 | 1 | 1 | EA | 1 | 5 | 1 | 24 | A | [10 empty] | 8403109000 |  | 0 | MMT | 0 | MMT | 0 | MMT | 0 | GRM | [6 empty] | 01270 | PAC | 00100 | PAC AIR-EAU | 00001420 | MIV3 - OENOVIAPAC first2 |  |  |  |  | PCD | pompes a chaleur diffus hors chappee | [6 empty] | 7746921 | OERTLI7746921 | 2022-03-25
BDR THERMEA France | OERTLI | MIV3 - OENOVIAPAC first2 | 7746922 | 7746922 | 7746922 | 3661238763562 | OENOVIAPAC-C SLIM 6 MR/EM | OENOVIAPAC-C SLIM 6 MR/EM | OENOVIAPAC-C SLIM 6 MR/EM | 2022-04-04 | 7860 | 7860 | EUR | 20 | 1 | EA | 1 | 1 | 1 | EA | 1 | 5 | 1 | 24 | A | [10 empty] | 8403109000 |  | 0 | MMT | 0 | MMT | 0 | MMT | 0 | GRM | [6 empty] | 01270 | PAC | 00100 | PAC AIR-EAU | 00001420 | MIV3 - OENOVIAPAC first2 |  |  |  |  | PCD | pompes a chaleur diffus hors chappee | [6 empty] | 7746922 | OERTLI7746922 | 2022-03-25
BDR THERMEA France | OERTLI | MIV3 - OENOVIAPAC first2 | 7746923 | 7746923 | 7746923 | 3661238763579 | OENOVIAPAC-C SLIM 8 MR/EM | OENOVIAPAC-C SLIM 8 MR/EM | OENOVIAPAC-C SLIM 8 MR/EM | 2022-04-04 | 8769 | 8769 | EUR | 20 | 1 | EA | 1 | 1 | 1 | EA | 1 | 5 | 1 | 24 | A | [10 empty] | 8403109000 |  | 0 | MMT | 0 | MMT | 0 | MMT | 0 | GRM | [6 empty] | 01270 | PAC | 00100 | PAC AIR-EAU | 00001420 | MIV3 - OENOVIAPAC first2 |  |  |  |  | PCD | pompes a chaleur diffus hors chappee | [6 empty] | 7746923 | OERTLI7746923 | 2022-03-25
BDR THERMEA France | OERTLI | MIV3 - OENOVIAPAC first2 | 7746924 | 7746924 | 7746924 | 3661238763586 | OENOVIAPAC-C SLIM 11 MR/EM | OENOVIAPAC-C SLIM 11 MR/EM | OENOVIAPAC-C SLIM 11 MR/EM | 2022-04-04 | 10668 | 10668 | EUR | 20 | 1 | EA | 1 | 1 | 1 | EA | 1 | 5 | 1 | 24 | A | [10 empty] | 8403109000 |  | 0 | MMT | 0 | MMT | 0 | MMT | 0 | GRM | [6 empty] | 01270 | PAC | 00100 | PAC AIR-EAU | 00001420 | MIV3 - OENOVIAPAC first2 |  |  |  |  | PCD | pompes a chaleur diffus hors chappee | [6 empty] | 7746924 | OERTLI7746924 | 2022-03-25
BDR THERMEA France | OERTLI | MIV3 - OENOVIAPAC first2 | 7746925 | 7746925 | 7746925 | 3661238763593 | OENOVIAPAC-C SLIM 11 TR/ET | OENOVIAPAC-C SLIM 11 TR/ET | OENOVIAPAC-C SLIM 11 TR/ET | 2022-04-04 | 11076 | 11076 | EUR | 20 | 1 | EA | 1 | 1 | 1 | EA | 1 | 5 | 1 | 24 | A | [10 empty] | 8403109000 |  | 0 | MMT | 0 | MMT | 0 | MMT | 0 | GRM | [6 empty] | 01270 | PAC | 00100 | PAC AIR-EAU | 00001420 | MIV3 - OENOVIAPAC first2 |  |  |  |  | PCD | pompes a chaleur diffus hors chappee | [6 empty] | 7746925 | OERTLI7746925 | 2022-03-25
BDR THERMEA France | OERTLI | MIV3 - OENOVIAPAC first2 | 7746926 | 7746926 | 7746926 | 3661238763609 | OENOVIAPAC-C SLIM 16 MR/EM | OENOVIAPAC-C SLIM 16 MR/EM | OENOVIAPAC-C SLIM 16 MR/EM | 2022-04-04 | 12071 | 12071 | EUR | 20 | 1 | EA | 1 | 1 | 1 | EA | 1 | 5 | 1 | 24 | A | [10 empty] | 8403109000 |  | 0 | MMT | 0 | MMT | 0 | MMT | 0 | GRM | [6 empty] | 01270 | PAC | 00100 | PAC AIR-EAU | 00001420 | MIV3 - OENOVIAPAC first2 |  |  |  |  | PCD | pompes a chaleur diffus hors chappee | [6 empty] | 7746926 | OERTLI7746926 | 2022-03-25
BDR THERMEA France | OERTLI | MIV3 - OENOVIAPAC first2 | 7746927 | 7746927 | 7746927 | 3661238763616 | OENOVIAPAC-C SLIM 16 TR/ET | OENOVIAPAC-C SLIM 16 TR/ET | OENOVIAPAC-C SLIM 16 TR/ET | 2022-04-04 | 12619 | 12619 | EUR | 20 | 1 | EA | 1 | 1 | 1 | EA | 1 | 5 | 1 | 24 | A | [10 empty] | 8403109000 |  | 0 | MMT | 0 | MMT | 0 | MMT | 0 | GRM | [6 empty] | 01270 | PAC | 00100 | PAC AIR-EAU | 00001420 | MIV3 - OENOVIAPAC first2 |  |  |  |  | PCD | pompes a chaleur diffus hors chappee | [6 empty] | 7746927 | OERTLI7746927 | 2022-03-25
BDR THERMEA France | OERTLI | MIT in - OENOVIAPAC confort2 | 7749128 | 7749128 | 7749128 | 3661238764842 | OENOVIAPAC-C CONFORT 4.5 MR/H | OENOVIAPAC-C CONFORT 4.5 MR/H | OENOVIAPAC-C CONFORT 4.5 MR/H | 2022-04-04 | 6576 | 6576 | EUR | 20 | 1 | EA | 1 | 1 | 1 | EA | 1 | 5 | 1 | 24 | A | [10 empty] | 8415101000 |  | 0 | MMT | 0 | MMT | 0 | MMT | 0 | GRM | [6 empty] | 01270 | PAC | 00100 | PAC AIR-EAU | 00001430 | MIT in - OENOVIAPAC confort2 |  |  |  |  | PCD | pompes a chaleur diffus hors chappee | [6 empty] | 7749128 | OERTLI7749128 | 2022-03-25
BDR THERMEA France | OERTLI | MIT in - OENOVIAPAC confort2 | 7749129 | 7749129 | 7749129 | 3661238764859 | OENOVIAPAC-C CONFORT 4.5 MR/EM | OENOVIAPAC-C CONFORT 4.5 MR/EM | OENOVIAPAC-C CONFORT 4.5 MR/EM | 2022-04-04 | 7198 | 7198 | EUR | 20 | 1 | EA | 1 | 1 | 1 | EA | 1 | 5 | 1 | 24 | A | [10 empty] | 8415101000 |  | 0 | MMT | 0 | MMT | 0 | MMT | 0 | GRM | [6 empty] | 01270 | PAC | 00100 | PAC AIR-EAU | 00001430 | MIT in - OENOVIAPAC confort2 |  |  |  |  | PCD | pompes a chaleur diffus hors chappee | [6 empty] | 7749129 | OERTLI7749129 | 2022-03-25
BDR THERMEA France | OERTLI | MIT in - OENOVIAPAC confort2 | 7749130 | 7749130 | 7749130 | 3661238764866 | OENOVIAPAC-C CONFORT 6 MR/H | OENOVIAPAC-C CONFORT 6 MR/H | OENOVIAPAC-C CONFORT 6 MR/H | 2022-04-04 | 7069 | 7069 | EUR | 20 | 1 | EA | 1 | 1 | 1 | EA | 1 | 5 | 1 | 24 | A | [10 empty] | 8415101000 |  | 0 | MMT | 0 | MMT | 0 | MMT | 0 | GRM | [6 empty] | 01270 | PAC | 00100 | PAC AIR-EAU | 00001430 | MIT in - OENOVIAPAC confort2 |  |  |  |  | PCD | pompes a chaleur diffus hors chappee | [6 empty] | 7749130 | OERTLI7749130 | 2022-03-25
BDR THERMEA France | OERTLI | MIT in - OENOVIAPAC confort2 | 7749131 | 7749131 | 7749131 | 3661238764873 | OENOVIAPAC-C CONFORT 6 MR/EM | OENOVIAPAC-C CONFORT 6 MR/EM | OENOVIAPAC-C CONFORT 6 MR/EM | 2022-04-04 | 7691 | 7691 | EUR | 20 | 1 | EA | 1 | 1 | 1 | EA | 1 | 5 | 1 | 24 | A | [10 empty] | 8415101000 |  | 0 | MMT | 0 | MMT | 0 | MMT | 0 | GRM | [6 empty] | 01270 | PAC | 00100 | PAC AIR-EAU | 00001430 | MIT in - OENOVIAPAC confort2 |  |  |  |  | PCD | pompes a chaleur diffus hors chappee | [6 empty] | 7749131 | OERTLI7749131 | 2022-03-25
BDR THERMEA France | OERTLI | MIT in - OENOVIAPAC confort2 | 7749132 | 7749132 | 7749132 | 3661238764880 | OENOVIAPAC-C CONFORT 8 MR/H | OENOVIAPAC-C CONFORT 8 MR/H | OENOVIAPAC-C CONFORT 8 MR/H | 2022-04-04 | 7978 | 7978 | EUR | 20 | 1 | EA | 1 | 1 | 1 | EA | 1 | 5 | 1 | 24 | A | [10 empty] | 8415101000 |  | 0 | MMT | 0 | MMT | 0 | MMT | 0 | GRM | [6 empty] | 01270 | PAC | 00100 | PAC AIR-EAU | 00001430 | MIT in - OENOVIAPAC confort2 |  |  |  |  | PCD | pompes a chaleur diffus hors chappee | [6 empty] | 7749132 | OERTLI7749132 | 2022-03-25
BDR THERMEA France | OERTLI | MIT in - OENOVIAPAC confort2 | 7749133 | 7749133 | 7749133 | 3661238764897 | OENOVIAPAC-C CONFORT 8 MR/EM | OENOVIAPAC-C CONFORT 8 MR/EM | OENOVIAPAC-C CONFORT 8 MR/EM | 2022-04-04 | 8600 | 8600 | EUR | 20 | 1 | EA | 1 | 1 | 1 | EA | 1 | 5 | 1 | 24 | A | [10 empty] | 8415101000 |  | 0 | MMT | 0 | MMT | 0 | MMT | 0 | GRM | [6 empty] | 01270 | PAC | 00100 | PAC AIR-EAU | 00001430 | MIT in - OENOVIAPAC confort2 |  |  |  |  | PCD | pompes a chaleur diffus hors chappee | [6 empty] | 7749133 | OERTLI7749133 | 2022-03-25
BDR THERMEA France | OERTLI | MIT in - OENOVIAPAC confort2 | 7749134 | 7749134 | 7749134 | 3661238764903 | OENOVIAPAC-C CONFORT 11 MR/H | OENOVIAPAC-C CONFORT 11 MR/H | OENOVIAPAC-C CONFORT 11 MR/H | 2022-04-04 | 9891 | 9891 | EUR | 20 | 1 | EA | 1 | 1 | 1 | EA | 1 | 5 | 1 | 24 | A | [10 empty] | 8415101000 |  | 0 | MMT | 0 | MMT | 0 | MMT | 0 | GRM | [6 empty] | 01270 | PAC | 00100 | PAC AIR-EAU | 00001430 | MIT in - OENOVIAPAC confort2 |  |  |  |  | PCD | pompes a chaleur diffus hors chappee | [6 empty] | 7749134 | OERTLI7749134 | 2022-03-25
BDR THERMEA France | OERTLI | MIT in - OENOVIAPAC confort2 | 7749135 | 7749135 | 7749135 | 3661238764910 | OENOVIAPAC-C CONFORT 11 MR/EM | OENOVIAPAC-C CONFORT 11 MR/EM | OENOVIAPAC-C CONFORT 11 MR/EM | 2022-04-04 | 10572 | 10572 | EUR | 20 | 1 | EA | 1 | 1 | 1 | EA | 1 | 5 | 1 | 24 | A | [10 empty] | 8415101000 |  | 0 | MMT | 0 | MMT | 0 | MMT | 0 | GRM | [6 empty] | 01270 | PAC | 00100 | PAC AIR-EAU | 00001430 | MIT in - OENOVIAPAC confort2 |  |  |  |  | PCD | pompes a chaleur diffus hors chappee | [6 empty] | 7749135 | OERTLI7749135 | 2022-03-25
BDR THERMEA France | OERTLI | MIT in - OENOVIAPAC confort2 | 7749136 | 7749136 | 7749136 | 3661238764927 | OENOVIAPAC-C CONFORT 11 TR/H | OENOVIAPAC-C CONFORT 11 TR/H | OENOVIAPAC-C CONFORT 11 TR/H | 2022-04-04 | 10299 | 10299 | EUR | 20 | 1 | EA | 1 | 1 | 1 | EA | 1 | 5 | 1 | 24 | A | [10 empty] | 8415101000 |  | 0 | MMT | 0 | MMT | 0 | MMT | 0 | GRM | [6 empty] | 01270 | PAC | 00100 | PAC AIR-EAU | 00001430 | MIT in - OENOVIAPAC confort2 |  |  |  |  | PCD | pompes a chaleur diffus hors chappee | [6 empty] | 7749136 | OERTLI7749136 | 2022-03-25
BDR THERMEA France | OERTLI | MIT in - OENOVIAPAC confort2 | 7749137 | 7749137 | 7749137 | 3661238764934 | OENOVIAPAC-C CONFORT 11 TR/ET | OENOVIAPAC-C CONFORT 11 TR/ET | OENOVIAPAC-C CONFORT 11 TR/ET | 2022-04-04 | 10980 | 10980 | EUR | 20 | 1 | EA | 1 | 1 | 1 | EA | 1 | 5 | 1 | 24 | A | [10 empty] | 8415101000 |  | 0 | MMT | 0 | MMT | 0 | MMT | 0 | GRM | [6 empty] | 01270 | PAC | 00100 | PAC AIR-EAU | 00001430 | MIT in - OENOVIAPAC confort2 |  |  |  |  | PCD | pompes a chaleur diffus hors chappee | [6 empty] | 7749137 | OERTLI7749137 | 2022-03-25
BDR THERMEA France | OERTLI | MIT in - OENOVIAPAC confort2 | 7749138 | 7749138 | 7749138 | 3661238764941 | OENOVIAPAC-C CONFORT 16 MR/H | OENOVIAPAC-C CONFORT 16 MR/H | OENOVIAPAC-C CONFORT 16 MR/H | 2022-04-04 | 11294 | 11294 | EUR | 20 | 1 | EA | 1 | 1 | 1 | EA | 1 | 5 | 1 | 24 | A | [10 empty] | 8415101000 |  | 0 | MMT | 0 | MMT | 0 | MMT | 0 | GRM | [6 empty] | 01270 | PAC | 00100 | PAC AIR-EAU | 00001430 | MIT in - OENOVIAPAC confort2 |  |  |  |  | PCD | pompes a chaleur diffus hors chappee | [6 empty] | 7749138 | OERTLI7749138 | 2022-03-25
BDR THERMEA France | OERTLI | MIT in - OENOVIAPAC confort2 | 7749139 | 7749139 | 7749139 | 3661238764958 | OENOVIAPAC-C CONFORT 16 MR/EM | OENOVIAPAC-C CONFORT 16 MR/EM | OENOVIAPAC-C CONFORT 16 MR/EM | 2022-04-04 | 11975 | 11975 | EUR | 20 | 1 | EA | 1 | 1 | 1 | EA | 1 | 5 | 1 | 24 | A | [10 empty] | 8415101000 |  | 0 | MMT | 0 | MMT | 0 | MMT | 0 | GRM | [6 empty] | 01270 | PAC | 00100 | PAC AIR-EAU | 00001430 | MIT in - OENOVIAPAC confort2 |  |  |  |  | PCD | pompes a chaleur diffus hors chappee | [6 empty] | 7749139 | OERTLI7749139 | 2022-03-25
BDR THERMEA France | OERTLI | MIT in - OENOVIAPAC confort2 | 7749140 | 7749140 | 7749140 | 3661238764965 | OENOVIAPAC-C CONFORT 16 TR/H | OENOVIAPAC-C CONFORT 16 TR/H | OENOVIAPAC-C CONFORT 16 TR/H | 2022-04-04 | 11842 | 11842 | EUR | 20 | 1 | EA | 1 | 1 | 1 | EA | 1 | 5 | 1 | 24 | A | [10 empty] | 8415101000 |  | 0 | MMT | 0 | MMT | 0 | MMT | 0 | GRM | [6 empty] | 01270 | PAC | 00100 | PAC AIR-EAU | 00001430 | MIT in - OENOVIAPAC confort2 |  |  |  |  | PCD | pompes a chaleur diffus hors chappee | [6 empty] | 7749140 | OERTLI7749140 | 2022-03-25
BDR THERMEA France | OERTLI | MIT in - OENOVIAPAC confort2 | 7749141 | 7749141 | 7749141 | 3661238764972 | OENOVIAPAC-C CONFORT 16 TR/ET | OENOVIAPAC-C CONFORT 16 TR/ET | OENOVIAPAC-C CONFORT 16 TR/ET | 2022-04-04 | 12523 | 12523 | EUR | 20 | 1 | EA | 1 | 1 | 1 | EA | 1 | 5 | 1 | 24 | A | [10 empty] | 8415101000 |  | 0 | MMT | 0 | MMT | 0 | MMT | 0 | GRM | [6 empty] | 01270 | PAC | 00100 | PAC AIR-EAU | 00001430 | MIT in - OENOVIAPAC confort2 |  |  |  |  | PCD | pompes a chaleur diffus hors chappee | [6 empty] | 7749141 | OERTLI7749141 | 2022-03-25
BDR THERMEA France | OERTLI | MIT in - OENOVIAPAC confort2 | 7749142 | 7749142 | 7749142 | 3661238764989 | OENOVIAPAC-C CONFORT 22 TR/H | OENOVIAPAC-C CONFORT 22 TR/H | OENOVIAPAC-C CONFORT 22 TR/H | 2022-04-04 | 14851 | 14851 | EUR | 20 | 1 | EA | 1 | 1 | 1 | EA | 1 | 5 | 1 | 24 | A | [10 empty] | 8415101000 |  | 0 | MMT | 0 | MMT | 0 | MMT | 0 | GRM | [6 empty] | 01270 | PAC | 00100 | PAC AIR-EAU | 00001430 | MIT in - OENOVIAPAC confort2 |  |  |  |  | PCD | pompes a chaleur diffus hors chappee | [6 empty] | 7749142 | OERTLI7749142 | 2022-03-25
BDR THERMEA France | OERTLI | MIT in - OENOVIAPAC confort2 | 7749143 | 7749143 | 7749143 | 3661238764996 | OENOVIAPAC-C CONFORT 22 TR/ET | OENOVIAPAC-C CONFORT 22 TR/ET | OENOVIAPAC-C CONFORT 22 TR/ET | 2022-04-04 | 15760 | 15760 | EUR | 20 | 1 | EA | 1 | 1 | 1 | EA | 1 | 5 | 1 | 24 | A | [10 empty] | 8415101000 |  | 0 | MMT | 0 | MMT | 0 | MMT | 0 | GRM | [6 empty] | 01270 | PAC | 00100 | PAC AIR-EAU | 00001430 | MIT in - OENOVIAPAC confort2 |  |  |  |  | PCD | pompes a chaleur diffus hors chappee | [6 empty] | 7749143 | OERTLI7749143 | 2022-03-25
BDR THERMEA France | OERTLI | MIT in - OENOVIAPAC confort2 | 7749144 | 7749144 | 7749144 | 3661238765009 | OENOVIAPAC-C CONFORT 27 TR/H | OENOVIAPAC-C CONFORT 27 TR/H | OENOVIAPAC-C CONFORT 27 TR/H | 2022-04-04 | 16479 | 16479 | EUR | 20 | 1 | EA | 1 | 1 | 1 | EA | 1 | 5 | 1 | 24 | A | [10 empty] | 8415101000 |  | 0 | MMT | 0 | MMT | 0 | MMT | 0 | GRM | [6 empty] | 01270 | PAC | 00100 | PAC AIR-EAU | 00001430 | MIT in - OENOVIAPAC confort2 |  |  |  |  | PCD | pompes a chaleur diffus hors chappee | [6 empty] | 7749144 | OERTLI7749144 | 2022-03-25
BDR THERMEA France | OERTLI | MIT in - OENOVIAPAC confort2 | 7749145 | 7749145 | 7749145 | 3661238765016 | OENOVIAPAC-C CONFORT 27 TR/ET | OENOVIAPAC-C CONFORT 27 TR/ET | OENOVIAPAC-C CONFORT 27 TR/ET | 2022-04-04 | 17388 | 17388 | EUR | 20 | 1 | EA | 1 | 1 | 1 | EA | 1 | 5 | 1 | 24 | A | [10 empty] | 8415101000 |  | 0 | MMT | 0 | MMT | 0 | MMT | 0 | GRM | [6 empty] | 01270 | PAC | 00100 | PAC AIR-EAU | 00001430 | MIT in - OENOVIAPAC confort2 |  |  |  |  | PCD | pompes a chaleur diffus hors chappee | [6 empty] | 7749145 | OERTLI7749145 | 2022-03-25
BDR THERMEA France | OERTLI | POELE BOIS A.PELL.PPA OPPA | 7749430 | 7749430 | 7749430 | 3661238760882 | POELE A GRANULES OPAR 7 BLANC | POELE A GRANULES OPAR 7 BLANC LB103 | POELE A GRANULES OPAR 7 BLANC LB103 | 2022-04-04 | 4145 | 4145 | EUR | 20 | 1 | EA | 1 | 1 | 1 | EA | 1 | 5 | 1 | 24 | A | [10 empty] | 7321890000 |  | 1440 | MMT | 790 | MMT | 930 | MMT | 92000 | GRM | [6 empty] | 00150 | POELES A BOIS AIR | 00200 | POELES A BOIS AIR PELLETS | 00001000 | POELE BOIS A.PELL.PPA OPPA |  |  |  |  | BIO | Biomasse | [6 empty] | 7749430 | OERTLI7749430 | 2022-03-25
BDR THERMEA France | OERTLI | POELE BOIS A.PELL.PPA OPPA | 7749431 | 7749431 | 7749431 | 3661238760899 | POELE A GRANULES OPAR 7 NOIR L | POELE A GRANULES OPAR 7 NOIR LB104 | POELE A GRANULES OPAR 7 NOIR LB104 | 2022-04-04 | 4145 | 4145 | EUR | 20 | 1 | EA | 1 | 1 | 1 | EA | 1 | 5 | 1 | 24 | A | [10 empty] | 7321890000 |  | 1440 | MMT | 790 | MMT | 930 | MMT | 92000 | GRM | [6 empty] | 00150 | POELES A BOIS AIR | 00200 | POELES A BOIS AIR PELLETS | 00001000 | POELE BOIS A.PELL.PPA OPPA |  |  |  |  | BIO | Biomasse | [6 empty] | 7749431 | OERTLI7749431 | 2022-03-25
BDR THERMEA France | OERTLI | POELE BOIS A.PELL.PPA OPPA | 7749433 | 7749433 | 7749433 | 3661238761018 | POELE A GRANULES OPAR 7 ROUGE | POELE A GRANULES OPAR 7 ROUGE LB106 | POELE A GRANULES OPAR 7 ROUGE LB106 | 2022-04-04 | 4145 | 4145 | EUR | 20 | 1 | EA | 1 | 1 | 1 | EA | 1 | 5 | 1 | 24 | A | [10 empty] | 7321890000 |  | 1440 | MMT | 790 | MMT | 930 | MMT | 92000 | GRM | [6 empty] | 00150 | POELES A BOIS AIR | 00200 | POELES A BOIS AIR PELLETS | 00001000 | POELE BOIS A.PELL.PPA OPPA |  |  |  |  | BIO | Biomasse | [6 empty] | 7749433 | OERTLI7749433 | 2022-03-25
BDR THERMEA France | OERTLI | POELE BOIS A.BUCH.PBA OPBA | 7749460 | 7749460 | 7749460 | 3661238761056 | POELE A BUCHES OPBA 7 NOIR LB1 | POELE A BUCHES OPBA 7 NOIR LB110 | POELE A BUCHES OPBA 7 NOIR LB110 | 2022-04-04 | 3043 | 3043 | EUR | 20 | 1 | EA | 1 | 1 | 1 | EA | 1 | 5 | 1 | 24 | A | [10 empty] | 7321890000 |  | 1440 | MMT | 790 | MMT | 930 | MMT | 115000 | GRM | [6 empty] | 00150 | POELES A BOIS AIR | 00100 | POELES A BOIS AIR BUCHES | 00001000 | POELE BOIS A.BUCH.PBA OPBA |  |  |  |  | BIO | Biomasse | [6 empty] | 7749460 | OERTLI7749460 | 2022-03-25
BDR THERMEA France | OERTLI | POELE BOIS A.BUCH.PBA OPBA | 7749461 | 7749461 | 7749461 | 3661238761063 | POELE A BUCHES OPBA 7 BLANC LB | POELE A BUCHES OPBA 7 BLANC LB111 | POELE A BUCHES OPBA 7 BLANC LB111 | 2022-04-04 | 3043 | 3043 | EUR | 20 | 1 | EA | 1 | 1 | 1 | EA | 1 | 5 | 1 | 24 | A | [10 empty] | 7321890000 |  | 1440 | MMT | 790 | MMT | 930 | MMT | 115000 | GRM | [6 empty] | 00150 | POELES A BOIS AIR | 00100 | POELES A BOIS AIR BUCHES | 00001000 | POELE BOIS A.BUCH.PBA OPBA |  |  |  |  | BIO | Biomasse | [6 empty] | 7749461 | OERTLI7749461 | 2022-03-25
BDR THERMEA France | OERTLI | POELE BOIS A.BUCH.PBA OPBA | 7749462 | 7749462 | 7749462 | 3661238761070 | POELE A BUCHES OPBA 7 ROUGE LB | POELE A BUCHES OPBA 7 ROUGE LB112 | POELE A BUCHES OPBA 7 ROUGE LB112 | 2022-04-04 | 3043 | 3043 | EUR | 20 | 1 | EA | 1 | 1 | 1 | EA | 1 | 5 | 1 | 24 | A | [10 empty] | 7321890000 |  | 1440 | MMT | 790 | MMT | 930 | MMT | 115000 | GRM | [6 empty] | 00150 | POELES A BOIS AIR | 00100 | POELES A BOIS AIR BUCHES | 00001000 | POELE BOIS A.BUCH.PBA OPBA |  |  |  |  | BIO | Biomasse | [6 empty] | 7749462 | OERTLI7749462 | 2022-03-25
BDR THERMEA France | OERTLI | HYBRID HP FS OIL _ PAC HYB SOL | 7749810 | 7749810 | 7749810 | 3661238764255 | AWHP 4.5MR-OFSB 22 HYB V200 | AWHP 4.5MR-OFSB 22 HYB V200 | AWHP 4.5MR-OFSB 22 HYB V200 | 2022-04-04 | 11772 | 11772 | EUR | 20 | 1 | EA | 1 | 1 | 1 | EA | 1 | 5 | 1 | 24 | A | [10 empty] | 8415101000 |  | 0 | MMT | 0 | MMT | 0 | MMT | 0 | GRM | [6 empty] | 01800 | HYBRID HP | 00100 | HYBRID HP | 00003000 | HYBRID HP FS OIL _ PAC HYB SOL FIOUL |  |  |  |  | PCD | pompes a chaleur diffus hors chappee | [6 empty] | 7749810 | OERTLI7749810 | 2022-03-25
BDR THERMEA France | OERTLI | HYBRID HP FS OIL _ PAC HYB SOL | 7749811 | 7749811 | 7749811 | 3661238764262 | AWHP 6MR-OFSB 22 HYB V200 | AWHP 6MR-OFSB 22 HYB V200 | AWHP 6MR-OFSB 22 HYB V200 | 2022-04-04 | 12265 | 12265 | EUR | 20 | 1 | EA | 1 | 1 | 1 | EA | 1 | 5 | 1 | 24 | A | [10 empty] | 8415101000 |  | 0 | MMT | 0 | MMT | 0 | MMT | 0 | GRM | [6 empty] | 01800 | HYBRID HP | 00100 | HYBRID HP | 00003000 | HYBRID HP FS OIL _ PAC HYB SOL FIOUL |  |  |  |  | PCD | pompes a chaleur diffus hors chappee | [6 empty] | 7749811 | OERTLI7749811 | 2022-03-25
BDR THERMEA France | OERTLI | HYBRID HP FS OIL _ PAC HYB SOL | 7749812 | 7749812 | 7749812 | 3661238764279 | AWHP 8MR-OFSB 22 HYB V200 | AWHP 8MR-OFSB 22 HYB V200 | AWHP 8MR-OFSB 22 HYB V200 | 2022-04-04 | 13174 | 13174 | EUR | 20 | 1 | EA | 1 | 1 | 1 | EA | 1 | 5 | 1 | 24 | A | [10 empty] | 8415101000 |  | 0 | MMT | 0 | MMT | 0 | MMT | 0 | GRM | [6 empty] | 01800 | HYBRID HP | 00100 | HYBRID HP | 00003000 | HYBRID HP FS OIL _ PAC HYB SOL FIOUL |  |  |  |  | PCD | pompes a chaleur diffus hors chappee | [6 empty] | 7749812 | OERTLI7749812 | 2022-03-25
BDR THERMEA France | OERTLI | HYBRID HP FS OIL _ PAC HYB SOL | 7749813 | 7749813 | 7749813 | 3661238764286 | AWHP 11MR-OFSB 22 HYB V200 | AWHP 11MR-OFSB 22 HYB V200 | AWHP 11MR-OFSB 22 HYB V200 | 2022-04-04 | 14966 | 14966 | EUR | 20 | 1 | EA | 1 | 1 | 1 | EA | 1 | 5 | 1 | 24 | A | [10 empty] | 8415101000 |  | 0 | MMT | 0 | MMT | 0 | MMT | 0 | GRM | [6 empty] | 01800 | HYBRID HP | 00100 | HYBRID HP | 00003000 | HYBRID HP FS OIL _ PAC HYB SOL FIOUL |  |  |  |  | PCD | pompes a chaleur diffus hors chappee | [6 empty] | 7749813 | OERTLI7749813 | 2022-03-25
BDR THERMEA France | OERTLI | HYBRID HP FS OIL _ PAC HYB SOL | 7749814 | 7749814 | 7749814 | 3661238764293 | AWHP 11TR-OFSB 22 HYB V200 | AWHP 11TR-OFSB 22 HYB V200 | AWHP 11TR-OFSB 22 HYB V200 | 2022-04-04 | 15374 | 15374 | EUR | 20 | 1 | EA | 1 | 1 | 1 | EA | 1 | 5 | 1 | 24 | A | [10 empty] | 8415101000 |  | 0 | MMT | 0 | MMT | 0 | MMT | 0 | GRM | [6 empty] | 01800 | HYBRID HP | 00100 | HYBRID HP | 00003000 | HYBRID HP FS OIL _ PAC HYB SOL FIOUL |  |  |  |  | PCD | pompes a chaleur diffus hors chappee | [6 empty] | 7749814 | OERTLI7749814 | 2022-03-25
BDR THERMEA France | OERTLI | HYBRID HP FS OIL _ PAC HYB SOL | 7749815 | 7749815 | 7749815 | 3661238764309 | AWHP 16MR-OFSB 22 HYB V200 | AWHP 16MR-OFSB 22 HYB V200 | AWHP 16MR-OFSB 22 HYB V200 | 2022-04-04 | 16369 | 16369 | EUR | 20 | 1 | EA | 1 | 1 | 1 | EA | 1 | 5 | 1 | 24 | A | [10 empty] | 8415101000 |  | 0 | MMT | 0 | MMT | 0 | MMT | 0 | GRM | [6 empty] | 01800 | HYBRID HP | 00100 | HYBRID HP | 00003000 | HYBRID HP FS OIL _ PAC HYB SOL FIOUL |  |  |  |  | PCD | pompes a chaleur diffus hors chappee | [6 empty] | 7749815 | OERTLI7749815 | 2022-03-25
BDR THERMEA France | OERTLI | HYBRID HP FS OIL _ PAC HYB SOL | 7749816 | 7749816 | 7749816 | 3661238764316 | AWHP 16TR-OFSB 22 HYB V200 | AWHP 16TR-OFSB 22 HYB V200 | AWHP 16TR-OFSB 22 HYB V200 | 2022-04-04 | 16917 | 16917 | EUR | 20 | 1 | EA | 1 | 1 | 1 | EA | 1 | 5 | 1 | 24 | A | [10 empty] | 8415101000 |  | 0 | MMT | 0 | MMT | 0 | MMT | 0 | GRM | [6 empty] | 01800 | HYBRID HP | 00100 | HYBRID HP | 00003000 | HYBRID HP FS OIL _ PAC HYB SOL FIOUL |  |  |  |  | PCD | pompes a chaleur diffus hors chappee | [6 empty] | 7749816 | OERTLI7749816 | 2022-03-25
BDR THERMEA France | OERTLI | HYBRID HP FS OIL _ PAC HYB SOL | 7749817 | 7749817 | 7749817 | 3661238764323 | AWHP 8MR-OFSB 29 HYB V200 | AWHP 8MR-OFSB 29 HYB V200 | AWHP 8MR-OFSB 29 HYB V200 | 2022-04-04 | 13402 | 13402 | EUR | 20 | 1 | EA | 1 | 1 | 1 | EA | 1 | 5 | 1 | 24 | A | [10 empty] | 8415101000 |  | 0 | MMT | 0 | MMT | 0 | MMT | 0 | GRM | [6 empty] | 01800 | HYBRID HP | 00100 | HYBRID HP | 00003000 | HYBRID HP FS OIL _ PAC HYB SOL FIOUL |  |  |  |  | PCD | pompes a chaleur diffus hors chappee | [6 empty] | 7749817 | OERTLI7749817 | 2022-03-25
BDR THERMEA France | OERTLI | HYBRID HP FS OIL _ PAC HYB SOL | 7749818 | 7749818 | 7749818 | 3661238764330 | AWHP 11MR-OFSB 29 HYB V200 | AWHP 11MR-OFSB 29 HYB V200 | AWHP 11MR-OFSB 29 HYB V200 | 2022-04-04 | 15194 | 15194 | EUR | 20 | 1 | EA | 1 | 1 | 1 | EA | 1 | 5 | 1 | 24 | A | [10 empty] | 8415101000 |  | 0 | MMT | 0 | MMT | 0 | MMT | 0 | GRM | [6 empty] | 01800 | HYBRID HP | 00100 | HYBRID HP | 00003000 | HYBRID HP FS OIL _ PAC HYB SOL FIOUL |  |  |  |  | PCD | pompes a chaleur diffus hors chappee | [6 empty] | 7749818 | OERTLI7749818 | 2022-03-25
BDR THERMEA France | OERTLI | HYBRID HP FS OIL _ PAC HYB SOL | 7749819 | 7749819 | 7749819 | 3661238764347 | AWHP 11TR-OFSB 29 HYB V200 | AWHP 11TR-OFSB 29 HYB V200 | AWHP 11TR-OFSB 29 HYB V200 | 2022-04-04 | 15602 | 15602 | EUR | 20 | 1 | EA | 1 | 1 | 1 | EA | 1 | 5 | 1 | 24 | A | [10 empty] | 8415101000 |  | 0 | MMT | 0 | MMT | 0 | MMT | 0 | GRM | [6 empty] | 01800 | HYBRID HP | 00100 | HYBRID HP | 00003000 | HYBRID HP FS OIL _ PAC HYB SOL FIOUL |  |  |  |  | PCD | pompes a chaleur diffus hors chappee | [6 empty] | 7749819 | OERTLI7749819 | 2022-03-25
BDR THERMEA France | OERTLI | HYBRID HP FS OIL _ PAC HYB SOL | 7749820 | 7749820 | 7749820 | 3661238764354 | AWHP 16MR-OFSB 29 HYB V200 | AWHP 16MR-OFSB 29 HYB V200 | AWHP 16MR-OFSB 29 HYB V200 | 2022-04-04 | 16597 | 16597 | EUR | 20 | 1 | EA | 1 | 1 | 1 | EA | 1 | 5 | 1 | 24 | A | [10 empty] | 8415101000 |  | 0 | MMT | 0 | MMT | 0 | MMT | 0 | GRM | [6 empty] | 01800 | HYBRID HP | 00100 | HYBRID HP | 00003000 | HYBRID HP FS OIL _ PAC HYB SOL FIOUL |  |  |  |  | PCD | pompes a chaleur diffus hors chappee | [6 empty] | 7749820 | OERTLI7749820 | 2022-03-25
BDR THERMEA France | OERTLI | HYBRID HP FS OIL _ PAC HYB SOL | 7749821 | 7749821 | 7749821 | 3661238764361 | AWHP 16TR-OFSB 29 HYB V200 | AWHP 16TR-OFSB 29 HYB V200 | AWHP 16TR-OFSB 29 HYB V200 | 2022-04-04 | 17145 | 17145 | EUR | 20 | 1 | EA | 1 | 1 | 1 | EA | 1 | 5 | 1 | 24 | A | [10 empty] | 8415101000 |  | 0 | MMT | 0 | MMT | 0 | MMT | 0 | GRM | [6 empty] | 01800 | HYBRID HP | 00100 | HYBRID HP | 00003000 | HYBRID HP FS OIL _ PAC HYB SOL FIOUL |  |  |  |  | PCD | pompes a chaleur diffus hors chappee | [6 empty] | 7749821 | OERTLI7749821 | 2022-03-25
BDR THERMEA France | OERTLI | HYBRID HP FS OIL _ PAC HYB SOL | 7749822 | 7749822 | 7749822 | 3661238764378 | AWHP 6MR-OFSC 24 HYB V200 | AWHP 6MR-OFSC 24 HYB V200 | AWHP 6MR-OFSC 24 HYB V200 | 2022-04-04 | 13751 | 13751 | EUR | 20 | 1 | EA | 1 | 1 | 1 | EA | 1 | 5 | 1 | 24 | A | [10 empty] | 8415101000 |  | 0 | MMT | 0 | MMT | 0 | MMT | 0 | GRM | [6 empty] | 01800 | HYBRID HP | 00100 | HYBRID HP | 00003000 | HYBRID HP FS OIL _ PAC HYB SOL FIOUL |  |  |  |  | PCD | pompes a chaleur diffus hors chappee | [6 empty] | 7749822 | OERTLI7749822 | 2022-03-25
BDR THERMEA France | OERTLI | HYBRID HP FS OIL _ PAC HYB SOL | 7749823 | 7749823 | 7749823 | 3661238764385 | AWHP 8MR-OFSC 24 HYB V200 | AWHP 8MR-OFSC 24 HYB V200 | AWHP 8MR-OFSC 24 HYB V200 | 2022-04-04 | 14660 | 14660 | EUR | 20 | 1 | EA | 1 | 1 | 1 | EA | 1 | 5 | 1 | 24 | A | [10 empty] | 8415101000 |  | 0 | MMT | 0 | MMT | 0 | MMT | 0 | GRM | [6 empty] | 01800 | HYBRID HP | 00100 | HYBRID HP | 00003000 | HYBRID HP FS OIL _ PAC HYB SOL FIOUL |  |  |  |  | PCD | pompes a chaleur diffus hors chappee | [6 empty] | 7749823 | OERTLI7749823 | 2022-03-25
BDR THERMEA France | OERTLI | HYBRID HP FS OIL _ PAC HYB SOL | 7749824 | 7749824 | 7749824 | 3661238764392 | AWHP 11MR-OFSC 24 HYB V200 | AWHP 11MR-OFSC 24 HYB V200 | AWHP 11MR-OFSC 24 HYB V200 | 2022-04-04 | 16452 | 16452 | EUR | 20 | 1 | EA | 1 | 1 | 1 | EA | 1 | 5 | 1 | 24 | A | [10 empty] | 8415101000 |  | 0 | MMT | 0 | MMT | 0 | MMT | 0 | GRM | [6 empty] | 01800 | HYBRID HP | 00100 | HYBRID HP | 00003000 | HYBRID HP FS OIL _ PAC HYB SOL FIOUL |  |  |  |  | PCD | pompes a chaleur diffus hors chappee | [6 empty] | 7749824 | OERTLI7749824 | 2022-03-25
BDR THERMEA France | OERTLI | HYBRID HP FS OIL _ PAC HYB SOL | 7749825 | 7749825 | 7749825 | 3661238764408 | AWHP 11TR-OFSC 24 HYB V200 | AWHP 11TR-OFSC 24 HYB V200 | AWHP 11TR-OFSC 24 HYB V200 | 2022-04-04 | 16860 | 16860 | EUR | 20 | 1 | EA | 1 | 1 | 1 | EA | 1 | 5 | 1 | 24 | A | [10 empty] | 8415101000 |  | 0 | MMT | 0 | MMT | 0 | MMT | 0 | GRM | [6 empty] | 01800 | HYBRID HP | 00100 | HYBRID HP | 00003000 | HYBRID HP FS OIL _ PAC HYB SOL FIOUL |  |  |  |  | PCD | pompes a chaleur diffus hors chappee | [6 empty] | 7749825 | OERTLI7749825 | 2022-03-25
BDR THERMEA France | OERTLI | HYBRID HP FS OIL _ PAC HYB SOL | 7749826 | 7749826 | 7749826 | 3661238764415 | AWHP 16MR-OFSC 24 HYB V200 | AWHP 16MR-OFSC 24 HYB V200 | AWHP 16MR-OFSC 24 HYB V200 | 2022-04-04 | 17855 | 17855 | EUR | 20 | 1 | EA | 1 | 1 | 1 | EA | 1 | 5 | 1 | 24 | A | [10 empty] | 8415101000 |  | 0 | MMT | 0 | MMT | 0 | MMT | 0 | GRM | [6 empty] | 01800 | HYBRID HP | 00100 | HYBRID HP | 00003000 | HYBRID HP FS OIL _ PAC HYB SOL FIOUL |  |  |  |  | PCD | pompes a chaleur diffus hors chappee | [6 empty] | 7749826 | OERTLI7749826 | 2022-03-25
BDR THERMEA France | OERTLI | HYBRID HP FS OIL _ PAC HYB SOL | 7749827 | 7749827 | 7749827 | 3661238764422 | AWHP 16TR-OFSC 24 HYB V200 | AWHP 16TR-OFSC 24 HYB V200 | AWHP 16TR-OFSC 24 HYB V200 | 2022-04-04 | 18403 | 18403 | EUR | 20 | 1 | EA | 1 | 1 | 1 | EA | 1 | 5 | 1 | 24 | A | [10 empty] | 8415101000 |  | 0 | MMT | 0 | MMT | 0 | MMT | 0 | GRM | [6 empty] | 01800 | HYBRID HP | 00100 | HYBRID HP | 00003000 | HYBRID HP FS OIL _ PAC HYB SOL FIOUL |  |  |  |  | PCD | pompes a chaleur diffus hors chappee | [6 empty] | 7749827 | OERTLI7749827 | 2022-03-25
BDR THERMEA France | OERTLI | HYBRID HP FS OIL _ PAC HYB SOL | 7749828 | 7749828 | 7749828 | 3661238764439 | AWHP 8MR-OFSC 32 HYB V200 | AWHP 8MR-OFSC 32 HYB V200 | AWHP 8MR-OFSC 32 HYB V200 | 2022-04-04 | 15452 | 15452 | EUR | 20 | 1 | EA | 1 | 1 | 1 | EA | 1 | 5 | 1 | 24 | A | [10 empty] | 8415101000 |  | 0 | MMT | 0 | MMT | 0 | MMT | 0 | GRM | [6 empty] | 01800 | HYBRID HP | 00100 | HYBRID HP | 00003000 | HYBRID HP FS OIL _ PAC HYB SOL FIOUL |  |  |  |  | PCD | pompes a chaleur diffus hors chappee | [6 empty] | 7749828 | OERTLI7749828 | 2022-03-25
BDR THERMEA France | OERTLI | HYBRID HP FS OIL _ PAC HYB SOL | 7749829 | 7749829 | 7749829 | 3661238764446 | AWHP 11MR-OFSC 32 HYB V200 | AWHP 11MR-OFSC 32 HYB V200 | AWHP 11MR-OFSC 32 HYB V200 | 2022-04-04 | 17244 | 17244 | EUR | 20 | 1 | EA | 1 | 1 | 1 | EA | 1 | 5 | 1 | 24 | A | [10 empty] | 8415101000 |  | 0 | MMT | 0 | MMT | 0 | MMT | 0 | GRM | [6 empty] | 01800 | HYBRID HP | 00100 | HYBRID HP | 00003000 | HYBRID HP FS OIL _ PAC HYB SOL FIOUL |  |  |  |  | PCD | pompes a chaleur diffus hors chappee | [6 empty] | 7749829 | OERTLI7749829 | 2022-03-25
BDR THERMEA France | OERTLI | HYBRID HP FS OIL _ PAC HYB SOL | 7749830 | 7749830 | 7749830 | 3661238764453 | AWHP 11TR-OFSC 32 HYB V200 | AWHP 11TR-OFSC 32 HYB V200 | AWHP 11TR-OFSC 32 HYB V200 | 2022-04-04 | 17652 | 17652 | EUR | 20 | 1 | EA | 1 | 1 | 1 | EA | 1 | 5 | 1 | 24 | A | [10 empty] | 8415101000 |  | 0 | MMT | 0 | MMT | 0 | MMT | 0 | GRM | [6 empty] | 01800 | HYBRID HP | 00100 | HYBRID HP | 00003000 | HYBRID HP FS OIL _ PAC HYB SOL FIOUL |  |  |  |  | PCD | pompes a chaleur diffus hors chappee | [6 empty] | 7749830 | OERTLI7749830 | 2022-03-25
BDR THERMEA France | OERTLI | HYBRID HP FS OIL _ PAC HYB SOL | 7749831 | 7749831 | 7749831 | 3661238764460 | AWHP 16MR-OFSC 32 HYB V200 | AWHP 16MR-OFSC 32 HYB V200 | AWHP 16MR-OFSC 32 HYB V200 | 2022-04-04 | 18647 | 18647 | EUR | 20 | 1 | EA | 1 | 1 | 1 | EA | 1 | 5 | 1 | 24 | A | [10 empty] | 8415101000 |  | 0 | MMT | 0 | MMT | 0 | MMT | 0 | GRM | [6 empty] | 01800 | HYBRID HP | 00100 | HYBRID HP | 00003000 | HYBRID HP FS OIL _ PAC HYB SOL FIOUL |  |  |  |  | PCD | pompes a chaleur diffus hors chappee | [6 empty] | 7749831 | OERTLI7749831 | 2022-03-25
BDR THERMEA France | OERTLI | HYBRID HP FS OIL _ PAC HYB SOL | 7749832 | 7749832 | 7749832 | 3661238764477 | AWHP 16TR-OFSC 32 HYB V200 | AWHP 16TR-OFSC 32 HYB V200 | AWHP 16TR-OFSC 32 HYB V200 | 2022-04-04 | 19195 | 19195 | EUR | 20 | 1 | EA | 1 | 1 | 1 | EA | 1 | 5 | 1 | 24 | A | [10 empty] | 8415101000 |  | 0 | MMT | 0 | MMT | 0 | MMT | 0 | GRM | [6 empty] | 01800 | HYBRID HP | 00100 | HYBRID HP | 00003000 | HYBRID HP FS OIL _ PAC HYB SOL FIOUL |  |  |  |  | PCD | pompes a chaleur diffus hors chappee | [6 empty] | 7749832 | OERTLI7749832 | 2022-03-25
BDR THERMEA France | OERTLI | AMC PRO 45-65 | 7750174 | 7750174 | 7750174 | 3661238767959 | KIT MURAL 2X AMC 45-65-90-115 | KIT MURAL 2X AMC 45-65-90-115 | KIT MURAL 2X AMC 45-65-90-115 | 2022-04-04 | 4829 | 4829 | EUR | 20 | 1 | EA | 1 | 1 | 1 | EA | 1 | 5 | 1 | 24 | A | [10 empty] | 8403109000 |  | 0 | MMT | 0 | MMT | 0 | MMT | 0 | GRM | [6 empty] | 00500 | Chaudières murales | 00100 | Chaudières murales | 00005571 | AMC PRO 45-65 |  |  |  |  | MGP | Moyenne et grosse puissance | [6 empty] | 7750174 | OERTLI7750174 | 2022-03-25
BDR THERMEA France | OERTLI | AMC PRO 45-65 | 7750175 | 7750175 | 7750175 | 3661238767966 | KIT MURAL 3X AMC 45-65-90-115 | KIT MURAL 3X AMC 45-65-90-115 | KIT MURAL 3X AMC 45-65-90-115 | 2022-04-04 | 6552 | 6552 | EUR | 20 | 1 | EA | 1 | 1 | 1 | EA | 1 | 5 | 1 | 24 | A | [10 empty] | 8403109000 |  | 0 | MMT | 0 | MMT | 0 | MMT | 0 | GRM | [6 empty] | 00500 | Chaudières murales | 00100 | Chaudières murales | 00005571 | AMC PRO 45-65 |  |  |  |  | MGP | Moyenne et grosse puissance | [6 empty] | 7750175 | OERTLI7750175 | 2022-03-25
BDR THERMEA France | OERTLI | AMC PRO 45-65 | 7750176 | 7750176 | 7750176 | 3661238767973 | KIT MURAL 4X AMC 45-65-90 | KIT MURAL 4X AMC 45-65-90 | KIT MURAL 4X AMC 45-65-90 | 2022-04-04 | 8538 | 8538 | EUR | 20 | 1 | EA | 1 | 1 | 1 | EA | 1 | 5 | 1 | 24 | A | [10 empty] | 8403109000 |  | 0 | MMT | 0 | MMT | 0 | MMT | 0 | GRM | [6 empty] | 00500 | Chaudières murales | 00100 | Chaudières murales | 00005571 | AMC PRO 45-65 |  |  |  |  | MGP | Moyenne et grosse puissance | [6 empty] | 7750176 | OERTLI7750176 | 2022-03-25
BDR THERMEA France | OERTLI | AMC PRO 90-115 | 7750177 | 7750177 | 7750177 | 3661238767980 | KIT MURAL 4X AMC 115 | KIT MURAL 4X AMC 115 | KIT MURAL 4X AMC 115 | 2022-04-04 | 9062 | 9062 | EUR | 20 | 1 | EA | 1 | 1 | 1 | EA | 1 | 5 | 1 | 24 | A | [10 empty] | 8403109000 |  | 0 | MMT | 0 | MMT | 0 | MMT | 0 | GRM | [6 empty] | 00500 | Chaudières murales | 00100 | Chaudières murales | 00005572 | AMC PRO 90-115 |  |  |  |  | MGP | Moyenne et grosse puissance | [6 empty] | 7750177 | OERTLI7750177 | 2022-03-25
BDR THERMEA France | OERTLI | AMC PRO 45-65 | 7750178 | 7750178 | 7750178 | 3661238767997 | KIT SOL 2X AMC 45-65-90-115 | KIT SOL 2X AMC 45-65-90-115 | KIT SOL 2X AMC 45-65-90-115 | 2022-04-04 | 5384 | 5384 | EUR | 20 | 1 | EA | 1 | 1 | 1 | EA | 1 | 5 | 1 | 24 | A | [10 empty] | 8403109000 |  | 0 | MMT | 0 | MMT | 0 | MMT | 0 | GRM | [6 empty] | 00500 | Chaudières murales | 00100 | Chaudières murales | 00005571 | AMC PRO 45-65 |  |  |  |  | MGP | Moyenne et grosse puissance | [6 empty] | 7750178 | OERTLI7750178 | 2022-03-25
BDR THERMEA France | OERTLI | AMC PRO 45-65 | 7750179 | 7750179 | 7750179 | 3661238768000 | KIT SOL 3X AMC 45-65-90-115 | KIT SOL 3X AMC 45-65-90-115 | KIT SOL 3X AMC 45-65-90-115 | 2022-04-04 | 7335 | 7335 | EUR | 20 | 1 | EA | 1 | 1 | 1 | EA | 1 | 5 | 1 | 24 | A | [10 empty] | 8403109000 |  | 0 | MMT | 0 | MMT | 0 | MMT | 0 | GRM | [6 empty] | 00500 | Chaudières murales | 00100 | Chaudières murales | 00005571 | AMC PRO 45-65 |  |  |  |  | MGP | Moyenne et grosse puissance | [6 empty] | 7750179 | OERTLI7750179 | 2022-03-25
BDR THERMEA France | OERTLI | AMC PRO 45-65 | 7750183 | 7750183 | 7750183 | 3661238768116 | KIT SOL 4X AMC 45-65-90 | KIT SOL 4X AMC 45-65-90 | KIT SOL 4X AMC 45-65-90 | 2022-04-04 | 9548 | 9548 | EUR | 20 | 1 | EA | 1 | 1 | 1 | EA | 1 | 5 | 1 | 24 | A | [10 empty] | 8403109000 |  | 0 | MMT | 0 | MMT | 0 | MMT | 0 | GRM | [6 empty] | 00500 | Chaudières murales | 00100 | Chaudières murales | 00005571 | AMC PRO 45-65 |  |  |  |  | MGP | Moyenne et grosse puissance | [6 empty] | 7750183 | OERTLI7750183 | 2022-03-25
BDR THERMEA France | OERTLI | AMC PRO 90-115 | 7750184 | 7750184 | 7750184 | 3661238768123 | KIT SOL 4X AMC 115 | KIT SOL 4X AMC 115 | KIT SOL 4X AMC 115 | 2022-04-04 | 10072 | 10072 | EUR | 20 | 1 | EA | 1 | 1 | 1 | EA | 1 | 5 | 1 | 24 | A | [10 empty] | 8403109000 |  | 0 | MMT | 0 | MMT | 0 | MMT | 0 | GRM | [6 empty] | 00500 | Chaudières murales | 00100 | Chaudières murales | 00005572 | AMC PRO 90-115 |  |  |  |  | MGP | Moyenne et grosse puissance | [6 empty] | 7750184 | OERTLI7750184 | 2022-03-25
BDR THERMEA France | OERTLI | MCA 160 GMR 6160 | 7750186 | 7750186 | 7750186 | 3661238768130 | KIT MURAL 2X MCA 160 | KIT MURAL 2X MCA 160 | Kit hydraulique pour cascade de 2 x MCA 160 fixation avec rail de montage mural version LW (comprend : bouteille, collecteur, pompes primaires modulantes, liaisons hydrauliques, soupape..) -chaudières non inclus- | 2022-04-04 | 6674 | 6674 | EUR | 20 | 1 | EA | 1 | 1 | 1 | EA | 1 | 5 | 1 | 24 | A | [10 empty] | 8403109000 |  | 0 | MMT | 0 | MMT | 0 | MMT | 0 | GRM | [6 empty] | 00500 | Chaudières murales | 00100 | Chaudières murales | 00005575 | MCA 160 GMR 6160 |  |  |  |  | MGP | Moyenne et grosse puissance | [6 empty] | 7750186 | OERTLI7750186 | 2022-03-25
BDR THERMEA France | OERTLI | MCA 160 GMR 6160 | 7750187 | 7750187 | 7750187 | 3661238768147 | KIT MURAL 3X MCA 160 | KIT MURAL 3X MCA 160 | Kit hydraulique pour cascade de 3 x MCA 160 fixation avec rail de montage mural version LW (comprend : bouteille, collecteur, pompes primaires modulantes, liaisons hydrauliques, soupape..) -chaudières non inclus- | 2022-04-04 | 9456 | 9456 | EUR | 20 | 1 | EA | 1 | 1 | 1 | EA | 1 | 5 | 1 | 24 | A | [10 empty] | 8403109000 |  | 0 | MMT | 0 | MMT | 0 | MMT | 0 | GRM | [6 empty] | 00500 | Chaudières murales | 00100 | Chaudières murales | 00005575 | MCA 160 GMR 6160 |  |  |  |  | MGP | Moyenne et grosse puissance | [6 empty] | 7750187 | OERTLI7750187 | 2022-03-25
BDR THERMEA France | OERTLI | MCA 160 GMR 6160 | 7750188 | 7750188 | 7750188 | 3661238768154 | KIT MURAL 4X MCA 160 | KIT MURAL 4X MCA 160 | Kit hydraulique pour cascade de 4 x MCA 160 fixation avec rail de montage mural version LW (comprend : bouteille, collecteur, pompes primaires modulantes, liaisons hydrauliques, soupape..) -chaudières non inclus- | 2022-04-04 | 12248 | 12248 | EUR | 20 | 1 | EA | 1 | 1 | 1 | EA | 1 | 5 | 1 | 24 | A | [10 empty] | 8403109000 |  | 0 | MMT | 0 | MMT | 0 | MMT | 0 | GRM | [6 empty] | 00500 | Chaudières murales | 00100 | Chaudières murales | 00005575 | MCA 160 GMR 6160 |  |  |  |  | MGP | Moyenne et grosse puissance | [6 empty] | 7750188 | OERTLI7750188 | 2022-03-25
BDR THERMEA France | OERTLI | MCA 160 GMR 6160 | 7750189 | 7750189 | 7750189 | 3661238768161 | KIT SOL 2X MCA 160 | KIT SOL 2X MCA 160 | Kit hydraulique pour cascade de 2 x MCA 160 montage au sol version LV avec les montants supports et les châssis de montage (comprend : bouteille, collecteur, pompes primaires modulantes, liaisons hydrauliques, ..) -chaudières non inclus- | 2022-04-04 | 7586 | 7586 | EUR | 20 | 1 | EA | 1 | 1 | 1 | EA | 1 | 5 | 1 | 24 | A | [10 empty] | 8403109000 |  | 0 | MMT | 0 | MMT | 0 | MMT | 0 | GRM | [6 empty] | 00500 | Chaudières murales | 00100 | Chaudières murales | 00005575 | MCA 160 GMR 6160 |  |  |  |  | MGP | Moyenne et grosse puissance | [6 empty] | 7750189 | OERTLI7750189 | 2022-03-25
BDR THERMEA France | OERTLI | MCA 160 GMR 6160 | 7750190 | 7750190 | 7750190 | 3661238768178 | KIT SOL 3X MCA 160 | KIT SOL 3X MCA 160 | Kit hydraulique pour cascade de 3 x MCA 160 montage au sol version LV avec les montants supports et les châssis de montage (comprend : bouteille, collecteur, pompes primaires modulantes, liaisons hydrauliques, ..) -chaudières non inclus- | 2022-04-04 | 10749 | 10749 | EUR | 20 | 1 | EA | 1 | 1 | 1 | EA | 1 | 5 | 1 | 24 | A | [10 empty] | 8403109000 |  | 0 | MMT | 0 | MMT | 0 | MMT | 0 | GRM | [6 empty] | 00500 | Chaudières murales | 00100 | Chaudières murales | 00005575 | MCA 160 GMR 6160 |  |  |  |  | MGP | Moyenne et grosse puissance | [6 empty] | 7750190 | OERTLI7750190 | 2022-03-25
BDR THERMEA France | OERTLI | MCA 160 GMR 6160 | 7750191 | 7750191 | 7750191 | 3661238768185 | KIT SOL 4X MCA 160 | KIT SOL 4X MCA 160 | Kit hydraulique pour cascade de 4 x MCA 160 montage au sol version LV avec les montants supports et les châssis de montage (comprend : bouteille, collecteur, pompes primaires modulantes, liaisons hydrauliques, ..) -chaudières non inclus- | 2022-04-04 | 13913 | 13913 | EUR | 20 | 1 | EA | 1 | 1 | 1 | EA | 1 | 5 | 1 | 24 | A | [10 empty] | 8403109000 |  | 0 | MMT | 0 | MMT | 0 | MMT | 0 | GRM | [6 empty] | 00500 | Chaudières murales | 00100 | Chaudières murales | 00005575 | MCA 160 GMR 6160 |  |  |  |  | MGP | Moyenne et grosse puissance | [6 empty] | 7750191 | OERTLI7750191 | 2022-03-25
BDR THERMEA France | OERTLI | PAC CLIM UP | 7751107 | 7751107 | 7751107 | 3661238770744 | UNITE MONO MURALE EMMO 20 | UNITE MONO MURALE EMMO 20 | UNITE MONO MURALE EMMO 20 | 2022-04-04 | 1521 | 1521 | EUR | 20 | 1 | EA | 1 | 1 | 1 | EA | 1 | 5 | 1 | 24 | A | [12 empty] | 0 | MMT | 0 | MMT | 0 | MMT | 0 | GRM | [6 empty] | 01270 | PAC | 00150 | PAC AIR-AIR | 00001000 | PAC CLIM UP |  |  |  |  | ACO | Air conditionne | [6 empty] | 7751107 | OERTLI7751107 | 2022-03-25
BDR THERMEA France | OERTLI | PAC CLIM UP | 7751108 | 7751108 | 7751108 | 3661238770751 | UNITE MONO MURALE EMMO 25 | UNITE MONO MURALE EMMO 25 | UNITE MONO MURALE EMMO 25 | 2022-04-04 | 1587 | 1587 | EUR | 20 | 1 | EA | 1 | 1 | 1 | EA | 1 | 5 | 1 | 24 | A | [12 empty] | 0 | MMT | 0 | MMT | 0 | MMT | 0 | GRM | [6 empty] | 01270 | PAC | 00150 | PAC AIR-AIR | 00001000 | PAC CLIM UP |  |  |  |  | ACO | Air conditionne | [6 empty] | 7751108 | OERTLI7751108 | 2022-03-25
BDR THERMEA France | OERTLI | PAC CLIM UP | 7751109 | 7751109 | 7751109 | 3661238770768 | UNITE MONO MURALE EMMO 35 | UNITE MONO MURALE EMMO 35 | UNITE MONO MURALE EMMO 35 | 2022-04-04 | 1760 | 1760 | EUR | 20 | 1 | EA | 1 | 1 | 1 | EA | 1 | 5 | 1 | 24 | A | [12 empty] | 0 | MMT | 0 | MMT | 0 | MMT | 0 | GRM | [6 empty] | 01270 | PAC | 00150 | PAC AIR-AIR | 00001000 | PAC CLIM UP |  |  |  |  | ACO | Air conditionne | [6 empty] | 7751109 | OERTLI7751109 | 2022-03-25
BDR THERMEA France | OERTLI | PAC CLIM UP | 7751110 | 7751110 | 7751110 | 3661238770775 | AIR COND MONO WH EMMO 50 | AIR COND MONO WH EMMO 50 | AIR COND MONO WH EMMO 50 | 2022-04-04 | 2768 | 2768 | EUR | 20 | 1 | EA | 1 | 1 | 1 | EA | 1 | 5 | 1 | 24 | A | [12 empty] | 0 | MMT | 0 | MMT | 0 | MMT | 0 | GRM | [6 empty] | 01270 | PAC | 00150 | PAC AIR-AIR | 00001000 | PAC CLIM UP |  |  |  |  | ACO | Air conditionne | [6 empty] | 7751110 | OERTLI7751110 | 2022-03-25
BDR THERMEA France | OERTLI | PAC CLIM UP | 7751118 | 7751118 | 7751118 | 3661238770188 | UMO 20 HK128 | UMO 20 HK128 | UMO 20 HK128 | 2022-04-04 | 608 | 608 | EUR | 20 | 1 | EA | 1 | 1 | 1 | EA | 1 | 5 | 1 | 24 | A | [10 empty] | 8415900099 |  | 285 | MMT | 870 | MMT | 370 | MMT | 9000 | GRM | [6 empty] | 01270 | PAC | 00150 | PAC AIR-AIR | 00001000 | PAC CLIM UP |  |  |  |  | ACO | Air conditionne | [6 empty] | 7751118 | OERTLI7751118 | 2022-03-25
BDR THERMEA France | OERTLI | PAC CLIM UP | 7751119 | 7751119 | 7751119 | 3661238770195 | UMO 25 HK129 | UMO 25 HK129 | UMO 25 HK129 | 2022-04-04 | 662 | 662 | EUR | 20 | 1 | EA | 1 | 1 | 1 | EA | 1 | 5 | 1 | 24 | A | [10 empty] | 8415900099 |  | 285 | MMT | 870 | MMT | 370 | MMT | 7000 | GRM | [6 empty] | 01270 | PAC | 00150 | PAC AIR-AIR | 00001000 | PAC CLIM UP |  |  |  |  | ACO | Air conditionne | [6 empty] | 7751119 | OERTLI7751119 | 2022-03-25
BDR THERMEA France | OERTLI | PAC CLIM UP | 7751140 | 7751140 | 7751140 | 3661238770201 | UMO 35 HK130 | UMO 35 HK130 | UMO 35 HK130 | 2022-04-04 | 727 | 727 | EUR | 20 | 1 | EA | 1 | 1 | 1 | EA | 1 | 5 | 1 | 24 | A | [10 empty] | 8415900099 |  | 285 | MMT | 870 | MMT | 370 | MMT | 7000 | GRM | [6 empty] | 01270 | PAC | 00150 | PAC AIR-AIR | 00001000 | PAC CLIM UP |  |  |  |  | ACO | Air conditionne | [6 empty] | 7751140 | OERTLI7751140 | 2022-03-25
BDR THERMEA France | OERTLI | PAC CLIM UP | 7751141 | 7751141 | 7751141 | 3661238770317 | UMO 50 HK131 | UMO 50 HK131 | UMO 50 HK131 | 2022-04-04 | 1092 | 1092 | EUR | 20 | 1 | EA | 1 | 1 | 1 | EA | 1 | 5 | 1 | 24 | A | [10 empty] | 8415900099 |  | 0 | MMT | 0 | MMT | 0 | MMT | 11000 | GRM | [6 empty] | 01270 | PAC | 00150 | PAC AIR-AIR | 00001000 | PAC CLIM UP |  |  |  |  | ACO | Air conditionne | [6 empty] | 7751141 | OERTLI7751141 | 2022-03-25
BDR THERMEA France | OERTLI | PAC CLIM UP | 7751181 | 7751181 | 7751181 | 3588691661467 | MXN 20 HK187 | MXN 20 HK187 | MXN 20 HK187 | 2022-04-04 | 913 | 913 | EUR | 20 | 1 | EA | 1 | 1 | 1 | EA | 1 | 5 | 1 | 24 | S | 2022-04-04 |  |  |  | 7810041 | [5 empty] | 8415900099 |  | 620 | MMT | 850 | MMT | 370 | MMT | 27000 | GRM | [6 empty] | 01270 | PAC | 00150 | PAC AIR-AIR | 00001000 | PAC CLIM UP |  |  |  |  | ACO | Air conditionne | [6 empty] | 7751181 | OERTLI7751181 | 2022-03-25
BDR THERMEA France | OERTLI | PAC CLIM UP | 7751182 | 7751182 | 7751182 | 3588691661474 | MXN 25 HK188 | MXN 25 HK188 | MXN 25 HK188 | 2022-04-04 | 925 | 925 | EUR | 20 | 1 | EA | 1 | 1 | 1 | EA | 1 | 5 | 1 | 24 | S | 2022-04-04 |  |  |  | 7810042 | [5 empty] | 8415900099 |  | 620 | MMT | 850 | MMT | 370 | MMT | 25000 | GRM | [6 empty] | 01270 | PAC | 00150 | PAC AIR-AIR | 00001000 | PAC CLIM UP |  |  |  |  | ACO | Air conditionne | [6 empty] | 7751182 | OERTLI7751182 | 2022-03-25
BDR THERMEA France | OERTLI | PAC CLIM UP | 7751183 | 7751183 | 7751183 | 3588691661498 | MXN 35 HK189 | MXN 35 HK189 | MXN 35 HK189 | 2022-04-04 | 1033 | 1033 | EUR | 20 | 1 | EA | 1 | 1 | 1 | EA | 1 | 5 | 1 | 24 | S | 2022-04-04 |  |  |  | 7810043 | [5 empty] | 8415900099 |  | 620 | MMT | 850 | MMT | 370 | MMT | 25000 | GRM | [6 empty] | 01270 | PAC | 00150 | PAC AIR-AIR | 00001000 | PAC CLIM UP |  |  |  |  | ACO | Air conditionne | [6 empty] | 7751183 | OERTLI7751183 | 2022-03-25
BDR THERMEA France | OERTLI | PAC CLIM UP | 7751184 | 7751184 | 7751184 | 3588691661481 | MXN 50 HK190 | MXN 50 HK190 | MXN 50 HK190 | 2022-04-04 | 1676 | 1676 | EUR | 20 | 1 | EA | 1 | 1 | 1 | EA | 1 | 5 | 1 | 24 | S | 2022-04-04 |  |  |  | 7810044 | [5 empty] | 8415900099 |  | 620 | MMT | 920 | MMT | 400 | MMT | 32000 | GRM | [6 empty] | 01270 | PAC | 00150 | PAC AIR-AIR | 00001000 | PAC CLIM UP |  |  |  |  | ACO | Air conditionne | [6 empty] | 7751184 | OERTLI7751184 | 2022-03-25
BDR THERMEA France | OERTLI | PAC CLIM UP | 7751199 | 7751199 | 7751199 | 3588691661573 | MUXN 40-2 HK204 | MUXN 40-2 HK204 | MUXN 40-2 HK204 | 2022-04-04 | 2462 | 2462 | EUR | 20 | 1 | EA | 1 | 1 | 1 | EA | 1 | 5 | 1 | 24 | S | 2022-04-04 |  |  |  | 7810045 | [5 empty] | 8415900099 |  | 620 | MMT | 920 | MMT | 400 | MMT | 34000 | GRM | [6 empty] | 01270 | PAC | 00150 | PAC AIR-AIR | 00001000 | PAC CLIM UP |  |  |  |  | ACO | Air conditionne | [6 empty] | 7751199 | OERTLI7751199 | 2022-03-25
BDR THERMEA France | OERTLI | PAC CLIM UP | 7751200 | 7751200 | 7751200 | 3588691661580 | MUXN 50-2 HK205 | MUXN 50-2 HK205 | MUXN 50-2 HK205 | 2022-04-04 | 3041 | 3041 | EUR | 20 | 1 | EA | 1 | 1 | 1 | EA | 1 | 5 | 1 | 24 | S | 2022-04-04 |  |  |  | 7810047 | [5 empty] | 8415900099 |  | 620 | MMT | 920 | MMT | 400 | MMT | 36000 | GRM | [6 empty] | 01270 | PAC | 00150 | PAC AIR-AIR | 00001000 | PAC CLIM UP |  |  |  |  | ACO | Air conditionne | [6 empty] | 7751200 | OERTLI7751200 | 2022-03-25
BDR THERMEA France | OERTLI | PAC CLIM UP | 7751201 | 7751201 | 7751201 | 3588691661597 | MUXN 60-3 HK206 | MUXN 60-3 HK206 | MUXN 60-3 HK206 | 2022-04-04 | 4036 | 4036 | EUR | 20 | 1 | EA | 1 | 1 | 1 | EA | 1 | 5 | 1 | 24 | S | 2022-04-04 |  |  |  | 7810048 | [5 empty] | 8415900099 |  | 725 | MMT | 945 | MMT | 430 | MMT | 44000 | GRM | [6 empty] | 01270 | PAC | 00150 | PAC AIR-AIR | 00001000 | PAC CLIM UP |  |  |  |  | ACO | Air conditionne | [6 empty] | 7751201 | OERTLI7751201 | 2022-03-25
BDR THERMEA France | OERTLI | PAC CLIM UP | 7751202 | 7751202 | 7751202 | 3588691661603 | MUXN 80-3 HK207 | MUXN 80-3 HK207 | MUXN 80-3 HK207 | 2022-04-04 | 4443 | 4443 | EUR | 20 | 1 | EA | 1 | 1 | 1 | EA | 1 | 5 | 1 | 24 | S | 2022-04-04 |  |  |  | 7810049 | [5 empty] | 8415900099 |  | 725 | MMT | 945 | MMT | 430 | MMT | 46000 | GRM | [6 empty] | 01270 | PAC | 00150 | PAC AIR-AIR | 00001000 | PAC CLIM UP |  |  |  |  | ACO | Air conditionne | [6 empty] | 7751202 | OERTLI7751202 | 2022-03-25
BDR THERMEA France | OERTLI | PAC CLIM UP | 7751203 | 7751203 | 7751203 | 3588691661610 | MUXN 100-4 HK208 | MUXN 100-4 HK208 | MUXN 100-4 HK208 | 2022-04-04 | 6156 | 6156 | EUR | 20 | 1 | EA | 1 | 1 | 1 | EA | 1 | 5 | 1 | 24 | S | 2022-04-04 |  |  |  | 7810051 | [5 empty] | 8415900099 |  | 895 | MMT | 1105 | MMT | 495 | MMT | 74000 | GRM | [6 empty] | 01270 | PAC | 00150 | PAC AIR-AIR | 00001000 | PAC CLIM UP |  |  |  |  | ACO | Air conditionne | [6 empty] | 7751203 | OERTLI7751203 | 2022-03-25
BDR THERMEA France | OERTLI | PAC CLIM UP | 7751204 | 7751204 | 7751204 | 3588691661627 | MUXN 120-5 HK209 | MUXN 120-5 HK209 | MUXN 120-5 HK209 | 2022-04-04 | 7866 | 7866 | EUR | 20 | 1 | EA | 1 | 1 | 1 | EA | 1 | 5 | 1 | 24 | S | 2022-04-04 |  |  |  | 7810052 | [5 empty] | 8415900099 |  | 895 | MMT | 1105 | MMT | 495 | MMT | 75000 | GRM | [6 empty] | 01270 | PAC | 00150 | PAC AIR-AIR | 00001000 | PAC CLIM UP |  |  |  |  | ACO | Air conditionne | [6 empty] | 7751204 | OERTLI7751204 | 2022-03-25
BDR THERMEA France | OERTLI | Accessoires CETD | 7752101 | 7752101 | 7752101 | 3661238769939 | HMI+HW CABLES SODU2M HK231 | HMI+HW CABLES SODU2M HK231 | HMI+HW CABLES SODU2M HK231 | 2022-04-04 | 127 | 127 | EUR | 20 | 1 | EA | 1 | 1 | 1 | EA | 1 | 5 | 1 | 24 | A | [10 empty] | 8415101000 |  | 100 | MMT | 400 | MMT | 200 | MMT | 1150 | GRM | [6 empty] | 01275 | Chauffe eau Thermodynamique | 00100 | Chauffe eau Thermodynamique | 00004000 | Accessoires CETD |  |  |  |  | CET | Ch eau thermodynamiques | [6 empty] | 7752101 | OERTLI7752101 | 2022-03-25
BDR THERMEA France | OERTLI | PAC CLIM UP | 7758899 | 7758899 | 7758899 | 3661238773516 | KIT WIFI UNITE MURALE | KIT WIFI UNITE MURALE | KIT WIFI UNITE MURALE | 2022-04-04 | 140 | 140 | EUR | 20 | 1 | EA | 1 | 1 | 1 | EA | 1 | 5 | 1 | 24 | A | [10 empty] | 8415900099 |  | 80 | MMT | 180 | MMT | 156 | MMT | 650 | GRM | [6 empty] | 01270 | PAC | 00150 | PAC AIR-AIR | 00001000 | PAC CLIM UP |  |  |  |  | ACC | Accessoires | [6 empty] | 7758899 | OERTLI7758899 | 2022-03-25
BDR THERMEA France | OERTLI | Fumisterie | 7763952 | 7763952 | 7763952 | 3661238775312 | COLIS PRISE AIR D80/125 CONDEN | COLIS PRISE AIR D80/125 CONDENS MY924 | COLIS PRISE AIR D80/125 CONDENS MY924 | 2022-04-04 | 87.5 | 87.5 | EUR | 20 | 1 | EA | 1 | 1 | 1 | EA | 1 | 5 | 1 | 24 | A | [12 empty] | 180 | MMT | 340 | MMT | 260 | MMT | 360 | GRM | [6 empty] | 00950 | Options | 00200 | Divers | 00001000 | Fumisterie |  |  |  |  | ACC | Accessoires | [6 empty] | 7763952 | OERTLI7763952 | 2022-03-25
BDR THERMEA France | OERTLI | SMART TC GTW16-Oetrosmart GTW1 | 7765146 | 7765146 | 7765146 | 3661238776715 | OETROSMART RF 2ND AD344 | OETROSMART RF 2ND AD344 | OETROSMART RF 2ND AD344 | 2022-04-04 | 213 | 213 | EUR | 20 | 1 | EA | 1 | 1 | 1 | EA | 1 | 5 | 1 | 24 | A | [10 empty] | 8403909000 |  | 92 | MMT | 170 | MMT | 155 | MMT | 430 | GRM | [6 empty] | 00700 | Régulations | 00950 | REGULATIONS CONNECTEES | 00001000 | SMART TC GTW16-Oetrosmart GTW16 |  |  |  |  | REG | regulation | [6 empty] | 7765146 | OERTLI7765146 | 2022-03-25
BDR THERMEA France | OERTLI | Autres régulations et accessoi | 7768819 | 7768819 | 7768819 | 3661238778924 | THERMOSTAT PROG. FILAIRE OE AD | THERMOSTAT PROG. FILAIRE OE AD339 | THERMOSTAT PROG. FILAIRE OE AD339 | 2022-04-04 | 127 | 127 | EUR | 20 | 1 | EA | 1 | 1 | 1 | EA | 1 | 5 | 1 | 24 | A | [10 empty] | 8403909000 |  | 65 | MMT | 135 | MMT | 98 | MMT | 120 | GRM | [6 empty] | 00700 | Régulations | 00100 | SV Matic et Accessoires DD Divers | 00001000 | Autres régulations et accessoires |  |  |  |  | REG | regulation | [6 empty] | 7768819 | OERTLI7768819 | 2022-03-25
BDR THERMEA France | OERTLI | Autres régulations et accessoi | 7768820 | 7768820 | 7768820 | 3661238778931 | THERMOSTAT PROG. SANS FIL OE A | THERMOSTAT PROG. SANS FIL OE AD340 | THERMOSTAT PROG. SANS FIL OE AD340 | 2022-04-04 | 306 | 306 | EUR | 20 | 1 | EA | 1 | 1 | 1 | EA | 1 | 5 | 1 | 24 | A | [10 empty] | 8403909000 |  | 90 | MMT | 175 | MMT | 95 | MMT | 350 | GRM | [6 empty] | 00700 | Régulations | 00100 | SV Matic et Accessoires DD Divers | 00001000 | Autres régulations et accessoires |  |  |  |  | REG | regulation | [6 empty] | 7768820 | OERTLI7768820 | 2022-03-25
BDR THERMEA France | OERTLI | SMART TC GTW16-Oetrosmart GTW1 | 7777807 | 7777807 | 7777807 | 3661238791923 | COLIS SONDE EXTERIEURE SANS FI | COLIS SONDE EXTERIEURE SANS FIL OERTLI | COLIS SONDE EXTERIEURE SANS FIL OERTLI | 2022-04-04 | 119 | 119 | EUR | 20 | 1 | EA | 1 | 1 | 1 | EA | 1 | 5 | 1 | 24 | A | [10 empty] | 8403909000 |  | 55 | MMT | 150 | MMT | 140 | MMT | 0 | GRM | [6 empty] | 00700 | Régulations | 00950 | REGULATIONS CONNECTEES | 00001000 | SMART TC GTW16-Oetrosmart GTW16 |  |  |  |  | ACC | Accessoires | [6 empty] | 7777807 | OERTLI7777807 | 2022-03-25
BDR THERMEA France | OERTLI | C140 45-65 | 7779894 | 7779894 | 7779894 | 3661238787889 | KIT ECHANGEUR A PLAQUES 45-65 | KIT ECHANGEUR A PLAQUES 45-65 JJ419 | KIT ECHANGEUR A PLAQUES 45-65 JJ419 | 2022-04-04 | 2494 | 2494 | EUR | 20 | 1 | EA | 1 | 1 | 1 | EA | 1 | 5 | 1 | 24 | A | [10 empty] | 8403101000 |  | 750 | MMT | 1520 | MMT | 800 | MMT | 56000 | GRM | [6 empty] | 00200 | Petites ch. Gaz | 00100 | Petites ch. Gaz | 00005900 | C140 45-65 |  |  |  |  | MGP | Moyenne et grosse puissance | [6 empty] | 7779894 | OERTLI7779894 | 2022-03-25
BDR THERMEA France | OERTLI | C140 90-115 | 7780051 | 7780051 | 7780051 | 3661238787896 | KIT ECHANGEUR A PLAQUES 90-115 | KIT ECHANGEUR A PLAQUES 90-115 JJ420 | KIT ECHANGEUR A PLAQUES 90-115 JJ420 | 2022-04-04 | 2738 | 2738 | EUR | 20 | 1 | EA | 1 | 1 | 1 | EA | 1 | 5 | 1 | 24 | S | 2022-04-30 | [9 empty] | 8403101000 |  | 750 | MMT | 1520 | MMT | 800 | MMT | 76000 | GRM | [6 empty] | 00300 | Chaudières moyennes | 00200 | Chaud. moy. Gaz | 00007600 | C140 90-115 |  |  |  |  | MGP | Moyenne et grosse puissance | [6 empty] | 7780051 | OERTLI7780051 | 2022-03-25
BDR THERMEA France | OERTLI | C140 45-65 | 7780075 | 7780075 | 7780075 | 3661238787902 | KIT SEPARATEUR 45-65 JJ422 | KIT SEPARATEUR 45-65 JJ422 | KIT SEPARATEUR 45-65 JJ422 | 2022-04-04 | 1867 | 1867 | EUR | 20 | 1 | EA | 1 | 1 | 1 | EA | 1 | 5 | 1 | 24 | A | [10 empty] | 8403101000 |  | 726 | MMT | 1520 | MMT | 875 | MMT | 37000 | GRM | [6 empty] | 00200 | Petites ch. Gaz | 00100 | Petites ch. Gaz | 00005900 | C140 45-65 |  |  |  |  | MGP | Moyenne et grosse puissance | [6 empty] | 7780075 | OERTLI7780075 | 2022-03-25
BDR THERMEA France | OERTLI | C140 45-65 | 7780672 | 7780672 | 7780672 | 3661238791312 | GSC 150-45 OETROCOM-3 EP FR | GSC 150-45 OETROCOM-3 EP FR | GSC 150-45 OETROCOM-3 EP FR | 2022-04-04 | 9409 | 9409 | EUR | 20 | 1 | EA | 1 | 1 | 1 | EA | 1 | 5 | 1 | 24 | A | [10 empty] | 8403109000 |  | 0 | MMT | 0 | MMT | 0 | MMT | 0 | GRM | [6 empty] | 00200 | Petites ch. Gaz | 00100 | Petites ch. Gaz | 00005900 | C140 45-65 |  |  |  |  | MGP | Moyenne et grosse puissance | [6 empty] | 7780672 | OERTLI7780672 | 2022-03-25
BDR THERMEA France | OERTLI | C140 45-65 | 7780771 | 7780771 | 7780771 | 3661238791329 | GSC 150-65 OETROCOM-3 EP FR | GSC 150-65 OETROCOM-3 EP FR | GSC 150-65 OETROCOM-3 EP FR | 2022-04-04 | 10475 | 10475 | EUR | 20 | 1 | EA | 1 | 1 | 1 | EA | 1 | 5 | 1 | 24 | A | [10 empty] | 8403109000 |  | 0 | MMT | 0 | MMT | 0 | MMT | 0 | GRM | [6 empty] | 00200 | Petites ch. Gaz | 00100 | Petites ch. Gaz | 00005900 | C140 45-65 |  |  |  |  | MGP | Moyenne et grosse puissance | [6 empty] | 7780771 | OERTLI7780771 | 2022-03-25
BDR THERMEA France | OERTLI | C140 45-65 | 7780775 | 7780775 | 7780775 | 3661238791350 | GSC 150-90 OETROCOM-3 EP FR | GSC 150-90 OETROCOM-3 EP FR | GSC 150-90 OETROCOM-3 EP FR | 2022-04-04 | 13265 | 13265 | EUR | 20 | 1 | EA | 1 | 1 | 1 | EA | 1 | 5 | 1 | 24 | S | 2022-04-30 | [9 empty] | 8403109000 |  | 0 | MMT | 0 | MMT | 0 | MMT | 0 | GRM | [6 empty] | 00200 | Petites ch. Gaz | 00100 | Petites ch. Gaz | 00005900 | C140 45-65 |  |  |  |  | MGP | Moyenne et grosse puissance | [6 empty] | 7780775 | OERTLI7780775 | 2022-03-25
BDR THERMEA France | OERTLI | C140 45-65 | 7780776 | 7780776 | 7780776 | 3661238791367 | GSC 150-115 OETROCOM-3 EP FR | GSC 150-115 OETROCOM-3 EP FR | GSC 150-115 OETROCOM-3 EP FR | 2022-04-04 | 14874 | 14874 | EUR | 20 | 1 | EA | 1 | 1 | 1 | EA | 1 | 5 | 1 | 24 | S | 2022-04-30 | [9 empty] | 8403109000 |  | 0 | MMT | 0 | MMT | 0 | MMT | 0 | GRM | [6 empty] | 00200 | Petites ch. Gaz | 00100 | Petites ch. Gaz | 00005900 | C140 45-65 |  |  |  |  | MGP | Moyenne et grosse puissance | [6 empty] | 7780776 | OERTLI7780776 | 2022-03-25
BDR THERMEA France | OERTLI | C140 45-65 | 7780778 | 7780778 | 7780778 | 3661238791398 | GSC 150-45 OETROCOM-3 SH FR | GSC 150-45 OETROCOM-3 SH FR | GSC 150-45 OETROCOM-3 SH FR | 2022-04-04 | 8782 | 8782 | EUR | 20 | 1 | EA | 1 | 1 | 1 | EA | 1 | 5 | 1 | 24 | A | [10 empty] | 8403109000 |  | 0 | MMT | 0 | MMT | 0 | MMT | 0 | GRM | [6 empty] | 00200 | Petites ch. Gaz | 00100 | Petites ch. Gaz | 00005900 | C140 45-65 |  |  |  |  | MGP | Moyenne et grosse puissance | [6 empty] | 7780778 | OERTLI7780778 | 2022-03-25
BDR THERMEA France | OERTLI | C140 45-65 | 7780779 | 7780779 | 7780779 | 3661238791404 | GSC 150-65 OETROCOM-3 SH FR | GSC 150-65 OETROCOM-3 SH FR | GSC 150-65 OETROCOM-3 SH FR | 2022-04-04 | 9848 | 9848 | EUR | 20 | 1 | EA | 1 | 1 | 1 | EA | 1 | 5 | 1 | 24 | A | [10 empty] | 8403109000 |  | 0 | MMT | 0 | MMT | 0 | MMT | 0 | GRM | [6 empty] | 00200 | Petites ch. Gaz | 00100 | Petites ch. Gaz | 00005900 | C140 45-65 |  |  |  |  | MGP | Moyenne et grosse puissance | [6 empty] | 7780779 | OERTLI7780779 | 2022-03-25
BDR THERMEA France | OERTLI | C140 45-65 | 7780782 | 7780782 | 7780782 | 3661238791435 | GSC 150-90 OETROCOM-3 SH FR | GSC 150-90 OETROCOM-3 SH FR | GSC 150-90 OETROCOM-3 SH FR | 2022-04-04 | 10527 | 10527 | EUR | 20 | 1 | EA | 1 | 1 | 1 | EA | 1 | 5 | 1 | 24 | S | 2022-04-30 | [9 empty] | 8403109000 |  | 0 | MMT | 0 | MMT | 0 | MMT | 0 | GRM | [6 empty] | 00200 | Petites ch. Gaz | 00100 | Petites ch. Gaz | 00005900 | C140 45-65 |  |  |  |  | MGP | Moyenne et grosse puissance | [6 empty] | 7780782 | OERTLI7780782 | 2022-03-25
BDR THERMEA France | OERTLI | C140 45-65 | 7780783 | 7780783 | 7780783 | 3661238791442 | GSC 150-115 OETROCOM-3 SH FR | GSC 150-115 OETROCOM-3 SH FR | GSC 150-115 OETROCOM-3 SH FR | 2022-04-04 | 12136 | 12136 | EUR | 20 | 1 | EA | 1 | 1 | 1 | EA | 1 | 5 | 1 | 24 | S | 2022-04-30 | [9 empty] | 8403109000 |  | 0 | MMT | 0 | MMT | 0 | MMT | 0 | GRM | [6 empty] | 00200 | Petites ch. Gaz | 00100 | Petites ch. Gaz | 00005900 | C140 45-65 |  |  |  |  | MGP | Moyenne et grosse puissance | [6 empty] | 7780783 | OERTLI7780783 | 2022-03-25
BDR THERMEA France | OERTLI | AMC PRO 45-65 | 7780814 | 7780814 | 7780814 | 8713809346843 | COLLECTEUR DN65-3 CH AMC NF HC | COLLECTEUR DN65-3 CH AMC NF HC267 | COLLECTEUR DN65-3 CH AMC NF HC267 | 2022-04-04 | 1199 | 1199 | EUR | 20 | 1 | EA | 1 | 1 | 1 | EA | 1 | 5 | 1 | 24 | A | [10 empty] | 8403901000 |  | 640 | MMT | 1705 | MMT | 500 | MMT | 77000 | GRM | [6 empty] | 00500 | Chaudières murales | 00100 | Chaudières murales | 00005571 | AMC PRO 45-65 |  |  |  |  | MGP | Moyenne et grosse puissance | [6 empty] | 7780814 | OERTLI7780814 | 2022-03-25
BDR THERMEA France | OERTLI | AMC PRO 45-65 | 7780860 | 7780860 | 7780860 | 8713809346836 | COLLECTEUR DN65-2 CH AMC NF HC | COLLECTEUR DN65-2 CH AMC NF HC266 | COLLECTEUR DN65-2 CH AMC NF HC266 | 2022-04-04 | 885 | 885 | EUR | 20 | 1 | EA | 1 | 1 | 1 | EA | 1 | 5 | 1 | 24 | A | [10 empty] | 8403901000 |  | 640 | MMT | 1200 | MMT | 500 | MMT | 61000 | GRM | [6 empty] | 00500 | Chaudières murales | 00100 | Chaudières murales | 00005571 | AMC PRO 45-65 |  |  |  |  | MGP | Moyenne et grosse puissance | [6 empty] | 7780860 | OERTLI7780860 | 2022-03-25
BDR THERMEA France | OERTLI | MCA 160 GMR 6160 | 7780861 | 7780861 | 7780861 | 8713809346287 | COLLECT DN100-3 CH MCA 160 FR | COLLECT DN100-3 CH MCA 160 FR HC270 | COLLECT DN100-3 CH MCA 160 FR HC270 | 2022-04-04 | 1838 | 1838 | EUR | 20 | 1 | EA | 1 | 1 | 1 | EA | 1 | 5 | 1 | 24 | A | [10 empty] | 8403901000 |  | 0 | MMT | 0 | MMT | 0 | MMT | 108000 | GRM | [6 empty] | 00500 | Chaudières murales | 00100 | Chaudières murales | 00005575 | MCA 160 GMR 6160 |  |  |  |  | ACC | Accessoires | [6 empty] | 7780861 | OERTLI7780861 | 2022-03-25
BDR THERMEA France | OERTLI | MCA 160 GMR 6160 | 7780862 | 7780862 | 7780862 | 8713809346270 | COLLECT DN100-2 CH MCA 160 FR | COLLECT DN100-2 CH MCA 160 FR HC269 | COLLECT DN100-2 CH MCA 160 FR HC269 | 2022-04-04 | 1450 | 1450 | EUR | 20 | 1 | EA | 1 | 1 | 1 | EA | 1 | 5 | 1 | 24 | A | [10 empty] | 8403901000 |  | 0 | MMT | 0 | MMT | 0 | MMT | 79000 | GRM | [6 empty] | 00500 | Chaudières murales | 00100 | Chaudières murales | 00005575 | MCA 160 GMR 6160 |  |  |  |  | MGP | Moyenne et grosse puissance | [6 empty] | 7780862 | OERTLI7780862 | 2022-03-25
BDR THERMEA France | OERTLI | AMC PRO 45-65 | 7780863 | 7780863 | 7780863 | 8713809346850 | KIT DE RACCORD AV AMC NF HC268 | KIT DE RACCORD AV AMC NF HC268 | KIT DE RACCORD AV AMC NF HC268 | 2022-04-04 | 772 | 772 | EUR | 20 | 1 | EA | 1 | 1 | 1 | EA | 1 | 5 | 1 | 24 | A | [10 empty] | 8403901000 |  | 164 | MMT | 465 | MMT | 319 | MMT | 7236 | GRM | [6 empty] | 00500 | Chaudières murales | 00100 | Chaudières murales | 00005571 | AMC PRO 45-65 |  |  |  |  | MGP | Moyenne et grosse puissance | [6 empty] | 7780863 | OERTLI7780863 | 2022-03-25
BDR THERMEA France | OERTLI | MCA 160 GMR 6160 | 7780864 | 7780864 | 7780864 | 8713809345198 | RAC COLLEC L MCA 160 HC272 | RAC COLLEC L MCA 160 HC272 | RAC COLLEC L MCA 160 HC272 | 2022-04-04 | 907 | 907 | EUR | 20 | 1 | EA | 1 | 1 | 1 | EA | 1 | 5 | 1 | 24 | A | [10 empty] | 8403901000 |  | 161 | MMT | 467 | MMT | 319 | MMT | 8142 | GRM | [6 empty] | 00500 | Chaudières murales | 00100 | Chaudières murales | 00005575 | MCA 160 GMR 6160 |  |  |  |  | MGP | Moyenne et grosse puissance | [6 empty] | 7780864 | OERTLI7780864 | 2022-03-25
BDR THERMEA France | OERTLI | MCA 160 GMR 6160 | 7780865 | 7780865 | 7780865 | 8713809345204 | RAC COLLEC L MCA 45/115 -HC271 | RAC COLLEC L MCA 45/115 -HC271 | RAC COLLEC L MCA 45/115 -HC271 | 2022-04-04 | 1019 | 1019 | EUR | 20 | 1 | EA | 1 | 1 | 1 | EA | 1 | 5 | 1 | 24 | A | [10 empty] | 8403901000 |  | 182 | MMT | 464 | MMT | 319 | MMT | 9149 | GRM | [6 empty] | 00500 | Chaudières murales | 00100 | Chaudières murales | 00005575 | MCA 160 GMR 6160 |  |  |  |  | ACC | Accessoires | [6 empty] | 7780865 | OERTLI7780865 | 2022-03-25
BDR THERMEA France | OERTLI | MCX | 7781911 | 7781911 | 7781911 | 8713809344948 | DOSSERET COMBI | DOSSERET COMBI | DOSSERET COMBI | 2022-04-04 | 285 | 285 | EUR | 20 | 1 | EA | 1 | 1 | 1 | EA | 1 | 5 | 1 | 24 | S | 2022-04-04 |  |  |  | 7809796 | 100009394 |  |  |  |  | 3917400000 |  | 130 | MMT | 720 | MMT | 420 | MMT | 3000 | GRM | [6 empty] | 00500 | Chaudières murales | 00100 | Chaudières murales | 00005510 | MCX |  |  |  |  | ACC | Accessoires | [6 empty] | 7781911 | OERTLI7781911 | 2022-03-25
BDR THERMEA France | OERTLI | PV Module | 7784626 | 7784626 | 7784626 | 3661238792623 | KIT 1,3 KWC 4SYS 330 SUR ARDOI | KIT 1,3 KWC 4SYS 330 SUR ARDOISE ES122 | KIT 1,3 KWC 4SYS 330 SUR ARDOISE ES122 | 2022-04-04 | 3687 | 3687 | EUR | 20 | 1 | EA | 1 | 1 | 1 | EA | 1 | 5 | 1 | 24 | A | [10 empty] | 8419190000 |  | 200 | MMT | 1800 | MMT | 1100 | MMT | 88900 | GRM | [6 empty] | 01350 | Photovoltaïque | 00100 | Photovoltaïque | 00000100 | PV Module |  |  |  |  | PHV | Photovoltaique | [6 empty] | 7784626 | OERTLI7784626 | 2022-03-25
BDR THERMEA France | OERTLI | PV Module | 7784627 | 7784627 | 7784627 | 3661238792630 | KIT 2 KWC 6 SYS 330 SUR ARDOIS | KIT 2 KWC 6 SYS 330 SUR ARDOISE ES123 | KIT 2 KWC 6 SYS 330 SUR ARDOISE ES123 | 2022-04-04 | 5185 | 5185 | EUR | 20 | 1 | EA | 1 | 1 | 1 | EA | 1 | 5 | 1 | 24 | A | [10 empty] | 8419190000 |  | 200 | MMT | 1800 | MMT | 1100 | MMT | 0 | GRM | [6 empty] | 01350 | Photovoltaïque | 00100 | Photovoltaïque | 00000100 | PV Module |  |  |  |  | PHV | Photovoltaique | [6 empty] | 7784627 | OERTLI7784627 | 2022-03-25
BDR THERMEA France | OERTLI | PV Module | 7784628 | 7784628 | 7784628 | 3661238792647 | KIT 2,6 KWC 8SYS 330 SUR ARDOI | KIT 2,6 KWC 8SYS 330 SUR ARDOISE ES124 | KIT 2,6 KWC 8SYS 330 SUR ARDOISE ES124 | 2022-04-04 | 6422 | 6422 | EUR | 20 | 1 | EA | 1 | 1 | 1 | EA | 1 | 5 | 1 | 24 | A | [10 empty] | 8419190000 |  | 200 | MMT | 1800 | MMT | 1100 | MMT | 175300 | GRM | [6 empty] | 01350 | Photovoltaïque | 00100 | Photovoltaïque | 00000100 | PV Module |  |  |  |  | PHV | Photovoltaique | [6 empty] | 7784628 | OERTLI7784628 | 2022-03-25
BDR THERMEA France | OERTLI | PV Module | 7784629 | 7784629 | 7784629 | 3661238792654 | KIT 3 KWC 10SYS 330 SUR ARDOI | KIT 3 KWC 10SYS 330 SUR ARDOISE ES125 | KIT 3 KWC 10SYS 330 SUR ARDOISE ES125 | 2022-04-04 | 7892 | 7892 | EUR | 20 | 1 | EA | 1 | 1 | 1 | EA | 1 | 5 | 1 | 24 | A | [10 empty] | 8419190000 |  | 200 | MMT | 1800 | MMT | 1100 | MMT | 218500 | GRM | [6 empty] | 01350 | Photovoltaïque | 00100 | Photovoltaïque | 00000100 | PV Module |  |  |  |  | PHV | Photovoltaique | [6 empty] | 7784629 | OERTLI7784629 | 2022-03-25
BDR THERMEA France | OERTLI | PV Module | 7784630 | 7784630 | 7784630 | 3661238792661 | KIT 3 KWC 9 SYS 330 SUR ARDOI | KIT 3 KWC 9 SYS 330 SUR ARDOISE ES126 | KIT 3 KWC 9 SYS 330 SUR ARDOISE ES126 | 2022-04-04 | 7317 | 7317 | EUR | 20 | 1 | EA | 1 | 1 | 1 | EA | 1 | 5 | 1 | 24 | A | [10 empty] | 8419190000 |  | 200 | MMT | 1800 | MMT | 1100 | MMT | 202000 | GRM | [6 empty] | 01350 | Photovoltaïque | 00100 | Photovoltaïque | 00000100 | PV Module |  |  |  |  | PHV | Photovoltaique | [6 empty] | 7784630 | OERTLI7784630 | 2022-03-25
BDR THERMEA France | OERTLI | PV Module | 7784635 | 7784635 | 7784635 | 3661238792753 | KIT PV 0,3 KWC IT ARD ES131 | KIT PV 0,3 KWC IT ARD ES131 | KIT PV 0,3 KWC IT ARD ES131 | 2022-04-04 | 1756 | 1756 | EUR | 20 | 1 | EA | 1 | 1 | 1 | EA | 1 | 5 | 1 | 24 | A | [10 empty] | 8419190000 |  | 200 | MMT | 1800 | MMT | 1100 | MMT | 25000 | GRM | [6 empty] | 01350 | Photovoltaïque | 00100 | Photovoltaïque | 00000100 | PV Module |  |  |  |  | PHV | Photovoltaique | [6 empty] | 7784635 | OERTLI7784635 | 2022-03-25
BDR THERMEA France | OERTLI | PV Module | 7784636 | 7784636 | 7784636 | 3661238792760 | KIT PV 0,7 KWC IT ARD ES132 | KIT PV 0,7 KWC IT ARD ES132 | KIT PV 0,7 KWC IT ARD ES132 | 2022-04-04 | 2845 | 2845 | EUR | 20 | 1 | EA | 1 | 1 | 1 | EA | 1 | 5 | 1 | 24 | A | [10 empty] | 8419190000 |  | 200 | MMT | 1800 | MMT | 1100 | MMT | 45000 | GRM | [6 empty] | 01350 | Photovoltaïque | 00100 | Photovoltaïque | 00000100 | PV Module |  |  |  |  | PHV | Photovoltaique | [6 empty] | 7784636 | OERTLI7784636 | 2022-03-25
BDR THERMEA France | OERTLI | PV Module | 7784637 | 7784637 | 7784637 | 3661238792777 | KIT PV 0,9 KWC IT ARD ES133 | KIT PV 0,9 KWC IT ARD ES133 | KIT PV 0,9 KWC IT ARD ES133 | 2022-04-04 | 4153 | 4153 | EUR | 20 | 1 | EA | 1 | 1 | 1 | EA | 1 | 5 | 1 | 24 | A | [10 empty] | 8419190000 |  | 200 | MMT | 1800 | MMT | 1100 | MMT | 65000 | GRM | [6 empty] | 01350 | Photovoltaïque | 00100 | Photovoltaïque | 00000100 | PV Module |  |  |  |  | PHV | Photovoltaique | [6 empty] | 7784637 | OERTLI7784637 | 2022-03-25
BDR THERMEA France | OERTLI | PV Module | 7784638 | 7784638 | 7784638 | 3661238792784 | KIT PV 1,2 KWC IT ARD ES134 | KIT PV 1,2 KWC IT ARD ES134 | KIT PV 1,2 KWC IT ARD ES134 | 2022-04-04 | 5472 | 5472 | EUR | 20 | 1 | EA | 1 | 1 | 1 | EA | 1 | 5 | 1 | 24 | A | [10 empty] | 8419190000 |  | 200 | MMT | 1800 | MMT | 1100 | MMT | 85000 | GRM | [6 empty] | 01350 | Photovoltaïque | 00100 | Photovoltaïque | 00000100 | PV Module |  |  |  |  | PHV | Photovoltaique | [6 empty] | 7784638 | OERTLI7784638 | 2022-03-25
BDR THERMEA France | OERTLI | Diematic Delta | 81997720 | 81997720 | 81997720 | 3661238001350 | CABLE LIAIS.CDI 40M DB119 | Câble de liaison long. 40 m | Câble de liaison long. 40 m | 2022-04-04 | 201 | 201 | EUR | 20 | 1 | EA | 1 | 1 | 1 | EA | 1 | 5 | 1 | 24 | A | [10 empty] | 8403909000 |  | 130 | MMT | 310 | MMT | 215 | MMT | 1180 | GRM | [6 empty] | 00700 | Régulations | 00200 | Régulations Diematic iSensePro | 00001000 | Diematic Delta |  |  |  |  | ACC | Accessoires | [6 empty] | 81997720 | OERTLI81997720 | 2022-03-25
BDR THERMEA France | OERTLI | Fumisterie | 81998533 | 81998533 | 81998533 | 3661238001329 | TERMINAL HORIZONTAL STANDARD D | Terminal horizontal pour chaudière Ø 80/125 mm (télescopique de 70 à 90 mm) | Terminal horizontal pour chaudière Ø 80/125 mm (télescopique de 70 à 90 mm) | 2022-04-04 | 267 | 267 | EUR | 20 | 1 | EA | 1 | 1 | 1 | EA | 1 | 5 | 1 | 24 | A | [10 empty] | 8403901000 |  | 145 | MMT | 1015 | MMT | 150 | MMT | 2390 | GRM | [6 empty] | 00950 | Options | 00200 | Divers | 00001000 | Fumisterie |  |  |  |  | ACC | Accessoires | [6 empty] | 81998533 | OERTLI81998533 | 2022-03-25
BDR THERMEA France | OERTLI | Fumisterie | 81998534 | 81998534 | 81998534 | 3661238001312 | TERMINAL VERTICAL NOIR DB91 | Terminal vertical inox noir pour chaudière Ø 80/125 mm | Terminal vertical inox noir pour chaudière Ø 80/125 mm | 2022-04-04 | 238 | 238 | EUR | 20 | 1 | EA | 1 | 1 | 1 | EA | 1 | 5 | 1 | 24 | A | [10 empty] | 8403909000 |  | 270 | MMT | 1150 | MMT | 260 | MMT | 2920 | GRM | [6 empty] | 00950 | Options | 00200 | Divers | 00001000 | Fumisterie |  |  |  |  | ACC | Accessoires | [6 empty] | 81998534 | OERTLI81998534 | 2022-03-25
BDR THERMEA France | OERTLI | Fumisterie | 81998535 | 81998535 | 81998535 | 3661238001305 | CONDUIT LG 1M DB92 | Rallonge inox Ø 80/125 mm, long. 1000 mm | Rallonge inox Ø 80/125 mm, long. 1000 mm | 2022-04-04 | 129 | 129 | EUR | 20 | 1 | EA | 1 | 1 | 1 | EA | 1 | 5 | 1 | 24 | A | [10 empty] | 8403901000 |  | 145 | MMT | 1025 | MMT | 145 | MMT | 2110 | GRM | [6 empty] | 00950 | Options | 00200 | Divers | 00001000 | Fumisterie |  |  |  |  | ACC | Accessoires | [6 empty] | 81998535 | OERTLI81998535 | 2022-03-25
BDR THERMEA France | OERTLI | Fumisterie | 81998536 | 81998536 | 81998536 | 3661238001299 | CONDUIT LG 0.5M DB93 | Rallonge inox Ø 80/125 mm, long. 500 mm | Rallonge inox Ø 80/125 mm, long. 500 mm | 2022-04-04 | 93.3 | 93.3 | EUR | 20 | 1 | EA | 1 | 1 | 1 | EA | 1 | 5 | 1 | 24 | A | [10 empty] | 8403901000 |  | 150 | MMT | 525 | MMT | 150 | MMT | 1050 | GRM | [6 empty] | 00950 | Options | 00200 | Divers | 00001000 | Fumisterie |  |  |  |  | ACC | Accessoires | [6 empty] | 81998536 | OERTLI81998536 | 2022-03-25
BDR THERMEA France | OERTLI | Fumisterie | 81998537 | 81998537 | 81998537 | 3661238001282 | CONDUIT LG 0.25M DB94 | Rallonge inox Ø 80/125 mm, long. 250 mm | Rallonge inox Ø 80/125 mm, long. 250 mm | 2022-04-04 | 80.7 | 80.7 | EUR | 20 | 1 | EA | 1 | 1 | 1 | EA | 1 | 5 | 1 | 24 | A | [10 empty] | 8403901000 |  | 150 | MMT | 325 | MMT | 150 | MMT | 694 | GRM | [6 empty] | 00950 | Options | 00200 | Divers | 00001000 | Fumisterie |  |  |  |  | ACC | Accessoires | [6 empty] | 81998537 | OERTLI81998537 | 2022-03-25
BDR THERMEA France | OERTLI | Fumisterie | 81998538 | 81998538 | 81998538 | 3661238001275 | ELEMENT REGLABLE DB95 | Manchon de compensation inox Ø 80/125 mm | Manchon de compensation inox Ø 80/125 mm | 2022-04-04 | 201 | 201 | EUR | 20 | 1 | EA | 1 | 1 | 1 | EA | 1 | 5 | 1 | 24 | A | [10 empty] | 8403901000 |  | 150 | MMT | 520 | MMT | 145 | MMT | 1540 | GRM | [6 empty] | 00950 | Options | 00200 | Divers | 00001000 | Fumisterie |  |  |  |  | ACC | Accessoires | [6 empty] | 81998538 | OERTLI81998538 | 2022-03-25
BDR THERMEA France | OERTLI | Fumisterie | 81998539 | 81998539 | 81998539 | 3661238001268 | COUDE A 90° DB96 | Coude à 90° en inox Ø 80/125 mm | Coude à 90° en inox Ø 80/125 mm | 2022-04-04 | 134 | 134 | EUR | 20 | 1 | EA | 1 | 1 | 1 | EA | 1 | 5 | 1 | 24 | A | [10 empty] | 8403909000 |  | 150 | MMT | 325 | MMT | 240 | MMT | 675 | GRM | [6 empty] | 00950 | Options | 00200 | Divers | 00001000 | Fumisterie |  |  |  |  | ACC | Accessoires | [6 empty] | 81998539 | OERTLI81998539 | 2022-03-25
BDR THERMEA France | OERTLI | Fumisterie | 81998540 | 81998540 | 81998540 | 3661238001251 | 2 COUDES A 45° DB97 | Jeu de 2 coudes à 45° | Jeu de 2 coudes à 45° | 2022-04-04 | 193 | 193 | EUR | 20 | 1 | EA | 1 | 1 | 1 | EA | 1 | 5 | 1 | 24 | A | [10 empty] | 8403901000 |  | 150 | MMT | 325 | MMT | 240 | MMT | 924 | GRM | [6 empty] | 00950 | Options | 00200 | Divers | 00001000 | Fumisterie |  |  |  |  | ACC | Accessoires | [6 empty] | 81998540 | OERTLI81998540 | 2022-03-25
BDR THERMEA France | OERTLI | Fumisterie | 81998542 | 81998542 | 81998542 | 3661238001244 | GRILLE DE PROTECTION DB99 | Panier de protection en inox | Panier de protection en inox | 2022-04-04 | 152 | 152 | EUR | 20 | 1 | EA | 1 | 1 | 1 | EA | 1 | 5 | 1 | 24 | A | [10 empty] | 8403901000 |  | 390 | MMT | 335 | MMT | 330 | MMT | 990 | GRM | [6 empty] | 00950 | Options | 00200 | Divers | 00001000 | Fumisterie |  |  |  |  | ACC | Accessoires | [6 empty] | 81998542 | OERTLI81998542 | 2022-03-25
BDR THERMEA France | OERTLI | Fumisterie | 81998543 | 81998543 | 81998543 | 3661238001237 | TERMINAL VERTICAL RG DB89 | Terminal vertical inox rouge pour chaudière Ø 80/125 mm | Terminal vertical inox rouge pour chaudière Ø 80/125 mm | 2022-04-04 | 227 | 227 | EUR | 20 | 1 | EA | 1 | 1 | 1 | EA | 1 | 5 | 1 | 24 | A | [10 empty] | 8403901000 |  | 270 | MMT | 1145 | MMT | 265 | MMT | 2820 | GRM | [6 empty] | 00950 | Options | 00200 | Divers | 00001000 | Fumisterie |  |  |  |  | ACC | Accessoires | [6 empty] | 81998543 | OERTLI81998543 | 2022-03-25
BDR THERMEA France | OERTLI | DTG120 standard | 81998544 | 81998544 | 81998544 | 3661238001220 | TERMINAL HORIZ LONG DB87 | Terminal horizontal inox long Ø 80/125 mm | Terminal horizontal inox long Ø 80/125 mm | 2022-04-04 | 267 | 267 | EUR | 20 | 1 | EA | 1 | 1 | 1 | EA | 1 | 5 | 1 | 24 | A | [10 empty] | 8403901000 |  | 150 | MMT | 1200 | MMT | 150 | MMT | 2960 | GRM | [6 empty] | 00200 | Petites ch. Gaz | 00100 | Petites ch. Gaz | 00004000 | DTG120 standard |  |  |  |  | ACC | Accessoires | [6 empty] | 81998544 | OERTLI81998544 | 2022-03-25
BDR THERMEA France | OERTLI | DTG120 standard | 81998545 | 81998545 | 81998545 | 3661238001213 | CARTOUCHE SILENCIEUX PR TERM. | Cartouche silencieux pour terminal horizontal | Cartouche silencieux pour terminal horizontal | 2022-04-04 | 120 | 120 | EUR | 20 | 1 | EA | 1 | 1 | 1 | EA | 1 | 5 | 1 | 24 | A | [10 empty] | 8403901000 |  | 145 | MMT | 325 | MMT | 145 | MMT | 521 | GRM | [6 empty] | 00200 | Petites ch. Gaz | 00100 | Petites ch. Gaz | 00004000 | DTG120 standard |  |  |  |  | ACC | Accessoires | [6 empty] | 81998545 | OERTLI81998545 | 2022-03-25
BDR THERMEA France | OERTLI | Fumisterie | 81998548 | 81998548 | 81998548 | 3661238001206 | MANCHON VISITE LG250 DB85 | Manchon de visite long. 0,25 m | Manchon de visite long. 0,25 m | 2022-04-04 | 177 | 177 | EUR | 20 | 1 | EA | 1 | 1 | 1 | EA | 1 | 5 | 1 | 24 | A | [10 empty] | 8403901000 |  | 145 | MMT | 320 | MMT | 150 | MMT | 855 | GRM | [6 empty] | 00950 | Options | 00200 | Divers | 00001000 | Fumisterie |  |  |  |  | ACC | Accessoires | [6 empty] | 81998548 | OERTLI81998548 | 2022-03-25
BDR THERMEA France | OERTLI | Fumisterie | 81998549 | 81998549 | 81998549 | 3661238001190 | COUDE DE VISITE 90° DB86 | Coude de visite en inox Ø 80/125 mm | Coude de visite en inox Ø 80/125 mm | 2022-04-04 | 258 | 258 | EUR | 20 | 1 | EA | 1 | 1 | 1 | EA | 1 | 5 | 1 | 24 | A | [10 empty] | 8403901000 |  | 150 | MMT | 320 | MMT | 240 | MMT | 823 | GRM | [6 empty] | 00950 | Options | 00200 | Divers | 00001000 | Fumisterie |  |  |  |  | ACC | Accessoires | [6 empty] | 81998549 | OERTLI81998549 | 2022-03-25
BDR THERMEA France | OERTLI | GT300/GT330-PK340/PK350 | 82190001 | 82190001 | 82190001 | 3661238020832 | ELT GT 300 INTER | Elément intermédiaire pour chaudière GT 330 - GTU C 330 | Elément intermédiaire pour chaudière GT 330 - GTU C 330 | 2022-04-04 | 508 | 508 | EUR | 20 | 1 | EA | 1 | 1 | 1 | EA | 1 | 5 | 1 | 24 | A | [10 empty] | 8403101000 |  | 165 | MMT | 990 | MMT | 600 | MMT | 86000 | GRM | [6 empty] | 00300 | Chaudières moyennes | 00100 | Chaud. moy. Fioul | 00001000 | GT300/GT330-PK340/PK350 |  |  |  |  | MGP | Moyenne et grosse puissance | [6 empty] | 82190001 | OERTLI82190001 | 2022-03-25
BDR THERMEA France | OERTLI | GT300/GT330-PK340/PK350 | 82190002 | 82190002 | 82190002 | 3661238020825 | ELT GT 300 AVANT | Elément avant pour chaudière GT 330 - GTU C 330 | Elément avant pour chaudière GT 330 - GTU C 330 | 2022-04-04 | 691 | 691 | EUR | 20 | 1 | EA | 1 | 1 | 1 | EA | 1 | 5 | 1 | 24 | A | [10 empty] | 8403101000 |  | 170 | MMT | 1070 | MMT | 620 | MMT | 105000 | GRM | [6 empty] | 00300 | Chaudières moyennes | 00100 | Chaud. moy. Fioul | 00001000 | GT300/GT330-PK340/PK350 |  |  |  |  | MGP | Moyenne et grosse puissance | [6 empty] | 82190002 | OERTLI82190002 | 2022-03-25
BDR THERMEA France | OERTLI | GT300/GT330-PK340/PK350 | 82197713 | 82197713 | 82197713 | 3661238020801 | COLIS TUR. GT305/306 BP17 | Turbulateur pour chaudière GT 335 - GT 336 - GTU C 335 - GTU C 336 | Turbulateur pour chaudière GT 335 - GT 336 - GTU C 335 - GTU C 336 | 2022-04-04 | 318 | 318 | EUR | 20 | 1 | EA | 1 | 1 | 1 | EA | 1 | 5 | 1 | 24 | A | [10 empty] | 8403101000 |  | 220 | MMT | 635 | MMT | 510 | MMT | 34190 | GRM | [6 empty] | 00300 | Chaudières moyennes | 00100 | Chaud. moy. Fioul | 00001000 | GT300/GT330-PK340/PK350 |  |  |  |  | MGP | Moyenne et grosse puissance | [6 empty] | 82197713 | OERTLI82197713 | 2022-03-25
BDR THERMEA France | OERTLI | GT300/GT330-PK340/PK350 | 82197715 | 82197715 | 82197715 | 3661238020795 | COLIS TURBUL. GT307 BP19 | Turbulateur pour chaudière GT 337 - GTU C 337 | Turbulateur pour chaudière GT 337 - GTU C 337 | 2022-04-04 | 399 | 399 | EUR | 20 | 1 | EA | 1 | 1 | 1 | EA | 1 | 5 | 1 | 24 | A | [10 empty] | 8403101000 |  | 240 | MMT | 500 | MMT | 630 | MMT | 36210 | GRM | [6 empty] | 00300 | Chaudières moyennes | 00100 | Chaud. moy. Fioul | 00001000 | GT300/GT330-PK340/PK350 |  |  |  |  | MGP | Moyenne et grosse puissance | [6 empty] | 82197715 | OERTLI82197715 | 2022-03-25
BDR THERMEA France | OERTLI | GT300/GT330-PK340/PK350 | 82197716 | 82197716 | 82197716 | 3661238020788 | COLIS TURBUL. GT308 BP20 | Turbulateur pour chaudière GT 338 - GTU C 338 | Turbulateur pour chaudière GT 338 - GTU C 338 | 2022-04-04 | 595 | 595 | EUR | 20 | 1 | EA | 1 | 1 | 1 | EA | 1 | 5 | 1 | 24 | A | [10 empty] | 8403101000 |  | 360 | MMT | 640 | MMT | 510 | MMT | 51015 | GRM | [6 empty] | 00300 | Chaudières moyennes | 00100 | Chaud. moy. Fioul | 00001000 | GT300/GT330-PK340/PK350 |  |  |  |  | MGP | Moyenne et grosse puissance | [6 empty] | 82197716 | OERTLI82197716 | 2022-03-25
BDR THERMEA France | OERTLI | GT300/GT330-PK340/PK350 | 82197717 | 82197717 | 82197717 | 3661238020771 | COLIS TURBUL. GT309 BP21 | Turbulateur pour chaudière GT 339 - GTU C 339 | Turbulateur pour chaudière GT 339 - GTU C 339 | 2022-04-04 | 742 | 742 | EUR | 20 | 1 | EA | 1 | 1 | 1 | EA | 1 | 5 | 1 | 24 | A | [10 empty] | 8403101000 |  | 400 | MMT | 500 | MMT | 630 | MMT | 56740 | GRM | [6 empty] | 00300 | Chaudières moyennes | 00100 | Chaud. moy. Fioul | 00001000 | GT300/GT330-PK340/PK350 |  |  |  |  | MGP | Moyenne et grosse puissance | [6 empty] | 82197717 | OERTLI82197717 | 2022-03-25
BDR THERMEA France | OERTLI | GT300/GT330-PK340/PK350 | 82197718 | 82197718 | 82197718 | 3661238020764 | PORTE FOYERE D.135 BP13 | Porte foyère Ø 135 pour chaudière GT 334 à GT 339 | Porte foyère Ø 135 pour chaudière GT 334 à GT 339 | 2022-04-04 | 387 | 387 | EUR | 20 | 1 | EA | 1 | 1 | 1 | EA | 1 | 5 | 1 | 24 | A | [10 empty] | 8403101000 |  | 520 | MMT | 680 | MMT | 180 | MMT | 20030 | GRM | [6 empty] | 00300 | Chaudières moyennes | 00100 | Chaud. moy. Fioul | 00001000 | GT300/GT330-PK340/PK350 |  |  |  |  | MGP | Moyenne et grosse puissance | [6 empty] | 82197718 | OERTLI82197718 | 2022-03-25
BDR THERMEA France | OERTLI | GT300/GT330-PK340/PK350 | 82197729 | 82197729 | 82197729 | 3661238020733 | THERMOMET FUMEE BP28 | Thermomètre de fumées | Thermomètre de fumées | 2022-04-04 | 178 | 178 | EUR | 20 | 1 | EA | 1 | 1 | 1 | EA | 1 | 5 | 1 | 24 | A | [10 empty] | 8403101000 |  | 125 | MMT | 195 | MMT | 150 | MMT | 202 | GRM | [6 empty] | 00300 | Chaudières moyennes | 00100 | Chaud. moy. Fioul | 00001000 | GT300/GT330-PK340/PK350 |  |  |  |  | ACC | Accessoires | [6 empty] | 82197729 | OERTLI82197729 | 2022-03-25
BDR THERMEA France | OERTLI | GT300/GT330-PK340/PK350 | 82198945 | 82198945 | 82198945 | 3661238020641 | LIASSE TIGES ASS. GT305 | Liasse tiges assemblées pour chaudière GT 335 - GTU C 335 | Liasse tiges assemblées pour chaudière GT 335 - GTU C 335 | 2022-04-04 | 10 | 10 | EUR | 20 | 1 | EA | 1 | 1 | 1 | EA | 1 | 5 | 1 | 24 | A | [10 empty] | 8403101000 |  | 40 | MMT | 700 | MMT | 40 | MMT | 1500 | GRM | [6 empty] | 00300 | Chaudières moyennes | 00100 | Chaud. moy. Fioul | 00001000 | GT300/GT330-PK340/PK350 |  |  |  |  | MGP | Moyenne et grosse puissance | [6 empty] | 82198945 | OERTLI82198945 | 2022-03-25
BDR THERMEA France | OERTLI | GT300/GT330-PK340/PK350 | 82198946 | 82198946 | 82198946 | 3661238020634 | LIASSE TIGES ASS. GT306 | Liasse tiges assemblées pour chaudièreGT 336 - GTU C 336 | Liasse tiges assemblées pour chaudièreGT 336 - GTU C 336 | 2022-04-04 | 10 | 10 | EUR | 20 | 1 | EA | 1 | 1 | 1 | EA | 1 | 5 | 1 | 24 | A | [10 empty] | 8403101000 |  | 40 | MMT | 860 | MMT | 40 | MMT | 2000 | GRM | [6 empty] | 00300 | Chaudières moyennes | 00100 | Chaud. moy. Fioul | 00001000 | GT300/GT330-PK340/PK350 |  |  |  |  | MGP | Moyenne et grosse puissance | [6 empty] | 82198946 | OERTLI82198946 | 2022-03-25
BDR THERMEA France | OERTLI | GT300/GT330-PK340/PK350 | 82198947 | 82198947 | 82198947 | 3661238020627 | LIASSE TIGES ASS. GT307 | Liasse tiges assemblées pour chaudière GT 337 - GTU C 337 | Liasse tiges assemblées pour chaudière GT 337 - GTU C 337 | 2022-04-04 | 13 | 13 | EUR | 20 | 1 | EA | 1 | 1 | 1 | EA | 1 | 5 | 1 | 24 | A | [10 empty] | 8403101000 |  | 40 | MMT | 1020 | MMT | 40 | MMT | 2000 | GRM | [6 empty] | 00300 | Chaudières moyennes | 00100 | Chaud. moy. Fioul | 00001000 | GT300/GT330-PK340/PK350 |  |  |  |  | MGP | Moyenne et grosse puissance | [6 empty] | 82198947 | OERTLI82198947 | 2022-03-25
BDR THERMEA France | OERTLI | GT300/GT330-PK340/PK350 | 82198948 | 82198948 | 82198948 | 3661238020610 | LIASSE TIGES ASS. GT308 | Liasse tiges assemblées pour chaudière GT 338 - GTU C 338 | Liasse tiges assemblées pour chaudière GT 338 - GTU C 338 | 2022-04-04 | 16 | 16 | EUR | 20 | 1 | EA | 1 | 1 | 1 | EA | 1 | 5 | 1 | 24 | A | [10 empty] | 8403101000 |  | 40 | MMT | 1180 | MMT | 40 | MMT | 2500 | GRM | [6 empty] | 00300 | Chaudières moyennes | 00100 | Chaud. moy. Fioul | 00001000 | GT300/GT330-PK340/PK350 |  |  |  |  | MGP | Moyenne et grosse puissance | [6 empty] | 82198948 | OERTLI82198948 | 2022-03-25
BDR THERMEA France | OERTLI | GT300/GT330-PK340/PK350 | 82198949 | 82198949 | 82198949 | 3661238020603 | LIASSE TIGES ASS. GT309 | Liasse tiges assemblées pour chaudière GT 339 - GTU C 339 | Liasse tiges assemblées pour chaudière GT 339 - GTU C 339 | 2022-04-04 | 30 | 30 | EUR | 20 | 1 | EA | 1 | 1 | 1 | EA | 1 | 5 | 1 | 24 | A | [10 empty] | 8403101000 |  | 35 | MMT | 1340 | MMT | 35 | MMT | 2920 | GRM | [6 empty] | 00300 | Chaudières moyennes | 00100 | Chaud. moy. Fioul | 00001000 | GT300/GT330-PK340/PK350 |  |  |  |  | MGP | Moyenne et grosse puissance | [6 empty] | 82198949 | OERTLI82198949 | 2022-03-25
BDR THERMEA France | OERTLI | GT210/GT220 - PKR250/PKR260 | 82270002 | 82270002 | 82270002 | 3661238020580 | ELT AVANT GT210 | Elément avant pour chaudière GT 220 - GT 2200 - GTU C 220 | Elément avant pour chaudière GT 220 - GT 2200 - GTU C 220 | 2022-04-04 | 456 | 456 | EUR | 20 | 1 | EA | 1 | 1 | 1 | EA | 1 | 5 | 1 | 24 | A | [10 empty] | 8403101000 |  | 130 | MMT | 670 | MMT | 480 | MMT | 35500 | GRM | [6 empty] | 00100 | Petites ch. Fonte | 00200 | Petites ch. Fioul | 00006500 | GT210/GT220 - PKR250/PKR260 |  |  |  |  | MGP | Moyenne et grosse puissance | [6 empty] | 82270002 | OERTLI82270002 | 2022-03-25
BDR THERMEA France | OERTLI | GT210/GT220 - PKR250/PKR260 | 82270003 | 82270003 | 82270003 | 3661238020573 | ELT ARRIERE GT210 | Elément arrière pour chaudière GT 220 - GT 2200 - GTU C 220 | Elément arrière pour chaudière GT 220 - GT 2200 - GTU C 220 | 2022-04-04 | 601 | 601 | EUR | 20 | 1 | EA | 1 | 1 | 1 | EA | 1 | 5 | 1 | 24 | A | [10 empty] | 8403101000 |  | 130 | MMT | 670 | MMT | 410 | MMT | 42500 | GRM | [6 empty] | 00100 | Petites ch. Fonte | 00200 | Petites ch. Fioul | 00006500 | GT210/GT220 - PKR250/PKR260 |  |  |  |  | MGP | Moyenne et grosse puissance | [6 empty] | 82270003 | OERTLI82270003 | 2022-03-25
BDR THERMEA France | OERTLI | GT210/GT220 - PKR250/PKR260 | 82277010 | 82277010 | 82277010 | 3661238020511 | LIASSE TIGES ASS. GT216 | Tiges d'assemblage de chaudière GT 226 - GTU C 226 | Tiges d'assemblage de chaudière GT 226 - GTU C 226 | 2022-04-04 | 13 | 13 | EUR | 20 | 1 | EA | 1 | 1 | 1 | EA | 1 | 5 | 1 | 24 | A | [10 empty] | 8403101000 |  | 10 | MMT | 700 | MMT | 15 | MMT | 430 | GRM | [6 empty] | 00100 | Petites ch. Fonte | 00200 | Petites ch. Fioul | 00006500 | GT210/GT220 - PKR250/PKR260 |  |  |  |  | MGP | Moyenne et grosse puissance | [6 empty] | 82277010 | OERTLI82277010 | 2022-03-25
BDR THERMEA France | OERTLI | GT210/GT220 - PKR250/PKR260 | 82277011 | 82277011 | 82277011 | 3661238020504 | LIASSE TIGES ASS. GT217 | Tiges d'assemblage de chaudière GT 227 - GTU C 227 | Tiges d'assemblage de chaudière GT 227 - GTU C 227 | 2022-04-04 | 13 | 13 | EUR | 20 | 1 | EA | 1 | 1 | 1 | EA | 1 | 5 | 1 | 24 | A | [10 empty] | 8403101000 |  | 7 | MMT | 825 | MMT | 15 | MMT | 510 | GRM | [6 empty] | 00100 | Petites ch. Fonte | 00200 | Petites ch. Fioul | 00006500 | GT210/GT220 - PKR250/PKR260 |  |  |  |  | MGP | Moyenne et grosse puissance | [6 empty] | 82277011 | OERTLI82277011 | 2022-03-25
BDR THERMEA France | OERTLI | GT210/GT220 - PKR250/PKR260 | 82277012 | 82277012 | 82277012 | 3661238020498 | LIASSE TIGES ASS. GT218 | Tiges d'assemblage de chaudière GT 228 | Tiges d'assemblage de chaudière GT 228 | 2022-04-04 | 13 | 13 | EUR | 20 | 1 | EA | 1 | 1 | 1 | EA | 1 | 5 | 1 | 24 | A | [10 empty] | 8403101000 |  | 7 | MMT | 1000 | MMT | 15 | MMT | 610 | GRM | [6 empty] | 00100 | Petites ch. Fonte | 00200 | Petites ch. Fioul | 00006500 | GT210/GT220 - PKR250/PKR260 |  |  |  |  | MGP | Moyenne et grosse puissance | [6 empty] | 82277012 | OERTLI82277012 | 2022-03-25
BDR THERMEA France | OERTLI | CF120 | 82697701 | 82697701 | 82697701 | 3661238018464 | SOUPAPE SECU CF120 L33 | Vanne de commande pour échangeur de sécurité de chaudière | Vanne de commande pour échangeur de sécurité de chaudière | 2022-04-04 | 334 | 334 | EUR | 20 | 1 | EA | 1 | 1 | 1 | EA | 1 | 5 | 1 | 24 | A | [10 empty] | 8403101000 |  | 40 | MMT | 215 | MMT | 130 | MMT | 613 | GRM | [6 empty] | 00100 | Petites ch. Fonte | 00100 | Petites ch. Solide | 00002000 | CF120 |  |  |  |  | ACC | Accessoires | [6 empty] | 82697701 | OERTLI82697701 | 2022-03-25
BDR THERMEA France | OERTLI | SBK Diematic - GBM 140 N | 83877009 | 83877009 | 83877009 | 3661238015081 | COLIS STATION NC HN1 DU13 | Système de neutralisation des condensats avec pompe de relevage | Système de neutralisation des condensats avec pompe de relevage pour chaudière jusqu'à 120 kW - Granulats compris | 2022-04-04 | 1383 | 1383 | EUR | 20 | 1 | EA | 1 | 1 | 1 | EA | 1 | 5 | 1 | 24 | A | [10 empty] | 8404100000 |  | 360 | MMT | 350 | MMT | 230 | MMT | 14550 | GRM | [6 empty] | 00200 | Petites ch. Gaz | 00100 | Petites ch. Gaz | 00007000 | SBK Diematic - GBM 140 N |  |  |  |  | ACC | Accessoires | [6 empty] | 83877009 | OERTLI83877009 | 2022-03-25
BDR THERMEA France | OERTLI | SBK Diematic - GBM 140 N | 83877011 | 83877011 | 83877011 | 3661238015067 | COLIS STATION NC T2 DU15 | Station neutralisation condensats écoulement gravitaire chaudière 350 à 1300 kW | Système de neutralisation des condensats avec pompe de relevage pour chaudière de 350 à 1300 kW - Granulats compris | 2022-04-04 | 1821 | 1821 | EUR | 20 | 1 | EA | 1 | 1 | 1 | EA | 1 | 5 | 1 | 24 | A | [10 empty] | 8404100000 |  | 270 | MMT | 660 | MMT | 455 | MMT | 18900 | GRM | [6 empty] | 00200 | Petites ch. Gaz | 00100 | Petites ch. Gaz | 00007000 | SBK Diematic - GBM 140 N |  |  |  |  | ACC | Accessoires | [6 empty] | 83877011 | OERTLI83877011 | 2022-03-25
BDR THERMEA France | OERTLI | Fumisterie | 84827103 | 84827103 | 84827103 | 3661238014589 | EMBASE ETANCHEITE D100/150 CX1 | Embase détanchéité pour toit plat Ø 100/150 mm | Embase détanchéité pour toit plat Ø 100/150 mm | 2022-04-04 | 67.5 | 67.5 | EUR | 20 | 1 | EA | 1 | 1 | 1 | EA | 1 | 5 | 1 | 24 | A | [10 empty] | 8403909000 |  | 100 | MMT | 470 | MMT | 470 | MMT | 290 | GRM | [6 empty] | 00950 | Options | 00200 | Divers | 00001000 | Fumisterie |  |  |  |  | ACC | Accessoires | [6 empty] | 84827103 | OERTLI84827103 | 2022-03-25
BDR THERMEA France | OERTLI | Fumisterie | 84827104 | 84827104 | 84827104 | 3661238014572 | TUILE A DOUILLE 25-45° NOIR CX | Tuile à douille rotule noire pour pente 25 - 45°, Ø 110/150 mm | Tuile à douille rotule noire pour pente 25 - 45°, Ø 110/150 mm | 2022-04-04 | 128 | 128 | EUR | 20 | 1 | EA | 1 | 1 | 1 | EA | 1 | 5 | 1 | 24 | A | [10 empty] | 8403909000 |  | 180 | MMT | 510 | MMT | 260 | MMT | 2660 | GRM | [6 empty] | 00950 | Options | 00200 | Divers | 00001000 | Fumisterie |  |  |  |  | ACC | Accessoires | [6 empty] | 84827104 | OERTLI84827104 | 2022-03-25
BDR THERMEA France | OERTLI | Fumisterie | 84827106 | 84827106 | 84827106 | 3661238014565 | TUILE A DOUILLE 25-45° ROUGE C | Tuile à douille rotule rouge pour pente 25 - 45°, Ø 110/150 mm | Tuile à douille rotule rouge pour pente 25 - 45°, Ø 110/150 mm | 2022-04-04 | 128 | 128 | EUR | 20 | 1 | EA | 1 | 1 | 1 | EA | 1 | 5 | 1 | 24 | A | [10 empty] | 8403909000 |  | 180 | MMT | 510 | MMT | 260 | MMT | 2670 | GRM | [6 empty] | 00950 | Options | 00200 | Divers | 00001000 | Fumisterie |  |  |  |  | ACC | Accessoires | [6 empty] | 84827106 | OERTLI84827106 | 2022-03-25
BDR THERMEA France | OERTLI | Fumisterie | 84827111 | 84827111 | 84827111 | 3661238014527 | COLLIER D150 CX111 | Collier de fixation patte longue Ø 150 mm | Collier de fixation patte longue Ø 150 mm | 2022-04-04 | 17.8 | 17.8 | EUR | 20 | 1 | EA | 1 | 1 | 1 | EA | 1 | 5 | 1 | 24 | A | [10 empty] | 8403909000 |  | 20 | MMT | 200 | MMT | 170 | MMT | 190 | GRM | [6 empty] | 00950 | Options | 00200 | Divers | 00001000 | Fumisterie |  |  |  |  | ACC | Accessoires | [6 empty] | 84827111 | OERTLI84827111 | 2022-03-25
BDR THERMEA France | OERTLI | Fumisterie | 84827115 | 84827115 | 84827115 | 3661238014480 | PLATINE DE FINITION D150 2X CX | Platine de finition intérieure Ø 100/150 mm pour chaudière | Platine de finition intérieure Ø 100/150 mm pour chaudière | 2022-04-04 | 28.6 | 28.6 | EUR | 20 | 1 | EA | 1 | 1 | 1 | EA | 1 | 5 | 1 | 24 | A | [10 empty] | 8403909000 |  | 3 | MMT | 250 | MMT | 210 | MMT | 617 | GRM | [6 empty] | 00950 | Options | 00200 | Divers | 00001000 | Fumisterie |  |  |  |  | ACC | Accessoires | [6 empty] | 84827115 | OERTLI84827115 | 2022-03-25
BDR THERMEA France | OERTLI | Fumisterie | 84837118 | 84837118 | 84837118 | 3661238014459 | COLLIER D125 PATTE COURTE CX11 | Collier de fixation Ø 125 mm patte courte | Collier de fixation Ø 125 mm patte courte | 2022-04-04 | 13.4 | 13.4 | EUR | 20 | 1 | EA | 1 | 1 | 1 | EA | 1 | 5 | 1 | 24 | A | [10 empty] | 8403909000 |  | 20 | MMT | 225 | MMT | 185 | MMT | 171 | GRM | [6 empty] | 00950 | Options | 00200 | Divers | 00001000 | Fumisterie |  |  |  |  | ACC | Accessoires | [6 empty] | 84837118 | OERTLI84837118 | 2022-03-25
BDR THERMEA France | OERTLI | Fumisterie | 84837120 | 84837120 | 84837120 | 3661238014435 | TUILE A DOUILLE 5-25° ROUGE CX | Tuile à douille rouge pour pente 5 - 25°, Ø 80/125 mm | Tuile à douille rouge pour pente 5 - 25°, Ø 80/125 mm | 2022-04-04 | 132 | 132 | EUR | 20 | 1 | EA | 1 | 1 | 1 | EA | 1 | 5 | 1 | 24 | A | [10 empty] | 8403909000 |  | 145 | MMT | 515 | MMT | 245 | MMT | 2710 | GRM | [6 empty] | 00950 | Options | 00200 | Divers | 00001000 | Fumisterie |  |  |  |  | ACC | Accessoires | [6 empty] | 84837120 | OERTLI84837120 | 2022-03-25
BDR THERMEA France | OERTLI | Fumisterie | 84837121 | 84837121 | 84837121 | 3661238014428 | TUILE A DOUILLE 5-25° NOIRE CX | Tuile à douille noire pour pente 5 - 25°, Ø 80/125 mm | Tuile à douille noire pour pente 5 - 25°, Ø 80/125 mm | 2022-04-04 | 132 | 132 | EUR | 20 | 1 | EA | 1 | 1 | 1 | EA | 1 | 5 | 1 | 24 | A | [10 empty] | 8403909000 |  | 145 | MMT | 510 | MMT | 250 | MMT | 2690 | GRM | [6 empty] | 00950 | Options | 00200 | Divers | 00001000 | Fumisterie |  |  |  |  | ACC | Accessoires | [6 empty] | 84837121 | OERTLI84837121 | 2022-03-25
BDR THERMEA France | OERTLI | Fumisterie | 84837729 | 84837729 | 84837729 | 3661238014367 | CHIEN ASSIS DE 40-55° CX49 | Sortie de toit (chien-assis) pour pente de 40 - 60° tuiles mécaniques | Sortie de toit (chien-assis) pour pente de 40 - 60° tuiles mécaniques | 2022-04-04 | 211 | 211 | EUR | 20 | 1 | EA | 1 | 1 | 1 | EA | 1 | 5 | 1 | 24 | A | [10 empty] | 8403909000 |  | 320 | MMT | 920 | MMT | 700 | MMT | 3490 | GRM | [6 empty] | 00950 | Options | 00200 | Divers | 00001000 | Fumisterie |  |  |  |  | ACC | Accessoires | [6 empty] | 84837729 | OERTLI84837729 | 2022-03-25
BDR THERMEA France | OERTLI | Fumisterie | 84837731 | 84837731 | 84837731 | 3661238014343 | EMBASE D'ÉTANCH TOIT PLAT D80/ | Embase détanchéité pour toit plat Ø 80/125 mm | Embase détanchéité pour toit plat Ø 80/125 mm | 2022-04-04 | 50.8 | 50.8 | EUR | 20 | 1 | EA | 1 | 1 | 1 | EA | 1 | 5 | 1 | 24 | A | [10 empty] | 8403909000 |  | 155 | MMT | 400 | MMT | 400 | MMT | 570 | GRM | [6 empty] | 00950 | Options | 00200 | Divers | 00001000 | Fumisterie |  |  |  |  | ACC | Accessoires | [6 empty] | 84837731 | OERTLI84837731 | 2022-03-25
BDR THERMEA France | OERTLI | Fumisterie | 84837732 | 84837732 | 84837732 | 3661238014336 | TUILE A DOUILLE 25-45° NOIRE C | Tuile à douille noire pour pente 25 - 45°, Ø 80/125 mm | Tuile à douille noire pour pente 25 - 45°, Ø 80/125 mm | 2022-04-04 | 91.7 | 91.7 | EUR | 20 | 1 | EA | 1 | 1 | 1 | EA | 1 | 5 | 1 | 24 | A | [10 empty] | 8403909000 |  | 145 | MMT | 520 | MMT | 250 | MMT | 2700 | GRM | [6 empty] | 00950 | Options | 00200 | Divers | 00001000 | Fumisterie |  |  |  |  | ACC | Accessoires | [6 empty] | 84837732 | OERTLI84837732 | 2022-03-25
BDR THERMEA France | OERTLI | Fumisterie | 84837734 | 84837734 | 84837734 | 3661238014312 | TUILE DOUILLE 35-55° NOIRE CX6 | Tuile à douille noire pour pente 35 - 55°, Ø 80/125 mm | Tuile à douille noire pour pente 35 - 55°, Ø 80/125 mm | 2022-04-04 | 115 | 115 | EUR | 20 | 1 | EA | 1 | 1 | 1 | EA | 1 | 5 | 1 | 24 | A | [10 empty] | 8403909000 |  | 180 | MMT | 510 | MMT | 265 | MMT | 2770 | GRM | [6 empty] | 00950 | Options | 00200 | Divers | 00001000 | Fumisterie |  |  |  |  | ACC | Accessoires | [6 empty] | 84837734 | OERTLI84837734 | 2022-03-25
BDR THERMEA France | OERTLI | Fumisterie | 84837735 | 84837735 | 84837735 | 3661238014305 | RALLONGE ALU 80/125 L250 CX64 | Rallonge concentrique alu Ø 80/125 mm, long. 250 mm | Rallonge concentrique alu Ø 80/125 mm, long. 250 mm | 2022-04-04 | 58.3 | 58.3 | EUR | 20 | 1 | EA | 1 | 1 | 1 | EA | 1 | 5 | 1 | 24 | A | [10 empty] | 8403909000 |  | 150 | MMT | 255 | MMT | 145 | MMT | 521 | GRM | [6 empty] | 00950 | Options | 00200 | Divers | 00001000 | Fumisterie |  |  |  |  | ACC | Accessoires | [6 empty] | 84837735 | OERTLI84837735 | 2022-03-25
BDR THERMEA France | OERTLI | Fumisterie | 84837736 | 84837736 | 84837736 | 3661238014299 | RALLONGE ALU 80/125 L500 CX65 | Rallonge concentrique alu Ø 80/125 mm, long. 500 mm | Rallonge concentrique alu Ø 80/125 mm, long. 500 mm | 2022-04-04 | 69.9 | 69.9 | EUR | 20 | 1 | EA | 1 | 1 | 1 | EA | 1 | 5 | 1 | 24 | A | [10 empty] | 8403909000 |  | 140 | MMT | 510 | MMT | 135 | MMT | 984 | GRM | [6 empty] | 00950 | Options | 00200 | Divers | 00001000 | Fumisterie |  |  |  |  | ACC | Accessoires | [6 empty] | 84837736 | OERTLI84837736 | 2022-03-25
BDR THERMEA France | OERTLI | Fumisterie | 84837737 | 84837737 | 84837737 | 3661238014282 | RALLONGE ALU 80/125 L1000 CX6 | Rallonge concentrique alu Ø 80/125 mm, long. 1000 mm | Rallonge concentrique alu Ø 80/125 mm, long. 1000 mm | 2022-04-04 | 103 | 103 | EUR | 20 | 1 | EA | 1 | 1 | 1 | EA | 1 | 5 | 1 | 24 | A | [10 empty] | 8403909000 |  | 140 | MMT | 1020 | MMT | 130 | MMT | 1940 | GRM | [6 empty] | 00950 | Options | 00200 | Divers | 00001000 | Fumisterie |  |  |  |  | ACC | Accessoires | [6 empty] | 84837737 | OERTLI84837737 | 2022-03-25
BDR THERMEA France | OERTLI | Fumisterie | 84837738 | 84837738 | 84837738 | 3661238014275 | MANCHON DE COMPENSA ALU D80/12 | Manchon de compensation alu Ø 80/125 mm | Manchon de compensation alu Ø 80/125 mm | 2022-04-04 | 81.6 | 81.6 | EUR | 20 | 1 | EA | 1 | 1 | 1 | EA | 1 | 5 | 1 | 24 | A | [10 empty] | 8403909000 |  | 140 | MMT | 515 | MMT | 135 | MMT | 785 | GRM | [6 empty] | 00950 | Options | 00200 | Divers | 00001000 | Fumisterie |  |  |  |  | ACC | Accessoires | [6 empty] | 84837738 | OERTLI84837738 | 2022-03-25
BDR THERMEA France | OERTLI | Fumisterie | 84837739 | 84837739 | 84837739 | 3661238014268 | COUDE ALU 45° D80/125 2X CX68 | Coude à 45° en Alu Ø 80/125 mm (2 pièces) | Coude à 45° en Alu Ø 80/125 mm (2 pièces) | 2022-04-04 | 157 | 157 | EUR | 20 | 1 | EA | 1 | 1 | 1 | EA | 1 | 5 | 1 | 24 | A | [10 empty] | 8403909000 |  | 150 | MMT | 315 | MMT | 235 | MMT | 1060 | GRM | [6 empty] | 00950 | Options | 00200 | Divers | 00001000 | Fumisterie |  |  |  |  | ACC | Accessoires | [6 empty] | 84837739 | OERTLI84837739 | 2022-03-25
BDR THERMEA France | OERTLI | Fumisterie | 84837741 | 84837741 | 84837741 | 3661238014251 | PLATINES FINITION INTÉR D80/12 | Platine de finition intérieure Ø 80/125 mm pour chaudière | Platine de finition intérieure Ø 80/125 mm pour chaudière | 2022-04-04 | 21.9 | 21.9 | EUR | 20 | 1 | EA | 1 | 1 | 1 | EA | 1 | 5 | 1 | 24 | A | [10 empty] | 8403909000 |  | 3 | MMT | 245 | MMT | 210 | MMT | 617 | GRM | [6 empty] | 00950 | Options | 00200 | Divers | 00001000 | Fumisterie |  |  |  |  | ACC | Accessoires | [6 empty] | 84837741 | OERTLI84837741 | 2022-03-25
BDR THERMEA France | OERTLI | Fumisterie | 84837743 | 84837743 | 84837743 | 3661238014244 | COUDE ALU 87° D80/125 CX76 | Coude à 90° en alu Ø 80/125 mm | Coude à 90° en alu Ø 80/125 mm | 2022-04-04 | 102 | 102 | EUR | 20 | 1 | EA | 1 | 1 | 1 | EA | 1 | 5 | 1 | 24 | A | [10 empty] | 8403909000 |  | 145 | MMT | 200 | MMT | 200 | MMT | 707 | GRM | [6 empty] | 00950 | Options | 00200 | Divers | 00001000 | Fumisterie |  |  |  |  | ACC | Accessoires | [6 empty] | 84837743 | OERTLI84837743 | 2022-03-25
BDR THERMEA France | OERTLI | Fumisterie | 84837779 | 84837779 | 84837779 | 3661238014237 | COLLIER FIXATION D125 PATTE LO | Collier de fixation Ø 125 mm patte longue | Collier de fixation Ø 125 mm patte longue | 2022-04-04 | 20.5 | 20.5 | EUR | 20 | 1 | EA | 1 | 1 | 1 | EA | 1 | 5 | 1 | 24 | A | [10 empty] | 8403909000 |  | 200 | MMT | 230 | MMT | 160 | MMT | 380 | GRM | [6 empty] | 00950 | Options | 00200 | Divers | 00001000 | Fumisterie |  |  |  |  | ACC | Accessoires | [6 empty] | 84837779 | OERTLI84837779 | 2022-03-25
BDR THERMEA France | OERTLI | Fumisterie | 84837783 | 84837783 | 84837783 | 3661238014213 | TUILE A DOUILLE 25-45° ROUGE C | Tuile à douille rouge pour pente 25 - 45°, Ø 80/125 mm | Tuile à douille rouge pour pente 25 - 45°, Ø 80/125 mm | 2022-04-04 | 91.7 | 91.7 | EUR | 20 | 1 | EA | 1 | 1 | 1 | EA | 1 | 5 | 1 | 24 | A | [10 empty] | 8403909000 |  | 150 | MMT | 515 | MMT | 250 | MMT | 2600 | GRM | [6 empty] | 00950 | Options | 00200 | Divers | 00001000 | Fumisterie |  |  |  |  | ACC | Accessoires | [6 empty] | 84837783 | OERTLI84837783 | 2022-03-25
BDR THERMEA France | OERTLI | Fumisterie | 84837784 | 84837784 | 84837784 | 3661238014206 | TUILE A DOUILLE 35-55° ROUGE C | Tuile à douille rouge pour pente 35 - 55°, Ø 80/125 mm | Tuile à douille rouge pour pente 35 - 55°, Ø 80/125 mm | 2022-04-04 | 115 | 115 | EUR | 20 | 1 | EA | 1 | 1 | 1 | EA | 1 | 5 | 1 | 24 | A | [10 empty] | 8403909000 |  | 180 | MMT | 520 | MMT | 265 | MMT | 2550 | GRM | [6 empty] | 00950 | Options | 00200 | Divers | 00001000 | Fumisterie |  |  |  |  | ACC | Accessoires | [6 empty] | 84837784 | OERTLI84837784 | 2022-03-25
BDR THERMEA France | OERTLI | Fumisterie | 84837793 | 84837793 | 84837793 | 3661238014169 | RALLONGE ALU D80/125 L1950 CX9 | Rallonge concentrique alu Ø 80/125 mm, long. 1950 mm | Rallonge concentrique alu Ø 80/125 mm, long. 1950 mm | 2022-04-04 | 200 | 200 | EUR | 20 | 1 | EA | 1 | 1 | 1 | EA | 1 | 5 | 1 | 24 | A | [10 empty] | 8403909000 |  | 150 | MMT | 1960 | MMT | 150 | MMT | 3860 | GRM | [6 empty] | 00950 | Options | 00200 | Divers | 00001000 | Fumisterie |  |  |  |  | ACC | Accessoires | [6 empty] | 84837793 | OERTLI84837793 | 2022-03-25
BDR THERMEA France | OERTLI | Fumisterie | 84887411 | 84887411 | 84887411 | 3661238013940 | CHIEN ASSIS DE 30-45° DY11 | Sortie de toit (chien-assis) pour pente de 30 - 45° tuiles mécaniques | Sortie de toit (chien-assis) pour pente de 30 - 45° tuiles mécaniques | 2022-04-04 | 211 | 211 | EUR | 20 | 1 | EA | 1 | 1 | 1 | EA | 1 | 5 | 1 | 24 | A | [10 empty] | 8403909000 |  | 370 | MMT | 1020 | MMT | 700 | MMT | 2570 | GRM | [6 empty] | 00950 | Options | 00200 | Divers | 00001000 | Fumisterie |  |  |  |  | ACC | Accessoires | [6 empty] | 84887411 | OERTLI84887411 | 2022-03-25
BDR THERMEA France | OERTLI | Fumisterie | 84887435 | 84887435 | 84887435 | 3661238013889 | GRILLE AERATION EXT 250X300 D | Grille daération extérieure 175 cm² | Grille daération extérieure 175 cm² | 2022-04-04 | 24 | 24 | EUR | 20 | 1 | EA | 1 | 1 | 1 | EA | 1 | 5 | 1 | 24 | A | [10 empty] | 8403909000 |  | 30 | MMT | 300 | MMT | 250 | MMT | 270 | GRM | [6 empty] | 00950 | Options | 00200 | Divers | 00001000 | Fumisterie |  |  |  |  | ACC | Accessoires | [6 empty] | 84887435 | OERTLI84887435 | 2022-03-25
BDR THERMEA France | OERTLI | Fumisterie | 84887436 | 84887436 | 84887436 | 3661238013872 | GRILLE AERATION INT 250X300 | Grille daération intérieure 175 cm² | Grille daération intérieure 175 cm² | 2022-04-04 | 28 | 28 | EUR | 20 | 1 | EA | 1 | 1 | 1 | EA | 1 | 5 | 1 | 24 | A | [10 empty] | 8403909000 |  | 2 | MMT | 250 | MMT | 295 | MMT | 285 | GRM | [6 empty] | 00950 | Options | 00200 | Divers | 00001000 | Fumisterie |  |  |  |  | ACC | Accessoires | [6 empty] | 84887436 | OERTLI84887436 | 2022-03-25
BDR THERMEA France | OERTLI | Fumisterie | 84887438 | 84887438 | 84887438 | 3661238013858 | PRISE AIR EXTERIEUR DY38 | Prise dair extérieure Ø 60/100 mm | Prise dair extérieure Ø 60/100 mm | 2022-04-04 | 117 | 117 | EUR | 20 | 1 | EA | 1 | 1 | 1 | EA | 1 | 5 | 1 | 24 | A | [10 empty] | 8403909000 |  | 145 | MMT | 690 | MMT | 245 | MMT | 922 | GRM | [6 empty] | 00950 | Options | 00200 | Divers | 00001000 | Fumisterie |  |  |  |  | ACC | Accessoires | [6 empty] | 84887438 | OERTLI84887438 | 2022-03-25
BDR THERMEA France | OERTLI | Fumisterie | 84887451 | 84887451 | 84887451 | 3661238013841 | COLLIER D'ÉTANCHÉITÉ MONT EXT | Collier d'étanchéité Ø 125 mm pour montage extérieur | Collier d'étanchéité Ø 125 mm pour montage extérieur | 2022-04-04 | 27.7 | 27.7 | EUR | 20 | 1 | EA | 1 | 1 | 1 | EA | 1 | 5 | 1 | 24 | A | [10 empty] | 8403909000 |  | 60 | MMT | 150 | MMT | 130 | MMT | 142 | GRM | [6 empty] | 00950 | Options | 00200 | Divers | 00001000 | Fumisterie |  |  |  |  | ACC | Accessoires | [6 empty] | 84887451 | OERTLI84887451 | 2022-03-25
BDR THERMEA France | OERTLI | Fumisterie | 84887460 | 84887460 | 84887460 | 3661238013810 | KIT D'INSTALLATION MONTAGE EXT | Kit d'installation fumisterie en montage extérieur | Kit d'installation fumisterie en montage extérieur | 2022-04-04 | 523 | 523 | EUR | 20 | 1 | EA | 1 | 1 | 1 | EA | 1 | 5 | 1 | 24 | A | [10 empty] | 8403909000 |  | 410 | MMT | 590 | MMT | 400 | MMT | 4380 | GRM | [6 empty] | 00950 | Options | 00200 | Divers | 00001000 | Fumisterie |  |  |  |  | ACC | Accessoires | [6 empty] | 84887460 | OERTLI84887460 | 2022-03-25
BDR THERMEA France | OERTLI | Fumisterie | 84887524 | 84887524 | 84887524 | 3661238013704 | PCE VISITE D80/125 DROITE DY12 | Tube de visite droit en PPS Ø 80/125 mm | Tube de visite droit en PPS Ø 80/125 mm | 2022-04-04 | 128 | 128 | EUR | 20 | 1 | EA | 1 | 1 | 1 | EA | 1 | 5 | 1 | 24 | A | [10 empty] | 8403909000 |  | 150 | MMT | 300 | MMT | 145 | MMT | 392 | GRM | [6 empty] | 00950 | Options | 00200 | Divers | 00001000 | Fumisterie |  |  |  |  | ACC | Accessoires | [6 empty] | 84887524 | OERTLI84887524 | 2022-03-25
BDR THERMEA France | OERTLI | Fumisterie | 84887525 | 84887525 | 84887525 | 3661238013698 | TE DE VISITE PPS D80/125 DY12 | Té de visite PPS Ø 80/125 mm | Té de visite PPS Ø 80/125 mm | 2022-04-04 | 152 | 152 | EUR | 20 | 1 | EA | 1 | 1 | 1 | EA | 1 | 5 | 1 | 24 | A | [10 empty] | 8403909000 |  | 150 | MMT | 315 | MMT | 235 | MMT | 662 | GRM | [6 empty] | 00950 | Options | 00200 | Divers | 00001000 | Fumisterie |  |  |  |  | ACC | Accessoires | [6 empty] | 84887525 | OERTLI84887525 | 2022-03-25
BDR THERMEA France | OERTLI | Fumisterie | 84887526 | 84887526 | 84887526 | 3661238013681 | RALLONGE D80/125 L250 DY126 | Rallonge concentrique PPS Ø 80/125 mm, long. 250 mm | Rallonge concentrique PPS Ø 80/125 mm, long. 250 mm | 2022-04-04 | 47.3 | 47.3 | EUR | 20 | 1 | EA | 1 | 1 | 1 | EA | 1 | 5 | 1 | 24 | A | [10 empty] | 8403909000 |  | 150 | MMT | 255 | MMT | 145 | MMT | 383 | GRM | [6 empty] | 00950 | Options | 00200 | Divers | 00001000 | Fumisterie |  |  |  |  | ACC | Accessoires | [6 empty] | 84887526 | OERTLI84887526 | 2022-03-25
BDR THERMEA France | OERTLI | Fumisterie | 84887527 | 84887527 | 84887527 | 3661238013674 | RALLONGE D80/125 L500 DY127 | Rallonge concentrique PPS Ø 80/125 mm, long. 500 mm | Rallonge concentrique PPS Ø 80/125 mm, long. 500 mm | 2022-04-04 | 57.6 | 57.6 | EUR | 20 | 1 | EA | 1 | 1 | 1 | EA | 1 | 5 | 1 | 24 | A | [10 empty] | 8403909000 |  | 140 | MMT | 520 | MMT | 140 | MMT | 704 | GRM | [6 empty] | 00950 | Options | 00200 | Divers | 00001000 | Fumisterie |  |  |  |  | ACC | Accessoires | [6 empty] | 84887527 | OERTLI84887527 | 2022-03-25
BDR THERMEA France | OERTLI | Fumisterie | 84887528 | 84887528 | 84887528 | 3661238013667 | RALLONGE D80/125 L1000 DY128 | Rallonge concentrique PPS Ø 80/125 mm, long. 1000 mm | Rallonge concentrique PPS Ø 80/125 mm, long. 1000 mm | 2022-04-04 | 81 | 81 | EUR | 20 | 1 | EA | 1 | 1 | 1 | EA | 1 | 5 | 1 | 24 | A | [10 empty] | 8403909000 |  | 140 | MMT | 1010 | MMT | 135 | MMT | 1340 | GRM | [6 empty] | 00950 | Options | 00200 | Divers | 00001000 | Fumisterie |  |  |  |  | ACC | Accessoires | [6 empty] | 84887528 | OERTLI84887528 | 2022-03-25
BDR THERMEA France | OERTLI | Fumisterie | 84887529 | 84887529 | 84887529 | 3661238013650 | RALLONGE D80/125 L1950 DY129 | Rallonge concentrique PPS Ø 80/125 mm, long. 1950 mm | Rallonge concentrique PPS Ø 80/125 mm, long. 1950 mm | 2022-04-04 | 144 | 144 | EUR | 20 | 1 | EA | 1 | 1 | 1 | EA | 1 | 5 | 1 | 24 | A | [10 empty] | 8403909000 |  | 150 | MMT | 1960 | MMT | 150 | MMT | 2800 | GRM | [6 empty] | 00950 | Options | 00200 | Divers | 00001000 | Fumisterie |  |  |  |  | ACC | Accessoires | [6 empty] | 84887529 | OERTLI84887529 | 2022-03-25
BDR THERMEA France | OERTLI | Fumisterie | 84887530 | 84887530 | 84887530 | 3661238013643 | MANCHON DE COMPENS PPS D80/125 | Manchon de compensation PPS Ø 80/125 mm | Manchon de compensation PPS Ø 80/125 mm | 2022-04-04 | 84.5 | 84.5 | EUR | 20 | 1 | EA | 1 | 1 | 1 | EA | 1 | 5 | 1 | 24 | A | [10 empty] | 8403909000 |  | 145 | MMT | 300 | MMT | 140 | MMT | 491 | GRM | [6 empty] | 00950 | Options | 00200 | Divers | 00001000 | Fumisterie |  |  |  |  | ACC | Accessoires | [6 empty] | 84887530 | OERTLI84887530 | 2022-03-25
BDR THERMEA France | OERTLI | Fumisterie | 84887531 | 84887531 | 84887531 | 3661238013636 | COUDE 87° D80/125 DY131 | Coude à 90° en PPS Ø 80/125 mm | Coude à 90° en PPS Ø 80/125 mm | 2022-04-04 | 63 | 63 | EUR | 20 | 1 | EA | 1 | 1 | 1 | EA | 1 | 5 | 1 | 24 | A | [10 empty] | 8403909000 |  | 151 | MMT | 209 | MMT | 200 | MMT | 617 | GRM | [6 empty] | 00950 | Options | 00200 | Divers | 00001000 | Fumisterie |  |  |  |  | ACC | Accessoires | [6 empty] | 84887531 | OERTLI84887531 | 2022-03-25
BDR THERMEA France | OERTLI | Fumisterie | 84887532 | 84887532 | 84887532 | 3661238013629 | COUDE 45° D80/125 2X DY132 | Coude à 45° en PPS Ø 80/125 mm (2 pièces) | Coude à 45° en PPS Ø 80/125 mm (2 pièces) | 2022-04-04 | 93 | 93 | EUR | 20 | 1 | EA | 1 | 1 | 1 | EA | 1 | 5 | 1 | 24 | A | [10 empty] | 8403909000 |  | 150 | MMT | 315 | MMT | 235 | MMT | 824 | GRM | [6 empty] | 00950 | Options | 00200 | Divers | 00001000 | Fumisterie |  |  |  |  | ACC | Accessoires | [6 empty] | 84887532 | OERTLI84887532 | 2022-03-25
BDR THERMEA France | OERTLI | Fumisterie | 84887546 | 84887546 | 84887546 | 3661238013506 | PCE VISITE D80 DR DY146 | Tube de visite droit en PPS Ø 80 mm | Tube de visite droit en PPS Ø 80 mm | 2022-04-04 | 67.5 | 67.5 | EUR | 20 | 1 | EA | 1 | 1 | 1 | EA | 1 | 5 | 1 | 24 | A | [10 empty] | 8403909000 |  | 150 | MMT | 300 | MMT | 145 | MMT | 181 | GRM | [6 empty] | 00950 | Options | 00200 | Divers | 00001000 | Fumisterie |  |  |  |  | ACC | Accessoires | [6 empty] | 84887546 | OERTLI84887546 | 2022-03-25
BDR THERMEA France | OERTLI | Fumisterie | 84887550 | 84887550 | 84887550 | 3661238013469 | RALLONGE PPS D80 L1950 2X DY1 | Rallonge PPS Ø 80 mm, long. 1950 mm (2 pièces) | Rallonge PPS Ø 80 mm, long. 1950 mm (2 pièces) | 2022-04-04 | 93 | 93 | EUR | 20 | 1 | EA | 1 | 1 | 1 | EA | 1 | 5 | 1 | 24 | A | [10 empty] | 8403909000 |  | 150 | MMT | 1960 | MMT | 150 | MMT | 1750 | GRM | [6 empty] | 00950 | Options | 00200 | Divers | 00001000 | Fumisterie |  |  |  |  | ACC | Accessoires | [6 empty] | 84887550 | OERTLI84887550 | 2022-03-25
BDR THERMEA France | OERTLI | Fumisterie | 84887551 | 84887551 | 84887551 | 3661238013452 | COLLIER DE CENTRAGE 2X DY151 | Étoile de centrage Ø 80 mm (2 pièces) | Étoile de centrage Ø 80 mm (2 pièces) | 2022-04-04 | 18.6 | 18.6 | EUR | 20 | 1 | EA | 1 | 1 | 1 | EA | 1 | 5 | 1 | 24 | A | [10 empty] | 8403909000 |  | 40 | MMT | 300 | MMT | 300 | MMT | 95 | GRM | [6 empty] | 00950 | Options | 00200 | Divers | 00001000 | Fumisterie |  |  |  |  | ACC | Accessoires | [6 empty] | 84887551 | OERTLI84887551 | 2022-03-25
BDR THERMEA France | OERTLI | Fumisterie | 84887552 | 84887552 | 84887552 | 3661238013445 | COUDE D80 87° DY152 | Coude à 90° en PPS Ø 80 mm | Coude à 90° en PPS Ø 80 mm | 2022-04-04 | 20.5 | 20.5 | EUR | 20 | 1 | EA | 1 | 1 | 1 | EA | 1 | 5 | 1 | 24 | A | [10 empty] | 8403909000 |  | 150 | MMT | 255 | MMT | 145 | MMT | 113 | GRM | [6 empty] | 00950 | Options | 00200 | Divers | 00001000 | Fumisterie |  |  |  |  | ACC | Accessoires | [6 empty] | 84887552 | OERTLI84887552 | 2022-03-25
BDR THERMEA France | OERTLI | Fumisterie | 84887554 | 84887554 | 84887554 | 3661238013421 | COUDE 45° D80 2X DY154 | Coude à 45° en PPS Ø 80 mm (2 pièces) | Coude à 45° en PPS Ø 80 mm (2 pièces) | 2022-04-04 | 37.4 | 37.4 | EUR | 20 | 1 | EA | 1 | 1 | 1 | EA | 1 | 5 | 1 | 24 | A | [10 empty] | 8403909000 |  | 150 | MMT | 200 | MMT | 200 | MMT | 207 | GRM | [6 empty] | 00950 | Options | 00200 | Divers | 00001000 | Fumisterie |  |  |  |  | ACC | Accessoires | [6 empty] | 84887554 | OERTLI84887554 | 2022-03-25
BDR THERMEA France | OERTLI | Fumisterie | 84887563 | 84887563 | 84887563 | 3661238013353 | TE DE VISITE PPS D80 DY16 | Té de visite PPS Ø 80 mm avec couvercle d'inspection | Té de visite PPS Ø 80 mm avec couvercle d'inspection | 2022-04-04 | 67.5 | 67.5 | EUR | 20 | 1 | EA | 1 | 1 | 1 | EA | 1 | 5 | 1 | 24 | A | [10 empty] | 8403909000 |  | 170 | MMT | 290 | MMT | 220 | MMT | 232 | GRM | [6 empty] | 00950 | Options | 00200 | Divers | 00001000 | Fumisterie |  |  |  |  | ACC | Accessoires | [6 empty] | 84887563 | OERTLI84887563 | 2022-03-25
BDR THERMEA France | OERTLI | Fumisterie | 84887566 | 84887566 | 84887566 | 3661238013339 | PANIER DE PROTECTION DY166 | Panier de protection inox Ø 60/100 mm | Panier de protection inox Ø 60/100 mm | 2022-04-04 | 132 | 132 | EUR | 20 | 1 | EA | 1 | 1 | 1 | EA | 1 | 5 | 1 | 24 | A | [10 empty] | 8403909000 |  | 200 | MMT | 220 | MMT | 210 | MMT | 1230 | GRM | [6 empty] | 00950 | Options | 00200 | Divers | 00001000 | Fumisterie |  |  |  |  | ACC | Accessoires | [6 empty] | 84887566 | OERTLI84887566 | 2022-03-25
BDR THERMEA France | OERTLI | Fumisterie | 84887577 | 84887577 | 84887577 | 3661238013223 | KIT RACCORD CHEMINEE PPS D110 | Kit de raccordement rigide PPS cheminée Ø 110 mm | Kit de raccordement rigide PPS cheminée Ø 110 mm | 2022-04-04 | 304 | 304 | EUR | 20 | 1 | EA | 1 | 1 | 1 | EA | 1 | 5 | 1 | 24 | A | [10 empty] | 8403909000 |  | 510 | MMT | 395 | MMT | 300 | MMT | 2220 | GRM | [6 empty] | 00950 | Options | 00200 | Divers | 00001000 | Fumisterie |  |  |  |  | ACC | Accessoires | [6 empty] | 84887577 | OERTLI84887577 | 2022-03-25
BDR THERMEA France | OERTLI | Fumisterie | 84887578 | 84887578 | 84887578 | 3661238013216 | RALLONGE PPS D110 L1950 GRIS D | Tuyau PPS Ø 110 mm, long. 1950 mm | Tuyau PPS Ø 110 mm, long. 1950 mm | 2022-04-04 | 84.7 | 84.7 | EUR | 20 | 1 | EA | 1 | 1 | 1 | EA | 1 | 5 | 1 | 24 | A | [10 empty] | 8403909000 |  | 150 | MMT | 1960 | MMT | 150 | MMT | 1720 | GRM | [6 empty] | 00950 | Options | 00200 | Divers | 00001000 | Fumisterie |  |  |  |  | ACC | Accessoires | [6 empty] | 84887578 | OERTLI84887578 | 2022-03-25
BDR THERMEA France | OERTLI | Fumisterie | 84887579 | 84887579 | 84887579 | 3661238013209 | RALLONGE PPS D110 L1000 GRIS D | Tuyau PPS Ø 110 mm, long. 1000 mm | Tuyau PPS Ø 110 mm, long. 1000 mm | 2022-04-04 | 47.3 | 47.3 | EUR | 20 | 1 | EA | 1 | 1 | 1 | EA | 1 | 5 | 1 | 24 | A | [10 empty] | 8403909000 |  | 140 | MMT | 1015 | MMT | 130 | MMT | 940 | GRM | [6 empty] | 00950 | Options | 00200 | Divers | 00001000 | Fumisterie |  |  |  |  | ACC | Accessoires | [6 empty] | 84887579 | OERTLI84887579 | 2022-03-25
BDR THERMEA France | OERTLI | Fumisterie | 84887580 | 84887580 | 84887580 | 3661238013193 | RALLONGE PPS D110 L500 GRIS DY | Tuyau PPS Ø 110 mm, long. 500 mm | Tuyau PPS Ø 110 mm, long. 500 mm | 2022-04-04 | 34 | 34 | EUR | 20 | 1 | EA | 1 | 1 | 1 | EA | 1 | 5 | 1 | 24 | A | [10 empty] | 8403909000 |  | 140 | MMT | 515 | MMT | 135 | MMT | 433 | GRM | [6 empty] | 00950 | Options | 00200 | Divers | 00001000 | Fumisterie |  |  |  |  | ACC | Accessoires | [6 empty] | 84887580 | OERTLI84887580 | 2022-03-25
BDR THERMEA France | OERTLI | Fumisterie | 84887581 | 84887581 | 84887581 | 3661238013186 | COUDE PPS 87° D110 GRIS DY181 | Coude à 87° en PPS Ø 110 mm | Coude à 87° en PPS Ø 110 mm | 2022-04-04 | 39 | 39 | EUR | 20 | 1 | EA | 1 | 1 | 1 | EA | 1 | 5 | 1 | 24 | A | [10 empty] | 8403909000 |  | 150 | MMT | 255 | MMT | 190 | MMT | 210 | GRM | [6 empty] | 00950 | Options | 00200 | Divers | 00001000 | Fumisterie |  |  |  |  | ACC | Accessoires | [6 empty] | 84887581 | OERTLI84887581 | 2022-03-25
BDR THERMEA France | OERTLI | Fumisterie | 84887582 | 84887582 | 84887582 | 3661238013179 | COUDE PPS 45° D110 GRIS DY182 | Coude à 45° en PPS Ø 110 mm | Coude à 45° en PPS Ø 110 mm | 2022-04-04 | 59.2 | 59.2 | EUR | 20 | 1 | EA | 1 | 1 | 1 | EA | 1 | 5 | 1 | 24 | A | [10 empty] | 8403909000 |  | 165 | MMT | 295 | MMT | 215 | MMT | 362 | GRM | [6 empty] | 00950 | Options | 00200 | Divers | 00001000 | Fumisterie |  |  |  |  | ACC | Accessoires | [6 empty] | 84887582 | OERTLI84887582 | 2022-03-25
BDR THERMEA France | OERTLI | Fumisterie | 84887583 | 84887583 | 84887583 | 3661238013162 | TE DE REVISION PPS D110 GRIS D | Té de visite droit PPS Ø 110 mm | Té de visite droit PPS Ø 110 mm | 2022-04-04 | 59.2 | 59.2 | EUR | 20 | 1 | EA | 1 | 1 | 1 | EA | 1 | 5 | 1 | 24 | A | [10 empty] | 8403909000 |  | 150 | MMT | 300 | MMT | 150 | MMT | 351 | GRM | [6 empty] | 00950 | Options | 00200 | Divers | 00001000 | Fumisterie |  |  |  |  | ACC | Accessoires | [6 empty] | 84887583 | OERTLI84887583 | 2022-03-25
BDR THERMEA France | OERTLI | Fumisterie | 84887585 | 84887585 | 84887585 | 3661238013148 | TERMINAL AVEC SOLIN D80-60 DY1 | Terminal PPS avec solin pour conduit rigide Ø 80 mm | Terminal PPS avec solin pour conduit rigide Ø 80 mm | 2022-04-04 | 174 | 174 | EUR | 20 | 1 | EA | 1 | 1 | 1 | EA | 1 | 5 | 1 | 24 | A | [10 empty] | 8403909000 |  | 280 | MMT | 390 | MMT | 380 | MMT | 855 | GRM | [6 empty] | 00950 | Options | 00200 | Divers | 00001000 | Fumisterie |  |  |  |  | ACC | Accessoires | [6 empty] | 84887585 | OERTLI84887585 | 2022-03-25
BDR THERMEA France | OERTLI | Fumisterie | 84887587 | 84887587 | 84887587 | 3661238013124 | ETOILE DE CENTRAG PPS D110 GRI | Étoile de centrage pour flexible Ø 110 mm (2 pièces) | Étoile de centrage pour flexible Ø 110 mm (2 pièces) | 2022-04-04 | 17.8 | 17.8 | EUR | 20 | 1 | EA | 1 | 1 | 1 | EA | 1 | 5 | 1 | 24 | A | [10 empty] | 8403909000 |  | 30 | MMT | 300 | MMT | 300 | MMT | 138 | GRM | [6 empty] | 00950 | Options | 00200 | Divers | 00001000 | Fumisterie |  |  |  |  | ACC | Accessoires | [6 empty] | 84887587 | OERTLI84887587 | 2022-03-25
BDR THERMEA France | OERTLI | Fumisterie | 84887588 | 84887588 | 84887588 | 3661238013117 | COUDE DE REVISION PPS D110 GRI | Coude de visite en PPS Ø 110 mm | Coude de visite en PPS Ø 110 mm | 2022-04-04 | 84.7 | 84.7 | EUR | 20 | 1 | EA | 1 | 1 | 1 | EA | 1 | 5 | 1 | 24 | A | [10 empty] | 8403909000 |  | 150 | MMT | 315 | MMT | 235 | MMT | 344 | GRM | [6 empty] | 00950 | Options | 00200 | Divers | 00001000 | Fumisterie |  |  |  |  | ACC | Accessoires | [6 empty] | 84887588 | OERTLI84887588 | 2022-03-25
BDR THERMEA France | OERTLI | Fumisterie | 84887589 | 84887589 | 84887589 | 3661238013100 | TERMINAL AVEC SOLIN PPS D100-1 | Terminal PPS avec solin pour conduit rigide Ø 110 mm | Terminal PPS avec solin pour conduit rigide Ø 110 mm | 2022-04-04 | 270 | 270 | EUR | 20 | 1 | EA | 1 | 1 | 1 | EA | 1 | 5 | 1 | 24 | A | [10 empty] | 8403909000 |  | 275 | MMT | 390 | MMT | 395 | MMT | 845 | GRM | [6 empty] | 00950 | Options | 00200 | Divers | 00001000 | Fumisterie |  |  |  |  | ACC | Accessoires | [6 empty] | 84887589 | OERTLI84887589 | 2022-03-25
BDR THERMEA France | OERTLI | Fumisterie | 84887613 | 84887613 | 84887613 | 3661238012967 | RALLONGE PPS D80 L250 2X DY613 | Rallonge PPS Ø 80 mm, long. 250 mm (2 pièces) | Rallonge PPS Ø 80 mm, long. 250 mm (2 pièces) | 2022-04-04 | 45 | 45 | EUR | 20 | 1 | EA | 1 | 1 | 1 | EA | 1 | 5 | 1 | 24 | A | [10 empty] | 8403909000 |  | 175 | MMT | 250 | MMT | 170 | MMT | 248 | GRM | [6 empty] | 00950 | Options | 00200 | Divers | 00001000 | Fumisterie |  |  |  |  | ACC | Accessoires | [6 empty] | 84887613 | OERTLI84887613 | 2022-03-25
BDR THERMEA France | OERTLI | Fumisterie | 84887614 | 84887614 | 84887614 | 3661238012950 | RALLONGE PPS D80 L500 2X DY614 | Rallonge PPS Ø 80 mm, long. 500 mm (2 pièces) | Rallonge PPS Ø 80 mm, long. 500 mm (2 pièces) | 2022-04-04 | 42.4 | 42.4 | EUR | 20 | 1 | EA | 1 | 1 | 1 | EA | 1 | 5 | 1 | 24 | A | [10 empty] | 8403909000 |  | 150 | MMT | 500 | MMT | 160 | MMT | 465 | GRM | [6 empty] | 00950 | Options | 00200 | Divers | 00001000 | Fumisterie |  |  |  |  | ACC | Accessoires | [6 empty] | 84887614 | OERTLI84887614 | 2022-03-25
BDR THERMEA France | OERTLI | Fumisterie | 84887615 | 84887615 | 84887615 | 3661238012943 | RALLONGE PPS D80 L1000 2X DY61 | Rallonge PPS Ø 80 mm, long. 1000 mm (2 pièces) | Rallonge PPS Ø 80 mm, long. 1000 mm (2 pièces) | 2022-04-04 | 64.4 | 64.4 | EUR | 20 | 1 | EA | 1 | 1 | 1 | EA | 1 | 5 | 1 | 24 | A | [10 empty] | 8403909000 |  | 145 | MMT | 1000 | MMT | 160 | MMT | 925 | GRM | [6 empty] | 00950 | Options | 00200 | Divers | 00001000 | Fumisterie |  |  |  |  | ACC | Accessoires | [6 empty] | 84887615 | OERTLI84887615 | 2022-03-25
BDR THERMEA France | OERTLI | Fumisterie | 84887618 | 84887618 | 84887618 | 3661238012912 | ETOILE DE CENTRAGE PR FLEX D80 | Étoile de centrage pour flexible Ø 80 mm (2 pièces) | Étoile de centrage pour flexible Ø 80 mm (2 pièces) | 2022-04-04 | 41.9 | 41.9 | EUR | 20 | 1 | EA | 1 | 1 | 1 | EA | 1 | 5 | 1 | 24 | A | [10 empty] | 8403909000 |  | 70 | MMT | 300 | MMT | 300 | MMT | 180 | GRM | [6 empty] | 00950 | Options | 00200 | Divers | 00001000 | Fumisterie |  |  |  |  | ACC | Accessoires | [6 empty] | 84887618 | OERTLI84887618 | 2022-03-25
BDR THERMEA France | OERTLI | Fumisterie | 84887624 | 84887624 | 84887624 | 3661238012851 | TUBE DE VISITE DROIT ALU D100 | Tube de visite droit Ø 100 mm, long. 300 mm | Tube de visite droit Ø 100 mm, long. 300 mm | 2022-04-04 | 127 | 127 | EUR | 20 | 1 | EA | 1 | 1 | 1 | EA | 1 | 5 | 1 | 24 | A | [10 empty] | 8403909000 |  | 150 | MMT | 305 | MMT | 150 | MMT | 451 | GRM | [6 empty] | 00950 | Options | 00200 | Divers | 00001000 | Fumisterie |  |  |  |  | ACC | Accessoires | [6 empty] | 84887624 | OERTLI84887624 | 2022-03-25
BDR THERMEA France | OERTLI | Fumisterie | 84887625 | 84887625 | 84887625 | 3661238012844 | RALLONGE ALU D100 L500 2X DY62 | Rallonge Ø 100 mm, long. 500 mm (2 pièces) | Rallonge Ø 100 mm, long. 500 mm (2 pièces) | 2022-04-04 | 92.2 | 92.2 | EUR | 20 | 1 | EA | 1 | 1 | 1 | EA | 1 | 5 | 1 | 24 | A | [10 empty] | 8403909000 |  | 140 | MMT | 1010 | MMT | 135 | MMT | 1330 | GRM | [6 empty] | 00950 | Options | 00200 | Divers | 00001000 | Fumisterie |  |  |  |  | ACC | Accessoires | [6 empty] | 84887625 | OERTLI84887625 | 2022-03-25
BDR THERMEA France | OERTLI | Fumisterie | 84887626 | 84887626 | 84887626 | 3661238012837 | RALLONGE ALU D100 L1000 2X DY6 | Rallonge Ø 100 mm, long. 1000 mm (2 pièces) | Rallonge Ø 100 mm, long. 1000 mm (2 pièces) | 2022-04-04 | 154 | 154 | EUR | 20 | 1 | EA | 1 | 1 | 1 | EA | 1 | 5 | 1 | 24 | A | [10 empty] | 8403909000 |  | 150 | MMT | 1005 | MMT | 290 | MMT | 2840 | GRM | [6 empty] | 00950 | Options | 00200 | Divers | 00001000 | Fumisterie |  |  |  |  | ACC | Accessoires | [6 empty] | 84887626 | OERTLI84887626 | 2022-03-25
BDR THERMEA France | OERTLI | Fumisterie | 84887627 | 84887627 | 84887627 | 3661238012820 | RALLONGE ALU D100 L1950 2X DY6 | Rallonge Ø 100 mm, long. 1950 mm (2 pièces) | Rallonge Ø 100 mm, long. 1950 mm (2 pièces) | 2022-04-04 | 289 | 289 | EUR | 20 | 1 | EA | 1 | 1 | 1 | EA | 1 | 5 | 1 | 24 | A | [10 empty] | 8403909000 |  | 190 | MMT | 1970 | MMT | 300 | MMT | 5250 | GRM | [6 empty] | 00950 | Options | 00200 | Divers | 00001000 | Fumisterie |  |  |  |  | ACC | Accessoires | [6 empty] | 84887627 | OERTLI84887627 | 2022-03-25
BDR THERMEA France | OERTLI | Fumisterie | 84887628 | 84887628 | 84887628 | 3661238012813 | ETOILE DE CENTRAGE D100 2X DY6 | Étoile de centrage Ø 100 mm (2 pièces) | Étoile de centrage Ø 100 mm (2 pièces) | 2022-04-04 | 45.1 | 45.1 | EUR | 20 | 1 | EA | 1 | 1 | 1 | EA | 1 | 5 | 1 | 24 | A | [10 empty] | 8403909000 |  | 35 | MMT | 300 | MMT | 300 | MMT | 72 | GRM | [6 empty] | 00950 | Options | 00200 | Divers | 00001000 | Fumisterie |  |  |  |  | ACC | Accessoires | [6 empty] | 84887628 | OERTLI84887628 | 2022-03-25
BDR THERMEA France | OERTLI | Fumisterie | 84887629 | 84887629 | 84887629 | 3661238012806 | COUDE ALU 87° D100 DY629 | Coude à 90° en alu Ø 100 mm | Coude à 90° en alu Ø 100 mm | 2022-04-04 | 57.6 | 57.6 | EUR | 20 | 1 | EA | 1 | 1 | 1 | EA | 1 | 5 | 1 | 24 | A | [10 empty] | 8403909000 |  | 150 | MMT | 250 | MMT | 145 | MMT | 234 | GRM | [6 empty] | 00950 | Options | 00200 | Divers | 00001000 | Fumisterie |  |  |  |  | ACC | Accessoires | [6 empty] | 84887629 | OERTLI84887629 | 2022-03-25
BDR THERMEA France | OERTLI | Fumisterie | 84887630 | 84887630 | 84887630 | 3661238012790 | COUDE ALU 45° D100 2X DY630 | Coude à 45° en alu Ø 100 mm (2 pièces) | Coude à 45° en alu Ø 100 mm (2 pièces) | 2022-04-04 | 111 | 111 | EUR | 20 | 1 | EA | 1 | 1 | 1 | EA | 1 | 5 | 1 | 24 | A | [10 empty] | 8403909000 |  | 150 | MMT | 255 | MMT | 190 | MMT | 454 | GRM | [6 empty] | 00950 | Options | 00200 | Divers | 00001000 | Fumisterie |  |  |  |  | ACC | Accessoires | [6 empty] | 84887630 | OERTLI84887630 | 2022-03-25
BDR THERMEA France | OERTLI | Fumisterie | 84887633 | 84887633 | 84887633 | 3661238012769 | KIT DE BASE ALU N°6 D100 DY633 | Kit de raccordement alu cheminée Ø 100 mm | Kit de raccordement alu cheminée Ø 100 mm | 2022-04-04 | 338 | 338 | EUR | 20 | 1 | EA | 1 | 1 | 1 | EA | 1 | 5 | 1 | 24 | A | [10 empty] | 8403909000 |  | 410 | MMT | 590 | MMT | 395 | MMT | 2850 | GRM | [6 empty] | 00950 | Options | 00200 | Divers | 00001000 | Fumisterie |  |  |  |  | ACC | Accessoires | [6 empty] | 84887633 | OERTLI84887633 | 2022-03-25
BDR THERMEA France | OERTLI | Fumisterie | 84887645 | 84887645 | 84887645 | 3661238012646 | RALLONGE ALU D150 L500 DY645 | Rallonge Ø 150 mm, long. 500 mm | Rallonge Ø 150 mm, long. 500 mm | 2022-04-04 | 62 | 62 | EUR | 20 | 1 | EA | 1 | 1 | 1 | EA | 1 | 5 | 1 | 24 | A | [10 empty] | 8403909000 |  | 175 | MMT | 525 | MMT | 170 | MMT | 964 | GRM | [6 empty] | 00950 | Options | 00200 | Divers | 00001000 | Fumisterie |  |  |  |  | ACC | Accessoires | [6 empty] | 84887645 | OERTLI84887645 | 2022-03-25
BDR THERMEA France | OERTLI | Fumisterie | 84887646 | 84887646 | 84887646 | 3661238012639 | RALLONGE ALU D150 L1000 DY646 | Rallonge Ø 150 mm, long. 1000 mm | Rallonge Ø 150 mm, long. 1000 mm | 2022-04-04 | 108 | 108 | EUR | 20 | 1 | EA | 1 | 1 | 1 | EA | 1 | 5 | 1 | 24 | A | [10 empty] | 8403909000 |  | 175 | MMT | 1020 | MMT | 170 | MMT | 1980 | GRM | [6 empty] | 00950 | Options | 00200 | Divers | 00001000 | Fumisterie |  |  |  |  | ACC | Accessoires | [6 empty] | 84887646 | OERTLI84887646 | 2022-03-25
BDR THERMEA France | OERTLI | Fumisterie | 84887647 | 84887647 | 84887647 | 3661238012622 | RALLONGE ALU D150 L1950 DY647 | Rallonge Ø 150 mm, long. 1950 mm | Rallonge Ø 150 mm, long. 1950 mm | 2022-04-04 | 186 | 186 | EUR | 20 | 1 | EA | 1 | 1 | 1 | EA | 1 | 5 | 1 | 24 | A | [10 empty] | 8403909000 |  | 175 | MMT | 1985 | MMT | 175 | MMT | 3780 | GRM | [6 empty] | 00950 | Options | 00200 | Divers | 00001000 | Fumisterie |  |  |  |  | ACC | Accessoires | [6 empty] | 84887647 | OERTLI84887647 | 2022-03-25
BDR THERMEA France | OERTLI | Fumisterie | 84887648 | 84887648 | 84887648 | 3661238012615 | ETOILE DE CENTRAGE D150 2X DY6 | Étoile de centrage Ø 150 mm (2 pièces) | Étoile de centrage Ø 150 mm (2 pièces) | 2022-04-04 | 73.2 | 73.2 | EUR | 20 | 1 | EA | 1 | 1 | 1 | EA | 1 | 5 | 1 | 24 | A | [10 empty] | 8403909000 |  | 45 | MMT | 300 | MMT | 300 | MMT | 92 | GRM | [6 empty] | 00950 | Options | 00200 | Divers | 00001000 | Fumisterie |  |  |  |  | ACC | Accessoires | [6 empty] | 84887648 | OERTLI84887648 | 2022-03-25
BDR THERMEA France | OERTLI | Fumisterie | 84887649 | 84887649 | 84887649 | 3661238012608 | COUDE ALU 87° D150 DY649 | Coude à 90° en alu Ø 150 mm | Coude à 90° en alu Ø 150 mm | 2022-04-04 | 116 | 116 | EUR | 20 | 1 | EA | 1 | 1 | 1 | EA | 1 | 5 | 1 | 24 | A | [10 empty] | 8403909000 |  | 185 | MMT | 345 | MMT | 265 | MMT | 581 | GRM | [6 empty] | 00950 | Options | 00200 | Divers | 00001000 | Fumisterie |  |  |  |  | ACC | Accessoires | [6 empty] | 84887649 | OERTLI84887649 | 2022-03-25
BDR THERMEA France | OERTLI | Fumisterie | 84887650 | 84887650 | 84887650 | 3661238012592 | COUDE ALU 45 D150 2X DY650 | Coude à 45° en alu Ø 150 mm (2 pièces) | Coude à 45° en alu Ø 150 mm (2 pièces) | 2022-04-04 | 216 | 216 | EUR | 20 | 1 | EA | 1 | 1 | 1 | EA | 1 | 5 | 1 | 24 | A | [10 empty] | 8403909000 |  | 185 | MMT | 340 | MMT | 265 | MMT | 841 | GRM | [6 empty] | 00950 | Options | 00200 | Divers | 00001000 | Fumisterie |  |  |  |  | ACC | Accessoires | [6 empty] | 84887650 | OERTLI84887650 | 2022-03-25
BDR THERMEA France | OERTLI | Fumisterie | 84887652 | 84887652 | 84887652 | 3661238012578 | RALLONGE ALU D60/100 L500 DY65 | Rallonge concentrique alu Ø 60/100 mm, long. 500 mm | Rallonge concentrique alu Ø 60/100 mm, long. 500 mm | 2022-04-04 | 57.2 | 57.2 | EUR | 20 | 1 | EA | 1 | 1 | 1 | EA | 1 | 5 | 1 | 24 | A | [10 empty] | 8403909000 |  | 140 | MMT | 515 | MMT | 135 | MMT | 772 | GRM | [6 empty] | 00950 | Options | 00200 | Divers | 00001000 | Fumisterie |  |  |  |  | ACC | Accessoires | [6 empty] | 84887652 | OERTLI84887652 | 2022-03-25
BDR THERMEA France | OERTLI | Fumisterie | 84887653 | 84887653 | 84887653 | 3661238012561 | RALLONGE ALU 60/100 L1000 DY6 | Rallonge concentrique alu Ø 60/100 mm, long. 1000 mm | Rallonge concentrique alu Ø 60/100 mm, long. 1000 mm | 2022-04-04 | 81.6 | 81.6 | EUR | 20 | 1 | EA | 1 | 1 | 1 | EA | 1 | 5 | 1 | 24 | A | [10 empty] | 8403909000 |  | 140 | MMT | 1020 | MMT | 135 | MMT | 1510 | GRM | [6 empty] | 00950 | Options | 00200 | Divers | 00001000 | Fumisterie |  |  |  |  | ACC | Accessoires | [6 empty] | 84887653 | OERTLI84887653 | 2022-03-25
BDR THERMEA France | OERTLI | Fumisterie | 84887654 | 84887654 | 84887654 | 3661238012554 | RALLONGE 60/100L1950 DY654 | Rallonge concentrique alu Ø 60/100 mm, long. 1950 mm | Rallonge concentrique alu Ø 60/100 mm, long. 1950 mm | 2022-04-04 | 149 | 149 | EUR | 20 | 1 | EA | 1 | 1 | 1 | EA | 1 | 5 | 1 | 24 | A | [10 empty] | 8403909000 |  | 150 | MMT | 1960 | MMT | 150 | MMT | 2980 | GRM | [6 empty] | 00950 | Options | 00200 | Divers | 00001000 | Fumisterie |  |  |  |  | ACC | Accessoires | [6 empty] | 84887654 | OERTLI84887654 | 2022-03-25
BDR THERMEA France | OERTLI | Fumisterie | 84887655 | 84887655 | 84887655 | 3661238012547 | COUDE ALU 87° D60/100 DY655 | Coude à 90° en alu Ø 60/100 mm | Coude à 90° en alu Ø 60/100 mm | 2022-04-04 | 58.3 | 58.3 | EUR | 20 | 1 | EA | 1 | 1 | 1 | EA | 1 | 5 | 1 | 24 | A | [10 empty] | 8403909000 |  | 150 | MMT | 200 | MMT | 200 | MMT | 577 | GRM | [6 empty] | 00950 | Options | 00200 | Divers | 00001000 | Fumisterie |  |  |  |  | ACC | Accessoires | [6 empty] | 84887655 | OERTLI84887655 | 2022-03-25
BDR THERMEA France | OERTLI | Fumisterie | 84887656 | 84887656 | 84887656 | 3661238012530 | COUDE ALU 45° D60/100 2X DY656 | Coude à 45° en Alu Ø 60/100 mm (2 pièces) | Coude à 45° en Alu Ø 60/100 mm (2 pièces) | 2022-04-04 | 115 | 115 | EUR | 20 | 1 | EA | 1 | 1 | 1 | EA | 1 | 5 | 1 | 24 | A | [10 empty] | 8403909000 |  | 150 | MMT | 255 | MMT | 185 | MMT | 710 | GRM | [6 empty] | 00950 | Options | 00200 | Divers | 00001000 | Fumisterie |  |  |  |  | ACC | Accessoires | [6 empty] | 84887656 | OERTLI84887656 | 2022-03-25
BDR THERMEA France | OERTLI | Fumisterie | 84887659 | 84887659 | 84887659 | 3661238012509 | MANCHON DE COMPENSAT ALU D60/1 | Manchon de compensation alu Ø 60/100 mm | Manchon de compensation alu Ø 60/100 mm | 2022-04-04 | 86.9 | 86.9 | EUR | 20 | 1 | EA | 1 | 1 | 1 | EA | 1 | 5 | 1 | 24 | A | [10 empty] | 8403909000 |  | 140 | MMT | 510 | MMT | 135 | MMT | 643 | GRM | [6 empty] | 00950 | Options | 00200 | Divers | 00001000 | Fumisterie |  |  |  |  | ACC | Accessoires | [6 empty] | 84887659 | OERTLI84887659 | 2022-03-25
BDR THERMEA France | OERTLI | Fumisterie | 84887660 | 84887660 | 84887660 | 3661238012493 | TE DE VISITE ALU D60/100 DY660 | Té de visite alu Ø 60/100 mm | Té de visite alu Ø 60/100 mm | 2022-04-04 | 196 | 196 | EUR | 20 | 1 | EA | 1 | 1 | 1 | EA | 1 | 5 | 1 | 24 | A | [10 empty] | 8403909000 |  | 47 | MMT | 167 | MMT | 119 | MMT | 85 | GRM | [6 empty] | 00950 | Options | 00200 | Divers | 00001000 | Fumisterie |  |  |  |  | ACC | Accessoires | [6 empty] | 84887660 | OERTLI84887660 | 2022-03-25
BDR THERMEA France | OERTLI | Fumisterie | 84887673 | 84887673 | 84887673 | 3661238012363 | ETOILE DE CENTRAGE D60 2X DY67 | Étoile de centrage Ø 60 mm (2 pièces) | Étoile de centrage Ø 60 mm (2 pièces) | 2022-04-04 | 18 | 18 | EUR | 20 | 1 | EA | 1 | 1 | 1 | EA | 1 | 5 | 1 | 24 | A | [10 empty] | 84039090 |  | 40 | MMT | 296 | MMT | 281 | MMT | 94 | GRM | [6 empty] | 00950 | Options | 00200 | Divers | 00001000 | Fumisterie |  |  |  |  | ACC | Accessoires | [6 empty] | 84887673 | OERTLI84887673 | 2022-03-25
BDR THERMEA France | OERTLI | Fumisterie | 84887681 | 84887681 | 84887681 | 3661238012288 | RALLONGE PPS D60/100 L500 DY68 | Rallonge concentrique PPS Ø 60/100 mm, long. 500 mm | Rallonge concentrique PPS Ø 60/100 mm, long. 500 mm | 2022-04-04 | 47.9 | 47.9 | EUR | 20 | 1 | EA | 1 | 1 | 1 | EA | 1 | 5 | 1 | 24 | A | [10 empty] | 7309001000 |  | 140 | MMT | 510 | MMT | 135 | MMT | 532 | GRM | [6 empty] | 00950 | Options | 00200 | Divers | 00001000 | Fumisterie |  |  |  |  | ACC | Accessoires | [6 empty] | 84887681 | OERTLI84887681 | 2022-03-25
BDR THERMEA France | OERTLI | Fumisterie | 84887682 | 84887682 | 84887682 | 3661238012271 | RALLONGE PPS D60/100 L1000 DY6 | Rallonge concentrique PPS Ø 60/100 mm, long. 1000 mm | Rallonge concentrique PPS Ø 60/100 mm, long. 1000 mm | 2022-04-04 | 64.4 | 64.4 | EUR | 20 | 1 | EA | 1 | 1 | 1 | EA | 1 | 5 | 1 | 24 | A | [10 empty] | 8403909000 |  | 135 | MMT | 1010 | MMT | 130 | MMT | 1030 | GRM | [6 empty] | 00950 | Options | 00200 | Divers | 00001000 | Fumisterie |  |  |  |  | ACC | Accessoires | [6 empty] | 84887682 | OERTLI84887682 | 2022-03-25
BDR THERMEA France | OERTLI | Fumisterie | 84887683 | 84887683 | 84887683 | 3661238012264 | RALLONGE PPS D60/100 L1950 DY6 | Rallonge concentrique PPS Ø 60/100 mm, long. 1950 mm | Rallonge concentrique PPS Ø 60/100 mm, long. 1950 mm | 2022-04-04 | 122 | 122 | EUR | 20 | 1 | EA | 1 | 1 | 1 | EA | 1 | 5 | 1 | 24 | A | [10 empty] | 8403909000 |  | 150 | MMT | 1960 | MMT | 150 | MMT | 2130 | GRM | [6 empty] | 00950 | Options | 00200 | Divers | 00001000 | Fumisterie |  |  |  |  | ACC | Accessoires | [6 empty] | 84887683 | OERTLI84887683 | 2022-03-25
BDR THERMEA France | OERTLI | Fumisterie | 84887684 | 84887684 | 84887684 | 3661238012257 | COUDE PPS 87° D60/100 DY684 | Coude à 90° en PPS Ø 60/100 mm | Coude à 90° en PPS Ø 60/100 mm | 2022-04-04 | 51.1 | 51.1 | EUR | 20 | 1 | EA | 1 | 1 | 1 | EA | 1 | 5 | 1 | 24 | A | [10 empty] | 8403909000 |  | 150 | MMT | 200 | MMT | 200 | MMT | 417 | GRM | [6 empty] | 00950 | Options | 00200 | Divers | 00001000 | Fumisterie |  |  |  |  | ACC | Accessoires | [6 empty] | 84887684 | OERTLI84887684 | 2022-03-25
BDR THERMEA France | OERTLI | Fumisterie | 84887685 | 84887685 | 84887685 | 3661238012240 | COUDE PPS 45° D60/100 2X DY685 | Coude à 45° en PPS Ø 60/100 mm (2 pièces) | Coude à 45° en PPS Ø 60/100 mm (2 pièces) | 2022-04-04 | 97.2 | 97.2 | EUR | 20 | 1 | EA | 1 | 1 | 1 | EA | 1 | 5 | 1 | 24 | A | [10 empty] | 8403909000 |  | 150 | MMT | 250 | MMT | 185 | MMT | 530 | GRM | [6 empty] | 00950 | Options | 00200 | Divers | 00001000 | Fumisterie |  |  |  |  | ACC | Accessoires | [6 empty] | 84887685 | OERTLI84887685 | 2022-03-25
BDR THERMEA France | OERTLI | Fumisterie | 84887686 | 84887686 | 84887686 | 3661238012233 | COUDE PPS 30° D60/100 2X DY686 | Coude à 30° en PPS Ø 60/100 mm (2 pièces) | Coude à 30° en PPS Ø 60/100 mm (2 pièces) | 2022-04-04 | 189 | 189 | EUR | 20 | 1 | EA | 1 | 1 | 1 | EA | 1 | 5 | 1 | 24 | A | [10 empty] | 8403909000 |  | 155 | MMT | 250 | MMT | 190 | MMT | 510 | GRM | [6 empty] | 00950 | Options | 00200 | Divers | 00001000 | Fumisterie |  |  |  |  | ACC | Accessoires | [6 empty] | 84887686 | OERTLI84887686 | 2022-03-25
BDR THERMEA France | OERTLI | Fumisterie | 84887687 | 84887687 | 84887687 | 3661238012226 | COUDE PPS 15° D60/100 2X DY687 | Coude à 15° en PPS Ø 60/100 mm (2 pièces) | Coude à 15° en PPS Ø 60/100 mm (2 pièces) | 2022-04-04 | 189 | 189 | EUR | 20 | 1 | EA | 1 | 1 | 1 | EA | 1 | 5 | 1 | 24 | A | [10 empty] | 8403909000 |  | 150 | MMT | 255 | MMT | 195 | MMT | 520 | GRM | [6 empty] | 00950 | Options | 00200 | Divers | 00001000 | Fumisterie |  |  |  |  | ACC | Accessoires | [6 empty] | 84887687 | OERTLI84887687 | 2022-03-25
BDR THERMEA France | OERTLI | Fumisterie | 84887688 | 84887688 | 84887688 | 3661238012219 | MANCHON DE COMPENS PPS D60/100 | Manchon de compensation PPS Ø 60/100 mm | Manchon de compensation PPS Ø 60/100 mm | 2022-04-04 | 82.5 | 82.5 | EUR | 20 | 1 | EA | 1 | 1 | 1 | EA | 1 | 5 | 1 | 24 | A | [10 empty] | 8403909000 |  | 140 | MMT | 515 | MMT | 135 | MMT | 323 | GRM | [6 empty] | 00950 | Options | 00200 | Divers | 00001000 | Fumisterie |  |  |  |  | ACC | Accessoires | [6 empty] | 84887688 | OERTLI84887688 | 2022-03-25
BDR THERMEA France | OERTLI | Fumisterie | 84887689 | 84887689 | 84887689 | 3661238012202 | TUBE DE VISITE DROIT PPS D60/1 | Tube de visite en PPS Ø 60/100 mm | Tube de visite en PPS Ø 60/100 mm | 2022-04-04 | 157 | 157 | EUR | 20 | 1 | EA | 1 | 1 | 1 | EA | 1 | 5 | 1 | 24 | A | [10 empty] | 8403909000 |  | 150 | MMT | 255 | MMT | 185 | MMT | 412 | GRM | [6 empty] | 00950 | Options | 00200 | Divers | 00001000 | Fumisterie |  |  |  |  | ACC | Accessoires | [6 empty] | 84887689 | OERTLI84887689 | 2022-03-25
BDR THERMEA France | OERTLI | Fumisterie | 84887690 | 84887690 | 84887690 | 3661238012196 | RALLONGE PPS D60 L500 2X DY690 | Rallonge PPS Ø 60 mm, long. 500 mm (2 pièces) | Rallonge PPS Ø 60 mm, long. 500 mm (2 pièces) | 2022-04-04 | 47.6 | 47.6 | EUR | 20 | 1 | EA | 1 | 1 | 1 | EA | 1 | 5 | 1 | 24 | A | [10 empty] | 8403909000 |  | 140 | MMT | 505 | MMT | 135 | MMT | 313 | GRM | [6 empty] | 00950 | Options | 00200 | Divers | 00001000 | Fumisterie |  |  |  |  | ACC | Accessoires | [6 empty] | 84887690 | OERTLI84887690 | 2022-03-25
BDR THERMEA France | OERTLI | Fumisterie | 84887691 | 84887691 | 84887691 | 3661238012189 | RALLONGE PPS D60 L1000 2X DY69 | Rallonge PPS Ø 60 mm, long. 1000 mm (2 pièces) | Rallonge PPS Ø 60 mm, long. 1000 mm (2 pièces) | 2022-04-04 | 58.9 | 58.9 | EUR | 20 | 1 | EA | 1 | 1 | 1 | EA | 1 | 5 | 1 | 24 | A | [10 empty] | 8403909000 |  | 140 | MMT | 1025 | MMT | 135 | MMT | 660 | GRM | [6 empty] | 00950 | Options | 00200 | Divers | 00001000 | Fumisterie |  |  |  |  | ACC | Accessoires | [6 empty] | 84887691 | OERTLI84887691 | 2022-03-25
BDR THERMEA France | OERTLI | Fumisterie | 84887692 | 84887692 | 84887692 | 3661238012172 | RALLONGE PPS D60 L1950 2X DY69 | Rallonge PPS Ø 60 mm, long. 1950 mm (2 pièces) | Rallonge PPS Ø 60 mm, long. 1950 mm (2 pièces) | 2022-04-04 | 92.2 | 92.2 | EUR | 20 | 1 | EA | 1 | 1 | 1 | EA | 1 | 5 | 1 | 24 | A | [10 empty] | 8403909000 |  | 150 | MMT | 1960 | MMT | 150 | MMT | 1160 | GRM | [6 empty] | 00950 | Options | 00200 | Divers | 00001000 | Fumisterie |  |  |  |  | ACC | Accessoires | [6 empty] | 84887692 | OERTLI84887692 | 2022-03-25
BDR THERMEA France | OERTLI | Fumisterie | 84887693 | 84887693 | 84887693 | 3661238012165 | COUDE PPS 87° D60 DY693 | Coude à 90° en PPS Ø 60 mm | Coude à 90° en PPS Ø 60 mm | 2022-04-04 | 25.5 | 25.5 | EUR | 20 | 1 | EA | 1 | 1 | 1 | EA | 1 | 5 | 1 | 24 | A | [10 empty] | 8403909000 |  | 160 | MMT | 155 | MMT | 160 | MMT | 80 | GRM | [6 empty] | 00950 | Options | 00200 | Divers | 00001000 | Fumisterie |  |  |  |  | ACC | Accessoires | [6 empty] | 84887693 | OERTLI84887693 | 2022-03-25
BDR THERMEA France | OERTLI | Fumisterie | 84887694 | 84887694 | 84887694 | 3661238012158 | COUDE PPS 45° D60 2X DY694 | Coude à 45° en PPS Ø 60 mm (2 pièces) | Coude à 45° en PPS Ø 60 mm (2 pièces) | 2022-04-04 | 62 | 62 | EUR | 20 | 1 | EA | 1 | 1 | 1 | EA | 1 | 5 | 1 | 24 | A | [10 empty] | 8403909000 |  | 160 | MMT | 155 | MMT | 155 | MMT | 110 | GRM | [6 empty] | 00950 | Options | 00200 | Divers | 00001000 | Fumisterie |  |  |  |  | ACC | Accessoires | [6 empty] | 84887694 | OERTLI84887694 | 2022-03-25
BDR THERMEA France | OERTLI | Fumisterie | 84887698 | 84887698 | 84887698 | 3661238012110 | TUBE DE VISITE DROIT PPS D60 D | Tube de visite droit en PPS Ø 60 mm | Tube de visite droit en PPS Ø 60 mm | 2022-04-04 | 74.9 | 74.9 | EUR | 20 | 1 | EA | 1 | 1 | 1 | EA | 1 | 5 | 1 | 24 | A | [10 empty] | 8403909000 |  | 150 | MMT | 295 | MMT | 145 | MMT | 131 | GRM | [6 empty] | 00950 | Options | 00200 | Divers | 00001000 | Fumisterie |  |  |  |  | ACC | Accessoires | [6 empty] | 84887698 | OERTLI84887698 | 2022-03-25
BDR THERMEA France | OERTLI | Fumisterie | 84887700 | 84887700 | 84887700 | 3661238012103 | KIT DE BASE PPS N°1 D60 DY700 | Kit de raccordement PPS cheminée Ø 60 mm | Kit de raccordement PPS cheminée Ø 60 mm | 2022-04-04 | 267 | 267 | EUR | 20 | 1 | EA | 1 | 1 | 1 | EA | 1 | 5 | 1 | 24 | A | [10 empty] | 8403909000 |  | 385 | MMT | 395 | MMT | 400 | MMT | 2180 | GRM | [6 empty] | 00950 | Options | 00200 | Divers | 00001000 | Fumisterie |  |  |  |  | ACC | Accessoires | [6 empty] | 84887700 | OERTLI84887700 | 2022-03-25
BDR THERMEA France | OERTLI | Fumisterie | 84887701 | 84887701 | 84887701 | 3661238012097 | KIT DE BASE PPS N°15 D80 DY701 | Kit de raccordement PPS cheminée avec adaptateur Ø 80 sur 60 mm | Kit de raccordement PPS cheminée avec adaptateur Ø 80 sur 60 mm | 2022-04-04 | 320 | 320 | EUR | 20 | 1 | EA | 1 | 1 | 1 | EA | 1 | 5 | 1 | 24 | A | [10 empty] | 8403909000 |  | 385 | MMT | 395 | MMT | 400 | MMT | 2300 | GRM | [6 empty] | 00950 | Options | 00200 | Divers | 00001000 | Fumisterie |  |  |  |  | ACC | Accessoires | [6 empty] | 84887701 | OERTLI84887701 | 2022-03-25
BDR THERMEA France | OERTLI | Fumisterie | 84887702 | 84887702 | 84887702 | 3661238012080 | KIT DE BASE PPS/ALU N°3 D60/10 | Kit de raccordement PPS chaudière Ø 60/100 mm | Kit de raccordement PPS chaudière Ø 60/100 mm | 2022-04-04 | 214 | 214 | EUR | 20 | 1 | EA | 1 | 1 | 1 | EA | 1 | 5 | 1 | 24 | A | [10 empty] | 8403909000 |  | 260 | MMT | 500 | MMT | 290 | MMT | 1440 | GRM | [6 empty] | 00950 | Options | 00200 | Divers | 00001000 | Fumisterie |  |  |  |  | ACC | Accessoires | [6 empty] | 84887702 | OERTLI84887702 | 2022-03-25
BDR THERMEA France | OERTLI | Fumisterie | 84887708 | 84887708 | 84887708 | 3661238012028 | ADAPTATEUR D60/100-D80/125 DY7 | Adaptateur PPS Ø 60/100 sur 80/125 mm | Adaptateur PPS Ø 60/100 sur 80/125 mm | 2022-04-04 | 68.7 | 68.7 | EUR | 20 | 1 | EA | 1 | 1 | 1 | EA | 1 | 5 | 1 | 24 | A | [10 empty] | 8403909000 |  | 150 | MMT | 255 | MMT | 145 | MMT | 243 | GRM | [6 empty] | 00950 | Options | 00200 | Divers | 00001000 | Fumisterie |  |  |  |  | ACC | Accessoires | [6 empty] | 84887708 | OERTLI84887708 | 2022-03-25
BDR THERMEA France | OERTLI | Fumisterie | 84887716 | 84887716 | 84887716 | 3661238011953 | KIT DE BASE PPS/ALU N°3 D80/12 | Kit de raccordement PPS chaudière Ø 80/125 mm | Kit de raccordement PPS chaudière Ø 80/125 mm | 2022-04-04 | 169 | 169 | EUR | 20 | 1 | EA | 1 | 1 | 1 | EA | 1 | 5 | 1 | 24 | A | [10 empty] | 8403909000 |  | 260 | MMT | 500 | MMT | 290 | MMT | 2060 | GRM | [6 empty] | 00950 | Options | 00200 | Divers | 00001000 | Fumisterie |  |  |  |  | ACC | Accessoires | [6 empty] | 84887716 | OERTLI84887716 | 2022-03-25
BDR THERMEA France | OERTLI | Fumisterie | 84887717 | 84887717 | 84887717 | 3661238011946 | KIT DE BASE PPS N°1 D80 DY717 | Kit de raccordement PPS cheminée Ø 80 mm | Kit de raccordement PPS cheminée Ø 80 mm | 2022-04-04 | 186 | 186 | EUR | 20 | 1 | EA | 1 | 1 | 1 | EA | 1 | 5 | 1 | 24 | A | [10 empty] | 8403909000 |  | 390 | MMT | 395 | MMT | 405 | MMT | 2360 | GRM | [6 empty] | 00950 | Options | 00200 | Divers | 00001000 | Fumisterie |  |  |  |  | ACC | Accessoires | [6 empty] | 84887717 | OERTLI84887717 | 2022-03-25
BDR THERMEA France | OERTLI | Fumisterie | 84887723 | 84887723 | 84887723 | 3661238011892 | ADAPTATEUR BI-FLUX ALU 60/100- | Adaptateur alu Ø 60/100 sur 2 x 80 mm | Adaptateur alu Ø 60/100 sur 2 x 80 mm | 2022-04-04 | 100 | 100 | EUR | 20 | 1 | EA | 1 | 1 | 1 | EA | 1 | 5 | 1 | 24 | A | [10 empty] | 8403909000 |  | 165 | MMT | 285 | MMT | 210 | MMT | 782 | GRM | [6 empty] | 00950 | Options | 00200 | Divers | 00001000 | Fumisterie |  |  |  |  | ACC | Accessoires | [6 empty] | 84887723 | OERTLI84887723 | 2022-03-25
BDR THERMEA France | OERTLI | Fumisterie | 84887735 | 84887735 | 84887735 | 3661238011786 | TERMINAL VERTICAL D80/125 NOIR | Ventouse verticale noire Ø 80/125 mm | Ventouse verticale noire Ø 80/125 mm | 2022-04-04 | 231 | 231 | EUR | 20 | 1 | EA | 1 | 1 | 1 | EA | 1 | 5 | 1 | 24 | A | [10 empty] | 8403909000 |  | 290 | MMT | 1350 | MMT | 255 | MMT | 4120 | GRM | [6 empty] | 00950 | Options | 00200 | Divers | 00001000 | Fumisterie |  |  |  |  | ACC | Accessoires | [6 empty] | 84887735 | OERTLI84887735 | 2022-03-25
BDR THERMEA France | OERTLI | Fumisterie | 84887736 | 84887736 | 84887736 | 3661238011779 | TERMINAL VERTICAL D80/125 ROUG | Ventouse verticale rouge Ø 80/125 mm | Ventouse verticale rouge Ø 80/125 mm | 2022-04-04 | 231 | 231 | EUR | 20 | 1 | EA | 1 | 1 | 1 | EA | 1 | 5 | 1 | 24 | A | [10 empty] | 8403909000 |  | 290 | MMT | 1350 | MMT | 255 | MMT | 4120 | GRM | [6 empty] | 00950 | Options | 00200 | Divers | 00001000 | Fumisterie |  |  |  |  | ACC | Accessoires | [6 empty] | 84887736 | OERTLI84887736 | 2022-03-25
BDR THERMEA France | OERTLI | Fumisterie | 84887737 | 84887737 | 84887737 | 3661238011762 | TE DE VISITE PPS D60/100 DY737 | Té de visite PPS Ø 60/100 mm | Té de visite PPS Ø 60/100 mm | 2022-04-04 | 157 | 157 | EUR | 20 | 1 | EA | 1 | 1 | 1 | EA | 1 | 5 | 1 | 24 | A | [10 empty] | 8403909000 |  | 145 | MMT | 255 | MMT | 185 | MMT | 424 | GRM | [6 empty] | 00950 | Options | 00200 | Divers | 00001000 | Fumisterie |  |  |  |  | ACC | Accessoires | [6 empty] | 84887737 | OERTLI84887737 | 2022-03-25
BDR THERMEA France | OERTLI | Fumisterie | 84887739 | 84887739 | 84887739 | 3661238011748 | TE DE VISITE ALU D100 DY739 | Té de visite alu Ø 100 mm | Té de visite alu Ø 100 mm | 2022-04-04 | 111 | 111 | EUR | 20 | 1 | EA | 1 | 1 | 1 | EA | 1 | 5 | 1 | 24 | A | [10 empty] | 8403909000 |  | 145 | MMT | 310 | MMT | 230 | MMT | 664 | GRM | [6 empty] | 00950 | Options | 00200 | Divers | 00001000 | Fumisterie |  |  |  |  | ACC | Accessoires | [6 empty] | 84887739 | OERTLI84887739 | 2022-03-25
BDR THERMEA France | OERTLI | Fumisterie | 84887741 | 84887741 | 84887741 | 3661238011724 | TE DE VISITE PPS D60 DY741 | Té de visite PPS Ø 60 mm | Té de visite PPS Ø 60 mm | 2022-04-04 | 84.5 | 84.5 | EUR | 20 | 1 | EA | 1 | 1 | 1 | EA | 1 | 5 | 1 | 24 | A | [10 empty] | 8403909000 |  | 145 | MMT | 250 | MMT | 145 | MMT | 153 | GRM | [6 empty] | 00950 | Options | 00200 | Divers | 00001000 | Fumisterie |  |  |  |  | ACC | Accessoires | [6 empty] | 84887741 | OERTLI84887741 | 2022-03-25
BDR THERMEA France | OERTLI | Fumisterie | 84887746 | 84887746 | 84887746 | 3661238011687 | RALLONGE ALU D60/100 L250 DY74 | Rallonge concentrique alu Ø 60/100 mm, long. 250 mm | Rallonge concentrique alu Ø 60/100 mm, long. 250 mm | 2022-04-04 | 48.7 | 48.7 | EUR | 20 | 1 | EA | 1 | 1 | 1 | EA | 1 | 5 | 1 | 24 | A | [10 empty] | 8403101000 |  | 150 | MMT | 260 | MMT | 145 | MMT | 403 | GRM | [6 empty] | 00950 | Options | 00200 | Divers | 00001000 | Fumisterie |  |  |  |  | ACC | Accessoires | [6 empty] | 84887746 | OERTLI84887746 | 2022-03-25
BDR THERMEA France | OERTLI | Fumisterie | 84887752 | 84887752 | 84887752 | 3661238011649 | PLAQUE DE FINITION CHEMINEE D1 | Plaque de finition cheminée en alu (Ø 100/150 mm sur 2 x 100 mm) | Plaque de finition cheminée en alu (Ø 100/150 mm sur 2 x 100 mm) | 2022-04-04 | 40.7 | 40.7 | EUR | 20 | 1 | EA | 1 | 1 | 1 | EA | 1 | 5 | 1 | 24 | A | [10 empty] | 8403909000 |  | 140 | MMT | 310 | MMT | 230 | MMT | 190 | GRM | [6 empty] | 00950 | Options | 00200 | Divers | 00001000 | Fumisterie |  |  |  |  | ACC | Accessoires | [6 empty] | 84887752 | OERTLI84887752 | 2022-03-25
BDR THERMEA France | OERTLI | Fumisterie | 84887753 | 84887753 | 84887753 | 3661238011632 | FOURREAU D124 L500 DY753 | Fourreau de protection PPS Ø 124 mm, long. 500 mm | Fourreau de protection PPS Ø 124 mm, long. 500 mm | 2022-04-04 | 27 | 27 | EUR | 20 | 1 | EA | 1 | 1 | 1 | EA | 1 | 5 | 1 | 24 | A | [10 empty] | 8403909000 |  | 140 | MMT | 500 | MMT | 155 | MMT | 332 | GRM | [6 empty] | 00950 | Options | 00200 | Divers | 00001000 | Fumisterie |  |  |  |  | ACC | Accessoires | [6 empty] | 84887753 | OERTLI84887753 | 2022-03-25
BDR THERMEA France | OERTLI | Fumisterie | 84887757 | 84887757 | 84887757 | 3661238011595 | PLAQUE DE FINITION CHEMINEE D8 | Plaque de finition cheminée en PPS (Ø 80) | Plaque de finition cheminée en PPS (Ø 80) | 2022-04-04 | 47.9 | 47.9 | EUR | 20 | 1 | EA | 1 | 1 | 1 | EA | 1 | 5 | 1 | 24 | A | [10 empty] | 8403909000 |  | 140 | MMT | 310 | MMT | 230 | MMT | 237 | GRM | [6 empty] | 00950 | Options | 00200 | Divers | 00001000 | Fumisterie |  |  |  |  | ACC | Accessoires | [6 empty] | 84887757 | OERTLI84887757 | 2022-03-25
BDR THERMEA France | OERTLI | Fumisterie | 84887758 | 84887758 | 84887758 | 3661238011588 | PLAQUE DE FINITION CHEMINEE D1 | Plaque de finition cheminée en PPS (Ø 80/125) | Plaque de finition cheminée en PPS (Ø 80/125) | 2022-04-04 | 74 | 74 | EUR | 20 | 1 | EA | 1 | 1 | 1 | EA | 1 | 5 | 1 | 24 | A | [10 empty] | 8403909000 |  | 145 | MMT | 310 | MMT | 235 | MMT | 340 | GRM | [6 empty] | 00950 | Options | 00200 | Divers | 00001000 | Fumisterie |  |  |  |  | ACC | Accessoires | [6 empty] | 84887758 | OERTLI84887758 | 2022-03-25
BDR THERMEA France | OERTLI | Fumisterie | 84887763 | 84887763 | 84887763 | 3661238011533 | FOURREAU D141 L500 DY763 | Fourreau de protection PPS Ø 141 mm, long. 500 mm | Fourreau de protection PPS Ø 141 mm, long. 500 mm | 2022-04-04 | 30.5 | 30.5 | EUR | 20 | 1 | EA | 1 | 1 | 1 | EA | 1 | 5 | 1 | 24 | A | [10 empty] | 8403909000 |  | 150 | MMT | 500 | MMT | 160 | MMT | 800 | GRM | [6 empty] | 00950 | Options | 00200 | Divers | 00001000 | Fumisterie |  |  |  |  | ACC | Accessoires | [6 empty] | 84887763 | OERTLI84887763 | 2022-03-25
BDR THERMEA France | OERTLI | Fumisterie | 84887768 | 84887768 | 84887768 | 3661238011489 | ADAPTATEUR ALU D80/100 DY768 | Adaptateur alu Ø 80 sur 100 mm | Adaptateur alu Ø 80 sur 100 mm | 2022-04-04 | 67.6 | 67.6 | EUR | 20 | 1 | EA | 1 | 1 | 1 | EA | 1 | 5 | 1 | 24 | A | [10 empty] | 8403909000 |  | 155 | MMT | 150 | MMT | 145 | MMT | 170 | GRM | [6 empty] | 00950 | Options | 00200 | Divers | 00001000 | Fumisterie |  |  |  |  | ACC | Accessoires | [6 empty] | 84887768 | OERTLI84887768 | 2022-03-25
BDR THERMEA France | OERTLI | Fumisterie | 84887772 | 84887772 | 84887772 | 3661238011458 | PLAQUE DE FINITION CHEMINEE D1 | PLAQUE DE FINITION CHEMINEE D150 DY772 | PLAQUE DE FINITION CHEMINEE D150 DY772 | 2022-04-04 | 81.6 | 81.6 | EUR | 20 | 1 | EA | 1 | 1 | 1 | EA | 1 | 5 | 1 | 24 | A | [10 empty] | 8403909000 |  | 145 | MMT | 310 | MMT | 230 | MMT | 310 | GRM | [6 empty] | 00950 | Options | 00200 | Divers | 00001000 | Fumisterie |  |  |  |  | ACC | Accessoires | [6 empty] | 84887772 | OERTLI84887772 | 2022-03-25
BDR THERMEA France | OERTLI | Fumisterie | 84887773 | 84887773 | 84887773 | 3661238011441 | FOURREAU D165 L500 DY773 | Fourreau de protection PPS Ø 160 mm, long. 500 mm | Fourreau de protection PPS Ø 160 mm, long. 500 mm | 2022-04-04 | 47 | 47 | EUR | 20 | 1 | EA | 1 | 1 | 1 | EA | 1 | 5 | 1 | 24 | A | [10 empty] | 8403909000 |  | 170 | MMT | 515 | MMT | 165 | MMT | 1050 | GRM | [6 empty] | 00950 | Options | 00200 | Divers | 00001000 | Fumisterie |  |  |  |  | ACC | Accessoires | [6 empty] | 84887773 | OERTLI84887773 | 2022-03-25
BDR THERMEA France | OERTLI | Fumisterie | 84887780 | 84887780 | 84887780 | 3661238011373 | TERMINAL D150 DY780 | Terminal alu avec solin Ø 150 mm | Terminal alu avec solin Ø 150 mm | 2022-04-04 | 466 | 466 | EUR | 20 | 1 | EA | 1 | 1 | 1 | EA | 1 | 5 | 1 | 24 | A | [10 empty] | 8403909000 |  | 410 | MMT | 395 | MMT | 400 | MMT | 2680 | GRM | [6 empty] | 00950 | Options | 00200 | Divers | 00001000 | Fumisterie |  |  |  |  | ACC | Accessoires | [6 empty] | 84887780 | OERTLI84887780 | 2022-03-25
BDR THERMEA France | OERTLI | CA27-35 | 85287002 | 85287002 | 85287002 | 3661238028708 | KIT RACC ECS FL11 | Kit de raccordement au circuit ecs pour chaudière fioul/gaz | Kit de raccordement au circuit ecs pour chaudière fioul/gaz | 2022-04-04 | 310 | 310 | EUR | 20 | 1 | EA | 1 | 1 | 1 | EA | 1 | 5 | 1 | 24 | A | [10 empty] | 8403909000 |  | 130 | MMT | 310 | MMT | 210 | MMT | 1740 | GRM | [6 empty] | 00100 | Petites ch. Fonte | 00200 | Petites ch. Fioul | 00009300 | CA27-35 |  |  |  |  | ACC | Accessoires | [6 empty] | 85287002 | OERTLI85287002 | 2022-03-25
BDR THERMEA France | OERTLI | GT300/GT330-PK340/PK350 | 85537010 | 85537010 | 85537010 | 3661238026520 | ACC CORP.EN VRAC 5EL FD10 | Colis accessoires corps en vrac GT 335 - GTU C 335 | Colis accessoires corps en vrac GT 335 - GTU C 335 | 2022-04-04 | 671 | 671 | EUR | 20 | 1 | EA | 1 | 1 | 1 | EA | 1 | 5 | 1 | 24 | A | [10 empty] | 8403101000 |  | 370 | MMT | 660 | MMT | 615 | MMT | 43740 | GRM | [6 empty] | 00300 | Chaudières moyennes | 00100 | Chaud. moy. Fioul | 00001000 | GT300/GT330-PK340/PK350 |  |  |  |  | MGP | Moyenne et grosse puissance | [6 empty] | 85537010 | OERTLI85537010 | 2022-03-25
BDR THERMEA France | OERTLI | GT300/GT330-PK340/PK350 | 85537011 | 85537011 | 85537011 | 3661238026513 | ACC CORP.EN VRAC 6EL FD11 | Colis accessoires corps en vrac GT 336 - GTU C 336 | Colis accessoires corps en vrac GT 336 - GTU C 336 | 2022-04-04 | 693 | 693 | EUR | 20 | 1 | EA | 1 | 1 | 1 | EA | 1 | 5 | 1 | 24 | A | [10 empty] | 8403101000 |  | 370 | MMT | 660 | MMT | 615 | MMT | 45240 | GRM | [6 empty] | 00300 | Chaudières moyennes | 00100 | Chaud. moy. Fioul | 00001000 | GT300/GT330-PK340/PK350 |  |  |  |  | MGP | Moyenne et grosse puissance | [6 empty] | 85537011 | OERTLI85537011 | 2022-03-25
BDR THERMEA France | OERTLI | GT300/GT330-PK340/PK350 | 85537012 | 85537012 | 85537012 | 3661238026506 | ACC CORP.EN VRAC 7EL FD12 | Colis accessoires corps en vrac GT 337 - GTU C 337 | Colis accessoires corps en vrac GT 337 - GTU C 337 | 2022-04-04 | 720 | 720 | EUR | 20 | 1 | EA | 1 | 1 | 1 | EA | 1 | 5 | 1 | 24 | A | [10 empty] | 8403101000 |  | 370 | MMT | 660 | MMT | 615 | MMT | 45240 | GRM | [6 empty] | 00300 | Chaudières moyennes | 00100 | Chaud. moy. Fioul | 00001000 | GT300/GT330-PK340/PK350 |  |  |  |  | MGP | Moyenne et grosse puissance | [6 empty] | 85537012 | OERTLI85537012 | 2022-03-25
BDR THERMEA France | OERTLI | GT300/GT330-PK340/PK350 | 85537013 | 85537013 | 85537013 | 3661238026490 | ACC CORP.EN VRAC 8EL FD13 | Colis accessoires corps en vrac GT 338 - GTU C 338 | Colis accessoires corps en vrac GT 338 - GTU C 338 | 2022-04-04 | 795 | 795 | EUR | 20 | 1 | EA | 1 | 1 | 1 | EA | 1 | 5 | 1 | 24 | A | [10 empty] | 8403101000 |  | 370 | MMT | 660 | MMT | 615 | MMT | 45740 | GRM | [6 empty] | 00300 | Chaudières moyennes | 00100 | Chaud. moy. Fioul | 00001000 | GT300/GT330-PK340/PK350 |  |  |  |  | MGP | Moyenne et grosse puissance | [6 empty] | 85537013 | OERTLI85537013 | 2022-03-25
BDR THERMEA France | OERTLI | GT300/GT330-PK340/PK350 | 85537014 | 85537014 | 85537014 | 3661238026483 | ACC CORP.EN VRAC 9EL FD14 | Colis accessoires corps en vrac GT 339 - GTU C 339 | Colis accessoires corps en vrac GT 339 - GTU C 339 | 2022-04-04 | 1013 | 1013 | EUR | 20 | 1 | EA | 1 | 1 | 1 | EA | 1 | 5 | 1 | 24 | A | [10 empty] | 8403101000 |  | 370 | MMT | 660 | MMT | 615 | MMT | 47240 | GRM | [6 empty] | 00300 | Chaudières moyennes | 00100 | Chaud. moy. Fioul | 00001000 | GT300/GT330-PK340/PK350 |  |  |  |  | MGP | Moyenne et grosse puissance | [6 empty] | 85537014 | OERTLI85537014 | 2022-03-25
BDR THERMEA France | OERTLI | GT300/GT330-PK340/PK350 | 85537015 | 85537015 | 85537015 | 3661238026476 | ACC COR.ASS.4-5 ELTS FD15 | Colis accessoires corps assemblé GT 334 - GT 335 - GTU C 334 - GTU C 335 | Colis accessoires corps assemblé GT 334 - GT 335 - GTU C 334 - GTU C 335 | 2022-04-04 | 331 | 331 | EUR | 20 | 1 | EA | 1 | 1 | 1 | EA | 1 | 5 | 1 | 24 | A | [10 empty] | 8403101000 |  | 190 | MMT | 680 | MMT | 525 | MMT | 24430 | GRM | [6 empty] | 00300 | Chaudières moyennes | 00100 | Chaud. moy. Fioul | 00001000 | GT300/GT330-PK340/PK350 |  |  |  |  | MGP | Moyenne et grosse puissance | [6 empty] | 85537015 | OERTLI85537015 | 2022-03-25
BDR THERMEA France | OERTLI | GT300/GT330-PK340/PK350 | 85537019 | 85537019 | 85537019 | 3661238026469 | ACC CORPS AS 6-7-8 EL FD19 | Colis accessoires corps assemblé GT 336 - GT 338 - GTU C 336 - GTU C 338 | Colis accessoires corps assemblé GT 336 - GT 338 - GTU C 336 - GTU C 338 | 2022-04-04 | 345 | 345 | EUR | 20 | 1 | EA | 1 | 1 | 1 | EA | 1 | 5 | 1 | 24 | A | [10 empty] | 8403101000 |  | 190 | MMT | 680 | MMT | 525 | MMT | 24930 | GRM | [6 empty] | 00300 | Chaudières moyennes | 00100 | Chaud. moy. Fioul | 00001000 | GT300/GT330-PK340/PK350 |  |  |  |  | MGP | Moyenne et grosse puissance | [6 empty] | 85537019 | OERTLI85537019 | 2022-03-25
BDR THERMEA France | OERTLI | GT300/GT330-PK340/PK350 | 85537020 | 85537020 | 85537020 | 3661238026452 | ACC CORPS ASSEMB 9EL FD20 | Colis accessoires corps assemblé GT 339 - GTU C 339 | Colis accessoires corps assemblé GT 339 - GTU C 339 | 2022-04-04 | 362 | 362 | EUR | 20 | 1 | EA | 1 | 1 | 1 | EA | 1 | 5 | 1 | 24 | A | [10 empty] | 8403101000 |  | 190 | MMT | 680 | MMT | 525 | MMT | 25430 | GRM | [6 empty] | 00300 | Chaudières moyennes | 00100 | Chaud. moy. Fioul | 00001000 | GT300/GT330-PK340/PK350 |  |  |  |  | MGP | Moyenne et grosse puissance | [6 empty] | 85537020 | OERTLI85537020 | 2022-03-25
BDR THERMEA France | OERTLI | GT300/GT330-PK340/PK350 | 85537061 | 85537061 | 85537061 | 3661238026230 | COLIS CHASSIS 5ELTS FD31 | Châssis chaudière GT 335 - GTU C 335 | Châssis chaudière GT 335 - GTU C 335 | 2022-04-04 | 191 | 191 | EUR | 20 | 1 | EA | 1 | 1 | 1 | EA | 1 | 5 | 1 | 24 | A | [10 empty] | 8403101000 |  | 100 | MMT | 750 | MMT | 190 | MMT | 15890 | GRM | [6 empty] | 00300 | Chaudières moyennes | 00100 | Chaud. moy. Fioul | 00001000 | GT300/GT330-PK340/PK350 |  |  |  |  | MGP | Moyenne et grosse puissance | [6 empty] | 85537061 | OERTLI85537061 | 2022-03-25
BDR THERMEA France | OERTLI | GT300/GT330-PK340/PK350 | 85537062 | 85537062 | 85537062 | 3661238026223 | COLIS CHASSIS 6ELTS FD32 | Châssis chaudière GT 336 - GTU C 336 | Châssis chaudière GT 336 - GTU C 336 | 2022-04-04 | 233 | 233 | EUR | 20 | 1 | EA | 1 | 1 | 1 | EA | 1 | 5 | 1 | 24 | A | [10 empty] | 8403101000 |  | 110 | MMT | 760 | MMT | 190 | MMT | 18390 | GRM | [6 empty] | 00300 | Chaudières moyennes | 00100 | Chaud. moy. Fioul | 00001000 | GT300/GT330-PK340/PK350 |  |  |  |  | MGP | Moyenne et grosse puissance | [6 empty] | 85537062 | OERTLI85537062 | 2022-03-25
BDR THERMEA France | OERTLI | GT300/GT330-PK340/PK350 | 85537063 | 85537063 | 85537063 | 3661238026216 | COLIS CHASSIS 7ELTS FD33 | Châssis chaudière GT 337 - GTU C 337 | Châssis chaudière GT 337 - GTU C 337 | 2022-04-04 | 254 | 254 | EUR | 20 | 1 | EA | 1 | 1 | 1 | EA | 1 | 5 | 1 | 24 | A | [10 empty] | 8403101000 |  | 120 | MMT | 900 | MMT | 210 | MMT | 20390 | GRM | [6 empty] | 00300 | Chaudières moyennes | 00100 | Chaud. moy. Fioul | 00001000 | GT300/GT330-PK340/PK350 |  |  |  |  | MGP | Moyenne et grosse puissance | [6 empty] | 85537063 | OERTLI85537063 | 2022-03-25
BDR THERMEA France | OERTLI | GT300/GT330-PK340/PK350 | 85537064 | 85537064 | 85537064 | 3661238026209 | COLIS CHASSIS 8ELTS FD34 | Châssis chaudière GT 338 - GTU C 338 | Châssis chaudière GT 338 - GTU C 338 | 2022-04-04 | 281 | 281 | EUR | 20 | 1 | EA | 1 | 1 | 1 | EA | 1 | 5 | 1 | 24 | A | [10 empty] | 8403101000 |  | 130 | MMT | 1060 | MMT | 210 | MMT | 22890 | GRM | [6 empty] | 00300 | Chaudières moyennes | 00100 | Chaud. moy. Fioul | 00001000 | GT300/GT330-PK340/PK350 |  |  |  |  | MGP | Moyenne et grosse puissance | [6 empty] | 85537064 | OERTLI85537064 | 2022-03-25
BDR THERMEA France | OERTLI | GT300/GT330-PK340/PK350 | 85537065 | 85537065 | 85537065 | 3661238026193 | COLIS CHASSIS 9ELTS FD35 | Châssis chaudière GT 339 - GTU C 339 | Châssis chaudière GT 339 - GTU C 339 | 2022-04-04 | 344 | 344 | EUR | 20 | 1 | EA | 1 | 1 | 1 | EA | 1 | 5 | 1 | 24 | A | [10 empty] | 8403101000 |  | 140 | MMT | 1220 | MMT | 210 | MMT | 24890 | GRM | [6 empty] | 00300 | Chaudières moyennes | 00100 | Chaud. moy. Fioul | 00001000 | GT300/GT330-PK340/PK350 |  |  |  |  | MGP | Moyenne et grosse puissance | [6 empty] | 85537065 | OERTLI85537065 | 2022-03-25
BDR THERMEA France | OERTLI | GT300/GT330-PK340/PK350 | 85537067 | 85537067 | 85537067 | 3661238026179 | CORPS GT305/II ASSEMBLE | Corps de chaudière sol assemblé GT 335 - GTU C 335 | Corps de chaudière sol assemblé GT 335 - GTU C 335 | 2022-04-04 | 3818 | 3818 | EUR | 20 | 1 | EA | 1 | 1 | 1 | EA | 1 | 5 | 1 | 24 | A | [10 empty] | 8403101000 |  | 820 | MMT | 1100 | MMT | 1100 | MMT | 504580 | GRM | [6 empty] | 00300 | Chaudières moyennes | 00100 | Chaud. moy. Fioul | 00001000 | GT300/GT330-PK340/PK350 |  |  |  |  | MGP | Moyenne et grosse puissance | [6 empty] | 85537067 | OERTLI85537067 | 2022-03-25
BDR THERMEA France | OERTLI | GT300/GT330-PK340/PK350 | 85537068 | 85537068 | 85537068 | 3661238026162 | CORPS GT306/II ASSEMBLE | Corps de chaudière sol assemblé GT 336 - GTU C 336 | Corps de chaudière sol assemblé GT 336 - GTU C 336 | 2022-04-04 | 4438 | 4438 | EUR | 20 | 1 | EA | 1 | 1 | 1 | EA | 1 | 5 | 1 | 24 | A | [10 empty] | 8403101000 |  | 740 | MMT | 1250 | MMT | 1080 | MMT | 590380 | GRM | [6 empty] | 00300 | Chaudières moyennes | 00100 | Chaud. moy. Fioul | 00001000 | GT300/GT330-PK340/PK350 |  |  |  |  | MGP | Moyenne et grosse puissance | [6 empty] | 85537068 | OERTLI85537068 | 2022-03-25
BDR THERMEA France | OERTLI | GT300/GT330-PK340/PK350 | 85537069 | 85537069 | 85537069 | 3661238026155 | CORPS GT307/II ASSEMBLE | Corps de chaudière sol assemblé GT 337 - GTU C 337 | Corps de chaudière sol assemblé GT 337 - GTU C 337 | 2022-04-04 | 5097 | 5097 | EUR | 20 | 1 | EA | 1 | 1 | 1 | EA | 1 | 5 | 1 | 24 | A | [10 empty] | 8403101000 |  | 740 | MMT | 1400 | MMT | 1080 | MMT | 676020 | GRM | [6 empty] | 00300 | Chaudières moyennes | 00100 | Chaud. moy. Fioul | 00001000 | GT300/GT330-PK340/PK350 |  |  |  |  | MGP | Moyenne et grosse puissance | [6 empty] | 85537069 | OERTLI85537069 | 2022-03-25
BDR THERMEA France | OERTLI | GT300/GT330-PK340/PK350 | 85537070 | 85537070 | 85537070 | 3661238026148 | CORPS GT308/II ASSEMBLE | Corps de chaudière sol assemblé GT 338 - GTU C 338 | Corps de chaudière sol assemblé GT 338 - GTU C 338 | 2022-04-04 | 5717 | 5717 | EUR | 20 | 1 | EA | 1 | 1 | 1 | EA | 1 | 5 | 1 | 24 | A | [10 empty] | 8403101000 |  | 820 | MMT | 1580 | MMT | 1100 | MMT | 810000 | GRM | [6 empty] | 00300 | Chaudières moyennes | 00100 | Chaud. moy. Fioul | 00001000 | GT300/GT330-PK340/PK350 |  |  |  |  | MGP | Moyenne et grosse puissance | [6 empty] | 85537070 | OERTLI85537070 | 2022-03-25
BDR THERMEA France | OERTLI | GT300/GT330-PK340/PK350 | 85537071 | 85537071 | 85537071 | 3661238026131 | CORPS GT309/II ASSEMBLE | Corps de chaudière sol assemblé GT 339 - GTU C 339 | Corps de chaudière sol assemblé GT 339 - GTU C 339 | 2022-04-04 | 6362 | 6362 | EUR | 20 | 1 | EA | 1 | 1 | 1 | EA | 1 | 5 | 1 | 24 | A | [10 empty] | 8403101000 |  | 820 | MMT | 1750 | MMT | 1100 | MMT | 918000 | GRM | [6 empty] | 00300 | Chaudières moyennes | 00100 | Chaud. moy. Fioul | 00001000 | GT300/GT330-PK340/PK350 |  |  |  |  | MGP | Moyenne et grosse puissance | [6 empty] | 85537071 | OERTLI85537071 | 2022-03-25
BDR THERMEA France | OERTLI | GT300/GT330-PK340/PK350 | 85537072 | 85537072 | 85537072 | 3661238026124 | EL. ARRIERE GT300/II CPL. | Elément arrière complet pour chaudière GT 330 - GTU C 330 | Elément arrière complet pour chaudière GT 330 - GTU C 330 | 2022-04-04 | 774 | 774 | EUR | 20 | 1 | EA | 1 | 1 | 1 | EA | 1 | 5 | 1 | 24 | A | [10 empty] | 8403101000 |  | 190 | MMT | 1070 | MMT | 600 | MMT | 128000 | GRM | [6 empty] | 00300 | Chaudières moyennes | 00100 | Chaud. moy. Fioul | 00001000 | GT300/GT330-PK340/PK350 |  |  |  |  | MGP | Moyenne et grosse puissance | [6 empty] | 85537072 | OERTLI85537072 | 2022-03-25
BDR THERMEA France | OERTLI | GT300/GT330-PK340/PK350 | 85537074 | 85537074 | 85537074 | 3661238026100 | KIT VANNE DE CHASSE FD37 | Kit vanne de chasse pour chaudière GT 330, GT 430, GT 530 et GTU C 330 | Kit vanne de chasse pour chaudière GT 330, GT 430, GT 530 et GTU C 330 | 2022-04-04 | 362 | 362 | EUR | 20 | 1 | EA | 1 | 1 | 1 | EA | 1 | 5 | 1 | 24 | A | [10 empty] | 8403901000 |  | 170 | MMT | 410 | MMT | 290 | MMT | 6020 | GRM | [6 empty] | 00300 | Chaudières moyennes | 00100 | Chaud. moy. Fioul | 00001000 | GT300/GT330-PK340/PK350 |  |  |  |  | ACC | Accessoires | [6 empty] | 85537074 | OERTLI85537074 | 2022-03-25
BDR THERMEA France | OERTLI | GT300/GT330-PK340/PK350 | 85537075 | 85537075 | 85537075 | 3661238026094 | COLIS CONTRE BRIDE 2"FD38 | Jeu de 2 contre-brides à épaulement, Ø 2 | Jeu de 2 contre-brides à épaulement, Ø 2 | 2022-04-04 | 99.2 | 99.2 | EUR | 20 | 1 | EA | 1 | 1 | 1 | EA | 1 | 5 | 1 | 24 | A | [10 empty] | 8403901000 |  | 125 | MMT | 195 | MMT | 150 | MMT | 2660 | GRM | [6 empty] | 00300 | Chaudières moyennes | 00100 | Chaud. moy. Fioul | 00001000 | GT300/GT330-PK340/PK350 |  |  |  |  | ACC | Accessoires | [6 empty] | 85537075 | OERTLI85537075 | 2022-03-25
BDR THERMEA France | OERTLI | GT300/GT330-PK340/PK350 | 85537076 | 85537076 | 85537076 | 3661238026087 | GR.SECURIT 100KW FD39 | Groupe de sécurité pour chaudières jusquà 115 kW (GT 334, 335) | Groupe de sécurité pour chaudières jusquà 115 kW (GT 334, 335) | 2022-04-04 | 232 | 232 | EUR | 20 | 1 | EA | 1 | 1 | 1 | EA | 1 | 5 | 1 | 24 | A | [10 empty] | 8403901000 |  | 120 | MMT | 425 | MMT | 255 | MMT | 2290 | GRM | [6 empty] | 00300 | Chaudières moyennes | 00100 | Chaud. moy. Fioul | 00001000 | GT300/GT330-PK340/PK350 |  |  |  |  | ACC | Accessoires | [6 empty] | 85537076 | OERTLI85537076 | 2022-03-25
BDR THERMEA France | OERTLI | GT300/GT330-PK340/PK350 | 85537079 | 85537079 | 85537079 | 3661238026056 | GR.SECURIT 200/350KW FD42 | Groupe de sécurité pour chaudières de 115 à 330 kW (GT 336 - 339) | Groupe de sécurité pour chaudières de 115 à 330 kW (GT 336 - 339) | 2022-04-04 | 329 | 329 | EUR | 20 | 1 | EA | 1 | 1 | 1 | EA | 1 | 5 | 1 | 24 | A | [10 empty] | 8403901000 |  | 115 | MMT | 470 | MMT | 255 | MMT | 3020 | GRM | [6 empty] | 00300 | Chaudières moyennes | 00100 | Chaud. moy. Fioul | 00001000 | GT300/GT330-PK340/PK350 |  |  |  |  | ACC | Accessoires | [6 empty] | 85537079 | OERTLI85537079 | 2022-03-25
BDR THERMEA France | OERTLI | Diematic 3 - OETRONIC 3 | 85757741 | 85757741 | 85757741 | 3661238022751 | COLIS OPT SONDE EXT FM46 | Sonde extérieure pour chaudières Twineo, Naneo, PMC-X, NeOvo, EcoNox | Sonde extérieure pour chaudières Twineo, Naneo, PMC-X, NeOvo, EcoNox | 2022-04-04 | 54.2 | 54.2 | EUR | 20 | 1 | EA | 1 | 1 | 1 | EA | 1 | 5 | 1 | 24 | A | [10 empty] | 8403901000 |  | 50 | MMT | 228 | MMT | 180 | MMT | 117 | GRM | [6 empty] | 00700 | Régulations | 00200 | Régulations Diematic iSensePro | 00000500 | Diematic 3 - OETRONIC 3 |  |  |  |  | ACC | Accessoires | [6 empty] | 85757741 | OERTLI85757741 | 2022-03-25
BDR THERMEA France | OERTLI | Diematic 3 - OETRONIC 3 | 85757742 | 85757742 | 85757742 | 3661238022744 | COLIS OPT SOND FUMEE FM47 | Sonde de température fumées pour chaudière-tableau K3, DIEMATIC-m3, DIEMATIC 3 | Sonde de température fumées pour chaudière-tableau K3, DIEMATIC-m3, DIEMATIC 3 | 2022-04-04 | 98.8 | 98.8 | EUR | 20 | 1 | EA | 1 | 1 | 1 | EA | 1 | 5 | 1 | 24 | A | [10 empty] | 8403901000 |  | 40 | MMT | 210 | MMT | 160 | MMT | 159 | GRM | [6 empty] | 00700 | Régulations | 00200 | Régulations Diematic iSensePro | 00000500 | Diematic 3 - OETRONIC 3 |  |  |  |  | ACC | Accessoires | [6 empty] | 85757742 | OERTLI85757742 | 2022-03-25
BDR THERMEA France | OERTLI | Diematic 3 - OETRONIC 3 | 85757743 | 85757743 | 85757743 | 3661238022737 | COLIS OPTION V3V FM48 | Platine + sonde pour circuit avec vanne mélangeuse - tableau D (DIEMATIC 3) | Platine + sonde pour circuit avec vanne mélangeuse - tableau D (DIEMATIC 3) | 2022-04-04 | 243 | 243 | EUR | 20 | 1 | EA | 1 | 1 | 1 | EA | 1 | 5 | 1 | 24 | A | [10 empty] | 8403901000 |  | 131 | MMT | 269 | MMT | 175 | MMT | 392 | GRM | [6 empty] | 00700 | Régulations | 00200 | Régulations Diematic iSensePro | 00000500 | Diematic 3 - OETRONIC 3 |  |  |  |  | ACC | Accessoires | [6 empty] | 85757743 | OERTLI85757743 | 2022-03-25
BDR THERMEA France | OERTLI | Autres régulations et accessoi | 88017010 | 88017010 | 88017010 | 3661238102439 | THERM AMB SANS FIL AD192 | THERM AMB SANS FIL AD192 | THERM AMB SANS FIL AD192 | 2022-04-04 | 399 | 399 | EUR | 20 | 1 | EA | 1 | 1 | 1 | EA | 1 | 5 | 1 | 24 | A | [10 empty] | 8403909000 |  | 95 | MMT | 181 | MMT | 159 | MMT | 453 | GRM | [6 empty] | 00700 | Régulations | 00100 | SV Matic et Accessoires DD Divers | 00001000 | Autres régulations et accessoires |  |  |  |  | REG | regulation | [6 empty] | 88017010 | OERTLI88017010 | 2022-03-25
BDR THERMEA France | OERTLI | Diematic 3 - OETRONIC 3 | 88017014 | 88017014 | 88017014 | 3661238102422 | PLATINE + SONDE V3V AD196 | PLATINE + SONDE V3V AD196 | PLATINE + SONDE V3V AD196 | 2022-04-04 | 249 | 249 | EUR | 20 | 1 | EA | 1 | 1 | 1 | EA | 1 | 5 | 1 | 24 | A | [10 empty] | 8403101000 |  | 120 | MMT | 260 | MMT | 160 | MMT | 268 | GRM | [6 empty] | 00700 | Régulations | 00200 | Régulations Diematic iSensePro | 00000500 | Diematic 3 - OETRONIC 3 |  |  |  |  | ACC | Accessoires | [6 empty] | 88017014 | OERTLI88017014 | 2022-03-25
BDR THERMEA France | OERTLI | Diematic 3 - OETRONIC 3 | 88017017 | 88017017 | 88017017 | 3661238049185 | SONDE VANNE 3VOIES AD199 | Sonde départ après vanne mélangeuse pour chaudière avec DIEMATIC iSystem | Sonde départ après vanne mélangeuse pour chaudière avec DIEMATIC iSystem | 2022-04-04 | 109 | 109 | EUR | 20 | 1 | EA | 1 | 1 | 1 | EA | 1 | 5 | 1 | 24 | A | [10 empty] | 8403101000 |  | 40 | MMT | 226 | MMT | 175 | MMT | 185 | GRM | [6 empty] | 00700 | Régulations | 00200 | Régulations Diematic iSensePro | 00000500 | Diematic 3 - OETRONIC 3 |  |  |  |  | ACC | Accessoires | [6 empty] | 88017017 | OERTLI88017017 | 2022-03-25
BDR THERMEA France | OERTLI | Outil de montage | 88017706 | 88017706 | 88017706 | 3661238049086 | OUTIL DE MONTAGE JD SIMPLIFIE | Outil de montage préconisé JDS long. 1400 mm | Outil de montage préconisé JDS long. 1400 mm | 2022-04-04 | 2130 | 2130 | EUR | 20 | 1 | EA | 1 | 1 | 1 | EA | 1 | 5 | 1 | 24 | A | [10 empty] | 84031010 |  | 210 | MMT | 1480 | MMT | 320 | MMT | 42700 | GRM | [6 empty] | 01600 | Divers Produits | 00100 | Divers | 00001000 | Outil de montage |  |  |  |  | ACC | Accessoires | [6 empty] | 88017706 | OERTLI88017706 | 2022-03-25
BDR THERMEA France | OERTLI | Diematic M/VM | 88017836 | 88017836 | 88017836 | 3661238048911 | COLIS AD 124 CABLE RX 11 | Câble de liaison inter-module long. 1,5 m | Liaison BUS | 2022-04-04 | 114 | 114 | EUR | 20 | 1 | EA | 1 | 1 | 1 | EA | 1 | 5 | 1 | 24 | A | [10 empty] | 8403909000 |  | 19 | MMT | 218 | MMT | 170 | MMT | 62 | GRM | [6 empty] | 00700 | Régulations | 00200 | Régulations Diematic iSensePro | 00003000 | Diematic M/VM |  |  |  |  | ACC | Accessoires | [6 empty] | 88017836 | OERTLI88017836 | 2022-03-25
BDR THERMEA France | OERTLI | Diematic M/VM | 88017851 | 88017851 | 88017851 | 3661238048850 | COLIS AD 134 CABLE RX 12 | Câble BUS long. 12 m | Liaison BUS | 2022-04-04 | 147 | 147 | EUR | 20 | 1 | EA | 1 | 1 | 1 | EA | 1 | 5 | 1 | 24 | A | [10 empty] | 8403909000 |  | 34 | MMT | 368 | MMT | 281 | MMT | 382 | GRM | [6 empty] | 00700 | Régulations | 00200 | Régulations Diematic iSensePro | 00003000 | Diematic M/VM |  |  |  |  | ACC | Accessoires | [6 empty] | 88017851 | OERTLI88017851 | 2022-03-25
BDR THERMEA France | OERTLI | Diematic M/VM | 88017858 | 88017858 | 88017858 | 3661238048812 | PROLONGATEUR BUS AD139 | Prolongateur de câble BUS | Prolongateur de câble BUS | 2022-04-04 | 33.1 | 33.1 | EUR | 20 | 1 | EA | 1 | 1 | 1 | EA | 1 | 5 | 1 | 24 | A | [10 empty] | 8403909000 |  | 20 | MMT | 210 | MMT | 150 | MMT | 39 | GRM | [6 empty] | 00700 | Régulations | 00200 | Régulations Diematic iSensePro | 00003000 | Diematic M/VM |  |  |  |  | ACC | Accessoires | [6 empty] | 88017858 | OERTLI88017858 | 2022-03-25
BDR THERMEA France | OERTLI | Autres régulations et accessoi | 88017859 | 88017859 | 88017859 | 3661238048805 | THERMOST AMB NPROG AD140 | Thermostat d'ambiance non programmable | Thermostat d'ambiance non programmable filaire. Permet de réguler la température ambiante entre 6 °C et 30 °C par action sur le brûleur. | 2022-04-04 | 67.3 | 67.3 | EUR | 20 | 1 | EA | 1 | 1 | 1 | EA | 1 | 5 | 1 | 24 | A | [10 empty] | 8403909000 |  | 60 | MMT | 112 | MMT | 96 | MMT | 115 | GRM | [6 empty] | 00700 | Régulations | 00100 | SV Matic et Accessoires DD Divers | 00001000 | Autres régulations et accessoires |  |  |  |  | REG | regulation | [6 empty] | 88017859 | OERTLI88017859 | 2022-03-25
BDR THERMEA France | OERTLI | Anciennes Install. solaires | 88017887 | 88017887 | 88017887 | 3661238048720 | SONDE SOLAIRE DIEM3 AD160 | Sonde pour ballon tampon tableau DIEMATIC 3 | Sonde pour ballon tampon tableau DIEMATIC 3 | 2022-04-04 | 154 | 154 | EUR | 20 | 1 | EA | 1 | 1 | 1 | EA | 1 | 5 | 1 | 24 | A | [10 empty] | 8403909000 |  | 40 | MMT | 210 | MMT | 150 | MMT | 207 | GRM | [6 empty] | 01250 | Install. solaires | 00100 | Panneaux solaires | 00001000 | Anciennes Install. solaires |  |  |  |  | ACC | Accessoires | [6 empty] | 88017887 | OERTLI88017887 | 2022-03-25
BDR THERMEA France | OERTLI | G100 - OES 151G | 88027289 | 88027289 | 88027289 | 3661238048089 | KIT GPL POUR BRUL G100 DD | Kit de transformation au butane/propane pour brûleur G 100 S | Kit de transformation au butane/propane pour brûleur G 100 S | 2022-04-04 | 242 | 242 | EUR | 20 | 1 | EA | 1 | 1 | 1 | EA | 1 | 5 | 1 | 24 | A | [10 empty] | 8416900000 |  | 78 | MMT | 424 | MMT | 185 | MMT | 316 | GRM | [6 empty] | 00600 | Brûleurs | 00200 | Brûleurs Gaz | 00000100 | G100 - OES 151G |  |  |  |  | ACC | Accessoires | [6 empty] | 88027289 | OERTLI88027289 | 2022-03-25
BDR THERMEA France | OERTLI | G30/G300 - OES/OEN 330/350G | 88027302 | 88027302 | 88027302 | 3661238047990 | CONTROLEUR ETANCH VPS 504 | Contrôleur cyclique détanchéité VPS 504 | Contrôleur cyclique détanchéité VPS 504 | 2022-04-04 | 1554 | 1554 | EUR | 20 | 1 | EA | 1 | 1 | 1 | EA | 1 | 5 | 1 | 24 | A | [10 empty] | 8481409090 |  | 110 | MMT | 240 | MMT | 220 | MMT | 1480 | GRM | [6 empty] | 00600 | Brûleurs | 00200 | Brûleurs Gaz | 00001000 | G30/G300 - OES/OEN 330/350G |  |  |  |  | ACC | Accessoires | [6 empty] | 88027302 | OERTLI88027302 | 2022-03-25
BDR THERMEA France | OERTLI | G40 - OES 440G | 88027317 | 88027317 | 88027317 | 3661238047952 | SET ADAPTATION POUR BRULEUR MO | Kit pour fonctionnement de brûleur en 2 allures | Kit pour fonctionnement de brûleur en 2 allures | 2022-04-04 | 446 | 446 | EUR | 20 | 1 | EA | 1 | 1 | 1 | EA | 1 | 5 | 1 | 24 | A | [10 empty] | 8416900000 |  | 170 | MMT | 260 | MMT | 270 | MMT | 380 | GRM | [6 empty] | 00600 | Brûleurs | 00200 | Brûleurs Gaz | 00002000 | G40 - OES 440G |  |  |  |  | ACC | Accessoires | [6 empty] | 88027317 | OERTLI88027317 | 2022-03-25
BDR THERMEA France | OERTLI | GT120/GTU1200V - PK 150/CU150 | 89557009 | 89557009 | 89557009 | 3661238047563 | KIT ACCES RACCORDS BH84 | Kit raccords hydrauliques G en R (1 et 3/4) | Kit raccords hydrauliques G en R (1 et 3/4) | 2022-04-04 | 49.1 | 49.1 | EUR | 20 | 1 | EA | 1 | 1 | 1 | EA | 1 | 5 | 1 | 24 | A | [10 empty] | 8403901000 |  | 45 | MMT | 200 | MMT | 140 | MMT | 328 | GRM | [6 empty] | 00100 | Petites ch. Fonte | 00200 | Petites ch. Fioul | 00005500 | GT120/GTU1200V - PK 150/CU150 |  |  |  |  | ACC | Accessoires | [6 empty] | 89557009 | OERTLI89557009 | 2022-03-25
BDR THERMEA France | OERTLI | Prép. B - OB | 89608920 | 89608920 | 89608920 | 3661238047440 | ANODE CORREX LG 402 AM7 | Anode à courant "auto-adaptatif" pour préparateurs BPB/BLC 400-500 | Anode à courant "auto-adaptatif" pour préparateurs BPB/BLC 400-500 | 2022-04-04 | 810 | 810 | EUR | 20 | 1 | EA | 1 | 1 | 1 | EA | 1 | 5 | 1 | 24 | A | [10 empty] | 8104900090 |  | 55 | MMT | 425 | MMT | 100 | MMT | 240 | GRM | [6 empty] | 00800 | Eau chaude sanitaire | 00200 | Préparateurs | 00001700 | Prép. B - OB |  |  |  |  | ACC | Accessoires | [6 empty] | 89608920 | OERTLI89608920 | 2022-03-25
BDR THERMEA France | OERTLI | Prép. B650 1000 - OBB | 89757746 | 89757746 | 89757746 | 3661238046887 | THERMOMETRE AJ32 | Thermomètre | Thermomètre | 2022-04-04 | 72.3 | 72.3 | EUR | 20 | 1 | EA | 1 | 1 | 1 | EA | 1 | 5 | 1 | 24 | A | [10 empty] | 8419190000 |  | 134 | MMT | 199 | MMT | 152 | MMT | 256 | GRM | [6 empty] | 00800 | Eau chaude sanitaire | 00200 | Préparateurs | 00001750 | Prép. B650 1000 - OBB |  |  |  |  | ACC | Accessoires | [6 empty] | 89757746 | OERTLI89757746 | 2022-03-25
BDR THERMEA France | OERTLI | Inisol | 89757750 | 89757750 | 89757750 | 3661238046863 | RESIST.ELECT.6KW+THERM RSB800- | Résistance électrique avec thermostat 6 kW/400 V | Résistance électrique avec thermostat 6 kW/400 V | 2022-04-04 | 955 | 955 | EUR | 20 | 1 | EA | 1 | 1 | 1 | EA | 1 | 5 | 1 | 24 | A | [10 empty] | 8403909000 |  | 180 | MMT | 695 | MMT | 170 | MMT | 2370 | GRM | [6 empty] | 00800 | Eau chaude sanitaire | 00200 | Préparateurs | 00015000 | Inisol |  |  |  |  | ACC | Accessoires | [6 empty] | 89757750 | OERTLI89757750 | 2022-03-25
BDR THERMEA France | OERTLI | Prép. B - OB | 89757752 | 89757752 | 89757752 | 3661238046849 | ANODE CORREX LG 232 AJ38 | Anode à courant "auto-adaptatif" pour préparateurs BPB/BLC 150-300 | Anode à courant "auto-adaptatif" pour préparateurs BPB/BLC 150-300 | 2022-04-04 | 474 | 474 | EUR | 20 | 1 | EA | 1 | 1 | 1 | EA | 1 | 5 | 1 | 24 | A | [10 empty] | 8104900090 |  | 50 | MMT | 250 | MMT | 95 | MMT | 150 | GRM | [6 empty] | 00800 | Eau chaude sanitaire | 00200 | Préparateurs | 00001700 | Prép. B - OB |  |  |  |  | ACC | Accessoires | [6 empty] | 89757752 | OERTLI89757752 | 2022-03-25
BDR THERMEA France | OERTLI | Inisol | 89757753 | 89757753 | 89757753 | 3661238046832 | ANODE CORREX LG 402 AJ39 | Anode à courant imposé | Anode à courant imposé | 2022-04-04 | 625 | 625 | EUR | 20 | 1 | EA | 1 | 1 | 1 | EA | 1 | 5 | 1 | 24 | A | [10 empty] | 8104900090 |  | 55 | MMT | 425 | MMT | 100 | MMT | 190 | GRM | [6 empty] | 00800 | Eau chaude sanitaire | 00200 | Préparateurs | 00015000 | Inisol |  |  |  |  | ACC | Accessoires | [6 empty] | 89757753 | OERTLI89757753 | 2022-03-25
BDR THERMEA France | OERTLI | CE Cor-émail | 89788949 | 89788949 | 89788949 | 3661238046788 | TREPIED MV STAND./CEB | Trépied pour pose au sol de chaudière (modèles muraux), hauteur 600 mm | Trépied pour pose au sol de chaudière (modèles muraux), hauteur 600 mm | 2022-04-04 | 36.7 | 36.7 | EUR | 20 | 1 | EA | 1 | 1 | 1 | EA | 1 | 5 | 1 | 24 | A | [10 empty] | 8516900099 |  | 160 | MMT | 535 | MMT | 510 | MMT | 3450 | GRM | [6 empty] | 00900 | CE électriques | 00100 | CE électriques | 00001000 | CE Cor-émail |  |  |  |  | ACC | Accessoires | [6 empty] | 89788949 | OERTLI89788949 | 2022-03-25
BDR THERMEA France | OERTLI | Collecteurs tubulaires | 89804803 | 89804803 | 89804803 | 3661238046528 | ELECTROVANNE 3V 3/4 EC164 | Vanne 3 voies 3/4" avec moteur d'inversion pour circuit solaire | Vanne 3 voies 3/4" avec moteur d'inversion pour circuit solaire | 2022-04-04 | 321 | 321 | EUR | 20 | 1 | EA | 1 | 1 | 1 | EA | 1 | 5 | 1 | 24 | A | [10 empty] | 8403909000 |  | 93 | MMT | 210 | MMT | 144 | MMT | 1018 | GRM | [6 empty] | 01250 | Install. solaires | 00100 | Panneaux solaires | 00003000 | Collecteurs tubulaires |  |  |  |  | SOL | Solaire thermique | [6 empty] | 89804803 | OERTLI89804803 | 2022-03-25
BDR THERMEA France | OERTLI | Diemasol B-C-D | 89804815 | 89804815 | 89804815 | 3661238046467 | CELLULE PHOTOVOLTAIQUE EC175 | Sonde d'irradiation CS 10 | Sonde d'irradiation CS 10 | 2022-04-04 | 186 | 186 | EUR | 20 | 1 | EA | 1 | 1 | 1 | EA | 1 | 5 | 1 | 24 | A | [10 empty] | 8403909000 |  | 30 | MMT | 190 | MMT | 120 | MMT | 50 | GRM | [6 empty] | 00700 | Régulations | 00600 | Régulation solaire | 00001000 | Diemasol B-C-D |  |  |  |  | SOL | Solaire thermique | [6 empty] | 89804815 | OERTLI89804815 | 2022-03-25
BDR THERMEA France | OERTLI | Collecteurs plan | 89804816 | 89804816 | 89804816 | 3661238046450 | PROTECTION SURTENSION EC176 | Boîtier parafoudre pour régulation DIEMASOL | Boîtier parafoudre pour régulation DIEMASOL | 2022-04-04 | 50.4 | 50.4 | EUR | 20 | 1 | EA | 1 | 1 | 1 | EA | 1 | 5 | 1 | 24 | A | [10 empty] | 8403909000 |  | 60 | MMT | 174 | MMT | 126 | MMT | 140 | GRM | [6 empty] | 01250 | Install. solaires | 00100 | Panneaux solaires | 00002000 | Collecteurs plan |  |  |  |  | SOL | Solaire thermique | [6 empty] | 89804816 | OERTLI89804816 | 2022-03-25
BDR THERMEA France | OERTLI | Modules solaires | 89807000 | 89807000 | 89807000 | 3661238046436 | TWIN TUBE DN15 10M EG106 | Kit Duo-Tube pré-isolés Cu DN15 x 10 m | Kit Duo-Tube pré-isolés Cu DN15 x 10 m | 2022-04-04 | 630 | 630 | EUR | 20 | 1 | EA | 1 | 1 | 1 | EA | 1 | 5 | 1 | 24 | S | 2022-04-04 |  |  |  | 7809876 | [5 empty] | 8403909000 |  | 275 | MMT | 790 | MMT | 800 | MMT | 10400 | GRM | [6 empty] | 00950 | Options | 00100 | Modules hydrauliques | 00002000 | Modules solaires |  |  |  |  | SOL | Solaire thermique | [6 empty] | 89807000 | OERTLI89807000 | 2022-03-25
BDR THERMEA France | OERTLI | Modules solaires | 89807001 | 89807001 | 89807001 | 3661238046429 | TWIN TUBE DN15 15M EG107 | Kit Duo-Tube pré-isolés Cu DN15 x 15 m | Kit Duo-Tube pré-isolés Cu DN15 x 15 m | 2022-04-04 | 963 | 963 | EUR | 20 | 1 | EA | 1 | 1 | 1 | EA | 1 | 5 | 1 | 24 | S | 2022-04-04 |  |  |  | 7809875 | [5 empty] | 8403909000 |  | 275 | MMT | 800 | MMT | 795 | MMT | 15450 | GRM | [6 empty] | 00950 | Options | 00100 | Modules hydrauliques | 00002000 | Modules solaires |  |  |  |  | SOL | Solaire thermique | [6 empty] | 89807001 | OERTLI89807001 | 2022-03-25
BDR THERMEA France | OERTLI | Modules solaires | 89807002 | 89807002 | 89807002 | 3661238046412 | TWIN TUBE D18 15M EG108 | Kit Duo-Tube pré-isolés Cu DN18 x 15 m | Kit Duo-Tube pré-isolés Cu DN18 x 15 m | 2022-04-04 | 1260 | 1260 | EUR | 20 | 1 | EA | 1 | 1 | 1 | EA | 1 | 5 | 1 | 24 | A | [10 empty] | 8403909000 |  | 330 | MMT | 805 | MMT | 805 | MMT | 21610 | GRM | [6 empty] | 00950 | Options | 00100 | Modules hydrauliques | 00002000 | Modules solaires |  |  |  |  | SOL | Solaire thermique | [6 empty] | 89807002 | OERTLI89807002 | 2022-03-25
BDR THERMEA France | OERTLI | Modules solaires | 89807003 | 89807003 | 89807003 | 3661238046405 | COLLIER DN15 (4X) EG109 | Jeu de colliers pour Duo-Tube Cu 15 et Duo-Flex Ø 16 mm, 4 pièces | Jeu de colliers pour Duo-Tube Cu 15 et Duo-Flex Ø 16 mm, 4 pièces | 2022-04-04 | 29.8 | 29.8 | EUR | 20 | 1 | EA | 1 | 1 | 1 | EA | 1 | 5 | 1 | 24 | A | [10 empty] | 8403909000 |  | 70 | MMT | 160 | MMT | 110 | MMT | 480 | GRM | [6 empty] | 00950 | Options | 00100 | Modules hydrauliques | 00002000 | Modules solaires |  |  |  |  | SOL | Solaire thermique | [6 empty] | 89807003 | OERTLI89807003 | 2022-03-25
BDR THERMEA France | OERTLI | Modules solaires | 89807004 | 89807004 | 89807004 | 3661238046399 | COLLIER SUP.D18 4X EG110 | Jeu de colliers pour Duo-Tube Cu 18 et Duo-Flex Ø 20 mm, 4 pièces | Jeu de colliers pour Duo-Tube Cu 18 et Duo-Flex Ø 20 mm, 4 pièces | 2022-04-04 | 33.5 | 33.5 | EUR | 20 | 1 | EA | 1 | 1 | 1 | EA | 1 | 5 | 1 | 24 | A | [10 empty] | 8403909000 |  | 75 | MMT | 160 | MMT | 140 | MMT | 490 | GRM | [6 empty] | 00950 | Options | 00100 | Modules hydrauliques | 00002000 | Modules solaires |  |  |  |  | SOL | Solaire thermique | [6 empty] | 89807004 | OERTLI89807004 | 2022-03-25
BDR THERMEA France | OERTLI | Inisol | 89807238 | 89807238 | 89807238 | 3661238046047 | KIT ACCROCHAGE VASE EXP EC118 | Kit d'accrochage mural pour vase d'expansion jusqu'à 25 L | Kit d'accrochage mural pour vase d'expansion jusqu'à 25 L | 2022-04-04 | 83 | 83 | EUR | 20 | 1 | EA | 1 | 1 | 1 | EA | 1 | 5 | 1 | 24 | A | [10 empty] | 8403909000 |  | 149 | MMT | 481 | MMT | 142 | MMT | 607 | GRM | [6 empty] | 00800 | Eau chaude sanitaire | 00200 | Préparateurs | 00015000 | Inisol |  |  |  |  | SOL | Solaire thermique | [6 empty] | 89807238 | OERTLI89807238 | 2022-03-25
BDR THERMEA France | OERTLI | Collecteurs plan | 89807311 | 89807311 | 89807311 | 3661238045903 | 4 CROCH ALU TUI ME.EG311 | 4 ferrures d'ancrage alu tuiles mécaniques | 4 ferrures d'ancrage alu tuiles mécaniques | 2022-04-04 | 129 | 129 | EUR | 20 | 1 | EA | 1 | 1 | 1 | EA | 1 | 5 | 1 | 24 | A | [10 empty] | 8403909000 |  | 184 | MMT | 383 | MMT | 162 | MMT | 2363 | GRM | [6 empty] | 01250 | Install. solaires | 00100 | Panneaux solaires | 00002000 | Collecteurs plan |  |  |  |  | SOL | Solaire thermique | [6 empty] | 89807311 | OERTLI89807311 | 2022-03-25
BDR THERMEA France | OERTLI | Collecteurs plan | 89807312 | 89807312 | 89807312 | 3661238045897 | 6 CROCH AL.TUI.MECA.EG312 | 6 ferrures d'ancrage alu pour tuiles mécaniques | 6 ferrures d'ancrage alu pour tuiles mécaniques | 2022-04-04 | 190 | 190 | EUR | 20 | 1 | EA | 1 | 1 | 1 | EA | 1 | 5 | 1 | 24 | A | [10 empty] | 8403909000 |  | 187 | MMT | 372 | MMT | 164 | MMT | 3522 | GRM | [6 empty] | 01250 | Install. solaires | 00100 | Panneaux solaires | 00002000 | Collecteurs plan |  |  |  |  | SOL | Solaire thermique | [6 empty] | 89807312 | OERTLI89807312 | 2022-03-25
BDR THERMEA France | OERTLI | Collecteurs plan | 89807313 | 89807313 | 89807313 | 3661238045880 | 4 CROCH INOX TUI.ME EG313 | 4 ferrures d'ancrage inox sur chevron à tuiles mécaniques | 4 ferrures d'ancrage inox sur chevron à tuiles mécaniques | 2022-04-04 | 129 | 129 | EUR | 20 | 1 | EA | 1 | 1 | 1 | EA | 1 | 5 | 1 | 24 | A | [10 empty] | 8403909000 |  | 131 | MMT | 332 | MMT | 220 | MMT | 3300 | GRM | [6 empty] | 01250 | Install. solaires | 00100 | Panneaux solaires | 00002000 | Collecteurs plan |  |  |  |  | SOL | Solaire thermique | [6 empty] | 89807313 | OERTLI89807313 | 2022-03-25
BDR THERMEA France | OERTLI | Collecteurs plan | 89807314 | 89807314 | 89807314 | 3661238045873 | 6 CROCH INOX TUI ME EG314 | 6 ferrures d'ancrage inox sur chevron à tuiles mécaniques | 6 ferrures d'ancrage inox sur chevron à tuiles mécaniques | 2022-04-04 | 192 | 192 | EUR | 20 | 1 | EA | 1 | 1 | 1 | EA | 1 | 5 | 1 | 24 | A | [10 empty] | 8403909000 |  | 144 | MMT | 326 | MMT | 225 | MMT | 4898 | GRM | [6 empty] | 01250 | Install. solaires | 00100 | Panneaux solaires | 00002000 | Collecteurs plan |  |  |  |  | SOL | Solaire thermique | [6 empty] | 89807314 | OERTLI89807314 | 2022-03-25
BDR THERMEA France | OERTLI | Collecteurs plan | 89807315 | 89807315 | 89807315 | 3661238045866 | 4 CROCH INOX TUI PL EG315 | 4 ferrures d'ancrage inox pour toiture à tuiles plates | 4 ferrures d'ancrage inox pour toiture à tuiles plates | 2022-04-04 | 129 | 129 | EUR | 20 | 1 | EA | 1 | 1 | 1 | EA | 1 | 5 | 1 | 24 | A | [10 empty] | 8403909000 |  | 103 | MMT | 314 | MMT | 152 | MMT | 2407 | GRM | [6 empty] | 01250 | Install. solaires | 00100 | Panneaux solaires | 00002000 | Collecteurs plan |  |  |  |  | SOL | Solaire thermique | [6 empty] | 89807315 | OERTLI89807315 | 2022-03-25
BDR THERMEA France | OERTLI | Collecteurs plan | 89807316 | 89807316 | 89807316 | 3661238045859 | 6 CROCH INOX TUI PL EG316 | 6 ferrures d'ancrage inox pour toiture à tuiles plates | 6 ferrures d'ancrage inox pour toiture à tuiles plates | 2022-04-04 | 190 | 190 | EUR | 20 | 1 | EA | 1 | 1 | 1 | EA | 1 | 5 | 1 | 24 | A | [10 empty] | 8403909000 |  | 101 | MMT | 311 | MMT | 142 | MMT | 3497 | GRM | [6 empty] | 01250 | Install. solaires | 00100 | Panneaux solaires | 00002000 | Collecteurs plan |  |  |  |  | SOL | Solaire thermique | [6 empty] | 89807316 | OERTLI89807316 | 2022-03-25
BDR THERMEA France | OERTLI | Collecteurs plan | 89807317 | 89807317 | 89807317 | 3661238045842 | 4 CROCH INOX TUI ET EG317 | 4 ferrures d'ancrage inox pour toiture à tuiles éternit | 4 ferrures d'ancrage inox pour toiture à tuiles éternit | 2022-04-04 | 129 | 129 | EUR | 20 | 1 | EA | 1 | 1 | 1 | EA | 1 | 5 | 1 | 24 | A | [10 empty] | 8403909000 |  | 83 | MMT | 260 | MMT | 220 | MMT | 3511 | GRM | [6 empty] | 01250 | Install. solaires | 00100 | Panneaux solaires | 00002000 | Collecteurs plan |  |  |  |  | SOL | Solaire thermique | [6 empty] | 89807317 | OERTLI89807317 | 2022-03-25
BDR THERMEA France | OERTLI | Collecteurs plan | 89807318 | 89807318 | 89807318 | 3661238045835 | 6 CROCH INOX TUI ET EG318 | 6 ferrures d'ancrage inox pour toiture à tuiles éternit | 6 ferrures d'ancrage inox pour toiture à tuiles éternit | 2022-04-04 | 190 | 190 | EUR | 20 | 1 | EA | 1 | 1 | 1 | EA | 1 | 5 | 1 | 24 | A | [10 empty] | 8403909000 |  | 80 | MMT | 258 | MMT | 220 | MMT | 5231 | GRM | [6 empty] | 01250 | Install. solaires | 00100 | Panneaux solaires | 00002000 | Collecteurs plan |  |  |  |  | SOL | Solaire thermique | [6 empty] | 89807318 | OERTLI89807318 | 2022-03-25
BDR THERMEA France | OERTLI | Collecteurs plan | 89807319 | 89807319 | 89807319 | 3661238045828 | 4 CROCH INOX TUI AR EG319 | 4 ferrures d'ancrage inox pour toiture ardoises / bardage | 4 ferrures d'ancrage inox pour toiture ardoises / bardage | 2022-04-04 | 129 | 129 | EUR | 20 | 1 | EA | 1 | 1 | 1 | EA | 1 | 5 | 1 | 24 | A | [10 empty] | 8403909000 |  | 83 | MMT | 284 | MMT | 126 | MMT | 2153 | GRM | [6 empty] | 01250 | Install. solaires | 00100 | Panneaux solaires | 00002000 | Collecteurs plan |  |  |  |  | SOL | Solaire thermique | [6 empty] | 89807319 | OERTLI89807319 | 2022-03-25
BDR THERMEA France | OERTLI | Collecteurs plan | 89807320 | 89807320 | 89807320 | 3661238045811 | 6 CROCH INOX TUI AR EG320 | 6 ferrures d'ancrage inox pour toiture ardoises / bardage | 6 ferrures d'ancrage inox pour toiture ardoises / bardage | 2022-04-04 | 190 | 190 | EUR | 20 | 1 | EA | 1 | 1 | 1 | EA | 1 | 5 | 1 | 24 | A | [10 empty] | 8403909000 |  | 83 | MMT | 286 | MMT | 121 | MMT | 3269 | GRM | [6 empty] | 01250 | Install. solaires | 00100 | Panneaux solaires | 00002000 | Collecteurs plan |  |  |  |  | SOL | Solaire thermique | [6 empty] | 89807320 | OERTLI89807320 | 2022-03-25
BDR THERMEA France | OERTLI | Collecteurs plan | 89807349 | 89807349 | 89807349 | 3661238045606 | POIGNEES TRANSPORT MANUEL EG34 | POIGNEES TRANSPORT MANUEL EG349 | POIGNEES TRANSPORT MANUEL EG349 | 2022-04-04 | 194 | 194 | EUR | 20 | 1 | EA | 1 | 1 | 1 | EA | 1 | 5 | 1 | 24 | A | [10 empty] | 8403909000 |  | 118 | MMT | 214 | MMT | 208 | MMT | 1264 | GRM | [6 empty] | 01250 | Install. solaires | 00100 | Panneaux solaires | 00002000 | Collecteurs plan |  |  |  |  | SOL | Solaire thermique | [6 empty] | 89807349 | OERTLI89807349 | 2022-03-25
BDR THERMEA France | OERTLI | Anciennes Install. solaires | 89807710 | 89807710 | 89807710 | 3661238045316 | ANTIGEL 10L EG11 | ANTIGEL 10L EG11 | ANTIGEL 10L EG11 | 2022-04-04 | 135 | 135 | EUR | 20 | 1 | EA | 1 | 1 | 1 | EA | 1 | 5 | 1 | 24 | A | [10 empty] | 8403909000 |  | 295 | MMT | 220 | MMT | 190 | MMT | 10430 | GRM | [6 empty] | 01250 | Install. solaires | 00100 | Panneaux solaires | 00001000 | Anciennes Install. solaires |  |  |  |  | SOL | Solaire thermique | [6 empty] | 89807710 | OERTLI89807710 | 2022-03-25
BDR THERMEA France | OERTLI | Anciennes Install. solaires | 89807767 | 89807767 | 89807767 | 3661238045149 | MITIGEUR T-STATIQ 1" EG78 | Mitigeur thermostatique (pour installation dans le collectif) | Mitigeur thermostatique (pour installation dans le collectif) | 2022-04-04 | 184 | 184 | EUR | 20 | 1 | EA | 1 | 1 | 1 | EA | 1 | 5 | 1 | 24 | A | [10 empty] | 8403909000 |  | 90 | MMT | 125 | MMT | 105 | MMT | 610 | GRM | [6 empty] | 01250 | Install. solaires | 00100 | Panneaux solaires | 00001000 | Anciennes Install. solaires |  |  |  |  | SOL | Solaire thermique | [6 empty] | 89807767 | OERTLI89807767 | 2022-03-25
BDR THERMEA France | OERTLI | Anciennes Install. solaires | 89807769 | 89807769 | 89807769 | 3661238045132 | POMPE RPLISSAGE MANU EG80 | Pompe à main pour appoint en fluide | Pompe à main pour appoint en fluide | 2022-04-04 | 233 | 233 | EUR | 20 | 1 | EA | 1 | 1 | 1 | EA | 1 | 5 | 1 | 24 | A | [10 empty] | 8403909000 |  | 80 | MMT | 215 | MMT | 150 | MMT | 895 | GRM | [6 empty] | 01250 | Install. solaires | 00100 | Panneaux solaires | 00001000 | Anciennes Install. solaires |  |  |  |  | SOL | Solaire thermique | [6 empty] | 89807769 | OERTLI89807769 | 2022-03-25
BDR THERMEA France | OERTLI | Anciennes Install. solaires | 89807770 | 89807770 | 89807770 | 3661238045125 | STATION DE REMPLISSAGE EG81 | Station de remplissage avec pompe et bidon pour installation solaire | Station de remplissage avec pompe et bidon pour installation solaire | 2022-04-04 | 1409 | 1409 | EUR | 20 | 1 | EA | 1 | 1 | 1 | EA | 1 | 5 | 1 | 24 | A | [10 empty] | 8403909000 |  | 495 | MMT | 1020 | MMT | 465 | MMT | 23100 | GRM | [6 empty] | 01250 | Install. solaires | 00100 | Panneaux solaires | 00001000 | Anciennes Install. solaires |  |  |  |  | SOL | Solaire thermique | [6 empty] | 89807770 | OERTLI89807770 | 2022-03-25
BDR THERMEA France | OERTLI | Anciennes Install. solaires | 89807772 | 89807772 | 89807772 | 3661238045101 | VASE D'EXPANSION 50L EG83 | Vase dexpansion 50 l pour installation solaire | Vase dexpansion 50 l pour installation solaire | 2022-04-04 | 240 | 240 | EUR | 20 | 1 | EA | 1 | 1 | 1 | EA | 1 | 5 | 1 | 24 | A | [10 empty] | 7310100000 |  | 600 | MMT | 390 | MMT | 390 | MMT | 8000 | GRM | [6 empty] | 01250 | Install. solaires | 00100 | Panneaux solaires | 00001000 | Anciennes Install. solaires |  |  |  |  | SOL | Solaire thermique | [6 empty] | 89807772 | OERTLI89807772 | 2022-03-25
BDR THERMEA France | OERTLI | Anciennes Install. solaires | 89807773 | 89807773 | 89807773 | 3661238045095 | VASE D'EXPANSION SOLAIRE 80 L | Vase dexpansion 80 l pour installation solaire | Volume donné à titre indicatif, à calculer suivant métré exact | 2022-04-04 | 462 | 462 | EUR | 20 | 1 | EA | 1 | 1 | 1 | EA | 1 | 5 | 1 | 24 | A | [10 empty] | 7310100000 |  | 710 | MMT | 470 | MMT | 470 | MMT | 12550 | GRM | [6 empty] | 01250 | Install. solaires | 00100 | Panneaux solaires | 00001000 | Anciennes Install. solaires |  |  |  |  | SOL | Solaire thermique | [6 empty] | 89807773 | OERTLI89807773 | 2022-03-25
BDR THERMEA France | OERTLI | Anciennes Install. solaires | 89807782 | 89807782 | 89807782 | 3661238045057 | KIT MONT 2CAP T-CANL EG94 | Kit tire-fonds pour montage 2 capteurs solaires tuile canal | Kit tire-fonds pour montage 2 capteurs solaires tuile canal | 2022-04-04 | 340 | 340 | EUR | 20 | 1 | EA | 1 | 1 | 1 | EA | 1 | 5 | 1 | 24 | S | 2022-04-04 |  |  |  | 7809882 | [5 empty] | 8403909000 |  | 85 | MMT | 413 | MMT | 144 | MMT | 2869 | GRM | [6 empty] | 01250 | Install. solaires | 00100 | Panneaux solaires | 00001000 | Anciennes Install. solaires |  |  |  |  | SOL | Solaire thermique | [6 empty] | 89807782 | OERTLI89807782 | 2022-03-25
BDR THERMEA France | OERTLI | Anciennes Install. solaires | 89807783 | 89807783 | 89807783 | 3661238045040 | KIT MONT 3CAP T-CANL EG95 | Kit tire-fonds pour montage 3 capteurs solaires tuile canal | Kit tire-fonds pour montage 3 capteurs solaires tuile canal | 2022-04-04 | 416 | 416 | EUR | 20 | 1 | EA | 1 | 1 | 1 | EA | 1 | 5 | 1 | 24 | S | 2022-04-04 |  |  |  | 7809881 | [5 empty] | 8403909000 |  | 83 | MMT | 406 | MMT | 142 | MMT | 3812 | GRM | [6 empty] | 01250 | Install. solaires | 00100 | Panneaux solaires | 00001000 | Anciennes Install. solaires |  |  |  |  | SOL | Solaire thermique | [6 empty] | 89807783 | OERTLI89807783 | 2022-03-25
BDR THERMEA France | OERTLI | Anciennes Install. solaires | 89807792 | 89807792 | 89807792 | 3661238045033 | FLUIDE CALO TYFO LS EG100 | Fluide caloporteur hautes performances type LS (-26°C) 20 l | Volume donné à titre indicatif, à calculer selon métré exact | 2022-04-04 | 211 | 211 | EUR | 20 | 1 | EA | 1 | 1 | 1 | EA | 1 | 5 | 1 | 24 | S | 2022-04-04 |  |  |  | 7809860 | [5 empty] | 3820000000 |  | 370 | MMT | 340 | MMT | 290 | MMT | 20460 | GRM | [6 empty] | 01250 | Install. solaires | 00100 | Panneaux solaires | 00001000 | Anciennes Install. solaires |  |  |  |  | SOL | Solaire thermique | [6 empty] | 89807792 | OERTLI89807792 | 2022-03-25
BDR THERMEA France | OERTLI | Anciennes Install. solaires | 89807797 | 89807797 | 89807797 | 3661238045002 | PESE GLYCOL CADRAN EG102 | Testeur de protection antigel (pour contrôle du liquide caloporteur) | Testeur de protection antigel (pour contrôle du liquide caloporteur) | 2022-04-04 | 69.6 | 69.6 | EUR | 20 | 1 | EA | 1 | 1 | 1 | EA | 1 | 5 | 1 | 24 | A | [10 empty] | 9025808000 |  | 45 | MMT | 200 | MMT | 126 | MMT | 29 | GRM | [6 empty] | 01250 | Install. solaires | 00100 | Panneaux solaires | 00001000 | Anciennes Install. solaires |  |  |  |  | SOL | Solaire thermique | [6 empty] | 89807797 | OERTLI89807797 | 2022-03-25
BDR THERMEA France | OERTLI | Anciennes Install. solaires | 89807798 | 89807798 | 89807798 | 3661238044999 | COFFRET AEROMETRE EG103 | COFFRET AEROMETRE EG103 | COFFRET AEROMETRE EG103 | 2022-04-04 | 239 | 239 | EUR | 20 | 1 | EA | 1 | 1 | 1 | EA | 1 | 5 | 1 | 24 | A | [10 empty] | 8403909000 |  | 60 | MMT | 230 | MMT | 130 | MMT | 285 | GRM | [6 empty] | 01250 | Install. solaires | 00100 | Panneaux solaires | 00001000 | Anciennes Install. solaires |  |  |  |  | SOL | Solaire thermique | [6 empty] | 89807798 | OERTLI89807798 | 2022-03-25
BDR THERMEA France | OERTLI | Anciennes Install. solaires | 89807799 | 89807799 | 89807799 | 3661238044982 | COFF.REFRACTOMETRE EG104 | Boîtier de mesure avec réfractomètre | Boîtier de mesure avec réfractomètre | 2022-04-04 | 487 | 487 | EUR | 20 | 1 | EA | 1 | 1 | 1 | EA | 1 | 5 | 1 | 24 | A | [10 empty] | 8403909000 |  | 65 | MMT | 219 | MMT | 88 | MMT | 323 | GRM | [6 empty] | 01250 | Install. solaires | 00100 | Panneaux solaires | 00001000 | Anciennes Install. solaires |  |  |  |  | SOL | Solaire thermique | [6 empty] | 89807799 | OERTLI89807799 | 2022-03-25
BDR THERMEA France | OERTLI | Modules hydrauliques | 89997001 | 89997001 | 89997001 | 3661238044746 | COL CROIX RAC 1''1/4 EA46 | Jeu de 2 croix de raccordement | Jeu de 2 croix de raccordement | 2022-04-04 | 81.6 | 81.6 | EUR | 20 | 1 | EA | 1 | 1 | 1 | EA | 1 | 5 | 1 | 24 | A | [10 empty] | 8403909000 |  | 90 | MMT | 175 | MMT | 140 | MMT | 1200 | GRM | [6 empty] | 00950 | Options | 00100 | Modules hydrauliques | 00001000 | Modules hydrauliques |  |  |  |  | ACC | Accessoires | [6 empty] | 89997001 | OERTLI89997001 | 2022-03-25
BDR THERMEA France | OERTLI | Modules hydrauliques | 89997044 | 89997044 | 89997044 | 3661238044500 | KIT CMD MANUELLE EA79 | KIT CMD MANUELLE EA79 | KIT CMD MANUELLE EA79 | 2022-04-04 | 61.4 | 61.4 | EUR | 20 | 1 | EA | 1 | 1 | 1 | EA | 1 | 5 | 1 | 24 | A | [10 empty] | 8403909000 |  | 85 | MMT | 145 | MMT | 100 | MMT | 186 | GRM | [6 empty] | 00950 | Options | 00100 | Modules hydrauliques | 00001000 | Modules hydrauliques |  |  |  |  | ACC | Accessoires | [6 empty] | 89997044 | OERTLI89997044 | 2022-03-25
BDR THERMEA France | OERTLI | MCA GMR 3000 | S100310 | S100310 | S100310 | 3661238369931 | THERMOSTAT FUMEE HR43 | Thermostat de fumées pour chaudière tout modèle sauf MCA 25/28 BIC | Thermostat de fumées pour chaudière tout modèle sauf MCA 25/28 BIC | 2022-04-04 | 90.9 | 90.9 | EUR | 20 | 1 | EA | 1 | 1 | 1 | EA | 1 | 5 | 1 | 24 | A | [10 empty] | 8403909000 |  | 29 | MMT | 245 | MMT | 195 | MMT | 63 | GRM | [6 empty] | 00500 | Chaudières murales | 00100 | Chaudières murales | 00005550 | MCA GMR 3000 |  |  |  |  | ACC | Accessoires | [6 empty] | S100310 | OERTLIS100310 | 2022-03-25
BDR THERMEA France | OERTLI | MCA GMR 3000 | S100465 | S100465 | S100465 | 3661238369917 | ADAPTATEUR AIR/FUMEES D80/125 | Adaptateur Ø 80/125 mm (MCA) | Adaptateur Ø 80/125 mm (MCA) | 2022-04-04 | 63 | 63 | EUR | 20 | 1 | EA | 1 | 1 | 1 | EA | 1 | 5 | 1 | 24 | A | [10 empty] | 8403909000 |  | 134 | MMT | 187 | MMT | 195 | MMT | 229 | GRM | [6 empty] | 00500 | Chaudières murales | 00100 | Chaudières murales | 00005550 | MCA GMR 3000 |  |  |  |  | ACC | Accessoires | [6 empty] | S100465 | OERTLIS100465 | 2022-03-25
BDR THERMEA France | OERTLI | MCA GMR 3000 | S100676 | S100676 | S100676 | 3661238369924 | CACHE TUBULURE HR42 | Cache tubulures pour chaudières MCA(sauf BIC) | Cache tubulures pour chaudières MCA(sauf BIC) | 2022-04-04 | 76 | 76 | EUR | 20 | 1 | EA | 1 | 1 | 1 | EA | 1 | 5 | 1 | 24 | A | [10 empty] | 8403909000 |  | 175 | MMT | 460 | MMT | 350 | MMT | 1351 | GRM | [6 empty] | 00500 | Chaudières murales | 00100 | Chaudières murales | 00005550 | MCA GMR 3000 |  |  |  |  | ACC | Accessoires | [6 empty] | S100676 | OERTLIS100676 | 2022-03-25
BDR THERMEA France | OERTLI | MCA GMR 3000 | S100761 | S100761 | S100761 | 3661238368255 | OUTIL NETTOYAGE ECH A PLAQUES | Outil de nettoyage échangeur à plaque (MCA 25/28 MI) | Outil de nettoyage échangeur à plaque (MCA 25/28 MI) | 2022-04-04 | 149 | 149 | EUR | 20 | 1 | EA | 1 | 1 | 1 | EA | 1 | 5 | 1 | 24 | A | [10 empty] | 8403909000 |  | 65 | MMT | 168 | MMT | 137 | MMT | 278 | GRM | [6 empty] | 00500 | Chaudières murales | 00100 | Chaudières murales | 00005550 | MCA GMR 3000 |  |  |  |  | ACC | Accessoires | [6 empty] | S100761 | OERTLIS100761 | 2022-03-25
BDR THERMEA France | OERTLI | MCA 45 115 GMR 5000 | S100762 | S100762 | S100762 | 8713809218959 | ADAPTATEUR BIFLUX 80/80 DY906 | Adaptateur bi-flux Ø 80/125 sur 2 x 80 mm (Innovens Pro) | Adaptateur bi-flux Ø 80/125 sur 2 x 80 mm (Innovens Pro) | 2022-04-04 | 85.6 | 85.6 | EUR | 20 | 1 | EA | 1 | 1 | 1 | EA | 1 | 5 | 1 | 24 | A | [10 empty] | 8403909000 |  | 108 | MMT | 291 | MMT | 187 | MMT | 328 | GRM | [6 empty] | 00500 | Chaudières murales | 00100 | Chaudières murales | 00005570 | MCA 45 115 GMR 5000 |  |  |  |  | ACC | Accessoires | [6 empty] | S100762 | OERTLIS100762 | 2022-03-25
BDR THERMEA France | OERTLI | MCA GMR 3000 | S100931 | S100931 | S100931 | 3661238369948 | OUTIL DE NETTOYAGE CORPS CHAUD | Outil de nettoyage corps de chaudière | Outil de nettoyage corps de chaudière | 2022-04-04 | 119 | 119 | EUR | 20 | 1 | EA | 1 | 1 | 1 | EA | 1 | 5 | 1 | 24 | A | [10 empty] | 8403909000 |  | 144 | MMT | 309 | MMT | 159 | MMT | 429 | GRM | [6 empty] | 00500 | Chaudières murales | 00100 | Chaudières murales | 00005550 | MCA GMR 3000 |  |  |  |  | ACC | Accessoires | [6 empty] | S100931 | OERTLIS100931 | 2022-03-25
BDR THERMEA France | OERTLI | MCA BIC GMR 3000 CS | S101205 | S101205 | S101205 | 3661238377547 | CACHE TUBULURE HR52 | Cache tubulures chaudières MCA 25/28 BIC | Cache tubulures chaudières MCA 25/28 BIC | 2022-04-04 | 98.9 | 98.9 | EUR | 20 | 1 | EA | 1 | 1 | 1 | EA | 1 | 5 | 1 | 24 | A | [10 empty] | 8403909000 |  | 175 | MMT | 610 | MMT | 380 | MMT | 1440 | GRM | [6 empty] | 00500 | Chaudières murales | 00100 | Chaudières murales | 00005560 | MCA BIC GMR 3000 CS |  |  |  |  | ACC | Accessoires | [6 empty] | S101205 | OERTLIS101205 | 2022-03-25
BDR THERMEA France | OERTLI | MCA BIC GMR 3000 CS | S101232 | S101232 | S101232 | 3661238377554 | SONDE FUMEES HR53 | Thermostat de fumées pour chaudière MCA 25/28 BIC | Thermostat de fumées pour chaudière MCA 25/28 BIC | 2022-04-04 | 90.9 | 90.9 | EUR | 20 | 1 | EA | 1 | 1 | 1 | EA | 1 | 5 | 1 | 24 | A | [10 empty] | 8403909000 |  | 29 | MMT | 199 | MMT | 119 | MMT | 71 | GRM | [6 empty] | 00500 | Chaudières murales | 00100 | Chaudières murales | 00005560 | MCA BIC GMR 3000 CS |  |  |  |  | ACC | Accessoires | [6 empty] | S101232 | OERTLIS101232 | 2022-03-25
BDR THERMEA France | OERTLI | MCA 45 115 GMR 5000 | S101463 | S101463 | S101463 | 3661238420113 | RAIL DE MONTAGE MCA SUR CASCAD | Rail de montage MCA sur système cascade MC existante | Rail de montage MCA sur système cascade MC existante | 2022-04-04 | 66.3 | 66.3 | EUR | 20 | 1 | EA | 1 | 1 | 1 | EA | 1 | 5 | 1 | 24 | A | [10 empty] | 8403909000 |  | 10 | MMT | 560 | MMT | 290 | MMT | 1500 | GRM | [6 empty] | 00500 | Chaudières murales | 00100 | Chaudières murales | 00005570 | MCA 45 115 GMR 5000 |  |  |  |  | ACC | Accessoires | [6 empty] | S101463 | OERTLIS101463 | 2022-03-25
BDR THERMEA France | OERTLI | MCA 45 115 GMR 5000 | S101477 | S101477 | S101477 | 3661238508415 | INTERFACE SCU-X03 HC258 | Boîtier mural avec interface SCU-X03 pour pompe modulante MCA 45 à 115 | Boîtier mural avec interface SCU-X03 pour pompe modulante MCA 45 à 115 | 2022-04-04 | 172 | 172 | EUR | 20 | 1 | EA | 1 | 1 | 1 | EA | 1 | 5 | 1 | 24 | A | [10 empty] | 8403909000 |  | 105 | MMT | 230 | MMT | 120 | MMT | 500 | GRM | [6 empty] | 00500 | Chaudières murales | 00100 | Chaudières murales | 00005570 | MCA 45 115 GMR 5000 |  |  |  |  | ACC | Accessoires | [6 empty] | S101477 | OERTLIS101477 | 2022-03-25
BDR THERMEA France | OERTLI | MCA GMR 3000 | S101539 | S101539 | S101539 | 3661238420090 | CACHE TUBULURE HC242 | Cache tubulures pour chaudières MCA 45/115 | Cache tubulures pour chaudières MCA 45/115 | 2022-04-04 | 81.3 | 81.3 | EUR | 20 | 1 | EA | 1 | 1 | 1 | EA | 1 | 5 | 1 | 24 | A | [10 empty] | 8403909000 |  | 260 | MMT | 515 | MMT | 390 | MMT | 2000 | GRM | [6 empty] | 00500 | Chaudières murales | 00100 | Chaudières murales | 00005550 | MCA GMR 3000 |  |  |  |  | ACC | Accessoires | [6 empty] | S101539 | OERTLIS101539 | 2022-03-25
BDR THERMEA France | OERTLI | MCA 45 115 GMR 5000 | S101614 | S101614 | S101614 | 8713809243432 | POMPE GRUNDFOS UPM 25/70 | Pompe chauffage pour chaudière MCA 45 et MCA 65 | Pompe chauffage pour chaudière MCA 45 et MCA 65 | 2022-04-04 | 423 | 423 | EUR | 20 | 1 | EA | 1 | 1 | 1 | EA | 1 | 5 | 1 | 24 | A | [10 empty] | 8403909000 |  | 144 | MMT | 376 | MMT | 365 | MMT | 3284 | GRM | [6 empty] | 00500 | Chaudières murales | 00100 | Chaudières murales | 00005570 | MCA 45 115 GMR 5000 |  |  |  |  | ACC | Accessoires | [6 empty] | S101614 | OERTLIS101614 | 2022-03-25
BDR THERMEA France | OERTLI | MCA 45 115 GMR 5000 | S101626 | S101626 | S101626 | 3661238420106 | ADAPTATEUR BIFLUX 100/100 DY90 | Adaptateur bi-flux Ø 100/150 sur 2 x 100 mm (Innovens Pro) | Adaptateur bi-flux Ø 100/150 sur 2 x 100 mm (Innovens Pro) | 2022-04-04 | 84.3 | 84.3 | EUR | 20 | 1 | EA | 1 | 1 | 1 | EA | 1 | 5 | 1 | 24 | A | [10 empty] | 8403909000 |  | 260 | MMT | 320 | MMT | 210 | MMT | 1400 | GRM | [6 empty] | 00500 | Chaudières murales | 00100 | Chaudières murales | 00005570 | MCA 45 115 GMR 5000 |  |  |  |  | ACC | Accessoires | [6 empty] | S101626 | OERTLIS101626 | 2022-03-25
BDR THERMEA France | OERTLI | EMC_M MI GMX_M COMBI | S101688 | S101688 | S101688 | 8713809243722 | ADAPT. AIR/FUMEES D80/125 HR68 | Adaptateur Ø 60/100 sur 80/125 mm (EMC-M) | Adaptateur Ø 60/100 sur 80/125 mm (EMC-M) | 2022-04-04 | 26 | 26 | EUR | 20 | 1 | EA | 1 | 1 | 1 | EA | 1 | 5 | 1 | 24 | A | [10 empty] | 8403909000 |  | 139 | MMT | 188 | MMT | 195 | MMT | 268 | GRM | [6 empty] | 00500 | Chaudières murales | 00100 | Chaudières murales | 00005610 | EMC_M MI GMX_M COMBI |  |  |  |  | ACC | Accessoires | [6 empty] | S101688 | OERTLIS101688 | 2022-03-25
BDR THERMEA France | OERTLI | EMC_M MI GMX_M COMBI | S101690 | S101690 | S101690 | 8713809261030 | KIT SONDE TEMPERATURE FUMEE HR | Kit sonde température de fumées pour chaudière PMC-M PLUS, PMC-M, EMC-M | Kit sonde température de fumées pour chaudière PMC-M PLUS, PMC-M, EMC-M | 2022-04-04 | 88.9 | 88.9 | EUR | 20 | 1 | EA | 1 | 1 | 1 | EA | 1 | 5 | 1 | 24 | A | [10 empty] | 8403909000 |  | 52 | MMT | 163 | MMT | 116 | MMT | 61 | GRM | [6 empty] | 00500 | Chaudières murales | 00100 | Chaudières murales | 00005610 | EMC_M MI GMX_M COMBI |  |  |  |  | ACC | Accessoires | [6 empty] | S101690 | OERTLIS101690 | 2022-03-25
BDR THERMEA France | OERTLI | EMC_M MI GMX_M COMBI | S101708 | S101708 | S101708 | 8713809243746 | KIT NETTOYAGE ECHANGEUR A PLAQ | Kit de nettoyage échangeur à plaques (PMC-M/MI et PMC-M/MI PLUS) | Kit de nettoyage échangeur à plaques (PMC-M/MI et PMC-M/MI PLUS) | 2022-04-04 | 310 | 310 | EUR | 20 | 1 | EA | 1 | 1 | 1 | EA | 1 | 5 | 1 | 24 | A | [10 empty] | 8403909000 |  | 140 | MMT | 300 | MMT | 155 | MMT | 994 | GRM | [6 empty] | 00500 | Chaudières murales | 00100 | Chaudières murales | 00005610 | EMC_M MI GMX_M COMBI |  |  |  |  | ACC | Accessoires | [6 empty] | S101708 | OERTLIS101708 | 2022-03-25
BDR THERMEA France | OERTLI | EMC_M MI GMX_M COMBI | S101711 | S101711 | S101711 | 8713809243753 | BUSE DE FUMEE 80/80 HR70 | Adaptateur Ø 60/100 sur 2 x 80 mm (PMC-M) | Adaptateur Ø 60/100 sur 2 x 80 mm (PMC-M) | 2022-04-04 | 33.2 | 33.2 | EUR | 20 | 1 | EA | 1 | 1 | 1 | EA | 1 | 5 | 1 | 24 | A | [10 empty] | 8403909000 |  | 108 | MMT | 254 | MMT | 182 | MMT | 210 | GRM | [6 empty] | 00500 | Chaudières murales | 00100 | Chaudières murales | 00005610 | EMC_M MI GMX_M COMBI |  |  |  |  | ACC | Accessoires | [6 empty] | S101711 | OERTLIS101711 | 2022-03-25
BDR THERMEA France | OERTLI | EMC_M MI GMX_M COMBI | S101712 | S101712 | S101712 | 8713809243760 | COUDE REDUIT VENTOUSE HORIZONT | Coude à 90° réduit en PPS Ø 60/100 mm (EMC-M, PMC-M) | Coude à 90° réduit en PPS Ø 60/100 mm (EMC-M, PMC-M) | 2022-04-04 | 32.9 | 32.9 | EUR | 20 | 1 | EA | 1 | 1 | 1 | EA | 1 | 5 | 1 | 24 | A | [10 empty] | 8403909000 |  | 149 | MMT | 206 | MMT | 203 | MMT | 299 | GRM | [6 empty] | 00500 | Chaudières murales | 00100 | Chaudières murales | 00005610 | EMC_M MI GMX_M COMBI |  |  |  |  | ACC | Accessoires | [6 empty] | S101712 | OERTLIS101712 | 2022-03-25
BDR THERMEA France | OERTLI | C 330 ECO GSR 330 CONDENS | S103118 | S103118 | S103118 | 8713809258306 | KIT FUMEE 2 X C330 ECO | Kit de connexion fumée pour 2 x C 330 ECO | Kit de connexion fumée pour 2 x C 330 ECO | 2022-04-04 | 3073 | 3073 | EUR | 20 | 1 | EA | 1 | 1 | 1 | EA | 1 | 5 | 1 | 24 | A | [10 empty] | 8403909000 |  | 740 | MMT | 1200 | MMT | 800 | MMT | 32600 | GRM | [6 empty] | 00400 | Grosses chaudières | 00200 | Grosses ch. Gaz | 00006020 | C 330 ECO GSR 330 CONDENS |  |  |  |  | ACC | Accessoires | [6 empty] | S103118 | OERTLIS103118 | 2022-03-25
BDR THERMEA France | OERTLI | C 330 ECO GSR 330 CONDENS | S103128 | S103128 | S103128 | 8713809258313 | COLLECTEUR AIR 2 X C330 ECO | Kit de connexion entrée d'air pour 2 x C 330 ECO | Kit de connexion entrée d'air pour 2 x C 330 ECO | 2022-04-04 | 1958 | 1958 | EUR | 20 | 1 | EA | 1 | 1 | 1 | EA | 1 | 5 | 1 | 24 | A | [10 empty] | 8403909000 |  | 530 | MMT | 805 | MMT | 410 | MMT | 8027 | GRM | [6 empty] | 00400 | Grosses chaudières | 00200 | Grosses ch. Gaz | 00006020 | C 330 ECO GSR 330 CONDENS |  |  |  |  | ACC | Accessoires | [6 empty] | S103128 | OERTLIS103128 | 2022-03-25
BDR THERMEA France | OERTLI | C 330 ECO GSR 330 CONDENS | S103179 | S103179 | S103179 | 8713809259556 | ADAPTATEUR D250-200 | Réduction alu galvanisé Ø 250 sur 200 mm | Réduction alu galvanisé Ø 250 sur 200 mm | 2022-04-04 | 234 | 234 | EUR | 20 | 1 | EA | 1 | 1 | 1 | EA | 1 | 5 | 1 | 24 | A | [10 empty] | 8403909000 |  | 172 | MMT | 262 | MMT | 258 | MMT | 678 | GRM | [6 empty] | 00400 | Grosses chaudières | 00200 | Grosses ch. Gaz | 00006020 | C 330 ECO GSR 330 CONDENS |  |  |  |  | ACC | Accessoires | [6 empty] | S103179 | OERTLIS103179 | 2022-03-25
BDR THERMEA France | OERTLI | EMC_M MI GMX_M COMBI | S103219 | S103219 | S103219 | 8713809261085 | CADRE REHAUSSEUR HR79 | Cadre réhausseur pour chaudière EMC-M, PMC-M | Cadre réhausseur pour chaudière EMC-M, PMC-M | 2022-04-04 | 163 | 163 | EUR | 20 | 1 | EA | 1 | 1 | 1 | EA | 1 | 5 | 1 | 24 | A | [10 empty] | 8403909000 |  | 170 | MMT | 605 | MMT | 410 | MMT | 1900 | GRM | [6 empty] | 00500 | Chaudières murales | 00100 | Chaudières murales | 00005610 | EMC_M MI GMX_M COMBI |  |  |  |  | ACC | Accessoires | [6 empty] | S103219 | OERTLIS103219 | 2022-03-25
BDR THERMEA France | OERTLI | MCA GMR 3000 | S52484 | S52484 | S52484 | 3661238382466 | OUTIL DE NETTOYAGE L360 HC246 | Outil de nettoyage corps de chaudière MCA 45/65 | Outil de nettoyage corps de chaudière MCA 45/65 | 2022-04-04 | 113 | 113 | EUR | 20 | 1 | EA | 1 | 1 | 1 | EA | 1 | 5 | 1 | 24 | A | [10 empty] | 8403909000 |  | 45 | MMT | 505 | MMT | 45 | MMT | 163 | GRM | [6 empty] | 00500 | Chaudières murales | 00100 | Chaudières murales | 00005550 | MCA GMR 3000 |  |  |  |  | ACC | Accessoires | [6 empty] | S52484 | OERTLIS52484 | 2022-03-25
BDR THERMEA France | OERTLI | MCA GMR 3000 | S58286 | S58286 | S58286 | 8713809017453 | OUTIL DE NETTOYAGE L460 HC247 | Outil de nettoyage corps de chaudière MCA 90/115 | Outil de nettoyage corps de chaudière MCA 90/115 | 2022-04-04 | 119 | 119 | EUR | 20 | 1 | EA | 1 | 1 | 1 | EA | 1 | 5 | 1 | 24 | A | [10 empty] | 8403909000 |  | 45 | MMT | 734 | MMT | 45 | MMT | 232 | GRM | [6 empty] | 00500 | Chaudières murales | 00100 | Chaudières murales | 00005550 | MCA GMR 3000 |  |  |  |  | ACC | Accessoires | [6 empty] | S58286 | OERTLIS58286 | 2022-03-25
BDR THERMEA France | OERTLI | Divers Société non commercial | ZACCOMP1 | ZACCOMP1 | ZACCOMP1 |  | FORFAIT ACCOMP. TECH. 0.5 JOUR | FORFAIT ACCOMP. TECH. 0.5 JOUR | FORFAIT ACCOMP. TECH. 0.5 JOUR | 2022-04-04 | 412 | 412 | EUR | 20 | 1 | EA | 1 | 1 | 1 | EA | 1 | 5 | 1 | 24 | S | 2022-06-07 | [11 empty] | 0 | MMT | 0 | MMT | 0 | MMT | 0 | GRM | [6 empty] | 80000 | Divers Société non commercial | 00300 | Divers Société non commercial | 00001000 | Divers Société non commercial |  |  |  |  | MES | Mises en service | [6 empty] | ZACCOMP1 | OERTLIZACCOMP1 | 2022-03-25
BDR THERMEA France | OERTLI | Divers Société non commercial | ZACCOMP2 | ZACCOMP2 | ZACCOMP2 |  | FORFAIT ACCOMP. TECH. 1 JOUR | FORFAIT ACCOMP. TECH. 1 JOUR | FORFAIT ACCOMP. TECH. 1 JOUR | 2022-04-04 | 618 | 618 | EUR | 20 | 1 | EA | 1 | 1 | 1 | EA | 1 | 5 | 1 | 24 | S | 2022-06-07 | [11 empty] | 0 | MMT | 0 | MMT | 0 | MMT | 0 | GRM | [6 empty] | 80000 | Divers Société non commercial | 00300 | Divers Société non commercial | 00001000 | Divers Société non commercial |  |  |  |  | MES | Mises en service | [6 empty] | ZACCOMP2 | OERTLIZACCOMP2 | 2022-03-25
BDR THERMEA France | OERTLI | Divers Société non commercial | ZBRULFINF70 | ZBRULFINF70 | ZBRULFINF70 |  | MISE EN SERVICE BRULEUR FIOUL | MISE EN SERVICE BRULEUR FIOUL INF 70KW | MISE EN SERVICE BRULEUR FIOUL INF 70KW | 2022-04-04 | 171 | 171 | EUR | 20 | 1 | EA | 1 | 1 | 1 | EA | 1 | 5 | 1 | 24 | S | 2022-06-07 |  |  |  | 7797436 | [7 empty] | 0 | MMT | 0 | MMT | 0 | MMT | 0 | GRM | [6 empty] | 80000 | Divers Société non commercial | 00300 | Divers Société non commercial | 00001000 | Divers Société non commercial |  |  |  |  | MES | Mises en service | [6 empty] | ZBRULFINF70 | OERTLIZBRULFINF70 | 2022-03-25
BDR THERMEA France | OERTLI | Divers Société non commercial | ZBRULFSUP70 | ZBRULFSUP70 | ZBRULFSUP70 |  | MISE EN SERVICE BRULEUR FIOUL | MISE EN SERVICE BRULEUR FIOUL SUP 70KW | MISE EN SERVICE BRULEUR FIOUL SUP 70KW | 2022-04-04 | 272 | 272 | EUR | 20 | 1 | EA | 1 | 1 | 1 | EA | 1 | 5 | 1 | 24 | S | 2022-06-07 |  |  |  | 7797437 | [7 empty] | 0 | MMT | 0 | MMT | 0 | MMT | 0 | GRM | [6 empty] | 80000 | Divers Société non commercial | 00300 | Divers Société non commercial | 00001000 | Divers Société non commercial |  |  |  |  | MES | Mises en service | [6 empty] | ZBRULFSUP70 | OERTLIZBRULFSUP70 | 2022-03-25
BDR THERMEA France | OERTLI | Divers Société non commercial | ZBRULGINF70 | ZBRULGINF70 | ZBRULGINF70 |  | MISE EN SERVICE BRULEUR GAZ IN | MISE EN SERVICE BRULEUR GAZ INF 70KW | MISE EN SERVICE BRULEUR GAZ INF 70KW | 2022-04-04 | 182 | 182 | EUR | 20 | 1 | EA | 1 | 1 | 1 | EA | 1 | 5 | 1 | 24 | S | 2022-06-07 |  |  |  | 7797438 | [7 empty] | 0 | MMT | 0 | MMT | 0 | MMT | 0 | GRM | [6 empty] | 80000 | Divers Société non commercial | 00300 | Divers Société non commercial | 00001000 | Divers Société non commercial |  |  |  |  | MES | Mises en service | [6 empty] | ZBRULGINF70 | OERTLIZBRULGINF70 | 2022-03-25
BDR THERMEA France | OERTLI | Divers Société non commercial | ZBRULGSUP70 | ZBRULGSUP70 | ZBRULGSUP70 |  | MISE EN SERVICE BRULEUR GAZ SU | MISE EN SERVICE BRULEUR GAZ SUP 70KW | MISE EN SERVICE BRULEUR GAZ SUP 70KW | 2022-04-04 | 324 | 324 | EUR | 20 | 1 | EA | 1 | 1 | 1 | EA | 1 | 5 | 1 | 24 | S | 2022-06-07 |  |  |  | 7797439 | [7 empty] | 0 | MMT | 0 | MMT | 0 | MMT | 0 | GRM | [6 empty] | 80000 | Divers Société non commercial | 00300 | Divers Société non commercial | 00001000 | Divers Société non commercial |  |  |  |  | MES | Mises en service | [6 empty] | ZBRULGSUP70 | OERTLIZBRULGSUP70 | 2022-03-25
BDR THERMEA France | OERTLI | Divers Société non commercial | ZCEG | ZCEG | ZCEG |  | MISE EN SERVICE CHAUFFE-EAU GA | MISE EN SERVICE CHAUFFE-EAU GAZ | MISE EN SERVICE CHAUFFE-EAU GAZ | 2022-04-04 | 187 | 187 | EUR | 20 | 1 | EA | 1 | 1 | 1 | EA | 1 | 5 | 1 | 24 | S | 2022-06-07 |  |  |  | 7797427 | [7 empty] | 0 | MMT | 0 | MMT | 0 | MMT | 0 | GRM | [6 empty] | 80000 | Divers Société non commercial | 00300 | Divers Société non commercial | 00001000 | Divers Société non commercial |  |  |  |  | MES | Mises en service | [6 empty] | ZCEG | OERTLIZCEG | 2022-03-25
BDR THERMEA France | OERTLI | Divers Société non commercial | ZCEGSUP | ZCEGSUP | ZCEGSUP |  | MISE EN SERVICE CHAUFFE-EAU GA | MISE EN SERVICE CHAUFFE-EAU GAZ SUPPL. | MISE EN SERVICE CHAUFFE-EAU GAZ SUPPL. | 2022-04-04 | 150 | 150 | EUR | 20 | 1 | EA | 1 | 1 | 1 | EA | 1 | 5 | 1 | 24 | S | 2022-06-07 |  |  |  | 7797428 | [7 empty] | 0 | MMT | 0 | MMT | 0 | MMT | 0 | GRM | [6 empty] | 80000 | Divers Société non commercial | 00300 | Divers Société non commercial | 00001000 | Divers Société non commercial |  |  |  |  | MES | Mises en service | [6 empty] | ZCEGSUP | OERTLIZCEGSUP | 2022-03-25
BDR THERMEA France | OERTLI | Divers Société non commercial | ZCETDBI | ZCETDBI | ZCETDBI |  | MISE EN SERVICE CETD BIBLOC-SP | MISE EN SERVICE CETD BIBLOC-SPLIT | MISE EN SERVICE CETD BIBLOC-SPLIT | 2022-04-04 | 259 | 259 | EUR | 20 | 1 | EA | 1 | 1 | 1 | EA | 1 | 5 | 1 | 24 | S | 2022-06-07 |  |  |  | 7797402 | [7 empty] | 0 | MMT | 0 | MMT | 0 | MMT | 0 | GRM | [6 empty] | 80000 | Divers Société non commercial | 00300 | Divers Société non commercial | 00001000 | Divers Société non commercial |  |  |  |  | MES | Mises en service | [6 empty] | ZCETDBI | OERTLIZCETDBI | 2022-03-25
BDR THERMEA France | OERTLI | Divers Société non commercial | ZCETDMO | ZCETDMO | ZCETDMO |  | MISE EN SERVICE CETD MONOBLOC | MISE EN SERVICE CETD MONOBLOC | MISE EN SERVICE CETD MONOBLOC | 2022-04-04 | 174 | 174 | EUR | 20 | 1 | EA | 1 | 1 | 1 | EA | 1 | 5 | 1 | 24 | S | 2022-06-07 |  |  |  | 7797403 | [7 empty] | 0 | MMT | 0 | MMT | 0 | MMT | 0 | GRM | [6 empty] | 80000 | Divers Société non commercial | 00300 | Divers Société non commercial | 00001000 | Divers Société non commercial |  |  |  |  | MES | Mises en service | [6 empty] | ZCETDMO | OERTLIZCETDMO | 2022-03-25
BDR THERMEA France | OERTLI | Divers Société non commercial | ZCHAUD | ZCHAUD | ZCHAUD |  | MISE EN SERVICE CHAUDIERE 50KW | MISE EN SERVICE CHAUDIERE 50KW | MISE EN SERVICE CHAUDIERE 50KW | 2022-04-04 | 169 | 169 | EUR | 20 | 1 | EA | 1 | 1 | 1 | EA | 1 | 5 | 1 | 24 | S | 2022-06-07 |  |  |  | 7797386 | [7 empty] | 0 | MMT | 0 | MMT | 0 | MMT | 0 | GRM | [6 empty] | 80000 | Divers Société non commercial | 00300 | Divers Société non commercial | 00001000 | Divers Société non commercial |  |  |  |  | MES | Mises en service | [6 empty] | ZCHAUD | OERTLIZCHAUD | 2022-03-25
BDR THERMEA France | OERTLI | Divers Société non commercial | ZCHAUDST | ZCHAUDST | ZCHAUDST |  | MISE EN SERVICE CHAUD 50KW+SOL | MISE EN SERVICE CHAUD 50KW+SOL EMB | MISE EN SERVICE CHAUD 50KW+SOL EMB | 2022-04-04 | 190 | 190 | EUR | 20 | 1 | EA | 1 | 1 | 1 | EA | 1 | 5 | 1 | 24 | S | 2022-06-07 |  |  |  | 7797387 | [7 empty] | 0 | MMT | 0 | MMT | 0 | MMT | 0 | GRM | [6 empty] | 80000 | Divers Société non commercial | 00300 | Divers Société non commercial | 00001000 | Divers Société non commercial |  |  |  |  | MES | Mises en service | [6 empty] | ZCHAUDST | OERTLIZCHAUDST | 2022-03-25
BDR THERMEA France | OERTLI | Divers Société non commercial | ZCHAUDSTSUP | ZCHAUDSTSUP | ZCHAUDSTSUP |  | MISE EN SERVICE CHAUD 50KW+SOL | MISE EN SERVICE CHAUD 50KW+SOL EMB SUPPL | MISE EN SERVICE CHAUD 50KW+SOL EMB SUPPL | 2022-04-04 | 151 | 151 | EUR | 20 | 1 | EA | 1 | 1 | 1 | EA | 1 | 5 | 1 | 24 | S | 2022-06-07 |  |  |  | 7797388 | [7 empty] | 0 | MMT | 0 | MMT | 0 | MMT | 0 | GRM | [6 empty] | 80000 | Divers Société non commercial | 00300 | Divers Société non commercial | 00001000 | Divers Société non commercial |  |  |  |  | MES | Mises en service | [6 empty] | ZCHAUDSTSUP | OERTLIZCHAUDSTSUP | 2022-03-25
BDR THERMEA France | OERTLI | Divers Société non commercial | ZCHAUDSUP | ZCHAUDSUP | ZCHAUDSUP |  | MISE EN SERVICE CHAUDIERE 50KW | MISE EN SERVICE CHAUDIERE 50KW SUPPL. | MISE EN SERVICE CHAUDIERE 50KW SUPPL. | 2022-04-04 | 135 | 135 | EUR | 20 | 1 | EA | 1 | 1 | 1 | EA | 1 | 5 | 1 | 24 | S | 2022-06-07 |  |  |  | 7797389 | [7 empty] | 0 | MMT | 0 | MMT | 0 | MMT | 0 | GRM | [6 empty] | 80000 | Divers Société non commercial | 00300 | Divers Société non commercial | 00001000 | Divers Société non commercial |  |  |  |  | MES | Mises en service | [6 empty] | ZCHAUDSUP | OERTLIZCHAUDSUP | 2022-03-25
BDR THERMEA France | OERTLI | Divers Société non commercial | ZCLIM | ZCLIM | ZCLIM |  | MISE EN SERVICE CLIM MUTLI. 1 | MISE EN SERVICE CLIM MUTLI. 1 UNIT. INT. | MISE EN SERVICE CLIM MUTLI. 1 UNIT. INT. | 2022-04-04 | 283 | 283 | EUR | 20 | 1 | EA | 1 | 1 | 1 | EA | 1 | 5 | 1 | 24 | S | 2022-06-07 |  |  |  | 7797404 | [7 empty] | 0 | MMT | 0 | MMT | 0 | MMT | 0 | GRM | [6 empty] | 80000 | Divers Société non commercial | 00300 | Divers Société non commercial | 00001000 | Divers Société non commercial |  |  |  |  | MES | Mises en service | [6 empty] | ZCLIM | OERTLIZCLIM | 2022-03-25
BDR THERMEA France | OERTLI | Divers Société non commercial | ZCLIMMULTI2 | ZCLIMMULTI2 | ZCLIMMULTI2 |  | MISE EN SERVICE CLIM MUTLI. 2 | MISE EN SERVICE CLIM MUTLI. 2 UNIT. INT. | MISE EN SERVICE CLIM MUTLI. 2 UNIT. INT. | 2022-04-04 | 377 | 377 | EUR | 20 | 1 | EA | 1 | 1 | 1 | EA | 1 | 5 | 1 | 24 | S | 2022-06-07 |  |  |  | 7797405 | [7 empty] | 0 | MMT | 0 | MMT | 0 | MMT | 0 | GRM | [6 empty] | 80000 | Divers Société non commercial | 00300 | Divers Société non commercial | 00001000 | Divers Société non commercial |  |  |  |  | MES | Mises en service | [6 empty] | ZCLIMMULTI2 | OERTLIZCLIMMULTI2 | 2022-03-25
BDR THERMEA France | OERTLI | Divers Société non commercial | ZCLIMMULTI3 | ZCLIMMULTI3 | ZCLIMMULTI3 |  | MISE EN SERVICE CLIM MUTLI. 3 | MISE EN SERVICE CLIM MUTLI. 3 UNIT. INT. | MISE EN SERVICE CLIM MUTLI. 3 UNIT. INT. | 2022-04-04 | 469 | 469 | EUR | 20 | 1 | EA | 1 | 1 | 1 | EA | 1 | 5 | 1 | 24 | S | 2022-06-07 |  |  |  | 7797406 | [7 empty] | 0 | MMT | 0 | MMT | 0 | MMT | 0 | GRM | [6 empty] | 80000 | Divers Société non commercial | 00300 | Divers Société non commercial | 00001000 | Divers Société non commercial |  |  |  |  | MES | Mises en service | [6 empty] | ZCLIMMULTI3 | OERTLIZCLIMMULTI3 | 2022-03-25
BDR THERMEA France | OERTLI | Divers Société non commercial | ZCLIMMULTI4 | ZCLIMMULTI4 | ZCLIMMULTI4 |  | MISE EN SERVICE CLIM MUTLI. 4 | MISE EN SERVICE CLIM MUTLI. 4 UNIT. INT. | MISE EN SERVICE CLIM MUTLI. 4 UNIT. INT. | 2022-04-04 | 559 | 559 | EUR | 20 | 1 | EA | 1 | 1 | 1 | EA | 1 | 5 | 1 | 24 | S | 2022-06-07 |  |  |  | 7797407 | [7 empty] | 0 | MMT | 0 | MMT | 0 | MMT | 0 | GRM | [6 empty] | 80000 | Divers Société non commercial | 00300 | Divers Société non commercial | 00001000 | Divers Société non commercial |  |  |  |  | MES | Mises en service | [6 empty] | ZCLIMMULTI4 | OERTLIZCLIMMULTI4 | 2022-03-25
BDR THERMEA France | OERTLI | Divers Société non commercial | ZCLIMMULTI5 | ZCLIMMULTI5 | ZCLIMMULTI5 |  | MISE EN SERVICE CLIM MUTLI. 5 | MISE EN SERVICE CLIM MUTLI. 5 UNIT. INT. | MISE EN SERVICE CLIM MUTLI. 5 UNIT. INT. | 2022-04-04 | 651 | 651 | EUR | 20 | 1 | EA | 1 | 1 | 1 | EA | 1 | 5 | 1 | 24 | S | 2022-06-07 |  |  |  | 7797408 | [7 empty] | 0 | MMT | 0 | MMT | 0 | MMT | 0 | GRM | [6 empty] | 80000 | Divers Société non commercial | 00300 | Divers Société non commercial | 00001000 | Divers Société non commercial |  |  |  |  | MES | Mises en service | [6 empty] | ZCLIMMULTI5 | OERTLIZCLIMMULTI5 | 2022-03-25
BDR THERMEA France | OERTLI | Divers Société non commercial | ZECSECH | ZECSECH | ZECSECH |  | MISE EN SERVICE ECHANGEUR ECS | MISE EN SERVICE ECHANGEUR ECS | MISE EN SERVICE ECHANGEUR ECS | 2022-04-04 | 185 | 185 | EUR | 20 | 1 | EA | 1 | 1 | 1 | EA | 1 | 5 | 1 | 24 | S | 2022-06-07 |  |  |  | 7797435 | [7 empty] | 0 | MMT | 0 | MMT | 0 | MMT | 0 | GRM | [6 empty] | 80000 | Divers Société non commercial | 00300 | Divers Société non commercial | 00001000 | Divers Société non commercial |  |  |  |  | MES | Mises en service | [6 empty] | ZECSECH | OERTLIZECSECH | 2022-03-25
BDR THERMEA France | OERTLI | Divers Société non commercial | ZGRANUL | ZGRANUL | ZGRANUL |  | MISE EN SERVICE POELE GRANULES | MISE EN SERVICE POELE GRANULES | MISE EN SERVICE POELE GRANULES | 2022-04-04 | 161 | 161 | EUR | 20 | 1 | EA | 1 | 1 | 1 | EA | 1 | 5 | 1 | 24 | S | 2022-06-07 |  |  |  | 7797392 | [7 empty] | 0 | MMT | 0 | MMT | 0 | MMT | 0 | GRM | [6 empty] | 80000 | Divers Société non commercial | 00300 | Divers Société non commercial | 00001000 | Divers Société non commercial |  |  |  |  | MES | Mises en service | [6 empty] | ZGRANUL | OERTLIZGRANUL | 2022-03-25
BDR THERMEA France | OERTLI | Divers Société non commercial | ZHYBRID | ZHYBRID | ZHYBRID |  | MISE EN SERVICE HYBRIDE | MISE EN SERVICE HYBRIDE | MISE EN SERVICE HYBRIDE | 2022-04-04 | 522 | 522 | EUR | 20 | 1 | EA | 1 | 1 | 1 | EA | 1 | 5 | 1 | 24 | S | 2022-06-07 |  |  |  | 7797409 | [7 empty] | 0 | MMT | 0 | MMT | 0 | MMT | 0 | GRM | [6 empty] | 80000 | Divers Société non commercial | 00300 | Divers Société non commercial | 00001000 | Divers Société non commercial |  |  |  |  | MES | Mises en service | [6 empty] | ZHYBRID | OERTLIZHYBRID | 2022-03-25
BDR THERMEA France | OERTLI | Divers Société non commercial | ZMGP180 | ZMGP180 | ZMGP180 |  | MISE EN SERVICE MGP 70-180KW | MISE EN SERVICE MGP 70-180KW | MISE EN SERVICE MGP 70-180KW | 2022-04-04 | 293 | 293 | EUR | 20 | 1 | EA | 1 | 1 | 1 | EA | 1 | 5 | 1 | 24 | S | 2022-06-07 |  |  |  | 7797447 | [7 empty] | 0 | MMT | 0 | MMT | 0 | MMT | 0 | GRM | [6 empty] | 80000 | Divers Société non commercial | 00300 | Divers Société non commercial | 00001000 | Divers Société non commercial |  |  |  |  | MES | Mises en service | [6 empty] | ZMGP180 | OERTLIZMGP180 | 2022-03-25
BDR THERMEA France | OERTLI | Divers Société non commercial | ZMGP400 | ZMGP400 | ZMGP400 |  | MISE EN SERVICE MGP 180-400KW | MISE EN SERVICE MGP 180-400KW | MISE EN SERVICE MGP 180-400KW | 2022-04-04 | 420 | 420 | EUR | 20 | 1 | EA | 1 | 1 | 1 | EA | 1 | 5 | 1 | 24 | S | 2022-06-07 |  |  |  | 7797448 | [7 empty] | 0 | MMT | 0 | MMT | 0 | MMT | 0 | GRM | [6 empty] | 80000 | Divers Société non commercial | 00300 | Divers Société non commercial | 00001000 | Divers Société non commercial |  |  |  |  | MES | Mises en service | [6 empty] | ZMGP400 | OERTLIZMGP400 | 2022-03-25
BDR THERMEA France | OERTLI | Divers Société non commercial | ZMGP70 | ZMGP70 | ZMGP70 |  | MISE EN SERVICE MGP 45-70KW | MISE EN SERVICE MGP 45-70KW | MISE EN SERVICE MGP 45-70KW | 2022-04-04 | 169 | 169 | EUR | 20 | 1 | EA | 1 | 1 | 1 | EA | 1 | 5 | 1 | 24 | S | 2022-06-07 |  |  |  | 7797446 | [7 empty] | 0 | MMT | 0 | MMT | 0 | MMT | 0 | GRM | [6 empty] | 80000 | Divers Société non commercial | 00300 | Divers Société non commercial | 00001000 | Divers Société non commercial |  |  |  |  | MES | Mises en service | [6 empty] | ZMGP70 | OERTLIZMGP70 | 2022-03-25
BDR THERMEA France | OERTLI | Divers Société non commercial | ZMGPCAS180 | ZMGPCAS180 | ZMGPCAS180 |  | MISE EN SERVICE MGP 70-180KW C | MISE EN SERVICE MGP 70-180KW CASCADE X2 | MISE EN SERVICE MGP 70-180KW CASCADE X2 | 2022-04-04 | 527 | 527 | EUR | 20 | 1 | EA | 1 | 1 | 1 | EA | 1 | 5 | 1 | 24 | S | 2022-06-07 |  |  |  | 7797451 | [7 empty] | 0 | MMT | 0 | MMT | 0 | MMT | 0 | GRM | [6 empty] | 80000 | Divers Société non commercial | 00300 | Divers Société non commercial | 00001000 | Divers Société non commercial |  |  |  |  | MES | Mises en service | [6 empty] | ZMGPCAS180 | OERTLIZMGPCAS180 | 2022-03-25
BDR THERMEA France | OERTLI | Divers Société non commercial | ZMGPCAS400 | ZMGPCAS400 | ZMGPCAS400 |  | MISE EN SERVICE MGP 180-400KW | MISE EN SERVICE MGP 180-400KW CASCADE X2 | MISE EN SERVICE MGP 180-400KW CASCADE X2 | 2022-04-04 | 756 | 756 | EUR | 20 | 1 | EA | 1 | 1 | 1 | EA | 1 | 5 | 1 | 24 | S | 2022-06-07 |  |  |  | 7797453 | [7 empty] | 0 | MMT | 0 | MMT | 0 | MMT | 0 | GRM | [6 empty] | 80000 | Divers Société non commercial | 00300 | Divers Société non commercial | 00001000 | Divers Société non commercial |  |  |  |  | MES | Mises en service | [6 empty] | ZMGPCAS400 | OERTLIZMGPCAS400 | 2022-03-25
BDR THERMEA France | OERTLI | Divers Société non commercial | ZMGPCAS70 | ZMGPCAS70 | ZMGPCAS70 |  | MISE EN SERVICE MGP 45-70KW CA | MISE EN SERVICE MGP 45-70KW CASCADE X2 | MISE EN SERVICE MGP 45-70KW CASCADE X2 | 2022-04-04 | 305 | 305 | EUR | 20 | 1 | EA | 1 | 1 | 1 | EA | 1 | 5 | 1 | 24 | S | 2022-06-07 |  |  |  | 7797450 | [7 empty] | 0 | MMT | 0 | MMT | 0 | MMT | 0 | GRM | [6 empty] | 80000 | Divers Société non commercial | 00300 | Divers Société non commercial | 00001000 | Divers Société non commercial |  |  |  |  | MES | Mises en service | [6 empty] | ZMGPCAS70 | OERTLIZMGPCAS70 | 2022-03-25
BDR THERMEA France | OERTLI | Divers Société non commercial | ZMGPO1SUP | ZMGPO1SUP | ZMGPO1SUP |  | MISE EN SERVICE MGP FIOUL 45-7 | MISE EN SERVICE MGP FIOUL 45-70KW SUPPL. | MISE EN SERVICE MGP FIOUL 45-70KW SUPPL. | 2022-04-04 | 149 | 149 | EUR | 20 | 1 | EA | 1 | 1 | 1 | EA | 1 | 5 | 1 | 24 | S | 2022-06-07 |  |  |  | 7797441 | [7 empty] | 0 | MMT | 0 | MMT | 0 | MMT | 0 | GRM | [6 empty] | 80000 | Divers Société non commercial | 00300 | Divers Société non commercial | 00001000 | Divers Société non commercial |  |  |  |  | MES | Mises en service | [6 empty] | ZMGPO1SUP | OERTLIZMGPO1SUP | 2022-03-25
BDR THERMEA France | OERTLI | Divers Société non commercial | ZMGPO70 | ZMGPO70 | ZMGPO70 |  | MISE EN SERVICE MGP FIOUL 45-7 | MISE EN SERVICE MGP FIOUL 45-70KW | MISE EN SERVICE MGP FIOUL 45-70KW | 2022-04-04 | 186 | 186 | EUR | 20 | 1 | EA | 1 | 1 | 1 | EA | 1 | 5 | 1 | 24 | S | 2022-06-07 |  |  |  | 7797440 | [7 empty] | 0 | MMT | 0 | MMT | 0 | MMT | 0 | GRM | [6 empty] | 80000 | Divers Société non commercial | 00300 | Divers Société non commercial | 00001000 | Divers Société non commercial |  |  |  |  | MES | Mises en service | [6 empty] | ZMGPO70 | OERTLIZMGPO70 | 2022-03-25
BDR THERMEA France | OERTLI | Divers Société non commercial | ZMGPSUP180 | ZMGPSUP180 | ZMGPSUP180 |  | MISE EN SERVICE MGP 70-180KW S | MISE EN SERVICE MGP 70-180KW SUPPL. | MISE EN SERVICE MGP 70-180KW SUPPL. | 2022-04-04 | 176 | 176 | EUR | 20 | 1 | EA | 1 | 1 | 1 | EA | 1 | 5 | 1 | 24 | S | 2022-06-07 |  |  |  | 7797460 | [7 empty] | 0 | MMT | 0 | MMT | 0 | MMT | 0 | GRM | [6 empty] | 80000 | Divers Société non commercial | 00300 | Divers Société non commercial | 00001000 | Divers Société non commercial |  |  |  |  | MES | Mises en service | [6 empty] | ZMGPSUP180 | OERTLIZMGPSUP180 | 2022-03-25
BDR THERMEA France | OERTLI | Divers Société non commercial | ZMGPSUP400 | ZMGPSUP400 | ZMGPSUP400 |  | MISE EN SERVICE MGP 180-400KW | MISE EN SERVICE MGP 180-400KW SUPPL. | MISE EN SERVICE MGP 180-400KW SUPPL. | 2022-04-04 | 252 | 252 | EUR | 20 | 1 | EA | 1 | 1 | 1 | EA | 1 | 5 | 1 | 24 | S | 2022-06-07 |  |  |  | 7797461 | [7 empty] | 0 | MMT | 0 | MMT | 0 | MMT | 0 | GRM | [6 empty] | 80000 | Divers Société non commercial | 00300 | Divers Société non commercial | 00001000 | Divers Société non commercial |  |  |  |  | MES | Mises en service | [6 empty] | ZMGPSUP400 | OERTLIZMGPSUP400 | 2022-03-25
BDR THERMEA France | OERTLI | Divers Société non commercial | ZMGPSUP70 | ZMGPSUP70 | ZMGPSUP70 |  | MISE EN SERVICE MGP 45-70KW UN | MISE EN SERVICE MGP 45-70KW UNITE SUPPL. | MISE EN SERVICE MGP 45-70KW UNITE SUPPL. | 2022-04-04 | 102 | 102 | EUR | 20 | 1 | EA | 1 | 1 | 1 | EA | 1 | 5 | 1 | 24 | S | 2022-06-07 |  |  |  | 7797458 | [7 empty] | 0 | MMT | 0 | MMT | 0 | MMT | 0 | GRM | [6 empty] | 80000 | Divers Société non commercial | 00300 | Divers Société non commercial | 00001000 | Divers Société non commercial |  |  |  |  | MES | Mises en service | [6 empty] | ZMGPSUP70 | OERTLIZMGPSUP70 | 2022-03-25
BDR THERMEA France | OERTLI | Divers Société non commercial | ZPACBI | ZPACBI | ZPACBI |  | MISE EN SERVICE PAC BIBLOC-SPL | MISE EN SERVICE PAC BIBLOC-SPLIT | MISE EN SERVICE PAC BIBLOC-SPLIT | 2022-04-04 | 458 | 458 | EUR | 20 | 1 | EA | 1 | 1 | 1 | EA | 1 | 5 | 1 | 24 | S | 2022-06-07 |  |  |  | 7797394 | [7 empty] | 0 | MMT | 0 | MMT | 0 | MMT | 0 | GRM | [6 empty] | 80000 | Divers Société non commercial | 00300 | Divers Société non commercial | 00001000 | Divers Société non commercial |  |  |  |  | MES | Mises en service | [6 empty] | ZPACBI | OERTLIZPACBI | 2022-03-25
BDR THERMEA France | OERTLI | Divers Société non commercial | ZPACBISUP | ZPACBISUP | ZPACBISUP |  | MISE EN SERVICE PAC BIBLOC-SPL | MISE EN SERVICE PAC BIBLOC-SPLIT SUPPL. | MISE EN SERVICE PAC BIBLOC-SPLIT SUPPL. | 2022-04-04 | 367 | 367 | EUR | 20 | 1 | EA | 1 | 1 | 1 | EA | 1 | 5 | 1 | 24 | S | 2022-06-07 |  |  |  | 7797395 | [7 empty] | 0 | MMT | 0 | MMT | 0 | MMT | 0 | GRM | [6 empty] | 80000 | Divers Société non commercial | 00300 | Divers Société non commercial | 00001000 | Divers Société non commercial |  |  |  |  | MES | Mises en service | [6 empty] | ZPACBISUP | OERTLIZPACBISUP | 2022-03-25
BDR THERMEA France | OERTLI | Divers Société non commercial | ZPACGEO | ZPACGEO | ZPACGEO |  | MISE EN SERVICE PAC GEOTHERMIQ | MISE EN SERVICE PAC GEOTHERMIQUE | MISE EN SERVICE PAC GEOTHERMIQUE | 2022-04-04 | 482 | 482 | EUR | 20 | 1 | EA | 1 | 1 | 1 | EA | 1 | 5 | 1 | 24 | S | 2022-06-07 |  |  |  | 7797399 | [7 empty] | 0 | MMT | 0 | MMT | 0 | MMT | 0 | GRM | [6 empty] | 80000 | Divers Société non commercial | 00300 | Divers Société non commercial | 00001000 | Divers Société non commercial |  |  |  |  | MES | Mises en service | [6 empty] | ZPACGEO | OERTLIZPACGEO | 2022-03-25
BDR THERMEA France | OERTLI | Divers Société non commercial | ZPACGEOSUP | ZPACGEOSUP | ZPACGEOSUP |  | MISE EN SERVICE PAC GEOTHERMIQ | MISE EN SERVICE PAC GEOTHERMIQUE SUPPL. | MISE EN SERVICE PAC GEOTHERMIQUE SUPPL. | 2022-04-04 | 385 | 385 | EUR | 20 | 1 | EA | 1 | 1 | 1 | EA | 1 | 5 | 1 | 24 | S | 2022-06-07 |  |  |  | 7797400 | [7 empty] | 0 | MMT | 0 | MMT | 0 | MMT | 0 | GRM | [6 empty] | 80000 | Divers Société non commercial | 00300 | Divers Société non commercial | 00001000 | Divers Société non commercial |  |  |  |  | MES | Mises en service | [6 empty] | ZPACGEOSUP | OERTLIZPACGEOSUP | 2022-03-25
BDR THERMEA France | OERTLI | Divers Société non commercial | ZPACMO | ZPACMO | ZPACMO |  | MISE EN SERVICE PAC MONOBLOC | MISE EN SERVICE PAC MONOBLOC | MISE EN SERVICE PAC MONOBLOC | 2022-04-04 | 326 | 326 | EUR | 20 | 1 | EA | 1 | 1 | 1 | EA | 1 | 5 | 1 | 24 | S | 2022-06-07 |  |  |  | 7797397 | [7 empty] | 0 | MMT | 0 | MMT | 0 | MMT | 0 | GRM | [6 empty] | 80000 | Divers Société non commercial | 00300 | Divers Société non commercial | 00001000 | Divers Société non commercial |  |  |  |  | MES | Mises en service | [6 empty] | ZPACMO | OERTLIZPACMO | 2022-03-25
BDR THERMEA France | OERTLI | Divers Société non commercial | ZPACMOSUP | ZPACMOSUP | ZPACMOSUP |  | MISE EN SERVICE PAC MONOBLOC S | MISE EN SERVICE PAC MONOBLOC SUPPL. | MISE EN SERVICE PAC MONOBLOC SUPPL. | 2022-04-04 | 262 | 262 | EUR | 20 | 1 | EA | 1 | 1 | 1 | EA | 1 | 5 | 1 | 24 | S | 2022-06-07 |  |  |  | 7797398 | [7 empty] | 0 | MMT | 0 | MMT | 0 | MMT | 0 | GRM | [6 empty] | 80000 | Divers Société non commercial | 00300 | Divers Société non commercial | 00001000 | Divers Société non commercial |  |  |  |  | MES | Mises en service | [6 empty] | ZPACMOSUP | OERTLIZPACMOSUP | 2022-03-25
BDR THERMEA France | OERTLI | Divers Société non commercial | ZPELLET | ZPELLET | ZPELLET |  | MISE EN SERVICE CHAUDIERE PELL | MISE EN SERVICE CHAUDIERE PELLETS | MISE EN SERVICE CHAUDIERE PELLETS | 2022-04-04 | 460 | 460 | EUR | 20 | 1 | EA | 1 | 1 | 1 | EA | 1 | 5 | 1 | 24 | S | 2022-06-07 |  |  |  | 7797391 | [7 empty] | 0 | MMT | 0 | MMT | 0 | MMT | 0 | GRM | [6 empty] | 80000 | Divers Société non commercial | 00300 | Divers Société non commercial | 00001000 | Divers Société non commercial |  |  |  |  | MES | Mises en service | [6 empty] | ZPELLET | OERTLIZPELLET | 2022-03-25
BDR THERMEA France | OERTLI | Divers Société non commercial | ZSMART | ZSMART | ZSMART |  | MISE EN SERVICE THERMOSTAT CON | MISE EN SERVICE THERMOSTAT CONNECTE | MISE EN SERVICE THERMOSTAT CONNECTE | 2022-04-04 | 157 | 157 | EUR | 20 | 1 | EA | 1 | 1 | 1 | EA | 1 | 5 | 1 | 24 | S | 2022-06-07 |  |  |  | 7797393 | [7 empty] | 0 | MMT | 0 | MMT | 0 | MMT | 0 | GRM | [6 empty] | 80000 | Divers Société non commercial | 00300 | Divers Société non commercial | 00001000 | Divers Société non commercial |  |  |  |  | MES | Mises en service | [6 empty] | ZSMART | OERTLIZSMART | 2022-03-25
BDR THERMEA France | OERTLI | Divers Société non commercial | ZSOLCESI | ZSOLCESI | ZSOLCESI |  | MISE EN SERVICE SOLAIRE ECS | MISE EN SERVICE SOLAIRE ECS | MISE EN SERVICE SOLAIRE ECS | 2022-04-04 | 149 | 149 | EUR | 20 | 1 | EA | 1 | 1 | 1 | EA | 1 | 5 | 1 | 24 | S | 2022-06-07 |  |  |  | 7797411 | [7 empty] | 0 | MMT | 0 | MMT | 0 | MMT | 0 | GRM | [6 empty] | 80000 | Divers Société non commercial | 00300 | Divers Société non commercial | 00001000 | Divers Société non commercial |  |  |  |  | MES | Mises en service | [6 empty] | ZSOLCESI | OERTLIZSOLCESI | 2022-03-25
BDR THERMEA France | OERTLI | Divers Société non commercial | ZSOLSSC | ZSOLSSC | ZSOLSSC |  | MISE EN SERVICE SOLAIRE SSC | MISE EN SERVICE SOLAIRE SSC | MISE EN SERVICE SOLAIRE SSC | 2022-04-04 | 179 | 179 | EUR | 20 | 1 | EA | 1 | 1 | 1 | EA | 1 | 5 | 1 | 24 | S | 2022-06-07 |  |  |  | 7797412 | [7 empty] | 0 | MMT | 0 | MMT | 0 | MMT | 0 | GRM | [6 empty] | 80000 | Divers Société non commercial | 00300 | Divers Société non commercial | 00001000 | Divers Société non commercial |  |  |  |  | MES | Mises en service | [6 empty] | ZSOLSSC | OERTLIZSOLSSC | 2022-03-25
BDR THERMEA France | OERTLI | Divers Société non commercial | ZSOLSSC+ | ZSOLSSC+ | ZSOLSSC+ |  | MISE EN SERVICE SOLAIRE SSC+CH | MISE EN SERVICE SOLAIRE SSC+CHAUDIERE | MISE EN SERVICE SOLAIRE SSC+CHAUDIERE | 2022-04-04 | 250 | 250 | EUR | 20 | 1 | EA | 1 | 1 | 1 | EA | 1 | 5 | 1 | 24 | S | 2022-06-07 |  |  |  | 7797414 | [7 empty] | 0 | MMT | 0 | MMT | 0 | MMT | 0 | GRM | [6 empty] | 80000 | Divers Société non commercial | 00300 | Divers Société non commercial | 00001000 | Divers Société non commercial |  |  |  |  | MES | Mises en service | [6 empty] | ZSOLSSC+ | OERTLIZSOLSSC+ | 2022-03-25
BDR THERMEA France | OERTLI | Divers Société non commercial | ZSUPMODUL | ZSUPMODUL | ZSUPMODUL |  | SUPPLEMENT MODULE PARTAGE | SUPPLEMENT MODULE PARTAGE | SUPPLEMENT MODULE PARTAGE | 2022-04-04 | 53 | 53 | EUR | 20 | 1 | EA | 1 | 1 | 1 | EA | 1 | 5 | 1 | 24 | S | 2022-06-07 |  |  |  | 7797390 | [7 empty] | 0 | MMT | 0 | MMT | 0 | MMT | 0 | GRM | [6 empty] | 80000 | Divers Société non commercial | 00300 | Divers Société non commercial | 00001000 | Divers Société non commercial |  |  |  |  | MES | Mises en service | [6 empty] | ZSUPMODUL | OERTLIZSUPMODUL | 2022-03-25
BDR THERMEA France | OERTLI | Diematic Isystem / iSensePro / | 100013305 | AD250 | 100013305 | 3661238363588 | SONDE SYSTEME AD 250. | Sonde pour système de production d'eau chaude sanitaire ou cascade chaudières | Sonde pour système de production d'eau chaude sanitaire ou cascade chaudières | 2022-04-04 | 61.2 | 61.2 | EUR | 20 | 1 | EA | 1 | 1 | 1 | EA | 1 | 5 | 1 | 24 | A | [10 empty] | 8403901000 |  | 27 | MMT | 207 | MMT | 167 | MMT | 133 | GRM | [6 empty] | 00700 | Régulations | 00200 | Régulations Diematic iSensePro | 00005000 | Diematic Isystem / iSensePro /OETRONIC 4 |  |  |  |  | ACC | Accessoires | [6 empty] | 100013305 | OERTLI100013305 | 2022-03-25
BDR THERMEA France | OERTLI | Fumisterie | 100015880 | DY904 | 100015880 | 3661238417632 | ADAPTATEUR PPS D80 DY904 | Adaptateur PPS FLEX Ø 110 mm | Adaptateur PPS FLEX Ø 110 mm | 2022-04-04 | 48.9 | 48.9 | EUR | 20 | 1 | EA | 1 | 1 | 1 | EA | 1 | 5 | 1 | 24 | A | [10 empty] | 8403909000 |  | 145 | MMT | 195 | MMT | 195 | MMT | 125 | GRM | [6 empty] | 00950 | Options | 00200 | Divers | 00001000 | Fumisterie |  |  |  |  | ACC | Accessoires | [6 empty] | 100015880 | OERTLI100015880 | 2022-03-25
BDR THERMEA France | OERTLI | AGC 10_35 GSCR10_35 CT G | 100017394 | JA11 | 100017394 | 3661238495265 | KIT DE RACCORDEMENT CENTRAL JA | Kit de raccordement central avec robinets eau/gaz pour chaudière AGC, EGC | Kit de raccordement central avec robinets eau/gaz pour chaudière AGC, EGC | 2022-04-04 | 450 | 450 | EUR | 20 | 1 | EA | 1 | 1 | 1 | EA | 1 | 5 | 1 | 24 | S | 2022-02-01 |  |  |  | 7793357 | [5 empty] | 8403909000 |  | 280 | MMT | 820 | MMT | 430 | MMT | 7000 | GRM | [6 empty] | 00200 | Petites ch. Gaz | 00100 | Petites ch. Gaz | 00005500 | AGC 10_35 GSCR10_35 CT GAS |  |  |  |  | ACC | Accessoires | [6 empty] | 100017394 | OERTLI100017394 | 2022-03-25
BDR THERMEA France | OERTLI | Modules hydrauliques | 100020167 | EA143 | 100020167 | 3661238575042 | CIRCUIT DIRECT P.ELEC HEE EA1 | Module hydraulique avec pompe à indice pour 1 circuit direct | Module hydraulique avec pompe à indice pour 1 circuit direct | 2022-04-04 | 849 | 849 | EUR | 20 | 1 | EA | 1 | 1 | 1 | EA | 1 | 5 | 1 | 24 | A | [10 empty] | 8403909000 |  | 235 | MMT | 460 | MMT | 270 | MMT | 5100 | GRM | [6 empty] | 00950 | Options | 00100 | Modules hydrauliques | 00001000 | Modules hydrauliques |  |  |  |  | ACC | Accessoires | [6 empty] | 100020167 | OERTLI100020167 | 2022-03-25
BDR THERMEA France | OERTLI | Ballon tampon solaire - Réserv | 7650494 | AJ92 | 7650494 | 3661238657885 | JAQUETTE 2500 PS/PSE AJ92 | Habillage rigide pour ballon de stockage tampon PSB 2500 | Habillage rigide pour ballon de stockage tampon PSB 2500 | 2022-04-04 | 2108 | 2108 | EUR | 20 | 1 | EA | 1 | 1 | 1 | EA | 1 | 5 | 1 | 24 | A | [10 empty] | 7610909090 |  | 2035 | MMT | 1590 | MMT | 2200 | MMT | 54000 | GRM | [6 empty] | 00800 | Eau chaude sanitaire | 00400 | Ballon tampon - Réservoir | 00001000 | Ballon tampon solaire - Réservoir Lacaze |  |  |  |  | COL | Collectif | [6 empty] | 7650494 | OERTLI7650494 | 2022-03-25
BDR THERMEA France | OERTLI | Ballon tampon solaire - Réserv | 7650495 | AJ93 | 7650495 | 3661238657892 | JAQUETTE 3000 PS/PSE AJ93 | Habillage rigide pour ballon de stockage tampon PSB 3000 | Habillage rigide pour ballon de stockage tampon PSB 3000 | 2022-04-04 | 2389 | 2389 | EUR | 20 | 1 | EA | 1 | 1 | 1 | EA | 1 | 5 | 1 | 24 | A | [10 empty] | 7610909090 |  | 2197 | MMT | 1590 | MMT | 2200 | MMT | 61000 | GRM | [6 empty] | 00800 | Eau chaude sanitaire | 00400 | Ballon tampon - Réservoir | 00001000 | Ballon tampon solaire - Réservoir Lacaze |  |  |  |  | COL | Collectif | [6 empty] | 7650495 | OERTLI7650495 | 2022-03-25
BDR THERMEA France | OERTLI | Prép. B650 1000 - OBB | 7650508 | AJ103 | 7650508 | 3661238657991 | JAQUETTE 2500 TP B/RSB AJ103 | Habillage rigide pour préparateur deau chaude sanitaire indépendant B 2500 | Habillage rigide pour préparateur deau chaude sanitaire indépendant B 2500 | 2022-04-04 | 2108 | 2108 | EUR | 20 | 1 | EA | 1 | 1 | 1 | EA | 1 | 5 | 1 | 24 | A | [10 empty] | 7610909090 |  | 2023 | MMT | 1970 | MMT | 1500 | MMT | 54000 | GRM | [6 empty] | 00800 | Eau chaude sanitaire | 00200 | Préparateurs | 00001750 | Prép. B650 1000 - OBB |  |  |  |  | COL | Collectif | [6 empty] | 7650508 | OERTLI7650508 | 2022-03-25
BDR THERMEA France | OERTLI | Prép. B650 1000 - OBB | 7650511 | AJ105 | 7650511 | 3661238658219 | JAQUETTE 3000 TP B/RSB AJ105 | Habillage rigide pour préparateur deau chaude sanitaire indépendant B 3000 | Habillage rigide pour préparateur deau chaude sanitaire indépendant B 3000 | 2022-04-04 | 2389 | 2389 | EUR | 20 | 1 | EA | 1 | 1 | 1 | EA | 1 | 5 | 1 | 24 | A | [10 empty] | 7610909090 |  | 2019 | MMT | 1590 | MMT | 2200 | MMT | 61000 | GRM | [6 empty] | 00800 | Eau chaude sanitaire | 00200 | Préparateurs | 00001750 | Prép. B650 1000 - OBB |  |  |  |  | COL | Collectif | [6 empty] | 7650511 | OERTLI7650511 | 2022-03-25
BDR THERMEA France | OERTLI | Ballon tampon solaire - Réserv | 7650529 | AJ112 | 7650529 | 3661238658288 | JAQUETTE M1 2500 PS/PSE AJ112 | Habillage souple pour ballon de stockage tampon PSB 2500 | Habillage souple pour ballon de stockage tampon PSB 2500 | 2022-04-04 | 1265 | 1265 | EUR | 20 | 1 | EA | 1 | 1 | 1 | EA | 1 | 5 | 1 | 24 | A | [10 empty] | 7610909090 |  | 420 | MMT | 1900 | MMT | 1200 | MMT | 57000 | GRM | [6 empty] | 00800 | Eau chaude sanitaire | 00400 | Ballon tampon - Réservoir | 00001000 | Ballon tampon solaire - Réservoir Lacaze |  |  |  |  | COL | Collectif | [6 empty] | 7650529 | OERTLI7650529 | 2022-03-25
BDR THERMEA France | OERTLI | Ballon tampon solaire - Réserv | 7650532 | AJ113 | 7650532 | 3661238658295 | JAQUETTE M1 3000 PS/PSE AJ113 | Habillage souple pour ballon de stockage tampon PSB 3000 | Habillage souple pour ballon de stockage tampon PSB 3000 | 2022-04-04 | 1405 | 1405 | EUR | 20 | 1 | EA | 1 | 1 | 1 | EA | 1 | 5 | 1 | 24 | A | [10 empty] | 7610909090 |  | 420 | MMT | 2060 | MMT | 1270 | MMT | 62000 | GRM | [6 empty] | 00800 | Eau chaude sanitaire | 00400 | Ballon tampon - Réservoir | 00001000 | Ballon tampon solaire - Réservoir Lacaze |  |  |  |  | COL | Collectif | [6 empty] | 7650532 | OERTLI7650532 | 2022-03-25
BDR THERMEA France | OERTLI | SMART TC GTW16-Oetrosmart GTW1 | 7691379 | AD343 | 7691379 | 3661238779617 | OETROSMART RF OERTLI AD343 | OETROSMART RF OERTLI AD343 | OETROSMART RF OERTLI AD343 | 2022-04-04 | 453 | 453 | EUR | 20 | 1 | EA | 1 | 1 | 1 | EA | 1 | 5 | 1 | 24 | A | [10 empty] | 8403909000 |  | 133 | MMT | 170 | MMT | 155 | MMT | 1395 | GRM | [6 empty] | 00700 | Régulations | 00950 | REGULATIONS CONNECTEES | 00001000 | SMART TC GTW16-Oetrosmart GTW16 |  |  |  |  | REG | regulation | [6 empty] | 7691379 | OERTLI7691379 | 2022-03-25
BDR THERMEA France | OERTLI | C140 90-115 | 7780086 | JJ424 | 7780086 | 3661238787919 | KIT SEPARATEUR 90-115 JJ424 | KIT SEPARATEUR 90-115 JJ424 | KIT SEPARATEUR 90-115 JJ424 | 2022-04-04 | 2980 | 2980 | EUR | 20 | 1 | EA | 1 | 1 | 1 | EA | 1 | 5 | 1 | 24 | S | 2022-04-30 | [9 empty] | 8403101000 |  | 726 | MMT | 1520 | MMT | 875 | MMT | 73000 | GRM | [6 empty] | 00300 | Chaudières moyennes | 00200 | Chaud. moy. Gaz | 00007600 | C140 90-115 |  |  |  |  | MGP | [7 empty] | 7780086 | OERTLI7780086 | 2022-03-25
BDR THERMEA France | OERTLI | MCR - GMR1000 | 7781913 | 7781913 | 7781913 | 8713809345037 | DOSSERET MONTAGE CHAUDIÈRE MIX | DOSSERET MONTAGE CHAUDIÈRE MIXTE | DOSSERET MONTAGE CHAUDIÈRE MIXTE | 2022-04-04 | 408 | 408 | EUR | 20 | 1 | EA | 1 | 1 | 1 | EA | 1 | 5 | 1 | 24 | S | 2022-02-01 |  |  |  | 7792216 | [5 empty] | 8403901000 |  | 20 | MMT | 270 | MMT | 140 | MMT | 1000 | GRM | [6 empty] | 00500 | Chaudières murales | 00100 | Chaudières murales | 00005500 | MCR - GMR1000 |  |  |  |  | ACC | Accessoires | [6 empty] | 7781913 | OERTLI7781913 | 2022-03-25
BDR THERMEA France | OERTLI | Inisol | 89807794 | EG101 | 89807794 | 3661238045019 | FLUIDE CALOPORTEUR EG101 | Fluide caloporteur type L (-21°C) 20 l | Fluide caloporteur type L (-21°C) 20 l | 2022-04-04 | 106 | 106 | EUR | 20 | 1 | EA | 1 | 1 | 1 | EA | 1 | 5 | 1 | 24 | S | 2022-04-04 |  |  |  | 7809853 | [5 empty] | 8403909000 |  | 370 | MMT | 240 | MMT | 290 | MMT | 21720 | GRM | [6 empty] | 00800 | Eau chaude sanitaire | 00200 | Préparateurs | 00015000 | Inisol |  |  |  |  | SOL | Solaire thermique | [6 empty] | 89807794 | OERTLI89807794 | 2022-03-25
BDR THERMEA France | OERTLI | MCX | 100009334 | HG36 | 100009334 | 3661238338333 | KIT REMP. A VIS. ELM - MCX HG | Kit de remplacement chaudières MCX/MCR type ELM GVM 720 | Kit de remplacement chaudières MCX/MCR type ELM GVM 720 | 2022-04-04 | 150 | 150 | EUR | 20 | 1 | EA | 1 | 1 | 1 | EA | 1 | 5 | 1 | 24 | S | 2022-02-01 |  |  |  | 7793444 | [5 empty] | 8403909000 |  | 120 | MMT | 410 | MMT | 210 | MMT | 1140 | GRM | [6 empty] | 00500 | Chaudières murales | 00100 | Chaudières murales | 00005510 | MCX |  |  |  |  | ACC | Accessoires | [6 empty] | 100009334 | OERTLI100009334 | 2022-03-25
BDR THERMEA France | OERTLI | MCX | 100009335 | HG37 | 100009335 | 3661238338340 | KIT REMP. A VIS. SAUNIER DUV | Kit tubulures à visser MCX/MCR SAUNIER DUVAL | Kit tubulures à visser MCX/MCR SAUNIER DUVAL | 2022-04-04 | 102 | 102 | EUR | 20 | 1 | EA | 1 | 1 | 1 | EA | 1 | 5 | 1 | 24 | S | 2022-02-01 |  |  |  | 7793490 | [5 empty] | 8403909000 |  | 120 | MMT | 410 | MMT | 210 | MMT | 1130 | GRM | [6 empty] | 00500 | Chaudières murales | 00100 | Chaudières murales | 00005510 | MCX |  |  |  |  | ACC | Accessoires | [6 empty] | 100009335 | OERTLI100009335 | 2022-03-25
BDR THERMEA France | OERTLI | MCX | 100009336 | HG38 | 100009336 | 3661238338357 | KIT REMP. A VIS. C&M NECTRA - | Kit tubulures à visser MCX/MCR C &M Nectra | Kit tubulures à visser MCX/MCR C &M Nectra | 2022-04-04 | 125 | 125 | EUR | 20 | 1 | EA | 1 | 1 | 1 | EA | 1 | 5 | 1 | 24 | S | 2022-02-01 |  |  |  | 7793494 | [5 empty] | 8403909000 |  | 120 | MMT | 410 | MMT | 210 | MMT | 1280 | GRM | [6 empty] | 00500 | Chaudières murales | 00100 | Chaudières murales | 00005510 | MCX |  |  |  |  | ACC | Accessoires | [6 empty] | 100009336 | OERTLI100009336 | 2022-03-25
BDR THERMEA France | OERTLI | MCX | 100009337 | HG39 | 100009337 | 3661238338364 | KIT REMP. A VIS. C&M CELTIC - | Kit tubulures à visser MCX/MCR C &M Celtic | Kit tubulures à visser MCX/MCR C &M Celtic | 2022-04-04 | 103 | 103 | EUR | 20 | 1 | EA | 1 | 1 | 1 | EA | 1 | 5 | 1 | 24 | S | 2022-02-01 |  |  |  | 7793495 | [5 empty] | 8403909000 |  | 120 | MMT | 410 | MMT | 210 | MMT | 977 | GRM | [6 empty] | 00500 | Chaudières murales | 00100 | Chaudières murales | 00005510 | MCX |  |  |  |  | ACC | Accessoires | [6 empty] | 100009337 | OERTLI100009337 | 2022-03-25
BDR THERMEA France | OERTLI | MCX | 100009390 | HG42 | 100009390 | 3661238368262 | KIT RACC. TUB. MCX HG42 | Kit de raccordement hydraulique pour chaudière MCX PLUS et MCX | Kit de raccordement hydraulique pour chaudière MCX PLUS et MCX | 2022-04-04 | 68.9 | 68.9 | EUR | 20 | 1 | EA | 1 | 1 | 1 | EA | 1 | 5 | 1 | 24 | S | 2022-02-01 |  |  |  | 7793428 | [5 empty] | 8403909000 |  | 35 | MMT | 250 | MMT | 200 | MMT | 377 | GRM | [6 empty] | 00500 | Chaudières murales | 00100 | Chaudières murales | 00005510 | MCX |  |  |  |  | ACC | Accessoires | [6 empty] | 100009390 | OERTLI100009390 | 2022-03-25
BDR THERMEA France | OERTLI | MCX | 100009391 | HG43 | 100009391 | 3661238338302 | KIT RACC. TUB. CADRE REH. MCX | Kit tubulures pour cadre rehausseur de chaudière MCR, MCR PLUS, MCX PLUS et MCX | Kit tubulures pour cadre rehausseur de chaudière MCR, MCR PLUS, MCX PLUS et MCX | 2022-04-04 | 124 | 124 | EUR | 20 | 1 | EA | 1 | 1 | 1 | EA | 1 | 5 | 1 | 24 | S | 2022-02-01 |  |  |  | 7793429 | [5 empty] | 8403901000 |  | 30 | MMT | 365 | MMT | 270 | MMT | 677 | GRM | [6 empty] | 00500 | Chaudières murales | 00100 | Chaudières murales | 00005510 | MCX |  |  |  |  | ACC | Accessoires | [6 empty] | 100009391 | OERTLI100009391 | 2022-03-25
BDR THERMEA France | OERTLI | MCX | 100013114 | HG97 | 100013114 | 3661238363144 | KIT REMP. A VIS. SAUNIER DUV | Kit de remplacement chaudières MCX type Saunier Duval | Kit de remplacement chaudières MCX type Saunier Duval | 2022-04-04 | 102 | 102 | EUR | 20 | 1 | EA | 1 | 1 | 1 | EA | 1 | 5 | 1 | 24 | S | 2022-02-01 |  |  |  | 7793497 | [5 empty] | 8403909000 |  | 120 | MMT | 410 | MMT | 210 | MMT | 1240 | GRM | [6 empty] | 00500 | Chaudières murales | 00100 | Chaudières murales | 00005510 | MCX |  |  |  |  | ACC | Accessoires | [6 empty] | 100013114 | OERTLI100013114 | 2022-03-25
BDR THERMEA France | OERTLI | MCX | 100013115 | HG98 | 100013115 | 3661238362246 | KIT REMP. A VIS. C&M CELTIC - | Kit de remplacement chaudières MCX type Chaffoteaux Celtic | Kit de remplacement chaudières MCX type Chaffoteaux Celtic | 2022-04-04 | 125 | 125 | EUR | 20 | 1 | EA | 1 | 1 | 1 | EA | 1 | 5 | 1 | 24 | S | 2022-02-01 |  |  |  | 7793496 | [5 empty] | 8403909000 |  | 120 | MMT | 410 | MMT | 210 | MMT | 1200 | GRM | [6 empty] | 00500 | Chaudières murales | 00100 | Chaudières murales | 00005510 | MCX |  |  |  |  | ACC | Accessoires | [6 empty] | 100013115 | OERTLI100013115 | 2022-03-25
BDR THERMEA France | OERTLI | MCX | 100014110 | HG99 | 100014110 | 3661238369177 | KIT REMP. A VIS. ELM GVM720 - | Kit de remplacement chaudières MCX type ELM GVM 720 | Kit de remplacement chaudières MCX type ELM GVM 720 | 2022-04-04 | 125 | 125 | EUR | 20 | 1 | EA | 1 | 1 | 1 | EA | 1 | 5 | 1 | 24 | S | 2022-02-01 |  |  |  | 7793498 | [5 empty] | 8403909000 |  | 120 | MMT | 410 | MMT | 210 | MMT | 919 | GRM | [6 empty] | 00500 | Chaudières murales | 00100 | Chaudières murales | 00005510 | MCX |  |  |  |  | ACC | Accessoires | [6 empty] | 100014110 | OERTLI100014110 | 2022-03-25
BDR THERMEA France | OERTLI | EMC_M MI GMX_M COMBI | 7600394 | HR88 | 7600394 | 8713809261108 | KIT REMPLACEMENT C&M NECTRA HR | Kit remplacement a visser pour chaudière - C&M NECTRA | Kit remplacement a visser pour chaudière - C&M NECTRA | 2022-04-04 | 136 | 136 | EUR | 20 | 1 | EA | 1 | 1 | 1 | EA | 1 | 5 | 1 | 24 | S | 2022-02-01 |  |  |  | 7792031 | [5 empty] | 8403901000 |  | 180 | MMT | 320 | MMT | 240 | MMT | 1680 | GRM | [6 empty] | 00500 | Chaudières murales | 00100 | Chaudières murales | 00005610 | EMC_M MI GMX_M COMBI |  |  |  |  | ACC | Accessoires | [6 empty] | 7600394 | OERTLI7600394 | 2022-03-25
BDR THERMEA France | OERTLI | EMC_M MI GMX_M COMBI | 7600407 | HR89 | 7600407 | 8713809261115 | KIT REMPLACEMENT ELM HR89 | Kit remplacement a visser pour chaudière - ELM | Kit remplacement a visser pour chaudière - ELM | 2022-04-04 | 137 | 137 | EUR | 20 | 1 | EA | 1 | 1 | 1 | EA | 1 | 5 | 1 | 24 | S | 2022-02-01 |  |  |  | 7792013 | [5 empty] | 8403901000 |  | 180 | MMT | 320 | MMT | 240 | MMT | 1500 | GRM | [6 empty] | 00500 | Chaudières murales | 00100 | Chaudières murales | 00005610 | EMC_M MI GMX_M COMBI |  |  |  |  | ACC | Accessoires | [6 empty] | 7600407 | OERTLI7600407 | 2022-03-25
BDR THERMEA France | OERTLI | EMC_M MI GMX_M COMBI | 7600409 | HR90 | 7600409 | 8713809261122 | KIT REMPLACEMENT C&M CELTIC HR | Kit remplacement a visser pour chaudière - C&M CELTIC | Kit remplacement a visser pour chaudière - C&M CELTIC | 2022-04-04 | 132 | 132 | EUR | 20 | 1 | EA | 1 | 1 | 1 | EA | 1 | 5 | 1 | 24 | S | 2022-02-01 |  |  |  | 7792027 | [5 empty] | 8403901000 |  | 179 | MMT | 346 | MMT | 241 | MMT | 1574 | GRM | [6 empty] | 00500 | Chaudières murales | 00100 | Chaudières murales | 00005610 | EMC_M MI GMX_M COMBI |  |  |  |  | ACC | Accessoires | [6 empty] | 7600409 | OERTLI7600409 | 2022-03-25
BDR THERMEA France | OERTLI | EMC_M MI GMX_M COMBI | 7600410 | HR91 | 7600410 | 8713809261139 | KIT REMPLACEMENT SD HR91 | Kit remplacement a visser pour chaudière - Saunier Duval | Kit remplacement a visser pour chaudière - Saunier Duval | 2022-04-04 | 135 | 135 | EUR | 20 | 1 | EA | 1 | 1 | 1 | EA | 1 | 5 | 1 | 24 | S | 2022-02-01 |  |  |  | 7792092 | [5 empty] | 8403901000 |  | 182 | MMT | 383 | MMT | 243 | MMT | 1565 | GRM | [6 empty] | 00500 | Chaudières murales | 00100 | Chaudières murales | 00005610 | EMC_M MI GMX_M COMBI |  |  |  |  | ACC | Accessoires | [6 empty] | 7600410 | OERTLI7600410 | 2022-03-25
BDR THERMEA France | OERTLI | MCR BIC GMR 1000 CS | 7625453 | HG150 | 7625453 | 3661238630932 | GMR 1024 CS CONDENS FR HG150 | GMR 1024 CS CONDENS FR HG150 | GMR 1024 CS CONDENS FR HG150 | 2022-04-04 | 4270 | 4270 | EUR | 20 | 1 | EA | 1 | 1 | 1 | EA | 1 | 5 | 1 | 24 | S | 2022-02-01 |  |  |  | 7792958 | [5 empty] | 8403109000 |  | 640 | MMT | 1140 | MMT | 700 | MMT | 68380 | GRM | [6 empty] | 00500 | Chaudières murales | 00100 | Chaudières murales | 00005520 | MCR BIC GMR 1000 CS |  |  |  |  | CMM | Chaud mur middle | [6 empty] | 7625453 | OERTLI7625453 | 2022-03-25
BDR THERMEA France | OERTLI | MCR - GMR1000 | 7625487 | HG132 | 7625487 | 8713809270605 | GMR 1024 Condens HG132 | GMR 1024 Condens HG132 | GMR 1024 Condens HG132 | 2022-04-04 | 2620 | 2620 | EUR | 20 | 1 | EA | 1 | 1 | 1 | EA | 1 | 5 | 1 | 24 | S | 2022-02-01 |  |  |  | 7792964 | [5 empty] | 8403901000 |  | 350 | MMT | 870 | MMT | 450 | MMT | 39000 | GRM | [6 empty] | 00500 | Chaudières murales | 00100 | Chaudières murales | 00005500 | MCR - GMR1000 |  |  |  |  | CMM | Chaud mur middle | [6 empty] | 7625487 | OERTLI7625487 | 2022-03-25
BDR THERMEA France | OERTLI | MCR - GMR1000 | 7625488 | HG133 | 7625488 | 8713809270612 | GMR 1024 Combi Condens HG133 | GMR 1024 Combi Condens HG133 | GMR 1024 Combi Condens HG133 | 2022-04-04 | 3165 | 3165 | EUR | 20 | 1 | EA | 1 | 1 | 1 | EA | 1 | 5 | 1 | 24 | S | 2022-02-01 |  |  |  | 7792965 | [5 empty] | 8403901000 |  | 350 | MMT | 870 | MMT | 450 | MMT | 39000 | GRM | [6 empty] | 00500 | Chaudières murales | 00100 | Chaudières murales | 00005500 | MCR - GMR1000 |  |  |  |  | CMM | Chaud mur middle | [6 empty] | 7625488 | OERTLI7625488 | 2022-03-25
BDR THERMEA France | OERTLI | MCR - GMR1000 | 7625489 | HG134 | 7625489 | 8713809270629 | GMR 1030 Combi Condens HG134 | GMR 1030 Combi Condens HG134 | GMR 1030 Combi Condens HG134 | 2022-04-04 | 2999 | 2999 | EUR | 20 | 1 | EA | 1 | 1 | 1 | EA | 1 | 5 | 1 | 24 | S | 2022-02-01 |  |  |  | 7792966 | [5 empty] | 8403901000 |  | 350 | MMT | 870 | MMT | 450 | MMT | 39000 | GRM | [6 empty] | 00500 | Chaudières murales | 00100 | Chaudières murales | 00005500 | MCR - GMR1000 |  |  |  |  | CMM | Chaud mur middle | [6 empty] | 7625489 | OERTLI7625489 | 2022-03-25
BDR THERMEA France | OERTLI | MCR - GMR1000 | 7625490 | HG135 | 7625490 | 8713809270636 | GMR 1034 Combi Condens HG135 | GMR 1034 Combi Condens HG135 | GMR 1034 Combi Condens HG135 | 2022-04-04 | 3031 | 3031 | EUR | 20 | 1 | EA | 1 | 1 | 1 | EA | 1 | 5 | 1 | 24 | S | 2022-02-01 |  |  |  | 7792967 | [5 empty] | 8403901000 |  | 350 | MMT | 870 | MMT | 450 | MMT | 39000 | GRM | [6 empty] | 00500 | Chaudières murales | 00100 | Chaudières murales | 00005500 | MCR - GMR1000 |  |  |  |  | CMM | Chaud mur middle | [6 empty] | 7625490 | OERTLI7625490 | 2022-03-25
BDR THERMEA France | OERTLI | AMC GMC 3000 | 7670379 | HR140 | 7670379 | 3661238700178 | GMC 3015 FR HR140 | GMC 3015 FR HR140 | GMC 3015 FR HR140 | 2022-04-04 | 4236 | 4236 | EUR | 20 | 1 | EA | 1 | 1 | 1 | EA | 1 | 5 | 1 | 24 | S | 2022-02-01 |  |  |  | 7792975 | [5 empty] | 8403109000 |  | 530 | MMT | 903 | MMT | 507 | MMT | 45000 | GRM | [6 empty] | 00500 | Chaudières murales | 00100 | Chaudières murales | 00005562 | AMC GMC 3000 |  |  |  |  | CMA | Chaud mur advance | [6 empty] | 7670379 | OERTLI7670379 | 2022-03-25
BDR THERMEA France | OERTLI | AMC GMC 3000 | 7670380 | HR141 | 7670380 | 3661238700185 | GMC 3025 FR HR141 | GMC 3025 FR HR141 | GMC 3025 FR HR141 | 2022-04-04 | 4352 | 4352 | EUR | 20 | 1 | EA | 1 | 1 | 1 | EA | 1 | 5 | 1 | 24 | S | 2022-02-01 |  |  |  | 7792976 | [5 empty] | 8403109000 |  | 530 | MMT | 903 | MMT | 507 | MMT | 45000 | GRM | [6 empty] | 00500 | Chaudières murales | 00100 | Chaudières murales | 00005562 | AMC GMC 3000 |  |  |  |  | CMA | Chaud mur advance | [6 empty] | 7670380 | OERTLI7670380 | 2022-03-25
BDR THERMEA France | OERTLI | AMC GMC 3000 | 7670381 | HR142 | 7670381 | 3661238700192 | GMC 3035 FR HR142 | GMC 3035 FR HR142 | GMC 3035 FR HR142 | 2022-04-04 | 4799 | 4799 | EUR | 20 | 1 | EA | 1 | 1 | 1 | EA | 1 | 5 | 1 | 24 | S | 2022-02-01 |  |  |  | 7792977 | [5 empty] | 8403109000 |  | 530 | MMT | 903 | MMT | 507 | MMT | 40000 | GRM | [6 empty] | 00500 | Chaudières murales | 00100 | Chaudières murales | 00005562 | AMC GMC 3000 |  |  |  |  | CMA | Chaud mur advance | [6 empty] | 7670381 | OERTLI7670381 | 2022-03-25
BDR THERMEA France | OERTLI | AMC GMC 3000 | 7670382 | HR143 | 7670382 | 3661238700208 | GMC 3025 COMBI FR HR143 | GMC 3025 COMBI FR HR143 | GMC 3025 COMBI FR HR143 | 2022-04-04 | 4453 | 4453 | EUR | 20 | 1 | EA | 1 | 1 | 1 | EA | 1 | 5 | 1 | 24 | S | 2022-02-01 |  |  |  | 7792979 | [5 empty] | 8403109000 |  | 530 | MMT | 903 | MMT | 507 | MMT | 40000 | GRM | [6 empty] | 00500 | Chaudières murales | 00100 | Chaudières murales | 00005562 | AMC GMC 3000 |  |  |  |  | CMA | Chaud mur advance | [6 empty] | 7670382 | OERTLI7670382 | 2022-03-25
BDR THERMEA France | OERTLI | AMC BIC / GMC 3000 CS | 7670383 | HR144 | 7670383 | 3661238700215 | GMC 3025 CS FR HR144 | GMC 3025 CS FR HR144 | GMC 3025 CS FR HR144 | 2022-04-04 | 6035 | 6035 | EUR | 20 | 1 | EA | 1 | 1 | 1 | EA | 1 | 5 | 1 | 24 | S | 2022-02-01 |  |  |  | 7792980 | [5 empty] | 8403109000 |  | 580 | MMT | 1113 | MMT | 667 | MMT | 74000 | GRM | [6 empty] | 00500 | Chaudières murales | 00100 | Chaudières murales | 00005564 | AMC BIC / GMC 3000 CS |  |  |  |  | CMA | Chaud mur advance | [6 empty] | 7670383 | OERTLI7670383 | 2022-03-25
BDR THERMEA France | OERTLI | AMC BIC / GMC 3000 CS | 7670384 | HR145 | 7670384 | 3661238700222 | GMC 3025 CS PLUS HR145 | GMC 3025 CS PLUS HR145 | GMC 3025 CS PLUS HR145 | 2022-04-04 | 6281 | 6281 | EUR | 20 | 1 | EA | 1 | 1 | 1 | EA | 1 | 5 | 1 | 24 | S | 2022-02-01 |  |  |  | 7792981 | [5 empty] | 8403109000 |  | 580 | MMT | 1113 | MMT | 667 | MMT | 69000 | GRM | [6 empty] | 00500 | Chaudières murales | 00100 | Chaudières murales | 00005564 | AMC BIC / GMC 3000 CS |  |  |  |  | CMA | Chaud mur advance | [6 empty] | 7670384 | OERTLI7670384 | 2022-03-25
BDR THERMEA France | OERTLI | EMC_M MI GMX_M COMBI | 7716383 | HP128 | 7716383 | 3661238739291 | GMX-S 2024 CONDENS HP128 | GMX-S 2024 CONDENS HP128 | GMX-S 2024 CONDENS HP128 | 2022-04-04 | 2589 | 2589 | EUR | 20 | 1 | EA | 1 | 1 | 1 | EA | 1 | 5 | 1 | 24 | S | 2022-02-01 |  |  |  | 7792986 | [5 empty] | 8403109000 |  | 520 | MMT | 600 | MMT | 400 | MMT | 26800 | GRM | [6 empty] | 00500 | Chaudières murales | 00100 | Chaudières murales | 00005610 | EMC_M MI GMX_M COMBI |  |  |  |  | CMM | Chaud mur middle | [6 empty] | 7716383 | OERTLI7716383 | 2022-03-25
BDR THERMEA France | OERTLI | EMC_M MI GMX_M COMBI | 7716384 | HP129 | 7716384 | 3661238739307 | GMX-S 2024 COMBI COND HP129 | GMX-S 2024 COMBI COND HP129 | GMX-S 2024 COMBI COND HP129 | 2022-04-04 | 3066 | 3066 | EUR | 20 | 1 | EA | 1 | 1 | 1 | EA | 1 | 5 | 1 | 24 | S | 2022-02-01 |  |  |  | 7792987 | [5 empty] | 8403109000 |  | 520 | MMT | 600 | MMT | 400 | MMT | 26800 | GRM | [6 empty] | 00500 | Chaudières murales | 00100 | Chaudières murales | 00005610 | EMC_M MI GMX_M COMBI |  |  |  |  | CMM | Chaud mur middle | [6 empty] | 7716384 | OERTLI7716384 | 2022-03-25
BDR THERMEA France | OERTLI | EMC_M MI GMX_M COMBI | 7716385 | HP130 | 7716385 | 3661238739314 | GMX-S 2030 COMBI COND HP130 | GMX-S 2030 COMBI COND HP130 | GMX-S 2030 COMBI COND HP130 | 2022-04-04 | 2968 | 2968 | EUR | 20 | 1 | EA | 1 | 1 | 1 | EA | 1 | 5 | 1 | 24 | S | 2022-02-01 |  |  |  | 7792988 | [5 empty] | 8403109000 |  | 520 | MMT | 600 | MMT | 400 | MMT | 26800 | GRM | [6 empty] | 00500 | Chaudières murales | 00100 | Chaudières murales | 00005610 | EMC_M MI GMX_M COMBI |  |  |  |  | CMM | Chaud mur middle | [6 empty] | 7716385 | OERTLI7716385 | 2022-03-25
BDR THERMEA France | OERTLI | MCX | 7781927 | 7781927 | 7781927 | 8713809345167 | DOSSERET MCX SOLO | DOSSERET MCX SOLO | DOSSERET MCX SOLO | 2022-04-04 | 334 | 334 | EUR | 20 | 1 | EA | 1 | 1 | 1 | EA | 1 | 5 | 1 | 24 | S | 2022-02-01 |  |  |  | 7792218 | [5 empty] | 8403909000 |  | 145 | MMT | 715 | MMT | 425 | MMT | 4700 | GRM | [6 empty] | 00500 | Chaudières murales | 00100 | Chaudières murales | 00005510 | MCX |  |  |  |  | ACC | Accessoires | [6 empty] | 7781927 | OERTLI7781927 | 2022-03-25
BDR THERMEA France | OERTLI | MCA GMR 3000 | S100935 | HR40 | S100935 | 3661238368224 | KIT TUBULURE POUR REHAUSSEUR F | Kit tubulures pour cadre rehausseur de chaudière MCA | Kit tubulures pour cadre rehausseur de chaudière MCA | 2022-04-04 | 116 | 116 | EUR | 20 | 1 | EA | 1 | 1 | 1 | EA | 1 | 5 | 1 | 24 | S | 2022-02-01 |  |  |  | 7792697 | [5 empty] | 8403901000 |  | 90 | MMT | 400 | MMT | 320 | MMT | 1000 | GRM | [6 empty] | 00500 | Chaudières murales | 00100 | Chaudières murales | 00005550 | MCA GMR 3000 |  |  |  |  | ACC | Accessoires | [6 empty] | S100935 | OERTLIS100935 | 2022-03-25
BDR THERMEA France | OERTLI | MCX BIC | S101603 | HG114 | S101603 | 3661238419148 | DOSSERET COMPLET MCX BIC HG114 | Dosseret de montage pour MCR/MCX BIC | Dosseret de montage pour MCR/MCX BIC | 2022-04-04 | 409 | 409 | EUR | 20 | 1 | EA | 1 | 1 | 1 | EA | 1 | 5 | 1 | 24 | S | 2022-02-01 |  |  |  | 7792220 | [5 empty] | 8403909000 |  | 230 | MMT | 1100 | MMT | 630 | MMT | 5480 | GRM | [6 empty] | 00500 | Chaudières murales | 00100 | Chaudières murales | 00005515 | MCX BIC |  |  |  |  | ACC | Accessoires | [6 empty] | S101603 | OERTLIS101603 | 2022-03-25
BDR THERMEA France | OERTLI | EMC_M MI GMX_M COMBI | S101703 | HR80 | S101703 | 8713809261092 | KIT TUBULURE POUR CADRE REHAUS | Kit tubulures pour cadre rehausseur de chaudière PMC-M PLUS, PMC-M, EMC-M | Kit tubulures pour cadre rehausseur de chaudière PMC-M PLUS, PMC-M, EMC-M | 2022-04-04 | 140 | 140 | EUR | 20 | 1 | EA | 1 | 1 | 1 | EA | 1 | 5 | 1 | 24 | S | 2022-02-01 |  |  |  | 7792812 | [5 empty] | 8403901000 |  | 108 | MMT | 673 | MMT | 220 | MMT | 1376 | GRM | [6 empty] | 00500 | Chaudières murales | 00100 | Chaudières murales | 00005610 | EMC_M MI GMX_M COMBI |  |  |  |  | ACC | Accessoires | [6 empty] | S101703 | OERTLIS101703 | 2022-03-25
BDR THERMEA France | OERTLI | EMC_M MI GMX_M COMBI | 7792031 | 7792031 | 7792031 | 3661238814059 | KIT REMPLACEMENT C&M NECTRA | KIT REMPLACEMENT C&M NECTRA | KIT REMPLACEMENT C&M NECTRA | 2022-04-04 | 136 | 136 | EUR | 20 | 1 | EA | 1 | 1 | 1 | EA | 1 | 5 | 1 | 24 | A | 2022-02-01 |  |  |  |  | 7600394 |  |  |  |  | 8403901000 |  | 0 | MMT | 0 | MMT | 0 | MMT | 1 | GRM | [6 empty] | 00500 | Chaudières murales | 00100 | Chaudières murales | 00005610 | EMC_M MI GMX_M COMBI |  |  |  |  | ACC | Accessoires | [6 empty] | 7792031 | OERTLI7792031 | 2022-03-25
BDR THERMEA France | OERTLI | EMC_M MI GMX_M COMBI | 7792013 | 7792013 | 7792013 | 3661238814066 | KIT REMPLACEMENT ELM | KIT REMPLACEMENT ELM | KIT REMPLACEMENT ELM | 2022-04-04 | 137 | 137 | EUR | 20 | 1 | EA | 1 | 1 | 1 | EA | 1 | 5 | 1 | 24 | A | 2022-02-01 |  |  |  |  | 7600407 |  |  |  |  | 8403901000 |  | 0 | MMT | 0 | MMT | 0 | MMT | 0 | GRM | [6 empty] | 00500 | Chaudières murales | 00100 | Chaudières murales | 00005610 | EMC_M MI GMX_M COMBI |  |  |  |  | ACC | Accessoires | [6 empty] | 7792013 | OERTLI7792013 | 2022-03-25
BDR THERMEA France | OERTLI | EMC_M MI GMX_M COMBI | 7792027 | 7792027 | 7792027 | 3661238814073 | KIT REMPLACEMENT C&M CELTIC | KIT REMPLACEMENT C&M CELTIC | KIT REMPLACEMENT C&M CELTIC | 2022-04-04 | 132 | 132 | EUR | 20 | 1 | EA | 1 | 1 | 1 | EA | 1 | 5 | 1 | 24 | A | 2022-02-01 |  |  |  |  | 7600409 |  |  |  |  | 8403901000 |  | 0 | MMT | 0 | MMT | 0 | MMT | 0 | GRM | [6 empty] | 00500 | Chaudières murales | 00100 | Chaudières murales | 00005610 | EMC_M MI GMX_M COMBI |  |  |  |  | ACC | Accessoires | [6 empty] | 7792027 | OERTLI7792027 | 2022-03-25
BDR THERMEA France | OERTLI | EMC_M MI GMX_M COMBI | 7792092 | 7792092 | 7792092 | 3661238814080 | KIT REMPLACEMENT SAUNIER DUVAL | KIT REMPLACEMENT SAUNIER DUVAL | KIT REMPLACEMENT SAUNIER DUVAL | 2022-04-04 | 135 | 135 | EUR | 20 | 1 | EA | 1 | 1 | 1 | EA | 1 | 5 | 1 | 24 | A | 2022-02-01 |  |  |  |  | 7600410 |  |  |  |  | 8403901000 |  | 0 | MMT | 0 | MMT | 0 | MMT | 0 | GRM | [6 empty] | 00500 | Chaudières murales | 00100 | Chaudières murales | 00005610 | EMC_M MI GMX_M COMBI |  |  |  |  | ACC | Accessoires | [6 empty] | 7792092 | OERTLI7792092 | 2022-03-25
BDR THERMEA France | OERTLI | MCA GMR 3000 | 7792697 | 7792697 | 7792697 | 3661238813960 | KIT TUBULURES CADRE ECARTEUR | KIT TUBULURES CADRE ECARTEUR | KIT TUBULURES CADRE ECARTEUR | 2022-04-04 | 116 | 116 | EUR | 20 | 1 | EA | 1 | 1 | 1 | EA | 1 | 5 | 1 | 24 | A | 2022-02-01 |  |  |  |  | S100935 |  |  |  |  | 8403901000 |  | 0 | MMT | 0 | MMT | 0 | MMT | 1 | GRM | [6 empty] | 00500 | Chaudières murales | 00100 | Chaudières murales | 00005550 | MCA GMR 3000 |  |  |  |  | ACC | Accessoires | [6 empty] | 7792697 | OERTLI7792697 | 2022-03-25
BDR THERMEA France | OERTLI | EMC_M MI GMX_M COMBI | 7792812 | 7792812 | 7792812 | 3661238814097 | KIT TUBULURES CADRE ECARTEUR | KIT TUBULURES CADRE ECARTEUR | KIT TUBULURES CADRE ECARTEUR | 2022-04-04 | 140 | 140 | EUR | 20 | 1 | EA | 1 | 1 | 1 | EA | 1 | 5 | 1 | 24 | A | 2022-02-01 |  |  |  |  | S101703 |  |  |  |  | 8403901000 |  | 0 | MMT | 0 | MMT | 0 | MMT | 1 | GRM | [6 empty] | 00500 | Chaudières murales | 00100 | Chaudières murales | 00005610 | EMC_M MI GMX_M COMBI |  |  |  |  | ACC | Accessoires | [6 empty] | 7792812 | OERTLI7792812 | 2022-03-25
BDR THERMEA France | OERTLI | MCX | 7793498 | 7793498 | 7793498 | 3661238808843 | SET ELM GVM720-MCX | SET ELM GVM720-MCX | SET ELM GVM720-MCX | 2022-04-04 | 125 | 125 | EUR | 20 | 1 | EA | 1 | 1 | 1 | EA | 1 | 5 | 1 | 24 | A | 2022-02-01 |  |  |  |  | 100014110 |  |  |  |  | 8403909000 |  | 0 | MMT | 0 | MMT | 0 | MMT | 919 | GRM | [6 empty] | 00500 | Chaudières murales | 00100 | Chaudières murales | 00005510 | MCX |  |  |  |  | ACC | Accessoires | [6 empty] | 7793498 | OERTLI7793498 | 2022-03-25
BDR THERMEA France | OERTLI | MCR BIC GMR 1000 CS | 7792958 | HG164 | 7792958 | 3661238813809 | GMR 1024 CS CONDENS FR HG164 | GMR 1024 CS CONDENS FR HG164 | GMR 1024 CS CONDENS FR HG164 | 2022-04-04 | 4270 | 4270 | EUR | 20 | 1 | EA | 1 | 1 | 1 | EA | 1 | 5 | 1 | 24 | A | 2022-02-01 |  |  |  |  | 7625453 |  |  |  |  | 8403109000 |  | 640 | MMT | 1140 | MMT | 700 | MMT | 68380 | GRM | [6 empty] | 00500 | Chaudières murales | 00100 | Chaudières murales | 00005520 | MCR BIC GMR 1000 CS |  |  |  |  | CMM | Chaud mur middle | [6 empty] | 7792958 | OERTLI7792958 | 2022-03-25
BDR THERMEA France | OERTLI | MCR - GMR1000 | 7792964 | HG178 | 7792964 | 3661238813762 | GMR 1024 Condens HG178 | GMR 1024 Condens HG178 | GMR 1024 Condens HG178 | 2022-04-04 | 2751 | 2751 | EUR | 20 | 1 | EA | 1 | 1 | 1 | EA | 1 | 5 | 1 | 24 | A | 2022-02-01 |  |  |  |  | 7625487 |  |  |  |  | 8403901000 |  | 350 | MMT | 870 | MMT | 450 | MMT | 39000 | GRM | [6 empty] | 00500 | Chaudières murales | 00100 | Chaudières murales | 00005500 | MCR - GMR1000 |  |  |  |  | CMM | Chaud mur middle | [6 empty] | 7792964 | OERTLI7792964 | 2022-03-25
BDR THERMEA France | OERTLI | MCR - GMR1000 | 7792965 | HG179 | 7792965 | 3661238813779 | GMR 1024 Combi Condens HG179 | GMR 1024 Combi Condens HG179 | GMR 1024 Combi Condens HG179 | 2022-04-04 | 3165 | 3165 | EUR | 20 | 1 | EA | 1 | 1 | 1 | EA | 1 | 5 | 1 | 24 | A | 2022-02-01 |  |  |  |  | 7625488 |  |  |  |  | 8403901000 |  | 350 | MMT | 870 | MMT | 450 | MMT | 39000 | GRM | [6 empty] | 00500 | Chaudières murales | 00100 | Chaudières murales | 00005500 | MCR - GMR1000 |  |  |  |  | CMM | Chaud mur middle | [6 empty] | 7792965 | OERTLI7792965 | 2022-03-25
BDR THERMEA France | OERTLI | MCR - GMR1000 | 7792966 | HG180 | 7792966 | 3661238813786 | GMR 1030 Combi Condens HG180 | GMR 1030 Combi Condens HG180 | GMR 1030 Combi Condens HG180 | 2022-04-04 | 3781 | 3781 | EUR | 20 | 1 | EA | 1 | 1 | 1 | EA | 1 | 5 | 1 | 24 | A | 2022-02-01 |  |  |  |  | 7625489 |  |  |  |  | 8403901000 |  | 350 | MMT | 870 | MMT | 450 | MMT | 39000 | GRM | [6 empty] | 00500 | Chaudières murales | 00100 | Chaudières murales | 00005500 | MCR - GMR1000 |  |  |  |  | CMM | Chaud mur middle | [6 empty] | 7792966 | OERTLI7792966 | 2022-03-25
BDR THERMEA France | OERTLI | MCR - GMR1000 | 7792967 | HG181 | 7792967 | 3661238813793 | GMR 1034 Combi Condens HG181 | GMR 1034 Combi Condens HG181 | GMR 1034 Combi Condens HG181 | 2022-04-04 | 4030 | 4030 | EUR | 20 | 1 | EA | 1 | 1 | 1 | EA | 1 | 5 | 1 | 24 | A | 2022-02-01 |  |  |  |  | 7625490 |  |  |  |  | 8403901000 |  | 350 | MMT | 870 | MMT | 450 | MMT | 39000 | GRM | [6 empty] | 00500 | Chaudières murales | 00100 | Chaudières murales | 00005500 | MCR - GMR1000 |  |  |  |  | CMM | Chaud mur middle | [6 empty] | 7792967 | OERTLI7792967 | 2022-03-25
BDR THERMEA France | OERTLI | AMC GMC 3000 | 7792975 | HR194 | 7792975 | 3661238813908 | GMC 3015 FR HR194 | GMC 3015 FR HR194 | GMC 3015 FR HR194 | 2022-04-04 | 4236 | 4236 | EUR | 20 | 1 | EA | 1 | 1 | 1 | EA | 1 | 5 | 1 | 24 | A | 2022-02-01 |  |  |  |  | 7670379 |  |  |  |  | 8403109000 |  | 530 | MMT | 903 | MMT | 507 | MMT | 45000 | GRM | [6 empty] | 00500 | Chaudières murales | 00100 | Chaudières murales | 00005562 | AMC GMC 3000 |  |  |  |  | CMA | Chaud mur advance | [6 empty] | 7792975 | OERTLI7792975 | 2022-03-25
BDR THERMEA France | OERTLI | AMC GMC 3000 | 7792976 | HR195 | 7792976 | 3661238813915 | GMC 3025 FR HR195 | GMC 3025 FR HR195 | GMC 3025 FR HR195 | 2022-04-04 | 4352 | 4352 | EUR | 20 | 1 | EA | 1 | 1 | 1 | EA | 1 | 5 | 1 | 24 | A | 2022-02-01 |  |  |  |  | 7670380 |  |  |  |  | 8403109000 |  | 530 | MMT | 903 | MMT | 507 | MMT | 45000 | GRM | [6 empty] | 00500 | Chaudières murales | 00100 | Chaudières murales | 00005562 | AMC GMC 3000 |  |  |  |  | CMA | Chaud mur advance | [6 empty] | 7792976 | OERTLI7792976 | 2022-03-25
BDR THERMEA France | OERTLI | AMC GMC 3000 | 7792977 | HR196 | 7792977 | 3661238813922 | GMC 3035 FR HR196 | GMC 3035 FR HR196 | GMC 3035 FR HR196 | 2022-04-04 | 4799 | 4799 | EUR | 20 | 1 | EA | 1 | 1 | 1 | EA | 1 | 5 | 1 | 24 | A | 2022-02-01 |  |  |  |  | 7670381 |  |  |  |  | 8403109000 |  | 530 | MMT | 903 | MMT | 507 | MMT | 40000 | GRM | [6 empty] | 00500 | Chaudières murales | 00100 | Chaudières murales | 00005562 | AMC GMC 3000 |  |  |  |  | CMA | Chaud mur advance | [6 empty] | 7792977 | OERTLI7792977 | 2022-03-25
BDR THERMEA France | OERTLI | MCX | 7792218 | 7792218 | 7792218 | 3661238813823 | KIT DOSSERET SOLO | KIT DOSSERET SOLO | KIT DOSSERET SOLO | 2022-04-04 | 334 | 334 | EUR | 20 | 1 | EA | 1 | 1 | 1 | EA | 1 | 5 | 1 | 24 | A | 2022-02-01 |  |  |  |  | 7781927 |  |  |  |  | 8403909000 |  | 0 | MMT | 0 | MMT | 0 | MMT | 1 | GRM | [6 empty] | 00500 | Chaudières murales | 00100 | Chaudières murales | 00005510 | MCX |  |  |  |  | ACC | Accessoires | [6 empty] | 7792218 | OERTLI7792218 | 2022-03-25
BDR THERMEA France | OERTLI | MCX | 7792220 | HG163 | 7792220 | 3661238813618 | KIT DOSSERET MCX BIC HG163 | KIT DOSSERET MCX BIC HG163 | KIT DOSSERET MCX BIC HG163 | 2022-04-04 | 409 | 409 | EUR | 20 | 1 | EA | 1 | 1 | 1 | EA | 1 | 5 | 1 | 24 | A | 2022-02-01 |  |  |  |  | S101603 |  |  |  |  | 8403909000 |  | 230 | MMT | 1100 | MMT | 630 | MMT | 5480 | GRM | [6 empty] | 00500 | Chaudières murales | 00100 | Chaudières murales | 00005510 | MCX |  |  |  |  | ACC | Accessoires | [6 empty] | 7792220 | OERTLI7792220 | 2022-03-25
BDR THERMEA France | OERTLI | AMC GMC 3000 | 7792979 | HR197 | 7792979 | 3661238813939 | GMC 3025 COMBI FR HR197 | GMC 3025 COMBI FR HR197 | GMC 3025 COMBI FR HR197 | 2022-04-04 | 4453 | 4453 | EUR | 20 | 1 | EA | 1 | 1 | 1 | EA | 1 | 5 | 1 | 24 | A | 2022-02-01 |  |  |  |  | 7670382 |  |  |  |  | 8403109000 |  | 530 | MMT | 903 | MMT | 507 | MMT | 40000 | GRM | [6 empty] | 00500 | Chaudières murales | 00100 | Chaudières murales | 00005562 | AMC GMC 3000 |  |  |  |  | CMA | Chaud mur advance | [6 empty] | 7792979 | OERTLI7792979 | 2022-03-25
BDR THERMEA France | OERTLI | AMC BIC / GMC 3000 CS | 7792980 | HR198 | 7792980 | 3661238813946 | GMC 3025 CS FR HR198 | GMC 3025 CS FR HR198 | GMC 3025 CS FR HR198 | 2022-04-04 | 6035 | 6035 | EUR | 20 | 1 | EA | 1 | 1 | 1 | EA | 1 | 5 | 1 | 24 | A | 2022-02-01 |  |  |  |  | 7670383 |  |  |  |  | 8403109000 |  | 580 | MMT | 1113 | MMT | 667 | MMT | 74000 | GRM | [6 empty] | 00500 | Chaudières murales | 00100 | Chaudières murales | 00005564 | AMC BIC / GMC 3000 CS |  |  |  |  | CMA | Chaud mur advance | [6 empty] | 7792980 | OERTLI7792980 | 2022-03-25
BDR THERMEA France | OERTLI | AMC BIC / GMC 3000 CS | 7792981 | HR199 | 7792981 | 3661238813953 | GMC 3025 CS PLUS HR199 | GMC 3025 CS PLUS HR199 | GMC 3025 CS PLUS HR199 | 2022-04-04 | 6281 | 6281 | EUR | 20 | 1 | EA | 1 | 1 | 1 | EA | 1 | 5 | 1 | 24 | A | 2022-02-01 |  |  |  |  | 7670384 |  |  |  |  | 8403109000 |  | 580 | MMT | 1113 | MMT | 667 | MMT | 69000 | GRM | [6 empty] | 00500 | Chaudières murales | 00100 | Chaudières murales | 00005564 | AMC BIC / GMC 3000 CS |  |  |  |  | CMA | Chaud mur advance | [6 empty] | 7792981 | OERTLI7792981 | 2022-03-25
BDR THERMEA France | OERTLI | EMC_M MI GMX_M COMBI | 7792986 | HP148 | 7792986 | 3661238814028 | GMX-S 2024 CONDENS HP148 | GMX-S 2024 CONDENS HP148 | GMX-S 2024 CONDENS HP148 | 2022-04-04 | 2686 | 2686 | EUR | 20 | 1 | EA | 1 | 1 | 1 | EA | 1 | 5 | 1 | 24 | A | 2022-02-01 |  |  |  |  | 7716383 |  |  |  |  | 8403109000 |  | 520 | MMT | 600 | MMT | 400 | MMT | 26800 | GRM | [6 empty] | 00500 | Chaudières murales | 00100 | Chaudières murales | 00005610 | EMC_M MI GMX_M COMBI |  |  |  |  | CMM | Chaud mur middle | [6 empty] | 7792986 | OERTLI7792986 | 2022-03-25
BDR THERMEA France | OERTLI | EMC_M MI GMX_M COMBI | 7792987 | HP149 | 7792987 | 3661238814035 | GMX-S 2024 COMBI COND HP149 | GMX-S 2024 COMBI COND HP149 | GMX-S 2024 COMBI COND HP149 | 2022-04-04 | 3066 | 3066 | EUR | 20 | 1 | EA | 1 | 1 | 1 | EA | 1 | 5 | 1 | 24 | A | 2022-02-01 |  |  |  |  | 7716384 |  |  |  |  | 8403109000 |  | 520 | MMT | 600 | MMT | 400 | MMT | 26800 | GRM | [6 empty] | 00500 | Chaudières murales | 00100 | Chaudières murales | 00005610 | EMC_M MI GMX_M COMBI |  |  |  |  | CMM | Chaud mur middle | [6 empty] | 7792987 | OERTLI7792987 | 2022-03-25
BDR THERMEA France | OERTLI | EMC_M MI GMX_M COMBI | 7792988 | HP150 | 7792988 | 3661238814042 | GMX-S 2030 COMBI COND HP150 | GMX-S 2030 COMBI COND HP150 | GMX-S 2030 COMBI COND HP150 | 2022-04-04 | 3734 | 3734 | EUR | 20 | 1 | EA | 1 | 1 | 1 | EA | 1 | 5 | 1 | 24 | A | 2022-02-01 |  |  |  |  | 7716385 |  |  |  |  | 8403109000 |  | 520 | MMT | 600 | MMT | 400 | MMT | 26800 | GRM | [6 empty] | 00500 | Chaudières murales | 00100 | Chaudières murales | 00005610 | EMC_M MI GMX_M COMBI |  |  |  |  | CMM | Chaud mur middle | [6 empty] | 7792988 | OERTLI7792988 | 2022-03-25
BDR THERMEA France | OERTLI | MCX | 7793428 | 7793428 | 7793428 | 3661238808669 | KIT CONNECTION MCX | KIT CONNECTION MCX | KIT CONNECTION MCX | 2022-04-04 | 68.9 | 68.9 | EUR | 20 | 1 | EA | 1 | 1 | 1 | EA | 1 | 5 | 1 | 24 | A | 2022-02-01 |  |  |  |  | 100009390 |  |  |  |  | 8403909000 |  | 0 | MMT | 0 | MMT | 0 | MMT | 370 | GRM | [6 empty] | 00500 | Chaudières murales | 00100 | Chaudières murales | 00005510 | MCX |  |  |  |  | ACC | Accessoires | [6 empty] | 7793428 | OERTLI7793428 | 2022-03-25
BDR THERMEA France | OERTLI | MCX | 7793429 | 7793429 | 7793429 | 3661238808676 | KIT CONNECTION MCX | KIT CONNECTION MCX | KIT CONNECTION MCX | 2022-04-04 | 124 | 124 | EUR | 20 | 1 | EA | 1 | 1 | 1 | EA | 1 | 5 | 1 | 24 | A | 2022-02-01 |  |  |  |  | 100009391 |  |  |  |  | 8403901000 |  | 0 | MMT | 0 | MMT | 0 | MMT | 670 | GRM | [6 empty] | 00500 | Chaudières murales | 00100 | Chaudières murales | 00005510 | MCX |  |  |  |  | ACC | Accessoires | [6 empty] | 7793429 | OERTLI7793429 | 2022-03-25
BDR THERMEA France | OERTLI | MCX | 7793444 | 7793444 | 7793444 | 3661238808683 | KIT REMPLACEMENT ELM-MCX | KIT REMPLACEMENT ELM-MCX | KIT REMPLACEMENT ELM-MCX | 2022-04-04 | 150 | 150 | EUR | 20 | 1 | EA | 1 | 1 | 1 | EA | 1 | 5 | 1 | 24 | A | 2022-02-01 |  |  |  |  | 100009334 |  |  |  |  | 8403909000 |  | 0 | MMT | 0 | MMT | 0 | MMT | 1140 | GRM | [6 empty] | 00500 | Chaudières murales | 00100 | Chaudières murales | 00005510 | MCX |  |  |  |  | ACC | Accessoires | [6 empty] | 7793444 | OERTLI7793444 | 2022-03-25
BDR THERMEA France | OERTLI | MCX | 7793490 | 7793490 | 7793490 | 3661238808690 | KIT REMPLACEMENT SAUNIER-MCX | KIT REMPLACEMENT SAUNIER-MCX | KIT REMPLACEMENT SAUNIER-MCX | 2022-04-04 | 102 | 102 | EUR | 20 | 1 | EA | 1 | 1 | 1 | EA | 1 | 5 | 1 | 24 | A | 2022-02-01 |  |  |  |  | 100009335 |  |  |  |  | 8403909000 |  | 0 | MMT | 0 | MMT | 0 | MMT | 1130 | GRM | [6 empty] | 00500 | Chaudières murales | 00100 | Chaudières murales | 00005510 | MCX |  |  |  |  | ACC | Accessoires | [6 empty] | 7793490 | OERTLI7793490 | 2022-03-25
BDR THERMEA France | OERTLI | MCX | 7793495 | 7793495 | 7793495 | 3661238808812 | KIT REMPLACEMENT CELTIC-MCX | KIT REMPLACEMENT CELTIC-MCX | KIT REMPLACEMENT CELTIC-MCX | 2022-04-04 | 103 | 103 | EUR | 20 | 1 | EA | 1 | 1 | 1 | EA | 1 | 5 | 1 | 24 | A | 2022-02-01 |  |  |  |  | 100009337 |  |  |  |  | 8403909000 |  | 0 | MMT | 0 | MMT | 0 | MMT | 977 | GRM | [6 empty] | 00500 | Chaudières murales | 00100 | Chaudières murales | 00005510 | MCX |  |  |  |  | ACC | Accessoires | [6 empty] | 7793495 | OERTLI7793495 | 2022-03-25
BDR THERMEA France | OERTLI | MCX | 7793496 | 7793496 | 7793496 | 3661238808829 | KIT REMPLACEMENT CELTIC-MCX | KIT REMPLACEMENT CELTIC-MCX | KIT REMPLACEMENT CELTIC-MCX | 2022-04-04 | 125 | 125 | EUR | 20 | 1 | EA | 1 | 1 | 1 | EA | 1 | 5 | 1 | 24 | A | 2022-02-01 |  |  |  |  | 100013115 |  |  |  |  | 8403909000 |  | 0 | MMT | 0 | MMT | 0 | MMT | 1200 | GRM | [6 empty] | 00500 | Chaudières murales | 00100 | Chaudières murales | 00005510 | MCX |  |  |  |  | ACC | Accessoires | [6 empty] | 7793496 | OERTLI7793496 | 2022-03-25
BDR THERMEA France | OERTLI | MCX | 7793497 | 7793497 | 7793497 | 3661238808836 | KIT REMPLACEMENT SAUNIER-MCX | KIT REMPLACEMENT SAUNIER-MCX | KIT REMPLACEMENT SAUNIER-MCX | 2022-04-04 | 102 | 102 | EUR | 20 | 1 | EA | 1 | 1 | 1 | EA | 1 | 5 | 1 | 24 | A | 2022-02-01 |  |  |  |  | 100013114 |  |  |  |  | 8403909000 |  | 0 | MMT | 0 | MMT | 0 | MMT | 1240 | GRM | [6 empty] | 00500 | Chaudières murales | 00100 | Chaudières murales | 00005510 | MCX |  |  |  |  | ACC | Accessoires | [6 empty] | 7793497 | OERTLI7793497 | 2022-03-25
BDR THERMEA France | OERTLI | MCX | 7793494 | 7793494 | 7793494 | 3661238808706 | KIT REMPLACEMENT NECTRA-MCX | KIT REMPLACEMENT NECTRA-MCX | KIT REMPLACEMENT NECTRA-MCX | 2022-04-04 | 125 | 125 | EUR | 20 | 1 | EA | 1 | 1 | 1 | EA | 1 | 5 | 1 | 24 | A | 2022-02-01 |  |  |  |  | 100009336 |  |  |  |  | 8403909000 |  | 0 | MMT | 0 | MMT | 0 | MMT | 1280 | GRM | [6 empty] | 00500 | Chaudières murales | 00100 | Chaudières murales | 00005510 | MCX |  |  |  |  | ACC | Accessoires | [6 empty] | 7793494 | OERTLI7793494 | 2022-03-25
BDR THERMEA France | OERTLI | MISE EN SERVICE | 7797386 | 7797386 | 7797386 |  | MES CHAUD INF50 kW | MES CHAUD INF50 kW | MES CHAUD INF50 kW | 2022-04-04 | 169 | 169 | EUR | 20 | 1 | EA | 1 | 1 | 1 | EA | 1 | 5 | 1 | 24 | A | 2022-06-07 |  |  |  |  | ZCHAUD | [6 empty] | 0 | MMT | 0 | MMT | 0 | MMT | 0 | GRM | [6 empty] | 80000 | Divers Société non commercial | 00300 | Divers Société non commercial | 00001000 | Divers Société non commercial |  |  |  |  | MES | Mises en service | [6 empty] | 7797386 | OERTLI7797386 | 2022-03-25
BDR THERMEA France | OERTLI | MISE EN SERVICE | 7797389 | 7797389 | 7797389 |  | MES CHAUD INF50 kW SUPPL | MES CHAUD INF50 kW SUPPL | MES CHAUD INF50 kW SUPPL | 2022-04-04 | 135 | 135 | EUR | 20 | 1 | EA | 1 | 1 | 1 | EA | 1 | 5 | 1 | 24 | A | 2022-06-07 |  |  |  |  | ZCHAUDSUP | [6 empty] | 0 | MMT | 0 | MMT | 0 | MMT | 0 | GRM | [6 empty] | 80000 | Divers Société non commercial | 00300 | Divers Société non commercial | 00001000 | Divers Société non commercial |  |  |  |  | MES | Mises en service | [6 empty] | 7797389 | OERTLI7797389 | 2022-03-25
BDR THERMEA France | OERTLI | MISE EN SERVICE | 7797387 | 7797387 | 7797387 |  | MES CHAUD INF50kW +Solaire | MES CHAUD INF50kW +Solaire | MES CHAUD INF50kW +Solaire | 2022-04-04 | 190 | 190 | EUR | 20 | 1 | EA | 1 | 1 | 1 | EA | 1 | 5 | 1 | 24 | A | 2022-06-07 |  |  |  |  | ZCHAUDST | [6 empty] | 0 | MMT | 0 | MMT | 0 | MMT | 0 | GRM | [6 empty] | 80000 | Divers Société non commercial | 00300 | Divers Société non commercial | 00001000 | Divers Société non commercial |  |  |  |  | MES | Mises en service | [6 empty] | 7797387 | OERTLI7797387 | 2022-03-25
BDR THERMEA France | OERTLI | MISE EN SERVICE | 7797388 | 7797388 | 7797388 |  | MES CHAUD INF50kW+Solaire SUP | MES CHAUD INF50kW +Solaire SUPPL | MES CHAUD INF50kW +Solaire SUPPL | 2022-04-04 | 151 | 151 | EUR | 20 | 1 | EA | 1 | 1 | 1 | EA | 1 | 5 | 1 | 24 | A | 2022-06-07 |  |  |  |  | ZCHAUDSTSUP | [6 empty] | 0 | MMT | 0 | MMT | 0 | MMT | 0 | GRM | [6 empty] | 80000 | Divers Société non commercial | 00300 | Divers Société non commercial | 00001000 | Divers Société non commercial |  |  |  |  | MES | Mises en service | [6 empty] | 7797388 | OERTLI7797388 | 2022-03-25
BDR THERMEA France | OERTLI | MISE EN SERVICE | 7797390 | 7797390 | 7797390 |  | MES Module Partage | MES Module Partage | MES Module Partage | 2022-04-04 | 53 | 53 | EUR | 20 | 1 | EA | 1 | 1 | 1 | EA | 1 | 5 | 1 | 24 | A | 2022-06-07 |  |  |  |  | ZSUPMODUL | [6 empty] | 0 | MMT | 0 | MMT | 0 | MMT | 0 | GRM | [6 empty] | 80000 | Divers Société non commercial | 00300 | Divers Société non commercial | 00001000 | Divers Société non commercial |  |  |  |  | MES | Mises en service | [6 empty] | 7797390 | OERTLI7797390 | 2022-03-25
BDR THERMEA France | OERTLI | MISE EN SERVICE | 7797391 | 7797391 | 7797391 |  | MES Chaudiere Pellets | MES Chaudiere Pellets | MES Chaudiere Pellets | 2022-04-04 | 460 | 460 | EUR | 20 | 1 | EA | 1 | 1 | 1 | EA | 1 | 5 | 1 | 24 | A | 2022-06-07 |  |  |  |  | ZPELLET | [6 empty] | 0 | MMT | 0 | MMT | 0 | MMT | 0 | GRM | [6 empty] | 80000 | Divers Société non commercial | 00300 | Divers Société non commercial | 00001000 | Divers Société non commercial |  |  |  |  | MES | Mises en service | [6 empty] | 7797391 | OERTLI7797391 | 2022-03-25
BDR THERMEA France | OERTLI | MISE EN SERVICE | 7797392 | 7797392 | 7797392 |  | MES Poele granules | MES Poele granules | MES Poele granules | 2022-04-04 | 161 | 161 | EUR | 20 | 1 | EA | 1 | 1 | 1 | EA | 1 | 5 | 1 | 24 | A | 2022-06-07 |  |  |  |  | ZGRANUL | [6 empty] | 0 | MMT | 0 | MMT | 0 | MMT | 0 | GRM | [6 empty] | 80000 | Divers Société non commercial | 00300 | Divers Société non commercial | 00001000 | Divers Société non commercial |  |  |  |  | MES | Mises en service | [6 empty] | 7797392 | OERTLI7797392 | 2022-03-25
BDR THERMEA France | OERTLI | MISE EN SERVICE | 7797393 | 7797393 | 7797393 |  | MES Thermostat connecte | MES Thermostat connecte | MES Thermostat connecte | 2022-04-04 | 157 | 157 | EUR | 20 | 1 | EA | 1 | 1 | 1 | EA | 1 | 5 | 1 | 24 | A | 2022-06-07 |  |  |  |  | ZSMART | [6 empty] | 0 | MMT | 0 | MMT | 0 | MMT | 0 | GRM | [6 empty] | 80000 | Divers Société non commercial | 00300 | Divers Société non commercial | 00001000 | Divers Société non commercial |  |  |  |  | MES | Mises en service | [6 empty] | 7797393 | OERTLI7797393 | 2022-03-25
BDR THERMEA France | OERTLI | MISE EN SERVICE | 7797394 | 7797394 | 7797394 |  | MES PAC Bibloc/split | MES PAC Bibloc/split | MES PAC Bibloc/split | 2022-04-04 | 458 | 458 | EUR | 20 | 1 | EA | 1 | 1 | 1 | EA | 1 | 5 | 1 | 24 | A | 2022-06-07 |  |  |  |  | ZPACBI | [6 empty] | 0 | MMT | 0 | MMT | 0 | MMT | 0 | GRM | [6 empty] | 80000 | Divers Société non commercial | 00300 | Divers Société non commercial | 00001000 | Divers Société non commercial |  |  |  |  | MES | Mises en service | [6 empty] | 7797394 | OERTLI7797394 | 2022-03-25
BDR THERMEA France | OERTLI | MISE EN SERVICE | 7797395 | 7797395 | 7797395 |  | MES PAC Bibloc/split - SUPPL | MES PAC Bibloc/split - SUPPL | MES PAC Bibloc/split - SUPPL | 2022-04-04 | 367 | 367 | EUR | 20 | 1 | EA | 1 | 1 | 1 | EA | 1 | 5 | 1 | 24 | A | 2022-06-07 |  |  |  |  | ZPACBISUP | [6 empty] | 0 | MMT | 0 | MMT | 0 | MMT | 0 | GRM | [6 empty] | 80000 | Divers Société non commercial | 00300 | Divers Société non commercial | 00001000 | Divers Société non commercial |  |  |  |  | MES | Mises en service | [6 empty] | 7797395 | OERTLI7797395 | 2022-03-25
BDR THERMEA France | OERTLI | MISE EN SERVICE | 7797397 | 7797397 | 7797397 |  | MES PAC monobloc | MES PAC monobloc | MES PAC monobloc | 2022-04-04 | 326 | 326 | EUR | 20 | 1 | EA | 1 | 1 | 1 | EA | 1 | 5 | 1 | 24 | A | 2022-06-07 |  |  |  |  | ZPACMO | [6 empty] | 0 | MMT | 0 | MMT | 0 | MMT | 0 | GRM | [6 empty] | 80000 | Divers Société non commercial | 00300 | Divers Société non commercial | 00001000 | Divers Société non commercial |  |  |  |  | MES | Mises en service | [6 empty] | 7797397 | OERTLI7797397 | 2022-03-25
BDR THERMEA France | OERTLI | MISE EN SERVICE | 7797398 | 7797398 | 7797398 |  | MES PAC monobloc - SUPPL | MES PAC monobloc - SUPPL | MES PAC monobloc - SUPPL | 2022-04-04 | 262 | 262 | EUR | 20 | 1 | EA | 1 | 1 | 1 | EA | 1 | 5 | 1 | 24 | A | 2022-06-07 |  |  |  |  | ZPACMOSUP | [6 empty] | 0 | MMT | 0 | MMT | 0 | MMT | 0 | GRM | [6 empty] | 80000 | Divers Société non commercial | 00300 | Divers Société non commercial | 00001000 | Divers Société non commercial |  |  |  |  | MES | Mises en service | [6 empty] | 7797398 | OERTLI7797398 | 2022-03-25
BDR THERMEA France | OERTLI | MISE EN SERVICE | 7797399 | 7797399 | 7797399 |  | MES PAC geothermique | MES PAC geothermique | MES PAC geothermique | 2022-04-04 | 482 | 482 | EUR | 20 | 1 | EA | 1 | 1 | 1 | EA | 1 | 5 | 1 | 24 | A | 2022-06-07 |  |  |  |  | ZPACGEO | [6 empty] | 0 | MMT | 0 | MMT | 0 | MMT | 0 | GRM | [6 empty] | 80000 | Divers Société non commercial | 00300 | Divers Société non commercial | 00001000 | Divers Société non commercial |  |  |  |  | MES | Mises en service | [6 empty] | 7797399 | OERTLI7797399 | 2022-03-25
BDR THERMEA France | OERTLI | MISE EN SERVICE | 7797400 | 7797400 | 7797400 |  | MES PAC geothermique - SUPPL | MES PAC geothermique - SUPPL | MES PAC geothermique - SUPPL | 2022-04-04 | 385 | 385 | EUR | 20 | 1 | EA | 1 | 1 | 1 | EA | 1 | 5 | 1 | 24 | A | 2022-06-07 |  |  |  |  | ZPACGEOSUP | [6 empty] | 0 | MMT | 0 | MMT | 0 | MMT | 0 | GRM | [6 empty] | 80000 | Divers Société non commercial | 00300 | Divers Société non commercial | 00001000 | Divers Société non commercial |  |  |  |  | MES | Mises en service | [6 empty] | 7797400 | OERTLI7797400 | 2022-03-25
BDR THERMEA France | OERTLI | MISE EN SERVICE | 7797402 | 7797402 | 7797402 |  | MES CETD bibloc/split | MES CETD bibloc/split | MES CETD bibloc/split | 2022-04-04 | 259 | 259 | EUR | 20 | 1 | EA | 1 | 1 | 1 | EA | 1 | 5 | 1 | 24 | A | 2022-06-07 |  |  |  |  | ZCETDBI | [6 empty] | 0 | MMT | 0 | MMT | 0 | MMT | 0 | GRM | [6 empty] | 80000 | Divers Société non commercial | 00300 | Divers Société non commercial | 00001000 | Divers Société non commercial |  |  |  |  | MES | Mises en service | [6 empty] | 7797402 | OERTLI7797402 | 2022-03-25
BDR THERMEA France | OERTLI | MISE EN SERVICE | 7797403 | 7797403 | 7797403 |  | MES CETD monobloc | MES CETD monobloc | MES CETD monobloc | 2022-04-04 | 174 | 174 | EUR | 20 | 1 | EA | 1 | 1 | 1 | EA | 1 | 5 | 1 | 24 | A | 2022-06-07 |  |  |  |  | ZCETDMO | [6 empty] | 0 | MMT | 0 | MMT | 0 | MMT | 0 | GRM | [6 empty] | 80000 | Divers Société non commercial | 00300 | Divers Société non commercial | 00001000 | Divers Société non commercial |  |  |  |  | MES | Mises en service | [6 empty] | 7797403 | OERTLI7797403 | 2022-03-25
BDR THERMEA France | OERTLI | MISE EN SERVICE | 7797404 | 7797404 | 7797404 |  | MES CLIM Multisplit 1unit int. | MES CLIM Multisplit 1 unite int. | MES CLIM Multisplit 1 unite int. | 2022-04-04 | 283 | 283 | EUR | 20 | 1 | EA | 1 | 1 | 1 | EA | 1 | 5 | 1 | 24 | A | 2022-06-07 |  |  |  |  | ZCLIM | [6 empty] | 0 | MMT | 0 | MMT | 0 | MMT | 0 | GRM | [6 empty] | 80000 | Divers Société non commercial | 00300 | Divers Société non commercial | 00001000 | Divers Société non commercial |  |  |  |  | MES | Mises en service | [6 empty] | 7797404 | OERTLI7797404 | 2022-03-25
BDR THERMEA France | OERTLI | MISE EN SERVICE | 7797405 | 7797405 | 7797405 |  | MES CLIM Multisplit 2unit int. | MES CLIM Multisplit 2 unites int. | MES CLIM Multisplit 2 unites int. | 2022-04-04 | 377 | 377 | EUR | 20 | 1 | EA | 1 | 1 | 1 | EA | 1 | 5 | 1 | 24 | A | 2022-06-07 |  |  |  |  | ZCLIMMULTI2 | [6 empty] | 0 | MMT | 0 | MMT | 0 | MMT | 0 | GRM | [6 empty] | 80000 | Divers Société non commercial | 00300 | Divers Société non commercial | 00001000 | Divers Société non commercial |  |  |  |  | MES | Mises en service | [6 empty] | 7797405 | OERTLI7797405 | 2022-03-25
BDR THERMEA France | OERTLI | MISE EN SERVICE | 7797406 | 7797406 | 7797406 |  | MES CLIM Multisplit 3unit int. | MES CLIM Multisplit 3 unites int. | MES CLIM Multisplit 3 unites int. | 2022-04-04 | 469 | 469 | EUR | 20 | 1 | EA | 1 | 1 | 1 | EA | 1 | 5 | 1 | 24 | A | 2022-06-07 |  |  |  |  | ZCLIMMULTI3 | [6 empty] | 0 | MMT | 0 | MMT | 0 | MMT | 0 | GRM | [6 empty] | 80000 | Divers Société non commercial | 00300 | Divers Société non commercial | 00001000 | Divers Société non commercial |  |  |  |  | MES | Mises en service | [6 empty] | 7797406 | OERTLI7797406 | 2022-03-25
BDR THERMEA France | OERTLI | MISE EN SERVICE | 7797407 | 7797407 | 7797407 |  | MES CLIM Multisplit 4unit int. | MES CLIM Multisplit 4 unites int. | MES CLIM Multisplit 4 unites int. | 2022-04-04 | 559 | 559 | EUR | 20 | 1 | EA | 1 | 1 | 1 | EA | 1 | 5 | 1 | 24 | A | 2022-06-07 |  |  |  |  | ZCLIMMULTI4 | [6 empty] | 0 | MMT | 0 | MMT | 0 | MMT | 0 | GRM | [6 empty] | 80000 | Divers Société non commercial | 00300 | Divers Société non commercial | 00001000 | Divers Société non commercial |  |  |  |  | MES | Mises en service | [6 empty] | 7797407 | OERTLI7797407 | 2022-03-25
BDR THERMEA France | OERTLI | MISE EN SERVICE | 7797408 | 7797408 | 7797408 |  | MES CLIM Multisplit 5unit int. | MES CLIM Multisplit 5 unites int. | MES CLIM Multisplit 5 unites int. | 2022-04-04 | 651 | 651 | EUR | 20 | 1 | EA | 1 | 1 | 1 | EA | 1 | 5 | 1 | 24 | A | 2022-06-07 |  |  |  |  | ZCLIMMULTI5 | [6 empty] | 0 | MMT | 0 | MMT | 0 | MMT | 0 | GRM | [6 empty] | 80000 | Divers Société non commercial | 00300 | Divers Société non commercial | 00001000 | Divers Société non commercial |  |  |  |  | MES | Mises en service | [6 empty] | 7797408 | OERTLI7797408 | 2022-03-25
BDR THERMEA France | OERTLI | MISE EN SERVICE | 7797409 | 7797409 | 7797409 |  | MES HYBRIDE fioul/gaz | MES HYBRIDE fioul/gaz | MES HYBRIDE fioul/gaz | 2022-04-04 | 522 | 522 | EUR | 20 | 1 | EA | 1 | 1 | 1 | EA | 1 | 5 | 1 | 24 | A | 2022-06-07 |  |  |  |  | ZHYBRID | [6 empty] | 0 | MMT | 0 | MMT | 0 | MMT | 0 | GRM | [6 empty] | 80000 | Divers Société non commercial | 00300 | Divers Société non commercial | 00001000 | Divers Société non commercial |  |  |  |  | MES | Mises en service | [6 empty] | 7797409 | OERTLI7797409 | 2022-03-25
BDR THERMEA France | OERTLI | MISE EN SERVICE | 7797411 | 7797411 | 7797411 |  | MES SOLAIRE ECS | MES SOLAIRE ECS | MES SOLAIRE ECS | 2022-04-04 | 149 | 149 | EUR | 20 | 1 | EA | 1 | 1 | 1 | EA | 1 | 5 | 1 | 24 | A | 2022-06-07 |  |  |  |  | ZSOLCESI | [6 empty] | 0 | MMT | 0 | MMT | 0 | MMT | 0 | GRM | [6 empty] | 80000 | Divers Société non commercial | 00300 | Divers Société non commercial | 00001000 | Divers Société non commercial |  |  |  |  | MES | Mises en service | [6 empty] | 7797411 | OERTLI7797411 | 2022-03-25
BDR THERMEA France | OERTLI | MISE EN SERVICE | 7797412 | 7797412 | 7797412 |  | MES SOLAIRE SSC | MES SOLAIRE SSC | MES SOLAIRE SSC | 2022-04-04 | 179 | 179 | EUR | 20 | 1 | EA | 1 | 1 | 1 | EA | 1 | 5 | 1 | 24 | A | 2022-06-07 |  |  |  |  | ZSOLSSC | [6 empty] | 0 | MMT | 0 | MMT | 0 | MMT | 0 | GRM | [6 empty] | 80000 | Divers Société non commercial | 00300 | Divers Société non commercial | 00001000 | Divers Société non commercial |  |  |  |  | MES | Mises en service | [6 empty] | 7797412 | OERTLI7797412 | 2022-03-25
BDR THERMEA France | OERTLI | MISE EN SERVICE | 7797414 | 7797414 | 7797414 |  | MES SOLAIRE SSC + Chaudiere | MES SOLAIRE SSC + Chaudiere | MES SOLAIRE SSC + Chaudiere | 2022-04-04 | 250 | 250 | EUR | 20 | 1 | EA | 1 | 1 | 1 | EA | 1 | 5 | 1 | 24 | A | 2022-06-07 |  |  |  |  | ZSOLSSC+ | [6 empty] | 0 | MMT | 0 | MMT | 0 | MMT | 0 | GRM | [6 empty] | 80000 | Divers Société non commercial | 00300 | Divers Société non commercial | 00001000 | Divers Société non commercial |  |  |  |  | MES | Mises en service | [6 empty] | 7797414 | OERTLI7797414 | 2022-03-25
BDR THERMEA France | OERTLI | MISE EN SERVICE | 7797446 | 7797446 | 7797446 |  | MES CHAUD. MGP GAZ 45-70kW | MES CHAUD. MGP GAZ 45-70kW | MES CHAUD. MGP GAZ 45-70kW | 2022-04-04 | 169 | 169 | EUR | 20 | 1 | EA | 1 | 1 | 1 | EA | 1 | 5 | 1 | 24 | A | 2022-06-07 |  |  |  |  | ZMGP70 | [6 empty] | 0 | MMT | 0 | MMT | 0 | MMT | 0 | GRM | [6 empty] | 80000 | Divers Société non commercial | 00300 | Divers Société non commercial | 00001000 | Divers Société non commercial |  |  |  |  | MES | Mises en service | [6 empty] | 7797446 | OERTLI7797446 | 2022-03-25
BDR THERMEA France | OERTLI | MISE EN SERVICE | 7797450 | 7797450 | 7797450 |  | MES CHAUD MGPGAZ 45-70kW-CAS2x | MES CHAUD. MGP GAZ 45-70kW-CASCADE 2x | MES CHAUD. MGP GAZ 45-70kW-CASCADE 2x | 2022-04-04 | 305 | 305 | EUR | 20 | 1 | EA | 1 | 1 | 1 | EA | 1 | 5 | 1 | 24 | A | 2022-06-07 |  |  |  |  | ZMGPCAS70 | [6 empty] | 0 | MMT | 0 | MMT | 0 | MMT | 0 | GRM | [6 empty] | 80000 | Divers Société non commercial | 00300 | Divers Société non commercial | 00001000 | Divers Société non commercial |  |  |  |  | MES | Mises en service | [6 empty] | 7797450 | OERTLI7797450 | 2022-03-25
BDR THERMEA France | OERTLI | MISE EN SERVICE | 7797458 | 7797458 | 7797458 |  | MES MGPGAZ 45-70kWunit SUP | MES CHAUD. MGP GAZ 45-70kW unit SUPPL | MES CHAUD. MGP GAZ 45-70kW unit SUPPL | 2022-04-04 | 102 | 102 | EUR | 20 | 1 | EA | 1 | 1 | 1 | EA | 1 | 5 | 1 | 24 | A | 2022-06-07 |  |  |  |  | ZMGPSUP70 | [6 empty] | 0 | MMT | 0 | MMT | 0 | MMT | 0 | GRM | [6 empty] | 80000 | Divers Société non commercial | 00300 | Divers Société non commercial | 00001000 | Divers Société non commercial |  |  |  |  | MES | Mises en service | [6 empty] | 7797458 | OERTLI7797458 | 2022-03-25
BDR THERMEA France | OERTLI | MISE EN SERVICE | 7797447 | 7797447 | 7797447 |  | MES MGP GAZ 70-180kW | MES CHAUD. MGP GAZ 70-180kW | MES CHAUD. MGP GAZ 70-180kW | 2022-04-04 | 293 | 293 | EUR | 20 | 1 | EA | 1 | 1 | 1 | EA | 1 | 5 | 1 | 24 | A | 2022-06-07 |  |  |  |  | ZMGP180 | [6 empty] | 0 | MMT | 0 | MMT | 0 | MMT | 0 | GRM | [6 empty] | 80000 | Divers Société non commercial | 00300 | Divers Société non commercial | 00001000 | Divers Société non commercial |  |  |  |  | MES | Mises en service | [6 empty] | 7797447 | OERTLI7797447 | 2022-03-25
BDR THERMEA France | OERTLI | MISE EN SERVICE | 7797451 | 7797451 | 7797451 |  | MES MGP GAZ70-180kW-CASCADE 2x | MES CHAUD. MGP GAZ 70-180kW-CASCADE 2x | MES CHAUD. MGP GAZ 70-180kW-CASCADE 2x | 2022-04-04 | 527 | 527 | EUR | 20 | 1 | EA | 1 | 1 | 1 | EA | 1 | 5 | 1 | 24 | A | 2022-06-07 |  |  |  |  | ZMGPCAS180 | [6 empty] | 0 | MMT | 0 | MMT | 0 | MMT | 0 | GRM | [6 empty] | 80000 | Divers Société non commercial | 00300 | Divers Société non commercial | 00001000 | Divers Société non commercial |  |  |  |  | MES | Mises en service | [6 empty] | 7797451 | OERTLI7797451 | 2022-03-25
BDR THERMEA France | OERTLI | MISE EN SERVICE | 7797460 | 7797460 | 7797460 |  | MES MGP GAZ 70-180kW unit SUP | MES CHAUD. MGP GAZ 70-180kW unit SUPPL | MES CHAUD. MGP GAZ 70-180kW unit SUPPL | 2022-04-04 | 176 | 176 | EUR | 20 | 1 | EA | 1 | 1 | 1 | EA | 1 | 5 | 1 | 24 | A | 2022-06-07 |  |  |  |  | ZMGPSUP180 | [6 empty] | 0 | MMT | 0 | MMT | 0 | MMT | 0 | GRM | [6 empty] | 80000 | Divers Société non commercial | 00300 | Divers Société non commercial | 00001000 | Divers Société non commercial |  |  |  |  | MES | Mises en service | [6 empty] | 7797460 | OERTLI7797460 | 2022-03-25
BDR THERMEA France | OERTLI | MISE EN SERVICE | 7797448 | 7797448 | 7797448 |  | MES CHAUD. MGP GAZ 180-400kW | MES CHAUD. MGP GAZ 180-400kW | MES CHAUD. MGP GAZ 180-400kW | 2022-04-04 | 420 | 420 | EUR | 20 | 1 | EA | 1 | 1 | 1 | EA | 1 | 5 | 1 | 24 | A | 2022-06-07 |  |  |  |  | ZMGP400 | [6 empty] | 0 | MMT | 0 | MMT | 0 | MMT | 0 | GRM | [6 empty] | 80000 | Divers Société non commercial | 00300 | Divers Société non commercial | 00001000 | Divers Société non commercial |  |  |  |  | MES | Mises en service | [6 empty] | 7797448 | OERTLI7797448 | 2022-03-25
BDR THERMEA France | OERTLI | MISE EN SERVICE | 7797453 | 7797453 | 7797453 |  | MES MGP GAZ180-400kW-CASC 2x | MES CHAUD. MGP GAZ 180-400kW-CASCADE 2x | MES CHAUD. MGP GAZ 180-400kW-CASCADE 2x | 2022-04-04 | 756 | 756 | EUR | 20 | 1 | EA | 1 | 1 | 1 | EA | 1 | 5 | 1 | 24 | A | 2022-06-07 |  |  |  |  | ZMGPCAS400 | [6 empty] | 0 | MMT | 0 | MMT | 0 | MMT | 0 | GRM | [6 empty] | 80000 | Divers Société non commercial | 00300 | Divers Société non commercial | 00001000 | Divers Société non commercial |  |  |  |  | MES | Mises en service | [6 empty] | 7797453 | OERTLI7797453 | 2022-03-25
BDR THERMEA France | OERTLI | MISE EN SERVICE | 7797461 | 7797461 | 7797461 |  | MES MGP GAZ180-400kWunit SUP | MES CHAUD. MGP GAZ 180-400kW unit SUPPL | MES CHAUD. MGP GAZ 180-400kW unit SUPPL | 2022-04-04 | 252 | 252 | EUR | 20 | 1 | EA | 1 | 1 | 1 | EA | 1 | 5 | 1 | 24 | A | 2022-06-07 |  |  |  |  | ZMGPSUP400 | [6 empty] | 0 | MMT | 0 | MMT | 0 | MMT | 0 | GRM | [6 empty] | 80000 | Divers Société non commercial | 00300 | Divers Société non commercial | 00001000 | Divers Société non commercial |  |  |  |  | MES | Mises en service | [6 empty] | 7797461 | OERTLI7797461 | 2022-03-25
BDR THERMEA France | OERTLI | MISE EN SERVICE | 7797440 | 7797440 | 7797440 |  | MES CHAUD.FIOUL-CONDENS45-70kW | MES CHAUD. FIOUL - CONDENS 45-70kW | MES CHAUD. FIOUL - CONDENS 45-70kW | 2022-04-04 | 186 | 186 | EUR | 20 | 1 | EA | 1 | 1 | 1 | EA | 1 | 5 | 1 | 24 | A | 2022-06-07 |  |  |  |  | ZMGPO70 | [6 empty] | 0 | MMT | 0 | MMT | 0 | MMT | 0 | GRM | [6 empty] | 80000 | Divers Société non commercial | 00300 | Divers Société non commercial | 00001000 | Divers Société non commercial |  |  |  |  | MES | Mises en service | [6 empty] | 7797440 | OERTLI7797440 | 2022-03-25
BDR THERMEA France | OERTLI | MISE EN SERVICE | 7797441 | 7797441 | 7797441 |  | MES CHAUD.FIOUL COND45-70kWSUP | MES CHAUD. FIOUL CONDENS 45-70kW SUPPL | MES CHAUD. FIOUL CONDENS 45-70kW SUPPL | 2022-04-04 | 149 | 149 | EUR | 20 | 1 | EA | 1 | 1 | 1 | EA | 1 | 5 | 1 | 24 | A | 2022-06-07 |  |  |  |  | ZMGPO1SUP | [6 empty] | 0 | MMT | 0 | MMT | 0 | MMT | 0 | GRM | [6 empty] | 80000 | Divers Société non commercial | 00300 | Divers Société non commercial | 00001000 | Divers Société non commercial |  |  |  |  | MES | Mises en service | [6 empty] | 7797441 | OERTLI7797441 | 2022-03-25
BDR THERMEA France | OERTLI | MISE EN SERVICE | 7797427 | 7797427 | 7797427 |  | MES Chauffe-eau Gaz -coll | MES Chauffe-eau Gaz -coll | MES Chauffe-eau Gaz -coll | 2022-04-04 | 187 | 187 | EUR | 20 | 1 | EA | 1 | 1 | 1 | EA | 1 | 5 | 1 | 24 | A | 2022-06-07 |  |  |  |  | ZCEG | [6 empty] | 0 | MMT | 0 | MMT | 0 | MMT | 0 | GRM | [6 empty] | 80000 | Divers Société non commercial | 00300 | Divers Société non commercial | 00001000 | Divers Société non commercial |  |  |  |  | MES | Mises en service | [6 empty] | 7797427 | OERTLI7797427 | 2022-03-25
BDR THERMEA France | OERTLI | MISE EN SERVICE | 7797428 | 7797428 | 7797428 |  | MES Chauffe-eau Gaz -coll SUP | MES Chauffe-eau Gaz -coll SUPPL | MES Chauffe-eau Gaz -coll SUPPL | 2022-04-04 | 150 | 150 | EUR | 20 | 1 | EA | 1 | 1 | 1 | EA | 1 | 5 | 1 | 24 | A | 2022-06-07 |  |  |  |  | ZCEGSUP | [6 empty] | 0 | MMT | 0 | MMT | 0 | MMT | 0 | GRM | [6 empty] | 80000 | Divers Société non commercial | 00300 | Divers Société non commercial | 00001000 | Divers Société non commercial |  |  |  |  | MES | Mises en service | [6 empty] | 7797428 | OERTLI7797428 | 2022-03-25
BDR THERMEA France | OERTLI | MISE EN SERVICE | 7797435 | 7797435 | 7797435 |  | MES ECS -LSR/FWP/FWM-coll. | MES Echangeur ECS -LSR/FWP/FWM-coll. | MES Echangeur ECS -LSR/FWP/FWM-coll. | 2022-04-04 | 185 | 185 | EUR | 20 | 1 | EA | 1 | 1 | 1 | EA | 1 | 5 | 1 | 24 | A | 2022-06-07 |  |  |  |  | ZECSECH | [6 empty] | 0 | MMT | 0 | MMT | 0 | MMT | 0 | GRM | [6 empty] | 80000 | Divers Société non commercial | 00300 | Divers Société non commercial | 00001000 | Divers Société non commercial |  |  |  |  | MES | Mises en service | [6 empty] | 7797435 | OERTLI7797435 | 2022-03-25
BDR THERMEA France | OERTLI | MISE EN SERVICE | 7797436 | 7797436 | 7797436 |  | MES BRULEUR fioul INF70kWCOLL | MES BRULEUR fioul INF 70kW COLL | MES BRULEUR fioul INF 70kW COLL | 2022-04-04 | 171 | 171 | EUR | 20 | 1 | EA | 1 | 1 | 1 | EA | 1 | 5 | 1 | 24 | A | 2022-06-07 |  |  |  |  | ZBRULFINF70 | [6 empty] | 0 | MMT | 0 | MMT | 0 | MMT | 0 | GRM | [6 empty] | 80000 | Divers Société non commercial | 00300 | Divers Société non commercial | 00001000 | Divers Société non commercial |  |  |  |  | MES | Mises en service | [6 empty] | 7797436 | OERTLI7797436 | 2022-03-25
BDR THERMEA France | OERTLI | MISE EN SERVICE | 7797437 | 7797437 | 7797437 |  | MES BRULEUR fioul SUP70kWCOLL | MES BRULEUR fioul SUP 70kW COLL | MES BRULEUR fioul SUP 70kW COLL | 2022-04-04 | 272 | 272 | EUR | 20 | 1 | EA | 1 | 1 | 1 | EA | 1 | 5 | 1 | 24 | A | 2022-06-07 |  |  |  |  | ZBRULFSUP70 | [6 empty] | 0 | MMT | 0 | MMT | 0 | MMT | 0 | GRM | [6 empty] | 80000 | Divers Société non commercial | 00300 | Divers Société non commercial | 00001000 | Divers Société non commercial |  |  |  |  | MES | Mises en service | [6 empty] | 7797437 | OERTLI7797437 | 2022-03-25
BDR THERMEA France | OERTLI | MISE EN SERVICE | 7797438 | 7797438 | 7797438 |  | MES BRULEUR gaz INF 70kW COLL | MES BRULEUR gaz INF 70kW COLL | MES BRULEUR gaz INF 70kW COLL | 2022-04-04 | 182 | 182 | EUR | 20 | 1 | EA | 1 | 1 | 1 | EA | 1 | 5 | 1 | 24 | A | 2022-06-07 |  |  |  |  | ZBRULGINF70 | [6 empty] | 0 | MMT | 0 | MMT | 0 | MMT | 0 | GRM | [6 empty] | 80000 | Divers Société non commercial | 00300 | Divers Société non commercial | 00001000 | Divers Société non commercial |  |  |  |  | MES | Mises en service | [6 empty] | 7797438 | OERTLI7797438 | 2022-03-25
BDR THERMEA France | OERTLI | MISE EN SERVICE | 7797439 | 7797439 | 7797439 |  | MES BRULEUR gaz SUP 70kW COLL | MES BRULEUR gaz SUP 70kW COLL | MES BRULEUR gaz SUP 70kW COLL | 2022-04-04 | 324 | 324 | EUR | 20 | 1 | EA | 1 | 1 | 1 | EA | 1 | 5 | 1 | 24 | A | 2022-06-07 |  |  |  |  | ZBRULGSUP70 | [6 empty] | 0 | MMT | 0 | MMT | 0 | MMT | 0 | GRM | [6 empty] | 80000 | Divers Société non commercial | 00300 | Divers Société non commercial | 00001000 | Divers Société non commercial |  |  |  |  | MES | Mises en service | [6 empty] | 7797439 | OERTLI7797439 | 2022-03-25
BDR THERMEA France | OERTLI | Unite exterieure | 7736361 | HK80 | 7736361 | 3661238753624 | AWHPR 4 MR HK80 | AWHPR 4 MR HK80 | AWHPR 4 MR HK80 | 2022-04-04 | 2513 | 2513 | EUR | 20 | 1 | EA | 1 | 1 | 1 | EA | 1 | 5 | 1 | 24 | A | 2022-11-01 | [9 empty] | 8418610091 |  | 1030 | MMT | 980 | MMT | 420 | MMT | #N/A | GRM | [6 empty] | 01270 | PAC | 00100 | PAC AIR-EAU | 00001400 | Unite exterieure |  |  |  |  | PCD | pompes a chaleur diffus hors chappee | [6 empty] | 7736361 | OERTLI7736361 | 2022-03-25
BDR THERMEA France | OERTLI | Unite exterieure | 7736362 | HK81 | 7736362 | 3661238753631 | AWHPR 6 MR HK81 | AWHPR 6 MR HK81 | AWHPR 6 MR HK81 | 2022-04-04 | 3007 | 3007 | EUR | 20 | 1 | EA | 1 | 1 | 1 | EA | 1 | 5 | 1 | 24 | A | 2022-11-01 | [9 empty] | 8418610091 |  | 1030 | MMT | 980 | MMT | 420 | MMT | #N/A | GRM | [6 empty] | 01270 | PAC | 00100 | PAC AIR-EAU | 00001400 | Unite exterieure |  |  |  |  | PCD | pompes a chaleur diffus hors chappee | [6 empty] | 7736362 | OERTLI7736362 | 2022-03-25
BDR THERMEA France | OERTLI | Unite exterieure | 7736363 | HK82 | 7736363 | 3661238753648 | AWHPR 8 MR HK82 | AWHPR 8 MR HK82 | AWHPR 8 MR HK82 | 2022-04-04 | 3916 | 3916 | EUR | 20 | 1 | EA | 1 | 1 | 1 | EA | 1 | 5 | 1 | 24 | A | 2022-11-01 | [9 empty] | 8418610091 |  | 1030 | MMT | 980 | MMT | 420 | MMT | #N/A | GRM | [6 empty] | 01270 | PAC | 00100 | PAC AIR-EAU | 00001400 | Unite exterieure |  |  |  |  | PCD | pompes a chaleur diffus hors chappee | [6 empty] | 7736363 | OERTLI7736363 | 2022-03-25
BDR THERMEA France | OERTLI | AFC18 30 OSCR18 30 CT O | 7745205 | MV56 | 7745205 | 3661238806313 | OSCR-S 18 MV56 | OSCR-S 18 MV56 | OSCR-S 18 MV56 | 2022-04-04 | 9491 | 9491 | EUR | 20 | 1 | EA | 1 | 1 | 1 | EA | 1 | 5 | 1 | 24 | A | 2022-09-01 |  |  |  |  | 100017739 |  |  |  |  | 8403109000 |  | 0 | MMT | 0 | MMT | 0 | MMT | #N/A | GRM | [6 empty] | 00100 | Petites ch. Fonte | 00200 | Petites ch. Fioul | 00009500 | AFC18 30 OSCR18 30 CT OIL |  |  |  |  | CSO | Chaudsol | [6 empty] | 7745205 | OERTLI7745205 | 2022-03-25
BDR THERMEA France | OERTLI | AFC18 30 OSCR18 30 CT O | 7745206 | MV57 | 7745206 | 3661238806320 | OSCR-S 24 MV57 | OSCR-S 24 MV57 | OSCR-S 24 MV57 | 2022-04-04 | 9758 | 9758 | EUR | 20 | 1 | EA | 1 | 1 | 1 | EA | 1 | 5 | 1 | 24 | A | 2022-09-01 |  |  |  |  | 100017740 |  |  |  |  | 8403109000 |  | 0 | MMT | 0 | MMT | 0 | MMT | #N/A | GRM | [6 empty] | 00100 | Petites ch. Fonte | 00200 | Petites ch. Fioul | 00009500 | AFC18 30 OSCR18 30 CT OIL |  |  |  |  | CSO | Chaudsol | [6 empty] | 7745206 | OERTLI7745206 | 2022-03-25
BDR THERMEA France | OERTLI | AFC18 30 OSCR18 30 CT O | 7745207 | MV58 | 7745207 | 3661238806337 | OSCR-S 30 MV58 | OSCR-S 30 MV58 | OSCR-S 30 MV58 | 2022-04-04 | 10105 | 10105 | EUR | 20 | 1 | EA | 1 | 1 | 1 | EA | 1 | 5 | 1 | 24 | A | 2022-09-01 |  |  |  |  | 100017741 |  |  |  |  | 8403109000 |  | 0 | MMT | 0 | MMT | 0 | MMT | #N/A | GRM | [6 empty] | 00100 | Petites ch. Fonte | 00200 | Petites ch. Fioul | 00009500 | AFC18 30 OSCR18 30 CT OIL |  |  |  |  | CSO | Chaudsol | [6 empty] | 7745207 | OERTLI7745207 | 2022-03-25
BDR THERMEA France | OERTLI | Accessoires PAC air/eau | 7766855 | HK267 | 7766855 | 3661238780644 | KIT FLEXIBLES FRIGO L2300 HK26 | KIT FLEXIBLES FRIGO L2300 HK267 R32 | KIT FLEXIBLES FRIGO L2300 HK267 R32 | 2022-04-04 | 495 | 495 | EUR | 20 | 1 | EA | 1 | 1 | 1 | EA | 1 | 5 | 1 | 24 | A | 2022-11-01 | [9 empty] | 8418999099 |  | 190 | MMT | 525 | MMT | 475 | MMT | #N/A | GRM | [6 empty] | 01270 | PAC | 00100 | PAC AIR-EAU | 00001900 | Accessoires PAC air/eau |  |  |  |  | ACC | Accessoires | [6 empty] | 7766855 | OERTLI7766855 | 2022-03-25
BDR THERMEA France | OERTLI | Modules solaires | 7785101 | ES170 | 7785101 | 3661238804111 | DB 15-15 S ES170 | DB 15-15 S ES170 | DB 15-15 S ES170 | 2022-04-04 | 1678 | 1678 | EUR | 20 | 1 | EA | 1 | 1 | 1 | EA | 1 | 5 | 1 | 24 | A | 2022-01-01 |  |  |  |  | 7690136 |  |  |  |  | 8403909000 |  | 1300 | MMT | 1200 | MMT | 800 | MMT | #N/A | GRM | [6 empty] | 00950 | Options | 00100 | Modules hydrauliques | 00002000 | Modules solaires |  |  |  |  | SOL | Solaire thermique | [6 empty] | 7785101 | OERTLI7785101 | 2022-03-25
BDR THERMEA France | OERTLI | Inisol | 7785103 | ES172 | 7785103 | 3661238804135 | DKSC 7 ES172 | DKSC 7 ES172 | DKSC 7 ES172 | 2022-04-04 | 651 | 651 | EUR | 20 | 1 | EA | 1 | 1 | 1 | EA | 1 | 5 | 1 | 24 | A | 2022-01-01 |  |  |  |  | 7630415 |  |  |  |  | 8403909000 |  | 1300 | MMT | 1200 | MMT | 800 | MMT | #N/A | GRM | [6 empty] | 00800 | Eau chaude sanitaire | 00200 | Préparateurs | 00015000 | Inisol |  |  |  |  | SOL | Solaire thermique | [6 empty] | 7785103 | OERTLI7785103 | 2022-03-25
BDR THERMEA France | OERTLI | Inisol | 7785108 | ES173 | 7785108 | 3661238804142 | DKSL 7 MSB ES173 | DKSL 7 MSB ES173 | DKSL 7 MSB ES173 | 2022-04-04 | 758 | 758 | EUR | 20 | 1 | EA | 1 | 1 | 1 | EA | 1 | 5 | 1 | 24 | A | 2022-01-01 |  |  |  |  | 7630417 |  |  |  |  | 8403909000 |  | 1300 | MMT | 1200 | MMT | 800 | MMT | #N/A | GRM | [6 empty] | 00800 | Eau chaude sanitaire | 00200 | Préparateurs | 00015000 | Inisol |  |  |  |  | SOL | Solaire thermique | [6 empty] | 7785108 | OERTLI7785108 | 2022-03-25
BDR THERMEA France | OERTLI | Modules solaires | 7785116 | ES175 | 7785116 | 3661238804166 | KIT VASE STATION DB 15 ES175 | KIT VASE STATION DB 15 ES175 | KIT VASE STATION DB 15 ES175 | 2022-04-04 | 456 | 456 | EUR | 20 | 1 | EA | 1 | 1 | 1 | EA | 1 | 5 | 1 | 24 | A | 2022-01-01 |  |  |  |  | 7690137 |  |  |  |  | 8403909000 |  | 330 | MMT | 505 | MMT | 380 | MMT | #N/A | GRM | [6 empty] | 00950 | Options | 00100 | Modules hydrauliques | 00002000 | Modules solaires |  |  |  |  | SOL | Solaire thermique | [6 empty] | 7785116 | OERTLI7785116 | 2022-03-25
BDR THERMEA France | OERTLI | Accessoires PAC air/eau | 7785338 | HK378 | 7785338 | 3661238801592 | KIT 2ND CIRCUIT ELEC HK378 | KIT 2ND CIRCUIT ELEC HK378 | KIT 2ND CIRCUIT ELEC HK378 | 2022-04-04 | 146 | 146 | EUR | 20 | 1 | EA | 1 | 1 | 1 | EA | 1 | 5 | 1 | 24 | A | 2022-11-01 | [9 empty] | 8403909000 |  | 105 | MMT | 185 | MMT | 130 | MMT | #N/A | GRM | [6 empty] | 01270 | PAC | 00100 | PAC AIR-EAU | 00001900 | Accessoires PAC air/eau |  |  |  |  | ACC | Accessoires | [6 empty] | 7785338 | OERTLI7785338 | 2022-03-25
BDR THERMEA France | OERTLI | CETD | 7785413 | HK396 | 7785413 | 3661238793118 | OENOVIA TD 200 HK396 | OENOVIA TD 200 HK396 | OENOVIA TD 200 HK396 | 2022-04-04 | 2893 | 2893 | EUR | 20 | 1 | EA | 1 | 1 | 1 | EA | 1 | 5 | 1 | 24 | A | 2022-06-01 |  |  |  |  | 100017617 |  |  |  |  | 8419190000 |  | 1680 | MMT | 800 | MMT | 800 | MMT | #N/A | GRM | [6 empty] | 01275 | Chauffe eau Thermodynamique | 00100 | Chauffe eau Thermodynamique | 00001000 | CETD |  |  |  |  | CET | Ch eau thermodynamiques | [6 empty] | 7785413 | OERTLI7785413 | 2022-03-25
BDR THERMEA France | OERTLI | CETD | 7785414 | HK398 | 7785414 | 3661238793125 | OENOVIA TD 250 HK398 | OENOVIA TD 250 HK398 | OENOVIA TD 250 HK398 | 2022-04-04 | 3036 | 3036 | EUR | 20 | 1 | EA | 1 | 1 | 1 | EA | 1 | 5 | 1 | 24 | A | 2022-06-01 |  |  |  |  | 100017618 |  |  |  |  | 8419190000 |  | 1910 | MMT | 800 | MMT | 800 | MMT | #N/A | GRM | [6 empty] | 01275 | Chauffe eau Thermodynamique | 00100 | Chauffe eau Thermodynamique | 00001000 | CETD |  |  |  |  | CET | Ch eau thermodynamiques | [6 empty] | 7785414 | OERTLI7785414 | 2022-03-25
BDR THERMEA France | OERTLI | CETD | 7785416 | HK399 | 7785416 | 3661238793132 | OENOVIA TD 250 H HK399 | OENOVIA TD 250 H HK399 | OENOVIA TD 250 H HK399 | 2022-04-04 | 3601 | 3601 | EUR | 20 | 1 | EA | 1 | 1 | 1 | EA | 1 | 5 | 1 | 24 | A | 2022-06-01 |  |  |  |  | 100017619 |  |  |  |  | 8419190000 |  | 1910 | MMT | 800 | MMT | 800 | MMT | #N/A | GRM | [6 empty] | 01275 | Chauffe eau Thermodynamique | 00100 | Chauffe eau Thermodynamique | 00001000 | CETD |  |  |  |  | CET | Ch eau thermodynamiques | [6 empty] | 7785416 | OERTLI7785416 | 2022-03-25
BDR THERMEA France | OERTLI | INISOLUNO E BASICS E UNO*R | 7786642 | ES149 | 7786642 | 3661238800243 | PREPARATEUR OBES 200 ES149 | PREPARATEUR OBES 200 ES149 | PREPARATEUR OBES 200 ES149 | 2022-04-04 | 2182 | 2182 | EUR | 20 | 1 | EA | 1 | 1 | 1 | EA | 1 | 5 | 1 | 24 | A | 2022-04-04 |  |  |  |  | 100019143 |  |  |  |  | 8419190000 |  | 1640 | MMT | 1200 | MMT | 850 | MMT | #N/A | GRM | [6 empty] | 00800 | Eau chaude sanitaire | 00200 | Préparateurs | 00017000 | INISOLUNO E BASICS E UNO*R |  |  |  |  | SOL | Solaire thermique | [6 empty] | 7786642 | OERTLI7786642 | 2022-03-25
BDR THERMEA France | OERTLI | INISOLUNO E BASICS E UNO*R | 7786643 | ES150 | 7786643 | 3661238793637 | PREPARATEUR OBES 300 ES150 | PREPARATEUR OBES 300 ES150 | PREPARATEUR OBES 300 ES150 | 2022-04-04 | 2331 | 2331 | EUR | 20 | 1 | EA | 1 | 1 | 1 | EA | 1 | 5 | 1 | 24 | A | 2022-04-04 |  |  |  |  | 100019144 |  |  |  |  | 8419190000 |  | 2020 | MMT | 1200 | MMT | 850 | MMT | #N/A | GRM | [6 empty] | 00800 | Eau chaude sanitaire | 00200 | Préparateurs | 00017000 | INISOLUNO E BASICS E UNO*R |  |  |  |  | SOL | Solaire thermique | [6 empty] | 7786643 | OERTLI7786643 | 2022-03-25
BDR THERMEA France | OERTLI | INISOLUNO E BASICS E UNO*R | 7786644 | ES151 | 7786644 | 3661238800311 | PREPARATEUR OBES 400 ES151 | PREPARATEUR OBES 400 ES151 | PREPARATEUR OBES 400 ES151 | 2022-04-04 | 2360 | 2360 | EUR | 20 | 1 | EA | 1 | 1 | 1 | EA | 1 | 5 | 1 | 24 | A | 2022-04-04 |  |  |  |  | 100019145 |  |  |  |  | 8419190000 |  | 1840 | MMT | 1200 | MMT | 850 | MMT | #N/A | GRM | [6 empty] | 00800 | Eau chaude sanitaire | 00200 | Préparateurs | 00017000 | INISOLUNO E BASICS E UNO*R |  |  |  |  | SOL | Solaire thermique | [6 empty] | 7786644 | OERTLI7786644 | 2022-03-25
BDR THERMEA France | OERTLI | MIV4 S V200 OENOVIAPAC colonne | 7788073 | HK371 | 7788073 | 3661238801523 | MHC-V200/E 4-8 R32 HK371 | MHC-V200/E 4-8 R32 HK371 | MHC-V200/E 4-8 R32 HK371 | 2022-04-04 | 5083 | 5083 | EUR | 20 | 1 | EA | 1 | 1 | 1 | EA | 1 | 5 | 1 | 24 | A | 2022-11-01 | [9 empty] | 8415101010 |  | 1580 | MMT | 970 | MMT | 675 | MMT | #N/A | GRM | [6 empty] | 01270 | PAC | 00100 | PAC AIR-EAU | 00001440 | MIV4 S V200 OENOVIAPAC colonne |  |  |  |  | PCD | pompes a chaleur diffus hors chappee | [6 empty] | 7788073 | OERTLI7788073 | 2022-03-25
BDR THERMEA France | OERTLI | MIV4 S V200 OENOVIAPAC colonne | 7788076 | HK370 | 7788076 | 3661238801530 | MHC-V200/H 4-8 R32 HK370 | MHC-V200/H 4-8 R32 HK370 | MHC-V200/H 4-8 R32 HK370 | 2022-04-04 | 4947 | 4947 | EUR | 20 | 1 | EA | 1 | 1 | 1 | EA | 1 | 5 | 1 | 24 | A | 2022-11-01 | [9 empty] | 8415101010 |  | 1580 | MMT | 970 | MMT | 675 | MMT | #N/A | GRM | [6 empty] | 01270 | PAC | 00100 | PAC AIR-EAU | 00001440 | MIV4 S V200 OENOVIAPAC colonne |  |  |  |  | PCD | pompes a chaleur diffus hors chappee | [6 empty] | 7788076 | OERTLI7788076 | 2022-03-25
BDR THERMEA France | OERTLI | Accessoires CETD | 7789239 | HK438 | 7789239 | 3661238808010 | KIT RACCORDEMENT HORIZONTAL HK | KIT RACCORDEMENT HORIZONTAL HK438 | KIT RACCORDEMENT HORIZONTAL HK438 | 2022-04-04 | 145 | 145 | EUR | 20 | 1 | EA | 1 | 1 | 1 | EA | 1 | 5 | 1 | 24 | A | 2022-06-01 | [9 empty] | 8403909000 |  | 1090 | MMT | 440 | MMT | 415 | MMT | #N/A | GRM | [6 empty] | 01275 | Chauffe eau Thermodynamique | 00100 | Chauffe eau Thermodynamique | 00004000 | Accessoires CETD |  |  |  |  | CET | Ch eau thermodynamiques | [6 empty] | 7789239 | OERTLI7789239 | 2022-03-25
BDR THERMEA France | OERTLI | Accessoires PAC air/eau | 7789286 | HK416 | 7789286 | 3661238803824 | KIT SCB-04 IDU 2 WH HK416 | KIT SCB-04 IDU 2 WH HK416 | KIT SCB-04 IDU 2 WH HK416 | 2022-04-04 | 159 | 159 | EUR | 20 | 1 | EA | 1 | 1 | 1 | EA | 1 | 5 | 1 | 24 | A | 2022-11-01 | [9 empty] | 8403909000 |  | 100 | MMT | 250 | MMT | 150 | MMT | #N/A | GRM | [6 empty] | 01270 | PAC | 00100 | PAC AIR-EAU | 00001900 | Accessoires PAC air/eau |  |  |  |  | ACC | Accessoires | [6 empty] | 7789286 | OERTLI7789286 | 2022-03-25
BDR THERMEA France | OERTLI | Accessoires CETD | 7789976 | HK437 | 7789976 | 3661238804517 | KIT JOINT AERAULIQUE | KIT JOINT AERAULIQUE | KIT JOINT AERAULIQUE | 2022-04-04 | 15.7 | 15.7 | EUR | 20 | 1 | EA | 1 | 1 | 1 | EA | 1 | 5 | 1 | 24 | A | 2022-06-01 | [9 empty] | 8419908590 |  | 0 | MMT | 0 | MMT | 0 | MMT | #N/A | GRM | [6 empty] | 01275 | Chauffe eau Thermodynamique | 00100 | Chauffe eau Thermodynamique | 00004000 | Accessoires CETD |  |  |  |  | ACC | Accessoires | [6 empty] | 7789976 | OERTLI7789976 | 2022-03-25
BDR THERMEA France | OERTLI | HPSL 180 | 7790098 | ES205 | 7790098 | 3661238801615 | PREPARATEUR 180 HPSL EVO ES205 | PREPARATEUR 180 HPSL EVO ES205 | PREPARATEUR 180 HPSL EVO ES205 | 2022-04-04 | 1386 | 1386 | EUR | 20 | 1 | EA | 1 | 1 | 1 | EA | 1 | 5 | 1 | 24 | A | 2022-11-01 | [9 empty] | 8419190000 |  | 1532 | MMT | 710 | MMT | 800 | MMT | #N/A | GRM | [6 empty] | 00800 | Eau chaude sanitaire | 00100 | Ballons intégrés | 00017100 | HPSL 180 |  |  |  |  | PCD | pompes a chaleur diffus hors chappee | [6 empty] | 7790098 | OERTLI7790098 | 2022-03-25
BDR THERMEA France | OERTLI | Unite exterieure | 7790420 | 7790420 | 7790420 | 3661238801844 | OENOVIAPAC-C COLONNE R32 4 MR/ | OENOVIAPAC-C COLONNE R32 4 MR/H | OENOVIAPAC-C COLONNE R32 4 MR/H | 2022-04-04 | 7460 | 7460 | EUR | 20 | 1 | EA | 1 | 1 | 1 | EA | 1 | 5 | 1 | 24 | A | 2022-11-01 | [9 empty] | 8415101010 |  | 0 | MMT | 0 | MMT | 0 | MMT | #N/A | GRM | [6 empty] | 01270 | PAC | 00100 | PAC AIR-EAU | 00001400 | Unite exterieure |  |  |  |  | PCD | pompes a chaleur diffus hors chappee | [6 empty] | 7790420 | OERTLI7790420 | 2022-03-25
BDR THERMEA France | OERTLI | Unite exterieure | 7790421 | 7790421 | 7790421 | 3661238801851 | OENOVIAPAC-C COLONNE R32 6 MR/ | OENOVIAPAC-C COLONNE R32 6 MR/H | OENOVIAPAC-C COLONNE R32 6 MR/H | 2022-04-04 | 7954 | 7954 | EUR | 20 | 1 | EA | 1 | 1 | 1 | EA | 1 | 5 | 1 | 24 | A | 2022-11-01 | [9 empty] | 8415101010 |  | 0 | MMT | 0 | MMT | 0 | MMT | #N/A | GRM | [6 empty] | 01270 | PAC | 00100 | PAC AIR-EAU | 00001400 | Unite exterieure |  |  |  |  | PCD | pompes a chaleur diffus hors chappee | [6 empty] | 7790421 | OERTLI7790421 | 2022-03-25
BDR THERMEA France | OERTLI | Unite exterieure | 7790424 | 7790424 | 7790424 | 3661238801868 | OENOVIAPAC-C COLONNE R32 8 MR/ | OENOVIAPAC-C COLONNE R32 8 MR/H | OENOVIAPAC-C COLONNE R32 8 MR/H | 2022-04-04 | 8863 | 8863 | EUR | 20 | 1 | EA | 1 | 1 | 1 | EA | 1 | 5 | 1 | 24 | A | 2022-11-01 | [9 empty] | 8415101010 |  | 0 | MMT | 0 | MMT | 0 | MMT | #N/A | GRM | [6 empty] | 01270 | PAC | 00100 | PAC AIR-EAU | 00001400 | Unite exterieure |  |  |  |  | PCD | pompes a chaleur diffus hors chappee | [6 empty] | 7790424 | OERTLI7790424 | 2022-03-25
BDR THERMEA France | OERTLI | Unite exterieure | 7790425 | 7790425 | 7790425 | 3661238801875 | OENOVIAPAC-C COLONNE R32 4 MR/ | OENOVIAPAC-C COLONNE R32 4 MR/EM | OENOVIAPAC-C COLONNE R32 4 MR/EM | 2022-04-04 | 7596 | 7596 | EUR | 20 | 1 | EA | 1 | 1 | 1 | EA | 1 | 5 | 1 | 24 | A | 2022-11-01 | [9 empty] | 8415101010 |  | 0 | MMT | 0 | MMT | 0 | MMT | #N/A | GRM | [6 empty] | 01270 | PAC | 00100 | PAC AIR-EAU | 00001400 | Unite exterieure |  |  |  |  | PCD | pompes a chaleur diffus hors chappee | [6 empty] | 7790425 | OERTLI7790425 | 2022-03-25
BDR THERMEA France | OERTLI | Unite exterieure | 7790426 | 7790426 | 7790426 | 3661238801882 | OENOVIAPAC-C COLONNE R32 6 MR/ | OENOVIAPAC-C COLONNE R32 6 MR/EM | OENOVIAPAC-C COLONNE R32 6 MR/EM | 2022-04-04 | 8090 | 8090 | EUR | 20 | 1 | EA | 1 | 1 | 1 | EA | 1 | 5 | 1 | 24 | A | 2022-11-01 | [9 empty] | 8415101010 |  | 0 | MMT | 0 | MMT | 0 | MMT | #N/A | GRM | [6 empty] | 01270 | PAC | 00100 | PAC AIR-EAU | 00001400 | Unite exterieure |  |  |  |  | PCD | pompes a chaleur diffus hors chappee | [6 empty] | 7790426 | OERTLI7790426 | 2022-03-25
BDR THERMEA France | OERTLI | Unite exterieure | 7790427 | 7790427 | 7790427 | 3661238801899 | OENOVIAPAC-C COLONNE R32 8 MR/ | OENOVIAPAC-C COLONNE R32 8 MR/EM | OENOVIAPAC-C COLONNE R32 8 MR/EM | 2022-04-04 | 8999 | 8999 | EUR | 20 | 1 | EA | 1 | 1 | 1 | EA | 1 | 5 | 1 | 24 | A | 2022-11-01 | [9 empty] | 8415101010 |  | 0 | MMT | 0 | MMT | 0 | MMT | #N/A | GRM | [6 empty] | 01270 | PAC | 00100 | PAC AIR-EAU | 00001400 | Unite exterieure |  |  |  |  | PCD | pompes a chaleur diffus hors chappee | [6 empty] | 7790427 | OERTLI7790427 | 2022-03-25
BDR THERMEA France | OERTLI | Accessoires PAC air/eau | 7790662 | HK415 | 7790662 | 3661238803428 | KIT HYDRAULIQUE EVO HK415 | KIT HYDRAULIQUE EVO HK415 | KIT HYDRAULIQUE EVO HK415 | 2022-04-04 | 834 | 834 | EUR | 20 | 1 | EA | 1 | 1 | 1 | EA | 1 | 5 | 1 | 24 | A | 2022-11-01 | [9 empty] | 8403909000 |  | 390 | MMT | 1010 | MMT | 425 | MMT | #N/A | GRM | [6 empty] | 01270 | PAC | 00100 | PAC AIR-EAU | 00001900 | Accessoires PAC air/eau |  |  |  |  | PCD | pompes a chaleur diffus hors chappee | [6 empty] | 7790662 | OERTLI7790662 | 2022-03-25
BDR THERMEA France | OERTLI | MIV3 - OENOVIAPAC first2 | 7791249 | HK433 | 7791249 | 3661238803206 | MHC/EM 4-8 R32 HK433 | MHC/EM 4-8 R32 HK433 | MHC/EM 4-8 R32 HK433 | 2022-04-04 | 2655 | 2655 | EUR | 20 | 1 | EA | 1 | 1 | 1 | EA | 1 | 5 | 1 | 24 | A | 2022-11-01 | [9 empty] | 8415101010 |  | 1000 | MMT | 595 | MMT | 450 | MMT | #N/A | GRM | [6 empty] | 01270 | PAC | 00100 | PAC AIR-EAU | 00001420 | MIV3 - OENOVIAPAC first2 |  |  |  |  | PCD | pompes a chaleur diffus hors chappee | [6 empty] | 7791249 | OERTLI7791249 | 2022-03-25
BDR THERMEA France | OERTLI | MIV3 - OENOVIAPAC first2 | 7791250 | HK434 | 7791250 | 3661238803213 | MHC/H 4-8 R32 HK434 | MHC/H 4-8 R32 HK434 | MHC/H 4-8 R32 HK434 | 2022-04-04 | 2655 | 2655 | EUR | 20 | 1 | EA | 1 | 1 | 1 | EA | 1 | 5 | 1 | 24 | A | 2022-11-01 | [9 empty] | 8415101010 |  | 1000 | MMT | 595 | MMT | 450 | MMT | #N/A | GRM | [6 empty] | 01270 | PAC | 00100 | PAC AIR-EAU | 00001420 | MIV3 - OENOVIAPAC first2 |  |  |  |  | PCD | pompes a chaleur diffus hors chappee | [6 empty] | 7791250 | OERTLI7791250 | 2022-03-25
BDR THERMEA France | OERTLI | Accessoires PAC air/eau | 7791636 | HK439 | 7791636 | 3661238804012 | KIT FLEXIBLE FRIGO HK439 | KIT FLEXIBLE FRIGO HK439 | KIT FLEXIBLE FRIGO HK439 | 2022-04-04 | 601 | 601 | EUR | 20 | 1 | EA | 1 | 1 | 1 | EA | 1 | 5 | 1 | 24 | A | 2022-11-01 | [9 empty] | 8415101010 |  | 170 | MMT | 1160 | MMT | 120 | MMT | #N/A | GRM | [6 empty] | 01270 | PAC | 00100 | PAC AIR-EAU | 00001900 | Accessoires PAC air/eau |  |  |  |  | ACC | Accessoires | [6 empty] | 7791636 | OERTLI7791636 | 2022-03-25
BDR THERMEA France | OERTLI | MIV3 - OENOVIAPAC first2 | 7792425 | 7792425 | 7792425 | 3661238803343 | OENOVIAPAC-C SLIM R32 4 MR/EM | OENOVIAPAC-C SLIM R32 4 MR/EM | OENOVIAPAC-C SLIM R32 4 MR/EM | 2022-04-04 | 7388 | 7388 | EUR | 20 | 1 | EA | 1 | 1 | 1 | EA | 1 | 5 | 1 | 24 | A | 2022-11-01 | [9 empty] | 8403109000 |  | 0 | MMT | 0 | MMT | 0 | MMT | #N/A | GRM | [6 empty] | 01270 | PAC | 00100 | PAC AIR-EAU | 00001420 | MIV3 - OENOVIAPAC first2 |  |  |  |  | PCD | pompes a chaleur diffus hors chappee | [6 empty] | 7792425 | OERTLI7792425 | 2022-03-25
BDR THERMEA France | OERTLI | MIV3 - OENOVIAPAC first2 | 7792426 | 7792426 | 7792426 | 3661238803350 | OENOVIAPAC-C SLIM R32 6 MR/EM | OENOVIAPAC-C SLIM R32 6 MR/EM | OENOVIAPAC-C SLIM R32 6 MR/EM | 2022-04-04 | 7882 | 7882 | EUR | 20 | 1 | EA | 1 | 1 | 1 | EA | 1 | 5 | 1 | 24 | A | 2022-11-01 | [9 empty] | 8403109000 |  | 0 | MMT | 0 | MMT | 0 | MMT | #N/A | GRM | [6 empty] | 01270 | PAC | 00100 | PAC AIR-EAU | 00001420 | MIV3 - OENOVIAPAC first2 |  |  |  |  | PCD | pompes a chaleur diffus hors chappee | [6 empty] | 7792426 | OERTLI7792426 | 2022-03-25
BDR THERMEA France | OERTLI | MIV3 - OENOVIAPAC first2 | 7792428 | 7792428 | 7792428 | 3661238803619 | OENOVIAPAC-C SLIM R32 8 MR/EM | OENOVIAPAC-C SLIM R32 8 MR/EM | OENOVIAPAC-C SLIM R32 8 MR/EM | 2022-04-04 | 8791 | 8791 | EUR | 20 | 1 | EA | 1 | 1 | 1 | EA | 1 | 5 | 1 | 24 | A | 2022-11-01 | [9 empty] | 8403109000 |  | 0 | MMT | 0 | MMT | 0 | MMT | #N/A | GRM | [6 empty] | 01270 | PAC | 00100 | PAC AIR-EAU | 00001420 | MIV3 - OENOVIAPAC first2 |  |  |  |  | PCD | pompes a chaleur diffus hors chappee | [6 empty] | 7792428 | OERTLI7792428 | 2022-03-25
BDR THERMEA France | OERTLI | MIV3 - OENOVIAPAC first2 | 7792429 | 7792429 | 7792429 | 3661238803626 | OENOVIAPAC-C FIRST R32 4 MR/EM | OENOVIAPAC-C FIRST R32 4 MR/EM | OENOVIAPAC-C FIRST R32 4 MR/EM | 2022-04-04 | 5168 | 5168 | EUR | 20 | 1 | EA | 1 | 1 | 1 | EA | 1 | 5 | 1 | 24 | A | 2022-11-01 | [9 empty] | 8415101010 |  | 0 | MMT | 0 | MMT | 0 | MMT | #N/A | GRM | [6 empty] | 01270 | PAC | 00100 | PAC AIR-EAU | 00001420 | MIV3 - OENOVIAPAC first2 |  |  |  |  | PCD | pompes a chaleur diffus hors chappee | [6 empty] | 7792429 | OERTLI7792429 | 2022-03-25
BDR THERMEA France | OERTLI | MIV3 - OENOVIAPAC first2 | 7792430 | 7792430 | 7792430 | 3661238803640 | OENOVIAPAC-C FIRST R32 6 MR/EM | OENOVIAPAC-C FIRST R32 6 MR/EM | OENOVIAPAC-C FIRST R32 6 MR/EM | 2022-04-04 | 5662 | 5662 | EUR | 20 | 1 | EA | 1 | 1 | 1 | EA | 1 | 5 | 1 | 24 | A | 2022-11-01 | [9 empty] | 8415101010 |  | 0 | MMT | 0 | MMT | 0 | MMT | #N/A | GRM | [6 empty] | 01270 | PAC | 00100 | PAC AIR-EAU | 00001420 | MIV3 - OENOVIAPAC first2 |  |  |  |  | PCD | pompes a chaleur diffus hors chappee | [6 empty] | 7792430 | OERTLI7792430 | 2022-03-25
BDR THERMEA France | OERTLI | MIV3 - OENOVIAPAC first2 | 7792431 | 7792431 | 7792431 | 3661238803657 | OENOVIAPAC-C FIRST R32 8 MR/EM | OENOVIAPAC-C FIRST R32 8 MR/EM | OENOVIAPAC-C FIRST R32 8 MR/EM | 2022-04-04 | 6571 | 6571 | EUR | 20 | 1 | EA | 1 | 1 | 1 | EA | 1 | 5 | 1 | 24 | A | 2022-11-01 | [9 empty] | 8415101010 |  | 0 | MMT | 0 | MMT | 0 | MMT | #N/A | GRM | [6 empty] | 01270 | PAC | 00100 | PAC AIR-EAU | 00001420 | MIV3 - OENOVIAPAC first2 |  |  |  |  | PCD | pompes a chaleur diffus hors chappee | [6 empty] | 7792431 | OERTLI7792431 | 2022-03-25
BDR THERMEA France | OERTLI | MIV3 - OENOVIAPAC first2 | 7792432 | 7792432 | 7792432 | 3661238803664 | OENOVIAPAC-C FIRST R32 4 MR/H | OENOVIAPAC-C FIRST R32 4 MR/H | OENOVIAPAC-C FIRST R32 4 MR/H | 2022-04-04 | 5168 | 5168 | EUR | 20 | 1 | EA | 1 | 1 | 1 | EA | 1 | 5 | 1 | 24 | A | 2022-11-01 | [9 empty] | 8415101010 |  | 0 | MMT | 0 | MMT | 0 | MMT | #N/A | GRM | [6 empty] | 01270 | PAC | 00100 | PAC AIR-EAU | 00001420 | MIV3 - OENOVIAPAC first2 |  |  |  |  | PCD | pompes a chaleur diffus hors chappee | [6 empty] | 7792432 | OERTLI7792432 | 2022-03-25
BDR THERMEA France | OERTLI | MIV3 - OENOVIAPAC first2 | 7792433 | 7792433 | 7792433 | 3661238803671 | OENOVIAPAC-C FIRST R32 6 MR/H | OENOVIAPAC-C FIRST R32 6 MR/H | OENOVIAPAC-C FIRST R32 6 MR/H | 2022-04-04 | 5662 | 5662 | EUR | 20 | 1 | EA | 1 | 1 | 1 | EA | 1 | 5 | 1 | 24 | A | 2022-11-01 | [9 empty] | 8415101010 |  | 0 | MMT | 0 | MMT | 0 | MMT | #N/A | GRM | [6 empty] | 01270 | PAC | 00100 | PAC AIR-EAU | 00001420 | MIV3 - OENOVIAPAC first2 |  |  |  |  | PCD | pompes a chaleur diffus hors chappee | [6 empty] | 7792433 | OERTLI7792433 | 2022-03-25
BDR THERMEA France | OERTLI | MIV3 - OENOVIAPAC first2 | 7792434 | 7792434 | 7792434 | 3661238803688 | OENOVIAPAC-C FIRST R32 8 MR/H | OENOVIAPAC-C FIRST R32 8 MR/H | OENOVIAPAC-C FIRST R32 8 MR/H | 2022-04-04 | 6571 | 6571 | EUR | 20 | 1 | EA | 1 | 1 | 1 | EA | 1 | 5 | 1 | 24 | A | 2022-11-01 | [9 empty] | 8415101010 |  | 0 | MMT | 0 | MMT | 0 | MMT | #N/A | GRM | [6 empty] | 01270 | PAC | 00100 | PAC AIR-EAU | 00001420 | MIV3 - OENOVIAPAC first2 |  |  |  |  | PCD | pompes a chaleur diffus hors chappee | [6 empty] | 7792434 | OERTLI7792434 | 2022-03-25
BDR THERMEA France | OERTLI | Inisol | 7792528 | ES176 | 7792528 | 3661238804173 | KIT TUBULURES STATION DKSL 7 M | KIT TUBULURES STATION DKSL 7 MSB ES176 | KIT TUBULURES STATION DKSL 7 MSB ES176 | 2022-04-04 | 184 | 184 | EUR | 20 | 1 | EA | 1 | 1 | 1 | EA | 1 | 5 | 1 | 24 | A | 2022-01-01 |  |  |  |  | 100019423 |  |  |  |  | 8403909000 |  | 305 | MMT | 740 | MMT | 305 | MMT | #N/A | GRM | [6 empty] | 00800 | Eau chaude sanitaire | 00200 | Préparateurs | 00015000 | Inisol |  |  |  |  | SOL | Solaire thermique | [6 empty] | 7792528 | OERTLI7792528 | 2022-03-25
BDR THERMEA France | OERTLI | Inisol | 7797547 | ES141 | 7797547 | 8433106223622 | REGULATION SOLAIRE CS2 PLUS ES | REGULATION SOLAIRE CS2 PLUS ES141 | REGULATION SOLAIRE CS2 PLUS ES141 | 2022-04-04 | 393 | 393 | EUR | 20 | 1 | EA | 1 | 1 | 1 | EA | 1 | 5 | 1 | 24 | A | 2022-01-01 |  |  |  |  | 7630421 |  |  |  |  | 8419908590 |  | 85 | MMT | 227 | MMT | 194 | MMT | #N/A | GRM | [6 empty] | 00800 | Eau chaude sanitaire | 00200 | Préparateurs | 00015000 | Inisol |  |  |  |  | SOL | Solaire thermique | [6 empty] | 7797547 | OERTLI7797547 | 2022-03-25
BDR THERMEA France | OERTLI | CFUC19-50 OFSC19-50 | 7798378 | MY851 | 7798378 | 3661238814370 | OFSC 24 F30 MY851 | OFSC 24 F30 MY851 | OFSC 24 F30 MY851 | 2022-04-04 | 6920 | 6920 | EUR | 20 | 1 | EA | 1 | 1 | 1 | EA | 1 | 5 | 1 | 24 | A | 2022-04-04 |  |  |  |  | 7736424 |  |  |  |  | 8403101000 |  | 0 | MMT | 0 | MMT | 0 | MMT | #N/A | GRM | [6 empty] | 00100 | Petites ch. Fonte | 00200 | Petites ch. Fioul | 00020000 | CFUC19-50 OFSC19-50 |  |  |  |  | CSO | Chaudsol | [6 empty] | 7798378 | OERTLI7798378 | 2022-03-25
BDR THERMEA France | OERTLI | CFUC19-50 OFSC19-50 | 7798379 | MY852 | 7798379 | 3661238814387 | OFSC 32 F30 MY852 | OFSC 32 F30 MY852 | OFSC 32 F30 MY852 | 2022-04-04 | 7712 | 7712 | EUR | 20 | 1 | EA | 1 | 1 | 1 | EA | 1 | 5 | 1 | 24 | A | 2022-04-04 |  |  |  |  | 7736432 |  |  |  |  | 8403101000 |  | 0 | MMT | 0 | MMT | 0 | MMT | #N/A | GRM | [6 empty] | 00100 | Petites ch. Fonte | 00200 | Petites ch. Fioul | 00020000 | CFUC19-50 OFSC19-50 |  |  |  |  | CSO | Chaudsol | [6 empty] | 7798379 | OERTLI7798379 | 2022-03-25
BDR THERMEA France | OERTLI | CFU22-46 OFSB22-46 | 7798380 | MY849 | 7798380 | 3661238814394 | OFSB 22 F30 MY849 | OFSB 22 F30 MY849 | OFSB 22 F30 MY849 | 2022-04-04 | 5434 | 5434 | EUR | 20 | 1 | EA | 1 | 1 | 1 | EA | 1 | 5 | 1 | 24 | A | 2022-04-04 |  |  |  |  | 7736433 |  |  |  |  | 8403101000 |  | 0 | MMT | 0 | MMT | 0 | MMT | #N/A | GRM | [6 empty] | 00100 | Petites ch. Fonte | 00200 | Petites ch. Fioul | 00019000 | CFU22-46 OFSB22-46 |  |  |  |  | CSO | Chaudsol | [6 empty] | 7798380 | OERTLI7798380 | 2022-03-25
BDR THERMEA France | OERTLI | CFU22-46 OFSB22-46 | 7798383 | MY850 | 7798383 | 3661238814417 | OFSB 29 F30 MY850 | OFSB 29 F30 MY850 | OFSB 29 F30 MY850 | 2022-04-04 | 5662 | 5662 | EUR | 20 | 1 | EA | 1 | 1 | 1 | EA | 1 | 5 | 1 | 24 | A | 2022-04-04 |  |  |  |  | 7736434 |  |  |  |  | 8403101000 |  | 0 | MMT | 0 | MMT | 0 | MMT | #N/A | GRM | [6 empty] | 00100 | Petites ch. Fonte | 00200 | Petites ch. Fioul | 00019000 | CFU22-46 OFSB22-46 |  |  |  |  | CSO | Chaudsol | [6 empty] | 7798383 | OERTLI7798383 | 2022-03-25
BDR THERMEA France | OERTLI | Accessoires CETD | 7802056 | HK506 | 7802056 | 3661238809130 | KIT TERMINAL HORIZONTAL HK506 | KIT TERMINAL HORIZONTAL HK506 | KIT TERMINAL HORIZONTAL HK506 | 2022-04-04 | 79.5 | 79.5 | EUR | 20 | 1 | EA | 1 | 1 | 1 | EA | 1 | 5 | 1 | 24 | A | 2022-06-01 | [9 empty] | 8403909000 |  | 0 | MMT | 0 | MMT | 0 | MMT | #N/A | GRM | [6 empty] | 01275 | Chauffe eau Thermodynamique | 00100 | Chauffe eau Thermodynamique | 00004000 | Accessoires CETD |  |  |  |  | ACC | Accessoires | [6 empty] | 7802056 | OERTLI7802056 | 2022-03-25
BDR THERMEA France | OERTLI | M100 S - OES 151/152 L | 7805448 | 7805448 | 7805448 | 3661238814219 | BRULEUR OES 153 LE F30 | BRULEUR OES 153 LE F30 | BRULEUR OES 153 LE F30 | 2022-04-04 | 2454 | 2454 | EUR | 20 | 1 | EA | 1 | 1 | 1 | EA | 1 | 5 | 1 | 24 | A | 2022-04-04 | [9 empty] | 8416101000 |  | 0 | MMT | 0 | MMT | 0 | MMT | #N/A | GRM | [6 empty] | 00600 | Brûleurs | 00100 | Brûleurs Fioul | 00000200 | M100 S - OES 151/152 L |  |  |  |  | BRU | Bruleurs | [6 empty] | 7805448 | OERTLI7805448 | 2022-03-25
BDR THERMEA France | OERTLI | M100 S - OES 151/152 L | 7805451 | 7805451 | 7805451 | 3661238814233 | BRULEUR OES 4 LE F30 | BRULEUR OES 4 LE F30 | BRULEUR OES 4 LE F30 | 2022-04-04 | 988 | 988 | EUR | 20 | 1 | EA | 1 | 1 | 1 | EA | 1 | 5 | 1 | 24 | A | 2022-04-04 | [9 empty] | 8416101000 |  | 0 | MMT | 0 | MMT | 0 | MMT | #N/A | GRM | [6 empty] | 00600 | Brûleurs | 00100 | Brûleurs Fioul | 00000200 | M100 S - OES 151/152 L |  |  |  |  | BRU | Bruleurs | [6 empty] | 7805451 | OERTLI7805451 | 2022-03-25
BDR THERMEA France | OERTLI | Quadro / Quadrodens | 7805656 | 7805656 | 7805656 | 3661238818439 | QUADRO 700 SYSTEME SOLAIRE | QUADRO 700 SYSTEME SOLAIRE | QUADRO 700 SYSTEME SOLAIRE | 2022-04-04 | 6656 | 6656 | EUR | 20 | 1 | EA | 1 | 1 | 1 | EA | 1 | 5 | 1 | 24 | A | 2022-04-04 |  |  |  |  | 7651946 |  |  |  |  | 8419190000 |  | 0 | MMT | 0 | MMT | 0 | MMT | #N/A | GRM | [6 empty] | 00800 | Eau chaude sanitaire | 00200 | Préparateurs | 00014000 | Quadro / Quadrodens |  |  |  |  | SOL | Solaire thermique | [6 empty] | 7805656 | OERTLI7805656 | 2022-03-25
BDR THERMEA France | OERTLI | Quadro / Quadrodens | 7805658 | 7805658 | 7805658 | 3661238818446 | QUADRO 400 SYSTEME SOLAIRE | QUADRO 400 SYSTEME SOLAIRE | QUADRO 400 SYSTEME SOLAIRE | 2022-04-04 | 5810 | 5810 | EUR | 20 | 1 | EA | 1 | 1 | 1 | EA | 1 | 5 | 1 | 24 | A | 2022-04-04 |  |  |  |  | 7651949 |  |  |  |  | 8419190000 |  | 0 | MMT | 0 | MMT | 0 | MMT | #N/A | GRM | [6 empty] | 00800 | Eau chaude sanitaire | 00200 | Préparateurs | 00014000 | Quadro / Quadrodens |  |  |  |  | SOL | Solaire thermique | [6 empty] | 7805658 | OERTLI7805658 | 2022-03-25
BDR THERMEA France | OERTLI | Quadro / Quadrodens | 7805659 | 7805659 | 7805659 | 3661238818453 | QUADRO 400 SOLAIRE EASY | QUADRO 400 SOLAIRE EASY | QUADRO 400 SOLAIRE EASY | 2022-04-04 | 6014 | 6014 | EUR | 20 | 1 | EA | 1 | 1 | 1 | EA | 1 | 5 | 1 | 24 | A | 2022-04-04 |  |  |  |  | 7651950 |  |  |  |  | 8419190000 |  | 0 | MMT | 0 | MMT | 0 | MMT | #N/A | GRM | [6 empty] | 00800 | Eau chaude sanitaire | 00200 | Préparateurs | 00014000 | Quadro / Quadrodens |  |  |  |  | SOL | Solaire thermique | [6 empty] | 7805659 | OERTLI7805659 | 2022-03-25
BDR THERMEA France | OERTLI | Quadro / Quadrodens | 7805660 | 7805660 | 7805660 | 3661238818460 | QUADRO 700 SOLAIRE EASY | QUADRO 700 SOLAIRE EASY | QUADRO 700 SOLAIRE EASY | 2022-04-04 | 6860 | 6860 | EUR | 20 | 1 | EA | 1 | 1 | 1 | EA | 1 | 5 | 1 | 24 | A | 2022-04-04 |  |  |  |  | 7651951 |  |  |  |  | 8419190000 |  | 0 | MMT | 0 | MMT | 0 | MMT | #N/A | GRM | [6 empty] | 00800 | Eau chaude sanitaire | 00200 | Préparateurs | 00014000 | Quadro / Quadrodens |  |  |  |  | SOL | Solaire thermique | [6 empty] | 7805660 | OERTLI7805660 | 2022-03-25
BDR THERMEA France | OERTLI | M100 S - OES 151/152 L | 7805758 | 7805758 | 7805758 | 3661238814257 | KIT TRANSFORMATION F30 M100/3 | KIT TRANSFORMATION F30 M100/3 OES153 | KIT TRANSFORMATION F30 M100/3 OES153 | 2022-04-04 | 587 | 587 | EUR | 20 | 1 | EA | 1 | 1 | 1 | EA | 1 | 5 | 1 | 24 | A | 2022-04-04 | [9 empty] | 8416101000 |  | 0 | MMT | 0 | MMT | 0 | MMT | #N/A | GRM | [6 empty] | 00600 | Brûleurs | 00100 | Brûleurs Fioul | 00000200 | M100 S - OES 151/152 L |  |  |  |  | BRU | Bruleurs | [6 empty] | 7805758 | OERTLI7805758 | 2022-03-25
BDR THERMEA France | OERTLI | M100 S - OES 151/152 L | 7805762 | 7805762 | 7805762 | 3661238814264 | KIT TRANSFORMATION F30 TIGRA M | KIT TRANSFORMATION F30 TIGRA M211 OES4 | KIT TRANSFORMATION F30 TIGRA M211 OES4 | 2022-04-04 | 240 | 240 | EUR | 20 | 1 | EA | 1 | 1 | 1 | EA | 1 | 5 | 1 | 24 | A | 2022-04-04 | [9 empty] | 8416101000 |  | 0 | MMT | 0 | MMT | 0 | MMT | #N/A | GRM | [6 empty] | 00600 | Brûleurs | 00100 | Brûleurs Fioul | 00000200 | M100 S - OES 151/152 L |  |  |  |  | BRU | Bruleurs | [6 empty] | 7805762 | OERTLI7805762 | 2022-03-25
BDR THERMEA France | OERTLI | HPSL 180 | 7809762 | 7809762 | 7809762 | 3661238817135 | BALLON 180HPSL | BALLON 180HPSL | BALLON 180HPSL | 2022-04-04 | 1386 | 1386 | EUR | 20 | 1 | EA | 1 | 1 | 1 | EA | 1 | 5 | 1 | 24 | A | 2022-04-04 |  |  |  |  | 7666419 |  |  |  |  | 8419190000 |  | 1532 | MMT | 710 | MMT | 800 | MMT | #N/A | GRM | [6 empty] | 00800 | Eau chaude sanitaire | 00100 | Ballons intégrés | 00017100 | HPSL 180 |  |  |  |  | PCD | pompes a chaleur diffus hors chappee | [6 empty] | 7809762 | OERTLI7809762 | 2022-03-25
BDR THERMEA France | OERTLI | Unite exterieure | 7809795 | 7809795 | 7809795 | 3661238817456 | AWHP 8 MR-2 | AWHP 8 MR-2 | AWHP 8 MR-2 | 2022-04-04 | 3894 | 3894 | EUR | 20 | 1 | EA | 1 | 1 | 1 | EA | 1 | 5 | 1 | 24 | A | 2022-04-04 |  |  |  |  | 7609926 |  |  |  |  | 8418999091 |  | 0 | MMT | 0 | MMT | 0 | MMT | #N/A | GRM | [6 empty] | 01270 | PAC | 00100 | PAC AIR-EAU | 00001400 | Unite exterieure |  |  |  |  | PCD | pompes a chaleur diffus hors chappee | [6 empty] | 7809795 | OERTLI7809795 | 2022-03-25
BDR THERMEA France | OERTLI | MCX | 7809796 | 7809796 | 7809796 | 3661238817555 | DOSSERET COMBI | DOSSERET COMBI | DOSSERET COMBI | 2022-04-04 | 285 | 285 | EUR | 20 | 1 | EA | 1 | 1 | 1 | EA | 1 | 5 | 1 | 24 | A | 2022-04-04 |  |  |  |  | 7781911 |  |  |  |  | 8403909000 |  | 130 | MMT | 720 | MMT | 420 | MMT | #N/A | GRM | [6 empty] | 00500 | Chaudières murales | 00100 | Chaudières murales | 00005510 | MCX |  |  |  |  | ACC | Accessoires | [6 empty] | 7809796 | OERTLI7809796 | 2022-03-25
BDR THERMEA France | OERTLI | Ballon tampon PAC | 7809797 | 7809797 | 7809797 | 3661238817517 | BALLON TAMPON B80T | BALLON TAMPON B80T | BALLON TAMPON B80T | 2022-04-04 | 699 | 699 | EUR | 20 | 1 | EA | 1 | 1 | 1 | EA | 1 | 5 | 1 | 24 | A | 2022-04-04 |  |  |  |  | 100008841 |  |  |  |  | 8418999091 |  | 920 | MMT | 510 | MMT | 510 | MMT | #N/A | GRM | [6 empty] | 00800 | Eau chaude sanitaire | 00400 | Ballon tampon - Réservoir | 00002000 | Ballon tampon PAC |  |  |  |  | PCD | pompes a chaleur diffus hors chappee | [6 empty] | 7809797 | OERTLI7809797 | 2022-03-25
BDR THERMEA France | OERTLI | PREPARATEUR GSHP - 200 GHL | 7809823 | 7809823 | 7809823 | 3661238817623 | BALLON ECS 200 GHL | BALLON ECS 200 GHL | BALLON ECS 200 GHL | 2022-04-04 | 2452 | 2452 | EUR | 20 | 1 | EA | 1 | 1 | 1 | EA | 1 | 5 | 1 | 24 | A | 2022-04-04 |  |  |  |  | 7613947 |  |  |  |  | 8418999091 |  | 1330 | MMT | 790 | MMT | 675 | MMT | #N/A | GRM | [6 empty] | 00800 | Eau chaude sanitaire | 00100 | Ballons intégrés | 00020000 | PREPARATEUR GSHP - 200 GHL |  |  |  |  | PCD | pompes a chaleur diffus hors chappee | [6 empty] | 7809823 | OERTLI7809823 | 2022-03-25
BDR THERMEA France | OERTLI | PREPARATEUR GSHP - 200 GT | 7809824 | 7809824 | 7809824 | 3661238817630 | BALLON TAMPON GSHP 200L | BALLON TAMPON GSHP 200L | BALLON TAMPON GSHP 200L | 2022-04-04 | 1205 | 1205 | EUR | 20 | 1 | EA | 1 | 1 | 1 | EA | 1 | 5 | 1 | 24 | A | 2022-04-04 |  |  |  |  | 7607396 |  |  |  |  | 8418999099 |  | 1330 | MMT | 790 | MMT | 675 | MMT | #N/A | GRM | [6 empty] | 00800 | Eau chaude sanitaire | 00100 | Ballons intégrés | 00022000 | PREPARATEUR GSHP - 200 GT |  |  |  |  | PCD | pompes a chaleur diffus hors chappee | [6 empty] | 7809824 | OERTLI7809824 | 2022-03-25
BDR THERMEA France | OERTLI | Ballon tampon PAC | 7809825 | 7809825 | 7809825 | 3661238817647 | BALLON TAMPON B150T | BALLON TAMPON B150T | BALLON TAMPON B150T | 2022-04-04 | 1052 | 1052 | EUR | 20 | 1 | EA | 1 | 1 | 1 | EA | 1 | 5 | 1 | 24 | A | 2022-04-04 |  |  |  |  | 100004415 |  |  |  |  | 8418999099 |  | 1120 | MMT | 825 | MMT | 690 | MMT | #N/A | GRM | [6 empty] | 00800 | Eau chaude sanitaire | 00400 | Ballon tampon - Réservoir | 00002000 | Ballon tampon PAC |  |  |  |  | PCD | pompes a chaleur diffus hors chappee | [6 empty] | 7809825 | OERTLI7809825 | 2022-03-25
BDR THERMEA France | OERTLI | PREPARATEUR GSHP - 200 GSHL | 7809827 | 7809827 | 7809827 | 3661238817654 | BALLON SOLAIRE 200 GSHL | BALLON SOLAIRE 200 GSHL | BALLON SOLAIRE 200 GSHL | 2022-04-04 | 2789 | 2789 | EUR | 20 | 1 | EA | 1 | 1 | 1 | EA | 1 | 5 | 1 | 24 | A | 2022-04-04 |  |  |  |  | 7607389 |  |  |  |  | 8419190000 |  | 1330 | MMT | 790 | MMT | 675 | MMT | #N/A | GRM | [6 empty] | 00800 | Eau chaude sanitaire | 00100 | Ballons intégrés | 00021000 | PREPARATEUR GSHP - 200 GSHL |  |  |  |  | PCD | pompes a chaleur diffus hors chappee | [6 empty] | 7809827 | OERTLI7809827 | 2022-03-25
BDR THERMEA France | OERTLI | Unite exterieure | 7809829 | 7809829 | 7809829 | 3661238817463 | AWHP 11 MR-2 | AWHP 11 MR-2 | AWHP 11 MR-2 | 2022-04-04 | 5324 | 5324 | EUR | 20 | 1 | EA | 1 | 1 | 1 | EA | 1 | 5 | 1 | 24 | A | 2022-04-04 |  |  |  |  | 7609927 |  |  |  |  | 8418999091 |  | 0 | MMT | 0 | MMT | 0 | MMT | #N/A | GRM | [6 empty] | 01270 | PAC | 00100 | PAC AIR-EAU | 00001400 | Unite exterieure |  |  |  |  | PCD | pompes a chaleur diffus hors chappee | [6 empty] | 7809829 | OERTLI7809829 | 2022-03-25
BDR THERMEA France | OERTLI | Unite exterieure | 7809830 | 7809830 | 7809830 | 3661238817470 | AWHP 16 MR-2 | AWHP 16 MR-2 | AWHP 16 MR-2 | 2022-04-04 | 6727 | 6727 | EUR | 20 | 1 | EA | 1 | 1 | 1 | EA | 1 | 5 | 1 | 24 | A | 2022-04-04 |  |  |  |  | 7609929 |  |  |  |  | 8418999091 |  | 0 | MMT | 0 | MMT | 0 | MMT | #N/A | GRM | [6 empty] | 01270 | PAC | 00100 | PAC AIR-EAU | 00001400 | Unite exterieure |  |  |  |  | PCD | pompes a chaleur diffus hors chappee | [6 empty] | 7809830 | OERTLI7809830 | 2022-03-25
BDR THERMEA France | OERTLI | Unite exterieure | 7809831 | 7809831 | 7809831 | 3661238817487 | AWHP 11 TR-2 | AWHP 11 TR-2 | AWHP 11 TR-2 | 2022-04-04 | 5732 | 5732 | EUR | 20 | 1 | EA | 1 | 1 | 1 | EA | 1 | 5 | 1 | 24 | A | 2022-04-04 |  |  |  |  | 7609928 |  |  |  |  | 8418999091 |  | 0 | MMT | 0 | MMT | 0 | MMT | #N/A | GRM | [6 empty] | 01270 | PAC | 00100 | PAC AIR-EAU | 00001400 | Unite exterieure |  |  |  |  | PCD | pompes a chaleur diffus hors chappee | [6 empty] | 7809831 | OERTLI7809831 | 2022-03-25
BDR THERMEA France | OERTLI | Unite exterieure | 7809832 | 7809832 | 7809832 | 3661238817494 | AWHP 16 TR-2 | AWHP 16 TR-2 | AWHP 16 TR-2 | 2022-04-04 | 7275 | 7275 | EUR | 20 | 1 | EA | 1 | 1 | 1 | EA | 1 | 5 | 1 | 24 | A | 2022-04-04 |  |  |  |  | 7609930 |  |  |  |  | 8418999091 |  | 0 | MMT | 0 | MMT | 0 | MMT | #N/A | GRM | [6 empty] | 01270 | PAC | 00100 | PAC AIR-EAU | 00001400 | Unite exterieure |  |  |  |  | PCD | pompes a chaleur diffus hors chappee | [6 empty] | 7809832 | OERTLI7809832 | 2022-03-25
BDR THERMEA France | OERTLI | SL 100 | 7809833 | 7809833 | 7809833 | 3661238817661 | BALLON 100SL | BALLON 100SL | BALLON 100SL | 2022-04-04 | 823 | 823 | EUR | 20 | 1 | EA | 1 | 1 | 1 | EA | 1 | 5 | 1 | 24 | A | 2022-04-04 |  |  |  |  | 100016431 |  |  |  |  | 8419190000 |  | 780 | MMT | 790 | MMT | 675 | MMT | #N/A | GRM | [6 empty] | 00800 | Eau chaude sanitaire | 00100 | Ballons intégrés | 00015000 | SL 100 |  |  |  |  | CSO | Chaudsol | [6 empty] | 7809833 | OERTLI7809833 | 2022-03-25
BDR THERMEA France | OERTLI | PREPARATEUR ECOIL EL 110SL | 7809834 | 7809834 | 7809834 | 3661238817678 | PREPARATEUR EL 110 SL | PREPARATEUR EL 110 SL | PREPARATEUR EL 110 SL | 2022-04-04 | 1072 | 1072 | EUR | 20 | 1 | EA | 1 | 1 | 1 | EA | 1 | 5 | 1 | 24 | A | 2022-04-04 |  |  |  |  | 7609915 |  |  |  |  | 8419190000 |  | 930 | MMT | 700 | MMT | 680 | MMT | #N/A | GRM | [6 empty] | 00800 | Eau chaude sanitaire | 00100 | Ballons intégrés | 00018000 | PREPARATEUR ECOIL EL 110SL |  |  |  |  | CSO | Chaudsol | [6 empty] | 7809834 | OERTLI7809834 | 2022-03-25
BDR THERMEA France | OERTLI | SL 160 | 7809836 | 7809836 | 7809836 | 3661238817685 | BALLON 160SL | BALLON 160SL | BALLON 160SL | 2022-04-04 | 1443 | 1443 | EUR | 20 | 1 | EA | 1 | 1 | 1 | EA | 1 | 5 | 1 | 24 | A | 2022-04-04 |  |  |  |  | 100016428 |  |  |  |  | 8419190000 |  | 1070 | MMT | 790 | MMT | 675 | MMT | #N/A | GRM | [6 empty] | 00800 | Eau chaude sanitaire | 00100 | Ballons intégrés | 00013000 | SL 160 |  |  |  |  | CSO | Chaudsol | [6 empty] | 7809836 | OERTLI7809836 | 2022-03-25
BDR THERMEA France | OERTLI | HL 100 | 7809838 | 7809838 | 7809838 | 3661238817692 | BALLON 100HL | BALLON 100HL | BALLON 100HL | 2022-04-04 | 1614 | 1614 | EUR | 20 | 1 | EA | 1 | 1 | 1 | EA | 1 | 5 | 1 | 24 | A | 2022-04-04 |  |  |  |  | 100016430 |  |  |  |  | 8419190000 |  | 780 | MMT | 790 | MMT | 675 | MMT | #N/A | GRM | [6 empty] | 00800 | Eau chaude sanitaire | 00100 | Ballons intégrés | 00012000 | HL 100 |  |  |  |  | CSO | Chaudsol | [6 empty] | 7809838 | OERTLI7809838 | 2022-03-25
BDR THERMEA France | OERTLI | L 160 SL | 7809839 | 7809839 | 7809839 | 3661238817708 | PREPARATEUR L160 SL | PREPARATEUR L160 SL | PREPARATEUR L160 SL | 2022-04-04 | 1603 | 1603 | EUR | 20 | 1 | EA | 1 | 1 | 1 | EA | 1 | 5 | 1 | 24 | A | 2022-04-04 |  |  |  |  | 100020079 |  |  |  |  | 8419190000 |  | 1200 | MMT | 700 | MMT | 680 | MMT | #N/A | GRM | [6 empty] | 00800 | Eau chaude sanitaire | 00100 | Ballons intégrés | 00013500 | L 160 SL |  |  |  |  | CSO | Chaudsol | [6 empty] | 7809839 | OERTLI7809839 | 2022-03-25
BDR THERMEA France | OERTLI | CF22-46 OFS22-46 | 7809840 | 7809840 | 7809840 | 3661238817715 | KIT DE LIAISON EL110/160SL | KIT DE LIAISON EL110/160SL | KIT DE LIAISON EL110/160SL | 2022-04-04 | 431 | 431 | EUR | 20 | 1 | EA | 1 | 1 | 1 | EA | 1 | 5 | 1 | 24 | A | 2022-04-04 |  |  |  |  | 7744614 |  |  |  |  | 8419908590 |  | 200 | MMT | 610 | MMT | 460 | MMT | #N/A | GRM | [6 empty] | 00100 | Petites ch. Fonte | 00200 | Petites ch. Fioul | 00018000 | CF22-46 OFS22-46 |  |  |  |  | CSO | Chaudsol | [6 empty] | 7809840 | OERTLI7809840 | 2022-03-25
BDR THERMEA France | OERTLI | PREPARATEUR ECOIL EL 160SL | 7809841 | 7809841 | 7809841 | 3661238817722 | BALLON EL160SL | BALLON EL160SL | BALLON EL160SL | 2022-04-04 | 1413 | 1413 | EUR | 20 | 1 | EA | 1 | 1 | 1 | EA | 1 | 5 | 1 | 24 | A | 2022-04-04 |  |  |  |  | 7616405 |  |  |  |  | 8419190000 |  | 1200 | MMT | 700 | MMT | 680 | MMT | #N/A | GRM | [6 empty] | 00800 | Eau chaude sanitaire | 00100 | Ballons intégrés | 00019000 | PREPARATEUR ECOIL EL 160SL |  |  |  |  | CSO | Chaudsol | [6 empty] | 7809841 | OERTLI7809841 | 2022-03-25
BDR THERMEA France | OERTLI | AFC18 30 OSCR18 30 CT O | 7809842 | 7809842 | 7809842 | 3661238817746 | KIT DE LIAISON BALLON 100L HL | KIT DE LIAISON BALLON 100L HL HEE | KIT DE LIAISON BALLON 100L HL HEE | 2022-04-04 | 435 | 435 | EUR | 20 | 1 | EA | 1 | 1 | 1 | EA | 1 | 5 | 1 | 24 | A | 2022-04-04 |  |  |  |  | 7611211 |  |  |  |  | 8419908590 |  | 225 | MMT | 1185 | MMT | 195 | MMT | #N/A | GRM | [6 empty] | 00100 | Petites ch. Fonte | 00200 | Petites ch. Fioul | 00009500 | AFC18 30 OSCR18 30 CT OIL |  |  |  |  | CSO | Chaudsol | [6 empty] | 7809842 | OERTLI7809842 | 2022-03-25
BDR THERMEA France | OERTLI | AGC 10_35 GSCR10_35 CT G | 7809843 | 7809843 | 7809843 | 3661238817753 | KIT DE LIAISON AGC-EGC /B 160- | KIT DE LIAISON AGC-EGC /B 160-220 | KIT DE LIAISON AGC-EGC /B 160-220 | 2022-04-04 | 390 | 390 | EUR | 20 | 1 | EA | 1 | 1 | 1 | EA | 1 | 5 | 1 | 24 | A | 2022-04-04 |  |  |  |  | 100016480 |  |  |  |  | 8419908590 |  | 235 | MMT | 875 | MMT | 685 | MMT | #N/A | GRM | [6 empty] | 00200 | Petites ch. Gaz | 00100 | Petites ch. Gaz | 00005500 | AGC 10_35 GSCR10_35 CT GAS |  |  |  |  | CSO | Chaudsol | [6 empty] | 7809843 | OERTLI7809843 | 2022-03-25
BDR THERMEA France | OERTLI | AFC18 30 OSCR18 30 CT O | 7809844 | 7809844 | 7809844 | 3661238817760 | KIT LIAISON BALLON 160L SL HEE | KIT LIAISON BALLON 160L SL HEE | KIT LIAISON BALLON 160L SL HEE | 2022-04-04 | 732 | 732 | EUR | 20 | 1 | EA | 1 | 1 | 1 | EA | 1 | 5 | 1 | 24 | A | 2022-04-04 |  |  |  |  | 7608113 |  |  |  |  | 8419908590 |  | 235 | MMT | 875 | MMT | 685 | MMT | #N/A | GRM | [6 empty] | 00100 | Petites ch. Fonte | 00200 | Petites ch. Fioul | 00009500 | AFC18 30 OSCR18 30 CT OIL |  |  |  |  | CSO | Chaudsol | [6 empty] | 7809844 | OERTLI7809844 | 2022-03-25
BDR THERMEA France | OERTLI | Prép. BP - OBP | 7809845 | 7809845 | 7809845 | 3661238817777 | KIT LIAISON MCA 45-115 et DTG | KIT LIAISON MCA 45-115 et DTG 45-115/ B | KIT LIAISON MCA 45-115 et DTG 45-115/ B | 2022-04-04 | 867 | 867 | EUR | 20 | 1 | EA | 1 | 1 | 1 | EA | 1 | 5 | 1 | 24 | A | 2022-04-04 |  |  |  |  | 100007827 |  |  |  |  | 8419908590 |  | 135 | MMT | 600 | MMT | 500 | MMT | #N/A | GRM | [6 empty] | 00800 | Eau chaude sanitaire | 00200 | Préparateurs | 00001720 | Prép. BP - OBP |  |  |  |  | CSO | Chaudsol | [6 empty] | 7809845 | OERTLI7809845 | 2022-03-25
BDR THERMEA France | OERTLI | L 250 - OBC 252 | 7809846 | 7809846 | 7809846 | 3661238817784 | BALLON EL 250 SL | BALLON EL 250 SL | BALLON EL 250 SL | 2022-04-04 | 2380 | 2380 | EUR | 20 | 1 | EA | 1 | 1 | 1 | EA | 1 | 5 | 1 | 24 | A | 2022-04-04 |  |  |  |  | 7657213 |  |  |  |  | 8419190000 |  | 1565 | MMT | 700 | MMT | 680 | MMT | #N/A | GRM | [6 empty] | 00800 | Eau chaude sanitaire | 00100 | Ballons intégrés | 00002500 | L 250 - OBC 252 |  |  |  |  | CSO | Chaudsol | [6 empty] | 7809846 | OERTLI7809846 | 2022-03-25
BDR THERMEA France | OERTLI | SHL 220 | 7809848 | 7809848 | 7809848 | 3661238817791 | BALLON 220SHL | BALLON 220SHL | BALLON 220SHL | 2022-04-04 | 3686 | 3686 | EUR | 20 | 1 | EA | 1 | 1 | 1 | EA | 1 | 5 | 1 | 24 | A | 2022-04-04 |  |  |  |  | 100016425 |  |  |  |  | 8419190000 |  | 1350 | MMT | 790 | MMT | 675 | MMT | #N/A | GRM | [6 empty] | 00800 | Eau chaude sanitaire | 00100 | Ballons intégrés | 00014000 | SHL 220 |  |  |  |  | CSO | Chaudsol | [6 empty] | 7809848 | OERTLI7809848 | 2022-03-25
BDR THERMEA France | OERTLI | Collecteurs plan | 7809849 | 7809849 | 7809849 | 3661238817807 | PACK TOIT 2 DH 200 SL- 4m² CRO | PACK TOIT 2 DH 200 SL- 4m² CROCHET UNIVE | PACK TOIT 2 DH 200 SL- 4m² CROCHET UNIVE | 2022-04-04 | 2407 | 2407 | EUR | 20 | 1 | EA | 1 | 1 | 1 | EA | 1 | 5 | 1 | 24 | A | 2022-04-04 |  |  |  |  | 7652638 |  |  |  |  | 8541409000 |  | 1944 | MMT | 1330 | MMT | 770 | MMT | #N/A | GRM | [6 empty] | 01250 | Install. solaires | 00100 | Panneaux solaires | 00002000 | Collecteurs plan |  |  |  |  | SOL | Solaire thermique | [6 empty] | 7809849 | OERTLI7809849 | 2022-03-25
BDR THERMEA France | OERTLI | Collecteurs plan | 7809850 | 7809850 | 7809850 | 3661238817814 | CAPTEUR SOLAIRE D230 | CAPTEUR SOLAIRE D230 | CAPTEUR SOLAIRE D230 | 2022-04-04 | 1051 | 1051 | EUR | 20 | 1 | EA | 1 | 1 | 1 | EA | 1 | 5 | 1 | 24 | A | 2022-04-04 |  |  |  |  | 100019332 |  |  |  |  | 8541409000 |  | 2040 | MMT | 1160 | MMT | 98 | MMT | #N/A | GRM | [6 empty] | 01250 | Install. solaires | 00100 | Panneaux solaires | 00002000 | Collecteurs plan |  |  |  |  | SOL | Solaire thermique | [6 empty] | 7809850 | OERTLI7809850 | 2022-03-25
BDR THERMEA France | OERTLI | Quadro / Quadrodens | 7809852 | 7809852 | 7809852 | 3661238817821 | CUVE QUADRO 400 ET HABILLAGE E | CUVE QUADRO 400 ET HABILLAGE E | CUVE QUADRO 400 ET HABILLAGE E | 2022-04-04 | 3986 | 3986 | EUR | 20 | 1 | EA | 1 | 1 | 1 | EA | 1 | 5 | 1 | 24 | A | 2022-04-04 |  |  |  |  | 7650888 |  |  |  |  | 8419190000 |  | 2170 | MMT | 1200 | MMT | 1200 | MMT | #N/A | GRM | [6 empty] | 00800 | Eau chaude sanitaire | 00200 | Préparateurs | 00014000 | Quadro / Quadrodens |  |  |  |  | SOL | Solaire thermique | [6 empty] | 7809852 | OERTLI7809852 | 2022-03-25
BDR THERMEA France | OERTLI | Inisol | 7809853 | 7809853 | 7809853 | 3661238817838 | FLUIDE CALOPORTEUR TYPE L (-21 | FLUIDE CALOPORTEUR TYPE L (-21°C) 20 LIT | FLUIDE CALOPORTEUR TYPE L (-21°C) 20 LIT | 2022-04-04 | 106 | 106 | EUR | 20 | 1 | EA | 1 | 1 | 1 | EA | 1 | 5 | 1 | 24 | A | 2022-04-04 |  |  |  |  | 89807794 |  |  |  |  | 8403909000 |  | 370 | MMT | 240 | MMT | 290 | MMT | #N/A | GRM | [6 empty] | 00800 | Eau chaude sanitaire | 00200 | Préparateurs | 00015000 | Inisol |  |  |  |  | SOL | Solaire thermique | [6 empty] | 7809853 | OERTLI7809853 | 2022-03-25
BDR THERMEA France | OERTLI | Collecteurs plan | 7809855 | 7809855 | 7809855 | 3661238817845 | PACK TOIT 1 DH 200 SL- 2m² CRO | PACK TOIT 1 DH 200 SL- 2m² CROCHET UNIVE | PACK TOIT 1 DH 200 SL- 2m² CROCHET UNIVE | 2022-04-04 | 1443 | 1443 | EUR | 20 | 1 | EA | 1 | 1 | 1 | EA | 1 | 5 | 1 | 24 | A | 2022-04-04 |  |  |  |  | 7652623 |  |  |  |  | 8541409000 |  | 1944 | MMT | 1330 | MMT | 770 | MMT | #N/A | GRM | [6 empty] | 01250 | Install. solaires | 00100 | Panneaux solaires | 00002000 | Collecteurs plan |  |  |  |  | SOL | Solaire thermique | [6 empty] | 7809855 | OERTLI7809855 | 2022-03-25
BDR THERMEA France | OERTLI | Install. solaires collectives | 7809857 | 7809857 | 7809857 | 3661238817852 | CAPTEUR PLAN MONTAGE VERTICAL | CAPTEUR PLAN MONTAGE VERTICAL PRO C250 V | CAPTEUR PLAN MONTAGE VERTICAL PRO C250 V | 2022-04-04 | 1105 | 1105 | EUR | 20 | 1 | EA | 1 | 1 | 1 | EA | 1 | 5 | 1 | 24 | A | 2022-04-04 |  |  |  |  | 100016502 |  |  |  |  | 8541409000 |  | 2240 | MMT | 1160 | MMT | 98 | MMT | #N/A | GRM | [6 empty] | 01250 | Install. solaires | 00300 | Install. solaires collectives | 00001000 | Install. solaires collectives |  |  |  |  | SOL | Solaire thermique | [6 empty] | 7809857 | OERTLI7809857 | 2022-03-25
BDR THERMEA France | OERTLI | Collecteurs plan | 7809858 | 7809858 | 7809858 | 3661238817869 | FLUIDE CALOPORTEUR HAUTE PREFO | FLUIDE CALOPORTEUR HAUTE PREFORMANCE BIO | FLUIDE CALOPORTEUR HAUTE PREFORMANCE BIO | 2022-04-04 | 183 | 183 | EUR | 20 | 1 | EA | 1 | 1 | 1 | EA | 1 | 5 | 1 | 24 | A | 2022-04-04 |  |  |  |  | 100017611 |  |  |  |  | 8403909000 |  | 370 | MMT | 340 | MMT | 290 | MMT | #N/A | GRM | [6 empty] | 01250 | Install. solaires | 00100 | Panneaux solaires | 00002000 | Collecteurs plan |  |  |  |  | SOL | Solaire thermique | [6 empty] | 7809858 | OERTLI7809858 | 2022-03-25
BDR THERMEA France | OERTLI | Inisol | 7809859 | 7809859 | 7809859 | 3661238817876 | STATION SOLAIRE DKSL 7 MSB | STATION SOLAIRE DKSL 7 MSB | STATION SOLAIRE DKSL 7 MSB | 2022-04-04 | 758 | 758 | EUR | 20 | 1 | EA | 1 | 1 | 1 | EA | 1 | 5 | 1 | 24 | A | 2022-04-04 |  |  |  |  | 7785108 |  |  |  |  | 8403909000 |  | 445 | MMT | 935 | MMT | 225 | MMT | #N/A | GRM | [6 empty] | 00800 | Eau chaude sanitaire | 00200 | Préparateurs | 00015000 | Inisol |  |  |  |  | SOL | Solaire thermique | [6 empty] | 7809859 | OERTLI7809859 | 2022-03-25
BDR THERMEA France | OERTLI | Anciennes Install. solaires | 7809860 | 7809860 | 7809860 | 3661238817883 | FLUIDE CALOPORTEUR HAUTE PREFO | FLUIDE CALOPORTEUR HAUTE PREFORMANCE TYP | FLUIDE CALOPORTEUR HAUTE PREFORMANCE TYP | 2022-04-04 | 211 | 211 | EUR | 20 | 1 | EA | 1 | 1 | 1 | EA | 1 | 5 | 1 | 24 | A | 2022-04-04 |  |  |  |  | 89807792 |  |  |  |  | 8541409000 |  | 370 | MMT | 340 | MMT | 290 | MMT | #N/A | GRM | [6 empty] | 01250 | Install. solaires | 00100 | Panneaux solaires | 00001000 | Anciennes Install. solaires |  |  |  |  | SOL | Solaire thermique | [6 empty] | 7809860 | OERTLI7809860 | 2022-03-25
BDR THERMEA France | OERTLI | Quadro / Quadrodens | 7809862 | 7809862 | 7809862 | 3661238817890 | CUVE QUADRO 700 ET HABILLAGE E | CUVE QUADRO 700 ET HABILLAGE E | CUVE QUADRO 700 ET HABILLAGE E | 2022-04-04 | 4749 | 4749 | EUR | 20 | 1 | EA | 1 | 1 | 1 | EA | 1 | 5 | 1 | 24 | A | 2022-04-04 |  |  |  |  | 7650884 |  |  |  |  | 8419190000 |  | 2150 | MMT | 1200 | MMT | 1200 | MMT | #N/A | GRM | [6 empty] | 00800 | Eau chaude sanitaire | 00200 | Préparateurs | 00014000 | Quadro / Quadrodens |  |  |  |  | SOL | Solaire thermique | [6 empty] | 7809862 | OERTLI7809862 | 2022-03-25
BDR THERMEA France | OERTLI | Install. solaires collectives | 7809863 | 7809863 | 7809863 | 3661238817906 | CAPTEUR PLAN MONTAGE HORIZONTA | CAPTEUR PLAN MONTAGE HORIZONTAL PRO C250 | CAPTEUR PLAN MONTAGE HORIZONTAL PRO C250 | 2022-04-04 | 1135 | 1135 | EUR | 20 | 1 | EA | 1 | 1 | 1 | EA | 1 | 5 | 1 | 24 | A | 2022-04-04 |  |  |  |  | 100016503 |  |  |  |  | 8541409000 |  | 2240 | MMT | 1160 | MMT | 98 | MMT | #N/A | GRM | [6 empty] | 01250 | Install. solaires | 00300 | Install. solaires collectives | 00001000 | Install. solaires collectives |  |  |  |  | SOL | Solaire thermique | [6 empty] | 7809863 | OERTLI7809863 | 2022-03-25
BDR THERMEA France | OERTLI | Collecteurs plan | 7809864 | 7809864 | 7809864 | 3661238817913 | PACK TOIT 2 D 230- 5m² INTEGRE | PACK TOIT 2 D 230- 5m² INTEGRE V 22° TUI | PACK TOIT 2 D 230- 5m² INTEGRE V 22° TUI | 2022-04-04 | 3224 | 3224 | EUR | 20 | 1 | EA | 1 | 1 | 1 | EA | 1 | 5 | 1 | 24 | A | 2022-04-04 |  |  |  |  | 7615859 |  |  |  |  | 8541409000 |  | 2153 | MMT | 1362 | MMT | 770 | MMT | #N/A | GRM | [6 empty] | 01250 | Install. solaires | 00100 | Panneaux solaires | 00002000 | Collecteurs plan |  |  |  |  | SOL | Solaire thermique | [6 empty] | 7809864 | OERTLI7809864 | 2022-03-25
BDR THERMEA France | OERTLI | Collecteurs plan | 7809865 | 7809865 | 7809865 | 3661238817920 | CAPTEUR SOLAIRE INISOL DH 200 | CAPTEUR SOLAIRE INISOL DH 200 SL | CAPTEUR SOLAIRE INISOL DH 200 SL | 2022-04-04 | 921 | 921 | EUR | 20 | 1 | EA | 1 | 1 | 1 | EA | 1 | 5 | 1 | 24 | A | 2022-04-04 |  |  |  |  | 7219377 |  |  |  |  | 8541409000 |  | 56 | MMT | 1817 | MMT | 1251 | MMT | #N/A | GRM | [6 empty] | 01250 | Install. solaires | 00100 | Panneaux solaires | 00002000 | Collecteurs plan |  |  |  |  | SOL | Solaire thermique | [6 empty] | 7809865 | OERTLI7809865 | 2022-03-25
BDR THERMEA France | OERTLI | Collecteurs plan | 7809866 | 7809866 | 7809866 | 3661238817937 | KIT PROFILES 45 MTGE VT | KIT PROFILES 45 MTGE VT | KIT PROFILES 45 MTGE VT | 2022-04-04 | 112 | 112 | EUR | 20 | 1 | EA | 1 | 1 | 1 | EA | 1 | 5 | 1 | 24 | A | 2022-04-04 |  |  |  |  | 7217044 |  |  |  |  | 8541409000 |  | 75 | MMT | 1245 | MMT | 80 | MMT | #N/A | GRM | [6 empty] | 01250 | Install. solaires | 00100 | Panneaux solaires | 00002000 | Collecteurs plan |  |  |  |  | SOL | Solaire thermique | [6 empty] | 7809866 | OERTLI7809866 | 2022-03-25
BDR THERMEA France | OERTLI | Collecteurs plan | 7809870 | 7809870 | 7809870 | 3661238817944 | PACK TOIT 4 D230- 9m² CROCHET | PACK TOIT 4 D230- 9m² CROCHET UNIVERSEL | PACK TOIT 4 D230- 9m² CROCHET UNIVERSEL | 2022-04-04 | 5538 | 5538 | EUR | 20 | 1 | EA | 1 | 1 | 1 | EA | 1 | 5 | 1 | 24 | A | 2022-04-04 |  |  |  |  | 100019701 |  |  |  |  | 8541409000 |  | 2153 | MMT | 1362 | MMT | 770 | MMT | #N/A | GRM | [6 empty] | 01250 | Install. solaires | 00100 | Panneaux solaires | 00002000 | Collecteurs plan |  |  |  |  | SOL | Solaire thermique | [6 empty] | 7809870 | OERTLI7809870 | 2022-03-25
BDR THERMEA France | OERTLI | Install. solaires classiques | 7809872 | 7809872 | 7809872 | 3661238817951 | DUO FLEX DN16X15 M | DUO FLEX DN16X15 M | DUO FLEX DN16X15 M | 2022-04-04 | 963 | 963 | EUR | 20 | 1 | EA | 1 | 1 | 1 | EA | 1 | 5 | 1 | 24 | A | 2022-04-04 |  |  |  |  | 7648217 |  |  |  |  | 8403909000 |  | 290 | MMT | 800 | MMT | 800 | MMT | #N/A | GRM | [6 empty] | 01250 | Install. solaires | 00200 | Install. solaires individuelles | 00001000 | Install. solaires classiques |  |  |  |  | SOL | Solaire thermique | [6 empty] | 7809872 | OERTLI7809872 | 2022-03-25
BDR THERMEA France | OERTLI | Collecteurs plan | 7809874 | 7809874 | 7809874 | 3661238817968 | PACK TOIT 2 D230- 5m² SUR CHEV | PACK TOIT 2 D230- 5m² SUR CHEVRON TUILES | PACK TOIT 2 D230- 5m² SUR CHEVRON TUILES | 2022-04-04 | 2664 | 2664 | EUR | 20 | 1 | EA | 1 | 1 | 1 | EA | 1 | 5 | 1 | 24 | A | 2022-04-04 |  |  |  |  | 100019697 |  |  |  |  | 8403909000 |  | 2153 | MMT | 1362 | MMT | 770 | MMT | #N/A | GRM | [6 empty] | 01250 | Install. solaires | 00100 | Panneaux solaires | 00002000 | Collecteurs plan |  |  |  |  | SOL | Solaire thermique | [6 empty] | 7809874 | OERTLI7809874 | 2022-03-25
BDR THERMEA France | OERTLI | Modules solaires | 7809875 | 7809875 | 7809875 | 3661238817975 | DUO-TUBE CU 15X15 M | DUO-TUBE CU 15X15 M | DUO-TUBE CU 15X15 M | 2022-04-04 | 963 | 963 | EUR | 20 | 1 | EA | 1 | 1 | 1 | EA | 1 | 5 | 1 | 24 | A | 2022-04-04 |  |  |  |  | 89807001 |  |  |  |  | 8403909000 |  | 275 | MMT | 800 | MMT | 795 | MMT | #N/A | GRM | [6 empty] | 00950 | Options | 00100 | Modules hydrauliques | 00002000 | Modules solaires |  |  |  |  | SOL | Solaire thermique | [6 empty] | 7809875 | OERTLI7809875 | 2022-03-25
BDR THERMEA France | OERTLI | Modules solaires | 7809876 | 7809876 | 7809876 | 3661238817982 | DUO-TUBE CU 15X10 M | DUO-TUBE CU 15X10 M | DUO-TUBE CU 15X10 M | 2022-04-04 | 630 | 630 | EUR | 20 | 1 | EA | 1 | 1 | 1 | EA | 1 | 5 | 1 | 24 | A | 2022-04-04 |  |  |  |  | 89807000 |  |  |  |  | 8403909000 |  | 275 | MMT | 790 | MMT | 800 | MMT | #N/A | GRM | [6 empty] | 00950 | Options | 00100 | Modules hydrauliques | 00002000 | Modules solaires |  |  |  |  | SOL | Solaire thermique | [6 empty] | 7809876 | OERTLI7809876 | 2022-03-25
BDR THERMEA France | OERTLI | Modules solaires | 7809877 | 7809877 | 7809877 | 3661238817999 | STATION SOLAIRE STS 14-30 CME | STATION SOLAIRE STS 14-30 CME | STATION SOLAIRE STS 14-30 CME | 2022-04-04 | 3644 | 3644 | EUR | 20 | 1 | EA | 1 | 1 | 1 | EA | 1 | 5 | 1 | 24 | A | 2022-04-04 |  |  |  |  | 7619966 |  |  |  |  | 8541409000 |  | 310 | MMT | 670 | MMT | 370 | MMT | #N/A | GRM | [6 empty] | 00950 | Options | 00100 | Modules hydrauliques | 00002000 | Modules solaires |  |  |  |  | SOL | Solaire thermique | [6 empty] | 7809877 | OERTLI7809877 | 2022-03-25
BDR THERMEA France | OERTLI | Diemasol B-C-D | 7809878 | 7809878 | 7809878 | 3661238818002 | REGULATION OETROSOL-PLUS | REGULATION OETROSOL-PLUS | REGULATION OETROSOL-PLUS | 2022-04-04 | 350 | 350 | EUR | 20 | 1 | EA | 1 | 1 | 1 | EA | 1 | 5 | 1 | 24 | A | 2022-04-04 |  |  |  |  | 7630422 |  |  |  |  | 8419908590 |  | 85 | MMT | 227 | MMT | 194 | MMT | #N/A | GRM | [6 empty] | 00700 | Régulations | 00600 | Régulation solaire | 00001000 | Diemasol B-C-D |  |  |  |  | SOL | Solaire thermique | [6 empty] | 7809878 | OERTLI7809878 | 2022-03-25
BDR THERMEA France | OERTLI | Collecteurs plan | 7809879 | 7809879 | 7809879 | 3661238818019 | KIT RACCORDEMENT HYDRAULIQUE C | KIT RACCORDEMENT HYDRAULIQUE CHAMPS DE C | KIT RACCORDEMENT HYDRAULIQUE CHAMPS DE C | 2022-04-04 | 182 | 182 | EUR | 20 | 1 | EA | 1 | 1 | 1 | EA | 1 | 5 | 1 | 24 | A | 2022-04-04 |  |  |  |  | 100019333 |  |  |  |  | 8541409000 |  | 40 | MMT | 300 | MMT | 100 | MMT | #N/A | GRM | [6 empty] | 01250 | Install. solaires | 00100 | Panneaux solaires | 00002000 | Collecteurs plan |  |  |  |  | SOL | Solaire thermique | [6 empty] | 7809879 | OERTLI7809879 | 2022-03-25
BDR THERMEA France | OERTLI | Collecteurs plan | 7809880 | 7809880 | 7809880 | 3661238818026 | 2 SUPPORTS SL MONTAGE VERTICAL | 2 SUPPORTS SL MONTAGE VERTICAL 1 CAPTEUR | 2 SUPPORTS SL MONTAGE VERTICAL 1 CAPTEUR | 2022-04-04 | 261 | 261 | EUR | 20 | 1 | EA | 1 | 1 | 1 | EA | 1 | 5 | 1 | 24 | A | 2022-04-04 |  |  |  |  | 7217038 |  |  |  |  | 8541409000 |  | 165 | MMT | 1558 | MMT | 175 | MMT | #N/A | GRM | [6 empty] | 01250 | Install. solaires | 00100 | Panneaux solaires | 00002000 | Collecteurs plan |  |  |  |  | SOL | Solaire thermique | [6 empty] | 7809880 | OERTLI7809880 | 2022-03-25
BDR THERMEA France | OERTLI | Anciennes Install. solaires | 7809881 | 7809881 | 7809881 | 3661238818033 | KIT TIRE-FONDS POUR MONTAGE 3 | KIT TIRE-FONDS POUR MONTAGE 3 CAPTEURS | KIT TIRE-FONDS POUR MONTAGE 3 CAPTEURS | 2022-04-04 | 416 | 416 | EUR | 20 | 1 | EA | 1 | 1 | 1 | EA | 1 | 5 | 1 | 24 | A | 2022-04-04 |  |  |  |  | 89807783 |  |  |  |  | 8541409000 |  | 83 | MMT | 406 | MMT | 142 | MMT | #N/A | GRM | [6 empty] | 01250 | Install. solaires | 00100 | Panneaux solaires | 00001000 | Anciennes Install. solaires |  |  |  |  | SOL | Solaire thermique | [6 empty] | 7809881 | OERTLI7809881 | 2022-03-25
BDR THERMEA France | OERTLI | Anciennes Install. solaires | 7809882 | 7809882 | 7809882 | 3661238818040 | KIT TIRE-FONDS POUR MONTAGE 2 | KIT TIRE-FONDS POUR MONTAGE 2 CAPTEURS | KIT TIRE-FONDS POUR MONTAGE 2 CAPTEURS | 2022-04-04 | 340 | 340 | EUR | 20 | 1 | EA | 1 | 1 | 1 | EA | 1 | 5 | 1 | 24 | A | 2022-04-04 |  |  |  |  | 89807782 |  |  |  |  | 8541409000 |  | 85 | MMT | 413 | MMT | 144 | MMT | #N/A | GRM | [6 empty] | 01250 | Install. solaires | 00100 | Panneaux solaires | 00001000 | Anciennes Install. solaires |  |  |  |  | SOL | Solaire thermique | [6 empty] | 7809882 | OERTLI7809882 | 2022-03-25
BDR THERMEA France | OERTLI | Inisol | 7809883 | 7809883 | 7809883 | 3661238818057 | KIT DE RACCORDEMENT EAU FROIDE | KIT DE RACCORDEMENT EAU FROIDE | KIT DE RACCORDEMENT EAU FROIDE | 2022-04-04 | 159 | 159 | EUR | 20 | 1 | EA | 1 | 1 | 1 | EA | 1 | 5 | 1 | 24 | A | 2022-04-04 |  |  |  |  | 100019322 |  |  |  |  | 8419908590 |  | 150 | MMT | 870 | MMT | 260 | MMT | #N/A | GRM | [6 empty] | 00800 | Eau chaude sanitaire | 00200 | Préparateurs | 00015000 | Inisol |  |  |  |  | ACC | Accessoires | [6 empty] | 7809883 | OERTLI7809883 | 2022-03-25
BDR THERMEA France | OERTLI | Inisol | 7809884 | 7809884 | 7809884 | 3661238818064 | R. ELECTRIQUE 3 kW AVEC THERMO | R. ELECTRIQUE 3 kW AVEC THERMOSTAT | R. ELECTRIQUE 3 kW AVEC THERMOSTAT | 2022-04-04 | 398 | 398 | EUR | 20 | 1 | EA | 1 | 1 | 1 | EA | 1 | 5 | 1 | 24 | A | 2022-04-04 |  |  |  |  | 100019168 |  |  |  |  | 8419908590 |  | 105 | MMT | 770 | MMT | 105 | MMT | #N/A | GRM | [6 empty] | 00800 | Eau chaude sanitaire | 00200 | Préparateurs | 00015000 | Inisol |  |  |  |  | ACC | Accessoires | [6 empty] | 7809884 | OERTLI7809884 | 2022-03-25
BDR THERMEA France | OERTLI | Collecteurs plan | 7809887 | 7809887 | 7809887 | 3661238818071 | 1 SUPPORT SL VERTICAL POUR EXT | 1 SUPPORT SL VERTICAL POUR EXTENSION 1 C | 1 SUPPORT SL VERTICAL POUR EXTENSION 1 C | 2022-04-04 | 126 | 126 | EUR | 20 | 1 | EA | 1 | 1 | 1 | EA | 1 | 5 | 1 | 24 | A | 2022-04-04 |  |  |  |  | 7217039 |  |  |  |  | 8541409000 |  | 165 | MMT | 1558 | MMT | 175 | MMT | #N/A | GRM | [6 empty] | 01250 | Install. solaires | 00100 | Panneaux solaires | 00002000 | Collecteurs plan |  |  |  |  | SOL | Solaire thermique | [6 empty] | 7809887 | OERTLI7809887 | 2022-03-25
BDR THERMEA France | OERTLI | Collecteurs plan | 7809890 | 7809890 | 7809890 | 3661238818088 | PACK TOIT 1 D 230- 2m² INTEGRE | PACK TOIT 1 D 230- 2m² INTEGRE V 22° TUI | PACK TOIT 1 D 230- 2m² INTEGRE V 22° TUI | 2022-04-04 | 1893 | 1893 | EUR | 20 | 1 | EA | 1 | 1 | 1 | EA | 1 | 5 | 1 | 24 | A | 2022-04-04 |  |  |  |  | 7615855 |  |  |  |  | 8541409000 |  | 0 | MMT | 0 | MMT | 0 | MMT | #N/A | GRM | [6 empty] | 01250 | Install. solaires | 00100 | Panneaux solaires | 00002000 | Collecteurs plan |  |  |  |  | SOL | Solaire thermique | [6 empty] | 7809890 | OERTLI7809890 | 2022-03-25
BDR THERMEA France | OERTLI | Collecteurs plan | 7809893 | 7809893 | 7809893 | 3661238818095 | PACK TOIT 2 D230- 5m² CROCHET | PACK TOIT 2 D230- 5m² CROCHET UNIVERSEL | PACK TOIT 2 D230- 5m² CROCHET UNIVERSEL | 2022-04-04 | 2664 | 2664 | EUR | 20 | 1 | EA | 1 | 1 | 1 | EA | 1 | 5 | 1 | 24 | A | 2022-04-04 |  |  |  |  | 100019695 |  |  |  |  | 8541409000 |  | 0 | MMT | 0 | MMT | 0 | MMT | #N/A | GRM | [6 empty] | 01250 | Install. solaires | 00100 | Panneaux solaires | 00002000 | Collecteurs plan |  |  |  |  | SOL | Solaire thermique | [6 empty] | 7809893 | OERTLI7809893 | 2022-03-25
BDR THERMEA France | OERTLI | Inisol | 7809897 | 7809897 | 7809897 | 3661238818101 | REGULATION SOLAIRE CS2+ | REGULATION SOLAIRE CS2+ | REGULATION SOLAIRE CS2+ | 2022-04-04 | 393 | 393 | EUR | 20 | 1 | EA | 1 | 1 | 1 | EA | 1 | 5 | 1 | 24 | A | 2022-04-04 |  |  |  |  | 7797547 |  |  |  |  | 8419908590 |  | 0 | MMT | 0 | MMT | 0 | MMT | #N/A | GRM | [6 empty] | 00800 | Eau chaude sanitaire | 00200 | Préparateurs | 00015000 | Inisol |  |  |  |  | SOL | Solaire thermique | [6 empty] | 7809897 | OERTLI7809897 | 2022-03-25
BDR THERMEA France | OERTLI | Inisol | 7809898 | 7809898 | 7809898 | 3661238818118 | KIT TUBULURES STATION DKSL 7 M | KIT TUBULURES STATION DKSL 7 MSB | KIT TUBULURES STATION DKSL 7 MSB | 2022-04-04 | 184 | 184 | EUR | 20 | 1 | EA | 1 | 1 | 1 | EA | 1 | 5 | 1 | 24 | A | 2022-04-04 |  |  |  |  | 7792528 |  |  |  |  | 8403909000 |  | 0 | MMT | 0 | MMT | 0 | MMT | #N/A | GRM | [6 empty] | 00800 | Eau chaude sanitaire | 00200 | Préparateurs | 00015000 | Inisol |  |  |  |  | SOL | Solaire thermique | [6 empty] | 7809898 | OERTLI7809898 | 2022-03-25
BDR THERMEA France | OERTLI | Collecteurs plan | 7809899 | 7809899 | 7809899 | 3661238818125 | PACK TOIT 3 D230- 7m² CROCHET | PACK TOIT 3 D230- 7m² CROCHET UNIVERSEL | PACK TOIT 3 D230- 7m² CROCHET UNIVERSEL | 2022-04-04 | 4177 | 4177 | EUR | 20 | 1 | EA | 1 | 1 | 1 | EA | 1 | 5 | 1 | 24 | A | 2022-04-04 |  |  |  |  | 100019698 |  |  |  |  | 8541409000 |  | 0 | MMT | 0 | MMT | 0 | MMT | #N/A | GRM | [6 empty] | 01250 | Install. solaires | 00100 | Panneaux solaires | 00002000 | Collecteurs plan |  |  |  |  | SOL | Solaire thermique | [6 empty] | 7809899 | OERTLI7809899 | 2022-03-25
BDR THERMEA France | OERTLI | Install. solaires classiques | 7809900 | 7809900 | 7809900 | 3661238818132 | DUO FLEX DN20X20 M | DUO FLEX DN20X20 M | DUO FLEX DN20X20 M | 2022-04-04 | 1307 | 1307 | EUR | 20 | 1 | EA | 1 | 1 | 1 | EA | 1 | 5 | 1 | 24 | A | 2022-04-04 |  |  |  |  | 7648219 |  |  |  |  | 8403909000 |  | 0 | MMT | 0 | MMT | 0 | MMT | #N/A | GRM | [6 empty] | 01250 | Install. solaires | 00200 | Install. solaires individuelles | 00001000 | Install. solaires classiques |  |  |  |  | SOL | Solaire thermique | [6 empty] | 7809900 | OERTLI7809900 | 2022-03-25
BDR THERMEA France | OERTLI | Collecteurs plan | 7809901 | 7809901 | 7809901 | 3661238818149 | KIT INTEGRATION BASE V 22° 2 | KIT INTEGRATION BASE V 22° 2 CAPTEURS D | KIT INTEGRATION BASE V 22° 2 CAPTEURS D | 2022-04-04 | 1000 | 1000 | EUR | 20 | 1 | EA | 1 | 1 | 1 | EA | 1 | 5 | 1 | 24 | A | 2022-04-04 |  |  |  |  | 7503820 |  |  |  |  | 8541409000 |  | 0 | MMT | 0 | MMT | 0 | MMT | #N/A | GRM | [6 empty] | 01250 | Install. solaires | 00100 | Panneaux solaires | 00002000 | Collecteurs plan |  |  |  |  | SOL | Solaire thermique | [6 empty] | 7809901 | OERTLI7809901 | 2022-03-25
BDR THERMEA France | OERTLI | Inisol | 7809903 | 7809903 | 7809903 | 3661238818156 | R. ELECTRIQUE 2,3 kW THERMOSTA | R. ELECTRIQUE 2,3 kW THERMOSTATIQUE | R. ELECTRIQUE 2,3 kW THERMOSTATIQUE | 2022-04-04 | 398 | 398 | EUR | 20 | 1 | EA | 1 | 1 | 1 | EA | 1 | 5 | 1 | 24 | A | 2022-04-04 |  |  |  |  | 100019167 |  |  |  |  | 8419908590 |  | 0 | MMT | 0 | MMT | 0 | MMT | #N/A | GRM | [6 empty] | 00800 | Eau chaude sanitaire | 00200 | Préparateurs | 00015000 | Inisol |  |  |  |  | ACC | Accessoires | [6 empty] | 7809903 | OERTLI7809903 | 2022-03-25
BDR THERMEA France | OERTLI | Modules solaires | 7809904 | 7809904 | 7809904 | 3661238818163 | STATION SOLAIRE SKP 7-8 | STATION SOLAIRE SKP 7-8 | STATION SOLAIRE SKP 7-8 | 2022-04-04 | 602 | 602 | EUR | 20 | 1 | EA | 1 | 1 | 1 | EA | 1 | 5 | 1 | 24 | A | 2022-04-04 |  |  |  |  | 7624853 |  |  |  |  | 8541409000 |  | 0 | MMT | 0 | MMT | 0 | MMT | #N/A | GRM | [6 empty] | 00950 | Options | 00100 | Modules hydrauliques | 00002000 | Modules solaires |  |  |  |  | SOL | Solaire thermique | [6 empty] | 7809904 | OERTLI7809904 | 2022-03-25
BDR THERMEA France | OERTLI | Modules solaires | 7809905 | 7809905 | 7809905 | 3661238818170 | STATION SOLAIRE SKS 13-45 | STATION SOLAIRE SKS 13-45 | STATION SOLAIRE SKS 13-45 | 2022-04-04 | 910 | 910 | EUR | 20 | 1 | EA | 1 | 1 | 1 | EA | 1 | 5 | 1 | 24 | A | 2022-04-04 |  |  |  |  | 7619964 |  |  |  |  | 8541409000 |  | 0 | MMT | 0 | MMT | 0 | MMT | #N/A | GRM | [6 empty] | 00950 | Options | 00100 | Modules hydrauliques | 00002000 | Modules solaires |  |  |  |  | SOL | Solaire thermique | [6 empty] | 7809905 | OERTLI7809905 | 2022-03-25
BDR THERMEA France | OERTLI | Collecteurs plan | 7809906 | 7809906 | 7809906 | 3661238818187 | KIT DE LIAISON HYDRAULIQUE ENT | KIT DE LIAISON HYDRAULIQUE ENTRE 2 CAPTE | KIT DE LIAISON HYDRAULIQUE ENTRE 2 CAPTE | 2022-04-04 | 52.7 | 52.7 | EUR | 20 | 1 | EA | 1 | 1 | 1 | EA | 1 | 5 | 1 | 24 | A | 2022-04-04 |  |  |  |  | 100019334 |  |  |  |  | 8541409000 |  | 0 | MMT | 0 | MMT | 0 | MMT | #N/A | GRM | [6 empty] | 01250 | Install. solaires | 00100 | Panneaux solaires | 00002000 | Collecteurs plan |  |  |  |  | SOL | Solaire thermique | [6 empty] | 7809906 | OERTLI7809906 | 2022-03-25
BDR THERMEA France | OERTLI | Inisol | 7809908 | 7809908 | 7809908 | 3661238818194 | VASE D'EXPANSION 18 L | VASE D'EXPANSION 18 L | VASE D'EXPANSION 18 L | 2022-04-04 | 141 | 141 | EUR | 20 | 1 | EA | 1 | 1 | 1 | EA | 1 | 5 | 1 | 24 | A | 2022-04-04 |  |  |  |  | 100019427 |  |  |  |  | 8419908590 |  | 0 | MMT | 0 | MMT | 0 | MMT | #N/A | GRM | [6 empty] | 00800 | Eau chaude sanitaire | 00200 | Préparateurs | 00015000 | Inisol |  |  |  |  | ACC | Accessoires | [6 empty] | 7809908 | OERTLI7809908 | 2022-03-25
BDR THERMEA France | OERTLI | Collecteurs plan | 7809909 | 7809909 | 7809909 | 3661238818200 | PACK TOIT 1 D230- 2m² CROCHET | PACK TOIT 1 D230- 2m² CROCHET UNIVERSEL | PACK TOIT 1 D230- 2m² CROCHET UNIVERSEL | 2022-04-04 | 1613 | 1613 | EUR | 20 | 1 | EA | 1 | 1 | 1 | EA | 1 | 5 | 1 | 24 | A | 2022-04-04 |  |  |  |  | 100019693 |  |  |  |  | 8541409000 |  | 0 | MMT | 0 | MMT | 0 | MMT | #N/A | GRM | [6 empty] | 01250 | Install. solaires | 00100 | Panneaux solaires | 00002000 | Collecteurs plan |  |  |  |  | SOL | Solaire thermique | [6 empty] | 7809909 | OERTLI7809909 | 2022-03-25
BDR THERMEA France | OERTLI | Install. solaires classiques | 7809910 | 7809910 | 7809910 | 3661238818217 | DUO FLEX DN20X15 M | DUO FLEX DN20X15 M | DUO FLEX DN20X15 M | 2022-04-04 | 1032 | 1032 | EUR | 20 | 1 | EA | 1 | 1 | 1 | EA | 1 | 5 | 1 | 24 | A | 2022-04-04 |  |  |  |  | 7648218 |  |  |  |  | 8403909000 |  | 0 | MMT | 0 | MMT | 0 | MMT | #N/A | GRM | [6 empty] | 01250 | Install. solaires | 00200 | Install. solaires individuelles | 00001000 | Install. solaires classiques |  |  |  |  | SOL | Solaire thermique | [6 empty] | 7809910 | OERTLI7809910 | 2022-03-25
BDR THERMEA France | OERTLI | Prép. BP - OBP | 7809911 | 7809911 | 7809911 | 3661238818224 | RÉGULATION POMPE DE CHARGE SLA | RÉGULATION POMPE DE CHARGE SLA 2 | RÉGULATION POMPE DE CHARGE SLA 2 | 2022-04-04 | 302 | 302 | EUR | 20 | 1 | EA | 1 | 1 | 1 | EA | 1 | 5 | 1 | 24 | A | 2022-04-04 |  |  |  |  | 100007832 |  |  |  |  | 8403909000 |  | 0 | MMT | 0 | MMT | 0 | MMT | #N/A | GRM | [6 empty] | 00800 | Eau chaude sanitaire | 00200 | Préparateurs | 00001720 | Prép. BP - OBP |  |  |  |  | SOL | Solaire thermique | [6 empty] | 7809911 | OERTLI7809911 | 2022-03-25
BDR THERMEA France | OERTLI | Collecteurs plan | 7809913 | 7809913 | 7809913 | 3661238818231 | KIT DE LIAISON HYDRAULIQUE ENT | KIT DE LIAISON HYDRAULIQUE ENTRE CAPTEUR | KIT DE LIAISON HYDRAULIQUE ENTRE CAPTEUR | 2022-04-04 | 66.1 | 66.1 | EUR | 20 | 1 | EA | 1 | 1 | 1 | EA | 1 | 5 | 1 | 24 | A | 2022-04-04 |  |  |  |  | 100016507 |  |  |  |  | 8541409000 |  | 0 | MMT | 0 | MMT | 0 | MMT | #N/A | GRM | [6 empty] | 01250 | Install. solaires | 00100 | Panneaux solaires | 00002000 | Collecteurs plan |  |  |  |  | SOL | Solaire thermique | [6 empty] | 7809913 | OERTLI7809913 | 2022-03-25
BDR THERMEA France | OERTLI | Collecteurs plan | 7809914 | 7809914 | 7809914 | 3661238818248 | PACK TOIT 2 DH 200 SL- 4m² MON | PACK TOIT 2 DH 200 SL- 4m² MONTAGE VERTI | PACK TOIT 2 DH 200 SL- 4m² MONTAGE VERTI | 2022-04-04 | 2571 | 2571 | EUR | 20 | 1 | EA | 1 | 1 | 1 | EA | 1 | 5 | 1 | 24 | A | 2022-04-04 |  |  |  |  | 7652657 |  |  |  |  | 8541409000 |  | 0 | MMT | 0 | MMT | 0 | MMT | #N/A | GRM | [6 empty] | 01250 | Install. solaires | 00100 | Panneaux solaires | 00002000 | Collecteurs plan |  |  |  |  | SOL | Solaire thermique | [6 empty] | 7809914 | OERTLI7809914 | 2022-03-25
BDR THERMEA France | OERTLI | Collecteurs plan | 7809915 | 7809915 | 7809915 | 3661238818255 | PACK TOIT 2 DH 200 SL- 4m² SUR | PACK TOIT 2 DH 200 SL- 4m² SUR TOITURE A | PACK TOIT 2 DH 200 SL- 4m² SUR TOITURE A | 2022-04-04 | 2407 | 2407 | EUR | 20 | 1 | EA | 1 | 1 | 1 | EA | 1 | 5 | 1 | 24 | A | 2022-04-04 |  |  |  |  | 7652653 |  |  |  |  | 8541409000 |  | 0 | MMT | 0 | MMT | 0 | MMT | #N/A | GRM | [6 empty] | 01250 | Install. solaires | 00100 | Panneaux solaires | 00002000 | Collecteurs plan |  |  |  |  | SOL | Solaire thermique | [6 empty] | 7809915 | OERTLI7809915 | 2022-03-25
BDR THERMEA France | OERTLI | Collecteurs plan | 7809916 | 7809916 | 7809916 | 3661238818262 | PACK TOIT 2 D230- 5m² SUR TOIT | PACK TOIT 2 D230- 5m² SUR TOITURE ARDOIS | PACK TOIT 2 D230- 5m² SUR TOITURE ARDOIS | 2022-04-04 | 2664 | 2664 | EUR | 20 | 1 | EA | 1 | 1 | 1 | EA | 1 | 5 | 1 | 24 | A | 2022-04-04 |  |  |  |  | 100019696 |  |  |  |  | 8541409000 |  | 0 | MMT | 0 | MMT | 0 | MMT | #N/A | GRM | [6 empty] | 01250 | Install. solaires | 00100 | Panneaux solaires | 00002000 | Collecteurs plan |  |  |  |  | SOL | Solaire thermique | [6 empty] | 7809916 | OERTLI7809916 | 2022-03-25
BDR THERMEA France | OERTLI | BMR 80 | 7809917 | 7809917 | 7809917 | 3661238818279 | PREPARATEUR MURAL BMR 80 | PREPARATEUR MURAL BMR 80 | PREPARATEUR MURAL BMR 80 | 2022-04-04 | 1181 | 1181 | EUR | 20 | 1 | EA | 1 | 1 | 1 | EA | 1 | 5 | 1 | 24 | A | 2022-04-04 |  |  |  |  | 100005562 |  |  |  |  | 8419190000 |  | 0 | MMT | 0 | MMT | 0 | MMT | #N/A | GRM | [6 empty] | 00800 | Eau chaude sanitaire | 00300 | Ballons murale | 00005600 | BMR 80 |  |  |  |  | CMA | Chaud mur advance | [6 empty] | 7809917 | OERTLI7809917 | 2022-03-25
BDR THERMEA France | OERTLI | BS 60 | 7809918 | 7809918 | 7809918 | 3661238818286 | PREPARATEUR BMC 60 | PREPARATEUR BMC 60 | PREPARATEUR BMC 60 | 2022-04-04 | 1441 | 1441 | EUR | 20 | 1 | EA | 1 | 1 | 1 | EA | 1 | 5 | 1 | 24 | A | 2022-04-04 |  |  |  |  | 7676238 |  |  |  |  | 8419190000 |  | 0 | MMT | 0 | MMT | 0 | MMT | #N/A | GRM | [6 empty] | 00800 | Eau chaude sanitaire | 00300 | Ballons murale | 00005700 | BS 60 |  |  |  |  | CMA | Chaud mur advance | [6 empty] | 7809918 | OERTLI7809918 | 2022-03-25
BDR THERMEA France | OERTLI | SR 130 - OBU 130 | 7809919 | 7809919 | 7809919 | 3661238818293 | KIT DE LIAISON OBU130/GMR 3000 | KIT DE LIAISON OBU130/GMR 3000 | KIT DE LIAISON OBU130/GMR 3000 | 2022-04-04 | 104 | 104 | EUR | 20 | 1 | EA | 1 | 1 | 1 | EA | 1 | 5 | 1 | 24 | A | 2022-04-04 |  |  |  |  | 100013532 |  |  |  |  | 8419908590 |  | 0 | MMT | 0 | MMT | 0 | MMT | #N/A | GRM | [6 empty] | 00800 | Eau chaude sanitaire | 00300 | Ballons murale | 00006000 | SR 130 - OBU 130 |  |  |  |  | CMA | Chaud mur advance | [6 empty] | 7809919 | OERTLI7809919 | 2022-03-25
BDR THERMEA France | OERTLI | BS 60 | 7809922 | 7809922 | 7809922 | 3661238818316 | KIT DE LIAISON BS 60 | KIT DE LIAISON BS 60 | KIT DE LIAISON BS 60 | 2022-04-04 | 182 | 182 | EUR | 20 | 1 | EA | 1 | 1 | 1 | EA | 1 | 5 | 1 | 24 | A | 2022-04-04 |  |  |  |  | 100013746 |  |  |  |  | 8419908590 |  | 0 | MMT | 0 | MMT | 0 | MMT | #N/A | GRM | [6 empty] | 00800 | Eau chaude sanitaire | 00300 | Ballons murale | 00005700 | BS 60 |  |  |  |  | CMA | Chaud mur advance | [6 empty] | 7809922 | OERTLI7809922 | 2022-03-25
BDR THERMEA France | OERTLI | EMC_M GMX_M | 7809923 | 7809923 | 7809923 | 3661238818323 | KIT DE RACCORDEMENT POUR BALLO | KIT DE RACCORDEMENT POUR BALLON DE 130 L | KIT DE RACCORDEMENT POUR BALLON DE 130 L | 2022-04-04 | 106 | 106 | EUR | 20 | 1 | EA | 1 | 1 | 1 | EA | 1 | 5 | 1 | 24 | A | 2022-04-04 |  |  |  |  | 7600413 |  |  |  |  | 8419908590 |  | 0 | MMT | 0 | MMT | 0 | MMT | #N/A | GRM | [6 empty] | 00500 | Chaudières murales | 00100 | Chaudières murales | 00005600 | EMC_M GMX_M |  |  |  |  | CMA | Chaud mur advance | [6 empty] | 7809923 | OERTLI7809923 | 2022-03-25
BDR THERMEA France | OERTLI | EMC_M GMX_M | 7809924 | 7809924 | 7809924 | 3661238818330 | KIT DE RACCORDEMENT POUR BMR 8 | KIT DE RACCORDEMENT POUR BMR 80 | KIT DE RACCORDEMENT POUR BMR 80 | 2022-04-04 | 158 | 158 | EUR | 20 | 1 | EA | 1 | 1 | 1 | EA | 1 | 5 | 1 | 24 | A | 2022-04-04 |  |  |  |  | 7601255 |  |  |  |  | 8419908590 |  | 0 | MMT | 0 | MMT | 0 | MMT | #N/A | GRM | [6 empty] | 00500 | Chaudières murales | 00100 | Chaudières murales | 00005600 | EMC_M GMX_M |  |  |  |  | CMA | Chaud mur advance | [6 empty] | 7809924 | OERTLI7809924 | 2022-03-25
BDR THERMEA France | OERTLI | SL 160 | 7809963 | 7809963 | 7809963 | 3661238817739 | KIT RACC. BALLONS SL-SSL | KIT RACC. BALLONS SL-SSL | KIT RACC. BALLONS SL-SSL | 2022-04-04 | 94 | 94 | EUR | 20 | 1 | EA | 1 | 1 | 1 | EA | 1 | 5 | 1 | 24 | A | 2022-04-04 |  |  |  |  | 100017391 |  |  |  |  | 8419908590 |  | 170 | MMT | 410 | MMT | 290 | MMT | #N/A | GRM | [6 empty] | 00800 | Eau chaude sanitaire | 00100 | Ballons intégrés | 00013000 | SL 160 |  |  |  |  | CSO | Chaudsol | [6 empty] | 7809963 | OERTLI7809963 | 2022-03-25
BDR THERMEA France | OERTLI | Prép. B - OB | 7809979 | 7809979 | 7809979 | 3661238817524 | SONDE ECS PREPA ET CONN TAS A | SONDE ECS PREPA ET CONN TAS AD212 | SONDE ECS PREPA ET CONN TAS AD212 | 2022-04-04 | 67 | 67 | EUR | 20 | 1 | EA | 1 | 1 | 1 | EA | 1 | 5 | 1 | 24 | A | 2022-04-04 |  |  |  |  | 100000030 |  |  |  |  | 8403901000 |  | 32 | MMT | 212 | MMT | 167 | MMT | #N/A | GRM | [6 empty] | 00800 | Eau chaude sanitaire | 00200 | Préparateurs | 00001700 | Prép. B - OB |  |  |  |  | ACC | Accessoires | [6 empty] | 7809979 | OERTLI7809979 | 2022-03-25
BDR THERMEA France | OERTLI | CDC Easymatic City | 7809980 | 7809980 | 7809980 | 3661238817531 | SONDE BALLON 5M LONG NTC 12K A | SONDE BALLON 5M LONG NTC 12K AD 226 | SONDE BALLON 5M LONG NTC 12K AD 226 | 2022-04-04 | 68 | 68 | EUR | 20 | 1 | EA | 1 | 1 | 1 | EA | 1 | 5 | 1 | 24 | A | 2022-04-04 |  |  |  |  | 100005661 |  |  |  |  | 8403901000 |  | 50 | MMT | 139 | MMT | 111 | MMT | #N/A | GRM | [6 empty] | 00700 | Régulations | 00300 | Régulation Easymatic | 00001000 | CDC Easymatic City |  |  |  |  | CMA | Chaud mur advance | [6 empty] | 7809980 | OERTLI7809980 | 2022-03-25
BDR THERMEA France | OERTLI | Diematic Isystem / iSensePro / | 7809981 | 7809981 | 7809981 | 3661238817548 | MODULE CHAUDIERE RADIO | MODULE CHAUDIERE RADIO | MODULE CHAUDIERE RADIO | 2022-04-04 | 165 | 165 | EUR | 20 | 1 | EA | 1 | 1 | 1 | EA | 1 | 5 | 1 | 24 | A | 2022-04-04 |  |  |  |  | 100013307 |  |  |  |  | 8403901000 |  | 131 | MMT | 203 | MMT | 157 | MMT | #N/A | GRM | [6 empty] | 00700 | Régulations | 00200 | Régulations Diematic iSensePro | 00005000 | Diematic Isystem / iSensePro /OETRONIC 4 |  |  |  |  | REG | regulation | [6 empty] | 7809981 | OERTLI7809981 | 2022-03-25
BDR THERMEA France | OERTLI | BMR 80 | 7810002 | 7810002 | 7810002 | 3661238818347 | KIT DE RACCORDEMENT BMR 80 | KIT DE RACCORDEMENT BMR 80 | KIT DE RACCORDEMENT BMR 80 | 2022-04-04 | 158 | 158 | EUR | 20 | 1 | EA | 1 | 1 | 1 | EA | 1 | 5 | 1 | 24 | A | 2022-04-04 |  |  |  |  | 100011287 |  |  |  |  | 8419908590 |  | 0 | MMT | 0 | MMT | 0 | MMT | #N/A | GRM | [6 empty] | 00800 | Eau chaude sanitaire | 00300 | Ballons murale | 00005600 | BMR 80 |  |  |  |  | CMA | Chaud mur advance | [6 empty] | 7810002 | OERTLI7810002 | 2022-03-25
BDR THERMEA France | OERTLI | SR 130 - OBU 130 | 7810004 | 7810004 | 7810004 | 3661238818354 | KIT DE RACCORDEMENT POUR BALLO | KIT DE RACCORDEMENT POUR BALLON DE 130 L | KIT DE RACCORDEMENT POUR BALLON DE 130 L | 2022-04-04 | 106 | 106 | EUR | 20 | 1 | EA | 1 | 1 | 1 | EA | 1 | 5 | 1 | 24 | A | 2022-04-04 |  |  |  |  | 100011288 |  |  |  |  | 8419908590 |  | 0 | MMT | 0 | MMT | 0 | MMT | #N/A | GRM | [6 empty] | 00800 | Eau chaude sanitaire | 00300 | Ballons murale | 00006000 | SR 130 - OBU 130 |  |  |  |  | CMA | Chaud mur advance | [6 empty] | 7810004 | OERTLI7810004 | 2022-03-25
BDR THERMEA France | OERTLI | AFC18 30 OSCR18 30 CT O | 7810007 | 7810007 | 7810007 | 3661238818385 | KIT DE LIAISON BALLON 220L SHL | KIT DE LIAISON BALLON 220L SHL HEE | KIT DE LIAISON BALLON 220L SHL HEE | 2022-04-04 | 842 | 842 | EUR | 20 | 1 | EA | 1 | 1 | 1 | EA | 1 | 5 | 1 | 24 | A | 2022-04-04 |  |  |  |  | 7611256 |  |  |  |  | 8419908590 |  | 0 | MMT | 0 | MMT | 0 | MMT | #N/A | GRM | [6 empty] | 00100 | Petites ch. Fonte | 00200 | Petites ch. Fioul | 00009500 | AFC18 30 OSCR18 30 CT OIL |  |  |  |  | CSO | Chaudsol | [6 empty] | 7810007 | OERTLI7810007 | 2022-03-25
BDR THERMEA France | OERTLI | AGC 10_35 GSCR10_35 CT G | 7810008 | 7810008 | 7810008 | 3661238818392 | KIT VASE D'EXPANSION 12l/10 b | KIT VASE D'EXPANSION 12l/10 bars | KIT VASE D'EXPANSION 12l/10 bars | 2022-04-04 | 235 | 235 | EUR | 20 | 1 | EA | 1 | 1 | 1 | EA | 1 | 5 | 1 | 24 | A | 2022-04-04 |  |  |  |  | 100016501 |  |  |  |  | 8419908590 |  | 0 | MMT | 0 | MMT | 0 | MMT | #N/A | GRM | [6 empty] | 00200 | Petites ch. Gaz | 00100 | Petites ch. Gaz | 00005500 | AGC 10_35 GSCR10_35 CT GAS |  |  |  |  | CSO | Chaudsol | [6 empty] | 7810008 | OERTLI7810008 | 2022-03-25
BDR THERMEA France | OERTLI | AGC 10_35 GSCR10_35 CT G | 7810009 | 7810009 | 7810009 | 3661238818408 | KIT VASE SOLAIRE 12L GFS-G8 | KIT VASE SOLAIRE 12L GFS-G8 | KIT VASE SOLAIRE 12L GFS-G8 | 2022-04-04 | 243 | 243 | EUR | 20 | 1 | EA | 1 | 1 | 1 | EA | 1 | 5 | 1 | 24 | A | 2022-04-04 |  |  |  |  | 7605758 |  |  |  |  | 8419908590 |  | 0 | MMT | 0 | MMT | 0 | MMT | #N/A | GRM | [6 empty] | 00200 | Petites ch. Gaz | 00100 | Petites ch. Gaz | 00005500 | AGC 10_35 GSCR10_35 CT GAS |  |  |  |  | CSO | Chaudsol | [6 empty] | 7810009 | OERTLI7810009 | 2022-03-25
BDR THERMEA France | OERTLI | Unite exterieure | 7810010 | 7810010 | 7810010 | 3661238817500 | AWHP 6 MR-3 | AWHP 6 MR-3 | AWHP 6 MR-3 | 2022-04-04 | 2906 | 2906 | EUR | 20 | 1 | EA | 1 | 1 | 1 | EA | 1 | 5 | 1 | 24 | A | 2022-04-04 |  |  |  |  | 7668016 |  |  |  |  | 8418999091 |  | 0 | MMT | 0 | MMT | 0 | MMT | #N/A | GRM | [6 empty] | 01270 | PAC | 00100 | PAC AIR-EAU | 00001400 | Unite exterieure |  |  |  |  | PCD | pompes a chaleur diffus hors chappee | [6 empty] | 7810010 | OERTLI7810010 | 2022-03-25
BDR THERMEA France | OERTLI | Unite exterieure | 7810011 | 7810011 | 7810011 | 3661238818514 | AWHP 27 TR-2 | AWHP 27 TR-2 | AWHP 27 TR-2 | 2022-04-04 | 10430 | 10430 | EUR | 20 | 1 | EA | 1 | 1 | 1 | EA | 1 | 5 | 1 | 24 | A | 2022-04-04 |  |  |  |  | 7655105 |  |  |  |  | 8418999091 |  | 0 | MMT | 0 | MMT | 0 | MMT | #N/A | GRM | [6 empty] | 01270 | PAC | 00100 | PAC AIR-EAU | 00001400 | Unite exterieure |  |  |  |  | PCD | pompes a chaleur diffus hors chappee | [6 empty] | 7810011 | OERTLI7810011 | 2022-03-25
BDR THERMEA France | OERTLI | Unite exterieure | 7810012 | 7810012 | 7810012 | 3661238818521 | AWHP 4.5 MR | AWHP 4.5 MR | AWHP 4.5 MR | 2022-04-04 | 2413 | 2413 | EUR | 20 | 1 | EA | 1 | 1 | 1 | EA | 1 | 5 | 1 | 24 | A | 2022-04-04 |  |  |  |  | 7656794 |  |  |  |  | 8418999091 |  | 0 | MMT | 0 | MMT | 0 | MMT | #N/A | GRM | [6 empty] | 01270 | PAC | 00100 | PAC AIR-EAU | 00001400 | Unite exterieure |  |  |  |  | PCD | pompes a chaleur diffus hors chappee | [6 empty] | 7810012 | OERTLI7810012 | 2022-03-25
BDR THERMEA France | OERTLI | Unite exterieure | 7810013 | 7810013 | 7810013 | 3661238818538 | AWHP 22 TR-2 | AWHP 22 TR-2 | AWHP 22 TR-2 | 2022-04-04 | 8744 | 8744 | EUR | 20 | 1 | EA | 1 | 1 | 1 | EA | 1 | 5 | 1 | 24 | A | 2022-04-04 |  |  |  |  | 7655104 |  |  |  |  | 8418999091 |  | 0 | MMT | 0 | MMT | 0 | MMT | #N/A | GRM | [6 empty] | 01270 | PAC | 00100 | PAC AIR-EAU | 00001400 | Unite exterieure |  |  |  |  | PCD | pompes a chaleur diffus hors chappee | [6 empty] | 7810013 | OERTLI7810013 | 2022-03-25
BDR THERMEA France | OERTLI | Accessoires PAC air/eau | 7810014 | 7810014 | 7810014 | 3661238818545 | KIT HYDRAULIQUE | KIT HYDRAULIQUE | KIT HYDRAULIQUE | 2022-04-04 | 834 | 834 | EUR | 20 | 1 | EA | 1 | 1 | 1 | EA | 1 | 5 | 1 | 24 | A | 2022-04-04 |  |  |  |  | 7670250 |  |  |  |  | 8419908590 |  | 0 | MMT | 0 | MMT | 0 | MMT | #N/A | GRM | [6 empty] | 01270 | PAC | 00100 | PAC AIR-EAU | 00001900 | Accessoires PAC air/eau |  |  |  |  | PCD | pompes a chaleur diffus hors chappee | [6 empty] | 7810014 | OERTLI7810014 | 2022-03-25
BDR THERMEA France | OERTLI | Accessoires PAC air/eau | 7810015 | 7810015 | 7810015 | 3661238818552 | RACCORD D'ADAPTATION FRIGO POU | RACCORD D'ADAPTATION FRIGO POUR 4 kW ET | RACCORD D'ADAPTATION FRIGO POUR 4 kW ET | 2022-04-04 | 79 | 79 | EUR | 20 | 1 | EA | 1 | 1 | 1 | EA | 1 | 5 | 1 | 24 | A | 2022-04-04 |  |  |  |  | 100015480 |  |  |  |  | 8418999099 |  | 0 | MMT | 0 | MMT | 0 | MMT | #N/A | GRM | [6 empty] | 01270 | PAC | 00100 | PAC AIR-EAU | 00001900 | Accessoires PAC air/eau |  |  |  |  | PCD | pompes a chaleur diffus hors chappee | [6 empty] | 7810015 | OERTLI7810015 | 2022-03-25
BDR THERMEA France | OERTLI | Unité extérieure monobloc | 7810016 | 7810016 | 7810016 | 3661238818569 | MONO AWHP 8 MR | MONO AWHP 8 MR | MONO AWHP 8 MR | 2022-04-04 | 6589 | 6589 | EUR | 20 | 1 | EA | 1 | 1 | 1 | EA | 1 | 5 | 1 | 24 | A | 2022-04-04 |  |  |  |  | 7728383 |  |  |  |  | 8418999091 |  | 0 | MMT | 0 | MMT | 0 | MMT | #N/A | GRM | [6 empty] | 01270 | PAC | 00100 | PAC AIR-EAU | 00001800 | Unité extérieure monobloc |  |  |  |  | PCD | pompes a chaleur diffus hors chappee | [6 empty] | 7810016 | OERTLI7810016 | 2022-03-25
BDR THERMEA France | OERTLI | Unité extérieure monobloc | 7810017 | 7810017 | 7810017 | 3661238818576 | MONO AWHP 11 TR | MONO AWHP 11 TR | MONO AWHP 11 TR | 2022-04-04 | 7327 | 7327 | EUR | 20 | 1 | EA | 1 | 1 | 1 | EA | 1 | 5 | 1 | 24 | A | 2022-04-04 |  |  |  |  | 7698885 |  |  |  |  | 8418999091 |  | 0 | MMT | 0 | MMT | 0 | MMT | #N/A | GRM | [6 empty] | 01270 | PAC | 00100 | PAC AIR-EAU | 00001800 | Unité extérieure monobloc |  |  |  |  | PCD | pompes a chaleur diffus hors chappee | [6 empty] | 7810017 | OERTLI7810017 | 2022-03-25
BDR THERMEA France | OERTLI | HYBRID HP FS GAS - PAC HYB. SO | 7810018 | 7810018 | 7810018 | 3661238818583 | KIT DE MONTAGE BALLON VERSION | KIT DE MONTAGE BALLON VERSION V | KIT DE MONTAGE BALLON VERSION V | 2022-04-04 | 161 | 161 | EUR | 20 | 1 | EA | 1 | 1 | 1 | EA | 1 | 5 | 1 | 24 | A | 2022-04-04 |  |  |  |  | 7621386 |  |  |  |  | 8419908590 |  | 0 | MMT | 0 | MMT | 0 | MMT | #N/A | GRM | [6 empty] | 01800 | HYBRID HP | 00100 | HYBRID HP | 00002000 | HYBRID HP FS GAS - PAC HYB. SOL GAZ |  |  |  |  | ACC | Accessoires | [6 empty] | 7810018 | OERTLI7810018 | 2022-03-25
BDR THERMEA France | OERTLI | HYBRID HP FS GAS - PAC HYB. SO | 7810019 | 7810019 | 7810019 | 3661238818590 | KIT DE MONTAGE BALLON VERSION | KIT DE MONTAGE BALLON VERSION B | KIT DE MONTAGE BALLON VERSION B | 2022-04-04 | 294 | 294 | EUR | 20 | 1 | EA | 1 | 1 | 1 | EA | 1 | 5 | 1 | 24 | A | 2022-04-04 |  |  |  |  | 7621387 |  |  |  |  | 8419908590 |  | 0 | MMT | 0 | MMT | 0 | MMT | #N/A | GRM | [6 empty] | 01800 | HYBRID HP | 00100 | HYBRID HP | 00002000 | HYBRID HP FS GAS - PAC HYB. SOL GAZ |  |  |  |  | PCD | pompes a chaleur diffus hors chappee | [6 empty] | 7810019 | OERTLI7810019 | 2022-03-25
BDR THERMEA France | OERTLI | Unité extérieure monobloc | 7810039 | 7810039 | 7810039 | 3661238818606 | MONO AWHP 11 MR | MONO AWHP 11 MR | MONO AWHP 11 MR | 2022-04-04 | 7256 | 7256 | EUR | 20 | 1 | EA | 1 | 1 | 1 | EA | 1 | 5 | 1 | 24 | A | 2022-04-04 |  |  |  |  | 7728385 |  |  |  |  | 8418999091 |  | 0 | MMT | 0 | MMT | 0 | MMT | #N/A | GRM | [6 empty] | 01270 | PAC | 00100 | PAC AIR-EAU | 00001800 | Unité extérieure monobloc |  |  |  |  | PCD | pompes a chaleur diffus hors chappee | [6 empty] | 7810039 | OERTLI7810039 | 2022-03-25
BDR THERMEA France | OERTLI | Unité extérieure CETD | 7810040 | 7810040 | 7810040 | 3661238818613 | UNITE EXTERIEURE SPLIT TD | UNITE EXTERIEURE SPLIT TD | UNITE EXTERIEURE SPLIT TD | 2022-04-04 | 849 | 849 | EUR | 20 | 1 | EA | 1 | 1 | 1 | EA | 1 | 5 | 1 | 24 | A | 2022-04-04 |  |  |  |  | 7626223 |  |  |  |  | 8418999091 |  | 0 | MMT | 0 | MMT | 0 | MMT | #N/A | GRM | [6 empty] | 01275 | Chauffe eau Thermodynamique | 00100 | Chauffe eau Thermodynamique | 00003200 | Unité extérieure CETD |  |  |  |  | CET | Ch eau thermodynamiques | [6 empty] | 7810040 | OERTLI7810040 | 2022-03-25
BDR THERMEA France | OERTLI | PAC CLIM UP | 7810041 | 7810041 | 7810041 | 3661238818620 | MXN 20 | MXN 20 | MXN 20 | 2022-04-04 | 913 | 913 | EUR | 20 | 1 | EA | 1 | 1 | 1 | EA | 1 | 5 | 1 | 24 | A | 2022-04-04 |  |  |  |  | 7751181 |  |  |  |  | 8415900099 |  | 0 | MMT | 0 | MMT | 0 | MMT | #N/A | GRM | [6 empty] | 01270 | PAC | 00150 | PAC AIR-AIR | 00001000 | PAC CLIM UP |  |  |  |  | ACO | Air conditionne | [6 empty] | 7810041 | OERTLI7810041 | 2022-03-25
BDR THERMEA France | OERTLI | PAC CLIM UP | 7810042 | 7810042 | 7810042 | 3661238818637 | MXN 25 | MXN 25 | MXN 25 | 2022-04-04 | 925 | 925 | EUR | 20 | 1 | EA | 1 | 1 | 1 | EA | 1 | 5 | 1 | 24 | A | 2022-04-04 |  |  |  |  | 7751182 |  |  |  |  | 8415900099 |  | 0 | MMT | 0 | MMT | 0 | MMT | #N/A | GRM | [6 empty] | 01270 | PAC | 00150 | PAC AIR-AIR | 00001000 | PAC CLIM UP |  |  |  |  | ACO | Air conditionne | [6 empty] | 7810042 | OERTLI7810042 | 2022-03-25
BDR THERMEA France | OERTLI | PAC CLIM UP | 7810043 | 7810043 | 7810043 | 3661238818644 | MXN 35 | MXN 35 | MXN 35 | 2022-04-04 | 1033 | 1033 | EUR | 20 | 1 | EA | 1 | 1 | 1 | EA | 1 | 5 | 1 | 24 | A | 2022-04-04 |  |  |  |  | 7751183 |  |  |  |  | 8415900099 |  | 0 | MMT | 0 | MMT | 0 | MMT | #N/A | GRM | [6 empty] | 01270 | PAC | 00150 | PAC AIR-AIR | 00001000 | PAC CLIM UP |  |  |  |  | ACO | Air conditionne | [6 empty] | 7810043 | OERTLI7810043 | 2022-03-25
BDR THERMEA France | OERTLI | PAC CLIM UP | 7810044 | 7810044 | 7810044 | 3661238818651 | MXN 50 | MXN 50 | MXN 50 | 2022-04-04 | 1676 | 1676 | EUR | 20 | 1 | EA | 1 | 1 | 1 | EA | 1 | 5 | 1 | 24 | A | 2022-04-04 |  |  |  |  | 7751184 |  |  |  |  | 8415900099 |  | 0 | MMT | 0 | MMT | 0 | MMT | #N/A | GRM | [6 empty] | 01270 | PAC | 00150 | PAC AIR-AIR | 00001000 | PAC CLIM UP |  |  |  |  | ACO | Air conditionne | [6 empty] | 7810044 | OERTLI7810044 | 2022-03-25
BDR THERMEA France | OERTLI | PAC CLIM UP | 7810045 | 7810045 | 7810045 | 3661238818668 | MUXN 40-2 | MUXN 40-2 | MUXN 40-2 | 2022-04-04 | 2462 | 2462 | EUR | 20 | 1 | EA | 1 | 1 | 1 | EA | 1 | 5 | 1 | 24 | A | 2022-04-04 |  |  |  |  | 7751199 |  |  |  |  | 8415900099 |  | 0 | MMT | 0 | MMT | 0 | MMT | #N/A | GRM | [6 empty] | 01270 | PAC | 00150 | PAC AIR-AIR | 00001000 | PAC CLIM UP |  |  |  |  | ACO | Air conditionne | [6 empty] | 7810045 | OERTLI7810045 | 2022-03-25
BDR THERMEA France | OERTLI | PAC CLIM UP | 7810047 | 7810047 | 7810047 | 3661238818675 | MUXN 50-2 | MUXN 50-2 | MUXN 50-2 | 2022-04-04 | 3041 | 3041 | EUR | 20 | 1 | EA | 1 | 1 | 1 | EA | 1 | 5 | 1 | 24 | A | 2022-04-04 |  |  |  |  | 7751200 |  |  |  |  | 8415900099 |  | 0 | MMT | 0 | MMT | 0 | MMT | #N/A | GRM | [6 empty] | 01270 | PAC | 00150 | PAC AIR-AIR | 00001000 | PAC CLIM UP |  |  |  |  | ACO | Air conditionne | [6 empty] | 7810047 | OERTLI7810047 | 2022-03-25
BDR THERMEA France | OERTLI | PAC CLIM UP | 7810048 | 7810048 | 7810048 | 3661238818682 | MUXN 60-3 | MUXN 60-3 | MUXN 60-3 | 2022-04-04 | 4036 | 4036 | EUR | 20 | 1 | EA | 1 | 1 | 1 | EA | 1 | 5 | 1 | 24 | A | 2022-04-04 |  |  |  |  | 7751201 |  |  |  |  | 8415900099 |  | 0 | MMT | 0 | MMT | 0 | MMT | #N/A | GRM | [6 empty] | 01270 | PAC | 00150 | PAC AIR-AIR | 00001000 | PAC CLIM UP |  |  |  |  | ACO | Air conditionne | [6 empty] | 7810048 | OERTLI7810048 | 2022-03-25
BDR THERMEA France | OERTLI | PAC CLIM UP | 7810049 | 7810049 | 7810049 | 3661238818699 | MUXN 80-3 | MUXN 80-3 | MUXN 80-3 | 2022-04-04 | 4443 | 4443 | EUR | 20 | 1 | EA | 1 | 1 | 1 | EA | 1 | 5 | 1 | 24 | A | 2022-04-04 |  |  |  |  | 7751202 |  |  |  |  | 8415900099 |  | 0 | MMT | 0 | MMT | 0 | MMT | #N/A | GRM | [6 empty] | 01270 | PAC | 00150 | PAC AIR-AIR | 00001000 | PAC CLIM UP |  |  |  |  | ACO | Air conditionne | [6 empty] | 7810049 | OERTLI7810049 | 2022-03-25
BDR THERMEA France | OERTLI | PAC CLIM UP | 7810051 | 7810051 | 7810051 | 3661238818705 | MUXN 100-4 | MUXN 100-4 | MUXN 100-4 | 2022-04-04 | 6156 | 6156 | EUR | 20 | 1 | EA | 1 | 1 | 1 | EA | 1 | 5 | 1 | 24 | A | 2022-04-04 |  |  |  |  | 7751203 |  |  |  |  | 8415900099 |  | 0 | MMT | 0 | MMT | 0 | MMT | #N/A | GRM | [6 empty] | 01270 | PAC | 00150 | PAC AIR-AIR | 00001000 | PAC CLIM UP |  |  |  |  | ACO | Air conditionne | [6 empty] | 7810051 | OERTLI7810051 | 2022-03-25
BDR THERMEA France | OERTLI | PAC CLIM UP | 7810052 | 7810052 | 7810052 | 3661238818712 | MUXN 120-5 | MUXN 120-5 | MUXN 120-5 | 2022-04-04 | 7866 | 7866 | EUR | 20 | 1 | EA | 1 | 1 | 1 | EA | 1 | 5 | 1 | 24 | A | 2022-04-04 |  |  |  |  | 7751204 |  |  |  |  | 8415900099 |  | 0 | MMT | 0 | MMT | 0 | MMT | #N/A | GRM | [6 empty] | 01270 | PAC | 00150 | PAC AIR-AIR | 00001000 | PAC CLIM UP |  |  |  |  | ACO | Air conditionne | [6 empty] | 7810052 | OERTLI7810052 | 2022-03-25
BDR THERMEA France | OERTLI | Unité extérieure monobloc | 7810054 | 7810054 | 7810054 | 3661238818729 | MONO AWHP 6 MR | MONO AWHP 6 MR | MONO AWHP 6 MR | 2022-04-04 | 6073 | 6073 | EUR | 20 | 1 | EA | 1 | 1 | 1 | EA | 1 | 5 | 1 | 24 | A | 2022-04-04 |  |  |  |  | 7698863 |  |  |  |  | 8418999091 |  | 0 | MMT | 0 | MMT | 0 | MMT | #N/A | GRM | [6 empty] | 01270 | PAC | 00100 | PAC AIR-EAU | 00001800 | Unité extérieure monobloc |  |  |  |  | PCD | pompes a chaleur diffus hors chappee | [6 empty] | 7810054 | OERTLI7810054 | 2022-03-25
BDR THERMEA France | OERTLI | MCR - GMR1000 | 7792216 | 7792216 | 7792216 | 3661238813816 | KIT DOSSERET COMBI | KIT DOSSERET COMBI | KIT DOSSERET COMBI | 2022-04-04 | 408 | 408 | EUR | 20 | 1 | EA | 1 | 1 | 1 | EA | 1 | 5 | 1 | 24 | A | 2022-02-01 |  |  |  |  | 7781913 |  |  |  |  | 8403909000 |  | 0 | MMT | 0 | MMT | 0 | MMT | 1 | GRM | [6 empty] | 00500 | Chaudières murales | 00100 | Chaudières murales | 00005500 | MCR - GMR1000 |  |  |  |  | ACC | Accessoires | [6 empty] | 7792216 | OERTLI7792216 | 2022-03-25
BDR THERMEA France | OERTLI | AGC 10_35 GSCR10_35 CT G | 7793357 | JA134 | 7793357 | 3661238808621 | KIT RACCORDEMENT CENTRAL JA134 | KIT RACCORDEMENT CENTRAL JA134 | KIT RACCORDEMENT CENTRAL JA134 | 2022-04-04 | 450 | 450 | EUR | 20 | 1 | EA | 1 | 1 | 1 | EA | 1 | 5 | 1 | 24 | A | 2022-02-01 |  |  |  |  | 100017394 |  |  |  |  | 8403901000 |  | 0 | MMT | 0 | MMT | 0 | MMT | 7000 | GRM | [6 empty] | 00200 | Petites ch. Gaz | 00100 | Petites ch. Gaz | 00005500 | AGC 10_35 GSCR10_35 CT GAS |  |  |  |  | ACC | Accessoires | [6 empty] | 7793357 | OERTLI7793357 | 2022-03-25
BDR THERMEA France | OERTLI | AGC 10_35 GSCR10_35 CT G | 7793358 | JA135 | 7793358 | 3661238808638 | KIT RACCORDEMENT GAUCHE JA135 | KIT RACCORDEMENT GAUCHE JA135 | KIT RACCORDEMENT GAUCHE JA135 | 2022-04-04 | 450 | 450 | EUR | 20 | 1 | EA | 1 | 1 | 1 | EA | 1 | 5 | 1 | 24 | A | 2022-02-01 |  |  |  |  | 100017395 |  |  |  |  | 8403901000 |  | 0 | MMT | 0 | MMT | 0 | MMT | 6500 | GRM | [6 empty] | 00200 | Petites ch. Gaz | 00100 | Petites ch. Gaz | 00005500 | AGC 10_35 GSCR10_35 CT GAS |  |  |  |  | ACC | Accessoires | [6 empty] | 7793358 | OERTLI7793358 | 2022-03-25
BDR THERMEA France | OERTLI | AGC 10_35 GSCR10_35 CT G | 7793359 | JA136 | 7793359 | 3661238808645 | KIT RACCORDEMENT DROIT JA136 | KIT RACCORDEMENT DROIT JA136 | KIT RACCORDEMENT DROIT JA136 | 2022-04-04 | 432 | 432 | EUR | 20 | 1 | EA | 1 | 1 | 1 | EA | 1 | 5 | 1 | 24 | A | 2022-02-01 |  |  |  |  | 100017396 |  |  |  |  | 8403901000 |  | 0 | MMT | 0 | MMT | 0 | MMT | 6000 | GRM | [6 empty] | 00200 | Petites ch. Gaz | 00100 | Petites ch. Gaz | 00005500 | AGC 10_35 GSCR10_35 CT GAS |  |  |  |  | ACC | Accessoires | [6 empty] | 7793359 | OERTLI7793359 | 2022-03-25
BDR THERMEA France | OERTLI | AGC 10_35 GSCR10_35 CT G | 7793360 | JA137 | 7793360 | 3661238808652 | KIT RACCORDEMENT CHAUFFAGE SEU | KIT RACCORDEMENT CHAUFFAGE SEUL JA137 | KIT RACCORDEMENT CHAUFFAGE SEUL JA137 | 2022-04-04 | 234 | 234 | EUR | 20 | 1 | EA | 1 | 1 | 1 | EA | 1 | 5 | 1 | 24 | A | 2022-02-01 |  |  |  |  | 100017817 |  |  |  |  | 8403901000 |  | 0 | MMT | 0 | MMT | 0 | MMT | 4500 | GRM | [6 empty] | 00200 | Petites ch. Gaz | 00100 | Petites ch. Gaz | 00005500 | AGC 10_35 GSCR10_35 CT GAS |  |  |  |  | ACC | Accessoires | [6 empty] | 7793360 | OERTLI7793360 | 2022-03-25