## Données-Résultats
Dimensionnement d'un kit solaire
Cas d'une installation de maison individuelle
version Mai 2009
| Identification de l'étude | [8 empty] | 2026-07-29
Référence
?
[9 empty] | 45 |  |  | 90
Données
|  | Désignation | Unité |  |  | Valeur à saisir |  |  |  | Inclinaison:
|  | Nombre d'occupants | - | :
|  | Département | - | :
|  | Consommation d'eau chaude sanitaire | l/j | :
? |  | Inclinaison du capteur | ° | : |  |  |  |  | 45°
? |  | Orientation du capteur | ° | :
|  | Type d'appoint du ballon solaire | - | : | [5 empty] | Orientation:
|  | Type de capteur: | - | :
|  | Type de préparateur solaire | - | :
? |  | Energie de l'appoint existant | - | :
|  | Energie de l'appoint après rénovation | - | :
Attention ! Lorsque vous modifiez une des sélections, il faut toujours revalider les suivantes !
Résultats - Solutions ŒRTLI
|  | Solutions | Préparateur solaire |  |  | Capteurs | Surface d'entrée capteur m² |  |  | Taux de couverture %
Préconisées
Référence Ô Solaire :
|  | Système solaire séléctionné : | [6 empty] | Solution non référencée.
Description du système solaire :
|  | Préparateur solaire : |  |  |  | -
|  | Capacité préparateur solaire: |  |  |  | - |  | l
|  | Volume d'appoint: |  |  |  | - |  | l
|  | - |  |  |  | - |  | -
|  | - |  |  |  | - |  | Wh/j*°C*l
|  | Capteurs : |  |  |  | -
|  | Superficie hors tout: |  |  |  | - |  | m²
|  | Superficie d'entrée: |  |  |  | - |  | m²
|  | Contenance en fluide: |  |  |  | - |  | l
Bilan énergétique
|  | Mois | Couverture solaire |  |  |  | Economies réalisées :
Janvier
|  | Février |  |  |  |  | Economie d'énergie primaire : |  |  | 0 | kWh ep
Mars
Avril
|  | Mai |  |  |  |  | Economie de CO2 : |  |  | 0 | kg CO2
Juin
Juillet
|  | Août |  |  |  |  | Equivalent économie de CO2 sur un trajet en voiture : |  |  | 0 | km
Septembre
Octobre
|  | Novembre |  |  |  |  | Nota: Basé sur un rejet de CO2 de 150 g/km
Décembre
TOTAL
Les résultats de cette feuille de calcul sont donnés à titre indicatif. La responsabilité de ŒRTLI ne peut en aucun cas être engagée.
Note on A12: Toutes les cellules d'entrée de données sont en turquoise
Note on A23: Faites varier l'angle d'inclinaison du capteur à l'aide de la barre défilante horizontale.
Note on A25: Faites varier l'angle d'orientation du capteur à l'aide de la barre défilante horizontale.
Note on A33: dans le cas d'une installation neuve, les deux types d'énergies sélectionnées doivent être identiques

Ouest
Est
Sud
0°
Nord

## Image (hidden)
|  | Préparateur solaire | n°image |  | Type de capteur | n°image
|  | DT 250/3 | 1 |  | 1 x SUN 270 | 2
|  | DT 350/3 | 1 |  | 2 x SUN 210 | 2
|  | OBSB 300 E | 2 |  | 2 x SUN 230 | 2
|  | OBSP 400 E | 2 |  | 2 x SUN 270 | 2
|  | OBSP 500 E | 2 |  | 3 x SUN 210 | 2
|  | OBESB 300 E | 2 |  | 3 x SUN 230 | 2
|  | OBESB 400 E | 2 |  | 1 x SUN 3015 | 3
|  | OBESB 500 E | 2 |  | 2 x SUN 3010 | 3
|  | OBESL 200 | 3 |  | 1 x SUN 3010 + 1 x SUN 3015 | 3
|  | OBESL 300 | 3 |  | 2 x SUN 3015 | 3
|  | OBESL 400 | 3 |  | 2 x SUN 3010 + 1 x SUN 3015 | 3
|  | OBESL 500 | 3 |  | 3 x SUN 3015 | 3
|  | OBSL 200 | 4 |  | 1 x SUN 211 | 1
|  | OBSL 300 | 4 |  | 2 x SUN 211 | 1
|  | OBSL 400 | 4 |  | 3 x SUN 211 | 1
|  | OBSL 500 | 4 |  | 2 x SUN 211 | 1
|  | GVX 124 SUN Condens | 5 |  | 3 x SUN 211 | 1
| 0 |  |  | 0
0 |  |  | 0
1 |  |  | 1
2 |  |  | 2
3 |  |  | 3
4
5
6
7

## Calculs mensuel (hidden)
Solution 1
mois | T°efs zone climatique | Text moy zone climatique | Profils mensuels d'utilisation de l'ECS | Nb jours |  |  | Alpha | c coef DT² | b coef DT | a Cte | A | B | C | delta | X1 | X2 | ESU du jour type (Wh) | Esu mensuelle (kWh) | Besoins d'ECS mensuel (kWh) | Couverture solaire "absolue" | Couverture solaire | Appoint (kWh) | ESU pour calcul de la couverture annuelle
Janvier | #N/A | #N/A | 1 | 31 |  |  | #VALUE! | #N/A | #N/A | #N/A | #N/A | #VALUE! | #N/A | #VALUE! | #VALUE! | #N/A | #N/A | #VALUE! | - | #VALUE! | - | - | #VALUE!
Février | #N/A | #N/A | 1 | 28 |  |  | #VALUE! | #N/A | #N/A | #N/A | #N/A | #VALUE! | #N/A | #VALUE! | #VALUE! | #N/A | #N/A | #VALUE! | - | #VALUE! | - | - | #VALUE!
Mars | #N/A | #N/A | 1 | 31 |  |  | #VALUE! | #N/A | #N/A | #N/A | #N/A | #VALUE! | #N/A | #VALUE! | #VALUE! | #N/A | #N/A | #VALUE! | - | #VALUE! | - | - | #VALUE!
Avril | #N/A | #N/A | 1 | 30 |  |  | #VALUE! | #N/A | #N/A | #N/A | #N/A | #VALUE! | #N/A | #VALUE! | #VALUE! | #N/A | #N/A | #VALUE! | - | #VALUE! | - | - | #VALUE!
Mai | #N/A | #N/A | 1 | 31 |  |  | #VALUE! | #N/A | #N/A | #N/A | #N/A | #VALUE! | #N/A | #VALUE! | #VALUE! | #N/A | #N/A | #VALUE! | - | #VALUE! | - | - | #VALUE!
Juin | #N/A | #N/A | 1 | 30 |  |  | #VALUE! | #N/A | #N/A | #N/A | #N/A | #VALUE! | #N/A | #VALUE! | #VALUE! | #N/A | #N/A | #VALUE! | - | #VALUE! | - | - | #VALUE!
Juillet | #N/A | #N/A | 1 | 31 |  |  | #VALUE! | #N/A | #N/A | #N/A | #N/A | #VALUE! | #N/A | #VALUE! | #VALUE! | #N/A | #N/A | #VALUE! | - | #VALUE! | - | - | #VALUE!
Août | #N/A | #N/A | 1 | 31 |  |  | #VALUE! | #N/A | #N/A | #N/A | #N/A | #VALUE! | #N/A | #VALUE! | #VALUE! | #N/A | #N/A | #VALUE! | - | #VALUE! | - | - | #VALUE!
Septembre | #N/A | #N/A | 1 | 30 |  |  | #VALUE! | #N/A | #N/A | #N/A | #N/A | #VALUE! | #N/A | #VALUE! | #VALUE! | #N/A | #N/A | #VALUE! | - | #VALUE! | - | - | #VALUE!
Octobre | #N/A | #N/A | 1 | 31 |  |  | #VALUE! | #N/A | #N/A | #N/A | #N/A | #VALUE! | #N/A | #VALUE! | #VALUE! | #N/A | #N/A | #VALUE! | - | #VALUE! | - | - | #VALUE!
Novembre | #N/A | #N/A | 1 | 30 |  |  | #VALUE! | #N/A | #N/A | #N/A | #N/A | #VALUE! | #N/A | #VALUE! | #VALUE! | #N/A | #N/A | #VALUE! | - | #VALUE! | - | - | #VALUE!
Décembre | #N/A | #N/A | 1 | 31 |  |  | #VALUE! | #N/A | #N/A | #N/A | #N/A | #VALUE! | #N/A | #VALUE! | #VALUE! | #N/A | #N/A | #VALUE! | - | #VALUE! | - | - | #VALUE!
[17 empty] | TOTAL | #VALUE! | - |  | - | - | #VALUE!
Température de stockage | 10 | °C |  | Type de capteur | rendement optique | Coeff pertes par transmission
Température ECS | 50 | °C |  | SUN 211 | 0.76 | 4
Coeff transfert échangeur | 0.9 |  |  | SUN 230/270 | 0.802 | 4.181
rendement optique | #N/A |  |  | SUN 3000 | 0.756 | 1.42
Coeff pertes par transmission | #N/A |  |  | POWER 7 | 0.756 | 1.42
Solution 2
[7 empty] | Alpha | c coef DT² | b coef DT | a Cte | A | B | C | delta | X1 | X2 | ESU du jour type (Wh) | Esu mensuelle (kWh) | Besoins d'ECS mensuel (kWh) | Couverture solaire "absolue" | Couverture solaire | Appoint (kWh) | ESU pour calcul de la couverture annuelle
Consommation en ECS | 0 | [5 empty] | #VALUE! | #N/A | #N/A | #N/A | #N/A | #VALUE! | #N/A | #VALUE! | #VALUE! | #N/A | #N/A | #VALUE! | - | #VALUE! | - | - | #VALUE!
débit | [6 empty] | #VALUE! | #N/A | #N/A | #N/A | #N/A | #VALUE! | #N/A | #VALUE! | #VALUE! | #N/A | #N/A | #VALUE! | - | #VALUE! | - | - | #VALUE!
besoin | #VALUE! | [5 empty] | #VALUE! | #N/A | #N/A | #N/A | #N/A | #VALUE! | #N/A | #VALUE! | #VALUE! | #N/A | #N/A | #VALUE! | - | #VALUE! | - | - | #VALUE!
[7 empty] | #VALUE! | #N/A | #N/A | #N/A | #N/A | #VALUE! | #N/A | #VALUE! | #VALUE! | #N/A | #N/A | #VALUE! | - | #VALUE! | - | - | #VALUE!
[7 empty] | #VALUE! | #N/A | #N/A | #N/A | #N/A | #VALUE! | #N/A | #VALUE! | #VALUE! | #N/A | #N/A | #VALUE! | - | #VALUE! | - | - | #VALUE!
[7 empty] | #VALUE! | #N/A | #N/A | #N/A | #N/A | #VALUE! | #N/A | #VALUE! | #VALUE! | #N/A | #N/A | #VALUE! | - | #VALUE! | - | - | #VALUE!
| Volume solaire [l] | Cr du ballon [Wh/°C*l] | Surface d'entrée capteur [m²] | S capteur [Wh/°C] |  |  | #VALUE! | #N/A | #N/A | #N/A | #N/A | #VALUE! | #N/A | #VALUE! | #VALUE! | #N/A | #N/A | #VALUE! | - | #VALUE! | - | - | #VALUE!
Solution 1 | #N/A | #N/A |  | #N/A |  |  | #VALUE! | #N/A | #N/A | #N/A | #N/A | #VALUE! | #N/A | #VALUE! | #VALUE! | #N/A | #N/A | #VALUE! | - | #VALUE! | - | - | #VALUE!
Solution 2 | #N/A | #N/A |  | #N/A |  |  | #VALUE! | #N/A | #N/A | #N/A | #N/A | #VALUE! | #N/A | #VALUE! | #VALUE! | #N/A | #N/A | #VALUE! | - | #VALUE! | - | - | #VALUE!
Solution 3 | #N/A | #N/A |  | #N/A |  |  | #VALUE! | #N/A | #N/A | #N/A | #N/A | #VALUE! | #N/A | #VALUE! | #VALUE! | #N/A | #N/A | #VALUE! | - | #VALUE! | - | - | #VALUE!
Solution 4 | #N/A | #N/A |  | #N/A |  |  | #VALUE! | #N/A | #N/A | #N/A | #N/A | #VALUE! | #N/A | #VALUE! | #VALUE! | #N/A | #N/A | #VALUE! | - | #VALUE! | - | - | #VALUE!
Solution hors préconisation | #N/A | #N/A | - | #N/A |  |  | #VALUE! | #N/A | #N/A | #N/A | #N/A | #VALUE! | #N/A | #VALUE! | #VALUE! | #N/A | #N/A | #VALUE! | - | #VALUE! | - | - | #VALUE!
[17 empty] | TOTAL | #VALUE! | - |  | - | - | #VALUE!
Solution 3
[7 empty] | Alpha | c coef DT² | b coef DT | a Cte | A | B | C | delta | X1 | X2 | ESU du jour type (Wh) | Esu mensuelle (kWh) | Besoins d'ECS mensuel (kWh) | Couverture solaire "absolue" | Couverture solaire | Appoint (kWh) | ESU pour calcul de la couverture annuelle
[7 empty] | #VALUE! | #N/A | #N/A | #N/A | #N/A | #VALUE! | #N/A | #VALUE! | #VALUE! | #N/A | #N/A | #VALUE! | - | #VALUE! | - | - | #VALUE!
Préparateur solaire | Constante de refroidissement | Capacité ballon | Volume solaire |  |  |  | #VALUE! | #N/A | #N/A | #N/A | #N/A | #VALUE! | #N/A | #VALUE! | #VALUE! | #N/A | #N/A | #VALUE! | - | #VALUE! | - | - | #VALUE!
DT 250/3 | 0.22 | 250 | 145 |  |  |  | #VALUE! | #N/A | #N/A | #N/A | #N/A | #VALUE! | #N/A | #VALUE! | #VALUE! | #N/A | #N/A | #VALUE! | - | #VALUE! | - | - | #VALUE!
DT 350/3 | 0.19 | 350 | 223 |  |  |  | #VALUE! | #N/A | #N/A | #N/A | #N/A | #VALUE! | #N/A | #VALUE! | #VALUE! | #N/A | #N/A | #VALUE! | - | #VALUE! | - | - | #VALUE!
OBSB 300 E | 0.2 | 300 | 196 |  |  |  | #VALUE! | #N/A | #N/A | #N/A | #N/A | #VALUE! | #N/A | #VALUE! | #VALUE! | #N/A | #N/A | #VALUE! | - | #VALUE! | - | - | #VALUE!
OBSP 400 E | 0.19 | 370 | 238 |  |  |  | #VALUE! | #N/A | #N/A | #N/A | #N/A | #VALUE! | #N/A | #VALUE! | #VALUE! | #N/A | #N/A | #VALUE! | - | #VALUE! | - | - | #VALUE!
OBSP 500 E | 0.15 | 500 | 317 |  |  |  | #VALUE! | #N/A | #N/A | #N/A | #N/A | #VALUE! | #N/A | #VALUE! | #VALUE! | #N/A | #N/A | #VALUE! | - | #VALUE! | - | - | #VALUE!
OBESB 300 E | 0.2 | 300 | 170 |  |  |  | #VALUE! | #N/A | #N/A | #N/A | #N/A | #VALUE! | #N/A | #VALUE! | #VALUE! | #N/A | #N/A | #VALUE! | - | #VALUE! | - | - | #VALUE!
OBESB 400 E | 0.19 | 370 | 210 |  |  |  | #VALUE! | #N/A | #N/A | #N/A | #N/A | #VALUE! | #N/A | #VALUE! | #VALUE! | #N/A | #N/A | #VALUE! | - | #VALUE! | - | - | #VALUE!
OBESB 500 E | 0.15 | 500 | 290 |  |  |  | #VALUE! | #N/A | #N/A | #N/A | #N/A | #VALUE! | #N/A | #VALUE! | #VALUE! | #N/A | #N/A | #VALUE! | - | #VALUE! | - | - | #VALUE!
OBESL 200 | 0.23 | 200 | 100 |  |  |  | #VALUE! | #N/A | #N/A | #N/A | #N/A | #VALUE! | #N/A | #VALUE! | #VALUE! | #N/A | #N/A | #VALUE! | - | #VALUE! | - | - | #VALUE!
OBESL 300 | 0.2 | 300 | 155 |  |  |  | #VALUE! | #N/A | #N/A | #N/A | #N/A | #VALUE! | #N/A | #VALUE! | #VALUE! | #N/A | #N/A | #VALUE! | - | #VALUE! | - | - | #VALUE!
OBESL 400 | 0.19 | 395 | 210
OBESL 500 | 0.15 | 500 | 275 | [13 empty] | TOTAL | #VALUE! | - |  | - | - | #VALUE!
OBSL 200 | 0.2 | 200 | 105
OBSL 300 | 0.2 | 300 | 195
OBSL 400 | 0.19 | 395 | 230
OBSL 500 | 0.15 | 500 | 320
GVX 124 SUN Condens | 0.2 | 200 | 100
Solution 4
[7 empty] | Alpha | c coef DT² | b coef DT | a Cte | A | B | C | delta | X1 | X2 | ESU du jour type (Wh) | Esu mensuelle (kWh) | Besoins d'ECS mensuel (kWh) | Couverture solaire "absolue" | Couverture solaire | Appoint (kWh) | ESU pour calcul de la couverture annuelle
[7 empty] | #VALUE! | #N/A | #N/A | #N/A | #N/A | #VALUE! | #N/A | #VALUE! | #VALUE! | #N/A | #N/A | #VALUE! | - | #VALUE! | - | - | #VALUE!
[7 empty] | #VALUE! | #N/A | #N/A | #N/A | #N/A | #VALUE! | #N/A | #VALUE! | #VALUE! | #N/A | #N/A | #VALUE! | - | #VALUE! | - | - | #VALUE!
[7 empty] | #VALUE! | #N/A | #N/A | #N/A | #N/A | #VALUE! | #N/A | #VALUE! | #VALUE! | #N/A | #N/A | #VALUE! | - | #VALUE! | - | - | #VALUE!
[7 empty] | #VALUE! | #N/A | #N/A | #N/A | #N/A | #VALUE! | #N/A | #VALUE! | #VALUE! | #N/A | #N/A | #VALUE! | - | #VALUE! | - | - | #VALUE!
[7 empty] | #VALUE! | #N/A | #N/A | #N/A | #N/A | #VALUE! | #N/A | #VALUE! | #VALUE! | #N/A | #N/A | #VALUE! | - | #VALUE! | - | - | #VALUE!
[7 empty] | #VALUE! | #N/A | #N/A | #N/A | #N/A | #VALUE! | #N/A | #VALUE! | #VALUE! | #N/A | #N/A | #VALUE! | - | #VALUE! | - | - | #VALUE!
[7 empty] | #VALUE! | #N/A | #N/A | #N/A | #N/A | #VALUE! | #N/A | #VALUE! | #VALUE! | #N/A | #N/A | #VALUE! | - | #VALUE! | - | - | #VALUE!
|  | Production | rendement | Contenu CO2 (g/kWh) | Coef kWh ep |  | #VALUE! | #N/A | #N/A | #N/A | #N/A | #VALUE! | #N/A | #VALUE! | #VALUE! | #N/A | #N/A | #VALUE! | - | #VALUE! | - | - | #VALUE!
|  | Electrique à accumulation | 1 | 40 | 2.58 |  | #VALUE! | #N/A | #N/A | #N/A | #N/A | #VALUE! | #N/A | #VALUE! | #VALUE! | #N/A | #N/A | #VALUE! | - | #VALUE! | - | - | #VALUE!
|  | Fioul ancien | 0.8 | 270 | 1 |  | #VALUE! | #N/A | #N/A | #N/A | #N/A | #VALUE! | #N/A | #VALUE! | #VALUE! | #N/A | #N/A | #VALUE! | - | #VALUE! | - | - | #VALUE!
|  | Fioul basse température | 0.93 | 270 | 1 |  | #VALUE! | #N/A | #N/A | #N/A | #N/A | #VALUE! | #N/A | #VALUE! | #VALUE! | #N/A | #N/A | #VALUE! | - | #VALUE! | - | - | #VALUE!
|  | Fioul condensation | 1.04 | 270 | 1 |  | #VALUE! | #N/A | #N/A | #N/A | #N/A | #VALUE! | #N/A | #VALUE! | #VALUE! | #N/A | #N/A | #VALUE! | - | #VALUE! | - | - | #VALUE!
|  | Gaz ancien | 0.8 | 205 | 1
|  | Gaz basse température | 0.93 | 205 | 1 | [11 empty] | TOTAL | #VALUE! | - |  | - | - | #VALUE!
|  | Gaz condensation | 1.09 | 205 | 1
|  | Propane ancien | 0.8 | 240 | 1
|  | Propane basse température | 0.93 | 240 | 1
|  | Propane condensation | 1.07 | 240 | 1
Production utilisée | avant | - | 1 | 0 | 0 |  | Solution hors préconisation
| après | - | 1 | 0 | 0
[7 empty] | Alpha | c coef DT² | b coef DT | a Cte | A | B | C | delta | X1 | X2 | ESU du jour type (Wh) | Esu mensuelle (kWh) | Besoins d'ECS mensuel (kWh) | Couverture solaire "absolue" | Couverture solaire | Appoint (kWh) | ESU pour calcul de la couverture annuelle
[7 empty] | #VALUE! | #N/A | #N/A | #N/A | #N/A | #VALUE! | #N/A | #VALUE! | #VALUE! | #N/A | #N/A | #VALUE! | - | #VALUE! | - | - | #VALUE!
[7 empty] | #VALUE! | #N/A | #N/A | #N/A | #N/A | #VALUE! | #N/A | #VALUE! | #VALUE! | #N/A | #N/A | #VALUE! | - | #VALUE! | - | - | #VALUE!
|  | Avant | B ECS avant | 0 | kWh |  | #VALUE! | #N/A | #N/A | #N/A | #N/A | #VALUE! | #N/A | #VALUE! | #VALUE! | #N/A | #N/A | #VALUE! | - | #VALUE! | - | - | #VALUE!
|  |  | C ECS avant | 0 | kWh |  | #VALUE! | #N/A | #N/A | #N/A | #N/A | #VALUE! | #N/A | #VALUE! | #VALUE! | #N/A | #N/A | #VALUE! | - | #VALUE! | - | - | #VALUE!
|  |  | C ECS avant | 0 | kWh ep |  | #VALUE! | #N/A | #N/A | #N/A | #N/A | #VALUE! | #N/A | #VALUE! | #VALUE! | #N/A | #N/A | #VALUE! | - | #VALUE! | - | - | #VALUE!
|  |  | C CO2 avant | 0 | kg CO2 |  | #VALUE! | #N/A | #N/A | #N/A | #N/A | #VALUE! | #N/A | #VALUE! | #VALUE! | #N/A | #N/A | #VALUE! | - | #VALUE! | - | - | #VALUE!
|  | Après | B ECS après | 0 | kWh |  | #VALUE! | #N/A | #N/A | #N/A | #N/A | #VALUE! | #N/A | #VALUE! | #VALUE! | #N/A | #N/A | #VALUE! | - | #VALUE! | - | - | #VALUE!
|  |  | C ECS après | 0 | kWh |  | #VALUE! | #N/A | #N/A | #N/A | #N/A | #VALUE! | #N/A | #VALUE! | #VALUE! | #N/A | #N/A | #VALUE! | - | #VALUE! | - | - | #VALUE!
|  |  | C ECS après | 0 | kWh ep |  | #VALUE! | #N/A | #N/A | #N/A | #N/A | #VALUE! | #N/A | #VALUE! | #VALUE! | #N/A | #N/A | #VALUE! | - | #VALUE! | - | - | #VALUE!
|  |  | C CO2 après | 0 | kg CO2 |  | #VALUE! | #N/A | #N/A | #N/A | #N/A | #VALUE! | #N/A | #VALUE! | #VALUE! | #N/A | #N/A | #VALUE! | - | #VALUE! | - | - | #VALUE!
|  | Economie | Economie de CO2 | 0 | kg CO2 |  | #VALUE! | #N/A | #N/A | #N/A | #N/A | #VALUE! | #N/A | #VALUE! | #VALUE! | #N/A | #N/A | #VALUE! | - | #VALUE! | - | - | #VALUE!
|  |  | Economie d'ep | 0 | kWh ep |  | #VALUE! | #N/A | #N/A | #N/A | #N/A | #VALUE! | #N/A | #VALUE! | #VALUE! | #N/A | #N/A | #VALUE! | - | #VALUE! | - | - | #VALUE!
|  |  | Trajet économisé | 0 | km
[17 empty] | TOTAL | #VALUE! | - |  | - | - | #VALUE!
Production après
Fioul ancien
Fioul basse température
Fioul condensation
Gaz ancien
Gaz basse température
Gaz condensation
Propane ancien
Propane basse température
Propane condensation
Note on D5: himmelj: occupation totale:1 occupation partielle:0,5 occupation nulle:0

## Données Calculs (hidden)
Rappel Données
Latitude (°) | #N/A |  |  |  |  | Données pour graphique de l'orientation
Latitude (rad) | #N/A
Orientation | 0 |  | ° |  | angle sélectionné | angle pr graph | x | y | [15 empty] | Ville | TRAPPES |  | Ville | NANCY |  | H1c | MACON |  | Ville | RENNES |  | Ville | LA ROCHELLE |  | Ville | AGEN |  | Ville | Carpentras |  | Ville | NICE
Inclinaison | 45 |  | % |  | 90 | 90 | 0 | 0 | [15 empty] | Zone climatique | H1a |  | Zone climatique | H1b |  | Zone climatique | H1c |  | Zone climatique | H2a |  | Zone climatique | H2b |  | Zone climatique | H2c |  | Zone climatique | H2d |  | Zone climatique | H3
[7 empty] | 6.1232e-17 | -1 | [15 empty] | Dept. | 78 |  | Dept. | 54 |  | Dept. | 71 |  | Dept. | 35 |  | Dept. | 17 |  | Dept. | 47 |  | Dept. | 84 |  | Dept. | 6
Orientation (rad) | 0 | [22 empty] | Latitude | 48.46 |  | Latitude | 48.41 |  | Latitude | 46.18 |  | Latitude | 48.04 |  | Latitude | 46.09 |  | Latitude | 44.11 |  | Latitude | 44.08 |  | Latitude | 43.39
[5 empty] | Fleche 1 | 94 | -0.083708 | -1.1971 | [15 empty] | Text base |  |  | Text base | -15 |  | Text base |  |  | Text base |  |  | Text base |  |  | Text base |  |  | Text base |  |  | Text base
Inclinaison (rad) | 0.7854 | [22 empty] | Altitude | 167 |  | Altitude | 212 |  | Altitude | 216 |  | Altitude | 36 |  | Altitude | 4 |  | Altitude | 59 |  | Altitude | 53 |  | Altitude | 4
[5 empty] | Fleche 2 | 86 | 0.083708 | -1.1971 | [15 empty] | DJU 18 |  |  | DJU 18 |  |  | DJU 18 |  |  | DJU 18 |  |  | DJU 18 |  |  | DJU 18 |  |  | DJU 18 |  |  | DJU 18
Zone climatique choisie | #N/A |  |  |  | Flèche milieu | 1 | -1.6597e-17 | -1.0985 | [33 empty] | Attention : valeurs de Orange
[5 empty] | 92 | 2 | -0.040832 | -1.1693
[5 empty] | 88 | 3 | 0.040832 | -1.1693
[5 empty] | 90 | 4 | 6.4294e-17 | -1.05 | [15 empty] | Text moy | ED | s | Text moy | ED | s | Text moy | ED | s | Text moy | ED | s | Text moy | ED | s | Text moy | ED | s | Text moy | ED | s | Text moy | ED | s
[5 empty] | 90 | 5 | 6.7356e-17 | -1.1 | [14 empty] | Janvier | 3 | 4.9 | 0.20407 | 1.2 | 5.2 | 0.17 | 2.1 | 5.5 | 0.20354 | 5.1 | 5.9 | 0.25865 | 5.9 | 5.1 | 0.30261 | 5.1 | 6.8 | 0.26566 | 5.4 | 8.1 | 0.46678 | 8.7 | 7.6 | 0.52734
[23 empty] | Février | 4 | 5.9 | 0.29361 | 2.6 | 6.9 | 0.29 | 4 | 6.6 | 0.30775 | 5.7 | 6.7 | 0.33249 | 6.9 | 5.9 | 0.38955 | 6.7 | 8.2 | 0.34858 | 6.9 | 8.7 | 0.47449 | 9.3 | 7.5 | 0.52331
[14 empty] | h | 1 | [7 empty] | Mars | 6.3 | 7.4 | 0.34946 | 5.5 | 8.6 | 0.33 | 6.8 | 8.6 | 0.40268 | 7.6 | 8.3 | 0.39311 | 8.7 | 6.7 | 0.47769 | 8.6 | 10 | 0.43718 | 9.4 | 10 | 0.52828 | 10.9 | 7.3 | 0.5549
[5 empty] | Orientation: | 0° | [7 empty] | Tmin ext | 2 | [7 empty] | Avril | 9.1 | 8.8 | 0.40893 | 8.8 | 10.1 | 0.4 | 10 | 9.6 | 0.46254 | 9.8 | 9 | 0.44569 | 11.1 | 7.3 | 0.5284 | 11.3 | 10.2 | 0.45543 | 12.5 | 10.6 | 0.57756 | 13.2 | 7 | 0.57012
[14 empty] | T max ext | 20 | [7 empty] | Mai | 12.7 | 9.3 | 0.41334 | 12.8 | 10.7 | 0.42 | 13.9 | 10 | 0.46161 | 13 | 9.6 | 0.45252 | 14.3 | 7.2 | 0.52105 | 14.8 | 10.8 | 0.45895 | 16.4 | 11.3 | 0.58535 | 16.4 | 6.8 | 0.59948
[8 empty] | Situation choisie |  | #N/A |  |  |  | Tmin efs | 5.7 | [7 empty] | Juin | 15.8 | 9.7 | 0.44621 | 16 | 10.7 | 0.45 | 17.5 | 10.5 | 0.53548 | 16.2 | 10.1 | 0.47773 | 17.5 | 7.6 | 0.58491 | 18.2 | 11.3 | 0.51104 | 20.2 | 11.7 | 0.65321 | 19.9 | 6.8 | 0.64972
[14 empty] | Tmax efs | 15.3 | [7 empty] | Juillet | 18 | 10.1 | 0.48175 | 18 | 11.4 | 0.5 | 20.1 | 11.3 | 0.61327 | 18.3 | 10.7 | 0.51337 | 19.8 | 8 | 0.64705 | 20.8 | 12.3 | 0.5979 | 23.3 | 12.6 | 0.74468 | 22.9 | 7.1 | 0.73733
[9 empty] | Latitude | #N/A | [12 empty] | Août | 17.7 | 10.2 | 0.49496 | 17.7 | 11.1 | 0.49 | 19.4 | 11 | 0.57806 | 18 | 10.4 | 0.50112 | 19.6 | 7.8 | 0.64142 | 20.2 | 12 | 0.56056 | 22.5 | 12.5 | 0.72519 | 23 | 7.3 | 0.71838
[9 empty] | Altitude | #N/A | [12 empty] | Septembre | 15.3 | 9.5 | 0.46177 | 14.8 | 10.6 | 0.44 | 16.4 | 10.6 | 0.5444 | 16.1 | 10 | 0.48344 | 17.8 | 8.1 | 0.58499 | 18 | 12.2 | 0.55348 | 19.4 | 11.2 | 0.63933 | 20.5 | 7.3 | 0.64277
[8 empty] | T efs | Text moy | ED | s | fraction d'insolation |  |  | Tefs calculée | Tmoy ext calculée | [6 empty] | Octobre | 11.4 | 7.8 | 0.38165 | 10.4 | 8.6 | 0.33 | 11.7 | 8.4 | 0.37317 | 12.5 | 8.4 | 0.40481 | 14.2 | 7.5 | 0.50067 | 14 | 10.1 | 0.44094 | 14.7 | 10 | 0.55625 | 17 | 7.6 | 0.60792
[7 empty] | Janvier | #N/A | #N/A | #N/A | #N/A | #N/A |  | 1 | 6.3431 | 3.2058 | [6 empty] | Novembre | 6.5 | 5.9 | 0.27595 | 5.1 | 6.2 | 0.21 | 6 | 6.2 | 0.24599 | 8.2 | 6.7 | 0.30753 | 9.4 | 6.3 | 0.38261 | 8.6 | 7.7 | 0.3108 | 9.1 | 8.4 | 0.47467 | 12.4 | 7.6 | 0.54241
[7 empty] | Février | #N/A | #N/A | #N/A | #N/A | #N/A |  | 2 | 5.7 | 2 | [6 empty] | Décembre | 3.8 | 4.8 | 0.18528 | 2.1 | 5.2 | 0.18 | 2.7 | 5.2 | 0.19925 | 5.9 | 5.7 | 0.25708 | 6.6 | 5.3 | 0.32215 | 5.6 | 6.5 | 0.24267 | 5.7 | 7.6 | 0.45569 | 9.6 | 7.8 | 0.5503
[7 empty] | Mars | #N/A | #N/A | #N/A | #N/A | #N/A |  | 3 | 6.3431 | 3.2058
[7 empty] | Avril | #N/A | #N/A | #N/A | #N/A | #N/A |  | 4 | 8.1 | 6.5
[7 empty] | Mai | #N/A | #N/A | #N/A | #N/A | #N/A |  | 5 | 10.5 | 11
[7 empty] | Juin | #N/A | #N/A | #N/A | #N/A | #N/A |  | 6 | 12.9 | 15.5
[7 empty] | Juillet | #N/A | #N/A | #N/A | #N/A | #N/A |  | 7 | 14.6569 | 18.7942
[7 empty] | Août | #N/A | #N/A | #N/A | #N/A | #N/A |  | 8 | 15.3 | 20
[7 empty] | Septembre | #N/A | #N/A | #N/A | #N/A | #N/A |  | 9 | 14.6569 | 18.7942
[7 empty] | Octobre | #N/A | #N/A | #N/A | #N/A | #N/A |  | 10 | 12.9 | 15.5
[7 empty] | Novembre | #N/A | #N/A | #N/A | #N/A | #N/A |  | 11 | 10.5 | 11
[7 empty] | Décembre | #N/A | #N/A | #N/A | #N/A | #N/A |  | 12 | 8.1 | 6.5
| h | ° | rad | rad | rad | rad | W/m² | W/m² | W/m² |  | W/m² | W/m² | kW/m² | - | W/m² | W/m² | W/m² | W/m² | W/m² | W/m² | W/m²
mois | Heure | déclinaison | décl | H Sol (AH) | Hauteur | Azimut | I* | D*(0)/2 | 0.1*G*(0) | Cos(β) | S* (45 , 0) | D* (45 , 0) | G* (45 , 0) | f (Fraction d'insolation) | G | ESU0 | ESU10 | ESU20 | ESU30 | ESU40 | ESU50
janvier | 1 | -20.8 | -0.36303 | -2.8798 | #N/A | #N/A | #N/A | #N/A | #N/A | #N/A | #N/A | #N/A | #N/A | #N/A | #N/A | #N/A | #N/A | #N/A | #N/A | #N/A | #N/A
janvier | 2 | -20.8 | -0.36303 | -2.618 | #N/A | #N/A | #N/A | #N/A | #N/A | #N/A | #N/A | #N/A | #N/A | #N/A | #N/A | #N/A | #N/A | #N/A | #N/A | #N/A | #N/A
janvier | 3 | -20.8 | -0.36303 | -2.3562 | #N/A | #N/A | #N/A | #N/A | #N/A | #N/A | #N/A | #N/A | #N/A | #N/A | #N/A | #N/A | #N/A | #N/A | #N/A | #N/A | #N/A | [11 empty] | Départements | Situation | Zone climatique | [5 empty] | H1a | H1b | H1c | H2a | H2b | H2c | H2d | H3
janvier | 4 | -20.8 | -0.36303 | -2.0944 | #N/A | #N/A | #N/A | #N/A | #N/A | #N/A | #N/A | #N/A | #N/A | #N/A | #N/A | #N/A | #N/A | #N/A | #N/A | #N/A | #N/A | [9 empty] | 1 | Ain | 1-Ain | Nord | H1c |  |  |  |  | latitude | 48.46 | 48.41 | 46.18 | 48.04 | 46.09 | 44.11 | 44.08 | 43.39
janvier | 5 | -20.8 | -0.36303 | -1.8326 | #N/A | #N/A | #N/A | #N/A | #N/A | #N/A | #N/A | #N/A | #N/A | #N/A | #N/A | #N/A | #N/A | #N/A | #N/A | #N/A | #N/A | [9 empty] | 2 | Aisne | 2-Aisne | Nord | H1a |  |  |  |  | altitude | 167 | 212 | 216 | 36 | 4 | 59 | 53 | 4
janvier | 6 | -20.8 | -0.36303 | -1.5708 | #N/A | #N/A | #N/A | #N/A | #N/A | #N/A | #N/A | #N/A | #N/A | #N/A | #N/A | #N/A | #N/A | #N/A | #N/A | #N/A | #N/A | [9 empty] | 3 | Allier | 3-Allier | Nord | H1c
janvier | 7 | -20.8 | -0.36303 | -1.309 | #N/A | #N/A | #N/A | #N/A | #N/A | #N/A | #N/A | #N/A | #N/A | #N/A | #N/A | #N/A | #N/A | #N/A | #N/A | #N/A | #N/A | [9 empty] | 4 | Alpes de haute provence | 4-Alpes de haute provence | Sud | H2d |  |  |  |  | T ext | 3 | 1.2 | 2.1 | 5.1 | 5.9 | 5.1 | 5.4 | 8.7
janvier | 8 | -20.8 | -0.36303 | -1.0472 | #N/A | #N/A | #N/A | #N/A | #N/A | #N/A | #N/A | #N/A | #N/A | #N/A | #N/A | #N/A | #N/A | #N/A | #N/A | #N/A | #N/A | [9 empty] | 5 | Hautes-Alpes | 5-Hautes-Alpes | Sud | H1c | [5 empty] | 4 | 2.6 | 4 | 5.7 | 6.9 | 6.7 | 6.9 | 9.3
janvier | 9 | -20.8 | -0.36303 | -0.7854 | #N/A | #N/A | #N/A | #N/A | #N/A | #N/A | #N/A | #N/A | #N/A | #N/A | #N/A | #N/A | #N/A | #N/A | #N/A | #N/A | #N/A | [9 empty] | 6 | Alpes maritimes | 6-Alpes maritimes | Sud | H3 | [5 empty] | 6.3 | 5.5 | 6.8 | 7.6 | 8.7 | 8.6 | 9.4 | 10.9
janvier | 10 | -20.8 | -0.36303 | -0.5236 | #N/A | #N/A | #N/A | #N/A | #N/A | #N/A | #N/A | #N/A | #N/A | #N/A | #N/A | #N/A | #N/A | #N/A | #N/A | #N/A | #N/A | [9 empty] | 7 | Ardèche | 7-Ardèche | Sud | H2d | [5 empty] | 9.1 | 8.8 | 10 | 9.8 | 11.1 | 11.3 | 12.5 | 13.2
janvier | 11 | -20.8 | -0.36303 | -0.2618 | #N/A | #N/A | #N/A | #N/A | #N/A | #N/A | #N/A | #N/A | #N/A | #N/A | #N/A | #N/A | #N/A | #N/A | #N/A | #N/A | #N/A | [9 empty] | 8 | Ardennes | 8-Ardennes | Nord | H1b | [5 empty] | 12.7 | 12.8 | 13.9 | 13 | 14.3 | 14.8 | 16.4 | 16.4
janvier | 12 | -20.8 | -0.36303 | 0 | #N/A | 0 | #N/A | #N/A | #N/A | #N/A | #N/A | #N/A | #N/A | #N/A | #N/A | #N/A | #N/A | #N/A | #N/A | #N/A | #N/A | [9 empty] | 9 | Ariège | 9-Ariège | Sud | H2c | [5 empty] | 15.8 | 16 | 17.5 | 16.2 | 17.5 | 18.2 | 20.2 | 19.9
janvier | 13 | -20.8 | -0.36303 | 0.2618 | #N/A | #N/A | #N/A | #N/A | #N/A | #N/A | #N/A | #N/A | #N/A | #N/A | #N/A | #N/A | #N/A | #N/A | #N/A | #N/A | #N/A | [9 empty] | 10 | Aube | 10-Aube | Nord | H1b | [5 empty] | 18 | 18 | 20.1 | 18.3 | 19.8 | 20.8 | 23.3 | 22.9
janvier | 14 | -20.8 | -0.36303 | 0.5236 | #N/A | #N/A | #N/A | #N/A | #N/A | #N/A | #N/A | #N/A | #N/A | #N/A | #N/A | #N/A | #N/A | #N/A | #N/A | #N/A | #N/A | [9 empty] | 11 | Aude | 11-Aude | Sud | H3 | [5 empty] | 17.7 | 17.7 | 19.4 | 18 | 19.6 | 20.2 | 22.5 | 23
janvier | 15 | -20.8 | -0.36303 | 0.7854 | #N/A | #N/A | #N/A | #N/A | #N/A | #N/A | #N/A | #N/A | #N/A | #N/A | #N/A | #N/A | #N/A | #N/A | #N/A | #N/A | #N/A | [9 empty] | 12 | Aveyron | 12-Aveyron | Sud | H2c | [5 empty] | 15.3 | 14.8 | 16.4 | 16.1 | 17.8 | 18 | 19.4 | 20.5
janvier | 16 | -20.8 | -0.36303 | 1.0472 | #N/A | #N/A | #N/A | #N/A | #N/A | #N/A | #N/A | #N/A | #N/A | #N/A | #N/A | #N/A | #N/A | #N/A | #N/A | #N/A | #N/A | [9 empty] | 13 | Bouches-du-Rhône | 13-Bouches-du-Rhône | Sud | H3 | [5 empty] | 11.4 | 10.4 | 11.7 | 12.5 | 14.2 | 14 | 14.7 | 17
janvier | 17 | -20.8 | -0.36303 | 1.309 | #N/A | #N/A | #N/A | #N/A | #N/A | #N/A | #N/A | #N/A | #N/A | #N/A | #N/A | #N/A | #N/A | #N/A | #N/A | #N/A | #N/A | [9 empty] | 14 | Calvados | 14-Calvados | Nord | H1a | [5 empty] | 6.5 | 5.1 | 6 | 8.2 | 9.4 | 8.6 | 9.1 | 12.4
janvier | 18 | -20.8 | -0.36303 | 1.5708 | #N/A | #N/A | #N/A | #N/A | #N/A | #N/A | #N/A | #N/A | #N/A | #N/A | #N/A | #N/A | #N/A | #N/A | #N/A | #N/A | #N/A | [9 empty] | 15 | Cantal | 15-Cantal | Nord | H1c | [5 empty] | 3.8 | 2.1 | 2.7 | 5.9 | 6.6 | 5.6 | 5.7 | 9.6
janvier | 19 | -20.8 | -0.36303 | 1.8326 | #N/A | #N/A | #N/A | #N/A | #N/A | #N/A | #N/A | #N/A | #N/A | #N/A | #N/A | #N/A | #N/A | #N/A | #N/A | #N/A | #N/A | [9 empty] | 16 | Charente | 16-Charente | Nord | H2b
janvier | 20 | -20.8 | -0.36303 | 2.0944 | #N/A | #N/A | #N/A | #N/A | #N/A | #N/A | #N/A | #N/A | #N/A | #N/A | #N/A | #N/A | #N/A | #N/A | #N/A | #N/A | #N/A | G | ESU 0 | ESU 10 | ESU 20 | ESU 30 | ESU 40 | ESU 50 |  |  | 17 | Charente-Maritime | 17-Charente-Maritime | Sud | H2b |  |  |  |  | ED | 4.9 | 5.2 | 5.5 | 5.9 | 5.1 | 6.8 | 8.1 | 7.6
janvier | 21 | -20.8 | -0.36303 | 2.3562 | #N/A | #N/A | #N/A | #N/A | #N/A | #N/A | #N/A | #N/A | #N/A | #N/A | #N/A | #N/A | #N/A | #N/A | #N/A | #N/A | #N/A | DT | 0 | 10 | 20 | 30 | 40 | 50 |  |  | 18 | Cher | 18-Cher | Nord | H2b | [5 empty] | 5.9 | 6.9 | 6.6 | 6.7 | 5.9 | 8.2 | 8.7 | 7.5
janvier | 22 | -20.8 | -0.36303 | 2.618 | #N/A | #N/A | #N/A | #N/A | #N/A | #N/A | #N/A | #N/A | #N/A | #N/A | #N/A | #N/A | #N/A | #N/A | #N/A | #N/A | #N/A | #N/A | #N/A | #N/A | #N/A | #N/A | #N/A | #N/A |  |  | 19 | Corrèze | 19-Corrèze | Nord | H1c | [5 empty] | 7.4 | 8.6 | 8.6 | 8.3 | 6.7 | 10 | 10 | 7.3
janvier | 23 | -20.8 | -0.36303 | 2.8798 | #N/A | #N/A | #N/A | #N/A | #N/A | #N/A | #N/A | #N/A | #N/A | #N/A | #N/A | #N/A | #N/A | #N/A | #N/A | #N/A | #N/A |  | x² | x | c | [5 empty] | 2A | Corse-du-Sud | 2A-Corse-du-Sud | Sud | H3 | [5 empty] | 8.8 | 10.1 | 9.6 | 9 | 7.3 | 10.2 | 10.6 | 7
janvier | 24 | -20.8 | -0.36303 | 3.1416 | #N/A | #N/A | #N/A | #N/A | #N/A | #N/A | #N/A | #N/A | #N/A | #N/A | #N/A | #N/A | #N/A | #N/A | #N/A | #N/A | #N/A |  | #N/A | #N/A | #N/A | [5 empty] | 2B | Haute-Corse | 2B-Haute-Corse | Sud | H3 | [5 empty] | 9.3 | 10.7 | 10 | 9.6 | 7.2 | 10.8 | 11.3 | 6.8
Février | 1 | -12.7 | -0.22166 | -2.8798 | #N/A | #N/A | #N/A | #N/A | #N/A | #N/A | #N/A | #N/A | #N/A | #N/A | #N/A | #N/A | #N/A | #N/A | #N/A | #N/A | #N/A | [9 empty] | 21 | Côte-d'Or | 21-Côte-d'Or | Nord | H1c | [5 empty] | 9.7 | 10.7 | 10.5 | 10.1 | 7.6 | 11.3 | 11.7 | 6.8
février | 2 | -12.7 | -0.22166 | -2.618 | #N/A | #N/A | #N/A | #N/A | #N/A | #N/A | #N/A | #N/A | #N/A | #N/A | #N/A | #N/A | #N/A | #N/A | #N/A | #N/A | #N/A | [9 empty] | 22 | Côtes-d'Armor | 22-Côtes-d'Armor | Nord | H2a | [5 empty] | 10.1 | 11.4 | 11.3 | 10.7 | 8 | 12.3 | 12.6 | 7.1
février | 3 | -12.7 | -0.22166 | -2.3562 | #N/A | #N/A | #N/A | #N/A | #N/A | #N/A | #N/A | #N/A | #N/A | #N/A | #N/A | #N/A | #N/A | #N/A | #N/A | #N/A | #N/A | [9 empty] | 23 | Creuse | 23-Creuse | Nord | H1c | [5 empty] | 10.2 | 11.1 | 11 | 10.4 | 7.8 | 12 | 12.5 | 7.3
février | 4 | -12.7 | -0.22166 | -2.0944 | #N/A | #N/A | #N/A | #N/A | #N/A | #N/A | #N/A | #N/A | #N/A | #N/A | #N/A | #N/A | #N/A | #N/A | #N/A | #N/A | #N/A | [9 empty] | 24 | Dordogne | 24-Dordogne | Nord | H2c | [5 empty] | 9.5 | 10.6 | 10.6 | 10 | 8.1 | 12.2 | 11.2 | 7.3
février | 5 | -12.7 | -0.22166 | -1.8326 | #N/A | #N/A | #N/A | #N/A | #N/A | #N/A | #N/A | #N/A | #N/A | #N/A | #N/A | #N/A | #N/A | #N/A | #N/A | #N/A | #N/A | [9 empty] | 25 | Doubs | 25-Doubs | Nord | H1c | [5 empty] | 7.8 | 8.6 | 8.4 | 8.4 | 7.5 | 10.1 | 10 | 7.6
février | 6 | -12.7 | -0.22166 | -1.5708 | #N/A | #N/A | #N/A | #N/A | #N/A | #N/A | #N/A | #N/A | #N/A | #N/A | #N/A | #N/A | #N/A | #N/A | #N/A | #N/A | #N/A | [9 empty] | 26 | Drôme | 26-Drôme | Sud | H2d | [5 empty] | 5.9 | 6.2 | 6.2 | 6.7 | 6.3 | 7.7 | 8.4 | 7.6
février | 7 | -12.7 | -0.22166 | -1.309 | #N/A | #N/A | #N/A | #N/A | #N/A | #N/A | #N/A | #N/A | #N/A | #N/A | #N/A | #N/A | #N/A | #N/A | #N/A | #N/A | #N/A | [9 empty] | 27 | Eure | 27-Eure | Nord | H1a | [5 empty] | 4.8 | 5.2 | 5.2 | 5.7 | 5.3 | 6.5 | 7.6 | 7.8
février | 8 | -12.7 | -0.22166 | -1.0472 | #N/A | #N/A | #N/A | #N/A | #N/A | #N/A | #N/A | #N/A | #N/A | #N/A | #N/A | #N/A | #N/A | #N/A | #N/A | #N/A | #N/A | [9 empty] | 28 | Eure-et-Loire | 28-Eure-et-Loire | Nord | H1a
février | 9 | -12.7 | -0.22166 | -0.7854 | #N/A | #N/A | #N/A | #N/A | #N/A | #N/A | #N/A | #N/A | #N/A | #N/A | #N/A | #N/A | #N/A | #N/A | #N/A | #N/A | #N/A | [9 empty] | 29 | Finistère | 29-Finistère | Nord | H2a |  |  |  |  | s | 0.20407 | 0.17 | 0.20354 | 0.25865 | 0.30261 | 0.26566 | 0.46678 | 0.52734
février | 10 | -12.7 | -0.22166 | -0.5236 | #N/A | #N/A | #N/A | #N/A | #N/A | #N/A | #N/A | #N/A | #N/A | #N/A | #N/A | #N/A | #N/A | #N/A | #N/A | #N/A | #N/A | [9 empty] | 30 | Gard | 30-Gard | Sud | H3 | [5 empty] | 0.29361 | 0.29 | 0.30775 | 0.33249 | 0.38955 | 0.34858 | 0.47449 | 0.52331
février | 11 | -12.7 | -0.22166 | -0.2618 | #N/A | #N/A | #N/A | #N/A | #N/A | #N/A | #N/A | #N/A | #N/A | #N/A | #N/A | #N/A | #N/A | #N/A | #N/A | #N/A | #N/A | [9 empty] | 31 | Haute-Garonne | 31-Haute-Garonne | Sud | H2c | [5 empty] | 0.34946 | 0.33 | 0.40268 | 0.39311 | 0.47769 | 0.43718 | 0.52828 | 0.5549
février | 12 | -12.7 | -0.22166 | 0 | #N/A | 0 | #N/A | #N/A | #N/A | #N/A | #N/A | #N/A | #N/A | #N/A | #N/A | #N/A | #N/A | #N/A | #N/A | #N/A | #N/A | [9 empty] | 32 | Gers | 32-Gers | Sud | H2c | [5 empty] | 0.40893 | 0.4 | 0.46254 | 0.44569 | 0.5284 | 0.45543 | 0.57756 | 0.57012
février | 13 | -12.7 | -0.22166 | 0.2618 | #N/A | #N/A | #N/A | #N/A | #N/A | #N/A | #N/A | #N/A | #N/A | #N/A | #N/A | #N/A | #N/A | #N/A | #N/A | #N/A | #N/A | [9 empty] | 33 | Gironde | 33-Gironde | Sud | H2c | [5 empty] | 0.41334 | 0.42 | 0.46161 | 0.45252 | 0.52105 | 0.45895 | 0.58535 | 0.59948
février | 14 | -12.7 | -0.22166 | 0.5236 | #N/A | #N/A | #N/A | #N/A | #N/A | #N/A | #N/A | #N/A | #N/A | #N/A | #N/A | #N/A | #N/A | #N/A | #N/A | #N/A | #N/A | [9 empty] | 34 | Hérault | 34-Hérault | Sud | H3 | [5 empty] | 0.44621 | 0.45 | 0.53548 | 0.47773 | 0.58491 | 0.51104 | 0.65321 | 0.64972
février | 15 | -12.7 | -0.22166 | 0.7854 | #N/A | #N/A | #N/A | #N/A | #N/A | #N/A | #N/A | #N/A | #N/A | #N/A | #N/A | #N/A | #N/A | #N/A | #N/A | #N/A | #N/A | [9 empty] | 35 | Ile-et-Vilaine | 35-Ile-et-Vilaine | Nord | H2a | [5 empty] | 0.48175 | 0.5 | 0.61327 | 0.51337 | 0.64705 | 0.5979 | 0.74468 | 0.73733
février | 16 | -12.7 | -0.22166 | 1.0472 | #N/A | #N/A | #N/A | #N/A | #N/A | #N/A | #N/A | #N/A | #N/A | #N/A | #N/A | #N/A | #N/A | #N/A | #N/A | #N/A | #N/A | [9 empty] | 36 | Indre | 36-Indre | Nord | H2b | [5 empty] | 0.49496 | 0.49 | 0.57806 | 0.50112 | 0.64142 | 0.56056 | 0.72519 | 0.71838
février | 17 | -12.7 | -0.22166 | 1.309 | #N/A | #N/A | #N/A | #N/A | #N/A | #N/A | #N/A | #N/A | #N/A | #N/A | #N/A | #N/A | #N/A | #N/A | #N/A | #N/A | #N/A | [9 empty] | 37 | Indre-et-Loire | 37-Indre-et-Loire | Nord | H2b | [5 empty] | 0.46177 | 0.44 | 0.5444 | 0.48344 | 0.58499 | 0.55348 | 0.63933 | 0.64277
février | 18 | -12.7 | -0.22166 | 1.5708 | #N/A | #N/A | #N/A | #N/A | #N/A | #N/A | #N/A | #N/A | #N/A | #N/A | #N/A | #N/A | #N/A | #N/A | #N/A | #N/A | #N/A | [9 empty] | 38 | Isère | 38-Isère | Sud | H1c | [5 empty] | 0.38165 | 0.33 | 0.37317 | 0.40481 | 0.50067 | 0.44094 | 0.55625 | 0.60792
février | 19 | -12.7 | -0.22166 | 1.8326 | #N/A | #N/A | #N/A | #N/A | #N/A | #N/A | #N/A | #N/A | #N/A | #N/A | #N/A | #N/A | #N/A | #N/A | #N/A | #N/A | #N/A | [9 empty] | 39 | Jura | 39-Jura | Nord | H1c | [5 empty] | 0.27595 | 0.21 | 0.24599 | 0.30753 | 0.38261 | 0.3108 | 0.47467 | 0.54241
février | 20 | -12.7 | -0.22166 | 2.0944 | #N/A | #N/A | #N/A | #N/A | #N/A | #N/A | #N/A | #N/A | #N/A | #N/A | #N/A | #N/A | #N/A | #N/A | #N/A | #N/A | #N/A | G | ESU 0 | ESU 10 | ESU 20 | ESU 30 | ESU 40 | ESU 50 |  |  | 40 | Landes | 40-Landes | Sud | H2c | [5 empty] | 0.18528 | 0.18 | 0.19925 | 0.25708 | 0.32215 | 0.24267 | 0.45569 | 0.5503
février | 21 | -12.7 | -0.22166 | 2.3562 | #N/A | #N/A | #N/A | #N/A | #N/A | #N/A | #N/A | #N/A | #N/A | #N/A | #N/A | #N/A | #N/A | #N/A | #N/A | #N/A | #N/A | DT | 0 | 10 | 20 | 30 | 40 | 50 |  |  | 41 | Loir-et-Cher | 41-Loir-et-Cher | Nord | H2b
février | 22 | -12.7 | -0.22166 | 2.618 | #N/A | #N/A | #N/A | #N/A | #N/A | #N/A | #N/A | #N/A | #N/A | #N/A | #N/A | #N/A | #N/A | #N/A | #N/A | #N/A | #N/A | #N/A | #N/A | #N/A | #N/A | #N/A | #N/A | #N/A |  |  | 42 | Loire | 42-Loire | Nord | H1c
février | 23 | -12.7 | -0.22166 | 2.8798 | #N/A | #N/A | #N/A | #N/A | #N/A | #N/A | #N/A | #N/A | #N/A | #N/A | #N/A | #N/A | #N/A | #N/A | #N/A | #N/A | #N/A |  | ESU 0 0: x²; ESU 10 10: x; ESU 20 20: c |  |  | 43 | Haute-Loire | 43-Haute-Loire | Nord | H1c
février | 24 | -12.7 | -0.22166 | 3.1416 | #N/A | #N/A | #N/A | #N/A | #N/A | #N/A | #N/A | #N/A | #N/A | #N/A | #N/A | #N/A | #N/A | #N/A | #N/A | #N/A | #N/A |  | ESU 0 0: #N/A; ESU 10 10: #N/A; ESU 20 20: #N/A |  |  | 44 | Loire Atlantique | 44-Loire Atlantique | Nord | H2b | [6 empty] | T efs (°C)
mars | 1 | -1.9 | -0.033161 | -2.8798 | #N/A | #N/A | #N/A | #N/A | #N/A | #N/A | #N/A | #N/A | #N/A | #N/A | #N/A | #N/A | #N/A | #N/A | #N/A | #N/A | #N/A | [9 empty] | 45 | Loiret | 45-Loiret | Nord | H1b | [6 empty] | H1 | H2 | H3
mars | 2 | -1.9 | -0.033161 | -2.618 | #N/A | #N/A | #N/A | #N/A | #N/A | #N/A | #N/A | #N/A | #N/A | #N/A | #N/A | #N/A | #N/A | #N/A | #N/A | #N/A | #N/A | [9 empty] | 46 | Lot | 46-Lot | Sud | H2c | [6 empty] | 5.7 | 7.2 | 9.7
mars | 3 | -1.9 | -0.033161 | -2.3562 | #N/A | #N/A | #N/A | #N/A | #N/A | #N/A | #N/A | #N/A | #N/A | #N/A | #N/A | #N/A | #N/A | #N/A | #N/A | #N/A | #N/A | [9 empty] | 47 | Lot-et-Garonne | 47-Lot-et-Garonne | Sud | H2c | [6 empty] | 5.7 | 7.2 | 9.7
mars | 4 | -1.9 | -0.033161 | -2.0944 | #N/A | #N/A | #N/A | #N/A | #N/A | #N/A | #N/A | #N/A | #N/A | #N/A | #N/A | #N/A | #N/A | #N/A | #N/A | #N/A | #N/A | [9 empty] | 48 | Lozère | 48-Lozère | Sud | H2d | [6 empty] | 7 | 8.5 | 11
mars | 5 | -1.9 | -0.033161 | -1.8326 | #N/A | #N/A | #N/A | #N/A | #N/A | #N/A | #N/A | #N/A | #N/A | #N/A | #N/A | #N/A | #N/A | #N/A | #N/A | #N/A | #N/A | [9 empty] | 49 | Maine-et-Loire | 49-Maine-et-Loire | Nord | H2b | [6 empty] | 9.2 | 10.7 | 13.2
mars | 6 | -1.9 | -0.033161 | -1.5708 | #N/A | #N/A | #N/A | #N/A | #N/A | #N/A | #N/A | #N/A | #N/A | #N/A | #N/A | #N/A | #N/A | #N/A | #N/A | #N/A | #N/A | [9 empty] | 50 | Manche | 50-Manche | Nord | H2a | [6 empty] | 11.8 | 13.3 | 15.8
mars | 7 | -1.9 | -0.033161 | -1.309 | #N/A | #N/A | #N/A | #N/A | #N/A | #N/A | #N/A | #N/A | #N/A | #N/A | #N/A | #N/A | #N/A | #N/A | #N/A | #N/A | #N/A | [9 empty] | 51 | Marne | 51-Marne | Nord | H1b | [6 empty] | 14 | 15.5 | 18
mars | 8 | -1.9 | -0.033161 | -1.0472 | #N/A | #N/A | #N/A | #N/A | #N/A | #N/A | #N/A | #N/A | #N/A | #N/A | #N/A | #N/A | #N/A | #N/A | #N/A | #N/A | #N/A | [9 empty] | 52 | Haute-Marne | 52-Haute-Marne | Nord | H1b | [6 empty] | 15.3 | 16.8 | 19.3
mars | 9 | -1.9 | -0.033161 | -0.7854 | #N/A | #N/A | #N/A | #N/A | #N/A | #N/A | #N/A | #N/A | #N/A | #N/A | #N/A | #N/A | #N/A | #N/A | #N/A | #N/A | #N/A | [9 empty] | 53 | Mayenne | 53-Mayenne | Nord | H2b | [6 empty] | 15.3 | 16.8 | 19.3
mars | 10 | -1.9 | -0.033161 | -0.5236 | #N/A | #N/A | #N/A | #N/A | #N/A | #N/A | #N/A | #N/A | #N/A | #N/A | #N/A | #N/A | #N/A | #N/A | #N/A | #N/A | #N/A | [9 empty] | 54 | Meurthe-et-Moselle | 54-Meurthe-et-Moselle | Nord | H1b | [6 empty] | 14 | 15.5 | 18
mars | 11 | -1.9 | -0.033161 | -0.2618 | #N/A | #N/A | #N/A | #N/A | #N/A | #N/A | #N/A | #N/A | #N/A | #N/A | #N/A | #N/A | #N/A | #N/A | #N/A | #N/A | #N/A | [9 empty] | 55 | Meuse | 55-Meuse | Nord | H1b | [6 empty] | 11.8 | 13.3 | 15.8
mars | 12 | -1.9 | -0.033161 | 0 | #N/A | 0 | #N/A | #N/A | #N/A | #N/A | #N/A | #N/A | #N/A | #N/A | #N/A | #N/A | #N/A | #N/A | #N/A | #N/A | #N/A | [9 empty] | 56 | Morbihan | 56-Morbihan | Nord | H2a | [6 empty] | 9.2 | 10.7 | 13.2
mars | 13 | -1.9 | -0.033161 | 0.2618 | #N/A | #N/A | #N/A | #N/A | #N/A | #N/A | #N/A | #N/A | #N/A | #N/A | #N/A | #N/A | #N/A | #N/A | #N/A | #N/A | #N/A | [9 empty] | 57 | Moselle | 57-Moselle | Nord | H1b | [6 empty] | 7 | 8.5 | 11
mars | 14 | -1.9 | -0.033161 | 0.5236 | #N/A | #N/A | #N/A | #N/A | #N/A | #N/A | #N/A | #N/A | #N/A | #N/A | #N/A | #N/A | #N/A | #N/A | #N/A | #N/A | #N/A | [9 empty] | 58 | Nièvre | 58-Nièvre | Nord | H1b
mars | 15 | -1.9 | -0.033161 | 0.7854 | #N/A | #N/A | #N/A | #N/A | #N/A | #N/A | #N/A | #N/A | #N/A | #N/A | #N/A | #N/A | #N/A | #N/A | #N/A | #N/A | #N/A | [9 empty] | 59 | Nord | 59-Nord | Nord | H1a
mars | 16 | -1.9 | -0.033161 | 1.0472 | #N/A | #N/A | #N/A | #N/A | #N/A | #N/A | #N/A | #N/A | #N/A | #N/A | #N/A | #N/A | #N/A | #N/A | #N/A | #N/A | #N/A | [9 empty] | 60 | Oise | 60-Oise | Nord | H1a
mars | 17 | -1.9 | -0.033161 | 1.309 | #N/A | #N/A | #N/A | #N/A | #N/A | #N/A | #N/A | #N/A | #N/A | #N/A | #N/A | #N/A | #N/A | #N/A | #N/A | #N/A | #N/A | [9 empty] | 61 | Orne | 61-Orne | Nord | H1a
mars | 18 | -1.9 | -0.033161 | 1.5708 | #N/A | #N/A | #N/A | #N/A | #N/A | #N/A | #N/A | #N/A | #N/A | #N/A | #N/A | #N/A | #N/A | #N/A | #N/A | #N/A | #N/A | [9 empty] | 62 | Pas-de-Calais | 62-Pas-de-Calais | Nord | H1a
mars | 19 | -1.9 | -0.033161 | 1.8326 | #N/A | #N/A | #N/A | #N/A | #N/A | #N/A | #N/A | #N/A | #N/A | #N/A | #N/A | #N/A | #N/A | #N/A | #N/A | #N/A | #N/A | [9 empty] | 63 | Puy-de-Dôme | 63-Puy-de-Dôme | Nord | H1c
mars | 20 | -1.9 | -0.033161 | 2.0944 | #N/A | #N/A | #N/A | #N/A | #N/A | #N/A | #N/A | #N/A | #N/A | #N/A | #N/A | #N/A | #N/A | #N/A | #N/A | #N/A | #N/A | G | ESU 0 | ESU 10 | ESU 20 | ESU 30 | ESU 40 | ESU 50 |  |  | 64 | Pyrénées Atlantiques | 64-Pyrénées Atlantiques | Sud | H2c
mars | 21 | -1.9 | -0.033161 | 2.3562 | #N/A | #N/A | #N/A | #N/A | #N/A | #N/A | #N/A | #N/A | #N/A | #N/A | #N/A | #N/A | #N/A | #N/A | #N/A | #N/A | #N/A | DT | 0 | 10 | 20 | 30 | 40 | 50 |  |  | 65 | Hautes-Pyrénées | 65-Hautes-Pyrénées | Sud | H2c
mars | 22 | -1.9 | -0.033161 | 2.618 | #N/A | #N/A | #N/A | #N/A | #N/A | #N/A | #N/A | #N/A | #N/A | #N/A | #N/A | #N/A | #N/A | #N/A | #N/A | #N/A | #N/A | #N/A | #N/A | #N/A | #N/A | #N/A | #N/A | #N/A |  |  | 66 | Pyrénées-orientales | 66-Pyrénées-orientales | Sud | H3
mars | 23 | -1.9 | -0.033161 | 2.8798 | #N/A | #N/A | #N/A | #N/A | #N/A | #N/A | #N/A | #N/A | #N/A | #N/A | #N/A | #N/A | #N/A | #N/A | #N/A | #N/A | #N/A |  | ESU 0 0: x²; ESU 10 10: x; ESU 20 20: c |  |  | 67 | Bas-Rhin | 67-Bas-Rhin | Nord | H1b
mars | 24 | -1.9 | -0.033161 | 3.1416 | #N/A | #N/A | #N/A | #N/A | #N/A | #N/A | #N/A | #N/A | #N/A | #N/A | #N/A | #N/A | #N/A | #N/A | #N/A | #N/A | #N/A |  | ESU 0 0: #N/A; ESU 10 10: #N/A; ESU 20 20: #N/A |  |  | 68 | Haut-Rhin | 68-Haut-Rhin | Nord | H1b
avril | 1 | 9.9 | 0.17279 | -2.8798 | #N/A | #N/A | #N/A | #N/A | #N/A | #N/A | #N/A | #N/A | #N/A | #N/A | #N/A | #N/A | #N/A | #N/A | #N/A | #N/A | #N/A | [9 empty] | 69 | Rhône | 69-Rhône | Nord | H1c
avril | 2 | 9.9 | 0.17279 | -2.618 | #N/A | #N/A | #N/A | #N/A | #N/A | #N/A | #N/A | #N/A | #N/A | #N/A | #N/A | #N/A | #N/A | #N/A | #N/A | #N/A | #N/A | [9 empty] | 70 | Haute-Saône | 70-Haute-Saône | Nord | H1b
avril | 3 | 9.9 | 0.17279 | -2.3562 | #N/A | #N/A | #N/A | #N/A | #N/A | #N/A | #N/A | #N/A | #N/A | #N/A | #N/A | #N/A | #N/A | #N/A | #N/A | #N/A | #N/A | [9 empty] | 71 | Saône-et-Loire | 71-Saône-et-Loire | Nord | H1c
avril | 4 | 9.9 | 0.17279 | -2.0944 | #N/A | #N/A | #N/A | #N/A | #N/A | #N/A | #N/A | #N/A | #N/A | #N/A | #N/A | #N/A | #N/A | #N/A | #N/A | #N/A | #N/A | [9 empty] | 72 | Sarthe | 72-Sarthe | Nord | H2b
avril | 5 | 9.9 | 0.17279 | -1.8326 | #N/A | #N/A | #N/A | #N/A | #N/A | #N/A | #N/A | #N/A | #N/A | #N/A | #N/A | #N/A | #N/A | #N/A | #N/A | #N/A | #N/A | [9 empty] | 73 | Savoie | 73-Savoie | Nord | H1c
avril | 6 | 9.9 | 0.17279 | -1.5708 | #N/A | #N/A | #N/A | #N/A | #N/A | #N/A | #N/A | #N/A | #N/A | #N/A | #N/A | #N/A | #N/A | #N/A | #N/A | #N/A | #N/A | [9 empty] | 74 | Haute-Savoie | 74-Haute-Savoie | Nord | H1c
avril | 7 | 9.9 | 0.17279 | -1.309 | #N/A | #N/A | #N/A | #N/A | #N/A | #N/A | #N/A | #N/A | #N/A | #N/A | #N/A | #N/A | #N/A | #N/A | #N/A | #N/A | #N/A | [9 empty] | 75 | Paris | 75-Paris | Nord | H1a
avril | 8 | 9.9 | 0.17279 | -1.0472 | #N/A | #N/A | #N/A | #N/A | #N/A | #N/A | #N/A | #N/A | #N/A | #N/A | #N/A | #N/A | #N/A | #N/A | #N/A | #N/A | #N/A | [9 empty] | 76 | Seine-Maritime | 76-Seine-Maritime | Nord | H1a
avril | 9 | 9.9 | 0.17279 | -0.7854 | #N/A | #N/A | #N/A | #N/A | #N/A | #N/A | #N/A | #N/A | #N/A | #N/A | #N/A | #N/A | #N/A | #N/A | #N/A | #N/A | #N/A | [9 empty] | 77 | Seine-et-Marne | 77-Seine-et-Marne | Nord | H1a
avril | 10 | 9.9 | 0.17279 | -0.5236 | #N/A | #N/A | #N/A | #N/A | #N/A | #N/A | #N/A | #N/A | #N/A | #N/A | #N/A | #N/A | #N/A | #N/A | #N/A | #N/A | #N/A | [9 empty] | 78 | Yvelines | 78-Yvelines | Nord | H1a
avril | 11 | 9.9 | 0.17279 | -0.2618 | #N/A | #N/A | #N/A | #N/A | #N/A | #N/A | #N/A | #N/A | #N/A | #N/A | #N/A | #N/A | #N/A | #N/A | #N/A | #N/A | #N/A | [9 empty] | 79 | Deux-Sèvres | 79-Deux-Sèvres | Nord | H2b
avril | 12 | 9.9 | 0.17279 | 0 | #N/A | 0 | #N/A | #N/A | #N/A | #N/A | #N/A | #N/A | #N/A | #N/A | #N/A | #N/A | #N/A | #N/A | #N/A | #N/A | #N/A | [9 empty] | 80 | Somme | 80-Somme | Nord | H1a
avril | 13 | 9.9 | 0.17279 | 0.2618 | #N/A | #N/A | #N/A | #N/A | #N/A | #N/A | #N/A | #N/A | #N/A | #N/A | #N/A | #N/A | #N/A | #N/A | #N/A | #N/A | #N/A | [9 empty] | 81 | Tarn | 81-Tarn | Sud | H2c
avril | 14 | 9.9 | 0.17279 | 0.5236 | #N/A | #N/A | #N/A | #N/A | #N/A | #N/A | #N/A | #N/A | #N/A | #N/A | #N/A | #N/A | #N/A | #N/A | #N/A | #N/A | #N/A | [9 empty] | 82 | Tarn-et-Garonne | 82-Tarn-et-Garonne | Sud | H2c
avril | 15 | 9.9 | 0.17279 | 0.7854 | #N/A | #N/A | #N/A | #N/A | #N/A | #N/A | #N/A | #N/A | #N/A | #N/A | #N/A | #N/A | #N/A | #N/A | #N/A | #N/A | #N/A | [9 empty] | 83 | Var | 83-Var | Sud | H3
avril | 16 | 9.9 | 0.17279 | 1.0472 | #N/A | #N/A | #N/A | #N/A | #N/A | #N/A | #N/A | #N/A | #N/A | #N/A | #N/A | #N/A | #N/A | #N/A | #N/A | #N/A | #N/A | [9 empty] | 84 | Vaucluse | 84-Vaucluse | Sud | H2d
avril | 17 | 9.9 | 0.17279 | 1.309 | #N/A | #N/A | #N/A | #N/A | #N/A | #N/A | #N/A | #N/A | #N/A | #N/A | #N/A | #N/A | #N/A | #N/A | #N/A | #N/A | #N/A | [9 empty] | 85 | Vendée | 85-Vendée | Sud | H2b
avril | 18 | 9.9 | 0.17279 | 1.5708 | #N/A | #N/A | #N/A | #N/A | #N/A | #N/A | #N/A | #N/A | #N/A | #N/A | #N/A | #N/A | #N/A | #N/A | #N/A | #N/A | #N/A | [9 empty] | 86 | Vienne | 86-Vienne | Nord | H2b
avril | 19 | 9.9 | 0.17279 | 1.8326 | #N/A | #N/A | #N/A | #N/A | #N/A | #N/A | #N/A | #N/A | #N/A | #N/A | #N/A | #N/A | #N/A | #N/A | #N/A | #N/A | #N/A | [9 empty] | 87 | Haute-Vienne | 87-Haute-Vienne | Nord | H1c
avril | 20 | 9.9 | 0.17279 | 2.0944 | #N/A | #N/A | #N/A | #N/A | #N/A | #N/A | #N/A | #N/A | #N/A | #N/A | #N/A | #N/A | #N/A | #N/A | #N/A | #N/A | #N/A | G | ESU 0 | ESU 10 | ESU 20 | ESU 30 | ESU 40 | ESU 50 |  |  | 88 | Vosges | 88-Vosges | Nord | H1b
avril | 21 | 9.9 | 0.17279 | 2.3562 | #N/A | #N/A | #N/A | #N/A | #N/A | #N/A | #N/A | #N/A | #N/A | #N/A | #N/A | #N/A | #N/A | #N/A | #N/A | #N/A | #N/A | DT | 0 | 10 | 20 | 30 | 40 | 50 |  |  | 89 | Yonne | 89-Yonne | Nord | H1b
avril | 22 | 9.9 | 0.17279 | 2.618 | #N/A | #N/A | #N/A | #N/A | #N/A | #N/A | #N/A | #N/A | #N/A | #N/A | #N/A | #N/A | #N/A | #N/A | #N/A | #N/A | #N/A | #N/A | #N/A | #N/A | #N/A | #N/A | #N/A | #N/A |  |  | 90 | Territoire-de-Belfort | 90-Territoire-de-Belfort | Nord | H1b
avril | 23 | 9.9 | 0.17279 | 2.8798 | #N/A | #N/A | #N/A | #N/A | #N/A | #N/A | #N/A | #N/A | #N/A | #N/A | #N/A | #N/A | #N/A | #N/A | #N/A | #N/A | #N/A |  | ESU 0 0: x²; ESU 10 10: x; ESU 20 20: c |  |  | 91 | Essone | 91-Essone | Nord | H1a
avril | 24 | 9.9 | 0.17279 | 3.1416 | #N/A | #N/A | #N/A | #N/A | #N/A | #N/A | #N/A | #N/A | #N/A | #N/A | #N/A | #N/A | #N/A | #N/A | #N/A | #N/A | #N/A |  | ESU 0 0: #N/A; ESU 10 10: #N/A; ESU 20 20: #N/A |  |  | 92 | Hauts-de-Seine | 92-Hauts-de-Seine | Nord | H1a
mai | 1 | 18.9 | 0.32987 | -2.8798 | #N/A | #N/A | #N/A | #N/A | #N/A | #N/A | #N/A | #N/A | #N/A | #N/A | #N/A | #N/A | #N/A | #N/A | #N/A | #N/A | #N/A | [9 empty] | 93 | Seine-Saint-Denis | 93-Seine-Saint-Denis | Nord | H1a
mai | 2 | 18.9 | 0.32987 | -2.618 | #N/A | #N/A | #N/A | #N/A | #N/A | #N/A | #N/A | #N/A | #N/A | #N/A | #N/A | #N/A | #N/A | #N/A | #N/A | #N/A | #N/A | [9 empty] | 94 | Val-de-Marne | 94-Val-de-Marne | Nord | H1a
mai | 3 | 18.9 | 0.32987 | -2.3562 | #N/A | #N/A | #N/A | #N/A | #N/A | #N/A | #N/A | #N/A | #N/A | #N/A | #N/A | #N/A | #N/A | #N/A | #N/A | #N/A | #N/A | [9 empty] | 95 | Val-d'Oise | 95-Val-d'Oise | Nord | H1a
mai | 4 | 18.9 | 0.32987 | -2.0944 | #N/A | #N/A | #N/A | #N/A | #N/A | #N/A | #N/A | #N/A | #N/A | #N/A | #N/A | #N/A | #N/A | #N/A | #N/A | #N/A | #N/A
mai | 5 | 18.9 | 0.32987 | -1.8326 | #N/A | #N/A | #N/A | #N/A | #N/A | #N/A | #N/A | #N/A | #N/A | #N/A | #N/A | #N/A | #N/A | #N/A | #N/A | #N/A | #N/A
mai | 6 | 18.9 | 0.32987 | -1.5708 | #N/A | #N/A | #N/A | #N/A | #N/A | #N/A | #N/A | #N/A | #N/A | #N/A | #N/A | #N/A | #N/A | #N/A | #N/A | #N/A | #N/A
mai | 7 | 18.9 | 0.32987 | -1.309 | #N/A | #N/A | #N/A | #N/A | #N/A | #N/A | #N/A | #N/A | #N/A | #N/A | #N/A | #N/A | #N/A | #N/A | #N/A | #N/A | #N/A
mai | 8 | 18.9 | 0.32987 | -1.0472 | #N/A | #N/A | #N/A | #N/A | #N/A | #N/A | #N/A | #N/A | #N/A | #N/A | #N/A | #N/A | #N/A | #N/A | #N/A | #N/A | #N/A
mai | 9 | 18.9 | 0.32987 | -0.7854 | #N/A | #N/A | #N/A | #N/A | #N/A | #N/A | #N/A | #N/A | #N/A | #N/A | #N/A | #N/A | #N/A | #N/A | #N/A | #N/A | #N/A
mai | 10 | 18.9 | 0.32987 | -0.5236 | #N/A | #N/A | #N/A | #N/A | #N/A | #N/A | #N/A | #N/A | #N/A | #N/A | #N/A | #N/A | #N/A | #N/A | #N/A | #N/A | #N/A
mai | 11 | 18.9 | 0.32987 | -0.2618 | #N/A | #N/A | #N/A | #N/A | #N/A | #N/A | #N/A | #N/A | #N/A | #N/A | #N/A | #N/A | #N/A | #N/A | #N/A | #N/A | #N/A
mai | 12 | 18.9 | 0.32987 | 0 | #N/A | 0 | #N/A | #N/A | #N/A | #N/A | #N/A | #N/A | #N/A | #N/A | #N/A | #N/A | #N/A | #N/A | #N/A | #N/A | #N/A
mai | 13 | 18.9 | 0.32987 | 0.2618 | #N/A | #N/A | #N/A | #N/A | #N/A | #N/A | #N/A | #N/A | #N/A | #N/A | #N/A | #N/A | #N/A | #N/A | #N/A | #N/A | #N/A
mai | 14 | 18.9 | 0.32987 | 0.5236 | #N/A | #N/A | #N/A | #N/A | #N/A | #N/A | #N/A | #N/A | #N/A | #N/A | #N/A | #N/A | #N/A | #N/A | #N/A | #N/A | #N/A
mai | 15 | 18.9 | 0.32987 | 0.7854 | #N/A | #N/A | #N/A | #N/A | #N/A | #N/A | #N/A | #N/A | #N/A | #N/A | #N/A | #N/A | #N/A | #N/A | #N/A | #N/A | #N/A
mai | 16 | 18.9 | 0.32987 | 1.0472 | #N/A | #N/A | #N/A | #N/A | #N/A | #N/A | #N/A | #N/A | #N/A | #N/A | #N/A | #N/A | #N/A | #N/A | #N/A | #N/A | #N/A
mai | 17 | 18.9 | 0.32987 | 1.309 | #N/A | #N/A | #N/A | #N/A | #N/A | #N/A | #N/A | #N/A | #N/A | #N/A | #N/A | #N/A | #N/A | #N/A | #N/A | #N/A | #N/A
mai | 18 | 18.9 | 0.32987 | 1.5708 | #N/A | #N/A | #N/A | #N/A | #N/A | #N/A | #N/A | #N/A | #N/A | #N/A | #N/A | #N/A | #N/A | #N/A | #N/A | #N/A | #N/A
mai | 19 | 18.9 | 0.32987 | 1.8326 | #N/A | #N/A | #N/A | #N/A | #N/A | #N/A | #N/A | #N/A | #N/A | #N/A | #N/A | #N/A | #N/A | #N/A | #N/A | #N/A | #N/A
mai | 20 | 18.9 | 0.32987 | 2.0944 | #N/A | #N/A | #N/A | #N/A | #N/A | #N/A | #N/A | #N/A | #N/A | #N/A | #N/A | #N/A | #N/A | #N/A | #N/A | #N/A | #N/A | G | ESU 0 | ESU 10 | ESU 20 | ESU 30 | ESU 40 | ESU 50
mai | 21 | 18.9 | 0.32987 | 2.3562 | #N/A | #N/A | #N/A | #N/A | #N/A | #N/A | #N/A | #N/A | #N/A | #N/A | #N/A | #N/A | #N/A | #N/A | #N/A | #N/A | #N/A | DT | 0 | 10 | 20 | 30 | 40 | 50
mai | 22 | 18.9 | 0.32987 | 2.618 | #N/A | #N/A | #N/A | #N/A | #N/A | #N/A | #N/A | #N/A | #N/A | #N/A | #N/A | #N/A | #N/A | #N/A | #N/A | #N/A | #N/A | #N/A | #N/A | #N/A | #N/A | #N/A | #N/A | #N/A
mai | 23 | 18.9 | 0.32987 | 2.8798 | #N/A | #N/A | #N/A | #N/A | #N/A | #N/A | #N/A | #N/A | #N/A | #N/A | #N/A | #N/A | #N/A | #N/A | #N/A | #N/A | #N/A |  | ESU 0 0: x²; ESU 10 10: x; ESU 20 20: c
mai | 24 | 18.9 | 0.32987 | 3.1416 | #N/A | #N/A | #N/A | #N/A | #N/A | #N/A | #N/A | #N/A | #N/A | #N/A | #N/A | #N/A | #N/A | #N/A | #N/A | #N/A | #N/A |  | ESU 0 0: #N/A; ESU 10 10: #N/A; ESU 20 20: #N/A
juin | 1 | 23.1 | 0.40317 | -2.8798 | #N/A | #N/A | #N/A | #N/A | #N/A | #N/A | #N/A | #N/A | #N/A | #N/A | #N/A | #N/A | #N/A | #N/A | #N/A | #N/A | #N/A
juin | 2 | 23.1 | 0.40317 | -2.618 | #N/A | #N/A | #N/A | #N/A | #N/A | #N/A | #N/A | #N/A | #N/A | #N/A | #N/A | #N/A | #N/A | #N/A | #N/A | #N/A | #N/A
juin | 3 | 23.1 | 0.40317 | -2.3562 | #N/A | #N/A | #N/A | #N/A | #N/A | #N/A | #N/A | #N/A | #N/A | #N/A | #N/A | #N/A | #N/A | #N/A | #N/A | #N/A | #N/A
juin | 4 | 23.1 | 0.40317 | -2.0944 | #N/A | #N/A | #N/A | #N/A | #N/A | #N/A | #N/A | #N/A | #N/A | #N/A | #N/A | #N/A | #N/A | #N/A | #N/A | #N/A | #N/A
juin | 5 | 23.1 | 0.40317 | -1.8326 | #N/A | #N/A | #N/A | #N/A | #N/A | #N/A | #N/A | #N/A | #N/A | #N/A | #N/A | #N/A | #N/A | #N/A | #N/A | #N/A | #N/A
juin | 6 | 23.1 | 0.40317 | -1.5708 | #N/A | #N/A | #N/A | #N/A | #N/A | #N/A | #N/A | #N/A | #N/A | #N/A | #N/A | #N/A | #N/A | #N/A | #N/A | #N/A | #N/A
juin | 7 | 23.1 | 0.40317 | -1.309 | #N/A | #N/A | #N/A | #N/A | #N/A | #N/A | #N/A | #N/A | #N/A | #N/A | #N/A | #N/A | #N/A | #N/A | #N/A | #N/A | #N/A
juin | 8 | 23.1 | 0.40317 | -1.0472 | #N/A | #N/A | #N/A | #N/A | #N/A | #N/A | #N/A | #N/A | #N/A | #N/A | #N/A | #N/A | #N/A | #N/A | #N/A | #N/A | #N/A
juin | 9 | 23.1 | 0.40317 | -0.7854 | #N/A | #N/A | #N/A | #N/A | #N/A | #N/A | #N/A | #N/A | #N/A | #N/A | #N/A | #N/A | #N/A | #N/A | #N/A | #N/A | #N/A
juin | 10 | 23.1 | 0.40317 | -0.5236 | #N/A | #N/A | #N/A | #N/A | #N/A | #N/A | #N/A | #N/A | #N/A | #N/A | #N/A | #N/A | #N/A | #N/A | #N/A | #N/A | #N/A
juin | 11 | 23.1 | 0.40317 | -0.2618 | #N/A | #N/A | #N/A | #N/A | #N/A | #N/A | #N/A | #N/A | #N/A | #N/A | #N/A | #N/A | #N/A | #N/A | #N/A | #N/A | #N/A
juin | 12 | 23.1 | 0.40317 | 0 | #N/A | 0 | #N/A | #N/A | #N/A | #N/A | #N/A | #N/A | #N/A | #N/A | #N/A | #N/A | #N/A | #N/A | #N/A | #N/A | #N/A
juin | 13 | 23.1 | 0.40317 | 0.2618 | #N/A | #N/A | #N/A | #N/A | #N/A | #N/A | #N/A | #N/A | #N/A | #N/A | #N/A | #N/A | #N/A | #N/A | #N/A | #N/A | #N/A
juin | 14 | 23.1 | 0.40317 | 0.5236 | #N/A | #N/A | #N/A | #N/A | #N/A | #N/A | #N/A | #N/A | #N/A | #N/A | #N/A | #N/A | #N/A | #N/A | #N/A | #N/A | #N/A
juin | 15 | 23.1 | 0.40317 | 0.7854 | #N/A | #N/A | #N/A | #N/A | #N/A | #N/A | #N/A | #N/A | #N/A | #N/A | #N/A | #N/A | #N/A | #N/A | #N/A | #N/A | #N/A
juin | 16 | 23.1 | 0.40317 | 1.0472 | #N/A | #N/A | #N/A | #N/A | #N/A | #N/A | #N/A | #N/A | #N/A | #N/A | #N/A | #N/A | #N/A | #N/A | #N/A | #N/A | #N/A
juin | 17 | 23.1 | 0.40317 | 1.309 | #N/A | #N/A | #N/A | #N/A | #N/A | #N/A | #N/A | #N/A | #N/A | #N/A | #N/A | #N/A | #N/A | #N/A | #N/A | #N/A | #N/A
juin | 18 | 23.1 | 0.40317 | 1.5708 | #N/A | #N/A | #N/A | #N/A | #N/A | #N/A | #N/A | #N/A | #N/A | #N/A | #N/A | #N/A | #N/A | #N/A | #N/A | #N/A | #N/A
juin | 19 | 23.1 | 0.40317 | 1.8326 | #N/A | #N/A | #N/A | #N/A | #N/A | #N/A | #N/A | #N/A | #N/A | #N/A | #N/A | #N/A | #N/A | #N/A | #N/A | #N/A | #N/A
juin | 20 | 23.1 | 0.40317 | 2.0944 | #N/A | #N/A | #N/A | #N/A | #N/A | #N/A | #N/A | #N/A | #N/A | #N/A | #N/A | #N/A | #N/A | #N/A | #N/A | #N/A | #N/A | G | ESU 0 | ESU 10 | ESU 20 | ESU 30 | ESU 40 | ESU 50
juin | 21 | 23.1 | 0.40317 | 2.3562 | #N/A | #N/A | #N/A | #N/A | #N/A | #N/A | #N/A | #N/A | #N/A | #N/A | #N/A | #N/A | #N/A | #N/A | #N/A | #N/A | #N/A | DT | 0 | 10 | 20 | 30 | 40 | 50
juin | 22 | 23.1 | 0.40317 | 2.618 | #N/A | #N/A | #N/A | #N/A | #N/A | #N/A | #N/A | #N/A | #N/A | #N/A | #N/A | #N/A | #N/A | #N/A | #N/A | #N/A | #N/A | #N/A | #N/A | #N/A | #N/A | #N/A | #N/A | #N/A
juin | 23 | 23.1 | 0.40317 | 2.8798 | #N/A | #N/A | #N/A | #N/A | #N/A | #N/A | #N/A | #N/A | #N/A | #N/A | #N/A | #N/A | #N/A | #N/A | #N/A | #N/A | #N/A |  | ESU 0 0: x²; ESU 10 10: x; ESU 20 20: c
juin | 24 | 23.1 | 0.40317 | 3.1416 | #N/A | #N/A | #N/A | #N/A | #N/A | #N/A | #N/A | #N/A | #N/A | #N/A | #N/A | #N/A | #N/A | #N/A | #N/A | #N/A | #N/A |  | ESU 0 0: #N/A; ESU 10 10: #N/A; ESU 20 20: #N/A
juillet | 1 | 21.3 | 0.37176 | -2.8798 | #N/A | #N/A | #N/A | #N/A | #N/A | #N/A | #N/A | #N/A | #N/A | #N/A | #N/A | #N/A | #N/A | #N/A | #N/A | #N/A | #N/A
juillet | 2 | 21.3 | 0.37176 | -2.618 | #N/A | #N/A | #N/A | #N/A | #N/A | #N/A | #N/A | #N/A | #N/A | #N/A | #N/A | #N/A | #N/A | #N/A | #N/A | #N/A | #N/A
juillet | 3 | 21.3 | 0.37176 | -2.3562 | #N/A | #N/A | #N/A | #N/A | #N/A | #N/A | #N/A | #N/A | #N/A | #N/A | #N/A | #N/A | #N/A | #N/A | #N/A | #N/A | #N/A
juillet | 4 | 21.3 | 0.37176 | -2.0944 | #N/A | #N/A | #N/A | #N/A | #N/A | #N/A | #N/A | #N/A | #N/A | #N/A | #N/A | #N/A | #N/A | #N/A | #N/A | #N/A | #N/A
juillet | 5 | 21.3 | 0.37176 | -1.8326 | #N/A | #N/A | #N/A | #N/A | #N/A | #N/A | #N/A | #N/A | #N/A | #N/A | #N/A | #N/A | #N/A | #N/A | #N/A | #N/A | #N/A
juillet | 6 | 21.3 | 0.37176 | -1.5708 | #N/A | #N/A | #N/A | #N/A | #N/A | #N/A | #N/A | #N/A | #N/A | #N/A | #N/A | #N/A | #N/A | #N/A | #N/A | #N/A | #N/A
juillet | 7 | 21.3 | 0.37176 | -1.309 | #N/A | #N/A | #N/A | #N/A | #N/A | #N/A | #N/A | #N/A | #N/A | #N/A | #N/A | #N/A | #N/A | #N/A | #N/A | #N/A | #N/A
juillet | 8 | 21.3 | 0.37176 | -1.0472 | #N/A | #N/A | #N/A | #N/A | #N/A | #N/A | #N/A | #N/A | #N/A | #N/A | #N/A | #N/A | #N/A | #N/A | #N/A | #N/A | #N/A
juillet | 9 | 21.3 | 0.37176 | -0.7854 | #N/A | #N/A | #N/A | #N/A | #N/A | #N/A | #N/A | #N/A | #N/A | #N/A | #N/A | #N/A | #N/A | #N/A | #N/A | #N/A | #N/A
juillet | 10 | 21.3 | 0.37176 | -0.5236 | #N/A | #N/A | #N/A | #N/A | #N/A | #N/A | #N/A | #N/A | #N/A | #N/A | #N/A | #N/A | #N/A | #N/A | #N/A | #N/A | #N/A
juillet | 11 | 21.3 | 0.37176 | -0.2618 | #N/A | #N/A | #N/A | #N/A | #N/A | #N/A | #N/A | #N/A | #N/A | #N/A | #N/A | #N/A | #N/A | #N/A | #N/A | #N/A | #N/A
juillet | 12 | 21.3 | 0.37176 | 0 | #N/A | 0 | #N/A | #N/A | #N/A | #N/A | #N/A | #N/A | #N/A | #N/A | #N/A | #N/A | #N/A | #N/A | #N/A | #N/A | #N/A
juillet | 13 | 21.3 | 0.37176 | 0.2618 | #N/A | #N/A | #N/A | #N/A | #N/A | #N/A | #N/A | #N/A | #N/A | #N/A | #N/A | #N/A | #N/A | #N/A | #N/A | #N/A | #N/A
juillet | 14 | 21.3 | 0.37176 | 0.5236 | #N/A | #N/A | #N/A | #N/A | #N/A | #N/A | #N/A | #N/A | #N/A | #N/A | #N/A | #N/A | #N/A | #N/A | #N/A | #N/A | #N/A
juillet | 15 | 21.3 | 0.37176 | 0.7854 | #N/A | #N/A | #N/A | #N/A | #N/A | #N/A | #N/A | #N/A | #N/A | #N/A | #N/A | #N/A | #N/A | #N/A | #N/A | #N/A | #N/A
juillet | 16 | 21.3 | 0.37176 | 1.0472 | #N/A | #N/A | #N/A | #N/A | #N/A | #N/A | #N/A | #N/A | #N/A | #N/A | #N/A | #N/A | #N/A | #N/A | #N/A | #N/A | #N/A
juillet | 17 | 21.3 | 0.37176 | 1.309 | #N/A | #N/A | #N/A | #N/A | #N/A | #N/A | #N/A | #N/A | #N/A | #N/A | #N/A | #N/A | #N/A | #N/A | #N/A | #N/A | #N/A
juillet | 18 | 21.3 | 0.37176 | 1.5708 | #N/A | #N/A | #N/A | #N/A | #N/A | #N/A | #N/A | #N/A | #N/A | #N/A | #N/A | #N/A | #N/A | #N/A | #N/A | #N/A | #N/A
juillet | 19 | 21.3 | 0.37176 | 1.8326 | #N/A | #N/A | #N/A | #N/A | #N/A | #N/A | #N/A | #N/A | #N/A | #N/A | #N/A | #N/A | #N/A | #N/A | #N/A | #N/A | #N/A
juillet | 20 | 21.3 | 0.37176 | 2.0944 | #N/A | #N/A | #N/A | #N/A | #N/A | #N/A | #N/A | #N/A | #N/A | #N/A | #N/A | #N/A | #N/A | #N/A | #N/A | #N/A | #N/A | G | ESU 0 | ESU 10 | ESU 20 | ESU 30 | ESU 40 | ESU 50
juillet | 21 | 21.3 | 0.37176 | 2.3562 | #N/A | #N/A | #N/A | #N/A | #N/A | #N/A | #N/A | #N/A | #N/A | #N/A | #N/A | #N/A | #N/A | #N/A | #N/A | #N/A | #N/A | DT | 0 | 10 | 20 | 30 | 40 | 50
juillet | 22 | 21.3 | 0.37176 | 2.618 | #N/A | #N/A | #N/A | #N/A | #N/A | #N/A | #N/A | #N/A | #N/A | #N/A | #N/A | #N/A | #N/A | #N/A | #N/A | #N/A | #N/A | #N/A | #N/A | #N/A | #N/A | #N/A | #N/A | #N/A
juillet | 23 | 21.3 | 0.37176 | 2.8798 | #N/A | #N/A | #N/A | #N/A | #N/A | #N/A | #N/A | #N/A | #N/A | #N/A | #N/A | #N/A | #N/A | #N/A | #N/A | #N/A | #N/A |  | ESU 0 0: x²; ESU 10 10: x; ESU 20 20: c
juillet | 24 | 13.7 | 0.23911 | 3.1416 | #N/A | #N/A | #N/A | #N/A | #N/A | #N/A | #N/A | #N/A | #N/A | #N/A | #N/A | #N/A | #N/A | #N/A | #N/A | #N/A | #N/A |  | ESU 0 0: #N/A; ESU 10 10: #N/A; ESU 20 20: #N/A
août | 1 | 13.7 | 0.23911 | -2.8798 | #N/A | #N/A | #N/A | #N/A | #N/A | #N/A | #N/A | #N/A | #N/A | #N/A | #N/A | #N/A | #N/A | #N/A | #N/A | #N/A | #N/A
août | 2 | 13.7 | 0.23911 | -2.618 | #N/A | #N/A | #N/A | #N/A | #N/A | #N/A | #N/A | #N/A | #N/A | #N/A | #N/A | #N/A | #N/A | #N/A | #N/A | #N/A | #N/A
août | 3 | 13.7 | 0.23911 | -2.3562 | #N/A | #N/A | #N/A | #N/A | #N/A | #N/A | #N/A | #N/A | #N/A | #N/A | #N/A | #N/A | #N/A | #N/A | #N/A | #N/A | #N/A
août | 4 | 13.7 | 0.23911 | -2.0944 | #N/A | #N/A | #N/A | #N/A | #N/A | #N/A | #N/A | #N/A | #N/A | #N/A | #N/A | #N/A | #N/A | #N/A | #N/A | #N/A | #N/A
août | 5 | 13.7 | 0.23911 | -1.8326 | #N/A | #N/A | #N/A | #N/A | #N/A | #N/A | #N/A | #N/A | #N/A | #N/A | #N/A | #N/A | #N/A | #N/A | #N/A | #N/A | #N/A
août | 6 | 13.7 | 0.23911 | -1.5708 | #N/A | #N/A | #N/A | #N/A | #N/A | #N/A | #N/A | #N/A | #N/A | #N/A | #N/A | #N/A | #N/A | #N/A | #N/A | #N/A | #N/A
août | 7 | 13.7 | 0.23911 | -1.309 | #N/A | #N/A | #N/A | #N/A | #N/A | #N/A | #N/A | #N/A | #N/A | #N/A | #N/A | #N/A | #N/A | #N/A | #N/A | #N/A | #N/A
août | 8 | 13.7 | 0.23911 | -1.0472 | #N/A | #N/A | #N/A | #N/A | #N/A | #N/A | #N/A | #N/A | #N/A | #N/A | #N/A | #N/A | #N/A | #N/A | #N/A | #N/A | #N/A
août | 9 | 13.7 | 0.23911 | -0.7854 | #N/A | #N/A | #N/A | #N/A | #N/A | #N/A | #N/A | #N/A | #N/A | #N/A | #N/A | #N/A | #N/A | #N/A | #N/A | #N/A | #N/A
août | 10 | 13.7 | 0.23911 | -0.5236 | #N/A | #N/A | #N/A | #N/A | #N/A | #N/A | #N/A | #N/A | #N/A | #N/A | #N/A | #N/A | #N/A | #N/A | #N/A | #N/A | #N/A
août | 11 | 13.7 | 0.23911 | -0.2618 | #N/A | #N/A | #N/A | #N/A | #N/A | #N/A | #N/A | #N/A | #N/A | #N/A | #N/A | #N/A | #N/A | #N/A | #N/A | #N/A | #N/A
août | 12 | 13.7 | 0.23911 | 0 | #N/A | 0 | #N/A | #N/A | #N/A | #N/A | #N/A | #N/A | #N/A | #N/A | #N/A | #N/A | #N/A | #N/A | #N/A | #N/A | #N/A
août | 13 | 13.7 | 0.23911 | 0.2618 | #N/A | #N/A | #N/A | #N/A | #N/A | #N/A | #N/A | #N/A | #N/A | #N/A | #N/A | #N/A | #N/A | #N/A | #N/A | #N/A | #N/A
août | 14 | 13.7 | 0.23911 | 0.5236 | #N/A | #N/A | #N/A | #N/A | #N/A | #N/A | #N/A | #N/A | #N/A | #N/A | #N/A | #N/A | #N/A | #N/A | #N/A | #N/A | #N/A
août | 15 | 13.7 | 0.23911 | 0.7854 | #N/A | #N/A | #N/A | #N/A | #N/A | #N/A | #N/A | #N/A | #N/A | #N/A | #N/A | #N/A | #N/A | #N/A | #N/A | #N/A | #N/A
août | 16 | 13.7 | 0.23911 | 1.0472 | #N/A | #N/A | #N/A | #N/A | #N/A | #N/A | #N/A | #N/A | #N/A | #N/A | #N/A | #N/A | #N/A | #N/A | #N/A | #N/A | #N/A
août | 17 | 13.7 | 0.23911 | 1.309 | #N/A | #N/A | #N/A | #N/A | #N/A | #N/A | #N/A | #N/A | #N/A | #N/A | #N/A | #N/A | #N/A | #N/A | #N/A | #N/A | #N/A
août | 18 | 13.7 | 0.23911 | 1.5708 | #N/A | #N/A | #N/A | #N/A | #N/A | #N/A | #N/A | #N/A | #N/A | #N/A | #N/A | #N/A | #N/A | #N/A | #N/A | #N/A | #N/A
août | 19 | 13.7 | 0.23911 | 1.8326 | #N/A | #N/A | #N/A | #N/A | #N/A | #N/A | #N/A | #N/A | #N/A | #N/A | #N/A | #N/A | #N/A | #N/A | #N/A | #N/A | #N/A
août | 20 | 13.7 | 0.23911 | 2.0944 | #N/A | #N/A | #N/A | #N/A | #N/A | #N/A | #N/A | #N/A | #N/A | #N/A | #N/A | #N/A | #N/A | #N/A | #N/A | #N/A | #N/A | G | ESU 0 | ESU 10 | ESU 20 | ESU 30 | ESU 40 | ESU 50
août | 21 | 13.7 | 0.23911 | 2.3562 | #N/A | #N/A | #N/A | #N/A | #N/A | #N/A | #N/A | #N/A | #N/A | #N/A | #N/A | #N/A | #N/A | #N/A | #N/A | #N/A | #N/A | DT | 0 | 10 | 20 | 30 | 40 | 50
août | 22 | 13.7 | 0.23911 | 2.618 | #N/A | #N/A | #N/A | #N/A | #N/A | #N/A | #N/A | #N/A | #N/A | #N/A | #N/A | #N/A | #N/A | #N/A | #N/A | #N/A | #N/A | #N/A | #N/A | #N/A | #N/A | #N/A | #N/A | #N/A
août | 23 | 13.7 | 0.23911 | 2.8798 | #N/A | #N/A | #N/A | #N/A | #N/A | #N/A | #N/A | #N/A | #N/A | #N/A | #N/A | #N/A | #N/A | #N/A | #N/A | #N/A | #N/A |  | ESU 0 0: x²; ESU 10 10: x; ESU 20 20: c
août | 24 | 13.7 | 0.23911 | 3.1416 | #N/A | #N/A | #N/A | #N/A | #N/A | #N/A | #N/A | #N/A | #N/A | #N/A | #N/A | #N/A | #N/A | #N/A | #N/A | #N/A | #N/A |  | ESU 0 0: #N/A; ESU 10 10: #N/A; ESU 20 20: #N/A
septembre | 1 | 3 | 0.05236 | -2.8798 | #N/A | #N/A | #N/A | #N/A | #N/A | #N/A | #N/A | #N/A | #N/A | #N/A | #N/A | #N/A | #N/A | #N/A | #N/A | #N/A | #N/A
septembre | 2 | 3 | 0.05236 | -2.618 | #N/A | #N/A | #N/A | #N/A | #N/A | #N/A | #N/A | #N/A | #N/A | #N/A | #N/A | #N/A | #N/A | #N/A | #N/A | #N/A | #N/A
septembre | 3 | 3 | 0.05236 | -2.3562 | #N/A | #N/A | #N/A | #N/A | #N/A | #N/A | #N/A | #N/A | #N/A | #N/A | #N/A | #N/A | #N/A | #N/A | #N/A | #N/A | #N/A
septembre | 4 | 3 | 0.05236 | -2.0944 | #N/A | #N/A | #N/A | #N/A | #N/A | #N/A | #N/A | #N/A | #N/A | #N/A | #N/A | #N/A | #N/A | #N/A | #N/A | #N/A | #N/A
septembre | 5 | 3 | 0.05236 | -1.8326 | #N/A | #N/A | #N/A | #N/A | #N/A | #N/A | #N/A | #N/A | #N/A | #N/A | #N/A | #N/A | #N/A | #N/A | #N/A | #N/A | #N/A
septembre | 6 | 3 | 0.05236 | -1.5708 | #N/A | #N/A | #N/A | #N/A | #N/A | #N/A | #N/A | #N/A | #N/A | #N/A | #N/A | #N/A | #N/A | #N/A | #N/A | #N/A | #N/A
septembre | 7 | 3 | 0.05236 | -1.309 | #N/A | #N/A | #N/A | #N/A | #N/A | #N/A | #N/A | #N/A | #N/A | #N/A | #N/A | #N/A | #N/A | #N/A | #N/A | #N/A | #N/A
septembre | 8 | 3 | 0.05236 | -1.0472 | #N/A | #N/A | #N/A | #N/A | #N/A | #N/A | #N/A | #N/A | #N/A | #N/A | #N/A | #N/A | #N/A | #N/A | #N/A | #N/A | #N/A
septembre | 9 | 3 | 0.05236 | -0.7854 | #N/A | #N/A | #N/A | #N/A | #N/A | #N/A | #N/A | #N/A | #N/A | #N/A | #N/A | #N/A | #N/A | #N/A | #N/A | #N/A | #N/A
septembre | 10 | 3 | 0.05236 | -0.5236 | #N/A | #N/A | #N/A | #N/A | #N/A | #N/A | #N/A | #N/A | #N/A | #N/A | #N/A | #N/A | #N/A | #N/A | #N/A | #N/A | #N/A
septembre | 11 | 3 | 0.05236 | -0.2618 | #N/A | #N/A | #N/A | #N/A | #N/A | #N/A | #N/A | #N/A | #N/A | #N/A | #N/A | #N/A | #N/A | #N/A | #N/A | #N/A | #N/A
septembre | 12 | 3 | 0.05236 | 0 | #N/A | 0 | #N/A | #N/A | #N/A | #N/A | #N/A | #N/A | #N/A | #N/A | #N/A | #N/A | #N/A | #N/A | #N/A | #N/A | #N/A
septembre | 13 | 3 | 0.05236 | 0.2618 | #N/A | #N/A | #N/A | #N/A | #N/A | #N/A | #N/A | #N/A | #N/A | #N/A | #N/A | #N/A | #N/A | #N/A | #N/A | #N/A | #N/A
septembre | 14 | 3 | 0.05236 | 0.5236 | #N/A | #N/A | #N/A | #N/A | #N/A | #N/A | #N/A | #N/A | #N/A | #N/A | #N/A | #N/A | #N/A | #N/A | #N/A | #N/A | #N/A
septembre | 15 | 3 | 0.05236 | 0.7854 | #N/A | #N/A | #N/A | #N/A | #N/A | #N/A | #N/A | #N/A | #N/A | #N/A | #N/A | #N/A | #N/A | #N/A | #N/A | #N/A | #N/A
septembre | 16 | 3 | 0.05236 | 1.0472 | #N/A | #N/A | #N/A | #N/A | #N/A | #N/A | #N/A | #N/A | #N/A | #N/A | #N/A | #N/A | #N/A | #N/A | #N/A | #N/A | #N/A
septembre | 17 | 3 | 0.05236 | 1.309 | #N/A | #N/A | #N/A | #N/A | #N/A | #N/A | #N/A | #N/A | #N/A | #N/A | #N/A | #N/A | #N/A | #N/A | #N/A | #N/A | #N/A
septembre | 18 | 3 | 0.05236 | 1.5708 | #N/A | #N/A | #N/A | #N/A | #N/A | #N/A | #N/A | #N/A | #N/A | #N/A | #N/A | #N/A | #N/A | #N/A | #N/A | #N/A | #N/A
septembre | 19 | 3 | 0.05236 | 1.8326 | #N/A | #N/A | #N/A | #N/A | #N/A | #N/A | #N/A | #N/A | #N/A | #N/A | #N/A | #N/A | #N/A | #N/A | #N/A | #N/A | #N/A
septembre | 20 | 3 | 0.05236 | 2.0944 | #N/A | #N/A | #N/A | #N/A | #N/A | #N/A | #N/A | #N/A | #N/A | #N/A | #N/A | #N/A | #N/A | #N/A | #N/A | #N/A | #N/A | G | ESU 0 | ESU 10 | ESU 20 | ESU 30 | ESU 40 | ESU 50
septembre | 21 | 3 | 0.05236 | 2.3562 | #N/A | #N/A | #N/A | #N/A | #N/A | #N/A | #N/A | #N/A | #N/A | #N/A | #N/A | #N/A | #N/A | #N/A | #N/A | #N/A | #N/A | DT | 0 | 10 | 20 | 30 | 40 | 50
septembre | 22 | 3 | 0.05236 | 2.618 | #N/A | #N/A | #N/A | #N/A | #N/A | #N/A | #N/A | #N/A | #N/A | #N/A | #N/A | #N/A | #N/A | #N/A | #N/A | #N/A | #N/A | #N/A | #N/A | #N/A | #N/A | #N/A | #N/A | #N/A
septembre | 23 | 3 | 0.05236 | 2.8798 | #N/A | #N/A | #N/A | #N/A | #N/A | #N/A | #N/A | #N/A | #N/A | #N/A | #N/A | #N/A | #N/A | #N/A | #N/A | #N/A | #N/A |  | ESU 0 0: x²; ESU 10 10: x; ESU 20 20: c
septembre | 24 | 3 | 0.05236 | 3.1416 | #N/A | #N/A | #N/A | #N/A | #N/A | #N/A | #N/A | #N/A | #N/A | #N/A | #N/A | #N/A | #N/A | #N/A | #N/A | #N/A | #N/A |  | ESU 0 0: #N/A; ESU 10 10: #N/A; ESU 20 20: #N/A
octobre | 1 | -8.8 | -0.15359 | -2.8798 | #N/A | #N/A | #N/A | #N/A | #N/A | #N/A | #N/A | #N/A | #N/A | #N/A | #N/A | #N/A | #N/A | #N/A | #N/A | #N/A | #N/A
octobre | 2 | -8.8 | -0.15359 | -2.618 | #N/A | #N/A | #N/A | #N/A | #N/A | #N/A | #N/A | #N/A | #N/A | #N/A | #N/A | #N/A | #N/A | #N/A | #N/A | #N/A | #N/A
octobre | 3 | -8.8 | -0.15359 | -2.3562 | #N/A | #N/A | #N/A | #N/A | #N/A | #N/A | #N/A | #N/A | #N/A | #N/A | #N/A | #N/A | #N/A | #N/A | #N/A | #N/A | #N/A
octobre | 4 | -8.8 | -0.15359 | -2.0944 | #N/A | #N/A | #N/A | #N/A | #N/A | #N/A | #N/A | #N/A | #N/A | #N/A | #N/A | #N/A | #N/A | #N/A | #N/A | #N/A | #N/A
octobre | 5 | -8.8 | -0.15359 | -1.8326 | #N/A | #N/A | #N/A | #N/A | #N/A | #N/A | #N/A | #N/A | #N/A | #N/A | #N/A | #N/A | #N/A | #N/A | #N/A | #N/A | #N/A
octobre | 6 | -8.8 | -0.15359 | -1.5708 | #N/A | #N/A | #N/A | #N/A | #N/A | #N/A | #N/A | #N/A | #N/A | #N/A | #N/A | #N/A | #N/A | #N/A | #N/A | #N/A | #N/A
octobre | 7 | -8.8 | -0.15359 | -1.309 | #N/A | #N/A | #N/A | #N/A | #N/A | #N/A | #N/A | #N/A | #N/A | #N/A | #N/A | #N/A | #N/A | #N/A | #N/A | #N/A | #N/A
octobre | 8 | -8.8 | -0.15359 | -1.0472 | #N/A | #N/A | #N/A | #N/A | #N/A | #N/A | #N/A | #N/A | #N/A | #N/A | #N/A | #N/A | #N/A | #N/A | #N/A | #N/A | #N/A
octobre | 9 | -8.8 | -0.15359 | -0.7854 | #N/A | #N/A | #N/A | #N/A | #N/A | #N/A | #N/A | #N/A | #N/A | #N/A | #N/A | #N/A | #N/A | #N/A | #N/A | #N/A | #N/A
octobre | 10 | -8.8 | -0.15359 | -0.5236 | #N/A | #N/A | #N/A | #N/A | #N/A | #N/A | #N/A | #N/A | #N/A | #N/A | #N/A | #N/A | #N/A | #N/A | #N/A | #N/A | #N/A
octobre | 11 | -8.8 | -0.15359 | -0.2618 | #N/A | #N/A | #N/A | #N/A | #N/A | #N/A | #N/A | #N/A | #N/A | #N/A | #N/A | #N/A | #N/A | #N/A | #N/A | #N/A | #N/A
octobre | 12 | -8.8 | -0.15359 | 0 | #N/A | 0 | #N/A | #N/A | #N/A | #N/A | #N/A | #N/A | #N/A | #N/A | #N/A | #N/A | #N/A | #N/A | #N/A | #N/A | #N/A
octobre | 13 | -8.8 | -0.15359 | 0.2618 | #N/A | #N/A | #N/A | #N/A | #N/A | #N/A | #N/A | #N/A | #N/A | #N/A | #N/A | #N/A | #N/A | #N/A | #N/A | #N/A | #N/A
octobre | 14 | -8.8 | -0.15359 | 0.5236 | #N/A | #N/A | #N/A | #N/A | #N/A | #N/A | #N/A | #N/A | #N/A | #N/A | #N/A | #N/A | #N/A | #N/A | #N/A | #N/A | #N/A
octobre | 15 | -8.8 | -0.15359 | 0.7854 | #N/A | #N/A | #N/A | #N/A | #N/A | #N/A | #N/A | #N/A | #N/A | #N/A | #N/A | #N/A | #N/A | #N/A | #N/A | #N/A | #N/A
octobre | 16 | -8.8 | -0.15359 | 1.0472 | #N/A | #N/A | #N/A | #N/A | #N/A | #N/A | #N/A | #N/A | #N/A | #N/A | #N/A | #N/A | #N/A | #N/A | #N/A | #N/A | #N/A
octobre | 17 | -8.8 | -0.15359 | 1.309 | #N/A | #N/A | #N/A | #N/A | #N/A | #N/A | #N/A | #N/A | #N/A | #N/A | #N/A | #N/A | #N/A | #N/A | #N/A | #N/A | #N/A
octobre | 18 | -8.8 | -0.15359 | 1.5708 | #N/A | #N/A | #N/A | #N/A | #N/A | #N/A | #N/A | #N/A | #N/A | #N/A | #N/A | #N/A | #N/A | #N/A | #N/A | #N/A | #N/A
octobre | 19 | -8.8 | -0.15359 | 1.8326 | #N/A | #N/A | #N/A | #N/A | #N/A | #N/A | #N/A | #N/A | #N/A | #N/A | #N/A | #N/A | #N/A | #N/A | #N/A | #N/A | #N/A
octobre | 20 | -8.8 | -0.15359 | 2.0944 | #N/A | #N/A | #N/A | #N/A | #N/A | #N/A | #N/A | #N/A | #N/A | #N/A | #N/A | #N/A | #N/A | #N/A | #N/A | #N/A | #N/A | G | ESU 0 | ESU 10 | ESU 20 | ESU 30 | ESU 40 | ESU 50
octobre | 21 | -8.8 | -0.15359 | 2.3562 | #N/A | #N/A | #N/A | #N/A | #N/A | #N/A | #N/A | #N/A | #N/A | #N/A | #N/A | #N/A | #N/A | #N/A | #N/A | #N/A | #N/A | DT | 0 | 10 | 20 | 30 | 40 | 50
octobre | 22 | -8.8 | -0.15359 | 2.618 | #N/A | #N/A | #N/A | #N/A | #N/A | #N/A | #N/A | #N/A | #N/A | #N/A | #N/A | #N/A | #N/A | #N/A | #N/A | #N/A | #N/A | #N/A | #N/A | #N/A | #N/A | #N/A | #N/A | #N/A
octobre | 23 | -8.8 | -0.15359 | 2.8798 | #N/A | #N/A | #N/A | #N/A | #N/A | #N/A | #N/A | #N/A | #N/A | #N/A | #N/A | #N/A | #N/A | #N/A | #N/A | #N/A | #N/A |  | ESU 0 0: x²; ESU 10 10: x; ESU 20 20: c
octobre | 24 | -8.8 | -0.15359 | 3.1416 | #N/A | #N/A | #N/A | #N/A | #N/A | #N/A | #N/A | #N/A | #N/A | #N/A | #N/A | #N/A | #N/A | #N/A | #N/A | #N/A | #N/A |  | ESU 0 0: #N/A; ESU 10 10: #N/A; ESU 20 20: #N/A
novembre | 1 | -18.4 | -0.32114 | -2.8798 | #N/A | #N/A | #N/A | #N/A | #N/A | #N/A | #N/A | #N/A | #N/A | #N/A | #N/A | #N/A | #N/A | #N/A | #N/A | #N/A | #N/A
novembre | 2 | -18.4 | -0.32114 | -2.618 | #N/A | #N/A | #N/A | #N/A | #N/A | #N/A | #N/A | #N/A | #N/A | #N/A | #N/A | #N/A | #N/A | #N/A | #N/A | #N/A | #N/A
novembre | 3 | -18.4 | -0.32114 | -2.3562 | #N/A | #N/A | #N/A | #N/A | #N/A | #N/A | #N/A | #N/A | #N/A | #N/A | #N/A | #N/A | #N/A | #N/A | #N/A | #N/A | #N/A
novembre | 4 | -18.4 | -0.32114 | -2.0944 | #N/A | #N/A | #N/A | #N/A | #N/A | #N/A | #N/A | #N/A | #N/A | #N/A | #N/A | #N/A | #N/A | #N/A | #N/A | #N/A | #N/A
novembre | 5 | -18.4 | -0.32114 | -1.8326 | #N/A | #N/A | #N/A | #N/A | #N/A | #N/A | #N/A | #N/A | #N/A | #N/A | #N/A | #N/A | #N/A | #N/A | #N/A | #N/A | #N/A
novembre | 6 | -18.4 | -0.32114 | -1.5708 | #N/A | #N/A | #N/A | #N/A | #N/A | #N/A | #N/A | #N/A | #N/A | #N/A | #N/A | #N/A | #N/A | #N/A | #N/A | #N/A | #N/A
novembre | 7 | -18.4 | -0.32114 | -1.309 | #N/A | #N/A | #N/A | #N/A | #N/A | #N/A | #N/A | #N/A | #N/A | #N/A | #N/A | #N/A | #N/A | #N/A | #N/A | #N/A | #N/A
novembre | 8 | -18.4 | -0.32114 | -1.0472 | #N/A | #N/A | #N/A | #N/A | #N/A | #N/A | #N/A | #N/A | #N/A | #N/A | #N/A | #N/A | #N/A | #N/A | #N/A | #N/A | #N/A
novembre | 9 | -18.4 | -0.32114 | -0.7854 | #N/A | #N/A | #N/A | #N/A | #N/A | #N/A | #N/A | #N/A | #N/A | #N/A | #N/A | #N/A | #N/A | #N/A | #N/A | #N/A | #N/A
novembre | 10 | -18.4 | -0.32114 | -0.5236 | #N/A | #N/A | #N/A | #N/A | #N/A | #N/A | #N/A | #N/A | #N/A | #N/A | #N/A | #N/A | #N/A | #N/A | #N/A | #N/A | #N/A
novembre | 11 | -18.4 | -0.32114 | -0.2618 | #N/A | #N/A | #N/A | #N/A | #N/A | #N/A | #N/A | #N/A | #N/A | #N/A | #N/A | #N/A | #N/A | #N/A | #N/A | #N/A | #N/A
novembre | 12 | -18.4 | -0.32114 | 0 | #N/A | 0 | #N/A | #N/A | #N/A | #N/A | #N/A | #N/A | #N/A | #N/A | #N/A | #N/A | #N/A | #N/A | #N/A | #N/A | #N/A
novembre | 13 | -18.4 | -0.32114 | 0.2618 | #N/A | #N/A | #N/A | #N/A | #N/A | #N/A | #N/A | #N/A | #N/A | #N/A | #N/A | #N/A | #N/A | #N/A | #N/A | #N/A | #N/A
novembre | 14 | -18.4 | -0.32114 | 0.5236 | #N/A | #N/A | #N/A | #N/A | #N/A | #N/A | #N/A | #N/A | #N/A | #N/A | #N/A | #N/A | #N/A | #N/A | #N/A | #N/A | #N/A
novembre | 15 | -18.4 | -0.32114 | 0.7854 | #N/A | #N/A | #N/A | #N/A | #N/A | #N/A | #N/A | #N/A | #N/A | #N/A | #N/A | #N/A | #N/A | #N/A | #N/A | #N/A | #N/A
novembre | 16 | -18.4 | -0.32114 | 1.0472 | #N/A | #N/A | #N/A | #N/A | #N/A | #N/A | #N/A | #N/A | #N/A | #N/A | #N/A | #N/A | #N/A | #N/A | #N/A | #N/A | #N/A
novembre | 17 | -18.4 | -0.32114 | 1.309 | #N/A | #N/A | #N/A | #N/A | #N/A | #N/A | #N/A | #N/A | #N/A | #N/A | #N/A | #N/A | #N/A | #N/A | #N/A | #N/A | #N/A
novembre | 18 | -18.4 | -0.32114 | 1.5708 | #N/A | #N/A | #N/A | #N/A | #N/A | #N/A | #N/A | #N/A | #N/A | #N/A | #N/A | #N/A | #N/A | #N/A | #N/A | #N/A | #N/A
novembre | 19 | -18.4 | -0.32114 | 1.8326 | #N/A | #N/A | #N/A | #N/A | #N/A | #N/A | #N/A | #N/A | #N/A | #N/A | #N/A | #N/A | #N/A | #N/A | #N/A | #N/A | #N/A
novembre | 20 | -18.4 | -0.32114 | 2.0944 | #N/A | #N/A | #N/A | #N/A | #N/A | #N/A | #N/A | #N/A | #N/A | #N/A | #N/A | #N/A | #N/A | #N/A | #N/A | #N/A | #N/A | G | ESU 0 | ESU 10 | ESU 20 | ESU 30 | ESU 40 | ESU 50
novembre | 21 | -18.4 | -0.32114 | 2.3562 | #N/A | #N/A | #N/A | #N/A | #N/A | #N/A | #N/A | #N/A | #N/A | #N/A | #N/A | #N/A | #N/A | #N/A | #N/A | #N/A | #N/A | DT | 0 | 10 | 20 | 30 | 40 | 50
novembre | 22 | -18.4 | -0.32114 | 2.618 | #N/A | #N/A | #N/A | #N/A | #N/A | #N/A | #N/A | #N/A | #N/A | #N/A | #N/A | #N/A | #N/A | #N/A | #N/A | #N/A | #N/A | #N/A | #N/A | #N/A | #N/A | #N/A | #N/A | #N/A
novembre | 23 | -18.4 | -0.32114 | 2.8798 | #N/A | #N/A | #N/A | #N/A | #N/A | #N/A | #N/A | #N/A | #N/A | #N/A | #N/A | #N/A | #N/A | #N/A | #N/A | #N/A | #N/A |  | ESU 0 0: x²; ESU 10 10: x; ESU 20 20: c
novembre | 24 | -18.4 | -0.32114 | 3.1416 | #N/A | #N/A | #N/A | #N/A | #N/A | #N/A | #N/A | #N/A | #N/A | #N/A | #N/A | #N/A | #N/A | #N/A | #N/A | #N/A | #N/A |  | ESU 0 0: #N/A; ESU 10 10: #N/A; ESU 20 20: #N/A
décembre | 1 | -23 | -0.40143 | -2.8798 | #N/A | #N/A | #N/A | #N/A | #N/A | #N/A | #N/A | #N/A | #N/A | #N/A | #N/A | #N/A | #N/A | #N/A | #N/A | #N/A | #N/A
décembre | 2 | -23 | -0.40143 | -2.618 | #N/A | #N/A | #N/A | #N/A | #N/A | #N/A | #N/A | #N/A | #N/A | #N/A | #N/A | #N/A | #N/A | #N/A | #N/A | #N/A | #N/A
décembre | 3 | -23 | -0.40143 | -2.3562 | #N/A | #N/A | #N/A | #N/A | #N/A | #N/A | #N/A | #N/A | #N/A | #N/A | #N/A | #N/A | #N/A | #N/A | #N/A | #N/A | #N/A
décembre | 4 | -23 | -0.40143 | -2.0944 | #N/A | #N/A | #N/A | #N/A | #N/A | #N/A | #N/A | #N/A | #N/A | #N/A | #N/A | #N/A | #N/A | #N/A | #N/A | #N/A | #N/A
décembre | 5 | -23 | -0.40143 | -1.8326 | #N/A | #N/A | #N/A | #N/A | #N/A | #N/A | #N/A | #N/A | #N/A | #N/A | #N/A | #N/A | #N/A | #N/A | #N/A | #N/A | #N/A
décembre | 6 | -23 | -0.40143 | -1.5708 | #N/A | #N/A | #N/A | #N/A | #N/A | #N/A | #N/A | #N/A | #N/A | #N/A | #N/A | #N/A | #N/A | #N/A | #N/A | #N/A | #N/A
décembre | 7 | -23 | -0.40143 | -1.309 | #N/A | #N/A | #N/A | #N/A | #N/A | #N/A | #N/A | #N/A | #N/A | #N/A | #N/A | #N/A | #N/A | #N/A | #N/A | #N/A | #N/A
décembre | 8 | -23 | -0.40143 | -1.0472 | #N/A | #N/A | #N/A | #N/A | #N/A | #N/A | #N/A | #N/A | #N/A | #N/A | #N/A | #N/A | #N/A | #N/A | #N/A | #N/A | #N/A
décembre | 9 | -23 | -0.40143 | -0.7854 | #N/A | #N/A | #N/A | #N/A | #N/A | #N/A | #N/A | #N/A | #N/A | #N/A | #N/A | #N/A | #N/A | #N/A | #N/A | #N/A | #N/A
décembre | 10 | -23 | -0.40143 | -0.5236 | #N/A | #N/A | #N/A | #N/A | #N/A | #N/A | #N/A | #N/A | #N/A | #N/A | #N/A | #N/A | #N/A | #N/A | #N/A | #N/A | #N/A
décembre | 11 | -23 | -0.40143 | -0.2618 | #N/A | #N/A | #N/A | #N/A | #N/A | #N/A | #N/A | #N/A | #N/A | #N/A | #N/A | #N/A | #N/A | #N/A | #N/A | #N/A | #N/A
décembre | 12 | -23 | -0.40143 | 0 | #N/A | 0 | #N/A | #N/A | #N/A | #N/A | #N/A | #N/A | #N/A | #N/A | #N/A | #N/A | #N/A | #N/A | #N/A | #N/A | #N/A
décembre | 13 | -23 | -0.40143 | 0.2618 | #N/A | #N/A | #N/A | #N/A | #N/A | #N/A | #N/A | #N/A | #N/A | #N/A | #N/A | #N/A | #N/A | #N/A | #N/A | #N/A | #N/A
décembre | 14 | -23 | -0.40143 | 0.5236 | #N/A | #N/A | #N/A | #N/A | #N/A | #N/A | #N/A | #N/A | #N/A | #N/A | #N/A | #N/A | #N/A | #N/A | #N/A | #N/A | #N/A
décembre | 15 | -23 | -0.40143 | 0.7854 | #N/A | #N/A | #N/A | #N/A | #N/A | #N/A | #N/A | #N/A | #N/A | #N/A | #N/A | #N/A | #N/A | #N/A | #N/A | #N/A | #N/A
décembre | 16 | -23 | -0.40143 | 1.0472 | #N/A | #N/A | #N/A | #N/A | #N/A | #N/A | #N/A | #N/A | #N/A | #N/A | #N/A | #N/A | #N/A | #N/A | #N/A | #N/A | #N/A
décembre | 17 | -23 | -0.40143 | 1.309 | #N/A | #N/A | #N/A | #N/A | #N/A | #N/A | #N/A | #N/A | #N/A | #N/A | #N/A | #N/A | #N/A | #N/A | #N/A | #N/A | #N/A
décembre | 18 | -23 | -0.40143 | 1.5708 | #N/A | #N/A | #N/A | #N/A | #N/A | #N/A | #N/A | #N/A | #N/A | #N/A | #N/A | #N/A | #N/A | #N/A | #N/A | #N/A | #N/A
décembre | 19 | -23 | -0.40143 | 1.8326 | #N/A | #N/A | #N/A | #N/A | #N/A | #N/A | #N/A | #N/A | #N/A | #N/A | #N/A | #N/A | #N/A | #N/A | #N/A | #N/A | #N/A
décembre | 20 | -23 | -0.40143 | 2.0944 | #N/A | #N/A | #N/A | #N/A | #N/A | #N/A | #N/A | #N/A | #N/A | #N/A | #N/A | #N/A | #N/A | #N/A | #N/A | #N/A | #N/A | G | ESU 0 | ESU 10 | ESU 20 | ESU 30 | ESU 40 | ESU 50
décembre | 21 | -23 | -0.40143 | 2.3562 | #N/A | #N/A | #N/A | #N/A | #N/A | #N/A | #N/A | #N/A | #N/A | #N/A | #N/A | #N/A | #N/A | #N/A | #N/A | #N/A | #N/A | DT | 0 | 10 | 20 | 30 | 40 | 50
décembre | 22 | -23 | -0.40143 | 2.618 | #N/A | #N/A | #N/A | #N/A | #N/A | #N/A | #N/A | #N/A | #N/A | #N/A | #N/A | #N/A | #N/A | #N/A | #N/A | #N/A | #N/A | #N/A | #N/A | #N/A | #N/A | #N/A | #N/A | #N/A
décembre | 23 | -23 | -0.40143 | 2.8798 | #N/A | #N/A | #N/A | #N/A | #N/A | #N/A | #N/A | #N/A | #N/A | #N/A | #N/A | #N/A | #N/A | #N/A | #N/A | #N/A | #N/A |  | ESU 0 0: x²; ESU 10 10: x; ESU 20 20: c
décembre | 24 | -23 | -0.40143 | 3.1416 | #N/A | #N/A | #N/A | #N/A | #N/A | #N/A | #N/A | #N/A | #N/A | #N/A | #N/A | #N/A | #N/A | #N/A | #N/A | #N/A | #N/A |  | ESU 0 0: #N/A; ESU 10 10: #N/A; ESU 20 20: #N/A

## Préconisation (hidden)
test préconisation
Capteur Plan SUN:
[10 empty] | Test Situation | Test personnes | Test Appoint | Test préparateur | Résultats Tests | Numérotation |  | Possibilité
Résultats | Situation | nombre de personnes | Appoint | Système solaire | Type de ballon | Capteurs | Surface d'entrée | Volume ballon | Type de préparateur | [7 empty] | Situation | nombre de personnes pour test | Consommation d'ECS | Appoint | Type de capteur |  | Type de préparateur |  | Texte préparateur
[17 empty] | Nord | #N/A | Econome 35 l/j | Electrique | SUN 211 |  | BASICSUN |  | Capacité préparateur solaire: | l
#N/A | Nord | 2 | Electrique | ŒRTLISOL OB3S 250-3 | DT 250/3 | 1 x SUN 270 | 2.51 | 250 | POWERSUN | #N/A | #N/A | 0 | 0 | #N/A | #N/A |  | Sud |  | Normale 50 l/j | Hydraulique | SUN 230/270 |  | PERFECTSUN |  | Volume d'appoint: | l
#N/A | Nord | 3 | Electrique | ŒRTLISOL OB3S 250-4 | DT 250/3 | 2 x SUN 230 | 4.26 | 250 | POWERSUN | #N/A | #N/A | 0 | 0 | #N/A | #N/A |  |  |  | Intensif 70 l/j | Mixte | SUN 3000 |  | POWERSUN |  | Débit sur 10 min à dT = 30K: | l/10 min
#N/A | Nord | 3 | Electrique | ŒRTLISOL OB3S 350-4 | DT 350/3 | 2 x SUN 230 | 4.26 | 350 | POWERSUN | #N/A | #N/A | 0 | 0 | #N/A | #N/A | [7 empty] | GVX SUN Condens |  | Puissance échangée: | kW
#N/A | Nord | 4 | Electrique | ŒRTLISOL OB3S 250-5 | DT 250/3 | 2 x SUN 270 | 5.02 | 250 | POWERSUN | #N/A | #N/A | 0 | 0 | #N/A | #N/A | [9 empty] | Puissance appoint électrique: | kW
#N/A | Nord | 4 | Electrique | ŒRTLISOL OB3S 350-5 | DT 350/3 | 2 x SUN 270 | 5.02 | 350 | POWERSUN | #N/A | #N/A | 0 | 0 | #N/A | #N/A | [9 empty] | Constante de refroidissement: | Wh/j*°C*l
#N/A | Nord | 5 | Electrique | ŒRTLISOL OB3S 350-6 | DT 350/3 | 3 x SUN 230 | 6.39 | 350 | POWERSUN | #N/A | #N/A | 0 | 0 | #N/A | #N/A
#N/A | Nord | 3 | Electrique | ŒRTLISOL OB2S.E 300-4 | OBESB 300 E | 2 x SUN 230 | 4.26 | 300 | PERFECTSUN | #N/A | #N/A | 0 | 0 | #N/A | #N/A
#N/A | Nord | 3 | Electrique | ŒRTLISOL OB2S.E 400-4 | OBESB 400 E | 2 x SUN 230 | 4.26 | 400 | PERFECTSUN | #N/A | #N/A | 0 | 0 | #N/A | #N/A | Choix
#N/A | Nord | 4 | Electrique | ŒRTLISOL OB2S.E 300-5 | OBESB 300 E | 2 x SUN 270 | 5.02 | 300 | PERFECTSUN | #N/A | #N/A | 0 | 0 | #N/A | #N/A
#N/A | Nord | 4 | Electrique | ŒRTLISOL OB2S.E 400-5 | OBESB 400 E | 2 x SUN 270 | 5.02 | 400 | PERFECTSUN | #N/A | #N/A | 0 | 0 | #N/A | #N/A | Départements | Situation | nombre de personnes pour calcul | Consommation d'ECS | Appoint | Type de capteur |  | Type de préparateur |  | Type de préparateur pour solution
#N/A | Nord | 4 | Electrique | ŒRTLISOL OB2S.E 500-5 | OBESB 500 E | 2 x SUN 270 | 5.02 | 500 | PERFECTSUN | #N/A | #N/A | 0 | 0 | #N/A | #N/A | 0 | #N/A | 0 | 0 | 0 | 0 | tubulaire | 0 |  | PERFECTSUN
#N/A | Nord | 5 | Electrique | ŒRTLISOL OB2S.E 300-6 | OBESB 300 E | 3 x SUN 230 | 6.39 | 300 | PERFECTSUN | #N/A | #N/A | 0 | 0 | #N/A | #N/A | [9 empty] | POWERSUN
#N/A | Nord | 5 | Electrique | ŒRTLISOL OB2S.E 400-6 | OBESB 400 E | 3 x SUN 230 | 6.39 | 400 | PERFECTSUN | #N/A | #N/A | 0 | 0 | #N/A | #N/A |  |  | Solution
#N/A | Nord | 5 | Electrique | ŒRTLISOL OB2S.E 500-6 | OBESB 500 E | 3 x SUN 230 | 6.39 | 500 | PERFECTSUN | #N/A | #N/A | 0 | 0 | #N/A | #N/A |  | N° Solution | ballon | capteur | Surface d'entrée capteur | Système solaire | Taux de couverture
#N/A | Nord | 2 | Hydraulique | ŒRTLISOL OB3S 250-3 | DT 250/3 | 1 x SUN 270 | 2.51 | 250 | POWERSUN | #N/A | #N/A | 0 | 0 | #N/A | #N/A |  | 1
#N/A | Nord | 2 | Hydraulique | GVX 200-3 | GVX 124 SUN Condens | 1 x SUN 270 | 2.51 | 200 | SUN Condens | #N/A | #N/A | 0 | 0 | #N/A | #N/A |  | 2
#N/A | Nord | 3 | Hydraulique | GVX 200-4,5 | GVX 124 SUN Condens | 2 x SUN 230 | 4.26 | 200 | SUN Condens | #N/A | #N/A | 0 | 0 | #N/A | #N/A |  | 3
#N/A | Nord | 3 | Hydraulique | ŒRTLISOL OB3S 250-4 | DT 250/3 | 2 x SUN 230 | 4.26 | 250 | POWERSUN | #N/A | #N/A | 0 | 0 | #N/A | #N/A |  | 4
#N/A | Nord | 3 | Hydraulique | ŒRTLISOL OB3S 350-4 | DT 350/3 | 2 x SUN 230 | 4.26 | 350 | POWERSUN | #N/A | #N/A | 0 | 0 | #N/A | #N/A
#N/A | Nord | 3 | Hydraulique | ŒRTLISOL OB2S 300-4 | OBSB 300 E | 2 x SUN 230 | 4.26 | 300 | PERFECTSUN | #N/A | #N/A | 0 | 0 | #N/A | #N/A
#N/A | Nord | 3 | Hydraulique | ŒRTLISOL OB2S 400-4 | OBSP 400 E | 2 x SUN 230 | 4.26 | 400 | PERFECTSUN | #N/A | #N/A | 0 | 0 | #N/A | #N/A | [9 empty] | Système solaire sélectionné:
#N/A | Nord | 3 | Hydraulique | ŒRTLISOL OB2S 500-4 | OBSP 500 E | 2 x SUN 230 | 4.26 | 500 | PERFECTSUN | #N/A | #N/A | 0 | 0 | #N/A | #N/A |  | Description de la solution: |  | 0 |  |  |  |  | 1
#N/A | Nord | 4 | Hydraulique | GVX 200-4,5 | GVX 124 SUN Condens | 2 x SUN 230 | 4.26 | 200 | SUN Condens | #N/A | #N/A | 0 | 0 | #N/A | #N/A | [8 empty] | 2
#N/A | Nord | 4 | Hydraulique | ŒRTLISOL OB3S 250-5 | DT 250/3 | 2 x SUN 270 | 5.02 | 250 | POWERSUN | #N/A | #N/A | 0 | 0 | #N/A | #N/A | [8 empty] | 3
#N/A | Nord | 4 | Hydraulique | ŒRTLISOL OB3S 350-5 | DT 350/3 | 2 x SUN 270 | 5.02 | 350 | POWERSUN | #N/A | #N/A | 0 | 0 | #N/A | #N/A |  |  | Préparateur solaire: | - |  |  |  |  | 4
#N/A | Nord | 4 | Hydraulique | ŒRTLISOL OB2S 300-5 | OBSB 300 E | 2 x SUN 270 | 5.02 | 300 | PERFECTSUN | #N/A | #N/A | 0 | 0 | #N/A | #N/A | [8 empty] | 5
#N/A | Nord | 4 | Hydraulique | ŒRTLISOL OB2S 400-5 | OBSP 400 E | 2 x SUN 270 | 5.02 | 400 | PERFECTSUN | #N/A | #N/A | 0 | 0 | #N/A | #N/A |  |  | Capacité préparateur solaire: | - | l |  |  |  | 6
#N/A | Nord | 4 | Hydraulique | ŒRTLISOL OB2S 500-5 | OBSP 500 E | 2 x SUN 270 | 5.02 | 500 | PERFECTSUN | #N/A | #N/A | 0 | 0 | #N/A | #N/A |  |  | Volume d'appoint: | - | l |  |  |  | 7
#N/A | Nord | 5 | Hydraulique | GVX 200-4,5 | GVX 124 SUN Condens | 2 x SUN 230 | 4.26 | 200 | SUN Condens | #N/A | #N/A | 0 | 0 | #N/A | #N/A |  |  | 0 | - | 0 |  |  |  | 8
#N/A | Nord | 5 | Hydraulique | ŒRTLISOL OB3S 350-6 | DT 350/3 | 3 x SUN 230 | 6.39 | 350 | POWERSUN | #N/A | #N/A | 0 | 0 | #N/A | #N/A |  |  | 0 | - | Wh/j*°C*l |  |  |  | 9
#N/A | Nord | 5 | Hydraulique | ŒRTLISOL OB2S 300-6 | OBSB 300 E | 3 x SUN 230 | 6.39 | 300 | PERFECTSUN | #N/A | #N/A | 0 | 0 | #N/A | #N/A | [8 empty] | 10
#N/A | Nord | 5 | Hydraulique | ŒRTLISOL OB2S 400-6 | OBSP 400 E | 3 x SUN 230 | 6.39 | 400 | PERFECTSUN | #N/A | #N/A | 0 | 0 | #N/A | #N/A
#N/A | Nord | 5 | Hydraulique | ŒRTLISOL OB2S 500-6 | OBSP 500 E | 3 x SUN 230 | 6.39 | 500 | PERFECTSUN | #N/A | #N/A | 0 | 0 | #N/A | #N/A
#N/A | Nord | 2 | Mixte | ŒRTLISOL OB3S 250-3 | DT 250/3 | 1 x SUN 270 | 2.51 | 250 | POWERSUN | #N/A | #N/A | 0 | 0 | #N/A | #N/A |  |  | Capteurs: | -
#N/A | Nord | 3 | Mixte | ŒRTLISOL OB3S 250-4 | DT 250/3 | 2 x SUN 230 | 4.26 | 250 | POWERSUN | #N/A | #N/A | 0 | 0 | #N/A | #N/A | [9 empty] | Type de capteur | Surface d'absorbeur | rendement optique | Coeff pertes par transmission | Superficie hors tout | Contenance en fluide |  |  |  |  | Débit sur 10 min | Volume appoint | Puissance échangée | Puissance de l'appoint électrique | Constante de refroidissement | Capacité ballon | Volume solaire
#N/A | Nord | 3 | Mixte | ŒRTLISOL OB3S 350-4 | DT 350/3 | 2 x SUN 230 | 4.26 | 350 | POWERSUN | #N/A | #N/A | 0 | 0 | #N/A | #N/A |  |  | Superficie hors tout: | - | m² |  |  |  |  | 1 x SUN 270 | 2.51 | 0.802 | 4.181 | 2.7 | 2.14 |  |  |  | DT 250/3 | 190 | 130 | 21 | 2.4 | 0.22 | 250 | 145
#N/A | Nord | 4 | Mixte | ŒRTLISOL OB3S 250-5 | DT 250/3 | 2 x SUN 270 | 5.02 | 250 | POWERSUN | #N/A | #N/A | 0 | 0 | #N/A | #N/A |  |  | Superficie d'entrée: | - | m² |  |  |  |  | 2 x SUN 210 | 3.82 | 0.77 | 4 | [5 empty] | DT 350/3 | 230 | 160 | 23 | 3 | 0.19 | 350 | 223
#N/A | Nord | 4 | Mixte | ŒRTLISOL OB3S 350-5 | DT 350/3 | 2 x SUN 270 | 5.02 | 350 | POWERSUN | #N/A | #N/A | 0 | 0 | #N/A | #N/A |  |  | Contenance en fluide: | - | l |  |  |  |  | 2 x SUN 230 | 4.26 | 0.802 | 4.181 | 4.64 | 3.1 |  |  |  | OBSB 300 E | 190 | 104 | 21 | - | 0.2 | 300 | 196
#N/A | Nord | 5 | Mixte | ŒRTLISOL OB3S 350-6 | DT 350/3 | 3 x SUN 230 | 6.39 | 350 | POWERSUN | #N/A | #N/A | 0 | 0 | #N/A | #N/A | [9 empty] | 2 x SUN 270 | 5.02 | 0.802 | 4.181 | 5.4 | 4.28 |  |  |  | OBSP 400 E | 240 | 132 | 23 | - | 0.19 | 370 | 238
#N/A | Sud | 3 | Electrique | ŒRTLISOL OB3S 250-3 | DT 250/3 | 1 x SUN 270 | 2.51 | 250 | POWERSUN | #N/A | #N/A | 0 | 0 | #N/A | #N/A | [9 empty] | 3 x SUN 210 | 5.73 | 0.77 | 4 | [5 empty] | OBSP 500 E | 335 | 183 | 23 | - | 0.15 | 500 | 317
#N/A | Sud | 4 | Electrique | ŒRTLISOL OB3S 250-4 | DT 250/3 | 2 x SUN 230 | 4.26 | 250 | POWERSUN | #N/A | #N/A | 0 | 0 | #N/A | #N/A | [9 empty] | 3 x SUN 230 | 6.39 | 0.802 | 4.181 | 6.96 | 4.65 |  |  |  | OBESB 300 E | - | 130 | - | 2.4 | 0.2 | 300 | 170
#N/A | Sud | 4 | Electrique | ŒRTLISOL OB3S 350-4 | DT 350/3 | 2 x SUN 230 | 4.26 | 350 | POWERSUN | #N/A | #N/A | 0 | 0 | #N/A | #N/A | [9 empty] | 1 x SUN 3015 | 1.72 | 0.756 | 1.42 | 2.13 | 3.1 |  |  |  | OBESB 400 E | - | 160 | - | 3 | 0.19 | 370 | 210
#N/A | Sud | 5 | Electrique | ŒRTLISOL OB3S 250-5 | DT 250/3 | 2 x SUN 270 | 5.02 | 250 | POWERSUN | #N/A | #N/A | 0 | 0 | #N/A | #N/A | [9 empty] | 2 x SUN 3010 | 2.3 | 0.756 | 1.42 | 2.9 | 4.2 |  |  |  | OBESB 500 E | - | 210 | - | 3.5 | 0.15 | 500 | 290
#N/A | Sud | 5 | Electrique | ŒRTLISOL OB3S 350-5 | DT 350/3 | 2 x SUN 270 | 5.02 | 350 | POWERSUN | #N/A | #N/A | 0 | 0 | #N/A | #N/A | [9 empty] | 1 x SUN 3010 + 1 x SUN 3015 | 2.9 | 0.756 | 1.42 | 3.58 | 5.2 |  |  |  | OBESL 200 | - | 100 | - | 2.2 | 0.23 | 200 | 100
#N/A | Sud | 6 | Electrique | ŒRTLISOL OB3S 350-6 | DT 350/3 | 3 x SUN 230 | 6.39 | 350 | POWERSUN | #N/A | #N/A | 0 | 0 | #N/A | #N/A | [9 empty] | 2 x SUN 3015 | 3.4 | 0.756 | 1.42 | 4.26 | 6.2 |  |  |  | OBESL 300 | - | 145 | - | 3 | 0.2 | 300 | 155
#N/A | Sud | 4 | Electrique | ŒRTLISOL OB2S.E 300-4 | OBESB 300 E | 2 x SUN 230 | 4.26 | 300 | PERFECTSUN | #N/A | #N/A | 0 | 0 | #N/A | #N/A | [9 empty] | 2 x SUN 3010 + 1 x SUN 3015 | 4 | 0.756 | 1.42 | 5.03 | 7.3 |  |  |  | OBESL 400 | - | 185 | - | 4.5 | 0.19 | 395 | 210
#N/A | Sud | 4 | Electrique | ŒRTLISOL OB2S.E 400-4 | OBESB 400 E | 2 x SUN 230 | 4.26 | 400 | PERFECTSUN | #N/A | #N/A | 0 | 0 | #N/A | #N/A | [9 empty] | 3 x SUN 3015 | 5.2 | 0.756 | 1.42 | 6.39 | 9.3 |  |  |  | OBESL 500 | - | 225 | - | 4.5 | 0.15 | 500 | 275
#N/A | Sud | 5 | Electrique | ŒRTLISOL OB2S.E 300-5 | OBESB 300 E | 2 x SUN 270 | 5.02 | 300 | PERFECTSUN | #N/A | #N/A | 0 | 0 | #N/A | #N/A | Energie solaire mensuelle (tronquée) (kWh) | Mois | Energie solaire mensuelle (kWh) | Besoins d'ECS mensuel (kWh) | Couverture solaire % | Appoint (kWh) |  |  |  |  | 1.6 | 0.756 | 1.42 | 2.08 | 3 |  |  |  | OBSL 200 | 170 | 95 | 17.5 | - | 0.2 | 200 | 105
#N/A | Sud | 5 | Electrique | ŒRTLISOL OB2S.E 400-5 | OBESB 400 E | 2 x SUN 270 | 5.02 | 400 | PERFECTSUN | #N/A | #N/A | 0 | 0 | #N/A | #N/A | #VALUE! | Janv. | #VALUE! | - |  | - |  |  |  |  | 2.4 | 0.756 | 1.42 | 3.12 | 4.5 |  |  |  | OBSL 300 | 190 | 105 | 21 | - | 0.2 | 300 | 195
#N/A | Sud | 5 | Electrique | ŒRTLISOL OB2S.E 500-5 | OBESB 500 E | 2 x SUN 270 | 5.02 | 500 | PERFECTSUN | #N/A | #N/A | 0 | 0 | #N/A | #N/A | #VALUE! | Févr. | #VALUE! | - |  | - |  |  |  |  | 3.2 | 0.756 | 1.42 | 4.16 | 6 |  |  |  | OBSL 400 | 305 | 165 | 23 | - | 0.19 | 395 | 230
#N/A | Sud | 6 | Electrique | ŒRTLISOL OB2S.E 300-6 | OBESB 300 E | 3 x SUN 230 | 6.39 | 300 | PERFECTSUN | #N/A | #N/A | 0 | 0 | #N/A | #N/A | #VALUE! | Mars | #VALUE! | - |  | - |  |  |  |  | 3.2 | 0.756 | 1.42 | 4.16 | 6 |  |  |  | OBSL 500 | 325 | 180 | 23 | - | 0.15 | 500 | 320
#N/A | Sud | 6 | Electrique | ŒRTLISOL OB2S.E 400-6 | OBESB 400 E | 3 x SUN 230 | 6.39 | 400 | PERFECTSUN | #N/A | #N/A | 0 | 0 | #N/A | #N/A | #VALUE! | Avril | #VALUE! | - |  | - |  |  |  |  | 4 | 0.756 | 1.42 | 5.2 | 7.5 |  |  |  | GVX 124 SUN Condens | 190 | - | 22.8 | - | 0.2 | 200 | 100
#N/A | Sud | 6 | Electrique | ŒRTLISOL OB2S.E 500-6 | OBESB 500 E | 3 x SUN 230 | 6.39 | 500 | PERFECTSUN | #N/A | #N/A | 0 | 0 | #N/A | #N/A | #VALUE! | Mai | #VALUE! | - |  | - |  |  |  |  | 4.8 | 0.756 | 1.42 | 6.24 | 9
#N/A | Sud | 3 | Hydraulique | ŒRTLISOL OB3S 250-3 | DT 250/3 | 1 x SUN 270 | 2.51 | 250 | POWERSUN | #N/A | #N/A | 0 | 0 | #N/A | #N/A | #VALUE! | Juin | #VALUE! | - |  | - |  |  |  | 1 x SUN 211 | 1.88 | 0.76 | 4 | 2.08 | 1.1
#N/A | Sud | 3 | Hydraulique | GVX 200-3 | GVX 124 SUN Condens | 1 x SUN 270 | 2.51 | 200 | SUN Condens | #N/A | #N/A | 0 | 0 | #N/A | #N/A | #VALUE! | Juillet | #VALUE! | - |  | - |  |  |  | 2 x SUN 211 | 3.76 | 0.76 | 4 | 4.16 | 2.2
#N/A | Sud | 4 | Hydraulique | GVX 200-4,5 | GVX 124 SUN Condens | 2 x SUN 230 | 4.26 | 200 | SUN Condens | #N/A | #N/A | 0 | 0 | #N/A | #N/A | #VALUE! | Août | #VALUE! | - |  | - |  |  |  | 3 x SUN 211 | 5.64 | 0.76 | 4 | 6.24 | 3.3
#N/A | Sud | 4 | Hydraulique | ŒRTLISOL OB3S 250-4 | DT 250/3 | 2 x SUN 230 | 4.26 | 250 | POWERSUN | #N/A | #N/A | 0 | 0 | #N/A | #N/A | #VALUE! | Sept. | #VALUE! | - |  | -
#N/A | Sud | 4 | Hydraulique | ŒRTLISOL OB3S 350-4 | DT 350/3 | 2 x SUN 230 | 4.26 | 350 | POWERSUN | #N/A | #N/A | 0 | 0 | #N/A | #N/A | #VALUE! | Oct. | #VALUE! | - |  | -
#N/A | Sud | 4 | Hydraulique | ŒRTLISOL OB2S 300-4 | OBSB 300 E | 2 x SUN 230 | 4.26 | 300 | PERFECTSUN | #N/A | #N/A | 0 | 0 | #N/A | #N/A | #VALUE! | Nov. | #VALUE! | - |  | - |  |  |  | 2 x SUN 211 | 3.76 | 0.76 | 4 | 4.16 | 2.2
#N/A | Sud | 4 | Hydraulique | ŒRTLISOL OB2S 400-4 | OBSP 400 E | 2 x SUN 230 | 4.26 | 400 | PERFECTSUN | #N/A | #N/A | 0 | 0 | #N/A | #N/A | #VALUE! | Déc. | #VALUE! | - |  | - |  |  |  | 3 x SUN 211 | 5.64 | 0.76 | 4 | 6.24 | 3.3
#N/A | Sud | 4 | Hydraulique | ŒRTLISOL OB2S 500-4 | OBSP 500 E | 2 x SUN 230 | 4.26 | 500 | PERFECTSUN | #N/A | #N/A | 0 | 0 | #N/A | #N/A
#N/A | Sud | 5 | Hydraulique | GVX 200-4,5 | GVX 124 SUN Condens | 2 x SUN 230 | 4.26 | 200 | SUN Condens | #N/A | #N/A | 0 | 0 | #N/A | #N/A | #VALUE! | TOTAL | #VALUE! | - |  | - | Année
#N/A | Sud | 5 | Hydraulique | ŒRTLISOL OB3S 250-5 | DT 250/3 | 2 x SUN 270 | 5.02 | 250 | POWERSUN | #N/A | #N/A | 0 | 0 | #N/A | #N/A
#N/A | Sud | 5 | Hydraulique | ŒRTLISOL OB3S 350-5 | DT 350/3 | 2 x SUN 270 | 5.02 | 350 | POWERSUN | #N/A | #N/A | 0 | 0 | #N/A | #N/A
#N/A | Sud | 5 | Hydraulique | ŒRTLISOL OB2S 300-5 | OBSB 300 E | 2 x SUN 270 | 5.02 | 300 | PERFECTSUN | #N/A | #N/A | 0 | 0 | #N/A | #N/A | [9 empty] | Etape de préconisation
#N/A | Sud | 5 | Hydraulique | ŒRTLISOL OB2S 400-5 | OBSP 400 E | 2 x SUN 270 | 5.02 | 400 | PERFECTSUN | #N/A | #N/A | 0 | 0 | #N/A | #N/A | [9 empty] | 1
#N/A | Sud | 5 | Hydraulique | ŒRTLISOL OB2S 500-5 | OBSP 500 E | 2 x SUN 270 | 5.02 | 500 | PERFECTSUN | #N/A | #N/A | 0 | 0 | #N/A | #N/A | [9 empty] | 2
#N/A | Sud | 6 | Hydraulique | GVX 200-4,5 | GVX 124 SUN Condens | 2 x SUN 230 | 4.26 | 200 | SUN Condens | #N/A | #N/A | 0 | 0 | #N/A | #N/A | [9 empty] | 3
#N/A | Sud | 6 | Hydraulique | ŒRTLISOL OB2S 300-6 | OBSB 300 E | 3 x SUN 230 | 6.39 | 300 | PERFECTSUN | #N/A | #N/A | 0 | 0 | #N/A | #N/A | [9 empty] | 4
#N/A | Sud | 6 | Hydraulique | ŒRTLISOL OB2S 400-6 | OBSP 400 E | 3 x SUN 230 | 6.39 | 400 | PERFECTSUN | #N/A | #N/A | 0 | 0 | #N/A | #N/A
#N/A | Sud | 6 | Hydraulique | ŒRTLISOL OB2S 500-6 | OBSP 500 E | 3 x SUN 230 | 6.39 | 500 | PERFECTSUN | #N/A | #N/A | 0 | 0 | #N/A | #N/A
#N/A | Sud | 6 | Hydraulique | ŒRTLISOL OB3S 350-6 | DT 350/3 | 3 x SUN 230 | 6.39 | 350 | POWERSUN | #N/A | #N/A | 0 | 0 | #N/A | #N/A | [14 empty] | test | numérotation
#N/A | Sud | 3 | Mixte | ŒRTLISOL OB3S 250-3 | DT 250/3 | 1 x SUN 270 | 2.51 | 250 | POWERSUN | #N/A | #N/A | 0 | 0 | #N/A | #N/A | [9 empty] | 1 |  |  |  |  | 1 | 1
#N/A | Sud | 4 | Mixte | ŒRTLISOL OB3S 250-4 | DT 250/3 | 2 x SUN 230 | 4.26 | 250 | POWERSUN | #N/A | #N/A | 0 | 0 | #N/A | #N/A | [9 empty] | 2 |  |  |  |  | 1 | 2
#N/A | Sud | 4 | Mixte | ŒRTLISOL OB3S 350-4 | DT 350/3 | 2 x SUN 230 | 4.26 | 350 | POWERSUN | #N/A | #N/A | 0 | 0 | #N/A | #N/A | [9 empty] | 0 |  |  |  |  | 1 | 0
#N/A | Sud | 5 | Mixte | ŒRTLISOL OB3S 250-5 | DT 250/3 | 2 x SUN 270 | 5.02 | 250 | POWERSUN | #N/A | #N/A | 0 | 0 | #N/A | #N/A | [9 empty] | 3 |  |  |  |  | 1 | 3
#N/A | Sud | 5 | Mixte | ŒRTLISOL OB3S 350-5 | DT 350/3 | 2 x SUN 270 | 5.02 | 350 | POWERSUN | #N/A | #N/A | 0 | 0 | #N/A | #N/A
#N/A | Sud | 6 | Mixte | ŒRTLISOL OB3S 350-6 | DT 350/3 | 3 x SUN 230 | 6.39 | 350 | POWERSUN | #N/A | #N/A | 0 | 0 | #N/A | #N/A
Affichage
1
Capteur Plan SUN 211 en advance: | [24 empty] | 2
3
#N/A | Nord | 2 | Electrique | OB3S 250-3 SUN 211 | DT 250/3 | 1 x SUN 211 | 1.9 | 250 | POWERSUN | #N/A | #N/A | 0 | 0 | #N/A | #N/A
#N/A | Nord | 3 | Electrique | OB3S 250-4 SUN 211 | DT 250/3 | 2 x SUN 211 | 3.8 | 250 | POWERSUN | #N/A | #N/A | 0 | 0 | #N/A | #N/A
#N/A | Nord | 3 | Electrique | OB3S 350-4 SUN 211 | DT 350/3 | 2 x SUN 211 | 3.8 | 350 | POWERSUN | #N/A | #N/A | 0 | 0 | #N/A | #N/A
#N/A | Nord | 4 | Electrique | OB3S 250-6 SUN 211 | DT 250/3 | 3 x SUN 211 | 5.7 | 250 | POWERSUN | #N/A | #N/A | 0 | 0 | #N/A | #N/A
#N/A | Nord | 4 | Electrique | OB3S 350-6 SUN 211 | DT 350/3 | 3 x SUN 211 | 5.7 | 350 | POWERSUN | #N/A | #N/A | 0 | 0 | #N/A | #N/A
#N/A | Nord | 5 | Electrique | OB3S 350-6 SUN 211 | DT 350/3 | 3 x SUN 211 | 5.7 | 350 | POWERSUN | #N/A | #N/A | 0 | 0 | #N/A | #N/A
#N/A | Nord | 3 | Electrique | OB2S.E 300-4 SUN 211 | OBESB 300 E | 2 x SUN 211 | 3.8 | 300 | PERFECTSUN | #N/A | #N/A | 0 | 0 | #N/A | #N/A | [9 empty] | Test pour solution possible:
#N/A | Nord | 3 | Electrique | OB2S.E 400-4 SUN 211 | OBESB 400 E | 2 x SUN 211 | 3.8 | 400 | PERFECTSUN | #N/A | #N/A | 0 | 0 | #N/A | #N/A
#N/A | Nord | 4 | Electrique | OB2S.E 300-6 SUN 211 | OBESB 300 E | 3 x SUN 211 | 5.7 | 300 | PERFECTSUN | #N/A | #N/A | 0 | 0 | #N/A | #N/A | [15 empty] | test capteur | test préparateur | test appoint | Solution | Numérotation
#N/A | Nord | 4 | Electrique | OB2S.E 400-6 SUN 211 | OBESB 400 E | 3 x SUN 211 | 5.7 | 400 | PERFECTSUN | #N/A | #N/A | 0 | 0 | #N/A | #N/A
#N/A | Nord | 5 | Electrique | OB2S.E 300-6 SUN 211 | OBESB 300 E | 3 x SUN 211 | 5.7 | 300 | PERFECTSUN | #N/A | #N/A | 0 | 0 | #N/A | #N/A | [8 empty] | Solution | Système | Capteur | préparateur | type de capteur | type de préparateur | type d'appoint
#N/A | Nord | 5 | Electrique | OB2S.E 400-6 SUN 211 | OBESB 400 E | 3 x SUN 211 | 5.7 | 400 | PERFECTSUN | #N/A | #N/A | 0 | 0 | #N/A | #N/A | [8 empty] | 0 | ŒRTLISOL OB3S 250-3 | 1 x SUN 270 | DT 250/3 | SUN 230/270 | POWERSUN | Mixte | 0 | 0 | 1 | 0 | 0
#N/A | Nord | 5 | Electrique | OB2S.E 500-6 SUN 211 | OBESB 500 E | 3 x SUN 211 | 5.7 | 500 | PERFECTSUN | #N/A | #N/A | 0 | 0 | #N/A | #N/A | [8 empty] | 0 | ŒRTLISOL OB3S 250-4 | 2 x SUN 230 | DT 250/3 | SUN 230/270 | POWERSUN | Mixte | 0 | 0 | 1 | 0 | 0
#N/A | Nord | 2 | Hydraulique | OB3S 250-3 SUN 211 | DT 250/3 | 1 x SUN 211 | 1.9 | 250 | POWERSUN | #N/A | #N/A | 0 | 0 | #N/A | #N/A | [8 empty] | 0 | ŒRTLISOL OB3S 350-4 | 2 x SUN 230 | DT 350/3 | SUN 230/270 | POWERSUN | Mixte | 0 | 0 | 1 | 0 | 0
#N/A | Nord | 3 | Hydraulique | OB3S 250-4 SUN 211 | DT 250/3 | 2 x SUN 211 | 3.8 | 250 | POWERSUN | #N/A | #N/A | 0 | 0 | #N/A | #N/A | [8 empty] | 0 | ŒRTLISOL OB3S 250-5 | 2 x SUN 270 | DT 250/3 | SUN 230/270 | POWERSUN | Mixte | 0 | 0 | 1 | 0 | 0
#N/A | Nord | 3 | Hydraulique | OB3S 350-4 SUN 211 | DT 350/3 | 2 x SUN 211 | 3.8 | 350 | POWERSUN | #N/A | #N/A | 0 | 0 | #N/A | #N/A | [8 empty] | 0 | ŒRTLISOL OB3S 350-5 | 2 x SUN 270 | DT 350/3 | SUN 230/270 | POWERSUN | Mixte | 0 | 0 | 1 | 0 | 0
#N/A | Nord | 4 | Hydraulique | OB3S 250-6 SUN 211 | DT 250/3 | 3 x SUN 211 | 5.7 | 250 | POWERSUN | #N/A | #N/A | 0 | 0 | #N/A | #N/A | [8 empty] | 0 | ŒRTLISOL OB3S 350-6 | 3 x SUN 230 | DT 350/3 | SUN 230/270 | POWERSUN | Mixte | 0 | 0 | 1 | 0 | 0
#N/A | Nord | 4 | Hydraulique | OB3S 350-6 SUN 211 | DT 350/3 | 3 x SUN 211 | 5.7 | 350 | POWERSUN | #N/A | #N/A | 0 | 0 | #N/A | #N/A | [8 empty] | 0 | ŒRTLISOL OB2S.E 300-4 | 2 x SUN 230 | OBESB 300 E | SUN 230/270 | PERFECTSUN | Electrique | 0 | 0 | 0 | 0 | 0
#N/A | Nord | 5 | Hydraulique | OB3S 350-6 SUN 211 | DT 350/3 | 3 x SUN 211 | 5.7 | 350 | POWERSUN | #N/A | #N/A | 0 | 0 | #N/A | #N/A | [8 empty] | 0 | ŒRTLISOL OB2S.E 400-4 | 2 x SUN 230 | OBESB 400 E | SUN 230/270 | PERFECTSUN | Electrique | 0 | 0 | 0 | 0 | 0
#N/A | Nord | 3 | Hydraulique | OB2S.E 300-4 SUN 211 | OBSB 300 E | 2 x SUN 211 | 3.8 | 300 | PERFECTSUN | #N/A | #N/A | 0 | 0 | #N/A | #N/A | [8 empty] | 0 | ŒRTLISOL OB2S.E 300-5 | 2 x SUN 270 | OBESB 300 E | SUN 230/270 | PERFECTSUN | Electrique | 0 | 0 | 0 | 0 | 0
#N/A | Nord | 3 | Hydraulique | OB2S.E 400-4 SUN 211 | OBSP 400 E | 2 x SUN 211 | 3.8 | 400 | PERFECTSUN | #N/A | #N/A | 0 | 0 | #N/A | #N/A | [8 empty] | 0 | ŒRTLISOL OB2S.E 400-5 | 2 x SUN 270 | OBESB 400 E | SUN 230/270 | PERFECTSUN | Electrique | 0 | 0 | 0 | 0 | 0
#N/A | Nord | 3 | Hydraulique | OB2S.E 500-4 SUN 211 | OBSP 500 E | 2 x SUN 211 | 3.8 | 500 | PERFECTSUN | #N/A | #N/A | 0 | 0 | #N/A | #N/A | [8 empty] | 0 | ŒRTLISOL OB2S.E 500-5 | 2 x SUN 270 | OBESB 500 E | SUN 230/270 | PERFECTSUN | Electrique | 0 | 0 | 0 | 0 | 0
#N/A | Nord | 4 | Hydraulique | OB2S.E 300-6 SUN 211 | OBSB 300 E | 3 x SUN 211 | 5.7 | 300 | PERFECTSUN | #N/A | #N/A | 0 | 0 | #N/A | #N/A | [8 empty] | 0 | ŒRTLISOL OB2S.E 300-6 | 3 x SUN 230 | OBESB 300 E | SUN 230/270 | PERFECTSUN | Electrique | 0 | 0 | 0 | 0 | 0
#N/A | Nord | 4 | Hydraulique | OB2S.E 400-6 SUN 211 | OBSP 400 E | 3 x SUN 211 | 5.7 | 400 | PERFECTSUN | #N/A | #N/A | 0 | 0 | #N/A | #N/A | [8 empty] | 0 | ŒRTLISOL OB2S.E 400-6 | 3 x SUN 230 | OBESB 400 E | SUN 230/270 | PERFECTSUN | Electrique | 0 | 0 | 0 | 0 | 0
#N/A | Nord | 4 | Hydraulique | OB2S.E 500-6 SUN 211 | OBSP 500 E | 3 x SUN 211 | 5.7 | 500 | PERFECTSUN | #N/A | #N/A | 0 | 0 | #N/A | #N/A |  | Economie | Economie de CO2 | 0 | kg CO2 |  |  |  | 0 | ŒRTLISOL OB2S.E 500-6 | 3 x SUN 230 | OBESB 500 E | SUN 230/270 | PERFECTSUN | Electrique | 0 | 0 | 0 | 0 | 0
#N/A | Nord | 5 | Hydraulique | OB2S.E 300-6 SUN 211 | OBSB 300 E | 3 x SUN 211 | 5.7 | 300 | PERFECTSUN | #N/A | #N/A | 0 | 0 | #N/A | #N/A |  |  | Economie d'ep | 0 | kWh ep |  |  |  | 0 | ŒRTLISOL OB2S 300-4 | 2 x SUN 230 | OBSB 300 E | SUN 230/270 | PERFECTSUN | Hydraulique | 0 | 0 | 0 | 0 | 0
#N/A | Nord | 5 | Hydraulique | OB2S.E 400-6 SUN 211 | OBSP 400 E | 3 x SUN 211 | 5.7 | 400 | PERFECTSUN | #N/A | #N/A | 0 | 0 | #N/A | #N/A | [8 empty] | 0 | ŒRTLISOL OB2S 400-4 | 2 x SUN 230 | OBSP 400 E | SUN 230/270 | PERFECTSUN | Hydraulique | 0 | 0 | 0 | 0 | 0
#N/A | Nord | 5 | Hydraulique | OB2S.E 500-6 SUN 211 | OBSP 500 E | 3 x SUN 211 | 5.7 | 500 | PERFECTSUN | #N/A | #N/A | 0 | 0 | #N/A | #N/A | [8 empty] | 0 | ŒRTLISOL OB2S 500-4 | 2 x SUN 230 | OBSP 500 E | SUN 230/270 | PERFECTSUN | Hydraulique | 0 | 0 | 0 | 0 | 0
#N/A | Nord | 2 | Mixte | OB3S 250-3 SUN 211 | DT 250/3 | 1 x SUN 211 | 1.9 | 250 | POWERSUN | #N/A | #N/A | 0 | 0 | #N/A | #N/A | [8 empty] | 0 | ŒRTLISOL OB2S 300-5 | 2 x SUN 270 | OBSB 300 E | SUN 230/270 | PERFECTSUN | Hydraulique | 0 | 0 | 0 | 0 | 0
#N/A | Nord | 3 | Mixte | OB3S 250-4 SUN 211 | DT 250/3 | 2 x SUN 211 | 3.8 | 250 | POWERSUN | #N/A | #N/A | 0 | 0 | #N/A | #N/A | [8 empty] | 0 | ŒRTLISOL OB2S 400-5 | 2 x SUN 270 | OBSP 400 E | SUN 230/270 | PERFECTSUN | Hydraulique | 0 | 0 | 0 | 0 | 0
#N/A | Nord | 3 | Mixte | OB3S 350-4 SUN 211 | DT 350/3 | 2 x SUN 211 | 3.8 | 350 | POWERSUN | #N/A | #N/A | 0 | 0 | #N/A | #N/A | [8 empty] | 0 | ŒRTLISOL OB2S 500-5 | 2 x SUN 270 | OBSP 500 E | SUN 230/270 | PERFECTSUN | Hydraulique | 0 | 0 | 0 | 0 | 0
#N/A | Nord | 4 | Mixte | OB3S 250-6 SUN 211 | DT 250/3 | 3 x SUN 211 | 5.7 | 250 | POWERSUN | #N/A | #N/A | 0 | 0 | #N/A | #N/A | [8 empty] | 0 | ŒRTLISOL OB2S 300-6 | 3 x SUN 230 | OBSB 300 E | SUN 230/270 | PERFECTSUN | Hydraulique | 0 | 0 | 0 | 0 | 0
#N/A | Nord | 4 | Mixte | OB3S 350-6 SUN 211 | DT 350/3 | 3 x SUN 211 | 5.7 | 350 | POWERSUN | #N/A | #N/A | 0 | 0 | #N/A | #N/A | [8 empty] | 0 | ŒRTLISOL OB2S 400-6 | 3 x SUN 230 | OBSP 400 E | SUN 230/270 | PERFECTSUN | Hydraulique | 0 | 0 | 0 | 0 | 0
#N/A | Nord | 5 | Mixte | OB3S 350-6 SUN 211 | DT 350/3 | 3 x SUN 211 | 5.7 | 350 | POWERSUN | #N/A | #N/A | 0 | 0 | #N/A | #N/A | [8 empty] | 0 | ŒRTLISOL OB2S 500-6 | 3 x SUN 230 | OBSP 500 E | SUN 230/270 | PERFECTSUN | Hydraulique | 0 | 0 | 0 | 0 | 0
#N/A | Sud | 3 | Electrique | OB3S 250-3 SUN 211 | DT 250/3 | 1 x SUN 211 | 1.9 | 250 | POWERSUN | #N/A | #N/A | 0 | 0 | #N/A | #N/A | [8 empty] | 0 | GVX 200-3 | 1 x SUN 270 | GVX 124 SUN Condens | SUN 230/270 | GVX SUN Condens | Hydraulique | 0 | 0 | 0 | 0 | 0
#N/A | Sud | 4 | Electrique | OB3S 250-4 SUN 211 | DT 250/3 | 2 x SUN 211 | 3.8 | 250 | POWERSUN | #N/A | #N/A | 0 | 0 | #N/A | #N/A | [8 empty] | 0 | GVX 200-4,5 | 2 x SUN 230 | GVX 124 SUN Condens | SUN 230/270 | GVX SUN Condens | Hydraulique | 0 | 0 | 0 | 0 | 0
#N/A | Sud | 4 | Electrique | OB3S 350-4 SUN 211 | DT 350/3 | 2 x SUN 211 | 3.8 | 350 | POWERSUN | #N/A | #N/A | 0 | 0 | #N/A | #N/A | [8 empty] | 0 | OB3S 250-3 SUN 211 | 1 x SUN 211 | DT 250/3 | SUN 211 | POWERSUN | Mixte | 0 | 0 | 1 | 0 | 0
#N/A | Sud | 5 | Electrique | OB3S 250-6 SUN 211 | DT 250/3 | 3 x SUN 211 | 5.7 | 250 | POWERSUN | #N/A | #N/A | 0 | 0 | #N/A | #N/A | [8 empty] | 0 | OB3S 250-4 SUN 211 | 2 x SUN 211 | DT 250/3 | SUN 211 | POWERSUN | Mixte | 0 | 0 | 1 | 0 | 0
#N/A | Sud | 5 | Electrique | OB3S 350-6 SUN 211 | DT 350/3 | 3 x SUN 211 | 5.7 | 350 | POWERSUN | #N/A | #N/A | 0 | 0 | #N/A | #N/A | [8 empty] | 0 | OB3S 350-4 SUN 211 | 2 x SUN 211 | DT 350/3 | SUN 211 | POWERSUN | Mixte | 0 | 0 | 1 | 0 | 0
#N/A | Sud | 6 | Electrique | OB3S 350-6 SUN 211 | DT 350/3 | 3 x SUN 211 | 5.7 | 350 | POWERSUN | #N/A | #N/A | 0 | 0 | #N/A | #N/A | [8 empty] | 0 | OB3S 250-6 SUN 211 | 3 x SUN 211 | DT 250/3 | SUN 211 | POWERSUN | Mixte | 0 | 0 | 1 | 0 | 0
#N/A | Sud | 4 | Electrique | OB2S.E 300-4 SUN 211 | OBESB 300 E | 2 x SUN 211 | 3.8 | 300 | PERFECTSUN | #N/A | #N/A | 0 | 0 | #N/A | #N/A | [8 empty] | 0 | OB3S 350-6 SUN 211 | 3 x SUN 211 | DT 350/3 | SUN 211 | POWERSUN | Mixte | 0 | 0 | 1 | 0 | 0
#N/A | Sud | 4 | Electrique | OB2S.E 400-4 SUN 211 | OBESB 400 E | 2 x SUN 211 | 3.8 | 400 | PERFECTSUN | #N/A | #N/A | 0 | 0 | #N/A | #N/A | [8 empty] | 0 | OB2S.E 300-4 SUN 211 | 2 x SUN 211 | OBESB 300 E | SUN 211 | PERFECTSUN | Electrique | 0 | 0 | 0 | 0 | 0
#N/A | Sud | 5 | Electrique | OB2S.E 300-6 SUN 211 | OBESB 300 E | 3 x SUN 211 | 5.7 | 300 | PERFECTSUN | #N/A | #N/A | 0 | 0 | #N/A | #N/A | [8 empty] | 0 | OB2S.E 400-4 SUN 211 | 2 x SUN 211 | OBESB 400 E | SUN 211 | PERFECTSUN | Electrique | 0 | 0 | 0 | 0 | 0
#N/A | Sud | 5 | Electrique | OB2S.E 400-6 SUN 211 | OBESB 400 E | 3 x SUN 211 | 5.7 | 400 | PERFECTSUN | #N/A | #N/A | 0 | 0 | #N/A | #N/A | [8 empty] | 0 | OB2S.E 300-6 SUN 211 | 3 x SUN 211 | OBESB 300 E | SUN 211 | PERFECTSUN | Electrique | 0 | 0 | 0 | 0 | 0
#N/A | Sud | 6 | Electrique | OB2S.E 300-6 SUN 211 | OBESB 300 E | 3 x SUN 211 | 5.7 | 300 | PERFECTSUN | #N/A | #N/A | 0 | 0 | #N/A | #N/A | [8 empty] | 0 | OB2S.E 400-6 SUN 211 | 3 x SUN 211 | OBESB 400 E | SUN 211 | PERFECTSUN | Electrique | 0 | 0 | 0 | 0 | 0
#N/A | Sud | 6 | Electrique | OB2S.E 400-6 SUN 211 | OBESB 400 E | 3 x SUN 211 | 5.7 | 400 | PERFECTSUN | #N/A | #N/A | 0 | 0 | #N/A | #N/A | [8 empty] | 0 | OB2S.E 500-6 SUN 211 | 3 x SUN 211 | OBESB 500 E | SUN 211 | PERFECTSUN | Electrique | 0 | 0 | 0 | 0 | 0
#N/A | Sud | 6 | Electrique | OB2S.E 500-6 SUN 211 | OBESB 500 E | 3 x SUN 211 | 5.7 | 500 | PERFECTSUN | #N/A | #N/A | 0 | 0 | #N/A | #N/A | [8 empty] | 0 | OB2S.E 300-4 SUN 211 | 2 x SUN 211 | OBSB 300 E | SUN 211 | PERFECTSUN | Hydraulique | 0 | 0 | 0 | 0 | 0
#N/A | Sud | 3 | Hydraulique | OB3S 250-3 SUN 211 | DT 250/3 | 1 x SUN 211 | 1.9 | 250 | POWERSUN | #N/A | #N/A | 0 | 0 | #N/A | #N/A | [8 empty] | 0 | OB2S.E 400-4 SUN 211 | 2 x SUN 211 | OBSP 400 E | SUN 211 | PERFECTSUN | Hydraulique | 0 | 0 | 0 | 0 | 0
#N/A | Sud | 4 | Hydraulique | OB3S 250-4 SUN 211 | DT 250/3 | 2 x SUN 211 | 3.8 | 250 | POWERSUN | #N/A | #N/A | 0 | 0 | #N/A | #N/A | [8 empty] | 0 | OB2S.E 500-4 SUN 211 | 2 x SUN 211 | OBSP 500 E | SUN 211 | PERFECTSUN | Hydraulique | 0 | 0 | 0 | 0 | 0
#N/A | Sud | 4 | Hydraulique | OB3S 350-4 SUN 211 | DT 350/3 | 2 x SUN 211 | 3.8 | 350 | POWERSUN | #N/A | #N/A | 0 | 0 | #N/A | #N/A | [8 empty] | 0 | OB2S.E 300-6 SUN 211 | 3 x SUN 211 | OBSB 300 E | SUN 211 | PERFECTSUN | Hydraulique | 0 | 0 | 0 | 0 | 0
#N/A | Sud | 5 | Hydraulique | OB3S 250-6 SUN 211 | DT 250/3 | 3 x SUN 211 | 5.7 | 250 | POWERSUN | #N/A | #N/A | 0 | 0 | #N/A | #N/A | [8 empty] | 0 | OB2S.E 400-6 SUN 211 | 3 x SUN 211 | OBSP 400 E | SUN 211 | PERFECTSUN | Hydraulique | 0 | 0 | 0 | 0 | 0
#N/A | Sud | 5 | Hydraulique | OB3S 350-6 SUN 211 | DT 350/3 | 3 x SUN 211 | 5.7 | 350 | POWERSUN | #N/A | #N/A | 0 | 0 | #N/A | #N/A | [8 empty] | 0 | OB2S.E 500-6 SUN 211 | 3 x SUN 211 | OBSP 500 E | SUN 211 | PERFECTSUN | Hydraulique | 0 | 0 | 0 | 0 | 0
#N/A | Sud | 6 | Hydraulique | OB3S 350-6 SUN 211 | DT 350/3 | 3 x SUN 211 | 5.7 | 350 | POWERSUN | #N/A | #N/A | 0 | 0 | #N/A | #N/A | [8 empty] | 0 | CAPTEUR OBIL.E 200-2 | 1 x SUN 211 | OBESL 200 | SUN 211 | BASICSUN | Electrique | 0 | 0 | 0 | 0 | 0
#N/A | Sud | 4 | Hydraulique | OB2S.E 300-4 SUN 211 | OBSB 300 E | 2 x SUN 211 | 3.8 | 300 | PERFECTSUN | #N/A | #N/A | 0 | 0 | #N/A | #N/A | [8 empty] | 0 | CAPTEUR OBIL.E 200-4 | 2 x SUN 211 | OBESL 200 | SUN 211 | BASICSUN | Electrique | 0 | 0 | 0 | 0 | 0
#N/A | Sud | 4 | Hydraulique | OB2S.E 400-4 SUN 211 | OBSP 400 E | 2 x SUN 211 | 3.8 | 400 | PERFECTSUN | #N/A | #N/A | 0 | 0 | #N/A | #N/A | [8 empty] | 0 | CAPTEUR OBIL.E 300-4 | 2 x SUN 211 | OBESL 300 | SUN 211 | BASICSUN | Electrique | 0 | 0 | 0 | 0 | 0
#N/A | Sud | 4 | Hydraulique | OB2S.E 500-4 SUN 211 | OBSP 500 E | 2 x SUN 211 | 3.8 | 500 | PERFECTSUN | #N/A | #N/A | 0 | 0 | #N/A | #N/A | [8 empty] | 0 | CAPTEUR OBIL.E 400-4 | 2 x SUN 211 | OBESL 400 | SUN 211 | BASICSUN | Electrique | 0 | 0 | 0 | 0 | 0
#N/A | Sud | 5 | Hydraulique | OB2S.E 300-6 SUN 211 | OBSB 300 E | 3 x SUN 211 | 5.7 | 300 | PERFECTSUN | #N/A | #N/A | 0 | 0 | #N/A | #N/A | [8 empty] | 0 | CAPTEUR OBIL.E 300-6 | 3 x SUN 211 | OBESL 300 | SUN 211 | BASICSUN | Electrique | 0 | 0 | 0 | 0 | 0
#N/A | Sud | 5 | Hydraulique | OB2S.E 400-6 SUN 211 | OBSP 400 E | 3 x SUN 211 | 5.7 | 400 | PERFECTSUN | #N/A | #N/A | 0 | 0 | #N/A | #N/A | [8 empty] | 0 | CAPTEUR OBIL.E 400-6 | 3 x SUN 211 | OBESL 400 | SUN 211 | BASICSUN | Electrique | 0 | 0 | 0 | 0 | 0
#N/A | Sud | 5 | Hydraulique | OB2S.E 500-6 SUN 211 | OBSP 500 E | 3 x SUN 211 | 5.7 | 500 | PERFECTSUN | #N/A | #N/A | 0 | 0 | #N/A | #N/A | [8 empty] | 0 | CAPTEUR OBIL.E 500-6 | 3 x SUN 211 | OBESL 500 | SUN 211 | BASICSUN | Electrique | 0 | 0 | 0 | 0 | 0
#N/A | Sud | 6 | Hydraulique | OB2S.E 300-6 SUN 211 | OBSB 300 E | 3 x SUN 211 | 5.7 | 300 | PERFECTSUN | #N/A | #N/A | 0 | 0 | #N/A | #N/A | [8 empty] | 0 | CAPTEUR OBIL 200-2 | 1 x SUN 211 | OBSL 200 | SUN 211 | BASICSUN | Hydraulique | 0 | 0 | 0 | 0 | 0
#N/A | Sud | 6 | Hydraulique | OB2S.E 400-6 SUN 211 | OBSP 400 E | 3 x SUN 211 | 5.7 | 400 | PERFECTSUN | #N/A | #N/A | 0 | 0 | #N/A | #N/A | [8 empty] | 0 | CAPTEUR OBIL 200-4 | 2 x SUN 211 | OBSL 200 | SUN 211 | BASICSUN | Hydraulique | 0 | 0 | 0 | 0 | 0
#N/A | Sud | 6 | Hydraulique | OB2S.E 500-6 SUN 211 | OBSP 500 E | 3 x SUN 211 | 5.7 | 500 | PERFECTSUN | #N/A | #N/A | 0 | 0 | #N/A | #N/A | [8 empty] | 0 | CAPTEUR OBIL 300-4 | 2 x SUN 211 | OBSL 300 | SUN 211 | BASICSUN | Hydraulique | 0 | 0 | 0 | 0 | 0
#N/A | Sud | 3 | Mixte | OB3S 250-3 SUN 211 | DT 250/3 | 1 x SUN 211 | 1.9 | 250 | POWERSUN | #N/A | #N/A | 0 | 0 | #N/A | #N/A | [8 empty] | 0 | CAPTEUR OBIL 400-4 | 2 x SUN 211 | OBSL 400 | SUN 211 | BASICSUN | Hydraulique | 0 | 0 | 0 | 0 | 0
#N/A | Sud | 4 | Mixte | OB3S 250-4 SUN 211 | DT 250/3 | 2 x SUN 211 | 3.8 | 250 | POWERSUN | #N/A | #N/A | 0 | 0 | #N/A | #N/A | [8 empty] | 0 | CAPTEUR OBIL 300-6 | 3 x SUN 211 | OBSL 300 | SUN 211 | BASICSUN | Hydraulique | 0 | 0 | 0 | 0 | 0
#N/A | Sud | 4 | Mixte | OB3S 350-4 SUN 211 | DT 350/3 | 2 x SUN 211 | 3.8 | 350 | POWERSUN | #N/A | #N/A | 0 | 0 | #N/A | #N/A | [8 empty] | 0 | CAPTEUR OBIL 400-6 | 3 x SUN 211 | OBSL 400 | SUN 211 | BASICSUN | Hydraulique | 0 | 0 | 0 | 0 | 0
#N/A | Sud | 5 | Mixte | OB3S 250-6 SUN 211 | DT 250/3 | 3 x SUN 211 | 5.7 | 250 | POWERSUN | #N/A | #N/A | 0 | 0 | #N/A | #N/A | [8 empty] | 0 | CAPTEUR OBIL 500-6 | 3 x SUN 211 | OBSL 500 | SUN 211 | BASICSUN | Hydraulique | 0 | 0 | 0 | 0 | 0
#N/A | Sud | 5 | Mixte | OB3S 350-6 SUN 211 | DT 350/3 | 3 x SUN 211 | 5.7 | 350 | POWERSUN | #N/A | #N/A | 0 | 0 | #N/A | #N/A | [8 empty] | 0 | GVX 200-3 | 1 x SUN 211 | GVX 124 SUN Condens | SUN 211 | GVX SUN Condens | Hydraulique | 0 | 0 | 0 | 0 | 0
#N/A | Sud | 6 | Mixte | OB3S 350-6 SUN 211 | DT 350/3 | 3 x SUN 211 | 5.7 | 350 | POWERSUN | #N/A | #N/A | 0 | 0 | #N/A | #N/A | [8 empty] | 0 | GVX 200-5 | 2 x SUN 211 | GVX 124 SUN Condens | SUN 211 | GVX SUN Condens | Hydraulique | 0 | 0 | 0 | 0 | 0
[24 empty] | 0 | ŒRTLISOL OB2S.E 300-2,5 P | 2 x SUN 3010 | OBESB 300 E | SUN 3000 | PERFECTSUN | Electrique | 0 | 0 | 0 | 0 | 0
[24 empty] | 0 | ŒRTLISOL OB2S.E 300-3 P | 1 x SUN 3010 + 1 x SUN 3015 | OBESB 300 E | SUN 3000 | PERFECTSUN | Electrique | 0 | 0 | 0 | 0 | 0
Capteur Plan SUN 211 en easylife: | [23 empty] | 0 | ŒRTLISOL OB2S.E 400-3 P | 1 x SUN 3010 + 1 x SUN 3015 | OBESB 400 E | SUN 3000 | PERFECTSUN | Electrique | 0 | 0 | 0 | 0 | 0
[24 empty] | 0 | ŒRTLISOL OB2S.E 300-3,5 P | 2 x SUN 3015 | OBESB 300 E | SUN 3000 | PERFECTSUN | Electrique | 0 | 0 | 0 | 0 | 0
[24 empty] | 0 | ŒRTLISOL OB2S.E 400-3,5 P | 2 x SUN 3015 | OBESB 400 E | SUN 3000 | PERFECTSUN | Electrique | 0 | 0 | 0 | 0 | 0
#N/A | Nord | 2 | Electrique | BASICSUN OBIL.E 200-2 | OBESL 200 | 1 x SUN 211 | 1.88 | 200 | BASICSUN | #N/A | #N/A | 0 | 0 | #N/A | #N/A | [8 empty] | 0 | ŒRTLISOL OB2S.E 300-4 P | 2 x SUN 3010 + 1 x SUN 3015 | OBESB 300 E | SUN 3000 | PERFECTSUN | Electrique | 0 | 0 | 0 | 0 | 0
#N/A | Nord | 3 | Electrique | BASICSUN OBIL.E 200-4 | OBESL 200 | 2 x SUN 211 | 3.76 | 200 | BASICSUN | #N/A | #N/A | 0 | 0 | #N/A | #N/A | [8 empty] | 0 | ŒRTLISOL OB2S.E 400-4 P | 2 x SUN 3010 + 1 x SUN 3015 | OBESB 400 E | SUN 3000 | PERFECTSUN | Electrique | 0 | 0 | 0 | 0 | 0
#N/A | Nord | 3 | Electrique | BASICSUN OBIL.E 300-4 | OBESL 300 | 2 x SUN 211 | 3.76 | 300 | BASICSUN | #N/A | #N/A | 0 | 0 | #N/A | #N/A | [8 empty] | 0 | ŒRTLISOL OB2S.E 500-4 P | 2 x SUN 3010 + 1 x SUN 3015 | OBESB 500 E | SUN 3000 | PERFECTSUN | Electrique | 0 | 0 | 0 | 0 | 0
#N/A | Nord | 3 | Electrique | BASICSUN OBIL.E 400-4 | OBESL 400 | 2 x SUN 211 | 3.76 | 400 | BASICSUN | #N/A | #N/A | 0 | 0 | #N/A | #N/A | [8 empty] | 0 | ŒRTLISOL OB2S.E 400-5 P | 3 x SUN 3015 | OBESB 400 E | SUN 3000 | PERFECTSUN | Electrique | 0 | 0 | 0 | 0 | 0
#N/A | Nord | 4 | Electrique | BASICSUN OBIL.E 300-6 | OBESL 300 | 3 x SUN 211 | 5.64 | 300 | BASICSUN | #N/A | #N/A | 0 | 0 | #N/A | #N/A | [8 empty] | 0 | ŒRTLISOL OB2S.E 500-5 P | 3 x SUN 3015 | OBESB 500 E | SUN 3000 | PERFECTSUN | Electrique | 0 | 0 | 0 | 0 | 0
#N/A | Nord | 4 | Electrique | BASICSUN OBIL.E 400-6 | OBESL 400 | 3 x SUN 211 | 5.64 | 400 | BASICSUN | #N/A | #N/A | 0 | 0 | #N/A | #N/A | [8 empty] | 0 | ŒRTLISOL OB2S 300-2,5 P | 2 x SUN 3010 | OBSB 300 E | SUN 3000 | PERFECTSUN | Hydraulique | 0 | 0 | 0 | 0 | 0
#N/A | Nord | 4 | Electrique | BASICSUN OBIL.E 500-6 | OBESL 500 | 3 x SUN 211 | 5.64 | 500 | BASICSUN | #N/A | #N/A | 0 | 0 | #N/A | #N/A | [8 empty] | 0 | ŒRTLISOL OB2S 300-3 P | 1 x SUN 3010 + 1 x SUN 3015 | OBSB 300 E | SUN 3000 | PERFECTSUN | Hydraulique | 0 | 0 | 0 | 0 | 0
#N/A | Nord | 2 | Hydraulique | GVX 200-3 | GVX 124 SUN Condens | 1 x SUN 211 | 1.88 | 200 | SUN Condens | #N/A | #N/A | 0 | 0 | #N/A | #N/A | [8 empty] | 0 | ŒRTLISOL OB2S 400-3 P | 1 x SUN 3010 + 1 x SUN 3015 | OBSP 400 E | SUN 3000 | PERFECTSUN | Hydraulique | 0 | 0 | 0 | 0 | 0
#N/A | Nord | 2 | Hydraulique | BASICSUN OBIL 200-2 | OBSL 200 | 1 x SUN 211 | 1.88 | 200 | BASICSUN | #N/A | #N/A | 0 | 0 | #N/A | #N/A | [8 empty] | 0 | ŒRTLISOL OB2S 300-3,5 P | 2 x SUN 3015 | OBSB 300 E | SUN 3000 | PERFECTSUN | Hydraulique | 0 | 0 | 0 | 0 | 0
#N/A | Nord | 3 | Hydraulique | GVX 200-5 | GVX 124 SUN Condens | 2 x SUN 211 | 3.76 | 200 | SUN Condens | #N/A | #N/A | 0 | 0 | #N/A | #N/A | [8 empty] | 0 | ŒRTLISOL OB2S 400-3,5 P | 2 x SUN 3015 | OBSP 400 E | SUN 3000 | PERFECTSUN | Hydraulique | 0 | 0 | 0 | 0 | 0
#N/A | Nord | 3 | Hydraulique | BASICSUN OBIL 200-4 | OBSL 200 | 2 x SUN 211 | 3.76 | 200 | BASICSUN | #N/A | #N/A | 0 | 0 | #N/A | #N/A | [8 empty] | 0 | ŒRTLISOL OB2S 300-4 P | 2 x SUN 3010 + 1 x SUN 3015 | OBSB 300 E | SUN 3000 | PERFECTSUN | Hydraulique | 0 | 0 | 0 | 0 | 0
#N/A | Nord | 3 | Hydraulique | BASICSUN OBIL 300-4 | OBSL 300 | 2 x SUN 211 | 3.76 | 300 | BASICSUN | #N/A | #N/A | 0 | 0 | #N/A | #N/A | [8 empty] | 0 | ŒRTLISOL OB2S 400-4 P | 2 x SUN 3010 + 1 x SUN 3015 | OBSP 400 E | SUN 3000 | PERFECTSUN | Hydraulique | 0 | 0 | 0 | 0 | 0
#N/A | Nord | 3 | Hydraulique | BASICSUN OBIL 400-4 | OBSL 400 | 2 x SUN 211 | 3.76 | 400 | BASICSUN | #N/A | #N/A | 0 | 0 | #N/A | #N/A | [8 empty] | 0 | ŒRTLISOL OB2S 500-4 P | 2 x SUN 3010 + 1 x SUN 3015 | OBSP 500 E | SUN 3000 | PERFECTSUN | Hydraulique | 0 | 0 | 0 | 0 | 0
#N/A | Nord | 4 | Hydraulique | GVX 200-5 | GVX 124 SUN Condens | 2 x SUN 211 | 3.76 | 200 | SUN Condens | #N/A | #N/A | 0 | 0 | #N/A | #N/A | [8 empty] | 0 | ŒRTLISOL OB2S 400-5 P | 3 x SUN 3015 | OBSP 400 E | SUN 3000 | PERFECTSUN | Hydraulique | 0 | 0 | 0 | 0 | 0
#N/A | Nord | 4 | Hydraulique | BASICSUN OBIL 300-6 | OBSL 300 | 3 x SUN 211 | 5.64 | 300 | BASICSUN | #N/A | #N/A | 0 | 0 | #N/A | #N/A | [8 empty] | 0 | ŒRTLISOL OB2S 500-5 P | 3 x SUN 3015 | OBSP 500 E | SUN 3000 | PERFECTSUN | Hydraulique | 0 | 0 | 0 | 0 | 0
#N/A | Nord | 4 | Hydraulique | BASICSUN OBIL 400-6 | OBSL 400 | 3 x SUN 211 | 5.64 | 400 | BASICSUN | #N/A | #N/A | 0 | 0 | #N/A | #N/A | [8 empty] | 0 | ŒRTLISOL OB3S 250-2 P | 1 x SUN 3015 | DT 250/3 | SUN 3000 | POWERSUN | Mixte | 0 | 0 | 1 | 0 | 0
#N/A | Nord | 4 | Hydraulique | BASICSUN OBIL 500-6 | OBSL 500 | 3 x SUN 211 | 5.64 | 500 | BASICSUN | #N/A | #N/A | 0 | 0 | #N/A | #N/A | [8 empty] | 0 | ŒRTLISOL OB3S 250-2,5 P | 2 x SUN 3010 | DT 250/3 | SUN 3000 | POWERSUN | Mixte | 0 | 0 | 1 | 0 | 0
#N/A | Sud | 3 | Electrique | BASICSUN OBIL.E 200-2 | OBESL 200 | 1 x SUN 211 | 1.88 | 200 | BASICSUN | #N/A | #N/A | 0 | 0 | #N/A | #N/A | [8 empty] | 0 | ŒRTLISOL OB3S 250-3 P | 1 x SUN 3010 + 1 x SUN 3015 | DT 250/3 | SUN 3000 | POWERSUN | Mixte | 0 | 0 | 1 | 0 | 0
#N/A | Sud | 4 | Electrique | BASICSUN OBIL.E 200-4 | OBESL 200 | 2 x SUN 211 | 3.76 | 200 | BASICSUN | #N/A | #N/A | 0 | 0 | #N/A | #N/A | [8 empty] | 0 | ŒRTLISOL OB3S 350-3 P | 1 x SUN 3010 + 1 x SUN 3015 | DT 350/3 | SUN 3000 | POWERSUN | Mixte | 0 | 0 | 1 | 0 | 0
#N/A | Sud | 4 | Electrique | BASICSUN OBIL.E 300-4 | OBESL 300 | 2 x SUN 211 | 3.76 | 300 | BASICSUN | #N/A | #N/A | 0 | 0 | #N/A | #N/A | [8 empty] | 0 | ŒRTLISOL OB3S 250-3,5 P | 2 x SUN 3015 | DT 250/3 | SUN 3000 | POWERSUN | Mixte | 0 | 0 | 1 | 0 | 0
#N/A | Sud | 4 | Electrique | BASICSUN OBIL.E 400-4 | OBESL 400 | 2 x SUN 211 | 3.76 | 400 | BASICSUN | #N/A | #N/A | 0 | 0 | #N/A | #N/A | [8 empty] | 0 | ŒRTLISOL OB3S 350-3,5 P | 2 x SUN 3015 | DT 350/3 | SUN 3000 | POWERSUN | Mixte | 0 | 0 | 1 | 0 | 0
#N/A | Sud | 5 | Electrique | BASICSUN OBIL.E 300-6 | OBESL 300 | 3 x SUN 211 | 5.64 | 300 | BASICSUN | #N/A | #N/A | 0 | 0 | #N/A | #N/A | [8 empty] | 0 | ŒRTLISOL OB3S 250-4 P | 2 x SUN 3010 + 1 x SUN 3015 | DT 250/3 | SUN 3000 | POWERSUN | Mixte | 0 | 0 | 1 | 0 | 0
#N/A | Sud | 5 | Electrique | BASICSUN OBIL.E 400-6 | OBESL 400 | 3 x SUN 211 | 5.64 | 400 | BASICSUN | #N/A | #N/A | 0 | 0 | #N/A | #N/A | [8 empty] | 0 | ŒRTLISOL OB3S 350-4 P | 2 x SUN 3010 + 1 x SUN 3015 | DT 350/3 | SUN 3000 | POWERSUN | Mixte | 0 | 0 | 1 | 0 | 0
#N/A | Sud | 5 | Electrique | BASICSUN OBIL.E 500-6 | OBESL 500 | 3 x SUN 211 | 5.64 | 500 | BASICSUN | #N/A | #N/A | 0 | 0 | #N/A | #N/A | [8 empty] | 0 | ŒRTLISOL OB3S 350-5 P | 3 x SUN 3015 | DT 350/3 | SUN 3000 | POWERSUN | Mixte | 0 | 0 | 1 | 0 | 0
#N/A | Sud | 3 | Hydraulique | GVX 200-3 | GVX 124 SUN Condens | 1 x SUN 211 | 1.88 | 200 | SUN Condens | #N/A | #N/A | 0 | 0 | #N/A | #N/A | [8 empty] | 0 | ŒRTLISOL OB2S.E 300-2,5 P | 3 x POWER 7 | OBESB 300 E | POWER 7 | DUO | Electrique | 0 | 0 | 0 | 0 | 0
#N/A | Sud | 3 | Hydraulique | BASICSUN OBIL 200-2 | OBESL 200 | 1 x SUN 211 | 1.88 | 200 | BASICSUN | #N/A | #N/A | 0 | 0 | #N/A | #N/A | [8 empty] | 0 | ŒRTLISOL OB2S.E 300-3,5 P | 4 x POWER 7 | OBESB 300 E | POWER 7 | DUO | Electrique | 0 | 0 | 0 | 0 | 0
#N/A | Sud | 4 | Hydraulique | GVX 200-5 | GVX 124 SUN Condens | 2 x SUN 211 | 3.76 | 200 | SUN Condens | #N/A | #N/A | 0 | 0 | #N/A | #N/A | [8 empty] | 0 | ŒRTLISOL OB2S.E 400-3,5 P | 4 x POWER 7 | OBESB 400 E | POWER 7 | DUO | Electrique | 0 | 0 | 0 | 0 | 0
#N/A | Sud | 4 | Hydraulique | BASICSUN OBIL 200-4 | OBESL 200 | 2 x SUN 211 | 3.76 | 200 | BASICSUN | #N/A | #N/A | 0 | 0 | #N/A | #N/A | [8 empty] | 0 | ŒRTLISOL OB2S.E 300-4 P | 5 x POWER 7 | OBESB 300 E | POWER 7 | DUO | Electrique | 0 | 0 | 0 | 0 | 0
#N/A | Sud | 4 | Hydraulique | BASICSUN OBIL 300-4 | OBESL 300 | 2 x SUN 211 | 3.76 | 300 | BASICSUN | #N/A | #N/A | 0 | 0 | #N/A | #N/A | [8 empty] | 0 | ŒRTLISOL OB2S.E 400-4 P | 5 x POWER 7 | OBESB 400 E | POWER 7 | DUO | Electrique | 0 | 0 | 0 | 0 | 0
#N/A | Sud | 4 | Hydraulique | BASICSUN OBIL 400-4 | OBESL 400 | 2 x SUN 211 | 3.76 | 400 | BASICSUN | #N/A | #N/A | 0 | 0 | #N/A | #N/A | [8 empty] | 0 | ŒRTLISOL OB2S.E 500-4 P | 5 x POWER 7 | OBESB 500 E | POWER 7 | DUO | Electrique | 0 | 0 | 0 | 0 | 0
#N/A | Sud | 5 | Hydraulique | GVX 200-5 | GVX 124 SUN Condens | 2 x SUN 211 | 3.76 | 200 | SUN Condens | #N/A | #N/A | 0 | 0 | #N/A | #N/A | [8 empty] | 0 | ŒRTLISOL OB2S.E 400-5 P | 6 x POWER 7 | OBESB 400 E | POWER 7 | DUO | Electrique | 0 | 0 | 0 | 0 | 0
#N/A | Sud | 5 | Hydraulique | BASICSUN OBIL 300-6 | OBESL 300 | 3 x SUN 211 | 5.64 | 300 | BASICSUN | #N/A | #N/A | 0 | 0 | #N/A | #N/A | [8 empty] | 0 | ŒRTLISOL OB2S.E 500-5 P | 6 x POWER 7 | OBESB 500 E | POWER 7 | DUO | Electrique | 0 | 0 | 0 | 0 | 0
#N/A | Sud | 5 | Hydraulique | BASICSUN OBIL 400-6 | OBESL 400 | 3 x SUN 211 | 5.64 | 400 | BASICSUN | #N/A | #N/A | 0 | 0 | #N/A | #N/A | [8 empty] | 0 | ŒRTLISOL OB2S 300-2,5 P | 3 x POWER 7 | OBSB 300 E | POWER 7 | DUO | Hydraulique | 0 | 0 | 0 | 0 | 0
#N/A | Sud | 5 | Hydraulique | BASICSUN OBIL 500-6 | OBESL 500 | 3 x SUN 211 | 5.64 | 500 | BASICSUN | #N/A | #N/A | 0 | 0 | #N/A | #N/A | [8 empty] | 0 | ŒRTLISOL OB2S 300-3,5 P | 4 x POWER 7 | OBSB 300 E | POWER 7 | DUO | Hydraulique | 0 | 0 | 0 | 0 | 0
[24 empty] | 0 | ŒRTLISOL OB2S 400-3,5 P | 4 x POWER 7 | OBSP 400 E | POWER 7 | DUO | Hydraulique | 0 | 0 | 0 | 0 | 0
[24 empty] | 0 | ŒRTLISOL OB2S 300-4 P | 5 x POWER 7 | OBSB 300 E | POWER 7 | DUO | Hydraulique | 0 | 0 | 0 | 0 | 0
Capteur SUN 3000: | [23 empty] | 0 | ŒRTLISOL OB2S 400-4 P | 5 x POWER 7 | OBSP 400 E | POWER 7 | DUO | Hydraulique | 0 | 0 | 0 | 0 | 0
[24 empty] | 0 | ŒRTLISOL OB2S 500-4 P | 5 x POWER 7 | OBSP 500 E | POWER 7 | DUO | Hydraulique | 0 | 0 | 0 | 0 | 0
[24 empty] | 0 | ŒRTLISOL OB2S 400-5 P | 6 x POWER 7 | OBSP 400 E | POWER 7 | DUO | Hydraulique | 0 | 0 | 0 | 0 | 0
#N/A | Nord | 2 | Electrique | ŒRTLISOL OB2S.E 300-2,5 P | OBESB 300 E | 2 x SUN 3010 | 2.3 | 300 | PERFECTSUN | #N/A | #N/A | 0 | 0 | #N/A | #N/A | [8 empty] | 0 | ŒRTLISOL OB2S 500-5 P | 6 x POWER 7 | OBSP 500 E | POWER 7 | DUO | Hydraulique | 0 | 0 | 0 | 0 | 0
#N/A | Nord | 3 | Electrique | ŒRTLISOL OB2S.E 300-3 P | OBESB 300 E | 1 x SUN 3010 + 1 x SUN 3015 | 2.9 | 300 | PERFECTSUN | #N/A | #N/A | 0 | 0 | #N/A | #N/A | [8 empty] | 0 | ŒRTLISOL OB3S 250-2 P | 2 x POWER 7 | DT 250/3 | POWER 7 | TRIO | Mixte | 0 | 0 | 1 | 0 | 0
#N/A | Nord | 3 | Electrique | ŒRTLISOL OB2S.E 400-3 P | OBESB 400 E | 1 x SUN 3010 + 1 x SUN 3015 | 2.9 | 400 | PERFECTSUN | #N/A | #N/A | 0 | 0 | #N/A | #N/A | [8 empty] | 0 | ŒRTLISOL OB3S 250-2,5 P | 3 x POWER 7 | DT 250/3 | POWER 7 | TRIO | Mixte | 0 | 0 | 1 | 0 | 0
#N/A | Nord | 3 | Electrique | ŒRTLISOL OB2S.E 300-3,5 P | OBESB 300 E | 2 x SUN 3015 | 3.4 | 300 | PERFECTSUN | #N/A | #N/A | 0 | 0 | #N/A | #N/A | [8 empty] | 0 | ŒRTLISOL OB3S 250-3,5 P | 4 x POWER 7 | DT 250/3 | POWER 7 | TRIO | Mixte | 0 | 0 | 1 | 0 | 0
#N/A | Nord | 3 | Electrique | ŒRTLISOL OB2S.E 400-3,5 P | OBESB 400 E | 2 x SUN 3015 | 3.4 | 400 | PERFECTSUN | #N/A | #N/A | 0 | 0 | #N/A | #N/A | [8 empty] | 0 | ŒRTLISOL OB3S 350-3,5 P | 4 x POWER 7 | DT 350/3 | POWER 7 | TRIO | Mixte | 0 | 0 | 1 | 0 | 0
#N/A | Nord | 4 | Electrique | ŒRTLISOL OB2S.E 300-4 P | OBESB 300 E | 2 x SUN 3010 + 1 x SUN 3015 | 4 | 300 | PERFECTSUN | #N/A | #N/A | 0 | 0 | #N/A | #N/A | [8 empty] | 0 | ŒRTLISOL OB3S 250-4 P | 5 x POWER 7 | DT 250/3 | POWER 7 | TRIO | Mixte | 0 | 0 | 1 | 0 | 0
#N/A | Nord | 4 | Electrique | ŒRTLISOL OB2S.E 400-4 P | OBESB 400 E | 2 x SUN 3010 + 1 x SUN 3015 | 4 | 400 | PERFECTSUN | #N/A | #N/A | 0 | 0 | #N/A | #N/A | [8 empty] | 0 | ŒRTLISOL OB3S 350-4 P | 5 x POWER 7 | DT 350/3 | POWER 7 | TRIO | Mixte | 0 | 0 | 1 | 0 | 0
#N/A | Nord | 4 | Electrique | ŒRTLISOL OB2S.E 500-4 P | OBESB 500 E | 2 x SUN 3010 + 1 x SUN 3015 | 4 | 500 | PERFECTSUN | #N/A | #N/A | 0 | 0 | #N/A | #N/A | [8 empty] | 0 | ŒRTLISOL OB3S 350-5 P | 6 x POWER 7 | DT 350/3 | POWER 7 | TRIO | Mixte | 0 | 0 | 1 | 0 | 0
#N/A | Nord | 5 | Electrique | ŒRTLISOL OB2S.E 400-5 P | OBESB 400 E | 3 x SUN 3015 | 5.2 | 400 | PERFECTSUN | #N/A | #N/A | 0 | 0 | #N/A | #N/A
#N/A | Nord | 5 | Electrique | ŒRTLISOL OB2S.E 500-5 P | OBESB 500 E | 3 x SUN 3015 | 5.2 | 500 | PERFECTSUN | #N/A | #N/A | 0 | 0 | #N/A | #N/A
#N/A | Nord | 2 | Electrique | ŒRTLISOL OB3S 250-2 P | DT 250/3 | 1 x SUN 3015 | 1.72 | 250 | POWERSUN | #N/A | #N/A | 0 | 0 | #N/A | #N/A
#N/A | Nord | 2 | Electrique | ŒRTLISOL OB3S 250-2,5 P | DT 250/3 | 2 x SUN 3010 | 2.3 | 250 | POWERSUN | #N/A | #N/A | 0 | 0 | #N/A | #N/A
#N/A | Nord | 3 | Electrique | ŒRTLISOL OB3S 250-3 P | DT 250/3 | 1 x SUN 3010 + 1 x SUN 3015 | 2.9 | 250 | POWERSUN | #N/A | #N/A | 0 | 0 | #N/A | #N/A
#N/A | Nord | 3 | Electrique | ŒRTLISOL OB3S 350-3 P | DT 350/3 | 1 x SUN 3010 + 1 x SUN 3015 | 2.9 | 350 | POWERSUN | #N/A | #N/A | 0 | 0 | #N/A | #N/A
#N/A | Nord | 3 | Electrique | ŒRTLISOL OB3S 250-3,5 P | DT 250/3 | 2 x SUN 3015 | 3.4 | 250 | POWERSUN | #N/A | #N/A | 0 | 0 | #N/A | #N/A
#N/A | Nord | 3 | Electrique | ŒRTLISOL OB3S 350-3,5 P | DT 350/3 | 2 x SUN 3015 | 3.4 | 350 | POWERSUN | #N/A | #N/A | 0 | 0 | #N/A | #N/A
#N/A | Nord | 4 | Electrique | ŒRTLISOL OB3S 250-4 P | DT 250/3 | 2 x SUN 3010 + 1 x SUN 3015 | 4 | 250 | POWERSUN | #N/A | #N/A | 0 | 0 | #N/A | #N/A
#N/A | Nord | 4 | Electrique | ŒRTLISOL OB3S 350-4 P | DT 350/3 | 2 x SUN 3010 + 1 x SUN 3015 | 4 | 350 | POWERSUN | #N/A | #N/A | 0 | 0 | #N/A | #N/A
#N/A | Nord | 5 | Electrique | ŒRTLISOL OB3S 350-5 P | DT 350/3 | 3 x SUN 3015 | 5.2 | 350 | POWERSUN | #N/A | #N/A | 0 | 0 | #N/A | #N/A
#N/A | Nord | 2 | Hydraulique | ŒRTLISOL OB2S 300-2,5 P | OBSB 300 E | 2 x SUN 3010 | 2.3 | 300 | PERFECTSUN | #N/A | #N/A | 0 | 0 | #N/A | #N/A
#N/A | Nord | 3 | Hydraulique | ŒRTLISOL OB2S 300-3 P | OBSB 300 E | 1 x SUN 3010 + 1 x SUN 3015 | 2.9 | 300 | PERFECTSUN | #N/A | #N/A | 0 | 0 | #N/A | #N/A
#N/A | Nord | 3 | Hydraulique | ŒRTLISOL OB2S 400-3 P | OBSP 400 E | 1 x SUN 3010 + 1 x SUN 3015 | 2.9 | 400 | PERFECTSUN | #N/A | #N/A | 0 | 0 | #N/A | #N/A
#N/A | Nord | 3 | Hydraulique | ŒRTLISOL OB2S 300-3,5 P | OBSB 300 E | 2 x SUN 3015 | 3.4 | 300 | PERFECTSUN | #N/A | #N/A | 0 | 0 | #N/A | #N/A
#N/A | Nord | 3 | Hydraulique | ŒRTLISOL OB2S 400-3,5 P | OBSP 400 E | 2 x SUN 3015 | 3.4 | 400 | PERFECTSUN | #N/A | #N/A | 0 | 0 | #N/A | #N/A
#N/A | Nord | 4 | Hydraulique | ŒRTLISOL OB2S 300-4 P | OBSB 300 E | 2 x SUN 3010 + 1 x SUN 3015 | 4 | 300 | PERFECTSUN | #N/A | #N/A | 0 | 0 | #N/A | #N/A
#N/A | Nord | 4 | Hydraulique | ŒRTLISOL OB2S 400-4 P | OBSP 400 E | 2 x SUN 3010 + 1 x SUN 3015 | 4 | 400 | PERFECTSUN | #N/A | #N/A | 0 | 0 | #N/A | #N/A
#N/A | Nord | 4 | Hydraulique | ŒRTLISOL OB2S 500-4 P | OBSP 500 E | 2 x SUN 3010 + 1 x SUN 3015 | 4 | 500 | PERFECTSUN | #N/A | #N/A | 0 | 0 | #N/A | #N/A
#N/A | Nord | 5 | Hydraulique | ŒRTLISOL OB2S 400-5 P | OBSP 400 E | 3 x SUN 3015 | 5.2 | 400 | PERFECTSUN | #N/A | #N/A | 0 | 0 | #N/A | #N/A
#N/A | Nord | 5 | Hydraulique | ŒRTLISOL OB2S 500-5 P | OBSP 500 E | 3 x SUN 3015 | 5.2 | 500 | PERFECTSUN | #N/A | #N/A | 0 | 0 | #N/A | #N/A
#N/A | Nord | 2 | Hydraulique | ŒRTLISOL OB3S 250-2 P | DT 250/3 | 1 x SUN 3015 | 1.72 | 250 | POWERSUN | #N/A | #N/A | 0 | 0 | #N/A | #N/A
#N/A | Nord | 2 | Hydraulique | ŒRTLISOL OB3S 250-2,5 P | DT 250/3 | 2 x SUN 3010 | 2.3 | 250 | POWERSUN | #N/A | #N/A | 0 | 0 | #N/A | #N/A
#N/A | Nord | 3 | Hydraulique | ŒRTLISOL OB3S 250-3 P | DT 250/3 | 1 x SUN 3010 + 1 x SUN 3015 | 2.9 | 250 | POWERSUN | #N/A | #N/A | 0 | 0 | #N/A | #N/A
#N/A | Nord | 3 | Hydraulique | ŒRTLISOL OB3S 350-3 P | DT 350/3 | 1 x SUN 3010 + 1 x SUN 3015 | 2.9 | 350 | POWERSUN | #N/A | #N/A | 0 | 0 | #N/A | #N/A
#N/A | Nord | 3 | Hydraulique | ŒRTLISOL OB3S 250-3,5 P | DT 250/3 | 2 x SUN 3015 | 3.4 | 250 | POWERSUN | #N/A | #N/A | 0 | 0 | #N/A | #N/A
#N/A | Nord | 3 | Hydraulique | ŒRTLISOL OB3S 350-3,5 P | DT 350/3 | 2 x SUN 3015 | 3.4 | 350 | POWERSUN | #N/A | #N/A | 0 | 0 | #N/A | #N/A
#N/A | Nord | 4 | Hydraulique | ŒRTLISOL OB3S 250-4 P | DT 250/3 | 2 x SUN 3010 + 1 x SUN 3015 | 4 | 250 | POWERSUN | #N/A | #N/A | 0 | 0 | #N/A | #N/A
#N/A | Nord | 4 | Hydraulique | ŒRTLISOL OB3S 350-4 P | DT 350/3 | 2 x SUN 3010 + 1 x SUN 3015 | 4 | 350 | POWERSUN | #N/A | #N/A | 0 | 0 | #N/A | #N/A
#N/A | Nord | 5 | Hydraulique | ŒRTLISOL OB3S 350-5 P | DT 350/3 | 3 x SUN 3015 | 5.2 | 350 | POWERSUN | #N/A | #N/A | 0 | 0 | #N/A | #N/A
#N/A | Nord | 2 | Mixte | ŒRTLISOL OB3S 250-2 P | DT 250/3 | 1 x SUN 3015 | 1.72 | 250 | POWERSUN | #N/A | #N/A | 0 | 0 | #N/A | #N/A
#N/A | Nord | 2 | Mixte | ŒRTLISOL OB3S 250-2,5 P | DT 250/3 | 2 x SUN 3010 | 2.3 | 250 | POWERSUN | #N/A | #N/A | 0 | 0 | #N/A | #N/A
#N/A | Nord | 3 | Mixte | ŒRTLISOL OB3S 250-3 P | DT 250/3 | 1 x SUN 3010 + 1 x SUN 3015 | 2.9 | 250 | POWERSUN | #N/A | #N/A | 0 | 0 | #N/A | #N/A
#N/A | Nord | 3 | Mixte | ŒRTLISOL OB3S 350-3 P | DT 350/3 | 1 x SUN 3010 + 1 x SUN 3015 | 2.9 | 350 | POWERSUN | #N/A | #N/A | 0 | 0 | #N/A | #N/A
#N/A | Nord | 3 | Mixte | ŒRTLISOL OB3S 250-3,5 P | DT 250/3 | 2 x SUN 3015 | 3.4 | 250 | POWERSUN | #N/A | #N/A | 0 | 0 | #N/A | #N/A
#N/A | Nord | 3 | Mixte | ŒRTLISOL OB3S 350-3,5 P | DT 350/3 | 2 x SUN 3015 | 3.4 | 350 | POWERSUN | #N/A | #N/A | 0 | 0 | #N/A | #N/A
#N/A | Nord | 4 | Mixte | ŒRTLISOL OB3S 250-4 P | DT 250/3 | 2 x SUN 3010 + 1 x SUN 3015 | 4 | 250 | POWERSUN | #N/A | #N/A | 0 | 0 | #N/A | #N/A
#N/A | Nord | 4 | Mixte | ŒRTLISOL OB3S 350-4 P | DT 350/3 | 2 x SUN 3010 + 1 x SUN 3015 | 4 | 350 | POWERSUN | #N/A | #N/A | 0 | 0 | #N/A | #N/A
#N/A | Nord | 5 | Mixte | ŒRTLISOL OB3S 350-5 P | DT 350/3 | 3 x SUN 3015 | 5.2 | 350 | POWERSUN | #N/A | #N/A | 0 | 0 | #N/A | #N/A
#N/A | Sud | 3 | Electrique | ŒRTLISOL OB2S.E 300-2,5 P | OBESB 300 E | 2 x SUN 3010 | 2.3 | 300 | PERFECTSUN | #N/A | #N/A | 0 | 0 | #N/A | #N/A
#N/A | Sud | 4 | Electrique | ŒRTLISOL OB2S.E 300-3 P | OBESB 300 E | 1 x SUN 3010 + 1 x SUN 3015 | 2.9 | 300 | PERFECTSUN | #N/A | #N/A | 0 | 0 | #N/A | #N/A
#N/A | Sud | 4 | Electrique | ŒRTLISOL OB2S.E 400-3 P | OBESB 400 E | 1 x SUN 3010 + 1 x SUN 3015 | 2.9 | 400 | PERFECTSUN | #N/A | #N/A | 0 | 0 | #N/A | #N/A
#N/A | Sud | 4 | Electrique | ŒRTLISOL OB2S.E 300-3,5 P | OBESB 300 E | 2 x SUN 3015 | 3.4 | 300 | PERFECTSUN | #N/A | #N/A | 0 | 0 | #N/A | #N/A
#N/A | Sud | 4 | Electrique | ŒRTLISOL OB2S.E 400-3,5 P | OBESB 400 E | 2 x SUN 3015 | 3.4 | 400 | PERFECTSUN | #N/A | #N/A | 0 | 0 | #N/A | #N/A
#N/A | Sud | 5 | Electrique | ŒRTLISOL OB2S.E 300-4 P | OBESB 300 E | 2 x SUN 3010 + 1 x SUN 3015 | 4 | 300 | PERFECTSUN | #N/A | #N/A | 0 | 0 | #N/A | #N/A
#N/A | Sud | 5 | Electrique | ŒRTLISOL OB2S.E 400-4 P | OBESB 400 E | 2 x SUN 3010 + 1 x SUN 3015 | 4 | 400 | PERFECTSUN | #N/A | #N/A | 0 | 0 | #N/A | #N/A
#N/A | Sud | 5 | Electrique | ŒRTLISOL OB2S.E 500-4 P | OBESB 500 E | 2 x SUN 3010 + 1 x SUN 3015 | 4 | 500 | PERFECTSUN | #N/A | #N/A | 0 | 0 | #N/A | #N/A
#N/A | Sud | 6 | Electrique | ŒRTLISOL OB2S.E 400-5 P | OBESB 400 E | 3 x SUN 3015 | 5.2 | 400 | PERFECTSUN | #N/A | #N/A | 0 | 0 | #N/A | #N/A
#N/A | Sud | 6 | Electrique | ŒRTLISOL OB2S.E 500-5 P | OBESB 500 E | 3 x SUN 3015 | 5.2 | 500 | PERFECTSUN | #N/A | #N/A | 0 | 0 | #N/A | #N/A
#N/A | Sud | 3 | Electrique | ŒRTLISOL OB3S 250-2 P | DT 250/3 | 1 x SUN 3015 | 1.72 | 250 | POWERSUN | #N/A | #N/A | 0 | 0 | #N/A | #N/A
#N/A | Sud | 3 | Electrique | ŒRTLISOL OB3S 250-2,5 P | DT 250/3 | 2 x SUN 3010 | 2.3 | 250 | POWERSUN | #N/A | #N/A | 0 | 0 | #N/A | #N/A
#N/A | Sud | 4 | Electrique | ŒRTLISOL OB3S 250-3 P | DT 250/3 | 1 x SUN 3010 + 1 x SUN 3015 | 2.9 | 250 | POWERSUN | #N/A | #N/A | 0 | 0 | #N/A | #N/A
#N/A | Sud | 4 | Electrique | ŒRTLISOL OB3S 350-3 P | DT 350/3 | 1 x SUN 3010 + 1 x SUN 3015 | 2.9 | 350 | POWERSUN | #N/A | #N/A | 0 | 0 | #N/A | #N/A
#N/A | Sud | 4 | Electrique | ŒRTLISOL OB3S 250-3,5 P | DT 250/3 | 2 x SUN 3015 | 3.4 | 250 | POWERSUN | #N/A | #N/A | 0 | 0 | #N/A | #N/A
#N/A | Sud | 4 | Electrique | ŒRTLISOL OB3S 350-3,5 P | DT 350/3 | 2 x SUN 3015 | 3.4 | 350 | POWERSUN | #N/A | #N/A | 0 | 0 | #N/A | #N/A
#N/A | Sud | 5 | Electrique | ŒRTLISOL OB3S 250-4 P | DT 250/3 | 2 x SUN 3010 + 1 x SUN 3015 | 4 | 250 | POWERSUN | #N/A | #N/A | 0 | 0 | #N/A | #N/A
#N/A | Sud | 5 | Electrique | ŒRTLISOL OB3S 350-4 P | DT 350/3 | 2 x SUN 3010 + 1 x SUN 3015 | 4 | 350 | POWERSUN | #N/A | #N/A | 0 | 0 | #N/A | #N/A
#N/A | Sud | 6 | Electrique | ŒRTLISOL OB3S 350-5 P | DT 350/3 | 3 x SUN 3015 | 5.2 | 350 | POWERSUN | #N/A | #N/A | 0 | 0 | #N/A | #N/A
#N/A | Sud | 3 | Hydraulique | ŒRTLISOL OB2S 300-2,5 P | OBSB 300 E | 2 x SUN 3010 | 2.3 | 300 | PERFECTSUN | #N/A | #N/A | 0 | 0 | #N/A | #N/A
#N/A | Sud | 4 | Hydraulique | ŒRTLISOL OB2S 300-3 P | OBSB 300 E | 1 x SUN 3010 + 1 x SUN 3015 | 2.9 | 300 | PERFECTSUN | #N/A | #N/A | 0 | 0 | #N/A | #N/A
#N/A | Sud | 4 | Hydraulique | ŒRTLISOL OB2S 400-3 P | OBSP 400 E | 1 x SUN 3010 + 1 x SUN 3015 | 2.9 | 400 | PERFECTSUN | #N/A | #N/A | 0 | 0 | #N/A | #N/A
#N/A | Sud | 4 | Hydraulique | ŒRTLISOL OB2S 300-3,5 P | OBSB 300 E | 2 x SUN 3015 | 3.4 | 300 | PERFECTSUN | #N/A | #N/A | 0 | 0 | #N/A | #N/A
#N/A | Sud | 4 | Hydraulique | ŒRTLISOL OB2S 400-3,5 P | OBSP 400 E | 2 x SUN 3015 | 3.4 | 400 | PERFECTSUN | #N/A | #N/A | 0 | 0 | #N/A | #N/A
#N/A | Sud | 5 | Hydraulique | ŒRTLISOL OB2S 300-4 P | OBSB 300 E | 2 x SUN 3010 + 1 x SUN 3015 | 4 | 300 | PERFECTSUN | #N/A | #N/A | 0 | 0 | #N/A | #N/A
#N/A | Sud | 5 | Hydraulique | ŒRTLISOL OB2S 400-4 P | OBSP 400 E | 2 x SUN 3010 + 1 x SUN 3015 | 4 | 400 | PERFECTSUN | #N/A | #N/A | 0 | 0 | #N/A | #N/A
#N/A | Sud | 5 | Hydraulique | ŒRTLISOL OB2S 500-4 P | OBSP 500 E | 2 x SUN 3010 + 1 x SUN 3015 | 4 | 500 | PERFECTSUN | #N/A | #N/A | 0 | 0 | #N/A | #N/A
#N/A | Sud | 6 | Hydraulique | ŒRTLISOL OB2S 400-5 P | OBSP 400 E | 3 x SUN 3015 | 5.2 | 400 | PERFECTSUN | #N/A | #N/A | 0 | 0 | #N/A | #N/A
#N/A | Sud | 6 | Hydraulique | ŒRTLISOL OB2S 500-5 P | OBSP 500 E | 3 x SUN 3015 | 5.2 | 500 | PERFECTSUN | #N/A | #N/A | 0 | 0 | #N/A | #N/A
#N/A | Sud | 3 | Hydraulique | ŒRTLISOL OB3S 250-2 P | DT 250/3 | 1 x SUN 3015 | 1.72 | 250 | POWERSUN | #N/A | #N/A | 0 | 0 | #N/A | #N/A
#N/A | Sud | 3 | Hydraulique | ŒRTLISOL OB3S 250-2,5 P | DT 250/3 | 2 x SUN 3010 | 2.3 | 250 | POWERSUN | #N/A | #N/A | 0 | 0 | #N/A | #N/A
#N/A | Sud | 4 | Hydraulique | ŒRTLISOL OB3S 250-3 P | DT 250/3 | 1 x SUN 3010 + 1 x SUN 3015 | 2.9 | 250 | POWERSUN | #N/A | #N/A | 0 | 0 | #N/A | #N/A
#N/A | Sud | 4 | Hydraulique | ŒRTLISOL OB3S 350-3 P | DT 350/3 | 1 x SUN 3010 + 1 x SUN 3015 | 2.9 | 350 | POWERSUN | #N/A | #N/A | 0 | 0 | #N/A | #N/A
#N/A | Sud | 4 | Hydraulique | ŒRTLISOL OB3S 250-3,5 P | DT 250/3 | 2 x SUN 3015 | 3.4 | 250 | POWERSUN | #N/A | #N/A | 0 | 0 | #N/A | #N/A
#N/A | Sud | 4 | Hydraulique | ŒRTLISOL OB3S 350-3,5 P | DT 350/3 | 2 x SUN 3015 | 3.4 | 350 | POWERSUN | #N/A | #N/A | 0 | 0 | #N/A | #N/A
#N/A | Sud | 5 | Hydraulique | ŒRTLISOL OB3S 250-4 P | DT 250/3 | 2 x SUN 3010 + 1 x SUN 3015 | 4 | 250 | POWERSUN | #N/A | #N/A | 0 | 0 | #N/A | #N/A
#N/A | Sud | 5 | Hydraulique | ŒRTLISOL OB3S 350-4 P | DT 350/3 | 2 x SUN 3010 + 1 x SUN 3015 | 4 | 350 | POWERSUN | #N/A | #N/A | 0 | 0 | #N/A | #N/A
#N/A | Sud | 6 | Hydraulique | ŒRTLISOL OB3S 350-5 P | DT 350/3 | 3 x SUN 3015 | 5.2 | 350 | POWERSUN | #N/A | #N/A | 0 | 0 | #N/A | #N/A
#N/A | Sud | 3 | Mixte | ŒRTLISOL OB3S 250-2 P | DT 250/3 | 1 x SUN 3015 | 1.72 | 250 | POWERSUN | #N/A | #N/A | 0 | 0 | #N/A | #N/A
#N/A | Sud | 3 | Mixte | ŒRTLISOL OB3S 250-2,5 P | DT 250/3 | 2 x SUN 3010 | 2.3 | 250 | POWERSUN | #N/A | #N/A | 0 | 0 | #N/A | #N/A
#N/A | Sud | 4 | Mixte | ŒRTLISOL OB3S 250-3 P | DT 250/3 | 1 x SUN 3010 + 1 x SUN 3015 | 2.9 | 250 | POWERSUN | #N/A | #N/A | 0 | 0 | #N/A | #N/A
#N/A | Sud | 4 | Mixte | ŒRTLISOL OB3S 350-3 P | DT 350/3 | 1 x SUN 3010 + 1 x SUN 3015 | 2.9 | 350 | POWERSUN | #N/A | #N/A | 0 | 0 | #N/A | #N/A
#N/A | Sud | 4 | Mixte | ŒRTLISOL OB3S 250-3,5 P | DT 250/3 | 2 x SUN 3015 | 3.4 | 250 | POWERSUN | #N/A | #N/A | 0 | 0 | #N/A | #N/A
#N/A | Sud | 4 | Mixte | ŒRTLISOL OB3S 350-3,5 P | DT 350/3 | 2 x SUN 3015 | 3.4 | 350 | POWERSUN | #N/A | #N/A | 0 | 0 | #N/A | #N/A
#N/A | Sud | 5 | Mixte | ŒRTLISOL OB3S 250-4 P | DT 250/3 | 2 x SUN 3010 + 1 x SUN 3015 | 4 | 250 | POWERSUN | #N/A | #N/A | 0 | 0 | #N/A | #N/A
#N/A | Sud | 5 | Mixte | ŒRTLISOL OB3S 350-4 P | DT 350/3 | 2 x SUN 3010 + 1 x SUN 3015 | 4 | 350 | POWERSUN | #N/A | #N/A | 0 | 0 | #N/A | #N/A
#N/A | Sud | 6 | Mixte | ŒRTLISOL OB3S 350-5 P | DT 350/3 | 3 x SUN 3015 | 5.2 | 350 | POWERSUN | #N/A | #N/A | 0 | 0 | #N/A | #N/A
Capteur Power 7:
#N/A | Nord | 2 | Electrique | DIETRISOL DUO/1 300-2,5 P | BESC 300 E | 3 x POWER 7 | 2.4 | 300 | PERFECTSUN | #N/A | #N/A | 0 | 0 | #N/A | #N/A
#N/A | Nord | 3 | Electrique | DIETRISOL DUO/1 300-3,5 P | BESC 300 E | 4 x POWER 7 | 3.2 | 300 | PERFECTSUN | #N/A | #N/A | 0 | 0 | #N/A | #N/A
#N/A | Nord | 3 | Electrique | DIETRISOL DUO/1 400-3,5 P | BESC 400 E | 4 x POWER 7 | 3.2 | 400 | PERFECTSUN | #N/A | #N/A | 0 | 0 | #N/A | #N/A
#N/A | Nord | 3 | Electrique | DIETRISOL DUO/1 300-3,5 P | BESC 300 E | 4 x POWER 7 | 3.2 | 300 | PERFECTSUN | #N/A | #N/A | 0 | 0 | #N/A | #N/A
#N/A | Nord | 3 | Electrique | DIETRISOL DUO/1 400-3,5 P | BESC 400 E | 4 x POWER 7 | 3.2 | 400 | PERFECTSUN | #N/A | #N/A | 0 | 0 | #N/A | #N/A
#N/A | Nord | 4 | Electrique | DIETRISOL DUO/1 300-4 P | BESC 300 E | 5 x POWER 7 | 4 | 300 | PERFECTSUN | #N/A | #N/A | 0 | 0 | #N/A | #N/A
#N/A | Nord | 4 | Electrique | DIETRISOL DUO/1 400-4 P | BESC 400 E | 5 x POWER 7 | 4 | 400 | PERFECTSUN | #N/A | #N/A | 0 | 0 | #N/A | #N/A
#N/A | Nord | 4 | Electrique | DIETRISOL DUO/1 500-4 P | BESC 500 E | 5 x POWER 7 | 4 | 500 | PERFECTSUN | #N/A | #N/A | 0 | 0 | #N/A | #N/A
#N/A | Nord | 5 | Electrique | DIETRISOL DUO/1 400-5 P | BESC 400 E | 6 x POWER 7 | 4.8 | 400 | PERFECTSUN | #N/A | #N/A | 0 | 0 | #N/A | #N/A
#N/A | Nord | 5 | Electrique | DIETRISOL DUO/1 500-5 P | BESC 500 E | 6 x POWER 7 | 4.8 | 500 | PERFECTSUN | #N/A | #N/A | 0 | 0 | #N/A | #N/A
#N/A | Nord | 2 | Electrique | DIETRISOL TRIO 250-2 P | DT 250/3 | 2 x POWER 7 | 1.6 | 250 | POWERSUN | #N/A | #N/A | 0 | 0 | #N/A | #N/A
#N/A | Nord | 2 | Electrique | DIETRISOL TRIO 250-2,5 P | DT 250/3 | 3 x POWER 7 | 2.4 | 250 | POWERSUN | #N/A | #N/A | 0 | 0 | #N/A | #N/A
#N/A | Nord | 3 | Electrique | DIETRISOL TRIO 250-3,5 P | DT 250/3 | 4 x POWER 7 | 3.2 | 250 | POWERSUN | #N/A | #N/A | 0 | 0 | #N/A | #N/A
#N/A | Nord | 3 | Electrique | DIETRISOL TRIO 350-3,5 P | DT 350/3 | 4 x POWER 7 | 3.2 | 350 | POWERSUN | #N/A | #N/A | 0 | 0 | #N/A | #N/A
#N/A | Nord | 3 | Electrique | DIETRISOL TRIO 250-3,5 P | DT 250/3 | 4 x POWER 7 | 3.2 | 250 | POWERSUN | #N/A | #N/A | 0 | 0 | #N/A | #N/A
#N/A | Nord | 3 | Electrique | DIETRISOL TRIO 350-3,5 P | DT 350/3 | 4 x POWER 7 | 3.2 | 350 | POWERSUN | #N/A | #N/A | 0 | 0 | #N/A | #N/A
#N/A | Nord | 4 | Electrique | DIETRISOL TRIO 250-4 P | DT 250/3 | 5 x POWER 7 | 4 | 250 | POWERSUN | #N/A | #N/A | 0 | 0 | #N/A | #N/A
#N/A | Nord | 4 | Electrique | DIETRISOL TRIO 350-4 P | DT 350/3 | 5 x POWER 7 | 4 | 350 | POWERSUN | #N/A | #N/A | 0 | 0 | #N/A | #N/A
#N/A | Nord | 5 | Electrique | DIETRISOL TRIO 350-5 P | DT 350/3 | 6 x POWER 7 | 4.8 | 350 | POWERSUN | #N/A | #N/A | 0 | 0 | #N/A | #N/A
#N/A | Nord | 2 | Hydraulique | DIETRISOL DUO/2 300-2,5 P | BSC 300 E | 3 x POWER 7 | 2.4 | 300 | PERFECTSUN | #N/A | #N/A | 0 | 0 | #N/A | #N/A
#N/A | Nord | 3 | Hydraulique | DIETRISOL DUO/2 300-3,5 P | BSC 300 E | 4 x POWER 7 | 3.2 | 300 | PERFECTSUN | #N/A | #N/A | 0 | 0 | #N/A | #N/A
#N/A | Nord | 3 | Hydraulique | DIETRISOL DUO/2 400-3,5 P | BSP 400 E | 4 x POWER 7 | 3.2 | 400 | PERFECTSUN | #N/A | #N/A | 0 | 0 | #N/A | #N/A
#N/A | Nord | 3 | Hydraulique | DIETRISOL DUO/2 300-3,5 P | BSC 300 E | 4 x POWER 7 | 3.2 | 300 | PERFECTSUN | #N/A | #N/A | 0 | 0 | #N/A | #N/A
#N/A | Nord | 3 | Hydraulique | DIETRISOL DUO/2 400-3,5 P | BSP 400 E | 4 x POWER 7 | 3.2 | 400 | PERFECTSUN | #N/A | #N/A | 0 | 0 | #N/A | #N/A
#N/A | Nord | 4 | Hydraulique | DIETRISOL DUO/2 300-4 P | BSC 300 E | 5 x POWER 7 | 4 | 300 | PERFECTSUN | #N/A | #N/A | 0 | 0 | #N/A | #N/A
#N/A | Nord | 4 | Hydraulique | DIETRISOL DUO/2 400-4 P | BSP 400 E | 5 x POWER 7 | 4 | 400 | PERFECTSUN | #N/A | #N/A | 0 | 0 | #N/A | #N/A
#N/A | Nord | 4 | Hydraulique | DIETRISOL DUO/2 500-4 P | BSP 500 E | 5 x POWER 7 | 4 | 500 | PERFECTSUN | #N/A | #N/A | 0 | 0 | #N/A | #N/A
#N/A | Nord | 5 | Hydraulique | DIETRISOL DUO/2 400-5 P | BSP 400 E | 6 x POWER 7 | 4.8 | 400 | PERFECTSUN | #N/A | #N/A | 0 | 0 | #N/A | #N/A
#N/A | Nord | 5 | Hydraulique | DIETRISOL DUO/2 500-5 P | BSP 500 E | 6 x POWER 7 | 4.8 | 500 | PERFECTSUN | #N/A | #N/A | 0 | 0 | #N/A | #N/A
#N/A | Nord | 2 | Hydraulique | DIETRISOL TRIO 250-2 P | DT 250/3 | 2 x POWER 7 | 1.6 | 250 | POWERSUN | #N/A | #N/A | 0 | 0 | #N/A | #N/A
#N/A | Nord | 2 | Hydraulique | DIETRISOL TRIO 250-2,5 P | DT 250/3 | 3 x POWER 7 | 2.4 | 250 | POWERSUN | #N/A | #N/A | 0 | 0 | #N/A | #N/A
#N/A | Nord | 3 | Hydraulique | DIETRISOL TRIO 250-3,5 P | DT 250/3 | 4 x POWER 7 | 3.2 | 250 | POWERSUN | #N/A | #N/A | 0 | 0 | #N/A | #N/A
#N/A | Nord | 3 | Hydraulique | DIETRISOL TRIO 350-3,5 P | DT 350/3 | 4 x POWER 7 | 3.2 | 350 | POWERSUN | #N/A | #N/A | 0 | 0 | #N/A | #N/A
#N/A | Nord | 3 | Hydraulique | DIETRISOL TRIO 250-3,5 P | DT 250/3 | 4 x POWER 7 | 3.2 | 250 | POWERSUN | #N/A | #N/A | 0 | 0 | #N/A | #N/A
#N/A | Nord | 3 | Hydraulique | DIETRISOL TRIO 350-3,5 P | DT 350/3 | 4 x POWER 7 | 3.2 | 350 | POWERSUN | #N/A | #N/A | 0 | 0 | #N/A | #N/A
#N/A | Nord | 4 | Hydraulique | DIETRISOL TRIO 250-4 P | DT 250/3 | 5 x POWER 7 | 4 | 250 | POWERSUN | #N/A | #N/A | 0 | 0 | #N/A | #N/A
#N/A | Nord | 4 | Hydraulique | DIETRISOL TRIO 350-4 P | DT 350/3 | 5 x POWER 7 | 4 | 350 | POWERSUN | #N/A | #N/A | 0 | 0 | #N/A | #N/A
#N/A | Nord | 5 | Hydraulique | DIETRISOL TRIO 350-5 P | DT 350/3 | 6 x POWER 7 | 4.8 | 350 | POWERSUN | #N/A | #N/A | 0 | 0 | #N/A | #N/A
#N/A | Nord | 2 | Mixte | DIETRISOL TRIO 250-2 P | DT 250/3 | 2 x POWER 7 | 1.6 | 250 | POWERSUN | #N/A | #N/A | 0 | 0 | #N/A | #N/A
#N/A | Nord | 2 | Mixte | DIETRISOL TRIO 250-2,5 P | DT 250/3 | 3 x POWER 7 | 2.4 | 250 | POWERSUN | #N/A | #N/A | 0 | 0 | #N/A | #N/A
#N/A | Nord | 3 | Mixte | DIETRISOL TRIO 250-3,5 P | DT 250/3 | 4 x POWER 7 | 3.2 | 250 | POWERSUN | #N/A | #N/A | 0 | 0 | #N/A | #N/A
#N/A | Nord | 3 | Mixte | DIETRISOL TRIO 350-3,5 P | DT 350/3 | 4 x POWER 7 | 3.2 | 350 | POWERSUN | #N/A | #N/A | 0 | 0 | #N/A | #N/A
#N/A | Nord | 3 | Mixte | DIETRISOL TRIO 250-3,5 P | DT 250/3 | 4 x POWER 7 | 3.2 | 250 | POWERSUN | #N/A | #N/A | 0 | 0 | #N/A | #N/A
#N/A | Nord | 3 | Mixte | DIETRISOL TRIO 350-3,5 P | DT 350/3 | 4 x POWER 7 | 3.2 | 350 | POWERSUN | #N/A | #N/A | 0 | 0 | #N/A | #N/A
#N/A | Nord | 4 | Mixte | DIETRISOL TRIO 250-4 P | DT 250/3 | 5 x POWER 7 | 4 | 250 | POWERSUN | #N/A | #N/A | 0 | 0 | #N/A | #N/A
#N/A | Nord | 4 | Mixte | DIETRISOL TRIO 350-4 P | DT 350/3 | 5 x POWER 7 | 4 | 350 | POWERSUN | #N/A | #N/A | 0 | 0 | #N/A | #N/A
#N/A | Nord | 5 | Mixte | DIETRISOL TRIO 350-5 P | DT 350/3 | 6 x POWER 7 | 4.8 | 350 | POWERSUN | #N/A | #N/A | 0 | 0 | #N/A | #N/A
#N/A | Sud | 3 | Electrique | DIETRISOL DUO/1 300-2,5 P | BESC 300 E | 3 x POWER 7 | 2.4 | 300 | PERFECTSUN | #N/A | #N/A | 0 | 0 | #N/A | #N/A
#N/A | Sud | 4 | Electrique | DIETRISOL DUO/1 300-3,5 P | BESC 300 E | 4 x POWER 7 | 3.2 | 300 | PERFECTSUN | #N/A | #N/A | 0 | 0 | #N/A | #N/A
#N/A | Sud | 4 | Electrique | DIETRISOL DUO/1 400-3,5 P | BESC 400 E | 4 x POWER 7 | 3.2 | 400 | PERFECTSUN | #N/A | #N/A | 0 | 0 | #N/A | #N/A
#N/A | Sud | 4 | Electrique | DIETRISOL DUO/1 300-3,5 P | BESC 300 E | 4 x POWER 7 | 3.2 | 300 | PERFECTSUN | #N/A | #N/A | 0 | 0 | #N/A | #N/A
#N/A | Sud | 4 | Electrique | DIETRISOL DUO/1 400-3,5 P | BESC 400 E | 4 x POWER 7 | 3.2 | 400 | PERFECTSUN | #N/A | #N/A | 0 | 0 | #N/A | #N/A
#N/A | Sud | 5 | Electrique | DIETRISOL DUO/1 300-4 P | BESC 300 E | 5 x POWER 7 | 4 | 300 | PERFECTSUN | #N/A | #N/A | 0 | 0 | #N/A | #N/A
#N/A | Sud | 5 | Electrique | DIETRISOL DUO/1 400-4 P | BESC 400 E | 5 x POWER 7 | 4 | 400 | PERFECTSUN | #N/A | #N/A | 0 | 0 | #N/A | #N/A
#N/A | Sud | 5 | Electrique | DIETRISOL DUO/1 500-4 P | BESC 500 E | 5 x POWER 7 | 4 | 500 | PERFECTSUN | #N/A | #N/A | 0 | 0 | #N/A | #N/A
#N/A | Sud | 6 | Electrique | DIETRISOL DUO/1 400-5 P | BESC 400 E | 6 x POWER 7 | 4.8 | 400 | PERFECTSUN | #N/A | #N/A | 0 | 0 | #N/A | #N/A
#N/A | Sud | 6 | Electrique | DIETRISOL DUO/1 500-5 P | BESC 500 E | 6 x POWER 7 | 4.8 | 500 | PERFECTSUN | #N/A | #N/A | 0 | 0 | #N/A | #N/A
#N/A | Sud | 3 | Electrique | DIETRISOL TRIO 250-2 P | DT 250/3 | 2 x POWER 7 | 1.6 | 250 | POWERSUN | #N/A | #N/A | 0 | 0 | #N/A | #N/A
#N/A | Sud | 3 | Electrique | DIETRISOL TRIO 250-2,5 P | DT 250/3 | 3 x POWER 7 | 2.4 | 250 | POWERSUN | #N/A | #N/A | 0 | 0 | #N/A | #N/A
#N/A | Sud | 4 | Electrique | DIETRISOL TRIO 250-3,5 P | DT 250/3 | 4 x POWER 7 | 3.2 | 250 | POWERSUN | #N/A | #N/A | 0 | 0 | #N/A | #N/A
#N/A | Sud | 4 | Electrique | DIETRISOL TRIO 350-3,5 P | DT 350/3 | 4 x POWER 7 | 3.2 | 350 | POWERSUN | #N/A | #N/A | 0 | 0 | #N/A | #N/A
#N/A | Sud | 4 | Electrique | DIETRISOL TRIO 250-3,5 P | DT 250/3 | 4 x POWER 7 | 3.2 | 250 | POWERSUN | #N/A | #N/A | 0 | 0 | #N/A | #N/A
#N/A | Sud | 4 | Electrique | DIETRISOL TRIO 350-3,5 P | DT 350/3 | 4 x POWER 7 | 3.2 | 350 | POWERSUN | #N/A | #N/A | 0 | 0 | #N/A | #N/A
#N/A | Sud | 5 | Electrique | DIETRISOL TRIO 250-4 P | DT 250/3 | 5 x POWER 7 | 4 | 250 | POWERSUN | #N/A | #N/A | 0 | 0 | #N/A | #N/A
#N/A | Sud | 5 | Electrique | DIETRISOL TRIO 350-4 P | DT 350/3 | 5 x POWER 7 | 4 | 350 | POWERSUN | #N/A | #N/A | 0 | 0 | #N/A | #N/A
#N/A | Sud | 6 | Electrique | DIETRISOL TRIO 350-5 P | DT 350/3 | 6 x POWER 7 | 4.8 | 350 | POWERSUN | #N/A | #N/A | 0 | 0 | #N/A | #N/A
#N/A | Sud | 3 | Hydraulique | DIETRISOL DUO/2 300-2,5 P | BSC 300 E | 3 x POWER 7 | 2.4 | 300 | PERFECTSUN | #N/A | #N/A | 0 | 0 | #N/A | #N/A
#N/A | Sud | 4 | Hydraulique | DIETRISOL DUO/2 300-3,5 P | BSC 300 E | 4 x POWER 7 | 3.2 | 300 | PERFECTSUN | #N/A | #N/A | 0 | 0 | #N/A | #N/A
#N/A | Sud | 4 | Hydraulique | DIETRISOL DUO/2 400-3,5 P | BSP 400 E | 4 x POWER 7 | 3.2 | 400 | PERFECTSUN | #N/A | #N/A | 0 | 0 | #N/A | #N/A
#N/A | Sud | 4 | Hydraulique | DIETRISOL DUO/2 300-3,5 P | BSC 300 E | 4 x POWER 7 | 3.2 | 300 | PERFECTSUN | #N/A | #N/A | 0 | 0 | #N/A | #N/A
#N/A | Sud | 4 | Hydraulique | DIETRISOL DUO/2 400-3,5 P | BSP 400 E | 4 x POWER 7 | 3.2 | 400 | PERFECTSUN | #N/A | #N/A | 0 | 0 | #N/A | #N/A
#N/A | Sud | 5 | Hydraulique | DIETRISOL DUO/2 300-4 P | BSC 300 E | 5 x POWER 7 | 4 | 300 | PERFECTSUN | #N/A | #N/A | 0 | 0 | #N/A | #N/A
#N/A | Sud | 5 | Hydraulique | DIETRISOL DUO/2 400-4 P | BSP 400 E | 5 x POWER 7 | 4 | 400 | PERFECTSUN | #N/A | #N/A | 0 | 0 | #N/A | #N/A
#N/A | Sud | 5 | Hydraulique | DIETRISOL DUO/2 500-4 P | BSP 500 E | 5 x POWER 7 | 4 | 500 | PERFECTSUN | #N/A | #N/A | 0 | 0 | #N/A | #N/A
#N/A | Sud | 6 | Hydraulique | DIETRISOL DUO/2 400-5 P | BSP 400 E | 6 x POWER 7 | 4.8 | 400 | PERFECTSUN | #N/A | #N/A | 0 | 0 | #N/A | #N/A
#N/A | Sud | 6 | Hydraulique | DIETRISOL DUO/2 500-5 P | BSP 500 E | 6 x POWER 7 | 4.8 | 500 | PERFECTSUN | #N/A | #N/A | 0 | 0 | #N/A | #N/A
#N/A | Sud | 3 | Hydraulique | DIETRISOL TRIO 250-2 P | DT 250/3 | 2 x POWER 7 | 1.6 | 250 | POWERSUN | #N/A | #N/A | 0 | 0 | #N/A | #N/A
#N/A | Sud | 3 | Hydraulique | DIETRISOL TRIO 250-2,5 P | DT 250/3 | 3 x POWER 7 | 2.4 | 250 | POWERSUN | #N/A | #N/A | 0 | 0 | #N/A | #N/A
#N/A | Sud | 4 | Hydraulique | DIETRISOL TRIO 250-3,5 P | DT 250/3 | 4 x POWER 7 | 3.2 | 250 | POWERSUN | #N/A | #N/A | 0 | 0 | #N/A | #N/A
#N/A | Sud | 4 | Hydraulique | DIETRISOL TRIO 350-3,5 P | DT 350/3 | 4 x POWER 7 | 3.2 | 350 | POWERSUN | #N/A | #N/A | 0 | 0 | #N/A | #N/A
#N/A | Sud | 4 | Hydraulique | DIETRISOL TRIO 250-3,5 P | DT 250/3 | 4 x POWER 7 | 3.2 | 250 | POWERSUN | #N/A | #N/A | 0 | 0 | #N/A | #N/A
#N/A | Sud | 4 | Hydraulique | DIETRISOL TRIO 350-3,5 P | DT 350/3 | 4 x POWER 7 | 3.2 | 350 | POWERSUN | #N/A | #N/A | 0 | 0 | #N/A | #N/A
#N/A | Sud | 5 | Hydraulique | DIETRISOL TRIO 250-4 P | DT 250/3 | 5 x POWER 7 | 4 | 250 | POWERSUN | #N/A | #N/A | 0 | 0 | #N/A | #N/A
#N/A | Sud | 5 | Hydraulique | DIETRISOL TRIO 350-4 P | DT 350/3 | 5 x POWER 7 | 4 | 350 | POWERSUN | #N/A | #N/A | 0 | 0 | #N/A | #N/A
#N/A | Sud | 6 | Hydraulique | DIETRISOL TRIO 350-5 P | DT 350/3 | 6 x POWER 7 | 4.8 | 350 | POWERSUN | #N/A | #N/A | 0 | 0 | #N/A | #N/A
#N/A | Sud | 3 | Mixte | DIETRISOL TRIO 250-2 P | DT 250/3 | 2 x POWER 7 | 1.6 | 250 | POWERSUN | #N/A | #N/A | 0 | 0 | #N/A | #N/A
#N/A | Sud | 3 | Mixte | DIETRISOL TRIO 250-2,5 P | DT 250/3 | 3 x POWER 7 | 2.4 | 250 | POWERSUN | #N/A | #N/A | 0 | 0 | #N/A | #N/A
#N/A | Sud | 4 | Mixte | DIETRISOL TRIO 250-3,5 P | DT 250/3 | 4 x POWER 7 | 3.2 | 250 | POWERSUN | #N/A | #N/A | 0 | 0 | #N/A | #N/A
#N/A | Sud | 4 | Mixte | DIETRISOL TRIO 350-3,5 P | DT 350/3 | 4 x POWER 7 | 3.2 | 350 | POWERSUN | #N/A | #N/A | 0 | 0 | #N/A | #N/A
#N/A | Sud | 4 | Mixte | DT 250/3 | 4 x POWER 7 | 3.2 | 250 | POWERSUN | #N/A | #N/A | 0 | #REF! | #N/A | #N/A
#N/A | Sud | 4 | Mixte | DT 350/3 | 4 x POWER 7 | 3.2 | 350 | POWERSUN | #N/A | #N/A | 0 | #REF! | #N/A | #N/A
#N/A | Sud | 5 | Mixte | DT 250/3 | 5 x POWER 7 | 4 | 250 | POWERSUN | #N/A | #N/A | 0 | #REF! | #N/A | #N/A
#N/A | Sud | 5 | Mixte | DT 350/3 | 5 x POWER 7 | 4 | 350 | POWERSUN | #N/A | #N/A | 0 | #REF! | #N/A | #N/A
#N/A | Sud | 6 | Mixte | DT 350/3 | 6 x POWER 7 | 4.8 | 350 | POWERSUN | #N/A | #N/A | 0 | #REF! | #N/A | #N/A

## Ô solaire (hidden)
Système | Référence
GVX 200-2 | CESI 08 / 12 - 5310 | Solution non référencée.
GVX 200-4 | CESI 08 / 12 - 5311
GVX 200-3 | CESI 08 / 12 - 5312
GVX 200-4,5 | CESI 08 / 12 - 5313
ŒRTLISOL OB4S DU 500-5 P | CESI 08 / 10 - 5202
ŒRTLISOL OB4S DUC 500-5 P | CESI 08 / 10 - 5204
ŒRTLISOL OB2S 300-2,5 P | CESI 08 / 10 - 5208
ŒRTLISOL OB2S 300-3 P | CESI 08 / 10 - 5209
ŒRTLISOL OB2S 400-3 P | CESI 08 / 10 - 5210
ŒRTLISOL OB2S 300-3,5 P | CESI 08 / 10 - 5211
ŒRTLISOL OB2S 400-3,5 P | CESI 08 / 10 - 5212
ŒRTLISOL OB2S 300-4 P | CESI 08 / 10 - 5213
ŒRTLISOL OB2S 400-4 P | CESI 08 / 10 - 5214
ŒRTLISOL OB2S 500-4 P | CESI 08 / 10 - 5215
ŒRTLISOL OB2S 400-5 P | CESI 08 / 10 - 5216
ŒRTLISOL OB2S 500-5 P | CESI 08 / 10 - 5217
ŒRTLISOL OB2S.E 300-2,5 P | CESI 08 / 10 - 5218
ŒRTLISOL OB2S.E 300-3 P | CESI 08 / 10 - 5219
ŒRTLISOL OB2S.E 400-3 P | CESI 08 / 10 - 5220
ŒRTLISOL OB2S.E 300-3,5 P | CESI 08 / 10 - 5221
ŒRTLISOL OB2S.E 400-3,5 P | CESI 08 / 10 - 5222
ŒRTLISOL OB2S.E 300-4 P | CESI 08 / 10 - 5223
ŒRTLISOL OB2S.E 400-4 P | CESI 08 / 10 - 5224
ŒRTLISOL OB2S.E 500-4 P | CESI 08 / 10 - 5225
ŒRTLISOL OB2S.E 400-5 P | CESI 08 / 10 - 5226
ŒRTLISOL OB2S.E 500-5 P | CESI 08 / 10 - 5227
ŒRTLISOL OB1S.E 150-2 | CESI 08 / 01 - 4723
ŒRTLISOL OB1S.E 200-2 | CESI 08 / 01 - 4725
ŒRTLISOL OB1S.E 200-4 | CESI 08 / 01 - 4726
ŒRTLISOL OB1S.E 300-4 | CESI 08 / 01 - 4727
ŒRTLISOL OB1S.E 300-6 | CESI 08 / 01 - 4728
ŒRTLISOL OB1S.E 400-4 | CESI 08 / 01 - 4729
ŒRTLISOL OB1S.E 400-6 | CESI 08 / 01 - 4730
ŒRTLISOL OB1S 150-2 | CESI 08 / 01 - 4732
ŒRTLISOL OB1S 300-4 | CESI 08 / 01 - 4734
ŒRTLISOL OB1S 300-6 | CESI 08 / 01 - 4735
ŒRTLISOL OB1S 400-4 | CESI 08 / 01 - 4736
ŒRTLISOL OB1S 400-6 | CESI 08 / 01 - 4737
ŒRTLISOL OB1S 500-6 | CESI 08 / 01 - 4738
ŒRTLISOL OB1S.1 150-2 | CESI 08 / 01 - 4739
ŒRTLISOL OB1S.1 200-2 | CESI 08 / 01 - 4741
ŒRTLISOL OB1S.1 200-4 | CESI 08 / 01 - 4742
ŒRTLISOL OB1S.1 300-4 | CESI 08 / 01 - 4743
ŒRTLISOL OB1S.1 300-6 | CESI 08 / 01 - 4744
ŒRTLISOL OB1S.1 400-4 | CESI 08 / 01 - 4745
ŒRTLISOL OB1S.1 400-6 | CESI 08 / 01 - 4746
ŒRTLISOL OB1S.1 500-6 | CESI 08 / 01 - 4747
ŒRTLISOL OB2S.E 150-3 | CESI 08 / 01 - 4697
ŒRTLISOL OB2S.E 200-3 | CESI 08 / 01 - 4698
ŒRTLISOL OB2S.E 200-4 | CESI 08 / 01 - 4699
ŒRTLISOL OB2S.E 300-4 | CESI 08 / 01 - 4700
ŒRTLISOL OB2S.E 300-5 | CESI 08 / 01 - 4701
ŒRTLISOL OB2S.E 300-6 | CESI 08 / 01 - 4702
ŒRTLISOL OB2S.E 400-4 | CESI 08 / 01 - 4703
ŒRTLISOL OB2S.E 400-5 | CESI 08 / 01 - 4704
ŒRTLISOL OB2S.E 400-6 | CESI 08 / 01 - 4705
ŒRTLISOL OB2S 150-3 | CESI 08 / 01 - 4708
ŒRTLISOL OB2S 300-4 | CESI 08 / 01 - 4709
ŒRTLISOL OB2S 300-5 | CESI 08 / 01 - 4710
ŒRTLISOL OB2S 300-6 | CESI 08 / 01 - 4711
ŒRTLISOL OB2S 400-4 | CESI 08 / 01 - 4712
ŒRTLISOL OB2S 400-5 | CESI 08 / 01 - 4713
ŒRTLISOL OB2S 400-6 | CESI 08 / 01 - 4714
ŒRTLISOL OB2S 500-5 | CESI 08 / 01 - 4715
ŒRTLISOL OB2S 500-6 | CESI 08 / 01 - 4716
ŒRTLISOL OB2S.1 150-3 | CESI 08 / 01 - 4717
ŒRTLISOL OB2S.1 200-3 | CESI 08 / 01 - 4718
ŒRTLISOL OB2S.1 200-4 | CESI 08 / 01 - 4719
ŒRTLISOL OB2S.1 300-4 | CESI 08 / 01 - 4720
ŒRTLISOL OB2S.1 300-5 | CESI 08 / 01 - 4721
ŒRTLISOL OB2S.1 300-6 | CESI 08 / 01 - 4722
ŒRTLISOL OB3S 250-3 | CESI 08 / 01 - 4765
ŒRTLISOL OB3S 250-04 | CESI 08 / 01 - 4766
ŒRTLISOL OB3S 250-4 | CESI 08 / 01 - 4767
ŒRTLISOL OB3S 350-04 | CESI 08 / 01 - 4768
ŒRTLISOL OB3S 350-4 | CESI 08 / 01 - 4769
ŒRTLISOL OB3S 350-5 | CESI 08 / 01 - 4770
ŒRTLISOL OB3S 350-06 | CESI 08 / 01 - 4771
ŒRTLISOL OB3S 350-6 | CESI 08 / 01 - 4772
ŒRTLISOL OB3S 250-5 | CESI 08 / 01 - 4954
ŒRTLISOL OB3S 250-2,5 P | CESI 08 / 10 - 5194
ŒRTLISOL OB3S 250-3 P | CESI 08 / 10 - 5195
ŒRTLISOL OB3S 350-3 P | CESI 08 / 10 - 5196
ŒRTLISOL OB3S 250-3,5 P | CESI 08 / 10 - 5197
ŒRTLISOL OB3S 350-3,5 P | CESI 08 / 10 - 5198
ŒRTLISOL OB3S 250-4 P | CESI 08 / 10 - 5199
ŒRTLISOL OB3S 350-4 P | CESI 08 / 10 - 5200
ŒRTLISOL OB3S 350-5 P | CESI 08 / 10 - 5201