## texte (hidden)
PRIX TOTAL DU SYSTEME (H.T. février 2013 en €)
PRIX DU TUBE PREISOLE "DUO-TUBE" (H.T. février 2013 en €)
PRIX DES OPTIONS (H.T. février 2013 en €) | PRIX TOTAL (H.T. février 2013 en €)
Version 02/2013
Chiffrage d'un système solaire "POWERSUN " |  | Chiffrage d'un système solaire "INISOL UNO/2"
Chiffrage d'un système solaire "DIETRISOL DUO/2" |  | Chiffrage d'un système solaire "INISOL UNO/1"
Chiffrage d'un système solaire "DIETRISOL DUO/1"
Chiffrage d'un système solaire "DIETRISOL ECO/2"
Chiffrage d'un système solaire "DIETRISOL ECO/1"
Chiffrage d'un système solaire "DIETRISOL DUO/0"
Chiffrage d'un système solaire "DIETRISOL QUADRO DUC"
Chiffrage d'un système solaire "DIETRISOL QUADRO DU"
Chiffrage d'un système solaire "DIETRISOL QUADRO DC"
Chiffrage d'un système solaire "DIETRISOL QUADRO PS"
Capteurs solaires DIETRISOL 2,5
Systèmes jusqu'à 4 capteurs
Installations collectives jusqu'à 8 capteurs montés en série sur 1 ligne
Identification de l'étude
Référence
Données
Montage des capteurs
Fluide caloporteur
Eléments de pose
Ferrures d'ancrage pour montage sur toit
Régulation solaire
Station solaire
Résistance électrique d'appoint
Type de livraison
Attention ! Lorsque vous modifiez une des sélections, il faut toujours revalider les suivantes !
Livraison à la verticale pour les kits "toit" proposés - nous consulter pour livraison à l'horizontale -
Solution De Dietrich
Système
Référence
Désignation
Colis
Prix Unitaire
Qtté
Prix Total
HT en €
* Le kit d'installation complet est livré sur une palette, comprenant :
Kit d'installation complet* |  |  | - les capteurs solaires, y compris la sonde capteur, les accessoires de raccordement hydraulique et
Kit "toit" et accessoires* |  |  | - les capteurs solaires, les accessoires de raccordement hydraulique et
Capteurs solaires et accessoires | Capteurs solaires et accessoires |  | le dipositif de montage en intégration toiture
Préparateur solaire et accessoires | Préparateur solaire et accessoires |  | le dispositif de montage sur toiture avec ferrures d'ancrage sur tuiles mécaniques alu fournies
Kit "cave" et accessoires* |  |  | - le préparateur solaire mixte TRIO avec appoint électrique
Préparateur solaire |  |  | - le préparateur solaire bivalent équipé BSC 300 E
Accessoires pour raccordement hydraulique |  |  | - le préparateur électro-solaire équipé BESC 300 E avec résistance électrique
Fluide caloporteur |  |  | - le préparateur électro-solaire B 200/1 avec résistance électrique, vase d'expansion, station solaire et régulation DIEMASOL A
Eléments de pose |  |  | - 1 bidon de fluide caloporteur de type LS (-26°C, 20 litres)
Type de tuiles
Station solaire |  |  | * Le kit "toit" comprend :
Régulation solaire |  |  | - les capteurs solaires, y compris la sonde capteur, les accessoires de raccordement hydraulique et
Vase d'expansion* |  |  | le dipositif de montage en intégration toiture
Vase d'expansion solaire |  |  | le dispositif de montage sur toiture sans ferrures d'ancrage
Profilés pour capteurs
Kit d'intégration sur tuiles mécaniques |  |  | * Le kit "cave" comprend :
Ferrures d'ancrage pour montage sur toit |  |  | - le préparateur solaire mixte TRIO avec appoint électrique
Supports inclinables |  |  | - le préparateur solaire bivalent équipé BSC/BSP ... E
Pour tuiles romanes ou canal |  |  | - le préparateur électro-solaire équipé BESC … E
* ATTENTION !
- Le dimensionnement du vase d'expansion côté solaire est réalisé pour une longueur maximale de 30 mètres entre les capteurs
et le préparateur (aller + retour). Pour des longueurs supérieures, il faut augmenter la capacité du vase d'expansion.
- Le vase d'expansion côté chauffage devra être dimensionné en tenant compte du volume tampon du préparateur solaire
- Ne pas oublier de commander la résistance électrique si le système est installé en tant qu'électro-solaire
Solution OERTLI (suite)
L'utilisation de double-tubes préisolés "Duo-Tube" pour réaliser la liaison entre les capteurs solaires et le préparateur solaire est très fortement conseillée.
L'isolation avec protection UV, ainsi que le câble sonde intégré, permettent d'assurer une protection optimale de la liaison aux températures élevées (180°).
"Duo Tube"
Options
L'utilisation de poignées de manutention facilite la mise en
œuvre des panneaux solaires DIETRISOL PRO
Le remplissage initial d'une installation doit obligatoirement
se faire à l'aide d'une pompe électrique
Schéma de principe de l'installation |  |  | Références Enerplan |  | BASICSUN - N 200-4 | #N/A
(Schéma non exhaustif)
POWERSUN 250- 2
MONOPHASEE |  |  | POWERSUN 250- 2P | CESI 08/10 - 5154
TRIPHASEE |  |  | POWERSUN 250-2,5P | -
|  |  | POWERSUN 250- 3P | CESI 08/10 - 5155
VERTICAL JUXTAPOSES |  |  | POWERSUN 250-3,5P | CESI 08/10 - 5157
HORIZONTAL JUXTAPOSES |  |  | POWERSUN 250- 4
VERTICAL JUXTAPOSES OU HORIZONTAL SUPERPOSES |  |  | POWERSUN 250- 4P | CESI 08/10 - 5159
VERTICAL OU HORIZONTAL |  |  | POWERSUN 350- 3P | CESI 08/10 - 5156
|  |  | POWERSUN 350-3,5P | CESI 08/10 - 5158
POWERSUN 350- 6
|  |  | POWERSUN 350- 4P | CESI 08/10 - 5160
|  |  | POWERSUN 350- 5P | CESI 08/10 - 5161
Type L (-21°C)
Type LS (-26°C)
SUR TOIT
EN TERRASSE OU AU SOL
INTEGRATION DE TOITURE
INTEGRATION DE TOITURE "SUD"
TUILES MECANIQUES
TUILES PLATES
TOIT ETERNIT
TOIT D'ARDOISES
TOIT CANAL
MONTAGE SUR CHEVRONS
MONTAGE INDEPENDANT DES CHEVRONS
DUO-TUBE CU 15 X 10 METRES | A | 89807000
DUO-TUBE CU 15 X 15 METRES | A | 89807001
DUO-TUBE CU 18 X 15 METRES | C | 89807002
DUO-FLEX DN16 X 15 METRES | B | 100008020
DUO-FLEX DN20 X 15 METRES | D | 100008021
PAR KIT COMPLET | PAR KIT COMPLET
PAR KIT "TOIT" + KIT "CAVE"/PREPARATEUR | PAR KIT "TOIT" + PREPARATEUR
PAR COLIS | PAR COLIS
BASICSUN |  |  | DIETRISOL DUO/1 300-2,5P | CESI 08/10 - 5168
CONFORT |  |  | DIETRISOL DUO/1 300- 3P | CESI 08/10 - 5169
|  |  | DIETRISOL DUO/1 300-3,5P | CESI 08/10 - 5171
POWERSUN | BASICSUN - N |  | DIETRISOL DUO/1 300- 5 | CESI 08/01 - 4627
PERFECTSUN OENOVIA | BASICSUN - NE |  | DIETRISOL DUO/1 300- 4P | CESI 08/10 - 5173
| BASICSUN OENOVIA |  | DIETRISOL DUO/1 400- 3P | CESI 08/10 - 5170
|  |  | DIETRISOL DUO/1 400-3,5P | CESI 08/10 - 5172
|  |  | DIETRISOL DUO/1 400- 5 | CESI 08/01 - 4630
Equipé | EQUIPE |  | DIETRISOL DUO/1 400- 4P | CESI 08/10 - 5174
POWERSUN 250- 2 | BASICSUN - N 200-2 | HYDRAU | DIETRISOL DUO/1 400- 5P | CESI 08/10 - 5176
POWERSUN 250- 2P | BASICSUN - N 200-4
POWERSUN 250-2,5P | BASICSUN - N 300-4
POWERSUN 250- 3P | BASICSUN - N 300-6
POWERSUN 250-3,5P | BASICSUN - N 400-4
POWERSUN 250- 5 | BASICSUN - N 400-6
POWERSUN 250- 4P
POWERSUN 350- 3P
POWERSUN 350-3,5P
POWERSUN 350- 5
POWERSUN 350- 4P
POWERSUN 350- 5P
PERFECTSUN OENOVIA 220- 2 | BASICSUN - NE 200-2 | ELEC
PERFECTSUN OENOVIA 220- 4 | BASICSUN - NE 200-4
BASICSUN - NE 300-4
BASICSUN - NE 300-6
| BASICSUN - NE 400-4 |  | INISOL UNO/2 200-2 | -
| BASICSUN - NE 400-6 |  | INISOL UNO/2 200-4 | -
|  |  | INISOL UNO/2 300-4 | CESI 08/01 - 4658
|  |  | INISOL UNO/2 300-6 | CESI 08/01 - 4659
|  |  | INISOL UNO/2 400-4 | CESI 08/01 - 4660
|  |  | INISOL UNO/2 400-6 | CESI 08/01 - 4661
|  |  | INISOL UNO/2 500-6 | CESI 08/01 - 4662
| BASICSUN OENOVIA 200- 2 |  | INISOL UNO/1 200-2 | -
| BASICSUN OENOVIA 200- 4 |  | INISOL UNO/1 200-4 | -
|  |  | INISOL UNO/1 300-4 | CESI 08/01 - 4658
|  |  | INISOL UNO/1 300-6 | CESI 08/01 - 4659
|  |  | INISOL UNO/1 400-4 | CESI 08/01 - 4660
|  |  | INISOL UNO/1 400-6 | CESI 08/01 - 4661
|  |  | INISOL UNO/1 500-6 | CESI 08/01 - 4662
|  |  | INISOL DUO/1 300-4 | CESI 10/10-6544
|  |  | INISOL DUO/1 300-6 | CESI 10/10-6546
|  |  | INISOL DUO/1 400-4 | CESI 10/10-6545
|  |  | INISOL DUO/1 400-6 | CESI 10/10-6547
|  |  | INISOL DUO/1 500-6 | -
|  |  | INISOL DUO/2 300-4 | CESI 10/10-6548
|  |  | INISOL DUO/2 300-6 | CESI 10/10-6550
|  |  | INISOL DUO/2 400-4 | CESI 10/10-6549
|  |  | INISOL DUO/2 400-6 | CESI 10/10-6551
|  |  | INISOL DUO/2 500-6 | CESI 10/10-6552

## schéma (hidden)
TRIO
Schémas | #N/A
1 |  |  |  | TRIO | 1
2 |  |  | DUO 2 | DUO/2 | 2
3 |  |  | DUO1 | DUO/1 | 3
4 |  | UNO1 |  | UNO/1 | 4
5 |  | UNO 2 |  | UNO/2 | 5

## tarif (hidden)
N°Article | Désignation | Colis | Tarif au 01/02/13 | Code EAN | Poids | Long mm | Larg mm | Haut mm | Groupe article
FAMILLE: | SOLAIRE - OERTLISOL
CHAMPS DE CAPTEURS SOLAIRES COMPLETS EN PACK SUR UNE PALETTE
PACKS "TOIT" : CHAMPS DE CAPTEURS COMPLETS POUR INSTALLATION SUR TOITURE (ST) - CAPTEURS PLANS SUN 211
100014074 | PACK 2M2 AVEC 1 X SUN 211 ST | ER152 | 1022 | 3661238368439 | 144 | 1250 | 800 | 2200 | C7
100014076 | PACK 4M2 AVEC 2 X SUN 211 ST | ER154 | 1706 | 3661238368453 | 129 | 1250 | 800 | 2200 | C7
100014078 | PACK 6M2 AVEC 3 X SUN 211 ST | ER156 | 2641 | 3661238368477 | 163.5 | 1250 | 800 | 2200 | C7
PACKS "TOIT" : CHAMPS DE CAPTEURS COMPLETS POUR INSTALLATION EN INTÉGRATION DE TOITURE (IT) - CAPTEURS PLANS SUN 211
100014075 | PACK 2M2 AVEC 1 X SUN 211 IT | ER153 | 1022 | 3661238368446 | 226 | 1250 | 800 | 2200 | C7
100014077 | PACK 4M2 AVEC 2 X SUN 211 IT | ER155 | 1706 | 3661238368460 | 139 | 1250 | 800 | 2200 | C7
100014079 | PACK 6M2 AVEC 3 X SUN 211 IT | ER157 | 2641 | 3661238368484 | 139 | 1250 | 800 | 2200 | C7
PACKS "TOIT" IT SUD : CHAMPS DE CAPTEURS COMPLETS POUR INSTALLATION EN INTÉGRATION DE TOITURE SUD - CAPTEURS PLANS SUN 211
100014740 | PACK 2M2 AVEC 1 X SUN 211 IT SUD | ER230 | 1185 | 3661238378872 | 220 |  |  |  | C7
100014741 | PACK 4M2 AVEC 2 X SUN 211 IT SUD | ER231 | 1870 | 3661238378865 | 134 |  |  |  | C7
100014742 | PACK 6M2 AVEC 3 X SUN 211 IT SUD | ER232 | 2808 | 3661238378858 | 220
OPTIONS BALLONS SOLAIRES
POUR PREPARATEURS SOLAIRES BASICSUN
100010652 | KIT OECOPROTEC PROTECTION ACI SUR OETRONIC | EC431 | 114 | 3661238364745 | 0.49 | 255 | 170 | 120 | C7
100007832 | REGULATION POMPE DE CHARGE SLA 2 | EC320 | 190 | 3661238101494 | 0.66 | 225 | 195 | 85 | C0
89807767 | MITIGEUR THERMOSTATIQUE 1" | EG78 | 125 | 3661238045149 | 0.65 | 125 | 105 | 90 | C7
POUR PREPARATEURS SOLAIRES BASICSUN OBESL 200-300
89807777 | RESISTANCE ELECTRIQUE 3,0 kW MULTI STEATITE DN 82 | EG88 | 231 | 3661238045071 | 4 | 800 | 195 | 200 | C7
89757753 | ANODE A COURANT IMPOSE | AJ39 | 359 | 3661238046832 | 0.4 | 425 | 100 | 55 | C0
POUR PREPARATEURS SOLAIRES BASICSUN OBESL 400-500
100007799 | RESISTANCE ELECTRIQUE 4,5 kW MULTI BLINDEE DN 117 | EC413 | 615 | 3661238156852 | 3.54 | 660 | 215 | 215 | C0
89608920 | ANODE ACI CORREX UP BALLON > 300 LITRES | AM7 | 487 | 3661238047440 | 0.44 | 425 | 100 | 55 | C0
PANNEAUX SOLAIRES SUN 211
100013470 | CAPTEUR SOLAIRE SUN 211 À L'UNITÉ | ER45 | 688 | 3661238363939 | 37 | 2020 | 1125 | 90 | C7
PROFILÉS DE MONTAGE POUR PANNEAUX SOLAIRES SUN 211 - MONTAGE TYPE VERTICAL JUXTAPOSE ET HORIZONTAL SUPERPOSE
100008009 | KIT DE MONTAGE POUR 1 CAPTEUR SUN 211 | EG450 | 72 | 3661238156494 | 6 | 1610 | 110 | 90 | C7
MONTAGE INTÉGRÉ EN TOITURE A TUILES STANDARDS TOIT PENTE 20°- 65° SUN 211
100015090 | KIT D'INTEGRATION DE BASE POUR 1 CAPTEUR INISOL SUN 211 VERTICAL JUXTAPOSE |  | 385 | 3661238368026 | 40 | 2000 | 800 | 130 | C7
COMPOSANTS
100013473 | KIT TÔLES D'INTEGRATION POUR 1 CAPTEUR | ER47 | 277 | 3661238363953 | 31 | 2200 | 860 | 130 | C7
100017965 | KIT DE MONTAGE EN INTEGRATION POUR 1 CAPT. | ER193 | 82 | 3661238511125 | 2.07 | 1935 | 95 | 40 | C7
100017997 | KIT ETANCHEITE INT.1 CAPT. | ER235 | 26 | 3661238511217 | 0.3 | 185 | 130 | 105 | C7
100015091 | KIT D'INTEGRATION DE BASE POUR 2 CAPTEURS SUN 211 VERTICAL JUXTAPOSE |  | 575 | 3661238364516 | 68 | 2000 | 860 | 130 | C7
COMPOSANTS
100013474 | KIT TÔLES D'INTEGRATION POUR 2 CAPTEURS | ER48 | 432 | 3661238363960 | 60 | 2200 | 860 | 130 | C7
100017966 | KIT DE MONTAGE EN INTEGRATION POUR 2 CAPT. | ER194 | 92 | 3661238511132 | 3.97 | 1935 | 95 | 40 | C7
100017998 | KIT ETANCHEITE INT.2 CAPT. | ER236 | 51 | 3661238511224 | 1.2 | 185 | 130 | 105 | C7
100015092 | KIT D'INTEGRATION D'EXTENSION POUR 1 CAPTEUR INISOL SUN 211 SUPPL. VERTICAL JUXTAPOSE |  | 282 | 3661238364523 | 68 | 2000 | 860 | 130 | C7
COMPOSANTS
100013476 | KIT TÔLES D'INTEGRATION POUR 1 CAPTEUR SUPPL. | ER49 | 154 | 3661238363977 | 31 | 2200 | 860 | 130 | C7
100017967 | KIT DE MONTAGE EXTENSION INT.CAPT. | ER195 | 77 | 3661238511149 | 4.2 | 1465 | 90 | 700 | C7
100017998 | KIT ETANCHEITE INT.2 CAPT. | ER236 | 51 | 3661238511224 | 1.2 | 185 | 130 | 105 | C7
MONTAGE INTÉGRÉ EN TOITURE A TUILES SUD EN TUILES CANAL OU ROMANES TOIT PENTE 15°- 60° SUN 211
100015297 | KIT D'INTEGRATION SUD POUR 1 CAPTEUR INISOL SUN 211 VERTICAL JUXTAPOSE |  | 550 | 3661238368026 | 40 | 2000 | 800 | 130 | C7
COMPOSANTS
100015204 | KIT TOLES D'INTEGRATION POUR 1 CAPTEUR IT SUD | ER190 | 442 | 3661238381216 | 31 | 2200 | 860 | 130 | C7
100017965 | KIT DE MONTAGE EN INTEGRATION POUR 1 CAPT. | ER193 | 82 | 3661238511125 | 2.07 | 1935 | 95 | 40 | C7
100017997 | KIT ETANCHEITE INT.1 CAPT. | ER235 | 26 | 3661238511217 | 0.3 | 185 | 130 | 105 | C7
100015298 | KIT D'INTEGRATION SUD POUR 2 CAPTEURS SUN 211 VERTICAL JUXTAPOSE |  | 745 | 3661238364516 | 68 | 2000 | 860 | 130 | C7
COMPOSANTS
100015205 | KIT TOLES D'INTEGRATION POUR 2 CAPTEURS IT SUD | ER191 | 602 | 3661238381223 | 60 | 2200 | 860 | 130 | C7
100017966 | KIT DE MONTAGE EN INTEGRATION POUR 2 CAPT. | ER194 | 92 | 3661238511132 | 3.87 | 1935 | 95 | 40 | C7
100017998 | KIT ETANCHEITE INT.2 CAPT. | ER236 | 51 | 3661238511224 | 1.2 | 185 | 130 | 105 | C7
100015299 | KIT D'INTEGRATION SUD D'EXTENSION POUR 1 CAPTEUR INISOL SUN 211 SUPPL. VERTICAL JUXTAPOSE |  | 288 | 3661238364523 | 68 | 2000 | 860 | 130 | C7
COMPOSANTS
100015206 | KIT TOLES D'INTEGRATION POUR 1 CAPTEUR SUPP IT SUD | ER192 | 160 | 3661238381230 | 31 | 2200 | 860 | 130 | C7
100017967 | KIT DE MONTAGE EXTENSION INT.CAPT. | ER195 | 77 | 3661238511149 | 4.2 | 1465 | 90 | 700 | C7
100017998 | KIT ETANCHEITE INT.2 CAPT. | ER236 | 51 | 3661238511224 | 1.2 | 185 | 130 | 105 | C7
ACCESSOIRES POUR RACCORDEMENTS HYDRAULIQUES DES PANNEAUX SOLAIRES
CAPTEUR SUN 211
EN MONTAGE VERTICAL JUXTAPOSES OU HORIZONTAL SUPERPOSES EN SUR TOITURE
100013503 | KIT DE RACCORDEMENT HYDRAULIQUE 1 CAPTEUR POUR PASSAGE SOUS TOITURE + SONDE CAPTEUR | ER67 | 140 | 3661238364165 | 1.48 | 1050 | 160 | 90 | C7
100013670 | KIT DE LIAISON HYDRAULIQUE (RACCORDS) ENTRE 2 CAPTEURS | ER69 | 43 | 3661238365322 | 1.5 | 280 | 80 | 80 | C7
EN MONTAGE VERTICAL JUXTAPOSE EN INTEGRATION
100013503 | KIT DE RACCORDEMENT HYDRAULIQUE 1 CAPTEUR POUR PASSAGE SOUS TOITURE + SONDE CAPTEUR | ER67 | 140 | 3661238364165 | 1.48 | 1050 | 160 | 90 | C7
100013504 | KIT DE LIAISON HYDRAULIQUE (RACCORDS) ENTRE 2 CAPTEURS | ER68 | 43 | 3661238364172 | 1.5 | 300 | 200 | 150 | C7
OPTION MONTAGE INTEGRE EN TOITURE AVEC TUILES PLATES / ARDOISES
100007882 | KIT NOQUETS POUR TUILES PLATES | EG425 | 215 | 3661238101418 | 3.92 | 315 | 230 | 130 | C7
ELÉMENTS DE MONTAGE SUPPLÉMENTAIRES POUR TOUT TYPE DE PANNEAUX
89807311 | 4 FERRURES D'ANCRAGE ALU POUR MONTAGE SUR TUILES MÉCANIQUES | EG311 | 90 | 3661238045903 | 2.34 | 365 | 120 | 140 | C7
89807312 | 6 FERRURES D'ANCRAGE ALU POUR MONTAGE SUR TUILES MÉCANIQUES | EG312 | 129 | 3661238045897 | 3.46 | 365 | 115 | 140 | C7
89807313 | 4 FERRURES D'ANCRAGE INOX POUR MONTAGE SUR TUILES MÉCANIQUES | EG313 | 90 | 3661238045880 | 3.37 | 320 | 220 | 135 | C7
89807314 | 6 FERRURES D'ANCRAGE INOX POUR MONTAGE SUR TUILES MÉCANIQUES | EG314 | 129 | 3661238045873 | 4.93 | 325 | 225 | 135 | C7
89807315 | 4 FERRURES D'ANCRAGE INOX POUR MONTAGE SUR TUILES PLATES | EG315 | 90 | 3661238045866 | 2.4 | 300 | 135 | 95 | C7
89807316 | 6 FERRURES D'ANCRAGE INOX POUR MONTAGE SUR TUILES PLATES | EG316 | 129 | 3661238045859 | 3.5 | 310 | 140 | 95 | C7
89807317 | 4 FERRURES D'ANCRAGE INOX POUR MONTAGE SUR TOIT ETERNIT | EG317 | 90 | 3661238045842 | 3.56 | 260 | 215 | 75 | C7
89807318 | 6 FERRURES D'ANCRAGE INOX POUR MONTAGE SUR TOIT ETERNIT | EG318 | 129 | 3661238045835 | 5.3 | 260 | 220 | 75 | C7
89807319 | 4 FERRURES D'ANCRAGE INOX POUR MONTAGE SUR TOIT D'ARDOISES | EG319 | 90 | 3661238045828 | 2.21 | 280 | 120 | 80 | C7
89807320 | 6 FERRURES D'ANCRAGE INOX POUR MONTAGE SUR TOIT D'ARDOISES | EG320 | 129 | 3661238045811 | 3.3 | 305 | 140 | 95 | C7
89807358 | 3 SUPPORTS AVEC CROIX STABILISATRICE POUR 2 CAPTEURS MONTAGE VERTICAL | EG358 | 263 | 3661238045521 | 8.4 | 1835 | 120 | 80 | C7
89807359 | 3 SUPPORTS SANS CROIX STABILISATRICE POUR 2 CAPTEURS MONTAGE VERTICAL | EG359 | 225 | 3661238045514 | 8 | 1825 | 120 | 80 | C7
OPTIONS BASICSUN
ACCESSOIRES HYDRAULIQUES ET REGULATIONS DES SYSTEMES SOLAIRES BASICSUN
100008882 | RÉGULATION "OETROSOL A" POUR CESI | EC321 | 215 | 3661238512511 | 0.72 | 230 | 190 | 85 | C0
100008883 | RÉGULATION "OETROSOL B" POUR SSC 1 PREPARATEUR | EC322 | 304 |  | 1.1 | 230 | 200 | 90 | C0
100001011 | RÉGULATION "OETROSOL C" POUR SSC 2 PREPARATEURS | EC183 | 477 | 3661238112889 | 2 | 325 | 230 | 140 | C0
100007832 | RÉGULATION POMPE DE CHARGE SLA 2 | EC320 | 190 | 3661238101494 | 0.66 | 225 | 195 | 85 | C0
89804803 | VANNE 3 VOIES 3/4" POUR 2 CIRCUITS | EC164 | 218 | 3661238046528 | 1.05 | 205 | 125 | 90 | C7
89804816 | BOITIER PARA FOUDRE POUR SONDE PANNEAUX SOLAIRES | EC176 | 36 | 3661238046450 | 0.11 | 220 | 165 | 40 | C7
100003690 | SONDE A APPLIQUE PT1000 | EC171 | 57 | 3661238005303 | 0.1 | 180 | 140 | 30 | C0
100004651 | SONDE D'IMMERSION FK PT1000 2,5 m | EC173 | 57 | 3661238002418 | 0.15 | 220 | 150 | 25 | C0
100008011 | SONDE CAPTEUR PT1000 | EC155 | 53 | 3661238101197 | 0.1 | 180 | 120 | 20 | C7
100004652 | DEBIMETRE VOLUMIQUE V40 | EC174 | 380 | 3661238002401 | 1.5 | 240 | 160 | 110 | C7
100014590 | RÉGULATION COMPTEUR D'ENERGIE WMZ 13530350 | ER131 | 271 | 3661238376014 | 1.2 |  |  |  | C7
ACCESSOIRES HYDRAULIQUES
STATIONS SOLAIRES
100008012 | STATION SOLAIRE DKP 6-8 SUR PREPARATEUR | EC156 | 369 | 3661238101180 | 6.32 | 560 | 240 | 210 | C0
89807238 | KIT D'ACCROCHAGE MURAL POUR VASE D'EXPANSION JUSQU'À 25 LITRES | EC118 | 55 | 3661238046047 | 1.35 | 480 | 130 | 150 | C0
DOUBLE TUBE PREISOLE "DUO-TUBE" AVEC PROTECTION UV ET CABLE POUR SONDE CAPTEUR
89807000 | TWIN TUBES CU DN15 10 METRES | EG106 | 428 | 3661238046436 | 11 | 790 | 800 | 275 | C0
89807001 | TWIN TUBES CU DN15 15 METRES | EG107 | 656 | 3661238046429 | 16.2 | 800 | 795 | 275 | C0
89807003 | JEU DE 4 COLLIERS DN15 | EG109 | 21 | 3661238046405 | 0.5 | 160 | 110 | 70 | C0
89807002 | TWIN TUBES DN18 15 METRES | EG108 | 857 | 3661238046412 | 22.41 | 805 | 805 | 330 | C0
89807004 | COLLIER SUP. DN18 4X | EG110 | 25 | 3661238046399 | 0.52 | 160 | 140 | 75 | C0
100000417 | JEU DE 2 RACCORDS BÎCONE DN 15 | EG374 | 23 | 3661238011144 | 0.18 | 90 | 100 | 30 | C7
100000418 | JEU DE 2 RACCORDS BÎCONE DN 18 | EG375 | 23 | 3661238011137 | 0.23 | 120 | 95 | 30 | C7
100000419 | JEU DE 2 RÉDUCTIONS BÎCONE 18/15 | EG376 | 11 | 3661238011120 | 0.03 | 130 | 95 | 20 | C7
100008020 | DUO-FLEX DN16 X 15 METRES | EG455 | 1012 | 3661238101104 | 10.5 | 790 | 790 | 320 | C7
100008021 | DUO-FLEX DN20 X 15 METRES | EG456 | 1180 | 3661238101098 | 14.5 | 780 | 795 | 325 | C7
100008022 | JEU DE RACCORDS DUOFLEX DN16/BîCONE Ø 18 | EG457 | 25 | 3661238101081 | 0.32 | 90 | 80 | 60 | C7
100008023 | JEU DE RACCORDS DUOFLEX DN20/BîCONE Ø 18 | EG458 | 25 | 3661238101074 | 0.51 | 90 | 80 | 60 | C7
FLUIDE CALOPORTEUR
89807794 | FLUIDE CALOPORTEUR TYPE L (-21°C) 20 LITRES. | EG101 | 72 | 3661238045019 | 21.72 | 240 | 290 | 370 | C7
100017611 | FLUIDE CALOPORTEUR HAUTE PREFORMANCE BIO (-26°C) 20 LITRES | ER316 | 123 | 3661238496606 | 21.53 | 340 | 290 | 370 | C7
89807792 | FLUIDE CALOPORTEUR HAUTE PREFORMANCE TYPE LS (-26°C) 20 LITRES | EG100 | 141 | 3661238045033 | 21.53 | 340 | 290 | 370 | C7
89807710 | CONCENTRE TYPE L, 10 LITRES | EG11 | 91 | 3661238045316 | 10.95 | 220 | 190 | 295 | C7
VASES D'EXPANSION
89807713 | VASE D'EXPANSION SOLAIRE 18 LITRES | EG14 | 91 | 3661238045309 | 4.23 | 395 | 290 | 300 | C7
89807771 | VASE D'EXPANSION SOLAIRE 25 LITRES | EG82 | 106 | 3661238045118 | 5.53 | 455 | 305 | 305 | C7
89807772 | VASE D'EXPANSION SOLAIRE 35 L | EG83 | 166 | 3661238045101 | 7.34 | 585 | 335 | 340 | C7
PRÉPARATEURS SOLAIRES DOUBLE-SERPENTIN NON ÉQUIPÉS OBS
100019529 | PREPARATEUR SOLAIRE OBS 200 N | ER424 | 827 | 3661238564428 | 121 | 900 | 800 | 1960 | C7
100019522 | PREPARATEUR SOLAIRE OBS 300 N | ER425 | 837 | 3661238564459 | 135 | 980 | 850 | 1795 | C7
100019526 | PREPARATEUR SOLAIRE OBS 400 N | ER426 | 1794 | 3661238564329 | 110 | 900 | 800 | 1600 | C7
100019068 | PREPARATEUR SOLAIRE OBS 500 N | ER341 | 2093 | 3661238548527 | 177 | 980 | 850 | 1950 | C7
PRÉPARATEURS ELECTRO-SOLAIRES ÉQUIPÉS OBES
100019143 | BALLON OBES 200 | ER375 | 1395 | 3661238551268 | 110 | 1200 | 850 | 1640 | C7
100019144 | BALLON OBES 300 | ER376 | 1495 | 3661238551275 | 126 | 1200 | 850 | 2020 | D2
100019145 | BALLON OBES 400 | ER377 | 2392 | 3661238551282 | 166 | 1200 | 850 | 1794 | C7
PRÉPARATEURS SOLAIRES DOUBLE-SERPENTIN ÉQUIPÉS OBS
100019137 | BALLON OBS 200 | ER362 | 1395 | 3661238551206 | 119 | 1200 | 850 | 1650 | C7
100019138 | BALLON OBS 300 | ER363 | 1495 | 3661238551213 | 138 | 1200 | 850 | 2020 | D2
100019139 | BALLON OBS 400 | ER364 | 2392 | 3661238551220 | 193 | 1200 | 850 | 1794 | C7
OPTIONS BALLONS SOLAIRES OBS / OBES / OBS … N
POUR PREPARATEURS SOLAIRES
100019427 | VASE D'EXPANSION 18 L | EG117 | 89 | 3661238563025 | 4.25 | 400 | 285 | 290 | C7
100019428 | VASE D'EXPANSION 25 L | EG118 | 103 | 3661238563032 | 4.6 | 435 | 315 | 315 | C7
251956 | FLUIDE CALOPORTEUR 20 L | EG101 | 72 | 3661238045019 |  |  |  |  | C7
POUR PREPARATEURS SOLAIRES BASICSUN OBS … N
100019163 | R. ELECTRIQUE 1,5 kW AVEC SONDE | ER392 | 206 | 3661238551299 | 1.25 | 660 | 105 | 105 | C7
100019165 | R. ELECTRIQUE 3 kW AVEC SONDE | ER394 | 206 | 3661238551312 | 1.32 | 770 | 105 | 105 | C7
100019166 | R. ELECTRIQUE 1,5 kW THERMOSTATIQUE | ER395 | 257 | 3661238549319 | 1.29 | 665 | 150 | 125 | C7
100019167 | R. ELECTRIQUE 2,7 kW THERMOSTATIQUE | ER396 | 257 | 3661238549326 | 1.8 | 650 | 140 | 115 | C7
100019168 | R. ELECTRIQUE 3 kW avec thermostat | ER397 | 257 | 3661238549333 | 1.45 | 770 | 105 | 105 | C7
100019322 | KIT DE RACCORDEMENT EAU FROIDE | ER404 | 103 | 3661238553408 | 2.31 | 870 | 260 | 150 | C7
100019321 | STATION SOLAIRE DKP 6-8 MSB | ER399 | 442 | 3661238553392 | 8.2 | 925 | 230 | 445 | C7
100019423 | KIT TUBULURES pour DKS 6-8 sur OBS…N | ER414 | 123 | 3661238562912 |  |  |  |  | C7
100019316 | REGULATION SOLAIRE SOL-AEL | ER401 | 277 | 3661238553347 | 1.46 | 290 | 205 | 95 | C7
100019427 | VASE D'EXPANSION 18 L | EG117 | 89 | 3661238563025 |  |  |  |  | C7
100019425 | MITIGEUR THERMOSTATIQUE MMF1" | EC60 | 128 | 3661238563018 | 0.65 | 125 | 105 | 90 | C7
INSTALLATIONS SOLAIRES CESI COMPLETES POWERSUN SUR TOITURE
100008119 | CESI POWERSUN OERTLISOL OB3S 250-4 st SUR TOITURE | EC566 | 5452 |  | 333 | 1200 | 1200 | 2250 | C7
INSTALLATIONS SOLAIRES CESI COMPLETES POWERSUN EN INTEGRATION DE TOITURE
100008131 | CESI POWERSUN OERTLISOL OB3S 250-4 it INTEGRATION TOITURE | EC568 | 6275 |  | 393.5 | 1200 | 1200 | 2250 | C7
100019332 | CAPTEUR SOLAIRE D230 | ER405 | 822 | 3661238554818 | 43.8 | 2265 | 1230 | 105 | C7
ACCESSOIRES DE RACCORDEMENT HYDRAULIQUE
100019333 | KIT RACCORDEMENT HYDRAULIQUE CHAMPS DE CAPTEURS D230 | ER406 | 123 | 3661238554825 | 0.6 | 300 | 100 | 40 | C7
100019334 | KIT DE LIAISON HYDRAULIQUE ENTRE 2 CAPTEURS D230 | ER407 | 36 | 3661238554832 | 0.2 | 115 | 60 | 70 | C7
DISPOSITIF DE MONTAGE
100019335 | KIT INTEGRATION BASE PENTE ³ 21° 1 CAPTEUR D230 TUILES MECANIQUES | ER408 | 514 | 3661238554849 | 21.8 | 2580 | 460 | 255 | C7
100019336 | KIT INTEGRATION EXTENSION PENTE ³ 21° 1 CAPTEUR D230 TUILES MECANIQUES | ER409 | 308 | 3661238554856 | 21.8 | 2580 | 460 | 255 | C7
100019337 | KIT INTEGRATION BASE PENTE ³ 21° 1 CAPTEUR D230 TUILES PLATES ARDOISES | ER410 | 514 | 3661238554863 | 21.8 | 2580 | 460 | 255 | C7
100019338 | KIT INTEGRATION EXTENSION PENTE ³ 21° 1 CAPTEUR D230 TUILES PLATES ARDOISES | ER411 | 308 | 3661238554870 | 21.8 | 2580 | 460 | 255 | C7
100019339 | KIT INTEGRATION BASE PENTE ³ 21° 1 CAPTEUR D230 TUILES CANAL | ER412 | 740 | 3661238554887 | 21.8 | 2580 | 460 | 255 | C7
100019340 | KIT INTEGRATION EXTENSION PENTE ³ 21° 1 CAPTEUR D230 TUILES CANAL | ER413 | 575 | 3661238554894 | 21.8 | 2580 | 460 | 255 | C7
100016513 | KIT PROFILES A CLIPER POUR 1 C250 V | ER260 | 127 | 3661238492394 | 4.5 | 1260 | 155 | 100 | C7
100016514 | KIT PROFILES A CLIPER POUR 1 C250 H | ER261 | 158 | 3661238492400 | 7 | 2280 | 155 | 100 | C7
100016505 | KIT PROFILES A VISSER (SUPPORTS SL HORIZ.) POUR 1 C250 H | ER243 | 90 | 3661238492288 | 4.5 | 2280 | 155 | 100 | C7
100016504 | KIT PROFILES A VISSER (SUPPORTS SL VERT.) POUR 1 C250 V | ER242 | 74 | 3661238492295 | 2.5 | 1260 | 155 | 100 | C7
FERRURES D'ANCRAGE POUR MONTAGE SUR TOITURE
89807311 | 4 CROCHETS ALU UNIVERSEL POUR TUILES MÉCANIQUES | EG311 | 90 | 3661238045903 | 2.3 | 365 | 120 | 140 | C7
89807312 | 6 CROCHETS ALU UNIVERSEL POUR TUILES MÉCANIQUES | EG312 | 129 | 3661238045897 | 3.5 | 365 | 115 | 140 | C7
89807313 | 4 CROCHETS INOX SUR CHEVRON À TUILES MÉCANIQUES | EG313 | 90 | 3661238045880 | 3.4 | 320 | 220 | 135 | C7
89807314 | 6 CROCHETS INOX SUR CHEVRON À TUILES MÉCANIQUES | EG314 | 129 | 3661238045873 | 4.9 | 325 | 225 | 135 | C7
89807315 | 4 CROCHETS INOX POUR TOITURE À TUILES PLATES | EG315 | 90 | 3661238045866 | 2.4 | 300 | 135 | 95 | C7
89807316 | 6 CROCHETS INOX POUR TOITURE À TUILES PLATES | EG316 | 129 | 3661238045859 | 3.5 | 310 | 140 | 95 | C7
100015314 | 4 FERRURES D'ANCRAGE INOX POUR MONTAGE SUR TUILES CANAL | ER136 | 89 | 3661238415539 | 4 | 325 | 260 | 120 | C7
100015315 | 6 FERRURES D'ANCRAGE INOX POUR MONTAGE SUR TUILES CANAL | ER137 | 129 | 3661238415546 | 6.5 | 410 | 305 | 115 | C7
89807317 | 4 CROCHETS INOX POUR TOITURE À TUILES CANALS / ÉTERNIT | EG317 | 90 | 3661238045842 | 3.6 | 260 | 215 | 75 | C7
89807318 | 6 CROCHETS INOX POUR TOITURE À TUILES CANALS / ÉTERNIT | EG318 | 129 | 3661238045835 | 5.3 | 260 | 220 | 75 | C7
89807319 | 4 CROCHETS INOX POUR TOITURE ARDOISES / BARDAGE | EG319 | 90 | 3661238045828 | 2.2 | 280 | 120 | 80 | C7
89807320 | 6 CROCHETS INOX POUR TOITURE ARDOISES / BARDAGE | EG320 | 129 | 3661238045811 | 3.3 | 305 | 140 | 95 | C7
89807782 | KIT TIRE-FONDS POUR MONTAGE 2 CAPTEURS/TUILES CANAL | EG94 | 226 | 3661238045057 | 2.8 | 405 | 140 | 80 | C7
89807783 | KIT TIRE-FONDS POUR MONTAGE 3 CAPTEURS/TUILES CANAL | EG95 | 284 | 3661238045040 | 3.6 | 405 | 140 | 80 | C7
100016517 | 4 FERRURES D'ANCRAGE ALU A CRANS MTGE SUR CHEVRON | ER264 | 121 | 3661238492431 | 3 | 2120 | 110 | 95 | C7
100016518 | 2 FERRURES D'ANCRAGE ALU A CRANS MTGE SUR CHEVRON | ER265 | 74 | 3661238492448 | 1.6 | 2120 | 110 | 95 | C7
SUPPORTS INCLINABLES POUR MONTAGE EN TERRASSE (OU AU SOL)
100016509 | 2 SUPPORTS HL AVEC CROIX MONTAGE VERTICAL 1 C250 SANS PROFILES | ER250 | 286 | 3661238492356 | 21.5 | 2280 | 155 | 100 | C7
100016510 | 1 SUPPORT HL VERTICAL POUR EXTENSION 1 C250 | ER251 | 148 | 3661238492363 | 11.5 | 2280 | 155 | 100 | C7
100016511 | 2 SUPPORTS HL AVEC CROIX MONTAGE HORIZONTAL 1 C250 SANS PROFILES | ER252 | 233 | 3661238492370 | 13.5 | 2280 | 155 | 100 | C7
100016512 | 1 SUPPORT HL HORIZONTAL POUR EXTENSION 1 C250 | ER253 | 133 | 3661238492387 | 8 | 2280 | 155 | 100 | C7
100016515 | 2 SUPPORTS SL MONTAGE VERTICAL 1 C250 AVEC PROFILES | ER262 | 180 | 3661238492417 | 10 | 2280 | 155 | 100 | C7
100016516 | 1 SUPPORT SL MTGE VERTICAL AVEC PROFILES POUR EXTENSION 1 C250 | ER263 | 84 | 3661238492424 | 5.5 | 2280 | 155 | 100 | C7
100016537 | 2 SUPPORTS SL HL AVEC CROIX MONTAGE HORIZONTAL 1 C250 SANS PROFILES | ER274 | 143 | 3661238492196 | 5.5 | 1260 | 155 | 100 | C7
100017620 | 1 SUPPORT SL HL HORIZONTAL POUR EXTENSION 1 C250 | ER283 | 74 | 3661238496927 | 3 | 1260 | 155 | 100 | C7
PACKS TOIT
100019693 | PACK TOIT 1 D230- 2m² CROCHET UNIVERSEL TUILES MECANIQUES | ER430 | 1162 | 3661238568129 |  | 1270 | 770 | 2200 | C7
100019694 | PACK TOIT 1 D230- 2m² SUR TOITURE ARDOISES | ER431 | 1162 | 3661238568112 |  | 1270 | 770 | 2200 | C7
100019695 | PACK TOIT 2 D230- 5m² CROCHET UNIVERSEL TUILES MECANIQUES | ER432 | 2188 | 3661238568136 |  | 1270 | 770 | 2200 | C7
100019696 | PACK TOIT 2 D230- 5m² SUR TOITURE ARDOISES | ER433 | 2188 | 3661238568143 |  | 1270 | 770 | 2200 | C7
100019697 | PACK TOIT 2 D230- 5m² SUR CHEVRON TUILES MECANIQUES | ER434 | 2188 | 3661238568150 |  | 1270 | 770 | 2200 | C7
100019698 | PACK TOIT 3 D230- 7m² CROCHET UNIVERSEL TUILES MECANIQUES | ER435 | 3222 | 3661238568167 |  | 1270 | 770 | 2200 | C7
100019699 | PACK TOIT 3 D230- 7m² SUR TOITURE ARDOISES | ER436 | 3222 | 3661238568174 |  | 1270 | 770 | 2200 | C7
100019700 | PACK TOIT 3 D230- 7m² SUR CHEVRON TUILES MECANIQUES | ER437 | 3222 | 3661238568181 |  | 1270 | 770 | 2200 | C7
100019701 | PACK TOIT 4 D230- 9m² CROCHET UNIVERSEL TUILES MECANIQUES | ER438 | 4248 | 3661238568198 |  | 1270 | 770 | 2200 | C7
100019702 | PACK TOIT 4 D230- 9m² SUR TOITURE ARDOISES | ER439 | 4248 | 3661238568204 |  | 1270 | 770 | 2200 | C7
100019703 | PACK TOIT 4 D230- 9m² SUR CHEVRON TUILES MECANIQUES | ER440 | 4248 | 3661238568211 |  | 1270 | 770 | 2200 | C7
100019704 | PACK TOIT 1 D230- 2m² INTEGRE PENTE ³ 21° TUILE MECANIQUE | ER441 | 1459 | 3661238568228 |  | 1270 | 770 | 2200 | C7
100019705 | PACK TOIT 3 D230- 5m² INTEGRE PENTE ³ 21° TUILE MECANIQUE | ER442 | 2625 | 3661238568235 |  | 1270 | 770 | 2200 | C7
100019706 | PACK TOIT 3 D230- 7m² INTEGRE PENTE ³ 21° TUILE MECANIQUE | ER443 | 3791 | 3661238568242 |  | 1270 | 770 | 2200 | C7
100019707 | PACK INTEGRATION 4 D230 PENTE ³ 21° TUILE MECANIQUE | ER444 | 4958 | 3661238568259 |  | 1270 | 770 | 2200 | C7
100019708 | PACK TOIT 1 D230- 2m² INTEGRE PENTE ³ 21° TUILE PLATE, ARDOISE | ER445 | 1459 | 3661238568266 |  | 1270 | 770 | 2200 | C7
100019709 | PACK TOIT 2 D230- 5m² INTEGRE PENTE ³ 21° TUILE PLATE, ARDOISE | ER446 | 2625 | 3661238568273 |  | 1270 | 770 | 2200 | C7
100019710 | PACK TOIT 3 D230- 7m² INTEGRE PENTE ³ 21° TUILE PLATE, ARDOISE | ER447 | 3791 | 3661238568280 |  | 1270 | 770 | 2200 | C7
100019711 | PACK INTEGRATION 4 D230 PENTE ³ 21° TUILE PLATE, ARDOISE | ER448 | 4958 | 3661238568297 |  | 1270 | 770 | 2200 | C7
100019712 | PACK TOIT 1 D230- 2m² INTEGRE PENTE ³ 21° TUILE CANAL | ER449 | 1685 | 3661238568303 |  | 1270 | 770 | 2200 | C7
100019713 | PACK TOIT 2 D230- 5m² INTEGRE PENTE ³ 21° TUILE CANAL | ER450 | 3118 | 3661238568310 |  | 1270 | 770 | 2200 | C7
100019714 | PACK TOIT 3 D230- 7m² INTEGRE PENTE ³ 21° TUILE CANAL | ER451 | 4552 | 3661238568327 |  | 1270 | 770 | 2200 | C7
100019715 | PACK INTEGRATION 4 D230 PENTE ³ 21° TUILE CANAL | ER452 | 5985 | 3661238568334 |  | 1270 | 770 | 2200 | C7
100020025 | PRODUIT NETTOYANT POUR CIRCUIT SOLAIRE SolRnet | ER318 |  | 3661238572195 | 21.5 | 340 | 290 | 370
100008206 | PREPARATEUR SOLAIRE POWERSUN DT 350/3 350L | EC359 | 3026 | 3661238371262 | 215 | 1075 | 820 | 2030 | C7
100008208 | PREPARATEUR SOLAIRE POWERSUN DT 250/3 250L | EC360 | 2716 | 3661238371279 | 180 | 1080 | 785 | 1830 | C7
126757 | BALLON SOLAIRE OBS 801 |  | 4042 | 3661238107427 |  |  |  |  | C7
126758 | BALLON SOLAIRE OBS 1001 |  | 4592 | 3661238107410 |  |  |  |  | C7
COMPOSANTS
89807234 | CUVE B 801 | EC114 | 3090 | 3661238046085 | 334 | 990 | 990 | 2100 | C7
89807235 | HABILLAGE B 801 | EC115 | 952 | 3661238046078 | 30 | 365 | 125 | 2090 | C7
89807236 | CUVE B 1001 | EC116 | 3497 | 3661238046061 | 375 | 990 | 990 | 2200 | C7
89807237 | HABILLAGE B 1001 | EC117 | 1095 | 3661238046054 | 34.5 | 2335 | 2385 | 415 | C7
100008019 | PREPARATEUR ECS INSTANTANEE FWS 750 | EC546 | 4407 | 3661238101111 | 252 | 1200 | 1200 | 2330 | C7
100008150 | PREPARATEUR SOLAIRE OECOSUN DU 750-20 CL |  | 6908 | [5 empty] | C0
COMPOSANTS
100007994 | CUVE (55 kW) & HABILLAGE DU 750-20 CL | EC545 | 3811 | 3661238101234 | 242 | 1200 | 1200 | 2250 | C7
100008115 | COLIS COMPOSANTS OECOSUN DU 750-20 | EC562 | 3097 | 3661238372436 | 56 | 1200 | 1400 | 2295 | C7
OPTIONS POUR PREPARATEURS SOLAIRES
100007832 | REGULATION POMPE DE CHARGE SLA 2 | EC320 | 190 | 3661238101494 | 0.66 | 225 | 195 | 85 | C0
89807767 | MITIGEUR THERMOSTATIQUE 1" | EG78 | 125 | 3661238045149 | 0.65 | 125 | 105 | 90 | C7
POUR PREPARATEURS SOLAIRES < 400 L
89757752 | ANODE ACI CORREX UP BALLON < 300 L | AJ38 | 281 | 3661238046849 | 0.35 | 250 | 95 | 50 | C0
100007797 | RESISTANCE ELECTRIQUE 2,2 kW MULTI BLINDEE DN 82 | EC410 | 442 | 3661238116634 | 3.2 | 660 | 215 | 215 | C0
100007830 | RESISTANCE ELECTRIQUE 2,4 kW MULTI STEATITE DN 82 | EC411 | 316 | 3661238116641 | 3.8 | 625 | 210 | 220 | C0
89807777 | RESISTANCE ELECTRIQUE 3,0 kW MULTI STEATITE DN 82 | EG88 | 231 | 3661238045071 | 4 | 800 | 195 | 200 | C7
100007798 | RESISTANCE ELECTRIQUE 3,3 kW MULTI BLNDEE DN 82 | EC412 | 507 | 3661238116658 | 3.5 | 660 | 215 | 215 | C0
POUR PREPARATEURS SOLAIRES > 400 L
100007799 | RESISTANCE ELECTRIQUE 4,5 kW MULTI BLINDEE DN 117 | EC413 | 615 | 3661238156852 | 3.54 | 660 | 215 | 215 | C0
89608920 | ANODE ACI CORREX UP BALLON > 300 LITRES | AM7 | 487 | 3661238047440 | 0.44 | 425 | 100 | 55 | C0
POUR PREPARATEURS SOLAIRES OBS 801- 1001
89757750 | RESISTANCE BLINDEE 6 KW/400V A VISSER 1''1/2 | AJ36 | 576 | 3661238046863 | 2.47 | 695 | 170 | 180 | C0
89757746 | THERMOMETRE | AJ32 | 47 | 3661238046887 | 0.18 | 145 | 190 | 125 | C0
89608920 | ANODE ACI CORREX UP BALLON > 300 LITRES | AM7 | 487 | 3661238047440 | 0.44 | 425 | 100 | 55 | C0
100006534 | PREPARATEUR SOLAIRE OECOSUN DU 500-10 |  | 5538 | [5 empty] | C7
COMPOSANTS
100005800 | CUVE DE PREPARATEUR SOLAIRE MOUSSE DU/C500 | EC290 | 3454 | 3661238091924 | 244 | 950 | 820 | 1970 | C7
100008117 | COLIS COMPOSANTS OECOSUN DU 500 | EC564 | 2084 | 3661238372450 | 91 | 1200 | 1400 | 2295 | C7
100006535 | OECOPAC DUP 500-10 |  | 7729 | [5 empty] | C7
COMPOSANTS
100005800 | CUVE DE PREPARATEUR SOLAIRE MOUSSE DU/C500 | EC290 | 3454 | 3661238091924 | 244 | 950 | 820 | 1970 | C7
100008118 | COLIS COMPOSANTS OECOPAC DUP 500 | EC565 | 4275 | 3661238372467 | 98 | 1200 | 800 | 2300 | C7
OPTIONS OECOSUN/DENS 500
89807212 | MODULE HYDRAULIQUE POUR 1 CIRCUIT DIRECT | EC92 | 417 | 3661238046276 | 5.15 | 310 | 210 | 180 | C7
89807213 | MODULE HYDRAULIQUE POUR 1 CIRCUIT DIRECT AVEC VANNE MOTORISEE | EC93 | 656 | 3661238046269 | 6.24 | 310 | 210 | 180 | C7
89807214 | MODULE HYDRAULIQUE POUR 1 CIRCUIT A TEMPERATURE FIXE | EC94 | 584 | 3661238046252 | 5.93 | 310 | 210 | 180 | C7
100013447 | MODUL.HYDRAUL.CIRCUIT DIR.CLASSE A | ER73 | 581 | 3661238363908 | 4.25 | 310 | 210 | 180 | C7
100013448 | MODUL.HYDRAUL.V3V CLASSE A | ER74 | 820 | 3661238363915 | 4.25 | 310 | 210 | 180 | C7
100013449 | MODUL.HYD.V3V THERMOSTAT CLASSE A | ER75 | 748 | 3661238363922 | 4.25 | 310 | 210 | 180 | C7
100005978 | KIT TUBES DE RACCORDEMENT SORTIES MODULES HYDRAULIQUES | EC296 | 204 | 3661238091849 | 3 | 800 | 165 | 175 | C7
100006500 | KIT DU APPOINT ELECTRIQUE 2,4 kW/mono | EC310 | 433 | 3661238091771 | 2.9 | 660 | 215 | 215 | C7
100006501 | KIT DU APPOINT ELECTRIQUE 6 kW/Tri | EC311 | 678 | 3661238091764 | 3.1 | 660 | 215 | 215 | C7
100006531 | MODULE SEPARATEUR DE CIRCUITS PAC ROE/+ < 15 kW | EC300 | 1012 | 3661238161764 | 19.9 | 570 | 385 | 250 | C7
100008112 | PREPARATEUR SOLAIRE OECOSUN DU 750-10 COMPLET |  | 6312 | [5 empty] | C7
COMPOSANTS
100007977 | CUVE (25 kW) & HABILLAGE DE PREPARATEUR SOLAIRE DU/C 750 | EC550 | 3513 | [5 empty] | C7
100008114 | COLIS COMPOSANTS OECOSUN DU 750-10 | EC559 | 2799 | 3661238372429 | 85 | 1200 | 1200 | 1670 | C7
OPTIONS POUR OECOSUN ET OECODENS
89807212 | MODULE HYDRAULIQUE POUR 1 CIRCUIT DIRECT | EC92 | 417 | 3661238046276 | 5.15 | 310 | 210 | 180 | C7
89807213 | MODULE HYDRAULIQUE POUR 1 CIRCUIT DIRECT AVEC VANNE MOTORISEE | EC93 | 656 | 3661238046269 | 6.24 | 310 | 210 | 180 | C7
89807214 | MODULE HYDRAULIQUE POUR 1 CIRCUIT DIRECT AVEC VANNE THERMOSTATIQUE | EC94 | 584 | 3661238046252 | 5.93 | 310 | 210 | 180 | C7
100013447 | MODUL.HYDRAUL.CIRCUIT DIR.CLASSE A | ER73 | 581 | 3661238363908 | 4.25 | 310 | 210 | 180 | C7
100013448 | MODUL.HYDRAUL.V3V CLASSE A | ER74 | 820 | 3661238363915 | 4.25 | 310 | 210 | 180 | C7
100013449 | MODUL.HYD.V3V THERMOSTAT CLASSE A | ER75 | 748 | 3661238363922 | 4.25 | 310 | 210 | 180 | C7
89807767 | MITIGEUR THERMOSTATIQUE 1" | EG78 | 125 | 3661238045149 | 0.65 | 125 | 105 | 90 | C7
89804901 | FAISEAU DE RACCORDEMENT OETROSOL C/OECOSUN/OECODENS | EC179 | 110 | 3661238046443 | 0.46 | 265 | 125 | 45 | C7
OPTIONS EXTENSION VOLUME TAMPON POUR OECOSUN ET OECODENS
100005010 | BALLON TAMPON PSB 750 | EC129 | 1508 | 3661238001862 | 163 | 1200 | 1200 | 2100 | C7
100004653 | STATION DE TRANSFERT D'ENERGIE DMCDB | EC169 | 708 | 3661238002395 | 10.5 | 620 | 320 | 205 | C7
100004650 | REGULATION "MCDB" POUR CHARGE/DECHARGE BALLON | EC162 | 247 | 3661238002425 | 0.97 | 230 | 195 | 85 | C0
100005131 | BALLON SOLAIRE COMBI CHAUFFAGE + ECS DC 750-2 | EC140 | 2956 | 3661238091993 | 240 | 1200 | 1200 | 2150 | C7
120767 | BALLON SOLAIRE COMBI CHAUFFAGE + ECS DC 1000 |  | 3797 | 3661238108660 |  |  |  |  | C7
COMPOSANTS
89807226 | CUVE DC 1000 | EC106 | 2876 | 3661238046160 | 290 | 740 | 820 | 2200 | C7
89807227 | HABILLAGE DC 1000 | EC107 | 921 | 3661238046153 | 38 | 1385 | 415 | 2355 | C7
OPTIONS POUR PREPARATEURS SOLAIRES DC
89757746 | THERMOMETRE | AJ32 | 47 | 3661238046887 | 0.18 | 145 | 190 | 125 | C0
89608920 | ANODE ACI CORREX UP BALLON > 300 LITRES | AM7 | 487 | 3661238047440 | 0.44 | 425 | 100 | 55 | C0
89807767 | MITIGEUR THERMOSTATIQUE 1" | EG78 | 125 | 3661238045149 | 0.65 | 125 | 105 | 90 | C7
OPTIONS POUR PREPARATEURS SOLAIRES DC 1000
89757750 | RESISTANCE BLINDEE 6 KW/400V A VISSER 1''1/2 | AJ36 | 576 | 3661238046863 | 2.47 | 695 | 170 | 180 | C7
126975 | BALLON SOLAIRE TAMPON PS 500 |  | 1661 | 3661238107403 |  |  |  |  | C7
126976 | BALLON SOLAIRE TAMPON PS 800 |  | 2100 | 3661238107397 |  |  |  |  | C7
126977 | BALLON SOLAIRE TAMPON PS 1000 |  | 2428 | 3661238107380 |  |  |  |  | C7
126978 | BALLON SOLAIRE TAMPON PS 1500 |  | 3958 | 3661238107373 |  |  |  |  | C7
126979 | BALLON SOLAIRE TAMPON PS 2000 |  | 5345 | 3661238107366 |  |  |  |  | C7
126980 | BALLON SOLAIRE TAMPON PS 2500 |  | 6646 | 3661238107359 |  |  |  |  | C7
COMPOSANTS
89807218 | CUVE PS 500 | EC98 | 1278 | 3661238046245 | 118 | 750 | 720 | 1900 | C7
89807219 | HABILLAGE PS 500 | EC99 | 383 | 3661238046238 | 25.5 | 1230 | 370 | 2100 | C7
89807228 | CUVE PS 800 | EC108 | 1616 | 3661238046146 | 178 | 850 | 820 | 2200 | C7
89807229 | HABILLAGE PS 800 | EC109 | 484 | 3661238046139 | 29.5 | 1240 | 360 | 2100 | C7
89807230 | CUVE PS 1000 | EC110 | 1866 | 3661238046122 | 183 | 850 | 810 | 2300 | C7
89807231 | HABILLAGE PS 1000 | EC111 | 562 | 3661238046115 | 31.5 | 1240 | 360 | 2100 | C7
89807232 | CUVE PS 1500 | EC112 | 3044 | 3661238046108 | 264 | 1190 | 1190 | 2400 | C7
89807233 | HABILLAGE PS 1500 | EC113 | 914 | 3661238046092 | 40 | 2340 | 1680 | 260 | C7
89807220 | CUVE PS 2000 | EC100 | 4112 | 3661238046221 | 230 | 1400 | 1400 | 2100 | C7
89807221 | HABILLAGE PS 2000 | EC101 | 1233 | 3661238046214 | 20 | 2200 | 1250 | 450 | C7
89807222 | CUVE PS 2500 | EC102 | 5113 | 3661238046207 | 260 | 2470 | 1450 | 1350 | C7
89807223 | HABILLAGE PS 2500 | EC103 | 1533 | 3661238046191 | 22 | 0 | 0 | 0 | C7
OPTIONS POUR PREPARATEURS SOLAIRES TAMPON
89757746 | THERMOMETRE | AJ32 | 47 | 3661238046887 | 0.18 | 145 | 190 | 125 | C0
100005010 | BALLON TAMPON PSB 750 | EC129 | 1508 | 3661238001862 | 163 | 1200 | 1200 | 2100 | C7
100012353 | 1 CAPTEUR SOLAIRE SUN 3010 | ER40 | 1518 |  | 40 | 1770 | 900 | 110 | C7
100012354 | 1 CAPTEUR SOLAIRE SUN 3015 | ER41 | 1810 |  | 55 | 1770 | 1290 | 115 | C7
ACCESSOIRES DE MONTAGE SUN 3000
100011397 | KIT DE RACCORDEMENT (EXTREMITE + BOUCHON) | EG394 | 103 | 3661238340053 | 0.42 | 160 | 210 | 25 | C7
100011396 | KIT DE LIAISON HYDRAULIQUE INTER COLLECTEUR | EG393 | 138 | 3661238340046 | 0.66 | 260 | 220 | 100 | C7
89807355 | KIT DE RACCORDEMENT FLEXIBLE CAPTEUR TUBULAIRE + SONDE CAPTEUR | EG355 | 181 | 3661238045552 | 1.34 | 1060 | 165 | 95 | C7
100011395 | KIT DE FIXATION 1 CAPTEUR | EG392 | 72 | 3661238340039 | 0.57 | 240 | 145 | 30 | C7
100012019 | KIT DE MONTAGE 1 CAPTEUR SUN 3010 | ER31 | 145 | 3661238352179 | 6 | 1600 | 110 | 90 | C7
100012020 | KIT DE MONTAGE 1 CAPTEUR SUN 3015 | ER32 | 153 | 3661238352162 | 5.5 | 1600 | 110 | 90 | C7
ELEMENTS DE MONTAGE SUPPLEMENTAIRES POUR TOUS TYPES DE PANNEAUX
89807307 | KIT COUPLEURS (2 PCES) POUR PROFILES (FIXATION PROFILES JUXTAPOSÉS) | EG307 | 27 | 3661238045941 | 0.18 | 195 | 100 | 20 | C7
89807311 | 4 FERRURES D'ANCRAGE ALU POUR MONTAGE SUR TUILES MÉCANIQUES | EG311 | 90 | 3661238045903 | 2.34 | 365 | 120 | 140 | C7
89807312 | 6 FERRURES D'ANCRAGE ALU POUR MONTAGE SUR TUILES MÉCANIQUES | EG312 | 129 | 3661238045897 | 3.46 | 365 | 115 | 140 | C7
89807313 | 4 FERRURES D'ANCRAGE INOX POUR MONTAGE SUR TUILES MÉCANIQUES | EG313 | 90 | 3661238045880 | 3.37 | 320 | 220 | 135 | C7
89807314 | 6 FERRURES D'ANCRAGE INOX POUR MONTAGE SUR TUILES MÉCANIQUES | EG314 | 129 | 3661238045873 | 4.93 | 325 | 225 | 135 | C7
89807315 | 4 FERRURES D'ANCRAGE INOX POUR MONTAGE SUR TUILES PLATES | EG315 | 90 | 3661238045866 | 2.4 | 300 | 135 | 95 | C7
89807316 | 6 FERRURES D'ANCRAGE INOX POUR MONTAGE SUR TUILES PLATES | EG316 | 129 | 3661238045859 | 3.5 | 310 | 140 | 95 | C7
89807317 | 4 FERRURES D'ANCRAGE INOX POUR MONTAGE SUR TOIT ETERNIT | EG317 | 90 | 3661238045842 | 3.56 | 260 | 215 | 75 | C7
89807318 | 6 FERRURES D'ANCRAGE INOX POUR MONTAGE SUR TOIT ETERNIT | EG318 | 129 | 3661238045835 | 5.3 | 260 | 220 | 75 | C7
89807319 | 4 FERRURES D'ANCRAGE INOX POUR MONTAGE SUR TOIT D'ARDOISES | EG319 | 90 | 3661238045828 | 2.21 | 280 | 120 | 80 | C7
89807320 | 6 FERRURES D'ANCRAGE INOX POUR MONTAGE SUR TOIT D'ARDOISES | EG320 | 129 | 3661238045811 | 3.3 | 305 | 140 | 95 | C7
89807358 | 3 SUPPORTS TERRASSE ET CROIX POUR 2 CAPTEUR EN VERTICAL | EG358 | 263 | 3661238045521 | 8.4 | 1835 | 120 | 80 | C7
89807359 | 3 SUPPORTS TERRASSE POUR 2 CAPTEURS EN VERTICAL | EG359 | 225 | 3661238045514 | 8 | 1825 | 120 | 80 | C7
89807323 | 2 SUPPORTS TERRASSE POUR 1 CAPTEUR EN VERTICAL | EG323 | 251 | 3661238045781 | 6 | 1885 | 75 | 90 | C7
89807324 | 3 SUPPORTS TERRASSE POUR 2 CAPTEURS EN VERTICAL | EG324 | 341 | 3661238045774 | 8 | 1855 | 145 | 80 | C7
89807325 | 2 SUPPORTS TERRASSE POUR 1 CAPTEUR EN HORIZONTAL | EG325 | 148 | 3661238045767 | 3.7 | 1205 | 80 | 75 | C7
89807782 | KIT TIRE-FONDS POUR MONTAGE 2 CAPTEURS | EG94 | 226 | 3661238045057 | 2.84 | 405 | 140 | 80 | C7
89807783 | KIT TIRE-FONDS POUR MONTAGE 3 CAPTEURS | EG95 | 284 | 3661238045040 | 3.73 | 405 | 140 | 80 | C7
97930860 | POMPE SOLAIRE ST 20/11 |  |  | 3661238085664 | 4.16 | 23 | 17 | 15
100004653 | STATION TRANSFERT D'ENERGIE DMCDB | EC169 | 708 | 3661238002395 | 10.5 | 620 | 320 | 205 | C7
100008012 | STATION SOLAIRE DKP 6-8 SUR PREPARATEUR | EC156 | 369 | 3661238101180 | 6.32 | 560 | 240 | 210 | C0
100008882 | RÉGULATION "OETROSOL A" POUR CESI | EC321 | 215 | 3661238512511 | 0.72 | 230 | 190 | 85 | C0
100008883 | RÉGULATION "OETROSOL B" POUR SSC 1 PREPARATEUR | EC322 | 304 |  | 1.1 | 230 | 200 | 90 | C0
100001011 | RÉGULATION "OETROSOL C" POUR SSC 2 PREPARATEURS | EC183 | 477 | 3661238112889 | 2 | 325 | 230 | 140 | C0
100004618 | RÉGULATION "DELTASOL ES" POUR 2 CHAMPS DE CAPTEURS | EC158 | 569 | 3661238002470 | 1.7 | 325 | 230 | 130 | C0
100003690 | SONDE A APPLIQUE PT1000 | EC171 | 57 | 3661238005303 | 0.1 | 180 | 140 | 30 | C0
100004651 | SONDE D'IMMERSION FK Pt1000 2,5 m | EC173 | 57 | 3661238002418 | 0.15 | 220 | 150 | 25 | C0
100008011 | SONDE CAPTEUR PT1000 | EC155 | 53 | 3661238101197 | 0.1 | 180 | 120 | 20 | C7
89804803 | ELECTROVANNE 3 VOIES 3/4" | EC164 | 218 | 3661238046528 | 1.05 | 205 | 125 | 90 | C7
89804816 | BOITIER PARA FOUDRE POUR SONDE PANNEAUX SOLAIRES | EC176 | 36 | 3661238046450 | 0.11 | 220 | 165 | 40 | C7
100004650 | REGULATION "MCDB" POUR CHARGE/DECHARGE BALLON | EC162 | 247 | 3661238002425 | 0.97 | 230 | 195 | 85 | C0
100011341 | KIT DE VANNES + SONDES POUR REGULARISATION AVEC 2 CHAMPS DE CAPTEURS | EC432 | 417 | 3661238340213 | 1.3 | 240 | 160 | 70 | C0
DOUBLE TUBE PREISOLE AVEC CABLE
89807000 | TWIN TUBES CU DN15 10 METRES | EG106 | 428 | 3661238046436 | 11 | 790 | 800 | 275 | C0
89807001 | TWIN TUBES CU DN15 15 METRES | EG107 | 656 | 3661238046429 | 16.2 | 800 | 795 | 275 | C0
89807003 | JEU DE 4 COLLIERS DN15 | EG109 | 21 | 3661238046405 | 0.5 | 160 | 110 | 70 | C0
89807002 | TWIN TUBES DN18 15 METRES | EG108 | 857 | 3661238046412 | 22.41 | 805 | 805 | 330 | C0
89807004 | COLLIER SUP. DN18 4X | EG110 | 25 | 3661238046399 | 0.52 | 160 | 140 | 75 | C0
100000417 | JEU DE 2 RACCORDS BÎCONE DN 15 | EG374 | 23 | 3661238011144 | 0.18 | 90 | 100 | 30 | C7
100000418 | JEU DE 2 RACCORDS BÎCONE DN 18 | EG375 | 23 | 3661238011137 | 0.23 | 120 | 95 | 30 | C7
100000419 | JEU DE 2 RÉDUCTIONS BÎCONE 18/15 | EG376 | 11 | 3661238011120 | 0.03 | 130 | 95 | 20 | C7
100008020 | DUO-FLEX DN16 X 15 METRES | EG455 | 1012 | 3661238101104 | 10.5 | 790 | 790 | 320 | C7
100008021 | DUO-FLEX DN20 X 15 METRES | EG456 | 1180 | 3661238101098 | 14.5 | 780 | 795 | 325 | C7
100008022 | JEU DE RACCORDS DUOFLEX DN16/BîCONE Ø 18 | EG457 | 25 | 3661238101081 | 0.32 | 90 | 80 | 60 | C7
100008023 | JEU DE RACCORDS DUOFLEX DN20/BîCONE Ø 18 | EG458 | 25 | 3661238101074 | 0.51 | 90 | 80 | 60 | C7
FLUIDES CALOPORTEURS
89807794 | FLUIDE CALOPORTEUR "L" 20L. MELANGE 40/60 | EG101 | 72 | 3661238045019 | 21.72 | 240 | 290 | 370 | C7
89807792 | FLUIDE CALOPORTEUR "LS" 20L HAUTES PREFORMANCES | EG100 | 141 | 3661238045033 | 21.53 | 340 | 290 | 370 | C7
100017611 | FLUIDE CALOPORTEUR HAUTE PREFORMANCE BIO (-26°C) 20 LITRES | ER316 | 123 | 3661238496606 | 21.53 | 340 | 290 | 370 | C7
89807710 | ANTIGEL ''L' CONCENTRE EN BIDON DE 10 L | EG11 | 91 | 3661238045316 | 10.95 | 220 | 190 | 295 | C7
VASES D'EXPANSION
89807713 | VASE D'EXPANSION SOLAIRE 18 L | EG14 | 91 | 3661238045309 | 4.23 | 395 | 290 | 300 | C7
89807771 | VASE D'EXPANSION SOLAIRE 25 L | EG82 | 106 | 3661238045118 | 5.53 | 455 | 305 | 305 | C7
89807772 | VASE D'EXPANSION SOLAIRE 35 L | EG83 | 166 | 3661238045101 | 7.34 | 585 | 335 | 340 | C7
89807773 | VASE D'EXPANSION SOLAIRE 50 L | EG84 | 320 | 3661238045095 | 12.5 | 700 | 385 | 390 | C7
89807238 | KIT D'ACCROCHAGE POUR VASE D'EXPANSION | EC118 | 55 | 3661238046047 | 1.35 | 480 | 130 | 150 | C0
100016502 | CAPTEUR PLAN MONTAGE VERTICAL PRO C250 V | ER240 | 731 | 3661238492318 | 2210 | 1320 | 115 | 48 | C7
100016503 | CAPTEUR PLAN MONTAGE HORIZONTAL PRO C250 H | ER241 | 751 | 3661238492301 | 2210 | 1320 | 115 | 48 | C7
ACCESSOIRES POUR RACCORDEMENTS HYDRAULIQUES DES PANNEAUX SOLAIRES SUN C 250
RACCORDEMENT DES CAPTEURS EN MONTAGE VERTICAL JUXTAPOSES OU HORIZONTAL SUPERPOSES
100016506 | KIT DE RACCORDEMENT CHAMP DE CAPTEURS | ER245 | 111 | 3661238492325 | 1045 | 165 | 90 | 1.5 | C7
100016507 | KIT DE LIAISON HYDRAULIQUE ENTRE CAPTEURS | ER246 | 37 | 3661238492332 | 1045 | 165 | 90 | 1.5 | C7
100016508 | KIT 2 FLEXIBLES CIRCUIT SOLAIRE CHAMP CAPTEURS | ER247 | 121 | 3661238492349 | 1045 | 165 | 90 | 1.5 | C7
100019224 | INTERFACE DE COMMUNICATION DL3 | ER139 | 668 | 3661238549548 | 0.68 | 230 | 195 | 85 | C7
ELEMENTS DE POSE SUR TOIT OU EN TERRASSE
MONTAGE JUXTAPOSES SUPERPOSES SUR TOITURE OU SUPPORTS TERRASSE STANDARD
100016513 | KIT PROFILES A CLIPER POUR 1 C250 V | ER260 | 127 | 3661238492394 | 2120 | 110 | 95 | 8 | C7
100016514 | KIT PROFILES A CLIPER POUR 1 C250 H | ER261 | 159 | 3661238492400 | 2120 | 110 | 95 | 8 | C7
100016504 | KIT PROFILES A VISSER (SUPPORTS SL VERT.) POUR 1 C250 V | ER242 | 74 | 3661238492295 | 2210 | 1320 | 115 | 48 | C7
100016505 | KIT PROFILES A VISSER (SUPPORTS SL HORIZ.) POUR 1 C250 H | ER243 | 90 | 3661238492288 | 2210 | 1320 | 115 | 48 | C7
100016509 | 2 SUPPORTS HL AVEC CROIX MONTAGE VERTICAL 1 C250 SANS PROFILES | ER250 | 286 | 3661238492356 | 1875 | 75 | 90 | 6 | C7
100016510 | 1 SUPPORT HL VERTICAL POUR EXTENSION 1 C250 | ER251 | 148 | 3661238492363 | 1875 | 75 | 90 | 6 | C7
100016511 | 2 SUPPORTS HL AVEC CROIX MONTAGE HORIZONTAL 1 C250 SANS PROFILES | ER252 | 233 | 3661238492370 | 1875 | 75 | 90 | 6 | C7
100016512 | 1 SUPPORT HL HORIZONTAL POUR EXTENSION 1 C250 | ER253 | 133 | 3661238492387 | 1885 | 75 | 90 | 6 | C7
100016515 | 2 SUPPORTS SL MONTAGE VERTICAL 1 C250 AVEC PROFILES | ER262 | 180 | 3661238492417 | 2120 | 110 | 95 | 8 | C7
100016516 | 1 SUPPORT SL MTGE VERTICAL AVEC PROFILES POUR EXTENSION 1 C250 | ER263 | 84 | 3661238492424 | 2120 | 110 | 95 | 8 | C7
100016537 | 2 SUPPORTS SL HL AVEC CROIX MONTAGE HORIZONTAL 1 C250 SANS PROFILES | ER274 | 143 | 3661238492196 | 2120 | 110 | 95 | 20 | C7
100017620 | 1 SUPPORT SL HL HORIZONTAL POUR EXTENSION 1 C250 | ER283 | 74 | 3661238496927 | 2120 | 110 | 95 | 8 | C7
FERRURES D'ANCRAGE POUR MONTAGE SUR TOITURE
89807311 | 4 FERRURES D'ANCRAGE ALU POUR MONTAGE SUR TUILES MÉCANIQUES | EG311 | 90 | 3661238045903 | 365 | 120 | 140 | 2.3 | C7
89807312 | 6 FERRURES D'ANCRAGE ALU POUR MONTAGE SUR TUILES MÉCANIQUES | EG312 | 129 | 3661238045897 | 3.46 | 365 | 115 | 140 | C7
89807313 | 4 FERRURES D'ANCRAGE INOX POUR MONTAGE SUR TUILES MÉCANIQUES | EG313 | 90 | 3661238045880 | 3.37 | 320 | 220 | 135 | C7
89807314 | 6 FERRURES D'ANCRAGE INOX POUR MONTAGE SUR TUILES MÉCANIQUES | EG314 | 129 | 3661238045873 | 4.93 | 325 | 225 | 135 | C7
89807315 | 4 FERRURES D'ANCRAGE INOX POUR MONTAGE SUR TUILES PLATES | EG315 | 90 | 3661238045866 | 2.4 | 300 | 135 | 95 | C7
89807316 | 6 FERRURES D'ANCRAGE INOX POUR MONTAGE SUR TUILES PLATES | EG316 | 129 | 3661238045859 | 3.5 | 310 | 140 | 95 | C7
100015314 | 4 FERRURES D'ANCRAGE INOX POUR MONTAGE SUR TUILES CANAL | ER136 | 89 | 3661238415539 | 325 | 260 | 120 | 4 | C7
100015315 | 6 FERRURES D'ANCRAGE INOX POUR MONTAGE SUR TUILES CANAL | ER137 | 129 | 3661238415546 | 410 | 305 | 115 | 6.5 | C7
89807317 | 4 FERRURES D'ANCRAGE INOX POUR MONTAGE SUR TOIT ETERNIT | EG317 | 90 | 3661238045842 | 3.56 | 260 | 215 | 75 | C7
89807318 | 6 FERRURES D'ANCRAGE INOX POUR MONTAGE SUR TOIT ETERNIT | EG318 | 129 | 3661238045835 | 5.3 | 260 | 220 | 75 | C7
89807319 | 4 FERRURES D'ANCRAGE INOX POUR MONTAGE SUR TOIT D'ARDOISES | EG319 | 90 | 3661238045828 | 2.21 | 280 | 120 | 80 | C7
89807320 | 6 FERRURES D'ANCRAGE INOX POUR MONTAGE SUR TOIT D'ARDOISES | EG320 | 129 | 3661238045811 | 3.3 | 305 | 140 | 95 | C7
89807782 | KIT TIRE-FONDS POUR MONTAGE 2 CAPTEURS | EG94 | 226 | 3661238045057 | 405 | 140 | 80 | 2.8 | C7
89807783 | KIT TIRE-FONDS POUR MONTAGE 3 CAPTEURS | EG95 | 284 | 3661238045040 | 3.73 | 405 | 140 | 80 | C7
100016517 | 4 FERRURES D'ANCRAGE ALU A CRANS MTGE SUR CHEVRON | ER264 | 121 | 3661238492431 | 2120 | 110 | 95 | 8 | C7
100016518 | 2 FERRURES D'ANCRAGE ALU A CRANS MTGE SUR CHEVRON | ER265 | 74 | 3661238492448 | 2120 | 110 | 95 | 8 | C7
100016533 | KIT DE BASE 21° D'INTEGRATION TUILE MECANIQUE 1 C250 V | ER270 | 519 | 3661238492158 | 2120 | 110 | 95 | 8 | C7
100016534 | KIT EXTENSION 21° INTEGRATION TUILE MECANIQUE C 250 V | ER271 | 307 | 3661238492165 | 2120 | 110 | 95 | 52 | C7
100016535 | KIT DE BASE 21° D'INTEGRATION TUILE MECANIQUE 1 C250 H | ER272 | 583 | 3661238492172 | 2120 | 110 | 95 | 8 | C7
100016536 | KIT EXTENSION 21° INTEGRATION TUILE MECANIQUE C 250 H | ER273 | 413 | 3661238492189 | 2120 | 110 | 95 | 52 | C7
100017613 | KIT DE BASE 21° D'INTEGRATION TUILE PLATE 1 C250 V | ER279 | 519 | 3661238496781 | 2120 | 110 | 95 | 8 | C7
100017614 | KIT EXTENSION 21° INTEGRATION TUILE PLATE C 250 V | ER280 | 307 | 3661238496798 | 2120 | 110 | 95 | 52 | C7
100017615 | KIT DE BASE 21° D'INTEGRATION TUILE PLATE 1 C250 H | ER281 | 583 | 3661238496804 | 2120 | 110 | 95 | 8 | C7
100017616 | KIT EXTENSION 21° INTEGRATION TUILE PLATE C 250 H | ER282 | 413 | 3661238496910 | 2120 | 110 | 95 | 52 | C7
100016538 | KIT DE BASE 12° D'INTEGRATION TUILE CANAL 1 C250 V | ER275 | 688 | 3661238492202 | 2120 | 110 | 95 | 8 | C7
100016539 | KIT EXTENSION 12° INTEGRATION TUILE CANAL C 250 V | ER276 | 371 | 3661238492516 | 2120 | 110 | 95 | 52 | C7
100016540 | KIT DE BASE 12° D'INTEGRATION TUILE CANAL 1 C250 H | ER277 | 741 | 3661238492523 | 2120 | 110 | 95 | 8 | C7
100016541 | KIT EXTENSION 12° INTEGRATION TUILE CANAL C 250 H | ER278 | 477 | 3661238492530 | 2120 | 110 | 95 | 52 | C7
126757 | BALLON SOLAIRE OBS 801 |  | 4042 | 3661238107427 |  |  |  |  | C7
126758 | BALLON SOLAIRE OBS 1001 |  | 4592 | 3661238107410 |  |  |  |  | C7
COMPOSANTS
89807234 | CUVE B 801 | EC114 | 3090 | 3661238046085 | 334 | 990 | 990 | 2100 | C7
89807235 | HABILLAGE B 801 | EC115 | 952 | 3661238046078 | 30 | 365 | 125 | 2090 | C7
89807236 | CUVE B 1001 | EC116 | 3497 | 3661238046061 | 375 | 990 | 990 | 2200 | C7
89807237 | HABILLAGE B 1001 | EC117 | 1095 | 3661238046054 | 34.5 | 2335 | 2385 | 415 | C7
100017486 | MODULE TRANSFERT SOLAIRE DRAIN BACK DB-20 | ER301 | 2540 | 3661238496071 | 10 | 500 | 280 | 235 | C7
100008882 | RÉGULATION "OETROSOL A" POUR CESI | EC321 | 215 | 3661238512511 | 0.72 | 230 | 190 | 85 | C7
100008883 | RÉGULATION "OETROSOL B" POUR SSC 1 PREPARATEUR | EC322 | 304 |  | 1.1 | 230 | 200 | 90 | C7
100001011 | RÉGULATION "OETROSOL C" POUR SSC 2 PREPARATEURS | EC183 | 477 | 3661238112889 | 2 | 325 | 230 | 140 | C7
100017469 | BALLON SOLAIRE TAMPON RSB 800 NV |  | 2751 | 3661238510180 |  |  |  |  | C7
100017472 | BALLON SOLAIRE TAMPON RSB 1000 NV |  | 3071 | 3661238495937 |  |  |  |  | C7
100017475 | BALLON SOLAIRE TAMPON RSB 1500 NV |  | 3704 | 3661238495968 |  |  |  |  | C7
100017476 | BALLON SOLAIRE TAMPON RSB 2000 NV |  | 4868 | 3661238495975 |  |  |  |  | C7
100017477 | BALLON SOLAIRE TAMPON RSB 2500 N |  | 5556 | 3661238495982 |  |  |  |  | C7
100017478 | BALLON SOLAIRE TAMPON RSB 3000 N |  | 5820 | 366123849599 |  |  |  |  | C7
COMPOSANTS
100017467 | CUVE RSB 800 NV |  | 2222 | 3661238495791 | 178 | 850 | 820 | 2200 | C7
100017468 | HABILLAGE RSB 800 NV |  | 529 | 3661238495807 | 29.5 | 1240 | 360 | 2100 | C7
100017470 | CUVE RSB 1000 NV |  | 2488 | 3661238495913 | 218 | 850 | 820 | 2200 | C7
100017471 | HABILLAGE RSB 1000 NV |  | 583 | 3661238495920 | 32.5 | 1240 | 360 | 2100 | C7
100017473 | CUVE RSB 1500 NV |  | 2752 | 3661238495944 | 238 | 850 | 820 | 2200 | C7
100017474 | HABILLAGE RSB 1500 NV |  | 952 | 3661238495951 | 35.5 | 1240 | 360 | 2100 | C7
100017479 | CUVE RSB 2000 NV |  | 3598 | 3661238496002 | 258 | 850 | 820 | 2200 | C7
100017480 | HABILLAGE RSB 2000 NV |  | 1270 | 3661238496019 | 35.8 | 1240 | 360 | 2100 | C7
100017481 | CUVE RSB 2500 NV |  | 3969 | 3661238496026 | 278 | 850 | 820 | 2200 | C7
100017482 | HABILLAGE RSB 2500 NV |  | 1587 | 3661238496033 | 41.5 | 1240 | 360 | 2100 | C7
100017483 | CUVE RSB 3000 NV |  | 4127 | 3661238496040 | 298 | 850 | 820 | 2200 | C7
100017484 | HABILLAGE RSB 3000 NV |  | 1693 | 3661238496057 | 44.5 | 1240 | 360 | 2100 | C7
OPTIONS
89757750 | RESIST.ELECT.6KW+THERM RSB800-3000 | AJ36 | 576 | 3661238046863 | 2.5 | 695 | 170 | 180 | C7
100019313 | KIT ELECTRIQUE 9 KW/400V 1 1/2 ( POUR RSB 1000 A 3000 ) | AJ47 | 596 | 3661238553316 | 4.5 | 695 | 170 | 180 | C7
100019314 | KIT ELECTRIQUE 12 KW/400V 1 1/2 ( POUR RSB 1500 A 3000 ) | ER335 | 668 | 3661238553323 | 2.8 | 1210 | 190 | 140 | C7
ACCESSOIRES
100008733 | VASE D'EXPANSION 100 l | EG120 | 369 | 3661238166424 | 17 | 800 | 460 | 470 | C7
100008735 | VASE D'EXPANSION 200 l | EG122 | 584 | 3661238166417 | 36 | 1020 | 560 | 570 | C7
100008736 | VASE D'EXPANSION 300 l | EG123 | 1048 | 3661238166400 | 68 | 1180 | 640 | 640 | C7
100012031 | VALISE DE CONTROLE PR.INST. SOLAIRE | ER50 | 466 | 3661238352315 | 2.5 | 225 | 130 | 60 | C7
100008019 | PREPARATEUR ECS INSTANTANEE FWS 750 | EC546 | 4407 | 3661238101111 | 252 | 1200 | 1200 | 2330 | C7
100008150 | PREPARATEUR SOLAIRE OECOSUN DU 750-20 CL |  | 6908 | 3661238101232 |  |  |  |  | C0
100017466 | PREPARATEUR SOLAIRE FWS 1500 COMPLET |  | 6509 | 3661238495784 | 292 |  |  |  | C7
COMPOSANTS
100007994 | CUVE (55 kW) & HABILLAGE DU 750-20 CL | EC545 | 3811 | 3661238101234 | 242 | 1200 | 1200 | 2250 | C7
100008115 | COLIS COMPOSANTS OECOSUN DU 750-20 | EC562 | 3097 | 3661238372436 | 56 | 1200 | 1400 | 2295 | C7
100017463 | CUVE PREPARATEUR ECS FWS 1500 | ER181 | 5503 | 3661238495760 | 252 | 1200 | 1200 | 2330 | C7
100017465 | HABILLAGE PREPARATEUR FWS 1500 | ER182 | 1006 | 3661238495777 | 40 | 1200 | 350 | 2100 | C7
OPTIONS
100015099 | KIT DE BOUCLAGE ECS | ER29 | 163 | 3661238496194 | 2.4 | 410 | 300 | 40 | C7
126592 | THERMOMETRE | AJ32 | 47 | 3661238046887 | 0.18 | 145 | 190 | 125 | C0
ACCESSOIRES HYDRAULIQUES
STATIONS SOLAIRES
89807209 | STATION SOLAIRE DKS 8-20 | EC89 | 514 | 3661238046306 | 575 | 325 | 230 | 9.2 | C0
100017486 | MODULE TRANSFERT SOLAIRE DRAIN BACK DB-20 | ER301 | 2540 | 3661238496071 | 10 | 500 | 280 | 235 | C7
100017487 | STATION TRANSFERT D'ENERGIE SOLAIRE DKCS 8-30 | ER302 | 2138 | 3661238496088 | 940 | 660 | 320 | 31.5 | C7
100017488 | GROUPE TRANSFERT D'ENERGIE SOLAIRE DKCS 8-50 CME | ER303 | 2953 | 3661238496095 | 950 | 660 | 340 | 33.5 | C7
100017489 | GROUPE TRANSFERT D'ENERGIE SOLAIRE DKCS 12-100 CME | ER304 | 6879 | 3661238496101 | 41.5 | 950 | 660 | 340 | C7
RÉGULATIONS SOLAIRES OETROSOL/DELTASOL
100017500 | RÉGULATION "DELTASOL E" POUR STATION TRANSFERT SOLAIRE | ER315 | 657 | 3661238496217 | 230 | 200 | 90 | 1.3 | C7
100008883 | RÉGULATION "OETROSOL B" POUR SSC 1 PREPARATEUR | EC322 | 304 |  | 1.1 | 230 | 200 | 90 | C0
100001011 | RÉGULATION "OETROSOL C" POUR SSC 2 PREPARATEURS | EC183 | 477 | 3661238112889 | 2 | 325 | 230 | 140 | C0
COMPTAGE D'ENERGIE
100014590 | RÉGULATION COMPTEUR D'ENERGIE WMZ 13530350 | ER131 | 271 | 3661238376014 | 1.2 |  |  |  | C7
100013514 | DATALOGGER DL2 POUR GRS | ER55 | 423 | 3661238364394 | 110 | 90 | 40 | 0.1 | C7
100017498 | CENTRALE DE MESURE D'ENERGIE CME | ER313 | 1535 | 3661238496194 | 1.18 | 280 | 210 | 120 | C7
RÉGULATION CHARGE BALLON
100004650 | REGULATION "MCDB" POUR CHARGE/DECHARGE BALLON | EC162 | 247 | 3661238002425 | 0.97 | 230 | 195 | 85 | C0
100007832 | RÉGULATION POMPE DE CHARGE SLA 2 | EC320 | 190 | 3661238101494 | 225 | 195 | 85 | 0.7 | C0
OPTIONS
OPTIONS POUR REGULATION CIRCUIT SOLAIRE
100017499 | MODULE REPORT DE PANNE OETROSOL AM1 | ER314 | 165 | 3661238496200 |  |  |  |  | C7
100011341 | KIT 2 VANNES/SONDE CAPT.EST-OUEST | EC432 | 417 | 3661238340213 | 1.3 | 240 | 160 | 70 | C0
89804803 | VANNE 3 VOIES 3/4" POUR 2 CIRCUITS AVEC REGULATION DIEMASOL | EC164 | 218 | 3661238046528 | 205 | 125 | 90 | 1.1 | C7
89804816 | BOITIER PARA FOUDRE POUR SONDE PANNEAUX SOLAIRES | EC176 | 36 | 3661238046450 | 0.11 | 220 | 165 | 40 | C7
89804815 | SONDE D'IRRADIATION CS10 | EC175 | 133 | 3661238046467 | 0.5 | 190 | 120 | 30 | C7
100008011 | SONDE CAPTEUR PT1000 | EC155 | 53 | 3661238101197 | 0.1 | 180 | 120 | 20 | C7
OPTIONS POUR COMPTAGE D'ENERGIE
100004652 | DEBIMETRE VOLUMIQUE V40-15 | EC174 | 380 | 3661238002401 | 1.5 | 240 | 160 | 110 | C7
100017493 | COMPTEUR EAU FROIDE ACS 5m3/H | ER308 | 699 | 3661238496149 | 10 | 500 | 280 | 235 | C7
100017492 | COMPTEUR EAU FROIDE ACS 3,5m3/H | ER307 | 635 | 3661238496132 | 10 | 500 | 280 | 235 | C7
100017494 | COMPTEUR EAU FROIDE ACS 10m3/H | ER309 | 899 | 3661238496156 | 10 | 500 | 280 | 235 | C7
100017495 | COMPT.FLU.CHAUD US ECHO 1.5M3 | ER310 | 402 | 3661238496163 | 10 | 500 | 280 | 235 | C7
100017496 | COMPT.FLU.CHAUD US ECHO 2.5M3 | ER311 | 445 | 3661238496170 | 10 | 500 | 280 | 235 | C7
100017497 | COMPT.FLU.CHAUD US ECHO 3.5M3/H | ER312 | 497 | 3661238496187 | 10 | 500 | 280 | 235 | C7
100017498 | CENTRALE DE MESURE D'ENERGIE CME | ER313 | 1535 | 3661238496194 | 1.18 | 280 | 210 | 120 | C7
OPTIONS POUR INSTALLATIONS SOLAIRES
89807349 | POIGNETS DE TRANSPORT ET DE MANUTENTION (4 PIECES) | EG349 | 132 | 3661238045606 | 1.22 | 220 | 220 | 80 | C7
89807769 | POMPE A MAIN POUR AJOUT DE FLUIDE | EG80 | 162 | 3661238045132 | 1.01 | 215 | 150 | 80 | C7
89807797 | DENSIMETRE (ANTIGEL "L") A CADRAN | EG102 | 48 | 3661238045002 | 0.14 | 160 | 125 | 40 | C7
89807798 | DENSIMETRE (AEROMETRE) FLUIDE "L"+"LS" | EG103 | 162 | 3661238044999 | 0.31 | 230 | 130 | 60 | C7
89807799 | REFRACTOMETRE POUR FLUIDE "L"+"LS" | EG104 | 338 | 3661238044982 | 0.32 | 210 | 80 | 55 | C7
89807770 | STATION DE REMPLISSAGE (POMPE) | EG81 | 977 | 3661238045125 | 24.1 | 1020 | 465 | 495 | C7
LES CHAUFFES EAU ELECTRO SOLAIRE SONT SOUMIS A UNE ECO-TAXE D'UN MONTANT DE 3,34 EUROS H.T. PAR UNITE
(LA LEGISLATION IMPOSE UNE ECO-TAXE OU ECO-PARTICIPATION AFIN D'ORGANISER SUR LE TERRITOIRE NATIONAL LA COLLECTE ET
LE RECYCLAGE DE CERTAINS PRODUITS ELECTRIQUES ET ELECTRONIQUES D'EQUIPEMENTS DE LA MAISON . CELA SIGNIFIE QUE LE
CONSOMMATEUR POURRA DEMANDER AU PROFESSIONNEL LA REPRISE DE L'ANCIEN MATERIEL CONTRE L'ACHAT D'UN NOUVEL
EQUIPEMENT DE MEME NATURE , SELON LE PRINCIPE DE << UN >> POUR << UN >> . LES POMPES A CHALEUR ET CHAUFFES EAU THERMODYNAMIQUES RENTRENT
DANS LA CATEGORIE DES PRODUITS ELIGIBLES ET FONT L'OBJET DE L'ECO-TAXE ).
* CE MONTANT EST SUSCEPTIBLE D'EVOLUER EN CAS DE MODIFICATION DU BAREME PAR NOTRE ORGANISME COLLECTEUR
MISE EN SERVICE SOLAIRE
ZFMS-099864 | MISE EN SERVICE CESI BASICSUN/POWERSUN/PERFECTSUN |  | 127
ZFMS-099865 | MISE EN SERVICE SSC OECOSUN |  | 152
ZFMS-099866 | MISE EN SERVICE SSC OECODENS |  | 212
ZFMS-099867 | MISE EN SERVICE SSC OECOSUN AVEC PAC |  | 488
FAMILLE: | CHAUDIERE GAZ A CONDENSATION
100018208 | GSCR 15 HOR |  | 3517 | 3661238513761 |  |  |  |  | C0
100018209 | GSCR 15 VER |  | 3487 | 3661238513778 |  |  |  |  | C0
100018210 | GSCR 25 HOR |  | 3712 | 3661238513785 |  |  |  |  | C0
100018211 | GSCR 25 VER |  | 3682 | 3661238513792 |  |  |  |  | C0
100018212 | GSCR 35 HOR |  | 4042 | 3661238513808 |  |  |  |  | C0
100018213 | GSCR 35 VER |  | 3994 | 3661238513815 |  |  |  |  | C0
COMPOSANTS
100017756 | GSCR 15 | JA21 | 3345 | 3661238505971 | 68.5 | 780 | 680 | 1060 | C0
100017757 | GSCR 25 | JA22 | 3540 | 3661238505988 | 68.5 | 780 | 680 | 1060 | C0
100017758 | GSCR 35 | JA23 | 3852 | 3661238505995 | 62 | 780 | 680 | 1060 | C0
100013756 | TERMINAL HORIZONTAL PPS/GALVA Ø 60/100 mm | HR48 | 172 | 3661238370883 | 3.37 | 1200 | 200 | 200 | C0
100011365 | KIT VENTOUSE HOR PPS/ALU Ø 80/125mm | DY882 | 190 | 3661238374768 | 4.4 | 1210 | 265 | 250 | C0
100002732 | TERMINAL VERTICAL PPS Ø 80/125 mm NOIR | DY843 | 142 | 3661238006621 | 4.2 | 1210 | 270 | 240 | C0
100018214 | GVCR 15 HOR/100HL |  | 4555 | 3661238513822 |  |  |  |  | C0
100018215 | GVCR 15 VER/100HL |  | 4525 | 3661238513839 |  |  |  |  | C0
100018216 | GVCR 25 HOR/100HL |  | 4750 | 3661238513846 |  |  |  |  | C0
100018217 | GVCR 25 VER/100HL |  | 4720 | 3661238513853 |  |  |  |  | C0
100018218 | GVCR 35 HOR/100HL |  | 5080 | 3661238513860 |  |  |  |  | C0
100018219 | GVCR 35 VER/100HL |  | 5032 | 3661238513877 |  |  |  |  | C0
COMPOSANTS
100017756 | GSCR 15 | JA21 | 3345 | 3661238505971 | 68.5 | 780 | 680 | 1060 | C0
100017757 | GSCR 25 | JA22 | 3540 | 3661238505988 | 68.5 | 780 | 680 | 1060 | C0
100017758 | GSCR 35 | JA23 | 3852 | 3661238505995 | 62 | 780 | 680 | 1060 | C0
100016430 | BALLON 100HL | ER225 | 974 | 3661238493469 | 63 | 790 | 675 | 800 | C0
100017392 | KIT RACC. BALLONS HL-SHL | JA9 | 64 | 3661238495241 | 2 | 410 | 290 | 180 | C0
100013756 | TERMINAL HORIZONTAL PPS/GALVA Ø 60/100 mm | HR48 | 172 | 3661238370883 | 3.37 | 1200 | 200 | 200 | C0
100011365 | KIT VENTOUSE HOR PPS/ALU Ø 80/125mm | DY882 | 190 | 3661238374768 | 4.4 | 1210 | 265 | 250 | C0
100002732 | TERMINAL VERTICAL PPS Ø 80/125 mm NOIR | DY843 | 142 | 3661238006621 | 4.2 | 1210 | 270 | 240 | C0
100018220 | GVCR 15 HOR/160SL |  | 4454 | 3661238513914 |  |  |  |  | C0
100018221 | GVCR 15 VER/160SL |  | 4424 | 3661238513921 |  |  |  |  | C0
100018222 | GCCR 15 HOR/160SL |  | 4655 | 3661238513938 |  |  |  |  | C0
100018223 | GCCR 15 VER/160SL |  | 4625 | 3661238513945 |  |  |  |  | C0
100018224 | GVCR 25 HOR/160SL |  | 4649 | 3661238513952 |  |  |  |  | C0
100018225 | GVCR 25 VER/160SL |  | 4619 | 3661238513969 |  |  |  |  | C0
100018226 | GCCR 25 HOR/160SL |  | 4850 | 3661238513976 |  |  |  |  | C0
100018227 | GCCR 25 VER/160SL |  | 4820 | 3661238513983 |  |  |  |  | C0
100018228 | GVCR 35 HOR/160SL |  | 4979 | 3661238513990 |  |  |  |  | C0
100018229 | GVCR 35 VER/160SL |  | 4931 | 3661238514003 |  |  |  |  | C0
100018230 | GCCR 35 HOR /160SL |  | 5180 | 3661238514010 |  |  |  |  | C0
100018231 | GCCR 35 VER/160SL |  | 5132 | 3661238514027 |  |  |  |  | C0
COMPOSANTS
100017756 | GSCR 15 | JA21 | 3345 | 3661238505971 | 68.5 | 780 | 680 | 1060 | C0
100017757 | GSCR 25 | JA22 | 3540 | 3661238505988 | 68.5 | 780 | 680 | 1060 | C0
100017758 | GSCR 35 | JA23 | 3852 | 3661238505995 | 62 | 780 | 680 | 1060 | C0
100016428 | BALLON 160SL | ER223 | 873 | 3661238493445 | 91 | 790 | 675 | 1070 | C0
100017391 | KIT RACC. BALLONS SL-SSL | JA8 | 64 | 3661238495234 | 1.4 | 630 | 210 | 230 | D3
100016480 | KIT DE LIAISON AGC-EGC /B 160-220 | ER228 | 265 | 3661238493483 | 6 | 875 | 685 | 235 | C0
100013756 | TERMINAL HORIZONTAL PPS/GALVA Ø 60/100 mm | HR48 | 172 | 3661238370883 | 3.37 | 1200 | 200 | 200 | C0
100011365 | KIT VENTOUSE HOR PPS/ALU Ø 80/125mm | DY882 | 190 | 3661238374768 | 4.4 | 1210 | 265 | 250 | C0
100002732 | TERMINAL VERTICAL PPS Ø 80/125 mm NOIR | DY843 | 142 | 3661238006621 | 4.2 | 1210 | 270 | 240 | C0
100018232 | GVCR 15 HOR /220SHL |  | 5899 | 3661238514034 |  |  |  |  | C0
100018233 | GVCR 15 VER /220SHL |  | 5869 | 3661238514041 |  |  |  |  | C0
100018234 | GCCR 15 HOR /220SHL |  | 6152 | 3661238514058 |  |  |  |  | C0
100018235 | GCCR 15 VER /220SHL |  | 6122 | 3661238514065 |  |  |  |  | C0
100018236 | GVCR 25 HOR /220SHL |  | 6094 | 3661238514072 |  |  |  |  | C0
100018237 | GVCR 25 VER /220SHL |  | 6064 | 3661238514089 |  |  |  |  | C0
100018238 | GCCR 25 HOR /220SHL |  | 6347 | 3661238514096 |  |  |  |  | C0
100018239 | GCCR 25 VER /220SHL |  | 6317 | 3661238514102 |  |  |  |  | C0
100018240 | GVCR 35 HOR /220SHL |  | 6424 | 3661238514119 |  |  |  |  | C0
100018241 | GVCR 35 VER /220SHL |  | 6376 | 3661238514126 |  |  |  |  | C0
100018242 | GCCR 35 HOR /220SHL |  | 6677 | 3661238514133 |  |  |  |  | C0
100018243 | GCCR 35 VER /220SHL |  | 6629 | 3661238514140 |  |  |  |  | C0
COMPOSANTS
100017756 | GSCR 15 | JA21 | 3345 | 3661238505971 | 68.5 | 780 | 680 | 1060 | C0
100017757 | GSCR 25 | JA22 | 3540 | 3661238505988 | 68.5 | 780 | 680 | 1060 | C0
100017758 | GSCR 35 | JA23 | 3852 | 3661238505995 | 62 | 780 | 680 | 1060 | C0
100016425 | BALLON 220SHL | ER220 | 2159 | 3661238493414 | 132 | 790 | 675 | 1160 | C0
100017392 | KIT RACC. BALLONS HL-SHL | JA9 | 64 | 3661238495241 | 2 | 410 | 290 | 180 | C0
100017431 | KIT LIAISON BS220SHL/CHAUDIERE GSCR | ER216 | 317 | 3661238506619 | 6 | 875 | 685 | 235 | C0
100016501 | KIT VASE D'EXPANSION 12l/10 bars | ER229 | 159 | 3661238505926 | 5 | 325 | 320 | 215 | C0
100013756 | TERMINAL HORIZONTAL PPS/GALVA Ø 60/100 mm | HR48 | 172 | 3661238370883 | 3.37 | 1200 | 200 | 200 | C0
100011365 | KIT VENTOUSE HOR PPS/ALU Ø 80/125mm | DY882 | 190 | 3661238374768 | 4.4 | 1210 | 265 | 250 | C0
100002732 | TERMINAL VERTICAL PPS Ø 80/125 mm NOIR | DY843 | 142 | 3661238006621 | 4.2 | 1210 | 270 | 240 | C0
OPTIONS CHAUDIERES
100017394 | KIT DE RACCORDEMENT CENTRAL COLONNE | JA11 | 265 | 3661238495265 | 1 |  |  |  | C0
100017395 | KIT DE RACCORDEMENT GAUCHE | JA12 | 265 | 3661238495272 | 9.3 | 625 | 545 | 295 | C0
100017396 | KIT DE RACCORDEMENT DROITE COLONNE | JA13 | 254 | 3661238495289 | 9 | 625 | 545 | 295 | C0
100017817 | KIT DE RACCORDEMENT CHAUFFAGE SEUL | JA34 | 138 | 3661238506787 | 5 | 625 | 545 | 295 | C0
100018164 | KIT DE CONVERSION GPL 15KW | JA39 | 10 | 3661238513624 | 0.1 | 220 | 335 | 20 | C0
100018165 | KIT DE CONVERSION PROPANE 25kW | JA40 | 10 | 3661238513631 | 0.1 | 220 | 335 | 20 | C0
100018166 | KIT DE CONVERSION PROPANE 35kW | JA41 | 10 | 3661238513648 | 0.1 | 220 | 335 | 20 | C0
100017389 | KIT V3V INTERNE | JA6 | 371 | 3661238495210 | 1 | 410 | 290 | 180 | C0
100017827 | KIT DE RACCORDEMENT V3V-PLATINE | JA35 | 106 | 3661238506800 | 9 | 630 | 210 | 230 | C0
100017390 | KIT V3V EXTERNE | JA7 | 84 | 3661238495227 | 1.3 | 630 | 210 | 230 | C0
85317023 | STATION DE NEUTRALISATION | HC33 | 358 | 3661238091634 | 5.48 | 410 | 420 | 340 | C0
85317024 | SUPPORT MURAL POUR BOITE DE NEUTRALISATION | HC34 | 101 | 3661238091627 | 1.83 | 340 | 255 | 190 | C0
85317025 | RECHARGE 2 KG POUR NEUTRALISATION | HC35 | 128 | 3661238091610 | 3.65 | 510 | 315 | 190 | C0
83877009 | SYSTEME DE NEUTRALISATION DES CONDENSATS (avec pompe de relevage) | DU13 | 838 | 3661238015081 | 15 | 350 | 230 | 360 | C0
82197762 | SYSTEME DE NEUTRALISATION DES CONDENSATS (JUSQU'À ≈ 19.200 L CONDENSATS) | BP52 | 524 | 3661238020696 | 9.9 | 760 | 165 | 210 | C0
94225601 | RECHARGE DE GRANULATS DE NEUTRALISATION 10 KG**
100005825 | ADAPTATEUR BI-FLUX 2x80 | DY868 | 59 | 3661238162204 | 0.42 | 310 | 160 | 140 | C0
S100465 | ADAPTATEUR AIR/FUMEES Ø 80/125 | HR38 | 51 | 3661238369917 | 1 | 190 | 190 | 130 | C0
100018253 | COUDE REDUIT 60/100 PPS/ALU | JA43 | 74 | 3661238548411 | 1 | 290 | 220 | 170 | C0
S100310 | THERMOSTAT FUMEE | HR43 | 63 | 3661238369931 | 0.1 | 180 | 130 | 30 | C0
100018163 | KIT SONDE TEMPERATURE FUMEE | JA38 | 64 | 3661238513617 | 1 | 185 | 130 | 105 | C0
100001051 | MODULE HYDRAULIQUE COMPACT 2 CIRCUITS | EA107 | 973 | 3661238112834 | 10.5 | 485 | 440 | 275 | C0
S100931 | OUTIL DE NETTOYAGE CORPS CHAUDIERE | HR45 | 80 | 3661238369948 | 0.73 | 310 | 320 | 160 | C0
100020164 | COLLECTEUR 2/3 CIRCUITS | EA140 | 320 | 3661238575011 |  |  |  |  | C0
100020165 | CONSOLE MUR COLLECTEUR | EA141 | 40 | 3661238575028 |  |  |  |  | C0
100020166 | CONSOLE MUR 1 MODULE | EA142 | 107 | 3661238575035 |  |  |  |  | C0
100020167 | CIRCUIT DIRECT P.ELEC CLASSE A | EA143 | 590 | 3661238575042 |  |  |  |  | C0
100020169 | MODULE HYDR COMPACT 2 CIRCUITS CLASSE A | EA145 | 1050 | 3661238575059 |  |  |  |  | C0
89557009 | KIT DE TRANSFORMATION G/R 3/4 '' ET 1 '' | BH84 | 28 | 3661238047563 | 0.325 | 200 | 140 | 45 | C0
85317018 | BOUTEILLE CASSE PRESSION HW PLUS 70 | HC28 | 420 | 3661238091658 | 6.62 | 585 | 290 | 270 | C0
100018164 | KIT DE CONVERSION GPL 15KW | JA39 | 10 | 3661238513624 | 0.1 | 220 | 335 | 20 | C0
100018165 | KIT DE CONVERSION PROPANE 25kW | JA40 | 10 | 3661238513631 | 0.1 | 220 | 335 | 20 | C0
100018166 | KIT DE CONVERSION PROPANE 35kW | JA41 | 10 | 3661238513648 | 0.1 | 220 | 335 | 20 | C0
100019369 | POMPE MOD UPM2 15-70 RES CLASSE | JA44 | 216 | 3661238563810 | 1.8 | 215 | 155 | 155 | C0
OPTIONS REGULATIONS
100013304 | COLIS OPTION V3V OE-TRONIC 4 | AD249 | 145 | 3661238363519 | 0.42 | 260 | 170 | 130 | C0
100013305 | COLIS SONDE SYSTÈME OE-TRONIC 4 | AD250 | 42 | 3661238363588 | 0.134 | 150 | 210 | 25 | C0
100013306 | COLIS SONDE EXTERIEURE RADIO OE-TRONIC 4 | AD251 | 72 | 3661238363595 | 0.15 | 150 | 210 | 40 | C0
100013307 | COLIS MODULE CHAUDIERE RADIO OE-TRONIC 4 | AD252 | 114 | 3661238363601 | 0.32 | 260 | 160 | 130 | C0
100013472 | CDE A DISTANCE RADIO RS 400R | AD255 | 219 | 3661238364233 | 0.253 | 175 | 122 | 60 | C0
100013477 | CDE A DISTANCE FILAIRE RS 400 | AD257 | 163 | 3661238364257 | 0.253 | 175 | 122 | 60 | C0
88017851 | CABLE DE LIAISON BUS LG 12 M | AD134 | 101 | 3661238048850 | 0.37 | 350 | 260 | 30 | C0
88017878 | MODULE DE TELESURVEILLANCE VOCAL TELCOM 2 | AD152 | 645 | 3661238048751 | 1.05 | 210 | 190 | 105 | C0
88017017 | SONDE DEPART v3v | AD199 | 75 | 3661238049185 | 0.21 | 150 | 200 | 40 | C0
100002803 | COMMANDE A DISTANCE SIMPLIFIEE AD208 | AD208 | 95 | 3661238554931 | 0.2 | 120 | 85 | 40 | C0
OPTIONS ECS ET PREPARATEURS INDEPENDANTS
100017432 | KIT RECIRCULATION BS100HL | ER218 | 20 | 3661238506626 | 0.5 | 250 | 100 | 100 | C0
100017433 | KIT RECIRCULATION BS160/220 | ER219 | 64 | 3661238506633 | 1.5 | 510 | 460 | 175 | C0
100018204 | VASE EXPANSION SANITAIRE 8L | ER233 | 265 | 3661238514317 | 5 | 405 | 405 | 175 | C0
100000030 | COLIS OPTION SONDE ECS | AD212 | 45 | 3661238011168 | 0.16 | 200 | 150 | 30 | C0
100017393 | KIT RACC. BALLONS AUTRES | JA10 | 53 | 3661238495258 | 1.2 | 630 | 210 | 230 | C0
100000492 | KIT ANODE MAGNESIUM | EA103 | 61 | 3661238011069 | 0.9 | 560 | 90 | 85 | C0
89557009 | KIT DE TRANSFORMATION G/R 3/4 '' ET 1 '' | BH84 | 28 | 3661238047563 | 0.325 | 200 | 140 | 45 | C0
CHAUDIERES POUR RACCORDEMENT VENTOUSE
100018244 | GSCX 25 HOR |  | 2467 | 3661238514157 |  |  |  |  | D3
100018245 | GSCX 25 VER |  | 2553 | 3661238514164 |  |  |  |  | D3
COMPOSANTS
100017759 | GSCX 25 | JA24 | 2360 | 3661238506008 | 67 | 780 | 680 | 1060 | D3
100008296 | TERMINAL HORIZONTAL PPS Ø 60/100 mm LG=800 mm | DY871 | 107 | 3661238168022 | 2.78 | 1200 | 200 | 200 | C0
S100465 | ADAPTATEUR AIR/FUMEES Ø 80/125 | HR38 | 51 | 3661238369917 | 1 | 190 | 190 | 130 | C0
100002732 | TERMINAL VERTICAL PPS Ø 80/125 mm NOIR | DY843 | 142 | 3661238006621 | 4.2 | 1210 | 270 | 240 | C0
100018246 | GVCX 25 HOR /100SL |  | 3076 | 3661238514171 |  |  |  |  | D3
100018247 | GVCX 25 VER/100SL |  | 3162 | 3661238514188 |  |  |  |  | D3
COMPOSANTS
100017759 | GSCX 25 | JA24 | 2360 | 3661238506008 | 67 | 780 | 680 | 1060 | D3
100016431 | BALLON 100SL | ER226 | 545 | 3661238493476 | 72 | 790 | 675 | 800 | D3
100017391 | KIT RACC. BALLONS SL-SSL | JA8 | 64 | 3661238495234 | 1.4 | 630 | 210 | 230 | D3
100008296 | TERMINAL HORIZONTAL PPS Ø 60/100 mm LG=800 mm | DY871 | 107 | 3661238168022 | 2.78 | 1200 | 200 | 200 | C0
S100465 | ADAPTATEUR AIR/FUMEES Ø 80/125 | HR38 | 51 | 3661238369917 | 1 | 190 | 190 | 130 | C0
100002732 | ADAPTATEUR AIR/FUMEES Ø 80/125 | DY843 | 142 | 3661238006621 | 4.2 | 1210 | 270 | 240 | C0
100018248 | GVCX 25 HOR/200SSL |  | 4642 | 3661238514195 |  |  |  |  | D3
100018249 | GVCX 25 VER/200SSL |  | 4728 | 3661238514201 |  |  |  |  | D3
100018250 | GCCX 25 HOR/200SSL |  | 4843 | 3661238514218 |  |  |  |  | D3
100018251 | GCCX 25 VER/200SSL |  | 4929 | 3661238514225 |  |  |  |  | D3
COMPOSANTS
100017759 | GSCX 25 | JA24 | 2360 | 3661238506008 | 67 | 780 | 680 | 1060 | D3
100016426 | BALLON 200SSL | ER221 | 1952 | 3661238493421 | 127 | 790 | 675 | 1350 | D3
100017391 | KIT RACC. BALLONS SL-SSL | JA8 | 64 | 3661238495234 | 1.4 | 630 | 210 | 230 | D3
100016480 | KIT DE LIAISON AGC-EGC /B 160-200 | ER228 | 265 | 3661238493483 | 6 | 875 | 685 | 235 | C0
100016500 | KIT VASE D'EXPANSION 8l/10 bar | ER227 | 159 | 3661238505919 | 4 | 290 | 280 | 175 | D3
100008296 | TERMINAL HORIZONTAL PPS Ø 60/100 mm LG=800 mm | DY871 | 107 | 3661238168022 | 2.78 | 1200 | 200 | 200 | C0
S100465 | ADAPTATEUR AIR/FUMEES Ø 80/125 | HR38 | 51 | 3661238369917 | 1 | 190 | 190 | 130 | C0
100002732 | TERMINAL VERTICAL PPS Ø 80/125 mm NOIR | DY843 | 142 | 3661238006621 | 4.2 | 1210 | 270 | 240 | C0
OPTIONS CHAUDIERES
100017394 | KIT DE RACCORDEMENT CENTRAL | JA11 | 265 | 3661238495265 | 1 |  |  |  | C0
100017395 | KIT DE RACCORDEMENT GAUCHE | JA12 | 265 | 3661238495272 | 9.3 | 625 | 545 | 295 | C0
100017396 | KIT DE RACCORDEMENT DROITE | JA13 | 254 | 3661238495289 | 9 | 625 | 545 | 295 | C0
100017817 | KIT DE RACCORDEMENT CHAUFFAGE SEUL | JA34 | 138 | 3661238506787 | 5 | 625 | 545 | 295 | C0
100005825 | ADAPTATEUR BI-FLUX 2x80 | DY868 | 59 | 3661238162204 | 0.42 | 310 | 160 | 140 | C0
S100465 | ADAPTATEUR AIR/FUMEES Ø 80/125 | HR38 | 51 | 3661238369917 | 1 | 190 | 190 | 130 | C0
100018253 | COUDE REDUIT 60/100 PPS/ALU | JA43 | 74 | 3661238548411 | 1.5 |  |  |  | C0
100018163 | KIT SONDE TEMPERATURE FUMEE | JA38 | 64 | 3661238513617 | 1 | 185 | 130 | 105 | C0
S100310 | THERMOSTAT FUMEE | HR43 | 63 | 3661238369931 | 0.1 | 180 | 130 | 30 | C0
85317023 | STATION DE NEUTRALISATION | HC33 | 358 | 3661238091634 | 5.48 | 410 | 420 | 340 | C0
85317024 | SUPPORT MURAL POUR BOITE DE NEUTRALISATION | HC34 | 101 | 3661238091627 | 1.83 | 340 | 255 | 190 | C0
85317025 | RECHARGE 2 KG POUR NEUTRALISATION | HC35 | 128 | 3661238091610 | 3.65 | 510 | 315 | 190 | C0
S100931 | OUTIL DE NETTOYAGE CORPS CHAUDIERE | HR45 | 80 | 3661238369948 | 0.73 | 310 | 320 | 160 | C0
100018165 | KIT DE CONVERSION PROPANE 25kW | JA40 | 10 | 3661238513631 | 0.1 | 220 | 335 | 20 | C0
AUTRES OPTIONS
83877009 | SYSTEME DE NEUTRALISATION DES CONDENSATS (avec pompe de relevage) | DU13 | 838 | 3661238015081 | 15 | 350 | 230 | 360 | C0
82197762 | SYSTEME DE NEUTRALISATION DES CONDENSATS (JUSQU'À ≈ 19.200 L CONDENSATS) | BP52 | 524 | 3661238020696 | 9.9 | 760 | 165 | 210 | C0
94225601 | RECHARGE DE GRANULATS DE NEUTRALISATION 10 KG** |  | CPR
OPTIONS ECS ET PREPARATEURS INDEPENDANTS
100018204 | VASE EXPANSION SANITAIRE 8L | ER233 | 265 | 3661238514317 | 5 | 405 | 405 | 175 | C0
100000030 | COLIS OPTION SONDE ECS | AD212 | 45 | 3661238011168 | 0.16 | 200 | 150 | 30 | C0
100017393 | KIT RACC. BALLONS AUTRES | JA10 | 53 | 3661238495258 | 1.2 | 630 | 210 | 230 | C0
100000492 | KIT ANODE MAGNESIUM | EA103 | 61 | 3661238011069 | 0.9 | 560 | 90 | 85 | C0
89557009 | KIT DE TRANSFORMATION G/R 3/4 '' ET 1 '' | BH84 | 28 | 3661238047563 | 0.325 | 200 | 140 | 45 | C0
OPTIONS REGULATIONS
88017904 | THERMOSTAT D'AMBIANCE PROGRAMMABLE (FILAIRE) | AD191 | 148 | 3661238102415 | 0.25 | 135 | 90 | 55 | C0
88017010 | THERMOSTAT D'AMBIANCE PROGRAMMABLE (SANS FILS) | AD192 | 262 | 3661238102439 | 0.425 | 180 | 150 | 90 | C0
85757741 | SONDE EXTERIEURE | FM46 | 37 | 3661238022751 | 0.12 | 200 | 150 | 40 | C0
S101500 | THERMOSTAT D'AMBIANCE MODULANT RS 200 OT | AD267 | 189 | 3661238418011 | 14.8 | 100 | 52 | 448 | C0
S101502 | THERMOSTAT D'AMBIANCE MODULANT RADIO RS 200 R OT | AD268 | 312 | 3661238418035 | 15.1 | 103 | 111 | 784 | C0
OPTIONS EGC 25
FUMISTERIE
PPS Ø 60 MM
84887585 | TERMINAL AVEC SOLIN DIAMÉTRE 80 | DY185 | 136 | 3661238013148 | 1.52 | 390 | 380 | 280 | C0
84887690 | RALLONGE PPS D60 L500 2X | DY690 | 36 | 3661238012196 | 0.5 | 505 | 135 | 140 | C0
84887691 | RALLONGE PPS D60L1000 2X | DY691 | 43 | 3661238012189 | 0.96 | 1025 | 135 | 140 | C0
84887692 | RALLONGE PPS D60 L1950 2X | DY692 | 71 | 3661238012172 | 1.9 | 1960 | 150 | 150 | C0
84887693 | COUDE PPS D60 87° | DY693 | 23 | 3661238012165 | 0.16 | 155 | 160 | 160 | C0
84887694 | COUDE PPS Ø 60 45° (2X) | DY694 | 45 | 3661238012158 | 0.19 | 155 | 155 | 160 | C0
84887698 | PIECE DE VISITE PPS Ø 60 DROITE | DY698 | 59 | 3661238012110 | 0.24 | 295 | 145 | 150 | C0
84887741 | TE DE VISITE PPS Ø 60 | DY741 | 66 | 3661238011724 | 0.24 | 250 | 145 | 145 | C0
84887700 | KIT DE RACCORDEMENT CHEMINEE PPS 60 MM | DY700 | 206 | 3661238012103 | 2.71 | 395 | 400 | 385 | C0
84887701 | KIT DE RACCORDEMENT CHEMINÉE PPS 60/80 MM | DY701 | 247 | 3661238012097 | 2.83 | 395 | 400 | 385 | C0
84887702 | KIT DE RACCORDEMENT CHAUDIERE ALU/PPS Ø 60/100 mm | DY702 | 166 | 3661238012080 | 1.94 | 500 | 290 | 260 | C0
ALU Ø 80 MM
84887585 | TERMINAL AVEC SOLIN DIAMÉTRE 80 | DY185 | 136 | 3661238013148 | 1.52 | 390 | 380 | 280 | C0
84887600 | TUBE D'INSPECTION Ø 80 mm | DY600 | 44 | 3661238013094 | 0.49 | 300 | 145 | 150 | C0
84887738 | TE DE VISITE Ø 80 mm | DY738 | 66 | 3661238011755 | 0.66 | 285 | 215 | 165 | C0
84887604 | RALLONGE Ø 80 mm L= 250 mm (2 PIECES) | DY604 | 33 | 3661238013056 | 0.65 | 255 | 170 | 175 | C0
84887605 | RALLONGE Ø 80 mm L= 500 mm (2 PIECES) | DY605 | 41 | 3661238013049 | 1.26 | 520 | 175 | 170 | C0
84887606 | RALLONGE 1000 mm (2 PIECES) | DY606 | 67 | 3661238013032 | 2.52 | 1020 | 175 | 175 | C0
84887607 | RALLONGE Ø 80 mm L= 1950 mm (2 PIECES) | DY607 | 111 | 3661238013025 | 5 | 1985 | 170 | 175 | C0
84887551 | COLLIER DE CENTRAGE Ø 80mm (2 PIECES) | DY151 | 12 | 3661238013452 | 0.1 | 300 | 300 | 40 | C0
84887608 | COUDE A 90° | DY608 | 22 | 3661238013018 | 0.34 | 155 | 160 | 160 | C0
84887609 | COUDE A 45° (2 PIECES) | DY609 | 36 | 3661238013001 | 0.48 | 200 | 200 | 150 | C0
84887711 | KIT N°1 RACCORDEMENT CHEMINEE Ø 80 mm | DY711 | 170 | 3661238011991 | 3.66 | 595 | 400 | 410 | C0
100002361 | PIÈCE D'ADAPTATION BIFLUX 2X80 | DY819 | 40 | 3661238007338 | 0.1 | 340 | 240 | 30 | C0
84887438 | PRISE D'AIR EXTERIEURE LG=500 mm | DY38 | 91 | 3661238013858 | 1.23 | 690 | 245 | 145 | C0
84887723 | ADAPTATEUR BI-FLUX Ø60/100 SUR 2x80 | DY723 | 76 | 3661238011892 | 0.94 | 285 | 210 | 165 | C0
OPTIONS EGC 25
PPS/ALU 60/100 MM
100013756 | TERMINAL HORIZONTAL PPS/GALVA Ø 60/100 mm | HR48 | 172 | 3661238370883 | 3.37 | 1200 | 200 | 200 | C0
84887681 | PPS-ALU RALLONGE CONCENTRIQUE ø 60/100 mm L= 500 mm | DY681 | 37 | 3661238012288 | 0.72 | 510 | 135 | 140 | C0
84887682 | PPS-ALU RALLONGE CONCENTRIQUE ø 60/100 mm L=1000 mm | DY682 | 47 | 3661238012271 | 1.38 | 1010 | 130 | 135 | C0
84887683 | PPS-ALU RALLONGE CONCENTRIQUE ø60/100mmL=1950mm | DY683 | 95 | 3661238012264 | 2.81 | 1960 | 150 | 150 | C0
84887684 | PPS-ALU COUDE CONCENTRIQUE MOULE à 87° ø 60/100 mm | DY684 | 39 | 3661238012257 | 0.53 | 200 | 200 | 150 | C0
84887685 | PPS-ALU COUDE CONCENTRIQUE MOULE à 45° ø 60/100 mm (2 PIECES) | DY685 | 75 | 3661238012240 | 0.65 | 250 | 185 | 150 | C0
84887686 | PPS-ALU COUDE CONCENTRIQUE MOULE à 30° ø 60/100 mm (2 PIECES) | DY686 | 146 | 3661238012233 | 0.63 | 250 | 190 | 155 | C0
84887687 | PPS-ALU COUDE CONCENTRIQUE MOULE à 15° ø 60/100 mm (2 PIECES) | DY687 | 146 | 3661238012226 | 0.64 | 255 | 195 | 150 | C0
84887688 | PPS-ALU MANCHON DE COMPENSATION DE 50 à 250 mm | DY688 | 66 | 3661238012219 | 0.51 | 515 | 135 | 140 | C0
84887689 | PPS-ALU PIECE DE REVISIONDROITE Ø 60/100 mm | DY689 | 121 | 3661238012202 | 0.57 | 255 | 185 | 150 | C0
84887737 | PPS-ALU Té DE REVISION Ø 60/100 mm | DY737 | 121 | 3661238011762 | 0.6 | 255 | 185 | 145 | C0
84887702 | KIT DE RACCORDEMENT CHAUDIERE ALU/PPS Ø 60/100 mm | DY702 | 166 | 3661238012080 | 1.94 | 500 | 290 | 260 | C0
100017526 | TERMINAL REFTROFIT Ø 60/100 | DY912 | 106 | 3661238496323 | 0.9 | 1200 | 180 | 110 | C0
FLEXIBLE PPS Ø 80 MM
100015325 | KIT N° 1 RACCORDEMENT CHEMINÉE FLEXIBLE PPS Ø 80 mm | DY895 | 217 | 3661238380110 | 2.87 | 395 | 395 | 380 | C0
100015327 | TUBE FLEXIBLE LG=12,5M | DY897 | 326 | 3661238380134 | 8.7 | 1200 | 1220 | 250 | C0
100015326 | TUBE FLEXIBLE LG=50M | DY896 | 1138 | 3661238380127 | 35 | 1600 | 1660 | 410 | C0
84887618 | ETOILE DE CENTRAGE POUR FLEXIBLE Ø 80 mm (2 PIÈCES) | DY618 | 33 | 3661238012912 | 0.2 | 300 | 300 | 70 | C0
100015328 | PIÈCE DE COUPLAGE FLEXIBLE Ø 80 mm | DY898 | 66 | 3661238380141 | 0.25 | 150 | 150 | 150 | C0
100015331 | OUTIL D'AIDE À L'INSERTION Ø 80 mm | DY901 | 163 | 3661238380172 | 1.4 | 300 | 210 | 185 | C0
100015330 | PIÈCE D'INSPECTION POUR TUBE FLEXIBLE | DY900 | 118 | 3661238380165 | 0.5 | 295 | 140 | 140 | C0
100015329 | TERMINAL AVEC SOLIN FLEX. Ø 80 mm | DY899 | 163 | 3661238380158 | 1.74 | 385 | 385 | 250 | C0
100015880 | ADAPTATEUR PPS FLEX Ø 80 mm | DY904 | 38 | 3661238417632 | 0.125 | 316 | 236 | 152 | C0
PPS Ø 80 MM
100008298 | ADAPTATEUR Ø110/80 | DY873 | 42 | 3661238101913 | 0.23 | 195 | 195 | 145 | C0
100015325 | KIT N° 1 RACCORDEMENT CHEMINÉE FLEXIBLE PPS Ø 80 mm | DY895 | 217 | 3661238380110 | 2.87 | 395 | 395 | 380 | C0
100017527 | kIT DE BASE PPS/ALU Ø 80/125 | DY913 | 153 | 3661238496330 | 3.7 | 600 | 400 | 275 | C0
84887708 | ADAPTATEUR ALU Ø 60/100 mm SUR 80/125 mm | DY708 | 53 | 3661238012028 | 0.33 | 255 | 145 | 150 | C0
84887717 | KIT N° 1 KIT DE RACCORDEMENT CHEMINÉE PPS Ø 80 mm | DY717 | 144 | 3661238011946 | 2.89 | 395 | 405 | 390 | C0
84887546 | PIÈCE DE VISITE Ø 80 mm droite | DY146 | 53 | 3661238013506 | 0.29 | 300 | 145 | 150 | C0
84887613 | RALLONGE PPS Ø 80 mm L= 250 mm (2 PCS) | DY613 | 36 | 3661238012967 | 0.37 | 250 | 170 | 175 | C0
84887614 | RALLONGE PPS Ø 80 mm L= 500 mm (2 PCS) | DY614 | 34 | 3661238012950 | 0.68 | 500 | 160 | 150 | C0
84887615 | RALLONGE PPS Ø 80 mm L= 1000 mm (2 PCS) | DY615 | 47 | 3661238012943 | 1.25 | 1000 | 160 | 145 | C0
84887550 | RALLONGE PPS Ø 80 mm L= 2000 mm (2 PIECES) | DY150 | 72 | 3661238013469 | 2.49 | 1960 | 150 | 150 | C0
84887552 | COUDE PPS À 90° | DY152 | 14 | 3661238013445 | 0.2 | 255 | 145 | 150 | C0
84887554 | COUDE PPS a 45° (2 PCS) | DY154 | 31 | 3661238013421 | 0.32 | 200 | 200 | 150 | C0
84887563 | T PPS AVEC COUVERCLE D'INSPECTION | DY163 | 53 | 3661238013353 | 0.39 | 290 | 220 | 170 | C0
84887551 | COLLIER DE CENTRAGE Ø 80mm (2 PIECES) | DY151 | 12 | 3661238013452 | 0.1 | 300 | 300 | 40 | C0
84887585 | TERMINAL AVEC SOLIN DIAMÉTRE 80 | DY185 | 136 | 3661238013148 | 1.52 | 390 | 380 | 280 | C0
100008301 | COUDE DE REVISION PPS 87° Ø 80 mm (GRIS) | DY877 | 37 | 3661238102026 | 0.24 | 190 | 195 | 145 | C0
PPS 80/125 MM
100002732 | TERMINAL VERTICAL PPS Ø 80/125 mm NOIR | DY843 | 142 | 3661238006621 | 4.2 | 1210 | 270 | 240 | C0
100002733 | TERMINAL VERTICAL PPS Ø 80/125 mm ROUGE | DY844 | 141 | 3661238006614 | 4.2 | 1210 | 265 | 240 | C0
84887716 | KIT N° 3 RACCORDEMENT CHAUDIÈRE PPS Ø 80/125 mm | DY716 | 132 | 3661238011953 | 2.36 | 500 | 290 | 260 | C0
84887524 | PIECE D'INSPECTION DROITE ALU/PPS Ø 80/125 mm | DY124 | 101 | 3661238013704 | 0.55 | 300 | 145 | 150 | C0
100008311 | COUDE DE REVISION ALU/PPS Ø 80/125 mm | DY875 | 106 | 3661238101920 | 0.68 | 195 | 195 | 145 | C0
100003271 | KIT DE RACCORDEMENT CHAUDIÈRE PERPENDICULAIRE | DY849 | 206 | 3661238005600 | 3.5 | 595 | 395 | 410 | C0
100003272 | KIT DE RACCORDEMENT CHAUDIÈRE SOUS CONDUIT | DY850 | 155 | 3661238005594 | 1.44 | 500 | 290 | 260 | C0
84887525 | T D'INSPECTION ALU/PPS Ø 80/125 mm | DY125 | 117 | 3661238013698 | 0.82 | 315 | 235 | 150 | C0
84887526 | RALLONGE CONCENTRIQUE ALU/PPS 80/125 LG= 250 mm | DY126 | 37 | 3661238013681 | 0.47 | 255 | 145 | 150 | C0
84887527 | RALLONGE CONCENTRIQUE ALU/PPS 80/125 L= 500 mm | DY127 | 43 | 3661238013674 | 0.9 | 520 | 140 | 140 | C0
84887528 | RALLONGE CONCENTRIQUE ALU/PPS 80/125 L=1000 mm | DY128 | 64 | 3661238013667 | 1.7 | 1010 | 135 | 140 | C0
84887529 | RALLONGE CONCENTRIQUE ALU/PPS 80/125 L=1950 mm | DY129 | 111 | 3661238013650 | 3.5 | 1960 | 150 | 150 | C0
84887530 | MANCHON DE COMPENS PPS D80/125 | DY130 | 66 | 3661238013643 | 0.6 | 300 | 140 | 145 | C0
84887531 | COUDE A 87° ALU/PPS Ø 80/125 mm | DY131 | 47 | 3661238013636 | 0.66 | 200 | 200 | 150 | C0
84887532 | COUDE CONCENTRIQUE 45° ALU/PPS Ø 80/125 MM (2 PCES) | DY132 | 72 | 3661238013629 | 1 | 315 | 235 | 150 | C0
DIVERS FUMISTERIE
84887411 | SORTIE HORIZONTALE TOIT PENTE DE 30° A 45° ( uniquement pour tuiles mécaniques) | DY11 | 164 | 3661238013940 | 3.57 | 1020 | 700 | 370 | C0
84837729 | SORTIE DE TOIT EN PENTE DE 40° A 60° ( uniquement pour tuiles mécaniques) | CX49 | 164 | 3661238014367 | 3.5 | 920 | 700 | 320 | C0
84837731 | EMBASE D'ETANCHE TOIT PLAT | CX51 | 39 | 3661238014343 | 0.5 | 400 | 400 | 155 | C0
84837121 | TUILE A DOUILLE 5 A 25° NOIRE | CX121 | 103 | 3661238014428 | 2.96 | 510 | 250 | 145 | C0
84837732 | TUILE A DOUILLE 25 A 45° NOIRE | CX52 | 72 | 3661238014336 | 3 | 520 | 250 | 145 | C0
84837734 | TUILE A DOUILLE 35 A 55° NOIRE | CX63 | 89 | 3661238014312 | 3.17 | 510 | 265 | 180 | C0
84837120 | TUILE A DOUILLE 5 A 25° ROUGE | CX120 | 103 | 3661238014435 | 3.02 | 515 | 245 | 145 | C0
84837783 | TUILE A DOUILLE 25 A 45° ROUGE | CX83 | 72 | 3661238014213 | 3 | 515 | 250 | 150 | C0
84837784 | TUILE A DOUILLE 35 A 55° ROUGE | CX84 | 89 | 3661238014206 | 2.95 | 520 | 265 | 180 | C0
84837741 | PLATINE DE FINITION INTER | CX72 | 15 | 3661238014251 | 0.54 | 245 | 210 | 3 | C0
100005002 | PANIER DE PROTECTION INOX Ø 80/125 | DY865 | 161 | 3661238001886 | 2.59 | 275 | 270 | 270 | C0
84887435 | GRILLE D'AERATION EXTERIEURE 250 X 300 mm | DY35 | 22 | 3661238013889 | 0.35 | 300 | 250 | 30 | C0
84887436 | GRILLE D'AERATION INTERIEUR 250X300 mm | DY36 | 23 | 3661238013889 | 0.35 | 300 | 250 | 30 | C0
84837779 | COLLIER DE FIXATION Ø 125 mm PATTE LONGUE | CX79 | 13 | 3661238014237 | 0.24 | 230 | 160 | 200 | C0
84837118 | COLLIER DE FIXATION Ø 125 MM PATTE COURTE | CX118 | 10 | 3661238014459 | 0.19 | 225 | 185 | 20 | C0
100009941 | GSR 140-45 CONDENS | HF5 | 5700 | 3661238169326 | 110 | 700 | 900 | 1290 | C0
100009942 | GSR 140-65 CONDENS | HF6 | 6577 | 3661238169333 | 118 | 700 | 900 | 1290 | C0
100009943 | GSR 140-90 CONDENS | HF7 | 9001 | 3661238169340 | 137.5 | 700 | 900 | 1500 | C0
100009944 | GSR 140-115 CONDENS | HF8 | 10124 | 3661238169357 | 138 | 700 | 900 | 1500 | C0
OPTIONS MODULES HYDRAULIQUES GSR 140-35P CONDENS
100009840 | KITVANNE MELANGEUSE 3 VOIES INT | HE24 | 383 | 3661238338487 | 5.5 | 410 | 190 | 195 | C0
100009842 | KIT VANNE MELANGEUSE 3 VOIES EXT. | HE 26 | 117 | 3661238338494 | 1.4 | 260 | 165 | 115 | C0
100020164 | COLLECTEUR 2/3 CIRCUITS | EA140 | 320 | 3661238575011 |  |  |  |  | C0
100020165 | CONSOLE MUR COLLECTEUR | EA141 | 40 | 3661238575028 |  |  |  |  | C0
100020166 | CONSOLE MUR 1 MODULE | EA142 | 107 | 3661238575035 |  |  |  |  | C0
100020167 | CIRCUIT DIRECT P.ELEC CLASSE A | EA143 | 590 | 3661238575042 |  |  |  |  | C0
100020168 | MODULE HYDR COMPACT 2 CIRCUITS CLASSE A | EA144 | 840 | 3661238575059 |  |  |  |  | C0
100020169 | MODULE HYDR COMPACT 2 CIRCUITS CLASSE A | EA145 | 1050 | 3661238575059 |  |  |  |  | C0
100019346 | BOUTEILLE DE DECOUPLAGE 60/60-1'' | GV45 | 334 | 3661238555013 | 3.83 | 690 | 375 | 205 | C0
100019347 | BOUTEILLE DE DECOUPLAGE 80/60-1'' 1/4 | GV46 | 401 | 3661238555020 | 5.42 | 690 | 375 | 205 | C0
100019348 | BOUTEILLE DE DECOUPLAGE 120/80-2'' | GV47 | 539 | 3661238555037 | 11.96 | 970 | 375 | 205 | C0
ZFMS-099852 | MISE EN SERVICE GS/GV 140 N |  | 127
VERSION NON ÉQUIPÉE
OPTIONS ECS
100000030 | COLIS OPTION SONDE ECS | AD212 | 45 | 3661238011168 | 0.16 | 200 | 150 | 30 | C0
100007827 | KIT LIAISON CHAUDIERE / BALLON | EA121 | 552 | 3661238116528 | 6.5 | 600 | 500 | 135 | C0
100009192 | KIT LIAISON CHAUDIERE / BALLON OBA 150 | EA122 | 413 | 3661238338463 | 5.5 | 575 | 505 | 150 | C0
100009841 | KIT VANNE D'INVERSION HE25 | HE25 | 316 | 3661238338470 | 3 | 410 | 215 | 115 | C0
89757752 | ANODE A COURANT IMPOSE (150 A 300L) | AJ38 | 281 | 3661238046849 | 0.35 | 250 | 95 | 50 | C0
89557009 | KIT DE TRANSFORMATION G/R 3/4 '' ET 1 '' | BH84 | 28 | 3661238047563 | 0.325 | 200 | 140 | 45 | C0
PREPARATEURS OBPB / OBLC
PREPARATEUR EMAILLE HAUTES "PERFORMANCE" OBPB
100019196 | PREPARATEUR VERTICAL OBPB 150 | EC624 | 1284 | 3661238551121 | 68 | 900 | 800 | 1093 | C0
100019197 | PREPARATEUR VERTICAL OBPB 200 | EC625 | 1427 | 3661238551138 | 85 | 900 | 800 | 1363 | C0
100019198 | PREPARATEUR VERTICAL OBPB 300 | EC626 | 1818 | 3661238551145 | 110 | 900 | 800 | 1883 | C0
115768 | GSR 233 CONDENS | GW1 | 8952 | 8713809213671 | 170 | 1250 | 700 | 1470 | C3
115769 | GSR 234 CONDENS | GW2 | 10145 | 8713809213688 | 190 | 1250 | 700 | 1470 | C3
115770 | GSR 235 CONDENS | GW3 | 11708 | 8713809213695 | 210 | 189.5 | 700 | 1470 | C3
115771 | GSR 236 CONDENS | GW4 | 13024 | 8713809213701 | 230 | 1250 | 700 | 1470 | C3
OPTIONS
100002442 | COLIS 2 ème RETOUR C 210 Eco | GR5 | 125 | 3661238007000 | 1.55 | 650 | 75 | 75 | C0
100002443 | DOIGT DE GANT POUR SONDE DEPART | GR6 | 44 | 3661238006997 | 0.09 | 215 | 140 | 30 | C0
100002445 | FILTRE A L'ASPIRATION D'AIR | GR8 | 458 | 3661238006973 | 3.7 | 620 | 270 | 370 | C0
100011030 | THERMOSTAT DE FUMEES | GV21 | 54 | 3661238338678 | 0.17 | 190 | 150 | 125 | C3
100011031 | PRESSOSTAT MINI GAZ POUR GSR 233 & GSR 234 | GV22(*) | 59 | 3661238338685 | 0.5 | 195 | 140 | 115 | C3
100011032 | KIT DE CONVERSION AU GPL POUR GSR 233 & GSR 234 | GV23 | 470 | 3661238338692 | 0.2 | 0 | 0 | 0 | C3
100011034 | PRESSOSTAT MINI GAZ GSR 235 & GSR 236 | GV25(*) | 61 | 3661238338715 | 0.23 | 340 | 230 | 50 | C3
100011033 | CLAPET DE FUMEE | GV24(*) | 717 | 3661238338708 | 2.51 | 370 | 265 | 185 | C3
100011035 | KIT CCE (Uniquement GSR 235 & GSR 236) | GV26(*) | 55 | 3661238338722 | 0.23 | 340 | 230 | 50 | C3
100011036 | KIT DE CONVERSION AU GPL POUR GSR 235 & GSR 236 | GV27 | 36 | 3661238338739 | 0.2 | 220 | 320 | 20 | C3
100011037 | PLATINE DE RACCORDEMENT SCU-01 | GW5 | 98 | 3661238369283 | 0.2 | 195 | 140 | 115 | C3
100011223 | REGULATEUR DE PRESSION 300 Mbar RACORDT. Ø 1' | GDJ25 | 169 | 3661238338746 | 1.2 | 180 | 150 | 150 | C3
88027177 | REGULATEUR DE PRESSION 300 Mbar RACORDT. Ø 2' | GDJ50 | 396 | 3661238048287 | 3.1 | 255 | 220 | 205 | B2
83877009 | SYSTEME DE NEUTRALISATION DES CONDENSATS (avec pompe DE relevage) | DU13 | 838 | 3661238015081 | 15 | 350 | 230 | 360 | C0
83877010 | STATION NEUTRALISATION | DU14 | 1166 | 3661238015074 | 26 | 450 | 330 | 350 | C0
83877011 | STATION NEUTRALISATION | DU15 | 1241 | 3661238015067 | 20 | 660 | 455 | 270 | C0
100013072 | KIT DE TRANSFORMATION AU PROPANE | HE38 | 185 | 3661238361829 | 1.3 | 210 | 200 | 85 | C0
100002685 | CLAPET OBTURATEUR FUMEES Ø 100 mm | HC154 | 431 | 3661238006683 | 1.84 | 350 | 235 | 150 | C0
180566 | RECHARGE DE GRANULATS DE NEUTRALISATION 10 KG |  | CPR | 3661238075597 | 10 | 25 | 22 | 22
100019347 | BOUTEILLE DE DECOUPLAGE 80/60-1'' 1/4 | GV46 | 401 | 3661238555020 | 5.42 | 690 | 375 | 205 | C0
100019348 | BOUTEILLE DE DECOUPLAGE 120/80-2'' | GV47 | 539 | 3661238555037 | 11.96 | 970 | 375 | 205 | C0
ZFMS-099871 | MISE EN SERVICE GSR 230 CONDENS |  | 356
(*) Nécessite une platine SCU-01 (GW5)
OPTIONS POUR OETRONIC 3
100000030 | COLIS OPTION SONDE ECS | AD212 | 45 | 3661238011168 | 0.16 | 200 | 150 | 30 | C0
161118 | COMMANDE A DISTANCE INTERACTIVE AD194 | AD194 | 181 | 3661238106505 | 0.15 | 0 | 0 | 0 | C0
88017017 | SONDE DEPART v3v | AD199 | 75 | 3661238049185 | 0.21 | 150 | 200 | 40 | C0
88017014 | PLATINE + SONDE V3V | AD196 | 165 | 3661238102422 | 0.52 | 260 | 170 | 120 | C0
88017851 | CABLE DE LIAISON BUS LG 12 M | AD134 | 101 | 3661238048850 | 0.37 | 350 | 260 | 30 | C0
FUMISTERIE
CONFIGURATION VENTOUSE VERTICALE EN ALU Ø 150 mm
100002473 | VENTOUSE VERTICALE ALU / GALVA Ø 150/220 mm | DY835 | 769 | 3661238006805 | 16 | 1900 | 340 | 520 | C3
100002404 | PIECE DE RACCORDEMENT AIR POUR VENTOUSE Ø 150 mm | DY830 | 96 | 3661238007154 | 0.46 | 250 | 165 | 170 | C3
100002470 | TÉ D'INSPECTION Ø 150 mm ALU | DY832 | 206 | 3661238006836 | 1.4 | 350 | 285 | 190 | C3
84887645 | RALLONGE Ø 150 mm LG = 500 mm | DY645 | 41 | 3661238012646 | 1.16 | 525 | 170 | 175 | C3
84887646 | RALLONGE Ø 150 mm LG = 1000 mm | DY646 | 73 | 3661238012639 | 2.34 | 1020 | 170 | 175 | C3
84887647 | RALLONGE Ø 150 mm LG = 1950 mm | DY647 | 127 | 3661238012622 | 4.48 | 1985 | 175 | 175 | C3
84887648 | ETOILE DE CENTRAGE Ø 150 mm (2 PIECES) | DY648 | 47 | 3661238012615 | 0.12 | 300 | 300 | 45 | C3
84887649 | COUDE A 87° Ø 150 mm | DY649 | 79 | 3661238012608 | 0.81 | 345 | 265 | 185 | C3
84887650 | COUDE A 45° Ø 150 mm (2 PIECES) | DY650 | 146 | 3661238012592 | 1.07 | 340 | 265 | 185 | C3
100002402 | SOLIN POUR TOIT PLAT Ø 160/220 mm | DY828 | 69 | 3661238007178 | 0.65 | 490 | 490 | 150 | C3
100002403 | SOLIN POUR TOIT INCLINÉ Ø 160/220 mm | DY829 | 146 | 3661238007161 | 9.4 | 795 | 355 | 360 | C3
100002692 | COLLIER DE FIXATION Ø 150 mm | DY841 | 11 | 3661238006669 | 0.11 | 150 | 150 | 20 | C3
100002700 | PLATINES DE FINITION INTERIEURES Ø 220 mm | DY840 | 34 | 3661238006638 | 0.7 | 250 | 320 | 4 | C3
100004243 | RALLONGE GALVA/ALU VENTOUSE HORIZONTALE F 150/220 LONG. 1M | DY864 | 274 | 3661238004498 | 6 | 1205 | 235 | 235 | C3
84887435 | GRILLE D'AERATION EXTERIEURE 250 X 300 mm | DY35 | 22 | 3661238013889 | 0.35 | 300 | 250 | 30 | C0
84887436 | GRILLE D'AERATION INTERIEUR 250X300 mm | DY36 | 23 | 3661238013889 | 0.35 | 300 | 250 | 30 | C0
PPS Ø 160 mm
100002400 | VENTOUSE VERTICALE PPS GALVA Ø 160/220 mm | DY826 | 769 | 3661238007192 | 15 | 1890 | 345 | 520 | C3
100002404 | PIECE DE RACCORDEMENT AIR POUR VENTOUSE Ø 150 mm | DY830 | 96 | 3661238007154 | 0.46 | 250 | 165 | 170 | C3
100002399 | ADAPTATEUR PPS Ø 150-160 mm | DY825 | 94 | 3661238007208 | 0.5 | 200 | 210 | 230 | C3
100002395 | RALLONGE PPS Ø 160 mm LG = 1000 mm | DY821 | 111 | 3661238007246 | 2.8 | 1155 | 230 | 230 | C3
100002396 | RALLONGE PPS Ø 160 mm LG = 500 mm | DY822 | 76 | 3661238007239 | 1.5 | 650 | 295 | 190 | C3
100002397 | COUDE PPS 87° Ø 160 mm | DY823 | 91 | 3661238007222 | 0.8 | 265 | 270 | 265 | C3
100002398 | COUDE PPS 45° Ø 160 mm | DY824 | 166 | 3661238007215 | 1.4 | 390 | 290 | 255 | C3
100002471 | TUBE D'INSPECTION Ø 160 mm LG 300 mm | DY833 | 144 | 3661238006829 | 0.97 | 385 | 295 | 255 | C3
100002472 | COUDE DE REVISION Ø 160 mm | DY834 | 170 | 3661238006812 | 0.9 | 265 | 265 | 260 | C3
100002402 | SOLIN POUR TOIT PLAT Ø 160/220 mm | DY828 | 69 | 3661238007178 | 0.65 | 490 | 490 | 150 | C3
100002403 | SOLIN POUR TOIT INCLINÉ Ø 160/220 mm | DY829 | 146 | 3661238007161 | 9.4 | 795 | 355 | 360 | C3
100002693 | COLLIER DE FIXATION Ø 160 mm | DY842 | 12 | 3661238006652 | 0.22 | 220 | 180 | 30 | C3
100002700 | PLATINE DE FINITION INTERIEURES Ø 220 mm | DY840 | 34 | 3661238006638 | 0.7 | 250 | 320 | 4 | C3
100004040 | RALLONGE VENTOUSE PPS HORIZONTALE Ø160/200 L.1M | DY857 | 236 | 3661238004993 | 5.58 | 1205 | 235 | 235 | C3
CONFIGURATION VENTOUSE HORIZONTALE EN PPS Ø 160 mm
100002401 | VENTOUSE HORIZONTALE PPS GALVA Ø 160/220 mm | DY827 | 633 | 3661238007185 | 8.2 | 390 | 290 | 1005 | C3
100002404 | PIECE DE RACCORDEMENT AIR POUR VENTOUSE Ø 150 mm | DY830 | 96 | 3661238007154 | 0.46 | 250 | 165 | 170 | C3
100002399 | ADAPTATEUR PPS Ø 150-160 mm | DY825 | 94 | 3661238007208 | 0.5 | 200 | 210 | 230 | C3
100002395 | RALLONGE PPS Ø 160 mm LG = 1000 mm | DY821 | 111 | 3661238007246 | 2.8 | 1155 | 230 | 230 | C3
100002396 | RALLONGE PPS Ø 160 mm LG = 500 mm | DY822 | 76 | 3661238007239 | 1.5 | 650 | 295 | 190 | C3
100002397 | COUDE PPS 87° Ø 160 mm | DY823 | 91 | 3661238007222 | 0.8 | 265 | 270 | 265 | C3
100002398 | COUDE PPS 45° Ø 160 mm | DY824 | 166 | 3661238007215 | 1.4 | 390 | 290 | 255 | C3
100002471 | TUBE D'INSPECTION Ø 160 mm LG 300 mm | DY833 | 144 | 3661238006829 | 0.97 | 385 | 295 | 255 | C3
100002472 | COUDE DE REVISION Ø 160 mm | DY834 | 170 | 3661238006812 | 0.9 | 265 | 265 | 260 | C3
ALU Ø 150 mm
100002469 | VENTOUSE HORIZONTALE ALU / GALVA Ø 150/220 mm | DY831 | 633 | 3661238006843 | 8 | 395 | 295 | 1210 | C3
100002404 | PIECE DE RACCORDEMENT AIR POUR VENTOUSE Ø 150 mm | DY830 | 96 | 3661238007154 | 0.46 | 250 | 165 | 170 | C3
100002470 | TÉ D'INSPECTION Ø 150 mm ALU | DY832 | 206 | 3661238006836 | 1.4 | 350 | 285 | 190 | C3
84887645 | RALLONGE Ø 150 mm LG = 500 mm | DY645 | 41 | 3661238012646 | 1.16 | 525 | 170 | 175 | C3
84887646 | RALLONGE Ø 150 mm LG = 1000 mm | DY646 | 73 | 3661238012639 | 2.34 | 1020 | 170 | 175 | C3
84887647 | RALLONGE Ø 150 mm LG = 1950 mm | DY647 | 127 | 3661238012622 | 4.48 | 1985 | 175 | 175 | C3
84887649 | COUDE A 87° Ø 150 mm | DY649 | 79 | 3661238012608 | 0.81 | 345 | 265 | 185 | C3
84887650 | COUDE A 45° Ø 150 mm (2 PIECES) | DY650 | 146 | 3661238012592 | 1.07 | 340 | 265 | 185 | C3
100003968 | COUDE 87° AVEC SUPPORT Ø 150 mm | DY855 | 129 | 3661238005013 | 1.51 | 650 | 295 | 190 | C3
100003969 | PLAQUE DE FINITION CHEMINEE Ø 150 mm | DY856 | 37 | 3661238005006 | 0.39 | 310 | 235 | 145 | C3
84887780 | TERMINAL Ø 150 mm | DY780 | 307 | 3661238011373 | 3.23 | 395 | 400 | 410 | C3
RACCORDEMENT CHEMINEE PPS Ø 160 mm
100002399 | ADAPTATEUR PPS Ø 150-160 mm | DY825 | 94 | 3661238007208 | 0.5 | 200 | 210 | 230 | C3
100002395 | RALLONGE PPS Ø 160 mm LG =1000 mm | DY821 | 111 | 3661238007246 | 2.8 | 1155 | 230 | 230 | C3
100002396 | RALLONGE PPS Ø 160 mm LG = 500 mm | DY822 | 76 | 3661238007239 | 1.5 | 650 | 295 | 190 | C3
100002397 | COUDE PPS 87° Ø 160 mm | DY823 | 91 | 3661238007222 | 0.8 | 265 | 270 | 265 | C3
100002398 | COUDE PPS 45° Ø 160 mm | DY824 | 166 | 3661238007215 | 1.4 | 390 | 290 | 255 | C3
100002399 | ADAPTATEUR PPS 150/160 mn | DY825 | 94 | 3661238007208 | 0.5 | 200 | 210 | 230 | C3
100002472 | COUDE DE REVISION Ø 160 mm | DY834 | 170 | 3661238006812 | 0.9 | 265 | 265 | 260 | C3
100002471 | TUBE D'INSPECTION Ø 160 mm LG 300 mm | DY833 | 144 | 3661238006829 | 0.97 | 385 | 295 | 255 | C3
100002474 | COUDE PPS 87° Ø 160 mm AVEC SUPPORT | DY836 | 164 | 3661238006799 | 1.5 | 390 | 295 | 255 | C3
100002475 | TERMINAL AVEC SOLIN Ø 160 mm | DY837 | 161 | 3661238006782 | 3.2 | 400 | 405 | 410 | C3
100002476 | PLAQUE DE FINITION CHEMINEE Ø 160 mm | DY838 | 36 | 3661238006775 | 0.2 | 300 | 300 | 35 | C3
84887773 | FOURREAU Ø165mm L 500mm | DY773 | 37 | 3661238011441 | 1.23 | 515 | 165 | 170 | C3
100002540 | ETOILE DE CENTRAGE Ø 160 mm | DY839 | 47 | 3661238006768 | 0.11 | 350 | 300 | 30 | C3
100002693 | COLLIER DE FIXATION Ø 160 mm | DY842 | 12 | 3661238006652 | 0.22 | 220 | 180 | 30 | C3
100010270 | PLAQUE DE FINITION | DY879 | 40 | 3661238338609 | 0.44 | 305 | 230 | 145 | C0
100017634 | ADAPTATEUR PPS Ø 150-110 mm | DY915 | 97 | 3661238497092 | 0.46 | 260 | 170 | 180 | C0
100019730 | GSR 330-5 Condens VG | JB21 | 16963 | 3661238568617 |  |  |  |  | C3
100019731 | GSR 330-5 Condens VD | JB22 | 16963 | 3661238568624 |  |  |  |  | C3
100019732 | GSR 330-6 Condens VG | JB23 | 21000 | 3661238568631 |  |  |  |  | C3
100019733 | GSR 330-6 Condens VD | JB24 | 21000 | 3661238568648 |  |  |  |  | C3
100019735 | GSR 330-7 Condens VG | JB25 | 25036 | 3661238568655 |  |  |  |  | C3
100019736 | GSR 330-7 Condens VD | JB26 | 25036 | 3661238568662 |  |  |  |  | C3
100019737 | GSR 330-8 Condens VG | JB27 | 29073 | 3661238568679 |  |  |  |  | C3
100019738 | GSR 330-8 Condens VD | JB28 | 29073 | 3661238568686 |  |  |  |  | C3
100019739 | GSR 330-9 Condens VG | JB29 | 33109 | 3661238568693 |  |  |  |  | C3
100019740 | GSR 330-9 Condens VD | JB30 | 33109 | 3661238568709 |  |  |  |  | C3
100019741 | GSR 330-10 Condens VG | JB31 | 37146 | 3661238568716 |  |  |  |  | C3
100019742 | GSR 330-10 Condens VD | JB32 | 37146 | 3661238568723 |  |  |  |  | C3
C3
100019743 | GSR 330-5 DUO Condens | JB33 | 35422 | 3661238568730 |  |  |  |  | C3
100019744 | GSR 330-6 DUO Condens | JB34 | 43495 | 3661238568747 |  |  |  |  | C3
100019745 | GSR 330-7 DUO Condens | JB35 | 51568 | 3661238568754 |  |  |  |  | C3
100019746 | GSR 330-8 DUO Condens | JB36 | 59641 | 3661238568761 |  |  |  |  | C3
100019747 | GSR 330-9 DUO Condens | JB37 | 67714 | 3661238568778 |  |  |  |  | C3
100019748 | GSR 330-10 DUO Condens | JB38 | 75787 | 3661238568785 |  |  |  |  | C3
OPTIONS
S101806 | ISOLATION ECHANGEUR GSR 330 - 5 ELEMENTS (prémonté en usine sur demande) |  | 406 | 8713809259532 | 4.83 | 1065 | 810 | 65 | C3
S101807 | ISOLATION ECHANGEUR GSR 330 - 6 ELEMENTS (prémonté en usine sur demande) |  | 406 | 8713809259549 | 5.17 | 1065 | 810 | 65 | C3
S103307 | ISOLATION ECHANGEUR GSR 330 - 7 ELEMENTS (prémonté en usine sur demande) |  | 406 | 8713809259570 | 5.52 | 1065 | 810 | 65 | C3
S103308 | ISOLATION ECHANGEUR GSR 330 - 8 ELEMENTS (prémonté en usine sur demande) |  | 406 | 8713809259587 | 5.93 | 1065 | 810 | 65 | C3
S103309 | ISOLATION ECHANGEUR GSR 330 - 9 ELEMENTS (prémonté en usine sur demande) |  | 406 | 8713809259594 | 6.29 | 1065 | 810 | 65 | C3
S103310 | ISOLATION ECHANGEUR GSR 330 - 10 ELEMENTS (prémonté en usine sur demande) |  | 406 | 8713809259600 | 6.62 | 1065 | 810 | 65 | C3
S101776 | 2EME RETOUR POUR GSR 330-5 CONDENS (prémonté en usine sur demande) |  | 321 | 8713809259358 | 11 | 1000 | 310 | 310 | C3
S101777 | 2EME RETOUR POUR GSR 330-6 CONDENS (prémonté en usine sur demande) |  | 321 | 8713809259365 | 11.5 | 640 | 260 | 380 | C3
S101778 | 2EME RETOUR POUR GSR 330-7 CONDENS (prémonté en usine sur demande) |  | 321 | 8713809259372 | 12 | 1000 | 310 | 310 | C3
S101779 | 2EME RETOUR POUR GSR 330-8 CONDENS (prémonté en usine sur demande) |  | 321 | 8713809259389 | 12 | 1000 | 310 | 310 | C3
S101780 | 2EME RETOUR POUR GSR 330-9 CONDENS (prémonté sur demande en usine) |  | 321 | 8713809259396 | 12.5 | 1000 | 310 | 310 | C3
S101781 | 2EME RETOUR POUR GSR 330-10 CONDENS (prémonté sur demande en usine) |  | 321 | 8713809259402 | 12.5 | 1000 | 310 | 310 | C3
S101784 | PRESSOSTAT MANQUE D'EAU (prémonté sur demande en usine) |  | 203 | 8713809259419 | 0.188 | 230 | 160 | 80 | C3
S103305 | CONTROLE D'ETANCHEITE BLOC GAZ HONEYWELL 5 A 9 ELTS (prémonté sur demande en usine) |  | 69 | 8713809259426 | 0.24 | 140 | 110 | 67 | C3
S101724 | CONTROLE D'ETANCHEITE BLOC GAZ DUNGS - 10 ELTS (prémonté sur demande en usine) |  | 123 | 8713809259433 | 0,,228 | 140 | 70 | 110 | C3
S103306 | PRESSOSTAT GAZ MINI POUR BLOC GAZ HONEYWELL 5 A 9 ELTS (prémonté sur demande en usine) |  | 74 | 8713809259563 | 0.236 | 140 | 110 | 67 | C3
S101805 | PRESSOSTAT GAZ MINI POUR BLOC GAZ DUNGS - 10 ELTS (prémonté sur demande en usine) |  | 119 | 8713809259440 | 0.236 | 140 | 75 | 115 | C3
100002454 | FILTRE A L'ASPIRATION D'AIR | GS20 | 647 | 3661238006973 | 3.7 | 620 | 270 | 370 | C3
100011223 | REGULATEUR PRESSION 300 mbar GDJ25 RACCORDT. Ø 1'' | AD245 | 169 | 3661238338746 | 1.2 | 180 | 150 | 150 | C3
106873 | REGULATEUR PRESSION 300 mbar GDJ 50 RACCORDT. Ø 2'' | GDJ50 | 396 | 3661238048287 | 3.1 | 255 | 220 | 205 | B2
S103023 | SONDE/THERMOSTAT FUMEE |  | 63 | 8713809259464 | 0.124 | 220 | 190 | 30 | C3
S101775 | BRIDE D'ADAPTATION DE 4 A 8 TROUS POUR POMPE |  | 226 | 8713809243807 | 0.9 | 320 | 320 | 160 | C3
100002455 | COUTEAU DE NETTOYAGE | GS21 | 20 | 3661238006874 | 0.18 | 725 | 35 | 35 | C3
S103333 | STATION DE NEUTRALISATION CONDENSATS INTEGRABLE (sans pompe) |  | 986 | 8713809259471 | 15 | 1000 | 310 | 310 | C3
35506 | GRANULATS 6 KG FIN / 1,25 KG MOYEN (DISPO AU CPR) |  | CPR
83877010 | STATION NEUTRALISATION (avec pompe) | DU14 | 1166 | 3661238015074 | 26 | 450 | 330 | 350 | C0
83877011 | STATION NEUTRALISATION (avec pompe) | DU15 | 1241 | 3661238015067 | 20 | 660 | 455 | 270 | C0
94225601 | GRANULAT DE NEUTRALISATION 10kg (DISPO AU CPR) |  | CPR | 3661238075597 | 10 | 25 | 22 | 22
OPTIONS POUR TABLEAU DE COMMANDE HMI STANDARD
100015062 | BOITIER OETRONIC 4-DIN AVEC FAISCEAU CABLAGE ET SONDES | AD260 | 749 | 3661238415911 | 2.05 | 290 | 220 | 170 | C0
100018921 | PLATINE INTERFACE MODBUS/OPENTHERM POUR CASCADE | AD287 | 101 | 3661238544925 | 0.8 | 150 | 210 | 20 | C1
85757741 | SONDE EXTERIEURE POUR TABLEAU HMI STANDARD | FM46 | 37 | 3661238022751 | 0.12 | 200 | 150 | 40 | C0
88017904 | THERMOSTAT D'AMBIANCE PROGRAMMABLE (FILAIRE) | AD191 | 148 | 3661238102415 | 0.25 | 135 | 90 | 55 | C0
160246 | THERMOSTAT D'AMBIANCE PROGRAMMABLE (SANS FILS) | AD192 | 262 | 3661238102439 | 0.425 | 180 | 150 | 90 | C0
88017836 | CABLE BUS RX11 LG 1,5 M | AD124 | 78 | 3661238048911 | 0.06 | 210 | 160 | 5 | C0
OPTIONS POUR BOITIER REGULATION OETRONIC 4-DIN
100013305 | SONDE BALLON TAMPON OU SONDE DEPART CASCADE | AD250 | 42 | 3661238363588 | 0.134 | 150 | 210 | 25 | C0
100004781 | SONDE PLONGEUR + DOIGT DE GANT | AD218 | 171 | 3661238002234 | 0.32 | 190 | 145 | 120 | C0
100013477 | COMMANDE A DISTANCE FILAIRE RS 400 | AD257 | 163 | 3661238364257 | 0.253 | 175 | 122 | 60 | C0
100013472 | MODULE DE COMMANDE A DISTANCE RADIO RS400 R | AD255 | 219 | 3661238364233 | 0.253 | 175 | 122 | 60 | C0
100013307 | MODULE CHAUDIERE RADIO (EMETTEUR / RECEPTEUR) | AD252 | 114 | 3661238363601 | 0.32 | 260 | 160 | 130 | C0
100013306 | SONDE EXTERIEURE RADIO | AD251 | 72 | 3661238363595 | 0.15 | 150 | 210 | 40 | C0
100002803 | COMMANDE A DISTANCE SIMPLIFIEE AVEC SONDE D'AMBIANCE | AD208 | 95 | 3661238554931 | 0.2 | 120 | 85 | 40 | C0
88017878 | MODULE DE TELESURVEILLANCE VOCAL "TELCOM 2 | AD152 | 645 | 3661238048751 | 1.05 | 210 | 190 | 105 | C0
88017836 | CABLE BUS RX11 LG 1,5 M | AD124 | 78 | 3661238048911 | 0.06 | 210 | 160 | 5 | C0
88017835 | CABLE BUS LG 10 M AVEC UN EMBOUT DENUDE | AD123 | 82 | 3661238048928 | 0.31 | 350 | 260 | 20 | C0
88017851 | CABLE DE LIAISON BUS LG 12 M | AD134 | 101 | 3661238048850 | 0.37 | 350 | 260 | 30 | C0
81997720 | CABLE LIAISON BUS LG 40 M | DB119 | 137 | 3661238001350 | 1.34 | 310 | 215 | 130 | C0
REGULATION MURALE OETRONIC 4-MR
100018255 | OE-TRONIC 4 MR | AD282 | 965 | 3661238514454 | 2 | 360 | 280 | 140 | C0
85757741 | SONDE EXTERIEURE | FM46 | 37 | 3661238022751 | 0.12 | 200 | 150 | 40 | C0
100000030 | SONDE ECS | AD212 | 45 | 3661238011168 | 0.16 | 200 | 150 | 30 | C0
88017017 | SONDE DEPART V3V | AD199 | 75 | 3661238049185 | 0.21 | 150 | 200 | 40 | C0
100013305 | SONDE POUR BALLON TAMPON | AD250 | 42 | 3661238363588 | 0.134 | 150 | 210 | 25 | C0
100013477 | COMMANDE A DISTANCE FILAIRE RS 400 | AD257 | 163 | 3661238364257 | 0.253 | 175 | 122 | 60 | C0
100013472 | MODULE DE COMMANDE A DISTANCE RADIO RS400 R | AD255 | 219 | 3661238364233 | 0.253 | 175 | 122 | 60 | C0
100013307 | MODULE CHAUDIERE RADIO (EMETTEUR) | AD252 | 114 | 3661238363601 | 0.32 | 260 | 160 | 130 | C0
100002803 | COMMANDE A DISTANCE SIMPLIFIEE AVEC SONDE D'AMBIANCE | AD208 | 95 | 3661238554931 | 0.2 | 120 | 85 | 40 | C0
100013306 | SONDE EXTERIEURE RADIO | AD251 | 72 | 3661238363595 | 0.15 | 150 | 210 | 40 | C0
88017836 | CABLE BUS RX11 LG 1,5 M | AD124 | 78 | 3661238048911 | 0.06 | 210 | 160 | 5 | C0
88017851 | CABLE DE LIAISON BUS LG 12 M | AD134 | 101 | 3661238048850 | 0.37 | 350 | 260 | 30 | C0
81997720 | CABLE LIAIS.CDI 40M | DB119 | 137 | 3661238001350 | 1.34 | 310 | 215 | 130 | C0
100004781 | SONDE PLONGEUR + DOIGT DE GANT | AD218 | 171 | 3661238002234 | 0.32 | 190 | 145 | 120 | C0
FUMISTERIE
S103179 | REDUCTION Ø250 A Ø200 |  | 154 | 8713809259556 | 0.94 | 265 | 265 | 160 | C3
S103118 | KIT DE CONNEXION FUMEE POUR 2 X GSR 330 Condens |  | 2027 | 8713809258306 | 39 | 1200 | 800 | 800 | C3
S103128 | COLLECTEUR ENTREE D'AIR POUR 2 X GSR 330 Condens |  | 1292 | 8713809258313 | 7.9 | 800 | 400 | 520 | C3
51202 | VENTOUSE VERTICALE ALU GALVA Ø200/300 MM |  | 1658 | 8713809136246 | 30 | 2500 | 530 | 530 | C3
51203 | VENTOUSE VERTICALE ALU GALVA Ø250/350 MM |  | 1954 | 8713809136253 | 30 | 2500 | 530 | 530 | C3
46157 | SOLIN POUR TOIT PLAT Ø 300 MM |  | 209 | 8713809113988 | 3 | 640 | 640 | 175 | C3
46158 | SOLIN POUR TOIT PLAT Ø 350 MM |  | 219 | 8713809113995 | 3.25 | 690 | 690 | 175 | C3
54443 | VENTOUSE VERTICALE 2x Ø 350 MM |  | 3800 | 8713809154219 | 59 | 1200 | 800 | 1200 | C3
MISE EN SERVICE GSR 330 CONDENS
ZFMS-099862 | MISE EN SERVICE GSR 330 CONDENS VD/VG |  | 384
ZFMS-099858 | MISE EN SERVICE GSR 330 DUO CONDENS |  | 550
FAMILLE: | CHAUDIERE FIOUL AU SOL MODULANTE CONDENSATION
100019378 | OSCR 18 E |  | 6304 | 3661238555303 |  |  |  |  | C0
100019379 | OSCR 24 E |  | 6478 | 3661238562318 |  |  |  |  | C0
100019380 | OSCR 30 E |  | 6704 | 3661238562325 |  |  |  |  | C0
COMPOSANTS
100017739 | OSCR 18 | MV12 | 6227 | 3661238505827 | 122 | 790 | 675 | 1335 | C0
100017740 | OSCR 24 | MV13 | 6401 | 3661238505834 | 122 | 790 | 675 | 1335 | C0
100017741 | OSCR 30 | MV14 | 6627 | 3661238505841 | 131 | 790 | 675 | 1405 | C0
100016432 | VASE D'EXPANSION 18 L | MV4 | 77 | 3661238491915 | 3.8 | 300 | 300 | 410 | C0
100017745 | OVCR 18/100HL |  | 7453 | 3661238562332 |  |  |  |  | C0
100017747 | OVCR 24/100HL |  | 7627 | 3661238562349 |  |  |  |  | C0
100017749 | OVCR 30/100HL |  | 7853 | 3661238562356 |  |  |  |  | C0
COMPOSANTS
100017739 | OSCR 18 | MV12 | 6227 | 3661238505827 | 122 | 790 | 675 | 1335 | C0
100017740 | OSCR 24 | MV13 | 6401 | 3661238505834 | 122 | 790 | 675 | 1335 | C0
100017741 | OSCR 30 | MV14 | 6627 | 3661238505841 | 131 | 790 | 675 | 1405 | C0
100016432 | VASE D'EXPANSION 18 L | MV4 | 77 | 3661238491915 | 3.8 | 300 | 300 | 410 | C0
100016430 | 100HL | ER225 | 974 | 3661238493469 | 66 | 780 | 675 | 780 | C0
100016491 | KIT DE LIAISON BALLON 100HL | MV7 | 175 | 3661238492134 | 4.2 | 1185 | 195 | 225 | C0
100017746 | OCCR 18/160SL |  | 7506 | 3661238562363 |  |  |  |  | C0
100017748 | OCCR 24/160SL |  | 7680 | 3661238562370 |  |  |  |  | C0
100017750 | OCCR 30/160SL |  | 7906 | 3661238562387 |  |  |  |  | C0
COMPOSANTS
100017739 | OSCR 18 | MV12 | 6227 | 3661238505827 | 122 | 790 | 675 | 1335 | C0
100017740 | OSCR 24 | MV13 | 6401 | 3661238505834 | 122 | 790 | 675 | 1335 | C0
100017741 | OSCR 30 | MV14 | 6627 | 3661238505841 | 131 | 790 | 675 | 1405 | C0
100016432 | VASE D'EXPANSION 18 L | MV4 | 77 | 3661238491915 | 3.8 | 300 | 300 | 410 | C0
100016428 | 160SL | ER223 | 873 | 3661238493445 | 91 | 790 | 675 | 1070 | C0
100016492 | KIT DE LIAISON BALLON 160L SL | MV8 | 329 | 3661238492141 | 11.1 | 875 | 685 | 235 | C0
100019381 | OCCR 18/220SHL |  | 9023 | 3661238562394 |  |  |  |  | C0
100019382 | OCCR 24/220SHL |  | 9197 | 3661238562400 |  |  |  |  | C0
100019383 | OCCR 30/220SHL |  | 9423 | 3661238562417 |  |  |  |  | C0
COMPOSANTS
100017739 | OSCR 18 | MV12 | 6227 | 3661238505827 | 122 | 790 | 675 | 1335 | C0
100017740 | OSCR 24 | MV13 | 6401 | 3661238505834 | 122 | 790 | 675 | 1335 | C0
100017741 | OSCR 30 | MV14 | 6627 | 3661238505841 | 131 | 790 | 675 | 1405 | C0
100016432 | VASE D'EXPANSION 18 L | MV4 | 77 | 3661238491915 | 3.8 | 300 | 300 | 410 | C0
100016425 | 220SHL | ER220 | 2159 | 3661238493414 | 123 | 780 | 675 | 1350 | C0
100017738 | KIT DE LIAISON BALLON 220L SHL | MV11 | 401 | 3661238505810 | 11.7 | 875 | 675 | 235 | C0
100016501 | KIT VASE D'EXPANSION 12l/10 bars | ER229 | 159 | 3661238505926 | 5 | 325 | 320 | 215 | C0
100019384 | OSCR 18 HOR |  | 6443 | 3661238562424 |  |  |  |  | C0
100019385 | OSCR 18 VER |  | 6446 | 3661238562431 |  |  |  |  | C0
100019386 | OSCR 24 HOR |  | 6617 | 3661238562448 |  |  |  |  | C0
100019387 | OSCR 24 VER |  | 6620 | 3661238562455 |  |  |  |  | C0
100019388 | OSCR 30 HOR |  | 6843 | 3661238562462 |  |  |  |  | C0
100019389 | OSCR 30 VER |  | 6846 | 3661238562479 |  |  |  |  | C0
COMPOSANTS
100017739 | OSCR 18 | MV12 | 6227 | 3661238505827 | 122 | 790 | 675 | 1335 | C0
100017740 | OSCR 24 | MV13 | 6401 | 3661238505834 | 122 | 790 | 675 | 1335 | C0
100017741 | OSCR 30 | MV14 | 6627 | 3661238505841 | 131 | 790 | 675 | 1405 | C0
100016432 | VASE D'EXPANSION 18 L | MV4 | 77 | 3661238491915 | 3.8 | 300 | 300 | 410 | C0
84887531 | COUDE A 87° ALU/PPS Ø 80/125 MM | DY131 | 47 | 3661238013636 | 0.66 | 200 | 200 | 150 | C0
100007638 | TERMINAL HORIZONTAL Ø 80/125 | FM183 | 92 | 3661238157972 | 2.12 | 1025 | 170 | 170 | C0
100002732 | TERMINAL VERTICAL PPS Ø 80/125 MM NOIR | DY843 | 142 | 3661238006621 | 4.2 | 1210 | 270 | 240 | C0
100019390 | OVCR 18 HOR /100HL |  | 7592 | 3661238562493 |  |  |  |  | C0
100019391 | OVCR 18 VER /100HL |  | 7595 | 3661238562509 |  |  |  |  | C0
100019392 | OVCR 24 HOR /100HL |  | 7766 | 3661238562516 |  |  |  |  | C0
100019393 | OVCR 24 VER /100HL |  | 7769 | 3661238562523 |  |  |  |  | C0
100019394 | OVCR 30 HOR /100HL |  | 7992 | 3661238562530 |  |  |  |  | C0
100019395 | OVCR 30 VER /100HL |  | 7995 | 3661238562547 |  |  |  |  | C0
COMPOSANTS
100017739 | OSCR 18 | MV12 | 6227 | 3661238505827 | 122 | 790 | 675 | 1335 | C0
100017740 | OSCR 24 | MV13 | 6401 | 3661238505834 | 122 | 790 | 675 | 1335 | C0
100017741 | OSCR 30 | MV14 | 6627 | 3661238505841 | 131 | 790 | 675 | 1405 | C0
100016432 | VASE D'EXPANSION 18 L | MV4 | 77 | 3661238491915 | 3.8 | 300 | 300 | 410 | C0
100016430 | 100HL | ER225 | 974 | 3661238493469 | 66 | 780 | 675 | 780 | C0
100016491 | KIT DE LIAISON BALLON 100L HL | MV7 | 175 | 3661238492134 | 4.2 | 1185 | 195 | 225 | C0
84887531 | COUDE A 87° ALU/PPS Ø 80/125 MM | DY131 | 47 | 3661238013636 | 0.66 | 200 | 200 | 150 | C0
100007638 | TERMINAL HORIZONTAL Ø 80/125 | FM183 | 92 | 3661238157972 | 2.12 | 1025 | 170 | 170 | C0
100002732 | TERMINAL VERTICAL PPS Ø 80/125 MM NOIR | DY843 | 142 | 3661238006621 | 4.2 | 1210 | 270 | 240 | C0
100019396 | OCCR 18 HOR /160SL |  | 7645 | 3661238562554 |  |  |  |  | C0
100019397 | OCCR 18 VER /160SL |  | 7648 | 3661238562561 |  |  |  |  | C0
100019398 | OCCR 24 HOR /160SL |  | 7819 | 3661238562578 |  |  |  |  | C0
100019399 | OCCR 24 VER /160SL |  | 7822 | 3661238562585 |  |  |  |  | C0
100019400 | OCCR 30 HOR /160SL |  | 8045 | 3661238562592 |  |  |  |  | C0
100019401 | OCCR 30 VER /160SL |  | 8048 | 3661238562608 |  |  |  |  | C0
COMPOSANTS
100017739 | OSCR 18 | MV12 | 6227 | 3661238505827 | 122 | 790 | 675 | 1335 | C0
100017740 | OSCR 24 | MV13 | 6401 | 3661238505834 | 122 | 790 | 675 | 1335 | C0
100017741 | OSCR 30 | MV14 | 6627 | 3661238505841 | 131 | 790 | 675 | 1405 | C0
100016432 | VASE D'EXPANSION 18 L | MV4 | 77 | 3661238491915 | 3.8 | 300 | 300 | 410 | C0
100016428 | 160SL | ER223 | 873 | 3661238493445 | 91 | 790 | 675 | 1070 | C0
100016492 | KIT DE LIAISON BALLON 160L SL | MV8 | 329 | 3661238492141 | 11.1 | 875 | 685 | 235 | C0
84887531 | COUDE A 87° ALU/PPS Ø 80/125 MM | DY131 | 47 | 3661238013636 | 0.66 | 200 | 200 | 150 | C0
100007638 | TERMINAL HORIZONTAL Ø 80/125 | FM183 | 92 | 3661238157972 | 2.12 | 1025 | 170 | 170 | C0
100002732 | TERMINAL VERTICAL PPS Ø 80/125 MM NOIR | DY843 | 142 | 3661238006621 | 4.2 | 1210 | 270 | 240 | C0
100019402 | OCCR 18 HOR /220SHL |  | 9162 | 3661238562615 |  |  |  |  | C0
100019403 | OCCR 18 VER /220SHL |  | 9165 | 3661238562622 |  |  |  |  | C0
100019404 | OCCR 24 HOR /220SHL |  | 9336 | 3661238562639 |  |  |  |  | C0
100019405 | OCCR 24 VER /220SHL |  | 9339 | 3661238562646 |  |  |  |  | C0
100019406 | OCCR 30 HOR /220SHL |  | 9562 | 3661238562653 |  |  |  |  | C0
100019407 | OCCR 30 VER /220SHL |  | 9565 | 3661238562660 |  |  |  |  | C0
COMPOSANTS
100017739 | OSCR 18 | MV12 | 6227 | 3661238505827 | 122 | 790 | 675 | 1335 | C0
100017740 | OSCR 24 | MV13 | 6401 | 3661238505834 | 122 | 790 | 675 | 1335 | C0
100017741 | OSCR 30 | MV14 | 6627 | 3661238505841 | 131 | 790 | 675 | 1405 | C0
100016432 | VASE D'EXPANSION 18 L | MV4 | 77 | 3661238491915 | 3.8 | 300 | 300 | 410 | C0
100016425 | 220SHL | ER220 | 2159 | 3661238493414 | 123 | 780 | 675 | 1350 | C0
100017738 | KIT DE LIAISON BALLON 220L SHL | MV11 | 401 | 3661238505810 | 11.7 | 875 | 675 | 235 | C0
100016501 | KI VASE D'EXPANSION 12l/10 bars | ER229 | 159 | 3661238505926 | 5 | 325 | 320 | 215 | C0
84887531 | COUDE A 87° ALU/PPS Ø 80/125 MM | DY131 | 47 | 3661238013636 | 0.66 | 200 | 200 | 150 | C0
100007638 | TERMINAL HORIZONTAL Ø 80/125 | FM183 | 92 | 3661238157972 | 2.12 | 1025 | 170 | 170 | C0
100002732 | TERMINAL VERTICAL PPS Ø 80/125 MM NOIR | DY843 | 142 | 3661238157972 | 2.12 | 1025 | 170 | 170 | C0
OPTIONS CHAUDIERE
100016489 | KIT VANNE 3 VOIES | MV5 | 370 | 3661238492110 | 6.5 | 1185 | 195 | 225 | C0
100016490 | KIT CIRCUIT EXTERNE | MV6 | 77 | 3661238492127 | 3.8 | 615 | 465 | 185 | C0
100017720 | KIT SORTIE ARRIERE | MV9 | 102 | 3661238498013 | 0.3 | 325 | 240 | 50 | C0
100017736 | KIT LIMITEUR DE TEMPERATURE | MV10 | 164 | 3661238505735 | 3.5 | 615 | 465 | 185 | C0
100019734 | MANCHETTE DE MESURE 80/125 PPs/Alu | MV25 | 65 | 3661238569614 | 0.45 |  |  |  | C0
100004290 | STATION DE NEUTRALISATION | FM155 | 237 | 3661238004238 | 7.75 | 490 | 320 | 185 | C0
100004291 | RECHARGE STATION DE NEUTRALISATION | FM156 | 120 | 3661238004221 | 6.14 | 405 | 265 | 165 | C0
100004292 | COLIS SUPPORT STATION DE NEUTRALISATION | FM157 | 120 | 3661238004214 | 2 | 395 | 330 | 120 | C0
100004293 | POMPE DE RELEVAGE DES CONDENSATS | FM158 | 315 | 3661238004207 | 1.91 | 230 | 115 | 110 | C0
ZFMS-099889 | MISE EN SERVICE OENOVIAFIOUL CONFORT |  | 200
OPTIONS REGULATION
100013304 | COLIS OPTION V3V OE-TRONIC 4 | AD249 | 145 | 3661238363519 | 0.42 | 260 | 170 |  | C0
100013305 | COLIS SONDE SYSTÈME OE-TRONIC 4 | AD250 | 42 | 3661238363588 | 0.134 | 150 | 210 | 25 | C0
100013306 | COLIS SONDE EXTERIEURE RADIO OE-TRONIC 4 | AD251 | 72 | 3661238363595 | 0.15 | 150 | 210 | 40 | C0
100013307 | COLIS MODULE CHAUDIERE RADIO OE-TRONIC 4 | AD252 | 114 | 3661238363601 | 0.32 | 260 | 160 | 130 | C0
100013472 | CDE A DISTANCE RADIO RS 400R | AD255 | 219 | 3661238364233 | 0.253 | 175 | 122 | 60 | C0
100013477 | CDE A DISTANCE FILAIRE RS 400 | AD257 | 163 | 3661238364257 | 0.253 | 175 | 122 | 60 | C0
88017851 | CABLE DE LIAISON BUS LG 12 M | AD134 | 101 | 3661238048850 | 0.37 | 350 | 260 | 30 | C0
88017878 | MODULE DE TELESURVEILLANCE VOCAL TELCOM 2 | AD152 | 645 | 3661238048751 | 1.05 | 210 | 190 | 105 | C0
88017017 | SONDE DEPART v3v | AD199 | 75 | 3661238049185 | 0.21 | 150 | 200 | 40 | C0
100002803 | COMMANDE A DISTANCE SIMPLIFIEE AD208 | AD208 | 95 | 3661238554931 | 0.2 | 120 | 85 | 40 | C0
OPTIONS ECS
100000492 | KIT ANODE MAGNESIUM | EA103 | 61 | 3661238011069 | 0.9 | 560 | 90 | 85 | C0
100000030 | COLIS OPTION SONDE ECS | AD212 | 45 | 3661238011168 | 0.16 | 200 | 150 | 30 | C0
100017933 | KIT DE LIAISON BALLON AUTRE | MV18 | 206 | 3661238511118 |  |  |  |  | C0
MODULES HYDRAULIQUES
100020045 | KIT FILTRE FERNOX |  | 236
100020164 | COLLECTEUR 2/3 CIRCUITS | EA140 | 320 | 3661238575011 |  |  |  |  | C0
100020165 | CONSOLE MUR COLLECTEUR | EA141 | 40 | 3661238575028 |  |  |  |  | C0
100020166 | CONSOLE MUR 1 MODULE | EA142 | 107 | 3661238575035 |  |  |  |  | C0
100020167 | CIRCUIT DIRECT P.ELEC CLASSE A | EA143 | 590 | 3661238575042 |  |  |  |  | C0
100020169 | MODULE HYDR COMPACT 2 CIRCUITS CLASSE A | EA145 | 1050 | 3661238575059 |  |  |  |  | C0
OPTIONS DE MODULES HYDRAULIQUES CIRCUIT V3V
89997044 | KIT DE TRANSFORMATION VANNE MOTORISEE EN VANNE MANUELLE | EA79 | 40 | 3661238044500 | 0.22 | 155 | 105 | 100 | C0
FUMISTERIE
PPS Ø 110 mm
84887577 | KIT DE RACCORDEMENT CHEMINEE PPS Ø 110 mm | DY177 | 236 | 3661238013223 | 2.68 | 395 | 300 | 510 | C0
84887578 | TUYAU PPS Ø 110 mm LG = 1950 mm (GRIS) | DY178 | 67 | 3661238013216 | 2.46 | 1960 | 150 | 150 | C0
84887579 | TUYAU PPS Ø 110 mm LG = 1000 mm (GRIS) | DY179 | 37 | 3661238013209 | 1.24 | 1015 | 130 | 140 | C0
84887580 | TUYAU PPS Ø 110 mm LG = 500 mm (GRIS) | DY180 | 27 | 3661238013193 | 0.62 | 515 | 135 | 140 | C0
84887581 | COUDE PPS 87° Ø 110 mm (GRIS) | DY181 | 32 | 3661238013186 | 0.33 | 255 | 190 | 150 | C0
84887582 | COUDE PPS 45° Ø 110 mm (GRIS) | DY182 | 44 | 3661238013179 | 0.52 | 295 | 215 | 165 | C0
84887583 | T DE REVISION Ø 110 mm (GRIS) | DY183 | 44 | 3661238013162 | 0.46 | 300 | 150 | 150 | C0
84887587 | ETOILE DE CENTRAGE PPS Ø 110 mm (2 PIECES) | DY187 | 13 | 3661238013124 | 0.1 | 300 | 300 | 30 | C0
84887588 | COUDE DE REVISION PPS 87° Ø 110 mm (GRIS) | DY188 | 67 | 3661238013117 | 0.52 | 315 | 235 | 150 | C0
84887772 | PLAQUE DE FINITION | DY772 | 53 | 3661238011458 | 0.49 | 310 | 230 | 145 | C0
84887773 | FOURREAU Ø165mm L 500mm | DY773 | 37 | 3661238011441 | 1.23 | 515 | 165 | 170 | C3
84887435 | GRILLE D'AERATION EXTERIEURE 250 X 300 mm | DY35 | 22 | 3661238013889 | 0.35 | 300 | 250 | 30 | C0
100015325 | KIT N° 1 RACCORDEMENT CHEMINÉE FLEXIBLE PPS Ø 80 mm | DY895 | 217 | 3661238380110 | 2.87 | 395 | 395 | 380 | C0
100015327 | TUBE FLEXIBLE LG=12,5M | DY897 | 326 | 3661238380134 | 8.7 | 1200 | 1220 | 250 | C0
100015326 | TUBE FLEXIBLE LG=50M | DY896 | 1138 | 3661238380127 | 35 | 1600 | 1660 | 410 | C0
84887618 | ETOILE DE CENTRAGE POUR FLEXIBLE Ø 80 mm (2 PIÈCES) | DY618 | 33 | 3661238012912 | 0.2 | 300 | 300 | 70 | C0
100015328 | PIÈCE DE COUPLAGE FLEXIBLE Ø 80 mm | DY898 | 66 | 3661238380141 | 0.25 | 150 | 150 | 150 | C0
100015331 | OUTIL D'AIDE À L'INSERTION Ø 80 mm | DY901 | 163 | 3661238380172 | 1.4 | 300 | 210 | 185 | C0
100015330 | PIÈCE D'INSPECTION POUR TUBE FLEXIBLE | DY900 | 118 | 3661238380165 | 0.5 | 295 | 140 | 140 | C0
100015329 | TERMINAL AVEC SOLIN FLEX. Ø 80 mm | DY899 | 163 | 3661238380158 | 1.74 | 385 | 385 | 250 | C0
PPS Ø 80 mm
84887717 | KIT N° 1 KIT DE RACCORDEMENT CHEMINEE PPS Ø 80 mm | DY717 | 144 | 3661238011946 | 2.89 | 395 | 405 | 390 | C0
84887613 | RALLONGE PPS Ø 80 mm L= 250 mm (2 PCS) | DY613 | 36 | 3661238012967 | 0.37 | 250 | 170 | 175 | C0
84887614 | RALLONGE PPS Ø 80 mm L= 500 mm (2 PCS) | DY614 | 34 | 3661238012950 | 0.68 | 500 | 160 | 150 | C0
84887615 | RALLONGE PPS Ø 80 mm L= 1000 mm (2 PCS) | DY615 | 47 | 3661238012943 | 1.25 | 1000 | 160 | 145 | C0
84887550 | RALLONGE PPS Ø 80 mm L= 2000 mm (2 PIECES) | DY150 | 72 | 3661238013469 | 2.49 | 1960 | 150 | 150 | C0
84887552 | COUDE PPS à 90° | DY152 | 14 | 3661238013445 | 0.2 | 255 | 145 | 150 | C0
84887554 | COUDE PPS a 45° (2 PCS) | DY154 | 31 | 3661238013421 | 0.32 | 200 | 200 | 150 | C0
100008301 | COUDE DE REVISION PPS 87° Ø 80 mm (GRIS) | DY877 | 37 | 3661238102026 | 0.24 | 190 | 195 | 145 | C0
84887563 | T PPS AVEC COUVERCLE D'INSPECTION | DY163 | 53 | 3661238013353 | 0.39 | 290 | 220 | 170 | C0
84887551 | COLLIER DE CENTRAGE Ø 80mm (2 PIECES) | DY151 | 12 | 3661238013452 | 0.1 | 300 | 300 | 40 | C0
84887546 | PIÈCE DE VISITE Ø 80 mm droite | DY146 | 53 | 3661238013506 | 0.29 | 300 | 145 | 150 | C0
84887757 | PLAQUE DE FINITION Ø80mm | DY757 | 37 | 3661238011595 | 0.46 | 310 | 230 | 150 | C0
84887753 | TUYAU DE PROTECTION L500mm Ø124mm | DY753 | 23 | 3661238011632 | 0.8 | 505 | 155 | 150 | C0
PPS Ø 80/125 mm
100002733 | TERMINAL VERTICAL PPS Ø 80/125 mm ROUGE | DY844 | 141 | 3661238006614 | 4.2 | 1210 | 265 | 240 | C0
84887758 | PLAQUE DE FINITION Ø125mm | DY758 | 59 | 3661238011588 | 0.52 | 310 | 235 | 145 | C0
84887763 | TUYAU DE PROTECTION L500mm Ø141mm | DY763 | 26 | 3661238011533 | 0.98 | 500 | 155 | 150 | C0
84887524 | PIECE D'INSPECTION DROITE ALU/PPS Ø 80/125 mm | DY124 | 101 | 3661238013704 | 0.55 | 300 | 145 | 150 | C0
84887525 | T D'INSPECTION ALU/PPS Ø 80/125 mm | DY125 | 117 | 3661238013698 | 0.82 | 315 | 235 | 150 | C0
84887526 | RALLONGE CONCENTRIQUE ALU/PPS 80/125 L= 250 mm | DY126 | 37 | 3661238013681 | 0.47 | 255 | 145 | 150 | C0
84887527 | RALLONGE CONCENTRIQUE ALU/PPS 80/125 L= 500mm | DY127 | 43 | 3661238013674 | 0.9 | 520 | 140 | 140 | C0
84887528 | RALLONGECONCENTRIQUE ALU/PPS 80/125 L=1000 mm | DY128 | 64 | 3661238013667 | 1.7 | 1010 | 135 | 140 | C0
84887529 | RALLONGE CONCENTRIQUE ALU/PPS 80/125 L=1950 mm | DY129 | 111 | 3661238013650 | 3.5 | 1960 | 150 | 150 | C0
84887531 | COUDE A 87° ALU/PPS Ø 80/125 mm | DY131 | 47 | 3661238013636 | 0.66 | 200 | 200 | 150 | C0
84887532 | COUDE CONCENTRIQUE 45° ALU/PPS Ø 80/125 mm (2 PCES) | DY132 | 72 | 3661238013629 | 1 | 315 | 235 | 150 | C0
100008311 | COUDE DE REVISION ALU/PPS Ø 80/125 mm | DY875 | 106 | 3661238101920 | 0.68 | 195 | 195 | 145 | C0
FLEXIBLE PPS Ø 80 mm
100015325 | KIT N° 1 RACCORDEMENT CHEMINÉE FLEXIBLE PPS Ø 80 mm | DY895 | 217 | 3661238380110 | 2.87 | 395 | 395 | 380 | C0
100015327 | TUBE FLEXIBLE LG=12,5M | DY897 | 326 | 3661238380134 | 8.7 | 1200 | 1220 | 250 | C0
100015326 | TUBE FLEXIBLE LG=50M | DY896 | 1138 | 3661238380127 | 35 | 1600 | 1660 | 410 | C0
84887618 | ETOILE DE CENTRAGE POUR FLEXIBLE Ø 80 mm (2 PIÈCES) | DY618 | 33 | 3661238012912 | 0.2 | 300 | 300 | 70 | C0
100015328 | PIÈCE DE COUPLAGE FLEXIBLE Ø 80 mm | DY898 | 66 | 3661238380141 | 0.25 | 150 | 150 | 150 | C0
100015331 | OUTIL D'AIDE À L'INSERTION Ø 80 mm | DY901 | 163 | 3661238380172 | 1.4 | 300 | 210 | 185 | C0
100015330 | PIÈCE D'INSPECTION POUR TUBE FLEXIBLE | DY900 | 118 | 3661238380165 | 0.5 | 295 | 140 | 140 | C0
100015329 | TERMINAL AVEC SOLIN FLEX. Ø 80 mm | DY899 | 163 | 3661238380158 | 1.74 | 385 | 385 | 250 | C0
ACCESSOIRES
100005002 | PANIER DE PROTECTION INOX Ø 80/125 | DY865 | 161 | 3661238001886 | 2.59 | 275 | 270 | 270 | C0
84887411 | SORTIE HORIZONTALE TOIT PENTE DE 30° A 45° ( uniquement pour tuiles mécaniques) | DY11 | 164 | 3661238013940 | 3.57 | 1020 | 700 | 370 | C0
84837729 | SORTIE DE TOIT EN PENTE DE 40° A 60° ( uniquement pour tuiles mécaniques) | CX49 | 164 | 3661238014367 | 3.5 | 920 | 700 | 320 | C0
84837731 | EMBASE D'ETANCHE TOIT PLAT | CX51 | 39 | 3661238014343 | 0.5 | 400 | 400 | 155 | C0
84837121 | TUILE A DOUILLE 5 A 25 NOIRE | CX121 | 103 | 3661238014428 | 2.96 | 510 | 250 | 145 | C0
84837732 | TUILE A DOUILLE 25 A 35' NOIRE | CX52 | 72 | 3661238014336 | 3 | 520 | 250 | 145 | C0
84837734 | TUILE A DOUILLE 35 A 55° NOIRE | CX63 | 89 | 3661238014312 | 3.17 | 510 | 265 | 180 | C0
84837120 | TUILE A DOUILLE 5 A 25° ROUGE | CX120 | 103 | 3661238014435 | 3.02 | 515 | 245 | 145 | C0
84837783 | TUILE A DOUILLE 25 A 35 ROUGE | CX83 | 72 | 3661238014213 | 3 | 515 | 250 | 150 | C0
84837784 | TUILE A DOUILLE 35 A 55 ROUGE | CX84 | 89 | 3661238014206 | 2.95 | 520 | 265 | 180 | C0
84837741 | PLATINE DE FINITION INTER | CX72 | 15 | 3661238014251 | 0.54 | 245 | 210 | 3 | C0
84837779 | COLLIER DE FIXATION D.125 mm PATTE LONGUE | CX79 | 13 | 3661238014237 | 0.24 | 230 | 160 | 200 | C0
84837118 | COLLIER DE FIXATION D.125 mm PATTE COURTE | CX118 | 10 | 3661238014459 | 0.19 | 225 | 185 | 20 | C0
84887551 | COLLIER DE CENTRAGE Ø 80 mm (2 PIECES) | DY151 | 12 | 3661238013452 | 0.1 | 300 | 300 | 40 | C0
84887566 | PANIER DE PROTECTION INOX | DY166 | 75 | 3661238013339 | 1.38 | 220 | 210 | 200 | C0
84837118 | COLLIER DE FIXATION Ø 125 MM PATTE COURTE | CX118 | 10 | 3661238014459 | 0.19 | 225 | 185 | 20 | C0
84887451 | COLLIER D'ETANCHEITE POUR MONTAGE EXTERIEUR | DY51 | 25 | 3661238013841 | 0.15 | 150 | 130 | 60 | C0
FAMILLE: | REGULATION TEMPERATURE EXTERIEURE
100018255 | OE-TRONIC 4 MR | AD282 | 965 | 3661238514454 | 2 | 360 | 280 | 140 | C0
OPTIONS
100018920 | BOITIER MURAL INTERFACE OTH/MIDBUS | AD286 | 127 | 3661238544918 | 1 | 213 | 113 | 100 | C0
100000030 | COLIS OPTION SONDE ECS | AD212 | 45 | 3661238011168 | 0.16 | 200 | 150 | 30 | C0
88017017 | SONDE DEPART v3v | AD199 | 75 | 3661238049185 | 0.21 | 150 | 200 | 40 | C0
100013477 | CDE A DISTANCE FILAIRE RS 400 | AD257 | 163 | 3661238364257 | 0.253 | 175 | 122 | 60 | C0
100013472 | CDE A DISTANCE RADIO RS 400R | AD255 | 219 | 3661238364233 | 0.253 | 175 | 122 | 60 | C0
100013307 | COLIS MODULE CHAUDIERE RADIO OE-TRONIC 4 | AD252 | 114 | 3661238363601 | 0.32 | 260 | 160 | 130 | C0
100002803 | COMMANDE A DISTANCE SIMPLIFIEE AD208 | AD208 | 95 | 3661238554931 |  |  |  |  | C0
88017851 | CABLE DE LIAISON BUS LG 12 M | AD134 | 101 | 3661238048850 | 0.37 | 350 | 260 | 30 | C0
100013305 | COLIS SONDE SYSTÈME OE-TRONIC 4 | AD250 | 42 | 3661238363588 | 0.134 | 150 | 210 | 25 | C0
100013306 | COLIS SONDE EXTERIEURE RADIO OE-TRONIC 4 | AD251 | 72 | 3661238363595 | 0.15 | 150 | 210 | 40 | C0
100013307 | COLIS MODULE CHAUDIERE RADIO OE-TRONIC 4 | AD252 | 114 | 3661238363601 | 0.32 | 260 | 160 | 130 | C0
88017878 | MODULE DE TELESURVEILLANCE VOCAL TELCOM 2 | AD152 | 645 | 3661238048751 | 1.05 | 210 | 190 | 105 | C0
88017836 | CABLE BUS RX11 LG 1,5 M | AD124 | 78 | 3661238048911 | 0.06 | 210 | 160 | 5 | C0
81997720 | CABLE LIAIS.CDI 40M | DB119 | 137 | 3661238001350 | 1.34 | 310 | 215 | 130 | C0
85757741 | SONDE EXTERIEURE | FM46 | 37 | 3661238022751 | 0.12 | 200 | 150 | 40 | C0
88017904 | THERMOSTAT AMBIANCE PROGRAMMABLE | AD191 | 148 | 3661238102415 | 0.25 | 135 | 90 | 55 | C0
88017010 | THERMOSTAT D'AMBIANCE PROGRAMMABLE (SANS FILS) | AD192 | 262 | 3661238102439 | 0.425 | 180 | 150 | 90 | C0
100000030 | COLIS OPTION SONDE ECS | AD212 | 45 | 3661238011168 | 0.16 | 200 | 150 | 30 | C0
88017017 | SONDE DEPART v3v | AD199 | 75 | 3661238049185 | 0.21 | 150 | 200 | 40 | C0
88017014 | PLATINE + SONDE V3V | AD196 | 165 | 3661238102422 | 0.52 | 260 | 170 | 120 | C0
161118 | COMMANDE A DISTANCE INTERACTIVE AD194 | AD194 | 181 | 3661238106505 | 0.15 | 0 | 0 | 0 | C0
100002803 | COMMANDE A DISTANCE SIMPLIFIEE AD208 | AD208 | 95 | 3661238554931 | 0.2 | 120 | 85 | 40 | C0
85757742 | SONDE FUMEES | FM47 | 67 | 3661238022744 | 0.17 | 210 | 160 | 40 | C0
88017851 | CABLE DE LIAISON BUS LG 12 M | AD134 | 101 | 3661238048850 | 0.37 | 350 | 260 | 30 | C0
88017887 | ENSEMBLE DE 2 SONDES SOLAIRES | AD160 | 89 | 3661238048720 | 0.21 | 210 | 170 | 40 | C7
100012352 | COLIS OETRONIC 3 MR | AD243 | 1471 | 3661238554955 | 2.52 |  |  |  | C0
125392 | REA-130B POUR 1 CIRCUIT |  | 609 | 3661238108486 |  |  |  |  | C0
125394 | REA-131B POUR 2 CIRCUITS |  | 784 | 3661238108479 |  |  |  |  | C0
125400 | REA 232B : POUR 2 CIRCUITS VANNE |  | 1054 | 3661238108448 |  |  |  |  | C0
126645 | REA 532 : CASCADE |  | 1008 | 3661238107458 |  |  |  |  | C0
100012592 | REA 060B |  | 216 | [5 empty] | C0
125355 | STATION D'AMBIANCE | RES11 | 324 | 3661238108493 | 0.5 |  |  |  | C0
125403 | SONDE WWF/ECS ( POUR TABLEAU AVEC REA) |  | 45 | 3661238108431 |  |  |  |  | C0
126624 | COMMANDE A DISTANCE | RFF60 | 140 | 3661238107472 |  |  |  |  | C0
126490 | CABLAGE POUR 2è VANNE MELANGEUSE |  | 71 | 3661238107496 |  |  |  |  | C0
FAMILLE: | EAU CHAUDE SANITAIRE
89529086 | PREPARATEUR OBD 150 | GM29 | 1391 | 3661238102408 | 101 | 695 | 910 | 1040 | C0
89527720 | COLIS RENFORT | EA82 | 54 | 3661238047839 | 1.79 | 615 | 170 | 120 | C0
100002340 | BALLON OBC 162/TA + PANNEAU AVANT |  | 1534 | 3661238111981 | 0 | 0 | 0 | 0 | C0
100001610 | OBC 162 /TA | BH105 | 1391 | 3661238112780 | 94.5 | 680 | 680 | 1110 | C0
89557702 | PANNEAU AVANT | BH87 | 143 | 3661238102361 | 3.85 | 680 | 640 | 100 | C0
100002341 | BALLON OBC 252/TA + PANNEAU AVANT |  | 1849 | 3661238111974 | 0 | 0 | 0 | 0 | C0
100001611 | OBC 252 /TA | BH106 | 1706 | 3661238112773 | 123 | 680 | 680 | 1480 | C0
89557702 | PANNEAU AVANT | BH87 | 143 | 3661238102361 | 3.85 | 680 | 640 | 100 | C0
100009972 | BALLON OBA 150 | EA84 | 1382 | 3661238375239 | 106.5 | 700 | 900 | 1290 | C0
OPTIONS
100000492 | KIT ANODE MAGNESIUM | EA103 | 61 | 3661238011069 | 0.9 | 560 | 90 | 85 | C0
89997049 | KIT DE LIAISION GS 140 - OBD 150 | EA92 | 419 | 3661238044463 | 7 | 575 | 505 | 140 | C0
100006328 | KIT DE LIAISON GSR 140 P - OBD 150 | EA113 | 407 | 3661238100954 | 4.5 | 575 | 500 | 140 | C0
89557001 | COLIS TUBULURE PK-PU-CU 150 / OBC 162/252 | BH73 | 419 | 3661238047600 | 6 | 575 | 500 | 135 | C0
89557002 | COLIS TUBULURE PK-PU-CU 150 / OBC 162/252 | BH75 | 419 | 3661238047594 | 6 | 575 | 500 | 135 | C0
89997045 | TUB. LIAISON OBC/PKR 250 | BH93 | 419 | 3661238044494 | 6.5 | 575 | 505 | 140 | C0
89557010 | KIT ENSEMBLE CHAUFFANT 2400 W | BH88 | 518 | 3661238102378 | 3.2 | 660 | 215 | 215 | C0
89557009 | KIT DE TRANSFORMATION G/R 3/4 '' ET 1 '' | BH84 | 28 | 3661238047563 | 0.325 | 200 | 140 | 45 | C0
PREPARATEUR EMAILLE HAUTES "PERFORMANCE" OBPB
100019196 | PREPARATEUR VERTICAL OBPB 150 | EC624 | 1284 | 3661238551121 | 68 | 900 | 800 | 1093 | C0
100019197 | PREPARATEUR VERTICAL OBPB 200 | EC625 | 1427 | 3661238551138 | 85 | 900 | 800 | 1363 | C0
100019198 | PREPARATEUR VERTICAL OBPB 300 | EC626 | 1818 | 3661238551145 | 110 | 900 | 800 | 1883 | C0
100019199 | PREPARATEUR VERTICAL OBPB 400 | EC627 | 2660 | 3661238551152 | 146 | 980 | 850 | 1771 | C0
100019200 | PREPARATEUR VERTICAL OBPB 500 | EC628 | 2921 | 3661238551169 | 173 | 980 | 850 | 1889 | C0
PREPARATEUR OBLC (Oertli Priméa)
100018187 | PREPARATEUR VERTICAL OBLC 150 | EC614 | 1047 | 3661238548114 | 68 | 900 | 800 | 1110 | C0
100018188 | PREPARATEUR VERTICAL OBLC 200 | EC615 | 1201 | 3661238548121 | 85 | 900 | 800 | 1380 | C0
100018189 | PREPARATEUR VERTICAL OBLC 300 | EC616 | 1477 | 3661238548138 | 11 | 900 | 800 | 1900 | C0
100018190 | PREPARATEUR VERTICAL OBLC 400 | EC617 | 2216 | 3661238548145 | 146 | 380 | 860 | 1820 | C0
100018191 | PREPARATEUR VERTICAL OBLC 500 | EC618 | 2382 | 3661238548152 | 173 | 980 | 860 | 1910 | C0
OPTIONS
100007832 | REGULATION POMPE DE CHARGE SLA 2 | EC320 | 190 | 3661238101494 | 0.66 | 225 | 195 | 85 | C0
100010652 | KIT OECOPROTEC avec OETRONIC, jusqu'à 300 L | EC431 | 114 | 3661238364745 | 0.49 | 255 | 170 | 120 | C7
126765 | ANODE ACI CORREX UP BALLON > 300 LITRES | AM7 | 487 | 3661238047440 | 0.44 | 425 | 100 | 55 | C0
163179 | ANODE A COURANT IMPOSE (150 A 300L) | AJ38 | 281 | 3661238046849 | 0.35 | 250 | 95 | 50 | C0
100020083 | KIT RESISTANCE ELECTRIQUE 3 KW | ER336 | 360 | 3661238573314 | 2.8 | 1210 | 190 | 140 | C0
KITS DE LIAISON
100007834 | KIT DE LIAISON PKR-PUR / OB (<=300 L) | EA116 | 481 | 3661238113350 | 7 | 600 | 500 | 135 | C0
100007835 | TUBULURE PK 254-255 / OB(<=300 L) | EA117 | 481 | 3661238113312 | 6.5 | 600 | 500 | 135 | C0
100007837 | KIT LIAISON CHAUDIERE GS140 / BALLON (<=300 L) | EA119 | 552 | 3661238113336 | 7 | 600 | 500 | 135 | C0
100007836 | TUBULURE GSR 230 - PKR256 à 258/OB(<=300) | EA118 | 481 | 3661238113343 | 6.5 | 600 | 500 | 135 | C0
100007827 | KIT LIAISON CHAUDIERE GMR 5000, GSR 140-45/115 / OB (<=300 L) | EA121 | 552 | 3661238116528 | 6.5 | 600 | 500 | 135 | C0
100015479 | VANNE INVERSION CHAUFF/SANITAIRE + SONDE ECS | EH145 | 307 | 3661238381605 | 4.2 | 410 | 210 | 125 | C6
100011343 | OB 650 B |  | 4371 | 3661238351516 |  |  |  |  | C0
125549 | OB-800 B |  | 5529 | 3661238108400 |  |  |  |  | C0
125550 | OB-1000 B |  | 6074 | 3661238108394 |  |  |  |  | C0
COMPOSANTS
100011344 | CUVE 650L | AJ45 | 3371 | 3661238351523 | 280 | 1200 | 1200 | 1940 | C0
100011345 | HABILLAGE B 650 | AJ46 | 1000 | 3661238351530 | 12.5 | 1240 | 325 | 2000 | C0
100008737 | CUVE 800 L | AJ40 | 4403 | 3661238166394 | 287 | 1000 | 990 | 2345 | C0
89757743 | HABILLAGE 800L | AJ29 | 1126 | 3661238046917 | 35 | 950 | 950 | 2220 | C0
100008738 | CUVE 1000 L | AJ41 | 4637 | 3661238166387 | 384 | 900 | 900 | 2400 | C0
89757745 | HABILLAGE 1000L | AJ31 | 1437 | 3661238046894 | 39.5 | 650 | 650 | 2220 | C0
OPTIONS
89757752 | ANODE A COURANT IMPOSE (150 A 300L) | AJ38 | 281 | 3661238046849 | 0.35 | 250 | 95 | 50 | C0
89608920 | ANODE ACI CORREX UP BALLON > 300 LITRES | AM7 | 487 | 3661238047440 | 0.44 | 425 | 100 | 55 | C0
89757746 | THERMOMETRE | AJ32 | 47 | 3661238046887 | 0.18 | 145 | 190 | 125 | C0

## CESI
Chiffrage d'un système solaire CESI
Version 02/2013
| Identification de l'étude | [5 empty] | 2026-07-29
Référence
Données
BASICSUN
| BASICSUN - N |  | Référence Enerplan
BASICSUN - N 200-4
| Version chaudière |  | GAZ JUXTAPOSEE
|  |  | AFC 18 FF VER/B220SHL |  |  |  |  | 0
| Montage des capteurs |  | SUR TOIT
|  |  | VERTICAL JUXTAPOSES |  |  |  |  | 0
| Système |  | HIGH LOAD | [5 empty] | 0
1
| Type de livraison |  | PAR COLIS
| Type de tuiles |  | TUILES MECANIQUES
1 |  |  | PROFILES A VISSER
1 |  |  | MONTAGE SUR CHEVRONS
Attention ! Lorsque vous modifiez une des sélections, il faut toujours revalider les suivantes !
Livraison à la verticale pour les kits "toit" proposés - nous consulter pour livraison à l'horizontale -
Solution De Dietrich
| Système | Référence | Désignation | Colis | Qtté | Prix Unitaire HT en € | Prix Total HT en €
Capteurs solaires et accessoires
|  | 100013470 | CAPTEUR SOLAIRE SUN 211 À L'UNITÉ | ER45 | 2 | 688 | 1376
|  | 100013503 | KIT DE RACCORDEMENT HYDRAULIQUE 1 CAPTEUR POUR PASSAGE SOUS TOITURE + SONDE CAPTEUR | ER67 | 1 | 140 | 140
|  | 100013670 | KIT DE LIAISON HYDRAULIQUE (RACCORDS) ENTRE 2 CAPTEURS | ER69 | 1 | 43 | 43
|  | 100008009 | KIT DE MONTAGE POUR 1 CAPTEUR SUN 211 | EG450 | 2 | 72 | 144
0
|  | 89807314 | 6 FERRURES D'ANCRAGE INOX POUR MONTAGE SUR TUILES MÉCANIQUES | EG314 | 1 | 129 | 129
0
0
Préparateur solaire et accessoires
|  | 100019137 | BALLON OBS 200 | ER362 | 1 | 1395 | 1395
|  | 89807794 | FLUIDE CALOPORTEUR TYPE L (-21°C) 20 LITRES. | EG101 | 1 | 72 | 72
|  | PRIX TOTAL DU SYSTEME (H.T. février 2013 en €) |  |  |  |  | 3299
L'utilisation de double-tubes préisolés "Duo-Tube" pour réaliser la liaison entre les capteurs solaires et le préparateur solaire est très fortement conseillée.
L'isolation avec protection UV, ainsi que le câble sonde intégré, permettent d'assurer une protection optimale de la liaison aux températures élevées (180°).
| "Duo Tube" | Référence | Désignation | Colis | Qtté | Prix Unitaire HT en € | Prix Total HT en €
0
| "Duo Tube" | 89807000 | DUO-TUBE CU 15 X 10 METRES | EG106 |  | 428
|  | 89807003 | JEU DE 4 COLLIERS DN15 | EG109 |  | 21
|  | 100000417 | JEU DE 2 RACCORDS BÎCONE DN 15 | EG374 |  | 23
|  | 100000419 | JEU DE 2 RÉDUCTIONS BÎCONE 18/15 | EG376 |  | 11
| Option | 89804816 | BOITIER PARA FOUDRE POUR SONDE PANNEAUX SOLAIRES | EC176 |  | 36
|  | 89807767 | MITIGEUR THERMOSTATIQUE 1" | EG78 |  | 125
|  | 100019322 | KIT DE RACCORDEMENT EAU FROIDE | ER404 |  | 103
|  | 89757753 | ANODE A COURANT IMPOSE | AJ39 |  | 359
|  | 100019168 | R. ELECTRIQUE 3 kW avec thermostat | ER397 |  | 257
|  | 100019163 | R. ELECTRIQUE 1,5 kW AVEC SONDE | ER392 |  | 206
|  | 100019165 | R. ELECTRIQUE 3 kW AVEC SONDE | ER394 |  | 206
|  | PRIX DU TUBE PREISOLE "DUO-TUBE" (H.T. février 2013 en €) |  |  |  |  | 0
Les résultats ou le contenu sont donnés à titre indicatif. La responsabilité de OERTLI ne peut en aucun cas être engagée sur le résultat ou sur toute autre utilisation.
Chiffrage d'un système solaire CESI
Version 02/2013
| Solution OERTLI (suite) | [5 empty] | 2026-07-29

## calcul (hidden)
| INISOL |  | BASICSUN - N |  |  | Chiffrage d'un système solaire "INISOL UNO/2" |  |  |  | TRIO | 1 | 1 | 0 | 0 | TRIO
| BASICSUN - N |  | UN |  | 0 |  |  |  |  | MODULENS | 1 | 1 | 0 | 0 | MODULENS
| BASICSUN - NE | [8 empty] | TRIO/P | 1 | 0 | 0 | 0 | TRIO/P
| BASICSUN OENOVIA |  | SI(C1=texte!A140;"T3";SI(C1=texte!A141;"MO";SI(C1=texte!B140;"UN";SI(C1=texte!B141;"UNE";"TW")))) | [6 empty] | UNO/NE | 0 | 1 | 0 | 0 | UNO/NE
[10 empty] | UNO/N | 0 | 1 | 1 | 1 | UNO/N | [6 empty] | INISOL
[7 empty] | 250 | [6 empty] | 0 | TWINEO | [6 empty] | 100008009 | KIT DE MONTAGE POUR 1 CAPTEUR SUN 211 | EG450 | 2 | 72
[22 empty] | 89807313 | 4 FERRURES D'ANCRAGE INOX POUR MONTAGE SUR TUILES MÉCANIQUES | EG313 | 0 | 90
[22 empty] | 89807314 | 6 FERRURES D'ANCRAGE INOX POUR MONTAGE SUR TUILES MÉCANIQUES | EG314 | 1 | 129
| syst |  | BASICSUN - N 200-4 |  | Réf DD | Réf OE | Désignation | n° colis | Coût
| BASICSUN - N 200-2 |  | 4
| BASICSUN - N 200-4 |  |  |  | D230 |  |  |  |  | CAPTEURS | PRO D 230 |  |  |  |  | DEVIS capteurs
| BASICSUN - N 300-4 |  | 200-4 | 0 | 100019697 | 100019697 | PACK TOIT 2 D230- 5m² SUR CHEVRON TUILES MECANIQUES | ER434 | 2188 | [6 empty] | Kit complet
| BASICSUN - N 300-6 |  | 200 | 1 | 100019693 | 100019693 | PACK TOIT 1 D230- 2m² CROCHET UNIVERSEL TUILES MECANIQUES | ER430 | 1162 | Définition Pack toit pro D230 | [5 empty] | 100014076 | PACK 4M2 AVEC 2 X SUN 211 ST | ER154 | 1 | 1706 | 1706
| BASICSUN - N 400-4 |  |  | 2 | 100019695 | 100019695 | PACK TOIT 2 D230- 5m² CROCHET UNIVERSEL TUILES MECANIQUES | ER432 | 2188
| BASICSUN - N 400-6 |  | N - N | 3 | 100019694 | 100019694 | PACK TOIT 1 D230- 2m² SUR TOITURE ARDOISES | ER431 | 1162 | 100019697 | PACK TOIT 2 D230- 5m² SUR CHEVRON TUILES MECANIQUES | ER434 | 1 | 2188 | 2188 | En colis
|  |  | N - | 6 | 100019696 | 100019696 | PACK TOIT 2 D230- 5m² SUR TOITURE ARDOISES | ER433 | 2188 | [6 empty] | 100013470 | CAPTEUR SOLAIRE SUN 211 À L'UNITÉ | ER45 | 2 | 688
|  |  | N - N | 11 | 100019704 | 100019704 | PACK TOIT 1 D230- 2m² INTEGRE PENTE ³ 21° TUILE MECANIQUE | ER441 | 1459 | [6 empty] | 100013503 | KIT DE RACCORDEMENT HYDRAULIQUE 1 CAPTEUR POUR PASSAGE SOUS TOITURE + SONDE CAPTEUR | ER67 | 1 | 140
|  |  | UN | 12 | 100019705 | 100019705 | PACK TOIT 3 D230- 5m² INTEGRE PENTE ³ 21° TUILE MECANIQUE | ER442 | 2625 | Définition colis | [5 empty] | 100013670 | KIT DE LIAISON HYDRAULIQUE (RACCORDS) ENTRE 2 CAPTEURS | ER69 | 1 | 43
|  |  |  | 13 | 100019708 | 100019708 | PACK TOIT 1 D230- 2m² INTEGRE PENTE ³ 21° TUILE PLATE, ARDOISE | ER445 | 1459
|  |  | 4 | 16 | 100019709 | 100019709 | PACK TOIT 2 D230- 5m² INTEGRE PENTE ³ 21° TUILE PLATE, ARDOISE | ER446 | 2625 | 100019332 | CAPTEUR SOLAIRE D230 | ER405 | 2 | 822 | 1644
|  |  | 2 | 19 | 100019712 | 100019712 | PACK TOIT 1 D230- 2m² INTEGRE PENTE ³ 21° TUILE CANAL | ER449 | 1685 | 100019333 | KIT RACCORDEMENT HYDRAULIQUE CHAMPS DE CAPTEURS D230 | ER406 | 1 | 123 | 123 | 100008009 | KIT DE MONTAGE POUR 1 CAPTEUR SUN 211 | EG450 | 2 | 72 |  | PRO D230
|  |  |  | 28 | 100019713 | 100019713 | PACK TOIT 2 D230- 5m² INTEGRE PENTE ³ 21° TUILE CANAL | ER450 | 3118 | 100019334 | KIT DE LIAISON HYDRAULIQUE ENTRE 2 CAPTEURS D230 | ER407 | 1 | 36 | 36 |  |  |  | 0
|  | NEO | 4 | [12 empty] | 89807314 | 6 FERRURES D'ANCRAGE INOX POUR MONTAGE SUR TUILES MÉCANIQUES | EG314 | 1 | 129
| Chaudière |  | 1 | [6 empty] | Intégration | [8 empty] | 0
| GAZ COLONNE |  |  |  | 100019332 | 100019332 | CAPTEUR SOLAIRE D230 | ER405 | 822 | [9 empty] | 0
| GAZ JUXTAPOSEE | NEO | 2 |  | ACCESSOIRES DE RACCORDEMENT HYDRAULIQUE |  |  |  |  | 100019335 | KIT INTEGRATION BASE PENTE ³ 21° 1 CAPTEUR D230 TUILES MECANIQUES | ER408 | 1 | 514 | 514
[10 empty] | 100019336 | KIT INTEGRATION EXTENSION PENTE ³ 21° 1 CAPTEUR D230 TUILES MECANIQUES | ER409 | 1 | 308 | 308
[5 empty] | 100019333 | 100019333 | KIT RACCORDEMENT HYDRAULIQUE CHAMPS DE CAPTEURS D230 | ER406 | 123 | [6 empty] | Devis préparateur
[5 empty] | 100019334 | 100019334 | KIT DE LIAISON HYDRAULIQUE ENTRE 2 CAPTEURS D230 | ER407 | 36 | Au sol
| DUO | [14 empty] | 100019137 | BALLON OBS 200 | ER362 | 1 | 1395
[5 empty] | DISPOSITIF DE MONTAGE |  |  |  |  | 100016509 | 2 SUPPORTS HL AVEC CROIX MONTAGE VERTICAL 1 C250 SANS PROFILES | ER250 | 1 | 286 | 286 | 89807794 | FLUIDE CALOPORTEUR TYPE L (-21°C) 20 LITRES. | EG101 | 1 | 72 |  | POWER
| capteurs |  | SUR TOIT | [6 empty] | 100016510 | 1 SUPPORT HL VERTICAL POUR EXTENSION 1 C250 | ER251 | 1 | 148 | 148
| SUR TOIT | 1 | toit |  | 100019335 | 100019335 | KIT INTEGRATION BASE PENTE ³ 21° 1 CAPTEUR D230 TUILES MECANIQUES | ER408 | 514 | 0 | 0 | 0 | 2 | 0 | 0
| EN TERRASSE OU AU SOL | 0 | 0 |  | 100019336 | 100019336 | KIT INTEGRATION EXTENSION PENTE ³ 21° 1 CAPTEUR D230 TUILES MECANIQUES | ER409 | 308
| INTEGRATION DE TOITURE | 2 | 1 |  | 100019337 | 100019337 | KIT INTEGRATION BASE PENTE ³ 21° 1 CAPTEUR D230 TUILES PLATES ARDOISES | ER410 | 514 | Sur toiture
| INTEGRATION DE TOITURE "SUD" | 3 | 1 |  | 100019338 | 100019338 | KIT INTEGRATION EXTENSION PENTE ³ 21° 1 CAPTEUR D230 TUILES PLATES ARDOISES | ER411 | 308
[5 empty] | 100019339 | 100019339 | KIT INTEGRATION BASE PENTE ³ 21° 1 CAPTEUR D230 TUILES CANAL | ER412 | 740 | 100016505 | KIT PROFILES A VISSER (SUPPORTS SL HORIZ.) POUR 1 C250 H | ER243 | 2 | 90 | 180
| montage |  | VERTICAL JUXTAPOSES |  | 100019340 | 100019340 | KIT INTEGRATION EXTENSION PENTE ³ 21° 1 CAPTEUR D230 TUILES CANAL | ER413 | 575 | 89807313 | 4 FERRURES D'ANCRAGE INOX POUR MONTAGE SUR TUILES MÉCANIQUES | EG313 | 0 | 90 | 0
| VERTICAL JUXTAPOSES OU HORIZONTAL SUPERPOSES |  | vj | [6 empty] | 89807314 | 6 FERRURES D'ANCRAGE INOX POUR MONTAGE SUR TUILES MÉCANIQUES | EG314 | 1 | 129 | 129
| - |  |  |  | 100016513 | 100016513 | KIT PROFILES A CLIPER POUR 1 C250 V | ER260 | 127
[5 empty] | 100016514 | 100016514 | KIT PROFILES A CLIPER POUR 1 C250 H | ER261 | 158
[5 empty] | 100016505 | 100016505 | KIT PROFILES A VISSER (SUPPORTS SL HORIZ.) POUR 1 C250 H | ER243 | 90
[5 empty] | 100016504 | 100016504 | KIT PROFILES A VISSER (SUPPORTS SL VERT.) POUR 1 C250 V | ER242 | 74
3 | PAR COLIS | [8 empty] | CAPTEURS | POWER
| - |  |  |  | SUPPORTS INCLINABLES POUR MONTAGE EN TERRASSE (OU AU SOL)
| - | [8 empty] | Définition Colis
4-5 | - |  |  |  | 100016509 | 100016509 | 2 SUPPORTS HL AVEC CROIX MONTAGE VERTICAL 1 C250 SANS PROFILES | ER250 | 286
| PAR KIT "TOIT" + KIT "CAVE"/PREPARATEUR |  |  |  | 100016510 | 100016510 | 1 SUPPORT HL VERTICAL POUR EXTENSION 1 C250 | ER251 | 148 | 100012353 | 1 CAPTEUR SOLAIRE SUN 3010 | ER40 | #N/A | 1518 | #N/A
| PAR COLIS |  |  |  | 100016511 | 100016511 | 2 SUPPORTS HL AVEC CROIX MONTAGE HORIZONTAL 1 C250 SANS PROFILES | ER252 | 233 | 100012354 | 1 CAPTEUR SOLAIRE SUN 3015 | ER41 | #N/A | 1810 | #N/A
6 | PAR KIT "TOIT" + KIT "CAVE"/PREPARATEUR |  |  |  | 100016512 | 100016512 | 1 SUPPORT HL HORIZONTAL POUR EXTENSION 1 C250 | ER253 | 133 | 100011397 | KIT DE RACCORDEMENT (EXTREMITE + BOUCHON) | EG394 | 1 | 103 | 103
| PAR COLIS | [8 empty] | 89807355 | KIT DE RACCORDEMENT FLEXIBLE CAPTEUR TUBULAIRE + SONDE CAPTEUR | EG355 | 1 | 181 | 181
| - |  |  |  | 100016515 | 100016515 | 2 SUPPORTS SL MONTAGE VERTICAL 1 C250 AVEC PROFILES | ER262 | 180 | 100011396 | KIT DE LIAISON HYDRAULIQUE INTER COLLECTEUR | EG393 | #N/A | 138 | #N/A
Power |  |  |  |  | 100016516 | 100016516 | 1 SUPPORT SL MTGE VERTICAL AVEC PROFILES POUR EXTENSION 1 C250 | ER263 | 84
| livraison |  | PAR COLIS |  | 100016537 | 100016537 | 2 SUPPORTS SL HL AVEC CROIX MONTAGE HORIZONTAL 1 C250 SANS PROFILES | ER274 | 143 | Montage
| PAR COLIS |  | colis |  | 100017620 | 100017620 | 1 SUPPORT SL HL HORIZONTAL POUR EXTENSION 1 C250 | ER283 | 74
| PAR KIT "TOIT" + KIT "CAVE"/PREPARATEUR |  | 3 | [6 empty] | 100012019 | KIT DE MONTAGE 1 CAPTEUR SUN 3010 | ER31 | #N/A | 145 | #N/A
[5 empty] | NEO |  |  |  |  | 100012020 | KIT DE MONTAGE 1 CAPTEUR SUN 3015 | ER32 | #N/A | 153 | #N/A
| PROFILES A CLIPPER | 1 | 2 |  | PANNEAUX SOLAIRES NEO 2,1 |  |  |  |  | 100011395 | KIT DE FIXATION 1 CAPTEUR | EG392 | #N/A | 72 | #N/A
| PROFILES A VISSER | 2 |  |  | 100013470 | 100013470 | CAPTEUR SOLAIRE SUN 211 À L'UNITÉ | ER45 | 688
[5 empty] | PROFILÉS DE MONTAGE POUR PANNEAUX SOLAIRES INISOL NEO 2,1 |  |  |  |  | Sur toiture
| toiture |  | TUILES MECANIQUES | [6 empty] | 89807313 | 4 FERRURES D'ANCRAGE INOX POUR MONTAGE SUR TUILES MÉCANIQUES | EG313 | 0 | 90 | 0
| TUILES MECANIQUES | 1 | meca |  | 100008009 | 100008009 | KIT DE MONTAGE POUR 1 CAPTEUR SUN 211 | EG450 | 72 | 89807314 | 6 FERRURES D'ANCRAGE INOX POUR MONTAGE SUR TUILES MÉCANIQUES | EG314 | 1 | 129 | 129
| TUILES PLATES | 2 | 1 | 1 | 100014074 | 100014074 | PACK 2M2 AVEC 1 X SUN 211 ST | ER152 | 1022
| TOIT CANAL | 3 | kit | 4 | 100014076 | 100014076 | PACK 4M2 AVEC 2 X SUN 211 ST | ER154 | 1706 | Terrasse
| TOIT D'ARDOISES | 4 | 1 | 10 | 100014078 | 100014078 | PACK 6M2 AVEC 3 X SUN 211 ST | ER156 | 2641 | 89807358 | 3 SUPPORTS AVEC CROIX STABILISATRICE POUR 2 CAPTEURS MONTAGE VERTICAL | EG358 | 1 | 263 | 263
| TOIT ETERNIT | 5 | toit | 2 | 100014075 | 100014075 | PACK 2M2 AVEC 1 X SUN 211 IT | ER153 | 1022 | 89807359 | 3 SUPPORTS SANS CROIX STABILISATRICE POUR 2 CAPTEURS MONTAGE VERTICAL | EG359 | #N/A | 225 | #N/A
|  |  |  | 8 | 100014077 | 100014077 | PACK 4M2 AVEC 2 X SUN 211 IT | ER155 | 1706
| chevron |  | MONTAGE SUR CHEVRONS | 20 | 100014079 | 100014079 | PACK 6M2 AVEC 3 X SUN 211 IT | ER157 | 2641
| MONTAGE SUR CHEVRONS |  | sur | 3 | 100014740 | 100014740 | PACK 2M2 AVEC 1 X SUN 211 IT SUD | ER230 | 1185 | CAPTEURS | NEO 2,1
| MONTAGE INDEPENDANT DES CHEVRONS |  | 0 | 12 | 100014741 | 100014741 | PACK 4M2 AVEC 2 X SUN 211 IT SUD | ER231 | 1870
|  |  |  | 30 | 100014742 | 100014742 | PACK 6M2 AVEC 3 X SUN 211 IT SUD | ER232 | 2808 | Définition Pack toit NEO
[5 empty] | 100007882 | 100007882 | KIT NOQUETS POUR TUILES PLATES | EG425 | 215
| gamme |  | BASICSUN |  | MONTAGE INTÉGRÉ EN TOITURE INISOL NEO 2,1 A TUILES STANDARDS PENTE (IT) > 20° |  |  |  |  | 100014076 | PACK 4M2 AVEC 2 X SUN 211 ST | ER154 | 1 | 1706 | 1706
| CONFORT |  | eq
| BASICSUN |  |  |  | 100015090 | 100015090 | KIT D'INTEGRATION DE BASE POUR 1 CAPTEUR INISOL SUN 211 VERTICAL JUXTAPOSE | 0 | 385
[5 empty] | 100015091 | 100015091 | KIT D'INTEGRATION DE BASE POUR 2 CAPTEURS SUN 211 VERTICAL JUXTAPOSE | 0 | 575 | Définition colis
| Montage terrasse |  |  |  | 100015092 | 100015092 | KIT D'INTEGRATION D'EXTENSION POUR 1 CAPTEUR INISOL SUN 211 SUPPL. VERTICAL JUXTAPOSE | 0 | 282
| HIGH LOAD |  |  |  | MONTAGE INTÉGRÉ EN TOITURE INISOL NEO 2,1 (IT SUD) TUILES ROMANES OU CANALS PENTE ³ 20° |  |  |  |  | 100013470 | CAPTEUR SOLAIRE SUN 211 À L'UNITÉ | ER45 | 2 | 688 | 1376
| STANDARD LOAD | [8 empty] | 100013503 | KIT DE RACCORDEMENT HYDRAULIQUE 1 CAPTEUR POUR PASSAGE SOUS TOITURE + SONDE CAPTEUR | ER67 | 1 | 140 | 140
[5 empty] | 100015297 | 100015297 | KIT D'INTEGRATION SUD POUR 1 CAPTEUR INISOL SUN 211 VERTICAL JUXTAPOSE | 0 | 550 | 100013670 | KIT DE LIAISON HYDRAULIQUE (RACCORDS) ENTRE 2 CAPTEURS | ER69 | 1 | 43 | 43
| liste |  |  |  | 100015298 | 100015298 | KIT D'INTEGRATION SUD POUR 2 CAPTEURS SUN 211 VERTICAL JUXTAPOSE | 0 | 745
[5 empty] | 100015299 | 100015299 | KIT D'INTEGRATION SUD D'EXTENSION POUR 1 CAPTEUR INISOL SUN 211 SUPPL. VERTICAL JUXTAPOSE | 0 | 288 | Intégration
| 1 |  |  |  | INISOL
[5 empty] | 100013503 | 100013503 | KIT DE RACCORDEMENT HYDRAULIQUE 1 CAPTEUR POUR PASSAGE SOUS TOITURE + SONDE CAPTEUR | ER67 | 140 | 100015297 | KIT D'INTEGRATION SUD POUR 1 CAPTEUR INISOL SUN 211 VERTICAL JUXTAPOSE | 0 | 0 | 550 | 0
[5 empty] | 100013670 | 100013670 | KIT DE LIAISON HYDRAULIQUE (RACCORDS) ENTRE 2 CAPTEURS | ER69 | 43 | 100015298 | KIT D'INTEGRATION SUD POUR 2 CAPTEURS SUN 211 VERTICAL JUXTAPOSE | 0 | 1 | 745 | 745
[5 empty] | 100013503 | 100013503 | KIT DE RACCORDEMENT HYDRAULIQUE 1 CAPTEUR POUR PASSAGE SOUS TOITURE + SONDE CAPTEUR | ER67 | 140 | 100015299 | KIT D'INTEGRATION SUD D'EXTENSION POUR 1 CAPTEUR INISOL SUN 211 SUPPL. VERTICAL JUXTAPOSE | 0 | 0 | 288 | 0
| Pro D230 |  |  |  | 100013504 | 100013504 | KIT DE LIAISON HYDRAULIQUE (RACCORDS) ENTRE 2 CAPTEURS | ER68 | 43
| NB | 2 |  |  | POWER
| A | 1 |  |  | 100012353 | 100012353 | 1 CAPTEUR SOLAIRE SUN 3010 | ER40 | 1518
| B | 1 |  |  | 100012354 | 100012354 | 1 CAPTEUR SOLAIRE SUN 3015 | ER41 | 1810 | Sur toiture
| C | 2
| D | 0 |  |  | ACCESSOIRES DE RACCORDEMENT HYDRAULIQUE |  |  |  |  | 100008009 | KIT DE MONTAGE POUR 1 CAPTEUR SUN 211 | EG450 | 2 | 72 | 144
[10 empty] | 89807313 | 4 FERRURES D'ANCRAGE INOX POUR MONTAGE SUR TUILES MÉCANIQUES | EG313 | 0 | 90 | 0
[5 empty] | 100011397 | 100011397 | KIT DE RACCORDEMENT (EXTREMITE + BOUCHON) | EG394 | 103 | 89807314 | 6 FERRURES D'ANCRAGE INOX POUR MONTAGE SUR TUILES MÉCANIQUES | EG314 | 1 | 129 | 129
[5 empty] | 89807355 | 89807355 | KIT DE RACCORDEMENT FLEXIBLE CAPTEUR TUBULAIRE + SONDE CAPTEUR | EG355 | 181
[5 empty] | 100011396 | 100011396 | KIT DE LIAISON HYDRAULIQUE INTER COLLECTEUR | EG393 | 138 | Terrasse
|  | 10 | 15 |  | DISPOSITIF DE MONTAGE SUR TOITURE OU EN TERRASSE (MONT. VERTICAL JUXTAPOSES) |  |  |  |  | 89807358 | 3 SUPPORTS AVEC CROIX STABILISATRICE POUR 2 CAPTEURS MONTAGE VERTICAL | EG358 | 1 | 263 | 263
| POWERSUN 250- 2 | 0 | 0 | [6 empty] | 89807359 | 3 SUPPORTS SANS CROIX STABILISATRICE POUR 2 CAPTEURS MONTAGE VERTICAL | EG359 | 0 | 225 | 0
| POWERSUN 250- 2P | 0 | 1 |  | 100012019 | 100012019 | KIT DE MONTAGE 1 CAPTEUR SUN 3010 | ER31 | 145
| POWERSUN 250-2,5P | 2 | 0 |  | 100012020 | 100012020 | KIT DE MONTAGE 1 CAPTEUR SUN 3015 | ER32 | 153
| POWERSUN 250- 3P | 1 | 1 |  | 100011395 | 100011395 | KIT DE FIXATION 1 CAPTEUR | EG392 | 72
| POWERSUN 250-3,5P | 0 | 2 |  | PREPARATEURS
| POWERSUN 250- 5 | 0 | 0 |  | 100007795 | 100008206 | PREPARATEUR SOLAIRE POWERSUN DT 350/3 350L | EC359 | 3026
| POWERSUN 250- 4P | 2 | 1 |  | 100007796 | 100008208 | PREPARATEUR SOLAIRE POWERSUN DT 250/3 250L | EC360 | 2716
| POWERSUN 350- 3P | 1 | 1 | [6 empty] | Préparateur
| POWERSUN 350-3,5P | 0 | 2 |  | 100019134 | 100019137 | BALLON OBS 200 | ER362 | 1395
| POWERSUN 350- 5 | 0 | 0 |  | 100019135 | 100019138 | BALLON OBS 300 | ER363 | 1495 | TRIO >> T3
| POWERSUN 350- 4P | 2 | 1 |  | 100019136 | 100019139 | BALLON OBS 400 | ER364 | 2392
| POWERSUN 350- 5P | 0 | 3 |  | 100019140 | 100019143 | BALLON OBES 200 | ER375 | 1395 | 100008206 | PREPARATEUR SOLAIRE POWERSUN DT 350/3 350L | EC359 | 1 | 3026 | 3026
[5 empty] | 100019141 | 100019144 | BALLON OBES 300 | ER376 | 1495 | 100017611 | FLUIDE CALOPORTEUR HAUTE PREFORMANCE BIO (-26°C) 20 LITRES | ER316 | 1 | 123 | 123
[5 empty] | 100019142 | 100019145 | BALLON OBES 400 | ER377 | 2392
[5 empty] | 100010652 | 100010652 | KIT OECOPROTEC PROTECTION ACI SUR OETRONIC | EC431 | 114 | UNO N >> UN
| power 10 | #N/A |  |  | 100007832 | 100007832 | REGULATION POMPE DE CHARGE SLA 2 | EC320 | 190
| Power 15 | #N/A |  |  | 100019168 | 100019168 | R. ELECTRIQUE 3 kW avec thermostat | ER397 | 257 | 100019137 | BALLON OBS 200 | ER362 | 1 | 1395 | 1395
| Sompow | #N/A |  |  | 100019163 | 100019163 | R. ELECTRIQUE 1,5 kW AVEC SONDE | ER392 | 206 | 89807794 | FLUIDE CALOPORTEUR TYPE L (-21°C) 20 LITRES. | EG101 | 1 | 72 | 72
| Apow | 1 |  |  | 100019165 | 100019165 | R. ELECTRIQUE 3 kW AVEC SONDE | ER394 | 206
| Bpow | #N/A |  |  | 100019322 | 100019322 | KIT DE RACCORDEMENT EAU FROIDE | ER404 | 103 | UNO NE >> UNE
| Cpow | 0 |  |  | 89757753 | 89757753 | ANODE A COURANT IMPOSE | AJ39 | 359
| Dpow | 1 |  |  | 89608920 | 89608920 | ANODE ACI CORREX UP BALLON > 300 LITRES | AM7 | 487 | 100019143 | BALLON OBES 200 | ER375 | 1 | 1395 | 1395
| Epow | #N/A |  |  | 100019168 | 100019168 | R. ELECTRIQUE 3 kW avec thermostat | ER397 | 257 | 89807794 | FLUIDE CALOPORTEUR TYPE L (-21°C) 20 LITRES. | EG101 | 1 | 72 | 72
[5 empty] | 100019163 | 100019163 | R. ELECTRIQUE 1,5 kW AVEC SONDE | ER392 | 206
| Nbneo | 2 |  |  | 100019165 | 100019165 | R. ELECTRIQUE 3 kW AVEC SONDE | ER394 | 206 | Modulens - twineo
| Aneo | 1 |  |  | 100019322 | 100019322 | KIT DE RACCORDEMENT EAU FROIDE | ER404 | 103
| Bneo | 1 |  |  | 100008012 | 100008012 | STATION SOLAIRE DKP 6-8 SUR PREPARATEUR | EC156 | 369 | 100017867 | #N/A | #N/A | 1 | #N/A | 1395
| Cneo | 0 |  |  | 100002264 | 100008882 | RÉGULATION "OETROSOL A" POUR CESI | EC321 | 215 | 100017611 | FLUIDE CALOPORTEUR HAUTE PREFORMANCE BIO (-26°C) 20 LITRES | ER316 | 1 | 123 | 123
| Dneo | 1 |  |  | 89807238 | 89807238 | KIT D'ACCROCHAGE MURAL POUR VASE D'EXPANSION JUSQU'À 25 LITRES | EC118 | 55
| Eneo | 0 |  |  | 100019427 | 100019427 | VASE D'EXPANSION 18 L | EG117 | 89
| Fneo | 0 |  |  | 100019428 | 100019428 | VASE D'EXPANSION 25 L | EG118 | 103
| Gneo | 1 |  |  | OPTIONS DIETRISOL/INISOL
[5 empty] | 100011341 | 100011341 | KIT DE VANNES + SONDES POUR REGULARISATION AVEC 2 CHAMPS DE CAPTEURS | EC432 | 417
[5 empty] | 89804803 | 89804803 | VANNE 3 VOIES 3/4" POUR 2 CIRCUITS | EC164 | 218
[5 empty] | 89804816 | 89804816 | BOITIER PARA FOUDRE POUR SONDE PANNEAUX SOLAIRES | EC176 | 36
[5 empty] | 100003690 | 100003690 | SONDE A APPLIQUE PT1000 | EC171 | 57
[5 empty] | 100004651 | 100004651 | SONDE D'IMMERSION FK PT1000 2,5 m | EC173 | 57 | DUO TUBE |  | A
[5 empty] | 100008011 | 100008011 | SONDE CAPTEUR PT1000 | EC155 | 53
[5 empty] | 89807767 | 89807767 | MITIGEUR THERMOSTATIQUE 1" | EG78 | 125 | 89807000 | TWIN TUBES CU DN15 10 METRES | EG106 |  | 428
| Liste chaudière | TWINEO | MODULENS | [6 empty] | 89807003 | JEU DE 4 COLLIERS DN15 | EG109 |  | 21
|  |  | OCCR 18/220SHL |  | MODULENS | TWINEO |  |  |  | 100000417 | JEU DE 2 RACCORDS BÎCONE DN 15 | EG374 |  | 23
|  |  | OCCR 24/220SHL |  | 100019292 | #N/A | #N/A | #N/A | #N/A | 100000419 | JEU DE 2 RÉDUCTIONS BÎCONE 18/15 | EG376 |  | 11
|  |  | OCCR 30/220SHL |  | 100019293 | #N/A | #N/A | #N/A | #N/A | Options
|  |  | OCCR 18 HOR /220SHL |  | 100019349 | #N/A | #N/A | #N/A | #N/A | 89804816 | BOITIER PARA FOUDRE POUR SONDE PANNEAUX SOLAIRES | EC176 |  | 36
|  |  | OCCR 18 VER /220SHL |  | 100019350 | #N/A | #N/A | #N/A | #N/A | 89807767 | MITIGEUR THERMOSTATIQUE 1" | EG78 |  | 125
|  |  | OCCR 24 HOR /220SHL |  | 100018125 | 100018232 | GVCR 15 HOR /220SHL | 0 | 5899
|  |  | OCCR 24 VER /220SHL |  | 100018126 | 100018233 | GVCR 15 VER /220SHL | 0 | 5869 | 100019322 | KIT DE RACCORDEMENT EAU FROIDE | ER404 |  | 103
|  |  | OCCR 30 HOR /220SHL |  | 100018127 | 100018234 | GCCR 15 HOR /220SHL | 0 | 6152 | 89757753 | ANODE A COURANT IMPOSE | AJ39 |  | 359
|  |  | OCCR 30 VER /220SHL |  | 100018128 | 100018235 | GCCR 15 VER /220SHL | 0 | 6122 | 100019168 | R. ELECTRIQUE 3 kW avec thermostat | ER397 |  | 257
[5 empty] | 100018129 | 100018236 | GVCR 25 HOR /220SHL | 0 | 6094 | 100019163 | R. ELECTRIQUE 1,5 kW AVEC SONDE | ER392 |  | 206
[5 empty] | 100018130 | 100018237 | GVCR 25 VER /220SHL | 0 | 6064 | 100019165 | R. ELECTRIQUE 3 kW AVEC SONDE | ER394 |  | 206
[5 empty] | 100018131 | 100018238 | GCCR 25 HOR /220SHL | 0 | 6347
| AGC 10/15 VH /V220SHL | 100019292 | 100017867 |  | 100018132 | 100018239 | GCCR 25 VER /220SHL | 0 | 6317
| AGC 10/15 VV /V220SHL | 100019293 |  |  | 100018133 | 100018240 | GVCR 35 HOR /220SHL | 0 | 6424
| AGC 10/15 VH /B220SHL | 100019349 |  |  | 100018134 | 100018241 | GVCR 35 VER /220SHL | 0 | 6376
| AGC 10/15 VV /B220SHL | 100019350 |  |  | 100018135 | 100018242 | GCCR 35 HOR /220SHL | 0 | 6677
| AGC 15 VH /V220SHL | 100018125 |  |  | 100018136 | 100018243 | GCCR 35 VER /220SHL | 0 | 6629
| AGC 15 VV /V220SHL | 100018126 |  |  | 100017846 | 100019381 | OCCR 18/220SHL | 0 | 9023
| AGC 15 VH /B220SHL | 100018127 |  |  | 100017847 | 100019382 | OCCR 24/220SHL | 0 | 9197
| AGC 15 VV /B220SHL | 100018128 |  |  | 100017848 | 100019383 | OCCR 30/220SHL | 0 | 9423
| AGC 25 VH /V220SHL | 100018129 |  |  | 100017866 | 100019402 | OCCR 18 HOR /220SHL | 0 | 9162
| AGC 25 VV /V220SHL | 100018130 |  |  | 100017867 | 100019403 | OCCR 18 VER /220SHL | 0 | 9165
| AGC 25 VH /B220SHL | 100018131 |  |  | 100017868 | 100019404 | OCCR 24 HOR /220SHL | 0 | 9336
| AGC 25 VV /B220SHL | 100018132 |  |  | 100017869 | 100019405 | OCCR 24 VER /220SHL | 0 | 9339
| AGC 35 VH /V220SHL | 100018133 |  |  | 100017870 | 100019406 | OCCR 30 HOR /220SHL | 0 | 9562
| AGC 35 VV /V220SHL | 100018134 |  |  | 100017871 | 100019407 | OCCR 30 VER /220SHL | 0 | 9565
| AGC 35 VH /B220SHL | 100018135 |  |  | 100019412 | #N/A | #N/A | #N/A | #N/A
| AGC 35 VV /B220SHL | 100018136 |  |  | 100019413 | #N/A | #N/A | #N/A | #N/A
| AFC 18/B220SHL | 100017846 |  |  | 100019414 | #N/A | #N/A | #N/A | #N/A
| AFC 24/B220SHL | 100017847 |  |  | 100019415 | #N/A | #N/A | #N/A | #N/A
| AFC 30/B220SHL | 100017848 |  |  | 100018141 | 100018248 | GVCX 25 HOR/200SSL | 0 | 4642
| AFC 18 FF HOR/B220SHL | 100017866 |  |  | 100018142 | 100018249 | GVCX 25 VER/200SSL | 0 | 4728
| AFC 18 FF VER/B220SHL | 100017867 |  |  | 100018143 | 100018250 | GCCX 25 HOR/200SSL | 0 | 4843
| AFC 24 FF HOR/B220SHL | 100017868 |  |  | 100018144 | 100018251 | GCCX 25 VER/200SSL | 0 | 4929
| AFC 24 FF VER/B220SHL | 100017869
| AFC 30 FF HOR/B220SHL | 100017870
| AFC 30 FF VER/B220SHL | 100017871 |  |  | 100008012 | 100008012 | STATION SOLAIRE DKP 6-8 SUR PREPARATEUR | EC156 | 369
| EGC 17/29 VH/V200SSL | 100019412 |  |  | 89807209 | 89807209 | STATION SOLAIRE DKS 8-20 | EC89 | 514
| EGC 17/29 VV/V200SSL | 100019413 |  |  | 89807238 | 89807238 | KIT D'ACCROCHAGE MURAL POUR VASE D'EXPANSION JUSQU'À 25 LITRES | EC118 | 55
| EGC 17/29 VH/B200SSL | 100019414 |  |  | 100004653 | 100004653 | STATION DE TRANSFERT D'ENERGIE DMCDB | EC169 | 708
| EGC 17/29 VV/B200SSL | 100019415
| EGC 25 VH/V200SSL | 100018141 |  |  | DOUBLE TUBES PREISOLES "DUO-TUBE" AVEC PROTECTION UV ET CABLE POUR SONDE CAPTEUR
| EGC 25 VV/V200SSL | 100018142
| EGC 25 VH/B200SSL | 100018143 |  |  | 89807000 | 89807000 | TWIN TUBES CU DN15 10 METRES | EG106 | 428
| EGC 25 VV/B200SSL | 100018144 |  |  | 89807001 | 89807001 | TWIN TUBES CU DN15 15 METRES | EG107 | 656
[5 empty] | 89807003 | 89807003 | JEU DE 4 COLLIERS DN15 | EG109 | 21
[5 empty] | 89807002 | 89807002 | TWIN TUBES DN18 15 METRES | EG108 | 857
[5 empty] | 89807004 | 89807004 | COLLIER SUP. DN18 4X | EG110 | 25
[5 empty] | 100000417 | 100000417 | JEU DE 2 RACCORDS BÎCONE DN 15 | EG374 | 23
[5 empty] | 100000418 | 100000418 | JEU DE 2 RACCORDS BÎCONE DN 18 | EG375 | 23
[5 empty] | 100000419 | 100000419 | JEU DE 2 RÉDUCTIONS BÎCONE 18/15 | EG376 | 11
[5 empty] | 100008020 | 100008020 | DUO-FLEX DN16 X 15 METRES | EG455 | 1012
[5 empty] | 100008021 | 100008021 | DUO-FLEX DN20 X 15 METRES | EG456 | 1180
[5 empty] | 100008022 | 100008022 | JEU DE RACCORDS DUOFLEX DN16/BîCONE Ø 18 | EG457 | 25
[5 empty] | 100008023 | 100008023 | JEU DE RACCORDS DUOFLEX DN20/BîCONE Ø 18 | EG458 | 25
[5 empty] | 89807794 | 89807794 | FLUIDE CALOPORTEUR TYPE L (-21°C) 20 LITRES. | EG101 | 72
[5 empty] | 100017611 | 100017611 | FLUIDE CALOPORTEUR HAUTE PREFORMANCE BIO (-26°C) 20 LITRES | ER316 | 123
[5 empty] | 89807792 | 89807792 | FLUIDE CALOPORTEUR HAUTE PREFORMANCE TYPE LS (-26°C) 20 LITRES | EG100 | 141
[5 empty] | 100019427 | 100019427 | VASE D'EXPANSION 18 L | EG117 | 89
[5 empty] | 100019428 | 100019428 | VASE D'EXPANSION 25 L | EG118 | 103
[5 empty] | 89807772 | 89807772 | VASE D'EXPANSION SOLAIRE 35 L | EG83 | 166
[5 empty] | 89807773 | 89807773 | VASE D'EXPANSION SOLAIRE 50 L | EG84 | 320
FERRURES D'ANCRAGE POUR MONTAGE SUR TOITURE
[5 empty] | 89807311 | 89807311 | 4 FERRURES D'ANCRAGE ALU POUR MONTAGE SUR TUILES MÉCANIQUES | EG311 | 90
[5 empty] | 89807312 | 89807312 | 6 FERRURES D'ANCRAGE ALU POUR MONTAGE SUR TUILES MÉCANIQUES | EG312 | 129
[5 empty] | 89807313 | 89807313 | 4 FERRURES D'ANCRAGE INOX POUR MONTAGE SUR TUILES MÉCANIQUES | EG313 | 90
[5 empty] | 89807314 | 89807314 | 6 FERRURES D'ANCRAGE INOX POUR MONTAGE SUR TUILES MÉCANIQUES | EG314 | 129
[5 empty] | 89807315 | 89807315 | 4 FERRURES D'ANCRAGE INOX POUR MONTAGE SUR TUILES PLATES | EG315 | 90
[5 empty] | 89807316 | 89807316 | 6 FERRURES D'ANCRAGE INOX POUR MONTAGE SUR TUILES PLATES | EG316 | 129
[5 empty] | 100015314 | 100015314 | 4 FERRURES D'ANCRAGE INOX POUR MONTAGE SUR TUILES CANAL | ER136 | 89
[5 empty] | 100015315 | 100015315 | 6 FERRURES D'ANCRAGE INOX POUR MONTAGE SUR TUILES CANAL | ER137 | 129
[5 empty] | 89807319 | 89807319 | 4 FERRURES D'ANCRAGE INOX POUR MONTAGE SUR TOIT D'ARDOISES | EG319 | 90
[5 empty] | 89807320 | 89807320 | 6 FERRURES D'ANCRAGE INOX POUR MONTAGE SUR TOIT D'ARDOISES | EG320 | 129
[5 empty] | 89807317 | 89807317 | 4 FERRURES D'ANCRAGE INOX POUR MONTAGE SUR TOIT ETERNIT | EG317 | 90
[5 empty] | 89807318 | 89807318 | 6 FERRURES D'ANCRAGE INOX POUR MONTAGE SUR TOIT ETERNIT | EG318 | 129
[5 empty] | 89807782 | 89807782 | KIT TIRE-FONDS POUR MONTAGE 2 CAPTEURS/TUILES CANAL | EG94 | 226
[5 empty] | 89807783 | 89807783 | KIT TIRE-FONDS POUR MONTAGE 3 CAPTEURS/TUILES CANAL | EG95 | 284
[5 empty] | 100016517 | 100016517 | 4 FERRURES D'ANCRAGE ALU A CRANS MTGE SUR CHEVRON | ER264 | 121
[5 empty] | 100016518 | 100016518 | 2 FERRURES D'ANCRAGE ALU A CRANS MTGE SUR CHEVRON | ER265 | 74
[5 empty] | 89807358 | 89807358 | 3 SUPPORTS AVEC CROIX STABILISATRICE POUR 2 CAPTEURS MONTAGE VERTICAL | EG358 | 263
[5 empty] | 89807359 | 89807359 | 3 SUPPORTS SANS CROIX STABILISATRICE POUR 2 CAPTEURS MONTAGE VERTICAL | EG359 | 225
[16 empty] | 0 | 0 | 0 | 0 | 0 | 0
[16 empty] | 0 | 0 | 0 | 0 | 0 | 0
[5 empty] | TRIO | 1
[5 empty] | MODULENS | 2
[5 empty] | TRIO/P | 3
[5 empty] | UNO/NE | 4
[5 empty] | UNO/N | 5
[5 empty] | TWINEO | 6
UNO/N
| Image |  | 5
1
2
3
4
5
6