## texte (hidden)
PRIX TOTAL DU SYSTEME (H.T. février 2014 en €)
PRIX DU TUBE PREISOLE "DUO-TUBE" (H.T. février 2014 en €)
PRIX DES OPTIONS (H.T. février 2014 en €) | PRIX TOTAL (H.T. février 2014 en €)
Version 02/2013
Chiffrage d'un système solaire "POWERSUN " |  | Chiffrage d'un système solaire "INISOL UNO/2"
Chiffrage d'un système solaire "DIETRISOL DUO/2" |  | Chiffrage d'un système solaire "INISOL UNO/1"
Chiffrage d'un système solaire "DIETRISOL DUO/1"
Chiffrage d'un système solaire "DIETRISOL ECO/2"
Chiffrage d'un système solaire "DIETRISOL ECO/1"
Chiffrage d'un système solaire "DIETRISOL DUO/0"
Chiffrage d'un système solaire "DIETRISOL QUADRO DUC"
Chiffrage d'un système solaire "DIETRISOL QUADRO DU"
Chiffrage d'un système solaire "DIETRISOL QUADRO DC"
Chiffrage d'un système solaire "DIETRISOL QUADRO PS"
Capteurs solaires DIETRISOL 2,5
Systèmes jusqu'à 4 capteurs
Installations collectives jusqu'à 8 capteurs montés en série sur 1 ligne
Identification de l'étude
Référence
Données
Montage des capteurs
Fluide caloporteur
Eléments de pose
Ferrures d'ancrage pour montage sur toit
Régulation solaire
Station solaire
Résistance électrique d'appoint
Type de livraison
Attention ! Lorsque vous modifiez une des sélections, il faut toujours revalider les suivantes !
Livraison à la verticale pour les kits "toit" proposés - nous consulter pour livraison à l'horizontale -
Solution De Dietrich
Système
Référence
Désignation
Colis
Prix Unitaire
Qtté
Prix Total
HT en €
* Le kit d'installation complet est livré sur une palette, comprenant :
Kit d'installation complet* |  |  | - les capteurs solaires, y compris la sonde capteur, les accessoires de raccordement hydraulique et
Kit "toit" et accessoires* |  |  | - les capteurs solaires, les accessoires de raccordement hydraulique et
Capteurs solaires et accessoires | Capteurs solaires et accessoires |  | le dipositif de montage en intégration toiture
Préparateur solaire et accessoires | Préparateur solaire et accessoires |  | le dispositif de montage sur toiture avec ferrures d'ancrage sur tuiles mécaniques alu fournies
Kit "cave" et accessoires* |  |  | - le préparateur solaire mixte TRIO avec appoint électrique
Préparateur solaire |  |  | - le préparateur solaire bivalent équipé BSC 300 E
Accessoires pour raccordement hydraulique |  |  | - le préparateur électro-solaire équipé BESC 300 E avec résistance électrique
Fluide caloporteur |  |  | - le préparateur électro-solaire B 200/1 avec résistance électrique, vase d'expansion, station solaire et régulation DIEMASOL A
Eléments de pose |  |  | - 1 bidon de fluide caloporteur de type LS (-26°C, 20 litres)
Type de tuiles
Station solaire |  |  | * Le kit "toit" comprend :
Régulation solaire |  |  | - les capteurs solaires, y compris la sonde capteur, les accessoires de raccordement hydraulique et
Vase d'expansion* |  |  | le dipositif de montage en intégration toiture
Vase d'expansion solaire |  |  | le dispositif de montage sur toiture sans ferrures d'ancrage
Profilés pour capteurs
Kit d'intégration sur tuiles mécaniques |  |  | * Le kit "cave" comprend :
Ferrures d'ancrage pour montage sur toit |  |  | - le préparateur solaire mixte TRIO avec appoint électrique
Supports inclinables |  |  | - le préparateur solaire bivalent équipé BSC/BSP ... E
Pour tuiles romanes ou canal |  |  | - le préparateur électro-solaire équipé BESC … E
* ATTENTION !
- Le dimensionnement du vase d'expansion côté solaire est réalisé pour une longueur maximale de 30 mètres entre les capteurs
et le préparateur (aller + retour). Pour des longueurs supérieures, il faut augmenter la capacité du vase d'expansion.
- Le vase d'expansion côté chauffage devra être dimensionné en tenant compte du volume tampon du préparateur solaire
- Ne pas oublier de commander la résistance électrique si le système est installé en tant qu'électro-solaire
Solution OERTLI (suite)
L'utilisation de double-tubes préisolés "Duo-Tube" pour réaliser la liaison entre les capteurs solaires et le préparateur solaire est très fortement conseillée.
L'isolation avec protection UV, ainsi que le câble sonde intégré, permettent d'assurer une protection optimale de la liaison aux températures élevées (180°).
"Duo Tube"
Options
L'utilisation de poignées de manutention facilite la mise en
œuvre des panneaux solaires DIETRISOL PRO
Le remplissage initial d'une installation doit obligatoirement
se faire à l'aide d'une pompe électrique
Schéma de principe de l'installation |  |  | Références Enerplan |  | POWERSUN 250- 2 | 0 | 0
(Schéma non exhaustif)
POWERSUN 250- 2
MONOPHASEE |  |  | POWERSUN 250- 2P | CESI 08/10 - 5154
TRIPHASEE |  |  | POWERSUN 250-2,5P | -
|  |  | POWERSUN 250- 3P | CESI 08/10 - 5155
VERTICAL JUXTAPOSES OU HORIZONTAL SUPERPOSES |  |  | POWERSUN 250-3,5P | CESI 08/10 - 5157
HORIZONTAL JUXTAPOSES |  |  | POWERSUN 250- 4
|  |  | POWERSUN 250- 4P | CESI 08/10 - 5159
VERTICAL OU HORIZONTAL |  |  | POWERSUN 350- 3P | CESI 08/10 - 5156
|  |  | POWERSUN 350-3,5P | CESI 08/10 - 5158
POWERSUN 350- 6
|  |  | POWERSUN 350- 4P | CESI 08/10 - 5160
|  |  | POWERSUN 350- 5P | CESI 08/10 - 5161
Type L (-21°C)
Type LS (-26°C)
SUR TOIT
EN TERRASSE OU AU SOL
INTEGRATION DE TOITURE
INTEGRATION DE TOITURE "SUD"
TUILES MECANIQUES
TUILES PLATES
TOIT ETERNIT
TOIT D'ARDOISES
TOIT CANAL
MONTAGE SUR CHEVRONS
MONTAGE INDEPENDANT DES CHEVRONS
DUO-TUBE CU 15 X 10 METRES | A | 89807000
DUO-TUBE CU 15 X 15 METRES | A | 89807001
DUO-TUBE CU 18 X 15 METRES | C | 89807002
DUO-FLEX DN16 X 15 METRES | B | 100008020
DUO-FLEX DN20 X 15 METRES | D | 100008021
PAR KIT COMPLET | PAR KIT COMPLET
PAR KIT "TOIT" + KIT "CAVE"/PREPARATEUR | PAR KIT "TOIT" + PREPARATEUR
PAR COLIS | PAR COLIS
BASICSUN |  |  | DIETRISOL DUO/1 300-2,5P | CESI 08/10 - 5168
CONFORT |  |  | DIETRISOL DUO/1 300- 3P | CESI 08/10 - 5169
|  |  | DIETRISOL DUO/1 300-3,5P | CESI 08/10 - 5171
POWERSUN | BASICSUN - N |  | DIETRISOL DUO/1 300- 5 | CESI 08/01 - 4627
PERFECTSUN OENOVIA | BASICSUN - NE |  | DIETRISOL DUO/1 300- 4P | CESI 08/10 - 5173
| BASICSUN OENOVIA |  | DIETRISOL DUO/1 400- 3P | CESI 08/10 - 5170
|  |  | DIETRISOL DUO/1 400-3,5P | CESI 08/10 - 5172
|  |  | DIETRISOL DUO/1 400- 5 | CESI 08/01 - 4630
Equipé | EQUIPE |  | DIETRISOL DUO/1 400- 4P | CESI 08/10 - 5174
POWERSUN 250- 2 | BASICSUN - N 200-2 | HYDRAU | DIETRISOL DUO/1 400- 5P | CESI 08/10 - 5176
POWERSUN 250- 2P | BASICSUN - N 200-4
POWERSUN 250-2,5P | BASICSUN - N 300-4
POWERSUN 250- 3P | BASICSUN - N 300-6
POWERSUN 250-3,5P | BASICSUN - N 400-4
POWERSUN 250- 5 | BASICSUN - N 400-6
POWERSUN 250- 4P
POWERSUN 350- 3P
POWERSUN 350-3,5P
POWERSUN 350- 5
POWERSUN 350- 4P
POWERSUN 350- 5P
PERFECTSUN OENOVIA 220- 2 | BASICSUN - NE 200-2 | ELEC
PERFECTSUN OENOVIA 220- 4 | BASICSUN - NE 200-4
BASICSUN - NE 300-4
BASICSUN - NE 300-6
| BASICSUN - NE 400-4 |  | INISOL UNO/2 200-2 | -
| BASICSUN - NE 400-6 |  | INISOL UNO/2 200-4 | -
|  |  | INISOL UNO/2 300-4 | CESI 08/01 - 4658
|  |  | INISOL UNO/2 300-6 | CESI 08/01 - 4659
|  |  | INISOL UNO/2 400-4 | CESI 08/01 - 4660
|  |  | INISOL UNO/2 400-6 | CESI 08/01 - 4661
|  |  | INISOL UNO/2 500-6 | CESI 08/01 - 4662
| BASICSUN OENOVIA 200- 2 |  | INISOL UNO/1 200-2 | -
| BASICSUN OENOVIA 200- 4 |  | INISOL UNO/1 200-4 | -
|  |  | INISOL UNO/1 300-4 | CESI 08/01 - 4658
|  |  | INISOL UNO/1 300-6 | CESI 08/01 - 4659
|  |  | INISOL UNO/1 400-4 | CESI 08/01 - 4660
|  |  | INISOL UNO/1 400-6 | CESI 08/01 - 4661
|  |  | INISOL UNO/1 500-6 | CESI 08/01 - 4662
|  |  | INISOL DUO/1 300-4 | CESI 10/10-6544
|  |  | INISOL DUO/1 300-6 | CESI 10/10-6546
|  |  | INISOL DUO/1 400-4 | CESI 10/10-6545
|  |  | INISOL DUO/1 400-6 | CESI 10/10-6547
|  |  | INISOL DUO/1 500-6 | -
|  |  | INISOL DUO/2 300-4 | CESI 10/10-6548
|  |  | INISOL DUO/2 300-6 | CESI 10/10-6550
|  |  | INISOL DUO/2 400-4 | CESI 10/10-6549
|  |  | INISOL DUO/2 400-6 | CESI 10/10-6551
|  |  | INISOL DUO/2 500-6 | CESI 10/10-6552

## schéma (hidden)
TRIO
Schémas | #N/A
1 |  |  |  | TRIO | 1
2 |  |  | DUO 2 | DUO/2 | 2
3 |  |  | DUO1 | DUO/1 | 3
4 |  | UNO1 |  | UNO/1 | 4
5 |  | UNO 2 |  | UNO/2 | 5

## tarif (hidden)
N°Article | Désignation | Colis | Tarif au 01/02/2014 | Code EAN | Poids | Long mm | Larg mm | Haut mm | Groupe article
FAMILLE: | POMPE A CHALEUR
VERSIONS POUR CHAUFFAGE ET RAFRAICHISSEMENT
7603566 | OENOVIAPAC 4 MR-II/H |  | 3836 | 3661238581227 |  |  |  |  | C9
7603567 | OENOVIAPAC 4 MR-II/EM |  | 3836 | 3661238581272 |  |  |  |  | C9
100016236 | OENOVIAPAC 6 MR-II/H |  | 3920 | [5 empty] | C9
100016237 | OENOVIAPAC 6 MR-II/EM |  | 3920 | 3661238553576 |  |  |  |  | C9
100016238 | OENOVIAPAC 8 MR-II/H |  | 4574 | [5 empty] | C9
100016239 | OENOVIAPAC 8 MR-II/EM |  | 4574 | 3661238553583 |  |  |  |  | C9
100016240 | OENOVIAPAC 11 MR-II/H |  | 5884 | [5 empty] | C9
100016241 | OENOVIAPAC 11 MR-II/EM |  | 5884 | 3661238553590 |  |  |  |  | C9
100016242 | OENOVIAPAC 11 TR-II/H |  | 6170 | [5 empty] | C9
100016243 | OENOVIAPAC 11 TR-II/ET |  | 6170 | 3661238553606 |  |  |  |  | C9
100016248 | OENOVIAPAC 16 MR-II/H |  | 6915 | [5 empty] | C9
100016249 | OENOVIAPAC 16 MR-II/EM |  | 6915 | 3661238553637 |  |  |  |  | C9
100016250 | OENOVIAPAC 16 TR-II/H |  | 7316 | [5 empty] | C9
100016251 | OENOVIAPAC 16 TR-II/ET |  | 7316 | 3661238553644 |  |  |  |  | C9
COMPOSANTS
7603571 | AWHP 4 MR | EH336 | 1732 | 3661238581012 | 42 | 450 | 950 | 690 | C9
7609925 | AWHP 6 MR-2 | EH380 | 1816 | 3661238589513 | 47 | 450 | 950 | 690 | C9
7609926 | AWHP 8 MR-2 | EH381 | 2525 | 3661238589520 | 77 | 450 | 1040 | 1033 | C9
7609927 | AWHP 11 MR-2 | EH382 | 3329 | 3661238589537 | 131 | 450 | 1040 | 1440 | C9
7609928 | AWHP 11 TR-2 | EH383 | 3615 | 3661238589544 | 145 | 450 | 1040 | 1440 | C9
7609929 | AWHP 16 MR-2 | EH384 | 4360 | 3661238589551 | 131 | 450 | 1040 | 1440 | C9
7609930 | AWHP 16 TR-2 | EH385 | 4761 | 3661238589568 | 145 | 450 | 1040 | 1440 | C9
100016050 | MHX-II/H 6-8 kW | EH155 | 2049 | 3661238419285 | 35.2 | 465 | 465 | 800 | C9
100016052 | MHX-II/H 11-16 kW | EH156 | 2555 | 3661238419292 | 35.2 | 465 | 465 | 800 | C9
100016053 | MHX-II/EM 6-8 kW | EH157 | 2049 | 3661238419308 | 35.2 | 465 | 465 | 800 | C9
100016054 | MHX-II/EM 11-16 kW | EH158 | 2555 | 3661238419414 | 37.7 | 465 | 465 | 800 | C9
100016055 | MHX-II/ET 11-16 kW | EH159 | 2555 | 3661238419421 | 37.7 | 465 | 465 | 800 | C9
100015480 | RACCORD D'ADAPTATION FRIGO POUR 6 kW | EH146 | 55 | 3661238381612 | 0.5 |  |  |  | C9
VERSIONS POUR CLIMATISATION
7603568 | OENOVIAPAC 4 MR-II/EMI |  | 4742 | 3661238581302 | 80.7 |  |  |  | C9
100017653 | OENOVIAPAC 6 MR-II/EMI |  | 4826 | 3661238497474 | 89 |  |  |  | C9
100017655 | OENOVIAPAC 8 MR-II/EMI |  | 5480 | 3661238497481 | 125.2 |  |  |  | C9
100017657 | OENOVIAPAC 11 MR-II/EMI |  | 6974 | 3661238497498 | 179.7 |  |  |  | C9
100017660 | OENOVIAPAC 11 TR-II/ETI |  | 7260 | 3661238497504 | 193.7 |  |  |  | C9
100017666 | OENOVIAPAC 16 MR-II/EMI |  | 8005 | 3661238497535 | 188.7 |  |  |  | C9
100017668 | OENOVIAPAC 16 TR-II/ETI |  | 8406 | 3661238497542 | 188.7 |  |  |  | C9
COMPOSANTS
7603571 | AWHP 4 MR | EH336 | 1732 | 3661238581012 | 42 | 450 | 950 | 690 | C9
7609925 | AWHP 6 MR-2 | EH380 | 1816 | 3661238381513 | 47 | 450 | 950 | 690 | C9
7609926 | AWHP 8 MR-2 | EH381 | 2525 | 3661238589520 | 77 | 450 | 1040 | 1033 | C9
7609927 | AWHP 11 MR-2 | EH382 | 3329 | 3661238589537 | 131 | 450 | 1040 | 1440 | C9
7609928 | AWHP 11 TR-2 | EH383 | 3615 | 3661238352483 | 150 | 450 | 1040 | 1440 | C9
7609929 | AWHP 16 MR-2 | EH384 | 4360 | 3661238589551 | 131 | 450 | 1040 | 1440 | C9
7609930 | AWHP 16 TR-2 | EH385 | 4761 | 3661238589568 | 145 | 450 | 1040 | 1440 | C9
100017671 | MHX-II/EMI 6-8 kW | EH213 | 2790 | 3661238497559 | 35.2 | 465 | 465 | 800 | C9
100017672 | MHX-II/EMI 11-16 kW | EH214 | 3480 | 3661238497566 | 37.7 | 465 | 465 | 800 | C9
100017673 | MHX-II/ETI 11-16 kW | EH215 | 3480 | 3661238497573 | 37.7 | 465 | 465 | 800 | C9
100015480 | RACCORD D'ADAPTATION FRIGO POUR 6 kW | EH146 | 55 | 3661238381612 | 0.5 |  |  |  | C9
100015481 | DOSSERET DE MONTAGE VERSION E | EH147 | 165 | 3661238381629 | 6 | 715 | 420 | 115 | C6
OPTIONS
100004417 | FILTRE 400UM + VANNE D'ISOLEMENT PAC ROE 6-10 ET ROE+ | EH61 | 99 | 3661238003415 | 0.85 | 175 | 90 | 130 | C6
100011222 | SUPPORT MURALE & PLOTS ANTIVIBRATILES POUR ROE-II AWHP 6-8 | EH95 | 153 | 3661238339927 | 5.4 | 820 | 90 | 90 | C6
100012532 | BAC DE RECUPERATION CONDENSATS POUR SUPPORT MURAL | EH111 | 134 | 3661238361553 | 2 | 960 | 440 | 80 | C6
100012534 | CORDON CHAUFFANT ELECTRIQUE | EH113 | 142 | 3661238361577 | 0.2 | 200 | 200 | 10 | C6
100012533 | SUPPORT POSE AU SOL AWHP | EH112 | 42 | 3661238361560 | 1.2 | 450 | 140 | 80 | C6
100015476 | LIAISON FRIGORIFIQUE PE 1/2" 1/4" - LG 10 m | EH142 | 220 | 3661238381575 | 7.9 |  |  |  | C6
100012535 | LIAISON FRIGORIFIQUE PE 5/8'' 3/8'' - LG 5m | EH114 | 220 | 3661238361522 | 4.6 | 600 | 600 | 150 | C6
100012536 | LIAISON FRIGORIFIQUE PE 5/8'' 3/8'' - LG 10m | EH115 | 392 | 3661238361539 | 7.2 | 600 | 600 | 200 | C6
100012537 | LIAISON FRIGORIFIQUE PE 5/8'' 3/8'' - LG 20m | EH116 | 709 | 3661238361546 | 14.3 | 750 | 750 | 230 | C6
100008841 | BALLON TAMPON 80L B 80 T | EH85 | 491 | 3661238166325 | 44.5 | 510 | 510 | 920 | C6
100004415 | BALLON TAMPON 160L B 150 T | EH60 | 737 | 3661238003422 | 63.2 | 825 | 690 | 1120 | C6
100002276 | VANNE D'INVERSION CHAUFFAGE SANITAIRE MC 35E MC 45 ET 65 | HC135 | 333 | 3661238007734 | 1 | 195 | 155 | 130 | C0
100003301 | KIT CABLAGE PLANCHER CHAUFFANT DIRECT | HA249 | 36 | 3661238005570 | 0.1 | 210 | 140 | 20 | C0
88017904 | THERMOSTAT AMBIANCE PROGRAMMABLE (FILAIRE) | AD191 | 152 | 3661238102415 | 0.25 | 135 | 90 | 55 | C0
88017010 | THERMOSTAT D'AMBIANCE PROGRAMMABLE (SANS FILS) | AD192 | 270 | 3661238102439 | 0.425 | 180 | 150 | 90 | C0
100015479 | VANNE D'INVERSION CHAUFFAGE-SANITAIRE+SONDE ECS | EH145 | 316 | 3661238381605 | 4.2 | 410 | 210 | 125 | C6
100015468 | KIT RAC HYDRAULIQUE PAC - BALLON ECS | EH149 | 94 | 3661238413818 | 1.2 | 575 | 505 | 145 | C6
100015481 | DOSSERET DE MONTAGE VERSION E | EH147 | 165 | 3661238381629 | 6 | 715 | 420 | 115 | C6
PRODUITS SOUMIS A UNE ECO-TAXE D'UN MONTANT DE 5 € H.T. PAR UNITE
7603569 | OENOVIAPAC COLONNE 4MR-II/H V220 |  | 5657 | 3661238581326 |  |  |  |  | C9
7603570 | OENOVIAPAC COLONNE 4MR-II/EM V220 |  | 5764 | 3661238581333 |  |  |  |  | C9
100018393 | OENOVIAPAC COLONNE 6MR-II/H V220 |  | 5741 | 3661238543911 |  |  |  |  | C9
100018394 | OENOVIAPAC COLONNE 6MR-II/EM V220 |  | 5848 | 3661238543928 |  |  |  |  | C9
100018395 | OENOVIAPAC COLONNE 8MR-II/H V220 |  | 6395 | 3661238543935 |  |  |  |  | C9
100018396 | OENOVIAPAC COLONNE 8MR-II/EM V220 |  | 6502 | 3661238543942 |  |  |  |  | C9
100018397 | OENOVIAPAC COLONNE 11MR-II/H V220 |  | 8345 | 3661238543959 |  |  |  |  | C9
100018398 | OENOVIAPAC COLONNE 11MR-II/EM V220 |  | 8463 | 3661238543966 |  |  |  |  | C9
100018399 | OENOVIAPAC COLONNE 11TR-II/H V220 |  | 8631 | 3661238543973 |  |  |  |  | C9
100018400 | OENOVIAPAC COLONNE 11TR-II/ET V220 |  | 8749 | 3661238543980 |  |  |  |  | C9
100018405 | OENOVIAPAC COLONNE 16MR-II/H V220 |  | 9376 | 3661238544031 |  |  |  |  | C9
100018406 | OENOVIAPAC COLONNE 16MR-II/EM V220 |  | 9494 | 3661238544048 |  |  |  |  | C9
100018407 | OENOVIAPAC COLONNE 16TR-II/H V220 |  | 9777 | 3661238544055 |  |  |  |  | C9
100018408 | OENOVIAPAC COLONNE 16TR-II/ET V220 |  | 9895 | 3661238544062 |  |  |  |  | C9
COMPOSANTS
7603571 | AWHP 4 MR | EH336 | 1732 | 3661238581012 | 42 | 450 | 950 | 690 | C9
7609925 | AWHP 6 MR-2 | EH380 | 1816 | 3661238381513 | 47 | 450 | 950 | 690 | C9
7609926 | AWHP 8 MR-2 | EH381 | 2525 | 3661238589520 | 77 | 450 | 1040 | 1033 | C9
7609927 | AWHP 11 MR-2 | EH382 | 3329 | 3661238589537 | 131 | 450 | 1040 | 1440 | C9
7609928 | AWHP 11 TR-2 | EH383 | 3615 | 3661238352483 | 150 | 450 | 1040 | 1440 | C9
7609929 | AWHP 16 MR-2 | EH384 | 4360 | 3661238589551 | 131 | 450 | 1040 | 1440 | C9
7609930 | AWHP 16 TR-2 | EH385 | 4761 | 3661238589568 | 145 | 450 | 1040 | 1440 | C9
100018172 | MHX-II/H 6-8 Kw V220 | EH240 | 2126 | 3661238515154 | 64.6 | 775 | 660 | 1045 | C9
100018175 | MHX-II/H 11-16 kW V220 | EH241 | 3272 | 3661238515161 | 67.1 | 775 | 660 | 1045 | C9
100018177 | MHX-II/EM 6-8 kW V220 | EH242 | 2233 | 3661238515178 | 64.6 | 775 | 660 | 1045 | C9
100018178 | MHX-II/EM 11-16 kW V220 | EH243 | 3390 | 3661238515185 | 67.1 | 775 | 660 | 1045 | C9
100018179 | MHX-II/ET 11-16 kW V220 | EH244 | 3390 | 3661238515192 | 67.1 | 775 | 660 | 1045 | C9
100016427 | BALLON ECS 220 L | ER222 | 1479 | 3661238493438 | 112 | 675 | 790 | 1160 | C9
100018045 | PLATINE DE RACC MIV/II-V22 | EH210 | 265 | 3661238543720 | 4.5 | 720 | 425 | 120 | C9
100015480 | RACCORD D'ADAPTATION FRIGO POUR 6 kW | EH146 | 55 | 3661238381612 | 0.5 |  |  |  | C9
OPTIONS
100011222 | SUPPORT MURALE & PLOTS ANTIVIBRATILES POUR ROE-II AWHP 6-8 | EH95 | 153 | 3661238339927 | 5.4 | 820 | 90 | 90 | C6
100018409 | SUPPORT MURAL AWHP 11à 27 kW | EH250 | 157 | 3661238543874 | 5 | 820 | 90 | 90 | C6
100012532 | BAC DE RECUPERATION CONDENSATS POUR SUPPORT MURAL | EH111 | 134 | 3661238361553 | 2 | 960 | 440 | 80 | C6
100012534 | CORDON CHAUFFANT ELECTRIQUE | EH113 | 142 | 3661238361577 | 0.2 | 200 | 200 | 10 | C6
100012533 | SUPPORT POSE AU SOL AWHP | EH112 | 42 | 3661238361560 | 1.2 | 450 | 140 | 80 | C6
100015476 | LIAISON FRIGORIFIQUE PE 1/2" 1/4" - LG 10 m | EH142 | 220 | 3661238381575 | 7.9 |  |  |  | C6
100012535 | LIAISON FRIGORIFIQUE PE 5/8'' 3/8'' - LG 5m | EH114 | 220 | 3661238361522 | 4.6 | 600 | 600 | 150 | C6
100012536 | LIAISON FRIGORIFIQUE PE 5/8'' 3/8'' - LG 10m | EH115 | 392 | 3661238361539 | 7.2 | 600 | 600 | 200 | C6
100012537 | LIAISON FRIGORIFIQUE PE 5/8'' 3/8'' - LG 20m | EH116 | 709 | 3661238361546 | 14.3 | 750 | 750 | 230 | C6
100008841 | BALLON TAMPON 80L B 80 T | EH85 | 491 | 3661238166325 | 44.5 | 510 | 510 | 920 | C6
100004415 | BALLON TAMPON 160L B 150 T | EH60 | 737 | 3661238003422 | 63.2 | 825 | 690 | 1120 | C6
100003301 | KIT CABLAGE PLANCHER CHAUFFANT DIRECT | HA249 | 36 | 3661238005570 | 0.1 | 210 | 140 | 20 | C0
88017904 | THERMOSTAT AMBIANCE PROGRAMMABLE (FILAIRE) | AD191 | 152 | 3661238102415 | 0.25 | 135 | 90 | 55 | C0
88017010 | THERMOSTAT D'AMBIANCE PROGRAMMABLE (SANS FILS) | AD192 | 270 | 3661238102439 | 0.425 | 180 | 150 | 90 | C0
100015482 | DOSSERET DE MONTAGE VERSION H | EH148 | 253 | 3661238381636 | 4.1 | 715 | 420 | 115 | C0
100019114 | KIT DETECTEUR DE CONDENSATION | HK27 | 200 | 3661238569119 | 0.7 | 185 | 130 | 105 | C0
PRODUITS SOUMIS A UNE ECO-TAXE D'UN MONTANT DE 5 € H.T. PAR UNITE
100018357 | OENOVIAPAC CONFORT 6 MR/H |  | 4884 | 3661238544437 |  |  |  |  | C9
100018358 | OENOVIAPAC CONFORT 6 MR/EM |  | 5346 | 3661238544444 |  |  |  |  | C9
100018359 | OENOVIAPAC CONFORT 8 MR/H |  | 5538 | 3661238544451 |  |  |  |  | C9
100018360 | OENOVIAPAC CONFORT 8 MR/EM |  | 6000 | 3661238544468 |  |  |  |  | C9
100018361 | OENOVIAPAC CONFORT 11 MR/H |  | 6978 | 3661238544475 |  |  |  |  | C9
100018362 | OENOVIAPAC CONFORT 11 MR/EM |  | 7523 | 3661238544482 |  |  |  |  | C9
100018363 | OENOVIAPAC CONFORT 11 TR/H |  | 7264 | 3661238544499 |  |  |  |  | C9
100018364 | OENOVIAPAC CONFORT 11 TR/ET |  | 7809 | 3661238544505 |  |  |  |  | C9
100018369 | OENOVIAPAC CONFORT 16 MR/H |  | 8009 | 3661238544550 |  |  |  |  | C9
100018370 | OENOVIAPAC CONFORT 16 MR/EM |  | 8554 | 3661238544567 |  |  |  |  | C9
100018371 | OENOVIAPAC CONFORT 16 TR/H |  | 8410 | 3661238544574 |  |  |  |  | C9
100018372 | OENOVIAPAC CONFORT 16 TR/ET |  | 8955 | 3661238544581 |  |  |  |  | C9
100018373 | OENOVIAPAC CONFORT 22 TR/H |  | 10733 | 3661238544598 |  |  |  |  | C9
100018374 | OENOVIAPAC CONFORT 22 TR/ET |  | 11503 | 3661238544604 |  |  |  |  | C9
100018375 | OENOVIAPAC CONFORT 27 TR/H |  | 11898 | 3661238544611 |  |  |  |  | C9
100018376 | OENOVIAPAC CONFORT 27 TR/ET |  | 12668 | 3661238544628 |  |  |  |  | C6
COMPOSANTS
7609925 | AWHP 6 MR-2 | EH380 | 1816 | 3661238381513 | 47 | 450 | 950 | 690 | C9
7609926 | AWHP 8 MR-2 | EH381 | 2525 | 3661238589520 | 77 | 450 | 1040 | 1033 | C9
7609927 | AWHP 11 MR-2 | EH382 | 3329 | 3661238589537 | 131 | 450 | 1040 | 1440 | C9
7609928 | AWHP 11 TR-2 | EH383 | 3615 | 3661238352483 | 150 | 450 | 1040 | 1440 | C9
7609929 | AWHP 16 MR-2 | EH384 | 4360 | 3661238589551 | 131 | 450 | 1040 | 1440 | C9
7609930 | AWHP 16 TR-2 | EH385 | 4761 | 3661238589568 | 145 | 450 | 1040 | 1440 | C9
100017900 | AWHP 22 TR | EH225 | 5565 | 3661238543737 | 143 | 450 | 1100 | 1430 | C9
100017901 | AWHP 27 TR | EH226 | 6763 | 3661238543744 | 148 | 450 | 1100 | 1430 | C9
100017788 | MHR-IN/H 6-8 kW OE-tronic4 | HK18 | 3013 | 3661238543751 | 61.7 | 670 | 1135 | 650 | C8
100017789 | MHR-IN/H 11-16 kW OE-tronic4 | HK19 | 3649 | 3661238543768 | 64.2 | 670 | 1135 | 650 | C9
100017783 | MHR-IN/E 6-8 kW OE-tronic4 | HK13 | 3475 | 3661238543775 | 67.7 | 670 | 1135 | 650 | C9
100017784 | MHR-IN/E 11-16 kW OE-tronic4 | HK14 | 4194 | 3661238543782 | 70.2 | 670 | 1135 | 650 | C9
100017790 | MHR-IN/H 22-27 kW OE-tronic4 | HK20 | 5135 | 3661238543799 | 68.2 | 670 | 1135 | 650 | C9
100017785 | MHR-IN/E 22-27 OE-tronic4 | HK15 | 5905 | 3661238543805 | 74.2 | 670 | 1135 | 650 | C9
100015480 | RACCORD D'ADAPTATION FRIGO POUR 6 kW | EH146 | 55 | 3661238381612 | 0.5 |  |  |  | C9
100018428 | RACCORD D'ADAPTATION FRIGO POUR 22 kW | HK26 | 33 | 3661238544635 | 0.4 | 140 | 70 | 25 | C9
OPTIONS
100011222 | SUPPORT MURALE & PLOTS ANTIVIBRATILES POUR ROE-II AWHP 6-8 | EH95 | 153 | 3661238339927 | 5.4 | 820 | 90 | 90 | C6
100018409 | SUPPORT MURAL AWHP 11à 27 kW | EH250 | 157 | 3661238543874 | 5 | 820 | 90 | 90 | C6
100012532 | BAC DE RECUPERATION CONDENSATS POUR SUPPORT MURAL | EH111 | 134 | 3661238361553 | 2 | 960 | 440 | 80 | C6
100012534 | CORDON CHAUFFANT ELECTRIQUE | EH113 | 142 | 3661238361577 | 0.2 | 200 | 200 | 10 | C6
100012533 | SUPPORT POSE AU SOL AWHP | EH112 | 42 | 3661238361560 | 1.2 | 450 | 140 | 80 | C6
100012535 | LIAISON FRIGORIFIQUE PE 5/8'' 3/8'' - LG 5m | EH114 | 220 | 3661238361522 | 4.6 | 600 | 600 | 150 | C6
100012536 | LIAISON FRIGORIFIQUE PE 5/8'' 3/8'' - LG 10m | EH115 | 392 | 3661238361539 | 7.2 | 600 | 600 | 200 | C6
100012537 | LIAISON FRIGORIFIQUE PE 5/8'' 3/8'' - LG 20m | EH116 | 709 | 3661238361546 | 14.2 | 750 | 750 | 230 | C6
100015476 | LIAISON FRIGORIFIQUE PE 1/2" 1/4" - LG 10 m | EH142 | 220 | 3661238381575 | 7.9 |  |  |  | C6
100018410 | KIT ISOLATION MODE FROID MIT-IN iSYSTEM | HK24 | 255 | 3661238543881 | 0.87 | 360 | 340 | 180 | C6
100018411 | KIT ISOLATION MODE FROID KIT VANNE 3 VOIES (CIRCUIT B) | HK25 | 144 | 3661238543898 | 0.26 | 310 | 210 | 130 | C6
100008841 | BALLON TAMPON 80L B 80 T | EH85 | 491 | 3661238166325 | 44.5 | 510 | 510 | 920 | C6
100003301 | KIT CABLAGE PLANCHER CHAUFFANT DIRECT | HA249 | 36 | 3661238005570 | 0.1 | 210 | 140 | 20 | C0
100017830 | KIT VANNE 3 VOIES (CIRCUIT B) | HK21 | 629 | 3661238544727 | 5.9 | 880 | 270 | 150 | C6
100017832 | KIT TUBULURES 2 CIRCUITS | HK22 | 134 | 3661238544710 | 1.6 | 880 | 270 | 150 | C6
100017833 | VANNE D'INVERSION CHAUFFAGE-SANITAIRE | HK23 | 187 | 3661238544734 | 1.4 | 310 | 230 | 130 | C6
100015468 | KIT RAC HYDRAULIQUE PAC - BALLON ECS | EH149 | 94 | 3661238413818 | 1.2 | 575 | 505 | 145 | C6
100020164 | COLLECTEUR 2/3 CIRCUITS | EA140 | 329 | 3661238575011 | 6.6 | 660 | 180 | 200 | C0
100020165 | CONSOLE MUR COLLECTEUR | EA141 | 41 | 3661238575028 | 1.2 | 220 | 125 | 70 | C0
100020166 | CONSOLE MUR 1 MODULE | EA142 | 110 | 3661238575035 | 1.6 | 220 | 125 | 70 | C0
100020167 | CIRCUIT DIRECT P.ELEC CLASSE A | EA143 | 607 | 3661238575042 | 5.1 | 460 | 270 | 235 | C0
100020169 | MODULE HYDR COMPACT 2 CIRCUITS CLASSE A | EA145 | 1080 | 3661238575059 | 9 | 525 | 415 | 210 | C0
100020294 | KIT COMPTAGE D'ENERGIE | HK29 | 180
OPTIONS REGULATIONS
100013304 | OPTION V3V | AD249 | 149 | 3661238363519 | 0.4 | 260 | 170 | 130 | C0
100013305 | SONDE SYSTÈME ECS | AD250 | 43 | 3661238363588 | 0.134 | 150 | 210 | 25 | C0
100013306 | SONDE EXTERIEURE RADIO | AD251 | 74 | 3661238363595 | 0.15 | 150 | 210 | 40 | C0
100013307 | MODULE CHAUDIERE RADIO (EMETTEUR) | AD252 | 117 | 3661238363601 | 0.32 | 260 | 160 | 130 | C0
100018923 | CDE À DIST RADIO CDR 2/CD | AD284 | 224 | 3661238544932 | 0.253 | 175 | 122 | 60 | C0
100013477 | COMMANDE A DISTANCE RS 400 | AD257 | 168 | 3661238364257 | 0.253 | 175 | 122 | 60 | C0
100013472 | MODULE DE COMMANDE A DISTANCE RADIO RS400 R (SANS EMETTEUR RADIO) | AD255 | 225 | 3661238364233 | 0.253 | 175 | 122 | 60 | C0
88017851 | CABLE DE LIAISON BUS LG 12 M | AD134 | 104 | 3661238048850 | 0.4 | 350 | 260 | 30 | C0
88017878 | MODULE DE TELESURVEILLANCE VOCAL TELCOM 2 | AD152 | 664 | 3661238048751 | 1.1 | 210 | 190 | 105 | C0
88017017 | SONDE DEPART v3v | AD199 | 77 | 3661238049185 | 0.21 | 150 | 200 | 40 | C0
100002803 | COMMANDE A DISTANCE SIMPLIFIEE AVEC SONDE D'AMBIANCE | AD208 | 98 | 3661238554931 | 0.2 | 120 | 85 | 40 | C0
100000030 | COLIS OPTION SONDE ECS | AD212 | 46 | 3661238011168 | 0.2 | 200 | 150 | 30 | C0
PRODUITS SOUMIS A UNE ECO-TAXE D'UN MONTANT DE 5 € H.T. PAR UNITE
100017618 | OTWH 300 E | EH196 | 2221 | 3661238497023 | 127 | 780 | 800 | 2165 | C9
100017619 | OTWH 300 EH | EH197 | 2636 | 3661238497016 | 143 | 780 | 800 | 2165 | C9
100017617 | OTWH 200 E | EH195 | 2120 | 3661238497030 | 112 | 780 | 800 | 1810 | C9
PRODUITS SOUMIS A UNE ECO-TAXE D'UN MONTANT DE 5 € H.T. PAR UNITE
ACCESSOIRES HYDRAULIQUES
100019424 | KIT DE RACCORDEMENT GROUPE DE SECURITE | ER208 | 23 | 3661238571723 | 0.5 | 250 | 150 | 100 | C6
OPTIONS
100007557 | COUDE A 90° D160 | EH77 | 59 | 3661238158498 | 1.26 | 420 | 290 | 195 | C6
100017621 | MANCHON D'ADAPTATION D200 x D160 | EH205 | 73 | 3661238497047 | 0.65 | 220 | 205 | 150 | C6
100017622 | GAINE SOUPLE ISOLEE Ø 160 LONGUEUR 3 M | EH206 | 270 | 3661238497054 | 5.3 | 3040 | 210 | 210 | C6
100017623 | JEU DE 2 COLLIERS DE FIXATION Ø 160 | EH207 | 29 | 3661238497061 | 0.09 | 125 | 125 | 15 | C6
100017624 | TRAVERSEE DE MUR Ø 160 AVEC GRILLE | EH208 | 149 | 3661238497078 | 1.6 | 225 | 205 | 295 | C6
100017625 | GRILLE EXTERIEURE Ø 160 EN ALUMINIUM | EH209 | 214 | 3661238497085 | 0.46 | 215 | 215 | 85 | C6
100019964 | CONDUIT PPE Ø 160 mm 2 x 1 m + 2 MANCHONS | EH272 | 100 | 3661238571310 | 1.6 | 400 | 310 | 1020 | C6
100019965 | JEU DE 2 COUDES 90° PPE Ø 160 mm + 2 MANCHONS | EH273 | 74 | 3661238571327 | 0.9 | 440 | 340 | 510 | C6
100019966 | JEU DE 2 MANCHONS PPE Ø 160 mm | EH274 | 23 | 3661238571334 | 0.6 | 250 | 180 | 260 | C6
100019967 | TERMINAL VERTICAL NOIR Ø 160 mm | EH275 | 167 | 3661238571341 | 2.84 | 1030 | 320 | 320 | C6
100019968 | EMBASE D'ETANCHEITE TOIT PLAT Ø 160mm | EH276 | 34 | 3661238571358 | 0.88 | 560 | 430 | 260 | C6
100019969 | EMBASE D'ETANCHEITE TOIT PENTE DEN 25 à 45° | EH277 | 139 | 3661238571365 | 3 |  |  |  | C6
(LA LEGISLATION IMPOSE UNE ECO-TAXE OU ECO-PARTICIPATION AFIN D'ORGANISER SUR LE TERRITOIRE NATIONAL LA COLLECTE ET
LE RECYCLAGE DE CERTAINS PRODUITS ELECTRIQUES ET ELECTRONIQUES D'EQUIPEMENTS DE LA MAISON . CELA SIGNIFIE QUE LE
CONSOMMATEUR POURRA DEMANDER AU PROFESSIONNEL LA REPRISE DE L'ANCIEN MATERIEL CONTRE L'ACHAT D'UN NOUVEL
EQUIPEMENT DE MEME NATURE , SELON LE PRINCIPE DE << UN >> POUR << UN >> . LES POMPES A CHALEUR ET CHAUFFES EAU THERMODYNAMIQUES RENTRENT
DANS LA CATEGORIE DES PRODUITS ELIGIBLES ET FONT L'OBJET DE L'ECO-TAXE ).
* CE MONTANT EST SUSCEPTIBLE D'EVOLUER EN CAS DE MODIFICATION DU BAREME PAR NOTRE ORGANISME COLLECTEUR
PREPARATEUR ECS MIXTE POUR PAC
100007903 | PREPARATEUR MIXTE OBEPB 300 POUR PAC | EH80 | 1933 | 3661238371712 | 158 | 825 | 690 | 1930 | C6
OPTIONS
100009229 | VANNE 3 VOIES D'INVERSION POUR ECS AVEC KIT CABLAGE | EH84 | 315 | 3661238337916 | 4.35 | 410 | 210 | 115 | C6
100000030 | COLIS OPTION SONDE ECS | AD212 | 46 | 3661238011168 | 0.16 | 200 | 150 | 30 | C0
89757753 | ANODE ACI CORREX UP BALLON > 300 LITRES | AJ39 | 369 | 3661238046832 | 0.4 | 425 | 100 | 55 | C0
MISE EN SERVICE PAC
ZFMS-099878 | MISE EN SERVICE AWHP |  | 420
ZFMS-099881 | MISE EN SERVICE OTWH |  | 158
FAMILLE: | SOLAIRE - OERTLISOL
SYSTÈME SOLAIRE DB 200
PACKS TOIT
7608050 | PACK TOIT 1 DB 200 H- 2m² CROCHET UNIVERSEL TUILES MECANIQUES | ER500 | 1080 | 3661238586970 | 80 | 1330 | 770 | 1950 | C7
7608051 | PACK TOIT 1 DB 200 H- 2m² SUR TOITURE ARDOISES | ER501 | 1080 | 3661238586987 | 80 | 1330 | 770 | 1950 | C7
7608052 | PACK TOIT 2 DB 200 H- 4m² CROCHET UNIVERSEL TUILES MECANIQUES | ER502 | 1801 | 3661238586994 | 121 | 1330 | 770 | 1950 | C7
7608053 | PACK TOIT 2 DB 200 H- 4m² SUR TOITURE ARDOISES | ER503 | 1801 | 3661238587007 | 121 | 1330 | 770 | 1950 | C7
7608054 | PACK TOIT 3 DB 200 H- 6m² CROCHET UNIVERSEL TUILES MECANIQUES | ER504 | 2778 | 3661238587014 | 160 | 1330 | 770 | 1950 | C7
7608055 | PACK TOIT 3 DB 200 H- 6m² SUR TOITURE ARDOISES | ER505 | 2778 | 3661238587021 | 160 | 1330 | 770 | 1950 | C7
7608062 | PACK TOIT 1 DB 200 H- 2m² MONTAGE HZ SUR TERRASSE | ER512 | 1132 | 3661238586499 | 80 | 1330 | 770 | 1950 | C7
7608063 | PACK TOIT 2 DB 200 H- 4m² MONTAGE HZ SUR TERRASSE | ER513 | 1904 | 3661238586505 | 120 | 1330 | 770 | 1950 | C7
7608181 | PACK TOIT 1 DB 200 H- 2m² INTEGRE V 24° TUILE MECANIQUE | ER533 | 1080 | 3661238586918 | 91 | 1330 | 770 | 2380 | C7
7608183 | PACK TOIT 2 DB 200 H- 4m² INTEGRE V 24° TUILE MECANIQUE | ER534 | 1801 | 3661238586925 | 125 | 1330 | 770 | 2380 | C7
7608184 | PACK TOIT 1 DB 200 H- 2m² INTEGRE V 24° TUILES PLATES | ER535 | 1286 | 3661238586932 | 91 | 1330 | 770 | 2380 | C7
7608185 | PACK TOIT 2 DB 200 H- 4m² INTEGRE V 24° TUILES PLATES | ER536 | 2007 | 3661238586949 | 125 | 1330 | 770 | 2380 | C7
7608186 | PACK TOIT 1 DB 200 H- 2m² INTEGRE V 21° TUILE CANAL | ER537 | 1286 | 3661238586956 | 93 | 1330 | 770 | 2380 | C7
7608187 | PACK TOIT 2 DB 200 H- 4m² INTEGRE V 21° TUILE CANAL | ER538 | 2007 | 3661238586963 | 127 | 1330 | 770 | 2380 | C7
COLIS AU DETAIL
7502520 | CAPTEUR SOLAIRE DB 200 H | ER540 | 720 | 3661238586338 | 40 | 1850 | 1230 | 105 | C7
7502514 | KIT RACCORDEMENT HYDRAULIQUE CHAMPS DE CAPTEURS DB 200 | ER541 | 123 | 3661238586345 | 0.6 | 1042 | 165 | 60 | C7
7502518 | KIT DE LIAISON HYDRAULIQUE ENTRE 2 CAPTEURS DB 200 H EN V | ER543 | 46 | 3661238586369 | 0.2 | 282 | 95 | 60 | C7
7502516 | KIT RACCORDEMENT DB POUR 2 CAPTEURS DB 200 | ER542 | 144 | 3661238586352 | 0.6 | 1042 | 165 | 60 | C7
7502521 | KIT PROFILES A VISSER (LONG) POUR 1 DB 200 HORIZONTAL | ER546 | 149 | 3661238586390 | 4.5 | 1940 | 145 | 80 | C7
100016504 | KIT PROFILES A VISSER ( COURT) POUR 1 CAPTEUR VERTICAL | ER242 | 76 | 3661238492295 | 2.5 | 1250 | 145 | 80 | C7
7503437 | KIT INTEGRATION V 24° 1 CAPTEUR DB 200 TUILES MECANIQUES | ER564 | 391 | 3661238586673 | 20 | 460 | 130 | 2240 | C7
7503438 | KIT EXTENSION INTEGRATION V 24° 1 CAPTEUR DB 200 TUILES MECANIQUES | ER565 | 288 | 3661238586680 | 20 | 460 | 130 | 2240 | C7
7503439 | KIT INTEGRATION V 24° 1 CAPTEUR DB 200 TUILES PLATES | ER566 | 587 | 3661238586697 | 20 | 460 | 130 | 2240 | C7
7500945 | KIT EXTENSION INTEGRATION V 24° 1 CAPTEUR DB 200 TUILES PLATES | ER567 | 288 | 3661238586703 | 20 | 460 | 130 | 2240 | C7
7503441 | KIT INTEGRATION V 21° 1 CAPTEUR DB 200 TUILES CANAL | ER568 | 587 | 3661238586710 | 20 | 460 | 130 | 2240 | C7
7503442 | KIT EXTENSION INTEGRATION V 21° 1 CAPTEUR DB 200 TUILES CANAL | ER569 | 288 | 3661238586727 | 20 | 460 | 130 | 2240 | C7
FERRURES D'ANCRAGE POUR MONTAGE SUR TOITURE
89807311 | 4 CROCHETS ALU UNIVERSEL POUR TUILES MÉCANIQUES | EG311 | 93 | 3661238045903 | 2.34 | 365 | 120 | 140 | C7
89807312 | 6 CROCHETS ALU UNIVERSEL POUR TUILES MÉCANIQUES | EG312 | 133 | 3661238045897 | 3.46 | 365 | 115 | 140 | C7
89807313 | 4 FERRURES D'ANCRAGE INOX POUR MONTAGE SUR TUILES MÉCANIQUES | EG313 | 93 | 3661238045880 | 3.37 | 320 | 220 | 135 | C7
89807314 | 6 FERRURES D'ANCRAGE INOX POUR MONTAGE SUR TUILES MÉCANIQUES | EG314 | 133 | 3661238045873 | 4.93 | 325 | 225 | 135 | C7
89807315 | 4 FERRURES D'ANCRAGE INOX POUR MONTAGE SUR TUILES PLATES | EG315 | 93 | 3661238045866 | 2.4 | 300 | 135 | 95 | C7
89807316 | 6 FERRURES D'ANCRAGE INOX POUR MONTAGE SUR TUILES PLATES | EG316 | 133 | 3661238045859 | 3.5 | 310 | 140 | 95 | C7
100015314 | 4 FERRURES D'ANCRAGE INOX POUR MONTAGE SUR TUILES CANAL | ER136 | 92 | 3661238415539 | 4 | 325 | 260 | 120 | C7
100015315 | 6 FERRURES D'ANCRAGE INOX POUR MONTAGE SUR TUILES CANAL | ER137 | 133 | 3661238415546 | 6.5 | 410 | 305 | 115 | C7
89807317 | 4 FERRURES D'ANCRAGE INOX POUR MONTAGE SUR TOIT ETERNIT | EG317 | 93 | 3661238045842 | 3.56 | 260 | 215 | 75 | C7
89807318 | 6 FERRURES D'ANCRAGE INOX POUR MONTAGE SUR TOIT ETERNIT | EG318 | 133 | 3661238045835 | 5.3 | 260 | 220 | 75 | C7
89807319 | 4 FERRURES D'ANCRAGE INOX POUR MONTAGE SUR TOIT D'ARDOISES | EG319 | 93 | 3661238045828 | 2.21 | 280 | 120 | 80 | C7
89807320 | 6 FERRURES D'ANCRAGE INOX POUR MONTAGE SUR TOIT D'ARDOISES | EG320 | 133 | 3661238045811 | 3.3 | 305 | 140 | 95 | C7
89807782 | KIT TIRE-FONDS POUR MONTAGE 2 CAPTEURS | EG94 | 233 | 3661238045057 | 2.8 | 400 | 135 | 175 | C8
89807783 | KIT TIRE-FONDS POUR MONTAGE 3 CAPTEURS | EG95 | 292 | 3661238045040 | 3.6 | 400 | 135 | 175 | C9
SUPPORTS INCLINABLES POUR MONTAGE EN TERRASSE (OU AU SOL)
100016537 | 2 SUPPORTS SL MONTAGE HORIZONTAL 1 CAPTEUR | ER274 | 147 | 3661238492196 | 5.5 | 1260 | 155 | 100 | C7
100017620 | 1 SUPPORT SL HORIZONTAL POUR EXTENSION 1 CAPTEUR | ER283 | 76 | 3661238496927 | 3 | 1260 | 155 | 100 | C7
7502583 | 2 SUPPORTS SL MONTAGE VERTICAL 1 CAPTEUR | ER547 | 185 | 3661238588417 | 8.2 | 1945 | 110 | 95 | C8
7502951 | 1 SUPPORT SL VERTICAL POUR EXTENSION 1 CAPTEUR | ER548 | 87 | 3661238586512 | 4.5 | 1945 | 110 | 95 | C9
FLUIDE CALOPORTEUR
89807794 | FLUIDE CALOPORTEUR TYPE L (-21°C) 20 LITRES. | EG101 | 74 | 3661238045019 | 21.72 | 240 | 290 | 370 | C7
100017611 | FLUIDE CALOPORTEUR HAUTE PREFORMANCE BIO (-26°C) 20 LITRES | ER316 | 127 | 3661238496606 | 21.53 | 340 | 290 | 370 | C7
89807792 | FLUIDE CALOPORTEUR HAUTE PREFORMANCE TYPE LS (-26°C) 20 LITRES | EG100 | 145 | 3661238045033 | 21.53 | 340 | 290 | 370 | C7
89807710 | CONCENTRE TYPE L, 10 LITRES | EG11 | 94 | 3661238045316 | 10.95 | 220 | 190 | 295 | C7
PRÉPARATEURS SOLAIRES NON ÉQUIPÉS POUR APPOINT EXTERIEUR
7606302 | BALLON OBS 150N | ER337 | 799 | 3661238585959 |  |  |  |  | C7
Options
100019431 | STATION SOLAIRE DKS MSB | ER415 | 370 | 3661238563117 | 7.8 | 655 | 425 | 260 | C7
100020297 | DUO TUBE DN10 | ER319 | 340 | 3661238576612 | 11 | 780 | 770 | 160 | C7
S102991 | KIT SOLAIRE AVEC MITIGEUR DIAM 15 | HR84 | 211 | 8713809259983 | 1.3 | 145 | 140 | 120 | C7
7603940 | KIT CONNECTION SOLAIRE | ER417 | 154 |  | 0.4 | 185 | 130 | 105 | C7
100020290 | KIT TUBULURES COURTES POUR MONTAGE DKS 6 MSB SUR BSL 150N | ER286 | 103 | 3661238576384 | 3 | 280 | 280 | 250 | C7
100019427 | VASE D'EXPANSION 18 L | EG117 | 92 | 3661238563025 | 4.2 | 400 | 285 | 290 | C7
7607239 | SET REGULATION SOL AI EC323 | EC323 | 221 | 3661238563025 | 4.2 | 400 | 285 | 290 | C7
100019316 | REGULATION SOL AEL | ER401 | 285 | 3661238553347 | 1.51 | 253 | 200 | 96 | C7
100019425 | MITIGEUR THERMOSTATIQUE | EC60 | 132 | 3661238563018 | 0.65 | 125 | 105 | 90 | C7
100019322 | KIT DE RACCORDEMENT EAU FROIDE | ER404 | 106 | 3661238553408 | 2.3 | 870 | 260 | 150 | C7
PRÉPARATEURS SOLAIRES DOUBLE-SERPENTIN NON ÉQUIPÉS OBS
100019529 | PREPARATEUR SOLAIRE OBS 200 N | ER424 | 851 | 3661238564428 | 110 | 900 | 800 | 1600 | C7
100019522 | PREPARATEUR SOLAIRE OBS 300 N | ER425 | 861 | 3661238564459 | 121 | 900 | 800 | 1960 | C7
100019526 | PREPARATEUR SOLAIRE OBS 400 N | ER426 | 1846 | 3661238564329 | 155 | 900 | 850 | 1795 | C7
100019068 | PREPARATEUR SOLAIRE OBS 500 N | ER341 | 2154 | 3661238548527 | 177 | 890 | 850 | 1950 | C7
PRÉPARATEURS ELECTRO-SOLAIRES BASICSUN ÉQUIPÉS OBES
100019143 | BALLON OBES 200 | ER375 | 1435 | 3661238551268 | 110 | 1200 | 850 | 1640 | C7
100019144 | BALLON OBES 300 | ER376 | 1538 | 3661238551275 | 126 | 1200 | 850 | 2020 | C7
100019145 | BALLON OBES 400 | ER377 | 2461 | 3661238551282 | 166 | 1200 | 850 | 1794 | C7
PRÉPARATEURS SOLAIRES BASICSUN DOUBLE-SERPENTIN ÉQUIPÉS OBS
100019137 | BALLON OBS 200 | ER362 | 1435 | 3661238551206 | 119 | 1200 | 850 | 1650 | C7
100019138 | BALLON OBS 300 | ER363 | 1538 | 3661238551213 | 136 | 1200 | 850 | 2020 | C7
100019139 | BALLON OBS 400 | ER364 | 2461 | 3661238551220 | 193 | 1200 | 850 | 1794 | C7
OPTIONS BALLONS SOLAIRES OBS / OBES / OBS … N
POUR PREPARATEURS SOLAIRES
100019427 | VASE D'EXPANSION 18 L | EG117 | 92 | 3661238563025 | 4.22 | 400 | 285 | 290 | C7
100019428 | VASE D'EXPANSION 25 L | EG118 | 106 | 3661238563032 | 4.6 | 435 | 315 | 315 | C7
251956 | FLUIDE CALOPORTEUR 20 L | EG101 | 74 | 3661238045019 | 21.7 | 240 | 290 | 370 | C7
POUR PREPARATEURS SOLAIRES BASICSUN OBS … N
100019163 | R. ELECTRIQUE 1,5 kW AVEC SONDE | ER392 | 212 | 3661238551299 | 1.2 | 660 | 105 | 105 | C7
100019165 | R. ELECTRIQUE 3 kW AVEC SONDE | ER394 | 212 | 3661238551312 | 1.3 | 770 | 105 | 105 | C7
100019166 | R. ELECTRIQUE 1,5 kW THERMOSTATIQUE | ER395 | 264 | 3661238549319 | 1.3 | 665 | 150 | 125 | C7
100019167 | R. ELECTRIQUE 2,3 kW THERMOSTATIQUE | ER396 | 264 | 3661238549326 | 1.8 | 650 | 140 | 115 | C7
100019168 | R. ELECTRIQUE 3 kW avec thermostat | ER397 | 264 | 3661238549333 | 1.45 | 770 | 105 | 105 | C7
100019322 | KIT DE RACCORDEMENT EAU FROIDE | ER404 | 106 | 3661238553408 | 2.3 | 870 | 260 | 150 | C7
100019321 | STATION SOLAIRE DKP 6-8 MSB | ER399 | 455 | 3661238553392 | 8.2 | 925 | 230 | 445 | C7
100019423 | KIT TUBULURES pour DKS 6-8 sur OBS…N | ER414 | 127 | 3661238562912 | 5 | 470 | 310 | 290 | C7
100019316 | REGULATION SOLAIRE SOL-AEL | ER401 | 285 | 3661238553347 | 1.5 | 253 | 200 | 96 | C7
100019427 | VASE D'EXPANSION 18 L | EG117 | 92 | 3661238563025 | 4.22 | 400 | 285 | 290 | C7
100019425 | MITIGEUR THERMOSTATIQUE MMF1" | EC60 | 132 | 3661238563018 | 0.65 | 125 | 105 | 90 | C7
OPTIONS BALLONS SOLAIRES
POUR PREPARATEURS SOLAIRES BASICSUN
100010652 | KIT OECOPROTEC PROTECTION ACI SUR OETRONIC | EC431 | 117 | 3661238364745 | 0.49 | 255 | 170 | 120 | C7
100007832 | REGULATION POMPE DE CHARGE SLA 2 | EC320 | 196 | 3661238101494 | 0.66 | 225 | 195 | 85 | C0
89807767 | MITIGEUR THERMOSTATIQUE 1" | EG78 | 129 | 3661238045149 | 0.65 | 125 | 105 | 90 | C7
POUR PREPARATEURS SOLAIRES BASICSUN OBESL 200-300
89807777 | RESISTANCE ELECTRIQUE 3,0 kW MULTI STEATITE DN 82 | EG88 | 238 | 3661238045071 | 4 | 800 | 195 | 200 | C7
89757753 | ANODE A COURANT IMPOSE | AJ39 | 369 | 3661238046832 | 0.4 | 425 | 100 | 55 | C0
POUR PREPARATEURS SOLAIRES BASICSUN OBESL 400-500
100007799 | RESISTANCE ELECTRIQUE 4,5 kW MULTI BLINDEE DN 117 | EC413 | 633 | 3661238156852 | 3.54 | 660 | 215 | 215 | C0
89608920 | ANODE ACI CORREX UP BALLON > 300 LITRES | AM7 | 501 | 3661238047440 | 0.44 | 425 | 100 | 55 | C0
OPTIONS BASICSUN
ACCESSOIRES HYDRAULIQUES ET REGULATIONS DES SYSTEMES SOLAIRES BASICSUN
7607239 | SET REGULATION SOL AI EC323 | EC323 | 221 | 8713809266202 | 1.2 | 230 | 190 | 85 | C7
100008883 | RÉGULATION "OETROSOL B" POUR SSC 1 PREPARATEUR | EC322 | 313 |  | 1.1 | 230 | 200 | 90 | C7
100001011 | RÉGULATION "OETROSOL C" POUR SSC 2 PREPARATEURS | EC183 | 491 | 3661238112889 | 2 | 325 | 230 | 140 | C7
100007832 | RÉGULATION POMPE DE CHARGE SLA 2 | EC320 | 196 | 3661238101494 | 0.66 | 225 | 195 | 85 | C0
89804803 | VANNE 3 VOIES 3/4" POUR 2 CIRCUITS | EC164 | 224 | 3661238046528 | 1.05 | 205 | 125 | 90 | C7
89804816 | BOITIER PARA FOUDRE POUR SONDE PANNEAUX SOLAIRES | EC176 | 37 | 3661238046450 | 0.11 | 220 | 165 | 40 | C7
100003690 | SONDE A APPLIQUE PT1000 | EC171 | 59 | 3661238005303 | 0.1 | 180 | 140 | 30 | C0
100004651 | SONDE D'IMMERSION FK PT1000 2,5 m | EC173 | 59 | 3661238002418 | 0.15 | 220 | 150 | 25 | C0
100008011 | SONDE CAPTEUR PT1000 | EC155 | 55 | 3661238101197 | 0.1 | 180 | 120 | 20 | C7
100004652 | DEBIMETRE VOLUMIQUE V40 | EC174 | 391 | 3661238002401 | 1.5 | 240 | 160 | 110 | C7
100014590 | RÉGULATION COMPTEUR D'ENERGIE WMZ 13530350 | ER131 | 279 | 3661238376014 | 0.6 | 230 | 195 | 80 | C7
INSTALLATIONS SOLAIRES CESI COMPLETES POWERSUN SUR TOITURE
100008119 | CESI POWERSUN OERTLISOL OB3S 250-4 st SUR TOITURE | EC566 | 5610 |  | 333 | 1200 | 1200 | 2250 | C7
INSTALLATIONS SOLAIRES CESI COMPLETES POWERSUN EN INTEGRATION DE TOITURE
100008131 | CESI POWERSUN OERTLISOL OB3S 250-4 it INTEGRATION TOITURE | EC568 | 6457 |  | 393.5 | 1200 | 1200 | 2250 | C7
100019332 | CAPTEUR SOLAIRE D230 | ER405 | 846 | 3661238554818 | 43.8 | 2265 | 1230 | 105 | C7
ACCESSOIRES DE RACCORDEMENT HYDRAULIQUE
100019333 | KIT RACCORDEMENT HYDRAULIQUE CHAMPS DE CAPTEURS D230 | ER406 | 127 | 3661238554825 | 0.6 | 300 | 100 | 40 | C7
100019334 | KIT DE LIAISON HYDRAULIQUE ENTRE 2 CAPTEURS D230 | ER407 | 37 | 3661238554832 | 0.2 | 115 | 60 | 70 | C7
DISPOSITIF DE MONTAGE
100019335 | KIT INTEGRATION BASE PENTE ³ 21° 1 CAPTEUR D230 TUILES MECANIQUES | ER408 | 529 | 3661238554849 | 21.8 | 2580 | 460 | 255 | C7
100019336 | KIT INTEGRATION EXTENSION PENTE ³ 21° 1 CAPTEUR D230 TUILES MECANIQUES | ER409 | 317 | 3661238554856 | 21.8 | 2580 | 460 | 255 | C7
100019337 | KIT INTEGRATION BASE PENTE ³ 21° 1 CAPTEUR D230 TUILES PLATES ARDOISES | ER410 | 529 | 3661238554863 | 21.8 | 2580 | 460 | 255 | C7
100019338 | KIT INTEGRATION EXTENSION PENTE ³ 21° 1 CAPTEUR D230 TUILES PLATES ARDOISES | ER411 | 317 | 3661238554870 | 21.8 | 2580 | 460 | 255 | C7
100019339 | KIT INTEGRATION BASE PENTE ³ 21° 1 CAPTEUR D230 TUILES CANAL | ER412 | 761 | 3661238554887 | 21.8 | 2580 | 460 | 255 | C7
100019340 | KIT INTEGRATION EXTENSION PENTE ³ 21° 1 CAPTEUR D230 TUILES CANAL | ER413 | 592 | 3661238554894 | 21.8 | 2580 | 460 | 255 | C7
100016513 | KIT PROFILES A CLIPER POUR 1 C250 V | ER260 | 131 | 3661238492394 | 4.5 | 1260 | 155 | 100 | C7
100016514 | KIT PROFILES A CLIPER POUR 1 C250 H | ER261 | 163 | 3661238492400 | 7 | 2280 | 155 | 100 | C7
100016505 | KIT PROFILES A VISSER (SUPPORTS SL HORIZ.) POUR 1 C250 H | ER243 | 93 | 3661238492288 | 4.5 | 2280 | 155 | 100 | C7
100016504 | KIT PROFILES A VISSER (SUPPORTS SL VERT.) POUR 1 C250 V | ER242 | 76 | 3661238492295 | 2.5 | 1260 | 155 | 100 | C7
FERRURES D'ANCRAGE POUR MONTAGE SUR TOITURE
89807311 | 4 CROCHETS ALU UNIVERSEL POUR TUILES MÉCANIQUES | EG311 | 93 | 3661238045903 | 2.3 | 365 | 120 | 140 | C7
89807312 | 6 CROCHETS ALU UNIVERSEL POUR TUILES MÉCANIQUES | EG312 | 133 | 3661238045897 | 3.5 | 365 | 115 | 140 | C7
89807313 | 4 CROCHETS INOX SUR CHEVRON À TUILES MÉCANIQUES | EG313 | 93 | 3661238045880 | 3.4 | 320 | 220 | 135 | C7
89807314 | 6 CROCHETS INOX SUR CHEVRON À TUILES MÉCANIQUES | EG314 | 133 | 3661238045873 | 4.9 | 325 | 225 | 135 | C7
89807315 | 4 CROCHETS INOX POUR TOITURE À TUILES PLATES | EG315 | 93 | 3661238045866 | 2.4 | 300 | 135 | 95 | C7
89807316 | 6 CROCHETS INOX POUR TOITURE À TUILES PLATES | EG316 | 133 | 3661238045859 | 3.5 | 310 | 140 | 95 | C7
100015314 | 4 FERRURES D'ANCRAGE INOX POUR MONTAGE SUR TUILES CANAL | ER136 | 92 | 3661238415539 | 4 | 325 | 260 | 120 | C7
100015315 | 6 FERRURES D'ANCRAGE INOX POUR MONTAGE SUR TUILES CANAL | ER137 | 133 | 3661238415546 | 6.5 | 410 | 305 | 115 | C7
89807317 | 4 CROCHETS INOX POUR TOITURE À TUILES CANALS / ÉTERNIT | EG317 | 93 | 3661238045842 | 3.6 | 260 | 215 | 75 | C7
89807318 | 6 CROCHETS INOX POUR TOITURE À TUILES CANALS / ÉTERNIT | EG318 | 133 | 3661238045835 | 5.3 | 260 | 220 | 75 | C7
89807319 | 4 CROCHETS INOX POUR TOITURE ARDOISES / BARDAGE | EG319 | 93 | 3661238045828 | 2.2 | 280 | 120 | 80 | C7
89807320 | 6 CROCHETS INOX POUR TOITURE ARDOISES / BARDAGE | EG320 | 133 | 3661238045811 | 3.3 | 305 | 140 | 95 | C7
89807782 | KIT TIRE-FONDS POUR MONTAGE 2 CAPTEURS/TUILES CANAL | EG94 | 233 | 3661238045057 | 2.8 | 405 | 140 | 80 | C7
89807783 | KIT TIRE-FONDS POUR MONTAGE 3 CAPTEURS/TUILES CANAL | EG95 | 292 | 3661238045040 | 3.6 | 405 | 140 | 80 | C7
100016517 | 4 FERRURES D'ANCRAGE ALU A CRANS MTGE SUR CHEVRON | ER264 | 125 | 3661238492431 | 3 | 2120 | 110 | 95 | C7
100016518 | 2 FERRURES D'ANCRAGE ALU A CRANS MTGE SUR CHEVRON | ER265 | 76 | 3661238492448 | 1.6 | 2120 | 110 | 95 | C7
SUPPORTS INCLINABLES POUR MONTAGE EN TERRASSE (OU AU SOL)
100016509 | 2 SUPPORTS HL AVEC CROIX MONTAGE VERTICAL 1 C250 SANS PROFILES | ER250 | 294 | 3661238492356 | 21.5 | 2280 | 155 | 100 | C7
100016510 | 1 SUPPORT HL VERTICAL POUR EXTENSION 1 C250 | ER251 | 152 | 3661238492363 | 11.5 | 2280 | 155 | 100 | C7
100016511 | 2 SUPPORTS HL AVEC CROIX MONTAGE HORIZONTAL 1 C250 SANS PROFILES | ER252 | 240 | 3661238492370 | 13.5 | 2280 | 155 | 100 | C7
100016512 | 1 SUPPORT HL HORIZONTAL POUR EXTENSION 1 C250 | ER253 | 137 | 3661238492387 | 8 | 2280 | 155 | 100 | C7
100016515 | 2 SUPPORTS SL MONTAGE VERTICAL 1 C250 AVEC PROFILES | ER262 | 185 | 3661238492417 | 10 | 2280 | 155 | 100 | C7
100016516 | 1 SUPPORT SL MTGE VERTICAL AVEC PROFILES POUR EXTENSION 1 C250 | ER263 | 86 | 3661238492424 | 5.5 | 2280 | 155 | 100 | C7
100016537 | 2 SUPPORTS SL HL AVEC CROIX MONTAGE HORIZONTAL 1 C250 SANS PROFILES | ER274 | 147 | 3661238492196 | 5.5 | 1260 | 155 | 100 | C7
100017620 | 1 SUPPORT SL HL HORIZONTAL POUR EXTENSION 1 C250 | ER283 | 76 | 3661238496927 | 3 | 1260 | 155 | 100 | C7
OPTION MONTAGE INTEGRE EN TOITURE AVEC TUILES PLATES / ARDOISES
100007882 | KIT NOQUETS POUR TUILES PLATES | EG425 | 221 | 3661238101418 | 3.92 | 315 | 230 | 130 | C7
PACKS TOIT
100019693 | PACK TOIT 1 D230- 2m² CROCHET UNIVERSEL TUILES MECANIQUES | ER430 | 1196 | 3661238568129 | 134 | 1270 | 770 | 2200 | C7
100019694 | PACK TOIT 1 D230- 2m² SUR TOITURE ARDOISES | ER431 | 1196 | 3661238568112 | 134 | 1270 | 770 | 2200 | C7
100019695 | PACK TOIT 2 D230- 5m² CROCHET UNIVERSEL TUILES MECANIQUES | ER432 | 2251 | 3661238568136 | 121 | 1270 | 770 | 2200 | C7
100019696 | PACK TOIT 2 D230- 5m² SUR TOITURE ARDOISES | ER433 | 2251 | 3661238568143 | 134 | 1270 | 770 | 2200 | C7
100019697 | PACK TOIT 2 D230- 5m² SUR CHEVRON TUILES MECANIQUES | ER434 | 2251 | 3661238568150 | 134 | 1270 | 770 | 2200 | C7
100019698 | PACK TOIT 3 D230- 7m² CROCHET UNIVERSEL TUILES MECANIQUES | ER435 | 3315 | 3661238568167 | 134 | 1270 | 770 | 2200 | C7
100019699 | PACK TOIT 3 D230- 7m² SUR TOITURE ARDOISES | ER436 | 3315 | 3661238568174 | 134 | 1270 | 770 | 2200 | C7
100019700 | PACK TOIT 3 D230- 7m² SUR CHEVRON TUILES MECANIQUES | ER437 | 3315 | 3661238568181 | 134 | 1270 | 770 | 2200 | C7
100019701 | PACK TOIT 4 D230- 9m² CROCHET UNIVERSEL TUILES MECANIQUES | ER438 | 4371 | 3661238568198 | 134 | 1270 | 770 | 2200 | C7
100019702 | PACK TOIT 4 D230- 9m² SUR TOITURE ARDOISES | ER439 | 4371 | 3661238568204 | 134 | 1270 | 770 | 2200 | C7
100019703 | PACK TOIT 4 D230- 9m² SUR CHEVRON TUILES MECANIQUES | ER440 | 4371 | 3661238568211 | 134 | 1270 | 770 | 2200 | C7
100019704 | PACK TOIT 1 D230- 2m² INTEGRE PENTE ³ 21° TUILE MECANIQUE | ER441 | 1501 | 3661238568228 | 134 | 1270 | 770 | 2200 | C7
100019705 | PACK TOIT 3 D230- 5m² INTEGRE PENTE ³ 21° TUILE MECANIQUE | ER442 | 2701 | 3661238568235 | 134 | 1270 | 770 | 2200 | C7
100019706 | PACK TOIT 3 D230- 7m² INTEGRE PENTE ³ 21° TUILE MECANIQUE | ER443 | 3901 | 3661238568242 | 134 | 1270 | 770 | 2200 | C7
100019707 | PACK INTEGRATION 4 D230 PENTE ³ 21° TUILE MECANIQUE | ER444 | 5102 | 3661238568259 | 134 | 1270 | 770 | 2200 | C7
100019708 | PACK TOIT 1 D230- 2m² INTEGRE PENTE ³ 21° TUILE PLATE, ARDOISE | ER445 | 1501 | 3661238568266 | 134 | 1270 | 770 | 2200 | C7
100019709 | PACK TOIT 2 D230- 5m² INTEGRE PENTE ³ 21° TUILE PLATE, ARDOISE | ER446 | 2701 | 3661238568273 | 134 | 1270 | 770 | 2200 | C7
100019710 | PACK TOIT 3 D230- 7m² INTEGRE PENTE ³ 21° TUILE PLATE, ARDOISE | ER447 | 3901 | 3661238568280 | 134 | 1270 | 770 | 2200 | C7
100019711 | PACK INTEGRATION 4 D230 PENTE ³ 21° TUILE PLATE, ARDOISE | ER448 | 5102 | 3661238568297 | 134 | 1270 | 770 | 2200 | C7
100019712 | PACK TOIT 1 D230- 2m² INTEGRE PENTE ³ 21° TUILE CANAL | ER449 | 1734 | 3661238568303 | 134 | 1270 | 770 | 2200 | C7
100019713 | PACK TOIT 2 D230- 5m² INTEGRE PENTE ³ 21° TUILE CANAL | ER450 | 3208 | 3661238568310 | 134 | 1270 | 770 | 2200 | C7
100019714 | PACK TOIT 3 D230- 7m² INTEGRE PENTE ³ 21° TUILE CANAL | ER451 | 4684 | 3661238568327 | 134 | 1270 | 770 | 2200 | C7
100019715 | PACK INTEGRATION 4 D230 PENTE ³ 21° TUILE CANAL | ER452 | 6159 | 3661238568334 | 134 | 1270 | 770 | 2200 | C7
100020025 | PRODUIT NETTOYANT POUR CIRCUIT SOLAIRE SolRnet | ER318 | 285 | 3661238572195 | 22 | 270 | 240 | 400 | C7
100008206 | PREPARATEUR SOLAIRE POWERSUN DT 350/3 350L | EC359 | 3114 | 3661238371262 | 215 | 1075 | 820 | 2030 | C7
100008208 | PREPARATEUR SOLAIRE POWERSUN DT 250/3 250L | EC360 | 2795 | 3661238371279 | 180 | 1080 | 785 | 1830 | C7
126757 | BALLON SOLAIRE OBS 801 |  | 4160 | 3661238107427 |  |  |  |  | C7
126758 | BALLON SOLAIRE OBS 1001 |  | 4725 | 3661238107410 |  |  |  |  | C7
COMPOSANTS
89807234 | CUVE B 801 | EC114 | 3180 | 3661238046085 | 334 | 990 | 990 | 2100 | C7
89807235 | HABILLAGE B 801 | EC115 | 980 | 3661238046078 | 30 | 365 | 125 | 2090 | C7
89807236 | CUVE B 1001 | EC116 | 3598 | 3661238046061 | 375 | 990 | 990 | 2200 | C7
89807237 | HABILLAGE B 1001 | EC117 | 1127 | 3661238046054 | 34.5 | 2335 | 2385 | 415 | C7
100008019 | PREPARATEUR ECS INSTANTANEE FWS 750 | EC546 | 4535 | 3661238101111 | 252 | 1200 | 1200 | 2330 | C7
100008150 | PREPARATEUR SOLAIRE OECOSUN DU 750-20 CL |  | 7109 | [5 empty] | C0
COMPOSANTS
100007994 | CUVE (55 kW) & HABILLAGE DU 750-20 CL | EC545 | 3922 | 3661238101234 | 242 | 1200 | 1200 | 2250 | C7
100008115 | COLIS COMPOSANTS OECOSUN DU 750-20 | EC562 | 3187 | 3661238372436 | 56 | 1200 | 1400 | 2295 | C7
OPTIONS POUR PREPARATEURS SOLAIRES
100007832 | REGULATION POMPE DE CHARGE SLA 2 | EC320 | 196 | 3661238101494 | 0.66 | 225 | 195 | 85 | C0
89807767 | MITIGEUR THERMOSTATIQUE 1" | EG78 | 129 | 3661238045149 | 0.65 | 125 | 105 | 90 | C7
POUR PREPARATEURS SOLAIRES < 400 L
89757752 | ANODE ACI CORREX UP BALLON < 300 L | AJ38 | 289 | 3661238046849 | 0.35 | 250 | 95 | 50 | C0
100007797 | RESISTANCE ELECTRIQUE 2,2 kW MULTI BLINDEE DN 82 | EC410 | 455 | 3661238116634 | 3.2 | 660 | 215 | 215 | C0
100007830 | RESISTANCE ELECTRIQUE 2,4 kW MULTI STEATITE DN 82 | EC411 | 325 | 3661238116641 | 3.8 | 625 | 210 | 220 | C0
89807777 | RESISTANCE ELECTRIQUE 3,0 kW MULTI STEATITE DN 82 | EG88 | 238 | 3661238045071 | 4 | 800 | 195 | 200 | C7
100007798 | RESISTANCE ELECTRIQUE 3,3 kW MULTI BLNDEE DN 82 | EC412 | 522 | 3661238116658 | 3.5 | 660 | 215 | 215 | C0
POUR PREPARATEURS SOLAIRES > 400 L
100007799 | RESISTANCE ELECTRIQUE 4,5 kW MULTI BLINDEE DN 117 | EC413 | 633 | 3661238156852 | 3.54 | 660 | 215 | 215 | C0
89608920 | ANODE ACI CORREX UP BALLON > 300 LITRES | AM7 | 501 | 3661238047440 | 0.44 | 425 | 100 | 55 | C0
POUR PREPARATEURS SOLAIRES OBS 801- 1001
89757750 | RESISTANCE BLINDEE 6 KW/400V A VISSER 1''1/2 | AJ36 | 593 | 3661238046863 | 2.47 | 695 | 170 | 180 | C0
89757746 | THERMOMETRE | AJ32 | 48 | 3661238046887 | 0.18 | 145 | 190 | 125 | C0
89608920 | ANODE ACI CORREX UP BALLON > 300 LITRES | AM7 | 501 | 3661238047440 | 0.44 | 425 | 100 | 55 | C0
100006534 | PREPARATEUR SOLAIRE OECOSUN DU 500-10 |  | 5698 | [5 empty] | C7
COMPOSANTS
100005800 | CUVE DE PREPARATEUR SOLAIRE MOUSSE DU/C500 | EC290 | 3554 | 3661238091924 | 244 | 950 | 820 | 1970 | C7
100008117 | COLIS COMPOSANTS OECOSUN DU 500 | EC564 | 2144 | 3661238372450 | 91 | 1200 | 1400 | 2295 | C7
100006535 | OECOPAC DUP 500-10 |  | 7953 | [5 empty] | C7
COMPOSANTS
100005800 | CUVE DE PREPARATEUR SOLAIRE MOUSSE DU/C500 | EC290 | 3554 | 3661238091924 | 244 | 950 | 820 | 1970 | C7
100008118 | COLIS COMPOSANTS OECOPAC DUP 500 | EC565 | 4399 | 3661238372467 | 98 | 1200 | 800 | 2300 | C7
OPTIONS OECOSUN/DENS 500
89807212 | MODULE HYDRAULIQUE POUR 1 CIRCUIT DIRECT | EC92 | 429 | 3661238046276 | 5.15 | 310 | 210 | 180 | C7
89807213 | MODULE HYDRAULIQUE POUR 1 CIRCUIT DIRECT AVEC VANNE MOTORISEE | EC93 | 675 | 3661238046269 | 6.24 | 310 | 210 | 180 | C7
89807214 | MODULE HYDRAULIQUE POUR 1 CIRCUIT A TEMPERATURE FIXE | EC94 | 601 | 3661238046252 | 5.93 | 310 | 210 | 180 | C7
100013447 | MODUL.HYDRAUL.CIRCUIT DIR.CLASSE A | ER73 | 598 | 3661238363908 | 4.25 | 310 | 210 | 180 | C7
100013448 | MODUL.HYDRAUL.V3V CLASSE A | ER74 | 844 | 3661238363915 | 4.25 | 310 | 210 | 180 | C7
100013449 | MODUL.HYD.V3V THERMOSTAT CLASSE A | ER75 | 770 | 3661238363922 | 4.25 | 310 | 210 | 180 | C7
100005978 | KIT TUBES DE RACCORDEMENT SORTIES MODULES HYDRAULIQUES | EC296 | 210 | 3661238091849 | 3 | 800 | 165 | 175 | C7
100006500 | KIT DU APPOINT ELECTRIQUE 2,4 kW/mono | EC310 | 446 | 3661238091771 | 2.9 | 660 | 215 | 215 | C7
100006501 | KIT DU APPOINT ELECTRIQUE 6 kW/Tri | EC311 | 698 | 3661238091764 | 3.1 | 660 | 215 | 215 | C7
100006531 | MODULE SEPARATEUR DE CIRCUITS PAC ROE/+ < 15 kW | EC300 | 1041 | 3661238161764 | 19.9 | 570 | 385 | 250 | C7
100008112 | PREPARATEUR SOLAIRE OECOSUN DU 750-10 COMPLET |  | 6495 | [5 empty] | C7
COMPOSANTS
100007977 | CUVE (25 kW) & HABILLAGE DE PREPARATEUR SOLAIRE DU/C 750 | EC550 | 3615 | 3661238101302 | 227 | 1200 | 1200 | 2250 | C7
100008114 | COLIS COMPOSANTS OECOSUN DU 750-10 | EC559 | 2880 | 3661238372429 | 85 | 1200 | 1200 | 1670 | C7
OPTIONS POUR OECOSUN ET OECODENS
89807212 | MODULE HYDRAULIQUE POUR 1 CIRCUIT DIRECT | EC92 | 429 | 3661238046276 | 5.15 | 310 | 210 | 180 | C7
89807213 | MODULE HYDRAULIQUE POUR 1 CIRCUIT DIRECT AVEC VANNE MOTORISEE | EC93 | 675 | 3661238046269 | 6.24 | 310 | 210 | 180 | C7
89807214 | MODULE HYDRAULIQUE POUR 1 CIRCUIT DIRECT AVEC VANNE THERMOSTATIQUE | EC94 | 601 | 3661238046252 | 5.93 | 310 | 210 | 180 | C7
100013447 | MODUL.HYDRAUL.CIRCUIT DIR.CLASSE A | ER73 | 598 | 3661238363908 | 4.25 | 310 | 210 | 180 | C7
100013448 | MODUL.HYDRAUL.V3V CLASSE A | ER74 | 844 | 3661238363915 | 4.25 | 310 | 210 | 180 | C7
100013449 | MODUL.HYD.V3V THERMOSTAT CLASSE A | ER75 | 770 | 3661238363922 | 4.25 | 310 | 210 | 180 | C7
89807767 | MITIGEUR THERMOSTATIQUE 1" | EG78 | 129 | 3661238045149 | 0.65 | 125 | 105 | 90 | C7
89804901 | FAISEAU DE RACCORDEMENT OETROSOL C/OECOSUN/OECODENS | EC179 | 113 | 3661238046443 | 0.46 | 265 | 125 | 45 | C7
OPTIONS EXTENSION VOLUME TAMPON POUR OECOSUN ET OECODENS
100005010 | BALLON TAMPON PSB 750 | EC129 | 1552 | 3661238001862 | 163 | 1200 | 1200 | 2100 | C7
100004650 | REGULATION "MCDB" POUR CHARGE/DECHARGE BALLON | EC162 | 254 | 3661238002425 | 0.97 | 230 | 195 | 85 | C0
7604939 | STATION TRANSFERT DMCDB | ER468 | 978 | 3661238583511 | 9.8 | 625 | 320 | 205 | C7
100005131 | BALLON SOLAIRE COMBI CHAUFFAGE + ECS DC 750-2 | EC140 | 3042 | 3661238091993 | 240 | 1200 | 1200 | 2150 | C7
120767 | BALLON SOLAIRE COMBI CHAUFFAGE + ECS DC 1000 |  | 3907 | [5 empty] | C7
COMPOSANTS
89807226 | CUVE DC 1000 | EC106 | 2959 | 3661238046160 | 290 | 740 | 820 | 2200 | C7
89807227 | HABILLAGE DC 1000 | EC107 | 948 | 3661238046153 | 38 | 1385 | 415 | 2355 | C7
OPTIONS POUR PREPARATEURS SOLAIRES DC
89757746 | THERMOMETRE | AJ32 | 48 | 3661238046887 | 0.18 | 145 | 190 | 125 | C0
89608920 | ANODE ACI CORREX UP BALLON > 300 LITRES | AM7 | 501 | 3661238047440 | 0.44 | 425 | 100 | 55 | C0
89807767 | MITIGEUR THERMOSTATIQUE 1" | EG78 | 129 | 3661238045149 | 0.65 | 125 | 105 | 90 | C7
OPTIONS POUR PREPARATEURS SOLAIRES DC 1000
89757750 | RESISTANCE BLINDEE 6 KW/400V A VISSER 1''1/2 | AJ36 | 593 | 3661238046863 | 2.47 | 695 | 170 | 180 | C7
126975 | BALLON SOLAIRE TAMPON PS 500 |  | 1709 | 3661238107403 |  |  |  |  | C7
126976 | BALLON SOLAIRE TAMPON PS 800 |  | 2161 | 3661238107397 |  |  |  |  | C7
126977 | BALLON SOLAIRE TAMPON PS 1000 |  | 2498 | 3661238107380 |  |  |  |  | C7
126978 | BALLON SOLAIRE TAMPON PS 1500 |  | 4073 | 3661238107373 |  |  |  |  | C7
126979 | BALLON SOLAIRE TAMPON PS 2000 |  | 5500 | 3661238107366 |  |  |  |  | C7
126980 | BALLON SOLAIRE TAMPON PS 2500 |  | 6838 | 3661238107359 |  |  |  |  | C7
COMPOSANTS
89807218 | CUVE PS 500 | EC98 | 1315 | 3661238046245 | 118 | 750 | 720 | 1900 | C7
89807219 | HABILLAGE PS 500 | EC99 | 394 | 3661238046238 | 25.5 | 1230 | 370 | 2100 | C7
89807228 | CUVE PS 800 | EC108 | 1663 | 3661238046146 | 178 | 850 | 820 | 2200 | C7
89807229 | HABILLAGE PS 800 | EC109 | 498 | 3661238046139 | 29.5 | 1240 | 360 | 2100 | C7
89807230 | CUVE PS 1000 | EC110 | 1920 | 3661238046122 | 183 | 850 | 810 | 2300 | C7
89807231 | HABILLAGE PS 1000 | EC111 | 578 | 3661238046115 | 31.5 | 1240 | 360 | 2100 | C7
89807232 | CUVE PS 1500 | EC112 | 3132 | 3661238046108 | 264 | 1190 | 1190 | 2400 | C7
89807233 | HABILLAGE PS 1500 | EC113 | 941 | 3661238046092 | 40 | 2340 | 1680 | 260 | C7
89807220 | CUVE PS 2000 | EC100 | 4231 | 3661238046221 | 230 | 1400 | 1400 | 2100 | C7
89807221 | HABILLAGE PS 2000 | EC101 | 1269 | 3661238046214 | 20 | 2200 | 1250 | 450 | C7
89807222 | CUVE PS 2500 | EC102 | 5261 | 3661238046207 | 260 | 2470 | 1450 | 1350 | C7
89807223 | HABILLAGE PS 2500 | EC103 | 1577 | 3661238046191 | 22 | 0 | 0 | 0 | C7
OPTIONS POUR PREPARATEURS SOLAIRES TAMPON
89757746 | THERMOMETRE | AJ32 | 48 | 3661238046887 | 0.18 | 145 | 190 | 125 | C0
100005010 | BALLON TAMPON PSB 750 | EC129 | 1552 | 3661238001862 | 163 | 1200 | 1200 | 2100 | C7
100012353 | 1 CAPTEUR SOLAIRE SUN 3010 | ER40 | 1562 |  | 40 | 1770 | 900 | 110 | C7
100012354 | 1 CAPTEUR SOLAIRE SUN 3015 | ER41 | 1862 |  | 55 | 1770 | 1290 | 115 | C7
ACCESSOIRES DE MONTAGE SUN 3000
100011397 | KIT DE RACCORDEMENT (EXTREMITE + BOUCHON) | EG394 | 106 | 3661238340053 | 0.42 | 160 | 210 | 25 | C7
100011396 | KIT DE LIAISON HYDRAULIQUE INTER COLLECTEUR | EG393 | 142 | 3661238340046 | 0.66 | 260 | 220 | 100 | C7
89807355 | KIT DE RACCORDEMENT FLEXIBLE CAPTEUR TUBULAIRE + SONDE CAPTEUR | EG355 | 186 | 3661238045552 | 1.34 | 1060 | 165 | 95 | C7
100011395 | KIT DE FIXATION 1 CAPTEUR | EG392 | 74 | 3661238340039 | 0.57 | 240 | 145 | 30 | C7
100012019 | KIT DE MONTAGE 1 CAPTEUR SUN 3010 | ER31 | 149 | 3661238352179 | 6 | 1600 | 110 | 90 | C7
100012020 | KIT DE MONTAGE 1 CAPTEUR SUN 3015 | ER32 | 157 | 3661238352162 | 5.5 | 1600 | 110 | 90 | C7
ELEMENTS DE MONTAGE SUPPLEMENTAIRES POUR TOUS TYPES DE PANNEAUX
89807307 | KIT COUPLEURS (2 PCES) POUR PROFILES (FIXATION PROFILES JUXTAPOSÉS) | EG307 | 28 | 3661238045941 | 0.18 | 195 | 100 | 20 | C7
89807311 | 4 FERRURES D'ANCRAGE ALU POUR MONTAGE SUR TUILES MÉCANIQUES | EG311 | 93 | 3661238045903 | 2.34 | 365 | 120 | 140 | C7
89807312 | 6 FERRURES D'ANCRAGE ALU POUR MONTAGE SUR TUILES MÉCANIQUES | EG312 | 133 | 3661238045897 | 3.46 | 365 | 115 | 140 | C7
89807313 | 4 FERRURES D'ANCRAGE INOX POUR MONTAGE SUR TUILES MÉCANIQUES | EG313 | 93 | 3661238045880 | 3.37 | 320 | 220 | 135 | C7
89807314 | 6 FERRURES D'ANCRAGE INOX POUR MONTAGE SUR TUILES MÉCANIQUES | EG314 | 133 | 3661238045873 | 4.93 | 325 | 225 | 135 | C7
89807315 | 4 FERRURES D'ANCRAGE INOX POUR MONTAGE SUR TUILES PLATES | EG315 | 93 | 3661238045866 | 2.4 | 300 | 135 | 95 | C7
89807316 | 6 FERRURES D'ANCRAGE INOX POUR MONTAGE SUR TUILES PLATES | EG316 | 133 | 3661238045859 | 3.5 | 310 | 140 | 95 | C7
89807317 | 4 FERRURES D'ANCRAGE INOX POUR MONTAGE SUR TOIT ETERNIT | EG317 | 93 | 3661238045842 | 3.56 | 260 | 215 | 75 | C7
89807318 | 6 FERRURES D'ANCRAGE INOX POUR MONTAGE SUR TOIT ETERNIT | EG318 | 133 | 3661238045835 | 5.3 | 260 | 220 | 75 | C7
89807319 | 4 FERRURES D'ANCRAGE INOX POUR MONTAGE SUR TOIT D'ARDOISES | EG319 | 93 | 3661238045828 | 2.21 | 280 | 120 | 80 | C7
89807320 | 6 FERRURES D'ANCRAGE INOX POUR MONTAGE SUR TOIT D'ARDOISES | EG320 | 133 | 3661238045811 | 3.3 | 305 | 140 | 95 | C7
89807358 | 3 SUPPORTS TERRASSE ET CROIX POUR 2 CAPTEUR EN VERTICAL | EG358 | 271 | 3661238045521 | 8.4 | 1835 | 120 | 80 | C7
89807359 | 3 SUPPORTS TERRASSE POUR 2 CAPTEURS EN VERTICAL | EG359 | 232 | 3661238045514 | 8 | 1825 | 120 | 80 | C7
89807323 | 2 SUPPORTS TERRASSE POUR 1 CAPTEUR EN VERTICAL | EG323 | 258 | 3661238045781 | 6 | 1885 | 75 | 90 | C7
89807324 | 3 SUPPORTS TERRASSE POUR 2 CAPTEURS EN VERTICAL | EG324 | 351 | 3661238045774 | 8 | 1855 | 145 | 80 | C7
89807325 | 2 SUPPORTS TERRASSE POUR 1 CAPTEUR EN HORIZONTAL | EG325 | 152 | 3661238045767 | 3.7 | 1205 | 80 | 75 | C7
89807358 | 3 SUPPORTS AVEC CROIX STABILISATRICE POUR 2 CAPTEURS MONTAGE VERTICAL | EG358 | 271 | 3661238045521 | 8.4 | 1835 | 120 | 80 | C7
89807359 | 3 SUPPORTS SANS CROIX STABILISATRICE POUR 2 CAPTEURS MONTAGE VERTICAL | EG359 | 232 | 3661238045514 | 8 | 1825 | 120 | 80 | C7
89807782 | KIT TIRE-FONDS POUR MONTAGE 2 CAPTEURS | EG94 | 233 | 3661238045057 | 2.84 | 405 | 140 | 80 | C7
89807783 | KIT TIRE-FONDS POUR MONTAGE 3 CAPTEURS | EG95 | 292 | 3661238045040 | 3.73 | 405 | 140 | 80 | C7
97930860 | POMPE SOLAIRE ST 20/11 |  |  | 3661238085664 | 4.16 | 23 | 17 | 15
7604939 | STATION TRANSFERT DMCDB | ER468 | 978 | 3661238583511 | 9.8 | 625 | 320 | 205 | C7
100008012 | STATION SOLAIRE DKP 6-8 SUR PREPARATEUR | EC156 | 380 | 3661238101180 | 6.32 | 560 | 240 | 210 | C0
7607239 | SET REGULATION SOL AI EC323 | EC323 | 221 | 8713809266202 | 1.2 | 230 | 190 | 85 | C7
100008883 | RÉGULATION "OETROSOL B" POUR SSC 1 PREPARATEUR | EC322 | 313 |  | 1.1 | 230 | 200 | 90 | C0
100001011 | RÉGULATION "OETROSOL C" POUR SSC 2 PREPARATEURS | EC183 | 491 | 3661238112889 | 2 | 325 | 230 | 140 | C0
100004618 | RÉGULATION "DELTASOL ES" POUR 2 CHAMPS DE CAPTEURS | EC158 | 586 | 3661238002470 | 1.7 | 325 | 230 | 130 | C0
100003690 | SONDE A APPLIQUE PT1000 | EC171 | 59 | 3661238005303 | 0.1 | 180 | 140 | 30 | C0
100004651 | SONDE D'IMMERSION FK Pt1000 2,5 m | EC173 | 59 | 3661238002418 | 0.15 | 220 | 150 | 25 | C0
100008011 | SONDE CAPTEUR PT1000 | EC155 | 55 | 3661238101197 | 0.1 | 180 | 120 | 20 | C7
89804803 | ELECTROVANNE 3 VOIES 3/4" | EC164 | 224 | 3661238046528 | 1.05 | 205 | 125 | 90 | C7
89804816 | BOITIER PARA FOUDRE POUR SONDE PANNEAUX SOLAIRES | EC176 | 37 | 3661238046450 | 0.11 | 220 | 165 | 40 | C7
100004650 | REGULATION "MCDB" POUR CHARGE/DECHARGE BALLON | EC162 | 254 | 3661238002425 | 0.97 | 230 | 195 | 85 | C0
100011341 | KIT DE VANNES + SONDES POUR REGULARISATION AVEC 2 CHAMPS DE CAPTEURS | EC432 | 429 | 3661238340213 | 1.3 | 240 | 160 | 70 | C0
DOUBLE TUBE PREISOLE AVEC CABLE
89807000 | TWIN TUBES CU DN15 10 METRES | EG106 | 440 | 3661238046436 | 11 | 790 | 800 | 275 | C0
89807001 | TWIN TUBES CU DN15 15 METRES | EG107 | 675 | 3661238046429 | 16.2 | 800 | 795 | 275 | C0
89807003 | JEU DE 4 COLLIERS DN15 | EG109 | 22 | 3661238046405 | 0.5 | 160 | 110 | 70 | C0
89807002 | TWIN TUBES DN18 15 METRES | EG108 | 882 | 3661238046412 | 22.41 | 805 | 805 | 330 | C0
89807004 | COLLIER SUP. DN18 4X | EG110 | 26 | 3661238046399 | 0.52 | 160 | 140 | 75 | C0
100000417 | JEU DE 2 RACCORDS BÎCONE DN 15 | EG374 | 24 | 3661238011144 | 0.18 | 90 | 100 | 30 | C7
100000418 | JEU DE 2 RACCORDS BÎCONE DN 18 | EG375 | 24 | 3661238011137 | 0.23 | 120 | 95 | 30 | C7
100000419 | JEU DE 2 RÉDUCTIONS BÎCONE 18/15 | EG376 | 11 | 3661238011120 | 0.03 | 130 | 95 | 20 | C7
100008020 | DUO-FLEX DN16 X 15 METRES | EG455 | 1041 | 3661238101104 | 10.5 | 790 | 790 | 320 | C7
100008021 | DUO-FLEX DN20 X 15 METRES | EG456 | 1214 | 3661238101098 | 14.5 | 780 | 795 | 325 | C7
100008022 | JEU DE RACCORDS DUOFLEX DN16/BîCONE Ø 18 | EG457 | 26 | 3661238101081 | 0.32 | 90 | 80 | 60 | C7
100008023 | JEU DE RACCORDS DUOFLEX DN20/BîCONE Ø 18 | EG458 | 26 | 3661238101074 | 0.51 | 90 | 80 | 60 | C7
FLUIDES CALOPORTEURS
89807794 | FLUIDE CALOPORTEUR "L" 20L. MELANGE 40/60 | EG101 | 74 | 3661238045019 | 21.72 | 240 | 290 | 370 | C7
89807792 | FLUIDE CALOPORTEUR "LS" 20L HAUTES PREFORMANCES | EG100 | 145 | 3661238045033 | 21.53 | 340 | 290 | 370 | C7
100017611 | FLUIDE CALOPORTEUR HAUTE PREFORMANCE BIO (-26°C) 20 LITRES | ER316 | 127 | 3661238496606 | 21.53 | 340 | 290 | 370 | C7
89807710 | ANTIGEL ''L' CONCENTRE EN BIDON DE 10 L | EG11 | 94 | 3661238045316 | 10.95 | 220 | 190 | 295 | C7
VASES D'EXPANSION
89807713 | VASE D'EXPANSION SOLAIRE 18 L | EG14 | 94 | 3661238045309 | 4.23 | 395 | 290 | 300 | C7
89807771 | VASE D'EXPANSION SOLAIRE 25 L | EG82 | 109 | 3661238045118 | 5.53 | 455 | 305 | 305 | C7
89807772 | VASE D'EXPANSION SOLAIRE 35 L | EG83 | 171 | 3661238045101 | 7.34 | 585 | 335 | 340 | C7
89807773 | VASE D'EXPANSION SOLAIRE 50 L | EG84 | 329 | 3661238045095 | 12.5 | 700 | 385 | 390 | C7
89807238 | KIT D'ACCROCHAGE POUR VASE D'EXPANSION | EC118 | 57 | 3661238046047 | 1.35 | 480 | 130 | 150 | C0
100016502 | CAPTEUR PLAN MONTAGE VERTICAL PRO C250 V | ER240 | 752 | 3661238492318 | 2210 | 1320 | 115 | 48 | C7
100016503 | CAPTEUR PLAN MONTAGE HORIZONTAL PRO C250 H | ER241 | 773 | 3661238492301 | 2210 | 1320 | 115 | 48 | C7
ACCESSOIRES POUR RACCORDEMENTS HYDRAULIQUES DES PANNEAUX SOLAIRES SUN C 250
RACCORDEMENT DES CAPTEURS EN MONTAGE VERTICAL JUXTAPOSES OU HORIZONTAL SUPERPOSES
100016506 | KIT DE RACCORDEMENT CHAMP DE CAPTEURS | ER245 | 114 | 3661238492325 | 1045 | 165 | 90 | 1.5 | C7
100016507 | KIT DE LIAISON HYDRAULIQUE ENTRE CAPTEURS | ER246 | 38 | 3661238492332 | 1045 | 165 | 90 | 1.5 | C7
100016508 | KIT 2 FLEXIBLES CIRCUIT SOLAIRE CHAMP CAPTEURS | ER247 | 125 | 3661238492349 | 1045 | 165 | 90 | 1.5 | C7
100019224 | INTERFACE DE COMMUNICATION DL3 | ER139 | 687 | 3661238549548 | 0.68 | 230 | 195 | 85 | C7
ELEMENTS DE POSE SUR TOIT OU EN TERRASSE
MONTAGE JUXTAPOSES SUPERPOSES SUR TOITURE OU SUPPORTS TERRASSE STANDARD
100016513 | KIT PROFILES A CLIPER POUR 1 C250 V | ER260 | 131 | 3661238492394 | 2120 | 110 | 95 | 8 | C7
100016514 | KIT PROFILES A CLIPER POUR 1 C250 H | ER261 | 164 | 3661238492400 | 2120 | 110 | 95 | 8 | C7
100016504 | KIT PROFILES A VISSER (SUPPORTS SL VERT.) POUR 1 C250 V | ER242 | 76 | 3661238492295 | 2210 | 1320 | 115 | 48 | C7
100016505 | KIT PROFILES A VISSER (SUPPORTS SL HORIZ.) POUR 1 C250 H | ER243 | 93 | 3661238492288 | 2210 | 1320 | 115 | 48 | C7
100016509 | 2 SUPPORTS HL AVEC CROIX MONTAGE VERTICAL 1 C250 SANS PROFILES | ER250 | 294 | 3661238492356 | 1875 | 75 | 90 | 6 | C7
100016510 | 1 SUPPORT HL VERTICAL POUR EXTENSION 1 C250 | ER251 | 152 | 3661238492363 | 1875 | 75 | 90 | 6 | C7
100016511 | 2 SUPPORTS HL AVEC CROIX MONTAGE HORIZONTAL 1 C250 SANS PROFILES | ER252 | 240 | 3661238492370 | 1875 | 75 | 90 | 6 | C7
100016512 | 1 SUPPORT HL HORIZONTAL POUR EXTENSION 1 C250 | ER253 | 137 | 3661238492387 | 1885 | 75 | 90 | 6 | C7
100016515 | 2 SUPPORTS SL MONTAGE VERTICAL 1 C250 AVEC PROFILES | ER262 | 185 | 3661238492417 | 2120 | 110 | 95 | 8 | C7
100016516 | 1 SUPPORT SL MTGE VERTICAL AVEC PROFILES POUR EXTENSION 1 C250 | ER263 | 86 | 3661238492424 | 2120 | 110 | 95 | 8 | C7
100016537 | 2 SUPPORTS SL HL AVEC CROIX MONTAGE HORIZONTAL 1 C250 SANS PROFILES | ER274 | 147 | 3661238492196 | 2120 | 110 | 95 | 20 | C7
100017620 | 1 SUPPORT SL HL HORIZONTAL POUR EXTENSION 1 C250 | ER283 | 76 | 3661238496927 | 2120 | 110 | 95 | 8 | C7
FERRURES D'ANCRAGE POUR MONTAGE SUR TOITURE
89807311 | 4 FERRURES D'ANCRAGE ALU POUR MONTAGE SUR TUILES MÉCANIQUES | EG311 | 93 | 3661238045903 | 365 | 120 | 140 | 2.3 | C7
89807312 | 6 FERRURES D'ANCRAGE ALU POUR MONTAGE SUR TUILES MÉCANIQUES | EG312 | 133 | 3661238045897 | 3.46 | 365 | 115 | 140 | C7
89807313 | 4 FERRURES D'ANCRAGE INOX POUR MONTAGE SUR TUILES MÉCANIQUES | EG313 | 93 | 3661238045880 | 3.37 | 320 | 220 | 135 | C7
89807314 | 6 FERRURES D'ANCRAGE INOX POUR MONTAGE SUR TUILES MÉCANIQUES | EG314 | 133 | 3661238045873 | 4.93 | 325 | 225 | 135 | C7
89807315 | 4 FERRURES D'ANCRAGE INOX POUR MONTAGE SUR TUILES PLATES | EG315 | 93 | 3661238045866 | 2.4 | 300 | 135 | 95 | C7
89807316 | 6 FERRURES D'ANCRAGE INOX POUR MONTAGE SUR TUILES PLATES | EG316 | 133 | 3661238045859 | 3.5 | 310 | 140 | 95 | C7
100015314 | 4 FERRURES D'ANCRAGE INOX POUR MONTAGE SUR TUILES CANAL | ER136 | 92 | 3661238415539 | 325 | 260 | 120 | 4 | C7
100015315 | 6 FERRURES D'ANCRAGE INOX POUR MONTAGE SUR TUILES CANAL | ER137 | 133 | 3661238415546 | 410 | 305 | 115 | 6.5 | C7
89807317 | 4 FERRURES D'ANCRAGE INOX POUR MONTAGE SUR TOIT ETERNIT | EG317 | 93 | 3661238045842 | 3.56 | 260 | 215 | 75 | C7
89807318 | 6 FERRURES D'ANCRAGE INOX POUR MONTAGE SUR TOIT ETERNIT | EG318 | 133 | 3661238045835 | 5.3 | 260 | 220 | 75 | C7
89807319 | 4 FERRURES D'ANCRAGE INOX POUR MONTAGE SUR TOIT D'ARDOISES | EG319 | 93 | 3661238045828 | 2.21 | 280 | 120 | 80 | C7
89807320 | 6 FERRURES D'ANCRAGE INOX POUR MONTAGE SUR TOIT D'ARDOISES | EG320 | 133 | 3661238045811 | 3.3 | 305 | 140 | 95 | C7
89807782 | KIT TIRE-FONDS POUR MONTAGE 2 CAPTEURS | EG94 | 233 | 3661238045057 | 405 | 140 | 80 | 2.8 | C7
89807783 | KIT TIRE-FONDS POUR MONTAGE 3 CAPTEURS | EG95 | 292 | 3661238045040 | 3.73 | 405 | 140 | 80 | C7
100016517 | 4 FERRURES D'ANCRAGE ALU A CRANS MTGE SUR CHEVRON | ER264 | 125 | 3661238492431 | 2120 | 110 | 95 | 8 | C7
100016518 | 2 FERRURES D'ANCRAGE ALU A CRANS MTGE SUR CHEVRON | ER265 | 76 | 3661238492448 | 2120 | 110 | 95 | 8 | C7
100016533 | KIT DE BASE 21° D'INTEGRATION TUILE MECANIQUE 1 C250 V | ER270 | 534 | 3661238492158 | 2120 | 110 | 95 | 8 | C7
100016534 | KIT EXTENSION 21° INTEGRATION TUILE MECANIQUE C 250 V | ER271 | 316 | 3661238492165 | 2120 | 110 | 95 | 52 | C7
100016535 | KIT DE BASE 21° D'INTEGRATION TUILE MECANIQUE 1 C250 H | ER272 | 600 | 3661238492172 | 2120 | 110 | 95 | 8 | C7
100016536 | KIT EXTENSION 21° INTEGRATION TUILE MECANIQUE C 250 H | ER273 | 425 | 3661238492189 | 2120 | 110 | 95 | 52 | C7
100017613 | KIT DE BASE 21° D'INTEGRATION TUILE PLATE 1 C250 V | ER279 | 534 | 3661238496781 | 2120 | 110 | 95 | 8 | C7
100017614 | KIT EXTENSION 21° INTEGRATION TUILE PLATE C 250 V | ER280 | 316 | 3661238496798 | 2120 | 110 | 95 | 52 | C7
100017615 | KIT DE BASE 21° D'INTEGRATION TUILE PLATE 1 C250 H | ER281 | 600 | 3661238496804 | 2120 | 110 | 95 | 8 | C7
100017616 | KIT EXTENSION 21° INTEGRATION TUILE PLATE C 250 H | ER282 | 425 | 3661238496910 | 2120 | 110 | 95 | 52 | C7
100016538 | KIT DE BASE 12° D'INTEGRATION TUILE CANAL 1 C250 V | ER275 | 708 | 3661238492202 | 2120 | 110 | 95 | 8 | C7
100016539 | KIT EXTENSION 12° INTEGRATION TUILE CANAL C 250 V | ER276 | 382 | 3661238492516 | 2120 | 110 | 95 | 52 | C7
100016540 | KIT DE BASE 12° D'INTEGRATION TUILE CANAL 1 C250 H | ER277 | 762 | 3661238492523 | 2120 | 110 | 95 | 8 | C7
100016541 | KIT EXTENSION 12° INTEGRATION TUILE CANAL C 250 H | ER278 | 491 | 3661238492530 | 2120 | 110 | 95 | 52 | C7
126757 | BALLON SOLAIRE OBS 801 |  | 4160 | 3661238107427 |  |  |  |  | C7
126758 | BALLON SOLAIRE OBS 1001 |  | 4725 | 3661238107410 |  |  |  |  | C7
COMPOSANTS
89807234 | CUVE B 801 | EC114 | 3180 | 3661238046085 | 334 | 990 | 990 | 2100 | C7
89807235 | HABILLAGE B 801 | EC115 | 980 | 3661238046078 | 30 | 365 | 125 | 2090 | C7
89807236 | CUVE B 1001 | EC116 | 3598 | 3661238046061 | 375 | 990 | 990 | 2200 | C7
89807237 | HABILLAGE B 1001 | EC117 | 1127 | 3661238046054 | 34.5 | 2335 | 2385 | 415 | C7
100017486 | MODULE TRANSFERT SOLAIRE DRAIN BACK DB-20 | ER301 | 2614 | 3661238496071 | 10 | 500 | 280 | 235 | C7
7607239 | SET REGULATION SOL AI EC323 | EC323 | 221 | 8713809266202 | 1.2 | 230 | 190 | 85 | C7
100008883 | RÉGULATION "OETROSOL B" POUR SSC 1 PREPARATEUR | EC322 | 313 |  | 1.1 | 230 | 200 | 90 | C7
100001011 | RÉGULATION "OETROSOL C" POUR SSC 2 PREPARATEURS | EC183 | 491 | 3661238112889 | 2 | 325 | 230 | 140 | C7
100017469 | BALLON SOLAIRE TAMPON RSB 800 NV |  | 2830 | 3661238510180 |  |  |  |  | C7
100017472 | BALLON SOLAIRE TAMPON RSB 1000 NV |  | 3160 | 3661238495937 |  |  |  |  | C7
100017475 | BALLON SOLAIRE TAMPON RSB 1500 NV |  | 3812 | 3661238495968 |  |  |  |  | C7
100017476 | BALLON SOLAIRE TAMPON RSB 2000 NV |  | 5009 | 3661238495975 |  |  |  |  | C7
100017477 | BALLON SOLAIRE TAMPON RSB 2500 N |  | 5717 | 3661238495982 |  |  |  |  | C7
100017478 | BALLON SOLAIRE TAMPON RSB 3000 N |  | 5989 | 366123849599 |  |  |  |  | C7
COMPOSANTS
100017467 | CUVE RSB 800 NV |  | 2286 | 3661238495791 | 178 | 850 | 820 | 2200 | C7
100017468 | HABILLAGE RSB 800 NV |  | 544 | 3661238495807 | 29.5 | 1240 | 360 | 2100 | C7
100017470 | CUVE RSB 1000 NV |  | 2560 | 3661238495913 | 218 | 850 | 820 | 2200 | C7
100017471 | HABILLAGE RSB 1000 NV |  | 600 | 3661238495920 | 32.5 | 1240 | 360 | 2100 | C7
100017473 | CUVE RSB 1500 NV |  | 2832 | 3661238495944 | 238 | 850 | 820 | 2200 | C7
100017474 | HABILLAGE RSB 1500 NV |  | 980 | 3661238495951 | 35.5 | 1240 | 360 | 2100 | C7
100017479 | CUVE RSB 2000 NV |  | 3702 | 3661238496002 | 258 | 850 | 820 | 2200 | C7
100017480 | HABILLAGE RSB 2000 NV |  | 1307 | 3661238496019 | 35.8 | 1240 | 360 | 2100 | C7
100017481 | CUVE RSB 2500 NV |  | 4084 | 3661238496026 | 278 | 850 | 820 | 2200 | C7
100017482 | HABILLAGE RSB 2500 NV |  | 1633 | 3661238496033 | 41.5 | 1240 | 360 | 2100 | C7
100017483 | CUVE RSB 3000 NV |  | 4247 | 3661238496040 | 298 | 850 | 820 | 2200 | C7
100017484 | HABILLAGE RSB 3000 NV |  | 1742 | 3661238496057 | 44.5 | 1240 | 360 | 2100 | C7
OPTIONS
89757750 | RESIST.ELECT.6KW+THERM RSB800-3000 | AJ36 | 593 | 3661238046863 | 2.5 | 695 | 170 | 180 | C7
100019313 | KIT ELECTRIQUE 9 KW/400V 1 1/2 ( POUR RSB 1000 A 3000 ) | AJ47 | 613 | 3661238553316 | 4.5 | 695 | 170 | 180 | C7
100019314 | KIT ELECTRIQUE 12 KW/400V 1 1/2 ( POUR RSB 1500 A 3000 ) | ER335 | 687 | 3661238553323 | 2.8 | 1210 | 190 | 140 | C7
ACCESSOIRES
100008733 | VASE D'EXPANSION 100 l | EG120 | 380 | 3661238166424 | 17 | 800 | 460 | 470 | C7
100008735 | VASE D'EXPANSION 200 l | EG122 | 601 | 3661238166417 | 36 | 1020 | 560 | 570 | C7
100008736 | VASE D'EXPANSION 300 l | EG123 | 1078 | 3661238166400 | 68 | 1180 | 640 | 640 | C7
100012031 | VALISE DE CONTROLE PR.INST. SOLAIRE | ER50 | 480 | 3661238352315 | 2.5 | 225 | 130 | 60 | C7
100008019 | PREPARATEUR ECS INSTANTANEE FWS 750 | EC546 | 4535 | 3661238101111 | 252 | 1200 | 1200 | 2330 | C7
100008150 | PREPARATEUR SOLAIRE OECOSUN DU 750-20 CL |  | 7109 | 3661238101232 |  |  |  |  | C0
100017466 | PREPARATEUR SOLAIRE FWS 1500 COMPLET |  | 6698 | 3661238495784 | 292 |  |  |  | C7
COMPOSANTS
100007994 | CUVE (55 kW) & HABILLAGE DU 750-20 CL | EC545 | 3922 | 3661238101234 | 242 | 1200 | 1200 | 2250 | C7
100008115 | COLIS COMPOSANTS OECOSUN DU 750-20 | EC562 | 3187 | 3661238372436 | 56 | 1200 | 1400 | 2295 | C7
100017463 | CUVE PREPARATEUR ECS FWS 1500 | ER181 | 5663 | 3661238495760 | 252 | 1200 | 1200 | 2330 | C7
100017465 | HABILLAGE PREPARATEUR FWS 1500 | ER182 | 1035 | 3661238495777 | 40 | 1200 | 350 | 2100 | C7
OPTIONS
100015099 | KIT DE BOUCLAGE ECS | ER29 | 168 | 3661238496194 | 2.4 | 410 | 300 | 40 | C7
126592 | THERMOMETRE | AJ32 | 48 | 3661238046887 | 0.18 | 145 | 190 | 125 | C0
ACCESSOIRES HYDRAULIQUES
STATIONS SOLAIRES
89807209 | STATION SOLAIRE DKS 8-20 | EC89 | 529 | 3661238046306 | 575 | 325 | 230 | 9.2 | C0
100017486 | MODULE TRANSFERT SOLAIRE DRAIN BACK DB-20 | ER301 | 2614 | 3661238496071 | 10 | 500 | 280 | 235 | C7
100017487 | STATION TRANSFERT D'ENERGIE SOLAIRE DKCS 8-30 | ER302 | 2200 | 3661238496088 | 940 | 660 | 320 | 31.5 | C7
100017488 | GROUPE TRANSFERT D'ENERGIE SOLAIRE DKCS 8-50 CME | ER303 | 3039 | 3661238496095 | 950 | 660 | 340 | 33.5 | C7
100017489 | GROUPE TRANSFERT D'ENERGIE SOLAIRE DKCS 12-100 CME | ER304 | 7078 | 3661238496101 | 41.5 | 950 | 660 | 340 | C7
RÉGULATIONS SOLAIRES OETROSOL/DELTASOL
100017500 | RÉGULATION "DELTASOL E" POUR STATION TRANSFERT SOLAIRE | ER315 | 676 | 3661238496217 | 230 | 200 | 90 | 1.3 | C7
100008883 | RÉGULATION "OETROSOL B" POUR SSC 1 PREPARATEUR | EC322 | 313 |  | 1.1 | 230 | 200 | 90 | C0
100001011 | RÉGULATION "OETROSOL C" POUR SSC 2 PREPARATEURS | EC183 | 491 | 3661238112889 | 2 | 325 | 230 | 140 | C0
COMPTAGE D'ENERGIE
100014590 | RÉGULATION COMPTEUR D'ENERGIE WMZ 13530350 | ER131 | 279 | 3661238376014 | 0.6 | 230 | 195 | 80 | C7
100013514 | DATALOGGER DL2 POUR GRS | ER55 | 435 | 3661238364394 | 110 | 90 | 40 | 0.1 | C7
100017498 | CENTRALE DE MESURE D'ENERGIE CME | ER313 | 1580 | 3661238496194 | 1.18 | 280 | 210 | 120 | C7
RÉGULATION CHARGE BALLON
100004650 | REGULATION "MCDB" POUR CHARGE/DECHARGE BALLON | EC162 | 254 | 3661238002425 | 0.97 | 230 | 195 | 85 | C0
100007832 | RÉGULATION POMPE DE CHARGE SLA 2 | EC320 | 196 | 3661238101494 | 225 | 195 | 85 | 0.7 | C0
OPTIONS
OPTIONS POUR REGULATION CIRCUIT SOLAIRE
100017499 | MODULE REPORT DE PANNE OETROSOL AM1 | ER314 | 170 | 3661238496200 | 0.13 | 170 | 100 | 30 | C7
100011341 | KIT 2 VANNES/SONDE CAPT.EST-OUEST | EC432 | 429 | 3661238340213 | 1.3 | 240 | 160 | 70 | C0
89804803 | VANNE 3 VOIES 3/4" POUR 2 CIRCUITS AVEC REGULATION DIEMASOL | EC164 | 224 | 3661238046528 | 205 | 125 | 90 | 1.1 | C7
89804816 | BOITIER PARA FOUDRE POUR SONDE PANNEAUX SOLAIRES | EC176 | 37 | 3661238046450 | 0.11 | 220 | 165 | 40 | C7
89804815 | SONDE D'IRRADIATION CS10 | EC175 | 137 | 3661238046467 | 0.05 | 190 | 120 | 30 | C7
100008011 | SONDE CAPTEUR PT1000 | EC155 | 55 | 3661238101197 | 0.1 | 180 | 120 | 20 | C7
OPTIONS POUR COMPTAGE D'ENERGIE
100004652 | DEBIMETRE VOLUMIQUE V40-15 | EC174 | 391 | 3661238002401 | 1.5 | 240 | 160 | 110 | C7
100017493 | COMPTEUR EAU FROIDE ACS 5m3/H | ER308 | 719 | 3661238496149 | 10 | 500 | 280 | 235 | C7
100017492 | COMPTEUR EAU FROIDE ACS 3,5m3/H | ER307 | 653 | 3661238496132 | 10 | 500 | 280 | 235 | C7
100017494 | COMPTEUR EAU FROIDE ACS 10m3/H | ER309 | 925 | 3661238496156 | 10 | 500 | 280 | 235 | C7
100017495 | COMPT.FLU.CHAUD US ECHO 1.5M3 | ER310 | 414 | 3661238496163 | 10 | 500 | 280 | 235 | C7
100017496 | COMPT.FLU.CHAUD US ECHO 2.5M3 | ER311 | 458 | 3661238496170 | 10 | 500 | 280 | 235 | C7
100017497 | COMPT.FLU.CHAUD US ECHO 3.5M3/H | ER312 | 511 | 3661238496187 | 10 | 500 | 280 | 235 | C7
100017498 | CENTRALE DE MESURE D'ENERGIE CME | ER313 | 1580 | 3661238496194 | 1.18 | 280 | 210 | 120 | C7
OPTIONS POUR INSTALLATIONS SOLAIRES
89807349 | POIGNETS DE TRANSPORT ET DE MANUTENTION (4 PIECES) | EG349 | 136 | 3661238045606 | 1.22 | 220 | 220 | 80 | C7
89807769 | POMPE A MAIN POUR AJOUT DE FLUIDE | EG80 | 167 | 3661238045132 | 1.01 | 215 | 150 | 80 | C7
89807797 | DENSIMETRE (ANTIGEL "L") A CADRAN | EG102 | 49 | 3661238045002 | 0.14 | 160 | 125 | 40 | C7
89807798 | DENSIMETRE (AEROMETRE) FLUIDE "L"+"LS" | EG103 | 167 | 3661238044999 | 0.31 | 230 | 130 | 60 | C7
89807799 | REFRACTOMETRE POUR FLUIDE "L"+"LS" | EG104 | 348 | 3661238044982 | 0.32 | 210 | 80 | 55 | C7
89807770 | STATION DE REMPLISSAGE (POMPE) | EG81 | 1005 | 3661238045125 | 24.1 | 1020 | 465 | 495 | C7
LES CHAUFFES EAU ELECTRO SOLAIRE SONT SOUMIS A UNE ECO-TAXE D'UN MONTANT DE 3,33 € H.T. PAR UNITE
(LA LEGISLATION IMPOSE UNE ECO-TAXE OU ECO-PARTICIPATION AFIN D'ORGANISER SUR LE TERRITOIRE NATIONAL LA COLLECTE ET
LE RECYCLAGE DE CERTAINS PRODUITS ELECTRIQUES ET ELECTRONIQUES D'EQUIPEMENTS DE LA MAISON . CELA SIGNIFIE QUE LE
CONSOMMATEUR POURRA DEMANDER AU PROFESSIONNEL LA REPRISE DE L'ANCIEN MATERIEL CONTRE L'ACHAT D'UN NOUVEL
EQUIPEMENT DE MEME NATURE , SELON LE PRINCIPE DE << UN >> POUR << UN >> . LES POMPES A CHALEUR ET CHAUFFES EAU THERMODYNAMIQUES RENTRENT
DANS LA CATEGORIE DES PRODUITS ELIGIBLES ET FONT L'OBJET DE L'ECO-TAXE ).
* CE MONTANT EST SUSCEPTIBLE D'EVOLUER EN CAS DE MODIFICATION DU BAREME PAR NOTRE ORGANISME COLLECTEUR
MISE EN SERVICE SOLAIRE
ZFMS-099864 | MISE EN SERVICE CESI BASICSUN/POWERSUN/PERFECTSUN |  | 131
ZFMS-099865 | MISE EN SERVICE SSC OECOSUN |  | 156
ZFMS-099866 | MISE EN SERVICE SSC OECODENS |  | 218
ZFMS-099867 | MISE EN SERVICE SSC OECOSUN AVEC PAC |  | 502
FAMILLE: | CHAUDIERE MURALE GAZ A CONDENSATION
100020008 | GMX-M 2024 CONDENS HOR |  | 2065 | [5 empty] | C5
100020009 | GMX-M 2024 CONDENS VER |  | 2125 | [5 empty] | C5
100020011 | GMX-M 2024 COMBI CONDENS HOR |  | 2239 | [5 empty] | C5
100020012 | GMX-M 2024 COMBI CONDENS VER |  | 2299 | [5 empty] | C5
100020013 | GMX-M 2030 COMBI CONDENS HOR |  | 2716 | [5 empty] | C5
100020014 | GMX-M 2030 COMBI CONDENS VER |  | 2776 | [5 empty] | C5
COMPOSANTS
90864 | GMX-M 2024 CONDENS | HR64 | 1955 | 8713809255831 | 39 | 600 | 400 | 510 | C5
90865 | GMX-M 2024 COMBI CONDENS | HR65 | 2129 | 8713809255848 | 40 | 600 | 400 | 510 | C5
90866 | GMX-M 2030 COMBI CONDENS | HR66 | 2606 | 8713809255855 | 41.5 | 600 | 400 | 510 | C5
100008296 | TERMINAL HORIZONTAL PPS Ø 60/100 MM LG=800 MM | DY871 | 110 | 3661238168022 | 2.8 | 1200 | 200 | 200 | C0
S101688 | ADAPTATEUR AIR/FUMEES D80/125 | HR68 | 24 | 8713809243722 | 0.3 | 175 | 180 | 130 | C0
100002732 | TERMINAL VERTICAL PPS Ø 80/125 MM NOIR | DY843 | 146 | 3661238006621 | 4.2 | 1210 | 270 | 240 | C0
100020015 | GMX-M 2024 Condens HOR BM 80 |  | 2934 |  | 91.2 |  |  |  | C5
100020016 | GMX-M 2024 Condens VER BM 80 |  | 2994 |  | 92.9 |  |  |  | C5
100020017 | GMX-M 2024 Condens HOR OBU 130 |  | 3101 |  | 110.2 |  |  |  | C5
100020018 | GMX-M 2024 Condens VER OBU 130 |  | 3161 |  | 111.9 |  |  |  | C5
COMPOSANTS
90864 | GMX-M 2024 Condens | HR64 | 1955 | 8713809255831 | 39 | 600 | 390 | 520 | C5
100005562 | BALLON JUXTAPOSABLE BMR 80 ROND | EE53 | 721 | 3661238092013 | 48 | 510 | 490 | 1040 | C0
7601255 | KIT DE RACCORDEMENT POUR BMR 80 | HR93 | 103 | 3661238572317 | 1.6 | 405 | 210 | 110 | C5
89539164 | OBU 130 | EE29 | 921 | 3661238047617 | 67.5 | 700 | 700 | 980 | C0
7600413 | KIT DE RACCORDEMENT POUR BALLON DE 130 L | HR92 | 70 | 3661238572324 | 0.96 | 400 | 210 | 110 | C5
100005661 | SONDE BALLON 5M LONG NTC 12K | AD226 | 45 | 3661238109452 | 0.1 | 140 | 70 | 115 | C5
100008296 | TERMINAL HORIZONTAL PPS Ø 60/100 MM LG=800 MM | DY871 | 110 | 3661238168022 | 2.8 | 1200 | 200 | 200 | C0
S101688 | ADAPTATEUR AIR/FUMEES D80/125 | HR68 | 24 | 8713809243722 | 0.2 | 175 | 180 | 130 | C0
100002732 | TERMINAL VERTICAL PPS Ø 80/125 MM NOIR | DY843 | 146 | 3661238006621 | 4.2 | 1210 | 270 | 240 | C0
7614687 | GMR 2024 CONDENS HOR FILAIRE |  | 2339 | [5 empty] | C5
7614688 | GMR 2024 CONDENS VER FILAIRE |  | 2399 | [5 empty] | C5
7614689 | GMR 2024 COMBI CONDENS HOR FILAIRE |  | 2513 | [5 empty] | C5
7614690 | GMR 2024 COMBI CONDENS VER FILAIRE |  | 2573 | [5 empty] | C5
7614691 | GMR 2030 COMBI CONDENS HOR FILAIRE |  | 2990 | [5 empty] | C5
7614692 | GMR 2030 COMBI CONDENS VER FILAIRE |  | 3050 | [5 empty] | C5
COMPOSANTS
90864 | GMX-M 2024 CONDENS | HR64 | 1955 | 8713809255831 | 39 | 600 | 400 | 510 | C5
90865 | GMX-M 2024 COMBI CONDENS | HR65 | 2129 | 8713809255848 | 40 | 600 | 400 | 510 | C5
90866 | GMX-M 2030 COMBI CONDENS | HR66 | 2606 | 8713809255855 | 41.5 | 600 | 400 | 510 | C5
100008296 | TERMINAL HORIZONTAL PPS Ø 60/100 MM LG=800 MM | DY871 | 110 | 3661238168022 | 2.8 | 1200 | 200 | 200 | C0
S101688 | ADAPTATEUR AIR/FUMEES D80/125 | HR68 | 24 | 8713809243722 | 0.3 | 175 | 180 | 130 | C0
100002732 | TERMINAL VERTICAL PPS Ø 80/125 MM NOIR | DY843 | 146 | 3661238006621 | 4.2 | 1210 | 270 | 240 | C0
7609765 | THERMOSTAT D'AMBIANCE MODULANT FILAIRE RS200 -3 | AD306 | 194 | 8713809266462 | 0.351 | 150 | 100 | 50 | C0
S103361 | CACHE TUYAUTERIE | HR72 | 42 | 8713809260972 | 0.84 | 370 | 370 | 150 | C0
85757741 | SONDE EXTERIEURE | FM46 | 38 | 3661238022751 | 0.12 | 200 | 150 | 40 | C0
7614693 | GMR 2024 CONDENS HOR RADIO |  | 2466 | [5 empty] | C5
7614694 | GMR 2024 CONDENS VER RADIO |  | 2526 | [5 empty] | C5
7614695 | GMR 2024 COMBI CONDENS HOR RADIO |  | 2640 | [5 empty] | C5
7614696 | GMR 2024 COMBI CONDENS VER RADIO |  | 2700 | [5 empty] | C5
7614697 | GMR 2030 COMBI CONDENS HOR RADIO |  | 3117 | [5 empty] | C5
7614698 | GMR 2030 COMBI CONDENS VER RADIO |  | 3177 | [5 empty] | C5
COMPOSANTS
90864 | GMX-M 2024 CONDENS | HR64 | 1955 | 8713809255831 | 39 | 600 | 400 | 510 | C5
90865 | GMX-M 2024 COMBI CONDENS | HR65 | 2129 | 8713809255848 | 40 | 600 | 400 | 510 | C5
90866 | GMX-M 2030 COMBI CONDENS | HR66 | 2606 | 8713809255855 | 41.5 | 600 | 400 | 510 | C5
100008296 | TERMINAL HORIZONTAL PPS Ø 60/100 MM LG=800 MM | DY871 | 110 | 3661238168022 | 2.8 | 1200 | 200 | 200 | C0
S101688 | ADAPTATEUR AIR/FUMEES D80/125 | HR68 | 24 | 8713809243722 | 0.3 | 175 | 180 | 130 | C0
100002732 | TERMINAL VERTICAL PPS Ø 80/125 MM NOIR | DY843 | 146 | 3661238006621 | 4.2 | 1210 | 270 | 240 | C0
7609764 | THERMOSTAT D'AMBIANCE MODULANT RADIO RS200 -3R | AD305 | 321 | 8713809266455 | 0.766 | 150 | 100 | 110 | C0
S103361 | CACHE TUYAUTERIE | HR72 | 42 | 8713809260972 | 0.84 | 370 | 370 | 150 | C0
85757741 | SONDE EXTERIEURE | FM46 | 38 | 3661238022751 | 0.12 | 200 | 150 | 40 | C0
7614699 | GMR 2024 CONDENS HOR FILAIRE BM 80 |  | 3208 |  | 91.2 |  |  |  | C5
7614700 | GMR 2024 CONDENS VER FILAIRE BM 80 |  | 3268 |  | 92.9 |  |  |  | C5
7614701 | GMR 2024 CONDENS HOR FILAIRE OBU 130 |  | 3375 |  | 110.2 |  |  |  | C5
7614702 | GMR 2024 Condens VER FILAIRE OBU 130 |  | 3435 |  | 111.9 |  |  |  | C5
COMPOSANTS
90864 | GMX-M 2024 Condens | HR64 | 1955 | 8713809255831 | 39 | 600 | 390 | 520 | C5
100005562 | BALLON JUXTAPOSABLE BMR 80 ROND | EE53 | 721 | 3661238092013 | 48 | 510 | 490 | 1040 | C0
7601255 | KIT DE RACCORDEMENT POUR BMR 80 | HR93 | 103 | 3661238572317 | 1.6 | 405 | 210 | 110 | C5
89539164 | OBU 130 | EE29 | 921 | 3661238047617 | 67.5 | 700 | 700 | 980 | C0
7600413 | KIT DE RACCORDEMENT POUR BALLON DE 130 L | HR92 | 70 | 3661238572324 | 0.96 | 400 | 210 | 110 | C5
100005661 | SONDE BALLON 5M LONG NTC 12K | AD226 | 45 | 3661238109452 | 0.1 | 140 | 70 | 115 | C5
100008296 | TERMINAL HORIZONTAL PPS Ø 60/100 MM LG=800 MM | DY871 | 110 | 3661238168022 | 2.8 | 1200 | 200 | 200 | C0
S101688 | ADAPTATEUR AIR/FUMEES D80/125 | HR68 | 24 | 8713809243722 | 0.2 | 175 | 180 | 130 | C0
100002732 | TERMINAL VERTICAL PPS Ø 80/125 MM NOIR | DY843 | 146 | 3661238006621 | 4.2 | 1210 | 270 | 240 | C0
7609765 | THERMOSTAT D'AMBIANCE MODULANT FILAIRE RS200 -3 | AD306 | 194 | 8713809266462 | 0.351 | 150 | 100 | 50 | C0
S103361 | CACHE TUYAUTERIE | HR72 | 42 | 8713809260972 | 0.84 | 370 | 370 | 150 | C0
85757741 | SONDE EXTERIEURE | FM46 | 38 | 3661238022751 | 0.12 | 200 | 150 | 40 | C0
7614703 | GMR 2024 CONDENS HOR RADIO BM 80 |  | 3335 |  | 91.2 |  |  |  | C5
7614704 | GMR 2024 CONDENS VER RADIO BM 80 |  | 3395 |  | 92.9 |  |  |  | C5
7614705 | GMR 2024 CONDENS HOR RADIO OBU 130 |  | 3502 |  | 110.2 |  |  |  | C5
7614706 | GMR 2024 CONDENS VER RADIO OBU 130 |  | 3562 |  | 111.9 |  |  |  | C5
COMPOSANTS
90864 | GMX-M 2024 Condens | HR64 | 1955 | 8713809255831 | 39 | 600 | 390 | 520 | C5
100005562 | BALLON JUXTAPOSABLE BMR 80 ROND | EE53 | 721 | 3661238092013 | 48 | 510 | 490 | 1040 | C0
7601255 | KIT DE RACCORDEMENT POUR BMR 80 | HR93 | 103 | 3661238572317 | 1.6 | 405 | 210 | 110 | C5
89539164 | OBU 130 | EE29 | 921 | 3661238047617 | 67.5 | 700 | 700 | 980 | C0
7600413 | KIT DE RACCORDEMENT POUR BALLON DE 130 L | HR92 | 70 | 3661238572324 | 0.96 | 400 | 210 | 110 | C5
100005661 | SONDE BALLON 5M LONG NTC 12K | AD226 | 45 | 3661238109452 | 0.1 | 140 | 70 | 115 | C5
100008296 | TERMINAL HORIZONTAL PPS Ø 60/100 MM LG=800 MM | DY871 | 110 | 3661238168022 | 2.8 | 1200 | 200 | 200 | C0
S101688 | ADAPTATEUR AIR/FUMEES D80/125 | HR68 | 24 | 8713809243722 | 0.2 | 175 | 180 | 130 | C0
100002732 | TERMINAL VERTICAL PPS Ø 80/125 MM NOIR | DY843 | 146 | 3661238006621 | 4.2 | 1210 | 270 | 240 | C0
7609764 | THERMOSTAT D'AMBIANCE MODULANT RADIO RS200 -3R | AD305 | 321 | 8713809266455 | 0.766 | 150 | 100 | 110 | C0
S103361 | CACHE TUYAUTERIE | HR72 | 42 | 8713809260972 | 0.84 | 370 | 370 | 150 | C0
85757741 | SONDE EXTERIEURE | FM46 | 38 | 3661238022751 | 0.12 | 200 | 150 | 40 | C0
OPTIONS CHAUDIERES
S103219 | CADRE RÉHAUSSEUR | HR79 | 116 | 8713809261085 | 1.9 | 605 | 410 | 170 | C0
S101703 | KIT TUBULURE DE RACCORDEMENT POUR CADRE REHAUSSEUR | HR80 | 101 | 8713809261092 | 1.2 | 650 | 200 | 130 | C0
S103361 | CACHE TUYAUTERIE | HR72 | 42 | 8713809260972 | 0.84 | 370 | 370 | 150 | C0
S101711 | ADAPTATEUR BI-FLUX 2x80 | HR70 | 27 | 8713809243753 | 0.22 | 240 | 180 | 180 | C0
100020019 | KIT DE RACCORDEMENT 3CEP Ø 80/125MM | DY921 | 138 | 3661238571815 | 2.2 | 650 | 205 | 200 | C0
7600374 | DOSSERET DE MONTAGE CHAUFFAGE SEUL | HR75 | 180 | 8713809261054 | 2.55 | 350 | 260 | 150 | C0
7600371 | DOSSERET DE MONTAGE CHAUDIÈRE MIXTE | HR74 | 212 | 8713809261047 | 2 | 350 | 260 | 150 | C0
7600630 | KIT TUBULURE DE RACCORDEMENT NEUF | HR77 | 42 | 8713809261061 | 0.4 | 200 | 100 | 50 | C0
7600394 | KIT REMPLACEMENT A VISSER - C&M NECTRA | HR88 | 71 | 8713809261108 | 1.7 | 320 | 240 | 180 | C0
7600407 | KIT REMPLACEMENT A VISSER - ELM | HR89 | 71 | 8713809261115 | 1.5 | 320 | 240 | 180 | C0
7600409 | KIT REMPLACEMENT A VISSER - C&M CELTIC | HR90 | 71 | 8713809261122 | 1.64 | 320 | 240 | 180 | C0
7600410 | KIT REMPLACEMENT A VISSER - SD | HR91 | 71 | 8713809261139 | 1.62 | 320 | 240 | 180 | C0
S101706 | POMPE CLASSE A | HR78 | 243 | 8713809261078 | 1.18 | 150 | 150 | 125 | C0
7601016 | CACHE TUBULURE POUR KIT DE REMPLACEMENT A VISSER | HR73 | 64 | 8713809260965 | 2 | 375 | 345 | 260 | C0
S101690 | KIT SONDE TEMPERATURE FUMEE | HR71 | 64 | 8713809261030 | 0.1 | 200 | 130 | 50 | C0
S101707 | BROSSE DE NETTOYAGE ECHANGEUR | HR81 | 27 | 8713809259976 | 0.2 | 365 | 290 | 50 | C0
S101708 | KIT DE NETTOYAGE ECHANGEUR A PLAQUES | HR82 | 222 | 8713809243746 | 0.9 | 300 | 155 | 140 | C0
S101739 | OUTIL DE SERVICE | HR83 | 148 | 8713809259952 | 0.23 | 180 | 100 | 80 | C0
85317023 | STATION DE NEUTRALISATION | HC33 | 368 | 3661238091634 | 5.5 | 410 | 420 | 340 | C0
85317024 | SUPPORT MURAL POUR STATION DE NEUTRALISATION | HC34 | 104 | 3661238091627 | 1.8 | 340 | 255 | 190 | C0
85317025 | RECHARGE 2 KG POUR NEUTRALISATION | HC35 | 132 | 3661238091610 | 3.7 | 510 | 315 | 190 | C0
100019963 | VENTOUSE HORIZONTALE PPS 60/100 SANS COUDE | DY920 | 74 | 3661238571211 | 2.3 | 1210 | 265 | 250 | C0
S101712 | COUDE REDUIT POUR VENTOUSE HORIZONTALE | HR67 | 27 | 8713809243760 | 0.4 | 250 | 200 | 180 | C0
100020045 | KIT FILTRE FERNOX TF1 |  | 243 | [5 empty] | C0
REGULATIONS
88017904 | THERMOSTAT AMBIANCE PROGRAMMABLE | AD191 | 152 | 3661238102415 | 0.25 | 135 | 90 | 55 | C0
160246 | THERMOSTAT D'AMBIANCE PROGRAMMABLE (SANS FILS) | AD192 | 270 | 3661238102439 | 0.425 | 180 | 150 | 90 | C0
85757741 | SONDE EXTERIEURE | FM46 | 38 | 3661238022751 | 0.1 | 200 | 150 | 40 | C0
7609764 | THERMOSTAT D'AMBIANCE MODULANT RADIO RS200 -3R | AD305 | 321 | 8713809266455 | 0.766 | 150 | 100 | 110 | C0
7609765 | THERMOSTAT D'AMBIANCE MODULANT FILAIRE RS200 -3 | AD306 | 194 | 8713809266462 | 0.351 | 150 | 100 | 50 | C0
FUMISTERIE
ALU Ø 80 MM
84887600 | TUBE D'INSPECTION Ø 80 mm | DY600 | 45 | 3661238013094 | 0.49 | 300 | 145 | 150 | C0
84887738 | TE DE VISITE Ø 80 mm | DY738 | 68 | 3661238011755 | 0.66 | 285 | 215 | 165 | C0
84887604 | RALLONGE Ø 80 mm L= 250 mm (2 PIECES) | DY604 | 34 | 3661238013056 | 0.65 | 255 | 170 | 175 | C0
84887605 | RALLONGE Ø 80 mm L= 500 mm (2 PIECES) | DY605 | 42 | 3661238013049 | 1.26 | 520 | 175 | 170 | C0
84887606 | RALLONGE 1000 mm (2 PIECES) | DY606 | 69 | 3661238013032 | 2.52 | 1020 | 175 | 175 | C0
84887607 | RALLONGE Ø 80 mm L= 1950 mm (2 PIECES) | DY607 | 114 | 3661238013025 | 5 | 1985 | 170 | 175 | C0
84887608 | COUDE A 90° | DY608 | 23 | 3661238013018 | 0.34 | 155 | 160 | 160 | C0
84887609 | COUDE A 45° (2 PIECES) | DY609 | 37 | 3661238013001 | 0.48 | 200 | 200 | 150 | C0
PPS/ALU 60/100
100008296 | TERMINAL HORIZONTAL PPS Ø 60/100 mm LG = 800 mm | DY871 | 110 | 3661238168022 | 2.78 | 1200 | 200 | 200 | C0
100017526 | TERMINAL REFTROFIT Ø 60/100 | DY912 | 109 | 3661238496323 | 0.9 | 1200 | 180 | 110 | C0
84887681 | PPS-ALU RALLONGE CONCENTRIQUE ø 60/100 mm L= 500 mm | DY681 | 38 | 3661238012288 | 0.72 | 510 | 135 | 140 | C0
84887682 | PPS-ALU RALLONGE CONCENTRIQUE ø 60/100 mm L=1000 mm | DY682 | 48 | 3661238012271 | 1.38 | 1010 | 130 | 135 | C0
84887683 | PPS-ALU RALLONGE CONCENTRIQUE ø 60/100mm L=1950mm | DY683 | 98 | 3661238012264 | 2.81 | 1960 | 150 | 150 | C0
84887684 | PPS-ALU COUDE CONCENTRIQUE MOULE à 87° ø 60/100 mm | DY684 | 40 | 3661238012257 | 0.53 | 200 | 200 | 150 | C0
84887685 | PPS-ALU COUDE CONCENTRIQUE MOULE à 45° ø 60/100 mm (2 PIECES) | DY685 | 77 | 3661238012240 | 0.65 | 250 | 185 | 150 | C0
84887686 | PPS-ALU COUDE CONCENTRIQUE MOULE à 30° ø 60/100 mm (2 PIECES) | DY686 | 150 | 3661238012233 | 0.63 | 250 | 190 | 155 | C0
84887687 | PPS-ALU COUDE CONCENTRIQUE MOULE à 15° ø 60/100 mm (2 PIECES) | DY687 | 150 | 3661238012226 | 0.64 | 255 | 195 | 150 | C0
84887688 | PPS-ALU MANCHON DE COMPENSATION DE 50 à 250 mm | DY688 | 68 | 3661238012219 | 0.51 | 515 | 135 | 140 | C0
84887689 | PPS-ALU PIECE DE REVISIONDROITE Ø 60/100 mm | DY689 | 125 | 3661238012202 | 0.57 | 255 | 185 | 150 | C0
84887737 | PPS-ALU Té DE REVISION Ø 60/100 mm | DY737 | 125 | 3661238011762 | 0.6 | 255 | 185 | 145 | C0
84887702 | KIT DE RACCORDEMENT CHAUDIERE ALU/PPS Ø 60/100 mm | DY702 | 171 | 3661238012080 | 1.94 | 500 | 290 | 260 | C0
FLEXIBLE PPS Ø 80
84887716 | KIT N° 3 RACCORDEMENT CHAUDIERE PPS ø 80/125 mm | DY716 | 136 | 3661238011953 | 2.36 | 500 | 290 | 260 | C0
100015325 | KIT N° 1 RACCORDEMENT CHEMINÉE FLEXIBLE PPS Ø 80 mm | DY895 | 223 | 3661238380110 | 2.87 | 395 | 395 | 380 | C0
100015327 | TUBE FLEXIBLE LG=12,5M | DY897 | 335 | 3661238380134 | 8.7 | 1200 | 1220 | 250 | C0
100015326 | TUBE FLEXIBLE LG=50M | DY896 | 1171 | 3661238380127 | 35 | 1600 | 1660 | 410 | C0
84887618 | ETOILE DE CENTRAGE POUR FLEXIBLE Ø 80 MM (5 PIÈCES) | DY618 | 34 | 3661238012912 | 0.2 | 300 | 300 | 70 | C0
100015328 | PIÈCE DE COUPLAGE FLEXIBLE Ø 80 mm | DY898 | 68 | 3661238380141 | 0.25 | 150 | 150 | 150 | C0
100015331 | OUTIL D'AIDE À L'INSERTION Ø 80 mm | DY901 | 168 | 3661238380172 | 1.4 | 300 | 210 | 185 | C0
100015330 | PIÈCE D'INSPECTION POUR TUBE FLEXIBLE | DY900 | 121 | 3661238380165 | 0.5 | 295 | 140 | 140 | C0
100015329 | TERMINAL AVEC SOLIN FLEX. Ø 80 mm | DY899 | 168 | 3661238380158 | 1.74 | 385 | 385 | 250 | C0
100015880 | ADAPTATEUR PPS FLEX Ø 80 mm | DY904 | 39 | 3661238417632 | 0.125 | 316 | 236 | 152 | C0
100015881 | ADAPTATEUR PPS Ø 110 | DY905 | 47 | 3661238417625 | 1.6 | 396 | 296 | 263 | C0
84887589 | TERMINAL AVEC SOLIN PPS D100-110 | DY189 | 217 | 3661238013100 | 1.51 | 390 | 395 | 275 | C0
CONDUITS 80 PPS
84887701 | KIT RACCORDEMENT CHEMINEE PPS Ø 60/80 MM | DY701 | 254 | 3661238012097 | 2.83 | 395 | 400 | 385 | C0
100017527 | kIT DE BASE PPS/ALU Ø 80/125 | DY913 | 157 | 3661238496330 | 3.7 | 600 | 400 | 275 | C0
84887717 | KIT N° 1 KIT DE RACCORDEMENT CHEMINEE PPS Ø 80 mm | DY717 | 148 | 3661238011946 | 2.89 | 395 | 405 | 390 | C0
84887546 | PIÈCE DE VISITE Ø 80 mm droite | DY146 | 55 | 3661238013506 | 0.29 | 300 | 145 | 150 | C0
100008301 | COUDE DE REVISION 87° PPS Ø80mm | DY877 | 38 | 3661238102026 | 0.24 | 190 | 195 | 145 | C0
84887613 | RALLONGE PPS Ø 80 mm L= 250 mm (2 PCS) | DY613 | 37 | 3661238012967 | 0.37 | 250 | 170 | 175 | C0
84887614 | RALLONGE PPS Ø 80 mm L= 500 mm (2 PCS) | DY614 | 35 | 3661238012950 | 0.68 | 500 | 160 | 150 | C0
84887615 | RALLONGE PPS Ø 80 mm L= 1000 mm (2 PCS) | DY615 | 48 | 3661238012943 | 1.25 | 1000 | 160 | 145 | C0
84887550 | RALLONGE PPS Ø 80 mm L= 2000 mm (2 PIECES) | DY150 | 74 | 3661238013469 | 2.49 | 1960 | 150 | 150 | C0
84887552 | COUDE PPS à 90° | DY152 | 14 | 3661238013445 | 0.2 | 255 | 145 | 150 | C0
84887554 | COUDE PPS à 45° (2 PCS) | DY154 | 32 | 3661238013421 | 0.32 | 200 | 200 | 150 | C0
84887563 | T PPS AVEC COUVERCLE D'INSPECTION | DY163 | 55 | 3661238013353 | 0.39 | 290 | 220 | 170 | C0
129804 | COLLIER DE CENTRAGE Ø 80 mm (2 PIECES) | DY151 | 12 | 3661238013452 | 0.1 | 300 | 300 | 40 | C0
PPS/ALU 80/125
100002732 | TERMINAL VERTICAL PPS Ø 80/125 mm NOIR | DY843 | 146 | 3661238006621 | 4.2 | 1210 | 270 | 240 | C0
100002733 | TERMINAL VERTICAL PPS Ø 80/125 mm ROUGE | DY844 | 145 | 3661238006614 | 4.2 | 1210 | 265 | 240 | C0
84887524 | PIECE D'INSPECTION DROITE ALU/PPS Ø 80/125 mm | DY124 | 104 | 3661238013704 | 0.55 | 300 | 145 | 150 | C0
84887525 | T D'INSPECTION ALU/PPS Ø 80/125 mm | DY125 | 120 | 3661238013698 | 0.82 | 315 | 235 | 150 | C0
100008311 | COUDE DE visite PPS/ALU ø 80/125 mm | DY875 | 109 | 3661238101920 | 0.68 | 195 | 195 | 145 | C0
84887526 | RALLONGE CONCENTRIQUE ALU/PPS 80/125 L= 250 mm | DY126 | 38 | 3661238013681 | 0.47 | 255 | 145 | 150 | C0
84887527 | RALLONGE CONCENTRIQUE ALU/PPS 80/125 L= 500mm | DY127 | 44 | 3661238013674 | 0.9 | 520 | 140 | 140 | C0
84887528 | RALLONGECONCENTRIQUE ALU/PPS 80/125 L=1000 mm | DY128 | 66 | 3661238013667 | 1.7 | 1010 | 135 | 140 | C0
84887529 | RALLONGE CONCENTRIQUE ALU/PPS 80/125 L=1950 mm | DY129 | 114 | 3661238013650 | 3.5 | 1960 | 150 | 150 | C0
84887531 | COUDE A 87° ALU/PPS Ø 80/125 mm | DY131 | 48 | 3661238013636 | 0.66 | 200 | 200 | 150 | C0
84887532 | COUDE CONCENTRIQUE 45° ALU/PPS Ø 80/125 mm (2 PCES) | DY132 | 74 | 3661238013629 | 1 | 315 | 235 | 150 | C0
84887708 | ADAPTATEUR ALU Ø 60/100 MM SUR 80/125 MM | DY708 | 55 | 3661238012028 | 0.33 | 255 | 145 | 150 | C0
100011367 | KIT DE TRANSFORMATION 3CE PRESSION | DY884 | 37 | 3661238415362 | 0.15 | 180 | 130 | 15 | C0
Divers
84887411 | SORTIE HORIZONTALE TOIT PENTE DE 30° A 45° ( uniquement pour tuiles mécaniques) | DY11 | 169 | 3661238013940 | 3.57 | 1020 | 700 | 370 | C0
84837729 | SORTIE DE TOIT EN PENTE DE 40° A 60° ( uniquement pour tuiles mécaniques) | CX49 | 169 | 3661238014367 | 3.5 | 920 | 700 | 320 | C0
84837731 | EMBASE D'ETANCHE TOIT PLAT | CX51 | 40 | 3661238014343 | 0.5 | 400 | 400 | 155 | C0
84837121 | TUILE A DOUILLE 5 A 25 NOIRE | CX121 | 106 | 3661238014428 | 2.96 | 510 | 250 | 145 | C0
84837732 | TUILE A DOUILLE 25A35' NOIRE | CX52 | 74 | 3661238014336 | 3 | 520 | 250 | 145 | C0
84837734 | TUILE A DOUILLE 35 A 55° NOIRE | CX63 | 92 | 3661238014312 | 3.17 | 510 | 265 | 180 | C0
84837120 | TUILE A DOUILLE 5 A 25° ROUGE | CX120 | 106 | 3661238014435 | 3.02 | 515 | 245 | 145 | C0
84837783 | TUILE A DOUILLE 25 A 35 ROUGE | CX83 | 74 | 3661238014213 | 3 | 515 | 250 | 150 | C0
84837784 | TUILE A DOUILLE 25 A 55 ROUGE | CX84 | 92 | 3661238014206 | 2.95 | 520 | 265 | 180 | C0
84837738 | MANCHON DE COMPENS LG 300 | CX67 | 55 | 3661238014275 | 1 | 515 | 135 | 140 | C0
84837741 | PLATINE DE FINITION INTER | CX72 | 15 | 3661238014251 | 0.54 | 245 | 210 | 3 | C0
84887566 | PANIER DE PROTECTION INOX | DY166 | 77 | 3661238013339 | 1.38 | 220 | 210 | 200 | C0
84887752 | PLAQUE DE FINITION CHEMINEE | DY752 | 33 | 3661238011649 | 0.2 | 310 | 230 | 140 | C0
MISE EN SERVICE
ZFMS-099860 | MISE EN SERVICE GMR 1000 / GMX 2000 |  | 131
100011296 | GMR 1024 CONDENS HOR |  | 2038 | 3661238554214 |  |  |  |  | C5
100017704 | GMR 1024 CONDENS VER |  | 2126 | 3661238497818 |  |  |  |  | C5
100011298 | GMR 1024 COMBI CONDENS HOR |  | 2213 | 3661238554221 |  |  |  |  | C5
100017705 | GMR 1024 COMBI CONDENS VER |  | 2301 | 3661238497825 |  |  |  |  | C5
100011300 | GMR 1030 COMBI CONDENS HOR |  | 2684 | 3661238554238 |  |  |  |  | C5
100017706 | GMR 1030 COMBI CONDENS VER |  | 2772 | 3661238497832 |  |  |  |  | C5
100011302 | GMR 1034 COMBI CONDENS HOR |  | 2830 | 3661238554245 |  |  |  |  | C5
100017707 | GMR 1034 COMBI CONDENS VER |  | 2918 | 3661238497849 |  |  |  |  | C5
COMPOSANTS
100011304 | GMR 1024 CONDENS | HG65 | 1928 | 3661238554252 | 38 | 870 | 450 | 350 | C5
100011305 | GMR 1024 COMBI CONDENS | HG66 | 2103 | 3661238554269 | 39 | 870 | 450 | 350 | C5
100011306 | GMR 1030 COMBI CONDENS | HG67 | 2574 | 3661238554276 | 41 | 870 | 450 | 350 | C5
100011307 | GMR 1034 COMBI CONDENS | HG68 | 2720 | 3661238554290 | 42 | 870 | 450 | 350 | C5
100008296 | TERMINAL HORIZONTAL PPS Ø 60/100 mm LG = 800 mm | DY871 | 110 | 3661238168022 | 2.78 | 1200 | 200 | 200 | C0
S100465 | ADAPTATEUR AIR/FUMEES Ø 80/125 | HR38 | 52 | 3661238369917 | 1 | 190 | 190 | 130 | C0
100002732 | TERMINAL VERTICAL PPS Ø 80/125 mm NOIR | DY843 | 146 | 3661238006621 | 4.2 | 1210 | 270 | 240 | C0
GMR 1000 AVEC ECS PAR BALLON SEPARE
100011308 | GMR 1024 CONDENS HOR BM 80 |  | 2907 | 3661238554306 |  |  |  |  | C5
100017708 | GMR 1024 CONDENS VER BM 80 |  | 2995 | 3661238497856 |  |  |  |  | C5
100011320 | GMR 1024 CONDENS HOR OBU 130 |  | 3078 | 3661238554313 |  |  |  |  | C5
100017709 | GMR 1024 CONDENS VER OBU 130 |  | 3166 | 3661238497863 |  |  |  |  | C5
COMPOSANTS
100011304 | GMR 1024 CONDENS | HG65 | 1928 | 3661238554252 | 38 | 870 | 450 | 350 | C5
100005562 | BALLON JUXTAPOSABLE BMR 80 ROND | EE53 | 721 | 3661238092013 | 48 | 510 | 490 | 1040 | C0
100011287 | KIT DE RACCORDEMENT BMR 80 | HG56 | 103 | 3661238338371 | 1.27 | 400 | 210 | 110 | C5
89539164 | OBU 130 | EE29 | 921 | 3661238092112 | 67.5 | 700 | 700 | 980 | C0
100011288 | KIT DE RACCORDEMENT POUR BALLON DE 130 L | HG57 | 74 | 3661238338388 | 0.76 | 400 | 210 | 110 | C5
100005661 | SONDE BALLON 5M LONG NTC 12K | AD226 | 45 | 3661238109452 | 0.15 | 140 | 70 | 115 | C5
100008296 | TERMINAL HORIZONTAL PPS Ø 60/100 mm LG = 800 mm | DY871 | 110 | 3661238168022 | 2.78 | 1200 | 200 | 200 | C0
S100465 | ADAPTATEUR AIR/FUMEES Ø 80/125 | HR38 | 52 | 3661238369917 | 1 | 190 | 190 | 130 | C0
100002732 | TERMINAL VERTICAL PPS Ø 80/125 mm NOIR | DY843 | 146 | 3661238006621 | 4.2 | 1210 | 270 | 240 | C0
OPTIONS
100005628 | CADRE REHAUSSEUR | HG19 | 170 | 3661238109513 | 5.1 | 715 | 425 | 145 | C0
100009391 | KIT TUYAUX POUR CADRE REHAUSSEUR 16/18 | HG43 | 90 | 3661238338302 | 0.69 | 365 | 270 | 30 | C0
100014501 | DOSSERET REHAUSSE 80MM | HG104 | 149 | 3661238378926 | 3.9 | 715 | 420 | 115 | C0
100005630 | CACHE TUYAUTERIE | HG21 | 52 | 3661238109490 | 0.77 | 420 | 230 | 55 | C0
100005637 | KIT COLLECTEUR D'ECOULEMENT | HG28 | 45 | 3661238109476 | 0.36 | 305 | 160 | 140 | C0
100005825 | ADAPTATEUR BI-FLUX 2x80 | DY868 | 61 | 3661238162204 | 0.42 | 310 | 160 | 140 | C0
100011289 | DOSSERET DE MONTAGE SEPARE AVEC DISCONECTEUR POUR CHAUFFAGE SEUL (POUR prémontage) | HG58 | 339 | 3661238338319 | 5.5 | 720 | 430 | 140 | C0
100011290 | DOSSERET DE MONTAGE SEPARE AVEC DISCONECTEUR POUR CHAUDIERE MIXTE (POUR PREMONTAGE) | HG59 | 298 | 3661238338326 | 6 |  |  |  | C0
100005824 | BRULEUR PROPANE POUR 34/39 kW | HG31 | 115 | 3661238162211 | 0.52 | 305 | 160 | 140 | C0
85317023 | STATION DE NEUTRALISATION | HC33 | 368 | 3661238091634 | 5.48 | 410 | 420 | 340 | C0
85317024 | SUPPORT MURAL POUR BOITE DE NEUTRALISATION | HC34 | 104 | 3661238091627 | 1.83 | 340 | 255 | 190 | C0
85317025 | RECHARGE 2 KG POUR NEUTRALISATION | HC35 | 132 | 3661238091610 | 3.65 | 510 | 315 | 190 | C0
100009334 | KIT DE REMPLACEMENT GMR 1000 A VISSER ELM | HG36 | 75 | 3661238338333 | 1.35 | 410 | 210 | 120 | C0
100009335 | KIT REMPLAC A VISSER GMR 1000 SAUNIER DUVAL | HG37 | 75 | 3661238338340 | 1.34 | 410 | 210 | 120 | C0
100009336 | KIT REMPLAC A VISSER GMR 1000 C &M Nectra | HG38 | 75 | 3661238338357 | 1.49 | 410 | 210 | 120 | C0
100009337 | KIT REMPLAC A VISSER GMR 1000 C &M Celtic | HG39 | 75 | 3661238338364 | 1.19 | 410 | 210 | 120 | C0
100013114 | KIT REMP. A VIS. SAUNIER DUV (avec rattrap sortie ventouse) | HG97 | 75 | 3661238363144 | 1.45 | 410 | 210 | 120 | C0
100013115 | KIT REMP. A VIS. C&M CELTIC (avec rattrap sortie ventouse) | HG98 | 75 | 3661238362246 | 1.41 | 410 | 210 | 120 | C0
100014110 | KIT REMP. A VIS. ELM GVM720 (avec rattrap sortie ventouse) | HG99 | 75 | 3661238369177 | 1.13 | 410 | 210 | 120 | C0
100012812 | CACHE TUBULURES | HG94 | 68 | 3661238361416 | 2 | 420 | 420 | 200 | C0
100011367 | KIT DE TRANSFORMATION 3CE PRESSION | DY884 | 37 | 3661238415362 | 0.15 | 180 | 130 | 15 | C0
100009893 | KIT DE CONVERSION PROPANE MCR | HG44 | 14 | 3661238339910 | 0.02 | 220 | 140 | 10 | C0
100011888 | VENT. HORIZ. RECENTRE Ø 60/100 | DY885 | 147 | 3661238374959 | 2.86 | 1170 | 190 | 195 | C0
100013303 | VENT. HORIZ. RECENTRE/REH Ø 60/100 (rehaussé) | DY886 | 147 | 3661238368095 | 1.9 | 1015 | 190 | 190 | C0
REGULATIONS
88017904 | THERMOSTAT AMBIANCE PROGRAMMABLE | AD191 | 152 | 3661238102415 | 0.25 | 135 | 90 | 55 | C0
88017010 | THERMOSTAT D'AMBIANCE PROGRAMMABLE (SANS FILS) | AD192 | 270 | 3661238102439 | 0.425 | 180 | 150 | 90 | C0
100005660 | SONDE EXTERIEURE RH | AD225 | 45 | 3661238109469 | 0.11 | 140 | 70 | 115 | C0
7609764 | THERMOSTAT D'AMBIANCE MODULANT RADIO RS200 -3R | AD305 | 321 | 8713809266455 | 0.766 | 150 | 100 | 110 | C0
7609765 | THERMOSTAT D'AMBIANCE MODULANT FILAIRE RS200 -3 | AD306 | 194 | 8713809266462 | 0.351 | 150 | 100 | 50 | C0
100011443 | GMR 1024 CS CONDENS HOR |  | 2983 | 3661238554320 |  |  |  |  | C5
100017710 | GMR 1024 CS CONDENS VER |  | 3071 | 3661238497870 |  |  |  |  | C5
COMPOSANTS
100011065 | GMR 1024 CS CONDENS | HG50 | 2873 | 8713809227166 | 75 | 680 | 1150 | 630 | C5
100008296 | TERMINAL HORIZONTAL PPS Ø 60/100 mm LG=800 mm | DY871 | 110 | 3661238168022 | 2.78 | 1200 | 200 | 200 | C0
84887708 | ADAPATEUR PPS Ø 60/100 SUR 80/125 MM | DY708 | 55 | 3661238012028 | 0.33 | 255 | 145 | 150 | C0
S100465 | ADAPTATEUR AIR/FUMEES Ø 80/125 | HR38 | 52 | 3661238369917 | 1 | 190 | 190 | 130 | C0
100002732 | TERMINAL VERTICAL PPS Ø 80/125 mm NOIR | DY843 | 146 | 3661238006621 | 4.2 | 1210 | 270 | 240 | C0
OPTIONS CHAUDIERES
100009391 | KIT TUBULURE DE RACCORDEMENT POUR CADRE RÉHAUSSEUR | HG43 | 90 | 3661238338302 | 0.69 | 365 | 270 | 30 | C0
100005825 | ADAPTATEUR BI-FLUX 2x80 | DY868 | 61 | 3661238162204 | 0.42 | 310 | 160 | 140 | C0
100009893 | KIT DE CONVERSION PROPANE GMR 1000 | HG44 | 14 | 3661238339910 | 0.02 | 220 | 140 | 10 | C0
85317023 | STATION DE NEUTRALISATION | HC33 | 368 | 3661238091634 | 5.48 | 410 | 420 | 340 | C0
85317024 | SUPPORT MURAL POUR BOITE DE NEUTRALISATION | HC34 | 104 | 3661238091627 | 1.83 | 340 | 255 | 190 | C0
85317025 | RECHARGE 2 KG POUR NEUTRALISATION | HC35 | 132 | 3661238091610 | 3.65 | 510 | 315 | 190 | C0
100020045 | KIT FILTRE FERNOX TF1 |  | 243 | [5 empty] | C0
OPTIONS SPECIFIQUES
117422 | CADRE RÉHAUSSEUR POUR MCR BIC | HG75 | 190 | 3661238350960 | 7 | 1070 | 690 | 160 | C0
117433 | CACHE TUYAUTERIE MCR BIC | HG76 | 68 | 3661238350977 | 1.3 | 650 | 380 | 170 | C0
117167 | VASE D'EXPANSION SANITAIRE | HG77 | 92 | 3661238350953 | 1.5 | 310 | 210 | 130 | C0
FUMISTERIE
ALU/ALU Ø 60/100 mm
84887746 | RALLONGE LG 250 mm | DY746 | 33 | 3661238011687 | 0.49 | 260 | 145 | 150 | C0
84887652 | RALLONGE ALU Ø 60/100 L 500MM | DY652 | 40 | 3661238012578 | 0.96 | 515 | 135 | 140 | C0
84887653 | RALLONGE CONCENTRIQUE Ø 60/100 mm L1000 mm | DY653 | 55 | 3661238012561 | 1.86 | 1020 | 135 | 140 | C0
84887654 | RALLONGE CONCENTRIQUE Ø 60/100 mm L 1950 mm | DY654 | 102 | 3661238012554 | 3.66 | 1960 | 150 | 150 | C0
84887655 | COUDE ALU 87° Ø 60/100 | DY655 | 41 | 3661238012547 | 0.69 | 200 | 200 | 150 | C0
84887656 | 2 COUDES 45° ALU Ø 60/100 | DY656 | 78 | 3661238012530 | 0.83 | 255 | 185 | 150 | C0
84887659 | MANCHON DE COMPENSATION DE 50 A 250 mm | DY659 | 59 | 3661238012509 | 0.83 | 510 | 135 | 140 | C0
84887660 | TE DE VISITE Ø 60/100 mm | DY660 | 132 | 3661238012493 | 0.85 | 500 | 405 | 160 | C0
ALU Ø 80 MM
84887600 | TUBE D'INSPECTION Ø 80 mm | DY600 | 45 | 3661238013094 | 0.49 | 300 | 145 | 150 | C0
84887738 | TE DE VISITE Ø 80 mm | DY738 | 68 | 3661238011755 | 0.66 | 285 | 215 | 165 | C0
84887604 | RALLONGE Ø 80 mm L= 250 mm (2 PIECES) | DY604 | 34 | 3661238013056 | 0.65 | 255 | 170 | 175 | C0
84887605 | RALLONGE Ø 80 mm L= 500 mm (2 PIECES) | DY605 | 42 | 3661238013049 | 1.26 | 520 | 175 | 170 | C0
84887606 | RALLONGE 1000 mm (2 PIECES) | DY606 | 69 | 3661238013032 | 2.52 | 1020 | 175 | 175 | C0
84887607 | RALLONGE Ø 80 mm L= 1950 mm (2 PIECES) | DY607 | 114 | 3661238013025 | 5 | 1985 | 170 | 175 | C0
84887608 | COUDE A 90° | DY608 | 23 | 3661238013018 | 0.34 | 155 | 160 | 160 | C0
84887609 | COUDE A 45° (2 PIECES) | DY609 | 37 | 3661238013001 | 0.48 | 200 | 200 | 150 | C0
ALU/ALU Ø 80/125 mm
84837735 | RALLONGE LG 250mm | CX64 | 41 | 3661238014305 | 0.61 | 255 | 145 | 150 | C0
84837736 | RALLONGE LG 500 mm | CX65 | 47 | 3661238014299 | 1.18 | 510 | 135 | 140 | C0
84837737 | RALLONGE LG 1000 mm | CX66 | 71 | 3661238014282 | 2.3 | 1020 | 130 | 140 | C0
84837793 | RALLONGE CONCENTRIQUE 80/125 L=1950 mm | CX93 | 136 | 3661238014169 | 4.56 | 1960 | 150 | 150 | C0
84837738 | MANCHON DE COMPENS LG 300 | CX67 | 55 | 3661238014275 | 1 | 515 | 135 | 140 | C0
84837743 | COUDE 87'VENT.VERT80/125mm | CX76 | 70 | 3661238014244 | 0.82 | 200 | 200 | 145 | C0
84837739 | 2 COUDES 45 ° | CX68 | 107 | 3661238014268 | 1.24 | 315 | 235 | 150 | C0
PPS/ALU 60/100
100008296 | TERMINAL HORIZONTAL PPS Ø 60/100 mm LG = 800 mm | DY871 | 110 | 3661238168022 | 2.78 | 1200 | 200 | 200 | C0
100017526 | TERMINAL REFTROFIT Ø 60/100 | DY912 | 109 | 3661238496323 | 0.9 | 1200 | 180 | 110 | C0
84887681 | PPS-ALU RALLONGE CONCENTRIQUE ø 60/100 mm L= 500 mm | DY681 | 38 | 3661238012288 | 0.72 | 510 | 135 | 140 | C0
84887682 | PPS-ALU RALLONGE CONCENTRIQUE ø 60/100 mm L=1000 mm | DY682 | 48 | 3661238012271 | 1.38 | 1010 | 130 | 135 | C0
84887683 | PPS-ALU RALLONGE CONCENTRIQUE ø 60/100mm L=1950mm | DY683 | 98 | 3661238012264 | 2.81 | 1960 | 150 | 150 | C0
84887684 | PPS-ALU COUDE CONCENTRIQUE MOULE à 87° ø 60/100 mm | DY684 | 40 | 3661238012257 | 0.53 | 200 | 200 | 150 | C0
84887685 | PPS-ALU COUDE CONCENTRIQUE MOULE à 45° ø 60/100 mm (2 PIECES) | DY685 | 77 | 3661238012240 | 0.65 | 250 | 185 | 150 | C0
84887686 | PPS-ALU COUDE CONCENTRIQUE MOULE à 30° ø 60/100 mm (2 PIECES) | DY686 | 150 | 3661238012233 | 0.63 | 250 | 190 | 155 | C0
84887687 | PPS-ALU COUDE CONCENTRIQUE MOULE à 15° ø 60/100 mm (2 PIECES) | DY687 | 150 | 3661238012226 | 0.64 | 255 | 195 | 150 | C0
84887688 | PPS-ALU MANCHON DE COMPENSATION DE 50 à 250 mm | DY688 | 68 | 3661238012219 | 0.51 | 515 | 135 | 140 | C0
84887689 | PPS-ALU PIECE DE REVISIONDROITE Ø 60/100 mm | DY689 | 125 | 3661238012202 | 0.57 | 255 | 185 | 150 | C0
84887737 | PPS-ALU Té DE REVISION Ø 60/100 mm | DY737 | 125 | 3661238011762 | 0.6 | 255 | 185 | 145 | C0
84887702 | KIT DE RACCORDEMENT CHAUDIERE ALU/PPS Ø 60/100 mm | DY702 | 171 | 3661238012080 | 1.94 | 500 | 290 | 260 | C0
FLEXIBLE PPS Ø 80
84887716 | KIT N° 3 RACCORDEMENT CHAUDIERE PPS ø 80/125 mm | DY716 | 136 | 3661238011953 | 2.36 | 500 | 290 | 260 | C0
100015325 | KIT N° 1 RACCORDEMENT CHEMINÉE FLEXIBLE PPS Ø 80 mm | DY895 | 223 | 3661238380110 | 2.87 | 395 | 395 | 380 | C0
100015327 | TUBE FLEXIBLE LG=12,5M | DY897 | 335 | 3661238380134 | 8.7 | 1200 | 1220 | 250 | C0
100015326 | TUBE FLEXIBLE LG=50M | DY896 | 1171 | 3661238380127 | 35 | 1600 | 1660 | 410 | C0
84887618 | ETOILE DE CENTRAGE POUR FLEXIBLE Ø 80 MM (5 PIÈCES) | DY618 | 34 | 3661238012912 | 0.2 | 300 | 300 | 70 | C0
100015328 | PIÈCE DE COUPLAGE FLEXIBLE Ø 80 mm | DY898 | 68 | 3661238380141 | 0.25 | 150 | 150 | 150 | C0
100015331 | OUTIL D'AIDE À L'INSERTION Ø 80 mm | DY901 | 168 | 3661238380172 | 1.4 | 300 | 210 | 185 | C0
100015330 | PIÈCE D'INSPECTION POUR TUBE FLEXIBLE | DY900 | 121 | 3661238380165 | 0.5 | 295 | 140 | 140 | C0
100015329 | TERMINAL AVEC SOLIN FLEX. Ø 80 mm | DY899 | 168 | 3661238380158 | 1.74 | 385 | 385 | 250 | C0
100015318 | ADAPTATEUR PPS D80M-110F | DY902 | 49 | 3661238379909 | 0.25 | 150 | 150 | 150 | C0
100015880 | ADAPTATEUR PPS FLEX Ø 80 mm | DY904 | 39 | 3661238417632 | 0.125 | 316 | 236 | 152 | C0
100015881 | ADAPTATEUR PPS Ø 110 | DY905 | 47 | 3661238417625 | 1.6 | 396 | 296 | 263 | C0
CONDUITS 80 PPS
84887701 | KIT RACCORDEMENT CHEMINEE PPS Ø 60/80 MM | DY701 | 254 | 3661238012097 | 2.83 | 395 | 400 | 385 | C0
100017527 | KIT DE BASE PPS/ALU Ø 80/125 | DY913 | 157 | 3661238496330 | 3.7 | 600 | 400 | 275 | C0
84887717 | KIT N° 1 KIT DE RACCORDEMENT CHEMINEE PPS Ø 80 mm | DY717 | 148 | 3661238011946 | 2.89 | 395 | 405 | 390 | C0
84887546 | PIÈCE DE VISITE Ø 80 mm droite | DY146 | 55 | 3661238013506 | 0.29 | 300 | 145 | 150 | C0
100008301 | COUDE DE REVISION 87° PPS Ø80mm | DY877 | 38 | 3661238102026 | 0.24 | 190 | 195 | 145 | C0
84887613 | RALLONGE PPS Ø 80 mm L= 250 mm (2 PCS) | DY613 | 37 | 3661238012967 | 0.37 | 250 | 170 | 175 | C0
84887614 | RALLONGE PPS Ø 80 mm L= 500 mm (2 PCS) | DY614 | 35 | 3661238012950 | 0.68 | 500 | 160 | 150 | C0
84887615 | RALLONGE PPS Ø 80 mm L= 1000 mm (2 PCS) | DY615 | 48 | 3661238012943 | 1.25 | 1000 | 160 | 145 | C0
84887550 | RALLONGE PPS Ø 80 mm L= 2000 mm (2 PIECES) | DY150 | 74 | 3661238013469 | 2.49 | 1960 | 150 | 150 | C0
84887552 | COUDE PPS à 90° | DY152 | 14 | 3661238013445 | 0.2 | 255 | 145 | 150 | C0
84887554 | COUDE PPS à 45° (2 PCS) | DY154 | 32 | 3661238013421 | 0.32 | 200 | 200 | 150 | C0
84887563 | T PPS AVEC COUVERCLE D'INSPECTION | DY163 | 55 | 3661238013353 | 0.39 | 290 | 220 | 170 | C0
84887551 | COLLIER DE CENTRAGE Ø 80 mm (2 PIECES) | DY151 | 12 | [5 empty] | C0
PPS/ALU 80/125
100002732 | TERMINAL VERTICAL PPS Ø 80/125 mm NOIR | DY843 | 146 | 3661238006621 | 4.2 | 1210 | 270 | 240 | C0
100002733 | TERMINAL VERTICAL PPS Ø 80/125 mm ROUGE | DY844 | 145 | 3661238006614 | 4.2 | 1210 | 265 | 240 | C0
84887524 | PIECE D'INSPECTION DROITE ALU/PPS Ø 80/125 mm | DY124 | 104 | 3661238013704 | 0.55 | 300 | 145 | 150 | C0
84887525 | T D'INSPECTION ALU/PPS Ø 80/125 mm | DY125 | 120 | 3661238013698 | 0.82 | 315 | 235 | 150 | C0
100008311 | COUDE DE visite PPS/ALU ø 80/125 mm | DY875 | 109 | 3661238101920 | 0.68 | 195 | 195 | 145 | C0
84887526 | RALLONGE CONCENTRIQUE ALU/PPS 80/125 L= 250 mm | DY126 | 38 | 3661238013681 | 0.47 | 255 | 145 | 150 | C0
84887527 | RALLONGE CONCENTRIQUE ALU/PPS 80/125 L= 500mm | DY127 | 44 | 3661238013674 | 0.9 | 520 | 140 | 140 | C0
84887528 | RALLONGECONCENTRIQUE ALU/PPS 80/125 L=1000 mm | DY128 | 66 | 3661238013667 | 1.7 | 1010 | 135 | 140 | C0
84887529 | RALLONGE CONCENTRIQUE ALU/PPS 80/125 L=1950 mm | DY129 | 114 | 3661238013650 | 3.5 | 1960 | 150 | 150 | C0
84887531 | COUDE A 87° ALU/PPS Ø 80/125 mm | DY131 | 48 | 3661238013636 | 0.66 | 200 | 200 | 150 | C0
84887532 | COUDE CONCENTRIQUE 45° ALU/PPS Ø 80/125 mm (2 PCES) | DY132 | 74 | 3661238013629 | 1 | 315 | 235 | 150 | C0
84887708 | ADAPTATEUR ALU Ø 60/100 MM SUR 80/125 MM | DY708 | 55 | 3661238012028 | 0.33 | 255 | 145 | 150 | C0
100011367 | KIT DE TRANSFORMATION 3CE PRESSION | DY884 | 37 | 3661238415362 | 0.15 | 180 | 130 | 15 | C0
Divers
84887411 | SORTIE HORIZONTALE TOIT PENTE DE 30° A 45° ( uniquement pour tuiles mécaniques) | DY11 | 169 | 3661238013940 | 3.57 | 1020 | 700 | 370 | C0
84837729 | SORTIE DE TOIT EN PENTE DE 40° A 60° ( uniquement pour tuiles mécaniques) | CX49 | 169 | 3661238014367 | 3.5 | 920 | 700 | 320 | C0
84837731 | EMBASE D'ETANCHE TOIT PLAT | CX51 | 40 | 3661238014343 | 0.5 | 400 | 400 | 155 | C0
84837121 | TUILE A DOUILLE 5 A 25 NOIRE | CX121 | 106 | 3661238014428 | 2.96 | 510 | 250 | 145 | C0
84837732 | TUILE A DOUILLE 25A35' NOIRE | CX52 | 74 | 3661238014336 | 3 | 520 | 250 | 145 | C0
84837734 | TUILE A DOUILLE 35 A 55° NOIRE | CX63 | 92 | 3661238014312 | 3.17 | 510 | 265 | 180 | C0
84837120 | TUILE A DOUILLE 5 A 25° ROUGE | CX120 | 106 | 3661238014435 | 3.02 | 515 | 245 | 145 | C0
84837783 | TUILE A DOUILLE 25 A 35 ROUGE | CX83 | 74 | 3661238014213 | 3 | 515 | 250 | 150 | C0
84837784 | TUILE A DOUILLE 25 A 55 ROUGE | CX84 | 92 | 3661238014206 | 2.95 | 520 | 265 | 180 | C0
84837738 | MANCHON DE COMPENS LG 300 | CX67 | 55 | 3661238014275 | 1 | 515 | 135 | 140 | C0
84837741 | PLATINE DE FINITION INTER | CX72 | 15 | 3661238014251 | 0.54 | 245 | 210 | 3 | C0
84887566 | PANIER DE PROTECTION INOX | DY166 | 77 | 3661238013339 | 1.38 | 220 | 210 | 200 | C0
84887752 | PLAQUE DE FINITION CHEMINEE | DY752 | 33 | 3661238011649 | 0.2 | 310 | 230 | 140 | C0
MISE EN SERVICE
ZFMS-099860 | MISE EN SERVICE GMR 1000 / GMX 2000 |  | 131
100014281 | GMR 3015 Condens HOR |  | 3003 | 3661238554337 |  |  |  |  | C0
100014283 | GMR 3015 CondensVER |  | 3024 | 3661238554344 |  |  |  |  | C0
100014284 | GMR 3025 Condens HOR |  | 3176 | 3661238554351 |  |  |  |  | C0
100014286 | GMR 3025 Condens VER |  | 3197 | 3661238554368 |  |  |  |  | C0
100014287 | GMR 3025 Combi Condens HOR |  | 3250 | 3661238554375 |  |  |  |  | C0
100014288 | GMR 3025 Combi Condens VER |  | 3271 | 3661238554382 |  |  |  |  | C0
100014289 | GMR 3025 CS Condens HOR |  | 4164 | 3661238554399 |  |  |  |  | C0
100014290 | GMR 3025 CS Condens VER |  | 4185 | 3661238554405 |  |  |  |  | C0
100014292 | GMR 3035 Condens HOR |  | 3349 | 3661238554412 |  |  |  |  | C0
100014293 | GMR 3035 Condens VER |  | 3370 | 3661238554429 |  |  |  |  | C0
100014294 | GMR 3015 Condens HOR BS 60 |  | 4004 | 3661238554436 |  |  |  |  | C0
100014295 | GMR 3015 Condens VER BS 60 |  | 4025 | 3661238554450 |  |  |  |  | C0
100014296 | GMR 3015 Condens HOR OBU 130 |  | 4083 | 3661238554467 |  |  |  |  | C0
100014297 | GMR 3015 Condens VER OBU 130 |  | 4104 | 3661238554474 |  |  |  |  | C0
100014298 | GMR 3025 Condens HOR BS 60 |  | 4177 | 3661238554481 |  |  |  |  | C0
100014299 | GMR 3025 Condens VER BS 60 |  | 4198 | 3661238554498 |  |  |  |  | C0
100014300 | GMR 3025 Condens HOR OBU 130 |  | 4256 | 3661238554504 |  |  |  |  | C0
100014301 | GMR 3025 Condens VER OBU 130 |  | 4277 | 3661238554511 |  |  |  |  | C0
100014302 | GMR 3035 Condens HOR BS 60 |  | 4350 | 3661238554528 |  |  |  |  | C0
100014303 | GMR 3035 Condens VER BS 60 |  | 4371 | 3661238554535 |  |  |  |  | C0
100014304 | GMR 3035 Condens HOR OBU 130 |  | 4429 | 3661238554542 |  |  |  |  | C0
100014305 | GMR 3035 Condens VER OBU 130 |  | 4450 | 3661238554559 |  |  |  |  | C0
COMPOSANTS
100013631 | GMR 3015 Condens | HR23 | 2826 | 3661238368958 | 40 | 930 | 530 | 470 | C0
100013632 | GMR 3025 Condens | HR24 | 2999 | 3661238368972 | 40 | 930 | 530 | 470 | C0
100013630 | GMR 3025 Combi Condens | HR22 | 3073 | 3661238368965 | 40 | 930 | 530 | 470 | C0
100013634 | GMR 3025 CS Condens | HR26 | 3987 | 3661238414860 | 86 | 1120 | 700 | 550 | C0
100013633 | GMR 3035 Condens | HR25 | 3172 | 3661238414853 | 40 | 930 | 520 | 460 | C0
100013755 | BS 60 | EE54 | 881 | 3661238365889 | 50 | 515 | 515 | 905 | C0
100013746 | KIT DE LIAISON BS 60 | EA138 | 120 | 3661238365803 | 0.85 | 700 | 100 | 160 | C0
89539164 | OBU 130 | EE29 | 921 | 3661238092112 | 67.5 | 700 | 700 | 980 | C0
100013532 | KIT DE LIAISON OBU130/GMR 3000 | EA137 | 113 | 3661238364462 | 0.8 | 700 | 100 | 160 | C0
100013756 | TERMINAL HORIZONTAL PPS/GALVA Ø 60/100 mm | HR48 | 177 | 3661238370883 | 3.37 | 1200 | 200 | 200 | C0
S100465 | ADAPTATEUR AIR/FUMEES Ø 80/125 | HR38 | 52 | 3661238369917 | 1 | 190 | 190 | 130 | C0
100002732 | TERMINAL VERTICAL PPS Ø 80/125 mm NOIR | DY843 | 146 | 3661238006621 | 4.2 | 1210 | 270 | 240 | C0
100000030 | COLIS OPTION SONDE ECS | AD212 | 46 | 3661238011168 | 0.16 | 200 | 150 | 30 | C0
OPTIONS CHAUDIERES
100005825 | ADAPTATEUR BI-FLUX 2x80 | DY868 | 61 | 3661238162204 | 0.42 | 310 | 160 | 140 | C0
S100465 | ADAPTATEUR AIR/FUMEES Ø 80/125 | HR38 | 52 | 3661238369917 | 1 | 190 | 190 | 130 | C0
S100675 | CADRE REHAUSSEUR | HR39 | 194 | 3661238368217 | 6 | 840 | 455 | 175 | C0
S101239 | CADRE REHAUSSEURPOUR GMR 3025 CS CONDENS | HR50 | 224 | 3661238377523 | 10 | 1100 | 640 | 180 | C0
S100935 | KIT TUBULURE POUR CADRE REHAUSSEUR FR | HR40 | 82 | 3661238368224 | 1.3 | 400 | 320 | 90 | C0
S100676 | CACHE TUBULURE | HR42 | 52 | 3661238369924 | 1.5 | 460 | 350 | 175 | C0
S101205 | CACHE TUBULURE POUR GMR 3025 CS CONDENS | HR52 | 72 | 3661238377547 | 1.44 | 610 | 380 | 175 | C0
S100310 | THERMOSTAT FUMEE | HR43 | 65 | 3661238369931 | 0.1 | 180 | 130 | 30 | C0
S101232 | THERMOSTAT FUMEE POUR GMR 3025 CS CONDENS | HR53 | 66 | 3661238377554 | 0.1 | 200 | 120 | 30 | C0
S100761 | OUIL DE NETTOYAGE ECHANGEUR A PLAQUES | HR44 | 107 | 3661238368255 | 0.28 | 170 | 170 | 40 | C0
S100931 | OUTIL DE NETTOYAGE CORPS CHAUDIERE | HR45 | 82 | 3661238369948 | 0.73 | 310 | 320 | 160 | C0
85317023 | STATION DE NEUTRALISATION | HC33 | 368 | 3661238091634 | 5.48 | 410 | 420 | 340 | C0
85317024 | SUPPORT MURAL POUR BOITE DE NEUTRALISATION | HC34 | 104 | 3661238091627 | 1.83 | 340 | 255 | 190 | C0
85317025 | RECHARGE 2 KG POUR NEUTRALISATION | HC35 | 132 | 3661238091610 | 3.65 | 510 | 315 | 190 | C0
100020164 | COLLECTEUR 2/3 CIRCUITS | EA140 | 329 | 3661238575011 | 6.6 | 660 | 180 | 200 | C0
100020165 | CONSOLE MUR COLLECTEUR | EA141 | 41 | 3661238575028 | 1.2 | 220 | 125 | 70 | C0
100020166 | CONSOLE MUR 1 MODULE | EA142 | 110 | 3661238575035 | 1.6 | 220 | 125 | 70 | C0
100020167 | CIRCUIT DIRECT P.ELEC CLASSE A | EA143 | 607 | 3661238575042 | 5.1 | 460 | 270 | 235 | C0
100020168 | MODULE HYDR COMPACT 2 CIRCUITS CLASSE A | EA144 | 864 | 3661238575059 | 6 | 460 | 270 | 235 | C0
100020169 | MODULE HYDRAULIQUE COMPACT 2 CIRCUITS CLASSE A | EA145 | 1080 | 3661238575066 | 9 | 525 | 415 | 210 | C0
89557009 | KIT DE TRANSFORMATION G/R 3/4 '' ET 1 '' | BH84 | 29 | 3661238047563 | 0.325 | 200 | 140 | 45 | C0
85317023 | STATION DE NEUTRALISATION | HC33 | 368 | 3661238091634 | 5.48 | 410 | 420 | 340 | C0
85317024 | SUPPORT MURAL POUR BOITE DE NEUTRALISATION | HC34 | 104 | 3661238091627 | 1.83 | 340 | 255 | 190 | C0
85317025 | RECHARGE 2 KG POUR NEUTRALISATION | HC35 | 132 | 3661238091610 | 3.65 | 510 | 315 | 190 | C0
100020045 | KIT FILTRE FERNOX |  | 243 | [5 empty] | C0
OPTIONS REGULATIONS
100013304 | COLIS OPTION V3V OE-TRONIC 4 | AD249 | 149 | 3661238363519 | 0.42 | 260 | 170 | 130 | C0
100013305 | COLIS SONDE SYSTÈME OE-TRONIC 4 | AD250 | 43 | 3661238363588 | 0.134 | 150 | 210 | 25 | C0
100013306 | DOLIS SONDE EXTERIEURE RADIO OE-TRONIC 4 | AD251 | 74 | 3661238363595 | 0.15 | 150 | 210 | 40 | C0
100013307 | COLIS MODULE CHAUDIERE RADIO OE-TRONIC 4 | AD252 | 117 | 3661238363601 | 0.32 | 260 | 160 | 130 | C0
100013472 | CDE A DISTANCE RADIO RS 400R | AD255 | 225 | 3661238364233 | 0.253 | 175 | 122 | 60 | C0
100013477 | CDE A DISTANCE FILAIRE RS 400 | AD257 | 168 | 3661238364257 | 0.253 | 175 | 122 | 60 | C0
88017851 | CABLE DE LIAISON BUS LG 12 M | AD134 | 104 | 3661238048850 | 0.37 | 350 | 260 | 30 | C0
88017878 | MODULE DE TELESURVEILLANCE VOCAL TELCOM 2 | AD152 | 664 | 3661238048751 | 1.05 | 210 | 190 | 105 | C0
88017017 | SONDE DEPART v3v | AD199 | 77 | 3661238049185 | 0.21 | 150 | 200 | 40 | C0
100000030 | COLIS OPTION SONDE ECS | AD212 | 46 | 3661238011168 | 0.16 | 200 | 150 | 30 | C0
S103303 | MODULE DE COMMANDE 2 CIRCUITS | AD290 | 391 | 3661238549517 | 1.73 | 420 | 305 | 85 | C0
FUMISTERIE
ALU Ø 80 MM
84887600 | TUBE D'INSPECTION Ø 80 mm | DY600 | 45 | 3661238013094 | 0.49 | 300 | 145 | 150 | C0
84887738 | TE DE VISITE Ø 80 mm | DY738 | 68 | 3661238011755 | 0.66 | 285 | 215 | 165 | C0
84887604 | RALLONGE Ø 80 mm L= 250 mm (2 PIECES) | DY604 | 34 | 3661238013056 | 0.65 | 255 | 170 | 175 | C0
84887605 | RALLONGE Ø 80 mm L= 500 mm (2 PIECES) | DY605 | 42 | 3661238013049 | 1.26 | 520 | 175 | 170 | C0
84887606 | RALLONGE 1000 mm (2 PIECES) | DY606 | 69 | 3661238013032 | 2.52 | 1020 | 175 | 175 | C0
84887607 | RALLONGE Ø 80 mm L= 1950 mm (2 PIECES) | DY607 | 114 | 3661238013025 | 5 | 1985 | 170 | 175 | C0
84887608 | COUDE A 90° | DY608 | 23 | 3661238013018 | 0.34 | 155 | 160 | 160 | C0
84887609 | COUDE A 45° (2 PIECES) | DY609 | 37 | 3661238013001 | 0.48 | 200 | 200 | 150 | C0
84887681 | PPS-ALU RALLONGE CONCENTRIQUE ø 60/100 mm L= 500 mm | DY681 | 38 | 3661238012288 | 0.72 | 510 | 135 | 140 | C0
84887682 | PPS-ALU RALLONGE CONCENTRIQUE ø 60/100 mm L=1000 mm | DY682 | 48 | 3661238012271 | 1.38 | 1010 | 130 | 135 | C0
84887683 | PPS-ALU RALLONGE CONCENTRIQUE ø 60/100mm L=1950mm | DY683 | 98 | 3661238012264 | 2.81 | 1960 | 150 | 150 | C0
84887684 | PPS-ALU COUDE CONCENTRIQUE MOULE à 87° ø 60/100 mm | DY684 | 40 | 3661238012257 | 0.53 | 200 | 200 | 150 | C0
84887685 | PPS-ALU COUDE CONCENTRIQUE MOULE à 45° ø 60/100 mm (2 PIECES) | DY685 | 77 | 3661238012240 | 0.65 | 250 | 185 | 150 | C0
84887686 | PPS-ALU COUDE CONCENTRIQUE MOULE à 30° ø 60/100 mm (2 PIECES) | DY686 | 150 | 3661238012233 | 0.63 | 250 | 190 | 155 | C0
84887687 | PPS-ALU COUDE CONCENTRIQUE MOULE à 15° ø 60/100 mm (2 PIECES) | DY687 | 150 | 3661238012226 | 0.64 | 255 | 195 | 150 | C0
84887688 | PPS-ALU MANCHON DE COMPENSATION DE 50 à 250 mm | DY688 | 68 | 3661238012219 | 0.51 | 515 | 135 | 140 | C0
84887689 | PPS-ALU PIECE DE REVISIONDROITE Ø 60/100 mm | DY689 | 125 | 3661238012202 | 0.57 | 255 | 185 | 150 | C0
84887737 | PPS-ALU Té DE REVISION Ø 60/100 mm | DY737 | 125 | 3661238011762 | 0.6 | 255 | 185 | 145 | C0
84887702 | KIT DE RACCORDEMENT CHAUDIERE ALU/PPS Ø 60/100 mm | DY702 | 171 | 3661238012080 | 1.94 | 500 | 290 | 260 | C0
FLEXIBLE PPS Ø 80
84887716 | KIT N° 3 RACCORDEMENT CHAUDIERE PPS ø 80/125 mm | DY716 | 136 | 3661238011953 | 2.36 | 500 | 290 | 260 | C0
100015325 | KIT N° 1 RACCORDEMENT CHEMINÉE FLEXIBLE PPS Ø 80 mm | DY895 | 223 | 3661238380110 | 2.87 | 395 | 395 | 380 | C0
100015327 | TUBE FLEXIBLE LG=12,5M | DY897 | 335 | 3661238380134 | 8.7 | 1200 | 1220 | 250 | C0
100015326 | TUBE FLEXIBLE LG=50M | DY896 | 1171 | 3661238380127 | 35 | 1600 | 1660 | 410 | C0
84887618 | ETOILE DE CENTRAGE POUR FLEXIBLE Ø 80 mm (2 PIÈCES) | DY618 | 34 | 3661238012912 | 0.2 | 300 | 300 | 70 | C0
100015328 | PIÈCE DE COUPLAGE FLEXIBLE Ø 80 mm | DY898 | 68 | 3661238380141 | 0.25 | 150 | 150 | 150 | C0
100015331 | OUTIL D'AIDE À L'INSERTION Ø 80 mm | DY901 | 168 | 3661238380172 | 1.4 | 300 | 210 | 185 | C0
100015330 | PIÈCE D'INSPECTION POUR TUBE FLEXIBLE | DY900 | 121 | 3661238380165 | 0.5 | 295 | 140 | 140 | C0
100015329 | TERMINAL AVEC SOLIN FLEX. Ø 80 mm | DY899 | 168 | 3661238380158 | 1.74 | 385 | 385 | 250 | C0
CONDUITS 80 PPS
84887701 | KIT RACCORDEMENT CHEMINEE PPS Ø 60/80 MM | DY701 | 254 | 3661238012097 | 2.83 | 395 | 400 | 385 | C0
100017527 | kIT DE BASE PPS/ALU Ø 80/125 | DY913 | 157 | 3661238496330 | 3.7 | 600 | 400 | 275 | C0
84887717 | KIT N° 1 KIT DE RACCORDEMENT CHEMINEE PPS Ø 80 mm | DY717 | 148 | 3661238011946 | 2.89 | 395 | 405 | 390 | C0
84887546 | PIÈCE DE VISITE Ø 80 mm droite | DY146 | 55 | 3661238013506 | 0.29 | 300 | 145 | 150 | C0
100008301 | COUDE DE REVISION 87° PPS Ø80mm | DY877 | 38 | 3661238102026 | 0.24 | 190 | 195 | 145 | C0
84887613 | RALLONGE PPS Ø 80 mm L= 250 mm (2 PCS) | DY613 | 37 | 3661238012967 | 0.37 | 250 | 170 | 175 | C0
84887614 | RALLONGE PPS Ø 80 mm L= 500 mm (2 PCS) | DY614 | 35 | 3661238012950 | 0.68 | 500 | 160 | 150 | C0
84887615 | RALLONGE PPS Ø 80 mm L= 1000 mm (2 PCS) | DY615 | 48 | 3661238012943 | 1.25 | 1000 | 160 | 145 | C0
84887550 | RALLONGE PPS Ø 80 mm L= 2000 mm (2 PIECES) | DY150 | 74 | 3661238013469 | 2.49 | 1960 | 150 | 150 | C0
84887552 | COUDE PPS à 90° | DY152 | 14 | 3661238013445 | 0.2 | 255 | 145 | 150 | C0
84887554 | COUDE PPS à 45° (2 PCS) | DY154 | 32 | 3661238013421 | 0.32 | 200 | 200 | 150 | C0
84887563 | T PPS AVEC COUVERCLE D'INSPECTION | DY163 | 55 | 3661238013353 | 0.39 | 290 | 220 | 170 | C0
84887551 | COLLIER DE CENTRAGE Ø 80 mm (2 PIECES) | DY151 | 12 | 3661238013452 | 0.1 | 300 | 300 | 40 | C0
PPS/ALU 80/125
100002732 | TERMINAL VERTICAL PPS Ø 80/125 mm NOIR | DY843 | 146 | 3661238006621 | 4.2 | 1210 | 270 | 240 | C0
100002733 | TERMINAL VERTICAL PPS Ø 80/125 mm ROUGE | DY844 | 145 | 3661238006614 | 4.2 | 1210 | 265 | 240 | C0
84887524 | PIECE D'INSPECTION DROITE ALU/PPS Ø 80/125 mm | DY124 | 104 | 3661238013704 | 0.55 | 300 | 145 | 150 | C0
84887525 | T D'INSPECTION ALU/PPS Ø 80/125 mm | DY125 | 120 | 3661238013698 | 0.82 | 315 | 235 | 150 | C0
100008311 | COUDE DE visite PPS/ALU ø 80/125 mm | DY875 | 109 | 3661238101920 | 0.68 | 195 | 195 | 145 | C0
84887526 | RALLONGE CONCENTRIQUE ALU/PPS 80/125 L= 250 mm | DY126 | 38 | 3661238013681 | 0.47 | 255 | 145 | 150 | C0
84887527 | RALLONGE CONCENTRIQUE ALU/PPS 80/125 L= 500mm | DY127 | 44 | 3661238013674 | 0.9 | 520 | 140 | 140 | C0
84887528 | RALLONGECONCENTRIQUE ALU/PPS 80/125 L=1000 mm | DY128 | 66 | 3661238013667 | 1.7 | 1010 | 135 | 140 | C0
84887529 | RALLONGE CONCENTRIQUE ALU/PPS 80/125 L=1950 mm | DY129 | 114 | 3661238013650 | 3.5 | 1960 | 150 | 150 | C0
84887531 | COUDE A 87° ALU/PPS Ø 80/125 mm | DY131 | 48 | 3661238013636 | 0.66 | 200 | 200 | 150 | C0
84887532 | COUDE CONCENTRIQUE 45° ALU/PPS Ø 80/125 mm (2 PCES) | DY132 | 74 | 3661238013629 | 1 | 315 | 235 | 150 | C0
84887708 | ADAPTATEUR ALU Ø 60/100 MM SUR 80/125 MM | DY708 | 55 | 3661238012028 | 0.33 | 255 | 145 | 150 | C0
100014000 | KIT DE RACCORDEMENT 3CEP Ø 80/125mm | DY887 | 143 | 3661238368989 | 2.05 | 625 | 215 | 225 | C0
Divers
84887411 | SORTIE HORIZONTALE TOIT PENTE DE 30° A 45° ( uniquement pour tuiles mécaniques) | DY11 | 169 | 3661238013940 | 3.57 | 1020 | 700 | 370 | C0
84837729 | SORTIE DE TOIT EN PENTE DE 40° A 60° ( uniquement pour tuiles mécaniques) | CX49 | 169 | 3661238014367 | 3.5 | 920 | 700 | 320 | C0
84837731 | EMBASE D'ETANCHE TOIT PLAT | CX51 | 40 | 3661238014343 | 0.5 | 400 | 400 | 155 | C0
84837121 | TUILE A DOUILLE 5 A 25 NOIRE | CX121 | 106 | 3661238014428 | 2.96 | 510 | 250 | 145 | C0
84837732 | TUILE A DOUILLE 25 A 35 NOIRE | CX52 | 74 | 3661238014336 | 3 | 520 | 250 | 145 | C0
84837734 | TUILE A DOUILLE 35 A 55° NOIRE | CX63 | 92 | 3661238014312 | 3.17 | 510 | 265 | 180 | C0
84837120 | TUILE A DOUILLE 5 A 25° ROUGE | CX120 | 106 | 3661238014435 | 3.02 | 515 | 245 | 145 | C0
84837783 | TUILE A DOUILLE 25 A 35 ROUGE | CX83 | 74 | 3661238014213 | 3 | 515 | 250 | 150 | C0
84837784 | TUILE A DOUILLE 25 A 55 ROUGE | CX84 | 92 | 3661238014206 | 2.95 | 520 | 265 | 180 | C0
84837738 | MANCHON DE COMPENS LG 300 | CX67 | 55 | 3661238014275 | 1 | 515 | 135 | 140 | C0
84837741 | PLATINE DE FINITION INTER | CX72 | 15 | 3661238014251 | 0.54 | 245 | 210 | 3 | C0
84887566 | PANIER DE PROTECTION INOX | DY166 | 77 | 3661238013339 | 1.38 | 220 | 210 | 200 | C0
100016211 | GMR 5045 CONDENS OE-CONTROL |  | 4115 | 3661238419926 |  |  |  |  | C0
100016212 | GMR 5065 CONDENS OE-CONTROL |  | 4777 | 3661238419933 |  |  |  |  | C0
100016213 | GMR 5090 CONDENS OE-CONTROL |  | 6900 | 3661238419940 |  |  |  |  | C0
100016214 | GMR 5115 CONDENS OE-CONTROL |  | 8016 | 3661238419957 |  |  |  |  | C0
100016215 | GMR 5045 CONDENS OE-TRONIC4 |  | 4292 | 3661238419964 |  |  |  |  | C0
100016216 | GMR 5065 CONDENS OE-TRONIC4 |  | 4954 | 3661238419971 |  |  |  |  | C0
100016217 | GMR 5090 CONDENS OE-TRONIC4 |  | 7077 | 3661238419988 |  |  |  |  | C0
100016218 | GMR 5115 CONDENS OE-TRONIC4 |  | 8193 | 3661238419995 |  |  |  |  | C0
COMPOSANTS
90547 | GMR 5045 CONDENS | HC226 | 3978 | 3661238419728 | 61 | 1120 | 550 | 400 | C0
90548 | GMR 5065 CONDENS | HC227 | 4640 | 3661238419735 | 68 | 1120 | 550 | 400 | C0
90549 | GMR 5090 CONDENS | HC228 | 6763 | 3661238419742 | 74 | 1120 | 550 | 480 | C0
90550 | GMR 5115 CONDENS | HC229 | 7879 | 3661238419759 | 74 | 1120 | 550 | 480 | C0
100016093 | HMI OE-CONTROL | AD271 | 137 | 3661238418424 | 0.3 | 190 | 140 | 125 | C0
100016095 | HMI OE-TRONIC4 | AD273 | 314 | 3661238418448 | 0.36 | 190 | 140 | 125 | C0
OPTIONS REGULATIONS
Œ-TRONIC 4
100013304 | COLIS OPTION V3V OE-TRONIC 4 | AD249 | 149 | 3661238363519 | 0.42 | 260 | 170 | 130 | C0
100013305 | COLIS SONDE SYSTÈME OE-TRONIC 4 | AD250 | 43 | 3661238363588 | 0.134 | 150 | 210 | 25 | C0
100013306 | COLIS SONDE EXTERIEURE RADIO OE-TRONIC 4 | AD251 | 74 | 3661238363595 | 0.15 | 150 | 210 | 40 | C0
100013307 | COLIS MODULE CHAUDIERE RADIO OE-TRONIC 4 | AD252 | 117 | 3661238363601 | 0.32 | 260 | 160 | 130 | C0
100013472 | CDE A DISTANCE RADIO RS 400R | AD255 | 225 | 3661238364233 | 0.253 | 175 | 122 | 60 | C0
100013477 | CDE A DISTANCE FILAIRE RS 400 | AD257 | 168 | 3661238364257 | 0.253 | 175 | 122 | 60 | C0
88017851 | CABLE DE LIAISON BUS LG 12 M | AD134 | 104 | 3661238048850 | 0.37 | 350 | 260 | 30 | C0
88017878 | MODULE DE TELESURVEILLANCE VOCAL TELCOM 2 | AD152 | 664 | 3661238048751 | 1.05 | 210 | 190 | 105 | C0
88017017 | SONDE DEPART v3v | AD199 | 77 | 3661238049185 | 0.21 | 150 | 200 | 40 | C0
100000030 | COLIS OPTION SONDE ECS | AD212 | 46 | 3661238011168 | 0.16 | 200 | 150 | 30 | C0
100005130 | SONDE POUR BALLON TAMPON | AD216 | 90 | 3661238001855 | 0.26 | 210 | 170 | 35 | C0
S101477 | INTERFACE SCU-X03 | HC258 | 117 | 3661238508415 | 0.55 | 230 | 120 | 105 | C0
Œ-CONTROL
88017838 | SONDE EXTERIEURE AF 40 | AD122 | 78 | 3661238048898 | 0.1 | 200 | 150 | 50 | C0
100000030 | COLIS OPTION SONDE ECS | AD212 | 46 | 3661238011168 | 0.16 | 200 | 150 | 30 | C0
OPTIONS ECS
100007827 | KIT LIAISON CHAUDIERE / BALLON | EA121 | 568 | 3661238116528 | 6.5 | 600 | 500 | 135 | C0
100000030 | COLIS OPTION SONDE ECS | AD212 | 46 | 3661238011168 | 0.16 | 200 | 150 | 30 | C0
OPTIONS
100002310 | KIT DE RACCORDEMENT HYDRAULIQUE FRANCE GMR 5065 ET 5090 | HC139 | 314 | 3661238007604 | 4.1 | 310 | 215 | 130 | C0
S101539 | CACHE TUBULURE | HC242 | 59 | 3661238420090 | 2 | 510 | 390 | 260 | C0
111920 | ISOLATION RACCORDEMENT CHAUDIÈRE | HC214 | 65 | 3661238338838 | 0.41 | 530 | 470 | 250 | C0
122441 | ISOLATION ARRIERE KIT DE RACCORDEMENT HYDRAULIQUE | HC252 | 65 | 3661238509597 | 0.55 | 530 | 255 | 470 | C0
123182 | ISOLATION ARRIERE RACCORDEMENT CHAUDIÈRE | HC243 | 10 | 3661238494411 | 0.39 | 940 | 540 | 8 | C0
S100310 | THERMOSTAT FUMEE | HR43 | 65 | 3661238369931 | 0.1 | 180 | 130 | 30 | C0
84887768 | ADAPTATEUR 80 X 100MM (GMR 5045) | DY768 | 52 | 3661238011489 | 0.24 | 150 | 145 | 155 | C0
S100762 | ADAPTATEUR BIFLUX 2 X 80mm | DY906 | 61 | 8713809218959 | 0.7 | 320 | 210 | 260 | C0
S101626 | ADAPTATEUR BIFLUX 2 X 100MM | DY907 | 70 | 3661238420106 | 1.6 | 320 | 210 | 260 | C0
100004641 | ROBINET GAZ 3/4" DROIT | HC158 | 41 | 3661238002432 | 0.82 | 200 | 150 | 125 | C0
100002312 | POMPE GMR 5045 3 VITESSES | HC141 | 208 | 3661238007581 | 3.1 | 310 | 210 | 130 | C0
100002313 | POMPE GMR 5045 ELECTRONIQUE | HC142 | 305 | 3661238007574 | 3.1 | 310 | 210 | 130 | C0
100002314 | CIRCULATEUR 3 VITESSES GMR 5065 | HC143 | 237 | 3661238007567 | 3.2 | 305 | 210 | 130 | C0
100002316 | POMPE GMR 5090 3 VITESSES | HC145 | 366 | 3661238007550 | 4.5 | 310 | 210 | 130 | C0
100002323 | POMPE PRIMAIRE POUR GMR 5045-5065-5090 | HC147 | 335 | 3661238007499 | 4.6 | 310 | 210 | 130 | C0
257573 | VANNE TROIS VOIES AVEC MOTEUR 1" | HC15 | 370 | 3661238091696 | 2.36 | 265 | 170 | 120 | C0
100019346 | BOUTEILLE DE DECOUPLAGE 60/60-1'' | GV45 | 344 | 3661238555013 | 3.83 | 690 | 375 | 205 | C0
100019347 | BOUTEILLE DE DECOUPLAGE 80/60-1'' 1/4 | GV46 | 413 | 3661238555020 | 5.42 | 690 | 375 | 205 | C0
100019348 | BOUTEILLE DE DECOUPLAGE 120/80-2'' | GV47 | 555 | 3661238555037 | 11.96 | 970 | 375 | 205 | C0
S101463 | RAIL DE MONTAGE CHAUDIERE GMR 5000 SUR SYSTEME CASCADE MC | HC245 | 46 | 3661238420113 | 1.6 | 560 | 290 | 10 | C0
S101655 | FILTRE GAZ Ø 50 mm | HC255 | 489 | 8713809234331 | 4.9 | 465 | 280 | 230 | C0
85317023 | STATION DE NEUTRALISATION | HC33 | 368 | 3661238091634 | 5.48 | 410 | 420 | 340 | C0
85317024 | SUPPORT MURAL POUR BOITE DE NEUTRALISATION | HC34 | 104 | 3661238091627 | 1.83 | 340 | 255 | 190 | C0
85317025 | RECHARGE 2 KG POUR NEUTRALISATION | HC35 | 132 | 3661238091610 | 3.65 | 510 | 315 | 190 | C0
83877009 | SYSTEME DE NEUTRALISATION DES CONDENSATS (avec pompe de relevage) | DU13 | 862 | 3661238015081 | 15 | 350 | 230 | 360 | C0
83877010 | STATION NEUTRALISATION | DU14 | 1200 | 3661238015074 | 26 | 450 | 330 | 350 | C0
83877011 | STATION NEUTRALISATION | DU15 | 1277 | 3661238015067 | 20 | 660 | 455 | 270 | C0
100005002 | PANIER DE PROTECTION INOX Ø 80/125 | DY865 | 166 | 3661238001886 | 2.59 | 275 | 270 | 270 | C0
100005004 | PANIER DE PROTECTION INOX D100/150 | DY866 | 170 | 3661238001879 | 3.1 | 305 | 310 | 270 | C0
S52484 | OUTIL DE NETTOYAGE POUR GMR 5045 -5065 (L= 360 mm) | HC246 | 80 | 3661238382466 | 0.174 | 50 | 3 | 3 | C0
S58286 | OUTIL DE NETTOYAGE POUR GMR 5090 - 5115 (L=460 mm) | HC247 | 84 | 8713809017453 | 0.18 | 725 | 35 | 50 | C0
94225601 | GRANULAT DE NEUTRALISATION 10kg (CPR) | CPR |  | 3661238075597 | 10 | 25 | 25 | 21.5
100018981 | RECUPERATEUR DE CONDENSATS Ø 80/125 mm PPs/Alu | DY916 | 52 | 3661238547711 | 0.86 | 200 | 200 | 150 | C0
100018983 | RECUPERATEUR DE CONDENSATS Ø 110 mm PPs | DY917 | 61 | 3661238547728 | 0.31 | 400 | 400 | 275 | C0
100018984 | RECUPERATEUR DE CONDENSATS Ø 110/150 mm PPs/Alu | DY918 | 108 | 3661238547735 | 0.76 | 260 | 170 | 180 | C0
100018985 | RECUPERATEUR DE CONDENSATS Ø 80 mm PPs | DY919 | 31 | 3661238547742 | 0.18 | 260 | 145 | 150 | C0
S101614 | POMPE CHAUFFAGE EEI UPM2 25-70 130MM |  | 286 | 8713809243432 | 5 | 300 | 150 | 130
MONTAGE MURAL (LW)
SYSTÈME DE CASCADE POUR 2 CHAUDIÈRES
| LW.0080kW.2000 |  | 3226
| LW.0122kW.0200 |  | 3283
| LW.0168kW.0020 |  | 3541
| LW.0214kW.0002 |  | 3541
SYSTÈME DE CASCADE POUR 3 CHAUDIÈRES
| LW.0120kW.3000 |  | 4416
| LW.0183kW.0300 |  | 4438
| LW.0252kW.0030 |  | 4826
| LW.0321kW.0003 |  | 4826
SYSTÈME DE CASCADE POUR 4 CHAUDIÈRES
| LW.0160kW.4000 |  | 5667
| LW.0244kW.0400 |  | 5800
| LW.0336kW.0040 |  | 6297
| LW.0428kW.0004 |  | 6702
ALIGNEMENT AU SOL (LV)
SYSTÈME DE CASCADE POUR 2 CHAUDIÈRES
| LV.0080kW.2000 |  | 3617
| LV.0122kW.0200 |  | 3675
| LV.0168kW.0020 |  | 3932
| LV.0214kW.0002 |  | 3932
SYSTÈME DE CASCADE POUR 3 CHAUDIÈRES
| LV.0120kW.3000 |  | 4910
| LV.0183kW.0300 |  | 4996
| LV.0252kW.0030 |  | 5383
| LV.0321kW.0003 |  | 5383
SYSTÈME DE CASCADE POUR 4 CHAUDIÈRES
| LV.0160kW.4000 |  | 6383
| LV.0244kW.0400 |  | 6497
| LV.0336kW.0040 |  | 7013
| LV.0428kW.0004 |  | 7418
COMPOSANTS DE BASE DES CASCADES
120918 | CHASSIS DE MONTAGE GMR 5000 | HC248 | 88 | 3661238420120 | 5.5 | 500 | 660 | 65 | C0
120842 | MONTANT-SUPPORT L GMR 5000 | HC249 | 134 | 3661238420137 | 6 | 1500 | 450 | 50 | C0
120900 | MONTANT-SUPPORT I GMR 5000 | HC250 | 84 | 3661238420144 | 4.5 | 1500 | 50 | 50 | C0
90777 | COLLECTEUR DN65 - 2 CHAUDIERES | HC259 | 624 | 3661238553019 | 61 | 1200 | 500 | 640 | C0
90978 | COLLECTEUR DN65 - 3 CHAUDIERES | HC260 | 846 | 3661238553026 | 77 | 1705 | 500 | 640 | C0
111688 | RAIL DE MONTAGE MURAL 2 CHAUDIÈRES | HC192 | 40 | 3661238339002 | 1.32 | 970 | 80 | 50 | C0
111689 | RAIL DE MONTAGE MURAL 3 CHAUDIÈRES | HC193 | 47 | 3661238338999 | 2.07 | 1500 | 80 | 50 | C0
111690 | RAIL DE MONTAGE MURAL 4 CHAUDIÈRES | HC194 | 63 | 3661238338982 | 2.72 | 2030 | 800 | 50 | C0
111708 | JEU DE BOUCHONS | HC195 | 38 | 3661238338937 | 0.67 | 200 | 130 | 30 | C0
111701 | BRIDES PLEINES EAU DN65 | HC198 | 140 | 3661238338951 | 4.83 | 370 | 170 | 50 | C0
114311 | BOUTEILLE DE DÉCOUPLAGE DN65 < 350 kW | HC222 | 582 | 3661238362215 | 26.6 | 660 | 170 | 310 | C0
111712 | BOUTEILLE DE DÉCOUPLAGE DN65 | HC200 | 966 | 3661238338920 | 46.5 | 900 | 630 | 160 | C0
111022 | KIT DE RACCORDEMENT AVANT FR + BE | HC202 | 571 | 3661238339057 | 7.39 | 450 | 315 | 150 | C0
100002312 | CIRCULATEUR 3 VITESSES GMR 5045 | HC141 | 208 | 3661238007581 | 3.1 | 310 | 210 | 130 | C0
100002314 | CIRCULATEUR 3 VITESSES GMR 5065 | HC143 | 237 | 3661238007567 | 3.2 | 305 | 210 | 130 | C0
100002316 | POMPE GMR 5090 3 VITESSES | HC145 | 366 | 3661238007550 | 4.5 | 310 | 210 | 130 | C0
100013027 | SONDE DE DÉPART + DOIGT DE GANT-BOUTEILLE < 350 kW | HC223 | 125 | 3661238362239 | 0.2 | 150 | 210 | 30 | C0
100008701 | SONDE DE DÉPART + DOIGT DE GANT | HC206 | 146 | 3661238339255 | 0.21 | 210 | 160 | 25 | C0
88017836 | CABLE BUS RX11 LG 1,5 M | AD124 | 80 | 3661238048911 | 0.06 | 210 | 160 | 5 | C0
S103345 | JEUX DE BRIDE A SOUDER | HC261 | 80 |  | 6 | 320 | 320 | 165 | C0
OPTIONS CASCADE
111788 | COUDES DN65 | HC209 | 626 | 3661238338883 | 14 | 700 | 300 | 170 | C0
111069 | ISOLATION COLLECTEUR | HC213 | 82 | 3661238339026 | 0.66 | 530 | 480 | 280 | C0
111920 | ISOLATION RACCORDEMENT CHAUDIÈRE | HC214 | 65 | 3661238338838 | 0.41 | 530 | 470 | 250 | C0
123182 | ISOLATION ARRIERE RACCORDEMENT CHAUDIÈRE | HC243 | 10 | 3661238494411 | 0.39 | 940 | 540 | 8 | C0
115269 | ISOLATION BOUTEILLE DE DÉCOUPLAGE < 350 kW | HC224 | 35 | 3661238362222 | 0.6 | 660 | 280 | 220 | C0
111067 | ISOLATION BOUTEILLE DE DÉCOUPLAGE | HC215 | 229 | 3661238339033 | 3.2 | 300 | 620 | 960 | C0
111167 | ISOLATION COUDES 90°C | HC216 | 97 | 3661238339019 | 1.11 | 610 | 300 | 500 | C0
112632 | JEU DE CONTRE-BRIDES À SOUDER DN65 | HC217 | 144 | 3661238338821 | 6.58 | 160 | 160 | 120 | C0
111807 | PIED REGLABLE | HC219 | 4 | 3661238338845 | 0.09 | 230 | 115 | 5 | C0
100003347 | COMMANDE EXTERNE ALARME VANNE | GR12 | 84 | 3661238005358 | 0.36 | 195 | 150 | 125 | C0
84887768 | ADAPTATEUR 80/100 mm | DY768 | 52 | 3661238011489 | 0.24 | 150 | 145 | 155 | C0
FUMISTERIE
ALU 80
84887600 | TUBE D'INSPECTION Ø 80 mm | DY600 | 45 | 3661238013094 | 0.49 | 300 | 145 | 150 | C0
84887738 | TE DE VISITE Ø 80 mm | DY738 | 68 | 3661238011755 | 0.66 | 285 | 215 | 165 | C0
84887604 | RALLONGE Ø 80 mm L= 250 mm (2 PIECES) | DY604 | 34 | 3661238013056 | 0.65 | 255 | 170 | 175 | C0
84887605 | RALLONGE Ø 80 mm L= 500 mm (2 PIECES) | DY605 | 42 | 3661238013049 | 1.26 | 520 | 175 | 170 | C0
84887606 | RALLONGE 1000 mm (2 PIECES) | DY606 | 69 | 3661238013032 | 2.52 | 1020 | 175 | 175 | C0
84887607 | RALLONGE Ø 80 mm L= 1950 mm (2 PIECES) | DY607 | 114 | 3661238013025 | 5 | 1985 | 170 | 175 | C0
84887551 | COLLIER DE CENTRAGE Ø 80mm (2 PIECES) | DY151 | 12 | 3661238013452 | 0.1 | 300 | 300 | 40 | C0
84887608 | COUDE A 90° | DY608 | 23 | 3661238013018 | 0.34 | 155 | 160 | 160 | C0
84887609 | COUDE A 45° (2 PIECES) | DY609 | 37 | 3661238013001 | 0.48 | 200 | 200 | 150 | C0
84887711 | KIT N° 1 RACCORDEMENT CHEMINEE Ø 80 | DY711 | 175 | 3661238011991 | 3.66 | 595 | 400 | 410 | C0
PIECE SPECIFIQUE POUR RACCORDEMENT EN BIFLUX C53 Ø 80
100002361 | PIECE D'ADAPTATION BIFLUX 2x80 | DY819 | 41 | 3661238007338 | 0.1 | 340 | 240 | 30 | C0
84887438 | PRISE D'AIR EXTERIEURE LG=500 mm | DY38 | 94 | 3661238013858 | 1.23 | 690 | 245 | 145 | C0
FLEXIBLE PPS Ø 80
84887716 | KIT N° 3 RACCORDEMENT CHAUDIERE PPS Ø 80/125 mm | DY716 | 136 | 3661238011953 | 2.36 | 500 | 290 | 260 | C0
100015325 | KIT N° 1 RACCORDEMENT CHEMINÉE FLEXIBLE PPS Ø 80 mm | DY895 | 223 | 3661238380110 | 2.87 | 395 | 395 | 380 | C0
100015327 | TUBE FLEXIBLE LG=12,5M | DY897 | 335 | 3661238380134 | 8.7 | 1200 | 1220 | 250 | C0
100015326 | TUBE FLEXIBLE LG=50M | DY896 | 1171 | 3661238380127 | 35 | 1600 | 1660 | 410 | C0
84887618 | ETOILE DE CENTRAGE POUR FLEXIBLE Ø 80 mm (2 PIÈCES) | DY618 | 34 | 3661238012912 | 0.2 | 300 | 300 | 70 | C0
100015328 | PIÈCE DE COUPLAGE FLEXIBLE Ø 80 mm | DY898 | 68 | 3661238380141 | 0.25 | 150 | 150 | 150 | C0
100015331 | OUTIL D'AIDE À L'INSERTION Ø 80 mm | DY901 | 168 | 3661238380172 | 1.4 | 300 | 210 | 185 | C0
100015330 | PIÈCE D'INSPECTION POUR TUBE FLEXIBLE | DY900 | 121 | 3661238380165 | 0.5 | 295 | 140 | 140 | C0
100015329 | TERMINAL AVEC SOLIN FLEX. Ø 80 mm | DY899 | 168 | 3661238380158 | 1.74 | 385 | 385 | 250 | C0
B23 EN DIAMETRE 80 PPS
100017527 | kIT DE BASE PPS/ALU Ø 80/125 | DY913 | 157 | 3661238496330 | 3.7 | 600 | 400 | 275 | C0
84887717 | KIT N° 1 KIT DE RACCORDEMENT CHEMINEE PPS Ø 80 mm | DY717 | 148 | 3661238011946 | 2.89 | 395 | 405 | 390 | C0
84887546 | PIÈCE DE VISITE Ø 80 mm droite | DY146 | 55 | 3661238013506 | 0.29 | 300 | 145 | 150 | C0
84887613 | RALLONGE PPS Ø 80 mm L= 250 mm (2 PCS) | DY613 | 37 | 3661238012967 | 0.37 | 250 | 170 | 175 | C0
84887614 | RALLONGE PPS Ø 80 mm L= 500 mm (2 PCS) | DY614 | 35 | 3661238012950 | 0.68 | 500 | 160 | 150 | C0
84887615 | RALLONGE PPS Ø 80 mm L= 1000 mm (2 PCS) | DY615 | 48 | 3661238012943 | 1.25 | 1000 | 160 | 145 | C0
84887550 | RALLONGE PPS Ø 80 mm L= 2000 mm (2 PIECES) | DY150 | 74 | 3661238013469 | 2.49 | 1960 | 150 | 150 | C0
84887552 | COUDE PPS à 90° | DY152 | 14 | 3661238013445 | 0.2 | 255 | 145 | 150 | C0
84887554 | COUDE PPS a 45° (2 PCS) | DY154 | 32 | 3661238013421 | 0.32 | 200 | 200 | 150 | C0
84887563 | T PPS AVEC COUVERCLE D'INSPECTION | DY163 | 55 | 3661238013353 | 0.39 | 290 | 220 | 170 | C0
84887551 | COLLIER DE CENTRAGE Ø 80mm (2 PIECES) | DY151 | 12 | 3661238013452 | 0.1 | 300 | 300 | 40 | C0
PPS 80/125
100011365 | KIT VENTOUSE HOR PPS/ALU Ø 80/125mm | DY882 | 196 | 3661238374768 | 4.4 | 1210 | 265 | 250 | C0
100002732 | TERMINAL VERTICAL PPS Ø 80/125 mm NOIR | DY843 | 146 | 3661238006621 | 4.2 | 1210 | 270 | 240 | C0
100002733 | TERMINAL VERTICAL PPS Ø 80/125 mm ROUGE | DY844 | 145 | 3661238006614 | 4.2 | 1210 | 265 | 240 | C0
100008311 | COUDE DE REVISION ALU/PPS Ø 80/125 mm | DY875 | 109 | 3661238101920 | 0.68 | 195 | 195 | 145 | C0
100003271 | KIT DE RACCORDEMENT CHAUDIÈRE PERPENDICULAIRE | DY849 | 212 | 3661238005600 | 3.5 | 595 | 395 | 410 | C0
100003272 | KIT DE RACCORDEMENT CHAUDIÈRE SOUS CONDUIT | DY850 | 159 | 3661238005594 | 1.44 | 500 | 290 | 260 | C0
100011365 | KIT VENTOUSE HOR PPS/ALU Ø 80/125mm | DY882 | 196 | 3661238374768 | 4.4 | 1210 | 265 | 250 | C0
84887524 | PIECE D'INSPECTION DROITE ALU/PPS Ø 80/125 mm | DY124 | 104 | 3661238013704 | 0.55 | 300 | 145 | 150 | C0
84887525 | T D'INSPECTION ALU/PPS Ø 80/125 mm | DY125 | 120 | 3661238013698 | 0.82 | 315 | 235 | 150 | C0
84887526 | RALLONGE CONCENTRIQUE ALU/PPS 80/125 L= 250 mm | DY126 | 38 | 3661238013681 | 0.47 | 255 | 145 | 150 | C0
84887527 | RALLONGE CONCENTRIQUE ALU/PPS 80/125 L= 500mm | DY127 | 44 | 3661238013674 | 0.9 | 520 | 140 | 140 | C0
84887528 | RALLONGECONCENTRIQUE ALU/PPS 80/125 L=1000 mm | DY128 | 66 | 3661238013667 | 1.7 | 1010 | 135 | 140 | C0
84887529 | RALLONGE CONCENTRIQUE ALU/PPS 80/125 L=1950 mm | DY129 | 114 | 3661238013650 | 3.5 | 1960 | 150 | 150 | C0
84887531 | COUDE A 87° ALU/PPS Ø 80/125 mm | DY131 | 48 | 3661238013636 | 0.66 | 200 | 200 | 150 | C0
84887532 | COUDE CONCENTRIQUE 45° ALU/PPS Ø 80/125 mm (2 PCES) | DY132 | 74 | 3661238013629 | 1 | 315 | 235 | 150 | C0
Divers
84837119 | TERMINAL HORIZONTAL ALU/ALU D.80/125 MM L=730 MM | CX119 | 95 | 3661238014442 | 2.96 | 1025 | 170 | 170 | C0
84887411 | SORTIE HORIZONTALE TOIT PENTE DE 30° A 45° ( uniquement pour tuiles mécaniques) | DY11 | 169 | 3661238013940 | 3.57 | 1020 | 700 | 370 | C0
84837729 | SORTIE DE TOIT EN PENTE DE 40° A 60° ( uniquement pour tuiles mécaniques) | CX49 | 169 | 3661238014367 | 3.5 | 920 | 700 | 320 | C0
84837731 | EMBASE D'ETANCHE TOIT PLAT | CX51 | 40 | 3661238014343 | 0.5 | 400 | 400 | 155 | C0
84837121 | TUILE A DOUILLE 5 A 25 NOIRE | CX121 | 106 | 3661238014428 | 2.96 | 510 | 250 | 145 | C0
84837732 | TUILE A DOUILLE 25 A 35' NOIRE | CX52 | 74 | 3661238014336 | 3 | 520 | 250 | 145 | C0
84837734 | TUILE A DOUILLE 35 A 55° NOIRE | CX63 | 92 | 3661238014312 | 3.17 | 510 | 265 | 180 | C0
84837120 | TUILE A DOUILLE 5 A 25° ROUGE | CX120 | 106 | 3661238014435 | 3.02 | 515 | 245 | 145 | C0
84837783 | TUILE A DOUILLE 25 A 35 ROUGE | CX83 | 74 | 3661238014213 | 3 | 515 | 250 | 150 | C0
84837784 | TUILE A DOUILLE 25 A 55 ROUGE | CX84 | 92 | 3661238014206 | 2.95 | 520 | 265 | 180 | C0
84837741 | PLATINE DE FINITION INTER | CX72 | 15 | 3661238014251 | 0.54 | 245 | 210 | 3 | C0
84887566 | PANIER DE PROTECTION INOX | DY166 | 77 | 3661238013339 | 1.38 | 220 | 210 | 200 | C0
ALU / ALU Ø 100/150 mm VERTICALE
84827103 | EMBASE D'ETANCHEITE POUR TOIT PLAT | CX103 | 55 | 3661238014589 | 0.49 | 470 | 470 | 100 | C0
84827104 | TUILE A DOUILLE NOIRE AVEC ROTULE PENTE DE 25 ° A 45 ° | CX104 | 104 | 3661238014572 | 2.97 | 510 | 260 | 180 | C0
84827106 | TUILE A DOUILLE ROUGE AVEC ROTULE PENTE DE 25 ° A 45 ° | CX106 | 104 | 3661238014565 | 2.98 | 510 | 260 | 180 | C0
84827111 | COLLIER DIAMETRE 150 MM | CX111 | 12 | 3661238014527 | 0.12 | 200 | 170 | 20 | C0
84827115 | PLATINES DE FINITION ( 2 PIECES ) | CX115 | 26 | 3661238014480 | 0.52 | 250 | 210 | 3 | C0
ALU 100
84887624 | TUBE D'INSPECTION L=300 mm | DY624 | 102 | 3661238012851 | 0.56 | 305 | 150 | 150 | C0
84887739 | T DE VISITE ø 100 mm | DY739 | 88 | 3661238011748 | 0.84 | 310 | 230 | 145 | C0
84887625 | RALLONGE ø 100 mm L= 500 mm (2 PIECES) | DY625 | 73 | 3661238012844 | 1.63 | 1010 | 135 | 140 | C0
84887626 | RALLONGE ø 100 mm L= 1000 mm (2 PIECES) | DY626 | 123 | 3661238012837 | 3.37 | 1005 | 290 | 150 | C0
84887627 | RALLONGE ø 100 mm L= 1950 mm (2 PIECES) | DY627 | 230 | 3661238012820 | 7.5 | 1970 | 300 | 190 | C0
84887628 | ETOILE DE CENTRAGE ø 100 mm (2 PIECES) | DY628 | 37 | 3661238012813 | 0.1 | 300 | 300 | 35 | C0
84887629 | COUDE 90° | DY629 | 44 | 3661238012806 | 0.41 | 250 | 145 | 150 | C0
84887630 | COUDE 45° (2 PIECES) | DY630 | 88 | 3661238012790 | 0.63 | 255 | 190 | 150 | C0
84887768 | ADAPTATEUR 80/100 mm | DY768 | 52 | 3661238011489 | 0.24 | 150 | 145 | 155 | C0
84887633 | KIT N° 1 RACCORDEMENT CHEMINEE Ø 100 | DY633 | 270 | 3661238012769 | 3.63 | 590 | 395 | 410 | C0
RACCORDEMENT biFLUX C53 Ø 100
100002362 | PIECE D'ADAPTATION BIFLUX 2x100 | DY820 | 41 | 3661238007321 | 0.09 | 340 | 240 | 35 | C0
100002285 | PRISE D'AIR EXTERIEUR Lg 500 mm Ø 100 | DY810 | 92 | 3661238007659 | 1.4 | 1005 | 110 | 110 | C0
84887633 | KIT N° 1 RACCORDEMENT CHEMINEE Ø 100 | DY633 | 270 | 3661238012769 | 3.63 | 590 | 395 | 410 | C0
FLEXIBLE PPS 110
100015287 | KIT N° 1 RACCORDEMENT CHEMINÉE FLEXIBLE PPS Ø 110 mm | DY888 | 335 | 3661238380035 | 3.4 | 590 | 390 | 400 | C0
100015288 | FLEXIBLE PPS Ø 110 mm LG= 15 M | DY889 | 502 | 3661238380042 | 8.7 | 1320 | 1280 | 355 | C0
100015289 | FLEXIBLE PPS Ø 110 mm LG= 25 M | DY890 | 838 | 3661238380059 | 750 | 1610 | 1610 | 400 | C0
100002280 | ETOILES DE CENTRAGE Ø 110 mm POUR FLEXIBLE (4 PIÈCES) | DY805 | 39 | 3661238007697 | 0.1 | 325 | 360 | 80 | C0
100015321 | PIÈCE DE COUPLAGE FLEXIBLE Ø 110 mm | DY891 | 156 | 3661238380073 | 0.25 | 195 | 195 | 140 | C0
100015323 | TUBE DE VISITE Ø 110 mm POUR FLEXIBLE PPS | DY893 | 223 | 3661238380097 | 0.5 | 295 | 140 | 140 | C0
100015324 | OUTIL D'AIDE À L'INSERTION Ø 110 mm | DY894 | 257 | 3661238380103 | 1.4 | 190 | 210 | 165 | C0
100015322 | TERMINAL AVEC SOLIN POUR FLEX Ø 110 | DY892 | 246 | 3661238380080 | 3 | 590 | 400 | 265 | C0
PPS/ALU 110/150
100002734 | TERMINAL VERTICAL PPS/GALV Ø 110/150 mm NOIR | DY845 | 253 | 3661238006607 | 6.2 | 1210 | 265 | 240 | C0
100002360 | KIT N° 3 RACCORDEMENT CHAUDIERE PPS ø 100/150 mm | DY818 | 281 | 3661238007345 | 3.7 | 390 | 295 | 1010 | C0
100002351 | RALLONGE PPS-ALU ø 110/150 mm L= 500 mm | DY811 | 66 | 3661238007437 | 1.5 | 525 | 195 | 200 | C0
100002352 | RALLONGE PPS-ALU ø 110/150 mm L=1000 mm | DY812 | 98 | 3661238007420 | 2.7 | 1025 | 195 | 200 | C0
100002353 | COUDE PPS-ALU 87° ø 110/150 mm | DY813 | 117 | 3661238007413 | 1.6 | 345 | 265 | 190 | C0
100002354 | COUDE PPS-ALU 45° ø 110/150 mm (2 PIECES) | DY814 | 206 | 3661238007406 | 2.25 | 390 | 290 | 260 | C0
100002355 | PIECE DE REVISION DROITE PPS-ALU ø 110/150 mm | DY815 | 125 | 3661238007390 | 1.25 | 340 | 265 | 190 | C0
84827104 | TUILE A DOUILLE NOIRE AVEC ROTULE PENTE DE 25 ° A 45 ° | CX104 | 104 | 3661238014572 | 2.97 | 510 | 260 | 180 | C0
84827106 | TUILE A DOUILLE ROUGE AVEC ROTULE PENTE DE 25 ° A 45 ° | CX106 | 104 | 3661238014565 | 2.98 | 510 | 260 | 180 | C0
84827111 | COLLIER DIAMETRE 150 MM | CX111 | 12 | 3661238014527 | 0.12 | 200 | 170 | 20 | C0
84827115 | PLATINES DE FINITION ( 2 PIECES ) | CX115 | 26 | 3661238014480 | 0.52 | 250 | 210 | 3 | C0
84827103 | EMBASE D'ETANCHEITE POUR TOIT PLAT | CX103 | 55 | 3661238014589 | 0.49 | 470 | 470 | 100 | C0
100002356 | T DE REVISION PPS-ALU ø 110/150 mm | DY816 | 178 | 3661238007383 | 1.25 | 345 | 265 | 190 | C0
100002357 | ADAPTATEUR PPS-ALU 100/150 - 110/150 mm | DY817 | 106 | 3661238007376 | 0.49 | 255 | 170 | 180 | C0
100011364 | PPs/ALU KIT VENTOUSE HORIZONTALE ø 110/150 mm | DY881 | 430 | 3661238367821 | 6.25 | 1500 | 400 | 300 | C0
B 23 EN DIAMETRE PPS 110
100008312 | KIT DE RACCORDEMENT CHEMINEE ø 80 - 110 mm PPS | DY876 | 196 | 3661238167995 | 2.79 | 600 | 395 | 410 | C0
100017529 | KIT DE BASE PPS/ALU Ø 110/150 | DY914 | 267 | 3661238496347 | 4.1 | 600 | 396 | 412 | C7
84887577 | KIT DE RACCORDEMENT CHEMINEE PPS Ø 110 mm | DY177 | 243 | 3661238013223 | 2.68 | 395 | 300 | 510 | C0
84887578 | TUYAU PPS Ø 110 mm LG = 1950 mm (GRIS) | DY178 | 69 | 3661238013216 | 2.46 | 1960 | 150 | 150 | C0
84887579 | TUYAU PPS Ø 110 mm LG = 1000 mm (GRIS) | DY179 | 38 | 3661238013209 | 1.24 | 1015 | 130 | 140 | C0
84887580 | TUYAU PPS Ø 110 mm LG = 500 mm (GRIS) | DY180 | 28 | 3661238013193 | 0.62 | 515 | 135 | 140 | C0
84887581 | COUDE PPS 87° Ø 110 mm (GRIS) | DY181 | 33 | 3661238013186 | 0.33 | 255 | 190 | 150 | C0
84887582 | COUDE PPS 45° Ø 110 mm (GRIS) | DY182 | 45 | 3661238013179 | 0.52 | 295 | 215 | 165 | C0
84887583 | T DE REVISIONØ 110 mm (GRIS) | DY183 | 45 | 3661238013162 | 0.46 | 300 | 150 | 150 | C0
84887587 | ETOILE DE CENTRAGE PPS Ø 110 mm (2 PIECES) | DY187 | 13 | 3661238013124 | 0.1 | 300 | 300 | 30 | C0
FAMILLE: | CHAUDIERE MURALE BASSE TEMPERATURE
GMS 24 POUR RACCORDEMENT CHEMINEE
100017643 | GMS 24 Combi |  | 1348 | 3661238497191 |  |  |  |  | D5
100017644 | GMS 24 CS |  | 2026 | 3661238497207 |  |  |  |  | D5
GMS 24 POUR RACCORDEMENT VENTOUSE
100017645 | GMS 24 Combi FF VH |  | 1681 | 3661238497214 |  |  |  |  | D5
100017646 | GMS 24 Combi FF VV |  | 1835 | 3661238497221 |  |  |  |  | D5
100017647 | GMS 24 CS FF VH |  | 2233 | 3661238497238 |  |  |  |  | D5
100017648 | GMS 24 CS FF VV |  | 2387 | 3661238497245 |  |  |  |  | D5
COMPOSANTS
100016419 | GMS 24 Combi | HX34 | 1192 | 3661238491618 | 31.2 | 830 | 490 | 330 | D5
100016420 | GMS 24 Combi FF | HX35 | 1432 | 3661238491625 | 31.2 | 830 | 490 | 330 | D5
100016421 | GMS 24 CS | HX36 | 1874 | 3661238491632 | 59 | 1080 | 670 | 520 | D5
100016422 | GMS 24 CS FF | HX37 | 1988 | 3661238491649 | 69 | 1080 | 670 | 520 | D5
100016391 | KIT DE RACCORDEMENT HYDRAULIQUE MS24MI (sans tubes) | HX9 | 131 | 3661238491328 | 1.6 | 370 | 175 | 125 | C0
100016393 | KIT TUBULURE COMBI INSTALLATION NEUVE | HX11 | 25 | 3661238491281 | 0.4 | 12 | 100 | 55 | C0
100016418 | KIT DE RACCORDEMENT HYDRAULIQUE CS (avec tubes) | HX10 | 152 | 3661238491335 | 2.5 | 590 | 165 | 190 | C0
100016485 | TERMINAL HORIZONTAL Ø 60/100 MM LG = 800 MM | DY908 | 93 | 3661238494619 | 3 | 1000 | 160 | 155 | C0
100016486 | ADAPTATEUR RECUPERATEUR CONDENSATS Ø 80/125 mm | DY909 | 86 | 3661238494626 | 1.26 | 290 | 220 | 170 | C0
84887735 | VENTOUSE VERTICALE Ø 80/125 mm NOIRE | DY735 | 161 | 3661238011786 | 5 | 1350 | 255 | 290 | C0
OPTIONS
Remplacement chaudières concurrents avec rattrapage de la sortie ventouse
100016394 | KIT DE REMPL A VISSER - CHAF. NECTRA (sans rehausse ) | HX12 | 66 | 3661238491298 | 1.35 | 235 | 160 | 115 | C0
100016395 | KIT DE REMPL. A VISSER CHAF CELTIC (avec cadre reh. 100mm) | HX13 | 76 | 3661238491304 | 4.4 | 795 | 210 | 135 | C0
100016396 | KIT DE REMPL. A VISSER - ELM GVM 720 (avec cadre reh. 100mm) | HX14 | 76 | 3661238491410 | 4.4 | 795 | 210 | 135 | C0
100016397 | KIT DE REMPL. A VISSER - SAUNIER DUVAL SD 623 (avec cadre reh.) | HX15 | 76 | 3661238491427 | 4.4 | 795 | 210 | 135 | C0
100016399 | KIT DE REMPLACEMENT FLEXIBLE PRINCIPAUX CONCURENTS | HX17 | 76 | 3661238491441 | 1.1 | 520 | 100 | 55 | C0
100016398 | KIT DE REMPLACEMENT - MUR CCOMBI CONFORT (avec cadre rehausseur 40mm) | HX16 | 76 | 3661238491434 | 3.3 | 795 | 135 | 75 | C0
OPTIONS CHAUDIERES
100016403 | CADRE REHAUSSEUR COMPACT (avec tubes) | HX21 | 99 | 3661238491489 | 2.93 | 800 | 135 | 80 | C0
100016404 | CADRE REHAUSSEUR CS (avec tube) | HX22 | 152 | 3661238491496 | 4.8 | 1120 | 115 | 115 | C0
100016405 | KIT SOLAIRE AVEC MITIGEUR FR | HX23 | 185 | 3661238491502 | 1.4 | 365 | 175 | 130 | C0
100016407 | CACHE TUYAUTERIE POUR GMS 24 Combi | HX25 | 66 | 3661238491526 | 1.8 | 420 | 420 | 45 | C0
100016408 | VASE D'EXPANSION SANITAIRE BIC | HX26 | 84 | 3661238491533 | 1.8 | 440 | 180 | 165 | C0
100016409 | KIT DE REMPLISSAGE AVEC MANOMETRE | HX27 | 33 | 3661238491540 | 0.35 | 220 | 155 | 55 | C0
100016410 | KIT PROPANE – COMBI | HX28 | 11 | 3661238491557 | 0.06 | 125 | 100 | 55 | C0
100016412 | KIT PROPANE CS | HX29 | 11 | 3661238491564 | 0.1 | 120 | 100 | 55 | C0
100016413 | KIT RACCORDEMENT EN BIFLUX | HX30 | 43 | 3661238491571 | 0.7 | 170 | 170 | 110 | C0
REGULATIONS
88017904 | THERMOSTAT AMBIANCE PROGRAMMABLE | AD191 | 152 | 3661238102415 | 0.25 | 135 | 90 | 55 | C0
88017010 | THERMOSTAT D'AMBIANCE PROGRAMMABLE (SANS FILS) | AD192 | 270 | 3661238102439 | 0.425 | 180 | 150 | 90 | C0
100016414 | SONDE EXTERIEURE GMS 24 | HX31 | 40 | 3661238491588 | 0.15 | 160 | 95 | 110 | C0
ACCESSOIRE POUR INSTALLATION 3CE
100016488 | ADAPTATEUR POUR CONDUIT 3CE (C42) | DY911 | 95 | 3661238494640 | 1.67 | 510 | 160 | 155 | C0
Mise en service
ZFMS-099861 | MISE EN SERVICE GMS 24 |  | 131
FUMISTERIE
VENTOUSE HORIZONTALE DIAM. 60/100 MM
84887746 | RALLONGE CONCENTRIQUE LG 250 mm | DY746 | 33 | 3661238011687 | 0.49 | 260 | 145 | 150 | C0
84887652 | RALLONGE ALU Ø 60/100 L 500 mm | DY652 | 40 | 3661238012578 | 0.96 | 515 | 135 | 140 | C0
84887653 | RALLONGE CONCENTRIQUE Ø 60/100 mm L1000 mm | DY653 | 55 | 3661238012561 | 1.86 | 1020 | 135 | 140 | C0
84887654 | RALLONGE CONCENTRIQUE Ø 60/100 mm L 1950 mm | DY654 | 102 | 3661238012554 | 3.66 | 1960 | 150 | 150 | C0
84887655 | COUDE ALU 87° Ø 60/100 | DY655 | 41 | 3661238012547 | 0.69 | 200 | 200 | 150 | C0
84887656 | 2 COUDES 45° ALU Ø 60/100 | DY656 | 78 | 3661238012530 | 0.83 | 255 | 185 | 150 | C0
100016487 | RECUPERATEUR DE CONDENSATS Ø 60/100 mm | DY910 | 87 | 3661238494633 | 0.66 | 320 | 240 | 155 | C0
84837729 | SORTIE DE TOIT EN PENTE DE 40° A 60° ( uniquement pour tuiles mécaniques) | CX49 | 169 | 3661238014367 | 3.5 | 920 | 700 | 320 | C0
84887411 | SORTIE HORIZONTALE TOIT PENTE DE 30° A 45° ( uniquement pour tuiles mécaniques) | DY11 | 169 | 3661238013940 | 3.57 | 1020 | 700 | 370 | C0
84887566 | PANIER DE PROTECTION INOX | DY166 | 77 | 3661238013339 | 1.38 | 220 | 210 | 200 | C0
VENTOUSE HORIZONTALE DIAM. 80/125 MM
84837119 | TERMINAL HORIZONTAL ALU/ALU D.80/125 MM L=730 MM | CX119 | 95 | 3661238014442 | 2.96 | 1025 | 170 | 170 | C0
100005002 | PANIER DE PROTECTION INOX Ø 80/125 | DY865 | 166 | 3661238001886 | 2.59 | 275 | 270 | 270 | C0
VENTOUSE VERTICALE DIAM. 80/125 MM
84837121 | TUILE A DOUILLE 5 A 25 NOIRE | CX121 | 106 | 3661238014428 | 2.96 | 510 | 250 | 145 | C0
84837732 | TUILE A DOUILLE 25 A 35' NOIRE | CX52 | 74 | 3661238014336 | 3 | 520 | 250 | 145 | C0
84837734 | TUILE A DOUILLE 35 A 55° NOIRE | CX63 | 92 | 3661238014312 | 3.17 | 510 | 265 | 180 | C0
84837120 | TUILE A DOUILLE 5 A 25° ROUGE | CX120 | 106 | 3661238014435 | 3.02 | 515 | 245 | 145 | C0
84837783 | TUILE A DOUILLE 25 A 35 ROUGE | CX83 | 74 | 3661238014213 | 3 | 515 | 250 | 150 | C0
84837784 | TUILE A DOUILLE 25 A 55 ROUGE | CX84 | 92 | 3661238014206 | 2.95 | 520 | 265 | 180 | C0
84887736 | VENT. VERTICAL TERMINAL LG1210 ROUGE | DY736 | 162 | 3661238011779 | 5 | 1350 | 255 | 290 | C0
84837731 | EMBASE D'ETANCHE TOIT PLAT | CX51 | 40 | 3661238014343 | 0.5 | 400 | 400 | 155 | C0
84837735 | RALLONGE LG 250mm | CX64 | 41 | 3661238014305 | 0.61 | 255 | 145 | 150 | C0
84837736 | RALLONGE LG 500 mm | CX65 | 47 | 3661238014299 | 1.18 | 510 | 135 | 140 | C0
84837737 | RALLONGE LG 1000 mm | CX66 | 71 | 3661238014282 | 2.3 | 1020 | 130 | 140 | C0
84837793 | RALLONGE CONCENTRIQUE 80/125 L=1950 mm | CX93 | 136 | 3661238014169 | 4.56 | 1960 | 150 | 150 | C0
84837738 | MANCHON DE COMPENS LG 300 | CX67 | 55 | 3661238014275 | 1 | 515 | 135 | 140 | C0
84837739 | 2 COUDES 45 ° | CX68 | 107 | 3661238014268 | 1.24 | 315 | 235 | 150 | C0
84837743 | COUDE 87'VENT.VERT80/125mm | CX76 | 70 | 3661238014244 | 0.82 | 200 | 200 | 145 | C0
84837779 | COLLIER DE FIXATION D.125 mm PATTE LONGUE | CX79 | 13 | 3661238014237 | 0.24 | 230 | 160 | 200 | C0
84837118 | COLLIER DE FIXATION D.125 MM PATTE COURTE | CX118 | 10 | 3661238014459 | 0.19 | 225 | 185 | 20 | C0
84837741 | PLATINE DE FINITION INTER | CX72 | 15 | 3661238014251 | 0.54 | 245 | 210 | 3 | C0
100016486 | ADAPTATEUR RECUPERATEUR CONDENSATS Ø 80/125 mm | DY909 | 86 | 3661238494626 | 1.26 | 290 | 220 | 170 | C0
84887451 | COLLIER D'ETANCHEITE MONTAGE EXTERIEUR | DY51 | 26 | 3661238013841 | 0.15 | 150 | 130 | 60 | C0
FAMILLE: | CHAUDIERE GAZ A CONDENSATION
100018208 | GSCR 15 HOR |  | 3234 | 3661238513761 |  |  |  |  | C0
100018209 | GSCR 15 VER |  | 3203 | 3661238513778 |  |  |  |  | C0
100018210 | GSCR 25 HOR |  | 3389 | 3661238513785 |  |  |  |  | C0
100018211 | GSCR 25 VER |  | 3358 | 3661238513792 |  |  |  |  | C0
100018212 | GSCR 35 HOR |  | 3706 | 3661238513808 |  |  |  |  | C0
100018213 | GSCR 35 VER |  | 3656 | 3661238513815 |  |  |  |  | C0
COMPOSANTS
100017756 | GSCR 15 | JA21 | 3057 | 3661238505971 | 68.5 | 780 | 680 | 1060 | C0
100017757 | GSCR 25 | JA22 | 3212 | 3661238505988 | 68.5 | 780 | 680 | 1060 | C0
100017758 | GSCR 35 | JA23 | 3510 | 3661238505995 | 62 | 780 | 680 | 1060 | C0
100013756 | TERMINAL HORIZONTAL PPS/GALVA Ø 60/100 mm | HR48 | 177 | 3661238370883 | 3.37 | 1200 | 200 | 200 | C0
100011365 | KIT VENTOUSE HOR PPS/ALU Ø 80/125mm | DY882 | 196 | 3661238374768 | 4.4 | 1210 | 265 | 250 | C0
100002732 | TERMINAL VERTICAL PPS Ø 80/125 mm NOIR | DY843 | 146 | 3661238006621 | 4.2 | 1210 | 270 | 240 | C0
100018214 | GVCR 15 HOR/100HL |  | 4302 | 3661238513822 |  |  |  |  | C0
100018215 | GVCR 15 VER/100HL |  | 4271 | 3661238513839 |  |  |  |  | C0
100018216 | GVCR 25 HOR/100HL |  | 4457 | 3661238513846 |  |  |  |  | C0
100018217 | GVCR 25 VER/100HL |  | 4426 | 3661238513853 |  |  |  |  | C0
100018218 | GVCR 35 HOR/100HL |  | 4774 | 3661238513860 |  |  |  |  | C0
100018219 | GVCR 35 VER/100HL |  | 4724 | 3661238513877 |  |  |  |  | C0
COMPOSANTS
100017756 | GSCR 15 | JA21 | 3057 | 3661238505971 | 68.5 | 780 | 680 | 1060 | C0
100017757 | GSCR 25 | JA22 | 3212 | 3661238505988 | 68.5 | 780 | 680 | 1060 | C0
100017758 | GSCR 35 | JA23 | 3510 | 3661238505995 | 62 | 780 | 680 | 1060 | C0
100016430 | BALLON 100HL | ER225 | 1002 | 3661238493469 | 63 | 790 | 675 | 800 | C0
100017392 | KIT RACC. BALLONS HL-SHL | JA9 | 66 | 3661238495241 | 2 | 410 | 290 | 180 | C0
100013756 | TERMINAL HORIZONTAL PPS/GALVA Ø 60/100 mm | HR48 | 177 | 3661238370883 | 3.37 | 1200 | 200 | 200 | C0
100011365 | KIT VENTOUSE HOR PPS/ALU Ø 80/125mm | DY882 | 196 | 3661238374768 | 4.4 | 1210 | 265 | 250 | C0
100002732 | TERMINAL VERTICAL PPS Ø 80/125 mm NOIR | DY843 | 146 | 3661238006621 | 4.2 | 1210 | 270 | 240 | C0
100018220 | GVCR 15 HOR/160SL |  | 4198 | 3661238513914 |  |  |  |  | C0
100018221 | GVCR 15 VER/160SL |  | 4167 | 3661238513921 |  |  |  |  | C0
100018222 | GCCR 15 HOR/160SL |  | 4405 | 3661238513938 |  |  |  |  | C0
100018223 | GCCR 15 VER/160SL |  | 4374 | 3661238513945 |  |  |  |  | C0
100018224 | GVCR 25 HOR/160SL |  | 4353 | 3661238513952 |  |  |  |  | C0
100018225 | GVCR 25 VER/160SL |  | 4322 | 3661238513969 |  |  |  |  | C0
100018226 | GCCR 25 HOR/160SL |  | 4560 | 3661238513976 |  |  |  |  | C0
100018227 | GCCR 25 VER/160SL |  | 4529 | 3661238513983 |  |  |  |  | C0
100018228 | GVCR 35 HOR/160SL |  | 4670 | 3661238513990 |  |  |  |  | C0
100018229 | GVCR 35 VER/160SL |  | 4620 | 3661238514003 |  |  |  |  | C0
100018230 | GCCR 35 HOR /160SL |  | 4877 | 3661238514010 |  |  |  |  | C0
100018231 | GCCR 35 VER/160SL |  | 4827 | 3661238514027 |  |  |  |  | C0
COMPOSANTS
100017756 | GSCR 15 | JA21 | 3057 | 3661238505971 | 68.5 | 780 | 680 | 1060 | C0
100017757 | GSCR 25 | JA22 | 3212 | 3661238505988 | 68.5 | 780 | 680 | 1060 | C0
100017758 | GSCR 35 | JA23 | 3510 | 3661238505995 | 62 | 780 | 680 | 1060 | C0
100016428 | BALLON 160SL | ER223 | 898 | 3661238493445 | 91 | 790 | 675 | 1070 | C0
100017391 | KIT RACC. BALLONS SL-SSL | JA8 | 66 | 3661238495234 | 1.4 | 630 | 210 | 230 | D3
100016480 | KIT DE LIAISON AGC-EGC /B 160-220 | ER228 | 273 | 3661238493483 | 6 | 875 | 685 | 235 | C0
100013756 | TERMINAL HORIZONTAL PPS/GALVA Ø 60/100 mm | HR48 | 177 | 3661238370883 | 3.37 | 1200 | 200 | 200 | C0
100011365 | KIT VENTOUSE HOR PPS/ALU Ø 80/125mm | DY882 | 196 | 3661238374768 | 4.4 | 1210 | 265 | 250 | C0
100002732 | TERMINAL VERTICAL PPS Ø 80/125 mm NOIR | DY843 | 146 | 3661238006621 | 4.2 | 1210 | 270 | 240 | C0
7606048 | GVCR 15 HOR/L160SL |  | 4319 | [5 empty] | C0
7606049 | GVCR 15 VER/L160SL |  | 4288 | [5 empty] | C0
7606050 | GVCR 25 HOR/L160SL |  | 4474 | [5 empty] | C0
7606051 | GVCR 25 VER/L160SL |  | 4443 | [5 empty] | C0
7606052 | GVCR 35 HOR/L160SL |  | 4772 | [5 empty] | C0
7606053 | GVCR 35 VER/L160SL |  | 4741 | [5 empty] | C0
COMPOSANTS
100017756 | GSCR 15 | JA21 | 3057 | 3661238505971 | 68.5 | 780 | 680 | 1060 | C0
100017757 | GSCR 25 | JA22 | 3212 | 3661238505988 | 68.5 | 780 | 680 | 1060 | C0
100017758 | GSCR 35 | JA23 | 3510 | 3661238505995 | 62 | 780 | 680 | 1060 | C0
100020079 | BALLON L160SL | EC600 | 1019 | 3661238584310 | 97.5 | 680 | 380 | 1111 | C0
100017392 | KIT RACC. BALLONS HL-SHL | JA9 | 66 | 3661238495241 | 2 | 410 | 290 | 180 | C0
100013756 | TERMINAL HORIZONTAL PPS/GALVA Ø 60/100 mm | HR48 | 177 | 3661238370883 | 3.4 | 1200 | 200 | 200 | C0
100002732 | TERMINAL VERTICAL PPS Ø 80/125 MM NOIR | DY843 | 146 | 3661238006621 | 4.2 | 1210 | 270 | 240 | C0
100018232 | GVCR 15 HOR /220SHL |  | 5686 | 3661238514034 |  |  |  |  | C0
100018233 | GVCR 15 VER /220SHL |  | 5655 | 3661238514041 |  |  |  |  | C0
100018234 | GCCR 15 HOR /220SHL |  | 5946 | 3661238514058 |  |  |  |  | C0
100018235 | GCCR 15 VER /220SHL |  | 5915 | 3661238514065 |  |  |  |  | C0
100018236 | GVCR 25 HOR /220SHL |  | 5841 | 3661238514072 |  |  |  |  | C0
100018237 | GVCR 25 VER /220SHL |  | 5810 | 3661238514089 |  |  |  |  | C0
100018238 | GCCR 25 HOR /220SHL |  | 6101 | 3661238514096 |  |  |  |  | C0
100018239 | GCCR 25 VER /220SHL |  | 6070 | 3661238514102 |  |  |  |  | C0
100018240 | GVCR 35 HOR /220SHL |  | 6158 | 3661238514119 |  |  |  |  | C0
100018241 | GVCR 35 VER /220SHL |  | 6108 | 3661238514126 |  |  |  |  | C0
100018242 | GCCR 35 HOR /220SHL |  | 6418 | 3661238514133 |  |  |  |  | C0
100018243 | GCCR 35 VER /220SHL |  | 6368 | 3661238514140 |  |  |  |  | C0
COMPOSANTS
100017756 | GSCR 15 | JA21 | 3057 | 3661238505971 | 68.5 | 780 | 680 | 1060 | C0
100017757 | GSCR 25 | JA22 | 3212 | 3661238505988 | 68.5 | 780 | 680 | 1060 | C0
100017758 | GSCR 35 | JA23 | 3510 | 3661238505995 | 62 | 780 | 680 | 1060 | C0
100016425 | BALLON 220SHL | ER220 | 2222 | 3661238493414 | 132 | 790 | 675 | 1160 | C0
100017392 | KIT RACC. BALLONS HL-SHL | JA9 | 66 | 3661238495241 | 2 | 410 | 290 | 180 | C0
100017431 | KIT LIAISON BS220SHL/CHAUDIERE GSCR | ER216 | 326 | 3661238506619 | 6 | 875 | 685 | 235 | C0
100016501 | KIT VASE D'EXPANSION 12l/10 bars | ER229 | 164 | 3661238505926 | 5 | 325 | 320 | 215 | C0
100013756 | TERMINAL HORIZONTAL PPS/GALVA Ø 60/100 mm | HR48 | 177 | 3661238370883 | 3.37 | 1200 | 200 | 200 | C0
100011365 | KIT VENTOUSE HOR PPS/ALU Ø 80/125mm | DY882 | 196 | 3661238374768 | 4.4 | 1210 | 265 | 250 | C0
100002732 | TERMINAL VERTICAL PPS Ø 80/125 mm NOIR | DY843 | 146 | 3661238006621 | 4.2 | 1210 | 270 | 240 | C0
OPTIONS CHAUDIERES
100017394 | KIT DE RACCORDEMENT CENTRAL COLONNE | JA11 | 273 | 3661238495265 | 7 | 820 | 430 | 280 | C0
100017395 | KIT DE RACCORDEMENT GAUCHE | JA12 | 273 | 3661238495272 | 9.3 | 625 | 545 | 295 | C0
100017396 | KIT DE RACCORDEMENT DROITE COLONNE | JA13 | 261 | 3661238495289 | 9 | 625 | 545 | 295 | C0
100017817 | KIT DE RACCORDEMENT CHAUFFAGE SEUL | JA34 | 142 | 3661238506787 | 5 | 625 | 545 | 295 | C0
100018164 | KIT DE CONVERSION GPL 15KW | JA39 | 10 | 3661238513624 | 0.1 | 220 | 335 | 20 | C0
100018165 | KIT DE CONVERSION PROPANE 25kW | JA40 | 10 | 3661238513631 | 0.1 | 220 | 335 | 20 | C0
100018166 | KIT DE CONVERSION PROPANE 35kW | JA41 | 10 | 3661238513648 | 0.1 | 220 | 335 | 20 | C0
100017389 | KIT V3V INTERNE | JA6 | 382 | 3661238495210 | 1 | 410 | 290 | 180 | C0
100017827 | KIT DE RACCORDEMENT V3V-PLATINE | JA35 | 109 | 3661238506800 | 9 | 630 | 210 | 230 | C0
100017390 | KIT V3V EXTERNE | JA7 | 86 | 3661238495227 | 1.3 | 630 | 210 | 230 | C0
85317023 | STATION DE NEUTRALISATION | HC33 | 368 | 3661238091634 | 5.48 | 410 | 420 | 340 | C0
85317024 | SUPPORT MURAL POUR BOITE DE NEUTRALISATION | HC34 | 104 | 3661238091627 | 1.83 | 340 | 255 | 190 | C0
85317025 | RECHARGE 2 KG POUR NEUTRALISATION | HC35 | 132 | 3661238091610 | 3.65 | 510 | 315 | 190 | C0
83877009 | SYSTEME DE NEUTRALISATION DES CONDENSATS (avec pompe de relevage) | DU13 | 862 | 3661238015081 | 15 | 350 | 230 | 360 | C0
82197762 | SYSTEME DE NEUTRALISATION DES CONDENSATS (JUSQU'À ≈ 19.200 L CONDENSATS) | BP52 | 539 | 3661238020696 | 9.9 | 760 | 165 | 210 | C0
94225601 | RECHARGE DE GRANULATS DE NEUTRALISATION 10 KG**
100005825 | ADAPTATEUR BI-FLUX 2x80 | DY868 | 61 | 3661238162204 | 0.42 | 310 | 160 | 140 | C0
S100465 | ADAPTATEUR AIR/FUMEES Ø 80/125 | HR38 | 52 | 3661238369917 | 1 | 190 | 190 | 130 | C0
100018253 | COUDE REDUIT 60/100 PPS/ALU | JA43 | 76 | 3661238548411 | 0.8 | 290 | 220 | 170 | C0
S100310 | THERMOSTAT FUMEE | HR43 | 65 | 3661238369931 | 0.1 | 180 | 130 | 30 | C0
100018163 | KIT SONDE TEMPERATURE FUMEE | JA38 | 66 | 3661238513617 | 1 | 185 | 130 | 105 | C0
S100931 | OUTIL DE NETTOYAGE CORPS CHAUDIERE | HR45 | 82 | 3661238369948 | 0.73 | 310 | 320 | 160 | C0
100020164 | COLLECTEUR 2/3 CIRCUITS | EA140 | 329 | 3661238575011 | 6.6 | 660 | 180 | 200 | C0
100020165 | CONSOLE MUR COLLECTEUR | EA141 | 41 | 3661238575028 | 1.2 | 220 | 125 | 70 | C0
100020166 | CONSOLE MUR 1 MODULE | EA142 | 110 | 3661238575035 | 1.6 | 220 | 125 | 70 | C0
100020167 | CIRCUIT DIRECT P.ELEC CLASSE A | EA143 | 607 | 3661238575042 | 5.1 | 460 | 270 | 235 | C0
100020169 | MODULE HYDR COMPACT 2 CIRCUITS CLASSE A | EA145 | 1080 | 3661238575059 | 9 | 525 | 415 | 210 | C0
89557009 | KIT DE TRANSFORMATION G/R 3/4 '' ET 1 '' | BH84 | 29 | 3661238047563 | 0.325 | 200 | 140 | 45 | C0
100018164 | KIT DE CONVERSION GPL 15KW | JA39 | 10 | 3661238513624 | 0.1 | 220 | 335 | 20 | C0
100018165 | KIT DE CONVERSION PROPANE 25kW | JA40 | 10 | 3661238513631 | 0.1 | 220 | 335 | 20 | C0
100018166 | KIT DE CONVERSION PROPANE 35kW | JA41 | 10 | 3661238513648 | 0.1 | 220 | 335 | 20 | C0
100019369 | POMPE MOD UPM2 15-70 RES CLASSE | JA44 | 222 | 3661238563810 | 1.8 | 215 | 155 | 155 | C0
OPTIONS REGULATIONS
100013304 | COLIS OPTION V3V OE-TRONIC 4 | AD249 | 149 | 3661238363519 | 0.42 | 260 | 170 | 130 | C0
100013305 | COLIS SONDE SYSTÈME OE-TRONIC 4 | AD250 | 43 | 3661238363588 | 0.134 | 150 | 210 | 25 | C0
100013306 | COLIS SONDE EXTERIEURE RADIO OE-TRONIC 4 | AD251 | 74 | 3661238363595 | 0.15 | 150 | 210 | 40 | C0
100013307 | COLIS MODULE CHAUDIERE RADIO OE-TRONIC 4 | AD252 | 117 | 3661238363601 | 0.32 | 260 | 160 | 130 | C0
100013472 | CDE A DISTANCE RADIO RS 400R | AD255 | 225 | 3661238364233 | 0.253 | 175 | 122 | 60 | C0
100013477 | CDE A DISTANCE FILAIRE RS 400 | AD257 | 168 | 3661238364257 | 0.253 | 175 | 122 | 60 | C0
88017851 | CABLE DE LIAISON BUS LG 12 M | AD134 | 104 | 3661238048850 | 0.37 | 350 | 260 | 30 | C0
88017878 | MODULE DE TELESURVEILLANCE VOCAL TELCOM 2 | AD152 | 664 | 3661238048751 | 1.05 | 210 | 190 | 105 | C0
88017017 | SONDE DEPART v3v | AD199 | 77 | 3661238049185 | 0.21 | 150 | 200 | 40 | C0
100002803 | COMMANDE A DISTANCE SIMPLIFIEE AD208 | AD208 | 98 | 3661238554931 | 0.2 | 120 | 85 | 40 | C0
OPTIONS ECS ET PREPARATEURS INDEPENDANTS
100017432 | KIT RECIRCULATION BS100HL | ER218 | 21 | 3661238506626 | 0.5 | 250 | 100 | 100 | C0
100017433 | KIT RECIRCULATION BS160/220 | ER219 | 66 | 3661238506633 | 1.5 | 510 | 460 | 175 | C0
100018204 | VASE EXPANSION SANITAIRE 8L | ER233 | 273 | 3661238514317 | 5 | 405 | 405 | 175 | C0
100000030 | COLIS OPTION SONDE ECS | AD212 | 46 | 3661238011168 | 0.16 | 200 | 150 | 30 | C0
100017393 | KIT RACC. BALLONS AUTRES | JA10 | 55 | 3661238495258 | 1.2 | 630 | 210 | 230 | C0
100000492 | KIT ANODE MAGNESIUM | EA103 | 63 | 3661238011069 | 0.9 | 560 | 90 | 85 | C0
89557009 | KIT DE TRANSFORMATION G/R 3/4 '' ET 1 '' | BH84 | 29 | 3661238047563 | 0.325 | 200 | 140 | 45 | C0
CHAUDIERES POUR RACCORDEMENT VENTOUSE
100018244 | GSCX 25 HOR |  | 2538 | 3661238514157 |  |  |  |  | D3
100018245 | GSCX 25 VER |  | 2626 | 3661238514164 |  |  |  |  | D3
COMPOSANTS
100017759 | GSCX 25 | JA24 | 2428 | 3661238506008 | 67 | 780 | 680 | 1060 | D3
100008296 | TERMINAL HORIZONTAL PPS Ø 60/100 mm LG=800 mm | DY871 | 110 | 3661238168022 | 2.78 | 1200 | 200 | 200 | C0
S100465 | ADAPTATEUR AIR/FUMEES Ø 80/125 | HR38 | 52 | 3661238369917 | 1 | 190 | 190 | 130 | C0
100002732 | TERMINAL VERTICAL PPS Ø 80/125 mm NOIR | DY843 | 146 | 3661238006621 | 4.2 | 1210 | 270 | 240 | C0
100018246 | GVCX 25 HOR /100SL |  | 3165 | 3661238514171 |  |  |  |  | D3
100018247 | GVCX 25 VER/100SL |  | 3253 | 3661238514188 |  |  |  |  | D3
COMPOSANTS
100017759 | GSCX 25 | JA24 | 2428 | 3661238506008 | 67 | 780 | 680 | 1060 | D3
100016431 | BALLON 100SL | ER226 | 561 | 3661238493476 | 72 | 790 | 675 | 800 | D3
100017391 | KIT RACC. BALLONS SL-SSL | JA8 | 66 | 3661238495234 | 1.4 | 630 | 210 | 230 | D3
100008296 | TERMINAL HORIZONTAL PPS Ø 60/100 mm LG=800 mm | DY871 | 110 | 3661238168022 | 2.78 | 1200 | 200 | 200 | C0
S100465 | ADAPTATEUR AIR/FUMEES Ø 80/125 | HR38 | 52 | 3661238369917 | 1 | 190 | 190 | 130 | C0
100002732 | ADAPTATEUR AIR/FUMEES Ø 80/125 | DY843 | 146 | 3661238006621 | 4.2 | 1210 | 270 | 240 | C0
7614662 | GVCX 25 HOR/200SSL |  | 4777 | 3661238514195 |  |  |  |  | D3
7614663 | GVCX 25 VER/200SSL |  | 4865 | 3661238514201 |  |  |  |  | D3
7614664 | GCCX 25 HOR/200SSL |  | 4984 | 3661238514218 |  |  |  |  | D3
7614665 | GCCX 25 VER/200SSL |  | 5072 | 3661238514225 |  |  |  |  | D3
COMPOSANTS
100017759 | GSCX 25 | JA24 | 2428 | 3661238506008 | 67 | 780 | 680 | 1060 | D3
100016426 | BALLON 200SSL | ER221 | 2009 | 3661238493421 | 127 | 790 | 675 | 1350 | D3
100017391 | KIT RACC. BALLONS SL-SSL | JA8 | 66 | 3661238495234 | 1.4 | 630 | 210 | 230 | D3
100016480 | KIT DE LIAISON AGC-EGC /B 160-200 | ER228 | 273 | 3661238493483 | 6 | 875 | 685 | 235 | C0
100016501 | COLIS VASE D'EXPANSION 12L - 10BAR | ER229 | 164 | 3661238505926 | 5 | 325 | 320 | 215 | C0
100008296 | TERMINAL HORIZONTAL PPS Ø 60/100 mm LG=800 mm | DY871 | 110 | 3661238168022 | 2.78 | 1200 | 200 | 200 | C0
S100465 | ADAPTATEUR AIR/FUMEES Ø 80/125 | HR38 | 52 | 3661238369917 | 1 | 190 | 190 | 130 | C0
100002732 | TERMINAL VERTICAL PPS Ø 80/125 mm NOIR | DY843 | 146 | 3661238006621 | 4.2 | 1210 | 270 | 240 | C0
OPTIONS CHAUDIERES
100017394 | KIT DE RACCORDEMENT CENTRAL | JA11 | 273 | 3661238495265 | 7 | 820 | 430 | 280 | C0
100017395 | KIT DE RACCORDEMENT GAUCHE | JA12 | 273 | 3661238495272 | 9.3 | 625 | 545 | 295 | C0
100017396 | KIT DE RACCORDEMENT DROITE | JA13 | 261 | 3661238495289 | 9 | 625 | 545 | 295 | C0
100017817 | KIT DE RACCORDEMENT CHAUFFAGE SEUL | JA34 | 142 | 3661238506787 | 5 | 625 | 545 | 295 | C0
100005825 | ADAPTATEUR BI-FLUX 2x80 | DY868 | 61 | 3661238162204 | 0.42 | 310 | 160 | 140 | C0
S100465 | ADAPTATEUR AIR/FUMEES Ø 80/125 | HR38 | 52 | 3661238369917 | 1 | 190 | 190 | 130 | C0
100018253 | COUDE REDUIT 60/100 PPS/ALU | JA43 | 76 | 3661238548411 | 0.8 | 290 | 220 | 170 | C0
100018163 | KIT SONDE TEMPERATURE FUMEE | JA38 | 66 | 3661238513617 | 1 | 185 | 130 | 105 | C0
S100310 | THERMOSTAT FUMEE | HR43 | 65 | 3661238369931 | 0.1 | 180 | 130 | 30 | C0
85317023 | STATION DE NEUTRALISATION | HC33 | 368 | 3661238091634 | 5.48 | 410 | 420 | 340 | C0
85317024 | SUPPORT MURAL POUR BOITE DE NEUTRALISATION | HC34 | 104 | 3661238091627 | 1.83 | 340 | 255 | 190 | C0
85317025 | RECHARGE 2 KG POUR NEUTRALISATION | HC35 | 132 | 3661238091610 | 3.65 | 510 | 315 | 190 | C0
S100931 | OUTIL DE NETTOYAGE CORPS CHAUDIERE | HR45 | 82 | 3661238369948 | 0.73 | 310 | 320 | 160 | C0
100018165 | KIT DE CONVERSION PROPANE 25kW | JA40 | 10 | 3661238513631 | 0.1 | 220 | 335 | 20 | C0
7607001 | KIT VASE D'EXPANSION | JA74 | 224 | 3661238585522 | 8 |  |  |  | C0
AUTRES OPTIONS
83877009 | SYSTEME DE NEUTRALISATION DES CONDENSATS (avec pompe de relevage) | DU13 | 862 | 3661238015081 | 15 | 350 | 230 | 360 | C0
82197762 | SYSTEME DE NEUTRALISATION DES CONDENSATS (JUSQU'À ≈ 19.200 L CONDENSATS) | BP52 | 539 | 3661238020696 | 9.9 | 760 | 165 | 210 | C0
94225601 | RECHARGE DE GRANULATS DE NEUTRALISATION 10 KG**
7603547 | KIT DE PREMONTAGE HYDRAULIQUE | JA68 | 401 | 3661238585973 | 8 | 815 | 415 | 250 | C0
OPTIONS ECS ET PREPARATEURS INDEPENDANTS
100018204 | VASE EXPANSION SANITAIRE 8L | ER233 | 273 | 3661238514317 | 5 | 405 | 405 | 175 | C0
100000030 | COLIS OPTION SONDE ECS | AD212 | 46 | 3661238011168 | 0.16 | 200 | 150 | 30 | C0
100017393 | KIT RACC. BALLONS AUTRES | JA10 | 55 | 3661238495258 | 1.2 | 630 | 210 | 230 | C0
100000492 | KIT ANODE MAGNESIUM | EA103 | 63 | 3661238011069 | 0.9 | 560 | 90 | 85 | C0
89557009 | KIT DE TRANSFORMATION G/R 3/4 '' ET 1 '' | BH84 | 29 | 3661238047563 | 0.325 | 200 | 140 | 45 | C0
OPTIONS REGULATIONS
88017904 | THERMOSTAT D'AMBIANCE PROGRAMMABLE (FILAIRE) | AD191 | 152 | 3661238102415 | 0.25 | 135 | 90 | 55 | C0
88017010 | THERMOSTAT D'AMBIANCE PROGRAMMABLE (SANS FILS) | AD192 | 270 | 3661238102439 | 0.425 | 180 | 150 | 90 | C0
85757741 | SONDE EXTERIEURE | FM46 | 38 | 3661238022751 | 0.12 | 200 | 150 | 40 | C0
7609764 | THERMOSTAT D'AMBIANCE MODULANT RADIO RS200 -3R | AD305 | 321 | 8713809266455 | 0.766 | 150 | 100 | 110 | C0
7609765 | THERMOSTAT D'AMBIANCE MODULANT FILAIRE RS200 -3 | AD306 | 194 | 8713809266462 | 0.351 | 150 | 100 | 50 | C0
OPTIONS GSCX 25
FUMISTERIE
PPS Ø 60 MM
84887585 | TERMINAL AVEC SOLIN DIAMÉTRE 80 | DY185 | 140 | 3661238013148 | 1.52 | 390 | 380 | 280 | C0
84887690 | RALLONGE PPS D60 L500 2X | DY690 | 37 | 3661238012196 | 0.5 | 505 | 135 | 140 | C0
84887691 | RALLONGE PPS D60L1000 2X | DY691 | 44 | 3661238012189 | 0.96 | 1025 | 135 | 140 | C0
84887692 | RALLONGE PPS D60 L1950 2X | DY692 | 73 | 3661238012172 | 1.9 | 1960 | 150 | 150 | C0
84887693 | COUDE PPS D60 87° | DY693 | 24 | 3661238012165 | 0.16 | 155 | 160 | 160 | C0
84887694 | COUDE PPS Ø 60 45° (2X) | DY694 | 46 | 3661238012158 | 0.19 | 155 | 155 | 160 | C0
84887698 | PIECE DE VISITE PPS Ø 60 DROITE | DY698 | 61 | 3661238012110 | 0.24 | 295 | 145 | 150 | C0
84887741 | TE DE VISITE PPS Ø 60 | DY741 | 68 | 3661238011724 | 0.24 | 250 | 145 | 145 | C0
84887700 | KIT DE RACCORDEMENT CHEMINEE PPS 60 MM | DY700 | 212 | 3661238012103 | 2.71 | 395 | 400 | 385 | C0
84887701 | KIT DE RACCORDEMENT CHEMINÉE PPS 60/80 MM | DY701 | 254 | 3661238012097 | 2.83 | 395 | 400 | 385 | C0
84887702 | KIT DE RACCORDEMENT CHAUDIERE ALU/PPS Ø 60/100 mm | DY702 | 171 | 3661238012080 | 1.94 | 500 | 290 | 260 | C0
ALU Ø 80 MM
84887585 | TERMINAL AVEC SOLIN DIAMÉTRE 80 | DY185 | 140 | 3661238013148 | 1.52 | 390 | 380 | 280 | C0
84887600 | TUBE D'INSPECTION Ø 80 mm | DY600 | 45 | 3661238013094 | 0.49 | 300 | 145 | 150 | C0
84887738 | TE DE VISITE Ø 80 mm | DY738 | 68 | 3661238011755 | 0.66 | 285 | 215 | 165 | C0
84887604 | RALLONGE Ø 80 mm L= 250 mm (2 PIECES) | DY604 | 34 | 3661238013056 | 0.65 | 255 | 170 | 175 | C0
84887605 | RALLONGE Ø 80 mm L= 500 mm (2 PIECES) | DY605 | 42 | 3661238013049 | 1.26 | 520 | 175 | 170 | C0
84887606 | RALLONGE 1000 mm (2 PIECES) | DY606 | 69 | 3661238013032 | 2.52 | 1020 | 175 | 175 | C0
84887607 | RALLONGE Ø 80 mm L= 1950 mm (2 PIECES) | DY607 | 114 | 3661238013025 | 5 | 1985 | 170 | 175 | C0
84887551 | COLLIER DE CENTRAGE Ø 80mm (2 PIECES) | DY151 | 12 | 3661238013452 | 0.1 | 300 | 300 | 40 | C0
84887608 | COUDE A 90° | DY608 | 23 | 3661238013018 | 0.34 | 155 | 160 | 160 | C0
84887609 | COUDE A 45° (2 PIECES) | DY609 | 37 | 3661238013001 | 0.48 | 200 | 200 | 150 | C0
84887711 | KIT N°1 RACCORDEMENT CHEMINEE Ø 80 mm | DY711 | 175 | 3661238011991 | 3.66 | 595 | 400 | 410 | C0
100002361 | PIÈCE D'ADAPTATION BIFLUX 2X80 | DY819 | 41 | 3661238007338 | 0.1 | 340 | 240 | 30 | C0
84887438 | PRISE D'AIR EXTERIEURE LG=500 mm | DY38 | 94 | 3661238013858 | 1.23 | 690 | 245 | 145 | C0
84887723 | ADAPTATEUR BI-FLUX Ø60/100 SUR 2x80 | DY723 | 78 | 3661238011892 | 0.94 | 285 | 210 | 165 | C0
OPTIONS GSCX 25
PPS/ALU 60/100 MM
100013756 | TERMINAL HORIZONTAL PPS/GALVA Ø 60/100 mm | HR48 | 177 | 3661238370883 | 3.37 | 1200 | 200 | 200 | C0
84887681 | PPS-ALU RALLONGE CONCENTRIQUE ø 60/100 mm L= 500 mm | DY681 | 38 | 3661238012288 | 0.72 | 510 | 135 | 140 | C0
84887682 | PPS-ALU RALLONGE CONCENTRIQUE ø 60/100 mm L=1000 mm | DY682 | 48 | 3661238012271 | 1.38 | 1010 | 130 | 135 | C0
84887683 | PPS-ALU RALLONGE CONCENTRIQUE ø 60/100mm L=1950mm | DY683 | 98 | 3661238012264 | 2.81 | 1960 | 150 | 150 | C0
84887684 | PPS-ALU COUDE CONCENTRIQUE MOULE à 87° ø 60/100 mm | DY684 | 40 | 3661238012257 | 0.53 | 200 | 200 | 150 | C0
84887685 | PPS-ALU COUDE CONCENTRIQUE MOULE à 45° ø 60/100 mm (2 PIECES) | DY685 | 77 | 3661238012240 | 0.65 | 250 | 185 | 150 | C0
84887686 | PPS-ALU COUDE CONCENTRIQUE MOULE à 30° ø 60/100 mm (2 PIECES) | DY686 | 150 | 3661238012233 | 0.63 | 250 | 190 | 155 | C0
84887687 | PPS-ALU COUDE CONCENTRIQUE MOULE à 15° ø 60/100 mm (2 PIECES) | DY687 | 150 | 3661238012226 | 0.64 | 255 | 195 | 150 | C0
84887688 | PPS-ALU MANCHON DE COMPENSATION DE 50 à 250 mm | DY688 | 68 | 3661238012219 | 0.51 | 515 | 135 | 140 | C0
84887689 | PPS-ALU PIECE DE REVISIONDROITE Ø 60/100 mm | DY689 | 125 | 3661238012202 | 0.57 | 255 | 185 | 150 | C0
84887737 | PPS-ALU Té DE REVISION Ø 60/100 mm | DY737 | 125 | 3661238011762 | 0.6 | 255 | 185 | 145 | C0
84887702 | KIT DE RACCORDEMENT CHAUDIERE ALU/PPS Ø 60/100 mm | DY702 | 171 | 3661238012080 | 1.94 | 500 | 290 | 260 | C0
100017526 | TERMINAL REFTROFIT Ø 60/100 | DY912 | 109 | 3661238496323 | 0.9 | 1200 | 180 | 110 | C0
FLEXIBLE PPS Ø 80 MM
100015325 | KIT N° 1 RACCORDEMENT CHEMINÉE FLEXIBLE PPS Ø 80 mm | DY895 | 223 | 3661238380110 | 2.87 | 395 | 395 | 380 | C0
100015327 | TUBE FLEXIBLE LG=12,5M | DY897 | 335 | 3661238380134 | 8.7 | 1200 | 1220 | 250 | C0
100015326 | TUBE FLEXIBLE LG=50M | DY896 | 1171 | 3661238380127 | 35 | 1600 | 1660 | 410 | C0
84887618 | ETOILE DE CENTRAGE POUR FLEXIBLE Ø 80 mm (2 PIÈCES) | DY618 | 34 | 3661238012912 | 0.2 | 300 | 300 | 70 | C0
100015328 | PIÈCE DE COUPLAGE FLEXIBLE Ø 80 mm | DY898 | 68 | 3661238380141 | 0.25 | 150 | 150 | 150 | C0
100015331 | OUTIL D'AIDE À L'INSERTION Ø 80 mm | DY901 | 168 | 3661238380172 | 1.4 | 300 | 210 | 185 | C0
100015330 | PIÈCE D'INSPECTION POUR TUBE FLEXIBLE | DY900 | 121 | 3661238380165 | 0.5 | 295 | 140 | 140 | C0
100015329 | TERMINAL AVEC SOLIN FLEX. Ø 80 mm | DY899 | 168 | 3661238380158 | 1.74 | 385 | 385 | 250 | C0
100015880 | ADAPTATEUR PPS FLEX Ø 80 mm | DY904 | 39 | 3661238417632 | 0.125 | 316 | 236 | 152 | C0
PPS Ø 80 MM
100008298 | ADAPTATEUR Ø110/80 | DY873 | 43 | 3661238101913 | 0.23 | 195 | 195 | 145 | C0
100015325 | KIT N° 1 RACCORDEMENT CHEMINÉE FLEXIBLE PPS Ø 80 mm | DY895 | 223 | 3661238380110 | 2.87 | 395 | 395 | 380 | C0
100017527 | kIT DE BASE PPS/ALU Ø 80/125 | DY913 | 157 | 3661238496330 | 3.7 | 600 | 400 | 275 | C0
84887708 | ADAPTATEUR ALU Ø 60/100 mm SUR 80/125 mm | DY708 | 55 | 3661238012028 | 0.33 | 255 | 145 | 150 | C0
84887717 | KIT N° 1 KIT DE RACCORDEMENT CHEMINÉE PPS Ø 80 mm | DY717 | 148 | 3661238011946 | 2.89 | 395 | 405 | 390 | C0
84887546 | PIÈCE DE VISITE Ø 80 mm droite | DY146 | 55 | 3661238013506 | 0.29 | 300 | 145 | 150 | C0
84887613 | RALLONGE PPS Ø 80 mm L= 250 mm (2 PCS) | DY613 | 37 | 3661238012967 | 0.37 | 250 | 170 | 175 | C0
84887614 | RALLONGE PPS Ø 80 mm L= 500 mm (2 PCS) | DY614 | 35 | 3661238012950 | 0.68 | 500 | 160 | 150 | C0
84887615 | RALLONGE PPS Ø 80 mm L= 1000 mm (2 PCS) | DY615 | 48 | 3661238012943 | 1.25 | 1000 | 160 | 145 | C0
84887550 | RALLONGE PPS Ø 80 mm L= 2000 mm (2 PIECES) | DY150 | 74 | 3661238013469 | 2.49 | 1960 | 150 | 150 | C0
84887552 | COUDE PPS À 90° | DY152 | 14 | 3661238013445 | 0.2 | 255 | 145 | 150 | C0
84887554 | COUDE PPS a 45° (2 PCS) | DY154 | 32 | 3661238013421 | 0.32 | 200 | 200 | 150 | C0
84887563 | T PPS AVEC COUVERCLE D'INSPECTION | DY163 | 55 | 3661238013353 | 0.39 | 290 | 220 | 170 | C0
84887551 | COLLIER DE CENTRAGE Ø 80mm (2 PIECES) | DY151 | 12 | 3661238013452 | 0.1 | 300 | 300 | 40 | C0
84887585 | TERMINAL AVEC SOLIN DIAMÉTRE 80 | DY185 | 140 | 3661238013148 | 1.52 | 390 | 380 | 280 | C0
100008301 | COUDE DE REVISION PPS 87° Ø 80 mm (GRIS) | DY877 | 38 | 3661238102026 | 0.24 | 190 | 195 | 145 | C0
PPS 80/125 MM
100002732 | TERMINAL VERTICAL PPS Ø 80/125 mm NOIR | DY843 | 146 | 3661238006621 | 4.2 | 1210 | 270 | 240 | C0
100002733 | TERMINAL VERTICAL PPS Ø 80/125 mm ROUGE | DY844 | 145 | 3661238006614 | 4.2 | 1210 | 265 | 240 | C0
84887716 | KIT N° 3 RACCORDEMENT CHAUDIÈRE PPS Ø 80/125 mm | DY716 | 136 | 3661238011953 | 2.36 | 500 | 290 | 260 | C0
84887524 | PIECE D'INSPECTION DROITE ALU/PPS Ø 80/125 mm | DY124 | 104 | 3661238013704 | 0.55 | 300 | 145 | 150 | C0
100008311 | COUDE DE REVISION ALU/PPS Ø 80/125 mm | DY875 | 109 | 3661238101920 | 0.68 | 195 | 195 | 145 | C0
100003271 | KIT DE RACCORDEMENT CHAUDIÈRE PERPENDICULAIRE | DY849 | 212 | 3661238005600 | 3.5 | 595 | 395 | 410 | C0
100003272 | KIT DE RACCORDEMENT CHAUDIÈRE SOUS CONDUIT | DY850 | 159 | 3661238005594 | 1.44 | 500 | 290 | 260 | C0
84887525 | T D'INSPECTION ALU/PPS Ø 80/125 mm | DY125 | 120 | 3661238013698 | 0.82 | 315 | 235 | 150 | C0
84887526 | RALLONGE CONCENTRIQUE ALU/PPS 80/125 LG= 250 mm | DY126 | 38 | 3661238013681 | 0.47 | 255 | 145 | 150 | C0
84887527 | RALLONGE CONCENTRIQUE ALU/PPS 80/125 L= 500 mm | DY127 | 44 | 3661238013674 | 0.9 | 520 | 140 | 140 | C0
84887528 | RALLONGE CONCENTRIQUE ALU/PPS 80/125 L=1000 mm | DY128 | 66 | 3661238013667 | 1.7 | 1010 | 135 | 140 | C0
84887529 | RALLONGE CONCENTRIQUE ALU/PPS 80/125 L=1950 mm | DY129 | 114 | 3661238013650 | 3.5 | 1960 | 150 | 150 | C0
84887530 | MANCHON DE COMPENS PPS D80/125 | DY130 | 68 | 3661238013643 | 0.6 | 300 | 140 | 145 | C0
84887531 | COUDE A 87° ALU/PPS Ø 80/125 mm | DY131 | 48 | 3661238013636 | 0.66 | 200 | 200 | 150 | C0
84887532 | COUDE CONCENTRIQUE 45° ALU/PPS Ø 80/125 MM (2 PCES) | DY132 | 74 | 3661238013629 | 1 | 315 | 235 | 150 | C0
DIVERS FUMISTERIE
84887411 | SORTIE HORIZONTALE TOIT PENTE DE 30° A 45° ( uniquement pour tuiles mécaniques) | DY11 | 169 | 3661238013940 | 3.57 | 1020 | 700 | 370 | C0
84837729 | SORTIE DE TOIT EN PENTE DE 40° A 60° ( uniquement pour tuiles mécaniques) | CX49 | 169 | 3661238014367 | 3.5 | 920 | 700 | 320 | C0
84837731 | EMBASE D'ETANCHE TOIT PLAT | CX51 | 40 | 3661238014343 | 0.5 | 400 | 400 | 155 | C0
84837121 | TUILE A DOUILLE 5 A 25° NOIRE | CX121 | 106 | 3661238014428 | 2.96 | 510 | 250 | 145 | C0
84837732 | TUILE A DOUILLE 25 A 45° NOIRE | CX52 | 74 | 3661238014336 | 3 | 520 | 250 | 145 | C0
84837734 | TUILE A DOUILLE 35 A 55° NOIRE | CX63 | 92 | 3661238014312 | 3.17 | 510 | 265 | 180 | C0
84837120 | TUILE A DOUILLE 5 A 25° ROUGE | CX120 | 106 | 3661238014435 | 3.02 | 515 | 245 | 145 | C0
84837783 | TUILE A DOUILLE 25 A 45° ROUGE | CX83 | 74 | 3661238014213 | 3 | 515 | 250 | 150 | C0
84837784 | TUILE A DOUILLE 35 A 55° ROUGE | CX84 | 92 | 3661238014206 | 2.95 | 520 | 265 | 180 | C0
84837741 | PLATINE DE FINITION INTER | CX72 | 15 | 3661238014251 | 0.54 | 245 | 210 | 3 | C0
100005002 | PANIER DE PROTECTION INOX Ø 80/125 | DY865 | 166 | 3661238001886 | 2.59 | 275 | 270 | 270 | C0
84887435 | GRILLE D'AERATION EXTERIEURE 250 X 300 mm | DY35 | 23 | 3661238013889 | 0.35 | 300 | 250 | 30 | C0
84887436 | GRILLE D'AERATION INTERIEUR 250X300 mm | DY36 | 24 | 3661238013889 | 0.35 | 300 | 250 | 30 | C0
84837779 | COLLIER DE FIXATION Ø 125 mm PATTE LONGUE | CX79 | 13 | 3661238014237 | 0.24 | 230 | 160 | 200 | C0
84837118 | COLLIER DE FIXATION Ø 125 MM PATTE COURTE | CX118 | 10 | 3661238014459 | 0.19 | 225 | 185 | 20 | C0
100009941 | GSR 140-45 CONDENS | HF5 | 5865 | 3661238169326 | 110 | 700 | 900 | 1290 | C0
100009942 | GSR 140-65 CONDENS | HF6 | 6768 | 3661238169333 | 118 | 700 | 900 | 1290 | C0
100009943 | GSR 140-90 CONDENS | HF7 | 9262 | 3661238169340 | 137.5 | 700 | 900 | 1500 | C0
100009944 | GSR 140-115 CONDENS | HF8 | 10418 | 3661238169357 | 138 | 700 | 900 | 1500 | C0
ACCESSOIRES CHAUDIERE
100013072 | KIT DE TRANSFORMATION AU PROPANE | HE38 | 190 | 3661238361829 | 1.3 | 210 | 200 | 85 | C0
100004641 | ROBINET GAZ 3/4" DROIT | HC158 | 41 | 3661238002432 | 0.82 | 200 | 150 | 125 | C0
100002312 | POMPE GMR 5045 3 VITESSES | HC141 | 208 | 3661238007581 | 3.1 | 310 | 210 | 130 | C0
100002313 | POMPE GMR 5045 ELECTRONIQUE | HC142 | 305 | 3661238007574 | 3.1 | 310 | 210 | 130 | C0
100002314 | CIRCULATEUR 3 VITESSES GMR 5065 | HC143 | 237 | 3661238007567 | 3.2 | 305 | 210 | 130 | C0
100002316 | POMPE GMR 5090 3 VITESSES | HC145 | 366 | 3661238007550 | 4.5 | 310 | 210 | 130 | C0
100002323 | POMPE PRIMAIRE POUR GMR 5045-5065-5090 | HC147 | 335 | 3661238007499 | 4.6 | 310 | 210 | 130 | C0
82197762 | SYSTEME DE NEUTRALISATION DES CONDENSATS (JUSQU'À ≈ 19.200 L CONDENSATS) | BP52 | 539 | 3661238020696 | 9.9 | 760 | 165 | 210 | C0
83877009 | SYSTEME DE NEUTRALISATION DES CONDENSATS (avec pompe de relevage) | DU13 | 862 | 3661238015081 | 15 | 350 | 230 | 360 | C0
83877010 | STATION NEUTRALISATION | DU14 | 1200 | 3661238015074 | 26 | 450 | 330 | 350 | C0
83877011 | STATION NEUTRALISATION | DU15 | 1277 | 3661238015067 | 20 | 660 | 455 | 270 | C0
100002685 | CLAPET OBTURATEUR FUMEES Ø 100 mm | HC154 | 443 | 3661238006683 | 1.84 | 350 | 235 | 150 | C0
100003347 | COMMANDE EXTERNE ALARME VANNE | GR12 | 84 | 3661238005358 | 0.36 | 195 | 150 | 125 | C0
OPTIONS REGULATION
88017878 | MODULE DE TELESURVEILLANCE VOCAL TELCOM 2 | AD152 | 664 | 3661238048751 | 1.1 | 210 | 190 | 105 | C0
161118 | COMMANDE A DISTANCE INTERACTIVE AD194 | AD194 | 186 | 3661238106505 | 0.15 | 0 | 0 | 0 | C0
88017017 | SONDE DEPART v3v | AD199 | 77 | 3661238049185 | 0.21 | 150 | 200 | 40 | C0
88017014 | PLATINE + SONDE V3V | AD196 | 170 | 3661238102422 | 0.52 | 260 | 170 | 120 | C0
88017851 | CABLE DE LIAISON BUS LG 12 M | AD134 | 104 | 3661238048850 | 0.37 | 350 | 260 | 30 | C0
OPTIONS MODULES HYDRAULIQUES GSR 140-35P CONDENS
100009840 | KITVANNE MELANGEUSE 3 VOIES INT | HE24 | 394 | 3661238338487 | 5.5 | 410 | 190 | 195 | C0
100009842 | KIT VANNE MELANGEUSE 3 VOIES EXT. | HE 26 | 120 | 3661238338494 | 1.4 | 260 | 165 | 115 | C0
100020164 | COLLECTEUR 2/3 CIRCUITS | EA140 | 329 | 3661238575011 | 6.6 | 660 | 180 | 200 | C0
100020165 | CONSOLE MUR COLLECTEUR | EA141 | 41 | 3661238575028 | 1.2 | 220 | 125 | 70 | C0
100020166 | CONSOLE MUR 1 MODULE | EA142 | 110 | 3661238575035 | 1.6 | 220 | 125 | 70 | C0
100020167 | CIRCUIT DIRECT P.ELEC CLASSE A | EA143 | 607 | 3661238575042 | 5.1 | 460 | 270 | 235 | C0
100020168 | MODULE HYDR COMPACT 2 CIRCUITS CLASSE A | EA144 | 864 | 3661238575059 | 6 | 460 | 270 | 235 | C0
100020169 | MODULE HYDR COMPACT 2 CIRCUITS CLASSE A | EA145 | 1080 | 3661238575059 | 9 | 525 | 415 | 210 | C0
100019346 | BOUTEILLE DE DECOUPLAGE 60/60-1'' | GV45 | 344 | 3661238555013 | 3.83 | 690 | 375 | 205 | C0
100019347 | BOUTEILLE DE DECOUPLAGE 80/60-1'' 1/4 | GV46 | 413 | 3661238555020 | 5.42 | 690 | 375 | 205 | C0
100019348 | BOUTEILLE DE DECOUPLAGE 120/80-2'' | GV47 | 555 | 3661238555037 | 11.96 | 970 | 375 | 205 | C0
ZFMS-099852 | MISE EN SERVICE GS/GV 140 N |  | 131
OPTIONS ECS
100009972 | BALLON OBA 150 | EA84 | 1422 | 3661238375239 | 106.5 | 700 | 900 | 1290 | C0
100000030 | COLIS OPTION SONDE ECS | AD212 | 46 | 3661238011168 | 0.16 | 200 | 150 | 30 | C0
100007827 | KIT LIAISON CHAUDIERE / BALLON | EA121 | 568 | 3661238116528 | 6.5 | 600 | 500 | 135 | C0
100009192 | KIT LIAISON CHAUDIERE / BALLON OBA 150 | EA122 | 425 | 3661238338463 | 5.5 | 575 | 505 | 150 | C0
ZFMS-099852 | MISE EN SERVICE GS/GV 140 N |  | 131
ACCESSOIRES CASCADES
100011703 | COLLECTEUR DN65 | HE35 | 469 | 3661238366015 | 30 | 700 | 210 | 480 | C0
100011492 | COLLECTEUR DN100 | HE34 | 512 | 3661238366008 | 35 | 1200 | 800 | 700 | C0
100011490 | KIT DE LIAISON HYDRAULIQUE 45 ET 65 KW | HE32 | 558 | 3661238365988 | 5 | 360 | 300 | 170 | C0
100011491 | KIT DE LIAISON HYDRAULIQUE 90 ET 115 KW | HE33 | 565 | 3661238365988 | 5 | 360 | 330 | 170 | C0
114311 | BOUTEILLE DE DÉCOUPLAGE DN65 < 350 kW | HC222 | 582 | 3661238362215 | 26.6 | 650 | 310 | 170 | C0
111712 | BOUTEILLE DE DÉCOUPLAGE DN65 > 350 et < 460 kW | HC200 | 966 | 3661238338920 | 47 | 740 | 1060 | 370 | C0
111714 | BOUTEILLE DE DÉCOUPLAGE DN100 > 460 kW | HC201 | 1169 | 3661238338913 | 68 | 940 | 260 | 630 | C0
111708 | JEU DE BOUCHONS | HC195 | 38 | 3661238338937 | 0.7 | 200 | 130 | 30 | C0
111701 | BRIDES PLEINES EAU DN65 | HC198 | 140 | 3661238338951 | 5.3 | 370 | 170 | 50 | C0
111703 | BRIDES PLEINES EAU DN100 | HC199 | 178 | 3661238338944 | 10.3 | 450 | 230 | 70 | C0
100002312 | POMPE CHAUFFAGE 3 VITESSES POUR MCA 45/DTG 45 | HC141 | 208 | 3661238007581 | 3.1 | 310 | 210 | 130 | C0
100002314 | POMPE CHAUFFAGE 3 VITESSES POUR MCA 65/DTG 65 | HC143 | 237 | 3661238007567 | 3.2 | 310 | 210 | 130 | C0
100002316 | POMPE CHAUFFAGE 3 VITESSES POUR MCA 90-115/DTG 90-115 | HC145 | 366 | 3661238007550 | 4.5 | 310 | 210 | 130 | C0
100013027 | SONDE DE DÉPART + DOIGT DE GANT-BOUTEILLE < 350 kW | HC223 | 125 | 3661238362239 | 0.2 | 220 | 165 | 25 | C0
100008701 | SONDE DE DÉPART + DOIGT DE GANT-BOUTEILLE > 350 kW | HC206 | 146 | 3661238338883 | 0.2 | 210 | 160 | 25 | C0
88017836 | CABLE DE LIAISON INTER-MODULE RX 11 | AD124 | 80 | 3661238338876 | 0.1 | 210 | 160 | 5 | C0
OPTIONS HYDRAULIQUES
111788 | COUDES DN65 | HC209 | 626 | 3661238338883 | 13 | 700 | 300 | 170 | C0
111790 | COUDES DN100 | HC210 | 842 | 3661238338876 | 21 | 440 | 440 | 420 | C0
111167 | ISOLATION COUDES 90°C | HC216 | 97 | 3661238339019 | 1 | 610 | 300 | 500 | C0
112632 | JEU DE CONTRE-BRIDES À SOUDER DN65 | HC217 | 144 | 3661238338821 | 1.9 | 160 | 160 | 120 | C0
112633 | JEU DE CONTRE-BRIDES À SOUDER DN100 | HC218 | 161 | 3661238338814 | 10.3 | 200 | 200 | 120 | C0
115269 | ISOLATION BOUTEILLE DE DÉCOUPLAGE < 350 kW | HC224 | 35 | 3661238362222 | 0.6 | 660 | 280 | 220 | C0
111067 | ISOLATION BOUTEILLE DE DÉCOUPLAGE DN65 > 350 et < 460 kW | HC215 | 229 | 3661238339033 | 4 | 300 | 620 | 960 | C0
111807 | PIED RÉGLABLE | HC219 | 4 | 3661238338845 | 0.8 | 230 | 115 | 5 | C0
AUTRES OPTIONS
S101655 | FILTRE GAZ DN50 | HC255 | 489 | 8713809234331 | 4.9 | 465 | 280 | 230 | C0
S101656 | FILTRE GAZ DN65 | HC256 | 674 | 8713809243586 | 7 | 310 | 230 | 220 | C0
S103345 | JEUX DE BRIDES À SOUDER DN50 POUR FILTRE A GAZ | HC261 | 80 |  | 6 | 31 | 16 | 15 | C0
84887768 | ADAPTATEUR 80 X 100MM (GMR 5045) | DY768 | 52 | 3661238011489 | 0.24 | 150 | 145 | 155 | C0
115768 | GSR 233 CONDENS | GW1 | 9212 | 8713809213671 | 170 | 1250 | 700 | 1470 | C3
115769 | GSR 234 CONDENS | GW2 | 10439 | 8713809213688 | 190 | 1250 | 700 | 1470 | C3
115770 | GSR 235 CONDENS | GW3 | 12048 | 8713809213695 | 210 | 189.5 | 700 | 1470 | C3
115771 | GSR 236 CONDENS | GW4 | 13402 | 8713809213701 | 230 | 1250 | 700 | 1470 | C3
OPTIONS
100002442 | COLIS 2 ème RETOUR C 210 Eco | GR5 | 129 | 3661238007000 | 1.55 | 650 | 75 | 75 | C0
100002443 | DOIGT DE GANT POUR SONDE DEPART | GR6 | 45 | 3661238006997 | 0.09 | 215 | 140 | 30 | C0
100002445 | FILTRE A L'ASPIRATION D'AIR | GR8 | 471 | 3661238006973 | 3.7 | 620 | 270 | 370 | C0
100011030 | THERMOSTAT DE FUMEES | GV21 | 56 | 3661238338678 | 0.17 | 190 | 150 | 125 | C3
100011031 | PRESSOSTAT MINI GAZ POUR GSR 233 & GSR 234 | GV22(*) | 61 | 3661238338685 | 0.5 | 195 | 140 | 115 | C3
100011032 | KIT DE CONVERSION AU GPL POUR GSR 233 & GSR 234 | GV23 | 484 | 3661238338692 | 0.2 | 0 | 0 | 0 | C3
100011034 | PRESSOSTAT MINI GAZ GSR 235 & GSR 236 | GV25(*) | 63 | 3661238338715 | 0.23 | 340 | 230 | 50 | C3
100011033 | CLAPET DE FUMEE | GV24(*) | 738 | 3661238338708 | 2.51 | 370 | 265 | 185 | C3
100011035 | KIT CCE (Uniquement GSR 235 & GSR 236) | GV26(*) | 57 | 3661238338722 | 0.23 | 340 | 230 | 50 | C3
100011036 | KIT DE CONVERSION AU GPL POUR GSR 235 & GSR 236 | GV27 | 37 | 3661238338739 | 0.2 | 220 | 320 | 20 | C3
100011037 | PLATINE DE RACCORDEMENT SCU-01 | GW5 | 101 | 3661238369283 | 0.2 | 195 | 140 | 115 | C3
100011223 | REGULATEUR DE PRESSION 300 Mbar RACORDT. Ø 1' | GDJ25 | 174 | 3661238338746 | 1.2 | 180 | 150 | 150 | C3
88027177 | REGULATEUR DE PRESSION 300 Mbar RACORDT. Ø 2' | GDJ50 | 407 | 3661238048287 | 3.1 | 255 | 220 | 205 | B2
83877009 | SYSTEME DE NEUTRALISATION DES CONDENSATS (avec pompe DE relevage) | DU13 | 862 | 3661238015081 | 15 | 350 | 230 | 360 | C0
83877010 | STATION NEUTRALISATION | DU14 | 1200 | 3661238015074 | 26 | 450 | 330 | 350 | C0
83877011 | STATION NEUTRALISATION | DU15 | 1277 | 3661238015067 | 20 | 660 | 455 | 270 | C0
100013072 | KIT DE TRANSFORMATION AU PROPANE | HE38 | 190 | 3661238361829 | 1.3 | 210 | 200 | 85 | C0
100002685 | CLAPET OBTURATEUR FUMEES Ø 100 mm | HC154 | 443 | 3661238006683 | 1.84 | 350 | 235 | 150 | C0
180566 | RECHARGE DE GRANULATS DE NEUTRALISATION 10 KG |  |  | 3661238075597 | 10 | 25 | 22 | 22
100019347 | BOUTEILLE DE DECOUPLAGE 80/60-1'' 1/4 | GV46 | 413 | 3661238555020 | 5.42 | 690 | 375 | 205 | C0
100019348 | BOUTEILLE DE DECOUPLAGE 120/80-2'' | GV47 | 555 | 3661238555037 | 11.96 | 970 | 375 | 205 | C0
ZFMS-099871 | MISE EN SERVICE GSR 230 CONDENS |  | 366
(*) Nécessite une platine SCU-01 (GW5)
OPTIONS POUR OETRONIC 3
100000030 | COLIS OPTION SONDE ECS | AD212 | 46 | 3661238011168 | 0.16 | 200 | 150 | 30 | C0
161118 | COMMANDE A DISTANCE INTERACTIVE AD194 | AD194 | 186 | 3661238106505 | 0.15 | 0 | 0 | 0 | C0
88017017 | SONDE DEPART v3v | AD199 | 77 | 3661238049185 | 0.21 | 150 | 200 | 40 | C0
88017014 | PLATINE + SONDE V3V | AD196 | 170 | 3661238102422 | 0.52 | 260 | 170 | 120 | C0
88017851 | CABLE DE LIAISON BUS LG 12 M | AD134 | 104 | 3661238048850 | 0.37 | 350 | 260 | 30 | C0
FUMISTERIE
CONFIGURATION VENTOUSE VERTICALE EN ALU Ø 150 mm
100002473 | VENTOUSE VERTICALE ALU / GALVA Ø 150/220 mm | DY835 | 791 | 3661238006805 | 16 | 1900 | 340 | 520 | C3
100002404 | PIECE DE RACCORDEMENT AIR POUR VENTOUSE Ø 150 mm | DY830 | 99 | 3661238007154 | 0.46 | 250 | 165 | 170 | C3
100002470 | TÉ D'INSPECTION Ø 150 mm ALU | DY832 | 212 | 3661238006836 | 1.4 | 350 | 285 | 190 | C3
84887645 | RALLONGE Ø 150 mm LG = 500 mm | DY645 | 42 | 3661238012646 | 1.16 | 525 | 170 | 175 | C3
84887646 | RALLONGE Ø 150 mm LG = 1000 mm | DY646 | 75 | 3661238012639 | 2.34 | 1020 | 170 | 175 | C3
84887647 | RALLONGE Ø 150 mm LG = 1950 mm | DY647 | 131 | 3661238012622 | 4.48 | 1985 | 175 | 175 | C3
84887648 | ETOILE DE CENTRAGE Ø 150 mm (2 PIECES) | DY648 | 48 | 3661238012615 | 0.12 | 300 | 300 | 45 | C3
84887649 | COUDE A 87° Ø 150 mm | DY649 | 81 | 3661238012608 | 0.81 | 345 | 265 | 185 | C3
84887650 | COUDE A 45° Ø 150 mm (2 PIECES) | DY650 | 150 | 3661238012592 | 1.07 | 340 | 265 | 185 | C3
100002402 | SOLIN POUR TOIT PLAT Ø 160/220 mm | DY828 | 71 | 3661238007178 | 0.65 | 490 | 490 | 150 | C3
100002403 | SOLIN POUR TOIT INCLINÉ Ø 160/220 mm | DY829 | 150 | 3661238007161 | 9.4 | 795 | 355 | 360 | C3
100002692 | COLLIER DE FIXATION Ø 150 mm | DY841 | 11 | 3661238006669 | 0.11 | 150 | 150 | 20 | C3
100002700 | PLATINES DE FINITION INTERIEURES Ø 220 mm | DY840 | 35 | 3661238006638 | 0.7 | 250 | 320 | 4 | C3
100004243 | RALLONGE GALVA/ALU VENTOUSE HORIZONTALE F 150/220 LONG. 1M | DY864 | 282 | 3661238004498 | 6 | 1205 | 235 | 235 | C3
84887435 | GRILLE D'AERATION EXTERIEURE 250 X 300 mm | DY35 | 23 | 3661238013889 | 0.35 | 300 | 250 | 30 | C0
84887436 | GRILLE D'AERATION INTERIEUR 250X300 mm | DY36 | 24 | 3661238013889 | 0.35 | 300 | 250 | 30 | C0
PPS Ø 160 mm
100002400 | VENTOUSE VERTICALE PPS GALVA Ø 160/220 mm | DY826 | 791 | 3661238007192 | 15 | 1890 | 345 | 520 | C3
100002404 | PIECE DE RACCORDEMENT AIR POUR VENTOUSE Ø 150 mm | DY830 | 99 | 3661238007154 | 0.46 | 250 | 165 | 170 | C3
100002399 | ADAPTATEUR PPS Ø 150-160 mm | DY825 | 97 | 3661238007208 | 0.5 | 200 | 210 | 230 | C3
100002395 | RALLONGE PPS Ø 160 mm LG = 1000 mm | DY821 | 114 | 3661238007246 | 2.8 | 1155 | 230 | 230 | C3
100002396 | RALLONGE PPS Ø 160 mm LG = 500 mm | DY822 | 78 | 3661238007239 | 1.5 | 650 | 295 | 190 | C3
100002397 | COUDE PPS 87° Ø 160 mm | DY823 | 94 | 3661238007222 | 0.8 | 265 | 270 | 265 | C3
100002398 | COUDE PPS 45° Ø 160 mm | DY824 | 171 | 3661238007215 | 1.4 | 390 | 290 | 255 | C3
100002471 | TUBE D'INSPECTION Ø 160 mm LG 300 mm | DY833 | 148 | 3661238006829 | 0.97 | 385 | 295 | 255 | C3
100002472 | COUDE DE REVISION Ø 160 mm | DY834 | 175 | 3661238006812 | 0.9 | 265 | 265 | 260 | C3
100002402 | SOLIN POUR TOIT PLAT Ø 160/220 mm | DY828 | 71 | 3661238007178 | 0.65 | 490 | 490 | 150 | C3
100002403 | SOLIN POUR TOIT INCLINÉ Ø 160/220 mm | DY829 | 150 | 3661238007161 | 9.4 | 795 | 355 | 360 | C3
100002693 | COLLIER DE FIXATION Ø 160 mm | DY842 | 12 | 3661238006652 | 0.22 | 220 | 180 | 30 | C3
100002700 | PLATINE DE FINITION INTERIEURES Ø 220 mm | DY840 | 35 | 3661238006638 | 0.7 | 250 | 320 | 4 | C3
100004040 | RALLONGE VENTOUSE PPS HORIZONTALE Ø160/200 L.1M | DY857 | 243 | 3661238004993 | 5.58 | 1205 | 235 | 235 | C3
CONFIGURATION VENTOUSE HORIZONTALE EN PPS Ø 160 mm
100002401 | VENTOUSE HORIZONTALE PPS GALVA Ø 160/220 mm | DY827 | 651 | 3661238007185 | 8.2 | 390 | 290 | 1005 | C3
100002404 | PIECE DE RACCORDEMENT AIR POUR VENTOUSE Ø 150 mm | DY830 | 99 | 3661238007154 | 0.46 | 250 | 165 | 170 | C3
100002399 | ADAPTATEUR PPS Ø 150-160 mm | DY825 | 97 | 3661238007208 | 0.5 | 200 | 210 | 230 | C3
100002395 | RALLONGE PPS Ø 160 mm LG = 1000 mm | DY821 | 114 | 3661238007246 | 2.8 | 1155 | 230 | 230 | C3
100002396 | RALLONGE PPS Ø 160 mm LG = 500 mm | DY822 | 78 | 3661238007239 | 1.5 | 650 | 295 | 190 | C3
100002397 | COUDE PPS 87° Ø 160 mm | DY823 | 94 | 3661238007222 | 0.8 | 265 | 270 | 265 | C3
100002398 | COUDE PPS 45° Ø 160 mm | DY824 | 171 | 3661238007215 | 1.4 | 390 | 290 | 255 | C3
100002471 | TUBE D'INSPECTION Ø 160 mm LG 300 mm | DY833 | 148 | 3661238006829 | 0.97 | 385 | 295 | 255 | C3
100002472 | COUDE DE REVISION Ø 160 mm | DY834 | 175 | 3661238006812 | 0.9 | 265 | 265 | 260 | C3
ALU Ø 150 mm
100002469 | VENTOUSE HORIZONTALE ALU / GALVA Ø 150/220 mm | DY831 | 651 | 3661238006843 | 8 | 395 | 295 | 1210 | C3
100002404 | PIECE DE RACCORDEMENT AIR POUR VENTOUSE Ø 150 mm | DY830 | 99 | 3661238007154 | 0.46 | 250 | 165 | 170 | C3
100002470 | TÉ D'INSPECTION Ø 150 mm ALU | DY832 | 212 | 3661238006836 | 1.4 | 350 | 285 | 190 | C3
84887645 | RALLONGE Ø 150 mm LG = 500 mm | DY645 | 42 | 3661238012646 | 1.16 | 525 | 170 | 175 | C3
84887646 | RALLONGE Ø 150 mm LG = 1000 mm | DY646 | 75 | 3661238012639 | 2.34 | 1020 | 170 | 175 | C3
84887647 | RALLONGE Ø 150 mm LG = 1950 mm | DY647 | 131 | 3661238012622 | 4.48 | 1985 | 175 | 175 | C3
84887649 | COUDE A 87° Ø 150 mm | DY649 | 81 | 3661238012608 | 0.81 | 345 | 265 | 185 | C3
84887650 | COUDE A 45° Ø 150 mm (2 PIECES) | DY650 | 150 | 3661238012592 | 1.07 | 340 | 265 | 185 | C3
100003968 | COUDE 87° AVEC SUPPORT Ø 150 mm | DY855 | 133 | 3661238005013 | 1.51 | 650 | 295 | 190 | C3
100003969 | PLAQUE DE FINITION CHEMINEE Ø 150 mm | DY856 | 38 | 3661238005006 | 0.39 | 310 | 235 | 145 | C3
84887780 | TERMINAL Ø 150 mm | DY780 | 316 | 3661238011373 | 3.23 | 395 | 400 | 410 | C3
RACCORDEMENT CHEMINEE PPS Ø 160 mm
100002399 | ADAPTATEUR PPS Ø 150-160 mm | DY825 | 97 | 3661238007208 | 0.5 | 200 | 210 | 230 | C3
100002395 | RALLONGE PPS Ø 160 mm LG =1000 mm | DY821 | 114 | 3661238007246 | 2.8 | 1155 | 230 | 230 | C3
100002396 | RALLONGE PPS Ø 160 mm LG = 500 mm | DY822 | 78 | 3661238007239 | 1.5 | 650 | 295 | 190 | C3
100002397 | COUDE PPS 87° Ø 160 mm | DY823 | 94 | 3661238007222 | 0.8 | 265 | 270 | 265 | C3
100002398 | COUDE PPS 45° Ø 160 mm | DY824 | 171 | 3661238007215 | 1.4 | 390 | 290 | 255 | C3
100002399 | ADAPTATEUR PPS 150/160 mn | DY825 | 97 | 3661238007208 | 0.5 | 200 | 210 | 230 | C3
100002472 | COUDE DE REVISION Ø 160 mm | DY834 | 175 | 3661238006812 | 0.9 | 265 | 265 | 260 | C3
100002471 | TUBE D'INSPECTION Ø 160 mm LG 300 mm | DY833 | 148 | 3661238006829 | 0.97 | 385 | 295 | 255 | C3
100002474 | COUDE PPS 87° Ø 160 mm AVEC SUPPORT | DY836 | 169 | 3661238006799 | 1.5 | 390 | 295 | 255 | C3
100002475 | TERMINAL AVEC SOLIN Ø 160 mm | DY837 | 166 | 3661238006782 | 3.2 | 400 | 405 | 410 | C3
100002476 | PLAQUE DE FINITION CHEMINEE Ø 160 mm | DY838 | 37 | 3661238006775 | 0.2 | 300 | 300 | 35 | C3
84887773 | FOURREAU Ø165mm L 500mm | DY773 | 38 | 3661238011441 | 1.23 | 515 | 165 | 170 | C3
100002540 | ETOILE DE CENTRAGE Ø 160 mm | DY839 | 48 | 3661238006768 | 0.11 | 350 | 300 | 30 | C3
100002693 | COLLIER DE FIXATION Ø 160 mm | DY842 | 12 | 3661238006652 | 0.22 | 220 | 180 | 30 | C3
100010270 | PLAQUE DE FINITION | DY879 | 41 | 3661238338609 | 0.44 | 305 | 230 | 145 | C0
100017634 | ADAPTATEUR PPS Ø 150-110 mm | DY915 | 100 | 3661238497092 | 0.46 | 260 | 170 | 180 | C0
100019730 | GSR 330-5 Condens VG | JB21 | 17455 | 3661238568617 | 424 | 800 | 1920 | 2160 | C3
100019731 | GSR 330-5 Condens VD | JB22 | 17455 | 3661238568624 | 424 | 800 | 1920 | 2160 | C3
100019732 | GSR 330-6 Condens VG | JB23 | 21609 | 3661238568631 | 458 | 800 | 1920 | 2160 | C3
100019733 | GSR 330-6 Condens VD | JB24 | 21609 | 3661238568648 | 458 | 800 | 1920 | 2160 | C3
100019735 | GSR 330-7 Condens VG | JB25 | 25762 | 3661238568655 | 493 | 800 | 1920 | 2160 | C3
100019736 | GSR 330-7 Condens VD | JB26 | 25762 | 3661238568662 | 493 | 800 | 1920 | 2160 | C3
100019737 | GSR 330-8 Condens VG | JB27 | 29916 | 3661238568679 | 560 | 800 | 2230 | 2160 | C3
100019738 | GSR 330-8 Condens VD | JB28 | 29916 | 3661238568686 | 560 | 800 | 2230 | 2160 | C3
100019739 | GSR 330-9 Condens VG | JB29 | 34069 | 3661238568693 | 596 | 800 | 2230 | 2160 | C3
100019740 | GSR 330-9 Condens VD | JB30 | 34069 | 3661238568709 | 596 | 800 | 2230 | 2160 | C3
100019741 | GSR 330-10 Condens VG | JB31 | 38223 | 3661238568716 | 633 | 800 | 2230 | 2160 | C3
100019742 | GSR 330-10 Condens VD | JB32 | 38223 | 3661238568723 | 633 | 800 | 2230 | 2160 | C3
C3
100019743 | GSR 330-5 DUO Condens | JB33 | 36449 | 3661238568730 | 827 | 1600 | 1920 | 2160 | C3
100019744 | GSR 330-6 DUO Condens | JB34 | 44756 | 3661238568747 | 891 | 1600 | 1920 | 2160 | C3
100019745 | GSR 330-7 DUO Condens | JB35 | 53063 | 3661238568754 | 957 | 1600 | 1920 | 2160 | C3
100019746 | GSR 330-8 DUO Condens | JB36 | 61371 | 3661238568761 | 1087 | 1600 | 2230 | 2160 | C3
100019747 | GSR 330-9 DUO Condens | JB37 | 69678 | 3661238568778 | 1200 | 1600 | 2230 | 2160 | C3
100019748 | GSR 330-10 DUO Condens | JB38 | 77985 | 3661238568785 | 1225 | 1600 | 2230 | 2160 | C3
OPTIONS
S101806 | ISOLATION ECHANGEUR GSR 330 - 5 ELEMENTS (prémonté en usine sur demande) |  | 418 | 8713809259532 | 4.83 | 1065 | 810 | 65 | C3
S101807 | ISOLATION ECHANGEUR GSR 330 - 6 ELEMENTS (prémonté en usine sur demande) |  | 418 | 8713809259549 | 5.17 | 1065 | 810 | 65 | C3
S103307 | ISOLATION ECHANGEUR GSR 330 - 7 ELEMENTS (prémonté en usine sur demande) |  | 418 | 8713809259570 | 5.52 | 1065 | 810 | 65 | C3
S103308 | ISOLATION ECHANGEUR GSR 330 - 8 ELEMENTS (prémonté en usine sur demande) |  | 418 | 8713809259587 | 5.93 | 1065 | 810 | 65 | C3
S103309 | ISOLATION ECHANGEUR GSR 330 - 9 ELEMENTS (prémonté en usine sur demande) |  | 418 | 8713809259594 | 6.29 | 1065 | 810 | 65 | C3
S103310 | ISOLATION ECHANGEUR GSR 330 - 10 ELEMENTS (prémonté en usine sur demande) |  | 418 | 8713809259600 | 6.62 | 1065 | 810 | 65 | C3
S101776 | 2EME RETOUR POUR GSR 330-5 CONDENS (prémonté en usine sur demande) |  | 330 | 8713809259358 | 11 | 1000 | 310 | 310 | C3
S101777 | 2EME RETOUR POUR GSR 330-6 CONDENS (prémonté en usine sur demande) |  | 330 | 8713809259365 | 11.5 | 640 | 260 | 380 | C3
S101778 | 2EME RETOUR POUR GSR 330-7 CONDENS (prémonté en usine sur demande) |  | 330 | 8713809259372 | 12 | 1000 | 310 | 310 | C3
S101779 | 2EME RETOUR POUR GSR 330-8 CONDENS (prémonté en usine sur demande) |  | 330 | 8713809259389 | 12 | 1000 | 310 | 310 | C3
S101780 | 2EME RETOUR POUR GSR 330-9 CONDENS (prémonté sur demande en usine) |  | 330 | 8713809259396 | 12.5 | 1000 | 310 | 310 | C3
S101781 | 2EME RETOUR POUR GSR 330-10 CONDENS (prémonté sur demande en usine) |  | 330 | 8713809259402 | 12.5 | 1000 | 310 | 310 | C3
S101784 | PRESSOSTAT MANQUE D'EAU (prémonté sur demande en usine) |  | 209 | 8713809259419 | 0.188 | 230 | 160 | 80 | C3
S103305 | CONTROLE D'ETANCHEITE BLOC GAZ HONEYWELL 5 A 9 ELTS (prémonté sur demande en usine) |  | 71 | 8713809259426 | 0.24 | 140 | 110 | 67 | C3
S101724 | CONTROLE D'ETANCHEITE BLOC GAZ DUNGS - 10 ELTS (prémonté sur demande en usine) |  | 127 | 8713809259433 | 0,,228 | 140 | 70 | 110 | C3
S103306 | PRESSOSTAT GAZ MINI POUR BLOC GAZ HONEYWELL 5 A 9 ELTS (prémonté sur demande en usine) |  | 76 | 8713809259563 | 0.236 | 140 | 110 | 67 | C3
S101805 | PRESSOSTAT GAZ MINI POUR BLOC GAZ DUNGS - 10 ELTS (prémonté sur demande en usine) |  | 122 | 8713809259440 | 0.236 | 140 | 75 | 115 | C3
100002454 | FILTRE A L'ASPIRATION D'AIR | GS20 | 666 | 3661238006973 | 3.7 | 620 | 270 | 370 | C3
100011223 | REGULATEUR PRESSION 300 mbar GDJ25 RACCORDT. Ø 1'' | AD245 | 174 | 3661238338746 | 1.2 | 180 | 150 | 150 | C3
106873 | REGULATEUR PRESSION 300 mbar GDJ 50 RACCORDT. Ø 2'' | GDJ50 | 407 | 3661238048287 | 3.1 | 255 | 220 | 205 | B2
S103023 | SONDE/THERMOSTAT FUMEE |  | 65 | 8713809259464 | 0.124 | 220 | 190 | 30 | C3
S101775 | BRIDE D'ADAPTATION DE 4 A 8 TROUS POUR POMPE |  | 233 | 8713809243807 | 0.9 | 320 | 320 | 160 | C3
100002455 | COUTEAU DE NETTOYAGE | GS21 | 21 | 3661238006874 | 0.18 | 725 | 35 | 35 | C3
S103333 | STATION DE NEUTRALISATION CONDENSATS INTEGRABLE (sans pompe) |  | 1015 | 8713809259471 | 15 | 1000 | 310 | 310 | C3
35506 | GRANULATS 6 KG FIN / 1,25 KG MOYEN (DISPO AU CPR)
83877010 | STATION NEUTRALISATION (avec pompe) | DU14 | 1200 | 3661238015074 | 26 | 450 | 330 | 350 | C0
83877011 | STATION NEUTRALISATION (avec pompe) | DU15 | 1277 | 3661238015067 | 20 | 660 | 455 | 270 | C0
94225601 | GRANULAT DE NEUTRALISATION 10kg (DISPO AU CPR) |  |  | 3661238075597 | 10 | 25 | 22 | 22
OPTIONS POUR TABLEAU DE COMMANDE HMI STANDARD
100015062 | BOITIER OETRONIC 4-DIN AVEC FAISCEAU CABLAGE ET SONDES | AD260 | 771 | 3661238415911 | 2.05 | 290 | 220 | 170 | C0
100018921 | PLATINE INTERFACE MODBUS/OPENTHERM POUR CASCADE | AD287 | 104 | 3661238544925 | 0.8 | 150 | 210 | 20 | C3
85757741 | SONDE EXTERIEURE POUR TABLEAU HMI STANDARD | FM46 | 38 | 3661238022751 | 0.12 | 200 | 150 | 40 | C0
88017904 | THERMOSTAT D'AMBIANCE PROGRAMMABLE (FILAIRE) | AD191 | 152 | 3661238102415 | 0.25 | 135 | 90 | 55 | C0
160246 | THERMOSTAT D'AMBIANCE PROGRAMMABLE (SANS FILS) | AD192 | 270 | 3661238102439 | 0.425 | 180 | 150 | 90 | C0
88017836 | CABLE BUS RX11 LG 1,5 M | AD124 | 80 | 3661238048911 | 0.06 | 210 | 160 | 5 | C0
OPTIONS POUR BOITIER REGULATION OETRONIC 4-DIN
100013305 | SONDE BALLON TAMPON OU SONDE DEPART CASCADE | AD250 | 43 | 3661238363588 | 0.134 | 150 | 210 | 25 | C0
100004781 | SONDE PLONGEUR + DOIGT DE GANT | AD218 | 176 | 3661238002234 | 0.32 | 190 | 145 | 120 | C0
100013477 | COMMANDE A DISTANCE FILAIRE RS 400 | AD257 | 168 | 3661238364257 | 0.253 | 175 | 122 | 60 | C0
100013472 | MODULE DE COMMANDE A DISTANCE RADIO RS400 R | AD255 | 225 | 3661238364233 | 0.253 | 175 | 122 | 60 | C0
100013307 | MODULE CHAUDIERE RADIO (EMETTEUR / RECEPTEUR) | AD252 | 117 | 3661238363601 | 0.32 | 260 | 160 | 130 | C0
100013306 | SONDE EXTERIEURE RADIO | AD251 | 74 | 3661238363595 | 0.15 | 150 | 210 | 40 | C0
100002803 | COMMANDE A DISTANCE SIMPLIFIEE AVEC SONDE D'AMBIANCE | AD208 | 98 | 3661238554931 | 0.2 | 120 | 85 | 40 | C0
88017878 | MODULE DE TELESURVEILLANCE VOCAL "TELCOM 2 | AD152 | 664 | 3661238048751 | 1.05 | 210 | 190 | 105 | C0
88017836 | CABLE BUS RX11 LG 1,5 M | AD124 | 80 | 3661238048911 | 0.06 | 210 | 160 | 5 | C0
88017835 | CABLE BUS LG 10 M AVEC UN EMBOUT DENUDE | AD123 | 84 | 3661238048928 | 0.31 | 350 | 260 | 20 | C0
88017851 | CABLE DE LIAISON BUS LG 12 M | AD134 | 104 | 3661238048850 | 0.37 | 350 | 260 | 30 | C0
81997720 | CABLE LIAISON BUS LG 40 M | DB119 | 141 | 3661238001350 | 1.34 | 310 | 215 | 130 | C0
REGULATION MURALE OETRONIC 4-MR
100018255 | OE-TRONIC 4 MR | AD282 | 993 | 3661238514454 | 2 | 360 | 280 | 140 | C0
85757741 | SONDE EXTERIEURE | FM46 | 38 | 3661238022751 | 0.12 | 200 | 150 | 40 | C0
100000030 | SONDE ECS | AD212 | 46 | 3661238011168 | 0.16 | 200 | 150 | 30 | C0
88017017 | SONDE DEPART V3V | AD199 | 77 | 3661238049185 | 0.21 | 150 | 200 | 40 | C0
100013305 | SONDE POUR BALLON TAMPON | AD250 | 43 | 3661238363588 | 0.134 | 150 | 210 | 25 | C0
100013477 | COMMANDE A DISTANCE FILAIRE RS 400 | AD257 | 168 | 3661238364257 | 0.253 | 175 | 122 | 60 | C0
100013472 | MODULE DE COMMANDE A DISTANCE RADIO RS400 R | AD255 | 225 | 3661238364233 | 0.253 | 175 | 122 | 60 | C0
100013307 | MODULE CHAUDIERE RADIO (EMETTEUR) | AD252 | 117 | 3661238363601 | 0.32 | 260 | 160 | 130 | C0
100002803 | COMMANDE A DISTANCE SIMPLIFIEE AVEC SONDE D'AMBIANCE | AD208 | 98 | 3661238554931 | 0.2 | 120 | 85 | 40 | C0
100013306 | SONDE EXTERIEURE RADIO | AD251 | 74 | 3661238363595 | 0.15 | 150 | 210 | 40 | C0
88017836 | CABLE BUS RX11 LG 1,5 M | AD124 | 80 | 3661238048911 | 0.06 | 210 | 160 | 5 | C0
88017851 | CABLE DE LIAISON BUS LG 12 M | AD134 | 104 | 3661238048850 | 0.37 | 350 | 260 | 30 | C0
81997720 | CABLE LIAIS.CDI 40M | DB119 | 141 | 3661238001350 | 1.34 | 310 | 215 | 130 | C0
100004781 | SONDE PLONGEUR + DOIGT DE GANT | AD218 | 176 | 3661238002234 | 0.32 | 190 | 145 | 120 | C0
FUMISTERIE
S103179 | REDUCTION Ø250 A Ø200 |  | 158 | 8713809259556 | 0.94 | 265 | 265 | 160 | C3
S103118 | KIT DE CONNEXION FUMEE POUR 2 X GSR 330 Condens |  | 2086 | 8713809258306 | 39 | 1200 | 800 | 800 | C3
S103128 | COLLECTEUR ENTREE D'AIR POUR 2 X GSR 330 Condens |  | 1329 | 8713809258313 | 7.9 | 800 | 400 | 520 | C3
51202 | VENTOUSE VERTICALE ALU GALVA Ø200/300 MM |  | 1706 | 8713809136246 | 30 | 2500 | 530 | 530 | C3
51203 | VENTOUSE VERTICALE ALU GALVA Ø250/350 MM |  | 2011 | 8713809136253 | 30 | 2500 | 530 | 530 | C3
46157 | SOLIN POUR TOIT PLAT Ø 300 MM |  | 215 | 8713809113988 | 3 | 640 | 640 | 175 | C3
46158 | SOLIN POUR TOIT PLAT Ø 350 MM |  | 225 | 8713809113995 | 3.25 | 690 | 690 | 175 | C3
54443 | VENTOUSE VERTICALE 2x Ø 350 MM |  | 3910 | 8713809154219 | 59 | 1200 | 800 | 1200 | C3
MISE EN SERVICE GSR 330 CONDENS
ZFMS-099862 | MISE EN SERVICE GSR 330 CONDENS VD/VG |  | 395
ZFMS-099858 | MISE EN SERVICE GSR 330 DUO CONDENS |  | 566
FAMILLE: | CHAUDIERE GAZ AU SOL BASSE TEMPERATURE
85199101 | GSX 144 N |  | 2485 | 3661238104389 |  |  |  |  | C0
85199102 | GSX 145 N |  | 2738 | 3661238104372 |  |  |  |  | C0
85199103 | GSX 146 N |  | 2903 | 3661238104365 |  |  |  |  | C0
85199104 | GSX 147 N |  | 3342 | 3661238104358 |  |  |  |  | C0
85199105 | GSX 148 N |  | 3506 | 3661238104341 |  |  |  |  | C0
85199106 | GSX 149 N |  | 4048 | 3661238104334 |  |  |  |  | C0
85199201 | GSR 144 N |  | 3124 | 3661238103719 |  |  |  |  | C0
85199202 | GSR 145 N |  | 3377 | 3661238103702 |  |  |  |  | C0
85199203 | GSR 146 N |  | 3542 | 3661238103696 |  |  |  |  | C0
85199204 | GSR 147 N |  | 3981 | 3661238103689 |  |  |  |  | C0
85199205 | GSR 148 N |  | 4145 | 3661238103672 |  |  |  |  | C0
85199206 | GSR 149 N |  | 4687 | 3661238103665 |  |  |  |  | C0
85199116 | GSX 144 N + OBD 150 / B |  | 4347 | 3661238104242 |  |  |  |  | C0
85199117 | GSX 145 N + OBD 150 / B |  | 4600 | 3661238104235 |  |  |  |  | C0
85199118 | GSX 146 N + OBD 150 / B |  | 4765 | 3661238104228 |  |  |  |  | C0
85199119 | GSX 147 N + OBD 150 / B |  | 5204 | 3661238104211 |  |  |  |  | C0
85199120 | GSX 148 N + OBD 150 / B |  | 5368 | 3661238104204 |  |  |  |  | C0
85199121 | GSX 149 N + OBD 150 / B |  | 5910 | 3661238104198 |  |  |  |  | C0
85199216 | GSR 144 N + OBD 150 / B |  | 4986 | 3661238103573 |  |  |  |  | C0
85199217 | GSR 145 N + OBD 150 / B |  | 5239 | 3661238103566 |  |  |  |  | C0
85199218 | GSR 146 N + OBD 150 / B |  | 5404 | 3661238103559 |  |  |  |  | C0
85199219 | GSR 147 N + OBD 150 / B |  | 5843 | 3661238103542 |  |  |  |  | C0
85199220 | GSR 148 N + OBD 150 / B |  | 6007 | 3661238103535 |  |  |  |  | C0
85199221 | GSR 149 N + OBD 150 / B |  | 6549 | 3661238103528 |  |  |  |  | C0
85199133 | GSX 145 N + OBD150 / H |  | 4656 | 3661238104150 |  |  |  |  | C0
85199134 | GSX 146 N + OBD150 / H |  | 4821 | 3661238104143 |  |  |  |  | C0
85199233 | GSR 145 N + OBD150 / H |  | 5295 | 3661238103481 |  |  |  |  | C0
85199234 | GSR 146 N + OBD150 / H |  | 5460 | 3661238103474 |  |  |  |  | C0
COMPOSANTS
85199004 | GS 144 N | GM2 | 1885 | 3661238104624 | 117 | 620 | 910 | 1040 | C0
85199005 | GS 145 N | GM3 | 2138 | 3661238104617 | 140 | 695 | 910 | 1040 | C0
85199006 | GS 146 N | GM4 | 2303 | 3661238104600 | 158 | 695 | 910 | 1040 | C0
85199007 | GS 147 N | GM5 | 2742 | 3661238104594 | 175 | 840 | 910 | 1040 | C0
85199008 | GS 148 N | GM6 | 2906 | 3661238104587 | 194 | 840 | 910 | 1040 | C0
85199009 | GS 149 N | GM7 | 3448 | 3661238104570 | 215 | 920 | 910 | 1040 | C0
84887735 | VENTOUSE VERTICALE Ø 80/125 mm NOIRE | DY735 | 161 | 3661238011786 | 5 | 1350 | 255 | 290 | C0
84837743 | COUDE 87'VENT.VERT80/125mm | CX76 | 70 | 3661238014244 | 0.82 | 200 | 200 | 145 | C0
85197000 | TABLEAU X | GM25 | 600 | 3661238104662 | 3.33 | 475 | 300 | 280 | C0
85197001 | TABLEAU R | GM26 | 1239 | 3661238104655 | 3.76 | 475 | 300 | 280 | C0
89529086 | PREPARATEUR OBD 150 | GM29 | 1431 | 3661238102408 | 101 | 695 | 910 | 1040 | C0
89997049 | KIT DE LIAISION GS 140 - OBD 150 | EA92 | 431 | 3661238044463 | 7 | 575 | 505 | 140 | C0
89527720 | COLIS RENFORT | EA82 | 56 | 3661238047839 | 1.79 | 615 | 170 | 120 | C0
OPTIONS ECS
100000030 | COLIS OPTION SONDE ECS | AD212 | 46 | 3661238011168 | 0.16 | 200 | 150 | 30 | C0
100007837 | KIT LIAISON CHAUDIERE / BALLON | EA119 | 568 | 3661238113336 | 7 | 600 | 500 | 135 | C0
100000492 | KIT ANODE MAGNESIUM | EA103 | 63 | 3661238011069 | 0.9 | 560 | 90 | 85 | C0
89557009 | KIT DE TRANSFORMATION G/R 3/4 '' ET 1 '' | BH84 | 29 | 3661238047563 | 0.325 | 200 | 140 | 45 | C0
MODULES HYDRAULIQUES GSR 140 N et GSR 140 D
89997000 | COLIS JEU DE 2 CROIX DE RACCORDEMENT 1" | EA45 | 55 | 3661238044753 | 1.17 | 175 | 135 | 90 | C0
89997046 | TUBULURES CHAUDIERE / MODULE FTG 130 ( 2 TUBEs ) | EA89 | 114 | 3661238044487 | 2.52 | 635 | 340 | 120 | C0
89997047 | TUBULURES CHAUDIERE / MODULE FTG 130 ( 4 TUBEs ) | EA90 | 149 | 3661238044470 | 6 | 740 | 430 | 145 | C0
89997009 | KIT DE SECURITE DTG | EA54 | 123 | 3661238044692 | 1.61 | 390 | 230 | 135 | C0
100020164 | COLLECTEUR 2/3 CIRCUITS | EA140 | 329 | 3661238575011 | 6.6 | 660 | 180 | 200 | C0
100020165 | CONSOLE MUR COLLECTEUR | EA141 | 41 | 3661238575028 | 1.2 | 220 | 125 | 70 | C0
100020166 | CONSOLE MUR 1 MODULE | EA142 | 110 | 3661238575035 | 1.6 | 220 | 125 | 70 | C0
100020167 | CIRCUIT DIRECT P.ELEC CLASSE A | EA143 | 607 | 3661238575042 | 5.1 | 460 | 270 | 235 | C0
100020168 | MODULE HYDR COMPACT 2 CIRCUITS CLASSE A | EA144 | 864 | 3661238575059 | 6 | 460 | 270 | 235 | C0
100020169 | MODULE HYDR COMPACT 2 CIRCUITS CLASSE A | EA145 | 1080 | 3661238575059 | 9 | 525 | 415 | 210 | C0
OPTIONS TOUTES VERSIONS
85197004 | KIT DE CONVERSION L VERSION N | GM31 | 39 | 3661238104648 | 0.19 | 270 | 200 | 10 | C0
85197005 | KIT DE CONVERSION PROPANE VERSION N | GM32 | 56 | 3661238104631 | 0.15 | 240 | 200 | 10 | C0
OPTIONS TOUTES VERSIONS VENTOUSES
84837735 | RALLONGE LG 250MM | CX64 | 41 | 3661238014305 | 0.61 | 255 | 145 | 150 | C0
84837736 | RALLONGE LG 500 mm | CX65 | 47 | 3661238014299 | 1.18 | 510 | 135 | 140 | C0
84837737 | RALLONGE LG 1000 mm | CX66 | 71 | 3661238014282 | 2.3 | 1020 | 130 | 140 | C0
84837793 | RALLONGE CONCENTRIQUE 80/125 L=1950 mm | CX93 | 136 | 3661238014169 | 4.56 | 1960 | 150 | 150 | C0
84837743 | COUDE 87'VENT.VERT80/125mm | CX76 | 70 | 3661238014244 | 0.82 | 200 | 200 | 145 | C0
84837739 | 2 COUDES 45 ° | CX68 | 107 | 3661238014268 | 1.24 | 315 | 235 | 150 | C0
POUR VENTOUSES VERTICALES
84837738 | MANCHON DE COMPENS LG 300 | CX67 | 55 | 3661238014275 | 1 | 515 | 135 | 140 | C0
84837121 | TUILE A DOUILLE 5 A 25 NOIRE | CX121 | 106 | 3661238014428 | 2.96 | 510 | 250 | 145 | C0
84837732 | TUILE A DOUILLE 25A35' NOIRE | CX52 | 74 | 3661238014336 | 3 | 520 | 250 | 145 | C0
84837734 | TUILE A DOUILLE 35 A 55° NOIRE | CX63 | 92 | 3661238014312 | 3.17 | 510 | 265 | 180 | C0
84837120 | TUILE A DOUILLE 5 A 25° ROUGE | CX120 | 106 | 3661238014435 | 3.02 | 515 | 245 | 145 | C0
84837783 | TUILE A DOUILLE 25 A 35 ROUGE | CX83 | 74 | 3661238014213 | 3 | 515 | 250 | 150 | C0
84837784 | TUILE A DOUILLE 35 A 55 ROUGE | CX84 | 92 | 3661238014206 | 2.95 | 520 | 265 | 180 | C0
84837731 | EMBASE D'ETANCHE TOIT PLAT | CX51 | 40 | 3661238014343 | 0.5 | 400 | 400 | 155 | C0
84837779 | COLLIER DE FIXATION D.125 mm PATTE LONGUE | CX79 | 13 | 3661238014237 | 0.24 | 230 | 160 | 200 | C0
84837118 | COLLIER DE FIXATION D.125 MM PATTE COURTE | CX118 | 10 | 3661238014459 | 0.19 | 225 | 185 | 20 | C0
84837741 | PLATINE DE FINITION INTER | CX72 | 15 | 3661238014251 | 0.54 | 245 | 210 | 3 | C0
84887460 | KIT MONTE. EXT. VENT. VER | DY60 | 368 | 3661238013810 | 5.16 | 590 | 400 | 410 | C0
84887451 | COLLIER D'ETANCHEITE MONTAGE EXTERIEUR | DY51 | 26 | 3661238013841 | 0.15 | 150 | 130 | 60 | C0
84887736 | VENT. VERTICAL TERMINAL LG1210 ROUGE | DY736 | 162 | 3661238011779 | 5 | 1350 | 255 | 290 | C0
POUR VENTOUSES HORIZONTALES
84887411 | SORTIE HORIZONTALE TOIT PENTE DE 30° A 45° ( uniquement pour tuiles mécaniques) | DY11 | 169 | 3661238013940 | 3.57 | 1020 | 700 | 370 | C0
84837729 | SORTIE DE TOIT EN PENTE DE 40° A 60° ( uniquement pour tuiles mécaniques) | CX49 | 169 | 3661238014367 | 3.5 | 920 | 700 | 320 | C0
84887566 | PANIER DE PROTECTION INOX | DY166 | 77 | 3661238013339 | 1.38 | 220 | 210 | 200 | C0
OPTIONS TABLEAU X
88017904 | THERMOSTAT AMBIANCE PROGRAMMABLE | AD191 | 152 | 3661238102415 | 0.25 | 135 | 90 | 55 | C0
88017010 | THERMOSTAT D'AMBIANCE PROGRAMMABLE (SANS FILS) | AD192 | 270 | 3661238102439 | 0.425 | 180 | 150 | 90 | C0
OPTIONS TABLEAU R
88017017 | SONDE DEPART v3v | AD199 | 77 | 3661238049185 | 0.21 | 150 | 200 | 40 | C0
85757742 | SONDE FUMEES | FM47 | 69 | 3661238022744 | 0.17 | 210 | 160 | 40 | C0
88017014 | PLATINE + SONDE V3V | AD196 | 170 | 3661238102422 | 0.52 | 260 | 170 | 120 | C0
161118 | COMMANDE A DISTANCE INTERACTIVE AD194 | AD194 | 186 | 3661238106505 | 0.15 | 0 | 0 | 0 | C0
100002803 | COMMANDE A DISTANCE SIMPLIFIEE AD208 | AD208 | 98 | 3661238554931 | 0.2 | 120 | 85 | 40 | C0
88017887 | SONDES POUR BALLON TAMPON | AD160 | 92 | 3661238048720 | 0.21 | 210 | 170 | 40 | C7
88017851 | CABLE DE LIAISON BUS LG 12 M | AD134 | 104 | 3661238048850 | 0.37 | 350 | 260 | 30 | C0
88017878 | MODULE DE TELESURVEILLANCE VOCAL TELCOM 2 | AD152 | 664 | 3661238048751 | 1 | 210 | 190 | 105 | C0
ZFMS-099852 | MISE EN SERVICE GS/GV 140 N |  | 131
CHAUDIERE EN COLIS , CORPS MONTE
129179 | GSR 230-7 N CM II |  | 3899 | 3661238107045 |  |  |  |  | C3
129180 | GSR 230-8 N CM II |  | 4432 | 3661238107038 |  |  |  |  | C3
129181 | GSR 230-9 N CM II |  | 4986 | 3661238107021 |  |  |  |  | C3
129182 | GSR 230-10 N CM II |  | 5361 | 3661238107014 |  |  |  |  | C3
129183 | GSR 230-11 N CM II |  | 5821 | 3661238107007 |  |  |  |  | C3
129184 | GSR 230-12 N CM II |  | 6199 | 3661238106994 |  |  |  |  | C3
129185 | GSR 230-13 N CM II |  | 6722 | 3661238106987 |  |  |  |  | C3
129186 | GSR 230-14 N CM II |  | 7233 | 3661238106970 |  |  |  |  | C3
COMPOSANTS
83777478 | CORPS + SOCLE 7 | CY075 | 1103 | 3661238015302 | 206 | 840 | 710 | 780 | C3
83777479 | CORPS + SOCLE 8 | CY076 | 1348 | 3661238015296 | 233 | 930 | 720 | 755 | C3
83777400 | CORPS + SOCLE 9 |  | 1588 | 3661238015432 | 259 | 1090 | 720 | 780 | C3
83777401 | CORPS + SOCLE 10 |  | 1786 | 3661238015425 | 282.5 | 1090 | 720 | 780 | C3
83777402 | CORPS + SOCLE 11 |  | 2036 | 3661238015418 | 314 | 1260 | 720 | 780 | C3
83777403 | CORPS + SOCLE 12 |  | 2230 | 3661238015401 | 336 | 1260 | 720 | 780 | C3
83777404 | CORPS + SOCLE 13 |  | 2472 | 3661238015395 | 362.5 | 1430 | 720 | 780 | C3
83777405 | CORPS + SOCLE 14 |  | 2738 | 3661238015388 | 386 | 1430 | 720 | 780 | C3
85037087 | LIGNE GAZ 7N /II | GE98 | 847 | 3661238105478 | 23.5 | 940 | 490 | 650 | C3
85037088 | LIGNE GAZ 8N /II | GE99 | 1008 | 3661238105461 | 24.5 | 950 | 490 | 650 | C3
85037089 | LIGNE GAZ 9N /II | GE100 | 1222 | 3661238105454 | 25.5 | 950 | 490 | 650 | C3
85037090 | LIGNE GAZ 10N /II | GE101 | 1356 | 3661238105447 | 28.5 | 1120 | 490 | 650 | C3
85037091 | LIGNE GAZ 11N /II | GE102 | 1462 | 3661238105430 | 29 | 1120 | 490 | 650 | C3
85037092 | LIGNE GAZ 12N /II | GE103 | 1582 | 3661238105423 | 31.5 | 1290 | 490 | 650 | C3
85037093 | LIGNE GAZ 13N /II | GE104 | 1722 | 3661238105416 | 32 | 1290 | 490 | 650 | C3
85037094 | LIGNE GAZ 14N /II | GE105 | 1840 | 3661238105409 | 34.5 | 1370 | 490 | 650 | C3
85027014 | ANTIREFOULEUR EOX - ISOL. - TUBES 7 | GC25 | 422 | 3661238032965 | 23 | 730 | 700 | 460 | C3
85027015 | ANTIREFOULEUR EOX - ISOL. - TUBES 8 | GC26 | 491 | 3661238032958 | 25 | 875 | 730 | 450 | C3
85027016 | ANTIREFOULEUR EOX - ISOL. - TUBES 9 | GC27 | 533 | 3661238032941 | 27.5 | 875 | 730 | 450 | C3
85027017 | ANTIREFOULEUR EOX - ISOL. - TUBES 10 | GC28 | 552 | 3661238032934 | 30 | 1040 | 730 | 450 | C3
85027018 | ANTIREFOULEUR EOX - ISOL. - TUBES 11 | GC29 | 595 | 3661238032927 | 32 | 1040 | 730 | 450 | C3
85027019 | ANTIREFOULEUR EOX - ISOL. - TUBES 12 | GC30 | 630 | 3661238032910 | 34.5 | 1205 | 730 | 450 | C3
85027020 | ANTIREFOULEUR EOX - ISOL. - TUBES 13 | GC31 | 706 | 3661238032903 | 36.5 | 1205 | 730 | 450 | C3
85027169 | ANTIREFOULEUR EOX - ISOL. - TUBES 14 /II | GC189 | 773 | 3661238032446 | 38 | 1370 | 730 | 450 | C3
85037003 | HABILLAGE 7 | GE9 | 467 | 3661238105669 | 34 | 965 | 905 | 240 | C3
85037004 | HABILLAGE 8 | GE10 | 525 | 3661238105652 | 36 | 965 | 905 | 240 | C3
85037005 | HABILLAGE 9 | GE11 | 583 | 3661238105645 | 40 | 1130 | 910 | 240 | C3
85037006 | HABILLAGE 10 | GE12 | 607 | 3661238105638 | 40 | 1130 | 910 | 240 | C3
85037007 | HABILLAGE 11 | GE13 | 668 | 3661238105621 | 44.5 | 1300 | 910 | 240 | C3
85037008 | HABILLAGE 12 | GE14 | 697 | 3661238105614 | 44 | 1300 | 910 | 240 | C3
85037009 | HABILLAGE 13 | GE15 | 762 | 3661238105607 | 49.5 | 1470 | 910 | 240 | C3
85037010 | HABILLAGE 14 | GE16 | 822 | 3661238105591 | 47.5 | 1470 | 910 | 240 | C3
85037077 | TABLEAU (/II) | GE88 | 1060 | 3661238105485 | 9.19 | 830 | 320 | 370 | C3
CHAUDIERE EN COLIS , CORPS EN VRAC
129188 | GSR 230-7 N CV /II |  | 3899 | 3661238106963 |  |  |  |  | C3
129189 | GSR 230-8 N CV /II |  | 4432 | 3661238106956 |  |  |  |  | C3
129557 | GSR 230-9 N CV /II |  | 4986 | 3661238106543 |  |  |  |  | C3
129191 | GSR 230-10 N CV /II |  | 5361 | 3661238106949 |  |  |  |  | C3
129192 | GSR 230-11 N CV /II |  | 5821 | 3661238106932 |  |  |  |  | C3
129193 | GSR 230-12 N CV /II |  | 6199 | 3661238106925 |  |  |  |  | C3
129194 | GSR 230-13 N CV /II |  | 6722 | 3661238106918 |  |  |  |  | C3
129195 | GSR 230-14 N CV /II |  | 7233 | 3661238106901 |  |  |  |  | C3
COMPOSANTS
83777488 | ELEMENTS + ACCESSOIRES 7 |  | 1103 | 3661238015289 | 215.5 | 880 | 740 | 820 | C3
83777489 | ELEMENTS + ACCESSOIRES 8 |  | 1348 | 3661238015272 | 242 | 960 | 750 | 820 | C3
83777430 | ELEMENTS + ACCESSOIRES 9 |  | 1588 | 3661238015371 | 275 | 1120 | 740 | 810 | C3
83777431 | ELEMENTS + ACCESSOIRES 10 |  | 1786 | 3661238015364 | 297.5 | 1120 | 740 | 810 | C3
83777432 | ELEMENTS + ACCESSOIRES 11 |  | 2036 | 3661238015357 | 328.5 | 1290 | 740 | 810 | C3
83777433 | ELEMENTS + ACCESSOIRES 12 |  | 2230 | 3661238015340 | 348 | 1290 | 740 | 810 | C3
83777434 | ELEMENTS + ACCESSOIRES 13 |  | 2472 | 3661238015333 | 374 | 1460 | 740 | 810 | C3
83777435 | ELEMENTS + ACCESSOIRES 14 |  | 2738 | 3661238015326 | 401 | 1460 | 740 | 810 | C3
85037087 | LIGNE GAZ 7N /II | GE98 | 847 | 3661238105478 | 23.5 | 940 | 490 | 650 | C3
85037088 | LIGNE GAZ 8N /II | GE99 | 1008 | 3661238105461 | 24.5 | 950 | 490 | 650 | C3
85037089 | LIGNE GAZ 9N /II | GE100 | 1222 | 3661238105454 | 25.5 | 950 | 490 | 650 | C3
85037090 | LIGNE GAZ 10N /II | GE101 | 1356 | 3661238105447 | 28.5 | 1120 | 490 | 650 | C3
85037091 | LIGNE GAZ 11N /II | GE102 | 1462 | 3661238105430 | 29 | 1120 | 490 | 650 | C3
85037092 | LIGNE GAZ 12N /II | GE103 | 1582 | 3661238105423 | 31.5 | 1290 | 490 | 650 | C3
85037093 | LIGNE GAZ 13N /II | GE104 | 1722 | 3661238105416 | 32 | 1290 | 490 | 650 | C3
85037094 | LIGNE GAZ 14N /II | GE105 | 1840 | 3661238105409 | 34.5 | 1370 | 490 | 650 | C3
85027014 | ANTIREFOULEUR EOX - ISOL. - TUBES 7 | GC25 | 422 | 3661238032965 | 23 | 730 | 700 | 460 | C3
85027015 | ANTIREFOULEUR EOX - ISOL. - TUBES 8 | GC26 | 491 | 3661238032958 | 25 | 875 | 730 | 450 | C3
85027016 | ANTIREFOULEUR EOX - ISOL. - TUBES 9 | GC27 | 533 | 3661238032941 | 27.5 | 875 | 730 | 450 | C3
85027017 | ANTIREFOULEUR EOX - ISOL. - TUBES 10 | GC28 | 552 | 3661238032934 | 30 | 1040 | 730 | 450 | C3
85027018 | ANTIREFOULEUR EOX - ISOL. - TUBES 11 | GC29 | 595 | 3661238032927 | 32 | 1040 | 730 | 450 | C3
85027019 | ANTIREFOULEUR EOX - ISOL. - TUBES 12 | GC30 | 630 | 3661238032910 | 34.5 | 1205 | 730 | 450 | C3
85027020 | ANTIREFOULEUR EOX - ISOL. - TUBES 13 | GC31 | 706 | 3661238032903 | 36.5 | 1205 | 730 | 450 | C3
85027169 | ANTIREFOULEUR EOX - ISOL. - TUBES 14 /II | GC189 | 773 | 3661238032446 | 38 | 1370 | 730 | 450 | C3
85037003 | HABILLAGE 7 | GE9 | 467 | 3661238105669 | 34 | 965 | 905 | 240 | C3
85037004 | HABILLAGE 8 | GE10 | 525 | 3661238105652 | 36 | 965 | 905 | 240 | C3
85037005 | HABILLAGE 9 | GE11 | 583 | 3661238105645 | 40 | 1130 | 910 | 240 | C3
85037006 | HABILLAGE 10 | GE12 | 607 | 3661238105638 | 40 | 1130 | 910 | 240 | C3
85037007 | HABILLAGE 11 | GE13 | 668 | 3661238105621 | 44.5 | 1300 | 910 | 240 | C3
85037008 | HABILLAGE 12 | GE14 | 697 | 3661238105614 | 44 | 1300 | 910 | 240 | C3
85037009 | HABILLAGE 13 | GE15 | 762 | 3661238105607 | 49.5 | 1470 | 910 | 240 | C3
85037010 | HABILLAGE 14 | GE16 | 822 | 3661238105591 | 47.5 | 1470 | 910 | 240 | C3
85037077 | TABLEAU (/II) | GE88 | 1060 | 3661238105485 | 9.19 | 830 | 320 | 370 | C3
OPTIONS
125355 | STATION D'AMBIANCE | RES11 | 333 | 3661238108493 | 0.5 |  |  |  | C0
125400 | REA 232B : POUR 2 CIRCUITS VANNE |  | 1085 | 3661238108448 | 1.2 |  |  |  | C0
125403 | SONDE WWF/ECS ( POUR TABLEAU AVEC REA) |  | 46 | 3661238108431 | 0.18 |  |  |  | C0
100012592 | REA 060B |  | 222 | [5 empty] | C0
126589 | OUTIL DE MONTAGE JD-TE Plus |  | 3021 | 3661238107489
126624 | COMMANDE A DISTANCE | RFF60 | 144 | 3661238107472 |  |  |  |  | C0
126645 | REA 532 : CASCADE |  | 1037 | 3661238107458 |  |  |  |  | C0
85027011 | THERMOSTAT ANTI REFOULEUR | GC22 | 102 | 3661238032996 | 0.38 | 260 | 160 | 120 | C3
85027112 | TRANSDO SEPARATION 100VA | GC123 | 116 | 3661238032644 | 3.74 | 310 | 210 | 135 | C0
85037098 | KIT DE CONVERSION GNH N /II 6 à 14 ELEMENTS | GE109 | 36 | 3661238474369
85037099 | KIT DE CONVERSION GNL N /II 6 à 14 ELEMENTS | GE110 | 37 | 3661238474352
85027173 | KIT DE CONVERSION PROPANE /II 6 à 14 ELEMENTS | GC193 | 94 | 3661238032415 | 0.41 | 240 | 190 | 40 | C3
85027171 | VANNE DE SECURITE | GC191 | 624 | 3661238032439 | 3.5 | 255 | 240 | 285 | C0
85027172 | KIT 300 mbar | GC192 | 635 | 3661238032422 | 5 | 255 | 240 | 285 | C0
83777444 | KIT CONTRÔLE CYCLE D'ETANCHEITE | CY041 | 1818 | 3661238015319 | 4.15 | 415 | 280 | 185 | C0
ZFMS-099853 | MISE EN SERVICE GSR 230 |  | 253
129368 | GSR 330-8 N CV 20-25 |  | 7640 | 3661238106802 |  |  |  |  | C3
129369 | GSR 330-9 N CV 20-25 |  | 8199 | 3661238106796 |  |  |  |  | C3
129370 | GSR 330-10 N CV 20-25 |  | 9308 | 3661238106789 |  |  |  |  | C3
129371 | GSR 330-11 N CV 20-25 |  | 10212 | 3661238106772 |  |  |  |  | C3
129372 | GSR 330-12 N CV 20-25 |  | 11325 | 3661238106765 |  |  |  |  | C3
129373 | GSR 330-14 N CV 20-25 |  | 12208 | 3661238106758 |  |  |  |  | C3
129374 | GSR 330-16 N CV 20-25 |  | 12878 | 3661238106741 |  |  |  |  | C3
129375 | GSR 330-18 N CV 20-25 |  | 14528 | 3661238106734 |  |  |  |  | C3
129376 | GSR 330-20 N CV 20-25 |  | 15729 | 3661238106727 |  |  |  |  | C3
129386 | GSR 330-8 N CV 300 |  | 7640 | 3661238106628 |  |  |  |  | C3
129387 | GSR 330-9 N CV 300 |  | 8199 | 3661238106611 |  |  |  |  | C3
129388 | GSR 330-10 N CV 300 |  | 9308 | 3661238106604 |  |  |  |  | C3
129389 | GSR 330-11 N CV 300 |  | 10212 | 3661238106598 |  |  |  |  | C3
129390 | GSR 330-12 N CV 300 |  | 11325 | 3661238106581 |  |  |  |  | C3
129391 | GSR 330-14 N CV 300 |  | 12208 | 3661238106574 |  |  |  |  | C3
129392 | GSR 330-16 N CV 300 |  | 12878 | 3661238106567 |  |  |  |  | C3
129393 | GSR 330-18 N CV 300 |  | 14528 | 3661238106550 |  |  |  |  | C3
129394 | GSR 330-20 N CV 300 |  | 15729 | [5 empty] | C3
COMPOSANTS
83580001 | ELEMENT GSR 330 INTERMEDIAIRE |  | 142 | 3661238017856 | 49 | 700 | 490 | 95 | C3
83580002 | ELEMENT GSR 330 LATERAL DROIT |  | 207 | 3661238017849 | 46.25 | 700 | 490 | 85 | C3
83580003 | ELEMENT GSR 330 LATERAL GAUCHE |  | 197 | 3661238017832 | 47.5 | 700 | 490 | 85 | C3
83507121 | LIASSE TIGES D'ASSEMBLAGE 8 |  | 19 | 3661238017931 | 0.71 | 680 | 25 | 40 | C3
83507122 | LIASSE TIGES D'ASSEMBLAGE 9 |  | 21 | 3661238017924 | 0.79 | 770 | 25 | 40 | C3
83507123 | LIASSE TIGES D'ASSEMBLAGE 10 |  | 21 | 3661238017917 | 0.9 | 870 | 25 | 40 | C3
83507124 | LIASSE TIGES D'ASSEMBLAGE 11 |  | 25 | 3661238017900 | 0.96 | 925 | 25 | 40 | C3
83507125 | LIASSE TIGES D'ASSEMBLAGE 12 |  | 26 | 3661238017894 | 1.03 | 1010 | 25 | 40 | C3
83507126 | LIASSE TIGES D'ASSEMBLAGE 14 |  | 28 | 3661238017887 | 1.21 | 1195 | 25 | 40 | C3
83507127 | LIASSE TIGES D'ASSEMBLAGE 16 |  | 30 | 3661238017870 | 1.38 | 1380 | 25 | 40 | C3
83507128 | LIASSE TIGES D'ASSEMBLAGE 18 |  | 33 | 3661238017863 | 1.58 | 1555 | 25 | 40 | C3
83587074 | LIASSE TIGES D'ASSEMBLAGE 20 |  | 38 | 3661238017313 | 1.76 | 1730 | 25 | 40 | C3
85147000 | HABILLAGE 8 ELTS | GF1 | 665 | 3661238105294 | 77.5 | 1460 | 1150 | 450 | C3
85147001 | HABILLAGE 9 ELTS | GF2 | 694 | 3661238105287 | 82.5 | 1460 | 1150 | 450 | C3
85147002 | HABILLAGE 10 ELTS | GF3 | 762 | 3661238105270 | 84 | 1460 | 1150 | 450 | C3
85147003 | HABILLAGE 11 ELTS | GF4 | 828 | 3661238105263 | 88 | 1460 | 1150 | 450 | C3
85147004 | HABILLAGE 12 ELTS | GF5 | 917 | 3661238105256 | 94.5 | 1460 | 1150 | 450 | C3
85147005 | HABILLAGE 14 ELTS | GF6 | 958 | 3661238105249 | 105 | 1815 | 1150 | 450 | C3
85147006 | HABILLAGE 16 ELTS | GF7 | 974 | 3661238105232 | 100 | 1815 | 1150 | 450 | C3
85147007 | HABILLAGE 18 ELTS | GF8 | 1098 | 3661238105225 | 116 | 2160 | 1150 | 450 | C3
85147008 | HABILLAGE 20 ELTS | GF9 | 1133 | 3661238105218 | 126 | 2160 | 1150 | 450 | C3
83587031 | ANTIREFOULEUR GSR 330-8 2 | GD32 | 455 | 3661238017559 | 25 | 1095 | 870 | 440 | C3
83587032 | ANTIREFOULEUR GSR 330-9 | GD33 | 504 | 3661238017542 | 26 | 1095 | 870 | 440 | C3
83587033 | ANTIREFOULEUR GSR 330-10 | GD34 | 594 | 3661238017535 | 28.5 | 1095 | 1050 | 440 | C3
83587034 | ANTIREFOULEUR GSR 330-11 | GD35 | 638 | 3661238017528 | 30 | 1095 | 1050 | 440 | C3
83587035 | ANTIREFOULEUR GSR 330-12 | GD36 | 700 | 3661238017511 | 33 | 1130 | 1095 | 440 | C3
83587036 | ANTIREFOULEUR GSR 330-14 | GD37 | 832 | 3661238017504 | 81 | 1180 | 1540 | 740 | C3
83587037 | ANTIREFOULEUR GSR 330-16 | GD38 | 938 | 3661238017498 | 85 | 1180 | 1540 | 740 | C3
83587038 | ANTIREFOULEUR GSR 330-18 | GD39 | 1025 | 3661238017481 | 97 | 1240 | 1880 | 740 | C3
83587039 | ANTIREFOULEUR GSR 330-20 | GD40 | 1028 | 3661238017474 | 107 | 1230 | 1850 | 730 | C3
83587011 | ACCESSOIRES ELTS VRAC 8 | GD12 | 102 | 3661238017733 | 9 | 360 | 330 | 170 | C3
83587012 | ACCESSOIRES ELTS VRAC 9 | GD13 | 287 | 3661238017726 | 9.5 | 360 | 330 | 170 | C3
83587013 | ACCESSOIRES ELTS VRAC 10 | GD14 | 538 | 3661238017719 | 9.5 | 360 | 330 | 170 | C3
83587014 | ACCESSOIRES ELTS VRAC 11 | GD15 | 872 | 3661238017702 | 12.5 | 805 | 170 | 170 | C3
83587015 | ACCESSOIRES ELTS VRAC 12 | GD16 | 1214 | 3661238017696 | 12.5 | 805 | 170 | 170 | C3
83587016 | ACCESSOIRES ELTS VRAC 14 | GD17 | 1241 | 3661238017689 | 14 | 805 | 170 | 170 | C3
83587017 | ACCESSOIRES ELTS VRAC 16 | GD18 | 1278 | 3661238017672 | 17.5 | 460 | 460 | 210 | C3
83587018 | ACCESSOIRES ELTS VRAC 18 | GD19 | 1599 | 3661238017665 | 19 | 460 | 460 | 220 | C3
83587019 | ACCESSOIRES ELTS VRAC 20 | GD20 | 1738 | 3661238017658 | 21.5 | 460 | 460 | 220 | C3
85147010 | LIGNE GAZ 20/25 8N | GF11 | 4105 | 3661238105195 | 148.5 | 1330 | 1200 | 710 | C3
85147011 | LIGNE GAZ 20/25 9N | GF12 | 4257 | 3661238105188 | 159.75 | 1330 | 1200 | 710 | C3
85147012 | LIGNE GAZ 20/25 10N | GF13 | 4815 | 3661238105171 | 161 | 1330 | 1200 | 710 | C3
85147013 | LIGNE GAZ 20/25 11N | GF14 | 5129 | 3661238105164 | 172 | 1330 | 1370 | 710 | C3
85147014 | LIGNE GAZ 20/25 12N | GF15 | 5606 | 3661238105157 | 179 | 1330 | 1370 | 710 | C3
85147015 | LIGNE GAZ 20/25 14N | GF16 | 6003 | 3661238105140 | 196 | 1330 | 1555 | 710 | C3
85147016 | LIGNE GAZ 20/25 16N | GF17 | 6228 | 3661238105133 | 216 | 1330 | 1730 | 710 | C3
85147017 | LIGNE GAZ 20/25 18N | GF18 | 7059 | 3661238105126 | 232.5 | 1330 | 1910 | 710 | C3
85147018 | LIGNE GAZ 20/25 20N | GF19 | 7794 | 3661238105119 | 239.5 | 1330 | 2085 | 710 | C3
85147019 | LIGNE GAZ 300 8N | GF20 | 4105 | 3661238105102 | 148.5 | 1330 | 1200 | 710 | C3
85147020 | LIGNE GAZ 300 9N | GF21 | 4257 | 3661238105096 | 159.75 | 1330 | 1200 | 710 | C3
85147021 | LIGNE GAZ 300 10N | GF22 | 4815 | 3661238105089 | 161 | 1330 | 1200 | 710 | C3
85147022 | LIGNE GAZ 300 11N | GF23 | 5129 | 3661238105072 | 172 | 1330 | 1370 | 710 | C3
85147023 | LIGNE GAZ 300 12N | GF24 | 5606 | 3661238105065 | 179 | 1330 | 1370 | 710 | C3
85147024 | LIGNE GAZ 300 14N | GF25 | 6003 | 3661238105058 | 191.5 | 1330 | 1555 | 710 | C3
85147025 | LIGNE GAZ 300 16N | GF26 | 6228 | 3661238105041 | 216 | 1330 | 1730 | 710 | C3
85147026 | LIGNE GAZ 300 18N | GF27 | 7059 | 3661238105034 | 232.5 | 1330 | 1910 | 710 | C3
85147027 | LIGNE GAZ 300 20N | GF28 | 7794 | 3661238105027 | 239.5 | 1330 | 2085 | 710 | C3
85147009 | TABLEAU DE COMMANDE | GF10 | 1038 | 3661238105201 | 9.6 | 830 | 320 | 370 | C3
129359 | GSR 330-8 N CM 20-25 |  | 7876 | 3661238106895 |  |  |  |  | C3
129360 | GSR 330-9 N CM 20-25 |  | 8458 | 3661238106888 |  |  |  |  | C3
129361 | GSR 330-10 N CM 20-25 |  | 9594 | 3661238106871 |  |  |  |  | C3
129362 | GSR 330-11 N CM 20-25 |  | 10514 | 3661238106864 |  |  |  |  | C3
129363 | GSR 330-12 N CM 20-25 |  | 11652 | 3661238106857 |  |  |  |  | C3
129364 | GSR 330-14 N CM 20-25 |  | 12586 | 3661238106840 |  |  |  |  | C3
129365 | GSR 330-16 N CM 20-25 |  | 13303 | 3661238106833 |  |  |  |  | C3
129366 | GSR 330-18 N CM 20-25 |  | 15003 | 3661238106826 |  |  |  |  | C3
129367 | GSR 330-20 N CM 20-25 |  | 16256 | 3661238106819 |  |  |  |  | C3
129377 | GSR 330-8 N CM 300 |  | 7876 | 3661238106710 |  |  |  |  | C3
129378 | GSR 330-9 N CM 300 |  | 8458 | 3661238106703 |  |  |  |  | C3
129379 | GSR 330-10 N CM 300 |  | 9594 | 3661238106697 |  |  |  |  | C3
129380 | GSR 330-11 N CM 300 |  | 10514 | 3661238106680 |  |  |  |  | C3
129381 | GSR 330-12 N CM 300 |  | 11652 | 3661238106673 |  |  |  |  | C3
129382 | GSR 330-14 N CM 300 |  | 12586 | 3661238106666 |  |  |  |  | C3
129383 | GSR 330-16 N CM 300 |  | 13303 | 366123810665 |  |  |  |  | C3
129384 | GSR 330-18 N CM 300 |  | 15003 | 3661238106642 |  |  |  |  | C3
129385 | GSR 330-20 N CM 300 |  | 16256 | 3661238106604 |  |  |  |  | C3
COMPOSANTS
83587001 | CORPS MONTE GSR 330 - 8 | GD2 | 1613 | 3661238017825 | 392 | 700 | 740 | 495 | C3
83587002 | CORPS MONTE GSR 330 - 9S | GD3 | 1965 | 3661238017818 | 442 | 810 | 740 | 495 | C3
83587003 | CORPS MONTE GSR 330 - 10 | GD4 | 2385 | 3661238017801 | 492 | 875 | 740 | 495 | C3
83587004 | CORPS MONTE GSR 330 - 11 | GD5 | 2881 | 3661238017795 | 542 | 960 | 740 | 495 | C3
83587005 | CORPS MONTE GSR 330 - 12 | GD6 | 3391 | 3661238017788 | 592 | 1050 | 740 | 495 | C3
83587006 | CORPS MONTE GSR 330 - 14 | GD7 | 3755 | 3661238017771 | 691.5 | 1225 | 740 | 495 | C3
83587007 | CORPS MONTE GSR 330 - 16 | GD8 | 4125 | 3661238017764 | 792 | 1400 | 740 | 495 | C3
83587008 | CORPS MONTE GSR 330 - 18 | GD9 | 4783 | 3661238017757 | 892 | 1575 | 740 | 495 | C3
83587009 | CORPS MONTE GSR 330 - 20 | GD10 | 5263 | 3661238017740 | 1760 | 1760 | 740 | 500 | C3
85147000 | HABILLAGE 8 élts | GF1 | 665 | 3661238105294 | 77.5 | 1460 | 1150 | 450 | C3
85147001 | HABILLAGE 9 élts | GF2 | 694 | 3661238105287 | 82.5 | 1460 | 1150 | 450 | C3
85147002 | HABILLAGE 10 ELTS | GF3 | 762 | 3661238105270 | 84 | 1460 | 1150 | 450 | C3
85147003 | HABILLAGE 11 ELTS | GF4 | 828 | 3661238105263 | 88 | 1460 | 1150 | 450 | C3
85147004 | HABILLAGE 12 ELTS | GF5 | 917 | 3661238105256 | 94.5 | 1460 | 1150 | 450 | C3
85147005 | HABILLAGE 14 ELTS | GF6 | 958 | 3661238105249 | 105 | 1815 | 1150 | 450 | C3
85147006 | HABILLAGE 16 ELTS | GF7 | 974 | 3661238105232 | 100 | 1815 | 1150 | 450 | C3
85147007 | HABILLAGE 18 ELTS | GF8 | 1098 | 3661238105225 | 116 | 2160 | 1150 | 450 | C3
85147008 | HABILLAGE 20 ELTS | GF9 | 1133 | 3661238105218 | 126 | 2160 | 1150 | 450 | C3
83587031 | ANTIREFOULEUR GSR 330-8 2 | GD32 | 455 | 3661238017559 | 25 | 1095 | 870 | 440 | C3
83587032 | ANTIREFOULEUR GSR 330-9 | GD33 | 504 | 3661238017542 | 26 | 1095 | 870 | 440 | C3
83587033 | ANTIREFOULEUR GSR 330-10 | GD34 | 594 | 3661238017535 | 28.5 | 1095 | 1050 | 440 | C3
83587034 | ANTIREFOULEUR GSR 330-11 | GD35 | 638 | 3661238017528 | 30 | 1095 | 1050 | 440 | C3
83587035 | ANTIREFOULEUR GSR 330-12 | GD36 | 700 | 3661238017511 | 33 | 1130 | 1095 | 440 | C3
83587036 | ANTIREFOULEUR GSR 330-14 | GD37 | 832 | 3661238017504 | 81 | 1180 | 1540 | 740 | C3
83587037 | ANTIREFOULEUR GSR 330-16 | GD38 | 938 | 3661238017498 | 85 | 1180 | 1540 | 740 | C3
83587038 | ANTIREFOULEUR GSR 330-18 | GD39 | 1025 | 3661238017481 | 97 | 1240 | 1880 | 740 | C3
83587039 | ANTIREFOULEUR GSR 330-20 | GD40 | 1028 | 3661238017474 | 107 | 1230 | 1850 | 730 | C3
85147010 | LIGNE GAZ 20/25 8N | GF11 | 4105 | 3661238105195 | 148.5 | 1330 | 1200 | 710 | C3
85147011 | LIGNE GAZ 20/25 9N | GF12 | 4257 | 3661238105188 | 159.75 | 1330 | 1200 | 710 | C3
85147012 | LIGNE GAZ 20/25 10N | GF13 | 4815 | 3661238105171 | 161 | 1330 | 1200 | 710 | C3
85147013 | LIGNE GAZ 20/25 11N | GF14 | 5129 | 3661238105164 | 172 | 1330 | 1370 | 710 | C3
85147014 | LIGNE GAZ 20/25 12N | GF15 | 5606 | 3661238105157 | 179 | 1330 | 1370 | 710 | C3
85147015 | LIGNE GAZ 20/25 14N | GF16 | 6003 | 3661238105140 | 196 | 1330 | 1555 | 710 | C3
85147016 | LIGNE GAZ 20/25 16N | GF17 | 6228 | 3661238105133 | 216 | 1330 | 1730 | 710 | C3
85147017 | LIGNE GAZ 20/25 18N | GF18 | 7059 | 3661238105126 | 232.5 | 1330 | 1910 | 710 | C3
85147018 | LIGNE GAZ 20/25 20N | GF19 | 7794 | 3661238105119 | 239.5 | 1330 | 2085 | 710 | C3
85147019 | LIGNE GAZ 300 8N | GF20 | 4105 | 3661238105102 | 148.5 | 1330 | 1200 | 710 | C3
85147020 | LIGNE GAZ 300 9N | GF21 | 4257 | 3661238105096 | 159.75 | 1330 | 1200 | 710 | C3
85147021 | LIGNE GAZ 300 10N | GF22 | 4815 | 3661238105089 | 161 | 1330 | 1200 | 710 | C3
85147022 | LIGNE GAZ 300 11N | GF23 | 5129 | 3661238105072 | 172 | 1330 | 1370 | 710 | C3
85147023 | LIGNE GAZ 300 12N | GF24 | 5606 | 3661238105065 | 179 | 1330 | 1370 | 710 | C3
85147024 | LIGNE GAZ 300 14N | GF25 | 6003 | 3661238105058 | 191.5 | 1330 | 1555 | 710 | C3
85147025 | LIGNE GAZ 300 16N | GF26 | 6228 | 3661238105041 | 216 | 1330 | 1730 | 710 | C3
85147026 | LIGNE GAZ 300 18N | GF27 | 7059 | 3661238105034 | 232.5 | 1330 | 1910 | 710 | C3
85147027 | LIGNE GAZ 300 20N | GF28 | 7794 | 3661238105027 | 239.5 | 1330 | 2085 | 710 | C3
85147009 | TABLEAU DE COMMANDE | GF10 | 1038 | 3661238105201 | 9.6 | 830 | 320 | 370 | C3
OPTIONS
REGULATIONS
125355 | STATION D'AMBIANCE | RES11 | 333 | 3661238108493 | 0.5 |  |  |  | C0
125400 | REA 232B : POUR 2 CIRCUITS VANNE |  | 1085 | 3661238108448 |  |  |  |  | C0
100012592 | REA 060B |  | 222 | [5 empty] | C0
126589 | OUTIL DE MONTAGE JD-TE Plus |  | 3021 | 3661238107489
126624 | COMMANDE A DISTANCE | RFF60 | 144 | 3661238107472 |  |  |  |  | C0
126645 | REA 532 : CASCADE |  | 1037 | 3661238107458 |  |  |  |  | C0
83507119 | KIT CCE | DP93 | 1591 | [5 empty] | C3
Productions ECS
125403 | SONDE WWF/ECS ( POUR TABLEAU AVEC REA) |  | 46 | 3661238108431 |  |  |  |  | C0
Autres
85147123 | KIT DE CONVERSION PROPANE N | GD124 |  | 3661238471375 | 0.1 | 200 | 250 | 10
85147063 | KIT CONVERSION GN L/LL GSR330-20N | GF64 |  | 3661238471566 | 0.35 | 200 | 250 | 15
83587095 | CLAPET OBTURATEUR F250 | GD95 | 689 | 3661238017214 | 4.1 | 405 | 270 | 275 | C3
83587096 | CLAPET OBTURATEUR F300 | GD96 | 814 | 3661238017207 | 8.3 | 455 | 475 | 315 | C3
83587097 | CLAPET OBTURATEUR F350 | GD97 | 913 | 3661238017191 | 11.5 | 570 | 570 | 370 | C3
83587102 | CLAPET OBTURATEUR F400 | GD153 | 1078 | 3661238017160 | 14 | 560 | 560 | 420 | C3
83587134 | TRANSFO D'ISOLEMENT | GF123 | 216 | 3661238016934 | 4.45 | 260 | 165 | 115 | C3
ZFMS-099854 | MISE EN SERVICE GSR 330 |  | 326
FAMILLE: | CHAUDIERE FIOUL AU SOL MODULANTE CONDENSATION
100017739 | OSCR 18 | MV12 | 5849 | 3661238505827 | 122 | 790 | 675 | 1335 | C0
100017740 | OSCR 24 | MV13 | 6014 | 3661238505834 | 122 | 790 | 675 | 1335 | C0
100017741 | OSCR 30 | MV14 | 6227 | 3661238505841 | 131 | 790 | 675 | 1405 | C0
7614419 | OVCR 18/100HL |  | 7031 | 3661238562332 |  |  |  |  | C0
7614420 | OVCR 24/100HL |  | 7196 | 3661238562349 |  |  |  |  | C0
7614421 | OVCR 30/100HL |  | 7409 | 3661238562356 |  |  |  |  | C0
COMPOSANTS
100017739 | OSCR 18 | MV12 | 5849 | 3661238505827 | 122 | 790 | 675 | 1335 | C0
100017740 | OSCR 24 | MV13 | 6014 | 3661238505834 | 122 | 790 | 675 | 1335 | C0
100017741 | OSCR 30 | MV14 | 6227 | 3661238505841 | 131 | 790 | 675 | 1405 | C0
100016430 | 100HL | ER225 | 1002 | 3661238493469 | 66 | 780 | 675 | 780 | C0
100016491 | KIT DE LIAISON BALLON 100HL | MV7 | 180 | 3661238492134 | 4.2 | 1185 | 195 | 225 | C0
7614422 | OCCR 18/160SL |  | 7086 | 3661238562363 |  |  |  |  | C0
7614423 | OCCR 24/160SL |  | 7251 | 3661238562370 |  |  |  |  | C0
7614424 | OCCR 30/160SL |  | 7464 | 3661238562387 |  |  |  |  | C0
COMPOSANTS
100017739 | OSCR 18 | MV12 | 5849 | 3661238505827 | 122 | 790 | 675 | 1335 | C0
100017740 | OSCR 24 | MV13 | 6014 | 3661238505834 | 122 | 790 | 675 | 1335 | C0
100017741 | OSCR 30 | MV14 | 6227 | 3661238505841 | 131 | 790 | 675 | 1405 | C0
100016428 | 160SL | ER223 | 898 | 3661238493445 | 91 | 790 | 675 | 1070 | C0
100016492 | KIT DE LIAISON BALLON 160L SL | MV8 | 339 | 3661238492141 | 11.1 | 875 | 685 | 235 | C0
7614425 | OVCR 18/L160SL |  | 7048
7614426 | OVCR 24/L160SL |  | 7213
7614427 | OVCR 30/L160SL |  | 7426
COMPOSANTS
100017739 | OSCR 18 | MV12 | 5849 | 3661238505827 | 122 | 790 | 675 | 1335 | C0
100017740 | OSCR 24 | MV13 | 6014 | 3661238505834 | 122 | 790 | 675 | 1335 | C0
100017741 | OSCR 30 | MV14 | 6227 | 3661238505841 | 131 | 790 | 675 | 1405 | C0
100020079 | BALLON L160SL | EC600 | 1019 | 3661238584310 | 97.5 | 680 | 680 | 1100 | C0
100016491 | KIT DE LIAISON BALLON | MV7 | 180 | 3661238492134 | 4.2 | 1185 | 195 | 225 | C0
7614428 | OCCR 18/220SHL |  | 8648 | 3661238562394 |  |  |  |  | C0
7614429 | OCCR 24/220SHL |  | 8813 | 3661238562400 |  |  |  |  | C0
7614431 | OCCR 30/220SHL |  | 9026 | 3661238562417 |  |  |  |  | C0
COMPOSANTS
100017739 | OSCR 18 | MV12 | 5849 | 3661238505827 | 122 | 790 | 675 | 1335 | C0
100017740 | OSCR 24 | MV13 | 6014 | 3661238505834 | 122 | 790 | 675 | 1335 | C0
100017741 | OSCR 30 | MV14 | 6227 | 3661238505841 | 131 | 790 | 675 | 1405 | C0
100016425 | 220SHL | ER220 | 2222 | 3661238493414 | 123 | 780 | 675 | 1350 | C0
100017738 | KIT DE LIAISON BALLON 220L SHL | MV11 | 413 | 3661238505810 | 11.7 | 875 | 675 | 235 | C0
100016501 | KIT VASE D'EXPANSION 12l/10 bars | ER229 | 164 | 3661238505926 | 5 | 325 | 320 | 215 | C0
7614432 | OSCR 18 HOR |  | 5992 | 3661238562424 |  |  |  |  | C0
7614433 | OSCR 18 VER |  | 5995 | 3661238562431 |  |  |  |  | C0
7614434 | OSCR 24 HOR |  | 6157 | 3661238562448 |  |  |  |  | C0
7614435 | OSCR 24 VER |  | 6160 | 3661238562455 |  |  |  |  | C0
7614436 | OSCR 30 HOR |  | 6370 | 3661238562462 |  |  |  |  | C0
7614437 | OSCR 30 VER |  | 6373 | 3661238562479 |  |  |  |  | C0
COMPOSANTS
100017739 | OSCR 18 | MV12 | 5849 | 3661238505827 | 122 | 790 | 675 | 1335 | C0
100017740 | OSCR 24 | MV13 | 6014 | 3661238505834 | 122 | 790 | 675 | 1335 | C0
100017741 | OSCR 30 | MV14 | 6227 | 3661238505841 | 131 | 790 | 675 | 1405 | C0
84887531 | COUDE A 87° ALU/PPS Ø 80/125 MM | DY131 | 48 | 3661238013636 | 0.66 | 200 | 200 | 150 | C0
100007638 | TERMINAL HORIZONTAL Ø 80/125 | FM183 | 95 | 3661238157972 | 2.12 | 1025 | 170 | 170 | C0
100002732 | TERMINAL VERTICAL PPS Ø 80/125 MM NOIR | DY843 | 146 | 3661238006621 | 4.2 | 1210 | 270 | 240 | C0
7614438 | OVCR 18 HOR /100HL |  | 7174 | 3661238562493 |  |  |  |  | C0
7614439 | OVCR 18 VER /100HL |  | 7177 | 3661238562509 |  |  |  |  | C0
7614440 | OVCR 24 HOR /100HL |  | 7339 | 3661238562516 |  |  |  |  | C0
7614441 | OVCR 24 VER /100HL |  | 7342 | 3661238562523 |  |  |  |  | C0
7614442 | OVCR 30 HOR /100HL |  | 7552 | 3661238562530 |  |  |  |  | C0
7614443 | OVCR 30 VER /100HL |  | 7555 | 3661238562547 |  |  |  |  | C0
COMPOSANTS
100017739 | OSCR 18 | MV12 | 5849 | 3661238505827 | 122 | 790 | 675 | 1335 | C0
100017740 | OSCR 24 | MV13 | 6014 | 3661238505834 | 122 | 790 | 675 | 1335 | C0
100017741 | OSCR 30 | MV14 | 6227 | 3661238505841 | 131 | 790 | 675 | 1405 | C0
100016430 | 100HL | ER225 | 1002 | 3661238493469 | 66 | 780 | 675 | 780 | C0
100016491 | KIT DE LIAISON BALLON 100L HL | MV7 | 180 | 3661238492134 | 4.2 | 1185 | 195 | 225 | C0
84887531 | COUDE A 87° ALU/PPS Ø 80/125 MM | DY131 | 48 | 3661238013636 | 0.66 | 200 | 200 | 150 | C0
100007638 | TERMINAL HORIZONTAL Ø 80/125 | FM183 | 95 | 3661238157972 | 2.12 | 1025 | 170 | 170 | C0
100002732 | TERMINAL VERTICAL PPS Ø 80/125 MM NOIR | DY843 | 146 | 3661238006621 | 4.2 | 1210 | 270 | 240 | C0
7614444 | OCCR 18 HOR /160SL |  | 7229 | 3661238562554 |  |  |  |  | C0
7614445 | OCCR 18 VER /160SL |  | 7232 | 3661238562561 |  |  |  |  | C0
7614446 | OCCR 24 HOR /160SL |  | 7394 | 3661238562578 |  |  |  |  | C0
7614447 | OCCR 24 VER /160SL |  | 7397 | 3661238562585 |  |  |  |  | C0
7614448 | OCCR 30 HOR /160SL |  | 7607 | 3661238562592 |  |  |  |  | C0
7614449 | OCCR 30 VER /160SL |  | 7610 | 3661238562608 |  |  |  |  | C0
COMPOSANTS
100017739 | OSCR 18 | MV12 | 5849 | 3661238505827 | 122 | 790 | 675 | 1335 | C0
100017740 | OSCR 24 | MV13 | 6014 | 3661238505834 | 122 | 790 | 675 | 1335 | C0
100017741 | OSCR 30 | MV14 | 6227 | 3661238505841 | 131 | 790 | 675 | 1405 | C0
100016428 | 160SL | ER223 | 898 | 3661238493445 | 91 | 790 | 675 | 1070 | C0
100016492 | KIT DE LIAISON BALLON 160L SL | MV8 | 339 | 3661238492141 | 11.1 | 875 | 685 | 235 | C0
84887531 | COUDE A 87° ALU/PPS Ø 80/125 MM | DY131 | 48 | 3661238013636 | 0.66 | 200 | 200 | 150 | C0
100007638 | TERMINAL HORIZONTAL Ø 80/125 | FM183 | 95 | 3661238157972 | 2.12 | 1025 | 170 | 170 | C0
100002732 | TERMINAL VERTICAL PPS Ø 80/125 MM NOIR | DY843 | 146 | 3661238006621 | 4.2 | 1210 | 270 | 240 | C0
7614450 | OVCR 18 HOR /L160SL |  | 7191 | [5 empty] | C0
7614451 | OVCR 18 VER /L160SL |  | 7194 | [5 empty] | C0
7614452 | OVCR 24 HOR /L160SL |  | 7356 | [5 empty] | C0
7614453 | OVCR 24 VER /L160SL |  | 7359 | [5 empty] | C0
7614454 | OVCR 30 HOR /L160SL |  | 7569 | [5 empty] | C0
7614455 | OVCR 30 VER /L160SL |  | 7572 | [5 empty] | C0
COMPOSANTS
100017739 | OSCR 18 | MV12 | 5849 | 3661238505827 | 122 | 790 | 675 | 1335 | C0
100017740 | OSCR 24 | MV13 | 6014 | 3661238505834 | 122 | 790 | 675 | 1335 | C0
100017741 | OSCR 30 | MV14 | 6227 | 3661238505841 | 131 | 790 | 675 | 1405 | C0
100020079 | BALLON L160SL | EC600 | 1019 | 3661238584310 | 97.5 | 680 | 680 | 1100 | C0
100016491 | KIT DE LIAISON BALLON | MV7 | 180 | 3661238492134 | 4.2 | 1185 | 195 | 225 | C0
84887531 | COUDE A 87° ALU/PPS Ø 80/125 MM | DY131 | 48 | 3661238013636 | 0.7 | 200 | 200 | 150 | C0
100007638 | TERMINAL HORIZONTAL Ø 80/125 | FM183 | 95 | 3661238157972 | 2.1 | 1025 | 170 | 170 | C0
100002732 | TERMINAL VERTICAL PPS Ø 80/125 MM NOIR | DY843 | 146 | 3661238006621 | 4.2 | 1210 | 270 | 240 | C0
7614456 | OCCR 18 HOR /220SHL |  | 8791 | 3661238562615 |  |  |  |  | C0
7614457 | OCCR 18 VER /220SHL |  | 8794 | 3661238562622 |  |  |  |  | C0
7614458 | OCCR 24 HOR /220SHL |  | 8956 | 3661238562639 |  |  |  |  | C0
7614459 | OCCR 24 VER /220SHL |  | 8959 | 3661238562646 |  |  |  |  | C0
7614460 | OCCR 30 HOR /220SHL |  | 9169 | 3661238562653 |  |  |  |  | C0
7614461 | OCCR 30 VER /220SHL |  | 9172 | 3661238562660 |  |  |  |  | C0
COMPOSANTS
100017739 | OSCR 18 | MV12 | 5849 | 3661238505827 | 122 | 790 | 675 | 1335 | C0
100017740 | OSCR 24 | MV13 | 6014 | 3661238505834 | 122 | 790 | 675 | 1335 | C0
100017741 | OSCR 30 | MV14 | 6227 | 3661238505841 | 131 | 790 | 675 | 1405 | C0
100016425 | 220SHL | ER220 | 2222 | 3661238493414 | 123 | 780 | 675 | 1350 | C0
100017738 | KIT DE LIAISON BALLON 220L SHL | MV11 | 413 | 3661238505810 | 11.7 | 875 | 675 | 235 | C0
100016501 | KI VASE D'EXPANSION 12l/10 bars | ER229 | 164 | 3661238505926 | 5 | 325 | 320 | 215 | C0
84887531 | COUDE A 87° ALU/PPS Ø 80/125 MM | DY131 | 48 | 3661238013636 | 0.66 | 200 | 200 | 150 | C0
100007638 | TERMINAL HORIZONTAL Ø 80/125 | FM183 | 95 | 3661238157972 | 2.12 | 1025 | 170 | 170 | C0
100002732 | TERMINAL VERTICAL PPS Ø 80/125 MM NOIR | DY843 | 146 | 3661238157972 | 2.12 | 1025 | 170 | 170 | C0
OPTIONS CHAUDIERE
100016432 | VASE D'EXPANSION 18 L | MV4 | 79 | 3661238491915 | 3.8 | 300 | 300 | 410 | C0
100016489 | KIT VANNE 3 VOIES | MV5 | 381 | 3661238492110 | 6.5 | 1185 | 195 | 225 | C0
100016490 | KIT CIRCUIT EXTERNE | MV6 | 79 | 3661238492127 | 3.8 | 615 | 465 | 185 | C0
100017720 | KIT SORTIE ARRIERE | MV9 | 105 | 3661238498013 | 0.3 | 325 | 240 | 50 | C0
100017736 | KIT LIMITEUR DE TEMPERATURE | MV10 | 169 | 3661238505735 | 3.5 | 615 | 465 | 185 | C0
100019734 | MANCHETTE DE MESURE 80/125 PPs/Alu | MV25 | 67 | 3661238569614 | 0.45 |  |  |  | C0
7608024 | KIT ADAPTATION CIRCULATEUR EXTERNE | MV30 | 25 | 3661238587533 |  |  |  |  | C0
7608112 | KIT VANNE 3 VOIES HEE | MV31 | 590 | 3661238586420 | 6.5 | 1185 | 195 | 225 | C0
7608113 | KIT LIAISON BALLON 160L SL HEE | MV32 | 470 | 3661238586437 | 11.1 | 875 | 685 | 235 | C0
7608114 | KIT LIAISON BALLON EXTERNE HEE | MV33 | 300 | 3661238586444 | 4.86 | 615 | 465 | 185 | C0
7611211 | KIT DE LIAISON BALLON 100L HL HEE | MV34 | 280 | 3661238589414 | 4.2 | 1185 | 195 | 225 | C0
7611256 | KIT DE LIAISON BALLON 220L SHL HEE | MV35 | 540 | 3661238589421 | 11.7 | 875 | 685 | 235 | C0
7602811 | KIT V3V INTERNE - HEE | JA83 | 590 | 3661238587762 | 5.5 | 620 | 220 | 220 | C0
100004290 | STATION DE NEUTRALISATION | FM155 | 244 | 3661238004238 | 7.75 | 490 | 320 | 185 | C0
100004291 | RECHARGE STATION DE NEUTRALISATION | FM156 | 123 | 3661238004221 | 6.14 | 405 | 265 | 165 | C0
100004292 | COLIS SUPPORT STATION DE NEUTRALISATION | FM157 | 123 | 3661238004214 | 2 | 395 | 330 | 120 | C0
100004293 | POMPE DE RELEVAGE DES CONDENSATS | FM158 | 324 | 3661238004207 | 1.91 | 230 | 115 | 110 | C0
ZFMS-099889 | MISE EN SERVICE OENOVIAFIOUL CONFORT |  | 206
OPTIONS REGULATION
100013304 | COLIS OPTION V3V OE-TRONIC 4 | AD249 | 149 | 3661238363519 | 0.42 | 260 | 170 |  | C0
100013305 | COLIS SONDE SYSTÈME OE-TRONIC 4 | AD250 | 43 | 3661238363588 | 0.134 | 150 | 210 | 25 | C0
100013306 | COLIS SONDE EXTERIEURE RADIO OE-TRONIC 4 | AD251 | 74 | 3661238363595 | 0.15 | 150 | 210 | 40 | C0
100013307 | COLIS MODULE CHAUDIERE RADIO OE-TRONIC 4 | AD252 | 117 | 3661238363601 | 0.32 | 260 | 160 | 130 | C0
100013472 | CDE A DISTANCE RADIO RS 400R | AD255 | 225 | 3661238364233 | 0.253 | 175 | 122 | 60 | C0
100013477 | CDE A DISTANCE FILAIRE RS 400 | AD257 | 168 | 3661238364257 | 0.253 | 175 | 122 | 60 | C0
88017851 | CABLE DE LIAISON BUS LG 12 M | AD134 | 104 | 3661238048850 | 0.37 | 350 | 260 | 30 | C0
88017878 | MODULE DE TELESURVEILLANCE VOCAL TELCOM 2 | AD152 | 664 | 3661238048751 | 1.05 | 210 | 190 | 105 | C0
88017017 | SONDE DEPART v3v | AD199 | 77 | 3661238049185 | 0.21 | 150 | 200 | 40 | C0
100002803 | COMMANDE A DISTANCE SIMPLIFIEE AD208 | AD208 | 98 | 3661238554931 | 0.2 | 120 | 85 | 40 | C0
OPTIONS ECS
100000492 | KIT ANODE MAGNESIUM | EA103 | 63 | 3661238011069 | 0.9 | 560 | 90 | 85 | C0
100000030 | COLIS OPTION SONDE ECS | AD212 | 46 | 3661238011168 | 0.16 | 200 | 150 | 30 | C0
100017933 | KIT DE LIAISON BALLON AUTRE | MV18 | 212 | 3661238511118 | 4.9 | 615 | 465 | 185 | C0
MODULES HYDRAULIQUES
100020045 | KIT FILTRE FERNOX |  | 243
100020164 | COLLECTEUR 2/3 CIRCUITS | EA140 | 329 | 3661238575011 | 6.6 | 660 | 180 | 200 | C0
100020165 | CONSOLE MUR COLLECTEUR | EA141 | 41 | 3661238575028 | 1.2 | 220 | 125 | 70 | C0
100020166 | CONSOLE MUR 1 MODULE | EA142 | 110 | 3661238575035 | 1.6 | 220 | 125 | 70 | C0
100020167 | CIRCUIT DIRECT P.ELEC CLASSE A | EA143 | 607 | 3661238575042 | 5.1 | 460 | 270 | 235 | C0
100020169 | MODULE HYDR COMPACT 2 CIRCUITS CLASSE A | EA145 | 1080 | 3661238575059 | 9 | 525 | 415 | 210 | C0
OPTIONS DE MODULES HYDRAULIQUES CIRCUIT V3V
89997044 | KIT DE TRANSFORMATION VANNE MOTORISEE EN VANNE MANUELLE | EA79 | 41 | 3661238044500 | 0.22 | 155 | 105 | 100 | C0
FUMISTERIE
PPS Ø 110 mm
84887577 | KIT DE RACCORDEMENT CHEMINEE PPS Ø 110 mm | DY177 | 243 | 3661238013223 | 2.68 | 395 | 300 | 510 | C0
84887578 | TUYAU PPS Ø 110 mm LG = 1950 mm (GRIS) | DY178 | 69 | 3661238013216 | 2.46 | 1960 | 150 | 150 | C0
84887579 | TUYAU PPS Ø 110 mm LG = 1000 mm (GRIS) | DY179 | 38 | 3661238013209 | 1.24 | 1015 | 130 | 140 | C0
84887580 | TUYAU PPS Ø 110 mm LG = 500 mm (GRIS) | DY180 | 28 | 3661238013193 | 0.62 | 515 | 135 | 140 | C0
84887581 | COUDE PPS 87° Ø 110 mm (GRIS) | DY181 | 33 | 3661238013186 | 0.33 | 255 | 190 | 150 | C0
84887582 | COUDE PPS 45° Ø 110 mm (GRIS) | DY182 | 45 | 3661238013179 | 0.52 | 295 | 215 | 165 | C0
84887583 | T DE REVISION Ø 110 mm (GRIS) | DY183 | 45 | 3661238013162 | 0.46 | 300 | 150 | 150 | C0
84887587 | ETOILE DE CENTRAGE PPS Ø 110 mm (2 PIECES) | DY187 | 13 | 3661238013124 | 0.1 | 300 | 300 | 30 | C0
84887588 | COUDE DE REVISION PPS 87° Ø 110 mm (GRIS) | DY188 | 69 | 3661238013117 | 0.52 | 315 | 235 | 150 | C0
84887772 | PLAQUE DE FINITION | DY772 | 55 | 3661238011458 | 0.49 | 310 | 230 | 145 | C0
84887773 | FOURREAU Ø165mm L 500mm | DY773 | 38 | 3661238011441 | 1.23 | 515 | 165 | 170 | C3
84887435 | GRILLE D'AERATION EXTERIEURE 250 X 300 mm | DY35 | 23 | 3661238013889 | 0.35 | 300 | 250 | 30 | C0
100015325 | KIT N° 1 RACCORDEMENT CHEMINÉE FLEXIBLE PPS Ø 80 mm | DY895 | 223 | 3661238380110 | 2.87 | 395 | 395 | 380 | C0
100015327 | TUBE FLEXIBLE LG=12,5M | DY897 | 335 | 3661238380134 | 8.7 | 1200 | 1220 | 250 | C0
100015326 | TUBE FLEXIBLE LG=50M | DY896 | 1171 | 3661238380127 | 35 | 1600 | 1660 | 410 | C0
84887618 | ETOILE DE CENTRAGE POUR FLEXIBLE Ø 80 mm (2 PIÈCES) | DY618 | 34 | 3661238012912 | 0.2 | 300 | 300 | 70 | C0
100015328 | PIÈCE DE COUPLAGE FLEXIBLE Ø 80 mm | DY898 | 68 | 3661238380141 | 0.25 | 150 | 150 | 150 | C0
100015331 | OUTIL D'AIDE À L'INSERTION Ø 80 mm | DY901 | 168 | 3661238380172 | 1.4 | 300 | 210 | 185 | C0
100015330 | PIÈCE D'INSPECTION POUR TUBE FLEXIBLE | DY900 | 121 | 3661238380165 | 0.5 | 295 | 140 | 140 | C0
100015329 | TERMINAL AVEC SOLIN FLEX. Ø 80 mm | DY899 | 168 | 3661238380158 | 1.74 | 385 | 385 | 250 | C0
PPS Ø 80 mm
84887717 | KIT N° 1 KIT DE RACCORDEMENT CHEMINEE PPS Ø 80 mm | DY717 | 148 | 3661238011946 | 2.89 | 395 | 405 | 390 | C0
84887613 | RALLONGE PPS Ø 80 mm L= 250 mm (2 PCS) | DY613 | 37 | 3661238012967 | 0.37 | 250 | 170 | 175 | C0
84887614 | RALLONGE PPS Ø 80 mm L= 500 mm (2 PCS) | DY614 | 35 | 3661238012950 | 0.68 | 500 | 160 | 150 | C0
84887615 | RALLONGE PPS Ø 80 mm L= 1000 mm (2 PCS) | DY615 | 48 | 3661238012943 | 1.25 | 1000 | 160 | 145 | C0
84887550 | RALLONGE PPS Ø 80 mm L= 2000 mm (2 PIECES) | DY150 | 74 | 3661238013469 | 2.49 | 1960 | 150 | 150 | C0
84887552 | COUDE PPS à 90° | DY152 | 14 | 3661238013445 | 0.2 | 255 | 145 | 150 | C0
84887554 | COUDE PPS a 45° (2 PCS) | DY154 | 32 | 3661238013421 | 0.32 | 200 | 200 | 150 | C0
100008301 | COUDE DE REVISION PPS 87° Ø 80 mm (GRIS) | DY877 | 38 | 3661238102026 | 0.24 | 190 | 195 | 145 | C0
84887563 | T PPS AVEC COUVERCLE D'INSPECTION | DY163 | 55 | 3661238013353 | 0.39 | 290 | 220 | 170 | C0
84887551 | COLLIER DE CENTRAGE Ø 80mm (2 PIECES) | DY151 | 12 | 3661238013452 | 0.1 | 300 | 300 | 40 | C0
84887546 | PIÈCE DE VISITE Ø 80 mm droite | DY146 | 55 | 3661238013506 | 0.29 | 300 | 145 | 150 | C0
84887757 | PLAQUE DE FINITION Ø80mm | DY757 | 38 | 3661238011595 | 0.46 | 310 | 230 | 150 | C0
84887753 | TUYAU DE PROTECTION L500mm Ø124mm | DY753 | 24 | 3661238011632 | 0.8 | 505 | 155 | 150 | C0
PPS Ø 80/125 mm
100002733 | TERMINAL VERTICAL PPS Ø 80/125 mm ROUGE | DY844 | 145 | 3661238006614 | 4.2 | 1210 | 265 | 240 | C0
84887758 | PLAQUE DE FINITION Ø125mm | DY758 | 61 | 3661238011588 | 0.52 | 310 | 235 | 145 | C0
84887763 | TUYAU DE PROTECTION L500mm Ø141mm | DY763 | 27 | 3661238011533 | 0.98 | 500 | 155 | 150 | C0
84887524 | PIECE D'INSPECTION DROITE ALU/PPS Ø 80/125 mm | DY124 | 104 | 3661238013704 | 0.55 | 300 | 145 | 150 | C0
84887525 | T D'INSPECTION ALU/PPS Ø 80/125 mm | DY125 | 120 | 3661238013698 | 0.82 | 315 | 235 | 150 | C0
84887526 | RALLONGE CONCENTRIQUE ALU/PPS 80/125 L= 250 mm | DY126 | 38 | 3661238013681 | 0.47 | 255 | 145 | 150 | C0
84887527 | RALLONGE CONCENTRIQUE ALU/PPS 80/125 L= 500mm | DY127 | 44 | 3661238013674 | 0.9 | 520 | 140 | 140 | C0
84887528 | RALLONGECONCENTRIQUE ALU/PPS 80/125 L=1000 mm | DY128 | 66 | 3661238013667 | 1.7 | 1010 | 135 | 140 | C0
84887529 | RALLONGE CONCENTRIQUE ALU/PPS 80/125 L=1950 mm | DY129 | 114 | 3661238013650 | 3.5 | 1960 | 150 | 150 | C0
84887531 | COUDE A 87° ALU/PPS Ø 80/125 mm | DY131 | 48 | 3661238013636 | 0.66 | 200 | 200 | 150 | C0
84887532 | COUDE CONCENTRIQUE 45° ALU/PPS Ø 80/125 mm (2 PCES) | DY132 | 74 | 3661238013629 | 1 | 315 | 235 | 150 | C0
100008311 | COUDE DE REVISION ALU/PPS Ø 80/125 mm | DY875 | 109 | 3661238101920 | 0.68 | 195 | 195 | 145 | C0
FLEXIBLE PPS Ø 80 mm
100015325 | KIT N° 1 RACCORDEMENT CHEMINÉE FLEXIBLE PPS Ø 80 mm | DY895 | 223 | 3661238380110 | 2.87 | 395 | 395 | 380 | C0
100015327 | TUBE FLEXIBLE LG=12,5M | DY897 | 335 | 3661238380134 | 8.7 | 1200 | 1220 | 250 | C0
100015326 | TUBE FLEXIBLE LG=50M | DY896 | 1171 | 3661238380127 | 35 | 1600 | 1660 | 410 | C0
84887618 | ETOILE DE CENTRAGE POUR FLEXIBLE Ø 80 mm (2 PIÈCES) | DY618 | 34 | 3661238012912 | 0.2 | 300 | 300 | 70 | C0
100015328 | PIÈCE DE COUPLAGE FLEXIBLE Ø 80 mm | DY898 | 68 | 3661238380141 | 0.25 | 150 | 150 | 150 | C0
100015331 | OUTIL D'AIDE À L'INSERTION Ø 80 mm | DY901 | 168 | 3661238380172 | 1.4 | 300 | 210 | 185 | C0
100015330 | PIÈCE D'INSPECTION POUR TUBE FLEXIBLE | DY900 | 121 | 3661238380165 | 0.5 | 295 | 140 | 140 | C0
100015329 | TERMINAL AVEC SOLIN FLEX. Ø 80 mm | DY899 | 168 | 3661238380158 | 1.74 | 385 | 385 | 250 | C0
ACCESSOIRES
100005002 | PANIER DE PROTECTION INOX Ø 80/125 | DY865 | 166 | 3661238001886 | 2.59 | 275 | 270 | 270 | C0
84887411 | SORTIE HORIZONTALE TOIT PENTE DE 30° A 45° ( uniquement pour tuiles mécaniques) | DY11 | 169 | 3661238013940 | 3.57 | 1020 | 700 | 370 | C0
84837729 | SORTIE DE TOIT EN PENTE DE 40° A 60° ( uniquement pour tuiles mécaniques) | CX49 | 169 | 3661238014367 | 3.5 | 920 | 700 | 320 | C0
84837731 | EMBASE D'ETANCHE TOIT PLAT | CX51 | 40 | 3661238014343 | 0.5 | 400 | 400 | 155 | C0
84837121 | TUILE A DOUILLE 5 A 25 NOIRE | CX121 | 106 | 3661238014428 | 2.96 | 510 | 250 | 145 | C0
84837732 | TUILE A DOUILLE 25 A 35' NOIRE | CX52 | 74 | 3661238014336 | 3 | 520 | 250 | 145 | C0
84837734 | TUILE A DOUILLE 35 A 55° NOIRE | CX63 | 92 | 3661238014312 | 3.17 | 510 | 265 | 180 | C0
84837120 | TUILE A DOUILLE 5 A 25° ROUGE | CX120 | 106 | 3661238014435 | 3.02 | 515 | 245 | 145 | C0
84837783 | TUILE A DOUILLE 25 A 35 ROUGE | CX83 | 74 | 3661238014213 | 3 | 515 | 250 | 150 | C0
84837784 | TUILE A DOUILLE 35 A 55 ROUGE | CX84 | 92 | 3661238014206 | 2.95 | 520 | 265 | 180 | C0
84837741 | PLATINE DE FINITION INTER | CX72 | 15 | 3661238014251 | 0.54 | 245 | 210 | 3 | C0
84837779 | COLLIER DE FIXATION D.125 mm PATTE LONGUE | CX79 | 13 | 3661238014237 | 0.24 | 230 | 160 | 200 | C0
84837118 | COLLIER DE FIXATION D.125 mm PATTE COURTE | CX118 | 10 | 3661238014459 | 0.19 | 225 | 185 | 20 | C0
84887551 | COLLIER DE CENTRAGE Ø 80 mm (2 PIECES) | DY151 | 12 | 3661238013452 | 0.1 | 300 | 300 | 40 | C0
84887566 | PANIER DE PROTECTION INOX | DY166 | 77 | 3661238013339 | 1.38 | 220 | 210 | 200 | C0
84837118 | COLLIER DE FIXATION Ø 125 MM PATTE COURTE | CX118 | 10 | 3661238014459 | 0.19 | 225 | 185 | 20 | C0
84887451 | COLLIER D'ETANCHEITE POUR MONTAGE EXTERIEUR | DY51 | 26 | 3661238013841 | 0.15 | 150 | 130 | 60 | C0
FAMILLE: | CHAUDIERE AU SOL FIOUL CONDENSATION
100015250 | PLU 153 P Condens |  | 4824 | 3661238379619 |  |  |  |  | D4
100015251 | CLU 153 P Condens |  | 5889 | 3661238379626 |  |  |  |  | D4
COMPOSANTS
100014273 | PLU 153 Condens | MT7 | 4433 | 3661238373419 | 160 | 980 | 740 | 1300 | D4
100014271 | CLU 153 Condens | MT5 | 5498 | 3661238373297 | 285 | 980 | 740 | 1860 | D4
100014710 | KIT DE RACCORDEMENT HYDRAULIQUE PLU/CLU | MT10 | 391 | 3661238376748 | 10 | 565 | 440 | 320 | D4
100015252 | PLU 153 F Condens HOR |  | 4696 | 3661238379633 |  |  |  |  | D4
100015253 | PLU 153 F Condens VER |  | 4795 | 3661238379640 |  |  |  |  | D4
100015254 | CLU 153 F Condens HOR |  | 5767 | 3661238379657 |  |  |  |  | D4
100015255 | CLU 153 F Condens VER |  | 5866 | 3661238379664 |  |  |  |  | D4
COMPOSANTS
100014274 | PLU 153 F Condens | MT8 | 4601 | 3661238373426 | 160 | 980 | 740 | 1300 | D4
100014272 | CLU 153 F Condens | MT6 | 5672 | 3661238373303 | 260 | 980 | 740 | 1860 | D4
100007638 | TERMINAL HORIZONTAL Ø 80/125 | FM183 | 95 | 3661238157972 | 2.12 | 1025 | 170 | 170 | C0
100002732 | TERMINAL VERTICAL PPS Ø 80/125 mm NOIR | DY843 | 146 | 3661238006621 | 4.2 | 1210 | 270 | 240 | C0
84887531 | COUDE A 87° ALU/PPS Ø 80/125 mm | DY131 | 48 | 3661238013636 | 0.66 | 200 | 200 | 150 | C0
100015256 | PLU 153 P F Condens HOR |  | 5087 | 3661238379671 |  |  |  |  | D4
100015257 | PLU 153 P F Condens VER |  | 5186 | 3661238379688 |  |  |  |  | D4
100015258 | CLU 153 P F Condens HOR |  | 6158 | 3661238379695 |  |  |  |  | D4
100015259 | CLU 153 P F Condens VER |  | 6257 | 3661238379701 |  |  |  |  | D4
COMPOSANTS
100014274 | PLU 153 F Condens | MT8 | 4601 | 3661238373426 | 160 | 980 | 740 | 1300 | D4
100014272 | CLU 153 F Condens | MT6 | 5672 | 3661238373303 | 260 | 980 | 740 | 1860 | D4
100014710 | KIT DE RACCORDEMENT HYDRAULIQUE PLU/CLU | MT10 | 391 | 3661238376748 | 10 | 565 | 440 | 320 | D4
100007638 | TERMINAL HORIZONTAL Ø 80/125 | FM183 | 95 | 3661238157972 | 2.12 | 1025 | 170 | 170 | C0
100002732 | TERMINAL VERTICAL PPS Ø 80/125 mm NOIR | DY843 | 146 | 3661238006621 | 4.2 | 1210 | 270 | 240 | C0
84887531 | COUDE A 87° ALU/PPS Ø 80/125 mm | DY131 | 48 | 3661238013636 | 0.66 | 200 | 200 | 150 | C0
OPTIONS
100004290 | STATION DE NEUTRALISATION | FM155 | 244 | 3661238004238 | 7.75 | 490 | 320 | 185 | C0
100004291 | RECHARGE STATION DE NEUTRALISATION | FM156 | 123 | 3661238004221 | 6.14 | 405 | 265 | 165 | C0
100004292 | COLIS SUPPORT STATION DE NEUTRALISATION | FM157 | 123 | 3661238004214 | 2 | 395 | 330 | 120 | C0
100004293 | POMPE DE RELEVAGE DES CONDENSATS | FM158 | 324 | 3661238004207 | 1.91 | 230 | 115 | 110 | C0
100012500 | FILTRE DEGAZEUR TIGERLOOP COMBI |  | 129 | [5 empty] | C0
OPTIONS ECS
100000492 | KIT ANODE MAGNESIUM | EA103 | 63 | 3661238011069 | 0.9 | 560 | 90 | 85 | C0
89557010 | KIT ENSEMBLE CHAUFFANT 2400 W | BH88 | 533 | 3661238102378 | 3.2 | 660 | 215 | 215 | C0
89557009 | KIT DE TRANSFORMATION G/R 3/4 '' ET 1 '' | BH84 | 29 | 3661238047563 | 0.325 | 200 | 140 | 45 | C0
100000030 | COLIS OPTION SONDE ECS | AD212 | 46 | 3661238011168 | 0.16 | 200 | 150 | 30 | C0
100007834 | KIT DE LIAISON PU/PK150/GBM | EA116 | 495 | 3661238113350 | 7 | 600 | 500 | 135 | C0
FUMISTERIE
PPS Ø 80 MM
100008298 | ADAPTATEUR Ø110/80 | DY873 | 43 | 3661238101913 | 0.23 | 195 | 195 | 145 | C0
100017527 | kIT DE BASE PPS/ALU Ø 80/125 | DY913 | 157 | 3661238496330 | 3.7 | 600 | 400 | 275 | C0
84887708 | ADAPTATEUR ALU Ø 60/100 mm SUR 80/125 mm | DY708 | 55 | 3661238012028 | 0.33 | 255 | 145 | 150 | C0
84887717 | KIT N° 1 KIT DE RACCORDEMENT CHEMINÉE PPS Ø 80 mm | DY717 | 148 | 3661238011946 | 2.89 | 395 | 405 | 390 | C0
84887546 | PIÈCE DE VISITE Ø 80 mm droite | DY146 | 55 | 3661238013506 | 0.29 | 300 | 145 | 150 | C0
84887757 | PLAQUE DE FINITION Ø80MM | DY757 | 38 | 3661238011595 | 0.46 | 310 | 230 | 150 | C0
84887613 | RALLONGE PPS Ø 80 mm L= 250 mm (2 PCS) | DY613 | 37 | 3661238012967 | 0.37 | 250 | 170 | 175 | C0
84887614 | RALLONGE PPS Ø 80 mm L= 500 mm (2 PCS) | DY614 | 35 | 3661238012950 | 0.68 | 500 | 160 | 150 | C0
84887615 | RALLONGE PPS Ø 80 mm L= 1000 mm (2 PCS) | DY615 | 48 | 3661238012943 | 1.25 | 1000 | 160 | 145 | C0
84887550 | RALLONGE PPS Ø 80 mm LG= 2000 mm (2 PIÈCES) | DY150 | 74 | 3661238013469 | 2.49 | 1960 | 150 | 150 | C0
84887552 | COUDE PPS À 90° | DY152 | 14 | 3661238013445 | 0.2 | 255 | 145 | 150 | C0
84887554 | COUDE PPS À 45° (2 PCS) | DY154 | 32 | 3661238013421 | 0.32 | 200 | 200 | 150 | C0
84887563 | T PPS AVEC COUVERCLE D'INSPECTION | DY163 | 55 | 3661238013353 | 0.39 | 290 | 220 | 170 | C0
84887551 | COLLIER DE CENTRAGE Ø 80mm (2 PIECES) | DY151 | 12 | 3661238013452 | 0.1 | 300 | 300 | 40 | C0
100008301 | COUDE DE REVISION PPS 87° Ø 80 mm (GRIS) | DY877 | 38 | 3661238102026 | 0.24 | 190 | 195 | 145 | C0
84887753 | TUYAU DE PROTECTION L500MM Ø 124MM | DY753 | 24 | 3661238011632 | 0.8 | 505 | 155 | 150 | C0
100015318 | ADAPTATEUR PPS D80M-110F | DY902 | 49 | 3661238379909 | 0.25 | 150 | 150 | 150 | C0
100015319 | MANCHON PPS D80M-80F AVEC PRISE DE MESURE | DY903 | 44 | 3661238380219 | 0.25 | 205 | 205 | 225 | C0
PPS 80/125 MM
100002732 | TERMINAL VERTICAL PPS Ø 80/125 mm NOIR | DY843 | 146 | 3661238006621 | 4.2 | 1210 | 270 | 240 | C0
100002733 | TERMINAL VERTICAL PPS Ø 80/125 mm ROUGE | DY844 | 145 | 3661238006614 | 4.2 | 1210 | 265 | 240 | C0
84887716 | KIT N° 3 RACCORDEMENT CHAUDIÈRE PPS Ø 80/125 mm | DY716 | 136 | 3661238011953 | 2.36 | 500 | 290 | 260 | C0
84887524 | PIÈCE D'INSPECTION DROITE ALU/PPS Ø 80/125 mm | DY124 | 104 | 3661238013704 | 0.55 | 300 | 145 | 150 | C0
100008311 | COUDE DE REVISION ALU/PPS Ø 80/125 mm | DY875 | 109 | 3661238101920 | 0.68 | 195 | 195 | 145 | C0
100003271 | KIT DE RACCORDEMENT CHAUDIÈRE PERPENDICULAIRE | DY849 | 212 | 3661238005600 | 3.5 | 595 | 395 | 410 | C0
100003272 | KIT DE RACCORDEMENT CHAUDIÈRE SOUS CONDUIT | DY850 | 159 | 3661238005594 | 1.44 | 500 | 290 | 260 | C0
84887525 | TÉ D'INSPECTION ALU/PPS Ø 80/125 mm | DY125 | 120 | 3661238013698 | 0.82 | 315 | 235 | 150 | C0
84887526 | RALLONGE CONCENTRIQUE ALU/PPS 80/125 LG= 250 mm | DY126 | 38 | 3661238013681 | 0.47 | 255 | 145 | 150 | C0
84887527 | RALLONGE CONCENTRIQUE ALU/PPS 80/125 LG= 500 mm | DY127 | 44 | 3661238013674 | 0.9 | 520 | 140 | 140 | C0
84887528 | RALLONGE CONCENTRIQUE ALU/PPS 80/125 LG=1000 mm | DY128 | 66 | 3661238013667 | 1.7 | 1010 | 135 | 140 | C0
84887529 | RALLONGE CONCENTRIQUE ALU/PPS 80/125 LG=1950 mm | DY129 | 114 | 3661238013650 | 3.5 | 1960 | 150 | 150 | C0
84887758 | PLAQUE DE FINITION Ø125MM | DY758 | 61 | 3661238011588 | 0.52 | 310 | 235 | 145 | C0
84887763 | TUYAU DE PROTECTION L500MM Ø141MM | DY763 | 27 | 3661238011533 | 0.98 | 500 | 155 | 150 | C0
84887531 | COUDE A 87° ALU/PPS Ø 80/125 mm | DY131 | 48 | 3661238013636 | 0.66 | 200 | 200 | 150 | C0
84887532 | COUDE CONCENTRIQUE 45° ALU/PPS Ø 80/125 mm (2 PCES) | DY132 | 74 | 3661238013629 | 1 | 315 | 235 | 150 | C0
DIVERS FUMISTERIE
84887411 | SORTIE HORIZONTALE TOIT PENTE DE 30° A 45° ( uniquement pour tuiles mécaniques) | DY11 | 169 | 3661238013940 | 3.57 | 1020 | 700 | 370 | C0
84837729 | SORTIE DE TOIT EN PENTE DE 40° A 60° ( uniquement pour tuiles mécaniques) | CX49 | 169 | 3661238014367 | 3.5 | 920 | 700 | 320 | C0
84837731 | EMBASE D'ETANCHE TOIT PLAT | CX51 | 40 | 3661238014343 | 0.5 | 400 | 400 | 155 | C0
84837121 | TUILE A DOUILLE 5 A 25 NOIRE | CX121 | 106 | 3661238014428 | 2.96 | 510 | 250 | 145 | C0
84837732 | TUILE A DOUILLE 25 A 35' NOIRE | CX52 | 74 | 3661238014336 | 3 | 520 | 250 | 145 | C0
84837734 | TUILE A DOUILLE 35 A 55° NOIRE | CX63 | 92 | 3661238014312 | 3.17 | 510 | 265 | 180 | C0
84837120 | TUILE A DOUILLE 5 A 25° ROUGE | CX120 | 106 | 3661238014435 | 3.02 | 515 | 245 | 145 | C0
84837783 | TUILE A DOUILLE 25 A 35 ROUGE | CX83 | 74 | 3661238014213 | 3 | 515 | 250 | 150 | C0
84837784 | TUILE A DOUILLE 25 A 55 ROUGE | CX84 | 92 | 3661238014206 | 2.95 | 520 | 265 | 180 | C0
84837741 | PLATINE DE FINITION INTER | CX72 | 15 | 3661238014251 | 0.54 | 245 | 210 | 3 | C0
100005002 | PANIER DE PROTECTION INOX Ø 80/125 | DY865 | 166 | 3661238001886 | 2.59 | 275 | 270 | 270 | C0
84887435 | GRILLE D'AERATION EXTERIEURE 250 X 300 mm | DY35 | 23 | 3661238013889 | 0.35 | 300 | 250 | 30 | C0
84887436 | GRILLE D'AERATION INTERIEUR 250X300 mm | DY36 | 24 | 3661238013889 | 0.35 | 300 | 250 | 30 | C0
84837779 | COLLIER DE FIXATION D.125 mm PATTE LONGUE | CX79 | 13 | 3661238014237 | 0.24 | 230 | 160 | 200 | C0
84837118 | COLLIER DE FIXATION D.125 MM PATTE COURTE | CX118 | 10 | 3661238014459 | 0.19 | 225 | 185 | 20 | C0
84887451 | COLLIER D'ETANCHEITE MONTAGE EXTERIEUR | DY51 | 26 | 3661238013841 | 0.15 | 150 | 130 | 60 | C0
100003900 | PUX 153 CONDENS |  | 4775 | 3661238111622 |  |  |  |  | C0
100003901 | PUX 154 CONDENS |  | 4971 | 3661238111615 |  |  |  |  | C0
100003902 | PUX 155 CONDENS |  | 5186 | 3661238111608 |  |  |  |  | C0
100003903 | PUR 153 CONDENS |  | 5414 | 3661238111592 |  |  |  |  | C0
100003904 | PUR 154 CONDENS |  | 5610 | 3661238111585 |  |  |  |  | C0
100003905 | PUR 155 CONDENS |  | 5825 | 3661238111578 |  |  |  |  | C0
COMPOSANTS
100003890 | PU 153 CONDENS | FT56 | 4175 | 3661238111653 | 192 | 1450 | 720 | 1030 | C0
100003891 | PU 154 CONDENS | FT57 | 4371 | 3661238111646 | 223 | 1450 | 720 | 1030 | C0
100003892 | PU 155 CONDENS | FT58 | 4586 | 3661238111639 | 249 | 1450 | 720 | 1030 | C0
100002001 | TABLEAU X/TA | FT41 | 600 | 3661238112766 | 4.8 | 415 | 425 | 195 | C0
100004587 | TABLEAU R/TA | FT63 | 1239 | 3661238110427 | 5.2 | 415 | 425 | 195 | C0
100004150 | PUX 153 CONDENS/OBC 162 |  | 6793 | 3661238111431 |  |  |  |  | C0
100004151 | PUX 154 CONDENS/OBC 162 |  | 6989 | 3661238111424 |  |  |  |  | C0
100004152 | PUX 155 CONDENS/OBC 262 |  | 7528 | 3661238111417 |  |  |  |  | C0
100004153 | PUR 153 CONDENS/OBC 162 |  | 7432 | 3661238111400 |  |  |  |  | C0
100004154 | PUR 154 CONDENS/OBC 162 |  | 7628 | 3661238111394 |  |  |  |  | C0
100004155 | PUR 155 CONDENS/OBC 262 |  | 8167 | 3661238111387 |  |  |  |  | C0
COMPOSANTS
100003890 | PU 153 CONDENS | FT56 | 4175 | 3661238111653 | 192 | 1450 | 720 | 1030 | C0
100003891 | PU 154 CONDENS | FT57 | 4371 | 3661238111646 | 223 | 1450 | 720 | 1030 | C0
100003892 | PU 155 CONDENS | FT58 | 4586 | 3661238111639 | 249 | 1450 | 720 | 1030 | C0
100001610 | OBC 162 /TA | BH105 | 1431 | 3661238112780 | 94.5 | 680 | 680 | 1110 | C0
100001611 | PREPARATEUR OBC252 / TA | BH106 | 1755 | 3661238112773 | 123 | 680 | 680 | 1480 | C0
89557702 | PANNEAU AVANT | BH87 | 147 | 3661238102361 | 3.85 | 680 | 640 | 100 | C0
100004041 | COLIS TUBULURES | BH108 | 440 | 3661238004986 | 6 | 575 | 500 | 135 | C0
100002001 | TABLEAU X/TA | FT41 | 600 | 3661238112766 | 4.8 | 415 | 425 | 195 | C0
100004587 | TABLEAU R/TA | FT63 | 1239 | 3661238110427 | 5.2 | 415 | 425 | 195 | C0
100004042 | CUX 153 CONDENS |  | 6337 | 3661238111561 |  |  |  |  | C0
100004043 | CUX 154 CONDENS |  | 6534 | 3661238111554 |  |  |  |  | C0
100004044 | CUR 153 CONDENS |  | 6976 | 3661238111547 |  |  |  |  | C0
100004045 | CUR 154 CONDENS |  | 7173 | 3661238111530 |  |  |  |  | C0
COMPOSANTS
100004048 | CORPS 3 ELTS | FT61 | 3591 | 3661238004979 | 188 | 1450 | 720 | 1030 | C0
100004049 | CORPS 4 ELTS | FT62 | 3747 | 3661238004962 | 212 | 1450 | 720 | 1030 | C0
100004046 | JAQUETTE CU 153 CONDENS | FT59 | 1095 | 3661238111523 | 79 | 750 | 1480 | 900 | C0
100004047 | JAQUETTE CU 154 CONDENS | FT60 | 1136 | 3661238111516 | 92 | 750 | 1480 | 900 | C0
100001612 | PREPARATEUR LI130/TA | BH107 | 1051 | 3661238009967 | 75 | 680 | 680 | 930 | C0
100002001 | TABLEAU X/TA | FT41 | 600 | 3661238112766 | 4.8 | 415 | 425 | 195 | C0
100004587 | TABLEAU R/TA | FT63 | 1239 | 3661238110427 | 5.2 | 415 | 425 | 195 | C0
OPTIONS
100004290 | STATION DE NEUTRALISATION | FM155 | 244 | 3661238004238 | 7.75 | 490 | 320 | 185 | C0
100004291 | RECHARGE STATION DE NEUTRALISATION | FM156 | 123 | 3661238004221 | 6.14 | 405 | 265 | 165 | C0
100004292 | COLIS SUPPORT STATION DE NEUTRALISATION | FM157 | 123 | 3661238004214 | 2 | 395 | 330 | 120 | C0
100004293 | POMPE DE RELEVAGE DES CONDENSATS | FM158 | 324 | 3661238004207 | 1.91 | 230 | 115 | 110 | C0
100005760 | THERMOSTAT DE SECURITE DES FUMEES | FM163 | 196 | 3661238001824 | 0.64 | 165 | 160 | 100 | C0
100006120 | SILENCIEUX F110 | FM164 | 406 | 3661238091801 | 1.7 | 500 | 285 | 255 | C0
OPTIONS TABLEAU
88017014 | PLATINE + SONDE V3V | AD196 | 170 | 3661238102422 | 0.52 | 260 | 170 | 120 | C0
88017017 | SONDE DEPART v3v | AD199 | 77 | 3661238049185 | 0.21 | 150 | 200 | 40 | C0
161118 | COMMANDE A DISTANCE INTERACTIVE AD194 | AD194 | 186 | 3661238106505 | 0.15 | 0 | 0 | 0 | C0
100002803 | COMMANDE A DISTANCE SIMPLIFIEE AD208 | AD208 | 98 | 3661238554931 | 0.2 | 120 | 85 | 40 | C0
88017887 | SONDES POUR BALLON TAMPON | AD160 | 92 | 3661238048720 | 0.21 | 210 | 170 | 40 | C7
88017851 | CABLE DE LIAISON BUS LG 12 M | AD134 | 104 | 3661238048850 | 0.37 | 350 | 260 | 30 | C0
88017904 | THERMOSTAT AMBIANCE PROGRAMMABLE | AD191 | 152 | 3661238102415 | 0.25 | 135 | 90 | 55 | C0
88017010 | THERMOSTAT D'AMBIANCE PROGRAMMABLE (SANS FILS) | AD192 | 270 | 3661238102439 | 0.425 | 180 | 150 | 90 | C0
OPTIONS ECS
100000492 | KIT ANODE MAGNESIUM | EA103 | 63 | 3661238011069 | 0.9 | 560 | 90 | 85 | C0
89557010 | KIT ENSEMBLE CHAUFFANT 2400 W | BH88 | 533 | 3661238102378 | 3.2 | 660 | 215 | 215 | C0
89557009 | KIT DE TRANSFORMATION G/R 3/4 '' ET 1 '' | BH84 | 29 | 3661238047563 | 0.325 | 200 | 140 | 45 | C0
100000030 | COLIS OPTION SONDE ECS | AD212 | 46 | 3661238011168 | 0.16 | 200 | 150 | 30 | C0
100007834 | KIT DE LIAISON PU/PK150/GBM | EA116 | 495 | 3661238113350 | 7 | 600 | 500 | 135 | C0
MODULES HYDRAULIQUES
89997001 | JEU DE 2 CROIX DE RACCORDEMENT | EA46 | 55 | 3661238044746 | 1.3 | 175 | 140 | 90 | C0
100004860 | TUBULURES A GAUCHE CHAUDIERE/MODULE | EA98 | 114 | 3661238002111 | 2.85 | 630 | 310 | 120 | C0
100004861 | TUBULURES A DROITE CHAUDIERE/MODULE | EA99 | 149 | 3661238002104 | 4.1 | 625 | 345 | 120 | C0
89997009 | KIT DE SECURITE DTG | EA54 | 123 | 3661238044692 | 1.61 | 390 | 230 | 135 | C0
100020164 | COLLECTEUR 2/3 CIRCUITS | EA140 | 329 | 3661238575011 | 6.6 | 660 | 180 | 200 | C0
100020165 | CONSOLE MUR COLLECTEUR | EA141 | 41 | 3661238575028 | 1.2 | 220 | 125 | 70 | C0
100020166 | CONSOLE MUR 1 MODULE | EA142 | 110 | 3661238575035 | 1.6 | 220 | 125 | 70 | C0
100020167 | CIRCUIT DIRECT P.ELEC CLASSE A | EA143 | 607 | 3661238575042 | 5.1 | 460 | 270 | 235 | C0
100020169 | MODULE HYDR COMPACT 2 CIRCUITS CLASSE A | EA145 | 1080 | 3661238575059 | 9 | 525 | 415 | 210 | C0
OPTIONS DE MODULES HYDRAULIQUES CIRCUIT V3V
89997044 | KIT DE TRANSFORMATION VANNE MOTORISEE EN VANNE MANUELLE | EA79 | 41 | 3661238044500 | 0.22 | 155 | 105 | 100 | C0
FUMISTERIE
PPS Ø 110 mm
84887577 | KIT DE RACCORDEMENT CHEMINEE PPS Ø 110 MM | DY177 | 243 | 3661238013223 | 2.68 | 395 | 300 | 510 | C0
84887578 | TUYAU PPS Ø 110 mm LG = 1950 mm (GRIS) | DY178 | 69 | 3661238013216 | 2.46 | 1960 | 150 | 150 | C0
84887579 | TUYAU PPS Ø 110 mm LG = 1000 mm (GRIS) | DY179 | 38 | 3661238013209 | 1.24 | 1015 | 130 | 140 | C0
84887580 | TUYAU PPS Ø 110 mm LG = 500 mm (GRIS) | DY180 | 28 | 3661238013193 | 0.62 | 515 | 135 | 140 | C0
84887581 | COUDE PPS 87° Ø 110 mm (GRIS) | DY181 | 33 | 3661238013186 | 0.33 | 255 | 190 | 150 | C0
84887582 | COUDE PPS 45° Ø 110 mm (GRIS) | DY182 | 45 | 3661238013179 | 0.52 | 295 | 215 | 165 | C0
84887583 | T DE REVISIONØ 110 mm (GRIS) | DY183 | 45 | 3661238013162 | 0.46 | 300 | 150 | 150 | C0
84887587 | ETOILE DE CENTRAGE PPS Ø 110 mm (2 PIECES) | DY187 | 13 | 3661238013124 | 0.1 | 300 | 300 | 30 | C0
84887588 | COUDE DE REVISION PPS 87° Ø 110 MM (GRIS) | DY188 | 69 | 3661238013117 | 0.52 | 315 | 235 | 150 | C0
84887772 | PLAQUE DE FINITION | DY772 | 55 | 3661238011458 | 0.49 | 310 | 230 | 145 | C0
84887773 | FOURREAU Ø165mm L 500mm | DY773 | 38 | 3661238011441 | 1.23 | 515 | 165 | 170 | C3
84887435 | GRILLE D'AERATION EXTERIEURE 250 X 300 mm | DY35 | 23 | 3661238013889 | 0.35 | 300 | 250 | 30 | C0
PPS Ø 80 mm
100008298 | ADAPTATEUR Ø110/80 | DY873 | 43 | 3661238101913 | 0.23 | 195 | 195 | 145 | C0
84887613 | RALLONGE PPS Ø 80 mm L= 250 mm (2 PCS) | DY613 | 37 | 3661238012967 | 0.37 | 250 | 170 | 175 | C0
84887614 | RALLONGE PPS Ø 80 mm L= 500 mm (2 PCS) | DY614 | 35 | 3661238012950 | 0.68 | 500 | 160 | 150 | C0
84887615 | RALLONGE PPS Ø 80 mm L= 1000 mm (2 PCS) | DY615 | 48 | 3661238012943 | 1.25 | 1000 | 160 | 145 | C0
84887550 | RALLONGE PPS Ø 80 mm L= 2000 mm (2 PIECES) | DY150 | 74 | 3661238013469 | 2.49 | 1960 | 150 | 150 | C0
84887552 | COUDE PPS à 90° | DY152 | 14 | 3661238013445 | 0.2 | 255 | 145 | 150 | C0
84887554 | COUDE PPS a 45° (2 PCS) | DY154 | 32 | 3661238013421 | 0.32 | 200 | 200 | 150 | C0
100008301 | COUDE DE REVISION PPS 87° Ø 80 mm (GRIS) | DY877 | 38 | 3661238102026 | 0.24 | 190 | 195 | 145 | C0
84887563 | T PPS AVEC COUVERCLE D'INSPECTION | DY163 | 55 | 3661238013353 | 0.39 | 290 | 220 | 170 | C0
84887551 | COLLIER DE CENTRAGE Ø 80 mm (2 PIECES) | DY151 | 12 | 3661238013452 | 0.1 | 300 | 300 | 40 | C0
84887546 | PIÈCE DE VISITE Ø 80 mm droite | DY146 | 55 | 3661238013506 | 0.29 | 300 | 145 | 150 | C0
84887757 | PLAQUE DE FINITION Ø80 mm | DY757 | 38 | 3661238011595 | 0.46 | 310 | 230 | 150 | C0
84887753 | TUYAU DE PROTECTION L500 mm Ø124 mm | DY753 | 24 | 3661238011632 | 0.8 | 505 | 155 | 150 | C0
FLEXIBLE PPS Ø 80 mm
100015325 | KIT N° 1 RACCORDEMENT CHEMINÉE FLEXIBLE PPS Ø 80 mm | DY895 | 223 | 3661238380110 | 2.87 | 395 | 395 | 380 | C0
100015327 | TUBE FLEXIBLE LG=12,5M | DY897 | 335 | 3661238380134 | 8.7 | 1200 | 1220 | 250 | C0
100015326 | TUBE FLEXIBLE LG=50M | DY896 | 1171 | 3661238380127 | 35 | 1600 | 1660 | 410 | C0
84887618 | ETOILE DE CENTRAGE POUR FLEXIBLE Ø 80 mm (2 PIÈCES) | DY618 | 34 | 3661238012912 | 0.2 | 300 | 300 | 70 | C0
100015328 | PIÈCE DE COUPLAGE FLEXIBLE Ø 80 mm | DY898 | 68 | 3661238380141 | 0.25 | 150 | 150 | 150 | C0
100015331 | OUTIL D'AIDE À L'INSERTION Ø 80 mm | DY901 | 168 | 3661238380172 | 1.4 | 300 | 210 | 185 | C0
100015330 | PIÈCE D'INSPECTION POUR TUBE FLEXIBLE | DY900 | 121 | 3661238380165 | 0.5 | 295 | 140 | 140 | C0
100015329 | TERMINAL AVEC SOLIN FLEX. Ø 80 mm | DY899 | 168 | 3661238380158 | 1.74 | 385 | 385 | 250 | C0
100008108 | PUX 153 F CONDENS HOR |  | 4870 | 3661238551411 |  |  |  |  | C0
100008109 | PUX 154 F CONDENS HOR |  | 5066 | 3661238551435 |  |  |  |  | C0
100008120 | PUX 155 F CONDENS HOR |  | 5281 | 3661238551442 |  |  |  |  | C0
100008121 | PUR 153 F CONDENS HOR |  | 5509 | 3661238551459 |  |  |  |  | C0
100008122 | PUR 154 F CONDENS HOR |  | 5705 | 3661238551466 |  |  |  |  | C0
100008123 | PUR 155 F CONDENS HOR |  | 5920 | 3661238551473 |  |  |  |  | C0
100008124 | PUX 153 F CONDENS VER |  | 4969 | 3661238551480 |  |  |  |  | C0
100008125 | PUX 154 F CONDENS VER |  | 5165 | 3661238551497 |  |  |  |  | C0
100008126 | PUX 155 F CONDENS VER |  | 5380 | 3661238551503 |  |  |  |  | C0
100008127 | PUR 153 F CONDENS VER |  | 5608 | 3661238551510 |  |  |  |  | C0
100008128 | PUR 154 F CONDENS VER |  | 5804 | 3661238551527 |  |  |  |  | C0
100008129 | PUR 155 F CONDENS VER |  | 6019 | 3661238551534 |  |  |  |  | C0
COMPOSANTS
100008081 | ENS PU 153 F CONDENS | FT68 | 4175 | 3661238370326 | 199 | 1450 | 720 | 1030 | C0
100008082 | ENS PU 154 F CONDENS | FT69 | 4371 | 3661238370333 | 230 | 1450 | 720 | 1030 | C0
100008083 | ENS PU 155 F CONDENS | FT70 | 4586 | 3661238370340 | 257 | 1450 | 730 | 1030 | C0
100002001 | TABLEAU CDE X /TA | FT41 | 600 | 3661238112766 | 4.8 | 415 | 425 | 195 | C0
100004587 | TABLEAU CDE R /TA | FT63 | 1239 | 3661238110427 | 5.2 | 415 | 425 | 195 | C0
100007638 | TERMINAL HORIZONTAL Ø 80/125 | FM183 | 95 | 3661238157972 | 2.12 | 1025 | 170 | 170 | C0
100002732 | TERMINAL VERTICAL PPS Ø 80/125 mm NOIR | DY843 | 146 | 3661238006621 | 4.2 | 1210 | 270 | 240 | C0
84887531 | COUDE A 87° ALU/PPS Ø 80/125 mm | DY131 | 48 | 3661238013636 | 0.66 | 200 | 200 | 150 | C0
100008146 | PUX 153 F CONDENS HOR / OBC 162 |  | 6888 | 3661238551541 |  |  |  |  | C0
100008147 | PUX 154 F CONDENS HOR / OBC 162 |  | 7084 | 3661238551558 |  |  |  |  | C0
100008148 | PUX 155 F CONDENS HOR / OBC 252 |  | 7623 | 3661238551565 |  |  |  |  | C0
100008149 | PUR 153 F CONDENS HOR / OBC 162 |  | 7527 | 3661238551572 |  |  |  |  | C0
100008160 | PUR 154 F CONDENS HOR / OBC 162 |  | 7723 | 3661238551589 |  |  |  |  | C0
100008161 | PUR 155 F CONDENS HOR / OBC 252 |  | 8262 | 3661238551596 |  |  |  |  | C0
100008162 | PUX 153 F CONDENS VER / OBC 162 |  | 6987 | 3661238551602 |  |  |  |  | C0
100008163 | PUX 154 F CONDENS VER / OBC 162 |  | 7183 | 3661238551619 |  |  |  |  | C0
100008164 | PUX 155 F CONDENS VER / OBC 252 |  | 7722 | 3661238551626 |  |  |  |  | C0
100008165 | PUR 153 F CONDENS VER / OBC 162 |  | 7626 | 3661238551633 |  |  |  |  | C0
100008166 | PUR 154 F CONDENS VER / OBC 162 |  | 7822 | 3661238551640 |  |  |  |  | C0
100008167 | PUR 155 F CONDENS VER / OBC 252 |  | 8361 | 3661238551657 |  |  |  |  | C0
COMPOSANTS
100008081 | ENS PU 153 F CONDENS | FT68 | 4175 | 3661238370326 | 199 | 1450 | 720 | 1030 | C0
100008082 | ENS PU 154 F CONDENS | FT69 | 4371 | 3661238370333 | 230 | 1450 | 720 | 1030 | C0
100008083 | ENS PU 155 F CONDENS | FT70 | 4586 | 3661238370340 | 257 | 1450 | 730 | 1030 | C0
100002001 | TABLEAU CDE X /TA | FT41 | 600 | 3661238112766 | 4.8 | 415 | 425 | 195 | C0
100004587 | TABLEAU CDE R /TA | FT63 | 1239 | 3661238110427 | 5.2 | 415 | 425 | 195 | C0
100007638 | TERMINAL HORIZONTAL Ø 80/125 | FM183 | 95 | 3661238157972 | 2.12 | 1025 | 170 | 170 | C0
100002732 | TERMINAL VERTICAL PPS Ø 80/125 mm NOIR | DY843 | 146 | 3661238006621 | 4.2 | 1210 | 270 | 240 | C0
84887531 | COUDE A 87° ALU/PPS Ø 80/125 mm | DY131 | 48 | 3661238013636 | 0.66 | 200 | 200 | 150 | C0
100001610 | OBC 162 /TA | BH105 | 1431 | 3661238112780 | 94.5 | 680 | 680 | 1110 | C0
100001611 | OBC 252 /TA | BH106 | 1755 | 3661238112773 | 123 | 680 | 680 | 1480 | C0
89557702 | PANNEAU AVANT | BH87 | 147 | 3661238102361 | 3.85 | 680 | 640 | 100 | C0
100004041 | COLIS TUBULURES | BH108 | 440 | 3661238004986 | 6 | 575 | 500 | 135 | C0
100008172 | CUX 153 F CONDENS HOR |  | 6432 | 3661238551664 |  |  |  |  | C0
100008173 | CUX 154 F CONDENS HOR |  | 6628 | 3661238551671 |  |  |  |  | C0
100008174 | CUR 153 F CONDENS HOR |  | 7071 | 3661238551688 |  |  |  |  | C0
100008175 | CUR 154 F CONDENS HOR |  | 7267 | 3661238551695 |  |  |  |  | C0
100008176 | CUX 153 F CONDENS VER |  | 6531 | 3661238551718 |  |  |  |  | C0
100008177 | CUX 154 F CONDENS VER |  | 6727 | 3661238551725 |  |  |  |  | C0
100008179 | CUR 153 F CONDENS VER |  | 7170 | 3661238551732 |  |  |  |  | C0
100008180 | CUR 154 F CONDENS VER |  | 7366 | 3661238551749 |  |  |  |  | C0
COMPOSANTS
100007581 | CORPS+BRULEUR FF 3 ELTS | FM179 | 3591 | 3661238092242 | 177 | 1450 | 720 | 1030 | C0
100007582 | CORPS+BRULEUR FF 4 ELTS | FM180 | 3747 | 3661238092235 | 202 | 1450 | 720 | 1030 | C0
100008181 | JAQUETTE CU 153 F CONDENS | FT71 | 1095 | 3661238370210 | 82 | 750 | 1480 | 900 | C0
100008190 | JAQUETTE CU 154 F CONDENS | FT72 | 1135 | 3661238370227 | 86.5 | 750 | 1480 | 900 | C0
100001612 | PREPARATEUR LI130 / TA | BH107 | 1051 | 3661238009967 | 75 | 680 | 680 | 930 | C0
100002001 | TABLEAU CDE X /TA | FT41 | 600 | 3661238112766 | 4.8 | 415 | 425 | 195 | C0
100004587 | TABLEAU CDE R /TA | FT63 | 1239 | 3661238110427 | 5.2 | 415 | 425 | 195 | C0
100007638 | TERMINAL HORIZONTAL Ø 80/125 | FM183 | 95 | 3661238157972 | 2.12 | 1025 | 170 | 170 | C0
100002732 | TERMINAL VERTICAL PPS Ø 80/125 mm NOIR | DY843 | 146 | 3661238006621 | 4.2 | 1210 | 270 | 240 | C0
84887531 | COUDE A 87° ALU/PPS Ø 80/125 mm | DY131 | 48 | 3661238013636 | 0.66 | 200 | 200 | 150 | C0
OPTIONS
100004290 | STATION DE NEUTRALISATION | FM155 | 244 | 3661238004238 | 7.75 | 490 | 320 | 185 | C0
100004291 | RECHARGE STATION DE NEUTRALISATION | FM156 | 123 | 3661238004221 | 6.14 | 405 | 265 | 165 | C0
100004292 | COLIS SUPPORT STATION DE NEUTRALISATION | FM157 | 123 | 3661238004214 | 2 | 395 | 330 | 120 | C0
100004293 | POMPE DE RELEVAGE DES CONDENSATS | FM158 | 324 | 3661238004207 | 1.91 | 230 | 115 | 110 | C0
100005760 | THERMOSTAT DE SECURITE DES FUMEES | FM163 | 196 | 3661238001824 | 0.64 | 165 | 160 | 100 | C0
OPTIONS TABLEAU
88017014 | PLATINE + SONDE V3V | AD196 | 170 | 3661238102422 | 0.52 | 260 | 170 | 120 | C0
88017017 | SONDE DEPART v3v | AD199 | 77 | 3661238049185 | 0.21 | 150 | 200 | 40 | C0
161118 | COMMANDE A DISTANCE INTERACTIVE AD194 | AD194 | 186 | 3661238106505 | 0.15 |  |  |  | C0
100002803 | COMMANDE A DISTANCE SIMPLIFIEE AD208 | AD208 | 98 | 3661238554931 | 0.2 | 120 | 85 | 40 | C0
88017887 | ENSEMBLE DE 2 SONDES SOLAIRES | AD160 | 92 | 3661238048720 | 0.21 | 210 | 170 | 40 | C7
88017851 | CABLE DE LIAISON BUS LG 12 M | AD134 | 104 | 3661238048850 | 0.37 | 350 | 260 | 30 | C0
88017904 | THERMOSTAT AMBIANCE PROGRAMMABLE | AD191 | 152 | 3661238102415 | 0.25 | 135 | 90 | 55 | C0
88017010 | THERMOSTAT D'AMBIANCE PROGRAMMABLE (SANS FILS) | AD192 | 270 | 3661238102439 | 0.425 | 180 | 150 | 90 | C0
OPTIONS ECS
100000492 | KIT ANODE MAGNESIUM | EA103 | 63 | 3661238011069 | 0.9 | 560 | 90 | 85 | C0
89557010 | KIT ENSEMBLE CHAUFFANT 2400 W | BH88 | 533 | 3661238102378 | 3.2 | 660 | 215 | 215 | C0
89557009 | KIT DE TRANSFORMATION G/R 3/4 '' ET 1 '' | BH84 | 29 | 3661238047563 | 0.325 | 200 | 140 | 45 | C0
100000030 | COLIS OPTION SONDE ECS | AD212 | 46 | 3661238011168 | 0.16 | 200 | 150 | 30 | C0
100007834 | KIT DE LIAISON PU/PK150/GBM | EA116 | 495 | 3661238113350 | 7 | 600 | 500 | 135 | C0
MODULES HYDRAULIQUES
89997001 | JEU DE 2 CROIX DE RACCORDEMENT | EA46 | 55 | 3661238044746 | 1.3 | 175 | 140 | 90 | C0
100004860 | TUBULURES A GAUCHE CHAUDIERE/MODULE | EA98 | 114 | 3661238002111 | 2.85 | 630 | 310 | 120 | C0
100004861 | TUBULURES A DROITE CHAUDIERE/MODULE | EA99 | 149 | 3661238002104 | 4.1 | 625 | 345 | 120 | C0
89997009 | KIT DE SECURITE DTG | EA54 | 123 | 3661238044692 | 1.61 | 390 | 230 | 135 | C0
100020164 | COLLECTEUR 2/3 CIRCUITS | EA140 | 329 | 3661238575011 | 6.6 | 660 | 180 | 200 | C0
100020165 | CONSOLE MUR COLLECTEUR | EA141 | 41 | 3661238575028 | 1.2 | 220 | 125 | 70 | C0
100020166 | CONSOLE MUR 1 MODULE | EA142 | 110 | 3661238575035 | 1.6 | 220 | 125 | 70 | C0
100020167 | CIRCUIT DIRECT P.ELEC CLASSE A | EA143 | 607 | 3661238575042 | 5.1 | 460 | 270 | 235 | C0
100020169 | MODULE HYDR COMPACT 2 CIRCUITS CLASSE A | EA145 | 1080 | 3661238575059 | 9 | 525 | 415 | 210 | C0
OPTIONS DE MODULES HYDRAULIQUES CIRCUIT V3V
89997044 | KIT DE TRANSFORMATION VANNE MOTORISEE EN VANNE MANUELLE | EA79 | 41 | 3661238044500 | 0.22 | 155 | 105 | 100 | C0
FUMISTERIE
PPS Ø 110 mm
84887577 | KIT DE RACCORDEMENT CHEMINEE PPS Ø 110 mm | DY177 | 243 | 3661238013223 | 2.68 | 395 | 300 | 510 | C0
84887578 | TUYAU PPS Ø 110 mm LG = 1950 mm (GRIS) | DY178 | 69 | 3661238013216 | 2.46 | 1960 | 150 | 150 | C0
84887579 | TUYAU PPS Ø 110 mm LG = 1000 mm (GRIS) | DY179 | 38 | 3661238013209 | 1.24 | 1015 | 130 | 140 | C0
84887580 | TUYAU PPS Ø 110 mm LG = 500 mm (GRIS) | DY180 | 28 | 3661238013193 | 0.62 | 515 | 135 | 140 | C0
84887581 | COUDE PPS 87° Ø 110 mm (GRIS) | DY181 | 33 | 3661238013186 | 0.33 | 255 | 190 | 150 | C0
84887582 | COUDE PPS 45° Ø 110 mm (GRIS) | DY182 | 45 | 3661238013179 | 0.52 | 295 | 215 | 165 | C0
84887583 | T DE REVISION Ø 110 mm (GRIS) | DY183 | 45 | 3661238013162 | 0.46 | 300 | 150 | 150 | C0
84887587 | ETOILE DE CENTRAGE PPS Ø 110 mm (2 PIECES) | DY187 | 13 | 3661238013124 | 0.1 | 300 | 300 | 30 | C0
84887588 | COUDE DE REVISION PPS 87° Ø 110 mm (GRIS) | DY188 | 69 | 3661238013117 | 0.52 | 315 | 235 | 150 | C0
84887772 | PLAQUE DE FINITION | DY772 | 55 | 3661238011458 | 0.49 | 310 | 230 | 145 | C0
84887773 | FOURREAU Ø165mm L 500mm | DY773 | 38 | 3661238011441 | 1.23 | 515 | 165 | 170 | C3
84887435 | GRILLE D'AERATION EXTERIEURE 250 X 300 mm | DY35 | 23 | 3661238013889 | 0.35 | 300 | 250 | 30 | C0
100015325 | KIT N° 1 RACCORDEMENT CHEMINÉE FLEXIBLE PPS Ø 80 mm | DY895 | 223 | 3661238380110 | 2.87 | 395 | 395 | 380 | C0
100015327 | TUBE FLEXIBLE LG=12,5M | DY897 | 335 | 3661238380134 | 8.7 | 1200 | 1220 | 250 | C0
100015326 | TUBE FLEXIBLE LG=50M | DY896 | 1171 | 3661238380127 | 35 | 1600 | 1660 | 410 | C0
84887618 | ETOILE DE CENTRAGE POUR FLEXIBLE Ø 80 mm (2 PIÈCES) | DY618 | 34 | 3661238012912 | 0.2 | 300 | 300 | 70 | C0
100015328 | PIÈCE DE COUPLAGE FLEXIBLE Ø 80 mm | DY898 | 68 | 3661238380141 | 0.25 | 150 | 150 | 150 | C0
100015331 | OUTIL D'AIDE À L'INSERTION Ø 80 mm | DY901 | 168 | 3661238380172 | 1.4 | 300 | 210 | 185 | C0
100015330 | PIÈCE D'INSPECTION POUR TUBE FLEXIBLE | DY900 | 121 | 3661238380165 | 0.5 | 295 | 140 | 140 | C0
100015329 | TERMINAL AVEC SOLIN FLEX. Ø 80 mm | DY899 | 168 | 3661238380158 | 1.74 | 385 | 385 | 250 | C0
PPS Ø 80 mm
84887717 | KIT N° 1 KIT DE RACCORDEMENT CHEMINEE PPS Ø 80 mm | DY717 | 148 | 3661238011946 | 2.89 | 395 | 405 | 390 | C0
84887613 | RALLONGE PPS Ø 80 mm L= 250 mm (2 PCS) | DY613 | 37 | 3661238012967 | 0.37 | 250 | 170 | 175 | C0
84887614 | RALLONGE PPS Ø 80 mm L= 500 mm (2 PCS) | DY614 | 35 | 3661238012950 | 0.68 | 500 | 160 | 150 | C0
84887615 | RALLONGE PPS Ø 80 mm L= 1000 mm (2 PCS) | DY615 | 48 | 3661238012943 | 1.25 | 1000 | 160 | 145 | C0
84887550 | RALLONGE PPS Ø 80 mm L= 2000 mm (2 PIECES) | DY150 | 74 | 3661238013469 | 2.49 | 1960 | 150 | 150 | C0
84887552 | COUDE PPS à 90° | DY152 | 14 | 3661238013445 | 0.2 | 255 | 145 | 150 | C0
84887554 | COUDE PPS a 45° (2 PCS) | DY154 | 32 | 3661238013421 | 0.32 | 200 | 200 | 150 | C0
100008301 | COUDE DE REVISION PPS 87° Ø 80 mm (GRIS) | DY877 | 38 | 3661238102026 | 0.24 | 190 | 195 | 145 | C0
84887563 | T PPS AVEC COUVERCLE D'INSPECTION | DY163 | 55 | 3661238013353 | 0.39 | 290 | 220 | 170 | C0
84887551 | COLLIER DE CENTRAGE Ø 80mm (2 PIECES) | DY151 | 12 | 3661238013452 | 0.1 | 300 | 300 | 40 | C0
84887546 | PIÈCE DE VISITE Ø 80 mm droite | DY146 | 55 | 3661238013506 | 0.29 | 300 | 145 | 150 | C0
84887757 | PLAQUE DE FINITION Ø80mm | DY757 | 38 | 3661238011595 | 0.46 | 310 | 230 | 150 | C0
84887753 | TUYAU DE PROTECTION L500mm Ø124mm | DY753 | 24 | 3661238011632 | 0.8 | 505 | 155 | 150 | C0
PPS Ø 80/125 mm
100002733 | TERMINAL VERTICAL PPS Ø 80/125 mm ROUGE | DY844 | 145 | 3661238006614 | 4.2 | 1210 | 265 | 240 | C0
84887758 | PLAQUE DE FINITION Ø125mm | DY758 | 61 | 3661238011588 | 0.52 | 310 | 235 | 145 | C0
84887763 | TUYAU DE PROTECTION L500mm Ø141mm | DY763 | 27 | 3661238011533 | 0.98 | 500 | 155 | 150 | C0
84887524 | PIECE D'INSPECTION DROITE ALU/PPS Ø 80/125 mm | DY124 | 104 | 3661238013704 | 0.55 | 300 | 145 | 150 | C0
84887525 | T D'INSPECTION ALU/PPS Ø 80/125 mm | DY125 | 120 | 3661238013698 | 0.82 | 315 | 235 | 150 | C0
84887526 | RALLONGE CONCENTRIQUE ALU/PPS 80/125 L= 250 mm | DY126 | 38 | 3661238013681 | 0.47 | 255 | 145 | 150 | C0
84887527 | RALLONGE CONCENTRIQUE ALU/PPS 80/125 L= 500mm | DY127 | 44 | 3661238013674 | 0.9 | 520 | 140 | 140 | C0
84887528 | RALLONGECONCENTRIQUE ALU/PPS 80/125 L=1000 mm | DY128 | 66 | 3661238013667 | 1.7 | 1010 | 135 | 140 | C0
84887529 | RALLONGE CONCENTRIQUE ALU/PPS 80/125 L=1950 mm | DY129 | 114 | 3661238013650 | 3.5 | 1960 | 150 | 150 | C0
84887531 | COUDE A 87° ALU/PPS Ø 80/125 mm | DY131 | 48 | 3661238013636 | 0.66 | 200 | 200 | 150 | C0
84887532 | COUDE CONCENTRIQUE 45° ALU/PPS Ø 80/125 mm (2 PCES) | DY132 | 74 | 3661238013629 | 1 | 315 | 235 | 150 | C0
100008311 | COUDE DE REVISION ALU/PPS Ø 80/125 mm | DY875 | 109 | 3661238101920 | 0.68 | 195 | 195 | 145 | C0
FLEXIBLE PPS Ø 80 mm
100015325 | KIT N° 1 RACCORDEMENT CHEMINÉE FLEXIBLE PPS Ø 80 mm | DY895 | 223 | 3661238380110 | 2.87 | 395 | 395 | 380 | C0
100015327 | TUBE FLEXIBLE LG=12,5M | DY897 | 335 | 3661238380134 | 8.7 | 1200 | 1220 | 250 | C0
100015326 | TUBE FLEXIBLE LG=50M | DY896 | 1171 | 3661238380127 | 35 | 1600 | 1660 | 410 | C0
84887618 | ETOILE DE CENTRAGE POUR FLEXIBLE Ø 80 mm (2 PIÈCES) | DY618 | 34 | 3661238012912 | 0.2 | 300 | 300 | 70 | C0
100015328 | PIÈCE DE COUPLAGE FLEXIBLE Ø 80 mm | DY898 | 68 | 3661238380141 | 0.25 | 150 | 150 | 150 | C0
100015331 | OUTIL D'AIDE À L'INSERTION Ø 80 mm | DY901 | 168 | 3661238380172 | 1.4 | 300 | 210 | 185 | C0
100015330 | PIÈCE D'INSPECTION POUR TUBE FLEXIBLE | DY900 | 121 | 3661238380165 | 0.5 | 295 | 140 | 140 | C0
100015329 | TERMINAL AVEC SOLIN FLEX. Ø 80 mm | DY899 | 168 | 3661238380158 | 1.74 | 385 | 385 | 250 | C0
ACCESSOIRES
100005002 | PANIER DE PROTECTION INOX Ø 80/125 | DY865 | 166 | 3661238001886 | 2.59 | 275 | 270 | 270 | C0
84887411 | SORTIE HORIZONTALE TOIT PENTE DE 30° A 45° ( uniquement pour tuiles mécaniques) | DY11 | 169 | 3661238013940 | 3.57 | 1020 | 700 | 370 | C0
84837729 | SORTIE DE TOIT EN PENTE DE 40° A 60° ( uniquement pour tuiles mécaniques) | CX49 | 169 | 3661238014367 | 3.5 | 920 | 700 | 320 | C0
84837731 | EMBASE D'ETANCHE TOIT PLAT | CX51 | 40 | 3661238014343 | 0.5 | 400 | 400 | 155 | C0
84837121 | TUILE A DOUILLE 5 A 25 NOIRE | CX121 | 106 | 3661238014428 | 2.96 | 510 | 250 | 145 | C0
84837732 | TUILE A DOUILLE 25 A 35' NOIRE | CX52 | 74 | 3661238014336 | 3 | 520 | 250 | 145 | C0
84837734 | TUILE A DOUILLE 35 A 55° NOIRE | CX63 | 92 | 3661238014312 | 3.17 | 510 | 265 | 180 | C0
84837120 | TUILE A DOUILLE 5 A 25° ROUGE | CX120 | 106 | 3661238014435 | 3.02 | 515 | 245 | 145 | C0
84837783 | TUILE A DOUILLE 25 A 35 ROUGE | CX83 | 74 | 3661238014213 | 3 | 515 | 250 | 150 | C0
84837784 | TUILE A DOUILLE 35 A 55 ROUGE | CX84 | 92 | 3661238014206 | 2.95 | 520 | 265 | 180 | C0
84837741 | PLATINE DE FINITION INTER | CX72 | 15 | 3661238014251 | 0.54 | 245 | 210 | 3 | C0
84837779 | COLLIER DE FIXATION D.125 mm PATTE LONGUE | CX79 | 13 | 3661238014237 | 0.24 | 230 | 160 | 200 | C0
84837118 | COLLIER DE FIXATION D.125 mm PATTE COURTE | CX118 | 10 | 3661238014459 | 0.19 | 225 | 185 | 20 | C0
84887551 | COLLIER DE CENTRAGE Ø 80 mm (2 PIECES) | DY151 | 12 | 3661238013452 | 0.1 | 300 | 300 | 40 | C0
84887566 | PANIER DE PROTECTION INOX | DY166 | 77 | 3661238013339 | 1.38 | 220 | 210 | 200 | C0
100019185 | PUX2 265 CONDENS CORPS MONTE |  | 8621 | 3661238549869 |  |  |  |  | C0
100019186 | PUX2 266 CONDENS CORPS MONTE |  | 9785 | 3661238549876 |  |  |  |  | C0
100019187 | PUX2 267 CONDENS CORPS MONTE |  | 10396 | 3661238549883 |  |  |  |  | C0
100019188 | PUR 265 CONDENS + AD217 CORPS MONTE |  | 9434 | 3661238549890 |  |  |  |  | C0
100019189 | PUR 266 CONDENS + AD217 CORPS MONTE |  | 10598 | 3661238549906 |  |  |  |  | C0
100019190 | PUR 267 CONDENS + AD217 CORPS MONTE |  | 11209 | 3661238549913 |  |  |  |  | C0
100019358 | PUX2 265 CONDENS CORPS NON MONTE |  | 8623 | 3661238562219 |  |  |  |  | C0
100019359 | PUX2 266 CONDENS CORPS NON MONTE |  | 9787 | 3661238562226 |  |  |  |  | C0
100019360 | PUX2 267 CONDENS CORPS NON MONTE |  | 10397 | 3661238562233 |  |  |  |  | C0
100019361 | PUR 265 CONDENS + AD217 CORPS NON MONTE |  | 9436 | 3661238562240 |  |  |  |  | C0
100019362 | PUR 266 CONDENS + AD217 CORPS NON MONTE |  | 10600 | 3661238562257 |  |  |  |  | C0
100019363 | PUR 267 CONDENS + AD217 CORPS NON MONTE |  | 11210 | 3661238562264 |  |  |  |  | C0
COMPOSANTS
200004483 | ELEMENT INTERMEDIAIRE PK 260 |  | 252 | 3661238001787 | 35.83 | 650 | 410 | 125 | C0
82270002 | ELEMENT AVANT PKR-250 |  | 257 | 3661238020580 | 35.25 | 660 | 480 | 130 | C0
82270003 | ELEMENT ARRIERE PKR-250 |  | 339 | 3661238020573 | 42.5 | 690 | 410 | 130 | C0
100004367 | CAISSE ACCESSOIRES 5 ELEMENTS | ME7 | 954 | 3661238003613 | 45.5 | 645 | 610 | 390 | C0
100004368 | CAISSE ACCESSOIRES 6 ELEMENTS | ME8 | 1015 | 3661238003606 | 49 | 645 | 610 | 390 | C0
100004369 | CAISSE ACCESSOIRES 7 ELEMENTS | ME9 | 1043 | 3661238003590 | 49.5 | 645 | 610 | 390 | C0
100019219 | COLIS JAQUETTE PK265/PU265 | MF6 | 1073 | 3661238549449 | 37 | 1090 | 750 | 425 | C0
100019220 | COLIS JAQUETTE PK266/PU266 | MF7 | 1086 | 3661238549456 | 34.5 | 1100 | 870 | 440 | C0
100019221 | COLIS JAQUETTE PK267/PU267 | MF8 | 1092 | 3661238549470 | 44 | 1095 | 1045 | 440 | C0
100004362 | CORPS ASSEMBLE 5 ELEMENTS | ME2 | 2304 | 3661238003668 | 248 | 975 | 815 | 630 | C0
100004363 | CORPS ASSEMBLE 6 ELEMENTS | ME3 | 2626 | 3661238003651 | 294 | 1105 | 815 | 630 | C0
100004364 | CORPS ASSEMBLE 7 ELEMENTS | ME4 | 2907 | 3661238003644 | 332 | 1230 | 815 | 630 | C0
82277010 | LIASSE TIGE ASSEMB. 6 EL |  | 9 | 3661238020511 | 0.43 | 700 | 15 | 10 | C0
82277011 | LIASSE TIGE ASSEMB. 7 EL |  | 9 | 3661238020504 | 0.51 | 825 | 15 | 7 | C0
100018925 | COLIS CONDENSEUR + SIPHON AWR430 | ME74 | 2496 | 3661238548312 | 35 | 570 | 742 | 731 | C0
100018926 | COLIS CONDENSEUR + SIPHON AWR440 | ME75 | 3068 | 3661238548329 | 44 | 570 | 742 | 891 | C0
100018995 | COLIS ACCES GTUC225/PU265COND | ME71 | 222 | 3661238548282 | 6 | 480 | 305 | 280 | C0
100018997 | COLIS ACCES GTUC226-227/PU266-267 | ME72 | 248 | 3661238548299 | 11 | 480 | 305 | 280 | C0
100018994 | HABILLAGE GTUC 220/PU260COND | ME70 | 229 | 3661238548275 | 16 | 1150 | 550 | 135 | C0
100019091 | BRULEUR OEN 265 LZV-P | ME85 | 1567 | 3661238550018 | 17 | 800 | 300 | 400 | C0
100019092 | BRULEUR OEN 266 LZV-P | ME86 | 1798 | 3661238550025 | 18 | 800 | 300 | 400 | C0
100019093 | BRULEUR OEN 267 LZV-P | ME87 | 2122 | 3661238550032 | 23 | 780 | 370 | 420 | C0
100019081 | COLIS DOC PU265 CONDENS | ME79 | 26 | 3661238548756 | 1 | 325 | 240 | 50 | C0
100019082 | COLIS DOC PU266 CONDENS | ME80 | 26 | 3661238548763 | 1 | 325 | 240 | 50 | C0
100019083 | COLIS DOC PU267 CONDENS | ME81 | 26 | 3661238548770 | 1 | 325 | 240 | 50 | C0
100004587 | TABLEAU R/TA | FT63 | 1239 | 3661238110427 | 5.2 | 415 | 425 | 195 | C0
100004588 | TABLEAU CDE X2 / TA | FT64 | 704 | 3661238110410 | 5.2 | 415 | 425 | 195 | C0
100004294 | PLATINE 2 all./Mod./V3V | AD217 | 278 | 3661238004191 | 0.75 | 200 | 145 | 130 | C0
OPTIONS TABLEAUX
88017017 | SONDE DEPART | AD199 | 77 | 3661238049185 | 0.21 | 150 | 200 | 40 | C0
88017014 | COLIS OPTION V3V | AD196 | 170 | 3661238102422 | 0.52 | 260 | 170 | 120 | C0
85757742 | SONDE FUMEES | FM47 | 69 | 3661238022744 | 0.17 | 210 | 160 | 40 | C0
161118 | COMMANDE A DISTANCE INTERACTIVE AD194 | AD194 | 186 | 3661238106505 | 0.15 |  |  |  | C0
100002803 | COMMANDE A DISTANCE SIMPLIFIEE AD208 | AD208 | 98 | 3661238554931 | 0.2 | 120 | 85 | 40 | C0
88017887 | SONDES POUR BALLON TAMPON | AD160 | 92 | 3661238048720 | 0.21 | 210 | 170 | 40 | C7
88017851 | CABLE DE LIAISON BUS LG 12 M | AD134 | 104 | 3661238048850 | 0.37 | 350 | 260 | 30 | C0
88017904 | THERMOSTAT AMBIANCE PROGRAMMABLE | AD191 | 152 | 3661238102415 | 0.24 | 135 | 90 | 55 | C0
88017010 | THERMOSTAT D'AMBIANCE PROGRAMMABLE (SANS FILS) | AD192 | 270 | 3661238102439 | 0.425 | 180 | 150 | 90 | C0
OPTIONS ECS
89557009 | KIT DE TRANSFORMATION G/R 3/4 '' ET 1 '' | BH84 | 29 | 3661238047563 | 0.325 | 200 | 140 | 45 | C0
100000030 | COLIS OPTION SONDE ECS | AD212 | 46 | 3661238011168 | 0.16 | 200 | 150 | 30 | C0
100007835 | KIT LIAISON PK264-6 | EA117 | 495 | 3661238113312 | 6.5 | 600 | 500 | 135 | C0
TOUTES OPTIONS
100019830 | KIT 2EME RETOUR | ME117 | 687 | 3661238570214 | 6.6 | 510 | 330 | 150 | C0
100019474 | STATION DE NEUTRALISATION | ME115 | 344 | 3661238563520 | 12 |  |  |  | C0
100019475 | GRANULAT DE NEUTRALISATION | ME116 | 209 | 3661238563513 | 11 |  |  |  | C0
ZFMS-099888 | MISE EN SERVICE PU 260 |  | 206
100013095 | PUR 354 CONDENS CORPS VRAC |  | 14520 | 3661238551756 |  |  |  |  | C3
100012740 | PUR 355 CONDENS CORPS VRAC |  | 14974 | 3661238551763 |  |  |  |  | C3
100012741 | PUR 356 CONDENS CORPS VRAC |  | 15527 | 3661238551770 |  |  |  |  | C3
100012742 | PUR 357 CONDENS CORPS VRAC |  | 21548 | 3661238551787 |  |  |  |  | C3
100012743 | PUR 358 CONDENS CORPS VRAC |  | 22502 | 3661238551794 |  |  |  |  | C3
100012744 | PUR 359 CONDENS CORPS VRAC |  | 23734 | 3661238551800 |  |  |  |  | C3
100013096 | PUX 354 CONDENS CORPS VRAC |  | 14347 | 3661238551817 |  |  |  |  | C3
100012745 | PUX 355 CONDENS CORPS VRAC |  | 14801 | 3661238551824 |  |  |  |  | C3
100012746 | PUX 356 CONDENS CORPS VRAC |  | 15354 | 3661238551831 |  |  |  |  | C3
100012747 | PUX 357 CONDENS CORPS VRAC |  | 21375 | 3661238551848 |  |  |  |  | C3
100012748 | PUX 358 CONDENS CORPS VRAC |  | 22329 | 3661238551855 |  |  |  |  | C3
100012749 | PUX 359 CONDENS CORPS VRAC |  | 23561 | 3661238551862 |  |  |  |  | C3
100013097 | PUR 354 CONDENS CORPS ASSEMBLE |  | 14839 | 3661238551879 |  |  |  |  | C3
100012750 | PUR 355 CONDENS CORPS ASSEMBLE |  | 15412 | 3661238551886 |  |  |  |  | C3
100012751 | PUR 356 CONDENS CORPS ASSEMBLE |  | 16083 | 3661238551893 |  |  |  |  | C3
100012752 | PUR 357 CONDENS CORPS ASSEMBLE |  | 22100 | 3661238551909 |  |  |  |  | C3
100012753 | PUR 358 CONDENS CORPS ASSEMBLE |  | 23058 | 3661238551916 |  |  |  |  | C3
100012754 | PUR 359 CONDENS CORPS ASSEMBLE |  | 24324 | 3661238551923 |  |  |  |  | C3
100013098 | PUX 354 CONDENS CORPS ASSEMBLE |  | 14666 | 3661238551930 |  |  |  |  | C3
100012755 | PUX 355 CONDENS CORPS ASSEMBLE |  | 15239 | 3661238551947 |  |  |  |  | C3
100012756 | PUX 356 CONDENS CORPS ASSEMBLE |  | 15910 | 3661238551954 |  |  |  |  | C3
100012757 | PUX 357 CONDENS CORPS ASSEMBLE |  | 21927 | 3661238551961 |  |  |  |  | C3
100012758 | PUX 358 CONDENS CORPS ASSEMBLE |  | 22885 | 3661238551978 |  |  |  |  | C3
100012759 | PUX 359 CONDENS CORPS ASSEMBLE |  | 24151 | 3661238551985 |  |  |  |  | C3
COMPOSANTS
85537066 | CORPS GT 304 / II ASSEMBLE |  | 2332 | 3661238026186 | 488 | 1100 | 920 | 680 | C3
85537067 | CORPS GT 305 / II ASSEMBLE |  | 2809 | 3661238026179 | 600 | 1085 | 1085 | 670 | C3
85537068 | CORPS GT 306 / II ASSEMBLE |  | 3215 | 3661238026162 | 712.5 | 1250 | 1080 | 680 | C3
85537069 | CORPS GT 307 / II ASSEMBLE |  | 3634 | 3661238026155 | 824 | 1410 | 1080 | 680 | C3
85537070 | CORPS GT 308 / II ASSEMBLE |  | 4048 | 3661238026148 | 936 | 1550 | 1080 | 680 | C3
85537071 | CORPS GT 309 / II ASSEMBLE |  | 4503 | 3661238026131 | 1048 | 1730 | 1080 | 680 | C3
85537072 | EL. ARRIERE GT300/II CPL. |  | 538 | 3661238026124 | 130 | 1070 | 600 | 190 | C3
82190001 | ELT GT 300 INTER |  | 329 | 3661238020832 | 111 | 990 | 600 | 165 | C3
82190002 | ELT GT 300 AVANT |  | 489 | 3661238020825 | 104 | 1070 | 620 | 170 | C3
82198944 | LIASSE TIGES ASS. GT304 |  | 7 | 3661238020658 | 1.29 | 575 | 50 | 50 | C3
82198945 | LIASSE TIGES ASS. GT305 |  | 8 | 3661238020641 | 1.56 | 700 | 50 | 50 | C3
82198946 | LIASSE TIGES ASS. GT306 |  | 9 | 3661238020634 | 1.9 | 865 | 50 | 50 | C3
82198947 | LIASSE TIGES ASS. GT307 |  | 11 | 3661238020627 | 2.25 | 1025 | 50 | 50 | C3
82198948 | LIASSE TIGES ASS. GT308 |  | 14 | 3661238020610 | 2.61 | 1185 | 50 | 50 | C3
82198949 | LIASSE TIGES ASS. GT309 |  | 21 | 3661238020603 | 2.92 | 1330 | 50 | 50 | C3
85537009 | ACC CORPS EN VRAC 4 EL | FD9 | 491 | 3661238026537 | 47 | 660 | 615 | 370 | C3
85537010 | ACC CORPS EN VRAC 5 EL | FD10 | 503 | 3661238026520 | 48 | 660 | 615 | 370 | C3
85537011 | ACC CORPS EN VRAC 6 EL | FD11 | 523 | 3661238026513 | 49.5 | 660 | 615 | 370 | C3
85537012 | ACC CORPS EN VRAC 7 EL | FD12 | 597 | 3661238026506 | 49.5 | 660 | 615 | 370 | C3
85537013 | ACC CORPS EN VRAC 8 EL | FD13 | 664 | 3661238026490 | 50 | 660 | 615 | 370 | C3
85537014 | ACC CORPS EN VRAC 9 EL | FD14 | 704 | 3661238026483 | 51.5 | 660 | 615 | 370 | C3
82197712 | COLIS TURBUL. GT304 | BP16 | 190 | 3661238020818 | 29 | 635 | 510 | 220 | C3
82197713 | COLIS TURBUL. GT305/306 | BP17 | 203 | 3661238020801 | 36 | 635 | 510 | 220 | C3
82197715 | COLIS TURBUL. GT307 | BP19 | 209 | 3661238020795 | 39 | 500 | 630 | 240 | C3
82197716 | COLIS TURBUL. GT308 | BP20 | 429 | 3661238020788 | 55 | 635 | 510 | 380 | C3
82197717 | COLIS TURBUL. GT309 | BP21 | 482 | 3661238020771 | 60 | 500 | 630 | 400 | C3
82197718 | PORTE FOYERE D.135 | BP13 | 277 | 3661238020764 | 21.6 | 680 | 180 | 520 | C3
85537015 | ACC COR.ASS.4-5 ELTS | FD15 | 284 | 3661238026476 | 26 | 680 | 525 | 190 | C3
85537019 | ACC COR.ASS.6-7-8 ELTS | FD19 | 357 | 3661238026469 | 26.5 | 680 | 525 | 190 | C3
85537020 | ACC COR.ASS.9 ELTS | FD20 | 368 | 3661238026452 | 27 | 680 | 525 | 190 | C3
100004865 | COLIS JAQUETTE LATERALE GT 334 | MD7 | 509 | 3661238002098 | 40.5 | 1180 | 980 | 330 | C3
100004866 | COLIS JAQUETTE LATERALE GT 335 | MD8 | 555 | 3661238002081 | 44 | 1180 | 980 | 330 | C3
100004867 | COLIS JAQUETTE LATERALE GT 336 | MD9 | 613 | 3661238002074 | 80.5 | 1230 | 1350 | 390 | C3
100004868 | COLIS JAQUETTE LATERALE GT 337 | MD10 | 670 | 3661238002067 | 95.25 | 1230 | 1350 | 390 | C3
100004869 | COLIS JAQUETTE LATERALE GT 338 | MD11 | 919 | 3661238002050 | 91.25 | 1230 | 1650 | 390 | C3
100004880 | COLIS JAQUETTE LATERALE GT 339 | MD12 | 1571 | 3661238002043 | 112.25 | 1230 | 1650 | 390 | C3
100004927 | HABILLAGE AVANT PK 350 | MG3 | 114 | 3661238109919 | 9.5 | 1010 | 820 | 120 | C3
85537060 | COLIS CHASSIS 4ELTS | FD30 | 114 | 3661238026247 | 13.5 | 760 | 180 | 100 | C3
85537061 | COLIS CHASSIS 5ELTS | FD31 | 130 | 3661238026230 | 16 | 750 | 190 | 100 | C3
85537062 | COLIS CHASSIS 6ELTS | FD32 | 141 | 3661238026223 | 18.5 | 760 | 190 | 110 | C3
85537063 | COLIS CHASSIS 7ELTS | FD33 | 159 | 3661238026216 | 20.5 | 900 | 210 | 120 | C3
85537064 | COLIS CHASSIS 8ELTS | FD34 | 170 | 3661238026209 | 23 | 1060 | 210 | 130 | C3
85537065 | COLIS CHASSIS 9ELTS | FD35 | 226 | 3661238026193 | 25 | 1220 | 210 | 140 | C3
100013110 | COLIS DOCUMENT TECHNIQUE FR PU 354 CONDENS | MG30 | 43 | 3661238362130 | 0.5 | 410 | 210 | 125 | C3
100012638 | COLIS DOCUMENT TECHNIQUE FR PU 355 CONDENS | MG20 | 43 | 3661238358997 | 0.5 | 410 | 210 | 125 | C3
100012639 | COLIS DOCUMENT TECHNIQUE FR PU 356 CONDENS | MG21 | 43 | 3661238359024 | 0.5 | 410 | 210 | 125 | C3
100012650 | COLIS DOCUMENT TECHNIQUE FR PU 357 CONDENS | MG22 | 43 | 3661238359031 | 0.5 | 410 | 210 | 125 | C3
100012651 | COLIS DOCUMENT TECHNIQUE FR PU 358 CONDENS | MG23 | 43 | 3661238359055 | 0.5 | 410 | 210 | 125 | C3
100012652 | COLIS DOCUMENT TECHNIQUE FR PU 359 CONDENS | MG24 | 43 | 3661238359062 | 0.5 | 410 | 210 | 125 | C3
100004380 | TABLEAU STANDARD OERTLI | MG1 | 318 | 3661238111332 | 5.06 | 800 | 200 | 200 | C3
100004381 | TABLEAU R OERTLI | MG2 | 491 | 3661238111325 | 10.39 | 830 | 430 | 270 | C3
100011882 | CONDENSEUR RCF 301 | MD169 | 7468 | 3661238350915 | 92.55 | 1360 | 720 | 1250 | C3
100011883 | CONDENSEUR RCF 302 | MD170 | 12563 | 3661238350922 | 166.55 | 1360 | 720 | 1250 | C3
100011802 | COLIS HYDRAULIQUE RCF301 | MD171 | 500 | 3661238351462 | 14.3 | 610 | 460 | 190 | C3
100011803 | COLIS HYDRAULIQUE RCF302 | MD172 | 521 | 3661238351479 | 16.9 | 610 | 460 | 190 | C3
100011804 | COLIS FUMEES RCF301 | MD173 | 827 | 3661238351486 | 4.05 | 410 | 410 | 430 | C3
100011805 | COLIS FUMEES RCF302 | MD174 | 1246 | 3661238351493 | 10.5 | 860 | 520 | 520 | C3
100012940 | BRULEUR OES 255 LZ-P |  | 1804 | 3661238551992 | 20 | 800 | 300 | 400 | C3
100012942 | BRULEUR OES 351 LZ-P |  | 1841 | 3661238552005 | 25 | 780 | 370 | 420 | C3
100012943 | BRULEUR OES 352 LZ-P |  | 1914 | 3661238552012 | 25 | 780 | 370 | 420 | C3
100012944 | BRULEUR OES 353 LZ-P |  | 1975 | 3661238552029 | 25 | 780 | 370 | 420 | C3
100012945 | BRULEUR OES 354 LZ-P |  | 2050 | 3661238552036 | 0 | 0 | 0 | 0 | C3
100012946 | BRULEUR OES 355 LZ-P |  | 2145 | 3661238552043 | 0 | 0 | 0 | 0 | C3
OPTIONS
100012250 | SIPHON GTU C 330 | MD217 | 406 | 3661238357914 | 4 | 500 | 500 | 500 | C3
100012251 | KIT RECIRCULATION GTU C 330 | MD218 | 404 | 3661238357921 | 17 | 660 | 490 | 300 | C3
85537074 | KIT VANNE DE CHASSE | FD37 | 264 | 3661238026100 | 6.5 | 410 | 290 | 170 | C0
85537075 | JEU DE 2 CONTRE-BRIDE A EPAULEMENT, Ø 2" | FD38 | 70 | 3661238026094 | 2.79 | 195 | 150 | 125 | C0
85537076 | KIT DE SECURITE 115kW | FD39 | 166 | 3661238026087 | 2.41 | 425 | 255 | 120 | C0
85537079 | KIT DE SECURITE 115 à 330 kW | FD42 | 230 | 3661238026056 | 3.14 | 470 | 255 | 115 | C0
100012385 | STATION DE NEUTRALISATION (Jusqu'à 350 kW) | MD225 | 503 | 3661238357938 | 32.9 | 550 | 370 | 440 | C3
100012685 | COLIS RECHARGE STATION DE NEUTRALISATION | MD226 | 188 | 3661238359703 | 24.5 | 510 | 360 | 240 | C3
FAMILLE : CHAUDIERE FIOUL AU SOL BASSE TEMPERATURE
100002114 | PUR 154F HOR /TA |  | 4666 | 3661238112308 |  |  |  |  | C0
100002116 | PUR 154F VER /TA |  | 4749 | 3661238112285 |  |  |  |  | C0
100002110 | PUX 154F HOR /TA |  | 4027 | 3661238112346 |  |  |  |  | C0
100002112 | PUX 154F VER /TA |  | 4110 | 3661238112322 |  |  |  |  | C0
100002055 | PURS 153 /TA |  | 3909 | 3661238112629 |  |  |  |  | C0
100002056 | PURS 154 /TA |  | 3965 | 3661238112629 |  |  |  |  | C0
100002057 | PURS 155 /TA |  | 4192 | 3661238112605 |  |  |  |  | C0
100002058 | PURS 156 /TA |  | 4404 | 3661238112599 |  |  |  |  | C0
100002051 | PUXS 153 /TA |  | 3270 | 3661238112667 |  |  |  |  | C0
100002052 | PUXS 154 /TA |  | 3326 | 3661238112650 |  |  |  |  | C0
100002053 | PUXS 155 /TA |  | 3553 | 3661238112643 |  |  |  |  | C0
100002054 | PUXS 156 /TA |  | 3765 | 3661238112636 |  |  |  |  | C0
100002122 | PUR 154 F HOR/OBC 162 /TA |  | 6675 | 3661238112223 |  |  |  |  | C0
100002124 | PUR 154 F VER/OBC 162 /TA |  | 6758 | 3661238112209 |  |  |  |  | C0
100002118 | PUX 154 F HOR/OBC 162 /TA |  | 6036 | 3661238112261 |  |  |  |  | C0
100002120 | PUX 154 F VER/OBC 162 /TA |  | 6119 | 3661238112247 |  |  |  |  | C0
100002079 | PURS 153/OBC 162 /TA |  | 5918 | 3661238112469 |  |  |  |  | C0
100002080 | PURS 154/OBC 162 /TA |  | 5974 | 3661238112452 |  |  |  |  | C0
100002081 | PURS 155/OBC 162 /TA |  | 6201 | 3661238112445 |  |  |  |  | C0
100002082 | PURS 156/OBC 252 /TA |  | 6737 | 3661238112438 |  |  |  |  | C0
100002075 | PUXS 153/OBC 162 /TA |  | 5279 | 3661238112506 |  |  |  |  | C0
100002076 | PUXS 154/OBC 162 /TA |  | 5335 | 3661238112490 |  |  |  |  | C0
100002077 | PUXS 155/OBC 162 /TA |  | 5562 | 3661238112483 |  |  |  |  | C0
100002078 | PUXS 156/OBC 252 /TA |  | 6098 | 3661238112476 |  |  |  |  | C0
COMPOSANTS
85777024 | ENSEMBLE MONTE PU 154 F | FT24 | 3208 | 3661238102538 | 202 | 1165 | 730 | 1030 | C0
85777010 | ENSEMBLE MONTE PUS 153 | FT10 | 2670 | 3661238102576 | 167 | 1160 | 730 | 1030 | C0
85777011 | ENSEMBLE MONTE PUS 154 | FT11 | 2726 | 3661238102569 | 195 | 1160 | 730 | 1030 | C0
85777012 | ENSEMBLE MONTE PUS 155 | FT12 | 2953 | 3661238102552 | 228 | 1450 | 730 | 1030 | C0
85777013 | ENSEMBLE MONTE PUS 156 | FT13 | 3165 | 3661238102545 | 255 | 1450 | 730 | 1030 | C0
100002001 | TABLEAU CDE X /TA | FT41 | 600 | 3661238112766 | 4.8 | 415 | 425 | 195 | C0
100004587 | TABLEAU CDE R /TA | FT63 | 1239 | 3661238110427 | 5.2 | 415 | 425 | 195 | C0
81998533 | TERMINAL HORIZONTAL | DB90 | 219 | 3661238001329 | 2.9 | 1015 | 150 | 145 | C0
81998534 | TERMINAL VERTICAL | DB91 | 194 | 3661238001312 | 4.85 | 1150 | 260 | 270 | C0
81998539 | COUDE 90° | DB96 | 108 | 3661238001268 | 0.86 | 325 | 240 | 150 | C0
100001610 | OBC 162 /TA | BH105 | 1431 | 3661238112780 | 94.5 | 680 | 680 | 1110 | C0
100001611 | OBC 252 /TA | BH106 | 1755 | 3661238112773 | 123 | 680 | 680 | 1480 | C0
89557702 | PANNEAU AVANT | BH87 | 147 | 3661238102361 | 3.85 | 680 | 640 | 100 | C0
89557002 | COLIS TUBULURE | BH75 | 431 | 3661238047594 | 6 | 575 | 500 | 135 | C0
89557001 | COLIS TUBULURE | BH73 | 431 | 3661238047600 | 6 | 575 | 500 | 135 | C0
100002510 | CUR 153 /TA - SANS BRULEUR |  | 4356 | 3661238111776 |  |  |  |  | C0
100002511 | CUR 154 /TA - SANS BRULEUR |  | 4560 | 3661238111769 |  |  |  |  | C0
100002512 | CUR 155 /TA - SANS BRULEUR |  | 4786 | 3661238111752 |  |  |  |  | C0
100002507 | CUX 153 /TA - SANS BRULEUR |  | 3717 | 3661238111806 |  |  |  |  | C0
100002508 | CUX 154 /TA - |  | 3921 | 3661238111790 |  |  |  |  | C0
100002509 | CUX 155 /TA - SANS BRULEUR |  | 4147 | 3661238111783 |  |  |  |  | C0
100002130 | CUR 154 F HOR/130 /TA |  | 6222 | 3661238112148 |  |  |  |  | C0
100002132 | CUR 154 F VER/130 /TA |  | 6305 | 3661238112124 |  |  |  |  | C0
100002126 | CUX 154 F HOR/130 /TA |  | 5583 | 3661238112186 |  |  |  |  | C0
100002128 | CUX 154 F VER/130 /TA |  | 5666 | 3661238112162 |  |  |  |  | C0
100002096 | CURS 153/130 /TA |  | 5482 | 3661238112384 |  |  |  |  | C0
100002097 | CURS 154/130 /TA |  | 5540 | 3661238112377 |  |  |  |  | C0
100002098 | CURS 155/130 /TA |  | 5766 | 3661238112360 |  |  |  |  | C0
100002092 | CUXS 153/130 /TA |  | 4843 | 3661238112421 |  |  |  |  | C0
100002093 | CUXS 154/130 /TA |  | 4901 | 3661238112414 |  |  |  |  | C0
100002094 | CUXS 155/130 /TA |  | 5127 | 3661238112407 |  |  |  |  | C0
COMPOSANTS
85777029 | JAQUETTE CU 154 F | FT29 | 1138 | 3661238102484 | 80 | 750 | 1480 | 900 | C0
85777030 | COLIS CORPS + BRULEUR CU 154 F - FT30 | FT30 | 2575 | 3661238102477 | 177 | 1160 | 730 | 1030 | C0
85757700 | CORPS DE CHAUDIERE PK153 | FM1 | 960 | 3661238022935 | 110.5 | 600 | 590 | 570 | C0
85757701 | CORPS DE CHAUDIERE PK154 | FM2 | 1132 | 3661238022928 | 138.5 | 750 | 580 | 565 | C0
85757702 | CORPS DE CHAUDIERE PK155 | FM3 | 1317 | 3661238022911 | 164 | 610 | 900 | 570 | C0
85777007 | COLIS JAQUETTE CU 153 | FT7 | 1106 | 3661238102606 | 78 | 750 | 1480 | 900 | C0
85777008 | COLIS JAQUETTE CU 154 | FT8 | 1138 | 3661238102590 | 92.5 | 750 | 1480 | 900 | C0
85777009 | COLIS JAQUETTE CU 155 | FT9 | 1179 | 3661238102583 | 93 | 750 | 1480 | 900 | C0
100001612 | BALLON LI 130 /TA | BH107 | 1051 | 3661238009967 | 75 | 680 | 680 | 930 | C0
100002001 | TABLEAU CDE X /TA | FT41 | 600 | 3661238112766 | 4.8 | 415 | 425 | 195 | C0
100004587 | TABLEAU CDE R /TA | FT63 | 1239 | 3661238110427 | 5.2 | 415 | 425 | 195 | C0
107639 | OCS 151LEV/21 |  | 1126 | 3661238108936 | 14 |  |  |  | C0
107640 | OCS 151LE /27 |  | 980 | 3661238108929 | 14 |  |  |  | C0
108433 | OCS 152 LE /33 |  | 980 | 3661238108776 | 14 |  |  |  | C0
107177 | SACHET DOCUMENTATION OCS 150 LE FR |  | 0 | 3661238109070 | 0.2 |  |  |  | B2
81998533 | TERMINAL HORIZONTAL | DB90 | 219 | 3661238001329 | 2.9 | 1015 | 150 | 145 | C0
81998534 | TERMINAL VERTICAL | DB91 | 194 | 3661238001312 | 4.85 | 1150 | 260 | 270 | C0
81998539 | COUDE 90° | DB96 | 108 | 3661238001268 | 0.86 | 325 | 240 | 150 | C0
100002037 | PKR 153 /TA |  | 2826 | 3661238112704 |  |  |  |  | C0
100002038 | PKR 154 /TA |  | 3033 | 3661238112698 |  |  |  |  | C0
100002039 | PKR 155 /TA |  | 3258 | 3661238112681 |  |  |  |  | C0
100002050 | PKR 156 /TA |  | 3468 | 3661238112674 |  |  |  |  | C0
100002033 | PKX 153 /TA |  | 2187 | 3661238112742 |  |  |  |  | C0
100002034 | PKX 154 /TA |  | 2394 | 3661238112735 |  |  |  |  | C0
100002035 | PKX 155 /TA |  | 2619 | 3661238112728 |  |  |  |  | C0
100002036 | PKX 156 /TA |  | 2829 | 3661238112711 |  |  |  |  | C0
100002485 | PKR 153 SLEV /TA |  | 3952 | 3661238111929 |  |  |  |  | C0
100002486 | PKR 154 SLE /TA |  | 4013 | 3661238111912 |  |  |  |  | C0
100002487 | PKR 155 SLE /TA |  | 4238 | 3661238111905 |  |  |  |  | C0
100002488 | PKR 156 SLE /TA |  | 4448 | 3661238111899 |  |  |  |  | C0
100002481 | PKX 153 SLEV /TA |  | 3313 | 3661238111967 |  |  |  |  | C0
100002482 | PKX 154 SLE /TA |  | 3374 | 3661238111950 |  |  |  |  | C0
100002483 | PKX 155 SLE /TA |  | 3599 | 3661238111943 |  |  |  |  | C0
100002484 | PKX 156 SLE /TA |  | 3809 | 3661238111936 |  |  |  |  | C0
100002071 | PKR 153/OBC 162 /TA |  | 4835 | 3661238112544 |  |  |  |  | C0
100002072 | PKR 154/OBC 162 /TA |  | 5042 | 3661238112537 |  |  |  |  | C0
100002073 | PKR 155/OBC 162 /TA |  | 5267 | 3661238112520 |  |  |  |  | C0
100002074 | PKR 156/OBC 252 /TA |  | 5801 | 3661238112513 |  |  |  |  | C0
100002067 | PKX 153/OBC 162 /TA |  | 4196 | 3661238112582 |  |  |  |  | C0
100002068 | PKX 154/OBC 162 /TA |  | 4403 | 3661238112575 |  |  |  |  | C0
100002069 | PKX 155/OBC 162 /TA |  | 4628 | 3661238112568 |  |  |  |  | C0
100002070 | PKX 156/OBC 252 /TA |  | 5162 | 3661238112551 |  |  |  |  | C0
100002503 | PKR 153 SLEV/OBC 162 /TA |  | 5961 | 3661238111844 |  |  |  |  | C0
100002504 | PKR 154 SLE/OBC 162 /TA |  | 6022 | 3661238111837 |  |  |  |  | C0
100002505 | PKR 155 SLE/OBC 162 /TA |  | 6247 | 3661238111820 |  |  |  |  | C0
100002506 | PKR 156 SLE/OBC 252 /TA |  | 6781 | 3661238111813 |  |  |  |  | C0
100002489 | PKX 153 SLEV/OBC 162 /TA |  | 5322 | 3661238111882 |  |  |  |  | C0
100002500 | PKX 154 SLE/OBC 162 /TA |  | 5383 | 3661238111875 |  |  |  |  | C0
100002501 | PKX 155 SLE/OBC 162 /TA |  | 5608 | 3661238111868 |  |  |  |  | C0
100002502 | PKX 156 SLE/OBC 252 /TA |  | 6142 | 3661238111851 |  |  |  |  | C0
COMPOSANTS
85757700 | CORPS DE CHAUDIERE GT123 | FM1 | 960 | 3661238022935 | 110.5 | 600 | 590 | 570 | C0
85757701 | CORPS DE CHAUDIERE GT124 | FM2 | 1132 | 3661238022928 | 138.5 | 750 | 580 | 565 | C0
85757702 | CORPS DE CHAUDIERE GT125 | FM3 | 1317 | 3661238022911 | 164 | 610 | 900 | 570 | C0
85757703 | CORPS DE CHAUDIERE GT126 | FM4 | 1498 | 3661238022904 | 188 | 1000 | 600 | 565 | C0
85777025 | JAQUETTE 3EL. PK153 | FT25 | 627 | 3661238102521 | 27 | 1070 | 820 | 450 | C0
85777026 | JAQUETTE 3EL. PK154 | FT26 | 662 | 3661238102514 | 30 | 1070 | 820 | 450 | C0
85777027 | JAQUETTE 3EL. PK155 | FT27 | 702 | 3661238102507 | 35 | 1290 | 770 | 450 | C0
85777028 | JAQUETTE 3EL. PK156 | FT28 | 731 | 3661238102491 | 38 | 1290 | 770 | 450 | C0
100002001 | TABLEAU CDE X /TA | FT41 | 600 | 3661238112766 | 4.8 | 415 | 425 | 195 | C0
100004587 | TABLEAU CDE R /TA | FT63 | 1239 | 3661238110427 | 5.2 | 415 | 425 | 195 | C0
107140 | OES-151L EV |  | 1126 | 3661238109131 | 14 |  |  |  | B0
107141 | OES 151L E |  | 980 | 3661238109117 | 14 |  |  |  | B0
107300 | OES-152L E |  | 980 | 3661238109025 | 14 |  |  |  | B0
107177 | NOTICE BRULEUR OES 151/152 FR |  |  | 3661238109070 | 0.2 |  |  |  | B2
107443 | NOTICE BRULEUR OES 151/152 NL |  |  | 3661238108998 | 0.2 |  |  |  | B1
100001610 | OBC 162 /TA | BH105 | 1431 | 3661238112780 | 94.5 | 680 | 680 | 1110 | C0
100001611 | OBC 252 /TA | BH106 | 1755 | 3661238112773 | 123 | 680 | 680 | 1480 | C0
89557702 | PANNEAU AVANT | BH87 | 147 | 3661238102361 | 3.85 | 680 | 640 | 100 | C0
89557002 | COLIS TUBULURE | BH75 | 431 | 3661238047594 | 6 | 575 | 500 | 135 | C0
89557001 | COLIS TUBULURE | BH73 | 431 | 3661238047600 | 6 | 575 | 500 | 135 | C0
OPTIONS REGULATIONS
100000030 | COLIS OPTION SONDE ECS | AD212 | 46 | 3661238011168 | 0.16 | 200 | 150 | 30 | C0
100000492 | KIT ANODE MAGNESIUM | EA103 | 63 | 3661238011069 | 0.9 | 560 | 90 | 85 | C0
88017904 | THERMOSTAT AMBIANCE PROGRAMMABLE | AD191 | 152 | 3661238102415 | 0.25 | 135 | 90 | 55 | C0
88017010 | THERMOSTAT D'AMBIANCE PROGRAMMABLE (SANS FILS) | AD192 | 270 | 3661238102439 | 0.425 | 180 | 150 | 90 | C0
88017017 | SONDE DEPART v3v | AD199 | 77 | 3661238049185 | 0.21 | 150 | 200 | 40 | C0
88017014 | PLATINE + SONDE V3V | AD196 | 170 | 3661238102422 | 0.52 | 260 | 170 | 120 | C0
161118 | COMMANDE A DISTANCE INTERACTIVE AD194 | AD194 | 186 | 3661238106505 | 0.15 | 0 | 0 | 0 | C0
100002803 | COMMANDE A DISTANCE SIMPLIFIEE AD208 | AD208 | 98 | 3661238554931 | 0.2 | 120 | 85 | 40 | C0
85757742 | SONDE FUMEES | FM47 | 69 | 3661238022744 | 0.17 | 210 | 160 | 40 | C0
88017851 | CABLE DE LIAISON BUS LG 12 M | AD134 | 104 | 3661238048850 | 0.37 | 350 | 260 | 30 | C0
88017887 | SONDES POUR BALLON TAMPON | AD160 | 92 | 3661238048720 | 0.21 | 210 | 170 | 40 | C7
MODULES HYDRAULIQUES
89997001 | JEU DE 2 CROIX DE RACCORDEMENT | EA46 | 55 | 3661238044746 | 1.3 | 175 | 140 | 90 | C0
89997002 | KIT DE SECURITE | EA47 | 123 | 3661238044739 | 1.56 | 400 | 230 | 130 | C0
89997060 | TUBULURE DE RACCORDEMENT CENTRAL | EA100 | 98 | 3661238044449 | 2.52 | 665 | 255 | 130 | C0
89997061 | TUBULURE DE RACCORDEMENT DROITE/GAUCHE | EA101 | 136 | 3661238044432 | 4 | 630 | 315 | 125 | C0
89997062 | KIT DE SECURITE | EA102 | 123 | 3661238044425 | 1.6 | 385 | 225 | 135 | C0
89997044 | KIT DE TRANSFORMATION VANNE MOTORISEE EN VANNE MANUELLE | EA79 | 41 | 3661238044500 | 0.22 | 155 | 105 | 100 | C0
100020164 | COLLECTEUR 2/3 CIRCUITS | EA140 | 329 | 3661238108615 | 6.6 | 660 | 180 | 200 | C0
100020165 | CONSOLE MUR COLLECTEUR | EA141 | 41 | 3661238108653 | 1.2 | 220 | 125 | 70 | C0
100020166 | CONSOLE MUR 1 MODULE | EA142 | 110 | 3661238108646 | 1.6 | 220 | 125 | 70 | C0
100020167 | CIRCUIT DIRECT P.ELEC CLASSE A | EA143 | 607 | 3661238108639 | 5.1 | 460 | 270 | 235 | C0
100020169 | MODULE HYDR COMPACT 2 CIRCUITS CLASSE A | EA145 | 1080 | 3661238108622 | 9 | 525 | 415 | 210 | C0
ACCESSOIRES RACCORDEMENTS AIR/FUMEES
85757028 | KIT TRANSFORMATION BRULEUR | FM106 | 289 | 3661238022942 | 2.6 | 350 | 350 | 210 | C0
84837729 | SORTIE DE TOIT EN PENTE DE 40° A 60° ( uniquement pour tuiles mécaniques) | CX49 | 169 | 3661238014367 | 3.5 | 920 | 700 | 320 | C0
84837732 | TUILE A DOUILLE 25A 35' NOIRE | CX52 | 74 | 3661238014336 | 3 | 520 | 250 | 145 | C0
84837783 | TUILE A DOUILLE 25 A 35 ROUGE | CX83 | 74 | 3661238014213 | 3 | 515 | 250 | 150 | C0
84837734 | TUILE A DOUILLE 35 A 55° NOIRE | CX63 | 92 | 3661238014312 | 3.17 | 510 | 265 | 180 | C0
84837784 | TUILE A DOUILLE 35 A 55 ROUGE | CX84 | 92 | 3661238014206 | 2.95 | 520 | 265 | 180 | C0
84837731 | EMBASE D'ETANCHE TOIT PLAT | CX51 | 40 | 3661238014343 | 0.5 | 400 | 400 | 155 | C0
84837779 | COLLIER DE FIXATION D.125 mm PATTE LONGUE | CX79 | 13 | 3661238014237 | 0.24 | 230 | 160 | 200 | C0
81998548 | MANCHON DE VISITE LG250 | DB85 | 148 | 3661238001206 | 1 | 320 | 150 | 145 | C0
81998549 | COUDE DE VISITE 90° | DB86 | 215 | 3661238001190 | 1 | 320 | 240 | 150 | C0
81998535 | RALLONGE 1m | DB92 | 108 | 3661238001305 | 2.45 | 1025 | 145 | 145 | C0
81998536 | RALLONGE 0,5m | DB93 | 77 | 3661238001299 | 1.32 | 525 | 150 | 150 | C0
81998537 | RALLONGE 0,25m | DB94 | 69 | 3661238001282 | 0.84 | 325 | 150 | 150 | C0
81998538 | MANCHON DE COMPENSATION 39 à 64 cm | DB95 | 169 | 3661238001275 | 1.75 | 520 | 145 | 150 | C0
81998539 | COUDE 90° | DB96 | 108 | 3661238001268 | 0.86 | 325 | 240 | 150 | C0
81998540 | ENSEMBLE 2 COUDES à 45° | DB97 | 162 | 3661238001251 | 1.1 | 325 | 240 | 150 | C0
81998542 | GRILLE DE PROTECTION INOX | DB99 | 128 | 3661238001244 | 1.63 | 335 | 330 | 390 | C0
81998545 | SILENCIEUX POUR TERMINAL HOR | DB88 | 98 | 3661238001213 | 0.7 | 325 | 145 | 145 | C0
81998544 | TERMINAL HORIZONTAL LONG | DB87 | 196 | 3661238001220 | 3.46 | 1200 | 150 | 150 | C0
81998543 | TERMINAL VERTICAL ROUGE | DB89 | 189 | 3661238001237 | 4.75 | 1145 | 265 | 270 | C0
ZFMS-099851 | MISE EN SERVICE PK - PU - CU 150 |  | 148
ZFMS-099859 | MISE EN SERVICE PU / CU 150 F/ CONDENS |  | 148
100006138 | DK 28/100-2 SLE |  | 2971 | [5 empty] | D0
100006139 | DK 35/150-2 SLE |  | 3663 | [5 empty] | D0
COMPOSANTS
100005999 | DK 28/100-2 | FS3 | 1991 | 3661238109421 | 180 | 750 | 670 | 1650 | D0
100006000 | DK35/150-2 | FS4 | 2683 | 3661238109414 | 230 | 850 | 790 | 1700 | D0
107141 | OES 151LE |  | 980 | 3661238109117 | 14 |  |  |  | B0
107300 | OES-152LE |  | 980 | 3661238109025 | 13.3 | 490 | 300 | 385 | B0
107177 | NOTICE BRULEUR OES 151/152 |  |  | 3661238109070 | 0.2 |  |  |  | B2
OPTIONS
100005977 | KIT DE RACCORDEMENT CHAUFFAGE | FL13 | 406 | 3661238109438 | 14 | 560 | 440 | 315 | C0
85287002 | KIT DE RACCORDEMENT SANITAIRE | FL11 | 187 | 3661238028708 | 1.9 | 310 | 210 | 130 | C0
88017904 | THERMOSTAT AMBIANCE PROGRAMMABLE | AD191 | 152 | 3661238102415 | 0.25 | 135 | 90 | 55 | C0
88017010 | THERMOSTAT D'AMBIANCE PROGRAMMABLE (SANS FILS) | AD192 | 270 | 3661238102439 | 0.425 | 180 | 150 | 90 | C0
ZFMS-099860 | MISE EN SERVICE DPSM |  | 131
100004396 | PKX 264 CORPS MONTE |  | 3432 | 3661238111318 |  |  |  |  | C0
100004397 | PKX 265 CORPS MONTE |  | 3977 | 3661238111301 |  |  |  |  | C0
100004398 | PKX 266 CORPS MONTE |  | 4312 | 3661238111295 |  |  |  |  | C0
100004399 | PKX 267 CORPS MONTE |  | 4599 | 3661238111288 |  |  |  |  | C0
100004400 | PKX 268 CORPS MONTE |  | 4890 | 3661238111271 |  |  |  |  | C0
100004401 | PKX2 266 CORPS MONTE |  | 4416 | 3661238111264 |  |  |  |  | C0
100004402 | PKX2 267 CORPS MONTE |  | 4703 | 3661238111257 |  |  |  |  | C0
100004403 | PKX2 268 CORPS MONTE |  | 4994 | 3661238111240 |  |  |  |  | C0
100004404 | PKR 264 CORPS MONTE |  | 4071 | 3661238111233 |  |  |  |  | C0
100004405 | PKR 265 CORPS MONTE |  | 4616 | 3661238111226 |  |  |  |  | C0
100004406 | PKR 266 CORPS MONTE |  | 4951 | 3661238111219 |  |  |  |  | C0
100004407 | PKR 267 CORPS MONTE |  | 5238 | 3661238111202 |  |  |  |  | C0
100004408 | PKR 268 CORPS MONTE |  | 5529 | 3661238111196 |  |  |  |  | C0
100004409 | PKR 266 + AD217 CORPS MONTE |  | 5229 | 3661238111189 |  |  |  |  | C0
100004410 | PKR 267 + AD217 CORPS MONTE |  | 5516 | 3661238111172 |  |  |  |  | C0
100004411 | PKR 268 + AD217 CORPS MONTE |  | 5807 | 3661238111165 |  |  |  |  | C0
100004416 | PKX 264 CORPS MONTE + OBC 162 /TA |  | 5441 | 3661238111158 |  |  |  |  | C0
100004418 | PKX 265 CORPS MONTE + OBC 162 /TA |  | 5986 | 3661238111141 |  |  |  |  | C0
100004419 | PKX 264 CORPS MONTE + OBC 252 /TA |  | 5765 | 3661238111134 |  |  |  |  | C0
100004421 | PKX 265 CORPS MONTE + OBC 252 /TA |  | 6310 | 3661238111127 |  |  |  |  | C0
100004422 | PKR 264 CORPS MONTE + OBC 162 /TA |  | 6080 | 3661238111110 |  |  |  |  | C0
100004423 | PKR 265 CORPS MONTE + OBC 162 /TA |  | 6625 | 3661238111103 |  |  |  |  | C0
100004424 | PKR 264 CORPS MONTE + OBC 252 /TA |  | 6404 | 3661238111097 |  |  |  |  | C0
100004425 | PKR 265 CORPS MONTE + OBC 252 /TA |  | 6949 | 3661238111080 |  |  |  |  | C0
100004432 | PKX 264 SLE CORPS MONTE AVEC OES 153 |  | 4494 | 3661238111073 |  |  |  |  | C0
100004439 | PKX 265 SLE CORPS MONTE AVEC OES 153 |  | 5039 | 3661238111066 |  |  |  |  | C0
100004446 | PKX 266 SLE CORPS MONTE AVEC OES 255 |  | 5486 | 3661238111059 |  |  |  |  | C0
100004464 | PKX 267 SLE CORPS MONTE AVEC OES 255 |  | 5773 | 3661238111042 |  |  |  |  | C0
100004465 | PKX 268 SLE CORPS MONTE AVEC OES 255 |  | 6064 | 3661238111035 |  |  |  |  | C0
100004466 | PKR 264 SLE CORPS MONTE AVEC OES 153 |  | 5133 | 3661238111028 |  |  |  |  | C0
100004467 | PKR 265 SLE CORPS MONTE AVEC OES 153 |  | 5678 | 3661238111011 |  |  |  |  | C0
100004468 | PKR 266 SLE CORPS MONTE AVEC OES 255 |  | 6125 | 3661238111004 |  |  |  |  | C0
100004469 | PKR 267 SLE CORPS MONTE AVEC OES 255 |  | 6412 | 3661238110991 |  |  |  |  | C0
100004470 | PKR 268 SLE CORPS MONTE AVEC OES 255 |  | 6703 | 3661238110984 |  |  |  |  | C0
100004471 | PKX 264 SLE CORPS MONTE + OBC 162 /TA |  | 6503 | 3661238110977 |  |  |  |  | C0
100004472 | PKX 265 SLE CORPS MONTE + OBC 162 /TA |  | 7048 | 3661238110960 |  |  |  |  | C0
100004473 | PKX 264 SLE CORPS MONTE + OBC 262 /TA |  | 6827 | 3661238110953 |  |  |  |  | C0
100004474 | PKX 265 SLE CORPS MONTE + OBC 262 /TA |  | 7372 | 3661238110946 |  |  |  |  | C0
100004475 | PKR 264 SLE CORPS MONTE + OBC 162 /TA |  | 7142 | 3661238110939 |  |  |  |  | C0
100004476 | PKR 265 SLE CORPS MONTE + OBC 162 /TA |  | 7687 | 3661238110922 |  |  |  |  | C0
100004477 | PKR 264 SLE CORPS MONTE + OBC 262 /TA |  | 7466 | 3661238110915 |  |  |  |  | C0
100004586 | PKR 265 SLE CORPS MONTE + OBC 262 /TA |  | 8011 | 3661238110434 |  |  |  |  | C0
100004478 | PKX 264 CORPS NON MONTE |  | 3434 | 3661238110908 |  |  |  |  | C0
100004479 | PKX 265 CORPS NON MONTE |  | 3979 | 3661238110892 |  |  |  |  | C0
100004480 | PKX 266 CORPS NON MONTE |  | 4314 | 3661238110885 |  |  |  |  | C0
100004481 | PKX 267 CORPS NON MONTE |  | 4600 | 3661238110878 |  |  |  |  | C0
100004482 | PKX 268 CORPS NON MONTE |  | 4893 | 3661238110861 |  |  |  |  | C0
100004483 | PKX2 266 CORPS NON MONTE |  | 4418 | 3661238110854 |  |  |  |  | C0
100004484 | PKX2 267 CORPS NON MONTE |  | 4704 | 3661238110847 |  |  |  |  | C0
100004485 | PKX2 268 CORPS NON MONTE |  | 4997 | 3661238110830 |  |  |  |  | C0
100004486 | PKR 264 CORPS NON MONTE |  | 4073 | 3661238110823 |  |  |  |  | C0
100004487 | PKR 265 CORPS NON MONTE |  | 4618 | 3661238110816 |  |  |  |  | C0
100004488 | PKR 266 CORPS NON MONTE |  | 4953 | 3661238110809 |  |  |  |  | C0
100004489 | PKR 267 CORPS NON MONTE |  | 5239 | 3661238110793 |  |  |  |  | C0
100004490 | PKR 268 CORPS NON MONTE |  | 5532 | 3661238110786 |  |  |  |  | C0
100004491 | PKR 266 + AD217 CORPS NON MONTE |  | 5231 | 366123811077 |  |  |  |  | C0
100004492 | PKR 267 + AD217 CORPS NON MONTE |  | 5517 | 3661238110762 |  |  |  |  | C0
100004493 | PKR 268 + AD217 CORPS NON MONTE |  | 5810 | 3661238110755 |  |  |  |  | C0
100004494 | PKX 264 CORPS NON MONTE + OBC 162 /TA |  | 5443 | 3661238110748 |  |  |  |  | C0
100004495 | PKX 265 CORPS NON MONTE + OBC 162 /TA |  | 5988 | 3661238110731 |  |  |  |  | C0
100004496 | PKX 264 CORPS NON MONTE + OBC 252 /TA |  | 5767 | 3661238110724 |  |  |  |  | C0
100004497 | PKX 265 CORPS NON MONTE + OBC 252 /TA |  | 6312 | 3661238110717 |  |  |  |  | C0
100004498 | PKR 264 CORPS NON MONTE + OBC 162 /TA |  | 6082 | 3661238110700 |  |  |  |  | C0
100004499 | PKR 265 CORPS NON MONTE + OBC 162 /TA |  | 6627 | 3661238110694 |  |  |  |  | C0
100004510 | PKR 264 CORPS NON MONTE + OBC 252 /TA |  | 6406 | 3661238110687 |  |  |  |  | C0
100004511 | PKR 265 CORPS NON MONTE + OBC 252 /TA |  | 6951 | 3661238110670 |  |  |  |  | C0
100004512 | PKX 264 SLE CORPS NON MONTE AVEC OES 153 |  | 4496 | 3661238110663 |  |  |  |  | C0
100004513 | PKX 265 SLE CORPS NON MONTE AVEC OES 153 |  | 5041 | 3661238110656 |  |  |  |  | C0
100004514 | PKX 266 SLE CORPS NON MONTE AVEC OES 255 |  | 5488 | 3661238110649 |  |  |  |  | C0
100004515 | PKX 267 SLE CORPS NON MONTE AVEC OES 255 |  | 5774 | 3661238110632 |  |  |  |  | C0
100004516 | PKX 268 SLE CORPS NON MONTE AVEC OES 255 |  | 6067 | 3661238110625 |  |  |  |  | C0
100004517 | PKR 264 SLE CORPS NON MONTE AVEC OES 153 |  | 5135 | 3661238110618 |  |  |  |  | C0
100004518 | PKR 265 SLE CORPS NON MONTE AVEC OES 153 |  | 5680 | 3661238110601 |  |  |  |  | C0
100004519 | PKR 266 SLE CORPS NON MONTE AVEC OES 255 |  | 6127 | 3661238110595 |  |  |  |  | C0
100004520 | PKR 267 SLE CORPS NON MONTE AVEC OES 255 |  | 6413 | 3661238110588 |  |  |  |  | C0
100004521 | PKR 268 SLE CORPS NON MONTE AVEC OES 255 |  | 6706 | 3661238110571 |  |  |  |  | C0
100004522 | PKX 264 SLE CORPS NON MONTE + OBC 162 /TA |  | 6505 | 3661238110564 |  |  |  |  | C0
100004523 | PKX 265 SLE CORPS NON MONTE + OBC 162 /TA |  | 7050 | 3661238110557 |  |  |  |  | C0
100004524 | PKX 264 SLE CORPS NON MONTE + OBC 252 /TA |  | 6829 | 3661238110540 |  |  |  |  | C0
100004525 | PKX 265 SLE CORPS NON MONTE + OBC 252 /TA |  | 7374 | 3661238110533 |  |  |  |  | C0
100004526 | PKR 264 SLE CORPS NON MONTE + OBC 162 /TA |  | 7144 | 3661238110526 |  |  |  |  | C0
100004527 | PKR 265 SLE CORPS NON MONTE + OBC 162 /TA |  | 7689 | 3661238110519 |  |  |  |  | C0
100004528 | PKR 264 SLE CORPS NON MONTE + OBC 252 /TA |  | 7468 | 3661238110502 |  |  |  |  | C0
100004529 | PKR 265 SLE CORPS NON MONTE + OBC 252 /TA |  | 8013 | 3661238110496 |  |  |  |  | C0
COMPOSANTS
200004483 | ELEMENT INTERMEDIAIRE PK 260 |  | 252 | 3661238001787 | 35.83 | 650 | 410 | 125 | C0
82270002 | ELEMENT AVANT PKR-250 |  | 257 | 3661238020580 | 35.25 | 660 | 480 | 130 | C0
82270003 | ELEMENT ARRIERE PKR-250 |  | 339 | 3661238020573 | 42.5 | 690 | 410 | 130 | C0
100004366 | CAISSE ACCESSOIRES 4 ELEMENTS | ME6 | 893 | 3661238003620 | 45.5 | 645 | 610 | 390 | C0
100004367 | CAISSE ACCESSOIRES 5 ELEMENTS | ME7 | 954 | 3661238003613 | 45.5 | 645 | 610 | 390 | C0
100004368 | CAISSE ACCESSOIRES 6 ELEMENTS | ME8 | 1015 | 3661238003606 | 49 | 645 | 610 | 390 | C0
100004369 | CAISSE ACCESSOIRES 7 ELEMENTS | ME9 | 1043 | 3661238003590 | 49.5 | 645 | 610 | 390 | C0
100004370 | CAISSE ACCESSOIRES 8 ELEMENTS | ME10 | 1074 | 3661238003583 | 46.5 | 645 | 610 | 390 | C0
100004531 | COLIS JAQUETTE PKR264 | MF1 | 841 | 3661238110489 | 27 | 1085 | 620 | 425 | C0
100019219 | COLIS JAQUETTE PKR265 | MF6 | 1073 | 3661238110472 | 37 | 1090 | 750 | 425 | C0
100019220 | COLIS JAQUETTE PKR266 | MF7 | 1086 | 3661238110465 | 34.5 | 1100 | 870 | 440 | C0
100019221 | COLIS JAQUETTE PKR267 | MF8 | 1092 | 3661238110458 | 44 | 1095 | 1045 | 440 | C0
100004535 | COLIS JAQUETTE PKR268 | MF5 | 1102 | 3661238110441 | 47 | 1130 | 1095 | 440 | C0
100004361 | CORPS ASSEMBLE 4 ELEMENTS | ME1 | 1991 | 3661238003675 | 212 | 845 | 815 | 630 | C0
100004362 | CORPS ASSEMBLE 5 ELEMENTS | ME2 | 2304 | 3661238003668 | 248 | 975 | 815 | 630 | C0
100004363 | CORPS ASSEMBLE 6 ELEMENTS | ME3 | 2626 | 3661238003651 | 294 | 1105 | 815 | 630 | C0
100004364 | CORPS ASSEMBLE 7 ELEMENTS | ME4 | 2907 | 3661238003644 | 332 | 1230 | 815 | 630 | C0
100004365 | CORPS ASSEMBLE 8 ELEMENTS | ME5 | 3188 | 3661238003637 | 368.5 | 1355 | 815 | 630 | C0
82277010 | LIASSE TIGE ASSEMB. 6 EL |  | 9 | 3661238020511 | 0.43 | 700 | 15 | 10 | C0
82277011 | LIASSE TIGE ASSEMB. 7 EL |  | 9 | 3661238020504 | 0.51 | 825 | 15 | 7 | C0
82277012 | LIASSE TIGE ASSEMB. 8 EL |  | 9 | 3661238020498 | 0.61 | 1000 | 15 | 7 | C0
100002001 | TABLEAU CDE X /TA | FT41 | 600 | 3661238112766 | 4.8 | 415 | 425 | 195 | C0
100004587 | TABLEAU R/TA | FT63 | 1239 | 3661238110427 | 5.2 | 415 | 425 | 195 | C0
100004588 | TABLEAU CDE X2 / TA | FT64 | 704 | 3661238110410 | 5.2 | 415 | 425 | 195 | C0
100004294 | PLATINE 2 all./Mod./V3V | AD217 | 278 | 3661238004191 | 0.75 | 200 | 145 | 130 | C0
100001610 | OBC 162 /TA | BH105 | 1431 | 3661238112780 | 94.5 | 680 | 680 | 1110 | C0
100001611 | OBC 252 /TA | BH106 | 1755 | 3661238112773 | 123 | 680 | 680 | 1480 | C0
89557702 | PANNEAU AVANT | BH87 | 147 | 3661238102361 | 3.85 | 680 | 640 | 100 | C0
89997045 | TUB. LIAISON OBC/PKR 250 | BH93 | 431 | 3661238044494 | 6.5 | 575 | 505 | 140 | C0
100005070 | OES 153 LE |  | 1062 |  | 14 |  |  |  | B1
100005102 | NOTICE OES 153 LE |  | 0 | [5 empty] | B1
107936 | OES-255 L E |  | 1174 | 3661238108899 | 14 |  |  |  | B1
108481 | NOTICE OES 250 LE FR |  | 0 | 3661238108769 | 0.2 |  |  |  | B2
OPTIONS TABLEAU
100004294 | PLATINE 2 ALL./MOD./V3V | AD217 | 278 | 3661238004191 | 0.75 | 200 | 145 | 130 | C0
88017017 | SONDE DEPART v3v | AD199 | 77 | 3661238049185 | 0.21 | 150 | 200 | 40 | C0
88017014 | PLATINE + SONDE V3V | AD196 | 170 | 3661238102422 | 0.52 | 260 | 170 | 120 | C0
85757742 | SONDE FUMEES | FM47 | 69 | 3661238022744 | 0.17 | 210 | 160 | 40 | C0
161118 | COMMANDE A DISTANCE INTERACTIVE AD194 | AD194 | 186 | 3661238106505 | 0.15 | 0 | 0 | 0 | C0
100002803 | COMMANDE A DISTANCE SIMPLIFIEE AD208 | AD208 | 98 | 3661238554931 | 0.2 | 120 | 85 | 40 | C0
88017887 | SONDES POUR BALLON TAMPON | AD160 | 92 | 3661238048720 | 0.21 | 210 | 170 | 40 | C7
88017851 | CABLE DE LIAISON BUS LG 12 M | AD134 | 104 | 3661238048850 | 0.37 | 350 | 260 | 30 | C0
88017904 | THERMOSTAT AMBIANCE PROGRAMMABLE | AD191 | 152 | 3661238102415 | 0.25 | 135 | 90 | 55 | C0
88017010 | THERMOSTAT D'AMBIANCE PROGRAMMABLE (SANS FILS) | AD192 | 270 | 3661238102439 | 0.425 | 180 | 150 | 90 | C0
OPTIONS ECS
100000492 | KIT ANODE MAGNESIUM | EA103 | 63 | 3661238011069 | 0.9 | 560 | 90 | 85 | C0
89557010 | KIT ENSEMBLE CHAUFFANT 2400 W | BH88 | 533 | 3661238102378 | 3.2 | 660 | 215 | 215 | C0
89557009 | KIT DE TRANSFORMATION G/R 3/4 '' ET 1 '' | BH84 | 29 | 3661238047563 | 0.325 | 200 | 140 | 45 | C0
100000030 | COLIS OPTION SONDE ECS | AD212 | 46 | 3661238011168 | 0.16 | 200 | 150 | 30 | C0
100007835 | KIT LIAISON PK264-6 | EA117 | 495 | 3661238113312 | 6.5 | 600 | 500 | 135 | C0
100004917 | PKX-355 CORPS NON MONTE |  | 4161 | 3661238110014 |  |  |  |  | C3
100004918 | PKX-356 CORPS NON MONTE |  | 4580 | 3661238110007 |  |  |  |  | C3
100004919 | PKX-357 CORPS NON MONTE |  | 5066 | 3661238109995 |  |  |  |  | C3
100004920 | PKX-358 CORPS NON MONTE |  | 5945 | 3661238109988 |  |  |  |  | C3
100004921 | PKX-359 CORPS NON MONTE |  | 7082 | 3661238109971 |  |  |  |  | C3
100004897 | PKX-355 CORPS MONTE |  | 4599 | 3661238110113 |  |  |  |  | C3
100004898 | PKX-356 CORPS MONTE |  | 5136 | 3661238110106 |  |  |  |  | C3
100004899 | PKX-357 CORPS MONTE |  | 5618 | 3661238110090 |  |  |  |  | C3
100004910 | PKX-358 CORPS MONTE |  | 6501 | 3661238110083 |  |  |  |  | C3
100004911 | PKX-359 CORPS MONTE |  | 7672 | 3661238110076 |  |  |  |  | C3
100004922 | PKR-355 CORPS NON MONTE |  | 4334 | 3661238109964 |  |  |  |  | C3
100004923 | PKR-356 CORPS NON MONTE |  | 4753 | 3661238109957 |  |  |  |  | C3
100004924 | PKR-357 CORPS NON MONTE |  | 5239 | 3661238109940 |  |  |  |  | C3
100004925 | PKR-358 CORPS NON MONTE |  | 6118 | 3661238109933 |  |  |  |  | C3
100004926 | PKR-359 CORPS NON MONTE |  | 7255 | 3661238109926 |  |  |  |  | C3
100004912 | PKR-355 CORPS MONTE |  | 4772 | 3661238110069 |  |  |  |  | C3
100004913 | PKR-356 CORPS MONTE |  | 5309 | 3661238110052 |  |  |  |  | C3
100004914 | PKR-357 CORPS MONTE |  | 5791 | 3661238110045 |  |  |  |  | C3
100004915 | PKR-358 CORPS MONTE |  | 6674 | 3661238110038 |  |  |  |  | C3
100004916 | PKR-359 CORPS MONTE |  | 7845 | 3661238110021 |  |  |  |  | C3
COMPOSANTS
85537067 | CORPS MONTE PKR355 |  | 2809 | 3661238026179 | 600 | 1085 | 1085 | 670 | C3
85537068 | CORPS MONTE PKR356 |  | 3215 | 3661238026162 | 712.5 | 1250 | 1080 | 680 | C3
85537069 | CORPS MONTE PKR357 |  | 3634 | 3661238026155 | 824 | 1410 | 1080 | 680 | C3
85537070 | CORPS MONTE PKR358 |  | 4048 | 3661238026148 | 936 | 1550 | 1080 | 680 | C3
85537071 | CORPS MONTE PKR359 |  | 4503 | 3661238026131 | 1048 | 1730 | 1080 | 680 | C3
100004866 | COLIS JAQUETTE LATERALE PK 355 | MD8 | 555 | 3661238002081 | 44 | 1180 | 980 | 330 | C3
100004867 | COLIS JAQUETTE LATERALE PK 356 | MD9 | 613 | 3661238002074 | 80.5 | 1230 | 1350 | 390 | C3
100004868 | COLIS JAQUETTE LATERALE PK 357 | MD10 | 670 | 3661238002067 | 95.25 | 1230 | 1350 | 390 | C3
100004869 | COLIS JAQUETTE LATERALE PK 358 | MD11 | 919 | 3661238002050 | 91.25 | 1230 | 1650 | 390 | C3
100004880 | COLIS JAQUETTE LATERALE PK 359 | MD12 | 1571 | 3661238002043 | 112.25 | 1230 | 1650 | 390 | C3
100004927 | COLISJAQUETTEAVANTPK350 | MG3 | 114 | 3661238109919 | 9.5 | 1010 | 820 | 120 | C3
82190002 | ELEMENT AVANT PKR350 |  | 489 | 3661238020825 | 104 | 1070 | 620 | 170 | C3
85537072 | ELEMENT ARRIERE PKR350 |  | 538 | 3661238026124 | 130 | 1070 | 600 | 190 | C3
82190001 | ELEMENT INTERM. PKR350 |  | 329 | 3661238020832 | 111 | 990 | 600 | 165 | C3
85537010 | ACCESSOIRES PKR355 | FD10 | 503 | 3661238026520 | 48 | 660 | 615 | 370 | C3
85537011 | ACCESSOIRES PKR356 | FD11 | 523 | 3661238026513 | 49.5 | 660 | 615 | 370 | C3
85537012 | ACCESSOIRES PKR357 | FD12 | 597 | 3661238026506 | 49.5 | 660 | 615 | 370 | C3
85537013 | ACCESSOIRES PKR358 | FD13 | 664 | 3661238026490 | 50 | 660 | 615 | 370 | C3
85537014 | ACCESSOIRES PKR359 | FD14 | 704 | 3661238026483 | 51.5 | 660 | 615 | 370 | C3
82197713 | TURBULATEUR PKR355/356 | BP17 | 203 | 3661238020801 | 36 | 635 | 510 | 220 | C3
82197715 | TURBULATEUR PKR357 | BP19 | 209 | 3661238020795 | 39 | 500 | 630 | 240 | C3
82197716 | TURBULATEUR PKR358 | BP20 | 429 | 3661238020788 | 55 | 635 | 510 | 380 | C3
82197717 | TURBULATEUR PKR359 | BP21 | 482 | 3661238020771 | 60 | 500 | 630 | 400 | C3
85537015 | ACCESSOIRES CORPS ASS. PKR 355-6 | FD15 | 284 | 3661238026476 | 26 | 680 | 525 | 190 | C3
85537019 | ACCESSOIRES CORPS ASS. PKR 356-7-8 | FD19 | 357 | 3661238026469 | 26.5 | 680 | 525 | 190 | C3
85537020 | ACCESSOIRES CORPS ASS. PKR 359 | FD20 | 368 | 3661238026452 | 27 | 680 | 525 | 190 | C3
82198945 | TIGE ASSEMBL. PKR355 |  | 8 | 3661238020641 | 1.56 | 700 | 50 | 50 | C3
82198946 | TIGE ASSEMBL. PKR356 |  | 9 | 3661238020634 | 1.9 | 865 | 50 | 50 | C3
82198947 | TIGE ASSEMBL. PKR357 |  | 11 | 3661238020627 | 2.25 | 1025 | 50 | 50 | C3
82198948 | TIGE ASSEMBL. PKR358 |  | 14 | 3661238020610 | 2.61 | 1185 | 50 | 50 | C3
82198949 | TIGE ASSEMBL. PKR359 |  | 21 | 3661238020603 | 2.92 | 1330 | 50 | 50 | C3
85537061 | CHASSIS PKR355 | FD31 | 130 | 3661238026230 | 16 | 750 | 190 | 100 | C3
85537062 | CHASSIS PKR356 | FD32 | 141 | 3661238026223 | 18.5 | 760 | 190 | 110 | C3
85537063 | CHASSIS PKR357 | FD33 | 159 | 3661238026216 | 20.5 | 900 | 210 | 120 | C3
85537064 | CHASSIS PKR358 | FD34 | 170 | 3661238026209 | 23 | 1060 | 210 | 130 | C3
85537065 | CHASSIS PKR359 | FD35 | 226 | 3661238026193 | 25 | 1220 | 210 | 140 | C3
100005564 | DOC.TECHN | MG5 | 39 | 3661238109612 | 0.45 | 330 | 240 | 45 | C3
100005565 | DOC. TECHN. | MG6 | 39 | 3661238109605 | 0.45 | 330 | 240 | 45 | C3
100005566 | DOC. TECHN. | MG7 | 39 | 3661238109599 | 0.45 | 330 | 240 | 45 | C3
100005567 | DOC. TECHN. | MG8 | 39 | 3661238109582 | 0.45 | 330 | 240 | 45 | C3
100005568 | DOC. TECHN. | MG9 | 39 | 3661238109575 | 0.45 | 330 | 240 | 45 | C3
82197718 | PORTE FOYERE PKR340 F135 | BP13 | 277 | 3661238020764 | 21.6 | 680 | 180 | 520 | C3
100004380 | TABLEAU STANDARD OERTLI | MG1 | 318 | 3661238111332 | 5.06 | 800 | 200 | 200 | C3
100004381 | TABLEAU R OERTLI | MG2 | 491 | 3661238111325 | 10.39 | 830 | 430 | 270 | C3
OPTIONS
100012592 | REA 060B |  | 222 | [5 empty] | C0
125392 | REA-130B POUR 1 CIRCUIT |  | 627 | 3661238108486 |  |  |  |  | C0
125394 | REA-131B POUR 2 CIRCUITS |  | 807 | 3661238108479 |  |  |  |  | C0
125400 | REA 232B : POUR 2 CIRCUITS VANNE |  | 1085 | 3661238108448 |  |  |  |  | C0
126490 | CABLAGE POUR 2è VANNE MELANGEUSE |  | 73 | 3661238107496 |  |  |  |  | C0
125355 | STATION D'AMBIANCE | RES11 | 333 | 3661238108493 | 0.5 |  |  |  | C0
125403 | SONDE WWF/ECS ( POUR TABLEAU AVEC REA) |  | 46 | 3661238108431 |  |  |  |  | C0
126589 | OUTIL DE MONTAGE JD-TE Plus |  | 3021 | 3661238107489
126624 | COMMANDE A DISTANCE | RFF60 | 144 | 3661238107472 |  |  |  |  | C0
82197729 | THERMOMETRE FUMEES | BP28 | 97 | 3661238020733 | 0.33 | 195 | 150 | 125 | C0
85537076 | KIT DE SECURITE < 115 kW | FD39 | 166 | 3661238026087 | 2.41 | 425 | 255 | 120 | C0
85537079 | KIT DE SECURITE 115 à 330 kW | FD42 | 230 | 3661238026056 | 3.14 | 470 | 255 | 115 | C0
85537075 | CONTRE BRIDE 2" | FD38 | 70 | 3661238026094 | 2.79 | 195 | 150 | 125 | C0
85537074 | KIT VANNE DE CHASSE | FD37 | 264 | 3661238026100 | 6.5 | 410 | 290 | 170 | C0
100012251 | KIT RECIRCULATION GTU C 330 | MD218 | 404 | 3661238357921 | 17 | 660 | 490 | 300 | C3
100013271 | PKX450-08 CORPS NON MONTE |  | 9505 | 3661238552050 |  |  |  |  | C3
100013272 | PKX450-09 CORPS NON MONTE |  | 10495 | 3661238552067 |  |  |  |  | C3
100013273 | PKX450-10 CORPS NON MONTE |  | 11371 | 3661238552074 |  |  |  |  | C3
100013274 | PKX450-11 CORPS NON MONTE |  | 12340 | 3661238552081 |  |  |  |  | C3
100013275 | PKX450-12 CORPS NON MONTE |  | 13220 | 3661238552098 |  |  |  |  | C3
100013276 | PKX450-13 CORPS NON MONTE |  | 14214 | 3661238552104 |  |  |  |  | C3
100013277 | PKX450-14 CORPS NON MONTE |  | 15020 | 3661238552111 |  |  |  |  | C3
100013265 | PKX450-08 CORPS MONTE |  | 10288 | 3661238552128 |  |  |  |  | C3
100013266 | PKX450-09 CORPS MONTE |  | 11345 | 3661238552135 |  |  |  |  | C3
100013267 | PKX450-10 CORPS MONTE |  | 12314 | 3661238552142 |  |  |  |  | C3
100013268 | PKX450-11 CORPS MONTE |  | 13371 | 3661238552159 |  |  |  |  | C3
100013269 | PKX450-12 CORPS MONTE |  | 14343 | 3661238552166 |  |  |  |  | C3
100013280 | PKX450-13 CORPS MONTE |  | 15476 | 3661238552173 |  |  |  |  | C3
100013281 | PKX450-14 CORPS MONTE |  | 16419 | 3661238552180 |  |  |  |  | C3
100013282 | PKR450-08 CORPS NON MONTE |  | 9678 | 3661238552197 |  |  |  |  | C3
100013283 | PKR450-09 CORPS NON MONTE |  | 10668 | 3661238552203 |  |  |  |  | C3
100013284 | PKR450-10 CORPS NON MONTE |  | 11544 | 3661238552210 |  |  |  |  | C3
100013285 | PKR450-11 CORPS NON MONTE |  | 12513 | 3661238552227 |  |  |  |  | C3
100013286 | PKR450-12 CORPS NON MONTE |  | 13393 | 3661238552234 |  |  |  |  | C3
100013287 | PKR450-13 CORPS NON MONTE |  | 14387 | 3661238552241 |  |  |  |  | C3
100013288 | PKR450-14 CORPS NON MONTE |  | 15193 | 3661238552258 |  |  |  |  | C3
100013289 | PKR450-08 CORPS MONTE |  | 10461 | 3661238552265 |  |  |  |  | C3
100013290 | PKR450-09 CORPS MONTE |  | 11518 | 3661238552272 |  |  |  |  | C3
100013291 | PKR450-10 CORPS MONTE |  | 12487 | 3661238552289 |  |  |  |  | C3
100013292 | PKR450-11 CORPS MONTE |  | 13544 | 3661238552296 |  |  |  |  | C3
100013293 | PKR450-12 CORPS MONTE |  | 14516 | 3661238552302 |  |  |  |  | C3
100013294 | PKR450-13 CORPS MONTE |  | 15649 | 3661238552319 |  |  |  |  | C3
100013295 | PKR450-14 CORPS MONTE |  | 16592 | 3661238552326 |  |  |  |  | C3
COMPOSANTS
100013270 | JAQUETTE PIECES COMMUNES PK450 MH1 | MH1 | 899 | 3661238365513 | 94 | 1130 | 1540 | 370 | C3
100007214 | JAQUETTE PCES VAR LAT AR 770 GT430 MP2 | MP2 | 412 | 3661238092884 | 36.5 | 1470 | 800 | 300 | C3
100007215 | JAQUETTE PCES VAR LAT AR 930 GT430 MP3 | MP3 | 539 | 3661238092877 | 68 | 1520 | 1035 | 400 | C3
100007216 | JAQUETTE PCES VAR LAT CENT 480 GT430 MP4 | MP4 | 374 | 366123809286 | 23.5 | 1470 | 530 | 300 | C3
100007217 | JAQUETTE PCES VAR LAT AR 610 GT430 MP5 | MP5 | 336 | 3661238092853 | 29.5 | 1470 | 635 | 300 | C3
82297741 | CHEM,CABLE GT400 8E CS41 | CS41 | 26 | 3661238019195 | 4.26 | 1470 | 155 | 25 | C3
82297742 | CHEM.CABLE GT400 9E CS42 | CS42 | 29 | 3661238019188 | 4.78 | 1630 | 155 | 25 | C3
82297743 | CHEM.CABLE GT400 10E CS43 | CS43 | 43 | 3661238019171 | 5.24 | 1790 | 155 | 25 | C3
82297744 | CHEM.CABLE GT400 11E CS44 | CS44 | 44 | 3661238019164 | 5.74 | 1950 | 155 | 25 | C3
82297745 | CHEM.CABLE GT400 12E CS45 | CS45 | 46 | 3661238019157 | 6.07 | 2110 | 155 | 25 | C3
82297746 | CHEM.CABLE GT400 13E CS46 | CS46 | 52 | 3661238019140 | 6.52 | 2270 | 155 | 25 | C3
82297747 | CHEM.CABLE GT400 14E CS47 | CS47 | 52 | 3661238019133 | 7 | 2430 | 155 | 25 | C3
82297751 | COL.ISOL.GT407-408 CS51 | CS51 | 44 | 3661238019126 | 2.1 | 1180 | 630 | 150 | C3
82297753 | COL.ISOL.GT409-410 CS53 | CS53 | 52 | 3661238019102 | 2.8 | 1180 | 780 | 180 | C3
82297755 | COL.ISOL.GT411-412 CS55 | CS55 | 61 | 3661238019102 | 4 | 1150 | 900 | 150 | C3
82297757 | COL.ISOL.GT413-414 CS57 | CS57 | 68 | 3661238019096 | 3.5 | 1200 | 740 | 180 | C3
82290002 | ELEMENT AVANT PKR440 |  | 709 | 3661238019522 | 155.5 | 1345 | 815 | 170 | C3
82298904 | ELEMENT ARRIERE PKR440 |  | 759 | 3661238018952 | 224.5 | 1340 | 830 | 230 | C3
82290001 | ELEMENT INTERM NORMAL PKR440 |  | 660 | 3661238019539 | 185 | 1335 | 845 | 160 | C3
82290005 | ELEMENT INTERM SPECIAL PKR440 |  | 650 | 3661238019515 | 164.5 | 1335 | 850 | 165 | C3
82298900 | CHASSIS ASS PKR440/08 |  | 264 | 3661238018990 | 37 | 1290 | 125 | 150 | C3
82298901 | CHASSIS ASS PKR440/09-10 |  | 287 | 3661238018983 | 44 | 1610 | 125 | 150 | C3
82298902 | CHASSIS ASS PKR440/11-12 |  | 311 | 3661238018976 | 55 | 1930 | 125 | 150 | C3
82298903 | CHASSIS ASS PKR440/13-14 |  | 369 | 3661238018969 | 62 | 2250 | 125 | 150 | C3
82297730 | COLIS TURBUL, 7-8 CS30 | CS30 | 449 | 3661238019232 | 72.5 | 610 | 650 | 390 | C3
82297731 | COLIS TURBUL, 9-10 CS31 | CS31 | 541 | 3661238019225 | 97 | 610 | 650 | 390 | C3
82297732 | COLIS TURBUL, 11-12 CS32 | CS32 | 665 | 3661238019218 | 120.5 | 760 | 710 | 450 | C3
82297733 | COLIS TURBUL, 13-14 CS33 | CS33 | 785 | 3661238019201 | 144 | 700 | 750 | 460 | C3
100013310 | DOCUMENTATION TEC GENE PK 450- |  | 35 | 3661238362918 | 0.5 | 325 | 240 | 50 | C3
100013311 | DOCUMENTATION TEC GENE PK 450- |  | 35 | 366123836292 | 0.5 | 325 | 240 | 50 | C3
100013312 | DOCUMENTATION TEC GENE PK 450- |  | 35 | 3661238362932 | 0.5 | 325 | 240 | 50 | C3
100013313 | DOCUMENTATION TEC GENE PK 450- |  | 35 | 3661238362949 | 0.5 | 325 | 240 | 50 | C3
100013314 | DOCUMENTATION TEC GENE PK 450- |  | 35 | 3661238362956 | 0.5 | 325 | 240 | 50 | C3
100013315 | DOCUMENTATION TEC GENE PK 450- |  | 35 | 366123836296 | 0.5 | 325 | 240 | 50 | C3
100013316 | DOCUMENTATION TEC GENE PK 450- |  | 35 | 3661238362970 | 0.5 | 325 | 240 | 50 | C3
82297722 | CAISSE ACC, VAR, GT408 |  | 958 | 3661238019300 | 96 | 760 | 710 | 470 | C3
82297723 | CAISSE ACC, VAR, GT409 |  | 991 | 3661238019294 | 104 | 760 | 660 | 420 | C3
82297724 | CAISSE ACC, VAR, GT410 |  | 1117 | 3661238019287 | 111 | 760 | 710 | 470 | C3
82297725 | CAISSE ACC, VAR, GT411 |  | 1141 | 3661238019270 | 107 | 760 | 710 | 470 | C3
82297726 | CAISSE ACC, VAR, GT412 |  | 1188 | 3661238019263 | 113 | 760 | 710 | 470 | C3
82297727 | CAISSE ACC, VAR, GT413 |  | 1255 | 366123801925 | 118 | 760 | 660 | 420 | C3
82297728 | CAISSE ACC, VAR, GT414 |  | 1274 | 3661238019249 | 121 | 760 | 660 | 420 | C3
82297720 | CAISSE ACC,COM,GT400 CS20 | CS20 | 555 | 3661238019317 | 70 | 760 | 710 | 430 | C3
82298926 | CORPS GT408 ASSEMBLE |  | 8022 | 3661238018945 | 1640 | 1800 | 900 | 1450 | C3
82298927 | CORPS GT409 ASSEMBLE |  | 8813 | 3661238018938 | 1860 | 1980 | 900 | 1450 | C3
82298928 | CORPS GT410 ASSEMBLE |  | 9692 | 3661238018921 | 2040 | 2150 | 900 | 1450 | C3
82298929 | CORPS GT411 ASSEMBLE |  | 10497 | 3661238018914 | 2220 | 2320 | 900 | 1450 | C3
82298930 | CORPS GT412 ASSEMBLE |  | 11296 | 3661238018907 | 2400 | 2480 | 900 | 1450 | C3
82298931 | CORPS GT413 ASSEMBLE |  | 12227 | 3661238018891 | 2610 | 2640 | 900 | 1450 | C3
82298932 | CORPS GT414 ASSEMBLE |  | 13043 | 3661238018884 | 2795 | 2800 | 900 | 1450 | C3
100004380 | TABLEAU STANDARD OERTLI | MG1 | 318 | 3661238111332 | 5.06 | 800 | 200 | 200 | C3
100004381 | TABLEAU R OERTLI | MG2 | 491 | 3661238111325 | 10.39 | 830 | 430 | 270 | C3
OPTIONS
100012592 | REA 060B |  | 222 | [5 empty] | C0
125400 | REA 232B : POUR 2 CIRCUITS VANNE |  | 1085 | 3661238108448 |  |  |  |  | C0
125355 | STATION D'AMBIANCE | RES11 | 333 | 3661238108493 | 0.5 |  |  |  | C0
125403 | SONDE WWF/ECS ( POUR TABLEAU AVEC REA) |  | 46 | 3661238108431 |  |  |  |  | C0
126490 | CABLAGE POUR 2è VANNE MELANGEUSE |  | 73 | 3661238107496 |  |  |  |  | C0
126624 | COMMANDE A DISTANCE | RFF60 | 144 | 3661238107472 |  |  |  |  | C0
82197729 | THERMOMETRE FUMEES | BP28 | 97 | 3661238020733 | 0.33 | 195 | 150 | 125 | C0
126589 | OUTIL DE MONTAGE JD-TE Plus |  | 3021 | 3661238107489
100013870 | PKX 550-09 CORPS NON MONTE |  | 12995 | 3661238552418 |  |  |  |  | C3
100013871 | PKX 550-10 CORPS NON MONTE |  | 13725 | 3661238552425 |  |  |  |  | C3
100013872 | PKX 550-11 CORPS NON MONTE |  | 14429 | 3661238552432 |  |  |  |  | C3
100013873 | PKX 550-12 CORPS NON MONTE |  | 15125 | 3661238552449 |  |  |  |  | C3
100013874 | PKX 550-13 CORPS NON MONTE |  | 15828 | 3661238552456 |  |  |  |  | C3
100013875 | PKX 550-14 CORPS NON MONTE |  | 16524 | 3661238552463 |  |  |  |  | C3
100013876 | PKX 550-15 CORPS NON MONTE |  | 17264 | 3661238552470 |  |  |  |  | C3
100013877 | PKX 550-16 CORPS NON MONTE |  | 18186 | 3661238552487 |  |  |  |  | C3
100013878 | PKX 550-17 CORPS NON MONTE |  | 19500 | 3661238552494 |  |  |  |  | C3
100013879 | PKX 550-18 CORPS NON MONTE |  | 20390 | 3661238552500 |  |  |  |  | C3
100013880 | PKX 550-19 CORPS NON MONTE |  | 21308 | 3661238552517 |  |  |  |  | C3
100013881 | PKX 550-20 CORPS NON MONTE |  | 21893 | 3661238552524 |  |  |  |  | C3
100013882 | PKX 550-21 CORPS NON MONTE |  | 23154 | 3661238552531 |  |  |  |  | C3
100013883 | PKX 550-22 CORPS NON MONTE |  | 24048 | 3661238552548 |  |  |  |  | C3
100013884 | PKX 550-23 CORPS NON MONTE |  | 24971 | 3661238552555 |  |  |  |  | C3
100013885 | PKX 550-24 CORPS NON MONTE |  | 25881 | 3661238552562 |  |  |  |  | C3
100013886 | PKX 550-25 CORPS NON MONTE |  | 26783 | 3661238552579 |  |  |  |  | C3
100013888 | PKX 550-09 CORPS MONTE |  | 14059 | 3661238552586 |  |  |  |  | C3
100013889 | PKX 550-10 CORPS MONTE |  | 14900 | 3661238552593 |  |  |  |  | C3
100013890 | PKX 550-11 CORPS MONTE |  | 15703 | 3661238552609 |  |  |  |  | C3
100013891 | PKX 550-12 CORPS MONTE |  | 16487 | 3661238552616 |  |  |  |  | C3
100013892 | PKX 550-13 CORPS MONTE |  | 17301 | 3661238552623 |  |  |  |  | C3
100013893 | PKX 550-14 CORPS MONTE |  | 18084 | 3661238552630 |  |  |  |  | C3
100013894 | PKX 550-15 CORPS MONTE |  | 18928 | 3661238552647 |  |  |  |  | C3
100013895 | PKX 550-16 CORPS MONTE |  | 19955 | 3661238552654 |  |  |  |  | C3
100013896 | PKX 550-17 CORPS MONTE |  | 21359 | 3661238552661 |  |  |  |  | C3
100013897 | PKX 550-18 CORPS MONTE |  | 22361 | 3661238552678 |  |  |  |  | C3
100013898 | PKX 550-19 CORPS MONTE |  | 23379 | 3661238552685 |  |  |  |  | C3
100013899 | PKX 550-20 CORPS MONTE |  | 24023 | 3661238552692 |  |  |  |  | C3
100013901 | PKX 550-21 CORPS MONTE |  | 25453 | 3661238552708 |  |  |  |  | C3
100013902 | PKX 550-22 CORPS MONTE |  | 26452 | 3661238552715 |  |  |  |  | C3
100013903 | PKX 550-23 CORPS MONTE |  | 27447 | 3661238552722 |  |  |  |  | C3
100013904 | PKX 550-24 CORPS MONTE |  | 28486 | 3661238552739 |  |  |  |  | C3
100013905 | PKX 550-25 CORPS MONTE |  | 29477 | 3661238552746 |  |  |  |  | C3
100013906 | PKR 550-09 CORPS NON MONTE |  | 13168 | 3661238552753 |  |  |  |  | C3
100013907 | PKR 550-10 CORPS NON MONTE |  | 13898 | 3661238552760 |  |  |  |  | C3
100013908 | PKR 550-11 CORPS NON MONTE |  | 14602 | 3661238552777 |  |  |  |  | C3
100013909 | PKR 550-12 CORPS NON MONTE |  | 15298 | 3661238552784 |  |  |  |  | C3
100013910 | PKR 550-13 CORPS NON MONTE |  | 16001 | 3661238552791 |  |  |  |  | C3
100013911 | PKR 550-14 CORPS NON MONTE |  | 16697 | 3661238552807 |  |  |  |  | C3
100013912 | PKR 550-15 CORPS NON MONTE |  | 17437 | 3661238552814 |  |  |  |  | C3
100013913 | PKR 550-16 CORPS NON MONTE |  | 18359 | 3661238552821 |  |  |  |  | C3
100013914 | PKR 550-17 CORPS NON MONTE |  | 19673 | 3661238552838 |  |  |  |  | C3
100013915 | PKR 550-18 CORPS NON MONTE |  | 20563 | 3661238552845 |  |  |  |  | C3
100013916 | PKR 550-19 CORPS NON MONTE |  | 21481 | 3661238552852 |  |  |  |  | C3
100013917 | PKR 550-20 CORPS NON MONTE |  | 22066 | 3661238552869 |  |  |  |  | C3
100013918 | PKR 550-21 CORPS NON MONTE |  | 23327 | 3661238552876 |  |  |  |  | C3
100013919 | PKR 550-22 CORPS NON MONTE |  | 24221 | 3661238552883 |  |  |  |  | C3
100013920 | PKR 550-23 CORPS NON MONTE |  | 25144 | 3661238552890 |  |  |  |  | C3
100013921 | PKR 550-24 CORPS NON MONTE |  | 26054 | 3661238552906 |  |  |  |  | C3
100013922 | PKR 550-25 CORPS NON MONTE |  | 26956 | 3661238552333 |  |  |  |  | C3
100013923 | PKR 550-09 CORPS MONTE |  | 14232 | 3661238552340 |  |  |  |  | C3
100013924 | PKR 550-10 CORPS MONTE |  | 15073 | 3661238552357 |  |  |  |  | C3
100013925 | PKR 550-11 CORPS MONTE |  | 15876 | 3661238552364 |  |  |  |  | C3
100013926 | PKR 550-12 CORPS MONTE |  | 16660 | 3661238552371 |  |  |  |  | C3
100013927 | PKR 550-13 CORPS MONTE |  | 17474 | 3661238552388 |  |  |  |  | C3
100013928 | PKR 550-14 CORPS MONTE |  | 18257 | 3661238552395 |  |  |  |  | C3
100013929 | PKR 550-15 CORPS MONTE |  | 19101 | 3661238552401 |  |  |  |  | C3
100013930 | PKR 550-16 CORPS MONTE |  | 20128 | 3661238553118 |  |  |  |  | C3
100013931 | PKR 550-17 CORPS MONTE |  | 21532 | 3661238553125 |  |  |  |  | C3
100013932 | PKR 550-18 CORPS MONTE |  | 22534 | 3661238553132 |  |  |  |  | C3
100013933 | PKR 550-19 CORPS MONTE |  | 23552 | 3661238553149 |  |  |  |  | C3
100013934 | PKR 550-20 CORPS MONTE |  | 24196 | 3661238553156 |  |  |  |  | C3
100013935 | PKR 550-21 CORPS MONTE |  | 25626 | 3661238553163 |  |  |  |  | C3
100013936 | PKR 550-22 CORPS MONTE |  | 26625 | 3661238553170 |  |  |  |  | C3
100013937 | PKR 550-23 CORPS MONTE |  | 27620 | 3661238553187 |  |  |  |  | C3
100013938 | PKR 550-24 CORPS MONTE |  | 28659 | 3661238553194 |  |  |  |  | C3
100013939 | PKR 550-25 CORPS MONTE |  | 29650 | 3661238553200 |  |  |  |  | C3
COMPOSANTS
82280001 | ELEMENT INT. NORMAL |  | 655 | 3661238019805 | 174.25 | 1335 | 1055 | 170 | C3
82280002 | ELEMENT INT SPECIAL |  | 745 | 3661238019799 | 203 | 1305 | 1060 | 160 | C3
82288901 | ELEMENT ARRIERE |  | 938 | 3661238019553 | 252 | 1300 | 1040 | 175 | C3
82288902 | ELEMENT AVANT |  | 962 | 3661238019546 | 208 | 1305 | 1040 | 180 | C3
82590501 | CHASSIS 8-9 ELEMENTS |  | 262 | 3661238018860 | 30 | 1080 | 120 | 110 | C3
82590502 | CHASSIS 10-11 ELEMENTS |  | 293 | 3661238018853 | 31.5 | 1300 | 120 | 110 | C3
82590503 | CHASSIS 12-13 ELEMENTS |  | 343 | 3661238018846 | 39.5 | 1520 | 120 | 110 | C3
82590504 | CHASSIS 14-15 ELEMENTS |  | 347 | 3661238018839 | 44 | 1750 | 110 | 120 | C3
82590505 | CHASSIS 16-17 ELEMENTS |  | 353 | 3661238018822 | 51.5 | 1965 | 120 | 110 | C3
82590506 | CHASSIS 18-19 ELEMENTS |  | 417 | 3661238018815 | 56 | 2190 | 120 | 110 | C3
82590507 | CHASSIS 20-21 ELEMENTS |  | 395 | 3661238018808 | 60 | 2450 | 120 | 110 | C3
82590508 | CHASSIS 22-23 ELEMENTS |  | 449 | 3661238018792 | 61.5 | 2670 | 120 | 110 | C3
82590509 | CHASSIS 24-25 ELEMENTS |  | 492 | 3661238018785 | 69 | 2900 | 120 | 110 | C3
82287759 | TIGES ASS.+OUTILS DE CHAUF 09 ELTS |  | 94 | 3661238019720 | 9 | 1300 | 140 | 60 | C3
82287760 | TIGES ASS.+OUTILS DE CHAUF 10 ELTS |  | 98 | 3661238019713 | 10 | 1300 | 140 | 60 | C3
82287761 | TIGES ASS.+OUTILS DE CHAUF 11 ELTS |  | 101 | 3661238019706 | 10 | 1800 | 140 | 60 | C3
82287762 | TIGES ASS.+OUTILS DE CHAUF 12 ELTS |  | 105 | 3661238019690 | 11 | 1800 | 140 | 60 | C3
82287763 | TIGES ASS.+OUTILS DE CHAUF 13 ELTS |  | 107 | 3661238019683 | 11 | 1800 | 140 | 60 | C3
82287764 | TIGES ASS.+OUTILS DE CHAUF 14 ELTS |  | 113 | 3661238019676 | 13 | 1800 | 140 | 60 | C3
82287765 | TIGES ASS.+OUTILS DE CHAUF 15 ELTS |  | 114 | 3661238019669 | 13 | 1800 | 140 | 60 | C3
82287766 | TIGES ASS.+OUTILS DE CHAUF 16 ELTS |  | 128 | 3661238019652 | 15 | 1908 | 140 | 60 | C3
82287767 | TIGES ASS.+OUTILS DE CHAUF 17 ELTS |  | 142 | 3661238019645 | 16 | 2021 | 140 | 60 | C3
82287768 | TIGES ASS.+OUTILS DE CHAUF 18 ELTS |  | 145 | 3661238019638 | 16 | 2133 | 140 | 60 | C3
82287769 | TIGES ASS.+OUTILS DE CHAUF 19 ELTS |  | 147 | 3661238019621 | 16.5 | 2260 | 150 | 70 | C3
82287770 | TIGES ASS.+OUTILS DE CHAUF 20 ELTS |  | 149 | 3661238019614 | 18 | 2398 | 140 | 60 | C3
82287771 | TIGES ASS.+OUTILS DE CHAUF 21 ELTS |  | 157 | 3661238019607 | 18 | 2511 | 140 | 60 | C3
82287772 | TIGES ASS.+OUTILS DE CHAUF 22 ELTS |  | 159 | 3661238019591 | 19 | 2623 | 140 | 60 | C3
82287773 | TIGES ASS.+OUTILS DE CHAUF 23 ELTS |  | 166 | 3661238019584 | 20 | 2736 | 140 | 60 | C3
82287774 | TIGES ASS.+OUTILS DE CHAUF 24 ELTS |  | 170 | 3661238019577 | 21 | 2848 | 140 | 60 | C3
82287775 | TIGES ASS.+OUTILS DE CHAUF 25 ELTS |  | 179 | 3661238019560 | 20.5 | 3000 | 150 | 70 | C3
85557089 | ACCESSOIRES CORPS 09 EL. |  | 1509 | 3661238024861 | 124 | 760 | 710 | 450 | C3
85557090 | ACCESSOIRES CORPS 10 EL. |  | 1510 | 3661238024854 | 128 | 760 | 710 | 450 | C3
85557091 | ACCESSOIRES CORPS 11 EL. |  | 1518 | 3661238024847 | 139 | 760 | 710 | 450 | C3
85557092 | ACCESSOIRES CORPS 12 EL. |  | 1441 | 3661238024830 | 146 | 760 | 710 | 450 | C3
85557093 | ACCESSOIRES CORPS 13 EL. |  | 1460 | 3661238024823 | 149 | 760 | 710 | 450 | C3
85557094 | ACCESSOIRES CORPS 14 EL. |  | 1484 | 3661238024816 | 154 | 760 | 710 | 450 | C3
85557095 | ACCESSOIRES CORPS 15 EL. |  | 1475 | 3661238024809 | 164 | 760 | 710 | 450 | C3
85557096 | ACCESSOIRES CORPS 16 EL. |  | 1599 | 3661238024793 | 169 | 760 | 710 | 450 | C3
85557097 | ACCESSOIRES CORPS 17 EL. |  | 1917 | 3661238024786 | 178 | 760 | 710 | 450 | C3
85557098 | ACCESSOIRES CORPS 18 EL. |  | 1703 | 3661238024779 | 189 | 760 | 710 | 600 | C3
85557099 | ACCESSOIRES CORPS 19 EL. |  | 1845 | 3661238024762 | 195 | 760 | 710 | 600 | C3
85557100 | ACCESSOIRES CORPS 20 EL. |  | 1581 | 3661238024755 | 194 | 760 | 710 | 600 | C3
85557101 | ACCESSOIRES CORPS 21 EL. |  | 1919 | 3661238024748 | 203 | 760 | 710 | 600 | C3
85557102 | ACCESSOIRES CORPS 22 EL. |  | 1995 | 3661238024731 | 207 | 760 | 710 | 600 | C3
85557103 | ACCESSOIRES CORPS 23 EL. |  | 2092 | 3661238024724 | 213 | 760 | 710 | 600 | C3
85557104 | ACCESSOIRES CORPS 24 EL. |  | 2236 | 3661238024717 | 226 | 760 | 710 | 600 | C3
85557105 | ACCESSOIRES CORPS 25 EL. |  | 2353 | 3661238024700 | 231 | 760 | 710 | 600 | C3
85557109 | ACCESSOIRES COMPL. CV 09 EL. |  | 745 | 3661238024670 | 20 | 635 | 510 | 380 | C3
85557110 | ACCESSOIRES COMPL. CV 10 EL. |  | 704 | 3661238024663 | 20 | 635 | 510 | 380 | C3
85557111 | ACCESSOIRES COMPL. CV 11 EL. |  | 700 | 3661238024656 | 30 | 635 | 510 | 380 | C3
85557112 | ACCESSOIRES COMPL. CV 12 EL. |  | 667 | 3661238024649 | 31 | 635 | 510 | 380 | C3
85557113 | ACCESSOIRES COMPL. CV 13 EL. |  | 670 | 3661238024632 | 24 | 660 | 615 | 370 | C3
85557114 | ACCESSOIRES COMPL. CV 14 EL. |  | 696 | 3661238024625 | 24 | 660 | 615 | 370 | C3
85557115 | ACCESSOIRES COMPL. CV 15 EL. |  | 591 | 3661238024618 | 24 | 660 | 615 | 370 | C3
85557116 | ACCESSOIRES COMPL. CV 16 EL. |  | 658 | 3661238024601 | 24 | 660 | 615 | 370 | C3
85557117 | ACCESSOIRES COMPL. CV 17 EL. |  | 888 | 3661238024595 | 36.5 | 660 | 615 | 370 | C3
85557118 | ACCESSOIRES COMPL. CV 18 EL. |  | 785 | 3661238024588 | 25 | 660 | 615 | 370 | C3
85557119 | ACCESSOIRES COMPL. CV 19 EL. |  | 830 | 3661238024571 | 39 | 660 | 615 | 370 | C3
85557120 | ACCESSOIRES COMPL. CV 20 EL. |  | 660 | 3661238024564 | 26 | 660 | 615 | 370 | C3
85557121 | ACCESSOIRES COMPL. CV 21 EL. |  | 866 | 3661238024557 | 41 | 660 | 615 | 370 | C3
85557122 | ACCESSOIRES COMPL. CV 22 EL. |  | 876 | 3661238024540 | 28 | 660 | 615 | 370 | C3
85557123 | ACCESSOIRES COMPL. CV 23 EL. |  | 948 | 3661238024533 | 28 | 660 | 615 | 370 | C3
85557124 | ACCESSOIRES COMPL. CV 24 EL. |  | 991 | 3661238024526 | 41.5 | 660 | 615 | 370 | C3
85557125 | ACCESSOIRES COMPL. CV 25 EL. |  | 1070 | 3661238024519 | 44.5 | 660 | 615 | 370 | C3
82590523 | PORTE FOYERE PLEINE PEINTE |  | 352 | 3661238018778 | 39 | 610 | 490 | 140 | C3
80080539 | PLAQUE RACCORD.EMB.D.300 |  | 197 | 3661238001688 | 20 | 800 | 595 | 110 | C3
80080535 | PLAQUE RACCORD.EMB.D.350 |  | 171 | 3661238001701 | 19 | 800 | 595 | 110 | C3
80080536 | PLAQUE RACCORD.EMB.D.400 |  | 175 | 3661238001695 | 18.5 | 800 | 595 | 110 | C3
80080534 | PLAQUE RACCORD.PLEINE |  | 121 | 3661238001718 | 20.5 | 800 | 595 | 50 | C3
82088960 | DEPART DUMEE TOLE CDE 800 |  | 464 | 3661238020863 | 27.5 | 960 | 950 | 245 | C3
80087700 | TUBE REPARTITEUR 20-22 |  | 197 | 3661238001671 | 6.5 | 1235 | 235 | 250 | C3
80087701 | TUBE REPARTITEUR 23-24 |  | 242 | 3661238001664 | 8 | 1235 | 235 | 250 | C3
80087702 | TUBE REPARTITEUR 25 |  | 248 | 3661238001657 | 8 | 1235 | 235 | 250 | C3
82597761 | TURBULATEURS CM22 |  | 84 | 3661238018747 | 12.5 | 610 | 470 | 190 | C3
82597762 | TURBULATEURS CM23 |  | 147 | 3661238018730 | 23.5 | 610 | 470 | 190 | C3
85557031 | ISOLATION CORPS 8-9 ELEMENTS |  | 196 | 3661238025370 | 16 | 1615 | 1215 | 420 | C3
85557032 | ISOLATION CORPS 10 ELEMENTS |  | 218 | 3661238025363 | 17.5 | 1615 | 1215 | 420 | C3
85557033 | ISOLATION CORPS 11-12 ELEMENTS |  | 237 | 3661238025356 | 18.5 | 1615 | 1215 | 420 | C3
85557034 | ISOLATION CORPS 13-14 ELEMENTS |  | 238 | 3661238025349 | 20 | 1615 | 1215 | 420 | C3
85557035 | ISOLATION CORPS 15 ELEMENTS |  | 261 | 3661238025332 | 22 | 1615 | 1215 | 420 | C3
85557036 | ISOLATION CORPS 16-17 ELEMENTS |  | 294 | 3661238025325 | 22.5 | 1615 | 1215 | 420 | C3
85557037 | ISOLATION CORPS 18-19 ELEMENTS |  | 342 | 3661238025318 | 24 | 1670 | 1260 | 610 | C3
85557038 | ISOLATION CORPS 20 ELEMENTS |  | 305 | 3661238025301 | 25 | 1670 | 1260 | 610 | C3
85557039 | ISOLATION CORPS 21-22 ELEMENTS |  | 390 | 3661238025295 | 27 | 1670 | 1260 | 610 | C3
85557040 | ISOLATION CORPS 23-24 ELEMENTS |  | 414 | 3661238025288 | 28 | 1670 | 1260 | 610 | C3
85557041 | ISOLATION CORPS 25 ELEMENTS |  | 426 | 3661238025271 | 29.5 | 1670 | 1260 | 610 | C3
100013745 | COLIS DOC. TECHN. PKX-PKR 550/09 | MS3 | 251 | 3661238365797 | 1.2 | 3210 | 230 | 120 | C3
100013747 | COLIS DOC. TECHN. PKX-PKR 550/10 | MS4 | 251 | 3661238365810 | 1.2 | 3210 | 230 | 120 | C3
100013748 | COLIS DOC. TECHN. PKX-PKR 550/11 | MS5 | 251 | 3661238365827 | 1.2 | 3210 | 230 | 120 | C3
100013749 | COLIS DOC. TECHN. PKX-PKR 550/12 | MS6 | 251 | 3661238365834 | 1.2 | 3210 | 230 | 120 | C3
100013750 | COLIS DOC. TECHN. PKX-PKR 550/13 | MS7 | 251 | 3661238365841 | 1.2 | 3210 | 230 | 120 | C3
100013751 | COLIS DOC. TECHN. PKX-PKR 550/14 | MS8 | 251 | 3661238365858 | 1.2 | 3210 | 230 | 120 | C3
100013752 | COLIS DOC. TECHN. PKX-PKR 550/15 | MS9 | 251 | 3661238365865 | 1.2 | 3210 | 230 | 120 | C3
100013753 | COLIS DOC. TECHN. PKX-PKR 550/16 | MS10 | 251 | 3661238365872 | 1.2 | 3210 | 230 | 120 | C3
100013757 | COLIS DOC. TECHN. PKX-PKR 550/17 | MS11 | 251 | 3661238365896 | 1.2 | 3210 | 230 | 120 | C3
100013758 | COLIS DOC. TECHN. PKX-PKR 550/18 | MS12 | 261 | 3661238365902 | 1.2 | 3210 | 230 | 120 | C3
100013759 | COLIS DOC. TECHN. PKX-PKR 550/19 | MS13 | 261 | 3661238365919 | 1.2 | 3210 | 230 | 120 | C3
100013760 | COLIS DOC. TECHN. PKX-PKR 550/20 | MS14 | 261 | 3661238365926 | 1.2 | 3210 | 230 | 120 | C3
100013761 | COLIS DOC. TECHN. PKX-PKR 550/21 | MS15 | 261 | 3661238365933 | 1.2 | 3210 | 230 | 120 | C3
100013762 | COLIS DOC. TECHN. PKX-PKR 550/22 | MS16 | 261 | 3661238365940 | 1.2 | 3210 | 230 | 120 | C3
100013763 | COLIS DOC. TECHN. PKX-PKR 550/23 | MS17 | 261 | 3661238365957 | 1.2 | 3210 | 230 | 120 | C3
100013764 | COLIS DOC. TECHN. PKX-PKR 550/24 | MS18 | 261 | 3661238365964 | 1.2 | 3210 | 230 | 120 | C3
100013765 | COLIS DOC. TECHN. PKX-PKR 550/25 | MS19 | 261 | 3661238365971 | 1.2 | 3210 | 230 | 120 | C3
100013680 | COLIS PANNEAU AVANT 9 A 17 ELMTS | MS1 | 830 | 3661238365520 | 77 | 750 | 1270 | 420 | C3
100013681 | COLIS PANNEAU AVANT 18 A 25 ELMTS | MS2 | 1041 | 3661238365537 | 77 | 750 | 1270 | 420 | C3
100007220 | JAQUETTE LATERALE AVANT 800 GT530 | MR3 | 240 | 3661238092822 | 57.5 | 870 | 1550 | 220 | C3
100007221 | JAQUETTE LATERALE AVANT 940 GT530 | MR4 | 329 | 3661238092815 | 76.5 | 1020 | 1550 | 220 | C3
100007222 | JAQUETTE LATERALE AVANT 1050 GT530 | MR5 | 352 | 3661238092808 | 74 | 1020 | 1550 | 220 | C3
85557010 | JAQUETTE LATERALE ARRIERE 400 | FA10 | 164 | 3661238025523 | 18.25 | 1510 | 430 | 80 | C3
85557011 | JAQUETTE LATERALE ARRIERE 600 | FA11 | 208 | 3661238025516 | 25.5 | 1510 | 630 | 100 | C3
85557016 | JAQUETTE PIECES VARIABLES COMPL. | FA16 | 276 | 3661238025509 | 26.5 | 1290 | 450 | 80 | C3
85557017 | JAQUETTE PIECES VARIABLES 7 ELTS | FA17 | 342 | 3661238025493 | 26 | 1290 | 450 | 80 | C3
85557018 | JAQUETTE PIECES VARIABLES 8 ELTS | FA18 | 395 | 3661238025486 | 27.5 | 1430 | 450 | 80 | C3
85557019 | JAQUETTE PIECES VARIABLES 9 ELTS | FA19 | 422 | 3661238025479 | 31 | 1550 | 450 | 80 | C3
85557020 | JAQUETTE PIECES VARIABLES 10 ELTS | FA20 | 422 | 3661238025462 | 32.5 | 1700 | 450 | 80 | C3
85557021 | JAQUETTE PIECES VARIABLES 11 ELTS | FA21 | 422 | 3661238025455 | 33.5 | 1740 | 450 | 80 | C3
85557022 | JAQUETTE PIECES VARIABLES 12 ELTS | FA22 | 422 | 3661238025448 | 36.5 | 1840 | 450 | 80 | C3
85557023 | JAQUETTE PIECES VARIABLES 13 ELTS | FA23 | 422 | 3661238025431 | 38.5 | 1940 | 450 | 80 | C3
85557024 | JAQUETTE PIECES VARIABLES 14 ELTS | FA24 | 423 | 3661238025424 | 41.5 | 2100 | 450 | 80 | C3
85557025 | JAQUETTE PIECES VARIABLES 15 ELTS | FA25 | 425 | 3661238025417 | 46 | 2340 | 450 | 80 | C3
85557026 | JAQUETTE PIECES VARIABLES 16 ELTS | FA26 | 425 | 3661238025400 | 46 | 2330 | 450 | 80 | C3
85557027 | JAQUETTE PIECES VARIABLES 17 ELTS | FA27 | 425 | 3661238025394 | 47 | 2340 | 450 | 80 | C3
85558529 | CORPS ASSEMBLE 09 EL. |  | 11374 | 3661238024311 | 1980 | 1870 | 1060 | 1480 | C3
85558530 | CORPS ASSEMBLE 10 EL. |  | 12109 | 3661238024304 | 2193 | 1980 | 1060 | 1480 | C3
85558531 | CORPS ASSEMBLE 11 EL. |  | 12894 | 3661238024298 | 2373 | 2090 | 1060 | 1480 | C3
85558532 | CORPS ASSEMBLE 12 EL. |  | 13581 | 3661238024281 | 2520 | 2200 | 1060 | 1480 | C3
85558533 | CORPS ASSEMBLE 13 EL. |  | 14371 | 3661238024274 | 2750 | 2310 | 1060 | 1480 | C3
85558534 | CORPS ASSEMBLE 14 EL. |  | 15177 | 3661238024267 | 2937 | 2420 | 1060 | 1480 | C3
85558535 | CORPS ASSEMBLE 15 EL. |  | 15823 | 3661238024250 | 3122 | 2530 | 1060 | 1480 | C3
85558536 | CORPS ASSEMBLE 16 EL. |  | 16792 | 3661238024243 | 3180 | 2640 | 1060 | 1480 | C3
85558537 | CORPS ASSEMBLE 17 EL. |  | 18099 | 3661238024236 | 3360 | 2750 | 1060 | 1480 | C3
85558538 | CORPS ASSEMBLE 18 EL. |  | 18616 | 3661238024229 | 3540 | 2860 | 1060 | 1480 | C3
85558539 | CORPS ASSEMBLE 19 EL. |  | 19560 | 3661238024212 | 3831 | 2970 | 1060 | 1480 | C3
85558540 | CORPS ASSEMBLE 20 EL. |  | 20121 | 3661238024205 | 4046 | 3080 | 1060 | 1480 | C3
85558541 | CORPS ASSEMBLE 21 EL. |  | 21429 | 3661238024199 | 4230 | 3190 | 1060 | 1480 | C3
85558542 | CORPS ASSEMBLE 22 EL. |  | 22314 | 3661238024182 | 4415 | 3300 | 1060 | 1480 | C3
85558543 | CORPS ASSEMBLE 23 EL. |  | 23262 | 3661238024175 | 4596 | 3410 | 1060 | 1480 | C3
85558544 | CORPS ASSEMBLE 24 EL. |  | 24280 | 3661238024168 | 4784 | 3520 | 1060 | 1480 | C3
85558545 | CORPS ASSEMBLE 25 EL. |  | 25235 | 3661238024151 | 4800 | 3630 | 1060 | 1480 | C3
82287750 | OUTILS DE CHAUF 7 A 10 ELTS |  | 44 | 3661238019782 | 4 | 0 | 0 | 0 | C3
82287751 | OUTILS DE CHAUF 11 A 15 ELTS |  | 46 | 3661238019775 | 5.38 | 1600 | 150 | 100 | C3
82287752 | OUTILS DE CHAUF 16 A 21 ELTS |  | 63 | 3661238019768 | 5 | 0 | 0 | 0 | C3
82287753 | OUTILS DE CHAUF 22 ELTS |  | 63 | 3661238019751 | 5 | 0 | 0 | 0 | C3
82287757 | OUTILS DE CHAUF 23 A 25 ELTS |  | 68 | 3661238019744 | 4 | 0 | 0 | 0 | C3
100004380 | TABLEAU STANDARD OERTLI | MG1 | 318 | 3661238111332 | 5.06 | 800 | 200 | 200 | C3
100004381 | TABLEAU R OERTLI | MG2 | 491 | 3661238111325 | 10.39 | 830 | 430 | 270 | C3
OPTIONS
100012592 | REA 060B |  | 222 | [5 empty] | C0
125400 | REA 232B : POUR 2 CIRCUITS VANNE |  | 1085 | 3661238108448 |  |  |  |  | C0
125355 | STATION D'AMBIANCE | RES11 | 333 | 3661238108493 | 0.5 |  |  |  | C0
125403 | SONDE WWF/ECS ( POUR TABLEAU AVEC REA) |  | 46 | 3661238108431 |  |  |  |  | C0
126490 | CABLAGE POUR 2è VANNE MELANGEUSE |  | 73 | 3661238107496 |  |  |  |  | C0
126624 | COMMANDE A DISTANCE | RFF60 | 144 | 3661238107472 |  |  |  |  | C0
82197729 | THERMOMETRE FUMEES | BP28 | 97 | 3661238020733 | 0.33 | 195 | 150 | 125 | C0
126589 | OUTIL DE MONTAGE JD-TE Plus |  | 3021 | 3661238107489
FAMILLE: | REGULATION TEMPERATURE EXTERIEURE
100018255 | OE-TRONIC 4 MR | AD282 | 993 | 3661238514454 | 2 | 360 | 280 | 140 | C0
OPTIONS
100018920 | BOITIER MURAL INTERFACE OTH/MIDBUS | AD286 | 131 | 3661238544918 | 1 | 213 | 113 | 100 | C0
100000030 | COLIS OPTION SONDE ECS | AD212 | 46 | 3661238011168 | 0.16 | 200 | 150 | 30 | C0
88017017 | SONDE DEPART v3v | AD199 | 77 | 3661238049185 | 0.21 | 150 | 200 | 40 | C0
100013477 | CDE A DISTANCE FILAIRE RS 400 | AD257 | 168 | 3661238364257 | 0.253 | 175 | 122 | 60 | C0
100013472 | CDE A DISTANCE RADIO RS 400R | AD255 | 225 | 3661238364233 | 0.253 | 175 | 122 | 60 | C0
100013307 | COLIS MODULE CHAUDIERE RADIO OE-TRONIC 4 | AD252 | 117 | 3661238363601 | 0.32 | 260 | 160 | 130 | C0
100002803 | COMMANDE A DISTANCE SIMPLIFIEE AD208 | AD208 | 98 | 3661238554931 |  |  |  |  | C0
88017851 | CABLE DE LIAISON BUS LG 12 M | AD134 | 104 | 3661238048850 | 0.37 | 350 | 260 | 30 | C0
100013305 | COLIS SONDE SYSTÈME OE-TRONIC 4 | AD250 | 43 | 3661238363588 | 0.134 | 150 | 210 | 25 | C0
100013306 | COLIS SONDE EXTERIEURE RADIO OE-TRONIC 4 | AD251 | 74 | 3661238363595 | 0.15 | 150 | 210 | 40 | C0
100013307 | COLIS MODULE CHAUDIERE RADIO OE-TRONIC 4 | AD252 | 117 | 3661238363601 | 0.32 | 260 | 160 | 130 | C0
88017878 | MODULE DE TELESURVEILLANCE VOCAL TELCOM 2 | AD152 | 664 | 3661238048751 | 1.05 | 210 | 190 | 105 | C0
88017836 | CABLE BUS RX11 LG 1,5 M | AD124 | 80 | 3661238048911 | 0.06 | 210 | 160 | 5 | C0
81997720 | CABLE LIAIS.CDI 40M | DB119 | 141 | 3661238001350 | 1.34 | 310 | 215 | 130 | C0
85757741 | SONDE EXTERIEURE | FM46 | 38 | 3661238022751 | 0.12 | 200 | 150 | 40 | C0
88017904 | THERMOSTAT AMBIANCE PROGRAMMABLE | AD191 | 152 | 3661238102415 | 0.25 | 135 | 90 | 55 | C0
88017010 | THERMOSTAT D'AMBIANCE PROGRAMMABLE (SANS FILS) | AD192 | 270 | 3661238102439 | 0.425 | 180 | 150 | 90 | C0
100000030 | COLIS OPTION SONDE ECS | AD212 | 46 | 3661238011168 | 0.16 | 200 | 150 | 30 | C0
88017017 | SONDE DEPART v3v | AD199 | 77 | 3661238049185 | 0.21 | 150 | 200 | 40 | C0
88017014 | PLATINE + SONDE V3V | AD196 | 170 | 3661238102422 | 0.52 | 260 | 170 | 120 | C0
161118 | COMMANDE A DISTANCE INTERACTIVE AD194 | AD194 | 186 | 3661238106505 | 0.15 | 0 | 0 | 0 | C0
100002803 | COMMANDE A DISTANCE SIMPLIFIEE AD208 | AD208 | 98 | 3661238554931 | 0.2 | 120 | 85 | 40 | C0
85757742 | SONDE FUMEES | FM47 | 69 | 3661238022744 | 0.17 | 210 | 160 | 40 | C0
88017851 | CABLE DE LIAISON BUS LG 12 M | AD134 | 104 | 3661238048850 | 0.37 | 350 | 260 | 30 | C0
88017887 | ENSEMBLE DE 2 SONDES SOLAIRES | AD160 | 92 | 3661238048720 | 0.21 | 210 | 170 | 40 | C7
100012352 | COLIS OETRONIC 3 MR | AD243 | 1514 | 3661238554955 | 2.52 |  |  |  | C0
125392 | REA-130B POUR 1 CIRCUIT |  | 627 | 3661238108486 |  |  |  |  | C0
125394 | REA-131B POUR 2 CIRCUITS |  | 807 | 3661238108479 |  |  |  |  | C0
125400 | REA 232B : POUR 2 CIRCUITS VANNE |  | 1085 | 3661238108448 |  |  |  |  | C0
100012592 | REA 060B |  | 222 | [5 empty] | C0
125355 | STATION D'AMBIANCE | RES11 | 333 | 3661238108493 | 0.5 |  |  |  | C0
125403 | SONDE WWF/ECS ( POUR TABLEAU AVEC REA) |  | 46 | 3661238108431 |  |  |  |  | C0
126624 | COMMANDE A DISTANCE | RFF60 | 144 | 3661238107472 |  |  |  |  | C0
126490 | CABLAGE POUR 2è VANNE MELANGEUSE |  | 73 | 3661238107496 |  |  |  |  | C0
FAMILLE: | EAU CHAUDE SANITAIRE
89529086 | PREPARATEUR OBD 150 | GM29 | 1431 | 3661238102408 | 101 | 695 | 910 | 1040 | C0
89527720 | COLIS RENFORT | EA82 | 56 | 3661238047839 | 1.79 | 615 | 170 | 120 | C0
100002340 | BALLON OBC 162/TA + PANNEAU AVANT |  | 1578 | 3661238111981 |  |  |  |  | C0
100001610 | OBC 162 /TA | BH105 | 1431 | 3661238112780 | 94.5 | 680 | 680 | 1110 | C0
89557702 | PANNEAU AVANT | BH87 | 147 | 3661238102361 | 3.85 | 680 | 640 | 100 | C0
100002341 | BALLON OBC 252/TA + PANNEAU AVANT |  | 1902 | 3661238111974 |  |  |  |  | C0
100001611 | OBC 252 /TA | BH106 | 1755 | 3661238112773 | 123 | 680 | 680 | 1480 | C0
89557702 | PANNEAU AVANT | BH87 | 147 | 3661238102361 | 3.85 | 680 | 640 | 100 | C0
100009972 | BALLON OBA 150 | EA84 | 1422 | 3661238375239 | 106.5 | 700 | 900 | 1290 | C0
OPTIONS
100000492 | KIT ANODE MAGNESIUM | EA103 | 63 | 3661238011069 | 0.9 | 560 | 90 | 85 | C0
89997049 | KIT DE LIAISION GS 140 - OBD 150 | EA92 | 431 | 3661238044463 | 7 | 575 | 505 | 140 | C0
100006328 | KIT DE LIAISON GSR 140 P - OBD 150 | EA113 | 419 | 3661238100954 | 4.5 | 575 | 500 | 140 | C0
89557001 | COLIS TUBULURE PK-PU-CU 150 / OBC 162/252 | BH73 | 431 | 3661238047600 | 6 | 575 | 500 | 135 | C0
89557002 | COLIS TUBULURE PK-PU-CU 150 / OBC 162/252 | BH75 | 431 | 3661238047594 | 6 | 575 | 500 | 135 | C0
89997045 | TUB. LIAISON OBC/PKR 250 | BH93 | 431 | 3661238044494 | 6.5 | 575 | 505 | 140 | C0
89557010 | KIT ENSEMBLE CHAUFFANT 2400 W | BH88 | 533 | 3661238102378 | 3.2 | 660 | 215 | 215 | C0
89557009 | KIT DE TRANSFORMATION G/R 3/4 '' ET 1 '' | BH84 | 29 | 3661238047563 | 0.325 | 200 | 140 | 45 | C0
PREPARATEUR EMAILLE HAUTES "PERFORMANCE" OBPB
100019196 | PREPARATEUR VERTICAL OBPB 150 | EC624 | 1321 | 3661238551121 | 68 | 900 | 800 | 1093 | C0
100019197 | PREPARATEUR VERTICAL OBPB 200 | EC625 | 1468 | 3661238551138 | 85 | 900 | 800 | 1363 | C0
100019198 | PREPARATEUR VERTICAL OBPB 300 | EC626 | 1871 | 3661238551145 | 110 | 900 | 800 | 1883 | C0
100019199 | PREPARATEUR VERTICAL OBPB 400 | EC627 | 2737 | 3661238551152 | 146 | 980 | 850 | 1771 | C0
100019200 | PREPARATEUR VERTICAL OBPB 500 | EC628 | 3006 | 3661238551169 | 173 | 980 | 850 | 1889 | C0
PREPARATEUR OBLC (Oertli Priméa)
100018187 | PREPARATEUR VERTICAL OBLC 150 | EC614 | 1077 | 3661238548114 | 68 | 900 | 800 | 1110 | C0
100018188 | PREPARATEUR VERTICAL OBLC 200 | EC615 | 1236 | 3661238548121 | 85 | 900 | 800 | 1380 | C0
100018189 | PREPARATEUR VERTICAL OBLC 300 | EC616 | 1520 | 3661238548138 | 11 | 900 | 800 | 1900 | C0
100018190 | PREPARATEUR VERTICAL OBLC 400 | EC617 | 2280 | 3661238548145 | 146 | 380 | 860 | 1820 | C0
100018191 | PREPARATEUR VERTICAL OBLC 500 | EC618 | 2451 | 3661238548152 | 173 | 980 | 860 | 1910 | C0
OPTIONS
100007832 | REGULATION POMPE DE CHARGE SLA 2 | EC320 | 196 | 3661238101494 | 0.66 | 225 | 195 | 85 | C0
100010652 | KIT OECOPROTEC avec OETRONIC, jusqu'à 300 L | EC431 | 117 | 3661238364745 | 0.49 | 255 | 170 | 120 | C7
126765 | ANODE ACI CORREX UP BALLON > 300 LITRES | AM7 | 501 | 3661238047440 | 0.44 | 425 | 100 | 55 | C0
163179 | ANODE A COURANT IMPOSE (150 A 300L) | AJ38 | 289 | 3661238046849 | 0.35 | 250 | 95 | 50 | C0
100020083 | KIT RESISTANCE ELECTRIQUE 3 KW | ER336 | 370 | 3661238573314 | 2.8 | 1210 | 190 | 140 | C0
KITS DE LIAISON
100007834 | KIT DE LIAISON PKR-PUR / OB (<=300 L) | EA116 | 495 | 3661238113350 | 7 | 600 | 500 | 135 | C0
100007835 | TUBULURE PK 254-255 / OB(<=300 L) | EA117 | 495 | 3661238113312 | 6.5 | 600 | 500 | 135 | C0
100007837 | KIT LIAISON CHAUDIERE GS140 / BALLON (<=300 L) | EA119 | 568 | 3661238113336 | 7 | 600 | 500 | 135 | C0
100007836 | TUBULURE GSR 230 - PKR256 à 258/OB(<=300) | EA118 | 495 | 3661238113343 | 6.5 | 600 | 500 | 135 | C0
100007827 | KIT LIAISON CHAUDIERE GMR 5000, GSR 140-45/115 / OB (<=300 L) | EA121 | 568 | 3661238116528 | 6.5 | 600 | 500 | 135 | C0
100015479 | VANNE INVERSION CHAUFF/SANITAIRE + SONDE ECS | EH145 | 316 | 3661238381605 | 4.2 | 410 | 210 | 125 | C6
100011343 | OB 650 B |  | 4498 | 3661238351516 |  |  |  |  | C0
125549 | OB-800 B |  | 5690 | 3661238108400 |  |  |  |  | C0
125550 | OB-1000 B |  | 6250 | 3661238108394 |  |  |  |  | C0
COMPOSANTS
100011344 | CUVE 650L | AJ45 | 3469 | 3661238351523 | 280 | 1200 | 1200 | 1940 | C0
100011345 | HABILLAGE B 650 | AJ46 | 1029 | 3661238351530 | 12.5 | 1240 | 325 | 2000 | C0
100008737 | CUVE 800 L | AJ40 | 4531 | 3661238166394 | 287 | 1000 | 990 | 2345 | C0
89757743 | HABILLAGE 800L | AJ29 | 1159 | 3661238046917 | 35 | 950 | 950 | 2220 | C0
100008738 | CUVE 1000 L | AJ41 | 4771 | 3661238166387 | 384 | 900 | 900 | 2400 | C0
89757745 | HABILLAGE 1000L | AJ31 | 1479 | 3661238046894 | 39.5 | 650 | 650 | 2220 | C0
OPTIONS
89757752 | ANODE A COURANT IMPOSE (150 A 300L) | AJ38 | 289 | 3661238046849 | 0.35 | 250 | 95 | 50 | C0
89608920 | ANODE ACI CORREX UP BALLON > 300 LITRES | AM7 | 501 | 3661238047440 | 0.44 | 425 | 100 | 55 | C0
89757746 | THERMOMETRE | AJ32 | 48 | 3661238046887 | 0.18 | 145 | 190 | 125 | C0
FAMILLE: | BRULEUR FIOUL
107140FA | OES-151L EV |  | 1133 | 3661238109124 | 14 | 500 | 300 | 385 | B0
107141FA | OES 151L E |  | 987 | 3661238109100 | 14 | 500 | 300 | 385 | B0
107300FA | OES-152L E |  | 987 | 3661238109018 | 14 | 500 | 300 | 385 | B0
100005322 | OES 153 LE |  | 1069 |  | 14 | 500 | 300 | 385 | B1
COMPOSANTS
107140 | OES-151L EV |  | 1126 | 3661238109131 | 14 | 500 | 300 | 385 | B0
107141 | OES 151L E |  | 980 | 3661238109117 | 14 | 500 | 300 | 385 | B0
107300 | OES-152L E |  | 980 | 3661238109025 | 14 | 500 | 300 | 385 | B0
100005070 | OES 153 LE |  | 1062 |  | 14 | 500 | 300 | 385 | B1
107177 | NOTICE BRULEUR OES 151/152 |  | 0 | 3661238109070 |  |  |  |  | B2
100006710 | NOTICE BRULEUR OES 153+ pse Wieland |  | 7 | [5 empty] | B1
83176 | PRISE WIELAND MALE 7P |  | 7 | 3661238113114 |  |  |  |  | B1
OPTIONS
ZFMS-099832 | MISE EN SERVICE OES/OEN150L EV |  | 148 | 3661238113114
108786FA | OEN-151-1 LEV + Prise |  | 1382 | 3661238108684 | 14 | 800 | 305 | 400 | B1
107840FA | OEN-155 L EV + Prise |  | 1503 | 3661238108905 | 14 | 800 | 305 | 400 | B1
COMPOSANTS
108786 | OEN-151-1 LEV |  | 1375 | 3661238108691 | 14 | 800 | 305 | 400 | B1
107840 | OEN-155 L EV |  | 1496 | 3661238108912 | 14 | 800 | 305 | 400 | B1
107331 | NOTICE BRULEUR |  | 0 | 3661238109001 |  |  |  |  | B1
83176 | PRISE WIELAND MALE 7P |  | 7 | 3661238113114 |  |  |  |  | B1
OPTIONS
602523 | CONTRE-PLAQUE PERCAGE 120/DIX.150 |  | 79 | 3661238106208 | 1 |  |  |  | B1
100012500 | FILTRE DEGAZEUR TIGERLOOP COMBI |  | 129 |  | 1.4 |  |  |  | B1
ZFMS-099832 | MISE EN SERVICE OES/OEN150L EV |  | 148
107936FA | OES 255 LE |  | 1181 | 3661238108882 | 17 | 800 | 305 | 400 | B1
107938FA | OES 255 LZ |  | 1747 | 3661238108868 | 18 | 800 | 305 | 400 | B1
107188FA | OEN 251 LEV |  | 2075 | 3661238109049 | 18 | 800 | 305 | 400 | B1
COMPOSANTS
107936 | OES 255 LE |  | 1174 | 3661238108899 | 17 | 800 | 305 | 400 | B1
107938 | OES 255 LZ |  | 1734 | 3661238108875 | 18 | 800 | 305 | 400 | B1
100019686 | OEN 251 LEV |  | 2068 | 3661238109056 | 18 | 800 | 305 | 400 | B1
108481 | NOTICE OES 250 |  | 0 | 3661238108769 |  |  |  |  | B2
108494 | NOTICE OEN 250 |  | 0 | 3661238108752 |  |  |  |  | B2
83191 | PRISE WIELAND MALE 4P |  | 6 | 3661238113107 |  |  |  |  | B1
83176 | PRISE WIELAND MALE 7P |  | 7 | 3661238113114 |  |  |  |  | B1
ZFMS-099833 | MISE EN SERVICE OES/OEN 250L
100004980 | OES 352 LE |  | 1222 | 3661238109858 | 24 | 780 | 370 | 420 | B1
100004981 | OES 353 LE |  | 1417 | 3661238109841 | 24 | 780 | 370 | 420 | B1
100004982 | OES 354 LE |  | 1479 | 3661238109834 | 24 | 780 | 370 | 420 | B1
100004984 | OES 352 LZ |  | 1739 | 3661238109827 | 25 | 780 | 370 | 420 | B1
100004985 | OES 353 LZ |  | 1803 | 3661238109810 | 25 | 780 | 370 | 420 | B1
100004986 | OES 354 LZ |  | 1868 | 3661238109803 | 25 | 780 | 370 | 420 | B1
100004987 | OES 355 LZ |  | 1996 | 3661238109797 | 33 | 900 | 370 | 500 | B1
100004988 | OES 356 LZ |  | 2254 | 3661238109780 | 33 | 900 | 370 | 500 | B1
COMPOSANTS
100004070 | OES 352 LE |  | 1210 | 3661238111509 | 24 | 780 | 370 | 420 | B1
100004071 | OES 353 LE |  | 1405 | 3661238111493 | 24 | 780 | 370 | 420 | B1
100004072 | OES 354 LE |  | 1467 | 3661238111486 | 24 | 780 | 370 | 420 | B1
100004074 | OES 352 LZ |  | 1727 | 3661238111479 | 25 | 780 | 370 | 420 | B1
100004075 | OES 353 LZ |  | 1791 | 3661238111462 | 25 | 780 | 370 | 420 | B1
100004076 | OES 354 LZ |  | 1856 | 3661238111455 | 25 | 780 | 370 | 420 | B1
100004077 | OES 355 LZ |  | 1984 | 3661238111448 | 33 | 900 | 370 | 500 | B1
100003700 | OES 356 LZ |  | 2242 | 3661238111660 | 33 | 900 | 370 | 500 | B1
100004999 | Sachet DOCUMENTATION OES 350 L FR (notice + 2 prises W) |  | 12 | 3661238109681 | 0.2 |  |  |  | B2
OPTIONS
602523 | CONTRE-PLAQUE PERCAGE 120/DIX.150 |  | 79 | 3661238106208 | 1 |  |  |  | B1
602519 | CONTRE-PLAQUE PERCAGE 130/DIX.170 |  | 74 | 3661238001770 | 3 |  |  |  | B1
ZFMS-099835 | MISE EN SERVICE OES350-1 ALL |  | 227
ZFMS-099836 | MISE EN SERVICE OES350-2 ALL |  | 227
106446 | CAISSON INSONORISANT POUR 350 |  | 1484 | 3661238048270 | 47 | 515 | 640 | 910 | B1
105617FA | OES-441-1 LZ |  | 2480 | 3661238109254 | 63 | 1190 | 550 | 535 | B1
106124FA | OES-441-2 LZ |  | 2999 | 3661238109223 | 63 | 1190 | 550 | 535 | B1
105518FA | OES-441-3 LZ |  | 3212 | 3661238109315 | 69 | 1190 | 550 | 535 | B1
105519FA | OES-442 LZ |  | 3472 | 3661238109292 | 69 | 1190 | 550 | 535 | B1
105520FA | OES-443 LZ |  | 3728 | 3661238109278 | 76 | 1190 | 550 | 535 | B1
COMPOSANTS
105617 | OES-441-1 LZ |  | 2458 | 3661238109261 | 63 | 1190 | 550 | 535 | B1
106284 | GICLEUR 6.50G 45° B |  | 9 | 3661238109209 | 0.03 |  |  |  | B1
106124 | OES-441-2 LZ |  | 2977 | 3661238109230 | 63 | 1190 | 550 | 535 | B1
106285 | GICLEUR 7.50G 45° B |  | 9 | 3661238109193 | 0.03 |  |  |  | B2
105518 | OES-441-3 LZ |  | 3190 | 3661238109322 | 69 | 1190 | 550 | 535 | B1
106287 | GICLEUR 10.00G 45° B |  | 9 | 3661238109186 | 0.03 |  |  |  | B2
105519 | OES-442 LZ |  | 3450 | 3661238109308 | 69 | 1190 | 550 | 535 | B1
106287 | GICLEUR 10.00G 45° B |  | 9 | 3661238109186 | 0.5 |  |  |  | B2
105520 | OES-443 LZ |  | 3697 | 3661238109285 | 76 | 1190 | 550 | 535 | B1
106291 | GICLEUR 10,00G 60° B |  | 9 | 3661238109179 | 0.03 |  |  |  | B1
106282 | GICLEUR 5,00G 45° B |  | 9 | 3661238109216 | 0.03 |  |  |  | B1
83176 | PRISE WIELAND MALE 7P |  | 7 | 3661238113114 |  |  |  |  | B1
83191 | PRISE WIELAND MALE 4P |  | 6 | 3661238113107 |  |  |  |  | B1
OPTIONS
ZFMS-099837 | MISE EN SERVICE 440 LZ |  | 243
106660 | CAISSON INSONORISANT POUR 440L |  | 2078 | 3661238048263 | 98 | 1160 | 970 | 890 | B2
108005 | OES 541 LZ (2 allures) |  | 4598 | 3661238108851 | 65 | 1390 | 700 | 660 | B2
OPTIONS
ZFMS-099840 | MISE EN SERVICE OES 540 L |  | 287
FAMILLE: | BRULEUR GAZ
107580FA | OES 151GE |  | 1693 | 3661238108967 | 15 | 800 | 310 | 400 | B2
107590FA | OES 155 GE |  | 1966 | 3661238108943 | 16.5 | 800 | 310 | 400 | B2
COMPOSANTS
107580 | OES 151GE |  | 1686 | 3661238108974 | 15 | 800 | 310 | 400 | B2
107590 | OES 155 GE |  | 1959 | 3661238108950 | 16.5 | 800 | 310 | 400 | B2
107558 | Notice |  | 0 | 3661238108981 |  |  |  |  | B2
83176 | PRISE WIELAND MALE 7P |  | 7 | 3661238113114 |  |  |  |  | B1
OPTIONS
88027289 | KIT GPL POUR BRUL G100 DD |  | 139 | 3661238048089 | 0.26 | 230 | 180 | 250 | B2
88027290 | KIT GPL POUR BRUL G200/1 |  | 138 | 3661238048072 | 0.25 | 340 | 190 | 35 | B2
ZFMS-099841 | MISE EN SERVICE OES 150 G |  | 158
108534FA | OEN 255 GE |  | 2241 | 3661238108738 | 20 | 800 | 305 | 400 | B2
108535FA | OEN 255 GI |  | 2669 | 3661238108714 | 21.5 | 800 | 305 | 400 | B2
COMPOSANTS
108534 | OEN 255 GE |  | 2234 | 3661238108745 | 20 | 800 | 305 | 400 | B2
108535 | OEN 255 GI |  | 2656 | 3661238108721 | 21.5 | 800 | 305 | 400 | B2
83176 | PRISE WIELAND MALE 7P |  | 7 | 3661238113114 | 0.05 |  |  |  | B1
83191 | PRISE WIELAND MALE 4P |  | 6 | 3661238113107 | 0.05 |  |  |  | B1
108665 | NOTICE |  | 0 | 3661238108707 |  |  |  |  | B2
OPTIONS
200001978 | KIT DE CONVERSION PROPANE |  | 425 | 3661238001794 | 0.6 | 430 | 180 | 80 | B2
92089 | CONTROLEUR D'ETANCHEITE VPS 504 |  | 1087
100002804 | SET CONTROLEUR ETANCHEITE TC116 W05-T |  | 1055 | [5 empty] | B2
ZFMS-099841 | MISE EN SERVICE OES/OEN 255 G |  | 158
100004989 | OES 352 GE |  | 2834 | 3661238109773 | 32 | 900 | 365 | 490 | B2
100004990 | OES 353 GE |  | 3094 | 3661238109766 | 32 | 900 | 365 | 490 | B2
100004991 | OES 352 GI |  | 3027 | 3661238109759 | 32 | 900 | 365 | 490 | B2
100004992 | OES 353 GI |  | 3351 | 3661238109742 | 32 | 900 | 365 | 490 | B2
100004993 | OES 355 GI - 20 mbar |  | 4125 | 3661238109735 | 40 | 900 | 365 | 490 | B2
100004994 | OES 355 GI - 300 mbar |  | 3802 | 3661238109728 | 39 | 900 | 365 | 490 | B2
COMPOSANTS
100004593 | OES 352 GE |  | 2822 | 3661238110403 | 32 | 900 | 365 | 490 | B2
100004594 | OES 353 GE |  | 3082 | 3661238110397 | 32 | 900 | 365 | 490 | B2
100004595 | OES 352 GI |  | 3015 | 3661238110380 | 32 | 900 | 365 | 490 | B2
100004596 | OES 353 GI |  | 3339 | 3661238110373 | 32 | 900 | 365 | 490 | B2
100004597 | OES 355 GI - 20 mbar |  | 4113 | 3661238110366 | 40 | 900 | 365 | 490 | B2
100004598 | OES 355 GI - 300 mbar |  | 3790 | 3661238110359 | 39 | 900 | 365 | 490 | B2
100005000 | SACHET DOCUMENTATION OES 350 G FR (notice + 2 prises W) |  | 12 | 3661238109674 | 0.2 |  |  |  | B2
OPTIONS
602524 | CONTRE-PLAQUE PERCAGE 170/DIX. 200 |  | 113 | 3661238106192 |  |  |  |  | B1
200005840 | KIT DE CONVERSION PROPANE |  | 410 | 3661238166295 | 0.49 | 230 | 140 | 60 | B2
200005841 | KIT DE CONVERSION PROPANE |  | 410 | 3661238166288 | 0.6 | 430 | 180 | 80 | B2
106446 | CAISSON INSONORISANT POUR 350 |  | 1484 | 3661238048270 |  |  |  |  | B1
130716 | INTERRUPTEUR +/- POUR GI (CPR) |  |  | 3661238388444
ZFMS-099843 | MISE EN SERVICE OES-350 GE |  | 196
ZFMS-099844 | MISE EN SERVICE OES-350 GI |  | 275
100004995 | OEN 352 GI |  | 3221 | 3661238109711 | 32 | 900 | 365 | 490 | B2
100004996 | OEN 353 GI |  | 3738 | 3661238109704 | 36 | 900 | 365 | 490 | B2
100004997 | OEN 355 GI - 20 mbar |  | 4251 | 3661238109698 | 42 | 900 | 365 | 490 | B2
COMPOSANTS
100004599 | OEN 352 GI |  | 3209 | 3661238110342 | 32 | 900 | 365 | 490 | B2
100004600 | OEN 353 GI |  | 3726 | 3661238110335 | 36 | 900 | 365 | 490 | B2
100004601 | OEN 355 GI - 20 mbar |  | 4239 | 3661238110328 | 42 | 900 | 365 | 490 | B2
100005001 | Sachet DOCUMENTATION OEN 350 G FR (notice + 2 prises W) |  | 12 | 3661238109667 | 0.2 |  |  |  | B2
OPTIONS
602524 | CONTRE-PLAQUE PERCAGE 170/DIX. 200 |  | 113 | 3661238106192 | 3.5 | 300 | 300 | 6 | B1
131020 | RWD 40 POUR OEN 350 GI - OES 440 GI |  | 1174 | 3661238048065 | 2.7 | 250 | 210 | 165 | B2
200005580 | S/E POTENTIOMETRE DE RECOPIE |  | 352 | [5 empty] | B2
106446 | CAISSON INSONORISANT POUR 350 |  | 1484 | 3661238048270 | 47 | 510 | 640 | 910 | B1
130716 | INTERRUPTEUR +/- POUR GI (CPR) |  |  | 3661238150539
ZFMS-099863 | MISE EN SERVICE OEN-350 GI |  | 278
106401 | OES 441.2 GI |  | 3277 | 3661238109162 | 61 | 1180 | 550 | 535 | B2
106402 | OES 441.3 GI |  | 4567 | 3661238109155 | 60.5 | 1180 | 550 | 535 | B2
106404 | OES 443 GI |  | 5053 | 3661238109148 | 67.5 | 1180 | 550 | 535 | B2
OPTIONS
100019540 | RAMPE GAZ MB-VEF 415 S32 |  | 1349 | 3661238564770 | 9 |  |  |  | B2
100019542 | RAMPE GAZ MB-VEF 420 S12 |  | 1745 | 3661238564794 | 9 |  |  |  | B2
100019543 | RAMPE GAZ MB-VEF 425 S12 |  | 2536 | 3661238564800 | 9 |  |  |  | B2
106873 | REGULATEUR DE PRESSION 300 Mbar RACORDT. Ø 2' | GDJ50 | 407 | 3661238048287 | 3.1 | 255 | 220 | 205 | B2
106660 | CAISSON INSONNORISANT |  | 2078 | 3661238048263 | 98 | 1160 | 970 | 890 | B2
106522 | SET RACCORDEMENT RAMPE FOYER |  | 31 | 3661238102118 | 0.14 |  |  |  | B2
131050 | KIT POUR FONCTIONNEMENT BRULEUR EN 2 ALLURES (THERMOSTAT 2 POINTS) |  | 107 | 3661238047952 | 1 | 260 | 270 | 170 | B2
105627 | CHARIOT BRULEUR OE 440 |  | 1044 | 3661238109247 | 14 | 1200 | 800 | 500 | B2
131020 | RWD 40 POUR OEN 350 GI - OES 440 GI |  | 1174 | 3661238048065 | 2.7 | 250 | 210 | 165 | B2
200005582 | Kit potentiomètre de recopie |  | 352 |  | 0.52 | 180 | 420 | 80 | B2
ZFMS-099847 | MISE EN SERVICE OES 440 GI |  | 296
108286 | OES 541 GI (modulant) |  | 5823 | 3661238108844 | 70 | 1395 | 710 | 660 | B2
108287 | OES 542 GI (modulant) |  | 7488 | 3661238108837 | 105 | 1400 | 1000 | 670 | B2
OPTIONS
108055 | RAMPE MBD 420 CTD (100-300 mbar) |  | 1735 | 3661238048126 | 12.5 | 570 | 350 | 290 | B2
108380 | ADAPTATEUR FN 65 2" |  | 194 | 3661238048034 | 6.2 | 320 | 240 | 240 | B2
108381 | ADAPTATEUR FN 80 FN 65 |  | 333 | 3661238048027 | 11 | 470 | 380 | 390 | B2
131050 | KIT POUR FONCTIONNEMENT BRULEUR EN 2 ALLURES (THERMOSTAT 2 POINTS) |  | 107 | 3661238047952 | 1 | 260 | 270 | 170 | B2
130990 | RWD 40 POUR OEN 540 GI |  |  | 3661238321489
100006662 | SET POTENTIOMETRE DE RECOPIE |  | 469 | 3661238161740 | 0.2 | 170 | 90 | 70 | B2
ZFMS-099848 | MISE EN SERVICE OES 540 GM/GI |  | 341
FAMILLE: | CHAUDIERE A COMBUSTIBLE SOLIDE
603464 | COMBUSTIBLE SOLIDE | CF124 | 3414 | 3661238106130 |  |  |  |  | C0
603465 | COMBUSTIBLE SOLIDE | CF125 | 3883 | 3661238106123 |  |  |  |  | C0
603466 | COMBUSTIBLE SOLIDE | CF126 | 4391 | 3661238106116 |  |  |  |  | C0
603467 | COMBUSTIBLE SOLIDE | CF127 | 4812 | 3661238106109 |  |  |  |  | C0
603468 | COMBUSTIBLE SOLIDE | CF128 | 5207 | 3661238106093 |  |  |  |  | C0
603469 | COMBUSTIBLE SOLIDE | CF129 | 5674 | 3661238106086 |  |  |  |  | C0
COMPOSANTS
82627704 | CORPS CHAUDIERE CF 124CSE |  | 1905 | 3661238018723 | 176 | 1030 | 425 | 445 | C0
82627705 | CORPS CHAUDIERE CF 125CSE |  | 2344 | 3661238018716 | 215.5 | 1035 | 540 | 445 | C0
82627706 | CORPS CHAUDIERE CF 126CSE |  | 2809 | 3661238018709 | 255.5 | 1035 | 645 | 445 | C0
82627707 | CORPS CHAUDIERE CF 127CSE |  | 3208 | 3661238018693 | 297 | 1040 | 755 | 445 | C0
82627708 | CORPS CHAUDIERE CF 128CSE |  | 3570 | 3661238018686 | 335.5 | 1040 | 865 | 445 | C0
82627709 | CORPS CHAUDIERE CF 129CSE |  | 4007 | 3661238018679 | 373.5 | 1040 | 975 | 445 | C0
82627714 | ACCESSOIRES CF 124 CSE L2 |  | 839 | 3661238018662 | 51 | 660 | 615 | 370 | C0
82627715 | ACCESSOIRES CF 125 CSE L3 |  | 859 | 3661238018655 | 55 | 660 | 615 | 370 | C0
82627716 | ACCESSOIRES CF 126 CSE L4 |  | 896 | 3661238018648 | 59.5 | 660 | 615 | 370 | C0
82627717 | ACCESSOIRES CF 127 CSE L5 |  | 915 | 3661238018631 | 61.5 | 660 | 615 | 370 | C0
82627718 | ACCESSOIRES CF 128 CSE L6 |  | 938 | 3661238018624 | 65 | 660 | 615 | 370 | C0
82627719 | ACCESSOIRES CF 129 CSE L7 |  | 966 | 3661238018617 | 69 | 660 | 615 | 370 | C0
82697704 | GARNITURE JAQUETTE 4 ELTS L34 |  | 632 | 3661238018457 | 7.5 | 1070 | 680 | 140 | C0
82697705 | GARNITURE JAQUETTE 5 ELTS L35 |  | 642 | 3661238018440 | 22 | 1070 | 680 | 140 | C0
82697706 | GARNITURE JAQUETTE 6 ELTS L36 |  | 648 | 3661238018433 | 24 | 1070 | 680 | 140 | C0
82697707 | GARNITURE JAQUETTE 7 ELTS L37 |  | 651 | 3661238018426 | 27.5 | 1070 | 1010 | 140 | C0
82697708 | GARNITURE JAQUETTE 8 ELTS L38 |  | 661 | 3661238018419 | 29.5 | 1070 | 1020 | 150 | C0
82697709 | GARNITURE JAQUETTE 9 ELTS L39 |  | 663 | 3661238018402 | 35.5 | 1070 | 1020 | 150 | C0
80018701 | OUTILS DE CHAUFFE COMPLET |  | 38 | 3661238001763 | 1.81 | 1070 | 105 | 50 | C0
OPTIONS
603501 | ECHANGEUR DE SECURITE S/VANNE | CF124/5 | 605 | 3661238018396 | 7 | 800 | 170 | 170 | C0
603502 | ECHANGEUR DE SECURITE S/VANNE | CF126/7 | 605 | 3661238018389 | 7.5 | 1170 | 130 | 180 | C0
603503 | ECHANGEUR DE SECURITE S/VANNE | CF128/9 | 605 | 3661238018372 | 8.3 | 125 | 1160 | 14 | C0
82697701 | VANNE DE COMMANDE DE L'ECHANGEUR DE SECURITE | L33 | 203 | 3661238018464 | 0.63 | 215 | 130 | 40 | C0
100013120 | CHAUDIÈRE BÛCHES 20 KW INVERSE CBI-II 20 | ML37 | 4654 | 3661238362024 | 329 | 770 | 590 | 1180 | C0
100013121 | CHAUDIÈRE BÛCHES 30 KW INVERSE CBI-II 30 | ML38 | 5728 | 3661238362031 | 347 | 970 | 590 | 1180 | C0
100013122 | CHAUDIÈRE BÛCHES 40 KW INVERSE CBI-II 40 | ML39 | 7103 | 3661238362017 | 398 | 970 | 670 | 1260 | C0
100004770 | CHAUDIERE BUCHES 20 KW A TIRAGE NATUREL CBB 20 | ML1 | 3737 | 3661238002340 | 288 | 700 | 1155 | 1430 | C0
100004771 | CHAUDIERE BUCHES 30 KW A TIRAGE NATUREL CBB 30 | ML2 | 4409 | 3661238002333 | 344 | 695 | 1150 | 1600 | C0
100004772 | CHAUDIERE BUCHES 15 KW A TIRAGE NATUREL OCBB 15 E | ML3 | 4187 | 3661238002326 | 302 | 685 | 1000 | 1365 | C0
OPTIONS
100004803 | GROUPE DE RELEVE DU RETOUR FRR L21 | ML9 | 860 | 3661238002197 | 9.5 | 370 | 190 | 230 | C0
82697701 | VANNE DE COMMANDE DE L'ECHANGEUR DE SECURITE |  | 203 | 3661238018464 | 0.63 | 215 | 130 | 40 | C0
OPTIONS REGULATIONS CIRCUIT ECS-CHAUFFAGE
125392 | REA-130B POUR 1 CIRCUIT |  | 627 | 3661238108486 |  |  |  |  | C0
125394 | REA-131B POUR 2 CIRCUITS |  | 807 | 3661238108479 |  |  |  |  | C0
125400 | REA 232B : POUR 2 CIRCUITS VANNE |  | 1085 | 3661238108448 |  |  |  |  | C0
84907702 | THERMOSTAT DE FUMEE (CDE Chaudière Fioul/gaz) |  | 458 | 3661238033115 | 1 | 305 | 205 | 125 | C0
100002330 | MODULE HYDRAULIQUE CH. BOIS | EA108 | 785 | 3661238007444 | 8 | 400 | 270 | 230 | C0
100017692 | POELE PKO 8 (sans habillage) |  | 5247 |  | 150 | 92 | 544 | 515 | C0
HABILLAGE
100013231 | HABILLAGE BLEU RAL5005 |  | 187 | 3661238362727 | 10 | 960 | 285 | 130 | C0
100013232 | HABILLAGE ROUGE RAL3020 |  | 187 | 3661238362734 | 10 | 960 | 285 | 130 | C0
100013233 | HABILLAGE VERT RAL6001 |  | 187 | 3661238362741 | 10 | 960 | 285 | 130 | C0
100013234 | HABILLAGE BLANC RAL9016 |  | 187 | 3661238362758 | 10 | 960 | 285 | 130 | C0
100013235 | HABILLAGE BEIGE RAL1002 |  | 187 | 3661238362765 | 10 | 960 | 285 | 130 | C0
100013236 | HABILLAGE GRIS RAL7038 |  | 187 | 3661238362772 | 10 | 960 | 285 | 130 | C0
100013237 | HABILLAGE NOIR/BRUN RAL 8022 |  | 187 | 3661238362789 | 10 | 960 | 285 | 130 | C0
100013238 | HABILLAGE BRUT A PEINDRE |  | 112 | 3661238362796 | 10 | 960 | 285 | 130 | C0
OPTIONS
100013250 | SONDE PREPARATEUR |  | 41 | 3661238362819 | 0.2 | 1000 | 800 | 1585 | C0
100013239 | TOLE + GABARIT POUR PANNEAUX EN PIERRE |  | 99 | 3661238362802 | 8 | 960 | 285 | 130 | C0
100019281 | POÊLE A BOIS OPBE 7 T | LB6 | 1269 | 3661238550827 | 131 | 580 | 710 | 1210 | C2
100019282 | POÊLE A BOIS OPBE 7 G | LB7 | 1269 | 3661238550834 | 152 | 715 | 580 | 1210 | C2
100019283 | POÊLE A BOIS OPBA 6 T | LB8 | 2009 | 3661238550841 | 165 | 650 | 710 | 1350 | C2
100019284 | POÊLE A BOIS OPBA 6 O | LB9 | 2009 | 3661238550858 | 168 | 650 | 710 | 1350 | C2
100020004 | POÊLE A PELLETS OPPA 8 BC | LB19 | 3277 | 3661238571624 | 119 | 710 | 645 | 1195 | C2
100020159 | POÊLE A PELLETS OPPA 8 GBI | LB24 | 3946 | 3661238574847 | 138 | 710 | 645 | 1195 | C2
7600046 | POÊLE A PELLETS OPPA 8 PBI | LB34 | 3447 | 3661238586321 | 1019 | 710 | 645 | 1195 | C2
OPTIONS VENTOUSE HORIZONTALE POUR POELE A PELLETS BBC
7607218 | KIT VENTOUSE H 80-130 PGI | LB25 | 919 | 3661238585713 | 14.8 | 1030 | 530 | 535 | C2
7607219 | ELEMENT DROIT L1000 80-130 PGI | LB26 | 145 | 3661238585720 | 2.6 | 1030 | 105 | 105 | C2
7607220 | ELEMENT DROIT L450 80-130 PGI | LB27 | 100 | 3661238585737 | 1.4 | 510 | 105 | 105 | C2
7607221 | ELEMENT DROIT L250 80-130 PGI | LB28 | 85 | 3661238585744 | 1 | 330 | 105 | 105 | C2
7607222 | ELEMENT REGLABLE 80-130 PGI | LB29 | 127 | 3661238585751 | 2 | 510 | 105 | 105 | C2
7607223 | KIT TRAVERSEE MUR STH 80-130 PGI | LB30 | 343 | 3661238585768 | 10.6 | 500 | 500 | 510 | C2
7607224 | COLLIER MURAL D130 | LB31 | 27 | 3661238585775 | 0.2 | 400 | 270 | 30 | C2
OPTIONS
100019286 | PROTECTION DE SOL RECT 900X750 | LB16 | 90 | 3661238550872 | 11.3 | 940 | 810 | 20 | C2
100019287 | PROTECTION DE SOL ARROND 1000X100 | LB17 | 106 | 3661238550889 | 15 | 1060 | 1025 | 20 | C2
FAMILLE: | CHAUDIERE ELECTRIQUE
100013409 | CER 8M |  | 2626 | 3661238572959 | 22 | 310 | 495 | 260 | C8
100013450 | CER 12M |  | 2706 | 3661238572911 | 22 | 310 | 495 | 260 | C8
100013452 | CER 12TR |  | 2869 | 3661238572966 | 22 | 310 | 495 | 260 | C8
LES CHAUDIERES ELECTRIQUES SONT SOUMIS A UNE ECO-TAXE D'UN MONTANT DE 3,33 € H.T. PAR UNITE
OPTIONS
100013456 | SONDE EXTERIEURE CER |  | 71 | 3661238573215 | 0.1 | 46 | 64 | 30 | C8
100013560 | SONDE PT 1000 CER SUR CABLE SILLICONE |  | 61 | 3661238573239 | 0.112 | 0 | 0 | 0 | C8
100013562 | RELAIS STATIQUE SIP 8A/230 V (2 pces) |  | 25 | 3661238572942 | 0.01 | 23 | 23 | 4 | C8
89997002 | KIT DE SECURITE | EA47 | 123 | 3661238044654 | 6.1 | 635 | 195 | 170 | C0
100020073 | THERMOSTAT SIMPLIFIE CER T87 OPEN THERM FILAIRE |  | 148 | 3661238102156 | 6.55 | 405 | 270 | 240 | C8
100020074 | THERMOSTAT SIMPLIFIE CER Y87 OPEN THERM RADIO FREQUENCE |  | 401 | 3661238102149 | 8.2 | 405 | 270 | 240 | C8
100020075 | THERMOSTAT PROGRAMMABLE CER 850-2 OPEN THERM FILAIRE |  | 413 | 3661238044739 | 1.56 | 400 | 230 | 130 | C8
100013563 | PRESSE ETOUPE COMPLET M25 |  | 6 | [5 empty] | C8
COMPOSANTS
100013568 | PRESSE ETOUPE M25 |  | 3 |  | 0.02 | 48 | 30 | 0 | C8
100013569 | ECROU POUR PRESSE ETOUPE M25 |  | 3 |  | 0.02 | 9 | 32 |  | C8
100013564 | PRESSE ETOUPE COMPLET M16 |  | 4 | [5 empty] | C8
COMPOSANTS
100013570 | PRESSE ETOUPE M16 |  | 2 |  | 0.07 | 42 | 19 | 0 | C8
100013571 | ECROU POUR PRESSE ETOUPE M16 |  | 2 |  | 0.005 | 9 | 22 | 0 | C8
C8
100013565 | PRESSE ETOUPE COMPLET M12 |  | 4 | [5 empty] | C8
COMPOSANTS
100013572 | PRESSE ETOUPE M12 |  | 2 |  | 0.05 | 35 | 12 | 0 | C8
100013573 | ECROU POUR PRESSE ETOUPE M12 |  | 2 |  | 0.003 | 9 | 15 | 0 | C8
100020165 | CONSOLE MUR COLLECTEUR | EA141 | 41 | 3661238108653 | 1.2 | 220 | 125 | 70 | C0
100020166 | CONSOLE MUR 1 MODULE | EA142 | 110 | 3661238108646 | 1.6 | 220 | 125 | 70 | C0
100020167 | CIRCUIT DIRECT P.ELEC CLASSE A | EA143 | 607 | 3661238108639 | 5.1 | 460 | 270 | 235 | C0
100020168 | MODULE HYDR COMPACT 2 CIRCUITS CLASSE A | EA144 | 864 | 3661238575059 | 6 | 460 | 270 | 235 | C0
100020169 | MODULE HYDR COMPACT 2 CIRCUITS CLASSE A | EA145 | 1080 | 3661238108622 | 9 | 525 | 415 | 210 | C0
ZFMS-099780 | MISE EN SERVICE CHAUDIERE ELECTRIQUE |  | 142
FAMILLE: | MISE EN SERVICE
ZFMS-099779 | MISE EN SERVICE SOLAIRE COLLECTIF |  | 423
ZFMS-099780 | MISE EN SERVICE CHAUDIERE ELECTRIQUE |  | 142
ZFMS-099832 | MISE EN SERVICE OES/OEN 150L EV |  | 148
ZFMS-099833 | MISE EN SERVICE OES/OEN 250L |  | 148
ZFMS-099835 | MISE EN SERVICE OES 350-1 ALL |  | 227
ZFMS-099836 | MISE EN SERVICE OES 350-2 ALL |  | 227
ZFMS-099837 | MISE EN SERVICE 440 LZ |  | 243
ZFMS-099840 | MISE EN SERVICE OES 540 L |  | 287
ZFMS-099841 | MISE EN SERVICE OES 150 G |  | 158
ZFMS-099843 | MISE EN SERVICE OES 350 GE |  | 196
ZFMS-099844 | MISE EN SERVICE OES 350 GI |  | 275
ZFMS-099847 | MISE EN SERVICE OES 440 GI |  | 296
ZFMS-099848 | MISE EN SERVICE OES 540 GM/GI |  | 341
ZFMS-099851 | MISE EN SERVICE PK - PU - CU 150 |  | 148
ZFMS-099852 | MISE EN SERVICE GS/GV 140 N |  | 131
ZFMS-099853 | MISE EN SERVICE GSR 230 |  | 253
ZFMS-099854 | MISE EN SERVICE GSR 330 |  | 326
ZFMS-099858 | MISE EN SERVICE GSR 330 DUO CONDENS |  | 566
ZFMS-099859 | MISE EN SERVICE PU / CU 150 F/ CONDENS |  | 148
ZFMS-099860 | MISE EN SERVICE GMR 1000/3000/5000 / GMX 2000 |  | 131
ZFMS-099861 | MISE EN SERVICE GMS 24 |  | 131
ZFMS-099862 | MISE EN SERVICE GSR 330 CONDENS VD/VG |  | 395
ZFMS-099863 | MISE EN SERVICE OEN-350 GI |  | 278
ZFMS-099864 | MISE EN SERVICE CESI BASICSUN/POWERSUN/PERFECTSUN |  | 131
ZFMS-099865 | MISE EN SERVICE SSC OECOSUN |  | 156
ZFMS-099866 | MISE EN SERVICE SSC OECODENS |  | 218
ZFMS-099867 | MISE EN SERVICE SSC OECOSUN AVEC PAC |  | 502
ZFMS-099871 | MISE EN SERVICE GSR 230 CONDENS |  | 366
ZFMS-099878 | MISE EN SERVICE AWHP |  | 420
ZFMS-099881 | MISE EN SERVICE OTWH |  | 158
ZFMS-099888 | MISE EN SERVICE PU 260 CONDENS |  | 206
ZFMS-099889 | MISE EN SERVICE OENOVIAFIOUL CONFORT |  | 206
ZFMS-099890 | MISE EN SERVICE OENOVIAGAZ TOUS MODELES |  | 131

## CESI
Chiffrage d'un système solaire CESI
Version 02/2014
| Identification de l'étude | [5 empty] | 2026-07-30
Référence
Données
CONFORT
| POWERSUN |  | Référence Enerplan
| POWERSUN 250- 2 |  | 0
| Version chaudière |  | GAZ JUXTAPOSEE
|  |  | GCCX 25 HOR/200SSL |  |  |  |  | 0
| Montage des capteurs |  | SUR TOIT
|  |  | VERTICAL JUXTAPOSES OU HORIZONTAL SUPERPOSES |  |  |  |  | 0
| Système |  | HIGH LOAD | [5 empty] | 0
0
| Type de livraison |  | PAR COLIS
| Type de tuiles |  | TUILES MECANIQUES
1 |  |  | PROFILES A VISSER
1 |  |  | MONTAGE SUR CHEVRONS
Attention ! Lorsque vous modifiez une des sélections, il faut toujours revalider les suivantes !
Livraison à la verticale pour les kits "toit" proposés - nous consulter pour livraison à l'horizontale -
Solution De Dietrich
| Système | Référence | Désignation | Colis | Qtté | Prix Unitaire HT en € | Prix Total HT en €
Capteurs solaires et accessoires
|  | 100019332 | CAPTEUR SOLAIRE D230 | ER405 | 1 | 846 | 846
|  | 100019333 | KIT RACCORDEMENT HYDRAULIQUE CHAMPS DE CAPTEURS D230 | ER406 | 1 | 127 | 127
0
|  | 100016505 | KIT PROFILES A VISSER (SUPPORTS SL HORIZ.) POUR 1 C250 H | ER243 | 1 | 93 | 93
|  | 89807313 | 4 FERRURES D'ANCRAGE INOX POUR MONTAGE SUR TUILES MÉCANIQUES | EG313 | 1 | 93 | 93
0
0
0
Préparateur solaire et accessoires
|  | 100008208 | PREPARATEUR SOLAIRE POWERSUN DT 250/3 250L | EC360 | 1 | 2795 | 2795
|  | 100017611 | FLUIDE CALOPORTEUR HAUTE PREFORMANCE BIO (-26°C) 20 LITRES | ER316 | 1 | 127 | 127
|  | PRIX TOTAL DU SYSTEME (H.T. février 2014 en €) |  |  |  |  | 4081
L'utilisation de double-tubes préisolés "Duo-Tube" pour réaliser la liaison entre les capteurs solaires et le préparateur solaire est très fortement conseillée.
L'isolation avec protection UV, ainsi que le câble sonde intégré, permettent d'assurer une protection optimale de la liaison aux températures élevées (180°).
| "Duo Tube" | Référence | Désignation | Colis | Qtté | Prix Unitaire HT en € | Prix Total HT en €
0
| "Duo Tube" | 89807000 | DUO-TUBE CU 15 X 10 METRES | EG106 |  | 440
|  | 89807003 | JEU DE 4 COLLIERS DN15 | EG109 |  | 22
|  | 100000417 | JEU DE 2 RACCORDS BÎCONE DN 15 | EG374 |  | 24
|  | 100000419 | JEU DE 2 RÉDUCTIONS BÎCONE 18/15 | EG376 |  | 11
| Option | 89804816 | BOITIER PARA FOUDRE POUR SONDE PANNEAUX SOLAIRES | EC176 |  | 37
|  | 89807767 | MITIGEUR THERMOSTATIQUE 1" | EG78 |  | 129
|  | 100007832 | REGULATION POMPE DE CHARGE SLA 2 | EC320 |  | 196
|  | 100010652 | KIT OECOPROTEC PROTECTION ACI SUR OETRONIC | EC431 |  | 0
|  | 100019168 | R. ELECTRIQUE 3 kW avec thermostat | ER397 |  | 264
|  | 100019163 | R. ELECTRIQUE 1,5 kW AVEC SONDE | ER392 |  | 212
|  | 100019165 | R. ELECTRIQUE 3 kW AVEC SONDE | ER394 |  | 212
|  | PRIX DU TUBE PREISOLE "DUO-TUBE" (H.T. février 2014 en €) |  |  |  |  | 0
Les résultats ou le contenu sont donnés à titre indicatif. La responsabilité de OERTLI ne peut en aucun cas être engagée sur le résultat ou sur toute autre utilisation.
Chiffrage d'un système solaire CESI
Version 02/2014
| Solution OERTLI (suite) | [5 empty] | 2026-07-30

## calcul (hidden)
| DIETRISOL |  | POWERSUN |  |  | Chiffrage d'un système solaire "POWERSUN " |  |  |  | TRIO | 1 | 1 | 1 | 1 | TRIO
| POWERSUN |  | T3 |  | 0 |  |  |  |  | MODULENS | 1 | 1 | 0 | 0 | MODULENS
| PERFECTSUN OENOVIA | [8 empty] | TRIO/P | 1 | 0 | 1 | 0 | TRIO/P
|  |  | SI(C1=texte!A140;"T3";SI(C1=texte!A141;"MO";SI(C1=texte!B140;"UN";SI(C1=texte!B141;"UNE";"TW")))) | [6 empty] | UNO/NE | 0 | 1 | 0 | 0 | UNO/NE
[10 empty] | UNO/N | 0 | 1 | 0 | 0 | UNO/N | [6 empty] | INISOL
[7 empty] | 250 | [6 empty] | 0 | TWINEO | [6 empty] | 0 | 0
[22 empty] | 0 |  |  | 0
0
| syst |  | POWERSUN 250- 2 |  | Réf DD | Réf OE | Désignation | n° colis | Coût
| POWERSUN 250- 2 | D | 2
| POWERSUN 250- 2P | P |  |  | D230 |  |  |  |  | CAPTEURS | PRO D 230 |  |  |  |  | DEVIS capteurs
| POWERSUN 250-2,5P | P | 250- 2 | 0 | 100019697 | 100019697 | PACK TOIT 2 D230- 5m² SUR CHEVRON TUILES MECANIQUES | ER434 | 2251 | [6 empty] | Kit complet
| POWERSUN 250- 3P | P | 250 | 1 | 100019693 | 100019693 | PACK TOIT 1 D230- 2m² CROCHET UNIVERSEL TUILES MECANIQUES | ER430 | 1196 | Définition Pack toit pro D230 | [5 empty] | 100019697 | PACK TOIT 2 D230- 5m² SUR CHEVRON TUILES MECANIQUES | ER434 | 1 | 2251 | 2251
| POWERSUN 250-3,5P | P |  | 2 | 100019695 | 100019695 | PACK TOIT 2 D230- 5m² CROCHET UNIVERSEL TUILES MECANIQUES | ER432 | 2251
| POWERSUN 250- 5 | D | RSUN | 3 | 100019694 | 100019694 | PACK TOIT 1 D230- 2m² SUR TOITURE ARDOISES | ER431 | 1196 | 100019697 | PACK TOIT 2 D230- 5m² SUR CHEVRON TUILES MECANIQUES | ER434 | 1 | 2251 | 2251 | En colis
| POWERSUN 250- 4P | P | RSU | 6 | 100019696 | 100019696 | PACK TOIT 2 D230- 5m² SUR TOITURE ARDOISES | ER433 | 2251 | [6 empty] | 100019332 | CAPTEUR SOLAIRE D230 | ER405 | 1 | 846
| POWERSUN 350- 3P | P | RSUN | 11 | 100019704 | 100019704 | PACK TOIT 1 D230- 2m² INTEGRE PENTE ³ 21° TUILE MECANIQUE | ER441 | 1501 | [6 empty] | 100019333 | KIT RACCORDEMENT HYDRAULIQUE CHAMPS DE CAPTEURS D230 | ER406 | 1 | 127
| POWERSUN 350-3,5P | P | T3 | 12 | 100019705 | 100019705 | PACK TOIT 3 D230- 5m² INTEGRE PENTE ³ 21° TUILE MECANIQUE | ER442 | 2701 | Définition colis | [8 empty] | 0
| POWERSUN 350- 5 | D |  | 13 | 100019708 | 100019708 | PACK TOIT 1 D230- 2m² INTEGRE PENTE ³ 21° TUILE PLATE, ARDOISE | ER445 | 1501
| POWERSUN 350- 4P | P | 2 | 16 | 100019709 | 100019709 | PACK TOIT 2 D230- 5m² INTEGRE PENTE ³ 21° TUILE PLATE, ARDOISE | ER446 | 2701 | 100019332 | CAPTEUR SOLAIRE D230 | ER405 | 1 | 846 | 846
| POWERSUN 350- 5P | P | 1 | 19 | 100019712 | 100019712 | PACK TOIT 1 D230- 2m² INTEGRE PENTE ³ 21° TUILE CANAL | ER449 | 1734 | 100019333 | KIT RACCORDEMENT HYDRAULIQUE CHAMPS DE CAPTEURS D230 | ER406 | 1 | 127 | 127 | 100016505 | KIT PROFILES A VISSER (SUPPORTS SL HORIZ.) POUR 1 C250 H | ER243 | 1 | 93 |  | PRO D230
|  |  |  | 28 | 100019713 | 100019713 | PACK TOIT 2 D230- 5m² INTEGRE PENTE ³ 21° TUILE CANAL | ER450 | 3208 | 100019334 | KIT DE LIAISON HYDRAULIQUE ENTRE 2 CAPTEURS D230 | ER407 | 0 | 37 | 0 | 89807313 | 4 FERRURES D'ANCRAGE INOX POUR MONTAGE SUR TUILES MÉCANIQUES | EG313 | 1 | 93 |  | 100016505 | KIT PROFILES A VISSER (SUPPORTS SL HORIZ.) POUR 1 C250 H | ER243 | 1 | 93
|  | NEO | 1 | [15 empty] | 0 |  |  | 89807313 | 4 FERRURES D'ANCRAGE INOX POUR MONTAGE SUR TUILES MÉCANIQUES | EG313 | 1 | 93
| Chaudière |  | 1 | [6 empty] | Intégration | [8 empty] | 0 |  |  | 89807314 | 6 FERRURES D'ANCRAGE INOX POUR MONTAGE SUR TUILES MÉCANIQUES | EG314 | 0 | 133
| GAZ COLONNE |  |  |  | 100019332 | 100019332 | CAPTEUR SOLAIRE D230 | ER405 | 846 | [9 empty] | 0
| GAZ JUXTAPOSEE | NEO | 3 |  | ACCESSOIRES DE RACCORDEMENT HYDRAULIQUE |  |  |  |  | 100019335 | KIT INTEGRATION BASE PENTE ³ 21° 1 CAPTEUR D230 TUILES MECANIQUES | ER408 | 1 | 529 | 529
[10 empty] | 100019336 | KIT INTEGRATION EXTENSION PENTE ³ 21° 1 CAPTEUR D230 TUILES MECANIQUES | ER409 | 0 | 317 | 0
[5 empty] | 100019333 | 100019333 | KIT RACCORDEMENT HYDRAULIQUE CHAMPS DE CAPTEURS D230 | ER406 | 127 | [6 empty] | Devis préparateur
[5 empty] | 100019334 | 100019334 | KIT DE LIAISON HYDRAULIQUE ENTRE 2 CAPTEURS D230 | ER407 | 37 | Au sol
| DUO | [14 empty] | 100008208 | PREPARATEUR SOLAIRE POWERSUN DT 250/3 250L | EC360 | 1 | 2795
[5 empty] | DISPOSITIF DE MONTAGE |  |  |  |  | 100016509 | 2 SUPPORTS HL AVEC CROIX MONTAGE VERTICAL 1 C250 SANS PROFILES | ER250 | 1 | 294 | 294 | 100017611 | FLUIDE CALOPORTEUR HAUTE PREFORMANCE BIO (-26°C) 20 LITRES | ER316 | 1 | 127 |  | POWER
| capteurs |  | SUR TOIT | [6 empty] | 100016510 | 1 SUPPORT HL VERTICAL POUR EXTENSION 1 C250 | ER251 | 0 | 152 | 0
| SUR TOIT | 1 | toit |  | 100019335 | 100019335 | KIT INTEGRATION BASE PENTE ³ 21° 1 CAPTEUR D230 TUILES MECANIQUES | ER408 | 529
| EN TERRASSE OU AU SOL | 5 | 0 |  | 100019336 | 100019336 | KIT INTEGRATION EXTENSION PENTE ³ 21° 1 CAPTEUR D230 TUILES MECANIQUES | ER409 | 317
| INTEGRATION DE TOITURE | 2 | 1 |  | 100019337 | 100019337 | KIT INTEGRATION BASE PENTE ³ 21° 1 CAPTEUR D230 TUILES PLATES ARDOISES | ER410 | 529 | Sur toiture
| INTEGRATION DE TOITURE "SUD" | 3 | 1 |  | 100019338 | 100019338 | KIT INTEGRATION EXTENSION PENTE ³ 21° 1 CAPTEUR D230 TUILES PLATES ARDOISES | ER411 | 317
[5 empty] | 100019339 | 100019339 | KIT INTEGRATION BASE PENTE ³ 21° 1 CAPTEUR D230 TUILES CANAL | ER412 | 761 | 100016505 | KIT PROFILES A VISSER (SUPPORTS SL HORIZ.) POUR 1 C250 H | ER243 | 1 | 93 | 93 | KIT INISOL DB 200H
| montage |  | VERTICAL JUXTAPOSES OU HORIZONTAL SUPERPOSES |  | 100019340 | 100019340 | KIT INTEGRATION EXTENSION PENTE ³ 21° 1 CAPTEUR D230 TUILES CANAL | ER413 | 592 | 89807313 | 4 FERRURES D'ANCRAGE INOX POUR MONTAGE SUR TUILES MÉCANIQUES | EG313 | 1 | 93 | 93
| 0 |  | vj | [6 empty] | 89807314 | 6 FERRURES D'ANCRAGE INOX POUR MONTAGE SUR TUILES MÉCANIQUES | EG314 | 0 | 133 | 0 | INTEGRATION DE TOITURE
| - |  |  |  | 100016513 | 100016513 | KIT PROFILES A CLIPER POUR 1 C250 V | ER260 | 131 | [6 empty] | 2m²
[5 empty] | 100016514 | 100016514 | KIT PROFILES A CLIPER POUR 1 C250 H | ER261 | 163 | [6 empty] | 7608181 | PACK TOIT 1 DB 200 H- 2m² INTEGRE V 24° TUILE MECANIQUE | ER533 | 1 | 1080
[5 empty] | 100016505 | 100016505 | KIT PROFILES A VISSER (SUPPORTS SL HORIZ.) POUR 1 C250 H | ER243 | 93 | [6 empty] | 7608184 | PACK TOIT 1 DB 200 H- 2m² INTEGRE V 24° TUILES PLATES | ER535 | 1 | 1286
[5 empty] | 100016504 | 100016504 | KIT PROFILES A VISSER ( COURT) POUR 1 CAPTEUR VERTICAL | ER242 | 76 | [6 empty] | 7608186 | PACK TOIT 1 DB 200 H- 2m² INTEGRE V 21° TUILE CANAL | ER537 | 1 | 1286
3 | PAR COLIS | [8 empty] | CAPTEURS | POWER |  |  |  |  | 4m²
| - |  |  |  | SUPPORTS INCLINABLES POUR MONTAGE EN TERRASSE (OU AU SOL) | [10 empty] | 7608183 | PACK TOIT 2 DB 200 H- 4m² INTEGRE V 24° TUILE MECANIQUE | ER534 | 1 | 1801
| - | [8 empty] | Définition Colis | [5 empty] | 7608185 | PACK TOIT 2 DB 200 H- 4m² INTEGRE V 24° TUILES PLATES | ER536 | 1 | 2007
4-5 | PAR KIT COMPLET |  |  |  | 100016509 | 100016509 | 2 SUPPORTS HL AVEC CROIX MONTAGE VERTICAL 1 C250 SANS PROFILES | ER250 | 294 | [6 empty] | 7608187 | PACK TOIT 2 DB 200 H- 4m² INTEGRE V 21° TUILE CANAL | ER538 | 1 | 2007
| PAR KIT "TOIT" + KIT "CAVE"/PREPARATEUR |  |  |  | 100016510 | 100016510 | 1 SUPPORT HL VERTICAL POUR EXTENSION 1 C250 | ER251 | 152 | 100012353 | 1 CAPTEUR SOLAIRE SUN 3010 | ER40 | 0 | 1562 | 0
| PAR COLIS |  |  |  | 100016511 | 100016511 | 2 SUPPORTS HL AVEC CROIX MONTAGE HORIZONTAL 1 C250 SANS PROFILES | ER252 | 240 | 100012354 | 1 CAPTEUR SOLAIRE SUN 3015 | ER41 | 0 | 1862 | 0 | SUR TOITURE
6 | PAR KIT "TOIT" + KIT "CAVE"/PREPARATEUR |  |  |  | 100016512 | 100016512 | 1 SUPPORT HL HORIZONTAL POUR EXTENSION 1 C250 | ER253 | 137 | 100011397 | KIT DE RACCORDEMENT (EXTREMITE + BOUCHON) | EG394 | 1 | 106 | 106 | 2m²
| PAR KIT "TOIT" + KIT "CAVE"/PREPARATEUR | [8 empty] | 89807355 | KIT DE RACCORDEMENT FLEXIBLE CAPTEUR TUBULAIRE + SONDE CAPTEUR | EG355 | 1 | 186 | 186 | 7608050 | PACK TOIT 1 DB 200 H- 2m² CROCHET UNIVERSEL TUILES MECANIQUES | ER500 | 1 | 1080
| - |  |  |  | 100016515 | 100016515 | 2 SUPPORTS SL MONTAGE VERTICAL 1 C250 AVEC PROFILES | ER262 | 185 | 100011396 | KIT DE LIAISON HYDRAULIQUE INTER COLLECTEUR | EG393 | -1 | 142 | -142 | 7608051 | PACK TOIT 1 DB 200 H- 2m² SUR TOITURE ARDOISES | ER501 | 1 | 1080
Power |  |  |  |  | 100016516 | 100016516 | 1 SUPPORT SL MTGE VERTICAL AVEC PROFILES POUR EXTENSION 1 C250 | ER263 | 86 | [6 empty] | 4m²
| livraison |  | PAR COLIS |  | 100016537 | 100016537 | 2 SUPPORTS SL MONTAGE HORIZONTAL 1 CAPTEUR | ER274 | 147 | Montage | [5 empty] | 7608052 | PACK TOIT 2 DB 200 H- 4m² CROCHET UNIVERSEL TUILES MECANIQUES | ER502 | 1 | 1801
| PAR COLIS |  | colis |  | 100017620 | 100017620 | 1 SUPPORT SL HORIZONTAL POUR EXTENSION 1 CAPTEUR | ER283 | 76 | [6 empty] | 7608053 | PACK TOIT 2 DB 200 H- 4m² SUR TOITURE ARDOISES | ER503 | 1 | 1801
| PAR KIT "TOIT" + KIT "CAVE"/PREPARATEUR |  | 3 | [6 empty] | 100012019 | KIT DE MONTAGE 1 CAPTEUR SUN 3010 | ER31 | 0 | 149 | 0 | 6m²
[5 empty] | NEO |  |  |  |  | 100012020 | KIT DE MONTAGE 1 CAPTEUR SUN 3015 | ER32 | 0 | 157 | 0 | 7608054 | PACK TOIT 3 DB 200 H- 6m² CROCHET UNIVERSEL TUILES MECANIQUES | ER504 | 1 | 2778
| PROFILES A CLIPPER | 1 | 2 |  | PANNEAUX SOLAIRES NEO 2,1 |  |  |  |  | 100011395 | KIT DE FIXATION 1 CAPTEUR | EG392 | 0 | 74 | 0 | 7608055 | PACK TOIT 3 DB 200 H- 6m² SUR TOITURE ARDOISES | ER505 | 1 | 2778
| PROFILES A VISSER | 2 |  |  | 7502520 | 7502520 | CAPTEUR SOLAIRE DB 200 H | ER540 | 720
[5 empty] | PROFILÉS DE MONTAGE POUR PANNEAUX SOLAIRES INISOL NEO 2,1 |  |  |  |  | Sur toiture | [5 empty] | SUR TERRASSE
| toiture |  | TUILES MECANIQUES |  | 100016504 | 100016504 | KIT PROFILES A VISSER ( COURT) POUR 1 CAPTEUR VERTICAL | ER242 | 76 | 89807313 | 4 FERRURES D'ANCRAGE INOX POUR MONTAGE SUR TUILES MÉCANIQUES | EG313 | 0 | 93 | 0 | 2m²
| TUILES MECANIQUES | 1 | meca |  | 7502521 | 7502521 | KIT PROFILES A VISSER (LONG) POUR 1 DB 200 HORIZONTAL | ER546 | 149 | 89807314 | 6 FERRURES D'ANCRAGE INOX POUR MONTAGE SUR TUILES MÉCANIQUES | EG314 | 1 | 133 | 133 | 7608062 | PACK TOIT 1 DB 200 H- 2m² MONTAGE HZ SUR TERRASSE | ER512 | 1 | 1132
| TUILES PLATES | 2 | 1 | 1 | 7608050 | 7608050 | PACK TOIT 1 DB 200 H- 2m² CROCHET UNIVERSEL TUILES MECANIQUES | ER500 | 1080 | [6 empty] | 4m²
| TOIT CANAL | 3 | kit | 4 | 7608052 | 7608052 | PACK TOIT 2 DB 200 H- 4m² CROCHET UNIVERSEL TUILES MECANIQUES | ER502 | 1801 | Terrasse | [5 empty] | 7608063 | PACK TOIT 2 DB 200 H- 4m² MONTAGE HZ SUR TERRASSE | ER513 | 1 | 1904
| TOIT D'ARDOISES | 4 | 1 | 10 | 7608054 | 7608054 | PACK TOIT 3 DB 200 H- 6m² CROCHET UNIVERSEL TUILES MECANIQUES | ER504 | 2778 | 89807358 | 3 SUPPORTS TERRASSE ET CROIX POUR 2 CAPTEUR EN VERTICAL | EG358 | 1 | 271 | 271
| TOIT ETERNIT | 5 | toit | 5 | 7608062 | 7608062 | PACK TOIT 1 DB 200 H- 2m² MONTAGE HZ SUR TERRASSE | ER512 | 1132 | 89807359 | 3 SUPPORTS TERRASSE POUR 2 CAPTEURS EN VERTICAL | EG359 | 0 | 232 | 0
|  |  |  | 8 | 7608183 | 7608183 | PACK TOIT 2 DB 200 H- 4m² INTEGRE V 24° TUILE MECANIQUE | ER534 | 1801 | [6 empty] | CHOIX
| chevron |  | MONTAGE SUR CHEVRONS | 2 | 7608181 | 7608181 | PACK TOIT 1 DB 200 H- 2m² INTEGRE V 24° TUILE MECANIQUE | ER533 | 1080 | [6 empty] | 2m²
| MONTAGE SUR CHEVRONS |  | sur | 3 | 100014740 | #N/A | #N/A | #N/A | #N/A | CAPTEURS | NEO 2,1 |  |  |  |  | 7608050 | PACK TOIT 1 DB 200 H- 2m² CROCHET UNIVERSEL TUILES MECANIQUES | ER500 |  | 1080
| MONTAGE INDEPENDANT DES CHEVRONS |  | 0 | 20 | 7608063 | 7608063 | PACK TOIT 2 DB 200 H- 4m² MONTAGE HZ SUR TERRASSE | ER513 | 1904 | [6 empty] | 7608051 | PACK TOIT 1 DB 200 H- 2m² SUR TOITURE ARDOISES | ER501 |  | 1080
|  |  |  | 6 | 100014742 | #N/A | #N/A | #N/A | #N/A | Définition Pack toit NEO | [6 empty] | #N/A | #N/A |  | #N/A
[5 empty] | 100007882 | 100007882 | KIT NOQUETS POUR TUILES PLATES | EG425 | 221 | [6 empty] | 4m²
| gamme |  | CONFORT |  | MONTAGE INTÉGRÉ EN TOITURE INISOL NEO 2,1 A TUILES STANDARDS PENTE (IT) > 20° |  |  |  |  | 7608050 | PACK TOIT 1 DB 200 H- 2m² CROCHET UNIVERSEL TUILES MECANIQUES | ER500 | 1 | 1080 | 1080 | 7608052 | PACK TOIT 2 DB 200 H- 4m² CROCHET UNIVERSEL TUILES MECANIQUES | ER502 |  | 1801
| CONFORT |  | eq | [12 empty] | 7608053 | PACK TOIT 2 DB 200 H- 4m² SUR TOITURE ARDOISES | ER503 |  | 1801
| BASICSUN |  |  |  | 7503437 | 7503437 | KIT INTEGRATION V 24° 1 CAPTEUR DB 200 TUILES MECANIQUES | ER564 | 391 | [7 empty] | #N/A | #N/A |  | #N/A
[5 empty] | 7503439 | 7503439 | KIT INTEGRATION V 24° 1 CAPTEUR DB 200 TUILES PLATES | ER566 | 587 | Définition colis | [5 empty] | 6m²
| Montage terrasse |  |  |  | 7503441 | 7503441 | KIT INTEGRATION V 21° 1 CAPTEUR DB 200 TUILES CANAL | ER568 | 587 | [6 empty] | 7608054 | PACK TOIT 3 DB 200 H- 6m² CROCHET UNIVERSEL TUILES MECANIQUES | ER504 |  | 2778
| HIGH LOAD |  |  |  | MONTAGE INTÉGRÉ EN TOITURE INISOL NEO 2,1 (IT SUD) TUILES ROMANES OU CANALS PENTE ³ 20° |  |  |  |  | 7502520 | CAPTEUR SOLAIRE DB 200 H | ER540 | 3 | 720 | 2160 | 7608055 | PACK TOIT 3 DB 200 H- 6m² SUR TOITURE ARDOISES | ER505 |  | 2778
| STANDARD LOAD | [8 empty] | 7502514 | KIT RACCORDEMENT HYDRAULIQUE CHAMPS DE CAPTEURS DB 200 | ER541 | 1 | 123 | 123
[5 empty] | 7503438 | 7503438 | KIT EXTENSION INTEGRATION V 24° 1 CAPTEUR DB 200 TUILES MECANIQUES | ER565 | 288 | 7502518 | KIT DE LIAISON HYDRAULIQUE ENTRE 2 CAPTEURS DB 200 H EN V | ER543 | 2 | 46 | 92
| liste |  |  |  | 7500945 | 7500945 | KIT EXTENSION INTEGRATION V 24° 1 CAPTEUR DB 200 TUILES PLATES | ER567 | 288 | [6 empty] | 7608054 | PACK TOIT 3 DB 200 H- 6m² CROCHET UNIVERSEL TUILES MECANIQUES | ER504 |  | 2778
[5 empty] | 7503442 | 7503442 | KIT EXTENSION INTEGRATION V 21° 1 CAPTEUR DB 200 TUILES CANAL | ER569 | 288 | Intégration | [5 empty] | 7608055 | PACK TOIT 3 DB 200 H- 6m² SUR TOITURE ARDOISES | ER505 |  | 2778
| 1 |  |  |  | INISOL | [10 empty] | 0 | #N/A | #N/A |  | #N/A
[5 empty] | 7502514 | 7502514 | KIT RACCORDEMENT HYDRAULIQUE CHAMPS DE CAPTEURS DB 200 | ER541 | 123 | 7503438 | KIT EXTENSION INTEGRATION V 24° 1 CAPTEUR DB 200 TUILES MECANIQUES | ER565 | 0 | 288 | 0
[5 empty] | 7502518 | 7502518 | KIT DE LIAISON HYDRAULIQUE ENTRE 2 CAPTEURS DB 200 H EN V | ER543 | 46 | 7500945 | KIT EXTENSION INTEGRATION V 24° 1 CAPTEUR DB 200 TUILES PLATES | ER567 | 0 | 288 | 0
[5 empty] | 7502516 | 7502516 | KIT RACCORDEMENT DB POUR 2 CAPTEURS DB 200 | ER542 | 144 | 7503442 | KIT EXTENSION INTEGRATION V 21° 1 CAPTEUR DB 200 TUILES CANAL | ER569 | 1 | 288 | 288 | MECANIQUE
| Pro D230 |  |  |  | 100013504 | #N/A | #N/A | #N/A | #N/A | [6 empty] | 7608054 | PACK TOIT 3 DB 200 H- 6m² CROCHET UNIVERSEL TUILES MECANIQUES | ER504 |  | 2778
| NB | 1 |  |  | POWER | [10 empty] | ARDOISE
| A | 1 |  |  | 100012353 | 100012353 | 1 CAPTEUR SOLAIRE SUN 3010 | ER40 | 1562 | [6 empty] | 7608055 | PACK TOIT 3 DB 200 H- 6m² SUR TOITURE ARDOISES | ER505 |  | 2778
| B | 0 |  |  | 100012354 | 100012354 | 1 CAPTEUR SOLAIRE SUN 3015 | ER41 | 1862 | Sur toiture | [5 empty] | PLATE
| C | 1 | [14 empty] | #N/A | #N/A |  | #N/A
| D | 1 |  |  | ACCESSOIRES DE RACCORDEMENT HYDRAULIQUE |  |  |  |  | 100016504 | KIT PROFILES A VISSER ( COURT) POUR 1 CAPTEUR VERTICAL | ER242 | 3 | 76 | 228 | CANAL
[10 empty] | 89807313 | 4 FERRURES D'ANCRAGE INOX POUR MONTAGE SUR TUILES MÉCANIQUES | EG313 | 2 | 93 | 186 | 0 |  | #N/A |  | #N/A
[5 empty] | 100011397 | 100011397 | KIT DE RACCORDEMENT (EXTREMITE + BOUCHON) | EG394 | 106 | 89807314 | 6 FERRURES D'ANCRAGE INOX POUR MONTAGE SUR TUILES MÉCANIQUES | EG314 | 0 | 133 | 0
[5 empty] | 89807355 | 89807355 | KIT DE RACCORDEMENT FLEXIBLE CAPTEUR TUBULAIRE + SONDE CAPTEUR | EG355 | 186 | [6 empty] | CHOIX KIT
[5 empty] | 100011396 | 100011396 | KIT DE LIAISON HYDRAULIQUE INTER COLLECTEUR | EG393 | 142 | Terrasse | [5 empty] | 7608054 | PACK TOIT 3 DB 200 H- 6m² CROCHET UNIVERSEL TUILES MECANIQUES | ER504 | 1 | 2778
|  | 10 | 15 |  | DISPOSITIF DE MONTAGE SUR TOITURE OU EN TERRASSE (MONT. VERTICAL JUXTAPOSES) |  |  |  |  | 89807358 | 3 SUPPORTS TERRASSE ET CROIX POUR 2 CAPTEUR EN VERTICAL | EG358 | 1 | 271 | 271
| POWERSUN 250- 2 | 0 | 0 | [6 empty] | 89807359 | 3 SUPPORTS TERRASSE POUR 2 CAPTEURS EN VERTICAL | EG359 | 1 | 232 | 232
| POWERSUN 250- 2P | 0 | 1 |  | 100012019 | 100012019 | KIT DE MONTAGE 1 CAPTEUR SUN 3010 | ER31 | 149
| POWERSUN 250-2,5P | 2 | 0 |  | 100012020 | 100012020 | KIT DE MONTAGE 1 CAPTEUR SUN 3015 | ER32 | 157
| POWERSUN 250- 3P | 1 | 1 |  | 100011395 | 100011395 | KIT DE FIXATION 1 CAPTEUR | EG392 | 74
| POWERSUN 250-3,5P | 0 | 2 |  | PREPARATEURS
| POWERSUN 250- 5 | 0 | 0 |  | 100007795 | 100008206 | PREPARATEUR SOLAIRE POWERSUN DT 350/3 350L | EC359 | 3114
| POWERSUN 250- 4P | 2 | 1 |  | 100007796 | 100008208 | PREPARATEUR SOLAIRE POWERSUN DT 250/3 250L | EC360 | 2795
| POWERSUN 350- 3P | 1 | 1 | [6 empty] | Préparateur
| POWERSUN 350-3,5P | 0 | 2 |  | 100019134 | 100019137 | BALLON OBS 200 | ER362 | 1435
| POWERSUN 350- 5 | 0 | 0 |  | 100019135 | 100019138 | BALLON OBS 300 | ER363 | 1538 | TRIO >> T3
| POWERSUN 350- 4P | 2 | 1 |  | 100019136 | 100019139 | BALLON OBS 400 | ER364 | 2461
| POWERSUN 350- 5P | 0 | 3 |  | 100019140 | 100019143 | BALLON OBES 200 | ER375 | 1435 | 100008208 | PREPARATEUR SOLAIRE POWERSUN DT 250/3 250L | EC360 | 1 | 2795 | 2795
[5 empty] | 100019141 | 100019144 | BALLON OBES 300 | ER376 | 1538 | 100017611 | FLUIDE CALOPORTEUR HAUTE PREFORMANCE BIO (-26°C) 20 LITRES | ER316 | 1 | 127 | 127
[5 empty] | 100019142 | 100019145 | BALLON OBES 400 | ER377 | 2461
[5 empty] | 100010652 | 100010652 | KIT OECOPROTEC PROTECTION ACI SUR OETRONIC | EC431 | 117 | UNO N >> UN
| power 10 | 0 |  |  | 100007832 | 100007832 | REGULATION POMPE DE CHARGE SLA 2 | EC320 | 196
| Power 15 | 0 |  |  | 100019168 | 100019168 | R. ELECTRIQUE 3 kW avec thermostat | ER397 | 264 | 100019139 | BALLON OBS 400 | ER364 | 1 | 2461 | 2461
| Sompow | 0 |  |  | 100019163 | 100019163 | R. ELECTRIQUE 1,5 kW AVEC SONDE | ER392 | 212 | 89807794 | FLUIDE CALOPORTEUR TYPE L (-21°C) 20 LITRES. | EG101 | 2 | 74 | 148
| Apow | 1 |  |  | 100019165 | 100019165 | R. ELECTRIQUE 3 kW AVEC SONDE | ER394 | 212
| Bpow | -1 |  |  | 100019322 | 100019322 | KIT DE RACCORDEMENT EAU FROIDE | ER404 | 106 | UNO NE >> UNE
| Cpow | 0 |  |  | 89757753 | 89757753 | ANODE ACI CORREX UP BALLON > 300 LITRES | AJ39 | 369
| Dpow | 1 |  |  | 89608920 | 89608920 | ANODE ACI CORREX UP BALLON > 300 LITRES | AM7 | 501 | 100019145 | BALLON OBES 400 | ER377 | 1 | 2461 | 2461
| Epow | 0 |  |  | 100019168 | 100019168 | R. ELECTRIQUE 3 kW avec thermostat | ER397 | 264 | 89807794 | FLUIDE CALOPORTEUR TYPE L (-21°C) 20 LITRES. | EG101 | 2 | 74 | 148
[5 empty] | 100019163 | 100019163 | R. ELECTRIQUE 1,5 kW AVEC SONDE | ER392 | 212
| Nbneo | 3 |  |  | 100019165 | 100019165 | R. ELECTRIQUE 3 kW AVEC SONDE | ER394 | 212 | Modulens - twineo
| Aneo | 1 |  |  | 100019322 | 100019322 | KIT DE RACCORDEMENT EAU FROIDE | ER404 | 106
| Bneo | 2 |  |  | 100008012 | 100008012 | STATION SOLAIRE DKP 6-8 SUR PREPARATEUR | EC156 | 380 | 100018250 | #N/A | #N/A | 1 | #N/A | 2461
| Cneo | 0 |  |  | 100002264 | 100008882 | #N/A | #N/A | #N/A | 100017611 | FLUIDE CALOPORTEUR HAUTE PREFORMANCE BIO (-26°C) 20 LITRES | ER316 | 1 | 127 | 127
| Dneo | 1 |  |  | 89807238 | 89807238 | KIT D'ACCROCHAGE POUR VASE D'EXPANSION | EC118 | 57
| Eneo | 1 |  |  | 100019427 | 100019427 | VASE D'EXPANSION 18 L | EG117 | 92
| Fneo | 2 |  |  | 100019428 | 100019428 | VASE D'EXPANSION 25 L | EG118 | 106
| Gneo | 0 |  |  | OPTIONS DIETRISOL/INISOL
[5 empty] | 100011341 | 100011341 | KIT DE VANNES + SONDES POUR REGULARISATION AVEC 2 CHAMPS DE CAPTEURS | EC432 | 429
[5 empty] | 89804803 | 89804803 | VANNE 3 VOIES 3/4" POUR 2 CIRCUITS | EC164 | 224
[5 empty] | 89804816 | 89804816 | BOITIER PARA FOUDRE POUR SONDE PANNEAUX SOLAIRES | EC176 | 37
[5 empty] | 100003690 | 100003690 | SONDE A APPLIQUE PT1000 | EC171 | 59
[5 empty] | 100004651 | 100004651 | SONDE D'IMMERSION FK PT1000 2,5 m | EC173 | 59 | DUO TUBE |  | A
[5 empty] | 100008011 | 100008011 | SONDE CAPTEUR PT1000 | EC155 | 55
[5 empty] | 89807767 | 89807767 | MITIGEUR THERMOSTATIQUE 1" | EG78 | 129 | 89807000 | TWIN TUBES CU DN15 10 METRES | EG106 |  | 440
| Liste chaudière | TWINEO | MODULENS | [6 empty] | 89807003 | JEU DE 4 COLLIERS DN15 | EG109 |  | 22
|  |  | #N/A |  | MODULENS | TWINEO |  |  |  | 100000417 | JEU DE 2 RACCORDS BÎCONE DN 15 | EG374 |  | 24
|  |  | #N/A |  | 100019292 | #N/A | #N/A | #N/A | #N/A | 100000419 | JEU DE 2 RÉDUCTIONS BÎCONE 18/15 | EG376 |  | 11
|  |  | #N/A |  | 100019293 | #N/A | #N/A | #N/A | #N/A | Options
|  |  | #N/A |  | 100019349 | #N/A | #N/A | #N/A | #N/A | 89804816 | BOITIER PARA FOUDRE POUR SONDE PANNEAUX SOLAIRES | EC176 |  | 37
|  |  | #N/A |  | 100019350 | #N/A | #N/A | #N/A | #N/A | 89807767 | MITIGEUR THERMOSTATIQUE 1" | EG78 |  | 129
|  |  | #N/A |  | 100018125 | 100018232 | GVCR 15 HOR /220SHL | 0 | 5686
|  |  | #N/A |  | 100018126 | 100018233 | GVCR 15 VER /220SHL | 0 | 5655 | 100007832 | REGULATION POMPE DE CHARGE SLA 2 | EC320 |  | 196
|  |  | #N/A |  | 100018127 | 100018234 | GCCR 15 HOR /220SHL | 0 | 5946 | 100010652 | KIT OECOPROTEC PROTECTION ACI SUR OETRONIC | EC431 | 117 | 0
|  |  | #N/A |  | 100018128 | 100018235 | GCCR 15 VER /220SHL | 0 | 5915 | 100019168 | R. ELECTRIQUE 3 kW avec thermostat | ER397 |  | 264
[5 empty] | 100018129 | 100018236 | GVCR 25 HOR /220SHL | 0 | 5841 | 100019163 | R. ELECTRIQUE 1,5 kW AVEC SONDE | ER392 |  | 212
[5 empty] | 100018130 | 100018237 | GVCR 25 VER /220SHL | 0 | 5810 | 100019165 | R. ELECTRIQUE 3 kW AVEC SONDE | ER394 |  | 212
[5 empty] | 100018131 | 100018238 | GCCR 25 HOR /220SHL | 0 | 6101
| GVCR 15 HOR /220SHL | 100018232 | 100018250 |  | 100018132 | 100018239 | GCCR 25 VER /220SHL | 0 | 6070
| GVCR 15 VER /220SHL | 100018233 |  |  | 100018133 | 100018240 | GVCR 35 HOR /220SHL | 0 | 6158
| GCCR 15 HOR /220SHL | 100018234 |  |  | 100018134 | 100018241 | GVCR 35 VER /220SHL | 0 | 6108
| GCCR 15 VER /220SHL | 100018235 |  |  | 100018135 | 100018242 | GCCR 35 HOR /220SHL | 0 | 6418
| GVCR 25 HOR /220SHL | 100018236 |  |  | 100018136 | 100018243 | GCCR 35 VER /220SHL | 0 | 6368
| GVCR 25 VER /220SHL | 100018237 |  |  | 100017846 | 100019381 | #N/A | #N/A | #N/A
| GCCR 25 HOR /220SHL | 100018238 |  |  | 100017847 | 100019382 | #N/A | #N/A | #N/A
| GCCR 25 VER /220SHL | 100018239 |  |  | 100017848 | 100019383 | #N/A | #N/A | #N/A
| GVCR 35 HOR /220SHL | 100018240 |  |  | 100017866 | 100019402 | #N/A | #N/A | #N/A
| GVCR 35 VER /220SHL | 100018241 |  |  | 100017867 | 100019403 | #N/A | #N/A | #N/A
| GCCR 35 HOR /220SHL | 100018242 |  |  | 100017868 | 100019404 | #N/A | #N/A | #N/A
| GCCR 35 VER /220SHL | 100018243 |  |  | 100017869 | 100019405 | #N/A | #N/A | #N/A
| OCCR 18/220SHL | 100019381 |  |  | 100017870 | 100019406 | #N/A | #N/A | #N/A
| OCCR 24/220SHL | 100019382 |  |  | 100017871 | 100019407 | #N/A | #N/A | #N/A
| OCCR 30/220SHL | 100019383 |  |  | 100019412 | #N/A | #N/A | #N/A | #N/A
| OCCR 18 HOR /220SHL | 100019402 |  |  | 100019413 | #N/A | #N/A | #N/A | #N/A
| OCCR 18 VER /220SHL | 100019403 |  |  | 100019414 | #N/A | #N/A | #N/A | #N/A
| OCCR 24 HOR /220SHL | 100019404 |  |  | 100019415 | #N/A | #N/A | #N/A | #N/A
| OCCR 24 VER /220SHL | 100019405 |  |  | 100018141 | 7614662 | GVCX 25 HOR/200SSL | 0 | 4777
| OCCR 30 HOR /220SHL | 100019406 |  |  | 100018142 | 7614663 | GVCX 25 VER/200SSL | 0 | 4865
| OCCR 30 VER /220SHL | 100019407 |  |  | 100018143 | 7614664 | GCCX 25 HOR/200SSL | 0 | 4984
| GVCX 25 HOR/200SSL | 100018248 |  |  | 100018144 | 7614665 | GCCX 25 VER/200SSL | 0 | 5072
| GVCX 25 VER/200SSL | 100018249
| GCCX 25 HOR/200SSL | 100018250
| GCCX 25 VER/200SSL | 100018251 |  |  | 100008012 | 100008012 | STATION SOLAIRE DKP 6-8 SUR PREPARATEUR | EC156 | 380
[5 empty] | 89807209 | 89807209 | STATION SOLAIRE DKS 8-20 | EC89 | 529
[5 empty] | 89807238 | 89807238 | KIT D'ACCROCHAGE POUR VASE D'EXPANSION | EC118 | 57
[5 empty] | 7604939 | 7604939 | STATION TRANSFERT DMCDB | ER468 | 978
DOUBLE TUBES PREISOLES "DUO-TUBE" AVEC PROTECTION UV ET CABLE POUR SONDE CAPTEUR
[5 empty] | 89807000 | 89807000 | TWIN TUBES CU DN15 10 METRES | EG106 | 440
[5 empty] | 89807001 | 89807001 | TWIN TUBES CU DN15 15 METRES | EG107 | 675
[5 empty] | 89807003 | 89807003 | JEU DE 4 COLLIERS DN15 | EG109 | 22
[5 empty] | 89807002 | 89807002 | TWIN TUBES DN18 15 METRES | EG108 | 882
[5 empty] | 89807004 | 89807004 | COLLIER SUP. DN18 4X | EG110 | 26
[5 empty] | 100000417 | 100000417 | JEU DE 2 RACCORDS BÎCONE DN 15 | EG374 | 24
[5 empty] | 100000418 | 100000418 | JEU DE 2 RACCORDS BÎCONE DN 18 | EG375 | 24
[5 empty] | 100000419 | 100000419 | JEU DE 2 RÉDUCTIONS BÎCONE 18/15 | EG376 | 11
[5 empty] | 100008020 | 100008020 | DUO-FLEX DN16 X 15 METRES | EG455 | 1041
[5 empty] | 100008021 | 100008021 | DUO-FLEX DN20 X 15 METRES | EG456 | 1214
[5 empty] | 100008022 | 100008022 | JEU DE RACCORDS DUOFLEX DN16/BîCONE Ø 18 | EG457 | 26
[5 empty] | 100008023 | 100008023 | JEU DE RACCORDS DUOFLEX DN20/BîCONE Ø 18 | EG458 | 26
[5 empty] | 89807794 | 89807794 | FLUIDE CALOPORTEUR TYPE L (-21°C) 20 LITRES. | EG101 | 74
[5 empty] | 100017611 | 100017611 | FLUIDE CALOPORTEUR HAUTE PREFORMANCE BIO (-26°C) 20 LITRES | ER316 | 127
[5 empty] | 89807792 | 89807792 | FLUIDE CALOPORTEUR HAUTE PREFORMANCE TYPE LS (-26°C) 20 LITRES | EG100 | 145
[5 empty] | 100019427 | 100019427 | VASE D'EXPANSION 18 L | EG117 | 92
[5 empty] | 100019428 | 100019428 | VASE D'EXPANSION 25 L | EG118 | 106
[5 empty] | 89807772 | 89807772 | VASE D'EXPANSION SOLAIRE 35 L | EG83 | 171
[5 empty] | 89807773 | 89807773 | VASE D'EXPANSION SOLAIRE 50 L | EG84 | 329
FERRURES D'ANCRAGE POUR MONTAGE SUR TOITURE
[5 empty] | 89807311 | 89807311 | 4 CROCHETS ALU UNIVERSEL POUR TUILES MÉCANIQUES | EG311 | 93
[5 empty] | 89807312 | 89807312 | 6 CROCHETS ALU UNIVERSEL POUR TUILES MÉCANIQUES | EG312 | 133
[5 empty] | 89807313 | 89807313 | 4 FERRURES D'ANCRAGE INOX POUR MONTAGE SUR TUILES MÉCANIQUES | EG313 | 93
[5 empty] | 89807314 | 89807314 | 6 FERRURES D'ANCRAGE INOX POUR MONTAGE SUR TUILES MÉCANIQUES | EG314 | 133
[5 empty] | 89807315 | 89807315 | 4 FERRURES D'ANCRAGE INOX POUR MONTAGE SUR TUILES PLATES | EG315 | 93
[5 empty] | 89807316 | 89807316 | 6 FERRURES D'ANCRAGE INOX POUR MONTAGE SUR TUILES PLATES | EG316 | 133
[5 empty] | 100015314 | 100015314 | 4 FERRURES D'ANCRAGE INOX POUR MONTAGE SUR TUILES CANAL | ER136 | 92
[5 empty] | 100015315 | 100015315 | 6 FERRURES D'ANCRAGE INOX POUR MONTAGE SUR TUILES CANAL | ER137 | 133
[5 empty] | 89807319 | 89807319 | 4 FERRURES D'ANCRAGE INOX POUR MONTAGE SUR TOIT D'ARDOISES | EG319 | 93
[5 empty] | 89807320 | 89807320 | 6 FERRURES D'ANCRAGE INOX POUR MONTAGE SUR TOIT D'ARDOISES | EG320 | 133
[5 empty] | 89807317 | 89807317 | 4 FERRURES D'ANCRAGE INOX POUR MONTAGE SUR TOIT ETERNIT | EG317 | 93
[5 empty] | 89807318 | 89807318 | 6 FERRURES D'ANCRAGE INOX POUR MONTAGE SUR TOIT ETERNIT | EG318 | 133
[5 empty] | 89807782 | 89807782 | KIT TIRE-FONDS POUR MONTAGE 2 CAPTEURS | EG94 | 233
[5 empty] | 89807783 | 89807783 | KIT TIRE-FONDS POUR MONTAGE 3 CAPTEURS | EG95 | 292
[5 empty] | 100016517 | 100016517 | 4 FERRURES D'ANCRAGE ALU A CRANS MTGE SUR CHEVRON | ER264 | 125
[5 empty] | 100016518 | 100016518 | 2 FERRURES D'ANCRAGE ALU A CRANS MTGE SUR CHEVRON | ER265 | 76
[5 empty] | 89807358 | 89807358 | 3 SUPPORTS TERRASSE ET CROIX POUR 2 CAPTEUR EN VERTICAL | EG358 | 271
[5 empty] | 89807359 | 89807359 | 3 SUPPORTS TERRASSE POUR 2 CAPTEURS EN VERTICAL | EG359 | 232
[16 empty] | 0 | 0 | 0 | 0 | 0 | 0
[16 empty] | 0 | 0 | 0 | 0 | 0 | 0
[5 empty] | TRIO | 1
[5 empty] | MODULENS | 2
[5 empty] | TRIO/P | 3
[5 empty] | UNO/NE | 4
[5 empty] | UNO/N | 5
[5 empty] | TWINEO | 6
TRIO
| Image |  | 1
1
2
3
4
5
6