## REMISE (hidden)
Remise feuille PRO C250 | 0%
Remise feuille POWER | 0%
Remise feuille Accessoires et options | 0%

## SUN C250
Version 09/2015
Chiffrage des capteurs SUN C250
2026-07-29
Référence
Montage |  | Vertical
Attention ! Lorsque vous modifiez une des sélections, il faut toujours revalider les suivantes !
|  | DESIGNATION | COLIS | Prix unitaire HT en € | Nbre capt. par rangée | Nbre rangée | Qté | Prix total HT en €
► CAPTEURS PLANS EMBALLES
|  | CAPTEUR PLAN MONTAGE VERTICAL PRO C250 V | ER240 | 766 |  |  | 0 | 0
|  | CAPTEUR PLAN MONTAGE VERTICAL PRO C250 V | ER240 | 766 |  |  | 0 | 0
|  | CAPTEUR PLAN MONTAGE VERTICAL PRO C250 V | ER240 | 766 |  |  | 0 | 0
[6 empty] | Soit une surface totale de : | 0 | m²
|  | Désignation |  | Colis | Colis | Quantité | prix total HT
► ACCESSOIRES POUR RACCORDEMENT HYDRAULIQUE
|  | KIT DE RACCORDEMENT CHAMP DE CAPTEURS |  | 116 | ER245 | 0 | 0
|  | KIT DE LIAISON HYDRAULIQUE ENTRE CAPTEURS |  | 39 | ER246 | 0 | 0
Option : | NON | KIT 2 FLEXIBLES CIRCUIT SOLAIRE CHAMP CAPTEURS |  | 127 | ER247 | 0 | 0
► POSE
sur toiture
clipper
|  | KIT PROFILES A CLIPS (COURT) 1 CAPT VERTICAL |  | 77 | ER664 | 0 | 0
0
0
► FERRURES D'ANCRAGE
Tuiles mécaniques (alu)
|  | 4 FERRURES D'ANCRAGE ALU POUR MONTAGE SUR TUILES MÉCANIQUES |  | 94 | EG311 | 0 | 0
|  | 6 FERRURES D'ANCRAGE ALU POUR MONTAGE SUR TUILES MÉCANIQUES |  | 135 | EG312 | 0 | 0
Attention ! Lorsque vous modifiez une des sélections, il faut toujours revalider les suivantes !
|  | Désignation |  | Colis | Colis | Quantité | prix total HT
|  | Système PRO C250 complet |  | Prix total HT
|  | Ensemble capteurs, fixations, raccords hydrauliques |  | 0

## Sun 3000
Version 09/2015
Chiffrage des capteurs tubulaires SUN 3000
2026-07-29
Référence
0%
| DESIGNATION | Référence | COLIS | PRIX | Nbre capteur par rangée | Nbre rangée | Qté | Prix total HT en €
►MONTAGE
Sur toiture
►CAPTEURS TUBULAIRES
| Sun 3010 | 100012353 | ER40 | 1592 |  |  | 0 | 0 | 0
| Sun 3015 | 100012354 | ER41 | 1897 |  |  | 0 | 0 | 0
[5 empty] | Soit une surface totale de: |  | 0 | m²
►ACCESSOIRES POUR RACCORDEMENT HYDRAULIQUE
• Raccordement des capteurs en montage vertical juxtaposés ou horizontal superposés
| Kit de raccordement hydraulique (extémité+bouchon) Tichelmann | 100011397 | EG394 | 108 |  |  | 0 | 0 | 0
| Kit de liaison entre 2 capteurs | 100011396 | EG393 | 144 |  |  | 0 | 0 | 0
| Kit raccordement flexibles capteur tubulaire + sonde capteur | 89807355 | EG355 | 189 |  |  | 0 | 0 | 0
| Kit fixation 1 capteur tubulaire | 100011395 | EG392 | 75 |  |  | 0 | 0 | 0
►ELEMENTS DE POSE SUR TOIT OU EN TERRASSE
A choisir parmi les types de montage suivants :
SUR TOIT OU EN TERRASSE
Montage vertical sur profilés de ER
| Kit de montage 1 capteur POWER 10 | 100012019 | ER31 | 152 |  |  | 0 | 0 | 0
| Kit de montage 1 capteur POWER 15 | 100012020 | ER32 | 160 |  |  | 0 | 0 | 0
• Supports inclinables pour TERRASSE (ou au sol) pour les capteurs Power 10 et 15 uniquement
selon la disposition des capteurs en + des profilés
| 3 supports avec croix stabilisatrices pour 2 capt. Montage vertical | 89807358 | EG358 | 276 |  |  | 0 | 0 | 0
| 3 supports (sans croix stabilisatrices) pour 2 capt. Montage vertical | 89807359 | EG359 | 236 |  |  | 0 | 0 | 0
• Ferrures d’ancrage pour montage SUR TOITURE
à choisir selon le type de couverture en + des profilés
| montage sur chevrons en inox pour tuiles plates | 89807315 | EG315 | 94 |  |  | 0 | 0 | 0
|  | 89807316 | EG316 | 135 |  |  | 0 | 0 | 0
• Montage sur tuiles canal
chiffrage | Ferrure d'ancrage pour montage sur tuiles canal | 89807358 | EG358 | 276 |  |  | 0 | 0 | 0
|  | 89807359 | EG359 | 236 |  |  | 0 | 0 | 0
| Système | Prix total HT en €
"Capteurs, fixations et raccords hydrauliques "
| Sur toiture | 0

## Pro C (hidden)
Chiffrage colis installation solaire COLLECTIVE capteurs PRO C250
Version 09/2010
Identification de l'étude | [7 empty] | 2026-07-29
Référence
0%
Montage |  | vertical
Attention ! Lorsque vous modifiez une des sélections, il faut toujours revalider les suivantes !
|  | DESIGNATION | COLIS | Prix untaire HT en € | Nbre capt. par rangée | Nbre rangée | Qté | Prix total HT en €
►CAPTEURS PLANS EMBALLES
|  | #N/A | #N/A | #N/A | 0 | 0 | 0 | #N/A | #N/A
|  | #N/A | #N/A | #N/A | 0 | 0 | 0 | #N/A | #N/A
|  | #N/A | #N/A | #N/A |  |  | 0 | #N/A | #N/A
|  | ►ACCESSOIRES POUR RACCORDEMENT HYDRAULIQUE |  |  | Soit une surface totale de : |  | 0 | m²
|  | #REF! | #REF! | #REF! |  |  | #REF! | #REF! | #REF!
|  | #REF! | #REF! | #REF! |  |  | #REF! | #REF! | #REF!
|  | #REF! | #REF! | #REF! |  |  | #REF! | #REF! | #REF!
|  | #REF! | #REF! | #REF! |  |  | #REF! | #REF! | #REF!
Attention ! Lorsque vous modifiez une des sélections, il faut toujours revalider les suivantes !
►ELEMENTS DE POSE SUR TOIT OU TERRASSE
| Montage | sur toiture
• Profilés à choisir en fonction du montage capteurs souhaité
Montage vertical juxt. ou horizontal superposés sur profilés de 5,2 m
|  | #N/A | #N/A | #N/A |  |  | 0 | #N/A | #N/A
|  | KIT COUPLEURS (2 PCES) POUR PROFILES (FIXATION PROFILES JUXTAPOSÉS) | EG307 | 29 |  |  | 0 | 0 | 0
|  | #N/A | #N/A | #N/A |  |  | 0 | #N/A | #N/A
|  | #N/A | #N/A | #N/A |  |  | 0 | 0 | 0
|  | - | - | - |  |  | 0 | 0 | 0
• Supports inclinables pour montage sur TERRASSE (ou au sol)
à choisir selon la disposition des capteurs en + des profilés
[8 empty] | 0 | 0
[8 empty] | 0 | 0
Attention ! Lorsque vous modifiez une des sélections, il faut toujours revalider les suivantes !
• Ferrures d’ancrage pour montage sur TOITURE
à choisir selon le type de couverture en + des profilés
|  | montage sur chevrons en inox sur toit éternit | 4 pces EG 317 |  | 76.5 |  | 0 | 0 | 0
|  |  | 6 pces EG 318 |  | 110.2 |  | 0 | 0 | 0
Chiffrage
|  | Système PRO C complet |  | Prix total HT
|  | Ensemble capteurs, fixations, raccords hydrauliques |  | #N/A
Les résultats ou le contenu sont donnés à titre indicatif. La responsabilité de De Dietrich ne peut en aucun cas être engagée sur le résultat ou sur toute autre utilisation.

## feuille PRO c250 (hidden)
Choix: | vertical | [9 empty] | charges de neige et vent importantes | en terrasse (ou au sol) | Table A
[11 empty] | charges de neige et vent standards | en intégration de toiture | 0 | 0 |  | 0
[12 empty] | sur toiture | 2 | 1 |  | 2
Nombre capteurs/séries | 0 | 0 | 0 | [9 empty] | 3 | 1 |  | 3
| 0 | 0 | 0 | [9 empty] | 4 | 1 |  | 4
| 0 | 0 | 0 | [7 empty] | tuile mécanique 22° | clipper | 5 | 1 |  | 5
| 0 | 0 | 0 | [7 empty] | tuile canal 17° |  | 6 | 1 |  | 6
[11 empty] | tuile plate 21° |  | 7 | 1 |  | 7
|  | A | 0 | [9 empty] | 8 | 1 |  | 8
|  | B | 0 | [7 empty] | clipper | Vertical | 9 | 1 |  | 9
|  | C | 0 | [7 empty] | visser | Horizontal | 10 | 1 |  | 10
| ferrures | Chevron 4 | 0 | ALU 4 | 0 | Tire-fond 6 | 0
|  | 6 | 0 | 2 | 0 | 8 | 0 | [5 empty] | Table B
Vertical | [5 empty] | Horizontal | [6 empty] | 0 | 0
[13 empty] | 2 | 1
[13 empty] | 3 | 2
Réf | Désignation | Colis | Prix |  |  | Réf | Désignation | Colis | Prix |  |  |  | 4 | 3
100016502 | CAPTEUR PLAN MONTAGE VERTICAL PRO C250 V | ER240 | 766 |  |  | 100016503 | CAPTEUR PLAN MONTAGE HORIZONTAL PRO C250 H | ER241 | 788 |  |  |  | 5 | 4
[13 empty] | 6 | 5
[13 empty] | 7 | 6
Accessoires pour le raccordement hydraulique du capteur pro C250V | [5 empty] | Accessoires pour le raccordement hydraulique du capteur pro C250V | [6 empty] | 8 | 7
[13 empty] | 9 | 8
100016506 | KIT DE RACCORDEMENT CHAMP DE CAPTEURS | ER245 | 116 | 0 |  | 100016506 | KIT DE RACCORDEMENT CHAMP DE CAPTEURS | ER245 | 116 |  |  |  | 10 | 9
100016507 | KIT DE LIAISON HYDRAULIQUE ENTRE CAPTEURS | ER246 | 39 | 0 |  | 100016507 | KIT DE LIAISON HYDRAULIQUE ENTRE CAPTEURS | ER246 | 39
100016508 | KIT 2 FLEXIBLES CIRCUIT SOLAIRE CHAMP CAPTEURS | ER247 | 127 | 0 |  | 100016508 | KIT 2 FLEXIBLES CIRCUIT SOLAIRE CHAMP CAPTEURS | ER247 | 127 |  |  |  | Table C
[13 empty] | 0 | 0
[13 empty] | 2 | 2
[13 empty] | 3 | 3
Dispositif de montage en terrasse (ou ausol) | [5 empty] | Dispositif de montage en terrasse (ou ausol) | [6 empty] | 4 | 4
[13 empty] | 5 | 5
High load | [5 empty] | High load | [6 empty] | 6 | 6
[13 empty] | 7 | 7
100016509 | 2 SUPPORTS HL AVEC CROIX MONTAGE VERTICAL 1 C250 SANS PROFILES | ER250 | 300 | 0 |  | 100016511 | 2 SUPPORTS HL AVEC CROIX MONTAGE HORIZONTAL 1 C250 SANS PROFILES | ER252 | 245 |  |  |  | 8 | 8
100016510 | 1 SUPPORT HL VERTICAL POUR EXTENSION 1 C250 | ER251 | 155 | 0 |  | 100016512 | 1 SUPPORT HL HORIZONTAL POUR EXTENSION 1 C250 | ER253 | 139 |  |  |  | 9 | 9
[13 empty] | 10 | 10
Standard | [5 empty] | Standard
[13 empty] | ferrures | 4 pces | 6 pces
7217038 | 2 SUPPORTS SL MONTAGE VERTICAL 1 CAPTEUR | ER658 | 188 | 0 |  | 7217041 | 2 SUPPORTS SL HL MONTAGE HORIZONTAL 1 CAPTEUR | ER656 | 150 |  |  |  | 0 | 0 | 0
[13 empty] | 2 | 0 | 1
7217039 | 1 SUPPORT SL MTGE VERTICAL POUR EXTENSION 1 CAPTEUR | ER659 | 87 | 0 |  | 100017620 | #N/A | #N/A | #N/A |  |  |  | 3 | 2 | 0
7217044 | KIT PROFILES A CLIPS (COURT) 1 CAPT VERTICAL | ER664 | 77 | 0 |  | 7217048 | KIT PROFILES 45 2,5M2 HZ | ER662 | 94 |  |  |  | 4 | 1 | 1
[13 empty] | 5 | 0 | 2
Dispositif de montage en intégration toiture | [5 empty] | Dispositif de montage en intégration toiture | [6 empty] | 6 | 2 | 1
[13 empty] | 7 | 1 | 2
7212864 | KIT DE BASE 22° D'INTEGRATION TUILE MECANIQUE 1 C250 V | ER634 | 530 | 0 |  | 7212866 | KIT DE BASE 22° D'INTEGRATION TUILE MECANIQUE 1 C250 H | ER637 | 560 |  |  |  | 8 | 0 | 3
7212869 | KIT DE BASE 22° D'INTEGRATION TUILE MECANIQUE 2 C250 V | ER635 | 764 | 0 |  | 7212870 | KIT DE BASE 22° D'INTEGRATION TUILE MECANIQUE 2 C250 H | ER638 | 917 |  |  |  | 9 | 2 | 2
7212867 | KIT EXTENSION 22° INTEGRATION TUILE MECANIQUE 1 C 250 V | ER636 | 316 | 0 |  | 7212868 | KIT EXTENSION 22° INTEGRATION TUILE MECANIQUE C 250 H | ER639 | 408 |  |  |  | 10 | 1 | 3
7212872 | KIT DE BASE 17° D'INTEGRATION TUILE CANAL 1 C250 V | ER640 | 693 | 0 |  | 7212873 | KIT DE BASE 17° D'INTEGRATION TUILE CANAL 1 C250 H | ER643 | 774
7503821 | KIT DE BASE 17° D'INTEGRATION TUILE CANAL 2 C250 V | ER641 | 1070 | 0 |  | 7212880 | KIT DE BASE 17° D'INTEGRATION TUILE CANAL 2 C250 H | ER644 | 1274 |  |  |  | Ferrures alu pour profilés | 2pces | 4pces
7212875 | KIT EXTENSION 17° INTEGRATION TUILE CANAL C 250 V | ER642 | 408 | 0 |  | 7212877 | KIT EXTENSION 17° INTEGRATION TUILE CANAL C 250 H | ER645 | 459 |  |  |  | 0 | 0 | 0
[13 empty] | 2 | 1 | 1
[13 empty] | 3 | 0 | 2
Dispositif de montage sur toiture (kit profilé et ferrures d'ancrage) | [5 empty] | Dispositif de montage sur toiture (kit profilé et ferrures d'ancrage) | [6 empty] | 4 | 1 | 2
[13 empty] | 5 | 0 | 3
100016513 | KIT PROFILES A CLIPER POUR 1 C250 V | ER260 | 133 | 0 |  | 100016514 | KIT PROFILES A CLIPER POUR 1 C250 H | ER261 | 166 |  |  |  | 6 | 1 | 3
7217044 | KIT PROFILES A CLIPS (COURT) 1 CAPT VERTICAL | ER664 | 77 | 0 |  | 7217048 | KIT PROFILES 45 2,5M2 HZ | ER662 | 94 |  |  |  | 7 | 0 | 4
[13 empty] | 8 | 1 | 4
89807311 | 4 FERRURES D'ANCRAGE ALU POUR MONTAGE SUR TUILES MÉCANIQUES | EG311 | 94 | 0 |  | 89807311 | 4 FERRURES D'ANCRAGE ALU POUR MONTAGE SUR TUILES MÉCANIQUES | EG311 | 85 |  |  |  | 9 | 0 | 5
89807312 | 6 FERRURES D'ANCRAGE ALU POUR MONTAGE SUR TUILES MÉCANIQUES | EG312 | 135 | 0 |  | 89807312 | 6 FERRURES D'ANCRAGE ALU POUR MONTAGE SUR TUILES MÉCANIQUES | EG312 | 122 |  |  |  | 10 | 1 | 5
89807313 | 4 FERRURES D'ANCRAGE INOX POUR MONTAGE SUR TUILES MÉCANIQUES | EG313 | 94 | 0 |  | 89807313 | 4 FERRURES D'ANCRAGE INOX POUR MONTAGE SUR TUILES MÉCANIQUES | EG313 | 85
89807314 | 6 FERRURES D'ANCRAGE INOX POUR MONTAGE SUR TUILES MÉCANIQUES | EG314 | 135 | 0 |  | 89807314 | 6 FERRURES D'ANCRAGE INOX POUR MONTAGE SUR TUILES MÉCANIQUES | EG314 | 122 |  |  |  | Tire fonds | 6 | 8
89807315 | 4 FERRURES D'ANCRAGE INOX POUR MONTAGE SUR TUILES PLATES | EG315 | 94 | 0 |  | 89807315 | 4 FERRURES D'ANCRAGE INOX POUR MONTAGE SUR TUILES PLATES | EG315 | 85 |  |  |  | 0 | 0 | 0
89807316 | 6 FERRURES D'ANCRAGE INOX POUR MONTAGE SUR TUILES PLATES | EG316 | 135 | 0 |  | 89807316 | 6 FERRURES D'ANCRAGE INOX POUR MONTAGE SUR TUILES PLATES | EG316 | 122 |  |  |  | 2 | 0 | 1
100015315 | 6 FERRURES D'ANCRAGE INOX POUR MONTAGE SUR TUILES CANAL | ER137 | 135 | 0 |  |  | 6 FERRURES D'ANCRAGE INOX POUR MONTAGE SUR TUILES CANAL | ER137 | 122 |  |  |  | 3 | 2 | 0
89807317 | 4 FERRURES D'ANCRAGE INOX POUR MONTAGE SUR TOIT ETERNIT | EG317 | 94 | 0 |  | 89807317 | 4 FERRURES D'ANCRAGE INOX POUR MONTAGE SUR TOIT ETERNIT | EG317 | 85 |  |  |  | 4 | 0 | 2
89807318 | 6 FERRURES D'ANCRAGE INOX POUR MONTAGE SUR TOIT ETERNIT | EG318 | 135 | 0 |  | 89807318 | 6 FERRURES D'ANCRAGE INOX POUR MONTAGE SUR TOIT ETERNIT | EG318 | 122 |  |  |  | 5 | 1 | 2
89807319 | 4 FERRURES D'ANCRAGE INOX POUR MONTAGE SUR TOIT D'ARDOISES | EG319 | 94 | 0 |  | 89807319 | 4 FERRURES D'ANCRAGE INOX POUR MONTAGE SUR TOIT D'ARDOISES | EG319 | 85 |  |  |  | 6 | 4 | 0
89807320 | 6 FERRURES D'ANCRAGE INOX POUR MONTAGE SUR TOIT D'ARDOISES | EG320 | 135 | 0 |  | 89807320 | 6 FERRURES D'ANCRAGE INOX POUR MONTAGE SUR TOIT D'ARDOISES | EG320 | 122 |  |  |  | 7 | 2 | 2
100015314 | 4 FERRURES D'ANCRAGE INOX POUR MONTAGE SUR TUILES CANAL | ER136 | 93 | 0 |  |  | 4 FERRURES D'ANCRAGE INOX POUR MONTAGE SUR TUILES CANAL | ER136 | 85 |  |  |  | 8 | 0 | 4
100016517 | 4 FERRURES D'ANCRAGE ALU A CRANS MTGE SUR CHEVRON | ER264 | 127 | 0 |  | 100016517 | 4 FERRURES D'ANCRAGE ALU A CRANS MTGE SUR CHEVRON | ER264 | 115 |  |  |  | 9 | 6 | 0
100016518 | 2 FERRURES D'ANCRAGE ALU A CRANS MTGE SUR CHEVRON | ER265 | 77 | 0 |  | 100016518 | 2 FERRURES D'ANCRAGE ALU A CRANS MTGE SUR CHEVRON | ER265 | 70 |  |  |  | 10 | 5 | 0
89807782 | KIT TIRE-FONDS POUR MONTAGE 2 CAPTEURS | EG94 | 237 | 0 |  | 89807782 | KIT TIRE-FONDS POUR MONTAGE 2 CAPTEURS | EG94 | 219
89807783 | KIT TIRE-FONDS POUR MONTAGE 3 CAPTEURS | EG95 | 298 | 0 |  | 89807783 | KIT TIRE-FONDS POUR MONTAGE 3 CAPTEURS | EG95 | 268
7217044 | KIT PROFILES A CLIPS (COURT) 1 CAPT VERTICAL | ER664 | 77 | 0 |  | 100016514 | KIT PROFILES A CLIPER POUR 1 C250 H | ER261 | 166 | 0
89807311 | 4 FERRURES D'ANCRAGE ALU POUR MONTAGE SUR TUILES MÉCANIQUES | EG311 | 94 | 0
89807312 | 6 FERRURES D'ANCRAGE ALU POUR MONTAGE SUR TUILES MÉCANIQUES | EG312 | 135 | 0
Tuiles mécaniques (alu) | 89807311
Tuiles mécaniques (inox) | 89807313
Tuiles plates | 89807315
Tuiles canal | 100015314
Tuiles éternit | 89807317
Tuiles ardoises | 89807319
kit tire-fonds | 89807782

## FeuilleproC (hidden)
1ere ligne |  |  | nbr capteur par rangée | nbre rangée | nbre colis | nbre colis final | nbre colis arrondi |  |  |  | 2eme ligne |  |  |  | nbr capteur par rangée | nbre rangée | nbre colis | nbre colis final | nbre colis arrondi |  |  |  | 3eme ligne |  |  |  | nbr capteur par rangée | nbre rangée | nbre colis | nbre colis final | nbre colis arrondi
|  |  | 0 | 0 | 0 |  | 0 |  | liste vertical | 0 |  |  |  |  | 0 | 0 | 0 |  | 0 |  | liste vertical | 1 |  |  |  |  | 0 | 0 | 0 |  |  |  | liste vertical | 1
| montage | vertical | [7 empty] | 1 |  |  | montage | 0 | [7 empty] | 2 |  |  | montage | 0 | [7 empty] | 2
[10 empty] | 2 | [11 empty] | 3 | [11 empty] | 3
| ►ACCESSOIRES POUR RACCORDEMENT HYDRAULIQUE | [8 empty] | 3 |  |  | ►ACCESSOIRES POUR RACCORDEMENT HYDRAULIQUE | [8 empty] | 4 |  |  | ►ACCESSOIRES POUR RACCORDEMENT HYDRAULIQUE | [8 empty] | 4
[10 empty] | 4 | [11 empty] | 5 | [11 empty] | 5
liste validation | Raccordement des capteurs en montage vertical juxtaposés ou horizontal superposés | [8 empty] | 5 |  | liste validation | Raccordement des capteurs en montage vertical juxtaposés ou horizontal superposés | [8 empty] | 6 |  | liste validation | Raccordement des capteurs en montage vertical juxtaposés ou horizontal superposés | [8 empty] | 6
"accessoireshydrau" | Raccordement des capteurs en montage horizontal juxtaposés | [8 empty] | 6 |  | "accessoireshydrau" | Raccordement des capteurs en montage horizontal juxtaposés | [8 empty] | 7 |  | "accessoireshydrau" | Raccordement des capteurs en montage horizontal juxtaposés | [8 empty] | 7
[10 empty] | 7 | [11 empty] | 8 | [11 empty] | 8
[7 empty] | nbre colis arrondi | REF |  | 8 | [8 empty] | nbre colis arrondi | REF | [10 empty] | nbre colis arrondi | REF
1ere ligne | Raccordement des capteurs en montage vertical juxtaposés ou horizontal superposés | #N/A | #N/A | #N/A | 1 | 0 | 0 | 89807345 |  |  |  | 1ere ligne | Raccordement des capteurs en montage vertical juxtaposés ou horizontal superposés | #N/A | #N/A | #N/A | 1 | 0 | 0 | 89807345 |  |  |  | 1ere ligne | Raccordement des capteurs en montage vertical juxtaposés ou horizontal superposés | #N/A | #N/A | #N/A | 1 | 0 | 0 | 89807345
| Raccordement des capteurs en montage horizontal juxtaposés | #N/A | #N/A | #N/A | 1 | 0 | 0 | 89807345 | liste horizontal | 0 |  |  | Raccordement des capteurs en montage horizontal juxtaposés | #N/A | #N/A | #N/A | 1 | 0 | 0 | 89807345 | liste horizontal | 1 |  |  | Raccordement des capteurs en montage horizontal juxtaposés | #N/A | #N/A | #N/A | 1 | 0 | 0 | 89807345 | liste horizontal | 1
[10 empty] | 1 | [11 empty] | 2 | [11 empty] | 2
2em ligne | Raccordement des capteurs en montage vertical juxtaposés ou horizontal superposés | #N/A | #N/A | #N/A | 0.2 | 0 | 0 | 89807347 |  | 2 |  | 2em ligne | Raccordement des capteurs en montage vertical juxtaposés ou horizontal superposés | #N/A | #N/A | #N/A | 0.2 | 0 | 0 | 89807347 |  | 3 |  | 2em ligne | Raccordement des capteurs en montage vertical juxtaposés ou horizontal superposés | #N/A | #N/A | #N/A | 0.2 | 0 | 0 | 89807347 |  | 3
| Raccordement des capteurs en montage horizontal juxtaposés | #N/A | #N/A | #N/A | -1 | 0 | 0 | 89807366 |  | 3 |  |  | Raccordement des capteurs en montage horizontal juxtaposés | #N/A | #N/A | #N/A | -1 | 0 | 0 | 89807366 |  | 4 |  |  | Raccordement des capteurs en montage horizontal juxtaposés | #N/A | #N/A | #N/A | -1 | 0 | 0 | 89807366 |  | 4
[10 empty] | 4 | [11 empty] | 5 | [11 empty] | 5
3eme ligne | Raccordement des capteurs en montage vertical juxtaposés ou horizontal superposés | #N/A | #N/A | #N/A | 0 | 0 | 0 | 89807346 |  |  |  | 3eme ligne | Raccordement des capteurs en montage vertical juxtaposés ou horizontal superposés | #N/A | #N/A | #N/A | 0 | 0 | 0 | 89807346 |  | 6 |  | 3eme ligne | Raccordement des capteurs en montage vertical juxtaposés ou horizontal superposés | #N/A | #N/A | #N/A | 0 | 0 | 0 | 89807346 |  | 6
| Raccordement des capteurs en montage horizontal juxtaposés | #N/A | #N/A | #N/A | 0 | 0 | 0 | 89807347 |  |  |  |  | Raccordement des capteurs en montage horizontal juxtaposés | #N/A | #N/A | #N/A | 0 | 0 | 0 | 89807347 |  |  |  |  | Raccordement des capteurs en montage horizontal juxtaposés | #N/A | #N/A | #N/A | 0 | 0 | 0 | 89807347
4 eme ligne | Raccordement des capteurs en montage vertical juxtaposés ou horizontal superposés | #N/A | #N/A | #N/A | 0 | 0 | 0 | 89807372 |  |  |  | 4 eme ligne | Raccordement des capteurs en montage vertical juxtaposés ou horizontal superposés | #N/A | #N/A | #N/A | 0 | 0 | 0 | 89807372 |  |  |  | 4 eme ligne | Raccordement des capteurs en montage vertical juxtaposés ou horizontal superposés | #N/A | #N/A | #N/A | 0 | 0 | 0 | 89807372
| Raccordement des capteurs en montage horizontal juxtaposés | - | - | - | - | - | 0 | [5 empty] | Raccordement des capteurs en montage horizontal juxtaposés | - | - | - | - | - | 0 | [5 empty] | Raccordement des capteurs en montage horizontal juxtaposés | - | - | 0 | - | - | 0
RECAPITULATION | [11 empty] | RECAPITULATION | [11 empty] | RECAPITULATION
choix | #REF! | [10 empty] | choix | #REF! | [10 empty] | choix | #REF!
|  |  |  | nbre colis arronndi | [11 empty] | nbre colis arronndi | [11 empty] | nbre colis arronndi
1ere ligne | #REF! | #REF! | #REF! | #REF! | [7 empty] | 1ere ligne | #REF! | #REF! | #REF! | #REF! | [7 empty] | 1ere ligne | #REF! | #REF! | #REF! | #REF! | [6 empty] | #REF!
2em ligne | #REF! | #REF! | #REF! | #REF! | [7 empty] | 2em ligne | #REF! | #REF! | #REF! | #REF! | [7 empty] | 2em ligne | #REF! | #REF! | #REF! | #REF! | [6 empty] | #REF!
3eme ligne | #REF! | #REF! | #REF! | #REF! | [7 empty] | 3eme ligne | #REF! | #REF! | #REF! | #REF! | [7 empty] | 3eme ligne | #REF! | #REF! | #REF! | #REF! | [6 empty] | #REF!
4 eme ligne | #REF! | #REF! | #REF! | #REF! | [7 empty] | 4 eme ligne | #REF! | #REF! | #REF! | #REF! | [7 empty] | 4 eme ligne | #REF! | #REF! | #REF! | #REF! | [6 empty] | #REF!
| ►ELEMENTS DE POSE SUR TOIT OU TERRASSE | [11 empty] | ►ELEMENTS DE POSE SUR TOIT OU TERRASSE | [11 empty] | ►ELEMENTS DE POSE SUR TOIT OU TERRASSE
liste validation | Montage vertical juxt. ou horizontal superposés sur profilés de 1,3 m | [10 empty] | liste validation | Montage vertical juxt. ou horizontal superposés sur profilés de 1,3 m | [10 empty] | liste validation | Montage vertical juxt. ou horizontal superposés sur profilés de 1,3 m
"montagevertihori" | Montage vertical juxt. ou horizontal superposés sur profilés de 5,2 m | [10 empty] | "montagevertihori" | Montage vertical juxt. ou horizontal superposés sur profilés de 5,2 m | [10 empty] | "montagevertihori" | Montage vertical juxt. ou horizontal superposés sur profilés de 5,2 m
| Montage vertical juxt. ou horizontal superposés sur profilés de 2,6 m | [11 empty] | Montage vertical juxt. ou horizontal superposés sur profilés de 2,6 m | [11 empty] | Montage vertical juxt. ou horizontal superposés sur profilés de 2,6 m
liste validation | Montage HORIZONTAL juxtaposés | [10 empty] | liste validation | Montage HORIZONTAL juxtaposés | [10 empty] | liste validation | Montage HORIZONTAL juxtaposés
"montagehori" | [11 empty] | "montagehori" | [11 empty] | "montagehori"
[6 empty] | nbre colis final | nbre colis arrondi | Ref | [9 empty] | nbre colis final | nbre colis arrondi | Ref | [9 empty] | nbre colis final | nbre colis arrondi | Ref
1ere ligne | Montage vertical juxt. ou horizontal superposés sur profilés de 1,3 m | #N/A | #N/A | #N/A | 0 | 0 | 0 | 100008015 |  |  |  | 1ere ligne | Montage vertical juxt. ou horizontal superposés sur profilés de 1,3 m | #N/A | #N/A | #N/A | 0 | 0 | 0 | 100008015 |  |  |  | 1ere ligne | Montage vertical juxt. ou horizontal superposés sur profilés de 1,3 m | #N/A | #N/A | #N/A | 0 | 0 | 0 | 100008015
| Montage vertical juxt. ou horizontal superposés sur profilés de 5,2 m | #N/A | #N/A | #N/A | faux | 0 | 0 | 89807357 |  |  |  |  | Montage vertical juxt. ou horizontal superposés sur profilés de 5,2 m | #N/A | #N/A | #N/A | faux | 0 | 0 | 89807357 |  |  |  |  | Montage vertical juxt. ou horizontal superposés sur profilés de 5,2 m | #N/A | #N/A | #N/A | faux | 0 | 0 | 89807357
| Montage vertical juxt. ou horizontal superposés sur profilés de 2,6 m | #N/A | #N/A | #N/A | 0 | 0 | 0 | 89807356 |  |  |  |  | Montage vertical juxt. ou horizontal superposés sur profilés de 2,6 m | #N/A | #N/A | #N/A | 0 | 0 | 0 | 89807356 |  |  |  |  | Montage vertical juxt. ou horizontal superposés sur profilés de 2,6 m | #N/A | #N/A | #N/A | 0 | 0 | 0 | 89807356
| Montage HORIZONTAL juxtaposés | #N/A | #N/A | #N/A | 1 | 0 | 0 | 89807357 |  |  |  |  | Montage HORIZONTAL juxtaposés | #N/A | #N/A | #N/A | 1 | 0 | 0 | 89807357 |  |  |  |  | Montage HORIZONTAL juxtaposés | #N/A | #N/A | #N/A | 1 | 0 | 0 | 89807357
2eme ligne | Montage vertical juxt. ou horizontal superposés sur profilés de 1,3 m | #N/A | #N/A | #N/A | 0 | 0 | 0 | 89807348 |  |  |  | 2eme ligne | Montage vertical juxt. ou horizontal superposés sur profilés de 1,3 m | #N/A | #N/A | #N/A | 0 | 0 | 0 | 89807348 |  |  |  | 2eme ligne | Montage vertical juxt. ou horizontal superposés sur profilés de 1,3 m | #N/A | #N/A | #N/A | 0 | 0 | 0 | 89807348
| Montage vertical juxt. ou horizontal superposés sur profilés de 5,2 m | KIT COUPLEURS (2 PCES) POUR PROFILES (FIXATION PROFILES JUXTAPOSÉS) | EG307 | 29 | faux | 0 | 0 | 89807307 |  |  |  |  | Montage vertical juxt. ou horizontal superposés sur profilés de 5,2 m | KIT COUPLEURS (2 PCES) POUR PROFILES (FIXATION PROFILES JUXTAPOSÉS) | EG307 | 29 | faux | 0 | 0 | 89807307 |  |  |  |  | Montage vertical juxt. ou horizontal superposés sur profilés de 5,2 m | KIT COUPLEURS (2 PCES) POUR PROFILES (FIXATION PROFILES JUXTAPOSÉS) | EG307 | 29 | faux | 0 | 0 | 89807307
| Montage vertical juxt. ou horizontal superposés sur profilés de 2,6 m | KIT COUPLEURS (2 PCES) POUR PROFILES (FIXATION PROFILES JUXTAPOSÉS) | EG307 | 29 | 0 | 0 | 0 | 89807307 |  |  |  |  | Montage vertical juxt. ou horizontal superposés sur profilés de 2,6 m | KIT COUPLEURS (2 PCES) POUR PROFILES (FIXATION PROFILES JUXTAPOSÉS) | EG307 | 29 | 0 | 0 | 0 | 89807307 |  |  |  |  | Montage vertical juxt. ou horizontal superposés sur profilés de 2,6 m | KIT COUPLEURS (2 PCES) POUR PROFILES (FIXATION PROFILES JUXTAPOSÉS) | EG307 | 29 | 0 | 0 | 0 | 89807307
| Montage HORIZONTAL juxtaposés | #N/A | #N/A | #N/A | 0 | 0 | 0 | 89807356 |  |  |  |  | Montage HORIZONTAL juxtaposés | #N/A | #N/A | #N/A | 0 | 0 | 0 | 89807356 |  |  |  |  | Montage HORIZONTAL juxtaposés | #N/A | #N/A | #N/A | 0 | 0 | 0 | 89807356
3eme ligne | Montage vertical juxt. ou horizontal superposés sur profilés de 1,3 m | #N/A | #N/A | #N/A | 0 | 0 | 0 | 89807365 |  |  |  | 3eme ligne | Montage vertical juxt. ou horizontal superposés sur profilés de 1,3 m | #N/A | #N/A | #N/A | 0 | 0 | 0 | 89807365 |  |  |  | 3eme ligne | Montage vertical juxt. ou horizontal superposés sur profilés de 1,3 m | #N/A | #N/A | #N/A | 0 | 0 | 0 | 89807365
| Montage vertical juxt. ou horizontal superposés sur profilés de 5,2 m | #N/A | #N/A | #N/A | 0 | 0 | 0 | 89807348 |  |  |  |  | Montage vertical juxt. ou horizontal superposés sur profilés de 5,2 m | #N/A | #N/A | #N/A | 0 | 0 | 0 | 89807348 |  |  |  |  | Montage vertical juxt. ou horizontal superposés sur profilés de 5,2 m | #N/A | #N/A | #N/A | 0 | 0 | 0 | 89807348
| Montage vertical juxt. ou horizontal superposés sur profilés de 2,6 m | #N/A | #N/A | #N/A | 0 | 0 | 0 | 89807348 |  |  |  |  | Montage vertical juxt. ou horizontal superposés sur profilés de 2,6 m | #N/A | #N/A | #N/A | 0 | 0 | 0 | 89807348 |  |  |  |  | Montage vertical juxt. ou horizontal superposés sur profilés de 2,6 m | #N/A | #N/A | #N/A | 0 | 0 | 0 | 89807348
| Montage HORIZONTAL juxtaposés | KIT COUPLEURS (2 PCES) POUR PROFILES (FIXATION PROFILES JUXTAPOSÉS) | EG307 | 29 | 0 | 0 | 0 | 89807307 |  |  |  |  | Montage HORIZONTAL juxtaposés | KIT COUPLEURS (2 PCES) POUR PROFILES (FIXATION PROFILES JUXTAPOSÉS) | EG307 | 29 | 0 | 0 | 0 | 89807307 |  |  |  |  | Montage HORIZONTAL juxtaposés | KIT COUPLEURS (2 PCES) POUR PROFILES (FIXATION PROFILES JUXTAPOSÉS) | EG307 | 29 | 0 | 0 | 0 | 89807307
4eme ligne | Montage vertical juxt. ou horizontal superposés sur profilés de 1,3 m | - | - | - | - | 0 | 0 |  |  |  |  | 4eme ligne | Montage vertical juxt. ou horizontal superposés sur profilés de 1,3 m | - | - | - | - | - | 0 |  |  |  |  | 4eme ligne | Montage vertical juxt. ou horizontal superposés sur profilés de 1,3 m | - | - | - | - | 0 | 0
| Montage vertical juxt. ou horizontal superposés sur profilés de 5,2 m | #N/A | #N/A | #N/A | 0 | 0 | 0 | 89807365 |  |  |  |  | Montage vertical juxt. ou horizontal superposés sur profilés de 5,2 m | #N/A | #N/A | #N/A | 0 | 0 | 0 | 89807365 |  |  |  |  | Montage vertical juxt. ou horizontal superposés sur profilés de 5,2 m | #N/A | #N/A | #N/A | 0 | 0 | 0 | 89807365
| Montage vertical juxt. ou horizontal superposés sur profilés de 2,6 m | #N/A | #N/A | #N/A | 0 | 0 | 0 | 89807365 |  |  |  |  | Montage vertical juxt. ou horizontal superposés sur profilés de 2,6 m | #N/A | #N/A | #N/A | 0 | 0 | 0 | 89807365 |  |  |  |  | Montage vertical juxt. ou horizontal superposés sur profilés de 2,6 m | #N/A | #N/A | #N/A | 0 | 0 | 0 | 89807365
| Montage HORIZONTAL juxtaposés | #N/A | #N/A | #N/A | 0 | 0 | 0 | 89807348 |  |  |  |  | Montage HORIZONTAL juxtaposés | #N/A | #N/A | #N/A | 0 | 0 | 0 | 89807348 |  |  |  |  | Montage HORIZONTAL juxtaposés | #N/A | #N/A | #N/A | 0 | 0 | 0 | 89807348
5eme ligne | Montage vertical juxt. ou horizontal superposés sur profilés de 1,3 m | - | - | - |  | 0 | 0 |  |  |  |  | 5eme ligne | Montage vertical juxt. ou horizontal superposés sur profilés de 1,3 m | - | - | - |  | 0 | 0 |  |  |  |  | 5eme ligne | Montage vertical juxt. ou horizontal superposés sur profilés de 1,3 m | - | - | - |  | 0 | 0
| Montage vertical juxt. ou horizontal superposés sur profilés de 5,2 m | - | - | - |  | 0 | 0 | [5 empty] | Montage vertical juxt. ou horizontal superposés sur profilés de 5,2 m | - | - | - |  | 0 | 0 | [5 empty] | Montage vertical juxt. ou horizontal superposés sur profilés de 5,2 m | - | - | - |  | 0 | 0
| Montage vertical juxt. ou horizontal superposés sur profilés de 2,6 m | - | - | - |  | 0 | 0 | [5 empty] | Montage vertical juxt. ou horizontal superposés sur profilés de 2,6 m | - | - | - |  | 0 | 0 | [5 empty] | Montage vertical juxt. ou horizontal superposés sur profilés de 2,6 m | - | - | - |  | 0 | 0
| Montage HORIZONTAL juxtaposés | #N/A | #N/A | #N/A | 0 | 0 | 0 | 89807365 |  |  |  |  | Montage HORIZONTAL juxtaposés | #N/A | #N/A | #N/A | 0 | 0 | 0 | 89807365 |  |  |  |  | Montage HORIZONTAL juxtaposés | #N/A | #N/A | #N/A | 0 | 0 | 0 | 89807365
RECAPITULATION | [11 empty] | RECAPITULATION | [11 empty] | RECAPITULATION
choix | Montage vertical juxt. ou horizontal superposés sur profilés de 5,2 m | [10 empty] | choix | Montage vertical juxt. ou horizontal superposés sur profilés de 5,2 m | [10 empty] | choix | Montage vertical juxt. ou horizontal superposés sur profilés de 5,2 m
|  |  |  | nbre colis arrondi | [11 empty] | nbre colis arrondi | [11 empty] | nbre colis arrondi
1er ligne | #N/A | #N/A | #N/A | 0 | [7 empty] | 1er ligne | #N/A | #N/A | #N/A | 0 | [7 empty] | 1er ligne | #N/A | #N/A | #N/A | 0 | [6 empty] | 0
2eme ligne | KIT COUPLEURS (2 PCES) POUR PROFILES (FIXATION PROFILES JUXTAPOSÉS) | EG307 | 29 | 0 | [7 empty] | 2eme ligne | KIT COUPLEURS (2 PCES) POUR PROFILES (FIXATION PROFILES JUXTAPOSÉS) | EG307 | 29 | 0 | [7 empty] | 2eme ligne | KIT COUPLEURS (2 PCES) POUR PROFILES (FIXATION PROFILES JUXTAPOSÉS) | EG307 | 29 | 0 | [6 empty] | 0
3eme | #N/A | #N/A | #N/A | 0 | [7 empty] | 3eme | #N/A | #N/A | #N/A | 0 | [7 empty] | 3eme | #N/A | #N/A | #N/A | 0 | [6 empty] | 0
4eme | #N/A | #N/A | #N/A | 0 | [7 empty] | 4eme | #N/A | #N/A | #N/A | 0 | [7 empty] | 4eme | #N/A | #N/A | #N/A | 0 | [6 empty] | 0
5eme | - | - | - | 0 | [7 empty] | 5eme | - | - | - | 0 | [7 empty] | 5eme | - | - | - | 0
terrasse | [11 empty] | terrasse |  | vertical | [9 empty] | terrasse |  | vertical
sur toiture | [11 empty] | sur toiture |  | horizontal | [9 empty] | sur toiture |  | horizontal
choix | sur toiture | [10 empty] | choix | sur toiture | [10 empty] | choix | sur toiture
verti ou hori | sur toiture | [10 empty] | verti ou hori | sur toiture | [10 empty] | verti ou hori | sur toiture
| • Supports inclinables pour TERRASSE (ou au sol) | [11 empty] | • Supports inclinables pour TERRASSE (ou au sol) | [11 empty] | • Supports inclinables pour TERRASSE (ou au sol)
| à choisir selon la disposition des capteurs en + des profilés | [11 empty] | à choisir selon la disposition des capteurs en + des profilés | [11 empty] | à choisir selon la disposition des capteurs en + des profilés
[5 empty] | nbre colis final | nbre colis arrondi | Ref | [9 empty] | nbre colis final | nbre colis arrondi | Ref | [9 empty] | nbre colis final | nbre colis arrondi | Ref
terrasse et vertical | 3 supports avec croix stabilisatrices pour 2 capt. montage vertical | EG358 | 276 | 0 | 0 | 0 | 89807358 |  |  |  |  | terrasse et vertical | 3 supports avec croix stabilisatrices pour 2 capt. montage vertical | EG358 | 276 | 0 | 0 | 0 | 89807358 |  |  |  |  | terrasse et vertical | 3 supports avec croix stabilisatrices pour 2 capt. montage vertical | EG358 | 276 | 0 | 0 | 0 | 89807358
| 3 supports (sans croix stabilisatrices) pour 2 capt. montage vertical | EG359 | 236 | 0 | 0 | 0 | 89807359 | [5 empty] | 3 supports (sans croix stabilisatrices) pour 2 capt. montage vertical | EG359 | 236 | 0 | 0 | 0 | 89807359 | [5 empty] | 3 supports (sans croix stabilisatrices) pour 2 capt. montage vertical | EG359 | 236 | 0 | 0 | 0 | 89807359
terrasse et hori | 2 supports avec croix stabilisatrice pour 1 capt. montage horizontal | EG325 | 155 | 0 | 0 | 0 | 89807325 |  |  |  |  | terrasse et hori | 2 supports avec croix stabilisatrice pour 1 capt. montage horizontal | EG325 | 155 | 0 | 0 | 0 | 89807325 |  |  |  |  | terrasse et hori | 2 supports avec croix stabilisatrice pour 1 capt. montage horizontal | EG325 | 155 | 0 | 0 | 0 | 89807325
| - | - | 0 | - | 0 | 0 | [6 empty] | - | - | 0 | - | 0 | 0 | [6 empty] | - | - | 0 |  | 0 | 0
Récapitulation terrasse | 2 supports avec croix stabilisatrice pour 1 capt. montage horizontal | EG325 | 155 | 0 | [7 empty] | Récapitulation terrasse | 2 supports avec croix stabilisatrice pour 1 capt. montage horizontal | EG325 | 155 | 0 | [7 empty] | Récapitulation terrasse | 2 supports avec croix stabilisatrice pour 1 capt. montage horizontal | EG325 | 155 | 0 | [6 empty] | 0
| - | - | 0 | 0 | [8 empty] | - | - | 0 | 0 | [8 empty] | - | - | 0 | 0 | [6 empty] | 0
| • Ferrures d’ancrage pour montage SUR TOITURE | [11 empty] | • Ferrures d’ancrage pour montage SUR TOITURE | [11 empty] | • Ferrures d’ancrage pour montage SUR TOITURE
| à choisir selon le type de couverture en + des profilés | [11 empty] | à choisir selon le type de couverture en + des profilés | [11 empty] | à choisir selon le type de couverture en + des profilés
| 0 | 0 | [10 empty] | 0 | 0 | [10 empty] | 0 | 0
liste validation "surtoiture" | montage indépendant des chevrons en alu pour tuiles mécaniques | 1 | [9 empty] | liste validation "surtoiture" | montage indépendant des chevrons en alu pour tuiles mécaniques | 1 | [9 empty] | liste validation "surtoiture" | montage indépendant des chevrons en alu pour tuiles mécaniques | 1
| montage sur chevrons en inox pour tuiles mécaniques | 2 | [10 empty] | montage sur chevrons en inox pour tuiles mécaniques | 2 | [10 empty] | montage sur chevrons en inox pour tuiles mécaniques | 2
| montage sur chevrons en inox pour tuiles plates | 3 | [10 empty] | montage sur chevrons en inox pour tuiles plates | 3 | [10 empty] | montage sur chevrons en inox pour tuiles plates | 3
| montage sur chevrons en inox sur toit éternit | 4 | [10 empty] | montage sur chevrons en inox sur toit éternit | 4 | [10 empty] | montage sur chevrons en inox sur toit éternit | 4
| montage sur chevrons en inox sur toit d'ardoises | 5 | [10 empty] | montage sur chevrons en inox sur toit d'ardoises | 5 | [10 empty] | montage sur chevrons en inox sur toit d'ardoises | 5
|  |  |  | nbre colis par rangée | nbre colis final | [10 empty] | nbre colis par rangée | nbre colis final | [10 empty] | nbre colis par rangée | nbre colis final
choix | montage sur chevrons en inox sur toit éternit | 4 | 4 pces EG 317 | 0 | 0 | [6 empty] | choix | montage sur chevrons en inox sur toit éternit | 4 | 4 pces EG 317 | 0 | 0 | [6 empty] | choix | montage sur chevrons en inox sur toit éternit | 4 | 4 pces EG 317 | 0 | 0 | [5 empty] | 0
|  |  | 6 pces EG 318 | 0 | 0 | [9 empty] | 6 pces EG 318 | 0 | 0 | [9 empty] | 6 pces EG 318 | 0 | 0 | [5 empty] | 0
| 100008010 | #N/A | #N/A | #N/A | [8 empty] | 100008010 | #N/A | #N/A | #N/A | [8 empty] | 100008010 | #N/A | #N/A | #N/A

## Outils accessoires (hidden)
0
… | - | 0 |  |  | 0
VASE D'EXPANSION 100 l | EG120 | 387 | 100008733 |  | 1
VASE D'EXPANSION 200 l | EG122 | 612 | 100008735 |  | 2
VASE D'EXPANSION 300 l | EG123 | 1098 | 100008736 |  | 3
VASE D'EXPANSION SOLAIRE 35 L | EG83 | 174 | 89807772 |  | 4
VASE D'EXPANSION SOLAIRE 50 L | EG84 | 335 | 89807773 |  | 5
OPTION |  |  |  |  | 6
… | - | 0 | 0 |  | 7
ANODE ACI CORREX UP BALLON > 300 LITRES | AM7 | 511 | 89608920 |  | 8
RESISTANCE BLINDEE 6 KW/400V A VISSER 1''1/2 + THERMOSTAT DE REGLAGE | AJ36 | 604 | 89757750 |  | 9
KIT ELECTRIQUE 9 KW/400V 1 1/2 ( POUR RSB 1000 A 3000 ) | AJ47 | 625 | 100019313 |  | 10
RESISTANCE BLINDEE 6 KW/400V A VISSER 1''1/2 + THERMOSTAT DE REGLAGE | ER335 | 700 | 100019314
RESISTANCE BLINDEE 6 KW/400V A VISSER 1''1/2 + THERMOSTAT DE REGLAGE | ER131 | 284 | 100014590
CENTRALE DE MESURE D'ENERGIE CME | ER313 | 1610 | 100017498
DATALOGGER DL2 POUR GRS | ER55 | 443 | 100013514
MODULE REPORT DE PANNE OETROSOL AM1 | ER314 | 173 | 100017499
REGULATION POMPE DE CHARGE SLA 2 | EC320 | 200 | 100007832
THERMOMETRE | AJ32 | 49 | 89757746
VANNE 3 VOIES 3/4" POUR 2 CIRCUITS | EC164 | 228 | 89804803
PREPARATEUR
… | - | 0 | 0
PREPARATEUR SOLAIRE OBS 200 N | ER424 | 867 | 100019529
PREPARATEUR SOLAIRE OBS 300 N | ER425 | 877 | 100019522
PREPARATEUR SOLAIRE OBS 400 N | ER426 | 1881 | 100019526
PREPARATEUR SOLAIRE OBS 500 N | ER341 | 2195 | 100019068 |  | COLIS | -
OB 650 B | 0 | 4584 | 100011343 |  | PRIX | 0
OB-800 B | 0 | 5798 | 125549
OB-1000 B | 0 | 6369 | 125550
BALLON SOLAIRE OBS 1001 | 0 | 4814 | 126758 |  | CHOIX 2 | …
BALLON SOLAIRE OBS 801 | 0 | 4239 | 126757 |  | COLIS | -
PREPARATEUR ECS INSTANTANEE FWS 750 | EC546 | 4621 | 100008019 |  | PRIX | 0
PREPARATEUR SOLAIRE FWS 1500 COMPLET | 0 | 6826 | 100017466
BALLON TAMPON PSB 750 | EC129 | 1581 | 100005010
BALLON SOLAIRE TAMPON PS 500 | 0 | 1741 | 126975
BALLON SOLAIRE TAMPON PS 800 | 0 | 2202 | 126976
BALLON SOLAIRE TAMPON PS 1000 | 0 | 2545 | 126977
BALLON SOLAIRE TAMPON PS 1500 | 0 | 4151 | 126978
BALLON SOLAIRE TAMPON RSB 800 NV | 0 | 2883 | 100017469
BALLON SOLAIRE TAMPON RSB 1000 NV | 0 | 3220 | 100017472
BALLON SOLAIRE TAMPON RSB 1500 NV | 0 | 3885 | 100017475
BALLON SOLAIRE TAMPON RSB 2000 NV | 0 | 5104 | 100017476
BALLON SOLAIRE TAMPON RSB 2500 N | 0 | 5826 | 100017477
BALLON SOLAIRE TAMPON RSB 3000 N | 0 | 6103 | 100017478
REGULATION |  |  |  | CHOIX | …
… | - | 0 | -
REGULATION SOL COLLECTIF SC5 | ER672 | 585 | 7619972 | COLIS | -
REGULATION OETROSOL-AEL | ER708 | 280 | 7630421 | Prix | 0
REGULATION OETROSOL-PLUS | ER709 | 250 | 7630422 | Ref | -
RÉGULATION "DELTASOL E" POUR STATION TRANSFERT SOLAIRE | ER315 | 689 | 100017500
REGULATION "MCDB" POUR CHARGE/DECHARGE BALLON | EC162 | 259 | 100004650
STATION SOLAIRE
… | - | 0 | -
STATION SOLAIRE SKS 13-45 | ER665 | 650 | 7619964
STATION SOLAIRE SKP 7-8 | ER655 | 430 | 7624853
STATION SOLAIRE STS 14-30 CME | ER667 | 2600 | 7619966 | 0 | CHOIX | …
STATION SOLAIRE STS 14-50 CME | ER668 | 3000 | 7619967 | 1 | COLIS | -
STATION SOLAIRE STS 14-100 CME | ER669 | 6000 | 7619968 | 1 | PRIX | 0
MODULE TRANSFERT SOLAIRE DRAIN BACK DB-20 | ER301 | 2664 | 100017486 | 1
STATION TRANSFERT DMCDB | ER468 | 997 | 7604939 | 1
0
0
Fluide
… | - | 0
FLUIDE CALOPORTEUR HAUTES PERFORMANCES BIO (-26°C) 20 LITRES | ER316 | 129 | 100017611
FLUIDE CALOPORTEUR TYPE L (-21°C) 20 LITRES. | EG101 | 75 | 89807794
FLUIDE CALOPORTEUR HAUTES PERFORMANCES TYPE LS (-26°C) 20 LITRES | EG100 | 148 | 89807792
Devis capteurs SUN C250
Devis capteurs SUN 3000
Sur toiture
Terrasse (Vertical juxtaposé)
Sur tuiles canal

## Accessoires et options
Version 09/2015
Chiffrage des accessoires avec capteurs SUN C250 et/ou SUN 3000
2026-07-29
Référence
0%
REGULATION |  | Désignation | Colis | Prix unitaire HT en € | Qté | Prix total HT en €
Régulation
|  | … | - | 0 |  | 0 | 0
STATION SOLAIRE
Station
|  | … | - | 0 |  | 0 | 0
PREPARATEUR 1
Préparateur
|  | … | - | 0 |  | 0 | 0
PREPARATEUR 2
Préparateur
|  | … | - | 0 |  | 0 | 0
OPTION 1
Option
|  | … | - | 0 |  | 0 | 0
OPTION 2
Option
|  | … | - | 0 |  | 0 | 0
FLUIDE CALOPORTEUR (donné à titre indicatif – à calculer en fonction de l'installation)
Type
|  | … | - | 0 |  | 0 | 0
VASE EXPANSION SOLAIRE (donné à titre indicatif – à calculer en fonction de l'installation)
Vase
|  | … | - | 0 |  | 0 | 0
AUTRE
|  | Désignation | N° Colis |  | PU | Qté | Prix total
[7 empty] | 0 | 0
[7 empty] | 0 | 0
[7 empty] | 0 | 0
[7 empty] | 0 | 0
[7 empty] | 0 | 0
[7 empty] | 0 | 0
[7 empty] | 0 | 0
NOTE
Oui
MISE EN SERVICE (Prix NET) | [5 empty] | Non | 0 |  | Non
0
| Système |  | Prix total HT en €
| Devis capteurs SUN C250 |  | 0
| Devis ACCESSOIRES |  | 0
| Devis TOTAL |  | 0

## Liste de prix (hidden)
N°Article | Désignation | Colis | Tarif HT au 01/05/2015 | Eco Participation HT | Code EAN | Poids | Long mm | Larg mm | Haut mm | Groupe article
LA LEGISLATION IMPOSE UNE ECO-PARTICIPATION AFIN D'ORGANISER SUR LE TERRITOIRE NATIONAL LA COLLECTE ET
LE RECYCLAGE DE CERTAINS PRODUITS ELECTRIQUES ET ELECTRONIQUES D'EQUIPEMENTS DE LA MAISON . CELA SIGNIFIE QUE LE
CONSOMMATEUR POURRA DEMANDER AU PROFESSIONNEL LA REPRISE DE L'ANCIEN MATERIEL CONTRE L'ACHAT D'UN NOUVEL
EQUIPEMENT DE MEME NATURE , SELON LE PRINCIPE DE << UN >> POUR << UN >> .
LES PRODUITS ELIGIBLES SONT REPERTORIES SUR LE SITE OFFICIEL : www.eco-systemes.fr
ET APPARAISSENT DANS NOTRE TARIF AVEC UN MONTANT HT D'ECO-PARTICIPATION
* TOUT MONTANT D'ECO PARTICIPATION EST SUSCEPTIBLE D'EVOLUER EN CAS DE MODIFICATION DU BAREME PAR NOTRE ORGANISME COLLECTEUR
FAMILLE: | POMPE A CHALEUR
VERSIONS POUR CHAUFFAGE ET RAFRAICHISSEMENT
7610054 | OENOVIAPAC-2 4 MR-3/H |  | 3909 |  | 366123859383 | 83.7 |  |  |  | C9
7610055 | OENOVIAPAC-2 4 MR-3/EM |  | 3909 |  | 366123859384 | 83.7 |  |  |  | C9
7610056 | OENOVIAPAC-2 6 MR-3/H |  | 3995 |  | 366123859385 | 82.7 |  |  |  | C9
7610057 | OENOVIAPAC-2 6 MR-3/EM |  | 3995 |  | 366123859386 | 82.7 |  |  |  | C9
7610058 | OENOVIAPAC-2 8 MR-3/H |  | 4661 |  | 366123859387 | 112.2 |  |  |  | C9
7610059 | OENOVIAPAC-2 8 MR-3/EM |  | 4661 |  | 366123859388 | 112.2 |  |  |  | C9
7610060 | OENOVIAPAC-2 11 MR-3/H |  | 5996 |  | 366123859389 | 168.7 |  |  |  | C9
7610061 | OENOVIAPAC-2 11 MR-3/EM |  | 5996 |  | 366123859390 | 168.7 |  |  |  | C9
7610062 | OENOVIAPAC-2 11 TR-3/H |  | 6288 |  | 366123859391 | 182.7 |  |  |  | C9
7610063 | OENOVIAPAC-2 11 TR-3/ET |  | 6288 |  | 366123859392 | 182.7 |  |  |  | C9
7610064 | OENOVIAPAC-2 16 MR-3/H |  | 7047 |  | 366123859393 | 168.7 |  |  |  | C9
7610065 | OENOVIAPAC-2 16 MR-3/EM |  | 7047 |  | 366123859394 | 168.7 |  |  |  | C9
7610066 | OENOVIAPAC-2 16 TR-3/H |  | 7455 |  | 366123859395 | 182.7 |  |  |  | C9
7610067 | OENOVIAPAC-2 16 TR-3/ET |  | 7455 |  | 366123859396 | 182.7 |  |  |  | C9
COMPOSANTS
7603571 | AWHP 4 MR | EH336 | 1765 | 5 | 3661238581012 | 48 | 450 | 950 | 690 | C9
7609925 | AWHP 6 MR-2 | EH380 | 1851 | 5 | 3661238589513 | 47 | 450 | 950 | 690 | C9
7609926 | AWHP 8 MR-2 | EH381 | 2573 | 5 | 3661238589520 | 77 | 450 | 1040 | 1030 | C9
7609927 | AWHP 11 MR-2 | EH382 | 3392 | 5 | 3661238589537 | 131 | 450 | 1040 | 1440 | C9
7609928 | AWHP 11 TR-2 | EH383 | 3684 | 5 | 3661238589544 | 145 | 450 | 1040 | 1440 | C9
7609929 | AWHP 16 MR-2 | EH384 | 4443 | 5 | 3661238589551 | 131 | 450 | 1040 | 1440 | C9
7609930 | AWHP 16 TR-2 | EH385 | 4851 | 5 | 3661238589568 | 145 | 450 | 1040 | 1440 | C9
7609961 | MHX-3/H 4-8 | EH413 | 2088 |  | 3661238589841 | 35.2 | 465 | 465 | 800 | C9
7609962 | MHX-3/H 11-16 | EH414 | 2604 |  | 3661238589858 | 37.7 | 465 | 465 | 800 | C9
7609963 | MHX-3/EM 4-8 | EH415 | 2088 |  | 3661238589865 | 35.2 | 465 | 465 | 800 | C9
7609964 | MHX-3/EM 11-16 | EH416 | 2604 |  | 3661238589872 | 37.7 | 465 | 465 | 800 | C9
7609965 | MHX-3/ET 11-16 | EH417 | 2604 |  | 3661238589889 | 37.7 | 465 | 465 | 800 | C9
100015480 | RACCORD D'ADAPTATION FRIGO POUR 4 kW ET 6 kW | EH146 | 56 |  | 3661238381612 | 0.5 | 150 | 80 | 30 | C9
VERSIONS POUR CLIMATISATION
7610068 | OENOVIAPAC-2 4 MR-3/HI |  | 4922 |  | 366123859397 | 87.8 |  |  |  | C9
7610069 | OENOVIAPAC-2 4 MR-3/EMI |  | 4832 |  | 366123859398 | 86.7 |  |  |  | C9
7610070 | OENOVIAPAC-2 6 MR-3/HI |  | 5008 |  | 366123859399 | 86.8 |  |  |  | C9
7610071 | OENOVIAPAC-2 6 MR-3/EMI |  | 4918 |  | 366123859400 | 85.7 |  |  |  | C9
7610072 | OENOVIAPAC-2 8 MR-3/HI |  | 5674 |  | 366123859401 | 116.3 |  |  |  | C9
7610073 | OENOVIAPAC-2 8 MR-3/EMI |  | 5584 |  | 366123859402 | 115.2 |  |  |  | C9
7610074 | OENOVIAPAC-2 11 MR-3/HI |  | 7196 |  | 366123859403 | 172.8 |  |  |  | C9
7610075 | OENOVIAPAC-2 11 MR-3/EMI |  | 7106 |  | 366123859404 | 171.7 |  |  |  | C9
7610076 | OENOVIAPAC-2 11 TR-3/HI |  | 7488 |  | 366123859405 | 186.8 |  |  |  | C9
7610077 | OENOVIAPAC-2 11 TR-3/ETI |  | 7398 |  | 366123859406 | 185.7 |  |  |  | C9
7610078 | OENOVIAPAC-2 16 MR-3/HI |  | 8247 |  | 366123859407 | 172.8 |  |  |  | C9
7610079 | OENOVIAPAC-2 16 MR-3/EMI |  | 8157 |  | 366123859408 | 171.7 |  |  |  | C9
7610080 | OENOVIAPAC-2 16 TR-3/HI |  | 8655 |  | 366123859409 | 186.8 |  |  |  | C9
7610081 | OENOVIAPAC-2 16 TR-3/ETI |  | 8565 |  | 366123859410 | 185.7 |  |  |  | C9
COMPOSANTS
7603571 | AWHP 4 MR | EH336 | 1765 | 5 | 3661238581012 | 48 | 450 | 950 | 690 | C9
7609925 | AWHP 6 MR-2 | EH380 | 1851 | 5 | 3661238589513 | 47 | 450 | 950 | 690 | C9
7609926 | AWHP 8 MR-2 | EH381 | 2573 | 5 | 3661238589520 | 77 | 450 | 1040 | 1030 | C9
7609927 | AWHP 11 MR-2 | EH382 | 3392 | 5 | 3661238589537 | 131 | 450 | 1040 | 1440 | C9
7609928 | AWHP 11 TR-2 | EH383 | 3684 | 5 | 3661238589544 | 145 | 450 | 1040 | 1440 | C9
7609929 | AWHP 16 MR-2 | EH384 | 4443 | 5 | 3661238589551 | 131 | 450 | 1040 | 1440 | C9
7609930 | AWHP 16 TR-2 | EH385 | 4851 | 5 | 3661238589568 | 145 | 450 | 1040 | 1440 | C9
7609966 | MHX-3/HI 4-8 | EH418 | 2843 |  | 3661238589896 | 35.2 | 465 | 465 | 800 | C9
7609967 | MHX-3/HI 11-16 | EH419 | 3546 |  | 3661238589902 | 37.7 | 465 | 465 | 800 | C9
7609968 | MHX-3/EMI 4-8 | EH420 | 2843 |  | 3661238589919 | 35.2 | 465 | 465 | 800 | C9
7609969 | MHX-3/EMI 11-16 | EH421 | 3546 |  | 3661238589926 | 37.7 | 465 | 465 | 800 | C9
7609970 | MHX-3/ETI 11-16 | EH422 | 3546 |  | 3661238589933 | 37.7 | 465 | 465 | 800 | C9
100015480 | RACCORD D'ADAPTATION FRIGO POUR 4 kW ET 6 kW | EH146 | 56 |  | 3661238381612 | 0.5 | 150 | 80 | 30 | C9
100015481 | DOSSERET DE MONTAGE VERSION E | EH147 | 168 |  | 3661238381629 | 3 | 715 | 420 | 115 | C9
100015482 | DOSSERET DE MONTAGE VERSION H | EH148 | 258 |  | 3661238381636 | 4.1 | 715 | 420 | 115 | C9
OPTIONS
100004417 | FILTRE 400UM + VANNE D'ISOLEMENT PAC ROE 6-10 ET ROE+ | EH61 | 101 |  | 3661238003415 | 0.85 | 175 | 90 | 130 | C6
100011222 | SUPPORT MURALE & PLOTS ANTIVIBRATILES POUR ROE-II AWHP 6-8 | EH95 | 156 |  | 3661238339927 | 5.4 | 820 | 90 | 90 | C6
100012532 | BAC DE RECUPERATION CONDENSATS POUR SUPPORT MURAL | EH111 | 136 |  | 3661238361553 | 2 | 960 | 440 | 80 | C6
100012534 | CORDON CHAUFFANT ELECTRIQUE | EH113 | 144 |  | 3661238361577 | 0.2 | 200 | 200 | 10 | C6
100012533 | SUPPORT POSE AU SOL AWHP | EH112 | 43 |  | 3661238361560 | 1.2 | 450 | 140 | 80 | C6
100015476 | LIAISON FRIGORIFIQUE PE 1/2" 1/4" - LG 10 m | EH142 | 224 |  | 3661238381575 | 7.9 | 600 | 650 | 150 | C6
100012535 | LIAISON FRIGORIFIQUE PE 5/8'' 3/8'' - LG 5m | EH114 | 224 |  | 3661238361522 | 4.6 | 600 | 600 | 150 | C6
100012536 | LIAISON FRIGORIFIQUE PE 5/8'' 3/8'' - LG 10m | EH115 | 399 |  | 3661238361539 | 7.2 | 600 | 600 | 200 | C6
100012537 | LIAISON FRIGORIFIQUE PE 5/8'' 3/8'' - LG 20m | EH116 | 722 |  | 3661238361546 | 14.3 | 750 | 750 | 230 | C6
100008841 | BALLON TAMPON 80L B 80 T | EH85 | 500 |  | 3661238166325 | 44.5 | 510 | 510 | 920 | C6
100004415 | BALLON TAMPON 160L B 150 T | EH60 | 751 |  | 3661238003422 | 63.2 | 825 | 690 | 1120 | C6
100002276 | VANNE D'INVERSION CHAUFFAGE SANITAIRE MC 35E MC 45 ET 65 | HC135 | 339 |  | 3661238007734 | 1 | 195 | 155 | 130 | C0
100003301 | KIT CABLAGE PLANCHER CHAUFFANT DIRECT | HA249 | 37 | 0.01 | 3661238005570 | 0.1 | 210 | 140 | 20 | C0
88017904 | THERMOSTAT AMBIANCE PROGRAMMABLE (FILAIRE) | AD191 | 155 | 0.08 | 3661238102415 | 0.25 | 135 | 90 | 55 | C0
88017010 | THERMOSTAT D'AMBIANCE PROGRAMMABLE (SANS FILS) | AD192 | 275 | 0.08 | 3661238102439 | 0.425 | 180 | 150 | 90 | C0
100015479 | VANNE D'INVERSION CHAUFFAGE-SANITAIRE+SONDE ECS | EH145 | 322 |  | 3661238381605 | 4.2 | 410 | 210 | 125 | C6
100015468 | KIT RAC HYDRAULIQUE PAC - BALLON ECS | EH149 | 95 |  | 3661238413818 | 1.2 | 575 | 505 | 145 | C6
100015481 | DOSSERET DE MONTAGE VERSION E | EH147 | 168 |  | 3661238381629 | 6 | 715 | 420 | 115 | C6
7610082 | OENOVIAPAC-2 4 MR-3/H V220 |  | 5764 |  | 366123859326 | 233.1 |  |  |  | C9
7610083 | OENOVIAPAC-2 4 MR-3/EM V220 |  | 5873 |  | 366123859327 | 231.5 |  |  |  | C9
7610084 | OENOVIAPAC-2 6 MR-3/H V220 |  | 5850 |  | 366123859328 | 232.1 |  |  |  | C9
7610085 | OENOVIAPAC-2 6 MR-3/EM V220 |  | 5959 |  | 366123859329 | 230.5 |  |  |  | C9
7610086 | OENOVIAPAC-2 8 MR-3/H V220 |  | 6516 |  | 366123859330 | 261.6 |  |  |  | C9
7610087 | OENOVIAPAC-2 8 MR-3/EM V220 |  | 6625 |  | 366123859411 | 260 |  |  |  | C9
7610088 | OENOVIAPAC-2 11 MR-3/H V220 |  | 8503 |  | 366123859412 | 318.1 |  |  |  | C9
7610089 | OENOVIAPAC-2 11 MR-3/EM V220 |  | 8623 |  | 366123859413 | 316 |  |  |  | C9
7610090 | OENOVIAPAC-2 11 TR-3/H V220 |  | 8795 |  | 366123859414 | 332.1 |  |  |  | C9
7610091 | OENOVIAPAC-2 11 TR-3/ET V220 |  | 8915 |  | 366123859415 | 332 |  |  |  | C9
7610092 | OENOVIAPAC-2 16 MR-3/H V220 |  | 9554 |  | 366123859416 | 318.1 |  |  |  | C9
7610093 | OENOVIAPAC-2 16 MR-3/EM V220 |  | 9674 |  | 366123859417 | 316 |  |  |  | C9
7610094 | OENOVIAPAC-2 16 TR-3/H V220 |  | 9962 |  | 366123859418 | 332.1 |  |  |  | C9
7610095 | OENOVIAPAC-2 16 TR-3/ET V220 |  | 10082 |  | 366123859419 | 332 |  |  |  | C9
COMPOSANTS
7603571 | AWHP 4 MR | EH336 | 1765 | 5 | 3661238581012 | 48 | 450 | 950 | 690 | C9
7609925 | AWHP 6 MR-2 | EH380 | 1851 | 5 | 3661238589513 | 47 | 450 | 950 | 690 | C9
7609926 | AWHP 8 MR-2 | EH381 | 2573 | 5 | 3661238589520 | 77 | 450 | 1040 | 1030 | C9
7609927 | AWHP 11 MR-2 | EH382 | 3392 | 5 | 3661238589537 | 131 | 450 | 1040 | 1440 | C9
7609928 | AWHP 11 TR-2 | EH383 | 3684 | 5 | 3661238589544 | 145 | 450 | 1040 | 1440 | C9
7609929 | AWHP 16 MR-2 | EH384 | 4443 | 5 | 3661238589551 | 131 | 450 | 1040 | 1440 | C9
7609930 | AWHP 16 TR-2 | EH385 | 4851 | 5 | 3661238589568 | 145 | 450 | 1040 | 1440 | C9
7609971 | MHX-3/H 4-8 V220 | EH423 | 2166 |  | 3661238589940 | 64.6 | 775 | 660 | 1045 | C9
7609972 | MHX-3/H 11-16 V220 | EH424 | 3334 |  | 3661238589957 | 67.1 | 775 | 660 | 1045 | C9
7609973 | MHX-3/EM 4-8 V220 | EH425 | 2275 |  | 3661238589964 | 63 | 775 | 660 | 1045 | C9
7609974 | MHX-3/EM 11-16 V220 | EH426 | 3454 |  | 3661238589971 | 65 | 775 | 660 | 1045 | C9
7609975 | MHX-3/ET 11-16 V220 | EH427 | 3454 |  | 3661238589988 | 67 | 775 | 660 | 1045 | C9
100016427 | BALLON 220HPSL | ER222 | 1507 |  | 3661238493438 | 115.5 | 790 | 675 | 1160 | C9
100018045 | KIT TUBULURES DE RACCORDEMENT | EH210 | 270 |  | 3661238543720 | 4.5 | 720 | 425 | 120 | C9
100015480 | RACCORD D'ADAPTATION FRIGO POUR 4 kW ET 6 kW | EH146 | 56 |  | 3661238381612 | 0.5 | 150 | 80 | 30 | C9
OPTIONS
100011222 | SUPPORT MURALE & PLOTS ANTIVIBRATILES POUR ROE-II AWHP 6-8 | EH95 | 156 |  | 3661238339927 | 5.4 | 820 | 90 | 90 | C6
100018409 | SUPPORT MURAL AWHP 11à 27 kW | EH250 | 160 |  | 3661238543874 | 5 | 820 | 90 | 90 | C6
100012532 | BAC DE RECUPERATION CONDENSATS POUR SUPPORT MURAL | EH111 | 136 |  | 3661238361553 | 2 | 960 | 440 | 80 | C6
100012534 | CORDON CHAUFFANT ELECTRIQUE | EH113 | 144 |  | 3661238361577 | 0.2 | 200 | 200 | 10 | C6
100012533 | SUPPORT POSE AU SOL AWHP | EH112 | 43 |  | 3661238361560 | 1.2 | 450 | 140 | 80 | C6
100015476 | LIAISON FRIGORIFIQUE PE 1/2" 1/4" - LG 10 m | EH142 | 224 |  | 3661238381575 | 7.9 | 600 | 650 | 150 | C6
100012535 | LIAISON FRIGORIFIQUE PE 5/8'' 3/8'' - LG 5m | EH114 | 224 |  | 3661238361522 | 4.6 | 600 | 600 | 150 | C6
100012536 | LIAISON FRIGORIFIQUE PE 5/8'' 3/8'' - LG 10m | EH115 | 399 |  | 3661238361539 | 7.2 | 600 | 600 | 200 | C6
100012537 | LIAISON FRIGORIFIQUE PE 5/8'' 3/8'' - LG 20m | EH116 | 722 |  | 3661238361546 | 14.3 | 750 | 750 | 230 | C6
100008841 | BALLON TAMPON 80L B 80 T | EH85 | 500 |  | 3661238166325 | 44.5 | 510 | 510 | 920 | C6
100004415 | BALLON TAMPON 160L B 150 T | EH60 | 751 |  | 3661238003422 | 63.2 | 825 | 690 | 1120 | C6
100003301 | KIT CABLAGE PLANCHER CHAUFFANT DIRECT | HA249 | 37 | 0.01 | 3661238005570 | 0.1 | 210 | 140 | 20 | C0
88017904 | THERMOSTAT AMBIANCE PROGRAMMABLE (FILAIRE) | AD191 | 155 | 0.08 | 3661238102415 | 0.25 | 135 | 90 | 55 | C0
88017010 | THERMOSTAT D'AMBIANCE PROGRAMMABLE (SANS FILS) | AD192 | 275 | 0.08 | 3661238102439 | 0.425 | 180 | 150 | 90 | C0
100015482 | DOSSERET DE MONTAGE VERSION H | EH148 | 258 |  | 3661238381636 | 4.1 | 715 | 420 | 115 | C0
100019114 | KIT DETECTEUR DE CONDENSATION | HK27 | 204 | 0.01 | 3661238569119 | 0.7 | 185 | 130 | 105 | C0
7609994 | OENOVIAPAC-2 CONFORT 4 MR-2/H |  | 4891 |  | 366123859365 | 110.1 |  |  |  | C6
7609995 | OENOVIAPAC-2 CONFORT 4 MR-2/EM |  | 5362 |  | 366123859366 | 116.2 |  |  |  | C6
7609996 | OENOVIAPAC-2 CONFORT 6 MR-2/H |  | 4977 |  | 366123859367 | 109.1 |  |  |  | C6
7609997 | OENOVIAPAC-2 CONFORT 6 MR-2/EM |  | 5448 |  | 366123859368 | 115.2 |  |  |  | C6
7609998 | OENOVIAPAC-2 CONFORT 8 MR-2/H |  | 5643 |  | 366123859369 | 138.6 |  |  |  | C6
7609999 | OENOVIAPAC-2 CONFORT 8 MR-2/EM |  | 6114 |  | 366123859370 | 144.7 |  |  |  | C6
7610000 | OENOVIAPAC-2 CONFORT 11 MR-2/H |  | 7110 |  | 366123859371 | 195.2 |  |  |  | C6
7610001 | OENOVIAPAC-2 CONFORT 11 MR-2/EM |  | 7666 |  | 366123859372 | 205.5 |  |  |  | C6
7610002 | OENOVIAPAC-2 CONFORT 11 TR-2/H |  | 7402 |  | 366123859373 | 209.2 |  |  |  | C6
7610003 | OENOVIAPAC-2 CONFORT 11 TR-2/ET |  | 7958 |  | 366123859374 | 219.5 |  |  |  | C6
7610004 | OENOVIAPAC-2 CONFORT 16 MR-2/H |  | 8161 |  | 366123859375 | 195.2 |  |  |  | C6
7610005 | OENOVIAPAC-2 CONFORT 16 MR-2/EM |  | 8717 |  | 366123859376 | 205.5 |  |  |  | C6
7610006 | OENOVIAPAC-2 CONFORT 16 TR-2/H |  | 8569 |  | 366123859377 | 209.2 |  |  |  | C6
7610007 | OENOVIAPAC-2 CONFORT 16 TR-2/ET |  | 9125 |  | 366123859378 | 219.5 |  |  |  | C6
7610008 | OENOVIAPAC-2 CONFORT 22 TR-2/H |  | 10938 |  | 366123859379 | 211.2 |  |  |  | C6
7610009 | OENOVIAPAC-2 CONFORT 22 TR-2/ET |  | 11722 |  | 366123859380 | 217.3 |  |  |  | C6
7610010 | OENOVIAPAC-2 CONFORT 27 TR-2/H |  | 12124 |  | 366123859381 | 216.2 |  |  |  | C6
7610011 | OENOVIAPAC-2 CONFORT 27 TR-2/ET |  | 12908 |  | 366123859382 | 222.3 |  |  |  | C6
COMPOSANTS
7603571 | AWHP 4 MR | EH336 | 1765 | 5 | 3661238581012 | 48 | 450 | 950 | 690 | C9
7609925 | AWHP 6 MR-2 | EH380 | 1851 | 5 | 3661238589513 | 47 | 450 | 950 | 690 | C9
7609926 | AWHP 8 MR-2 | EH381 | 2573 | 5 | 3661238589520 | 77 | 450 | 1040 | 1030 | C9
7609927 | AWHP 11 MR-2 | EH382 | 3392 | 5 | 3661238589537 | 131 | 450 | 1040 | 1440 | C9
7609928 | AWHP 11 TR-2 | EH383 | 3684 | 5 | 3661238589544 | 145 | 450 | 1040 | 1440 | C9
7609929 | AWHP 16 MR-2 | EH384 | 4443 | 5 | 3661238589551 | 131 | 450 | 1040 | 1440 | C9
7609930 | AWHP 16 TR-2 | EH385 | 4851 | 5 | 3661238589568 | 145 | 450 | 1040 | 1440 | C9
100017900 | AWHP 22 TR | EH225 | 5671 | 5 | 3661238543737 | 143 | 450 | 1100 | 1430 | C9
100017901 | AWHP 27 TR | EH226 | 6891 | 5 | 3661238543744 | 148 | 450 | 1100 | 1430 | C9
7609940 | MHR-IN-2/H 4-8 OE-TRO | EH392 | 3070 |  | 3661238589636 | 61.6 | 670 | 1135 | 650 | C6
7609941 | MHR-IN-2/H 11-16 OE-TRO | EH393 | 3718 |  | 3661238589643 | 64.2 | 670 | 1135 | 650 | C6
7609942 | MHR-IN-2/E 4-8 OE-TRO | EH394 | 3541 |  | 3661238589650 | 68.2 | 670 | 1135 | 650 | C6
7609943 | MHR-IN-2/E 11-16 OE-TRO | EH395 | 4274 |  | 3661238589667 | 67.7 | 670 | 1135 | 650 | C6
7609944 | MHR-IN-2/H 22-27 OE-TRO | EH396 | 5233 |  | 3661238589674 | 74.5 | 670 | 1135 | 650 | C6
7609945 | MHR-IN-2/E 22-27 OE-TRO | EH397 | 6017 |  | 3661238589681 | 74.2 | 670 | 1135 | 650 | C6
100015480 | RACCORD D'ADAPTATION FRIGO POUR 4 kW ET 6 kW | EH146 | 56 |  | 3661238381612 | 0.5 | 150 | 80 | 30 | C9
100018428 | RACCORD D'ADAPTATION FRIGO POUR 22 kW | HK26 | 34 |  | 3661238544635 | 0.1 | 140 | 70 | 25 | C9
OPTIONS
100011222 | SUPPORT MURALE & PLOTS ANTIVIBRATILES POUR ROE-II AWHP 6-8 | EH95 | 156 |  | 3661238339927 | 5.4 | 820 | 90 | 90 | C6
100018409 | SUPPORT MURAL AWHP 11à 27 kW | EH250 | 160 |  | 3661238543874 | 5 | 820 | 90 | 90 | C6
100012532 | BAC DE RECUPERATION CONDENSATS POUR SUPPORT MURAL | EH111 | 136 |  | 3661238361553 | 2 | 960 | 440 | 80 | C6
100012534 | CORDON CHAUFFANT ELECTRIQUE | EH113 | 144 |  | 3661238361577 | 0.2 | 200 | 200 | 10 | C6
100012533 | SUPPORT POSE AU SOL AWHP | EH112 | 43 |  | 3661238361560 | 1.2 | 450 | 140 | 80 | C6
100012535 | LIAISON FRIGORIFIQUE PE 5/8'' 3/8'' - LG 5m | EH114 | 224 |  | 3661238361522 | 4.6 | 600 | 600 | 150 | C6
100012536 | LIAISON FRIGORIFIQUE PE 5/8'' 3/8'' - LG 10m | EH115 | 399 |  | 3661238361539 | 7.2 | 600 | 600 | 200 | C6
100012537 | LIAISON FRIGORIFIQUE PE 5/8'' 3/8'' - LG 20m | EH116 | 722 |  | 3661238361546 | 14.2 | 750 | 750 | 230 | C6
100015476 | LIAISON FRIGORIFIQUE PE 1/2" 1/4" - LG 10 m | EH142 | 224 |  | 3661238381575 | 7.9 | 600 | 650 | 150 | C6
100018410 | KIT ISOLATION MODE FROID MIT-IN iSYSTEM | HK24 | 260 |  | 3661238543881 | 0.87 | 360 | 340 | 180 | C6
100018411 | KIT ISOLATION MODE FROID KIT VANNE 3 VOIES (CIRCUIT B) | HK25 | 147 |  | 3661238543898 | 0.26 | 310 | 210 | 130 | C6
100008841 | BALLON TAMPON 80L B 80 T | EH85 | 500 |  | 3661238166325 | 44.5 | 510 | 510 | 920 | C6
100003301 | KIT CABLAGE PLANCHER CHAUFFANT DIRECT | HA249 | 37 | 0.01 | 3661238005570 | 0.1 | 210 | 140 | 20 | C0
100017830 | KIT VANNE 3 VOIES (CIRCUIT B) | HK21 | 641 |  | 3661238544727 | 5.9 | 880 | 270 | 150 | C6
100017832 | KIT TUBULURES 2 CIRCUITS | HK22 | 136 |  | 3661238544710 | 1.6 | 880 | 270 | 150 | C6
100017833 | VANNE D'INVERSION CHAUFFAGE-SANITAIRE | HK23 | 190 |  | 3661238544734 | 1.4 | 310 | 230 | 130 | C6
100015468 | KIT RAC HYDRAULIQUE PAC - BALLON ECS | EH149 | 95 |  | 3661238413818 | 1.2 | 575 | 505 | 145 | C6
100020164 | COLLECTEUR 2/3 CIRCUITS | EA140 | 335 |  | 3661238575011 | 6.6 | 660 | 180 | 200 | C0
100020165 | CONSOLE MUR COLLECTEUR | EA141 | 42 |  | 3661238575028 | 1.2 | 220 | 125 | 70 | C0
100020166 | CONSOLE MUR 1 MODULE | EA142 | 112 |  | 3661238575035 | 1.6 | 220 | 125 | 70 | C0
100020167 | CIRCUIT DIRECT P.ELEC CLASSE A | EA143 | 619 | 0.17 | 3661238575042 | 5.1 | 460 | 270 | 235 | C0
100020169 | MODULE HYDR COMPACT 2 CIRCUITS HEE | EA145 | 1101 | 0.174 | 3661238575059 | 9 | 525 | 415 | 210 | C0
100020294 | KIT COMPTAGE D'ENERGIE | HK29 | 183 | 0.01 | 3661238576513 | 0.34 | 190 | 145 | 124 | C6
OPTIONS REGULATIONS
100013304 | OPTION V3V | AD249 | 152 | 0.01 | 3661238363519 | 0.4 | 260 | 170 | 130 | C0
100013305 | SONDE SYSTÈME ECS | AD250 | 44 | 0.01 | 3661238363588 | 0.134 | 150 | 210 | 25 | C0
100013306 | SONDE EXTERIEURE RADIO | AD251 | 75 | 0.08 | 3661238363595 | 0.15 | 150 | 210 | 40 | C0
100013307 | MODULE CHAUDIERE RADIO (EMETTEUR) | AD252 | 119 | 0.08 | 3661238363601 | 0.32 | 260 | 160 | 130 | C0
100018923 | CDE À DIST RADIO CDR 2/CD | AD284 | 228 | 0.08 | 3661238544932 | 0.253 | 175 | 122 | 60 | C0
100013477 | COMMANDE A DISTANCE RS 400 | AD257 | 171 | 0.08 | 3661238364257 | 0.253 | 175 | 122 | 60 | C0
100013472 | CDE A DISTANCE RADIO RS 400R | AD255 | 229 | 0.08 | 3661238364233 | 0.253 | 175 | 122 | 60 | C0
88017851 | CABLE DE LIAISON BUS LG 12 M | AD134 | 106 | 0.01 | 3661238048850 | 0.4 | 350 | 260 | 30 | C0
88017878 | MODULE DE TELESURVEILLANCE VOCAL TELCOM 2 | AD152 | 677 | 0.08 | 3661238048751 | 1.1 | 210 | 190 | 105 | C0
88017017 | SONDE DEPART v3v | AD199 | 78 | 0.01 | 3661238049185 | 0.21 | 150 | 200 | 40 | C0
100002803 | COMMANDE A DISTANCE SIMPLIFIEE AD208 | AD208 | 100 | 0.08 | 3661238554931 | 0.2 | 120 | 85 | 40 | C0
100000030 | COLIS OPTION SONDE ECS | AD212 | 47 | 0.01 | 3661238011168 | 0.2 | 200 | 150 | 30 | C0
7623159 | KIT DE REGULATION 2 CIRCUITS | EH493 | 630 | 0.08 | 3661238619517 | 2.22 | 325 | 280 | 90 | C0
100017618 | OTWH 300 E | EH196 | 2221 | 5 | 3661238497023 | 127 | 780 | 800 | 2165 | C9
100017619 | OTWH 300 EH | EH197 | 2636 | 5 | 3661238497016 | 143 | 780 | 800 | 2165 | C9
100017617 | OTWH 200 E | EH195 | 2120 | 5 | 3661238497030 | 112 | 780 | 800 | 1810 | C9
7603139 | OTWH 200 EV | EH282 | 2969 | 5 | 3661238583337 | 96 | 800 | 780 | 1800 | C9
NOUVEAUTE (voir tableau Evolution)
7629072 | OTWH 180 E | EH583 | 1698 | 5 | 3661238625235 | 128 | 730 | 700 | 1865 | C
7629074 | OTWH 230 E | EH584 | 1795 | 5 | 3661238625242 | 144 | 730 | 700 | 2185
ACCESSOIRES HYDRAULIQUES
100019424 | KIT DE RACCORDEMENT GROUPE DE SECURITE | ER208 | 23 |  | 3661238571723 | 0.5 | 250 | 150 | 100 | C6
OPTIONS
100007557 | COUDE A 90° D160 | EH77 | 60 |  | 3661238158498 | 1.26 | 420 | 290 | 195 | C6
100017621 | MANCHON D'ADAPTATION D200 x D160 | EH205 | 74 |  | 3661238497047 | 0.65 | 220 | 205 | 150 | C6
100017622 | GAINE SOUPLE ISOLEE Ø 160 LONGUEUR 3 M | EH206 | 275 |  | 3661238497054 | 5.3 | 3040 | 210 | 210 | C6
100017623 | JEU DE 2 COLLIERS DE FIXATION Ø 160 | EH207 | 30 |  | 3661238497061 | 0.09 | 125 | 125 | 15 | C6
7625587 | GRILLE PRISE ET REJET AIR D160 | EH558 | 316 |  | 3661238619302 | 3.1 | 510 | 330 | 245 | C6
100017624 | TRAVERSEE DE MUR Ø 160 AVEC GRILLE | EH208 | 152 |  | 3661238497078 | 1.6 | 225 | 205 | 295 | C6
100017625 | GRILLE EXTERIEURE Ø 160 EN ALUMINIUM | EH209 | 218 |  | 3661238497085 | 0.46 | 215 | 215 | 85 | C6
100019964 | CONDUIT PPE Ø 160 mm 2 x 1 m + 2 MANCHONS | EH272 | 102 |  | 3661238571310 | 1.6 | 400 | 310 | 1020 | C6
100019965 | JEU DE 2 COUDES 90° PPE Ø 160 mm + 2 MANCHONS | EH273 | 75 |  | 3661238571327 | 0.9 | 440 | 340 | 510 | C6
100019966 | JEU DE 2 MANCHONS PPE Ø 160 mm | EH274 | 23 |  | 3661238571334 | 0.6 | 250 | 180 | 260 | C6
100019967 | TERMINAL VERTICAL NOIR Ø 160 mm | EH275 | 170 |  | 3661238571341 | 2.84 | 1030 | 320 | 320 | C6
100019968 | EMBASE D'ETANCHEITE TOIT PLAT Ø 160mm | EH276 | 35 |  | 3661238571358 | 0.88 | 560 | 430 | 260 | C6
100019969 | EMBASE D'ETANCHEITE TOIT PENTE DEN 25 à 45° | EH277 | 141 |  | 3661238571365 | 3 |  |  |  | C6
7613626 | COUDE CONDUIT | EH434 | 51 |  | 3661238592414 | 1 | 565 | 370 | 235 | C6
7603277 | BOUCHE EXTRACTION HYGRO CUISINE A PILES 6/40/90 m3/h (1) | EH291 | 115 | 0.08 | 3661238581159 | 0.6 | 310 | 220 | 100 | C6
7603278 | BOUCHE EXTRACTION HYGRO CUISINE A PILES 10/45/120 m3/h (1) | EH292 | 115 | 0.08 | 3661238581142 | 0.6 | 310 | 220 | 100 | C6
7603279 | BOUCHE EXTRACTION HYGRO CUISINE A PILES 10/45/135 m3/h (1) | EH293 | 115 | 0.08 | 3661238581135 | 0.6 | 310 | 220 | 100 | C6
7618711 | BOUCHE EXTRACTION HYGRO CUISINE A PILES 12/45/105 m3/h (1) | EH487 | 115 | 0.08 | 3661238604438 | 0.65 | 310 | 220 | 110 | C6
7603280 | BOUCHE EXTRACTION HYGRO CUISINE A PILES 12/45/135 m3/h (1) | EH294 | 115 | 0.08 | 3661238581128 | 0.6 | 310 | 220 | 100 | C6
7603281 | BOUCHE EXTRACTION HYGRO CUISINE A CORDON 6/40/90 m3/h | EH295 | 98 |  | 3661238581104 | 0.5 | 310 | 220 | 100 | C6
7603282 | BOUCHE EXTRACTION HYGRO CUISINE A CORDON 10/45/120 m3/h | EH296 | 98 |  | 3661238581081 | 0.5 | 310 | 220 | 100 | C6
7603283 | BOUCHE EXTRACTION HYGRO CUISINE A CORDON 10/45/135 m3/h | EH297 | 98 |  | 3661238581074 | 0.5 | 310 | 220 | 100 | C6
7618714 | BOUCHE EXTRACTION HYGRO CUISINE A CORDON 12/45/105 m3/h | EH488 | 98 |  | 3661238604445 | 0.5 | 310 | 220 | 110 | C6
7603284 | BOUCHE EXTRACTION HYGRO CUISINE A CORDON 12/45/135 m3/h | EH298 | 98 |  | 3661238581050 | 0.5 | 310 | 220 | 100 | C6
7603286 | BOUCHE EXTRACTION HYGRO BAINS A PILES 5/40 m3/h | EH299 | 69 | 0.08 | 3661238581043 | 0.3 | 310 | 220 | 100 | C6
7603287 | BOUCHE EXTRACTION HYGRO BAINS A PILES 5/45 m3/h | EH300 | 69 | 0.08 | 3661238581029 | 0.3 | 310 | 220 | 100 | C6
7603288 | BOUCHE EXTRACTION HYGRO BAINS A PILES 10/40 m3/h | EH301 | 69 | 0.08 | 3661238581173 | 0.3 | 310 | 220 | 100 | C6
7603289 | BOUCHE EXTRACTION HYGRO BAINS A PILES 10/45 m3/h | EH302 | 69 | 0.08 | 3661238581319 | 0.3 | 310 | 220 | 100 | C6
7618715 | BOUCHE EXTRACTION HYGRO MANCHON PLACO 3 GRIFFES - BAINS A PILES 10/45/45 m3/h | EH489 | 72 | 0.08 | 3661238604452 | 0.5 | 310 | 220 | 110 | C6
7603290 | BOUCHE EXTRACTION HYGRO WC A PILES 5/30 m3/h (2) | EH303 | 75 | 0.08 | 3661238581296 | 0.4 | 310 | 220 | 100 | C6
7604607 | KIT T3-T4 AVEC BOUCHES EXTRACTION HYGRO POUR CUISINE - BAINS - WC (2) | EH338 | 241 | 0.42 | 3661238588127 | 1.4 | 405 | 310 | 205 | C6
7604608 | KIT T5-T7 AVEC BOUCHES EXTRACTION HYGRO POUR CUISINE - BAINS - WC (2) | EH339 | 241 | 0.42 | 3661238588134 | 1.4 | 405 | 310 | 205 | C6
7603291 | KIT ENTREE D'AIR HYGRO 6/45 m3/h | EH304 | 33 |  | 3661238581289 | 0.2 | 435 | 320 | 280 | C6
7603296 | MANCHETTE PLASTIQUE D 125 POUR BOUCHE EXTRACTION | EH307 | 3 |  | 3661238581241 | 0.2 | 210 | 200 | 120 | C6
7603297 | MANCHETTE PLAST D80 BOUCHE EXTR | EH308 | 3 |  | 3661238581234 | 0.4 | 450 | 325 | 55 | C6
7603298 | CHAPEAU DE TOITURE COULEUR TUILE D 160 | EH309 | 60 |  | 3661238581210 | 2.6 | 420 | 255 | 310 | C6
7608997 | CHAPEAU DE TOITURE COULEUR ARDOISE D 160 | EH370 | 60 |  | 3661238588141 | 2.6 | 420 | 255 | 310 | C6
7603304 | CONDUIT FLEXIBLE ISOLE D 160 LONGUEUR 6 M | EH314 | 94 |  | 3661238581418 | 5.5 | 1150 | 390 | 390 | C6
7603303 | CONDUIT FLEXIBLE ISOLE D 125 LONGUEUR 6 M | EH313 | 60 |  | 3661238581425 | 4.2 | 1150 | 260 | 260 | C6
7603302 | CONDUIT FLEXIBLE ISOLE D 80 LONGUEUR 6 M | EH312 | 49 |  | 3661238581340 | 3 | 1150 | 190 | 190 | C6
7603305 | CAISSON COLLECTEUR 2 PIQUAGES D 125 ET 6 PIQUAGES D 80 | EH315 | 136 |  | 3661238581401 | 1 | 610 | 520 | 165 | C6
7603306 | CONDUIT PPE D125 - LONGUEUR 2 x 1 M + 2 MANCHONS | EH316 | 73 |  | 3661238581395 | 1.5 | 1000 | 400 | 300 | C6
7603307 | TUBE PPE D125 L=1M | EH317 | 73 |  | 3661238581388 | 1.5 | 1000 | 400 | 300 | C6
7603310 | 2 COUDES 90° PPE D125 + 2 MANCHONS | EH319 | 68 |  | 3661238581364 | 1 | 500 | 400 | 300 | C6
7603312 | 2 MANCHONS PPE D125 | EH321 | 14 |  | 3661238581432 | 0.5 | 240 | 180 | 250 | C6
7603313 | TE DROIT GALVA 90° A JOINT D 125 | EH322 | 22 |  | 3661238581555 | 7 | 600 | 400 | 400 | C6
7603314 | TE DROIT GALVA 90° A JOINT D 160 | EH323 | 29 |  | 3661238581548 | 50 | 1203 | 803 | 800 | C6
7603315 | TE DROIT GALVA 90° A JOINT D 125 X 80 | EH324 | 26 |  | 3661238581531 | 10 | 400 | 400 | 800 | C6
7603316 | TE DROIT GALVA 90° A JOINT D 160 X 125 | EH325 | 25 |  | 3661238581524 | 35 | 1203 | 803 | 800 | C6
7603317 | REDUCTION GALVA A JOINT D 125 X 80 | EH326 | 24 |  | 3661238581517 | 13 | 400 | 400 | 400 | C6
7603318 | REDUCTION GALVA A Ø 160 X 80 | EH327 | 28 |  | 3661238581500 | 12 | 400 | 400 | 400 | C6
7603319 | REDUCTION GALVA A JOINT D 160 X 125 | EH328 | 24 |  | 3661238581494 | 7 | 400 | 400 | 400 | C6
7603320 | MANCHON GALVA D 125 | EH329 | 4 |  | 3661238581487 | 1 | 250 | 180 | 140 | C6
7603321 | MANCHON GALVA D 160 | EH330 | 4 |  | 3661238581470 | 1 | 300 | 180 | 140 | C6
7603322 | JEU DE 10 COLLIERS DE FIXATION Ø 80 à Ø 125 | EH331 | 47 |  | 3661238581463 | 0.6 | 250 | 185 | 155 | C6
7603325 | FILTRE DE RECHANGE | EH334 | 33 |  | 3661238581562 | 0.2 | 330 | 290 | 30 | C6
7602875 | ENJOLIVEUR POUR MONTAGE REGULATEUR SUR OTWH 200 EV | EH286 | 76 |  | 3661238587717 | 0.7 | 350 | 320 | 150 | C6
100019890 | KIT POIGNEES DE PREHENSION | ER239 | 31 |  | 3661238570634 | 1.2 | 250 | 150 | 100 | C6
NOUVEAUTE (voir tableau Evolution)
PREPARATEUR ECS MIXTE POUR PAC
7622063 | PREPARATEUR MIXTE OBEPB 300 POUR PAC | ER616 | 1970 |  | 3661238613010 | 125 | 900 | 800 | 1970 | C6
OPTIONS
100009229 | VANNE 3 VOIES D'INVERSION POUR ECS AVEC KIT CABLAGE | EH84 | 321 |  | 3661238337916 | 4.35 | 410 | 210 | 115 | C6
100000030 | COLIS OPTION SONDE ECS | AD212 | 47 | 0.01 | 3661238011168 | 0.16 | 200 | 150 | 30 | C0
89757753 | ANODE ACI CORREX UP BALLON > 300 LITRES | AJ39 | 376 | 0.01 | 3661238046832 | 0.4 | 425 | 100 | 55 | C0
ZFMS-099878 | MISE EN SERVICE AWHP |  | 421
ZFMS-099881 | MISE EN SERVICE OTWH |  | 160
FAMILLE: | SOLAIRE - OERTLISOL
NOUVEAUTE (voir tableau Evolution)
SYSTÈME SOLAIRE DB 200
PACKS TOIT
7608050 | PACK TOIT 1 DB 200 H- 2m² CROCHET UNIVERSEL TUILES MECANIQUES | ER500 | 1101 |  | 3661238586970 | 80 | 1330 | 770 | 1950 | C7
7608051 | PACK TOIT 1 DB 200 H- 2m² SUR TOITURE ARDOISES | ER501 | 1101 |  | 3661238586987 | 80 | 1330 | 770 | 1950 | C7
7608052 | PACK TOIT 2 DB 200 H- 4m² CROCHET UNIVERSEL TUILES MECANIQUES | ER502 | 1835 |  | 3661238586994 | 121 | 1330 | 770 | 1950 | D2
7608053 | PACK TOIT 2 DB 200 H- 4m² SUR TOITURE ARDOISES | ER503 | 1835 |  | 3661238587007 | 121 | 1330 | 770 | 1950 | D2
7608054 | PACK TOIT 3 DB 200 H- 6m² CROCHET UNIVERSEL TUILES MECANIQUES | ER504 | 2831 |  | 3661238587014 | 160 | 1330 | 770 | 1950 | C7
7608055 | PACK TOIT 3 DB 200 H- 6m² SUR TOITURE ARDOISES | ER505 | 2831 |  | 3661238587021 | 160 | 1330 | 770 | 1950 | C7
7608062 | PACK TOIT 1 DB 200 H- 2m² MONTAGE HZ SUR TERRASSE | ER512 | 1154 |  | 3661238586499 | 80 | 1330 | 770 | 1950 | C7
7608063 | PACK TOIT 2 DB 200 H- 4m² MONTAGE HZ SUR TERRASSE | ER513 | 1940 |  | 3661238586505 | 120 | 1330 | 770 | 1950 | D2
7608056 | PACK TOIT 1 DB 200 H- 2m² INTEGRE V 22° TUILE MECANIQUE | ER506 | 1121 |  | 3661238587038 | 95 | 1330 | 770 | 2200 | C7
7608057 | PACK TOIT 2 DB 200 H- 4m² INTEGRE V 22° TUILE MECANIQUE | ER507 | 1936 |  | 3661238587045 | 145 | 1330 | 770 | 2200 | D2
7608058 | PACK TOIT 1 DB 200 H- 2m² INTEGRE V 17° TUILE CANAL | ER508 | 1274 |  | 3661238586475 | 100 | 1330 | 770 | 2200 | C7
7608059 | PACK TOIT 2 DB 200 H- 4m² INTEGRE V 17° TUILE CANAL | ER509 | 2089 |  | 3661238586482 | 150 | 1330 | 770 | 2200 | D2
7608060 | PACK TOIT 1 DB 200 H- 2m² INTEGRE HZ 17° TUILE CANAL | ER510 | 1376 |  | 3661238586475 | 115 | 1330 | 770 | 2200 | C7
7608061 | PACK TOIT 2 DB 200 H- 4m² INTEGRE HZ 17° TUILE CANAL | ER511 | 2293 |  | 3661238586482 | 165 | 1330 | 770 | 2200 | D2
COLIS AU DETAIL
7502520 | CAPTEUR SOLAIRE DB 200 H | ER540 | 734 |  | 3661238586338 | 40 | 1850 | 1230 | 105 | C7
7502514 | KIT RACCORDEMENT HYDRAULIQUE CHAMPS DE CAPTEURS DB 200 | ER541 | 125 |  | 3661238586345 | 0.6 | 1042 | 165 | 60 | C7
7502518 | KIT DE LIAISON HYDRAULIQUE ENTRE 2 CAPTEURS DB 200 H EN V | ER543 | 47 |  | 3661238586369 | 0.2 | 282 | 95 | 60 | C7
7502516 | KIT RACCORDEMENT DB POUR 2 CAPTEURS DB 200 | ER542 | 147 |  | 3661238586352 | 0.6 | 1042 | 165 | 60 | C7
7217047 | KIT PROFILES A CLIPS (LONG) 1 CAPT 2M2 HOR | ER663 | 152 |  | 3661238630291 | 4 | 1945 | 110 | 95 | C7
7217044 | KIT PROFILES A CLIPS (COURT) 1 CAPT VERTICAL | ER664 | 77 |  | 3661238630307 | 2.6 | 1250 | 145 | 80 | C7
7503259 | KIT INTEGRATION BASE V 22° 1 CAPTEUR DB 200 TUILES MECANIQUES | ER549 | 387 |  | 3661238586529 | 21 | 150 | 800 | 2000 | C7
7503260 | KIT INTEGRATION BASE V 22° 2 CAPTEURS DB 200 TUILES MECANIQUES | ER550 | 611 |  | 3661238586536 | 35 | 150 | 800 | 2000 | C7
7503267 | KIT EXTENSION INTEGRATION V 22° 1 CAPTEUR DB 200 TUILES MECANIQUES | ER556 | 285 |  | 3661238586598 | 14 | 150 | 800 | 2000 | C7
7503270 | KIT INTEGRATION BASE V 17° 1 CAPTEUR DB 200 TUILES CANAL | ER559 | 540 |  | 3661238586628 | 22 | 150 | 800 | 2000 | C7
7503272 | KIT INTEGRATION BASE V 17° 2 CAPTEURS DB 200 TUILES CANAL | ER561 | 815 |  | 3661238586642 | 37 | 150 | 800 | 2000 | C7
7503274 | KIT EXTENSION INTEGRATION V 17° 1 CAPTEUR DB 200 TUILES CANAL | ER563 | 326 |  | 3661238586666 | 15 | 150 | 800 | 2000 | C7
7503271 | KIT INTEGRATION BASE HZ 17° 1 CAPTEUR DB 200 TUILES CANAL | ER560 | 611 |  | 3661238586635 | 22 | 150 | 800 | 2000 | C7
7503273 | KIT INTEGRATION BASE HZ 17° 2 CAPTEURS DB 200 TUILES CANAL | ER562 | 978 |  | 3661238586659 | 34 | 150 | 800 | 2000 | C7
ACCESSOIRES DE MONTAGE POUR ARDOISES ET TUILES PLATES
7503269 | KIT NOQUETS POUR TUILES PLATES ET ARDOISES | ER558 | 132 |  | 3661238586611 | 7 | 150 | 200 | 360 | C7
FERRURES D'ANCRAGE POUR MONTAGE SUR TOITURE
89807311 | 4 CROCHETS ALU UNIVERSEL POUR TUILES MÉCANIQUES | EG311 | 94 |  | 3661238045903 | 2.34 | 365 | 120 | 140 | C7
89807312 | 6 CROCHETS ALU UNIVERSEL POUR TUILES MÉCANIQUES | EG312 | 135 |  | 3661238045897 | 3.46 | 365 | 115 | 140 | C7
89807313 | 4 FERRURES D'ANCRAGE INOX POUR MONTAGE SUR TUILES MÉCANIQUES | EG313 | 94 |  | 3661238045880 | 3.37 | 320 | 220 | 135 | C7
89807314 | 6 FERRURES D'ANCRAGE INOX POUR MONTAGE SUR TUILES MÉCANIQUES | EG314 | 135 |  | 3661238045873 | 4.93 | 325 | 225 | 135 | C7
89807315 | 4 FERRURES D'ANCRAGE INOX POUR MONTAGE SUR TUILES PLATES | EG315 | 94 |  | 3661238045866 | 2.4 | 300 | 135 | 95 | C7
89807316 | 6 FERRURES D'ANCRAGE INOX POUR MONTAGE SUR TUILES PLATES | EG316 | 135 |  | 3661238045859 | 3.5 | 310 | 140 | 95 | C7
100015314 | 4 FERRURES D'ANCRAGE INOX POUR MONTAGE SUR TUILES CANAL | ER136 | 93 |  | 3661238415539 | 4 | 325 | 260 | 120 | C7
100015315 | 6 FERRURES D'ANCRAGE INOX POUR MONTAGE SUR TUILES CANAL | ER137 | 135 |  | 3661238415546 | 6.5 | 410 | 305 | 115 | C7
89807317 | 4 FERRURES D'ANCRAGE INOX POUR MONTAGE SUR TOIT ETERNIT | EG317 | 94 |  | 3661238045842 | 3.56 | 260 | 215 | 75 | C7
89807318 | 6 FERRURES D'ANCRAGE INOX POUR MONTAGE SUR TOIT ETERNIT | EG318 | 135 |  | 3661238045835 | 5.3 | 260 | 220 | 75 | C7
89807319 | 4 FERRURES D'ANCRAGE INOX POUR MONTAGE SUR TOIT D'ARDOISES | EG319 | 94 |  | 3661238045828 | 2.21 | 280 | 120 | 80 | C7
89807320 | 6 FERRURES D'ANCRAGE INOX POUR MONTAGE SUR TOIT D'ARDOISES | EG320 | 135 |  | 3661238045811 | 3.3 | 305 | 140 | 95 | C7
89807782 | KIT TIRE-FONDS POUR MONTAGE 2 CAPTEURS | EG94 | 237 |  | 3661238045057 | 2.8 | 400 | 135 | 175 | C7
89807783 | KIT TIRE-FONDS POUR MONTAGE 3 CAPTEURS | EG95 | 298 |  | 3661238045040 | 3.6 | 400 | 135 | 175 | C7
SUPPORTS INCLINABLES POUR MONTAGE EN TERRASSE (OU AU SOL)
7217041 | 2 SUPPORTS SL HL MONTAGE HORIZONTAL 1 CAPTEUR | ER656 | 150 |  | 3661238630253 | 5.5 | 1250 | 145 | 80 | C7
7217042 | 1 SUPPORT SL HL HORIZONTAL POUR EXTENSION 1 CAPTEUR | ER657 | 77 |  | 3661238630260 | 3 | 1250 | 145 | 80 | C7
7502583 | 2 SUPPORTS SL MONTAGE VERTICAL 1 CAPTEUR | ER547 | 188 |  | 3661238588417 | 8.2 | 1945 | 110 | 95 | C7
7502951 | 1 SUPPORT SL VERTICAL POUR EXTENSION 1 CAPTEUR | ER548 | 88 |  | 3661238586512 | 4.5 | 1945 | 110 | 95 | C7
FLUIDE CALOPORTEUR
89807794 | FLUIDE CALOPORTEUR TYPE L (-21°C) 20 LITRES. | EG101 | 75 |  | 3661238045019 | 21.72 | 240 | 290 | 370 | C7
100017611 | FLUIDE CALOPORTEUR HAUTE PREFORMANCE BIO (-26°C) 20 LITRES | ER316 | 129 |  | 3661238496606 | 21.53 | 340 | 290 | 370 | C7
89807792 | FLUIDE CALOPORTEUR HAUTE PREFORMANCE TYPE LS (-26°C) 20 LITRES | EG100 | 148 |  | 3661238045033 | 21.53 | 340 | 290 | 370 | C7
89807710 | CONCENTRE TYPE L, 10 LITRES | EG11 | 95 |  | 3661238045316 | 10.95 | 220 | 190 | 295 | C7
PRÉPARATEURS SOLAIRES NON ÉQUIPÉS POUR APPOINT EXTERIEUR
7606302 | BALLON OBS 150N | ER337 | 814 |  | 3661238585959 |  |  |  |  | C7
Options
7630415 | STATION SOLAIRE DKSC 6-8 MSB | ER711 | 460 | 0.17 | 3661238631014 | 7.3 | 620 | 240 | 450 | C7
100020297 | DUO TUBE DN10 | ER319 | 346 |  | 3661238576612 | 11 | 780 | 770 | 160 | C7
S102991 | KIT SOLAIRE AVEC MITIGEUR DIAM 15 | HR84 | 215 |  | 8713809259983 | 1.3 | 145 | 140 | 120 | C7
7603940 | KIT CONNECTION SOLAIRE | ER417 | 157 | 0.01 | 3661238599376 | 0.4 | 185 | 130 | 105 | C7
100020290 | KIT TUBULURES COURTES POUR MONTAGE DKS 6 MSB SUR BSL 150N | ER286 | 105 |  | 3661238576384 | 3 | 280 | 280 | 250 | C7
100019427 | VASE D'EXPANSION 18 L | EG117 | 93 |  | 3661238563025 | 4.2 | 400 | 285 | 290 | C7
7630422 | REGULATION OETROSOL-PLUS | ER709 | 250 | 0.08 | 3661238631045 | 0.69 | 227 | 194 | 85 | C7
7630421 | REGULATION OETROSOL-AEL | ER708 | 280 | 0.08 | 3661238631038 | 0.88 | 290 | 205 | 92 | C7
100019425 | MITIGEUR THERMOSTATIQUE | EC60 | 134 |  | 3661238563018 | 0.65 | 125 | 105 | 90 | C7
100019322 | KIT DE RACCORDEMENT EAU FROIDE | ER404 | 108 |  | 3661238553408 | 2.3 | 870 | 260 | 150 | C7
PRÉPARATEURS SOLAIRES DOUBLE-SERPENTIN NON ÉQUIPÉS OBS
100019529 | PREPARATEUR SOLAIRE OBS 200 N | ER424 | 867 |  | 3661238564428 | 110 | 900 | 800 | 1600 | C7
100019522 | PREPARATEUR SOLAIRE OBS 300 N | ER425 | 877 |  | 3661238564459 | 121 | 900 | 800 | 1960 | C7
100019526 | PREPARATEUR SOLAIRE OBS 400 N | ER426 | 1881 |  | 3661238564329 | 155 | 900 | 850 | 1795 | C7
100019068 | PREPARATEUR SOLAIRE OBS 500 N | ER341 | 2195 |  | 3661238548527 | 177 | 890 | 850 | 1950 | C7
PRÉPARATEURS ELECTRO-SOLAIRES BASICSUN ÉQUIPÉS OBES
100019143 | BALLON OBES 200 | ER375 | 1542 | 3.33 | 3661238551268 | 110 | 1200 | 850 | 1640 | C7
100019144 | BALLON OBES 300 | ER376 | 1647 | 3.33 | 3661238551275 | 126 | 1200 | 850 | 2020 | D2
100019145 | BALLON OBES 400 | ER377 | 2588 | 3.33 | 3661238551282 | 166 | 1200 | 850 | 1794 | C7
PRÉPARATEURS SOLAIRES BASICSUN DOUBLE-SERPENTIN ÉQUIPÉS OBS
100019137 | BALLON OBS 200 | ER362 | 1542 |  | 3661238551206 | 119 | 1200 | 850 | 1650 | C7
100019138 | BALLON OBS 300 | ER363 | 1647 |  | 3661238551213 | 136 | 1200 | 850 | 2020 | D2
100019139 | BALLON OBS 400 | ER364 | 2588 |  | 3661238551220 | 193 | 1200 | 850 | 1794 | C7
OPTIONS BALLONS SOLAIRES OBS / OBES / OBS … N
POUR PREPARATEURS SOLAIRES
100019427 | VASE D'EXPANSION 18 L | EG117 | 93 |  | 3661238563025 | 4.22 | 400 | 285 | 290 | C7
100019428 | VASE D'EXPANSION 25 L | EG118 | 108 |  | 3661238563032 | 4.6 | 435 | 315 | 315 | C7
251956 | FLUIDE CALOPORTEUR 20 L | EG101 | 75 |  | 3661238045019 | 21.7 | 240 | 290 | 370 | C7
POUR PREPARATEURS SOLAIRES BASICSUN OBS … N
100019163 | R. ELECTRIQUE 1,5 kW AVEC SONDE | ER392 | 216 |  | 3661238551299 | 1.2 | 660 | 105 | 105 | C7
100019165 | R. ELECTRIQUE 3 kW AVEC SONDE | ER394 | 216 |  | 3661238551312 | 1.3 | 770 | 105 | 105 | C7
100019166 | R. ELECTRIQUE 1,5 kW THERMOSTATIQUE | ER395 | 269 |  | 3661238549319 | 1.3 | 665 | 150 | 125 | C7
100019167 | R. ELECTRIQUE 2,3 kW THERMOSTATIQUE | ER396 | 269 |  | 3661238549326 | 1.8 | 650 | 140 | 115 | C7
100019168 | R. ELECTRIQUE 3 kW avec thermostat | ER397 | 269 |  | 3661238549333 | 1.45 | 770 | 105 | 105 | C7
100019322 | KIT DE RACCORDEMENT EAU FROIDE | ER404 | 108 |  | 3661238553408 | 2.3 | 870 | 260 | 150 | C7
7630415 | STATION SOLAIRE DKSC 6-8 MSB | ER711 | 460 | 0.17 | 3661238631014 | 7.3 | 620 | 240 | 450 | C7
100019423 | KIT TUBULURES pour DKS 6-8 sur OBS…N | ER414 | 129 |  | 3661238562912 | 5 | 470 | 310 | 290 | C7
7630421 | REGULATION OETROSOL-AEL | ER708 | 280 | 0.08 | 3661238631038 | 0.88 | 290 | 205 | 92 | C7
100019427 | VASE D'EXPANSION 18 L | EG117 | 93 |  | 3661238563025 | 4.22 | 400 | 285 | 290 | C7
100019425 | MITIGEUR THERMOSTATIQUE MMF1" | EC60 | 134 |  | 3661238563018 | 0.65 | 125 | 105 | 90 | C7
OPTIONS BALLONS SOLAIRES
POUR PREPARATEURS SOLAIRES BASICSUN
100010652 | KIT OECOPROTEC PROTECTION ACI SUR OETRONIC | EC431 | 119 |  | 3661238364745 | 0.49 | 255 | 170 | 120 | C7
100007832 | REGULATION POMPE DE CHARGE SLA 2 | EC320 | 200 | 0.08 | 3661238101494 | 0.66 | 225 | 195 | 85 | C0
89807767 | MITIGEUR THERMOSTATIQUE 1" | EG78 | 131 |  | 3661238045149 | 0.65 | 125 | 105 | 90 | C7
POUR PREPARATEURS SOLAIRES BASICSUN OBESL 200-300
89807777 | RESISTANCE ELECTRIQUE 3,0 kW MULTI STEATITE DN 82 | EG88 | 242 |  | 3661238045071 | 4 | 800 | 195 | 200 | C7
89757753 | ANODE A COURANT IMPOSE | AJ39 | 376 | 0.01 | 3661238046832 | 0.4 | 425 | 100 | 55 | C0
POUR PREPARATEURS SOLAIRES BASICSUN OBESL 400-500
100007799 | RESISTANCE ELECTRIQUE 4,5 kW MULTI BLINDEE DN 117 | EC413 | 645 |  | 3661238156852 | 3.54 | 660 | 215 | 215 | C0
89608920 | ANODE ACI CORREX UP BALLON > 300 LITRES | AM7 | 511 | 0.01 | 3661238047440 | 0.44 | 425 | 100 | 55 | C0
OPTIONS BASICSUN
ACCESSOIRES HYDRAULIQUES ET REGULATIONS DES SYSTEMES SOLAIRES BASICSUN
7630422 | REGULATION OETROSOL-PLUS | ER709 | 250 | 0.08 | 3661238631045 | 0.69 | 227 | 194 | 85 | C7
100007832 | RÉGULATION POMPE DE CHARGE SLA 2 | EC320 | 200 | 0.08 | 3661238101494 | 0.66 | 225 | 195 | 85 | C0
89804803 | VANNE 3 VOIES 3/4" POUR 2 CIRCUITS | EC164 | 228 |  | 3661238046528 | 1.05 | 205 | 125 | 90 | C7
89804816 | BOITIER PARA FOUDRE POUR SONDE PANNEAUX SOLAIRES | EC176 | 38 |  | 3661238046450 | 0.11 | 220 | 165 | 40 | C7
100003690 | SONDE A APPLIQUE PT1000 | EC171 | 60 | 0.01 | 3661238005303 | 0.1 | 180 | 140 | 30 | C0
100004651 | SONDE D'IMMERSION FK PT1000 2,5 m | EC173 | 60 | 0.01 | 3661238002418 | 0.15 | 220 | 150 | 25 | C0
100008011 | SONDE CAPTEUR PT1000 | EC155 | 56 | 0.01 | 3661238101197 | 0.1 | 180 | 120 | 20 | C7
100004652 | DEBIMETRE VOLUMIQUE V40 | EC174 | 398 |  | 3661238002401 | 1.5 | 240 | 160 | 110 | C7
100014590 | RÉGULATION COMPTEUR D'ENERGIE WMZ 13530350 | ER131 | 284 | 0.08 | 3661238376014 | 0.6 | 230 | 195 | 80 | C7
INSTALLATIONS SOLAIRES CESI COMPLETES POWERSUN SUR TOITURE
100008119 | CESI POWERSUN OERTLISOL OB3S 250-4 st SUR TOITURE | EC566 | 5717 | 3.33 |  | 333 | 1200 | 1200 | 2250 | C7
INSTALLATIONS SOLAIRES CESI COMPLETES POWERSUN EN INTEGRATION DE TOITURE
100008131 | CESI POWERSUN OERTLISOL OB3S 250-4 it INTEGRATION TOITURE | EC568 | 6580 | 3.33 |  | 393.5 | 1200 | 1200 | 2250 | C7
100019332 | CAPTEUR SOLAIRE D230 | ER405 | 862 |  | 3661238554818 | 43.8 | 2265 | 1230 | 105 | C7
ACCESSOIRES DE RACCORDEMENT HYDRAULIQUE
100019333 | KIT RACCORDEMENT HYDRAULIQUE CHAMPS DE CAPTEURS D230 | ER406 | 129 |  | 3661238554825 | 0.6 | 300 | 100 | 40 | C7
100019334 | KIT DE LIAISON HYDRAULIQUE ENTRE 2 CAPTEURS D230 | ER407 | 38 |  | 3661238554832 | 0.2 | 115 | 60 | 70 | C7
DISPOSITIF DE MONTAGE
7503818 | KIT INTEGRATION BASE V 22° 1 CAPTEUR D 230 TUILES MECANIQUES | ER628 | 510 |  | 3661238600270 | 23 | 150 | 800 | 2000 | C7
7503820 | KIT INTEGRATION BASE V 22° 2 CAPTEURS D 230 TUILES MECANIQUES | ER629 | 713 |  | 3661238600287 | 38 | 150 | 800 | 2000 | C7
7503819 | KIT EXTENSION INTEGRATION V 22° 1 CAPTEUR D 230 TUILES MECANIQUES | ER630 | 306 |  | 3661238600294 | 15 | 150 | 800 | 2000 | C7
7212871 | KIT INTEGRATION BASE V 17° 1 CAPTEUR D 230 TUILES CANAL | ER631 | 662 |  | 3661238600300 | 27 | 150 | 800 | 2000 | C7
7212878 | KIT INTEGRATION BASE V 17° 2 CAPTEURS D 230 TUILES CANAL | ER632 | 1070 |  | 3661238600416 | 44 | 150 | 800 | 2000 | C7
7212874 | KIT EXTENSION INTEGRATION V 17° 1 CAPTEUR D 230 TUILES CANAL | ER633 | 408 |  | 3661238600423 | 17 | 150 | 800 | 2000 | C7
100016513 | KIT PROFILES A CLIPER POUR 1 C250 V | ER260 | 133 |  | 3661238492394 | 4.5 | 1260 | 155 | 100 | C7
100016514 | KIT PROFILES A CLIPER POUR 1 C250 H | ER261 | 166 |  | 3661238492400 | 7 | 2280 | 155 | 100 | C7
7217048 | KIT PROFILES 45 2,5M2 HZ | ER662 | 94 |  | 3661238492288 | 4.5 | 2280 | 155 | 100 | C7
7217044 | KIT PROFILES 45 MTGE VT | ER664 | 77 |  | 3661238492295 | 2.5 | 1260 | 155 | 100 | C7
ACCESSOIRES DE MONTAGE POUR ARDOISES ET TUILES PLATES
7503269 | KIT NOQUETS POUR TUILES PLATES ET ARDOISES | ER558 | 132 |  | 3661238586611 | 7 | 150 | 200 | 360 | C7
FERRURES D'ANCRAGE POUR MONTAGE SUR TOITURE
89807311 | 4 CROCHETS ALU UNIVERSEL POUR TUILES MÉCANIQUES | EG311 | 94 |  | 3661238045903 | 2.3 | 365 | 120 | 140 | C7
89807312 | 6 CROCHETS ALU UNIVERSEL POUR TUILES MÉCANIQUES | EG312 | 135 |  | 3661238045897 | 3.5 | 365 | 115 | 140 | C7
89807313 | 4 CROCHETS INOX SUR CHEVRON À TUILES MÉCANIQUES | EG313 | 94 |  | 3661238045880 | 3.4 | 320 | 220 | 135 | C7
89807314 | 6 CROCHETS INOX SUR CHEVRON À TUILES MÉCANIQUES | EG314 | 135 |  | 3661238045873 | 4.9 | 325 | 225 | 135 | C7
89807315 | 4 CROCHETS INOX POUR TOITURE À TUILES PLATES | EG315 | 94 |  | 3661238045866 | 2.4 | 300 | 135 | 95 | C7
89807316 | 6 CROCHETS INOX POUR TOITURE À TUILES PLATES | EG316 | 135 |  | 3661238045859 | 3.5 | 310 | 140 | 95 | C7
100015314 | 4 FERRURES D'ANCRAGE INOX POUR MONTAGE SUR TUILES CANAL | ER136 | 93 |  | 3661238415539 | 4 | 325 | 260 | 120 | C7
100015315 | 6 FERRURES D'ANCRAGE INOX POUR MONTAGE SUR TUILES CANAL | ER137 | 135 |  | 3661238415546 | 6.5 | 410 | 305 | 115 | C7
89807317 | 4 CROCHETS INOX POUR TOITURE À TUILES CANALS / ÉTERNIT | EG317 | 94 |  | 3661238045842 | 3.6 | 260 | 215 | 75 | C7
89807318 | 6 CROCHETS INOX POUR TOITURE À TUILES CANALS / ÉTERNIT | EG318 | 135 |  | 3661238045835 | 5.3 | 260 | 220 | 75 | C7
89807319 | 4 CROCHETS INOX POUR TOITURE ARDOISES / BARDAGE | EG319 | 94 |  | 3661238045828 | 2.2 | 280 | 120 | 80 | C7
89807320 | 6 CROCHETS INOX POUR TOITURE ARDOISES / BARDAGE | EG320 | 135 |  | 3661238045811 | 3.3 | 305 | 140 | 95 | C7
89807782 | KIT TIRE-FONDS POUR MONTAGE 2 CAPTEURS/TUILES CANAL | EG94 | 237 |  | 3661238045057 | 2.8 | 405 | 140 | 80 | C7
89807783 | KIT TIRE-FONDS POUR MONTAGE 3 CAPTEURS/TUILES CANAL | EG95 | 298 |  | 3661238045040 | 3.6 | 405 | 140 | 80 | C7
100016517 | 4 FERRURES D'ANCRAGE ALU A CRANS MTGE SUR CHEVRON | ER264 | 127 |  | 3661238492431 | 3 | 2120 | 110 | 95 | C7
100016518 | 2 FERRURES D'ANCRAGE ALU A CRANS MTGE SUR CHEVRON | ER265 | 77 |  | 3661238492448 | 1.6 | 2120 | 110 | 95 | C7
SUPPORTS INCLINABLES POUR MONTAGE EN TERRASSE (OU AU SOL)
100016509 | 2 SUPPORTS HL AVEC CROIX MONTAGE VERTICAL 1 C250 SANS PROFILES | ER250 | 300 |  | 3661238492356 | 21.5 | 2280 | 155 | 100 | C7
100016510 | 1 SUPPORT HL VERTICAL POUR EXTENSION 1 C250 | ER251 | 155 |  | 3661238492363 | 11.5 | 2280 | 155 | 100 | C7
100016511 | 2 SUPPORTS HL AVEC CROIX MONTAGE HORIZONTAL 1 C250 SANS PROFILES | ER252 | 245 |  | 3661238492370 | 13.5 | 2280 | 155 | 100 | C7
100016512 | 1 SUPPORT HL HORIZONTAL POUR EXTENSION 1 C250 | ER253 | 139 |  | 3661238492387 | 8 | 2280 | 155 | 100 | C7
7217038 | 2 SUPPORTS SL MONTAGE VERTICAL 1 CAPTEUR | ER658 | 188 |  | 3661238630710 | 9.5 | 2267 | 145 | 80 | C7
7217039 | 1 SUPPORT SL MTGE VERTICAL POUR EXTENSION 1 CAPTEUR | ER659 | 87 |  | 3661238630277 | 4.5 | 1945 | 110 | 95 | C7
7217041 | 2 SUPPORTS SL HL MONTAGE HORIZONTAL 1 CAPTEUR | ER656 | 150 |  | 3661238630253 | 5.5 | 1250 | 145 | 80 | C7
7217042 | 1 SUPPORT SL HL HORIZONTAL POUR EXTENSION 1 CAPTEUR | ER657 | 77 |  | 3661238630260 | 3 | 1250 | 145 | 80 | C7
OPTION MONTAGE INTEGRE EN TOITURE AVEC TUILES PLATES / ARDOISES
100007882 | KIT NOQUETS POUR TUILES PLATES | EG425 | 225 |  | 3661238101418 | 3.92 | 315 | 230 | 130 | C7
PACKS TOIT
100019693 | PACK TOIT 1 D230- 2m² CROCHET UNIVERSEL TUILES MECANIQUES | ER430 | 1219 |  | 3661238568129 | 134 | 1270 | 770 | 2200 | C7
100019694 | PACK TOIT 1 D230- 2m² SUR TOITURE ARDOISES | ER431 | 1219 |  | 3661238568112 | 134 | 1270 | 770 | 2200 | C7
100019695 | PACK TOIT 2 D230- 5m² CROCHET UNIVERSEL TUILES MECANIQUES | ER432 | 2294 |  | 3661238568136 | 121 | 1270 | 770 | 2200 | C7
100019696 | PACK TOIT 2 D230- 5m² SUR TOITURE ARDOISES | ER433 | 2294 |  | 3661238568143 | 134 | 1270 | 770 | 2200 | C7
100019697 | PACK TOIT 2 D230- 5m² SUR CHEVRON TUILES MECANIQUES | ER434 | 2294 |  | 3661238568150 | 134 | 1270 | 770 | 2200 | C7
100019698 | PACK TOIT 3 D230- 7m² CROCHET UNIVERSEL TUILES MECANIQUES | ER435 | 3378 |  | 3661238568167 | 134 | 1270 | 770 | 2200 | C7
100019699 | PACK TOIT 3 D230- 7m² SUR TOITURE ARDOISES | ER436 | 3378 |  | 3661238568174 | 134 | 1270 | 770 | 2200 | C7
100019700 | PACK TOIT 3 D230- 7m² SUR CHEVRON TUILES MECANIQUES | ER437 | 3378 |  | 3661238568181 | 134 | 1270 | 770 | 2200 | C7
100019701 | PACK TOIT 4 D230- 9m² CROCHET UNIVERSEL TUILES MECANIQUES | ER438 | 4454 |  | 3661238568198 | 134 | 1270 | 770 | 2200 | C7
100019702 | PACK TOIT 4 D230- 9m² SUR TOITURE ARDOISES | ER439 | 4454 |  | 3661238568204 | 134 | 1270 | 770 | 2200 | C7
100019703 | PACK TOIT 4 D230- 9m² SUR CHEVRON TUILES MECANIQUES | ER440 | 4454 |  | 3661238568211 | 134 | 1270 | 770 | 2200 | C7
PACKS TOIT IT
7615855 | PACK TOIT 1 D 230- 2m² INTEGRE V 22° TUILE MECANIQUE | ER620 | 1478 |  | 3661238600317 | 103 | 1330 | 770 | 2200 | C7
7615859 | PACK TOIT 2 D 230- 5m² INTEGRE V 22° TUILE MECANIQUE | ER621 | 2598 |  | 3661238600324 | 162 | 1330 | 770 | 2200 | C7
7615861 | PACK TOIT 3 D 230- 7m² INTEGRE V 22° TUILE MECANIQUE | ER622 | 3821 |  | 3661238600331 | 221 | 1330 | 770 | 2200 | C7
7615863 | PACK TOIT 4 D 230- 9m² INTEGRE V 22° TUILE MECANIQUE | ER623 | 4993 |  | 3661238600348 | 305 | 1330 | 770 | 2200 | C7
7615864 | PACK TOIT 1 D 230- 2m² INTEGRE V 17° TUILE CANAL | ER624 | 1681 |  | 3661238600355 | 107 | 1330 | 770 | 2200 | C7
7615866 | PACK TOIT 2 D 230- 5m² INTEGRE V 17° TUILE CANAL | ER625 | 2955 |  | 3661238600362 | 168 | 1330 | 770 | 2200 | C7
7615868 | PACK TOIT 3 D 230- 7m² INTEGRE V 17° TUILE CANAL | ER626 | 4280 |  | 3661238600379 | 229 | 1330 | 770 | 2200 | C7
7615869 | PACK TOIT 4 D 230- 9m² INTEGRE V 17° TUILE CANAL | ER627 | 5605 |  | 3661238600386 | 315 | 1330 | 770 | 2200 | C7
100008206 | PREPARATEUR SOLAIRE POWERSUN DT 350/3 350L | EC359 | 3253 | 3.33 | 3661238371262 | 215 | 1075 | 820 | 2030 | C7
100008208 | PREPARATEUR SOLAIRE POWERSUN DT 250/3 250L | EC360 | 2928 | 3.33 | 3661238371279 | 180 | 1080 | 785 | 1830 | C7
126757 | BALLON SOLAIRE OBS 801 |  | 4239 |  | 3661238107427 |  |  |  |  | C7
126758 | BALLON SOLAIRE OBS 1001 |  | 4814 |  | 3661238107410 |  |  |  |  | C7
COMPOSANTS
89807234 | CUVE B 801 | EC114 | 3240 |  | 3661238046085 | 334 | 990 | 990 | 2100 | C7
89807235 | HABILLAGE B 801 | EC115 | 999 |  | 3661238046078 | 30 | 365 | 125 | 2090 | C7
89807236 | CUVE B 1001 | EC116 | 3666 |  | 3661238046061 | 375 | 990 | 990 | 2200 | C7
89807237 | HABILLAGE B 1001 | EC117 | 1148 |  | 3661238046054 | 34.5 | 2335 | 2385 | 415 | C7
100008019 | PREPARATEUR ECS INSTANTANEE FWS 750 | EC546 | 4621 |  | 3661238101111 | 252 | 1200 | 1200 | 2330 | C7
100008150 | PREPARATEUR SOLAIRE OECOSUN DU 750-20 CL |  | 7245 | [6 empty] | C0
COMPOSANTS
100007994 | CUVE (55 kW) & HABILLAGE DU 750-20 CL | EC545 | 3997 |  | 3661238101234 | 242 | 1200 | 1200 | 2250 | C7
100008115 | COLIS COMPOSANTS OECOSUN DU 750-20 | EC562 | 3248 |  | 3661238372436 | 56 | 1200 | 1400 | 2295 | C7
OPTIONS POUR PREPARATEURS SOLAIRES
100007832 | REGULATION POMPE DE CHARGE SLA 2 | EC320 | 200 | 0.08 | 3661238101494 | 0.66 | 225 | 195 | 85 | C0
89807767 | MITIGEUR THERMOSTATIQUE 1" | EG78 | 131 |  | 3661238045149 | 0.65 | 125 | 105 | 90 | C7
POUR PREPARATEURS SOLAIRES < 400 L
89757752 | ANODE ACI CORREX UP BALLON < 300 L | AJ38 | 294 | 0.01 | 3661238046849 | 0.35 | 250 | 95 | 50 | C0
100007797 | RESISTANCE ELECTRIQUE 2,2 kW MULTI BLINDEE DN 82 | EC410 | 464 |  | 3661238116634 | 3.2 | 660 | 215 | 215 | C0
100007830 | RESISTANCE ELECTRIQUE 2,4 kW MULTI STEATITE DN 82 | EC411 | 331 |  | 3661238116641 | 3.8 | 625 | 210 | 220 | C0
89807777 | RESISTANCE ELECTRIQUE 3,0 kW MULTI STEATITE DN 82 | EG88 | 242 |  | 3661238045071 | 4 | 800 | 195 | 200 | C7
100007798 | RESISTANCE ELECTRIQUE 3,3 kW MULTI BLNDEE DN 82 | EC412 | 532 |  | 3661238116658 | 3.5 | 660 | 215 | 215 | C0
POUR PREPARATEURS SOLAIRES > 400 L
100007799 | RESISTANCE ELECTRIQUE 4,5 kW MULTI BLINDEE DN 117 | EC413 | 645 |  | 3661238156852 | 3.54 | 660 | 215 | 215 | C0
89608920 | ANODE ACI CORREX UP BALLON > 300 LITRES | AM7 | 511 | 0.01 | 3661238047440 | 0.44 | 425 | 100 | 55 | C0
POUR PREPARATEURS SOLAIRES OBS 801- 1001
89757750 | RESISTANCE BLINDEE 6 KW/400V A VISSER 1''1/2 | AJ36 | 604 |  | 3661238046863 | 2.47 | 695 | 170 | 180 | C0
89757746 | THERMOMETRE | AJ32 | 49 |  | 3661238046887 | 0.18 | 145 | 190 | 125 | C0
89608920 | ANODE ACI CORREX UP BALLON > 300 LITRES | AM7 | 511 | 0.01 | 3661238047440 | 0.44 | 425 | 100 | 55 | C0
100006534 | PREPARATEUR SOLAIRE OECOSUN DU 500-10 |  | 5807 | [6 empty] | C7
COMPOSANTS
100005800 | CUVE DE PREPARATEUR SOLAIRE MOUSSE DU/C500 | EC290 | 3622 |  | 3661238091924 | 244 | 950 | 820 | 1970 | C7
100008117 | COLIS COMPOSANTS OECOSUN DU 500 | EC564 | 2185 |  | 3661238372450 | 91 | 1200 | 1400 | 2295 | C7
100006535 | OECOPAC DUP 500-10 |  | 8105 | [6 empty] | C7
COMPOSANTS
100005800 | CUVE DE PREPARATEUR SOLAIRE MOUSSE DU/C500 | EC290 | 3622 |  | 3661238091924 | 244 | 950 | 820 | 1970 | C7
100008118 | COLIS COMPOSANTS OECOPAC DUP 500 | EC565 | 4483 |  | 3661238372467 | 98 | 1200 | 800 | 2300 | C7
OPTIONS OECOSUN/DENS 500
89807212 | MODULE HYDRAULIQUE POUR 1 CIRCUIT DIRECT | EC92 | 437 |  | 3661238046276 | 5.15 | 310 | 210 | 180 | C7
89807213 | MODULE HYDRAULIQUE POUR 1 CIRCUIT DIRECT AVEC VANNE MOTORISEE | EC93 | 688 |  | 3661238046269 | 6.24 | 310 | 210 | 180 | C7
89807214 | MODULE HYDRAULIQUE POUR 1 CIRCUIT A TEMPERATURE FIXE | EC94 | 612 |  | 3661238046252 | 5.93 | 310 | 210 | 180 | C7
100013447 | MODUL.HYDRAUL.CIRCUIT DIR.CLASSE A | ER73 | 609 | 0.17 | 3661238363908 | 4.25 | 310 | 210 | 180 | C7
100013448 | MODUL.HYDRAUL.V3V CLASSE A | ER74 | 860 | 0.17 | 3661238363915 | 4.25 | 310 | 210 | 180 | C7
100013449 | MODUL.HYD.V3V THERMOSTAT CLASSE A | ER75 | 785 | 0.17 | 3661238363922 | 4.25 | 310 | 210 | 180 | C7
100005978 | KIT TUBES DE RACCORDEMENT SORTIES MODULES HYDRAULIQUES | EC296 | 214 |  | 3661238091849 | 3 | 800 | 165 | 175 | C7
100006500 | KIT DU APPOINT ELECTRIQUE 2,4 kW/mono | EC310 | 454 |  | 3661238091771 | 2.9 | 660 | 215 | 215 | C7
100006501 | KIT DU APPOINT ELECTRIQUE 6 kW/Tri | EC311 | 711 |  | 3661238091764 | 3.1 | 660 | 215 | 215 | C7
100006531 | MODULE SEPARATEUR DE CIRCUITS PAC ROE/+ < 15 kW | EC300 | 1061 |  | 3661238161764 | 19.9 | 570 | 385 | 250 | C7
100008112 | PREPARATEUR SOLAIRE OECOSUN DU 750-10 COMPLET |  | 6619 | [6 empty] | C7
COMPOSANTS
100007977 | CUVE (25 kW) & HABILLAGE DE PREPARATEUR SOLAIRE DU/C 750 | EC550 | 3684 |  | 3661238101302 | 227 | 1200 | 1200 | 2250 | C7
100008114 | COLIS COMPOSANTS OECOSUN DU 750-10 | EC559 | 2935 |  | 3661238372429 | 85 | 1200 | 1200 | 1670 | C7
OPTIONS POUR OECOSUN ET OECODENS
89807212 | MODULE HYDRAULIQUE POUR 1 CIRCUIT DIRECT | EC92 | 437 |  | 3661238046276 | 5.15 | 310 | 210 | 180 | C7
89807213 | MODULE HYDRAULIQUE POUR 1 CIRCUIT DIRECT AVEC VANNE MOTORISEE | EC93 | 688 |  | 3661238046269 | 6.24 | 310 | 210 | 180 | C7
89807214 | MODULE HYDRAULIQUE POUR 1 CIRCUIT DIRECT AVEC VANNE THERMOSTATIQUE | EC94 | 612 |  | 3661238046252 | 5.93 | 310 | 210 | 180 | C7
100013447 | MODUL.HYDRAUL.CIRCUIT DIR.CLASSE A | ER73 | 609 | 0.17 | 3661238363908 | 4.25 | 310 | 210 | 180 | C7
100013448 | MODUL.HYDRAUL.V3V CLASSE A | ER74 | 860 | 0.17 | 3661238363915 | 4.25 | 310 | 210 | 180 | C7
100013449 | MODUL.HYD.V3V THERMOSTAT CLASSE A | ER75 | 785 | 0.17 | 3661238363922 | 4.25 | 310 | 210 | 180 | C7
89807767 | MITIGEUR THERMOSTATIQUE 1" | EG78 | 131 |  | 3661238045149 | 0.65 | 125 | 105 | 90 | C7
89804901 | FAISEAU DE RACCORDEMENT OETROSOL C/OECOSUN/OECODENS | EC179 | 115 | 0.01 | 3661238046443 | 0.46 | 265 | 125 | 45 | C7
OPTIONS EXTENSION VOLUME TAMPON POUR OECOSUN ET OECODENS
100005010 | BALLON TAMPON PSB 750 | EC129 | 1581 |  | 3661238001862 | 163 | 1200 | 1200 | 2100 | C7
100004650 | REGULATION "MCDB" POUR CHARGE/DECHARGE BALLON | EC162 | 259 | 0.08 | 3661238002425 | 0.97 | 230 | 195 | 85 | C0
7604939 | STATION TRANSFERT DMCDB | ER468 | 997 |  | 3661238583511 | 9.8 | 625 | 320 | 205 | C7
100005131 | BALLON SOLAIRE COMBI CHAUFFAGE + ECS DC 750-2 | EC140 | 3100 |  | 3661238091993 | 240 | 1200 | 1200 | 2150 | C7
120767 | BALLON SOLAIRE COMBI CHAUFFAGE + ECS DC 1000 |  | 3981 | [6 empty] | C7
COMPOSANTS
89807226 | CUVE DC 1000 | EC106 | 3015 |  | 3661238046160 | 290 | 740 | 820 | 2200 | C7
89807227 | HABILLAGE DC 1000 | EC107 | 966 |  | 3661238046153 | 38 | 1385 | 415 | 2355 | C7
OPTIONS POUR PREPARATEURS SOLAIRES DC
89757746 | THERMOMETRE | AJ32 | 49 |  | 3661238046887 | 0.18 | 145 | 190 | 125 | C0
89608920 | ANODE ACI CORREX UP BALLON > 300 LITRES | AM7 | 511 | 0.01 | 3661238047440 | 0.44 | 425 | 100 | 55 | C0
89807767 | MITIGEUR THERMOSTATIQUE 1" | EG78 | 131 |  | 3661238045149 | 0.65 | 125 | 105 | 90 | C7
OPTIONS POUR PREPARATEURS SOLAIRES DC 1000
89757750 | RESISTANCE BLINDEE 6 KW/400V A VISSER 1''1/2 | AJ36 | 604 |  | 3661238046863 | 2.47 | 695 | 170 | 180 | C7
126975 | BALLON SOLAIRE TAMPON PS 500 |  | 1741 |  | 3661238107403 |  |  |  |  | C7
126976 | BALLON SOLAIRE TAMPON PS 800 |  | 2202 |  | 3661238107397 |  |  |  |  | C7
126977 | BALLON SOLAIRE TAMPON PS 1000 |  | 2545 |  | 3661238107380 |  |  |  |  | C7
126978 | BALLON SOLAIRE TAMPON PS 1500 |  | 4151 |  | 3661238107373 |  |  |  |  | C7
126979 | BALLON SOLAIRE TAMPON PS 2000 |  | 5604 |  | 3661238107366 |  |  |  |  | C7
126980 | BALLON SOLAIRE TAMPON PS 2500 |  | 6968 |  | 3661238107359 |  |  |  |  | C7
COMPOSANTS
89807218 | CUVE PS 500 | EC98 | 1340 |  | 3661238046245 | 118 | 750 | 720 | 1900 | C7
89807219 | HABILLAGE PS 500 | EC99 | 401 |  | 3661238046238 | 25.5 | 1230 | 370 | 2100 | C7
89807228 | CUVE PS 800 | EC108 | 1695 |  | 3661238046146 | 178 | 850 | 820 | 2200 | C7
89807229 | HABILLAGE PS 800 | EC109 | 507 |  | 3661238046139 | 29.5 | 1240 | 360 | 2100 | C7
89807230 | CUVE PS 1000 | EC110 | 1956 |  | 3661238046122 | 183 | 850 | 810 | 2300 | C7
89807231 | HABILLAGE PS 1000 | EC111 | 589 |  | 3661238046115 | 31.5 | 1240 | 360 | 2100 | C7
89807232 | CUVE PS 1500 | EC112 | 3192 |  | 3661238046108 | 264 | 1190 | 1190 | 2400 | C7
89807233 | HABILLAGE PS 1500 | EC113 | 959 |  | 3661238046092 | 40 | 2340 | 1680 | 260 | C7
89807220 | CUVE PS 2000 | EC100 | 4311 |  | 3661238046221 | 230 | 1400 | 1400 | 2100 | C7
89807221 | HABILLAGE PS 2000 | EC101 | 1293 |  | 3661238046214 | 20 | 2200 | 1250 | 450 | C7
89807222 | CUVE PS 2500 | EC102 | 5361 |  | 3661238046207 | 260 | 2470 | 1450 | 1350 | C7
89807223 | HABILLAGE PS 2500 | EC103 | 1607 |  | 3661238046191 | 22 | 0 | 0 | 0 | C7
OPTIONS POUR PREPARATEURS SOLAIRES TAMPON
89757746 | THERMOMETRE | AJ32 | 49 |  | 3661238046887 | 0.18 | 145 | 190 | 125 | C0
100005010 | BALLON TAMPON PSB 750 | EC129 | 1581 |  | 3661238001862 | 163 | 1200 | 1200 | 2100 | C7
100012353 | 1 CAPTEUR SOLAIRE SUN 3010 | ER40 | 1592 |  |  | 40 | 1770 | 900 | 110 | C7
100012354 | 1 CAPTEUR SOLAIRE SUN 3015 | ER41 | 1897 |  |  | 55 | 1770 | 1290 | 115 | C7
ACCESSOIRES DE MONTAGE SUN 3000
100011397 | KIT DE RACCORDEMENT (EXTREMITE + BOUCHON) | EG394 | 108 |  | 3661238340053 | 0.42 | 160 | 210 | 25 | C7
100011396 | KIT DE LIAISON HYDRAULIQUE INTER COLLECTEUR | EG393 | 144 |  | 3661238340046 | 0.66 | 260 | 220 | 100 | C7
89807355 | KIT DE RACCORDEMENT FLEXIBLE CAPTEUR TUBULAIRE + SONDE CAPTEUR | EG355 | 189 |  | 3661238045552 | 1.34 | 1060 | 165 | 95 | C7
100011395 | KIT DE FIXATION 1 CAPTEUR | EG392 | 75 |  | 3661238340039 | 0.57 | 240 | 145 | 30 | C7
100012019 | KIT DE MONTAGE 1 CAPTEUR SUN 3010 | ER31 | 152 |  | 3661238352179 | 6 | 1600 | 110 | 90 | C7
100012020 | KIT DE MONTAGE 1 CAPTEUR SUN 3015 | ER32 | 160 |  | 3661238352162 | 5.5 | 1600 | 110 | 90 | C7
ELEMENTS DE MONTAGE SUPPLEMENTAIRES POUR TOUS TYPES DE PANNEAUX
89807307 | KIT COUPLEURS (2 PCES) POUR PROFILES (FIXATION PROFILES JUXTAPOSÉS) | EG307 | 29 |  | 3661238045941 | 0.18 | 195 | 100 | 20 | C7
89807311 | 4 FERRURES D'ANCRAGE ALU POUR MONTAGE SUR TUILES MÉCANIQUES | EG311 | 94 |  | 3661238045903 | 2.34 | 365 | 120 | 140 | C7
89807312 | 6 FERRURES D'ANCRAGE ALU POUR MONTAGE SUR TUILES MÉCANIQUES | EG312 | 135 |  | 3661238045897 | 3.46 | 365 | 115 | 140 | C7
89807313 | 4 FERRURES D'ANCRAGE INOX POUR MONTAGE SUR TUILES MÉCANIQUES | EG313 | 94 |  | 3661238045880 | 3.37 | 320 | 220 | 135 | C7
89807314 | 6 FERRURES D'ANCRAGE INOX POUR MONTAGE SUR TUILES MÉCANIQUES | EG314 | 135 |  | 3661238045873 | 4.93 | 325 | 225 | 135 | C7
89807315 | 4 FERRURES D'ANCRAGE INOX POUR MONTAGE SUR TUILES PLATES | EG315 | 94 |  | 3661238045866 | 2.4 | 300 | 135 | 95 | C7
89807316 | 6 FERRURES D'ANCRAGE INOX POUR MONTAGE SUR TUILES PLATES | EG316 | 135 |  | 3661238045859 | 3.5 | 310 | 140 | 95 | C7
89807317 | 4 FERRURES D'ANCRAGE INOX POUR MONTAGE SUR TOIT ETERNIT | EG317 | 94 |  | 3661238045842 | 3.56 | 260 | 215 | 75 | C7
89807318 | 6 FERRURES D'ANCRAGE INOX POUR MONTAGE SUR TOIT ETERNIT | EG318 | 135 |  | 3661238045835 | 5.3 | 260 | 220 | 75 | C7
89807319 | 4 FERRURES D'ANCRAGE INOX POUR MONTAGE SUR TOIT D'ARDOISES | EG319 | 94 |  | 3661238045828 | 2.21 | 280 | 120 | 80 | C7
89807320 | 6 FERRURES D'ANCRAGE INOX POUR MONTAGE SUR TOIT D'ARDOISES | EG320 | 135 |  | 3661238045811 | 3.3 | 305 | 140 | 95 | C7
89807358 | 3 SUPPORTS TERRASSE ET CROIX POUR 2 CAPTEUR EN VERTICAL | EG358 | 276 |  | 3661238045521 | 8.4 | 1835 | 120 | 80 | C7
89807359 | 3 SUPPORTS TERRASSE POUR 2 CAPTEURS EN VERTICAL | EG359 | 236 |  | 3661238045514 | 8 | 1825 | 120 | 80 | C7
89807323 | 2 SUPPORTS TERRASSE POUR 1 CAPTEUR EN VERTICAL | EG323 | 263 |  | 3661238045781 | 6 | 1885 | 75 | 90 | C7
89807324 | 3 SUPPORTS TERRASSE POUR 2 CAPTEURS EN VERTICAL | EG324 | 358 |  | 3661238045774 | 8 | 1855 | 145 | 80 | C7
89807325 | 2 SUPPORTS TERRASSE POUR 1 CAPTEUR EN HORIZONTAL | EG325 | 155 |  | 3661238045767 | 3.7 | 1205 | 80 | 75 | C7
89807358 | 3 SUPPORTS AVEC CROIX STABILISATRICE POUR 2 CAPTEURS MONTAGE VERTICAL | EG358 | 276 |  | 3661238045521 | 8.4 | 1835 | 120 | 80 | C7
89807359 | 3 SUPPORTS SANS CROIX STABILISATRICE POUR 2 CAPTEURS MONTAGE VERTICAL | EG359 | 236 |  | 3661238045514 | 8 | 1825 | 120 | 80 | C7
89807782 | KIT TIRE-FONDS POUR MONTAGE 2 CAPTEURS | EG94 | 237 |  | 3661238045057 | 2.84 | 405 | 140 | 80 | C7
89807783 | KIT TIRE-FONDS POUR MONTAGE 3 CAPTEURS | EG95 | 298 |  | 3661238045040 | 3.73 | 405 | 140 | 80 | C7
97930860 | POMPE SOLAIRE ST 20/11 |  | P/R |  | 3661238085664 | 4.16 | 23 | 17 | 15
7604939 | STATION TRANSFERT DMCDB | ER468 | 997 |  | 3661238583511 | 9.8 | 625 | 320 | 205 | C7
7624853 | STATION SOLAIRE SKP 7-8 | ER655 | 430 | 0.17 | 3661238617018 | 6.32 | 480 | 300 | 200 | C7
7630417 | STATION SOLAIRE DKSL 6-8 MSB | ER710 | 540 | 0.17 | 3661238631021 | 7.7 | 925 | 230 | 435 | C7
7630422 | REGULATION OETROSOL-PLUS | ER709 | 250 | 0.08 | 3661238631045 | 0.69 | 227 | 194 | 85 | C7
7619972 | REGULATION SOL COLLECTIF SC5 | ER672 | 585 | 0.08 | 3661238608689 | 2.3 | 320 | 230 | 130 | C7
100004618 | RÉGULATION "DELTASOL ES" POUR 2 CHAMPS DE CAPTEURS | EC158 | 597 | 0.08 | 3661238002470 | 1.7 | 325 | 230 | 130 | C0
100003690 | SONDE A APPLIQUE PT1000 | EC171 | 60 | 0.01 | 3661238005303 | 0.1 | 180 | 140 | 30 | C0
100004651 | SONDE D'IMMERSION FK Pt1000 2,5 m | EC173 | 60 | 0.01 | 3661238002418 | 0.15 | 220 | 150 | 25 | C0
100008011 | SONDE CAPTEUR PT1000 | EC155 | 56 | 0.01 | 3661238101197 | 0.1 | 180 | 120 | 20 | C7
89804803 | VANNE 3 VOIES 3/4" POUR 2 CIRCUITS | EC164 | 228 |  | 3661238046528 | 1.05 | 205 | 125 | 90 | C7
89804816 | BOITIER PARA FOUDRE POUR SONDE PANNEAUX SOLAIRES | EC176 | 38 |  | 3661238046450 | 0.11 | 220 | 165 | 40 | C7
100004650 | REGULATION "MCDB" POUR CHARGE/DECHARGE BALLON | EC162 | 259 | 0.08 | 3661238002425 | 0.97 | 230 | 195 | 85 | C0
100011341 | KIT 2 VANNES/SONDE CAPT.EST-OUEST | EC432 | 437 |  | 3661238340213 | 1.3 | 240 | 160 | 70 | C0
DOUBLE TUBE PREISOLE AVEC CABLE
89807000 | TWIN TUBES CU DN15 10 METRES | EG106 | 448 |  | 3661238046436 | 11 | 790 | 800 | 275 | C0
89807001 | TWIN TUBES CU DN15 15 METRES | EG107 | 688 |  | 3661238046429 | 16.2 | 800 | 795 | 275 | C0
89807003 | JEU DE 4 COLLIERS DN15 | EG109 | 22 |  | 3661238046405 | 0.5 | 160 | 110 | 70 | C0
89807002 | TWIN TUBES DN18 15 METRES | EG108 | 899 |  | 3661238046412 | 22.41 | 805 | 805 | 330 | C0
89807004 | COLLIER SUP. DN18 4X | EG110 | 26 |  | 3661238046399 | 0.52 | 160 | 140 | 75 | C0
100000417 | JEU DE 2 RACCORDS BÎCONE DN 15 | EG374 | 24 |  | 3661238011144 | 0.18 | 90 | 100 | 30 | C7
100000418 | JEU DE 2 RACCORDS BÎCONE DN 18 | EG375 | 24 |  | 3661238011137 | 0.23 | 120 | 95 | 30 | C7
100000419 | JEU DE 2 RÉDUCTIONS BÎCONE 18/15 | EG376 | 11 |  | 3661238011120 | 0.03 | 130 | 95 | 20 | C7
100008020 | DUO-FLEX DN16 X 15 METRES | EG455 | 1061 |  | 3661238101104 | 10.5 | 790 | 790 | 320 | C7
100008021 | DUO-FLEX DN20 X 15 METRES | EG456 | 1237 |  | 3661238101098 | 14.5 | 780 | 795 | 325 | C7
100008022 | JEU DE RACCORDS DUOFLEX DN16/BîCONE Ø 18 | EG457 | 26 |  | 3661238101081 | 0.32 | 90 | 80 | 60 | C7
100008023 | JEU DE RACCORDS DUOFLEX DN20/BîCONE Ø 18 | EG458 | 26 |  | 3661238101074 | 0.51 | 90 | 80 | 60 | C7
FLUIDES CALOPORTEURS
89807794 | FLUIDE CALOPORTEUR "L" 20L. MELANGE 40/60 | EG101 | 75 |  | 3661238045019 | 21.72 | 240 | 290 | 370 | C7
89807792 | FLUIDE CALOPORTEUR "LS" 20L HAUTES PREFORMANCES | EG100 | 148 |  | 3661238045033 | 21.53 | 340 | 290 | 370 | C7
100017611 | FLUIDE CALOPORTEUR HAUTE PREFORMANCE BIO (-26°C) 20 LITRES | ER316 | 129 |  | 3661238496606 | 21.53 | 340 | 290 | 370 | C7
89807710 | ANTIGEL ''L' CONCENTRE EN BIDON DE 10 L | EG11 | 95 |  | 3661238045316 | 10.95 | 220 | 190 | 295 | C7
VASES D'EXPANSION
89807713 | VASE D'EXPANSION SOLAIRE 18 L | EG14 | 95 |  | 3661238045309 | 4.23 | 395 | 290 | 300 | C7
89807771 | VASE D'EXPANSION SOLAIRE 25 L | EG82 | 111 |  | 3661238045118 | 5.53 | 455 | 305 | 305 | C7
89807772 | VASE D'EXPANSION SOLAIRE 35 L | EG83 | 174 |  | 3661238045101 | 7.34 | 585 | 335 | 340 | C7
89807773 | VASE D'EXPANSION SOLAIRE 50 L | EG84 | 335 |  | 3661238045095 | 12.5 | 700 | 385 | 390 | C7
89807238 | KIT D'ACCROCHAGE POUR VASE D'EXPANSION | EC118 | 58 |  | 3661238046047 | 1.35 | 480 | 130 | 150 | C0
100016502 | CAPTEUR PLAN MONTAGE VERTICAL PRO C250 V | ER240 | 766 |  | 3661238492318 | 2210 | 1320 | 115 | 48 | C7
100016503 | CAPTEUR PLAN MONTAGE HORIZONTAL PRO C250 H | ER241 | 788 |  | 3661238492301 | 2210 | 1320 | 115 | 48 | C7
ACCESSOIRES POUR RACCORDEMENTS HYDRAULIQUES DES PANNEAUX SOLAIRES SUN C 250
RACCORDEMENT DES CAPTEURS EN MONTAGE VERTICAL JUXTAPOSES OU HORIZONTAL SUPERPOSES
100016506 | KIT DE RACCORDEMENT CHAMP DE CAPTEURS | ER245 | 116 |  | 3661238492325 | 1045 | 165 | 90 | 1.5 | C7
100016507 | KIT DE LIAISON HYDRAULIQUE ENTRE CAPTEURS | ER246 | 39 |  | 3661238492332 | 1045 | 165 | 90 | 1.5 | C7
100016508 | KIT 2 FLEXIBLES CIRCUIT SOLAIRE CHAMP CAPTEURS | ER247 | 127 |  | 3661238492349 | 1045 | 165 | 90 | 1.5 | C7
100019224 | INTERFACE DE COMMUNICATION DL3 | ER139 | 700 | 0.08 | 3661238549548 | 0.68 | 230 | 195 | 85 | C7
ELEMENTS DE POSE SUR TOIT OU EN TERRASSE
MONTAGE JUXTAPOSES SUPERPOSES SUR TOITURE OU SUPPORTS TERRASSE STANDARD
100016513 | KIT PROFILES A CLIPER POUR 1 C250 V | ER260 | 133 |  | 3661238492394 | 2120 | 110 | 95 | 8 | C7
100016514 | KIT PROFILES A CLIPER POUR 1 C250 H | ER261 | 166 |  | 3661238492400 | 2120 | 110 | 95 | 8 | C7
7217044 | KIT PROFILES 45 MTGE VT | ER664 | 77 |  | 3661238492295 | 2.5 | 1260 | 155 | 100 | C7
7217048 | KIT PROFILES 45 2,5M2 HZ | ER662 | 94 |  | 3661238492288 | 2210 | 1320 | 115 | 48 | C7
100016509 | 2 SUPPORTS HL AVEC CROIX MONTAGE VERTICAL 1 C250 SANS PROFILES | ER250 | 300 |  | 3661238492356 | 1875 | 75 | 90 | 6 | C7
100016510 | 1 SUPPORT HL VERTICAL POUR EXTENSION 1 C250 | ER251 | 155 |  | 3661238492363 | 1875 | 75 | 90 | 6 | C7
100016511 | 2 SUPPORTS HL AVEC CROIX MONTAGE HORIZONTAL 1 C250 SANS PROFILES | ER252 | 245 |  | 3661238492370 | 1875 | 75 | 90 | 6 | C7
100016512 | 1 SUPPORT HL HORIZONTAL POUR EXTENSION 1 C250 | ER253 | 139 |  | 3661238492387 | 1885 | 75 | 90 | 6 | C7
7217038 | 2 SUPPORTS SL MONTAGE VERTICAL 1 CAPTEUR | ER658 | 188 |  | 3661238630710 | 9.5 | 2267 | 145 | 80 | C7
7217039 | 1 SUPPORT SL MTGE VERTICAL POUR EXTENSION 1 CAPTEUR | ER659 | 87 |  | 3661238630277 | 4.5 | 1945 | 110 | 95 | C7
7217041 | 2 SUPPORTS SL HL MONTAGE HORIZONTAL 1 CAPTEUR | ER656 | 150 |  | 3661238630253 | 5.5 | 1250 | 145 | 80 | C7
7217042 | 1 SUPPORT SL HL HORIZONTAL POUR EXTENSION 1 CAPTEUR | ER657 | 77 |  | 3661238630260 | 3 | 1250 | 145 | 80 | C7
FERRURES D'ANCRAGE POUR MONTAGE SUR TOITURE
89807311 | 4 FERRURES D'ANCRAGE ALU POUR MONTAGE SUR TUILES MÉCANIQUES | EG311 | 94 |  | 3661238045903 | 365 | 120 | 140 | 2.3 | C7
89807312 | 6 FERRURES D'ANCRAGE ALU POUR MONTAGE SUR TUILES MÉCANIQUES | EG312 | 135 |  | 3661238045897 | 3.46 | 365 | 115 | 140 | C7
89807313 | 4 FERRURES D'ANCRAGE INOX POUR MONTAGE SUR TUILES MÉCANIQUES | EG313 | 94 |  | 3661238045880 | 3.37 | 320 | 220 | 135 | C7
89807314 | 6 FERRURES D'ANCRAGE INOX POUR MONTAGE SUR TUILES MÉCANIQUES | EG314 | 135 |  | 3661238045873 | 4.93 | 325 | 225 | 135 | C7
89807315 | 4 FERRURES D'ANCRAGE INOX POUR MONTAGE SUR TUILES PLATES | EG315 | 94 |  | 3661238045866 | 2.4 | 300 | 135 | 95 | C7
89807316 | 6 FERRURES D'ANCRAGE INOX POUR MONTAGE SUR TUILES PLATES | EG316 | 135 |  | 3661238045859 | 3.5 | 310 | 140 | 95 | C7
100015314 | 4 FERRURES D'ANCRAGE INOX POUR MONTAGE SUR TUILES CANAL | ER136 | 93 |  | 3661238415539 | 325 | 260 | 120 | 4 | C7
100015315 | 6 FERRURES D'ANCRAGE INOX POUR MONTAGE SUR TUILES CANAL | ER137 | 135 |  | 3661238415546 | 410 | 305 | 115 | 6.5 | C7
89807317 | 4 FERRURES D'ANCRAGE INOX POUR MONTAGE SUR TOIT ETERNIT | EG317 | 94 |  | 3661238045842 | 3.56 | 260 | 215 | 75 | C7
89807318 | 6 FERRURES D'ANCRAGE INOX POUR MONTAGE SUR TOIT ETERNIT | EG318 | 135 |  | 3661238045835 | 5.3 | 260 | 220 | 75 | C7
89807319 | 4 FERRURES D'ANCRAGE INOX POUR MONTAGE SUR TOIT D'ARDOISES | EG319 | 94 |  | 3661238045828 | 2.21 | 280 | 120 | 80 | C7
89807320 | 6 FERRURES D'ANCRAGE INOX POUR MONTAGE SUR TOIT D'ARDOISES | EG320 | 135 |  | 3661238045811 | 3.3 | 305 | 140 | 95 | C7
89807782 | KIT TIRE-FONDS POUR MONTAGE 2 CAPTEURS | EG94 | 237 |  | 3661238045057 | 405 | 140 | 80 | 2.8 | C7
89807783 | KIT TIRE-FONDS POUR MONTAGE 3 CAPTEURS | EG95 | 298 |  | 3661238045040 | 3.73 | 405 | 140 | 80 | C7
100016517 | 4 FERRURES D'ANCRAGE ALU A CRANS MTGE SUR CHEVRON | ER264 | 127 |  | 3661238492431 | 2120 | 110 | 95 | 8 | C7
100016518 | 2 FERRURES D'ANCRAGE ALU A CRANS MTGE SUR CHEVRON | ER265 | 77 |  | 3661238492448 | 2120 | 110 | 95 | 8 | C7
7212864 | KIT DE BASE 22° D'INTEGRATION TUILE MECANIQUE 1 C250 V | ER634 | 530 |  | 3661238600430 | 21.8 | 150 | 800 | 2000 | C7
7212869 | KIT DE BASE 22° D'INTEGRATION TUILE MECANIQUE 2 C250 V | ER635 | 764 |  | 3661238600447 | 21.8 | 150 | 800 | 2000 | C7
7212867 | KIT EXTENSION 22° INTEGRATION TUILE MECANIQUE 1 C 250 V | ER636 | 316 |  | 3661238600454 | 16.2 | 150 | 800 | 2000 | C7
7212866 | KIT DE BASE 22° D'INTEGRATION TUILE MECANIQUE 1 C250 H | ER637 | 560 |  | 3661238600461 | 30.4 | 150 | 800 | 2000 | C7
7212870 | KIT DE BASE 22° D'INTEGRATION TUILE MECANIQUE 2 C250 H | ER638 | 917 |  | 3661238600478 | 33 | 150 | 800 | 2000 | C7
7212868 | KIT EXTENSION 22° INTEGRATION TUILE MECANIQUE C 250 H | ER639 | 408 |  | 3661238600485 | 23.8 | 150 | 800 | 2000 | C7
7212872 | KIT DE BASE 17° D'INTEGRATION TUILE CANAL 1 C250 V | ER640 | 693 |  | 3661238600492 | 52 | 150 | 800 | 2000 | C7
7503821 | KIT DE BASE 17° D'INTEGRATION TUILE CANAL 2 C250 V | ER641 | 1070 |  | 3661238600508 | 55 | 150 | 800 | 2000 | C7
7212875 | KIT EXTENSION 17° INTEGRATION TUILE CANAL C 250 V | ER642 | 408 |  | 3661238600515 | 52 | 150 | 800 | 2000 | C7
7212873 | KIT DE BASE 17° D'INTEGRATION TUILE CANAL 1 C250 H | ER643 | 774 |  | 3661238600522 | 52 | 150 | 800 | 2000 | C7
7212880 | KIT DE BASE 17° D'INTEGRATION TUILE CANAL 2 C250 H | ER644 | 1274 |  | 3661238600539 | 55 | 150 | 800 | 2000 | C7
7212877 | KIT EXTENSION 17° INTEGRATION TUILE CANAL C 250 H | ER645 | 459 |  | 3661238600546 | 27.2 | 150 | 800 | 2000 | C7
7619965 | TAMPON COMPLEMENTAIRE MODULE DB2 | ER666 | 1121 |  | 3661238608610 | 10 | 500 | 280 | 235 | C7
ACCESSOIRES DE MONTAGE POUR ARDOISES ET TUILES PLATES
7503269 | KIT NOQUETS POUR TUILES PLATES ET ARDOISES | ER558 | 132 |  | 3661238586611 | 7 | 150 | 200 | 360 | C7
126757 | BALLON SOLAIRE OBS 801 |  | 4239 |  | 3661238107427 |  |  |  |  | C7
126758 | BALLON SOLAIRE OBS 1001 |  | 4814 |  | 3661238107410 |  |  |  |  | C7
COMPOSANTS
89807234 | CUVE B 801 | EC114 | 3240 |  | 3661238046085 | 334 | 990 | 990 | 2100 | C7
89807235 | HABILLAGE B 801 | EC115 | 999 |  | 3661238046078 | 30 | 365 | 125 | 2090 | C7
89807236 | CUVE B 1001 | EC116 | 3666 |  | 3661238046061 | 375 | 990 | 990 | 2200 | C7
89807237 | HABILLAGE B 1001 | EC117 | 1148 |  | 3661238046054 | 34.5 | 2335 | 2385 | 415 | C7
100017486 | MODULE TRANSFERT SOLAIRE DRAIN BACK DB-20 | ER301 | 2664 | 0.17 | 3661238496071 | 10 | 500 | 280 | 235 | C7
7630422 | REGULATION OETROSOL-PLUS | ER709 | 250 | 0.08 | 3661238631045 | 0.69 | 227 | 194 | 85 | C7
100017469 | BALLON SOLAIRE TAMPON RSB 800 NV |  | 2883 |  | 3661238510180 |  |  |  |  | C7
100017472 | BALLON SOLAIRE TAMPON RSB 1000 NV |  | 3220 |  | 3661238495937 |  |  |  |  | C7
100017475 | BALLON SOLAIRE TAMPON RSB 1500 NV |  | 3885 |  | 3661238495968 |  |  |  |  | C7
100017476 | BALLON SOLAIRE TAMPON RSB 2000 NV |  | 5104 |  | 3661238495975 |  |  |  |  | C7
100017477 | BALLON SOLAIRE TAMPON RSB 2500 N |  | 5826 |  | 3661238495982 |  |  |  |  | C7
100017478 | BALLON SOLAIRE TAMPON RSB 3000 N |  | 6103 |  | 366123849599 |  |  |  |  | C7
COMPOSANTS
100017467 | CUVE RSB 800 NV |  | 2329 |  | 3661238495791 | 178 | 850 | 820 | 2200 | C7
100017468 | HABILLAGE RSB 800 NV |  | 554 |  | 3661238495807 | 29.5 | 1240 | 360 | 2100 | C7
100017470 | CUVE RSB 1000 NV |  | 2609 |  | 3661238495913 | 218 | 850 | 820 | 2200 | C7
100017471 | HABILLAGE RSB 1000 NV |  | 611 |  | 3661238495920 | 32.5 | 1240 | 360 | 2100 | C7
100017473 | CUVE RSB 1500 NV |  | 2886 |  | 3661238495944 | 238 | 850 | 820 | 2200 | C7
100017474 | HABILLAGE RSB 1500 NV |  | 999 |  | 3661238495951 | 35.5 | 1240 | 360 | 2100 | C7
100017479 | CUVE RSB 2000 NV |  | 3772 |  | 3661238496002 | 258 | 850 | 820 | 2200 | C7
100017480 | HABILLAGE RSB 2000 NV |  | 1332 |  | 3661238496019 | 35.8 | 1240 | 360 | 2100 | C7
100017481 | CUVE RSB 2500 NV |  | 4162 |  | 3661238496026 | 278 | 850 | 820 | 2200 | C7
100017482 | HABILLAGE RSB 2500 NV |  | 1664 |  | 3661238496033 | 41.5 | 1240 | 360 | 2100 | C7
100017483 | CUVE RSB 3000 NV |  | 4328 |  | 3661238496040 | 298 | 850 | 820 | 2200 | C7
100017484 | HABILLAGE RSB 3000 NV |  | 1775 |  | 3661238496057 | 44.5 | 1240 | 360 | 2100 | C7
OPTIONS
89757750 | RESIST.ELECT.6KW+THERM RSB800-3000 | AJ36 | 604 |  | 3661238046863 | 2.5 | 695 | 170 | 180 | C7
100019313 | KIT ELECTRIQUE 9 KW/400V 1 1/2 ( POUR RSB 1000 A 3000 ) | AJ47 | 625 |  | 3661238553316 | 4.5 | 695 | 170 | 180 | C7
100019314 | KIT ELECTRIQUE 12 KW/400V 1 1/2 ( POUR RSB 1500 A 3000 ) | ER335 | 700 |  | 3661238553323 | 2.8 | 1210 | 190 | 140 | C7
ACCESSOIRES
100008733 | VASE D'EXPANSION 100 l | EG120 | 387 |  | 3661238166424 | 17 | 800 | 460 | 470 | C7
100008735 | VASE D'EXPANSION 200 l | EG122 | 612 |  | 3661238166417 | 36 | 1020 | 560 | 570 | C7
100008736 | VASE D'EXPANSION 300 l | EG123 | 1098 |  | 3661238166400 | 68 | 1180 | 640 | 640 | C7
100012031 | VALISE DE CONTROLE PR.INST. SOLAIRE | ER50 | 489 |  | 3661238352315 | 2.5 | 225 | 130 | 60 | C7
100008019 | PREPARATEUR ECS INSTANTANEE FWS 750 | EC546 | 4621 |  | 3661238101111 | 252 | 1200 | 1200 | 2330 | C7
100008150 | PREPARATEUR SOLAIRE OECOSUN DU 750-20 CL |  | 7245 |  | 3661238101232 |  |  |  |  | C0
100017466 | PREPARATEUR SOLAIRE FWS 1500 COMPLET |  | 6826 |  | 3661238495784 | 292 |  |  |  | C7
COMPOSANTS
100007994 | CUVE (55 kW) & HABILLAGE DU 750-20 CL | EC545 | 3997 |  | 3661238101234 | 242 | 1200 | 1200 | 2250 | C7
100008115 | COLIS COMPOSANTS OECOSUN DU 750-20 | EC562 | 3248 |  | 3661238372436 | 56 | 1200 | 1400 | 2295 | C7
100017463 | CUVE PREPARATEUR ECS FWS 1500 | ER181 | 5771 |  | 3661238495760 | 252 | 1200 | 1200 | 2330 | C7
100017465 | HABILLAGE PREPARATEUR FWS 1500 | ER182 | 1055 |  | 3661238495777 | 40 | 1200 | 350 | 2100 | C7
OPTIONS
100015099 | KIT DE BOUCLAGE ECS | ER29 | 171 |  | 3661238496194 | 2.4 | 410 | 300 | 40 | C7
126592 | THERMOMETRE | AJ32 | 49 |  | 3661238046887 | 0.18 | 145 | 190 | 125 | C0
ACCESSOIRES HYDRAULIQUES
STATIONS SOLAIRES
7619964 | STATION SOLAIRE SKS 13-45 | ER665 | 650 | 0.17 | 3661238608627 | 27.8 | 680 | 430 | 250 | C7
100017486 | MODULE TRANSFERT SOLAIRE DRAIN BACK DB-20 | ER301 | 2664 | 0.17 | 3661238496071 | 10 | 500 | 280 | 235 | C7
7619966 | STATION SOLAIRE STS 14-30 CME | ER667 | 2600 | 0.17 | 3661238608634 | 19.8 | 670 | 370 | 310 | C7
7619967 | STATION SOLAIRE STS 14-50 CME | ER668 | 3000 | 0.17 | 3661238608641 | 35 | 860 | 675 | 380 | C7
7619968 | STATION SOLAIRE STS 14-100 CME | ER669 | 6000 | 0.17 | 3661238608658 | 44 | 860 | 680 | 365 | C7
RÉGULATIONS SOLAIRES OETROSOL/DELTASOL
100017500 | RÉGULATION "DELTASOL E" POUR STATION TRANSFERT SOLAIRE | ER315 | 689 | 0.08 | 3661238496217 | 230 | 200 | 90 | 1.3 | C7
7630422 | REGULATION OETROSOL-PLUS | ER709 | 250 | 0.08 | 3661238631045 | 0.69 | 227 | 194 | 85 | C7
COMPTAGE D'ENERGIE
100014590 | RÉGULATION COMPTEUR D'ENERGIE WMZ 13530350 | ER131 | 284 | 0.08 | 3661238376014 | 0.6 | 230 | 195 | 80 | C7
100013514 | DATALOGGER DL2 POUR GRS | ER55 | 443 | 0.08 | 3661238364394 | 110 | 90 | 40 | 0.1 | C7
100017498 | CENTRALE DE MESURE D'ENERGIE CME | ER313 | 1610 | 0.08 | 3661238496194 | 1.18 | 280 | 210 | 120 | C7
RÉGULATION CHARGE BALLON
100004650 | REGULATION "MCDB" POUR CHARGE/DECHARGE BALLON | EC162 | 259 | 0.08 | 3661238002425 | 0.97 | 230 | 195 | 85 | C0
100007832 | RÉGULATION POMPE DE CHARGE SLA 2 | EC320 | 200 | 0.08 | 3661238101494 | 225 | 195 | 85 | 0.7 | C0
OPTIONS
OPTIONS POUR REGULATION CIRCUIT SOLAIRE
7630423 | KIT RACCORDEMENT PMW 2e POMPE SOLAIRE OETROSOL-PLUS | ER712 | 50 | 0.01 | 3661238631052
7630424 | KIT CABLE DE LIAISON ModBUS (3m) OETROSOL-PLUS | ER713 | 30 | 0.01 | 3661238631069
100017499 | MODULE REPORT DE PANNE OETROSOL AM1 | ER314 | 173 | 0.08 | 3661238496200 | 0.13 | 170 | 100 | 30 | C7
100011341 | KIT 2 VANNES/SONDE CAPT.EST-OUEST | EC432 | 437 |  | 3661238340213 | 1.3 | 240 | 160 | 70 | C0
89804803 | VANNE 3 VOIES 3/4" POUR 2 CIRCUITS | EC164 | 228 |  | 3661238046528 | 205 | 125 | 90 | 1.1 | C7
89804816 | BOITIER PARA FOUDRE POUR SONDE PANNEAUX SOLAIRES | EC176 | 38 |  | 3661238046450 | 0.11 | 220 | 165 | 40 | C7
89804815 | SONDE D'IRRADIATION CS10 | EC175 | 139 |  | 3661238046467 | 0.05 | 190 | 120 | 30 | C7
100008011 | SONDE CAPTEUR PT1000 | EC155 | 56 | 0.01 | 3661238101197 | 0.1 | 180 | 120 | 20 | C7
OPTIONS POUR COMPTAGE D'ENERGIE
100004652 | DEBIMETRE VOLUMIQUE V40-15 | EC174 | 398 |  | 3661238002401 | 1.5 | 240 | 160 | 110 | C7
100017493 | COMPTEUR EAU FROIDE ACS 5m3/H | ER308 | 733 |  | 3661238496149 | 10 | 500 | 280 | 235 | C7
100017492 | COMPTEUR EAU FROIDE ACS 3,5m3/H | ER307 | 665 |  | 3661238496132 | 10 | 500 | 280 | 235 | C7
100017494 | COMPTEUR EAU FROIDE ACS 10m3/H | ER309 | 943 |  | 3661238496156 | 10 | 500 | 280 | 235 | C7
100017495 | COMPT.FLU.CHAUD US ECHO 1.5M3 | ER310 | 422 |  | 3661238496163 | 10 | 500 | 280 | 235 | C7
100017496 | COMPT.FLU.CHAUD US ECHO 2.5M3 | ER311 | 467 |  | 3661238496170 | 10 | 500 | 280 | 235 | C7
100017497 | COMPT.FLU.CHAUD US ECHO 3.5M3/H | ER312 | 521 |  | 3661238496187 | 10 | 500 | 280 | 235 | C7
100017498 | CENTRALE DE MESURE D'ENERGIE CME | ER313 | 1610 | 0.08 | 3661238496194 | 1.18 | 280 | 210 | 120 | C7
OPTIONS POUR INSTALLATIONS SOLAIRES
89807349 | POIGNETS DE TRANSPORT ET DE MANUTENTION (4 PIECES) | EG349 | 138 |  | 3661238045606 | 1.22 | 220 | 220 | 80 | C7
89807769 | POMPE A MAIN POUR AJOUT DE FLUIDE | EG80 | 170 |  | 3661238045132 | 1.01 | 215 | 150 | 80 | C7
89807797 | DENSIMETRE (ANTIGEL "L") A CADRAN | EG102 | 50 |  | 3661238045002 | 0.14 | 160 | 125 | 40 | C7
89807798 | DENSIMETRE (AEROMETRE) FLUIDE "L"+"LS" | EG103 | 170 |  | 3661238044999 | 0.31 | 230 | 130 | 60 | C7
89807799 | REFRACTOMETRE POUR FLUIDE "L"+"LS" | EG104 | 355 |  | 3661238044982 | 0.32 | 210 | 80 | 55 | C7
89807770 | STATION DE REMPLISSAGE (POMPE) | EG81 | 1024 | 0.17 | 3661238045125 | 24.1 | 1020 | 465 | 495 | C7
ZFMS-099864 | MISE EN SERVICE CESI BASICSUN/POWERSUN/PERFECTSUN |  | 133
ZFMS-099865 | MISE EN SERVICE SSC OECOSUN |  | 158
ZFMS-099866 | MISE EN SERVICE SSC OECODENS |  | 221
ZFMS-099867 | MISE EN SERVICE SSC OECOSUN AVEC PAC |  | 510
FAMILLE: | CHAUDIERE MURALE GAZ A CONDENSATION
100020008 | GMX-M 2024 CONDENS HOR |  | 2067 | [6 empty] | C5
100020009 | GMX-M 2024 CONDENS VER |  | 2128 | [6 empty] | C5
100020011 | GMX-M 2024 COMBI CONDENS HOR |  | 2241 | [6 empty] | C5
100020012 | GMX-M 2024 COMBI CONDENS VER |  | 2302 | [6 empty] | C5
100020013 | GMX-M 2030 COMBI CONDENS HOR |  | 2718 | [6 empty] | C5
100020014 | GMX-M 2030 COMBI CONDENS VER |  | 2779 | [6 empty] | C5
COMPOSANTS
90864 | GMX-M 2024 CONDENS | HR64 | 1955 |  | 8713809255831 | 39 | 600 | 400 | 510 | C5
90865 | GMX-M 2024 COMBI CONDENS | HR65 | 2129 |  | 8713809255848 | 40 | 600 | 400 | 510 | C5
90866 | GMX-M 2030 COMBI CONDENS | HR66 | 2606 |  | 8713809255855 | 41.5 | 600 | 400 | 510 | C5
100008296 | TERMINAL HORIZONTAL PPS Ø 60/100 MM LG=800 MM | DY871 | 112 |  | 3661238168022 | 2.8 | 1200 | 200 | 200 | C0
S101688 | ADAPTATEUR AIR/FUMEES D80/125 | HR68 | 24 |  | 8713809243722 | 0.3 | 175 | 180 | 130 | C0
100002732 | TERMINAL VERTICAL PPS Ø 80/125 MM NOIR | DY843 | 149 |  | 3661238006621 | 4.2 | 1210 | 270 | 240 | C0
100020015 | GMX-M 2024 Condens HOR BM 80 |  | 2936 |  |  | 91.2 |  |  |  | C5
100020016 | GMX-M 2024 Condens VER BM 80 |  | 2997 |  |  | 92.9 |  |  |  | C5
100020017 | GMX-M 2024 Condens HOR OBU 130 |  | 3103 |  |  | 110.2 |  |  |  | C5
100020018 | GMX-M 2024 Condens VER OBU 130 |  | 3164 |  |  | 111.9 |  |  |  | C5
COMPOSANTS
90864 | GMX-M 2024 CONDENS | HR64 | 1955 |  | 8713809255831 | 39 | 600 | 390 | 520 | C5
100005562 | BALLON JUXTAPOSABLE BMR 80 ROND | EE53 | 721 |  | 3661238092013 | 48 | 510 | 490 | 1040 | C0
7601255 | KIT DE RACCORDEMENT POUR BMR 80 | HR93 | 103 |  | 3661238572317 | 1.6 | 405 | 210 | 110 | C5
89539164 | OBU 130 | EE29 | 921 |  | 3661238047617 | 67.5 | 700 | 700 | 980 | C0
7600413 | KIT DE RACCORDEMENT POUR BALLON DE 130 L | HR92 | 70 |  | 3661238572324 | 0.96 | 400 | 210 | 110 | C5
100005661 | SONDE BALLON 5M LONG NTC 12K | AD226 | 45 | 0.01 | 3661238109452 | 0.1 | 140 | 70 | 115 | C5
100008296 | TERMINAL HORIZONTAL PPS Ø 60/100 MM LG=800 MM | DY871 | 112 |  | 3661238168022 | 2.8 | 1200 | 200 | 200 | C0
S101688 | ADAPTATEUR AIR/FUMEES D80/125 | HR68 | 24 |  | 8713809243722 | 0.2 | 175 | 180 | 130 | C0
100002732 | TERMINAL VERTICAL PPS Ø 80/125 MM NOIR | DY843 | 149 |  | 3661238006621 | 4.2 | 1210 | 270 | 240 | C0
7614687 | GMR 2024 CONDENS HOR FILAIRE |  | 2346 | [6 empty] | C5
7614688 | GMR 2024 CONDENS VER FILAIRE |  | 2407 | [6 empty] | C5
7614689 | GMR 2024 COMBI CONDENS HOR FILAIRE |  | 2520 | [6 empty] | C5
7614690 | GMR 2024 COMBI CONDENS VER FILAIRE |  | 2581 | [6 empty] | C5
7614691 | GMR 2030 COMBI CONDENS HOR FILAIRE |  | 2997 | [6 empty] | C5
7614692 | GMR 2030 COMBI CONDENS VER FILAIRE |  | 3058 | [6 empty] | C5
COMPOSANTS
90864 | GMX-M 2024 CONDENS | HR64 | 1955 |  | 8713809255831 | 39 | 600 | 400 | 510 | C5
90865 | GMX-M 2024 COMBI CONDENS | HR65 | 2129 |  | 8713809255848 | 40 | 600 | 400 | 510 | C5
90866 | GMX-M 2030 COMBI CONDENS | HR66 | 2606 |  | 8713809255855 | 41.5 | 600 | 400 | 510 | C5
100008296 | TERMINAL HORIZONTAL PPS Ø 60/100 MM LG=800 MM | DY871 | 112 |  | 3661238168022 | 2.8 | 1200 | 200 | 200 | C0
S101688 | ADAPTATEUR AIR/FUMEES D80/125 | HR68 | 24 |  | 8713809243722 | 0.3 | 175 | 180 | 130 | C0
100002732 | TERMINAL VERTICAL PPS Ø 80/125 MM NOIR | DY843 | 149 |  | 3661238006621 | 4.2 | 1210 | 270 | 240 | C0
7609765 | THERMOSTAT D'AMBIANCE MODULANT FILAIRE RS200 -3 | AD306 | 198 | 0.08 | 8713809266462 | 0.351 | 150 | 100 | 50 | C0
S103361 | CACHE TUYAUTERIE | HR72 | 42 |  | 8713809260972 | 0.84 | 370 | 370 | 150 | C0
85757741 | SONDE EXTERIEURE | FM46 | 39 | 0.01 | 3661238022751 | 0.12 | 200 | 150 | 40 | C0
7614693 | GMR 2024 CONDENS HOR RADIO |  | 2475 | [6 empty] | C5
7614694 | GMR 2024 CONDENS VER RADIO |  | 2536 | [6 empty] | C5
7614695 | GMR 2024 COMBI CONDENS HOR RADIO |  | 2649 | [6 empty] | C5
7614696 | GMR 2024 COMBI CONDENS VER RADIO |  | 2710 | [6 empty] | C5
7614697 | GMR 2030 COMBI CONDENS HOR RADIO |  | 3126 | [6 empty] | C5
7614698 | GMR 2030 COMBI CONDENS VER RADIO |  | 3187 | [6 empty] | C5
COMPOSANTS
90864 | GMX-M 2024 CONDENS | HR64 | 1955 |  | 8713809255831 | 39 | 600 | 400 | 510 | C5
90865 | GMX-M 2024 COMBI CONDENS | HR65 | 2129 |  | 8713809255848 | 40 | 600 | 400 | 510 | C5
90866 | GMX-M 2030 COMBI CONDENS | HR66 | 2606 |  | 8713809255855 | 41.5 | 600 | 400 | 510 | C5
100008296 | TERMINAL HORIZONTAL PPS Ø 60/100 MM LG=800 MM | DY871 | 112 |  | 3661238168022 | 2.8 | 1200 | 200 | 200 | C0
S101688 | ADAPTATEUR AIR/FUMEES D80/125 | HR68 | 24 |  | 8713809243722 | 0.3 | 175 | 180 | 130 | C0
100002732 | TERMINAL VERTICAL PPS Ø 80/125 MM NOIR | DY843 | 149 |  | 3661238006621 | 4.2 | 1210 | 270 | 240 | C0
7609764 | THERMOSTAT D'AMBIANCE MODULANT RADIO RS200 -3R | AD305 | 327 | 0.08 | 8713809266455 | 0.766 | 150 | 100 | 110 | C0
S103361 | CACHE TUYAUTERIE | HR72 | 42 |  | 8713809260972 | 0.84 | 370 | 370 | 150 | C0
85757741 | SONDE EXTERIEURE | FM46 | 39 | 0.01 | 3661238022751 | 0.12 | 200 | 150 | 40 | C0
7614699 | GMR 2024 CONDENS HOR FILAIRE BM 80 |  | 3215 |  |  | 91.2 |  |  |  | C5
7614700 | GMR 2024 CONDENS VER FILAIRE BM 80 |  | 3276 |  |  | 92.9 |  |  |  | C5
7614701 | GMR 2024 CONDENS HOR FILAIRE OBU 130 |  | 3382 |  |  | 110.2 |  |  |  | C5
7614702 | GMR 2024 Condens VER FILAIRE OBU 130 |  | 3443 |  |  | 111.9 |  |  |  | C5
COMPOSANTS
90864 | GMX-M 2024 CONDENS | HR64 | 1955 |  | 8713809255831 | 39 | 600 | 390 | 520 | C5
100005562 | BALLON JUXTAPOSABLE BMR 80 ROND | EE53 | 721 |  | 3661238092013 | 48 | 510 | 490 | 1040 | C0
7601255 | KIT DE RACCORDEMENT POUR BMR 80 | HR93 | 103 |  | 3661238572317 | 1.6 | 405 | 210 | 110 | C5
89539164 | OBU 130 | EE29 | 921 |  | 3661238047617 | 67.5 | 700 | 700 | 980 | C0
7600413 | KIT DE RACCORDEMENT POUR BALLON DE 130 L | HR92 | 70 |  | 3661238572324 | 0.96 | 400 | 210 | 110 | C5
100005661 | SONDE BALLON 5M LONG NTC 12K | AD226 | 45 | 0.01 | 3661238109452 | 0.1 | 140 | 70 | 115 | C5
100008296 | TERMINAL HORIZONTAL PPS Ø 60/100 MM LG=800 MM | DY871 | 112 |  | 3661238168022 | 2.8 | 1200 | 200 | 200 | C0
S101688 | ADAPTATEUR AIR/FUMEES D80/125 | HR68 | 24 |  | 8713809243722 | 0.2 | 175 | 180 | 130 | C0
100002732 | TERMINAL VERTICAL PPS Ø 80/125 MM NOIR | DY843 | 149 |  | 3661238006621 | 4.2 | 1210 | 270 | 240 | C0
7609765 | THERMOSTAT D'AMBIANCE MODULANT FILAIRE RS200 -3 | AD306 | 198 | 0.08 | 8713809266462 | 0.351 | 150 | 100 | 50 | C0
S103361 | CACHE TUYAUTERIE | HR72 | 42 |  | 8713809260972 | 0.84 | 370 | 370 | 150 | C0
85757741 | SONDE EXTERIEURE | FM46 | 39 | 0.01 | 3661238022751 | 0.12 | 200 | 150 | 40 | C0
7614703 | GMR 2024 CONDENS HOR RADIO BM 80 |  | 3344 |  |  | 91.2 |  |  |  | C5
7614704 | GMR 2024 CONDENS VER RADIO BM 80 |  | 3405 |  |  | 92.9 |  |  |  | C5
7614705 | GMR 2024 CONDENS HOR RADIO OBU 130 |  | 3511 |  |  | 110.2 |  |  |  | C5
7614706 | GMR 2024 CONDENS VER RADIO OBU 130 |  | 3572 |  |  | 111.9 |  |  |  | C5
COMPOSANTS
90864 | GMX-M 2024 CONDENS | HR64 | 1955 |  | 8713809255831 | 39 | 600 | 390 | 520 | C5
100005562 | BALLON JUXTAPOSABLE BMR 80 ROND | EE53 | 721 |  | 3661238092013 | 48 | 510 | 490 | 1040 | C0
7601255 | KIT DE RACCORDEMENT POUR BMR 80 | HR93 | 103 |  | 3661238572317 | 1.6 | 405 | 210 | 110 | C5
89539164 | OBU 130 | EE29 | 921 |  | 3661238047617 | 67.5 | 700 | 700 | 980 | C0
7600413 | KIT DE RACCORDEMENT POUR BALLON DE 130 L | HR92 | 70 |  | 3661238572324 | 0.96 | 400 | 210 | 110 | C5
100005661 | SONDE BALLON 5M LONG NTC 12K | AD226 | 45 | 0.01 | 3661238109452 | 0.1 | 140 | 70 | 115 | C5
100008296 | TERMINAL HORIZONTAL PPS Ø 60/100 MM LG=800 MM | DY871 | 112 |  | 3661238168022 | 2.8 | 1200 | 200 | 200 | C0
S101688 | ADAPTATEUR AIR/FUMEES D80/125 | HR68 | 24 |  | 8713809243722 | 0.2 | 175 | 180 | 130 | C0
100002732 | TERMINAL VERTICAL PPS Ø 80/125 MM NOIR | DY843 | 149 |  | 3661238006621 | 4.2 | 1210 | 270 | 240 | C0
7609764 | THERMOSTAT D'AMBIANCE MODULANT RADIO RS200 -3R | AD305 | 327 | 0.08 | 8713809266455 | 0.766 | 150 | 100 | 110 | C0
S103361 | CACHE TUYAUTERIE | HR72 | 42 |  | 8713809260972 | 0.84 | 370 | 370 | 150 | C0
85757741 | SONDE EXTERIEURE | FM46 | 39 | 0.01 | 3661238022751 | 0.12 | 200 | 150 | 40 | C0
OPTIONS CHAUDIERES
S103219 | CADRE RÉHAUSSEUR | HR79 | 118 |  | 8713809261085 | 1.9 | 605 | 410 | 170 | C0
S101703 | KIT TUBULURE DE RACCORDEMENT POUR CADRE REHAUSSEUR | HR80 | 103 |  | 8713809261092 | 1.2 | 650 | 200 | 130 | C0
S103361 | CACHE TUYAUTERIE | HR72 | 42 |  | 8713809260972 | 0.84 | 370 | 370 | 150 | C0
S101711 | ADAPTATEUR BI-FLUX 2x80 | HR70 | 28 |  | 8713809243753 | 0.22 | 240 | 180 | 180 | C0
100020019 | KIT DE RACCORDEMENT 3CEP Ø 80/125MM | DY921 | 140 |  | 3661238571815 | 2.2 | 650 | 205 | 200 | C0
7600374 | DOSSERET DE MONTAGE CHAUFFAGE SEUL | HR75 | 183 |  | 8713809261054 | 2.55 | 350 | 260 | 150 | C0
7600371 | DOSSERET DE MONTAGE CHAUDIÈRE MIXTE | HR74 | 216 |  | 8713809261047 | 2 | 350 | 260 | 150 | C0
7600630 | KIT TUBULURE DE RACCORDEMENT NEUF | HR77 | 43 |  | 8713809261061 | 0.4 | 200 | 100 | 50 | C0
7600394 | KIT REMPLACEMENT A VISSER - C&M NECTRA | HR88 | 72 |  | 8713809261108 | 1.7 | 320 | 240 | 180 | C0
7600407 | KIT REMPLACEMENT A VISSER - ELM | HR89 | 72 |  | 8713809261115 | 1.5 | 320 | 240 | 180 | C0
7600409 | KIT REMPLACEMENT A VISSER - C&M CELTIC | HR90 | 72 |  | 8713809261122 | 1.64 | 320 | 240 | 180 | C0
7600410 | KIT REMPLACEMENT A VISSER - SD | HR91 | 72 |  | 8713809261139 | 1.62 | 320 | 240 | 180 | C0
S101706 | POMPE CLASSE A | HR78 | 248 |  | 8713809261078 | 1.18 | 150 | 150 | 125 | C0
7601016 | CACHE TUBULURE POUR KIT DE REMPLACEMENT A VISSER | HR73 | 65 |  | 8713809260965 | 2 | 375 | 345 | 260 | C0
S101690 | KIT SONDE TEMPERATURE FUMEE | HR71 | 65 | 0.01 | 8713809261030 | 0.1 | 200 | 130 | 50 | C0
S101707 | BROSSE DE NETTOYAGE ECHANGEUR | HR81 | 28 |  | 8713809259976 | 0.2 | 365 | 290 | 50 | C0
S101708 | KIT DE NETTOYAGE ECHANGEUR A PLAQUES | HR82 | 226 |  | 8713809243746 | 0.9 | 300 | 155 | 140 | C0
S101739 | OUTIL DE SERVICE | HR83 | 151 | 0.08 | 8713809259952 | 0.23 | 180 | 100 | 80 | C0
7613605 | STATION DE NEUTRALISATION DN1 | SA1 | 331 |  | 3661238592117 | 14.5 | 350 | 230 | 350 | C0
7613606 | SUPPORT FIXATION MURAL | SA2 | 61 |  | 3661238592124 | 2.1 | 300 | 240 | 160 | C0
7613609 | STATION DE NEUTRALISATION DN2 | SA3 | 580 |  | 3661238592131 | 29.5 | 450 | 320 | 400 | C0
85317025 | RECHARGE 2 KG POUR NEUTRALISATION | HC35 | 134 |  | 3661238091610 | 3.7 | 510 | 315 | 190 | C0
100019963 | VENTOUSE HORIZONTALE PPS 60/100 SANS COUDE | DY920 | 75 |  | 3661238571211 | 2.3 | 1210 | 265 | 250 | C0
S101712 | COUDE REDUIT POUR VENTOUSE HORIZONTALE | HR67 | 28 |  | 8713809243760 | 0.4 | 250 | 200 | 180 | C0
100020045 | KIT FILTRE FERNOX TF1 |  | 248 | [6 empty] | C0
REGULATIONS
88017904 | THERMOSTAT AMBIANCE PROGRAMMABLE | AD191 | 155 | 0.08 | 3661238102415 | 0.25 | 135 | 90 | 55 | C0
160246 | THERMOSTAT D'AMBIANCE PROGRAMMABLE (SANS FILS) | AD192 | 275 | 0.08 | 3661238102439 | 0.425 | 180 | 150 | 90 | C0
85757741 | SONDE EXTERIEURE | FM46 | 39 | 0.01 | 3661238022751 | 0.1 | 200 | 150 | 40 | C0
7609764 | THERMOSTAT D'AMBIANCE MODULANT RADIO RS200 -3R | AD305 | 327 | 0.08 | 8713809266455 | 0.766 | 150 | 100 | 110 | C0
7609765 | THERMOSTAT D'AMBIANCE MODULANT FILAIRE RS200 -3 | AD306 | 198 | 0.08 | 8713809266462 | 0.351 | 150 | 100 | 50 | C0
7612346 | COMMANDE A DISTANCE SIMPLIFIEE RS20-OT FILAIRE | AD302 | 102 | 0.08 | 3661238599666 | 0.151 | 109 | 90 | 48 | C0
FUMISTERIE
ALU Ø 80 MM
84887600 | TUBE D'INSPECTION Ø 80 mm | DY600 | 46 |  | 3661238013094 | 0.49 | 300 | 145 | 150 | C0
84887738 | TE DE VISITE Ø 80 mm | DY738 | 69 |  | 3661238011755 | 0.66 | 285 | 215 | 165 | C0
84887604 | RALLONGE Ø 80 mm L= 250 mm (2 PIECES) | DY604 | 35 |  | 3661238013056 | 0.65 | 255 | 170 | 175 | C0
84887605 | RALLONGE Ø 80 mm L= 500 mm (2 PIECES) | DY605 | 43 |  | 3661238013049 | 1.26 | 520 | 175 | 170 | C0
84887606 | RALLONGE 1000 mm (2 PIECES) | DY606 | 70 |  | 3661238013032 | 2.52 | 1020 | 175 | 175 | C0
84887607 | RALLONGE Ø 80 mm L= 1950 mm (2 PIECES) | DY607 | 116 |  | 3661238013025 | 5 | 1985 | 170 | 175 | C0
84887608 | COUDE A 90° | DY608 | 23 |  | 3661238013018 | 0.34 | 155 | 160 | 160 | C0
84887609 | COUDE A 45° (2 PIECES) | DY609 | 38 |  | 3661238013001 | 0.48 | 200 | 200 | 150 | C0
PPS/ALU 60/100
100008296 | TERMINAL HORIZONTAL PPS Ø 60/100 mm LG = 800 mm | DY871 | 112 |  | 3661238168022 | 2.78 | 1200 | 200 | 200 | C0
100017526 | TERMINAL REFTROFIT Ø 60/100 | DY912 | 111 |  | 3661238496323 | 0.9 | 1200 | 180 | 110 | C0
84887681 | PPS-ALU RALLONGE CONCENTRIQUE ø 60/100 mm L= 500 mm | DY681 | 39 |  | 3661238012288 | 0.72 | 510 | 135 | 140 | C0
84887682 | PPS-ALU RALLONGE CONCENTRIQUE ø 60/100 mm L=1000 mm | DY682 | 49 |  | 3661238012271 | 1.38 | 1010 | 130 | 135 | C0
84887683 | PPS-ALU RALLONGE CONCENTRIQUE ø 60/100mm L=1950mm | DY683 | 100 |  | 3661238012264 | 2.81 | 1960 | 150 | 150 | C0
84887684 | PPS-ALU COUDE CONCENTRIQUE MOULE à 87° ø 60/100 mm | DY684 | 41 |  | 3661238012257 | 0.53 | 200 | 200 | 150 | C0
84887685 | PPS-ALU COUDE CONCENTRIQUE MOULE à 45° ø 60/100 mm (2 PIECES) | DY685 | 78 |  | 3661238012240 | 0.65 | 250 | 185 | 150 | C0
84887686 | PPS-ALU COUDE CONCENTRIQUE MOULE à 30° ø 60/100 mm (2 PIECES) | DY686 | 153 |  | 3661238012233 | 0.63 | 250 | 190 | 155 | C0
84887687 | PPS-ALU COUDE CONCENTRIQUE MOULE à 15° ø 60/100 mm (2 PIECES) | DY687 | 153 |  | 3661238012226 | 0.64 | 255 | 195 | 150 | C0
84887688 | PPS-ALU MANCHON DE COMPENSATION DE 50 à 250 mm | DY688 | 69 |  | 3661238012219 | 0.51 | 515 | 135 | 140 | C0
84887689 | PPS-ALU PIECE DE REVISIONDROITE Ø 60/100 mm | DY689 | 127 |  | 3661238012202 | 0.57 | 255 | 185 | 150 | C0
84887737 | PPS-ALU Té DE REVISION Ø 60/100 mm | DY737 | 127 |  | 3661238011762 | 0.6 | 255 | 185 | 145 | C0
84887702 | KIT DE RACCORDEMENT CHAUDIERE ALU/PPS Ø 60/100 mm | DY702 | 174 |  | 3661238012080 | 1.94 | 500 | 290 | 260 | C0
FLEXIBLE PPS Ø 80
84887716 | KIT N° 3 RACCORDEMENT CHAUDIERE PPS ø 80/125 mm | DY716 | 138 |  | 3661238011953 | 2.36 | 500 | 290 | 260 | C0
100015325 | KIT N° 1 RACCORDEMENT CHEMINÉE FLEXIBLE PPS Ø 80 mm | DY895 | 227 |  | 3661238380110 | 2.87 | 395 | 395 | 380 | C0
100015327 | TUBE FLEXIBLE LG=12,5M | DY897 | 341 |  | 3661238380134 | 8.7 | 1200 | 1220 | 250 | C0
100015326 | TUBE FLEXIBLE LG=50M | DY896 | 1193 |  | 3661238380127 | 35 | 1600 | 1660 | 410 | C0
84887618 | ETOILE DE CENTRAGE POUR FLEXIBLE Ø 80 MM (5 PIÈCES) | DY618 | 35 |  | 3661238012912 | 0.2 | 300 | 300 | 70 | C0
100015328 | PIÈCE DE COUPLAGE FLEXIBLE Ø 80 mm | DY898 | 69 |  | 3661238380141 | 0.25 | 150 | 150 | 150 | C0
100015331 | OUTIL D'AIDE À L'INSERTION Ø 80 mm | DY901 | 171 |  | 3661238380172 | 1.4 | 300 | 210 | 185 | C0
100015330 | PIÈCE D'INSPECTION POUR TUBE FLEXIBLE | DY900 | 123 |  | 3661238380165 | 0.5 | 295 | 140 | 140 | C0
100015329 | TERMINAL AVEC SOLIN FLEX. Ø 80 mm | DY899 | 171 |  | 3661238380158 | 1.74 | 385 | 385 | 250 | C0
100015880 | ADAPTATEUR PPS FLEX Ø 80 mm | DY904 | 40 |  | 3661238417632 | 0.125 | 316 | 236 | 152 | C0
100015881 | ADAPTATEUR PPS Ø 110 | DY905 | 48 |  | 3661238417625 | 1.6 | 396 | 296 | 263 | C0
84887589 | TERMINAL AVEC SOLIN PPS D100-110 | DY189 | 221 |  | 3661238013100 | 1.51 | 390 | 395 | 275 | C0
300007172 | GRILLE DE PROTECTION INOX D.90MM |  | P/R
300007173 | GRILLE DE PROTECTION INOX D.120MM |  | P/R
CONDUITS 80 PPS
84887701 | KIT RACCORDEMENT CHEMINEE PPS Ø 60/80 MM | DY701 | 259 |  | 3661238012097 | 2.83 | 395 | 400 | 385 | C0
100017527 | KIT DE BASE PPS/ALU Ø 80/125 | DY913 | 160 |  | 3661238496330 | 3.7 | 600 | 400 | 275 | C0
84887717 | KIT N° 1 KIT DE RACCORDEMENT CHEMINEE PPS Ø 80 mm | DY717 | 151 |  | 3661238011946 | 2.89 | 395 | 405 | 390 | C0
84887546 | PIÈCE DE VISITE Ø 80 mm droite | DY146 | 56 |  | 3661238013506 | 0.29 | 300 | 145 | 150 | C0
100008301 | COUDE DE REVISION 87° PPS Ø80mm | DY877 | 39 |  | 3661238102026 | 0.24 | 190 | 195 | 145 | C0
84887613 | RALLONGE PPS Ø 80 mm L= 250 mm (2 PCS) | DY613 | 38 |  | 3661238012967 | 0.37 | 250 | 170 | 175 | C0
84887614 | RALLONGE PPS Ø 80 mm L= 500 mm (2 PCS) | DY614 | 36 |  | 3661238012950 | 0.68 | 500 | 160 | 150 | C0
84887615 | RALLONGE PPS Ø 80 mm L= 1000 mm (2 PCS) | DY615 | 49 |  | 3661238012943 | 1.25 | 1000 | 160 | 145 | C0
84887550 | RALLONGE PPS Ø 80 mm L= 2000 mm (2 PIECES) | DY150 | 75 |  | 3661238013469 | 2.49 | 1960 | 150 | 150 | C0
84887552 | COUDE PPS à 90° | DY152 | 15 |  | 3661238013445 | 0.2 | 255 | 145 | 150 | C0
84887554 | COUDE PPS à 45° (2 PCS) | DY154 | 33 |  | 3661238013421 | 0.32 | 200 | 200 | 150 | C0
84887563 | T PPS AVEC COUVERCLE D'INSPECTION | DY163 | 56 |  | 3661238013353 | 0.39 | 290 | 220 | 170 | C0
84887551 | COLLIER DE CENTRAGE Ø 80 mm (2 PIECES) | DY151 | 13 |  | 3661238013452 | 0.1 | 300 | 300 | 40 | C0
PPS/ALU 80/125
100002732 | TERMINAL VERTICAL PPS Ø 80/125 mm NOIR | DY843 | 149 |  | 3661238006621 | 4.2 | 1210 | 270 | 240 | C0
100002733 | TERMINAL VERTICAL PPS Ø 80/125 mm ROUGE | DY844 | 148 |  | 3661238006614 | 4.2 | 1210 | 265 | 240 | C0
84887524 | PIECE D'INSPECTION DROITE ALU/PPS Ø 80/125 mm | DY124 | 106 |  | 3661238013704 | 0.55 | 300 | 145 | 150 | C0
84887525 | T D'INSPECTION ALU/PPS Ø 80/125 mm | DY125 | 122 |  | 3661238013698 | 0.82 | 315 | 235 | 150 | C0
100008311 | COUDE DE REVISION ALU/PPS Ø 80/125 mm | DY875 | 111 |  | 3661238101920 | 0.68 | 195 | 195 | 145 | C0
84887526 | RALLONGE CONCENTRIQUE ALU/PPS 80/125 L= 250 mm | DY126 | 39 |  | 3661238013681 | 0.47 | 255 | 145 | 150 | C0
84887527 | RALLONGE CONCENTRIQUE ALU/PPS 80/125 L= 500mm | DY127 | 45 |  | 3661238013674 | 0.9 | 520 | 140 | 140 | C0
84887528 | RALLONGECONCENTRIQUE ALU/PPS 80/125 L=1000 mm | DY128 | 67 |  | 3661238013667 | 1.7 | 1010 | 135 | 140 | C0
84887529 | RALLONGE CONCENTRIQUE ALU/PPS 80/125 L=1950 mm | DY129 | 116 |  | 3661238013650 | 3.5 | 1960 | 150 | 150 | C0
84887531 | COUDE A 87° ALU/PPS Ø 80/125 mm | DY131 | 49 |  | 3661238013636 | 0.66 | 200 | 200 | 150 | C0
84887532 | COUDE CONCENTRIQUE 45° ALU/PPS Ø 80/125 mm (2 PCES) | DY132 | 75 |  | 3661238013629 | 1 | 315 | 235 | 150 | C0
84887708 | ADAPTATEUR ALU Ø 60/100 MM SUR 80/125 MM | DY708 | 56 |  | 3661238012028 | 0.33 | 255 | 145 | 150 | C0
100011367 | KIT DE TRANSFORMATION 3CE PRESSION | DY884 | 38 |  | 3661238415362 | 0.15 | 180 | 130 | 15 | C0
Divers
84887411 | SORTIE HORIZONTALE TOIT PENTE DE 30° A 45° ( uniquement pour tuiles mécaniques) | DY11 | 172 |  | 3661238013940 | 3.57 | 1020 | 700 | 370 | C0
84837729 | SORTIE DE TOIT EN PENTE DE 40° A 60° ( uniquement pour tuiles mécaniques) | CX49 | 172 |  | 3661238014367 | 3.5 | 920 | 700 | 320 | C0
84837731 | EMBASE D'ETANCHE TOIT PLAT | CX51 | 41 |  | 3661238014343 | 0.5 | 400 | 400 | 155 | C0
84837121 | TUILE A DOUILLE 5 A 25 NOIRE | CX121 | 108 |  | 3661238014428 | 2.96 | 510 | 250 | 145 | C0
84837732 | TUILE A DOUILLE 25A35' NOIRE | CX52 | 75 |  | 3661238014336 | 3 | 520 | 250 | 145 | C0
84837734 | TUILE A DOUILLE 35 A 55° NOIRE | CX63 | 93 |  | 3661238014312 | 3.17 | 510 | 265 | 180 | C0
84837120 | TUILE A DOUILLE 5 A 25° ROUGE | CX120 | 108 |  | 3661238014435 | 3.02 | 515 | 245 | 145 | C0
84837783 | TUILE A DOUILLE 25 A 35 ROUGE | CX83 | 75 |  | 3661238014213 | 3 | 515 | 250 | 150 | C0
84837784 | TUILE A DOUILLE 25 A 55 ROUGE | CX84 | 93 |  | 3661238014206 | 2.95 | 520 | 265 | 180 | C0
84837738 | MANCHON DE COMPENS LG 300 | CX67 | 56 |  | 3661238014275 | 1 | 515 | 135 | 140 | C0
84837741 | PLATINE DE FINITION INTER | CX72 | 16 |  | 3661238014251 | 0.54 | 245 | 210 | 3 | C0
84887566 | PANIER DE PROTECTION INOX | DY166 | 78 |  | 3661238013339 | 1.38 | 220 | 210 | 200 | C0
84887752 | PLAQUE DE FINITION CHEMINEE | DY752 | 34 |  | 3661238011649 | 0.2 | 310 | 230 | 140 | C0
ZFMS-099860 | MISE EN SERVICE GMR 1000 / 3000 GMX-GMR 2000 |  | 144
NOUVELLE VERSION (voir tableau Evolution)
7631981 | GMR 1024 CONDENS HOR-2 |  | 2140 |  | 3661238635913 |  |  |  |  | C5
7631983 | GMR 1024 CONDENS VER-2 |  | 2230 |  | 3661238636019 |  |  |  |  | C5
7631984 | GMR 1024 COMBI CONDENS HOR-2 |  | 2315 |  | 3661238636026 |  |  |  |  | C5
7631985 | GMR 1024 COMBI CONDENS VER-2 |  | 2405 |  | 3661238636033 |  |  |  |  | C5
7631986 | GMR 1030 COMBI CONDENS HOR-2 |  | 2786 |  | 3661238636040 |  |  |  |  | C5
7631987 | GMR 1030 COMBI CONDENS VER-2 |  | 2876 |  | 3661238636057 |  |  |  |  | C5
7631988 | GMR 1034 COMBI CONDENS HOR-2 |  | 2932 |  | 3661238636064 |  |  |  |  | C5
7631989 | GMR 1034 COMBI CONDENS VER-2 |  | 3022 |  | 3661238636071 |  |  |  |  | C5
COMPOSANTS
7625487 | GMR 1024 CONDENS -2 | HG132 | 2028 |  | 8713809270605 | 38 | 870 | 450 | 350 | C5
7625488 | GMR 1024 COMBI CONDENS -2 | HG133 | 2203 |  | 8713809270612 | 39 | 870 | 450 | 350 | C5
7625489 | GMR 1030 COMBI CONDENS -2 | HG134 | 2674 |  | 8713809270629 | 41 | 870 | 450 | 350 | C5
7625490 | GMR 1034 COMBI CONDENS -2 | HG135 | 2820 |  | 8713809270636 | 42 | 870 | 450 | 350 | C5
100008296 | TERMINAL HORIZONTAL PPS Ø 60/100 mm LG = 800 mm | DY871 | 112 |  | 3661238168022 | 2.78 | 1200 | 200 | 200 | C0
S100465 | ADAPTATEUR AIR/FUMEES Ø 80/125 | HR38 | 53 |  | 3661238369917 | 1 | 190 | 190 | 130 | C0
100002732 | TERMINAL VERTICAL PPS Ø 80/125 mm NOIR | DY843 | 149 |  | 3661238006621 | 4.2 | 1210 | 270 | 240 | C0
GMR 1000 - 2 AVEC ECS PAR BALLON SEPARE
7631990 | GMR 1024 CONDENS HOR BM 80-2 |  | 3009 |  | 3661238636132 |  |  |  |  | C5
7631991 | GMR 1024 CONDENS VER BM 80-2 |  | 3099 |  | 3661238636125 |  |  |  |  | C5
7631992 | GMR 1024 CONDENS HOR OBU 130-2 |  | 3180 |  | 3661238636118 |  |  |  |  | C5
7631993 | GMR 1024 CONDENS VER OBU 130-2 |  | 3270 |  | 3661238636101 |  |  |  |  | C5
COMPOSANTS
7625487 | GMR 1024 CONDENS -2 | HG132 | 2028 |  | 8713809270605 | 38 | 870 | 450 | 350 | C5
100005562 | BALLON JUXTAPOSABLE BMR 80 ROND | EE53 | 721 |  | 3661238092013 | 48 | 510 | 490 | 1040 | C0
100011287 | KIT DE RACCORDEMENT BMR 80 | HG56 | 103 |  | 3661238338371 | 1.27 | 400 | 210 | 110 | C5
89539164 | OBU 130 | EE29 | 921 |  | 3661238092112 | 67.5 | 700 | 700 | 980 | C0
100011288 | KIT DE RACCORDEMENT POUR BALLON DE 130 L | HG57 | 74 |  | 3661238338388 | 0.76 | 400 | 210 | 110 | C5
100005661 | SONDE BALLON 5M LONG NTC 12K | AD226 | 45 | 0.01 | 3661238109452 | 0.15 | 140 | 70 | 115 | C5
100008296 | TERMINAL HORIZONTAL PPS Ø 60/100 mm LG = 800 mm | DY871 | 112 |  | 3661238168022 | 2.78 | 1200 | 200 | 200 | C0
S100465 | ADAPTATEUR AIR/FUMEES Ø 80/125 | HR38 | 53 |  | 3661238369917 | 1 | 190 | 190 | 130 | C0
100002732 | TERMINAL VERTICAL PPS Ø 80/125 mm NOIR | DY843 | 149 |  | 3661238006621 | 4.2 | 1210 | 270 | 240 | C0
7631994 | GMR 1024 CS CONDENS HOR-2 |  | 3085 |  | 3661238636095 |  |  |  |  | C5
7631995 | GMR 1024 CS CONDENS VER-2 |  | 3175 |  | 3661238636088 |  |  |  |  | C5
COMPOSANTS
7625453 | GMR 1024 CS CONDENS-2 | HG150 | 2973 |  | 3661238630932 | 75 | 680 | 1150 | 630 | C5
100008296 | TERMINAL HORIZONTAL PPS Ø 60/100 mm LG=800 mm | DY871 | 112 |  | 3661238168022 | 2.78 | 1200 | 200 | 200 | C0
84887708 | ADAPTATEUR ALU Ø 60/100 MM SUR 80/125 MM | DY708 | 56 |  | 3661238012028 | 0.33 | 255 | 145 | 150 | C0
S100465 | ADAPTATEUR AIR/FUMEES Ø 80/125 | HR38 | 53 |  | 3661238369917 | 1 | 190 | 190 | 130 | C0
100002732 | TERMINAL VERTICAL PPS Ø 80/125 mm NOIR | DY843 | 149 |  | 3661238006621 | 4.2 | 1210 | 270 | 240 | C0
100011296 | GMR 1024 CONDENS HOR |  | 2040 |  | 3661238554214 |  |  |  |  | C5
100017704 | GMR 1024 CONDENS VER |  | 2130 |  | 3661238497818 |  |  |  |  | C5
100011298 | GMR 1024 COMBI CONDENS HOR |  | 2215 |  | 3661238554221 |  |  |  |  | C5
100017705 | GMR 1024 COMBI CONDENS VER |  | 2305 |  | 3661238497825 |  |  |  |  | C5
100011300 | GMR 1030 COMBI CONDENS HOR |  | 2686 |  | 3661238554238 |  |  |  |  | C5
100017706 | GMR 1030 COMBI CONDENS VER |  | 2776 |  | 3661238497832 |  |  |  |  | C5
100011302 | GMR 1034 COMBI CONDENS HOR |  | 2832 |  | 3661238554245 |  |  |  |  | C5
100017707 | GMR 1034 COMBI CONDENS VER |  | 2922 |  | 3661238497849 |  |  |  |  | C5
COMPOSANTS
100011304 | GMR 1024 CONDENS | HG65 | 1928 |  | 3661238554252 | 38 | 870 | 450 | 350 | C5
100011305 | GMR 1024 COMBI CONDENS | HG66 | 2103 |  | 3661238554269 | 39 | 870 | 450 | 350 | C5
100011306 | GMR 1030 COMBI CONDENS | HG67 | 2574 |  | 3661238554276 | 41 | 870 | 450 | 350 | C5
100011307 | GMR 1034 COMBI CONDENS | HG68 | 2720 |  | 3661238554290 | 42 | 870 | 450 | 350 | C5
100008296 | TERMINAL HORIZONTAL PPS Ø 60/100 mm LG = 800 mm | DY871 | 112 |  | 3661238168022 | 2.78 | 1200 | 200 | 200 | C0
S100465 | ADAPTATEUR AIR/FUMEES Ø 80/125 | HR38 | 53 |  | 3661238369917 | 1 | 190 | 190 | 130 | C0
100002732 | TERMINAL VERTICAL PPS Ø 80/125 mm NOIR | DY843 | 149 |  | 3661238006621 | 4.2 | 1210 | 270 | 240 | C0
GMR 1000 AVEC ECS PAR BALLON SEPARE
100011308 | GMR 1024 CONDENS HOR BM 80 |  | 2909 |  | 3661238554306 |  |  |  |  | C5
100017708 | GMR 1024 CONDENS VER BM 80 |  | 2999 |  | 3661238497856 |  |  |  |  | C5
100011320 | GMR 1024 CONDENS HOR OBU 130 |  | 3080 |  | 3661238554313 |  |  |  |  | C5
100017709 | GMR 1024 CONDENS VER OBU 130 |  | 3170 |  | 3661238497863 |  |  |  |  | C5
COMPOSANTS
100011304 | GMR 1024 CONDENS | HG65 | 1928 |  | 3661238554252 | 38 | 870 | 450 | 350 | C5
100005562 | BALLON JUXTAPOSABLE BMR 80 ROND | EE53 | 721 |  | 3661238092013 | 48 | 510 | 490 | 1040 | C0
100011287 | KIT DE RACCORDEMENT BMR 80 | HG56 | 103 |  | 3661238338371 | 1.27 | 400 | 210 | 110 | C5
89539164 | OBU 130 | EE29 | 921 |  | 3661238092112 | 67.5 | 700 | 700 | 980 | C0
100011288 | KIT DE RACCORDEMENT POUR BALLON DE 130 L | HG57 | 74 |  | 3661238338388 | 0.76 | 400 | 210 | 110 | C5
100005661 | SONDE BALLON 5M LONG NTC 12K | AD226 | 45 | 0.01 | 3661238109452 | 0.15 | 140 | 70 | 115 | C5
100008296 | TERMINAL HORIZONTAL PPS Ø 60/100 mm LG = 800 mm | DY871 | 112 |  | 3661238168022 | 2.78 | 1200 | 200 | 200 | C0
S100465 | ADAPTATEUR AIR/FUMEES Ø 80/125 | HR38 | 53 |  | 3661238369917 | 1 | 190 | 190 | 130 | C0
100002732 | TERMINAL VERTICAL PPS Ø 80/125 mm NOIR | DY843 | 149 |  | 3661238006621 | 4.2 | 1210 | 270 | 240 | C0
OPTIONS
100005628 | CADRE REHAUSSEUR | HG19 | 173 |  | 3661238109513 | 5.1 | 715 | 425 | 145 | C0
100009391 | KIT TUYAUX POUR CADRE REHAUSSEUR 16/18 | HG43 | 91 |  | 3661238338302 | 0.69 | 365 | 270 | 30 | C0
100014501 | DOSSERET REHAUSSE 80MM | HG104 | 152 |  | 3661238378926 | 3.9 | 715 | 420 | 115 | C0
100005630 | CACHE TUYAUTERIE | HG21 | 53 |  | 3661238109490 | 0.77 | 420 | 230 | 55 | C0
100005637 | KIT COLLECTEUR D'ECOULEMENT | HG28 | 46 |  | 3661238109476 | 0.36 | 305 | 160 | 140 | C0
100005825 | ADAPTATEUR BI-FLUX 2x80 | DY868 | 62 |  | 3661238162204 | 0.42 | 310 | 160 | 140 | C0
100011289 | DOSSERET DE MONTAGE SEPARE AVEC DISCONECTEUR POUR CHAUFFAGE SEUL (POUR prémontage) | HG58 | 345 |  | 3661238338319 | 5.5 | 720 | 430 | 140 | C0
100011290 | DOSSERET DE MONTAGE SEPARE AVEC DISCONECTEUR POUR CHAUDIERE MIXTE (POUR PREMONTAGE) | HG59 | 304 |  | 3661238338326 | 6 |  |  |  | C0
100005824 | BRULEUR PROPANE POUR 34/39 kW | HG31 | 117 |  | 3661238162211 | 0.52 | 305 | 160 | 140 | C0
7613605 | STATION DE NEUTRALISATION DN1 | SA1 | 331 |  | 3661238592117 | 14.5 | 350 | 230 | 350 | C0
7613606 | SUPPORT FIXATION MURAL | SA2 | 61 |  | 3661238592124 | 2.1 | 300 | 240 | 160 | C0
85317025 | RECHARGE 2 KG POUR NEUTRALISATION | HC35 | 134 |  | 3661238091610 | 3.65 | 510 | 315 | 190 | C0
100009334 | KIT DE REMPLACEMENT GMR 1000 A VISSER ELM | HG36 | 76 |  | 3661238338333 | 1.35 | 410 | 210 | 120 | C0
100009335 | KIT REMPLAC A VISSER GMR 1000 SAUNIER DUVAL | HG37 | 76 |  | 3661238338340 | 1.34 | 410 | 210 | 120 | C0
100009336 | KIT REMPLAC A VISSER GMR 1000 C &M Nectra | HG38 | 76 |  | 3661238338357 | 1.49 | 410 | 210 | 120 | C0
100009337 | KIT REMPLAC A VISSER GMR 1000 C &M Celtic | HG39 | 76 |  | 3661238338364 | 1.19 | 410 | 210 | 120 | C0
100013114 | KIT REMP. A VIS. SAUNIER DUV (avec rattrap sortie ventouse) | HG97 | 76 |  | 3661238363144 | 1.45 | 410 | 210 | 120 | C0
100013115 | KIT REMP. A VIS. C&M CELTIC (avec rattrap sortie ventouse) | HG98 | 76 |  | 3661238362246 | 1.41 | 410 | 210 | 120 | C0
100014110 | KIT REMP. A VIS. ELM GVM720 (avec rattrap sortie ventouse) | HG99 | 76 |  | 3661238369177 | 1.13 | 410 | 210 | 120 | C0
100012812 | CACHE TUBULURES | HG94 | 69 |  | 3661238361416 | 2 | 420 | 420 | 200 | C0
100011367 | KIT DE TRANSFORMATION 3CE PRESSION | DY884 | 38 |  | 3661238415362 | 0.15 | 180 | 130 | 15 | C0
100009893 | KIT DE CONVERSION PROPANE GMR 1000 | HG44 | 14 |  | 3661238339910 | 0.02 | 220 | 140 | 10 | C0
100011888 | VENT. HORIZ. RECENTRE Ø 60/100 | DY885 | 150 |  | 3661238374959 | 2.86 | 1170 | 190 | 195 | C0
100013303 | VENT. HORIZ. RECENTRE/REH Ø 60/100 (rehaussé) | DY886 | 150 |  | 3661238368095 | 1.9 | 1015 | 190 | 190 | C0
REGULATIONS
88017904 | THERMOSTAT AMBIANCE PROGRAMMABLE | AD191 | 155 | 0.08 | 3661238102415 | 0.25 | 135 | 90 | 55 | C0
88017010 | THERMOSTAT D'AMBIANCE PROGRAMMABLE (SANS FILS) | AD192 | 275 | 0.08 | 3661238102439 | 0.425 | 180 | 150 | 90 | C0
100005660 | SONDE EXTERIEURE RH | AD225 | 46 | 0.01 | 3661238109469 | 0.11 | 140 | 70 | 115 | C0
7609764 | THERMOSTAT D'AMBIANCE MODULANT RADIO RS200 -3R | AD305 | 327 | 0.08 | 8713809266455 | 0.766 | 150 | 100 | 110 | C0
7609765 | THERMOSTAT D'AMBIANCE MODULANT FILAIRE RS200 -3 | AD306 | 198 | 0.08 | 8713809266462 | 0.351 | 150 | 100 | 50 | C0
7612346 | COMMANDE A DISTANCE SIMPLIFIEE RS20-OT FILAIRE | AD302 | 102 | 0.08 | 3661238599666 | 0.151 | 109 | 90 | 48 | C0
100011443 | GMR 1024 CS CONDENS HOR |  | 2985 |  | 3661238554320 |  |  |  |  | C5
100017710 | GMR 1024 CS CONDENS VER |  | 3075 |  | 3661238497870 |  |  |  |  | C5
COMPOSANTS
100011065 | GMR 1024 CS CONDENS | HG50 | 2873 |  | 8713809227166 | 75 | 680 | 1150 | 630 | C5
100008296 | TERMINAL HORIZONTAL PPS Ø 60/100 mm LG=800 mm | DY871 | 112 |  | 3661238168022 | 2.78 | 1200 | 200 | 200 | C0
84887708 | ADAPTATEUR ALU Ø 60/100 MM SUR 80/125 MM | DY708 | 56 |  | 3661238012028 | 0.33 | 255 | 145 | 150 | C0
S100465 | ADAPTATEUR AIR/FUMEES Ø 80/125 | HR38 | 53 |  | 3661238369917 | 1 | 190 | 190 | 130 | C0
100002732 | TERMINAL VERTICAL PPS Ø 80/125 mm NOIR | DY843 | 149 |  | 3661238006621 | 4.2 | 1210 | 270 | 240 | C0
OPTIONS CHAUDIERES
100009391 | KIT TUBULURE DE RACCORDEMENT POUR CADRE RÉHAUSSEUR | HG43 | 91 |  | 3661238338302 | 0.69 | 365 | 270 | 30 | C0
100005825 | ADAPTATEUR BI-FLUX 2x80 | DY868 | 62 |  | 3661238162204 | 0.42 | 310 | 160 | 140 | C0
100009893 | KIT DE CONVERSION PROPANE GMR 1000 | HG44 | 14 |  | 3661238339910 | 0.02 | 220 | 140 | 10 | C0
7613605 | STATION DE NEUTRALISATION DN1 | SA1 | 331 |  | 3661238592117 | 14.5 | 350 | 230 | 350 | C0
7613606 | SUPPORT FIXATION MURAL | SA2 | 61 |  | 3661238592124 | 2.1 | 300 | 240 | 160 | C0
85317025 | RECHARGE 2 KG POUR NEUTRALISATION | HC35 | 134 |  | 3661238091610 | 3.65 | 510 | 315 | 190 | C0
100020045 | KIT FILTRE FERNOX TF1 |  | 248 | [6 empty] | C0
OPTIONS SPECIFIQUES
117422 | CADRE RÉHAUSSEUR POUR MCR BIC | HG75 | 193 |  | 3661238350960 | 7 | 1070 | 690 | 160 | C0
117433 | CACHE TUYAUTERIE MCR BIC | HG76 | 69 |  | 3661238350977 | 1.3 | 650 | 380 | 170 | C0
117167 | VASE D'EXPANSION SANITAIRE | HG77 | 93 |  | 3661238350953 | 1.5 | 310 | 210 | 130 | C0
FUMISTERIE
ALU/ALU Ø 60/100 mm
84887746 | RALLONGE LG 250 mm | DY746 | 34 |  | 3661238011687 | 0.49 | 260 | 145 | 150 | C0
84887652 | RALLONGE ALU Ø 60/100 L 500MM | DY652 | 41 |  | 3661238012578 | 0.96 | 515 | 135 | 140 | C0
84887653 | RALLONGE CONCENTRIQUE Ø 60/100 mm L1000 mm | DY653 | 56 |  | 3661238012561 | 1.86 | 1020 | 135 | 140 | C0
84887654 | RALLONGE CONCENTRIQUE Ø 60/100 mm L 1950 mm | DY654 | 104 |  | 3661238012554 | 3.66 | 1960 | 150 | 150 | C0
84887655 | COUDE ALU 87° Ø 60/100 | DY655 | 42 |  | 3661238012547 | 0.69 | 200 | 200 | 150 | C0
84887656 | 2 COUDES 45° ALU Ø 60/100 | DY656 | 79 |  | 3661238012530 | 0.83 | 255 | 185 | 150 | C0
84887659 | MANCHON DE COMPENSATION DE 50 A 250 mm | DY659 | 60 |  | 3661238012509 | 0.83 | 510 | 135 | 140 | C0
84887660 | TE DE VISITE Ø 60/100 mm | DY660 | 134 |  | 3661238012493 | 0.85 | 500 | 405 | 160 | C0
ALU Ø 80 MM
84887600 | TUBE D'INSPECTION Ø 80 mm | DY600 | 46 |  | 3661238013094 | 0.49 | 300 | 145 | 150 | C0
84887738 | TE DE VISITE Ø 80 mm | DY738 | 69 |  | 3661238011755 | 0.66 | 285 | 215 | 165 | C0
84887604 | RALLONGE Ø 80 mm L= 250 mm (2 PIECES) | DY604 | 35 |  | 3661238013056 | 0.65 | 255 | 170 | 175 | C0
84887605 | RALLONGE Ø 80 mm L= 500 mm (2 PIECES) | DY605 | 43 |  | 3661238013049 | 1.26 | 520 | 175 | 170 | C0
84887606 | RALLONGE 1000 mm (2 PIECES) | DY606 | 70 |  | 3661238013032 | 2.52 | 1020 | 175 | 175 | C0
84887607 | RALLONGE Ø 80 mm L= 1950 mm (2 PIECES) | DY607 | 116 |  | 3661238013025 | 5 | 1985 | 170 | 175 | C0
84887608 | COUDE A 90° | DY608 | 23 |  | 3661238013018 | 0.34 | 155 | 160 | 160 | C0
84887609 | COUDE A 45° (2 PIECES) | DY609 | 38 |  | 3661238013001 | 0.48 | 200 | 200 | 150 | C0
ALU/ALU Ø 80/125 mm
84837735 | RALLONGE LG 250mm | CX64 | 42 |  | 3661238014305 | 0.61 | 255 | 145 | 150 | C0
84837736 | RALLONGE LG 500 mm | CX65 | 48 |  | 3661238014299 | 1.18 | 510 | 135 | 140 | C0
84837737 | RALLONGE LG 1000 mm | CX66 | 72 |  | 3661238014282 | 2.3 | 1020 | 130 | 140 | C0
84837793 | RALLONGE CONCENTRIQUE 80/125 L=1950 mm | CX93 | 138 |  | 3661238014169 | 4.56 | 1960 | 150 | 150 | C0
84837738 | MANCHON DE COMPENS LG 300 | CX67 | 56 |  | 3661238014275 | 1 | 515 | 135 | 140 | C0
84837743 | COUDE 87'VENT.VERT80/125mm | CX76 | 71 |  | 3661238014244 | 0.82 | 200 | 200 | 145 | C0
84837739 | 2 COUDES 45 ° | CX68 | 109 |  | 3661238014268 | 1.24 | 315 | 235 | 150 | C0
PPS/ALU 60/100
100008296 | TERMINAL HORIZONTAL PPS Ø 60/100 mm LG = 800 mm | DY871 | 112 |  | 3661238168022 | 2.78 | 1200 | 200 | 200 | C0
100017526 | TERMINAL REFTROFIT Ø 60/100 | DY912 | 111 |  | 3661238496323 | 0.9 | 1200 | 180 | 110 | C0
84887681 | PPS-ALU RALLONGE CONCENTRIQUE ø 60/100 mm L= 500 mm | DY681 | 39 |  | 3661238012288 | 0.72 | 510 | 135 | 140 | C0
84887682 | PPS-ALU RALLONGE CONCENTRIQUE ø 60/100 mm L=1000 mm | DY682 | 49 |  | 3661238012271 | 1.38 | 1010 | 130 | 135 | C0
84887683 | PPS-ALU RALLONGE CONCENTRIQUE ø 60/100mm L=1950mm | DY683 | 100 |  | 3661238012264 | 2.81 | 1960 | 150 | 150 | C0
84887684 | PPS-ALU COUDE CONCENTRIQUE MOULE à 87° ø 60/100 mm | DY684 | 41 |  | 3661238012257 | 0.53 | 200 | 200 | 150 | C0
84887685 | PPS-ALU COUDE CONCENTRIQUE MOULE à 45° ø 60/100 mm (2 PIECES) | DY685 | 78 |  | 3661238012240 | 0.65 | 250 | 185 | 150 | C0
84887686 | PPS-ALU COUDE CONCENTRIQUE MOULE à 30° ø 60/100 mm (2 PIECES) | DY686 | 153 |  | 3661238012233 | 0.63 | 250 | 190 | 155 | C0
84887687 | PPS-ALU COUDE CONCENTRIQUE MOULE à 15° ø 60/100 mm (2 PIECES) | DY687 | 153 |  | 3661238012226 | 0.64 | 255 | 195 | 150 | C0
84887688 | PPS-ALU MANCHON DE COMPENSATION DE 50 à 250 mm | DY688 | 69 |  | 3661238012219 | 0.51 | 515 | 135 | 140 | C0
84887689 | PPS-ALU PIECE DE REVISIONDROITE Ø 60/100 mm | DY689 | 127 |  | 3661238012202 | 0.57 | 255 | 185 | 150 | C0
84887737 | PPS-ALU Té DE REVISION Ø 60/100 mm | DY737 | 127 |  | 3661238011762 | 0.6 | 255 | 185 | 145 | C0
84887702 | KIT DE RACCORDEMENT CHAUDIERE ALU/PPS Ø 60/100 mm | DY702 | 174 |  | 3661238012080 | 1.94 | 500 | 290 | 260 | C0
FLEXIBLE PPS Ø 80
84887716 | KIT N° 3 RACCORDEMENT CHAUDIERE PPS ø 80/125 mm | DY716 | 138 |  | 3661238011953 | 2.36 | 500 | 290 | 260 | C0
100015325 | KIT N° 1 RACCORDEMENT CHEMINÉE FLEXIBLE PPS Ø 80 mm | DY895 | 227 |  | 3661238380110 | 2.87 | 395 | 395 | 380 | C0
100015327 | TUBE FLEXIBLE LG=12,5M | DY897 | 341 |  | 3661238380134 | 8.7 | 1200 | 1220 | 250 | C0
100015326 | TUBE FLEXIBLE LG=50M | DY896 | 1193 |  | 3661238380127 | 35 | 1600 | 1660 | 410 | C0
84887618 | ETOILE DE CENTRAGE POUR FLEXIBLE Ø 80 MM (5 PIÈCES) | DY618 | 35 |  | 3661238012912 | 0.2 | 300 | 300 | 70 | C0
100015328 | PIÈCE DE COUPLAGE FLEXIBLE Ø 80 mm | DY898 | 69 |  | 3661238380141 | 0.25 | 150 | 150 | 150 | C0
100015331 | OUTIL D'AIDE À L'INSERTION Ø 80 mm | DY901 | 171 |  | 3661238380172 | 1.4 | 300 | 210 | 185 | C0
100015330 | PIÈCE D'INSPECTION POUR TUBE FLEXIBLE | DY900 | 123 |  | 3661238380165 | 0.5 | 295 | 140 | 140 | C0
100015329 | TERMINAL AVEC SOLIN FLEX. Ø 80 mm | DY899 | 171 |  | 3661238380158 | 1.74 | 385 | 385 | 250 | C0
100015318 | ADAPTATEUR PPS D80M-110F | DY902 | 50 |  | 3661238379909 | 0.25 | 150 | 150 | 150 | C0
100015880 | ADAPTATEUR PPS FLEX Ø 80 mm | DY904 | 40 |  | 3661238417632 | 0.125 | 316 | 236 | 152 | C0
100015881 | ADAPTATEUR PPS Ø 110 | DY905 | 48 |  | 3661238417625 | 1.6 | 396 | 296 | 263 | C0
CONDUITS 80 PPS
84887701 | KIT RACCORDEMENT CHEMINEE PPS Ø 60/80 MM | DY701 | 259 |  | 3661238012097 | 2.83 | 395 | 400 | 385 | C0
100017527 | KIT DE BASE PPS/ALU Ø 80/125 | DY913 | 160 |  | 3661238496330 | 3.7 | 600 | 400 | 275 | C0
84887717 | KIT N° 1 KIT DE RACCORDEMENT CHEMINEE PPS Ø 80 mm | DY717 | 151 |  | 3661238011946 | 2.89 | 395 | 405 | 390 | C0
84887546 | PIÈCE DE VISITE Ø 80 mm droite | DY146 | 56 |  | 3661238013506 | 0.29 | 300 | 145 | 150 | C0
100008301 | COUDE DE REVISION 87° PPS Ø80mm | DY877 | 39 |  | 3661238102026 | 0.24 | 190 | 195 | 145 | C0
84887613 | RALLONGE PPS Ø 80 mm L= 250 mm (2 PCS) | DY613 | 38 |  | 3661238012967 | 0.37 | 250 | 170 | 175 | C0
84887614 | RALLONGE PPS Ø 80 mm L= 500 mm (2 PCS) | DY614 | 36 |  | 3661238012950 | 0.68 | 500 | 160 | 150 | C0
84887615 | RALLONGE PPS Ø 80 mm L= 1000 mm (2 PCS) | DY615 | 49 |  | 3661238012943 | 1.25 | 1000 | 160 | 145 | C0
84887550 | RALLONGE PPS Ø 80 mm L= 2000 mm (2 PIECES) | DY150 | 75 |  | 3661238013469 | 2.49 | 1960 | 150 | 150 | C0
84887552 | COUDE PPS à 90° | DY152 | 15 |  | 3661238013445 | 0.2 | 255 | 145 | 150 | C0
84887554 | COUDE PPS à 45° (2 PCS) | DY154 | 33 |  | 3661238013421 | 0.32 | 200 | 200 | 150 | C0
84887563 | T PPS AVEC COUVERCLE D'INSPECTION | DY163 | 56 |  | 3661238013353 | 0.39 | 290 | 220 | 170 | C0
84887551 | COLLIER DE CENTRAGE Ø 80 mm (2 PIECES) | DY151 | 13 |  | 3661238013452 | 0.1 | 300 | 300 | 40 | C0
PPS/ALU 80/125
100002732 | TERMINAL VERTICAL PPS Ø 80/125 mm NOIR | DY843 | 149 |  | 3661238006621 | 4.2 | 1210 | 270 | 240 | C0
100002733 | TERMINAL VERTICAL PPS Ø 80/125 mm ROUGE | DY844 | 148 |  | 3661238006614 | 4.2 | 1210 | 265 | 240 | C0
84887524 | PIECE D'INSPECTION DROITE ALU/PPS Ø 80/125 mm | DY124 | 106 |  | 3661238013704 | 0.55 | 300 | 145 | 150 | C0
84887525 | T D'INSPECTION ALU/PPS Ø 80/125 mm | DY125 | 122 |  | 3661238013698 | 0.82 | 315 | 235 | 150 | C0
100008311 | COUDE DE REVISION ALU/PPS Ø 80/125 mm | DY875 | 111 |  | 3661238101920 | 0.68 | 195 | 195 | 145 | C0
84887526 | RALLONGE CONCENTRIQUE ALU/PPS 80/125 L= 250 mm | DY126 | 39 |  | 3661238013681 | 0.47 | 255 | 145 | 150 | C0
84887527 | RALLONGE CONCENTRIQUE ALU/PPS 80/125 L= 500mm | DY127 | 45 |  | 3661238013674 | 0.9 | 520 | 140 | 140 | C0
84887528 | RALLONGECONCENTRIQUE ALU/PPS 80/125 L=1000 mm | DY128 | 67 |  | 3661238013667 | 1.7 | 1010 | 135 | 140 | C0
84887529 | RALLONGE CONCENTRIQUE ALU/PPS 80/125 L=1950 mm | DY129 | 116 |  | 3661238013650 | 3.5 | 1960 | 150 | 150 | C0
84887531 | COUDE A 87° ALU/PPS Ø 80/125 mm | DY131 | 49 |  | 3661238013636 | 0.66 | 200 | 200 | 150 | C0
84887532 | COUDE CONCENTRIQUE 45° ALU/PPS Ø 80/125 mm (2 PCES) | DY132 | 75 |  | 3661238013629 | 1 | 315 | 235 | 150 | C0
84887708 | ADAPTATEUR ALU Ø 60/100 MM SUR 80/125 MM | DY708 | 56 |  | 3661238012028 | 0.33 | 255 | 145 | 150 | C0
100011367 | KIT DE TRANSFORMATION 3CE PRESSION | DY884 | 38 |  | 3661238415362 | 0.15 | 180 | 130 | 15 | C0
Divers
84887411 | SORTIE HORIZONTALE TOIT PENTE DE 30° A 45° ( uniquement pour tuiles mécaniques) | DY11 | 172 |  | 3661238013940 | 3.57 | 1020 | 700 | 370 | C0
84837729 | SORTIE DE TOIT EN PENTE DE 40° A 60° ( uniquement pour tuiles mécaniques) | CX49 | 172 |  | 3661238014367 | 3.5 | 920 | 700 | 320 | C0
84837731 | EMBASE D'ETANCHE TOIT PLAT | CX51 | 41 |  | 3661238014343 | 0.5 | 400 | 400 | 155 | C0
84837121 | TUILE A DOUILLE 5 A 25 NOIRE | CX121 | 108 |  | 3661238014428 | 2.96 | 510 | 250 | 145 | C0
84837732 | TUILE A DOUILLE 25A35' NOIRE | CX52 | 75 |  | 3661238014336 | 3 | 520 | 250 | 145 | C0
84837734 | TUILE A DOUILLE 35 A 55° NOIRE | CX63 | 93 |  | 3661238014312 | 3.17 | 510 | 265 | 180 | C0
84837120 | TUILE A DOUILLE 5 A 25° ROUGE | CX120 | 108 |  | 3661238014435 | 3.02 | 515 | 245 | 145 | C0
84837783 | TUILE A DOUILLE 25 A 35 ROUGE | CX83 | 75 |  | 3661238014213 | 3 | 515 | 250 | 150 | C0
84837784 | TUILE A DOUILLE 25 A 55 ROUGE | CX84 | 93 |  | 3661238014206 | 2.95 | 520 | 265 | 180 | C0
84837738 | MANCHON DE COMPENS LG 300 | CX67 | 56 |  | 3661238014275 | 1 | 515 | 135 | 140 | C0
84837741 | PLATINE DE FINITION INTER | CX72 | 16 |  | 3661238014251 | 0.54 | 245 | 210 | 3 | C0
84887566 | PANIER DE PROTECTION INOX | DY166 | 78 |  | 3661238013339 | 1.38 | 220 | 210 | 200 | C0
84887752 | PLAQUE DE FINITION CHEMINEE | DY752 | 34 |  | 3661238011649 | 0.2 | 310 | 230 | 140 | C0
ZFMS-099860 | MISE EN SERVICE GMR 1000 / GMX 2000 |  | 144
NOUVELLE TARIFICATION (voir tableau Evolution)
100014281 | GMR 3015 Condens HOR |  | 3006 |  | 3661238554337 |  |  |  |  | C0
100014283 | GMR 3015 CondensVER |  | 3028 |  | 3661238554344 |  |  |  |  | C0
100014284 | GMR 3025 Condens HOR |  | 3179 |  | 3661238554351 |  |  |  |  | C0
100014286 | GMR 3025 Condens VER |  | 3201 |  | 3661238554368 |  |  |  |  | C0
100014287 | GMR 3025 Combi Condens HOR |  | 3253 |  | 3661238554375 |  |  |  |  | C0
100014288 | GMR 3025 Combi Condens VER |  | 3275 |  | 3661238554382 |  |  |  |  | C0
100014289 | GMR 3025 CS Condens HOR |  | 4167 |  | 3661238554399 |  |  |  |  | C0
100014290 | GMR 3025 CS Condens VER |  | 4189 |  | 3661238554405 |  |  |  |  | C0
100014292 | GMR 3035 Condens HOR |  | 3412 |  | 3661238554412 |  |  |  |  | C0
100014293 | GMR 3035 Condens VER |  | 3434 |  | 3661238554429 |  |  |  |  | C0
100014294 | GMR 3015 Condens HOR BS 60 |  | 4007 |  | 3661238554436 |  |  |  |  | C0
100014295 | GMR 3015 Condens VER BS 60 |  | 4029 |  | 3661238554450 |  |  |  |  | C0
100014296 | GMR 3015 Condens HOR OBU 130 |  | 4089 |  | 3661238554467 |  |  |  |  | C0
100014297 | GMR 3015 Condens VER OBU 130 |  | 4111 |  | 3661238554474 |  |  |  |  | C0
100014298 | GMR 3025 Condens HOR BS 60 |  | 4180 |  | 3661238554481 |  |  |  |  | C0
100014299 | GMR 3025 Condens VER BS 60 |  | 4202 |  | 3661238554498 |  |  |  |  | C0
100014300 | GMR 3025 Condens HOR OBU 130 |  | 4262 |  | 3661238554504 |  |  |  |  | C0
100014301 | GMR 3025 Condens VER OBU 130 |  | 4284 |  | 3661238554511 |  |  |  |  | C0
100014302 | GMR 3035 Condens HOR BS 60 |  | 4413 |  | 3661238554528 |  |  |  |  | C0
100014303 | GMR 3035 Condens VER BS 60 |  | 4435 |  | 3661238554535 |  |  |  |  | C0
100014304 | GMR 3035 Condens HOR OBU 130 |  | 4495 |  | 3661238554542 |  |  |  |  | C0
100014305 | GMR 3035 Condens VER OBU 130 |  | 4517 |  | 3661238554559 |  |  |  |  | C0
COMPOSANTS
100013631 | GMR 3015 Condens | HR23 | 2826 |  | 3661238368958 | 40 | 930 | 530 | 470 | C0
100013632 | GMR 3025 Condens | HR24 | 2999 |  | 3661238368972 | 40 | 930 | 530 | 470 | C0
100013630 | GMR 3025 Combi Condens | HR22 | 3073 |  | 3661238368965 | 40 | 930 | 530 | 470 | C0
100013634 | GMR 3025 CS Condens | HR26 | 3987 |  | 3661238414860 | 86 | 1120 | 700 | 550 | C0
100013633 | GMR 3035 Condens | HR25 | 3232 |  | 3661238414853 | 40 | 930 | 520 | 460 | C0
100013755 | BS 60 | EE54 | 881 |  | 3661238365889 | 50 | 515 | 515 | 905 | C0
100013746 | KIT DE LIAISON BS 60 | EA138 | 120 |  | 3661238365803 | 0.85 | 700 | 100 | 160 | C0
89539164 | OBU 130 | EE29 | 921 |  | 3661238092112 | 67.5 | 700 | 700 | 980 | C0
100013532 | KIT DE LIAISON OBU130/GMR 3000 | EA137 | 115 |  | 3661238364462 | 0.8 | 700 | 100 | 160 | C0
100013756 | TERMINAL HORIZONTAL PPS/GALVA Ø 60/100 mm | HR48 | 180 |  | 3661238370883 | 3.37 | 1200 | 200 | 200 | C0
S100465 | ADAPTATEUR AIR/FUMEES Ø 80/125 | HR38 | 53 |  | 3661238369917 | 1 | 190 | 190 | 130 | C0
100002732 | TERMINAL VERTICAL PPS Ø 80/125 mm NOIR | DY843 | 149 |  | 3661238006621 | 4.2 | 1210 | 270 | 240 | C0
100000030 | COLIS OPTION SONDE ECS | AD212 | 47 | 0.01 | 3661238011168 | 0.16 | 200 | 150 | 30 | C0
OPTIONS CHAUDIERES
100005825 | ADAPTATEUR BI-FLUX 2x80 | DY868 | 62 |  | 3661238162204 | 0.42 | 310 | 160 | 140 | C0
S100465 | ADAPTATEUR AIR/FUMEES Ø 80/125 | HR38 | 53 |  | 3661238369917 | 1 | 190 | 190 | 130 | C0
S100675 | CADRE REHAUSSEUR | HR39 | 198 |  | 3661238368217 | 6 | 840 | 455 | 175 | C0
S101239 | CADRE REHAUSSEURPOUR GMR 3025 CS CONDENS | HR50 | 228 |  | 3661238377523 | 10 | 1100 | 640 | 180 | C0
S100935 | KIT TUBULURE POUR CADRE REHAUSSEUR FR | HR40 | 83 |  | 3661238368224 | 1.3 | 400 | 320 | 90 | C0
S100676 | CACHE TUBULURE | HR42 | 53 |  | 3661238369924 | 1.5 | 460 | 350 | 175 | C0
S101205 | CACHE TUBULURE POUR GMR 3025 CS CONDENS | HR52 | 73 |  | 3661238377547 | 1.44 | 610 | 380 | 175 | C0
S100310 | THERMOSTAT FUMEE | HR43 | 66 | 0.01 | 3661238369931 | 0.1 | 180 | 130 | 30 | C0
S101232 | THERMOSTAT FUMEE POUR GMR 3025 CS CONDENS | HR53 | 67 | 0.01 | 3661238377554 | 0.1 | 200 | 120 | 30 | C0
S100761 | OUIL DE NETTOYAGE ECHANGEUR A PLAQUES | HR44 | 109 |  | 3661238368255 | 0.28 | 170 | 170 | 40 | C0
S100931 | OUTIL DE NETTOYAGE CORPS CHAUDIERE | HR45 | 83 |  | 3661238369948 | 0.73 | 310 | 320 | 160 | C0
7613605 | STATION DE NEUTRALISATION DN1 | SA1 | 331 |  | 3661238592117 | 14.5 | 350 | 230 | 350 | C0
7613606 | SUPPORT FIXATION MURAL | SA2 | 61 |  | 3661238592124 | 2.1 | 300 | 240 | 160 | C0
85317025 | RECHARGE 2 KG POUR NEUTRALISATION | HC35 | 134 |  | 3661238091610 | 3.65 | 510 | 315 | 190 | C0
100020164 | COLLECTEUR 2/3 CIRCUITS | EA140 | 335 |  | 3661238575011 | 6.6 | 660 | 180 | 200 | C0
100020165 | CONSOLE MUR COLLECTEUR | EA141 | 42 |  | 3661238575028 | 1.2 | 220 | 125 | 70 | C0
100020166 | CONSOLE MUR 1 MODULE | EA142 | 112 |  | 3661238575035 | 1.6 | 220 | 125 | 70 | C0
100020167 | CIRCUIT DIRECT P.ELEC CLASSE A | EA143 | 619 | 0.17 | 3661238575042 | 5.1 | 460 | 270 | 235 | C0
100020168 | CIRCUIT V3V P.ELEC | EA144 | 880 | 0.17 | 3661238575059 | 6 | 460 | 270 | 235 | C0
100020169 | MODULE HYDR COMPACT 2 CIRCUITS HEE | EA145 | 1101 | 0.174 | 3661238575066 | 9 | 525 | 415 | 210 | C0
89557009 | KIT DE TRANSFORMATION G/R 3/4 '' ET 1 '' | BH84 | 30 |  | 3661238047563 | 0.325 | 200 | 140 | 45 | C0
7613605 | STATION DE NEUTRALISATION DN1 | SA1 | 331 |  | 3661238592117 | 14.5 | 350 | 230 | 350 | C0
7613606 | SUPPORT FIXATION MURAL | SA2 | 61 |  | 3661238592124 | 2.1 | 300 | 240 | 160 | C0
85317025 | RECHARGE 2 KG POUR NEUTRALISATION | HC35 | 134 |  | 3661238091610 | 3.65 | 510 | 315 | 190 | C0
100020045 | KIT FILTRE FERNOX TF1 |  | 248 | [6 empty] | C0
OPTIONS REGULATIONS
100013304 | COLIS OPTION V3V OE-TRONIC 4 | AD249 | 152 | 0.01 | 3661238363519 | 0.42 | 260 | 170 | 130 | C0
100013305 | COLIS SONDE SYSTÈME OE-TRONIC 4 | AD250 | 44 | 0.01 | 3661238363588 | 0.134 | 150 | 210 | 25 | C0
100013306 | SONDE EXTERIEURE RADIO | AD251 | 75 | 0.08 | 3661238363595 | 0.15 | 150 | 210 | 40 | C0
100013307 | MODULE CHAUDIERE RADIO (EMETTEUR) | AD252 | 119 | 0.08 | 3661238363601 | 0.32 | 260 | 160 | 130 | C0
100013472 | CDE A DISTANCE RADIO RS 400R | AD255 | 229 | 0.08 | 3661238364233 | 0.253 | 175 | 122 | 60 | C0
100013477 | CDE A DISTANCE FILAIRE RS 400 | AD257 | 171 | 0.08 | 3661238364257 | 0.253 | 175 | 122 | 60 | C0
88017851 | CABLE DE LIAISON BUS LG 12 M | AD134 | 106 | 0.01 | 3661238048850 | 0.37 | 350 | 260 | 30 | C0
88017878 | MODULE DE TELESURVEILLANCE VOCAL TELCOM 2 | AD152 | 677 | 0.08 | 3661238048751 | 1.05 | 210 | 190 | 105 | C0
88017017 | SONDE DEPART v3v | AD199 | 78 | 0.01 | 3661238049185 | 0.21 | 150 | 200 | 40 | C0
100000030 | COLIS OPTION SONDE ECS | AD212 | 47 | 0.01 | 3661238011168 | 0.16 | 200 | 150 | 30 | C0
S103303 | MODULE DE COMMANDE 2 CIRCUITS | AD290 | 398 | 0.01 | 3661238549517 | 1.73 | 420 | 305 | 85 | C0
FUMISTERIE
ALU Ø 80 MM
84887600 | TUBE D'INSPECTION Ø 80 mm | DY600 | 46 |  | 3661238013094 | 0.49 | 300 | 145 | 150 | C0
84887738 | TE DE VISITE Ø 80 mm | DY738 | 69 |  | 3661238011755 | 0.66 | 285 | 215 | 165 | C0
84887604 | RALLONGE Ø 80 mm L= 250 mm (2 PIECES) | DY604 | 35 |  | 3661238013056 | 0.65 | 255 | 170 | 175 | C0
84887605 | RALLONGE Ø 80 mm L= 500 mm (2 PIECES) | DY605 | 43 |  | 3661238013049 | 1.26 | 520 | 175 | 170 | C0
84887606 | RALLONGE 1000 mm (2 PIECES) | DY606 | 70 |  | 3661238013032 | 2.52 | 1020 | 175 | 175 | C0
84887607 | RALLONGE Ø 80 mm L= 1950 mm (2 PIECES) | DY607 | 116 |  | 3661238013025 | 5 | 1985 | 170 | 175 | C0
84887608 | COUDE A 90° | DY608 | 23 |  | 3661238013018 | 0.34 | 155 | 160 | 160 | C0
84887609 | COUDE A 45° (2 PIECES) | DY609 | 38 |  | 3661238013001 | 0.48 | 200 | 200 | 150 | C0
84887681 | PPS-ALU RALLONGE CONCENTRIQUE ø 60/100 mm L= 500 mm | DY681 | 39 |  | 3661238012288 | 0.72 | 510 | 135 | 140 | C0
84887682 | PPS-ALU RALLONGE CONCENTRIQUE ø 60/100 mm L=1000 mm | DY682 | 49 |  | 3661238012271 | 1.38 | 1010 | 130 | 135 | C0
84887683 | PPS-ALU RALLONGE CONCENTRIQUE ø 60/100mm L=1950mm | DY683 | 100 |  | 3661238012264 | 2.81 | 1960 | 150 | 150 | C0
84887684 | PPS-ALU COUDE CONCENTRIQUE MOULE à 87° ø 60/100 mm | DY684 | 41 |  | 3661238012257 | 0.53 | 200 | 200 | 150 | C0
84887685 | PPS-ALU COUDE CONCENTRIQUE MOULE à 45° ø 60/100 mm (2 PIECES) | DY685 | 78 |  | 3661238012240 | 0.65 | 250 | 185 | 150 | C0
84887686 | PPS-ALU COUDE CONCENTRIQUE MOULE à 30° ø 60/100 mm (2 PIECES) | DY686 | 153 |  | 3661238012233 | 0.63 | 250 | 190 | 155 | C0
84887687 | PPS-ALU COUDE CONCENTRIQUE MOULE à 15° ø 60/100 mm (2 PIECES) | DY687 | 153 |  | 3661238012226 | 0.64 | 255 | 195 | 150 | C0
84887688 | PPS-ALU MANCHON DE COMPENSATION DE 50 à 250 mm | DY688 | 69 |  | 3661238012219 | 0.51 | 515 | 135 | 140 | C0
84887689 | PPS-ALU PIECE DE REVISIONDROITE Ø 60/100 mm | DY689 | 127 |  | 3661238012202 | 0.57 | 255 | 185 | 150 | C0
84887737 | PPS-ALU Té DE REVISION Ø 60/100 mm | DY737 | 127 |  | 3661238011762 | 0.6 | 255 | 185 | 145 | C0
84887702 | KIT DE RACCORDEMENT CHAUDIERE ALU/PPS Ø 60/100 mm | DY702 | 174 |  | 3661238012080 | 1.94 | 500 | 290 | 260 | C0
FLEXIBLE PPS Ø 80
84887716 | KIT N° 3 RACCORDEMENT CHAUDIERE PPS ø 80/125 mm | DY716 | 138 |  | 3661238011953 | 2.36 | 500 | 290 | 260 | C0
100015325 | KIT N° 1 RACCORDEMENT CHEMINÉE FLEXIBLE PPS Ø 80 mm | DY895 | 227 |  | 3661238380110 | 2.87 | 395 | 395 | 380 | C0
100015327 | TUBE FLEXIBLE LG=12,5M | DY897 | 341 |  | 3661238380134 | 8.7 | 1200 | 1220 | 250 | C0
100015326 | TUBE FLEXIBLE LG=50M | DY896 | 1193 |  | 3661238380127 | 35 | 1600 | 1660 | 410 | C0
84887618 | ETOILE DE CENTRAGE POUR FLEXIBLE Ø 80 mm (2 PIÈCES) | DY618 | 35 |  | 3661238012912 | 0.2 | 300 | 300 | 70 | C0
100015328 | PIÈCE DE COUPLAGE FLEXIBLE Ø 80 mm | DY898 | 69 |  | 3661238380141 | 0.25 | 150 | 150 | 150 | C0
100015331 | OUTIL D'AIDE À L'INSERTION Ø 80 mm | DY901 | 171 |  | 3661238380172 | 1.4 | 300 | 210 | 185 | C0
100015330 | PIÈCE D'INSPECTION POUR TUBE FLEXIBLE | DY900 | 123 |  | 3661238380165 | 0.5 | 295 | 140 | 140 | C0
100015329 | TERMINAL AVEC SOLIN FLEX. Ø 80 mm | DY899 | 171 |  | 3661238380158 | 1.74 | 385 | 385 | 250 | C0
CONDUITS 80 PPS
84887701 | KIT RACCORDEMENT CHEMINEE PPS Ø 60/80 MM | DY701 | 259 |  | 3661238012097 | 2.83 | 395 | 400 | 385 | C0
100017527 | KIT DE BASE PPS/ALU Ø 80/125 | DY913 | 160 |  | 3661238496330 | 3.7 | 600 | 400 | 275 | C0
84887717 | KIT N° 1 KIT DE RACCORDEMENT CHEMINEE PPS Ø 80 mm | DY717 | 151 |  | 3661238011946 | 2.89 | 395 | 405 | 390 | C0
84887546 | PIÈCE DE VISITE Ø 80 mm droite | DY146 | 56 |  | 3661238013506 | 0.29 | 300 | 145 | 150 | C0
100008301 | COUDE DE REVISION 87° PPS Ø80mm | DY877 | 39 |  | 3661238102026 | 0.24 | 190 | 195 | 145 | C0
84887613 | RALLONGE PPS Ø 80 mm L= 250 mm (2 PCS) | DY613 | 38 |  | 3661238012967 | 0.37 | 250 | 170 | 175 | C0
84887614 | RALLONGE PPS Ø 80 mm L= 500 mm (2 PCS) | DY614 | 36 |  | 3661238012950 | 0.68 | 500 | 160 | 150 | C0
84887615 | RALLONGE PPS Ø 80 mm L= 1000 mm (2 PCS) | DY615 | 49 |  | 3661238012943 | 1.25 | 1000 | 160 | 145 | C0
84887550 | RALLONGE PPS Ø 80 mm L= 2000 mm (2 PIECES) | DY150 | 75 |  | 3661238013469 | 2.49 | 1960 | 150 | 150 | C0
84887552 | COUDE PPS à 90° | DY152 | 15 |  | 3661238013445 | 0.2 | 255 | 145 | 150 | C0
84887554 | COUDE PPS à 45° (2 PCS) | DY154 | 33 |  | 3661238013421 | 0.32 | 200 | 200 | 150 | C0
84887563 | T PPS AVEC COUVERCLE D'INSPECTION | DY163 | 56 |  | 3661238013353 | 0.39 | 290 | 220 | 170 | C0
84887551 | COLLIER DE CENTRAGE Ø 80 mm (2 PIECES) | DY151 | 13 |  | 3661238013452 | 0.1 | 300 | 300 | 40 | C0
PPS/ALU 80/125
100002732 | TERMINAL VERTICAL PPS Ø 80/125 mm NOIR | DY843 | 149 |  | 3661238006621 | 4.2 | 1210 | 270 | 240 | C0
100002733 | TERMINAL VERTICAL PPS Ø 80/125 mm ROUGE | DY844 | 148 |  | 3661238006614 | 4.2 | 1210 | 265 | 240 | C0
84887524 | PIECE D'INSPECTION DROITE ALU/PPS Ø 80/125 mm | DY124 | 106 |  | 3661238013704 | 0.55 | 300 | 145 | 150 | C0
84887525 | T D'INSPECTION ALU/PPS Ø 80/125 mm | DY125 | 122 |  | 3661238013698 | 0.82 | 315 | 235 | 150 | C0
100008311 | COUDE DE REVISION ALU/PPS Ø 80/125 mm | DY875 | 111 |  | 3661238101920 | 0.68 | 195 | 195 | 145 | C0
84887526 | RALLONGE CONCENTRIQUE ALU/PPS 80/125 L= 250 mm | DY126 | 39 |  | 3661238013681 | 0.47 | 255 | 145 | 150 | C0
84887527 | RALLONGE CONCENTRIQUE ALU/PPS 80/125 L= 500mm | DY127 | 45 |  | 3661238013674 | 0.9 | 520 | 140 | 140 | C0
84887528 | RALLONGECONCENTRIQUE ALU/PPS 80/125 L=1000 mm | DY128 | 67 |  | 3661238013667 | 1.7 | 1010 | 135 | 140 | C0
84887529 | RALLONGE CONCENTRIQUE ALU/PPS 80/125 L=1950 mm | DY129 | 116 |  | 3661238013650 | 3.5 | 1960 | 150 | 150 | C0
84887531 | COUDE A 87° ALU/PPS Ø 80/125 mm | DY131 | 49 |  | 3661238013636 | 0.66 | 200 | 200 | 150 | C0
84887532 | COUDE CONCENTRIQUE 45° ALU/PPS Ø 80/125 mm (2 PCES) | DY132 | 75 |  | 3661238013629 | 1 | 315 | 235 | 150 | C0
84887708 | ADAPTATEUR ALU Ø 60/100 MM SUR 80/125 MM | DY708 | 56 |  | 3661238012028 | 0.33 | 255 | 145 | 150 | C0
100014000 | KIT DE RACCORDEMENT 3CEP Ø 80/125mm | DY887 | 145 |  | 3661238368989 | 2.05 | 625 | 215 | 225 | C0
Divers
84887411 | SORTIE HORIZONTALE TOIT PENTE DE 30° A 45° ( uniquement pour tuiles mécaniques) | DY11 | 172 |  | 3661238013940 | 3.57 | 1020 | 700 | 370 | C0
84837729 | SORTIE DE TOIT EN PENTE DE 40° A 60° ( uniquement pour tuiles mécaniques) | CX49 | 172 |  | 3661238014367 | 3.5 | 920 | 700 | 320 | C0
84837731 | EMBASE D'ETANCHE TOIT PLAT | CX51 | 41 |  | 3661238014343 | 0.5 | 400 | 400 | 155 | C0
84837121 | TUILE A DOUILLE 5 A 25 NOIRE | CX121 | 108 |  | 3661238014428 | 2.96 | 510 | 250 | 145 | C0
84837732 | TUILE A DOUILLE 25 A 35 NOIRE | CX52 | 75 |  | 3661238014336 | 3 | 520 | 250 | 145 | C0
84837734 | TUILE A DOUILLE 35 A 55° NOIRE | CX63 | 93 |  | 3661238014312 | 3.17 | 510 | 265 | 180 | C0
84837120 | TUILE A DOUILLE 5 A 25° ROUGE | CX120 | 108 |  | 3661238014435 | 3.02 | 515 | 245 | 145 | C0
84837783 | TUILE A DOUILLE 25 A 35 ROUGE | CX83 | 75 |  | 3661238014213 | 3 | 515 | 250 | 150 | C0
84837784 | TUILE A DOUILLE 25 A 55 ROUGE | CX84 | 93 |  | 3661238014206 | 2.95 | 520 | 265 | 180 | C0
84837738 | MANCHON DE COMPENS LG 300 | CX67 | 56 |  | 3661238014275 | 1 | 515 | 135 | 140 | C0
84837741 | PLATINE DE FINITION INTER | CX72 | 16 |  | 3661238014251 | 0.54 | 245 | 210 | 3 | C0
84887566 | PANIER DE PROTECTION INOX | DY166 | 78 |  | 3661238013339 | 1.38 | 220 | 210 | 200 | C0
100016211 | GMR 5045 CONDENS OE-CONTROL |  | 3745 |  | 3661238419926 |  |  |  |  | C0
100016212 | GMR 5065 CONDENS OE-CONTROL |  | 4347 |  | 3661238419933 |  |  |  |  | C0
100016213 | GMR 5090 CONDENS OE-CONTROL |  | 6279 |  | 3661238419940 |  |  |  |  | C0
100016214 | GMR 5115 CONDENS OE-CONTROL |  | 7295 |  | 3661238419957 |  |  |  |  | C0
100016215 | GMR 5045 CONDENS OE-TRONIC4 |  | 3906 |  | 3661238419964 |  |  |  |  | C0
100016216 | GMR 5065 CONDENS OE-TRONIC4 |  | 4508 |  | 3661238419971 |  |  |  |  | C0
100016217 | GMR 5090 CONDENS OE-TRONIC4 |  | 6440 |  | 3661238419988 |  |  |  |  | C0
100016218 | GMR 5115 CONDENS OE-TRONIC4 |  | 7456 |  | 3661238419995 |  |  |  |  | C0
COMPOSANTS
90547 | GMR 5045 CONDENS | HC226 | 3620 |  | 3661238419728 | 61 | 1120 | 550 | 400 | C0
90548 | GMR 5065 CONDENS | HC227 | 4222 |  | 3661238419735 | 68 | 1120 | 550 | 400 | C0
90549 | GMR 5090 CONDENS | HC228 | 6154 |  | 3661238419742 | 74 | 1120 | 550 | 480 | C0
90550 | GMR 5115 CONDENS | HC229 | 7170 |  | 3661238419759 | 74 | 1120 | 550 | 480 | C0
100016093 | HMI OE-CONTROL | AD271 | 125 |  | 3661238418424 | 0.3 | 190 | 140 | 125 | C0
100016095 | HMI OE-TRONIC4 | AD273 | 286 |  | 3661238418448 | 0.36 | 190 | 140 | 125 | C0
OPTIONS REGULATIONS
Œ-TRONIC 4
100013304 | COLIS OPTION V3V OE-TRONIC 4 | AD249 | 152 | 0.01 | 3661238363519 | 0.42 | 260 | 170 | 130 | C0
100013305 | COLIS SONDE SYSTÈME OE-TRONIC 4 | AD250 | 44 | 0.01 | 3661238363588 | 0.134 | 150 | 210 | 25 | C0
100013306 | SONDE EXTERIEURE RADIO | AD251 | 75 | 0.08 | 3661238363595 | 0.15 | 150 | 210 | 40 | C0
100013307 | MODULE CHAUDIERE RADIO (EMETTEUR) | AD252 | 119 | 0.08 | 3661238363601 | 0.32 | 260 | 160 | 130 | C0
100013472 | CDE A DISTANCE RADIO RS 400R | AD255 | 229 | 0.08 | 3661238364233 | 0.253 | 175 | 122 | 60 | C0
100013477 | CDE A DISTANCE FILAIRE RS 400 | AD257 | 171 | 0.08 | 3661238364257 | 0.253 | 175 | 122 | 60 | C0
88017851 | CABLE DE LIAISON BUS LG 12 M | AD134 | 106 | 0.01 | 3661238048850 | 0.37 | 350 | 260 | 30 | C0
88017878 | MODULE DE TELESURVEILLANCE VOCAL TELCOM 2 | AD152 | 677 | 0.08 | 3661238048751 | 1.05 | 210 | 190 | 105 | C0
88017017 | SONDE DEPART v3v | AD199 | 78 | 0.01 | 3661238049185 | 0.21 | 150 | 200 | 40 | C0
100000030 | COLIS OPTION SONDE ECS | AD212 | 47 | 0.01 | 3661238011168 | 0.16 | 200 | 150 | 30 | C0
100005130 | SONDE POUR BALLON TAMPON | AD216 | 91 | 0.01 | 3661238001855 | 0.26 | 210 | 170 | 35 | C0
S101477 | INTERFACE SCU-X03 | HC258 | 119 | 0.01 | 3661238508415 | 0.55 | 230 | 120 | 105 | C0
Œ-CONTROL
88017838 | SONDE EXTERIEURE AF 40 | AD122 | 79 | 0.01 | 3661238048898 | 0.1 | 200 | 150 | 50 | C0
100000030 | COLIS OPTION SONDE ECS | AD212 | 47 | 0.01 | 3661238011168 | 0.16 | 200 | 150 | 30 | C0
OPTIONS ECS
100007827 | KIT LIAISON CHAUDIERE / BALLON | EA121 | 579 |  | 3661238116528 | 6.5 | 600 | 500 | 135 | C0
100000030 | COLIS OPTION SONDE ECS | AD212 | 47 | 0.01 | 3661238011168 | 0.16 | 200 | 150 | 30 | C0
OPTIONS
100002310 | KIT DE RACCORDEMENT HYDRAULIQUE FRANCE GMR 5065 ET 5090 | HC139 | 320 |  | 3661238007604 | 4.1 | 310 | 215 | 130 | C0
S101539 | CACHE TUBULURE | HC242 | 60 |  | 3661238420090 | 2 | 510 | 390 | 260 | C0
111920 | ISOLATION RACCORDEMENT CHAUDIÈRE | HC214 | 66 |  | 3661238338838 | 0.41 | 530 | 470 | 250 | C0
122441 | ISOLATION ARRIERE KIT DE RACCORDEMENT HYDRAULIQUE | HC252 | 66 |  | 3661238509597 | 0.55 | 530 | 255 | 470 | C0
123182 | ISOLATION ARRIERE RACCORDEMENT CHAUDIÈRE | HC243 | 10 |  | 3661238494411 | 0.39 | 940 | 540 | 8 | C0
S100310 | THERMOSTAT FUMEE | HR43 | 66 | 0.01 | 3661238369931 | 0.1 | 180 | 130 | 30 | C0
84887768 | ADAPTATEUR 80 X 100MM | DY768 | 53 |  | 3661238011489 | 0.24 | 150 | 145 | 155 | C0
S100762 | ADAPTATEUR BIFLUX 2 X 80mm | DY906 | 62 |  | 8713809218959 | 0.7 | 320 | 210 | 260 | C0
S101626 | ADAPTATEUR BIFLUX 2 X 100MM | DY907 | 71 |  | 3661238420106 | 1.6 | 320 | 210 | 260 | C0
100004641 | ROBINET GAZ 3/4" DROIT | HC158 | 42 |  | 3661238002432 | 0.82 | 200 | 150 | 125 | C0
100002312 | POMPE GMR 5045 3 VITESSES | HC141 | 212 |  | 3661238007581 | 3.1 | 310 | 210 | 130 | C0
100002313 | POMPE GMR 5045 ELECTRONIQUE | HC142 | 311 |  | 3661238007574 | 3.1 | 310 | 210 | 130 | C0
100002314 | CIRCULATEUR 3 VITESSES GMR 5065 | HC143 | 241 |  | 3661238007567 | 3.2 | 305 | 210 | 130 | C0
100002316 | POMPE GMR 5090 3 VITESSES | HC145 | 373 |  | 3661238007550 | 4.5 | 310 | 210 | 130 | C0
100002323 | POMPE PRIMAIRE POUR GMR 5045-5065-5090 | HC147 | 341 |  | 3661238007499 | 4.6 | 310 | 210 | 130 | C0
85317005 | VANNE TROIS VOIES AVEC MOTEUR 1" | HC15 | 372 |  | 3661238091696 | 2.36 | 265 | 170 | 120 | C0
100019346 | BOUTEILLE DE DECOUPLAGE 60/60-1'' | GV45 | 351 |  | 3661238555013 | 3.83 | 690 | 375 | 205 | C0
100019347 | BOUTEILLE DE DECOUPLAGE 80/60-1'' 1/4 | GV46 | 421 |  | 3661238555020 | 5.42 | 690 | 375 | 205 | C0
100019348 | BOUTEILLE DE DECOUPLAGE 120/80-2'' | GV47 | 566 |  | 3661238555037 | 11.96 | 970 | 375 | 205 | C0
S101463 | RAIL DE MONTAGE CHAUDIERE GMR 5000 SUR SYSTEME CASCADE MC | HC245 | 47 |  | 3661238420113 | 1.6 | 560 | 290 | 10 | C0
S101655 | FILTRE GAZ Ø 50 mm | HC255 | 498 |  | 8713809234331 | 4.9 | 465 | 280 | 230 | C0
7613605 | STATION DE NEUTRALISATION DN1 | SA1 | 331 |  | 3661238592117 | 14.5 | 350 | 230 | 350 | C0
7613606 | SUPPORT FIXATION MURAL | SA2 | 61 |  | 3661238592124 | 2.1 | 300 | 240 | 160 | C0
85317025 | RECHARGE 2 KG POUR NEUTRALISATION | HC35 | 134 |  | 3661238091610 | 3.65 | 510 | 315 | 190 | C0
83877009 | SYSTEME DE NEUTRALISATION DES CONDENSATS (avec pompe de relevage) | DU13 | 878 |  | 3661238015081 | 15 | 350 | 230 | 360 | C0
83877010 | STATION NEUTRALISATION | DU14 | 1223 |  | 3661238015074 | 26 | 450 | 330 | 350 | C0
83877011 | STATION NEUTRALISATION | DU15 | 1301 |  | 3661238015067 | 20 | 660 | 455 | 270 | C0
100019369 | POMPE MOD UPM2 15-70 RES CLASSE A J | JA44 | 226 |  | 3661238563810 | 1.8 | 215 | 155 | 155 | C0
100005002 | PANIER DE PROTECTION INOX Ø 80/125 | DY865 | 169 |  | 3661238001886 | 2.59 | 275 | 270 | 270 | C0
100005004 | PANIER DE PROTECTION INOX D100/150 | DY866 | 173 |  | 3661238001879 | 3.1 | 305 | 310 | 270 | C0
S52484 | OUTIL DE NETTOYAGE POUR GMR 5045 -5065 (L= 360 mm) | HC246 | 81 |  | 3661238382466 | 0.174 | 50 | 3 | 3 | C0
S58286 | OUTIL DE NETTOYAGE POUR GMR 5090 - 5115 (L=460 mm) | HC247 | 85 |  | 8713809017453 | 0.18 | 725 | 35 | 50 | C0
94225601 | RECHARGE DE GRANULATS DE NEUTRALISATION 10 KG** | CPR |  |  | 3661238075597 | 10 | 25 | 25 | 21.5
100018981 | RECUPERATEUR DE CONDENSATS Ø 80/125 mm PPs/Alu | DY916 | 53 |  | 3661238547711 | 0.86 | 200 | 200 | 150 | C0
100018983 | RECUPERATEUR DE CONDENSATS Ø 110 mm PPs | DY917 | 62 |  | 3661238547728 | 0.31 | 400 | 400 | 275 | C0
100018984 | RECUPERATEUR DE CONDENSATS Ø 110/150 mm PPs/Alu | DY918 | 110 |  | 3661238547735 | 0.76 | 260 | 170 | 180 | C0
100018985 | RECUPERATEUR DE CONDENSATS Ø 80 mm PPs | DY919 | 32 |  | 3661238547742 | 0.18 | 260 | 145 | 150 | C0
S101614 | POMPE CHAUFFAGE EEI UPM2 25-70 130MM |  | 291 |  | 8713809243432 | 5 | 300 | 150 | 130 | C0
7608398 | POMPE CHAUFFAGE UPML 25-115 130 MM |  | 377 |  | 8713809264796 | 3.4 | 305 | 155 | 140 | C0
7606393 | VANNE GAS S GMR 5090 PROPANE |  | P/R
MONTAGE MURAL (LW)
SYSTÈME DE CASCADE POUR 2 CHAUDIÈRES
| LW.0080kW.2000 |  | 3286
| LW.0122kW.0200 |  | 3344
| LW.0168kW.0020 |  | 3608
| LW.0214kW.0002 |  | 3608
SYSTÈME DE CASCADE POUR 3 CHAUDIÈRES
| LW.0120kW.3000 |  | 4433
| LW.0183kW.0300 |  | 4520
| LW.0252kW.0030 |  | 4916
| LW.0321kW.0003 |  | 4916
SYSTÈME DE CASCADE POUR 4 CHAUDIÈRES
| LW.0160kW.4000 |  | 5773
| LW.0244kW.0400 |  | 5889
| LW.0336kW.0040 |  | 6417
| LW.0428kW.0004 |  | 6830
ALIGNEMENT AU SOL (LV)
SYSTÈME DE CASCADE POUR 2 CHAUDIÈRES
| LV.0080kW.2000 |  | 3678
| LV.0122kW.0200 |  | 3736
| LV.0168kW.0020 |  | 4000
| LV.0214kW.0002 |  | 4000
SYSTÈME DE CASCADE POUR 3 CHAUDIÈRES
| LV.0120kW.3000 |  | 4992
| LV.0183kW.0300 |  | 5079
| LV.0252kW.0030 |  | 5475
| LV.0321kW.0003 |  | 5475
SYSTÈME DE CASCADE POUR 4 CHAUDIÈRES
| LV.0160kW.4000 |  | 6490
| LV.0244kW.0400 |  | 6606
| LV.0336kW.0040 |  | 7134
| LV.0428kW.0004 |  | 7547
COMPOSANTS DE BASE DES CASCADES
120918 | CHASSIS DE MONTAGE GMR 5000 | HC248 | 89 |  | 3661238420120 | 5.5 | 500 | 660 | 65 | C0
120842 | MONTANT-SUPPORT L GMR 5000 | HC249 | 136 |  | 3661238420137 | 6 | 1500 | 450 | 50 | C0
120900 | MONTANT-SUPPORT I GMR 5000 | HC250 | 85 |  | 3661238420144 | 4.5 | 1500 | 50 | 50 | C0
90777 | COLLECTEUR DN65 - 2 CHAUDIERES | HC259 | 636 |  | 3661238553019 | 61 | 1200 | 500 | 640 | C0
90978 | COLLECTEUR DN65 - 3 CHAUDIERES | HC260 | 862 |  | 3661238553026 | 77 | 1705 | 500 | 640 | C0
111688 | RAIL DE MONTAGE MURAL 2 CHAUDIÈRES | HC192 | 41 |  | 3661238339002 | 1.32 | 970 | 80 | 50 | C0
111689 | RAIL DE MONTAGE MURAL 3 CHAUDIÈRES | HC193 | 48 |  | 3661238338999 | 2.07 | 1500 | 80 | 50 | C0
111690 | RAIL DE MONTAGE MURAL 4 CHAUDIÈRES | HC194 | 64 |  | 3661238338982 | 2.72 | 2030 | 800 | 50 | C0
111708 | JEU DE BOUCHONS | HC195 | 39 |  | 3661238338937 | 0.67 | 200 | 130 | 30 | C0
111701 | BRIDES PLEINES EAU DN65 | HC198 | 142 |  | 3661238338951 | 4.83 | 370 | 170 | 50 | C0
114311 | BOUTEILLE DE DÉCOUPLAGE DN65 < 350 kW | HC222 | 593 |  | 3661238362215 | 26.6 | 660 | 170 | 310 | C0
111712 | BOUTEILLE DE DÉCOUPLAGE DN65 | HC200 | 984 |  | 3661238338920 | 46.5 | 900 | 630 | 160 | C0
111022 | KIT DE RACCORDEMENT AVANT FR + BE | HC202 | 582 |  | 3661238339057 | 7.39 | 450 | 315 | 150 | C0
100002312 | CIRCULATEUR 3 VITESSES GMR 5045 | HC141 | 212 |  | 3661238007581 | 3.1 | 310 | 210 | 130 | C0
100002314 | CIRCULATEUR 3 VITESSES GMR 5065 | HC143 | 241 |  | 3661238007567 | 3.2 | 305 | 210 | 130 | C0
100002316 | POMPE GMR 5090 3 VITESSES | HC145 | 373 |  | 3661238007550 | 4.5 | 310 | 210 | 130 | C0
100013027 | SONDE DE DÉPART + DOIGT DE GANT-BOUTEILLE < 350 kW | HC223 | 127 | 0.01 | 3661238362239 | 0.2 | 150 | 210 | 30 | C0
100008701 | SONDE DE DÉPART + DOIGT DE GANT | HC206 | 149 | 0.01 | 3661238339255 | 0.21 | 210 | 160 | 25 | C0
88017836 | CABLE BUS RX11 LG 1,5 M | AD124 | 81 | 0.01 | 3661238048911 | 0.06 | 210 | 160 | 5 | C0
S103345 | JEUX DE BRIDES À SOUDER DN50 POUR FILTRE A GAZ | HC261 | 81 |  |  | 6 | 320 | 320 | 165 | C0
OPTIONS CASCADE
111788 | COUDES DN65 | HC209 | 638 |  | 3661238338883 | 14 | 700 | 300 | 170 | C0
111069 | ISOLATION COLLECTEUR | HC213 | 83 |  | 3661238339026 | 0.66 | 530 | 480 | 280 | C0
111920 | ISOLATION RACCORDEMENT CHAUDIÈRE | HC214 | 66 |  | 3661238338838 | 0.41 | 530 | 470 | 250 | C0
123182 | ISOLATION ARRIERE RACCORDEMENT CHAUDIÈRE | HC243 | 10 |  | 3661238494411 | 0.39 | 940 | 540 | 8 | C0
115269 | ISOLATION BOUTEILLE DE DÉCOUPLAGE < 350 kW | HC224 | 36 |  | 3661238362222 | 0.6 | 660 | 280 | 220 | C0
111067 | ISOLATION BOUTEILLE DE DÉCOUPLAGE | HC215 | 233 |  | 3661238339033 | 3.2 | 300 | 620 | 960 | C0
111167 | ISOLATION COUDES 90°C | HC216 | 99 |  | 3661238339019 | 1.11 | 610 | 300 | 500 | C0
112632 | JEU DE CONTRE-BRIDES À SOUDER DN65 | HC217 | 147 |  | 3661238338821 | 6.58 | 160 | 160 | 120 | C0
111807 | PIED REGLABLE | HC219 | 4 |  | 3661238338845 | 0.09 | 230 | 115 | 5 | C0
100003347 | COMMANDE EXTERNE ALARME VANNE | GR12 | 85 | 0.01 | 3661238005358 | 0.36 | 195 | 150 | 125 | C0
84887768 | ADAPTATEUR 80 X 100MM | DY768 | 53 |  | 3661238011489 | 0.24 | 150 | 145 | 155 | C0
FUMISTERIE
ALU 80
84887600 | TUBE D'INSPECTION Ø 80 mm | DY600 | 46 |  | 3661238013094 | 0.49 | 300 | 145 | 150 | C0
84887738 | TE DE VISITE Ø 80 mm | DY738 | 69 |  | 3661238011755 | 0.66 | 285 | 215 | 165 | C0
84887604 | RALLONGE Ø 80 mm L= 250 mm (2 PIECES) | DY604 | 35 |  | 3661238013056 | 0.65 | 255 | 170 | 175 | C0
84887605 | RALLONGE Ø 80 mm L= 500 mm (2 PIECES) | DY605 | 43 |  | 3661238013049 | 1.26 | 520 | 175 | 170 | C0
84887606 | RALLONGE 1000 mm (2 PIECES) | DY606 | 70 |  | 3661238013032 | 2.52 | 1020 | 175 | 175 | C0
84887607 | RALLONGE Ø 80 mm L= 1950 mm (2 PIECES) | DY607 | 116 |  | 3661238013025 | 5 | 1985 | 170 | 175 | C0
84887551 | COLLIER DE CENTRAGE Ø 80mm (2 PIECES) | DY151 | 13 |  | 3661238013452 | 0.1 | 300 | 300 | 40 | C0
84887608 | COUDE A 90° | DY608 | 23 |  | 3661238013018 | 0.34 | 155 | 160 | 160 | C0
84887609 | COUDE A 45° (2 PIECES) | DY609 | 38 |  | 3661238013001 | 0.48 | 200 | 200 | 150 | C0
84887711 | KIT N° 1 RACCORDEMENT CHEMINEE Ø 80 | DY711 | 178 |  | 3661238011991 | 3.66 | 595 | 400 | 410 | C0
PIECE SPECIFIQUE POUR RACCORDEMENT EN BIFLUX C53 Ø 80
100002361 | PIECE D'ADAPTATION BIFLUX 2x80 | DY819 | 42 |  | 3661238007338 | 0.1 | 340 | 240 | 30 | C0
84887438 | PRISE D'AIR EXTERIEURE LG=500 mm | DY38 | 95 |  | 3661238013858 | 1.23 | 690 | 245 | 145 | C0
FLEXIBLE PPS Ø 80
84887716 | KIT N° 3 RACCORDEMENT CHAUDIERE PPS Ø 80/125 mm | DY716 | 138 |  | 3661238011953 | 2.36 | 500 | 290 | 260 | C0
100015325 | KIT N° 1 RACCORDEMENT CHEMINÉE FLEXIBLE PPS Ø 80 mm | DY895 | 227 |  | 3661238380110 | 2.87 | 395 | 395 | 380 | C0
100015327 | TUBE FLEXIBLE LG=12,5M | DY897 | 341 |  | 3661238380134 | 8.7 | 1200 | 1220 | 250 | C0
100015326 | TUBE FLEXIBLE LG=50M | DY896 | 1193 |  | 3661238380127 | 35 | 1600 | 1660 | 410 | C0
84887618 | ETOILE DE CENTRAGE POUR FLEXIBLE Ø 80 mm (2 PIÈCES) | DY618 | 35 |  | 3661238012912 | 0.2 | 300 | 300 | 70 | C0
100015328 | PIÈCE DE COUPLAGE FLEXIBLE Ø 80 mm | DY898 | 69 |  | 3661238380141 | 0.25 | 150 | 150 | 150 | C0
100015331 | OUTIL D'AIDE À L'INSERTION Ø 80 mm | DY901 | 171 |  | 3661238380172 | 1.4 | 300 | 210 | 185 | C0
100015330 | PIÈCE D'INSPECTION POUR TUBE FLEXIBLE | DY900 | 123 |  | 3661238380165 | 0.5 | 295 | 140 | 140 | C0
100015329 | TERMINAL AVEC SOLIN FLEX. Ø 80 mm | DY899 | 171 |  | 3661238380158 | 1.74 | 385 | 385 | 250 | C0
B23 EN DIAMETRE 80 PPS
100017527 | KIT DE BASE PPS/ALU Ø 80/125 | DY913 | 160 |  | 3661238496330 | 3.7 | 600 | 400 | 275 | C0
84887717 | KIT N° 1 KIT DE RACCORDEMENT CHEMINEE PPS Ø 80 mm | DY717 | 151 |  | 3661238011946 | 2.89 | 395 | 405 | 390 | C0
84887546 | PIÈCE DE VISITE Ø 80 mm droite | DY146 | 56 |  | 3661238013506 | 0.29 | 300 | 145 | 150 | C0
84887613 | RALLONGE PPS Ø 80 mm L= 250 mm (2 PCS) | DY613 | 38 |  | 3661238012967 | 0.37 | 250 | 170 | 175 | C0
84887614 | RALLONGE PPS Ø 80 mm L= 500 mm (2 PCS) | DY614 | 36 |  | 3661238012950 | 0.68 | 500 | 160 | 150 | C0
84887615 | RALLONGE PPS Ø 80 mm L= 1000 mm (2 PCS) | DY615 | 49 |  | 3661238012943 | 1.25 | 1000 | 160 | 145 | C0
84887550 | RALLONGE PPS Ø 80 mm L= 2000 mm (2 PIECES) | DY150 | 75 |  | 3661238013469 | 2.49 | 1960 | 150 | 150 | C0
84887552 | COUDE PPS à 90° | DY152 | 15 |  | 3661238013445 | 0.2 | 255 | 145 | 150 | C0
84887554 | COUDE PPS a 45° (2 PCS) | DY154 | 33 |  | 3661238013421 | 0.32 | 200 | 200 | 150 | C0
84887563 | T PPS AVEC COUVERCLE D'INSPECTION | DY163 | 56 |  | 3661238013353 | 0.39 | 290 | 220 | 170 | C0
84887551 | COLLIER DE CENTRAGE Ø 80mm (2 PIECES) | DY151 | 13 |  | 3661238013452 | 0.1 | 300 | 300 | 40 | C0
PPS 80/125
100011365 | KIT VENTOUSE HOR PPS/ALU Ø 80/125mm | DY882 | 200 |  | 3661238374768 | 4.4 | 1210 | 265 | 250 | C0
100002732 | TERMINAL VERTICAL PPS Ø 80/125 mm NOIR | DY843 | 149 |  | 3661238006621 | 4.2 | 1210 | 270 | 240 | C0
100002733 | TERMINAL VERTICAL PPS Ø 80/125 mm ROUGE | DY844 | 148 |  | 3661238006614 | 4.2 | 1210 | 265 | 240 | C0
100008311 | COUDE DE REVISION ALU/PPS Ø 80/125 mm | DY875 | 111 |  | 3661238101920 | 0.68 | 195 | 195 | 145 | C0
100003271 | KIT DE RACCORDEMENT CHAUDIÈRE PERPENDICULAIRE | DY849 | 216 |  | 3661238005600 | 3.5 | 595 | 395 | 410 | C0
100003272 | KIT DE RACCORDEMENT CHAUDIÈRE SOUS CONDUIT | DY850 | 162 |  | 3661238005594 | 1.44 | 500 | 290 | 260 | C0
100011365 | KIT VENTOUSE HOR PPS/ALU Ø 80/125mm | DY882 | 200 |  | 3661238374768 | 4.4 | 1210 | 265 | 250 | C0
84887524 | PIECE D'INSPECTION DROITE ALU/PPS Ø 80/125 mm | DY124 | 106 |  | 3661238013704 | 0.55 | 300 | 145 | 150 | C0
84887525 | T D'INSPECTION ALU/PPS Ø 80/125 mm | DY125 | 122 |  | 3661238013698 | 0.82 | 315 | 235 | 150 | C0
84887526 | RALLONGE CONCENTRIQUE ALU/PPS 80/125 L= 250 mm | DY126 | 39 |  | 3661238013681 | 0.47 | 255 | 145 | 150 | C0
84887527 | RALLONGE CONCENTRIQUE ALU/PPS 80/125 L= 500mm | DY127 | 45 |  | 3661238013674 | 0.9 | 520 | 140 | 140 | C0
84887528 | RALLONGECONCENTRIQUE ALU/PPS 80/125 L=1000 mm | DY128 | 67 |  | 3661238013667 | 1.7 | 1010 | 135 | 140 | C0
84887529 | RALLONGE CONCENTRIQUE ALU/PPS 80/125 L=1950 mm | DY129 | 116 |  | 3661238013650 | 3.5 | 1960 | 150 | 150 | C0
84887531 | COUDE A 87° ALU/PPS Ø 80/125 mm | DY131 | 49 |  | 3661238013636 | 0.66 | 200 | 200 | 150 | C0
84887532 | COUDE CONCENTRIQUE 45° ALU/PPS Ø 80/125 mm (2 PCES) | DY132 | 75 |  | 3661238013629 | 1 | 315 | 235 | 150 | C0
Divers
84837119 | TERMINAL HORIZONTAL ALU/ALU D.80/125 MM L=730 MM | CX119 | 96 |  | 3661238014442 | 2.96 | 1025 | 170 | 170 | C0
84887411 | SORTIE HORIZONTALE TOIT PENTE DE 30° A 45° ( uniquement pour tuiles mécaniques) | DY11 | 172 |  | 3661238013940 | 3.57 | 1020 | 700 | 370 | C0
84837729 | SORTIE DE TOIT EN PENTE DE 40° A 60° ( uniquement pour tuiles mécaniques) | CX49 | 172 |  | 3661238014367 | 3.5 | 920 | 700 | 320 | C0
84837731 | EMBASE D'ETANCHE TOIT PLAT | CX51 | 41 |  | 3661238014343 | 0.5 | 400 | 400 | 155 | C0
84837121 | TUILE A DOUILLE 5 A 25 NOIRE | CX121 | 108 |  | 3661238014428 | 2.96 | 510 | 250 | 145 | C0
84837732 | TUILE A DOUILLE 25 A 35' NOIRE | CX52 | 75 |  | 3661238014336 | 3 | 520 | 250 | 145 | C0
84837734 | TUILE A DOUILLE 35 A 55° NOIRE | CX63 | 93 |  | 3661238014312 | 3.17 | 510 | 265 | 180 | C0
84837120 | TUILE A DOUILLE 5 A 25° ROUGE | CX120 | 108 |  | 3661238014435 | 3.02 | 515 | 245 | 145 | C0
84837783 | TUILE A DOUILLE 25 A 35 ROUGE | CX83 | 75 |  | 3661238014213 | 3 | 515 | 250 | 150 | C0
84837784 | TUILE A DOUILLE 25 A 55 ROUGE | CX84 | 93 |  | 3661238014206 | 2.95 | 520 | 265 | 180 | C0
84837741 | PLATINE DE FINITION INTER | CX72 | 16 |  | 3661238014251 | 0.54 | 245 | 210 | 3 | C0
84887566 | PANIER DE PROTECTION INOX | DY166 | 78 |  | 3661238013339 | 1.38 | 220 | 210 | 200 | C0
ALU / ALU Ø 100/150 mm VERTICALE
84827103 | EMBASE D'ETANCHEITE POUR TOIT PLAT | CX103 | 56 |  | 3661238014589 | 0.49 | 470 | 470 | 100 | C0
84827104 | TUILE A DOUILLE NOIRE AVEC ROTULE PENTE DE 25 ° A 45 ° | CX104 | 106 |  | 3661238014572 | 2.97 | 510 | 260 | 180 | C0
84827106 | TUILE A DOUILLE ROUGE AVEC ROTULE PENTE DE 25 ° A 45 ° | CX106 | 106 |  | 3661238014565 | 2.98 | 510 | 260 | 180 | C0
84827111 | COLLIER DIAMETRE 150 MM | CX111 | 12 |  | 3661238014527 | 0.12 | 200 | 170 | 20 | C0
84827115 | PLATINES DE FINITION ( 2 PIECES ) | CX115 | 26 |  | 3661238014480 | 0.52 | 250 | 210 | 3 | C0
ALU 100
84887624 | TUBE D'INSPECTION L=300 mm | DY624 | 104 |  | 3661238012851 | 0.56 | 305 | 150 | 150 | C0
84887739 | T DE VISITE ø 100 mm | DY739 | 89 |  | 3661238011748 | 0.84 | 310 | 230 | 145 | C0
84887625 | RALLONGE ø 100 mm L= 500 mm (2 PIECES) | DY625 | 74 |  | 3661238012844 | 1.63 | 1010 | 135 | 140 | C0
84887626 | RALLONGE ø 100 mm L= 1000 mm (2 PIECES) | DY626 | 125 |  | 3661238012837 | 3.37 | 1005 | 290 | 150 | C0
84887627 | RALLONGE ø 100 mm L= 1950 mm (2 PIECES) | DY627 | 234 |  | 3661238012820 | 7.5 | 1970 | 300 | 190 | C0
84887628 | ETOILE DE CENTRAGE ø 100 mm (2 PIECES) | DY628 | 38 |  | 3661238012813 | 0.1 | 300 | 300 | 35 | C0
84887629 | COUDE 90° | DY629 | 45 |  | 3661238012806 | 0.41 | 250 | 145 | 150 | C0
84887630 | COUDE 45° (2 PIECES) | DY630 | 89 |  | 3661238012790 | 0.63 | 255 | 190 | 150 | C0
84887768 | ADAPTATEUR 80 X 100MM | DY768 | 53 |  | 3661238011489 | 0.24 | 150 | 145 | 155 | C0
84887633 | KIT N° 1 RACCORDEMENT CHEMINEE Ø 100 | DY633 | 275 |  | 3661238012769 | 3.63 | 590 | 395 | 410 | C0
RACCORDEMENT biFLUX C53 Ø 100
100002362 | PIECE D'ADAPTATION BIFLUX 2x100 | DY820 | 42 |  | 3661238007321 | 0.09 | 340 | 240 | 35 | C0
100002285 | PRISE D'AIR EXTERIEUR Lg 500 mm Ø 100 | DY810 | 93 |  | 3661238007659 | 1.4 | 1005 | 110 | 110 | C0
84887633 | KIT N° 1 RACCORDEMENT CHEMINEE Ø 100 | DY633 | 275 |  | 3661238012769 | 3.63 | 590 | 395 | 410 | C0
FLEXIBLE PPS 110
100015287 | KIT N° 1 RACCORDEMENT CHEMINÉE FLEXIBLE PPS Ø 110 mm | DY888 | 341 |  | 3661238380035 | 3.4 | 590 | 390 | 400 | C0
100015288 | FLEXIBLE PPS Ø 110 mm LG= 15 M | DY889 | 512 |  | 3661238380042 | 8.7 | 1320 | 1280 | 355 | C0
100015289 | FLEXIBLE PPS Ø 110 mm LG= 25 M | DY890 | 854 |  | 3661238380059 | 750 | 1610 | 1610 | 400 | C0
100002280 | ETOILES DE CENTRAGE Ø 110 mm POUR FLEXIBLE (4 PIÈCES) | DY805 | 40 |  | 3661238007697 | 0.1 | 325 | 360 | 80 | C0
100015321 | PIÈCE DE COUPLAGE FLEXIBLE Ø 110 mm | DY891 | 159 |  | 3661238380073 | 0.25 | 195 | 195 | 140 | C0
100015323 | TUBE DE VISITE Ø 110 mm POUR FLEXIBLE PPS | DY893 | 227 |  | 3661238380097 | 0.5 | 295 | 140 | 140 | C0
100015324 | OUTIL D'AIDE À L'INSERTION Ø 110 mm | DY894 | 262 |  | 3661238380103 | 1.4 | 190 | 210 | 165 | C0
100015322 | TERMINAL AVEC SOLIN POUR FLEX Ø 110 | DY892 | 251 |  | 3661238380080 | 3 | 590 | 400 | 265 | C0
PPS/ALU 110/150
100002734 | TERMINAL VERTICAL PPS/GALV Ø 110/150 mm NOIR | DY845 | 258 |  | 3661238006607 | 6.2 | 1210 | 265 | 240 | C0
100002360 | KIT N° 3 RACCORDEMENT CHAUDIERE PPS ø 100/150 mm | DY818 | 286 |  | 3661238007345 | 3.7 | 390 | 295 | 1010 | C0
100002351 | RALLONGE PPS-ALU ø 110/150 mm L= 500 mm | DY811 | 67 |  | 3661238007437 | 1.5 | 525 | 195 | 200 | C0
100002352 | RALLONGE PPS-ALU ø 110/150 mm L=1000 mm | DY812 | 100 |  | 3661238007420 | 2.7 | 1025 | 195 | 200 | C0
100002353 | COUDE PPS-ALU 87° ø 110/150 mm | DY813 | 119 |  | 3661238007413 | 1.6 | 345 | 265 | 190 | C0
100002354 | COUDE PPS-ALU 45° ø 110/150 mm (2 PIECES) | DY814 | 210 |  | 3661238007406 | 2.25 | 390 | 290 | 260 | C0
100002355 | PIECE DE REVISION DROITE PPS-ALU ø 110/150 mm | DY815 | 127 |  | 3661238007390 | 1.25 | 340 | 265 | 190 | C0
84827104 | TUILE A DOUILLE NOIRE AVEC ROTULE PENTE DE 25 ° A 45 ° | CX104 | 106 |  | 3661238014572 | 2.97 | 510 | 260 | 180 | C0
84827106 | TUILE A DOUILLE ROUGE AVEC ROTULE PENTE DE 25 ° A 45 ° | CX106 | 106 |  | 3661238014565 | 2.98 | 510 | 260 | 180 | C0
84827111 | COLLIER DIAMETRE 150 MM | CX111 | 12 |  | 3661238014527 | 0.12 | 200 | 170 | 20 | C0
84827115 | PLATINES DE FINITION ( 2 PIECES ) | CX115 | 26 |  | 3661238014480 | 0.52 | 250 | 210 | 3 | C0
84827103 | EMBASE D'ETANCHEITE POUR TOIT PLAT | CX103 | 56 |  | 3661238014589 | 0.49 | 470 | 470 | 100 | C0
100002356 | T DE REVISION PPS-ALU ø 110/150 mm | DY816 | 181 |  | 3661238007383 | 1.25 | 345 | 265 | 190 | C0
100002357 | ADAPTATEUR PPS-ALU 100/150 - 110/150 mm | DY817 | 108 |  | 3661238007376 | 0.49 | 255 | 170 | 180 | C0
100011364 | PPs/ALU KIT VENTOUSE HORIZONTALE ø 110/150 mm | DY881 | 438 |  | 3661238367821 | 6.25 | 1500 | 400 | 300 | C0
B 23 EN DIAMETRE PPS 110
100008312 | KIT DE RACCORDEMENT CHEMINEE ø 80 - 110 mm PPS | DY876 | 200 |  | 3661238167995 | 2.79 | 600 | 395 | 410 | C0
100017529 | KIT DE BASE PPS/ALU Ø 110/150 | DY914 | 272 |  | 3661238496347 | 4.1 | 600 | 396 | 412 | C0
84887577 | KIT DE RACCORDEMENT CHEMINEE PPS Ø 110 mm | DY177 | 248 |  | 3661238013223 | 2.68 | 395 | 300 | 510 | C0
84887578 | TUYAU PPS Ø 110 mm LG = 1950 mm (GRIS) | DY178 | 70 |  | 3661238013216 | 2.46 | 1960 | 150 | 150 | C0
84887579 | TUYAU PPS Ø 110 mm LG = 1000 mm (GRIS) | DY179 | 39 |  | 3661238013209 | 1.24 | 1015 | 130 | 140 | C0
84887580 | TUYAU PPS Ø 110 mm LG = 500 mm (GRIS) | DY180 | 29 |  | 3661238013193 | 0.62 | 515 | 135 | 140 | C0
84887581 | COUDE PPS 87° Ø 110 mm (GRIS) | DY181 | 34 |  | 3661238013186 | 0.33 | 255 | 190 | 150 | C0
84887582 | COUDE PPS 45° Ø 110 mm (GRIS) | DY182 | 46 |  | 3661238013179 | 0.52 | 295 | 215 | 165 | C0
84887583 | T DE REVISIONØ 110 mm (GRIS) | DY183 | 46 |  | 3661238013162 | 0.46 | 300 | 150 | 150 | C0
84887587 | ETOILE DE CENTRAGE PPS Ø 110 mm (2 PIECES) | DY187 | 14 |  | 3661238013124 | 0.1 | 300 | 300 | 30 | C0
FAMILLE: | CHAUDIERE MURALE BASSE TEMPERATURE
GAMME GMS EN FIN DE VIE
GMS 24 POUR RACCORDEMENT CHEMINEE
100017643 | GMS 24 Combi |  | 1350 |  | 3661238497191 |  |  |  |  | D5
100017644 | GMS 24 CS |  | 2029 |  | 3661238497207 |  |  |  |  | D5
GMS 24 POUR RACCORDEMENT VENTOUSE
100017645 | GMS 24 Combi FF VH |  | 1684 |  | 3661238497214 |  |  |  |  | D5
100017646 | GMS 24 Combi FF VV |  | 1841 |  | 3661238497221 |  |  |  |  | D5
100017647 | GMS 24 CS FF VH |  | 2237 |  | 3661238497238 |  |  |  |  | D5
100017648 | GMS 24 CS FF VV |  | 2394 |  | 3661238497245 |  |  |  |  | D5
COMPOSANTS
100016419 | GMS 24 Combi | HX34 | 1192 |  | 3661238491618 | 31.2 | 830 | 490 | 330 | D5
100016420 | GMS 24 Combi FF | HX35 | 1432 |  | 3661238491625 | 31.2 | 830 | 490 | 330 | D5
100016421 | GMS 24 CS | HX36 | 1874 |  | 3661238491632 | 59 | 1080 | 670 | 520 | D5
100016422 | GMS 24 CS FF | HX37 | 1988 |  | 3661238491649 | 69 | 1080 | 670 | 520 | D5
100016391 | KIT DE RACCORDEMENT HYDRAULIQUE MS24MI (sans tubes) | HX9 | 133 |  | 3661238491328 | 1.6 | 370 | 175 | 125 | C0
100016393 | KIT TUBULURE COMBI INSTALLATION NEUVE | HX11 | 25 |  | 3661238491281 | 0.4 | 12 | 100 | 55 | C0
100016418 | KIT DE RACCORDEMENT HYDRAULIQUE CS (avec tubes) | HX10 | 155 |  | 3661238491335 | 2.5 | 590 | 165 | 190 | C0
100016485 | TERMINAL HORIZONTAL Ø 60/100 MM LG = 800 MM | DY908 | 94 |  | 3661238494619 | 3 | 1000 | 160 | 155 | C0
100016486 | ADAPTATEUR RECUPERATEUR CONDENSATS Ø 80/125 mm | DY909 | 87 |  | 3661238494626 | 1.26 | 290 | 220 | 170 | C0
84887735 | VENTOUSE VERTICALE Ø 80/125 mm NOIRE | DY735 | 164 |  | 3661238011786 | 5 | 1350 | 255 | 290 | C0
OPTIONS
Remplacement chaudières concurrents avec rattrapage de la sortie ventouse
100016394 | KIT DE REMPL A VISSER - CHAF. NECTRA (sans rehausse ) | HX12 | 67 |  | 3661238491298 | 1.35 | 235 | 160 | 115 | C0
100016395 | KIT DE REMPL. A VISSER CHAF CELTIC (avec cadre reh. 100mm) | HX13 | 77 |  | 3661238491304 | 4.4 | 795 | 210 | 135 | C0
100016396 | KIT DE REMPL. A VISSER - ELM GVM 720 (avec cadre reh. 100mm) | HX14 | 77 |  | 3661238491410 | 4.4 | 795 | 210 | 135 | C0
100016397 | KIT DE REMPL. A VISSER - SAUNIER DUVAL SD 623 (avec cadre reh.) | HX15 | 77 |  | 3661238491427 | 4.4 | 795 | 210 | 135 | C0
100016399 | KIT DE REMPLACEMENT FLEXIBLE PRINCIPAUX CONCURENTS | HX17 | 77 |  | 3661238491441 | 1.1 | 520 | 100 | 55 | C0
100016398 | KIT DE REMPLACEMENT - MUR COMBI CONFORT (avec cadre rehausseur 40mm) | HX16 | 77 |  | 3661238491434 | 3.3 | 795 | 135 | 75 | C0
OPTIONS CHAUDIERES
100016403 | CADRE REHAUSSEUR COMPACT (avec tubes) | HX21 | 101 |  | 3661238491489 | 2.93 | 800 | 135 | 80 | C0
100016404 | CADRE REHAUSSEUR CS (avec tube) | HX22 | 155 |  | 3661238491496 | 4.8 | 1120 | 115 | 115 | C0
100016405 | KIT SOLAIRE AVEC MITIGEUR FR | HX23 | 188 |  | 3661238491502 | 1.4 | 365 | 175 | 130 | C0
100016407 | CACHE TUYAUTERIE POUR GMS 24 Combi | HX25 | 67 |  | 3661238491526 | 1.8 | 420 | 420 | 45 | C0
100016408 | VASE D'EXPANSION SANITAIRE BIC | HX26 | 85 |  | 3661238491533 | 1.8 | 440 | 180 | 165 | C0
100016409 | KIT DE REMPLISSAGE AVEC MANOMETRE | HX27 | 34 |  | 3661238491540 | 0.35 | 220 | 155 | 55 | C0
100016410 | KIT PROPANE – COMBI | HX28 | 11 |  | 3661238491557 | 0.06 | 125 | 100 | 55 | C0
100016412 | KIT PROPANE CS | HX29 | 11 |  | 3661238491564 | 0.1 | 120 | 100 | 55 | C0
100016413 | KIT RACCORDEMENT EN BIFLUX | HX30 | 44 |  | 3661238491571 | 0.7 | 170 | 170 | 110 | C0
REGULATIONS
88017904 | THERMOSTAT AMBIANCE PROGRAMMABLE | AD191 | 155 | 0.08 | 3661238102415 | 0.25 | 135 | 90 | 55 | C0
88017010 | THERMOSTAT D'AMBIANCE PROGRAMMABLE (SANS FILS) | AD192 | 275 | 0.08 | 3661238102439 | 0.425 | 180 | 150 | 90 | C0
100016414 | SONDE EXTERIEURE GMS 24 | HX31 | 41 | 0.01 | 3661238491588 | 0.15 | 160 | 95 | 110 | C0
ACCESSOIRE POUR INSTALLATION 3CE
100016488 | ADAPTATEUR POUR CONDUIT 3CE (C42) | DY911 | 96 |  | 3661238494640 | 1.67 | 510 | 160 | 155 | C0
ZFMS-099861 | MISE EN SERVICE GMS 24 |  | 144
FUMISTERIE
VENTOUSE HORIZONTALE DIAM. 60/100 MM
84887746 | RALLONGE CONCENTRIQUE LG 250 mm | DY746 | 34 |  | 3661238011687 | 0.49 | 260 | 145 | 150 | C0
84887652 | RALLONGE ALU Ø 60/100 L 500 mm | DY652 | 41 |  | 3661238012578 | 0.96 | 515 | 135 | 140 | C0
84887653 | RALLONGE CONCENTRIQUE Ø 60/100 mm L1000 mm | DY653 | 56 |  | 3661238012561 | 1.86 | 1020 | 135 | 140 | C0
84887654 | RALLONGE CONCENTRIQUE Ø 60/100 mm L 1950 mm | DY654 | 104 |  | 3661238012554 | 3.66 | 1960 | 150 | 150 | C0
84887655 | COUDE ALU 87° Ø 60/100 | DY655 | 42 |  | 3661238012547 | 0.69 | 200 | 200 | 150 | C0
84887656 | 2 COUDES 45° ALU Ø 60/100 | DY656 | 79 |  | 3661238012530 | 0.83 | 255 | 185 | 150 | C0
100016487 | RECUPERATEUR DE CONDENSATS Ø 60/100 mm | DY910 | 88 |  | 3661238494633 | 0.66 | 320 | 240 | 155 | C0
84837729 | SORTIE DE TOIT EN PENTE DE 40° A 60° ( uniquement pour tuiles mécaniques) | CX49 | 172 |  | 3661238014367 | 3.5 | 920 | 700 | 320 | C0
84887411 | SORTIE HORIZONTALE TOIT PENTE DE 30° A 45° ( uniquement pour tuiles mécaniques) | DY11 | 172 |  | 3661238013940 | 3.57 | 1020 | 700 | 370 | C0
84887566 | PANIER DE PROTECTION INOX | DY166 | 78 |  | 3661238013339 | 1.38 | 220 | 210 | 200 | C0
VENTOUSE HORIZONTALE DIAM. 80/125 MM
84837119 | TERMINAL HORIZONTAL ALU/ALU D.80/125 MM L=730 MM | CX119 | 96 |  | 3661238014442 | 2.96 | 1025 | 170 | 170 | C0
100005002 | PANIER DE PROTECTION INOX Ø 80/125 | DY865 | 169 |  | 3661238001886 | 2.59 | 275 | 270 | 270 | C0
VENTOUSE VERTICALE DIAM. 80/125 MM
84837121 | TUILE A DOUILLE 5 A 25 NOIRE | CX121 | 108 |  | 3661238014428 | 2.96 | 510 | 250 | 145 | C0
84837732 | TUILE A DOUILLE 25 A 35' NOIRE | CX52 | 75 |  | 3661238014336 | 3 | 520 | 250 | 145 | C0
84837734 | TUILE A DOUILLE 35 A 55° NOIRE | CX63 | 93 |  | 3661238014312 | 3.17 | 510 | 265 | 180 | C0
84837120 | TUILE A DOUILLE 5 A 25° ROUGE | CX120 | 108 |  | 3661238014435 | 3.02 | 515 | 245 | 145 | C0
84837783 | TUILE A DOUILLE 25 A 35 ROUGE | CX83 | 75 |  | 3661238014213 | 3 | 515 | 250 | 150 | C0
84837784 | TUILE A DOUILLE 25 A 55 ROUGE | CX84 | 93 |  | 3661238014206 | 2.95 | 520 | 265 | 180 | C0
84887736 | VENT. VERTICAL TERMINAL LG1210 ROUGE | DY736 | 165 |  | 3661238011779 | 5 | 1350 | 255 | 290 | C0
84837731 | EMBASE D'ETANCHE TOIT PLAT | CX51 | 41 |  | 3661238014343 | 0.5 | 400 | 400 | 155 | C0
84837735 | RALLONGE LG 250mm | CX64 | 42 |  | 3661238014305 | 0.61 | 255 | 145 | 150 | C0
84837736 | RALLONGE LG 500 mm | CX65 | 48 |  | 3661238014299 | 1.18 | 510 | 135 | 140 | C0
84837737 | RALLONGE LG 1000 mm | CX66 | 72 |  | 3661238014282 | 2.3 | 1020 | 130 | 140 | C0
84837793 | RALLONGE CONCENTRIQUE 80/125 L=1950 mm | CX93 | 138 |  | 3661238014169 | 4.56 | 1960 | 150 | 150 | C0
84837738 | MANCHON DE COMPENS LG 300 | CX67 | 56 |  | 3661238014275 | 1 | 515 | 135 | 140 | C0
84837739 | 2 COUDES 45 ° | CX68 | 109 |  | 3661238014268 | 1.24 | 315 | 235 | 150 | C0
84837743 | COUDE 87'VENT.VERT80/125mm | CX76 | 71 |  | 3661238014244 | 0.82 | 200 | 200 | 145 | C0
84837779 | COLLIER DE FIXATION D.125 mm PATTE LONGUE | CX79 | 14 |  | 3661238014237 | 0.24 | 230 | 160 | 200 | C0
84837118 | COLLIER DE FIXATION D.125 MM PATTE COURTE | CX118 | 11 |  | 3661238014459 | 0.19 | 225 | 185 | 20 | C0
84837741 | PLATINE DE FINITION INTER | CX72 | 16 |  | 3661238014251 | 0.54 | 245 | 210 | 3 | C0
100016486 | ADAPTATEUR RECUPERATEUR CONDENSATS Ø 80/125 mm | DY909 | 87 |  | 3661238494626 | 1.26 | 290 | 220 | 170 | C0
84887451 | COLLIER D'ETANCHEITE MONTAGE EXTERIEUR | DY51 | 26 |  | 3661238013841 | 0.15 | 150 | 130 | 60 | C0
FAMILLE: | CHAUDIERE GAZ A CONDENSATION
100018208 | GSCR 15 HOR |  | 3295 |  | 3661238513761 |  |  |  |  | C0
100018209 | GSCR 15 VER |  | 3264 |  | 3661238513778 |  |  |  |  | C0
100018210 | GSCR 25 HOR |  | 3453 |  | 3661238513785 |  |  |  |  | C0
100018211 | GSCR 25 VER |  | 3422 |  | 3661238513792 |  |  |  |  | C0
100018212 | GSCR 35 HOR |  | 3777 |  | 3661238513808 |  |  |  |  | C0
100018213 | GSCR 35 VER |  | 3726 |  | 3661238513815 |  |  |  |  | C0
COMPOSANTS
100017756 | GSCR 15 | JA21 | 3115 |  | 3661238505971 | 68.5 | 780 | 680 | 1060 | C0
100017757 | GSCR 25 | JA22 | 3273 |  | 3661238505988 | 68.5 | 780 | 680 | 1060 | C0
100017758 | GSCR 35 | JA23 | 3577 |  | 3661238505995 | 62 | 780 | 680 | 1060 | C0
100013756 | TERMINAL HORIZONTAL PPS/GALVA Ø 60/100 mm | HR48 | 180 |  | 3661238370883 | 3.37 | 1200 | 200 | 200 | C0
100011365 | KIT VENTOUSE HOR PPS/ALU Ø 80/125mm | DY882 | 200 |  | 3661238374768 | 4.4 | 1210 | 265 | 250 | C0
100002732 | TERMINAL VERTICAL PPS Ø 80/125 mm NOIR | DY843 | 149 |  | 3661238006621 | 4.2 | 1210 | 270 | 240 | C0
100018214 | GVCR 15 HOR/100HL |  | 4383 |  | 3661238513822 |  |  |  |  | C0
100018215 | GVCR 15 VER/100HL |  | 4352 |  | 3661238513839 |  |  |  |  | C0
100018216 | GVCR 25 HOR/100HL |  | 4541 |  | 3661238513846 |  |  |  |  | C0
100018217 | GVCR 25 VER/100HL |  | 4510 |  | 3661238513853 |  |  |  |  | C0
100018218 | GVCR 35 HOR/100HL |  | 4865 |  | 3661238513860 |  |  |  |  | C0
100018219 | GVCR 35 VER/100HL |  | 4814 |  | 3661238513877 |  |  |  |  | C0
COMPOSANTS
100017756 | GSCR 15 | JA21 | 3115 |  | 3661238505971 | 68.5 | 780 | 680 | 1060 | C0
100017757 | GSCR 25 | JA22 | 3273 |  | 3661238505988 | 68.5 | 780 | 680 | 1060 | C0
100017758 | GSCR 35 | JA23 | 3577 |  | 3661238505995 | 62 | 780 | 680 | 1060 | C0
100016430 | BALLON 100HL | ER225 | 1021 |  | 3661238493469 | 63 | 790 | 675 | 800 | C0
100017392 | KIT RACC. BALLONS HL-SHL | JA9 | 67 |  | 3661238495241 | 2 | 410 | 290 | 180 | C0
100013756 | TERMINAL HORIZONTAL PPS/GALVA Ø 60/100 mm | HR48 | 180 |  | 3661238370883 | 3.37 | 1200 | 200 | 200 | C0
100011365 | KIT VENTOUSE HOR PPS/ALU Ø 80/125mm | DY882 | 200 |  | 3661238374768 | 4.4 | 1210 | 265 | 250 | C0
100002732 | TERMINAL VERTICAL PPS Ø 80/125 mm NOIR | DY843 | 149 |  | 3661238006621 | 4.2 | 1210 | 270 | 240 | C0
100018220 | GVCR 15 HOR/160SL |  | 4277 |  | 3661238513914 |  |  |  |  | C0
100018221 | GVCR 15 VER/160SL |  | 4246 |  | 3661238513921 |  |  |  |  | C0
100018222 | GCCR 15 HOR/160SL |  | 4488 |  | 3661238513938 |  |  |  |  | C0
100018223 | GCCR 15 VER/160SL |  | 4457 |  | 3661238513945 |  |  |  |  | C0
100018224 | GVCR 25 HOR/160SL |  | 4435 |  | 3661238513952 |  |  |  |  | C0
100018225 | GVCR 25 VER/160SL |  | 4404 |  | 3661238513969 |  |  |  |  | C0
100018226 | GCCR 25 HOR/160SL |  | 4646 |  | 3661238513976 |  |  |  |  | C0
100018227 | GCCR 25 VER/160SL |  | 4615 |  | 3661238513983 |  |  |  |  | C0
100018228 | GVCR 35 HOR/160SL |  | 4759 |  | 3661238513990 |  |  |  |  | C0
100018229 | GVCR 35 VER/160SL |  | 4708 |  | 3661238514003 |  |  |  |  | C0
100018230 | GCCR 35 HOR /160SL |  | 4970 |  | 3661238514010 |  |  |  |  | C0
100018231 | GCCR 35 VER/160SL |  | 4919 |  | 3661238514027 |  |  |  |  | C0
COMPOSANTS
100017756 | GSCR 15 | JA21 | 3115 |  | 3661238505971 | 68.5 | 780 | 680 | 1060 | C0
100017757 | GSCR 25 | JA22 | 3273 |  | 3661238505988 | 68.5 | 780 | 680 | 1060 | C0
100017758 | GSCR 35 | JA23 | 3577 |  | 3661238505995 | 62 | 780 | 680 | 1060 | C0
100016428 | BALLON 160SL | ER223 | 915 |  | 3661238493445 | 91 | 790 | 675 | 1070 | C0
100017391 | KIT RACC. BALLONS SL-SSL | JA8 | 67 |  | 3661238495234 | 1.4 | 630 | 210 | 230 | D3
100016480 | KIT DE LIAISON AGC-EGC /B 160-220 | ER228 | 278 |  | 3661238493483 | 6 | 875 | 685 | 235 | C0
100013756 | TERMINAL HORIZONTAL PPS/GALVA Ø 60/100 mm | HR48 | 180 |  | 3661238370883 | 3.37 | 1200 | 200 | 200 | C0
100011365 | KIT VENTOUSE HOR PPS/ALU Ø 80/125mm | DY882 | 200 |  | 3661238374768 | 4.4 | 1210 | 265 | 250 | C0
100002732 | TERMINAL VERTICAL PPS Ø 80/125 mm NOIR | DY843 | 149 |  | 3661238006621 | 4.2 | 1210 | 270 | 240 | C0
7606048 | GVCR 15 HOR/L160SL |  | 4400 | [6 empty] | C0
7606049 | GVCR 15 VER/L160SL |  | 4369 | [6 empty] | C0
7606050 | GVCR 25 HOR/L160SL |  | 4558 | [6 empty] | C0
7606051 | GVCR 25 VER/L160SL |  | 4527 | [6 empty] | C0
7606052 | GVCR 35 HOR/L160SL |  | 4882 | [6 empty] | C0
7606053 | GVCR 35 VER/L160SL |  | 4831 | [6 empty] | C0
COMPOSANTS
100017756 | GSCR 15 | JA21 | 3115 |  | 3661238505971 | 68.5 | 780 | 680 | 1060 | C0
100017757 | GSCR 25 | JA22 | 3273 |  | 3661238505988 | 68.5 | 780 | 680 | 1060 | C0
100017758 | GSCR 35 | JA23 | 3577 |  | 3661238505995 | 62 | 780 | 680 | 1060 | C0
100020079 | BALLON L160SL | EC600 | 1038 |  | 3661238584310 | 97.5 | 680 | 380 | 1111 | C0
100017392 | KIT RACC. BALLONS HL-SHL | JA9 | 67 |  | 3661238495241 | 2 | 410 | 290 | 180 | C0
100013756 | TERMINAL HORIZONTAL PPS/GALVA Ø 60/100 mm | HR48 | 180 |  | 3661238370883 | 3.4 | 1200 | 200 | 200 | C0
100002732 | TERMINAL VERTICAL PPS Ø 80/125 MM NOIR | DY843 | 149 |  | 3661238006621 | 4.2 | 1210 | 270 | 240 | C0
100011365 | KIT VENTOUSE HOR PPS/ALU Ø 80/125mm | DY882 | 200 |  | 3661238374768 | 4.4 | 1210 | 265 | 250 | C0
NOUVELLE TARIFICATION (voir tableau Evolution)
100018232 | GVCR 15 HOR /220SHL |  | 5873 |  | 3661238514034 |  |  |  |  | C0
100018233 | GVCR 15 VER /220SHL |  | 5842 |  | 3661238514041 |  |  |  |  | C0
100018234 | GCCR 15 HOR /220SHL |  | 6138 |  | 3661238514058 |  |  |  |  | C0
100018235 | GCCR 15 VER /220SHL |  | 6107 |  | 3661238514065 |  |  |  |  | C0
100018236 | GVCR 25 HOR /220SHL |  | 6031 |  | 3661238514072 |  |  |  |  | C0
100018237 | GVCR 25 VER /220SHL |  | 6000 |  | 3661238514089 |  |  |  |  | C0
100018238 | GCCR 25 HOR /220SHL |  | 6296 |  | 3661238514096 |  |  |  |  | C0
100018239 | GCCR 25 VER /220SHL |  | 6265 |  | 3661238514102 |  |  |  |  | C0
100018240 | GVCR 35 HOR /220SHL |  | 6355 |  | 3661238514119 |  |  |  |  | C0
100018241 | GVCR 35 VER /220SHL |  | 6304 |  | 3661238514126 |  |  |  |  | C0
100018242 | GCCR 35 HOR /220SHL |  | 6620 |  | 3661238514133 |  |  |  |  | C0
100018243 | GCCR 35 VER /220SHL |  | 6569 |  | 3661238514140 |  |  |  |  | C0
COMPOSANTS
100017756 | GSCR 15 | JA21 | 3115 |  | 3661238505971 | 68.5 | 780 | 680 | 1060 | C0
100017757 | GSCR 25 | JA22 | 3273 |  | 3661238505988 | 68.5 | 780 | 680 | 1060 | C0
100017758 | GSCR 35 | JA23 | 3577 |  | 3661238505995 | 62 | 780 | 680 | 1060 | C0
100016425 | BALLON 220SHL | ER220 | 2344 |  | 3661238493414 | 132 | 790 | 675 | 1160 | C0
100017392 | KIT RACC. BALLONS HL-SHL | JA9 | 67 |  | 3661238495241 | 2 | 410 | 290 | 180 | C0
100017431 | KIT LIAISON BS220SHL/CHAUDIERE GSCR | ER216 | 332 |  | 3661238506619 | 6 | 875 | 685 | 235 | C0
100016501 | KIT VASE D'EXPANSION 12l/10 bars | ER229 | 167 |  | 3661238505926 | 5 | 325 | 320 | 215 | C0
100013756 | TERMINAL HORIZONTAL PPS/GALVA Ø 60/100 mm | HR48 | 180 |  | 3661238370883 | 3.37 | 1200 | 200 | 200 | C0
100011365 | KIT VENTOUSE HOR PPS/ALU Ø 80/125mm | DY882 | 200 |  | 3661238374768 | 4.4 | 1210 | 265 | 250 | C0
100002732 | TERMINAL VERTICAL PPS Ø 80/125 mm NOIR | DY843 | 149 |  | 3661238006621 | 4.2 | 1210 | 270 | 240 | C0
OPTIONS CHAUDIERES
100017394 | KIT DE RACCORDEMENT CENTRAL COLONNE | JA11 | 278 |  | 3661238495265 | 7 | 820 | 430 | 280 | C0
100017395 | KIT DE RACCORDEMENT GAUCHE | JA12 | 278 |  | 3661238495272 | 9.3 | 625 | 545 | 295 | C0
100017396 | KIT DE RACCORDEMENT DROITE COLONNE | JA13 | 266 |  | 3661238495289 | 9 | 625 | 545 | 295 | C0
100017817 | KIT DE RACCORDEMENT CHAUFFAGE SEUL | JA34 | 143 |  | 3661238506787 | 5 | 625 | 545 | 295 | C0
100018164 | KIT DE CONVERSION GPL 15KW | JA39 | 11 |  | 3661238513624 | 0.1 | 220 | 335 | 20 | C0
100018165 | KIT DE CONVERSION PROPANE 25kW | JA40 | 11 |  | 3661238513631 | 0.1 | 220 | 335 | 20 | C0
100018166 | KIT DE CONVERSION PROPANE 35kW | JA41 | 11 |  | 3661238513648 | 0.1 | 220 | 335 | 20 | C0
100017389 | KIT V3V INTERNE | JA6 | 389 |  | 3661238495210 | 1 | 410 | 290 | 180 | C0
100017827 | KIT DE RACCORDEMENT V3V-PLATINE | JA35 | 111 |  | 3661238506800 | 9 | 630 | 210 | 230 | C0
100017390 | KIT V3V EXTERNE | JA7 | 87 |  | 3661238495227 | 1.3 | 630 | 210 | 230 | C0
7613605 | STATION DE NEUTRALISATION DN1 | SA1 | 331 |  | 3661238592117 | 14.5 | 350 | 230 | 350 | C0
7613606 | SUPPORT FIXATION MURAL | SA2 | 61 |  | 3661238592124 | 2.1 | 300 | 240 | 160 | C0
85317025 | RECHARGE 2 KG POUR NEUTRALISATION | HC35 | 134 |  | 3661238091610 | 3.65 | 510 | 315 | 190 | C0
83877009 | SYSTEME DE NEUTRALISATION DES CONDENSATS (avec pompe de relevage) | DU13 | 878 |  | 3661238015081 | 15 | 350 | 230 | 360 | C0
82197762 | SYSTEME DE NEUTRALISATION DES CONDENSATS (JUSQU'À ≈ 19.200 L CONDENSATS) | BP52 | 549 |  | 3661238020696 | 9.9 | 760 | 165 | 210 | C0
94225601 | RECHARGE DE GRANULATS DE NEUTRALISATION 10 KG** |  | P/R
100005825 | ADAPTATEUR BI-FLUX 2x80 | DY868 | 62 |  | 3661238162204 | 0.42 | 310 | 160 | 140 | C0
S100465 | ADAPTATEUR AIR/FUMEES Ø 80/125 | HR38 | 53 |  | 3661238369917 | 1 | 190 | 190 | 130 | C0
100018253 | COUDE REDUIT 60/100 PPS/ALU | JA43 | 77 |  | 3661238548411 | 0.8 | 290 | 220 | 170 | C0
S100310 | THERMOSTAT FUMEE | HR43 | 66 | 0.01 | 3661238369931 | 0.1 | 180 | 130 | 30 | C0
100018163 | KIT SONDE TEMPERATURE FUMEE | JA38 | 67 | 0.01 | 3661238513617 | 1 | 185 | 130 | 105 | C0
S100931 | OUTIL DE NETTOYAGE CORPS CHAUDIERE | HR45 | 83 |  | 3661238369948 | 0.73 | 310 | 320 | 160 | C0
100020164 | COLLECTEUR 2/3 CIRCUITS | EA140 | 335 |  | 3661238575011 | 6.6 | 660 | 180 | 200 | C0
100020165 | CONSOLE MUR COLLECTEUR | EA141 | 42 |  | 3661238575028 | 1.2 | 220 | 125 | 70 | C0
100020166 | CONSOLE MUR 1 MODULE | EA142 | 112 |  | 3661238575035 | 1.6 | 220 | 125 | 70 | C0
100020167 | CIRCUIT DIRECT P.ELEC CLASSE A | EA143 | 619 | 0.17 | 3661238575042 | 5.1 | 460 | 270 | 235 | C0
100020169 | MODULE HYDR COMPACT 2 CIRCUITS HEE | EA145 | 1101 | 0.174 | 3661238575059 | 9 | 525 | 415 | 210 | C0
89557009 | KIT DE TRANSFORMATION G/R 3/4 '' ET 1 '' | BH84 | 30 |  | 3661238047563 | 0.325 | 200 | 140 | 45 | C0
100018164 | KIT DE CONVERSION GPL 15KW | JA39 | 11 |  | 3661238513624 | 0.1 | 220 | 335 | 20 | C0
100018165 | KIT DE CONVERSION PROPANE 25kW | JA40 | 11 |  | 3661238513631 | 0.1 | 220 | 335 | 20 | C0
100018166 | KIT DE CONVERSION PROPANE 35kW | JA41 | 11 |  | 3661238513648 | 0.1 | 220 | 335 | 20 | C0
OPTIONS REGULATIONS
100013304 | COLIS OPTION V3V OE-TRONIC 4 | AD249 | 152 | 0.01 | 3661238363519 | 0.42 | 260 | 170 | 130 | C0
100013305 | COLIS SONDE SYSTÈME OE-TRONIC 4 | AD250 | 44 | 0.01 | 3661238363588 | 0.134 | 150 | 210 | 25 | C0
100013306 | SONDE EXTERIEURE RADIO | AD251 | 75 | 0.08 | 3661238363595 | 0.15 | 150 | 210 | 40 | C0
100013307 | MODULE CHAUDIERE RADIO (EMETTEUR) | AD252 | 119 | 0.08 | 3661238363601 | 0.32 | 260 | 160 | 130 | C0
100013472 | CDE A DISTANCE RADIO RS 400R | AD255 | 229 | 0.08 | 3661238364233 | 0.253 | 175 | 122 | 60 | C0
100013477 | CDE A DISTANCE FILAIRE RS 400 | AD257 | 171 | 0.08 | 3661238364257 | 0.253 | 175 | 122 | 60 | C0
88017851 | CABLE DE LIAISON BUS LG 12 M | AD134 | 106 | 0.01 | 3661238048850 | 0.37 | 350 | 260 | 30 | C0
88017878 | MODULE DE TELESURVEILLANCE VOCAL TELCOM 2 | AD152 | 677 | 0.08 | 3661238048751 | 1.05 | 210 | 190 | 105 | C0
88017017 | SONDE DEPART v3v | AD199 | 78 | 0.01 | 3661238049185 | 0.21 | 150 | 200 | 40 | C0
100002803 | COMMANDE A DISTANCE SIMPLIFIEE AD208 | AD208 | 100 | 0.08 | 3661238554931 | 0.2 | 120 | 85 | 40 | C0
OPTIONS ECS ET PREPARATEURS INDEPENDANTS
100017432 | KIT RECIRCULATION BS100HL | ER218 | 21 |  | 3661238506626 | 0.5 | 250 | 100 | 100 | C0
100017433 | KIT RECIRCULATION BS160/220 | ER219 | 67 |  | 3661238506633 | 1.5 | 510 | 460 | 175 | C0
100018204 | VASE EXPANSION SANITAIRE 8L | ER233 | 278 |  | 3661238514317 | 5 | 405 | 405 | 175 | C0
100000030 | COLIS OPTION SONDE ECS | AD212 | 47 | 0.01 | 3661238011168 | 0.16 | 200 | 150 | 30 | C0
100017393 | KIT RACC. BALLONS AUTRES | JA10 | 56 |  | 3661238495258 | 1.2 | 630 | 210 | 230 | C0
100000492 | KIT ANODE MAGNESIUM | EA103 | 64 |  | 3661238011069 | 0.9 | 560 | 90 | 85 | C0
89557009 | KIT DE TRANSFORMATION G/R 3/4 '' ET 1 '' | BH84 | 30 |  | 3661238047563 | 0.325 | 200 | 140 | 45 | C0
CHAUDIERES POUR RACCORDEMENT VENTOUSE
100018244 | GSCX 25 HOR |  | 2686 |  | 3661238514157 |  |  |  |  | D3
100018245 | GSCX 25 VER |  | 2776 |  | 3661238514164 |  |  |  |  | D3
COMPOSANTS
100017759 | GSCX 25 | JA24 | 2574 |  | 3661238506008 | 67 | 780 | 680 | 1060 | D3
100008296 | TERMINAL HORIZONTAL PPS Ø 60/100 mm LG=800 mm | DY871 | 112 |  | 3661238168022 | 2.78 | 1200 | 200 | 200 | C0
S100465 | ADAPTATEUR AIR/FUMEES Ø 80/125 | HR38 | 53 |  | 3661238369917 | 1 | 190 | 190 | 130 | C0
100002732 | TERMINAL VERTICAL PPS Ø 80/125 mm NOIR | DY843 | 149 |  | 3661238006621 | 4.2 | 1210 | 270 | 240 | C0
100018246 | GVCX 25 HOR /100SL |  | 3325 |  | 3661238514171 |  |  |  |  | D3
100018247 | GVCX 25 VER/100SL |  | 3415 |  | 3661238514188 |  |  |  |  | D3
COMPOSANTS
100017759 | GSCX 25 | JA24 | 2574 |  | 3661238506008 | 67 | 780 | 680 | 1060 | D3
100016431 | BALLON 100SL | ER226 | 572 |  | 3661238493476 | 72 | 790 | 675 | 800 | D3
100017391 | KIT RACC. BALLONS SL-SSL | JA8 | 67 |  | 3661238495234 | 1.4 | 630 | 210 | 230 | D3
100008296 | TERMINAL HORIZONTAL PPS Ø 60/100 mm LG=800 mm | DY871 | 112 |  | 3661238168022 | 2.78 | 1200 | 200 | 200 | C0
S100465 | ADAPTATEUR AIR/FUMEES Ø 80/125 | HR38 | 53 |  | 3661238369917 | 1 | 190 | 190 | 130 | C0
100002732 | ADAPTATEUR AIR/FUMEES Ø 80/125 | DY843 | 149 |  | 3661238006621 | 4.2 | 1210 | 270 | 240 | C0
7614662 | GVCX 25 HOR/200SSL |  | 5047 |  | 3661238514195 |  |  |  |  | D3
7614663 | GVCX 25 VER/200SSL |  | 5137 |  | 3661238514201 |  |  |  |  | D3
7614664 | GCCX 25 HOR/200SSL |  | 5258 |  | 3661238514218 |  |  |  |  | D3
7614665 | GCCX 25 VER/200SSL |  | 5348 |  | 3661238514225 |  |  |  |  | D3
COMPOSANTS
100017759 | GSCX 25 | JA24 | 2574 |  | 3661238506008 | 67 | 780 | 680 | 1060 | D3
100016426 | BALLON 200SSL | ER221 | 2127 |  | 3661238493421 | 127 | 790 | 675 | 1350 | D3
100017391 | KIT RACC. BALLONS SL-SSL | JA8 | 67 |  | 3661238495234 | 1.4 | 630 | 210 | 230 | D3
100016480 | KIT DE LIAISON AGC-EGC /B 160-200 | ER228 | 278 |  | 3661238493483 | 6 | 875 | 685 | 235 | C0
100016501 | KIT VASE D'EXPANSION 12l/10 bars | ER229 | 167 |  | 3661238505926 | 5 | 325 | 320 | 215 | C0
100008296 | TERMINAL HORIZONTAL PPS Ø 60/100 mm LG=800 mm | DY871 | 112 |  | 3661238168022 | 2.78 | 1200 | 200 | 200 | C0
S100465 | ADAPTATEUR AIR/FUMEES Ø 80/125 | HR38 | 53 |  | 3661238369917 | 1 | 190 | 190 | 130 | C0
100002732 | TERMINAL VERTICAL PPS Ø 80/125 mm NOIR | DY843 | 149 |  | 3661238006621 | 4.2 | 1210 | 270 | 240 | C0
OPTIONS CHAUDIERES
100017394 | KIT DE RACCORDEMENT CENTRAL | JA11 | 278 |  | 3661238495265 | 7 | 820 | 430 | 280 | C0
100017395 | KIT DE RACCORDEMENT GAUCHE | JA12 | 278 |  | 3661238495272 | 9.3 | 625 | 545 | 295 | C0
100017396 | KIT DE RACCORDEMENT DROITE | JA13 | 266 |  | 3661238495289 | 9 | 625 | 545 | 295 | C0
100017817 | KIT DE RACCORDEMENT CHAUFFAGE SEUL | JA34 | 143 |  | 3661238506787 | 5 | 625 | 545 | 295 | C0
100005825 | ADAPTATEUR BI-FLUX 2x80 | DY868 | 62 |  | 3661238162204 | 0.42 | 310 | 160 | 140 | C0
S100465 | ADAPTATEUR AIR/FUMEES Ø 80/125 | HR38 | 53 |  | 3661238369917 | 1 | 190 | 190 | 130 | C0
100018253 | COUDE REDUIT 60/100 PPS/ALU | JA43 | 77 |  | 3661238548411 | 0.8 | 290 | 220 | 170 | C0
100018163 | KIT SONDE TEMPERATURE FUMEE | JA38 | 67 | 0.01 | 3661238513617 | 1 | 185 | 130 | 105 | C0
S100310 | THERMOSTAT FUMEE | HR43 | 66 | 0.01 | 3661238369931 | 0.1 | 180 | 130 | 30 | C0
7613605 | STATION DE NEUTRALISATION DN1 | SA1 | 331 |  | 3661238592117 | 14.5 | 350 | 230 | 350 | C0
7613606 | SUPPORT FIXATION MURAL | SA2 | 61 |  | 3661238592124 | 2.1 | 300 | 240 | 160 | C0
85317025 | RECHARGE 2 KG POUR NEUTRALISATION | HC35 | 134 |  | 3661238091610 | 3.65 | 510 | 315 | 190 | C0
S100931 | OUTIL DE NETTOYAGE CORPS CHAUDIERE | HR45 | 83 |  | 3661238369948 | 0.73 | 310 | 320 | 160 | C0
100018165 | KIT DE CONVERSION PROPANE 25kW | JA40 | 11 |  | 3661238513631 | 0.1 | 220 | 335 | 20 | C0
7607001 | KIT VASE D'EXPANSION | JA74 | 228 |  | 3661238585522 | 8 | 565 | 370 | 235 | C0
AUTRES OPTIONS
83877009 | SYSTEME DE NEUTRALISATION DES CONDENSATS (avec pompe de relevage) | DU13 | 878 |  | 3661238015081 | 15 | 350 | 230 | 360 | C0
82197762 | SYSTEME DE NEUTRALISATION DES CONDENSATS (JUSQU'À ≈ 19.200 L CONDENSATS) | BP52 | 549 |  | 3661238020696 | 9.9 | 760 | 165 | 210 | C0
94225601 | RECHARGE DE GRANULATS DE NEUTRALISATION 10 KG** |  | P/R
7603547 | KIT DE PREMONTAGE HYDRAULIQUE | JA68 | 409 |  | 3661238585973 | 8 | 815 | 415 | 250 | C0
OPTIONS ECS ET PREPARATEURS INDEPENDANTS
100018204 | VASE EXPANSION SANITAIRE 8L | ER233 | 278 |  | 3661238514317 | 5 | 405 | 405 | 175 | C0
100000030 | COLIS OPTION SONDE ECS | AD212 | 47 | 0.01 | 3661238011168 | 0.16 | 200 | 150 | 30 | C0
100017393 | KIT RACC. BALLONS AUTRES | JA10 | 56 |  | 3661238495258 | 1.2 | 630 | 210 | 230 | C0
100000492 | KIT ANODE MAGNESIUM | EA103 | 64 |  | 3661238011069 | 0.9 | 560 | 90 | 85 | C0
89557009 | KIT DE TRANSFORMATION G/R 3/4 '' ET 1 '' | BH84 | 30 |  | 3661238047563 | 0.325 | 200 | 140 | 45 | C0
OPTIONS REGULATIONS
88017904 | THERMOSTAT D'AMBIANCE PROGRAMMABLE (FILAIRE) | AD191 | 155 | 0.08 | 3661238102415 | 0.25 | 135 | 90 | 55 | C0
88017010 | THERMOSTAT D'AMBIANCE PROGRAMMABLE (SANS FILS) | AD192 | 275 | 0.08 | 3661238102439 | 0.425 | 180 | 150 | 90 | C0
85757741 | SONDE EXTERIEURE | FM46 | 39 | 0.01 | 3661238022751 | 0.12 | 200 | 150 | 40 | C0
7609764 | THERMOSTAT D'AMBIANCE MODULANT RADIO RS200 -3R | AD305 | 327 | 0.08 | 8713809266455 | 0.766 | 150 | 100 | 110 | C0
7609765 | THERMOSTAT D'AMBIANCE MODULANT FILAIRE RS200 -3 | AD306 | 198 | 0.08 | 8713809266462 | 0.351 | 150 | 100 | 50 | C0
7612346 | COMMANDE A DISTANCE SIMPLIFIEE RS20-OT FILAIRE | AD302 | 102 | 0.08 | 3661238599666 | 0.151 | 109 | 90 | 48 | C0
OPTIONS GSCX 25
FUMISTERIE
PPS Ø 60 MM
84887585 | TERMINAL AVEC SOLIN DIAMÉTRE 80 | DY185 | 142 |  | 3661238013148 | 1.52 | 390 | 380 | 280 | C0
84887690 | RALLONGE PPS D60 L500 2X | DY690 | 38 |  | 3661238012196 | 0.5 | 505 | 135 | 140 | C0
84887691 | RALLONGE PPS D60L1000 2X | DY691 | 45 |  | 3661238012189 | 0.96 | 1025 | 135 | 140 | C0
84887692 | RALLONGE PPS D60 L1950 2X | DY692 | 74 |  | 3661238012172 | 1.9 | 1960 | 150 | 150 | C0
84887693 | COUDE PPS D60 87° | DY693 | 24 |  | 3661238012165 | 0.16 | 155 | 160 | 160 | C0
84887694 | COUDE PPS Ø 60 45° (2X) | DY694 | 47 |  | 3661238012158 | 0.19 | 155 | 155 | 160 | C0
84887673 | ETOILE DE CENTRAGE PPS Ø 60 | DY673 | 13 |  | 3661238012363 | 0.1 | 400 | 400 | 400 | C0
84887698 | PIECE DE VISITE PPS Ø 60 DROITE | DY698 | 62 |  | 3661238012110 | 0.24 | 295 | 145 | 150 | C0
84887741 | TE DE VISITE PPS Ø 60 | DY741 | 69 |  | 3661238011724 | 0.24 | 250 | 145 | 145 | C0
84887700 | KIT DE RACCORDEMENT CHEMINEE PPS 60 MM | DY700 | 216 |  | 3661238012103 | 2.71 | 395 | 400 | 385 | C0
84887701 | KIT DE RACCORDEMENT CHEMINÉE PPS 60/80 MM | DY701 | 259 |  | 3661238012097 | 2.83 | 395 | 400 | 385 | C0
84887702 | KIT DE RACCORDEMENT CHAUDIERE ALU/PPS Ø 60/100 mm | DY702 | 174 |  | 3661238012080 | 1.94 | 500 | 290 | 260 | C0
ALU Ø 80 MM
84887585 | TERMINAL AVEC SOLIN DIAMÉTRE 80 | DY185 | 142 |  | 3661238013148 | 1.52 | 390 | 380 | 280 | C0
84887600 | TUBE D'INSPECTION Ø 80 mm | DY600 | 46 |  | 3661238013094 | 0.49 | 300 | 145 | 150 | C0
84887738 | TE DE VISITE Ø 80 mm | DY738 | 69 |  | 3661238011755 | 0.66 | 285 | 215 | 165 | C0
84887604 | RALLONGE Ø 80 mm L= 250 mm (2 PIECES) | DY604 | 35 |  | 3661238013056 | 0.65 | 255 | 170 | 175 | C0
84887605 | RALLONGE Ø 80 mm L= 500 mm (2 PIECES) | DY605 | 43 |  | 3661238013049 | 1.26 | 520 | 175 | 170 | C0
84887606 | RALLONGE 1000 mm (2 PIECES) | DY606 | 70 |  | 3661238013032 | 2.52 | 1020 | 175 | 175 | C0
84887607 | RALLONGE Ø 80 mm L= 1950 mm (2 PIECES) | DY607 | 116 |  | 3661238013025 | 5 | 1985 | 170 | 175 | C0
84887551 | COLLIER DE CENTRAGE Ø 80mm (2 PIECES) | DY151 | 13 |  | 3661238013452 | 0.1 | 300 | 300 | 40 | C0
84887608 | COUDE A 90° | DY608 | 23 |  | 3661238013018 | 0.34 | 155 | 160 | 160 | C0
84887609 | COUDE A 45° (2 PIECES) | DY609 | 38 |  | 3661238013001 | 0.48 | 200 | 200 | 150 | C0
84887711 | KIT N°1 RACCORDEMENT CHEMINEE Ø 80 mm | DY711 | 178 |  | 3661238011991 | 3.66 | 595 | 400 | 410 | C0
100002361 | PIÈCE D'ADAPTATION BIFLUX 2X80 | DY819 | 42 |  | 3661238007338 | 0.1 | 340 | 240 | 30 | C0
84887438 | PRISE D'AIR EXTERIEURE LG=500 mm | DY38 | 95 |  | 3661238013858 | 1.23 | 690 | 245 | 145 | C0
84887723 | ADAPTATEUR BI-FLUX Ø60/100 SUR 2x80 | DY723 | 79 |  | 3661238011892 | 0.94 | 285 | 210 | 165 | C0
OPTIONS GSCX 25
PPS/ALU 60/100 MM
100013756 | TERMINAL HORIZONTAL PPS/GALVA Ø 60/100 mm | HR48 | 180 |  | 3661238370883 | 3.37 | 1200 | 200 | 200 | C0
84887681 | PPS-ALU RALLONGE CONCENTRIQUE ø 60/100 mm L= 500 mm | DY681 | 39 |  | 3661238012288 | 0.72 | 510 | 135 | 140 | C0
84887682 | PPS-ALU RALLONGE CONCENTRIQUE ø 60/100 mm L=1000 mm | DY682 | 49 |  | 3661238012271 | 1.38 | 1010 | 130 | 135 | C0
84887683 | PPS-ALU RALLONGE CONCENTRIQUE ø 60/100mm L=1950mm | DY683 | 100 |  | 3661238012264 | 2.81 | 1960 | 150 | 150 | C0
84887684 | PPS-ALU COUDE CONCENTRIQUE MOULE à 87° ø 60/100 mm | DY684 | 41 |  | 3661238012257 | 0.53 | 200 | 200 | 150 | C0
84887685 | PPS-ALU COUDE CONCENTRIQUE MOULE à 45° ø 60/100 mm (2 PIECES) | DY685 | 78 |  | 3661238012240 | 0.65 | 250 | 185 | 150 | C0
84887686 | PPS-ALU COUDE CONCENTRIQUE MOULE à 30° ø 60/100 mm (2 PIECES) | DY686 | 153 |  | 3661238012233 | 0.63 | 250 | 190 | 155 | C0
84887687 | PPS-ALU COUDE CONCENTRIQUE MOULE à 15° ø 60/100 mm (2 PIECES) | DY687 | 153 |  | 3661238012226 | 0.64 | 255 | 195 | 150 | C0
84887688 | PPS-ALU MANCHON DE COMPENSATION DE 50 à 250 mm | DY688 | 69 |  | 3661238012219 | 0.51 | 515 | 135 | 140 | C0
84887689 | PPS-ALU PIECE DE REVISIONDROITE Ø 60/100 mm | DY689 | 127 |  | 3661238012202 | 0.57 | 255 | 185 | 150 | C0
84887737 | PPS-ALU Té DE REVISION Ø 60/100 mm | DY737 | 127 |  | 3661238011762 | 0.6 | 255 | 185 | 145 | C0
84887702 | KIT DE RACCORDEMENT CHAUDIERE ALU/PPS Ø 60/100 mm | DY702 | 174 |  | 3661238012080 | 1.94 | 500 | 290 | 260 | C0
100017526 | TERMINAL REFTROFIT Ø 60/100 | DY912 | 111 |  | 3661238496323 | 0.9 | 1200 | 180 | 110 | C0
FLEXIBLE PPS Ø 80 MM
100015325 | KIT N° 1 RACCORDEMENT CHEMINÉE FLEXIBLE PPS Ø 80 mm | DY895 | 227 |  | 3661238380110 | 2.87 | 395 | 395 | 380 | C0
100015327 | TUBE FLEXIBLE LG=12,5M | DY897 | 341 |  | 3661238380134 | 8.7 | 1200 | 1220 | 250 | C0
100015326 | TUBE FLEXIBLE LG=50M | DY896 | 1193 |  | 3661238380127 | 35 | 1600 | 1660 | 410 | C0
84887618 | ETOILE DE CENTRAGE POUR FLEXIBLE Ø 80 mm (2 PIÈCES) | DY618 | 35 |  | 3661238012912 | 0.2 | 300 | 300 | 70 | C0
100015328 | PIÈCE DE COUPLAGE FLEXIBLE Ø 80 mm | DY898 | 69 |  | 3661238380141 | 0.25 | 150 | 150 | 150 | C0
100015331 | OUTIL D'AIDE À L'INSERTION Ø 80 mm | DY901 | 171 |  | 3661238380172 | 1.4 | 300 | 210 | 185 | C0
100015330 | PIÈCE D'INSPECTION POUR TUBE FLEXIBLE | DY900 | 123 |  | 3661238380165 | 0.5 | 295 | 140 | 140 | C0
100015329 | TERMINAL AVEC SOLIN FLEX. Ø 80 mm | DY899 | 171 |  | 3661238380158 | 1.74 | 385 | 385 | 250 | C0
100015880 | ADAPTATEUR PPS FLEX Ø 80 mm | DY904 | 40 |  | 3661238417632 | 0.125 | 316 | 236 | 152 | C0
PPS Ø 80 MM
100015325 | KIT N° 1 RACCORDEMENT CHEMINÉE FLEXIBLE PPS Ø 80 mm | DY895 | 227 |  | 3661238380110 | 2.87 | 395 | 395 | 380 | C0
100017527 | KIT DE BASE PPS/ALU Ø 80/125 | DY913 | 160 |  | 3661238496330 | 3.7 | 600 | 400 | 275 | C0
84887708 | ADAPTATEUR ALU Ø 60/100 MM SUR 80/125 MM | DY708 | 56 |  | 3661238012028 | 0.33 | 255 | 145 | 150 | C0
84887717 | KIT N° 1 KIT DE RACCORDEMENT CHEMINÉE PPS Ø 80 mm | DY717 | 151 |  | 3661238011946 | 2.89 | 395 | 405 | 390 | C0
84887546 | PIÈCE DE VISITE Ø 80 mm droite | DY146 | 56 |  | 3661238013506 | 0.29 | 300 | 145 | 150 | C0
84887613 | RALLONGE PPS Ø 80 mm L= 250 mm (2 PCS) | DY613 | 38 |  | 3661238012967 | 0.37 | 250 | 170 | 175 | C0
84887614 | RALLONGE PPS Ø 80 mm L= 500 mm (2 PCS) | DY614 | 36 |  | 3661238012950 | 0.68 | 500 | 160 | 150 | C0
84887615 | RALLONGE PPS Ø 80 mm L= 1000 mm (2 PCS) | DY615 | 49 |  | 3661238012943 | 1.25 | 1000 | 160 | 145 | C0
84887550 | RALLONGE PPS Ø 80 mm L= 2000 mm (2 PIECES) | DY150 | 75 |  | 3661238013469 | 2.49 | 1960 | 150 | 150 | C0
84887552 | COUDE PPS À 90° | DY152 | 15 |  | 3661238013445 | 0.2 | 255 | 145 | 150 | C0
84887554 | COUDE PPS a 45° (2 PCS) | DY154 | 33 |  | 3661238013421 | 0.32 | 200 | 200 | 150 | C0
84887563 | T PPS AVEC COUVERCLE D'INSPECTION | DY163 | 56 |  | 3661238013353 | 0.39 | 290 | 220 | 170 | C0
84887551 | COLLIER DE CENTRAGE Ø 80mm (2 PIECES) | DY151 | 13 |  | 3661238013452 | 0.1 | 300 | 300 | 40 | C0
84887585 | TERMINAL AVEC SOLIN DIAMÉTRE 80 | DY185 | 142 |  | 3661238013148 | 1.52 | 390 | 380 | 280 | C0
100008301 | COUDE DE REVISION PPS 87° Ø 80 mm (GRIS) | DY877 | 39 |  | 3661238102026 | 0.24 | 190 | 195 | 145 | C0
PPS 80/125 MM
100002732 | TERMINAL VERTICAL PPS Ø 80/125 mm NOIR | DY843 | 149 |  | 3661238006621 | 4.2 | 1210 | 270 | 240 | C0
100002733 | TERMINAL VERTICAL PPS Ø 80/125 mm ROUGE | DY844 | 148 |  | 3661238006614 | 4.2 | 1210 | 265 | 240 | C0
84887716 | KIT N° 3 RACCORDEMENT CHAUDIÈRE PPS Ø 80/125 mm | DY716 | 138 |  | 3661238011953 | 2.36 | 500 | 290 | 260 | C0
84887524 | PIECE D'INSPECTION DROITE ALU/PPS Ø 80/125 mm | DY124 | 106 |  | 3661238013704 | 0.55 | 300 | 145 | 150 | C0
100008311 | COUDE DE REVISION ALU/PPS Ø 80/125 mm | DY875 | 111 |  | 3661238101920 | 0.68 | 195 | 195 | 145 | C0
100003271 | KIT DE RACCORDEMENT CHAUDIÈRE PERPENDICULAIRE | DY849 | 216 |  | 3661238005600 | 3.5 | 595 | 395 | 410 | C0
100003272 | KIT DE RACCORDEMENT CHAUDIÈRE SOUS CONDUIT | DY850 | 162 |  | 3661238005594 | 1.44 | 500 | 290 | 260 | C0
84887525 | T D'INSPECTION ALU/PPS Ø 80/125 mm | DY125 | 122 |  | 3661238013698 | 0.82 | 315 | 235 | 150 | C0
84887526 | RALLONGE CONCENTRIQUE ALU/PPS 80/125 LG= 250 mm | DY126 | 39 |  | 3661238013681 | 0.47 | 255 | 145 | 150 | C0
84887527 | RALLONGE CONCENTRIQUE ALU/PPS 80/125 L= 500 mm | DY127 | 45 |  | 3661238013674 | 0.9 | 520 | 140 | 140 | C0
84887528 | RALLONGE CONCENTRIQUE ALU/PPS 80/125 L=1000 mm | DY128 | 67 |  | 3661238013667 | 1.7 | 1010 | 135 | 140 | C0
84887529 | RALLONGE CONCENTRIQUE ALU/PPS 80/125 L=1950 mm | DY129 | 116 |  | 3661238013650 | 3.5 | 1960 | 150 | 150 | C0
84887530 | MANCHON DE COMPENS PPS D80/125 | DY130 | 69 |  | 3661238013643 | 0.6 | 300 | 140 | 145 | C0
84887531 | COUDE A 87° ALU/PPS Ø 80/125 mm | DY131 | 49 |  | 3661238013636 | 0.66 | 200 | 200 | 150 | C0
84887532 | COUDE CONCENTRIQUE 45° ALU/PPS Ø 80/125 MM (2 PCES) | DY132 | 75 |  | 3661238013629 | 1 | 315 | 235 | 150 | C0
DIVERS FUMISTERIE
84887411 | SORTIE HORIZONTALE TOIT PENTE DE 30° A 45° ( uniquement pour tuiles mécaniques) | DY11 | 172 |  | 3661238013940 | 3.57 | 1020 | 700 | 370 | C0
84837729 | SORTIE DE TOIT EN PENTE DE 40° A 60° ( uniquement pour tuiles mécaniques) | CX49 | 172 |  | 3661238014367 | 3.5 | 920 | 700 | 320 | C0
84837731 | EMBASE D'ETANCHE TOIT PLAT | CX51 | 41 |  | 3661238014343 | 0.5 | 400 | 400 | 155 | C0
84837121 | TUILE A DOUILLE 5 A 25° NOIRE | CX121 | 108 |  | 3661238014428 | 2.96 | 510 | 250 | 145 | C0
84837732 | TUILE A DOUILLE 25 A 45° NOIRE | CX52 | 75 |  | 3661238014336 | 3 | 520 | 250 | 145 | C0
84837734 | TUILE A DOUILLE 35 A 55° NOIRE | CX63 | 93 |  | 3661238014312 | 3.17 | 510 | 265 | 180 | C0
84837120 | TUILE A DOUILLE 5 A 25° ROUGE | CX120 | 108 |  | 3661238014435 | 3.02 | 515 | 245 | 145 | C0
84837783 | TUILE A DOUILLE 25 A 45° ROUGE | CX83 | 75 |  | 3661238014213 | 3 | 515 | 250 | 150 | C0
84837784 | TUILE A DOUILLE 35 A 55° ROUGE | CX84 | 93 |  | 3661238014206 | 2.95 | 520 | 265 | 180 | C0
84837741 | PLATINE DE FINITION INTER | CX72 | 16 |  | 3661238014251 | 0.54 | 245 | 210 | 3 | C0
100005002 | PANIER DE PROTECTION INOX Ø 80/125 | DY865 | 169 |  | 3661238001886 | 2.59 | 275 | 270 | 270 | C0
84887435 | GRILLE D'AERATION EXTERIEURE 250 X 300 mm | DY35 | 23 |  | 3661238013889 | 0.35 | 300 | 250 | 30 | C0
84887436 | GRILLE D'AERATION INTERIEUR 250X300 mm | DY36 | 24 |  | 3661238013889 | 0.35 | 300 | 250 | 30 | C0
84837779 | COLLIER DE FIXATION Ø 125 mm PATTE LONGUE | CX79 | 14 |  | 3661238014237 | 0.24 | 230 | 160 | 200 | C0
84837118 | COLLIER DE FIXATION Ø 125 MM PATTE COURTE | CX118 | 11 |  | 3661238014459 | 0.19 | 225 | 185 | 20 | C0
100009941 | GSR 140-45 CONDENS | HF5 | 5976 |  | 3661238169326 | 110 | 700 | 900 | 1290 | C0
100009942 | GSR 140-65 CONDENS | HF6 | 6897 |  | 3661238169333 | 118 | 700 | 900 | 1290 | C0
100009943 | GSR 140-90 CONDENS | HF7 | 9438 |  | 3661238169340 | 137.5 | 700 | 900 | 1500 | C0
100009944 | GSR 140-115 CONDENS | HF8 | 10616 |  | 3661238169357 | 138 | 700 | 900 | 1500 | C0
ACCESSOIRES CHAUDIERE
100013072 | KIT DE TRANSFORMATION AU PROPANE | HE38 | 193 |  | 3661238361829 | 1.3 | 210 | 200 | 85 | C0
100004641 | ROBINET GAZ 3/4" DROIT | HC158 | 42 |  | 3661238002432 | 0.82 | 200 | 150 | 125 | C0
100002312 | POMPE GMR 5045 3 VITESSES | HC141 | 212 |  | 3661238007581 | 3.1 | 310 | 210 | 130 | C0
100002313 | POMPE GMR 5045 ELECTRONIQUE | HC142 | 311 |  | 3661238007574 | 3.1 | 310 | 210 | 130 | C0
100002314 | CIRCULATEUR 3 VITESSES GMR 5065 | HC143 | 241 |  | 3661238007567 | 3.2 | 305 | 210 | 130 | C0
100002316 | POMPE GMR 5090 3 VITESSES | HC145 | 373 |  | 3661238007550 | 4.5 | 310 | 210 | 130 | C0
100002323 | POMPE PRIMAIRE POUR GMR 5045-5065-5090 | HC147 | 341 |  | 3661238007499 | 4.6 | 310 | 210 | 130 | C0
82197762 | SYSTEME DE NEUTRALISATION DES CONDENSATS (JUSQU'À ≈ 19.200 L CONDENSATS) | BP52 | 549 |  | 3661238020696 | 9.9 | 760 | 165 | 210 | C0
83877009 | SYSTEME DE NEUTRALISATION DES CONDENSATS (avec pompe de relevage) | DU13 | 878 |  | 3661238015081 | 15 | 350 | 230 | 360 | C0
83877010 | STATION NEUTRALISATION | DU14 | 1223 |  | 3661238015074 | 26 | 450 | 330 | 350 | C0
83877011 | STATION NEUTRALISATION | DU15 | 1301 |  | 3661238015067 | 20 | 660 | 455 | 270 | C0
100002685 | CLAPET OBTURATEUR FUMEES Ø 100 mm | HC154 | 451 |  | 3661238006683 | 1.84 | 350 | 235 | 150 | C0
100003347 | COMMANDE EXTERNE ALARME VANNE | GR12 | 85 | 0.01 | 3661238005358 | 0.36 | 195 | 150 | 125 | C0
OPTIONS REGULATION
88017878 | MODULE DE TELESURVEILLANCE VOCAL TELCOM 2 | AD152 | 677 | 0.08 | 3661238048751 | 1.1 | 210 | 190 | 105 | C0
161118 | COMMANDE A DISTANCE INTERACTIVE AD194 | AD194 | 189 |  | 3661238106505 | 0.15 | 0 | 0 | 0 | C0
88017017 | SONDE DEPART v3v | AD199 | 78 | 0.01 | 3661238049185 | 0.21 | 150 | 200 | 40 | C0
88017014 | PLATINE + SONDE V3V | AD196 | 173 | 0.01 | 3661238102422 | 0.52 | 260 | 170 | 120 | C0
88017851 | CABLE DE LIAISON BUS LG 12 M | AD134 | 106 | 0.01 | 3661238048850 | 0.37 | 350 | 260 | 30 | C0
OPTIONS MODULES HYDRAULIQUES GSR 140-35P CONDENS
100009840 | KIT VANNE MELANGEUSE 3 VOIES INT | HE24 | 401 |  | 3661238338487 | 5.5 | 410 | 190 | 195 | C0
100009842 | KIT VANNE MELANGEUSE 3 VOIES EXT. | HE 26 | 122 |  | 3661238338494 | 1.4 | 260 | 165 | 115 | C0
100020164 | COLLECTEUR 2/3 CIRCUITS | EA140 | 335 |  | 3661238575011 | 6.6 | 660 | 180 | 200 | C0
100020165 | CONSOLE MUR COLLECTEUR | EA141 | 42 |  | 3661238575028 | 1.2 | 220 | 125 | 70 | C0
100020166 | CONSOLE MUR 1 MODULE | EA142 | 112 |  | 3661238575035 | 1.6 | 220 | 125 | 70 | C0
100020167 | CIRCUIT DIRECT P.ELEC CLASSE A | EA143 | 619 | 0.17 | 3661238575042 | 5.1 | 460 | 270 | 235 | C0
100020168 | CIRCUIT V3V P.ELEC | EA144 | 880 | 0.17 | 3661238575059 | 6 | 460 | 270 | 235 | C0
100020169 | MODULE HYDR COMPACT 2 CIRCUITS HEE | EA145 | 1101 | 0.174 | 3661238575059 | 9 | 525 | 415 | 210 | C0
100019346 | BOUTEILLE DE DECOUPLAGE 60/60-1'' | GV45 | 351 |  | 3661238555013 | 3.83 | 690 | 375 | 205 | C0
100019347 | BOUTEILLE DE DECOUPLAGE 80/60-1'' 1/4 | GV46 | 421 |  | 3661238555020 | 5.42 | 690 | 375 | 205 | C0
100019348 | BOUTEILLE DE DECOUPLAGE 120/80-2'' | GV47 | 566 |  | 3661238555037 | 11.96 | 970 | 375 | 205 | C0
ZFMS-099852 | MISE EN SERVICE GS/GV 140 N |  | 133
OPTIONS ECS
100009972 | BALLON OBA 150 | EA84 | 1449 |  | 3661238375239 | 106.5 | 700 | 900 | 1290 | C0
100000030 | COLIS OPTION SONDE ECS | AD212 | 47 | 0.01 | 3661238011168 | 0.16 | 200 | 150 | 30 | C0
100007827 | KIT LIAISON CHAUDIERE / BALLON | EA121 | 579 |  | 3661238116528 | 6.5 | 600 | 500 | 135 | C0
100009192 | KIT LIAISON CHAUDIERE / BALLON OBA 150 | EA122 | 433 |  | 3661238338463 | 5.5 | 575 | 505 | 150 | C0
ZFMS-099852 | MISE EN SERVICE GS/GV 140 N |  | 133
ACCESSOIRES CASCADES
100011703 | COLLECTEUR DN65 | HE35 | 478 |  | 3661238366015 | 30 | 700 | 210 | 480 | C0
100011492 | COLLECTEUR DN100 | HE34 | 522 |  | 3661238366008 | 35 | 1200 | 800 | 700 | C0
100011490 | KIT DE LIAISON HYDRAULIQUE 45 ET 65 KW | HE32 | 569 |  | 3661238365988 | 5 | 360 | 300 | 170 | C0
100011491 | KIT DE LIAISON HYDRAULIQUE 90 ET 115 KW | HE33 | 576 |  | 3661238365988 | 5 | 360 | 330 | 170 | C0
114311 | BOUTEILLE DE DÉCOUPLAGE DN65 < 350 kW | HC222 | 593 |  | 3661238362215 | 26.6 | 650 | 310 | 170 | C0
111712 | BOUTEILLE DE DÉCOUPLAGE DN65 > 350 et < 460 kW | HC200 | 984 |  | 3661238338920 | 47 | 740 | 1060 | 370 | C0
111714 | BOUTEILLE DE DÉCOUPLAGE DN100 > 460 kW | HC201 | 1191 |  | 3661238338913 | 68 | 940 | 260 | 630 | C0
111708 | JEU DE BOUCHONS | HC195 | 39 |  | 3661238338937 | 0.7 | 200 | 130 | 30 | C0
111701 | BRIDES PLEINES EAU DN65 | HC198 | 142 |  | 3661238338951 | 5.3 | 370 | 170 | 50 | C0
111703 | BRIDES PLEINES EAU DN100 | HC199 | 181 |  | 3661238338944 | 10.3 | 450 | 230 | 70 | C0
100002312 | POMPE CHAUFFAGE 3 VITESSES POUR MCA 45/DTG 45 | HC141 | 212 |  | 3661238007581 | 3.1 | 310 | 210 | 130 | C0
100002314 | POMPE CHAUFFAGE 3 VITESSES POUR MCA 65/DTG 65 | HC143 | 241 |  | 3661238007567 | 3.2 | 310 | 210 | 130 | C0
100002316 | POMPE CHAUFFAGE 3 VITESSES POUR MCA 90-115/DTG 90-115 | HC145 | 373 |  | 3661238007550 | 4.5 | 310 | 210 | 130 | C0
100013027 | SONDE DE DÉPART + DOIGT DE GANT-BOUTEILLE < 350 kW | HC223 | 127 | 0.01 | 3661238362239 | 0.2 | 220 | 165 | 25 | C0
100008701 | SONDE DE DÉPART + DOIGT DE GANT-BOUTEILLE > 350 kW | HC206 | 149 | 0.01 | 3661238338883 | 0.2 | 210 | 160 | 25 | C0
88017836 | CABLE BUS RX11 LG 1,5 M | AD124 | 81 | 0.01 | 3661238338876 | 0.1 | 210 | 160 | 5 | C0
OPTIONS HYDRAULIQUES
111788 | COUDES DN65 | HC209 | 638 |  | 3661238338883 | 13 | 700 | 300 | 170 | C0
111790 | COUDES DN100 | HC210 | 858 |  | 3661238338876 | 21 | 440 | 440 | 420 | C0
111167 | ISOLATION COUDES 90°C | HC216 | 99 |  | 3661238339019 | 1 | 610 | 300 | 500 | C0
112632 | JEU DE CONTRE-BRIDES À SOUDER DN65 | HC217 | 147 |  | 3661238338821 | 1.9 | 160 | 160 | 120 | C0
112633 | JEU DE CONTRE-BRIDES À SOUDER DN100 | HC218 | 164 |  | 3661238338814 | 10.3 | 200 | 200 | 120 | C0
115269 | ISOLATION BOUTEILLE DE DÉCOUPLAGE < 350 kW | HC224 | 36 |  | 3661238362222 | 0.6 | 660 | 280 | 220 | C0
111067 | ISOLATION BOUTEILLE DE DÉCOUPLAGE DN65 > 350 et < 460 kW | HC215 | 233 |  | 3661238339033 | 4 | 300 | 620 | 960 | C0
111807 | PIED RÉGLABLE | HC219 | 4 |  | 3661238338845 | 0.8 | 230 | 115 | 5 | C0
AUTRES OPTIONS
S101655 | FILTRE GAZ DN50 | HC255 | 498 |  | 8713809234331 | 4.9 | 465 | 280 | 230 | C0
S101656 | FILTRE GAZ DN65 | HC256 | 687 |  | 8713809243586 | 7 | 310 | 230 | 220 | C0
S103345 | JEUX DE BRIDES À SOUDER DN50 POUR FILTRE A GAZ | HC261 | 81 |  |  | 6 | 31 | 16 | 15 | C0
84887768 | ADAPTATEUR 80 X 100MM | DY768 | 53 |  | 3661238011489 | 0.24 | 150 | 145 | 155 | C0
115768 | GSR 233 CONDENS | GW1 | 9212 |  | 8713809213671 | 170 | 1250 | 700 | 1470 | C3
115769 | GSR 234 CONDENS | GW2 | 10439 |  | 8713809213688 | 190 | 1250 | 700 | 1470 | C3
115770 | GSR 235 CONDENS | GW3 | 12048 |  | 8713809213695 | 210 | 189.5 | 700 | 1470 | C3
115771 | GSR 236 CONDENS | GW4 | 13402 |  | 8713809213701 | 230 | 1250 | 700 | 1470 | C3
OPTIONS
100002442 | COLIS 2 ème RETOUR C 210 Eco | GR5 | 131 |  | 3661238007000 | 1.55 | 650 | 75 | 75 | C0
100002443 | DOIGT DE GANT POUR SONDE DEPART | GR6 | 46 |  | 3661238006997 | 0.09 | 215 | 140 | 30 | C0
100002445 | FILTRE A L'ASPIRATION D'AIR | GR8 | 480 |  | 3661238006973 | 3.7 | 620 | 270 | 370 | C0
100011030 | THERMOSTAT DE FUMEES | GV21 | 57 | 0.01 | 3661238338678 | 0.17 | 190 | 150 | 125 | C3
100011031 | PRESSOSTAT MINI GAZ POUR GSR 233 & GSR 234 | GV22(*) | 62 | 0.01 | 3661238338685 | 0.5 | 195 | 140 | 115 | C3
100011032 | KIT DE CONVERSION AU GPL POUR GSR 233 & GSR 234 | GV23 | 493 |  | 3661238338692 | 0.2 | 0 | 0 | 0 | C3
100011034 | PRESSOSTAT MINI GAZ GSR 235 & GSR 236 | GV25(*) | 64 | 0.01 | 3661238338715 | 0.23 | 340 | 230 | 50 | C3
100011033 | CLAPET DE FUMEE | GV24(*) | 752 |  | 3661238338708 | 2.51 | 370 | 265 | 185 | C3
100011035 | KIT CCE (Uniquement GSR 235 & GSR 236) | GV26(*) | 58 | 0.01 | 3661238338722 | 0.23 | 340 | 230 | 50 | C3
100011036 | KIT DE CONVERSION AU GPL POUR GSR 235 & GSR 236 | GV27 | 38 |  | 3661238338739 | 0.2 | 220 | 320 | 20 | C3
100011037 | PLATINE DE RACCORDEMENT SCU-01 | GW5 | 103 |  | 3661238369283 | 0.2 | 195 | 140 | 115 | C3
100011223 | REGULATEUR PRESSION 300 mbar GDJ25 RACCORDT. Ø 1'' | AD245 | 177 |  | 3661238338746 | 1.2 | 180 | 150 | 150 | C3
88027177 | REGULATEUR DE PRESSION 300 Mbar RACORDT. Ø 2' | GDJ50 | 415 |  | 3661238048287 | 3.1 | 255 | 220 | 205 | B2
83877009 | SYSTEME DE NEUTRALISATION DES CONDENSATS (avec pompe DE relevage) | DU13 | 878 |  | 3661238015081 | 15 | 350 | 230 | 360 | C0
83877010 | STATION NEUTRALISATION | DU14 | 1223 |  | 3661238015074 | 26 | 450 | 330 | 350 | C0
83877011 | STATION NEUTRALISATION | DU15 | 1301 |  | 3661238015067 | 20 | 660 | 455 | 270 | C0
7622188 | STATION DE NEUTRALISATION DN3 | SA9 | 680 |  | 3661238613454 | 6.5 | 660 | 460 | 270 | C0
100013072 | KIT DE TRANSFORMATION AU PROPANE | HE38 | 193 |  | 3661238361829 | 1.3 | 210 | 200 | 85 | C0
100002685 | CLAPET OBTURATEUR FUMEES Ø 100 mm | HC154 | 451 |  | 3661238006683 | 1.84 | 350 | 235 | 150 | C0
180566 | RECHARGE DE GRANULATS DE NEUTRALISATION 10 KG |  | P/R |  | 3661238075597 | 10 | 25 | 22 | 22
100019347 | BOUTEILLE DE DECOUPLAGE 80/60-1'' 1/4 | GV46 | 421 |  | 3661238555020 | 5.42 | 690 | 375 | 205 | C0
100019348 | BOUTEILLE DE DECOUPLAGE 120/80-2'' | GV47 | 566 |  | 3661238555037 | 11.96 | 970 | 375 | 205 | C0
ZFMS-099871 | MISE EN SERVICE GSR 230 CONDENS |  | 367
(*) Nécessite une platine SCU-01 (GW5)
OPTIONS POUR OETRONIC 3
100000030 | COLIS OPTION SONDE ECS | AD212 | 47 | 0.01 | 3661238011168 | 0.16 | 200 | 150 | 30 | C0
161118 | COMMANDE A DISTANCE INTERACTIVE AD194 | AD194 | 189 |  | 3661238106505 | 0.15 | 0 | 0 | 0 | C0
88017017 | SONDE DEPART v3v | AD199 | 78 | 0.01 | 3661238049185 | 0.21 | 150 | 200 | 40 | C0
88017014 | PLATINE + SONDE V3V | AD196 | 173 | 0.01 | 3661238102422 | 0.52 | 260 | 170 | 120 | C0
88017851 | CABLE DE LIAISON BUS LG 12 M | AD134 | 106 | 0.01 | 3661238048850 | 0.37 | 350 | 260 | 30 | C0
FUMISTERIE
CONFIGURATION VENTOUSE VERTICALE EN ALU Ø 150 mm
100002473 | VENTOUSE VERTICALE ALU / GALVA Ø 150/220 mm | DY835 | 806 |  | 3661238006805 | 16 | 1900 | 340 | 520 | C3
100002404 | PIECE DE RACCORDEMENT AIR POUR VENTOUSE Ø 150 mm | DY830 | 101 |  | 3661238007154 | 0.46 | 250 | 165 | 170 | C3
100002470 | TÉ D'INSPECTION Ø 150 mm ALU | DY832 | 216 |  | 3661238006836 | 1.4 | 350 | 285 | 190 | C3
84887645 | RALLONGE Ø 150 mm LG = 500 mm | DY645 | 43 |  | 3661238012646 | 1.16 | 525 | 170 | 175 | C3
84887646 | RALLONGE Ø 150 mm LG = 1000 mm | DY646 | 76 |  | 3661238012639 | 2.34 | 1020 | 170 | 175 | C3
84887647 | RALLONGE Ø 150 mm LG = 1950 mm | DY647 | 133 |  | 3661238012622 | 4.48 | 1985 | 175 | 175 | C3
84887648 | ETOILE DE CENTRAGE Ø 150 mm (2 PIECES) | DY648 | 49 |  | 3661238012615 | 0.12 | 300 | 300 | 45 | C3
84887649 | COUDE A 87° Ø 150 mm | DY649 | 82 |  | 3661238012608 | 0.81 | 345 | 265 | 185 | C3
84887650 | COUDE A 45° Ø 150 mm (2 PIECES) | DY650 | 153 |  | 3661238012592 | 1.07 | 340 | 265 | 185 | C3
100002402 | SOLIN POUR TOIT PLAT Ø 160/220 mm | DY828 | 72 |  | 3661238007178 | 0.65 | 490 | 490 | 150 | C3
100002403 | SOLIN POUR TOIT INCLINÉ Ø 160/220 mm | DY829 | 153 |  | 3661238007161 | 9.4 | 795 | 355 | 360 | C3
100002692 | COLLIER DE FIXATION Ø 150 mm | DY841 | 11 |  | 3661238006669 | 0.11 | 150 | 150 | 20 | C3
100002700 | PLATINES DE FINITION INTERIEURES Ø 220 mm | DY840 | 36 |  | 3661238006638 | 0.7 | 250 | 320 | 4 | C3
100004243 | RALLONGE GALVA/ALU VENTOUSE HORIZONTALE F 150/220 LONG. 1M | DY864 | 287 |  | 3661238004498 | 6 | 1205 | 235 | 235 | C3
84887435 | GRILLE D'AERATION EXTERIEURE 250 X 300 mm | DY35 | 23 |  | 3661238013889 | 0.35 | 300 | 250 | 30 | C0
84887436 | GRILLE D'AERATION INTERIEUR 250X300 mm | DY36 | 24 |  | 3661238013889 | 0.35 | 300 | 250 | 30 | C0
PPS Ø 160 mm
100002400 | VENTOUSE VERTICALE PPS GALVA Ø 160/220 mm | DY826 | 806 |  | 3661238007192 | 15 | 1890 | 345 | 520 | C3
100002404 | PIECE DE RACCORDEMENT AIR POUR VENTOUSE Ø 150 mm | DY830 | 101 |  | 3661238007154 | 0.46 | 250 | 165 | 170 | C3
100002399 | ADAPTATEUR PPS Ø 150-160 mm | DY825 | 99 |  | 3661238007208 | 0.5 | 200 | 210 | 230 | C3
100002395 | RALLONGE PPS Ø 160 mm LG = 1000 mm | DY821 | 116 |  | 3661238007246 | 2.8 | 1155 | 230 | 230 | C3
100002396 | RALLONGE PPS Ø 160 mm LG = 500 mm | DY822 | 79 |  | 3661238007239 | 1.5 | 650 | 295 | 190 | C3
100002397 | COUDE PPS 87° Ø 160 mm | DY823 | 95 |  | 3661238007222 | 0.8 | 265 | 270 | 265 | C3
100002398 | COUDE PPS 45° Ø 160 mm | DY824 | 174 |  | 3661238007215 | 1.4 | 390 | 290 | 255 | C3
100002471 | TUBE D'INSPECTION Ø 160 mm LG 300 mm | DY833 | 151 |  | 3661238006829 | 0.97 | 385 | 295 | 255 | C3
100002472 | COUDE DE REVISION Ø 160 mm | DY834 | 178 |  | 3661238006812 | 0.9 | 265 | 265 | 260 | C3
100002402 | SOLIN POUR TOIT PLAT Ø 160/220 mm | DY828 | 72 |  | 3661238007178 | 0.65 | 490 | 490 | 150 | C3
100002403 | SOLIN POUR TOIT INCLINÉ Ø 160/220 mm | DY829 | 153 |  | 3661238007161 | 9.4 | 795 | 355 | 360 | C3
100002693 | COLLIER DE FIXATION Ø 160 mm | DY842 | 12 |  | 3661238006652 | 0.22 | 220 | 180 | 30 | C3
100002700 | PLATINE DE FINITION INTERIEURES Ø 220 mm | DY840 | 36 |  | 3661238006638 | 0.7 | 250 | 320 | 4 | C3
100004040 | RALLONGE VENTOUSE PPS HORIZONTALE Ø160/200 L.1M | DY857 | 248 |  | 3661238004993 | 5.58 | 1205 | 235 | 235 | C3
CONFIGURATION VENTOUSE HORIZONTALE EN PPS Ø 160 mm
100002401 | VENTOUSE HORIZONTALE PPS GALVA Ø 160/220 mm | DY827 | 663 |  | 3661238007185 | 8.2 | 390 | 290 | 1005 | C3
100002404 | PIECE DE RACCORDEMENT AIR POUR VENTOUSE Ø 150 mm | DY830 | 101 |  | 3661238007154 | 0.46 | 250 | 165 | 170 | C3
100002399 | ADAPTATEUR PPS Ø 150-160 mm | DY825 | 99 |  | 3661238007208 | 0.5 | 200 | 210 | 230 | C3
100002395 | RALLONGE PPS Ø 160 mm LG = 1000 mm | DY821 | 116 |  | 3661238007246 | 2.8 | 1155 | 230 | 230 | C3
100002396 | RALLONGE PPS Ø 160 mm LG = 500 mm | DY822 | 79 |  | 3661238007239 | 1.5 | 650 | 295 | 190 | C3
100002397 | COUDE PPS 87° Ø 160 mm | DY823 | 95 |  | 3661238007222 | 0.8 | 265 | 270 | 265 | C3
100002398 | COUDE PPS 45° Ø 160 mm | DY824 | 174 |  | 3661238007215 | 1.4 | 390 | 290 | 255 | C3
100002471 | TUBE D'INSPECTION Ø 160 mm LG 300 mm | DY833 | 151 |  | 3661238006829 | 0.97 | 385 | 295 | 255 | C3
100002472 | COUDE DE REVISION Ø 160 mm | DY834 | 178 |  | 3661238006812 | 0.9 | 265 | 265 | 260 | C3
ALU Ø 150 mm
100002469 | VENTOUSE HORIZONTALE ALU / GALVA Ø 150/220 mm | DY831 | 663 |  | 3661238006843 | 8 | 395 | 295 | 1210 | C3
100002404 | PIECE DE RACCORDEMENT AIR POUR VENTOUSE Ø 150 mm | DY830 | 101 |  | 3661238007154 | 0.46 | 250 | 165 | 170 | C3
100002470 | TÉ D'INSPECTION Ø 150 mm ALU | DY832 | 216 |  | 3661238006836 | 1.4 | 350 | 285 | 190 | C3
84887645 | RALLONGE Ø 150 mm LG = 500 mm | DY645 | 43 |  | 3661238012646 | 1.16 | 525 | 170 | 175 | C3
84887646 | RALLONGE Ø 150 mm LG = 1000 mm | DY646 | 76 |  | 3661238012639 | 2.34 | 1020 | 170 | 175 | C3
84887647 | RALLONGE Ø 150 mm LG = 1950 mm | DY647 | 133 |  | 3661238012622 | 4.48 | 1985 | 175 | 175 | C3
84887649 | COUDE A 87° Ø 150 mm | DY649 | 82 |  | 3661238012608 | 0.81 | 345 | 265 | 185 | C3
84887650 | COUDE A 45° Ø 150 mm (2 PIECES) | DY650 | 153 |  | 3661238012592 | 1.07 | 340 | 265 | 185 | C3
100003968 | COUDE 87° AVEC SUPPORT Ø 150 mm | DY855 | 135 |  | 3661238005013 | 1.51 | 650 | 295 | 190 | C3
100003969 | PLAQUE DE FINITION CHEMINEE Ø 150 mm | DY856 | 39 |  | 3661238005006 | 0.39 | 310 | 235 | 145 | C3
84887780 | TERMINAL Ø 150 mm | DY780 | 322 |  | 3661238011373 | 3.23 | 395 | 400 | 410 | C3
RACCORDEMENT CHEMINEE PPS Ø 160 mm
100002399 | ADAPTATEUR PPS Ø 150-160 mm | DY825 | 99 |  | 3661238007208 | 0.5 | 200 | 210 | 230 | C3
100002395 | RALLONGE PPS Ø 160 mm LG =1000 mm | DY821 | 116 |  | 3661238007246 | 2.8 | 1155 | 230 | 230 | C3
100002396 | RALLONGE PPS Ø 160 mm LG = 500 mm | DY822 | 79 |  | 3661238007239 | 1.5 | 650 | 295 | 190 | C3
100002397 | COUDE PPS 87° Ø 160 mm | DY823 | 95 |  | 3661238007222 | 0.8 | 265 | 270 | 265 | C3
100002398 | COUDE PPS 45° Ø 160 mm | DY824 | 174 |  | 3661238007215 | 1.4 | 390 | 290 | 255 | C3
100002399 | ADAPTATEUR PPS 150/160 mn | DY825 | 99 |  | 3661238007208 | 0.5 | 200 | 210 | 230 | C3
100002472 | COUDE DE REVISION Ø 160 mm | DY834 | 178 |  | 3661238006812 | 0.9 | 265 | 265 | 260 | C3
100002471 | TUBE D'INSPECTION Ø 160 mm LG 300 mm | DY833 | 151 |  | 3661238006829 | 0.97 | 385 | 295 | 255 | C3
100002474 | COUDE PPS 87° Ø 160 mm AVEC SUPPORT | DY836 | 172 |  | 3661238006799 | 1.5 | 390 | 295 | 255 | C3
100002475 | TERMINAL AVEC SOLIN Ø 160 mm | DY837 | 169 |  | 3661238006782 | 3.2 | 400 | 405 | 410 | C3
100002476 | PLAQUE DE FINITION CHEMINEE Ø 160 mm | DY838 | 38 |  | 3661238006775 | 0.2 | 300 | 300 | 35 | C3
84887773 | FOURREAU Ø165mm L 500mm | DY773 | 39 |  | 3661238011441 | 1.23 | 515 | 165 | 170 | C3
100002540 | ETOILE DE CENTRAGE Ø 160 mm | DY839 | 49 |  | 3661238006768 | 0.11 | 350 | 300 | 30 | C3
100002693 | COLLIER DE FIXATION Ø 160 mm | DY842 | 12 |  | 3661238006652 | 0.22 | 220 | 180 | 30 | C3
100010270 | PLAQUE DE FINITION | DY879 | 42 |  | 3661238338609 | 0.44 | 305 | 230 | 145 | C0
100017634 | ADAPTATEUR PPS Ø 150-110 mm | DY915 | 102 |  | 3661238497092 | 0.46 | 260 | 170 | 180 | C0
100019730 | GSR 330-5 Condens VG | JB21 | 17455 |  | 3661238568617 | 424 | 800 | 1920 | 2160 | C3
100019731 | GSR 330-5 Condens VD | JB22 | 17455 |  | 3661238568624 | 424 | 800 | 1920 | 2160 | C3
100019732 | GSR 330-6 Condens VG | JB23 | 21609 |  | 3661238568631 | 458 | 800 | 1920 | 2160 | C3
100019733 | GSR 330-6 Condens VD | JB24 | 21609 |  | 3661238568648 | 458 | 800 | 1920 | 2160 | C3
100019735 | GSR 330-7 Condens VG | JB25 | 25762 |  | 3661238568655 | 493 | 800 | 1920 | 2160 | C3
100019736 | GSR 330-7 Condens VD | JB26 | 25762 |  | 3661238568662 | 493 | 800 | 1920 | 2160 | C3
100019737 | GSR 330-8 Condens VG | JB27 | 29916 |  | 3661238568679 | 560 | 800 | 2230 | 2160 | C3
100019738 | GSR 330-8 Condens VD | JB28 | 29916 |  | 3661238568686 | 560 | 800 | 2230 | 2160 | C3
100019739 | GSR 330-9 Condens VG | JB29 | 34069 |  | 3661238568693 | 596 | 800 | 2230 | 2160 | C3
100019740 | GSR 330-9 Condens VD | JB30 | 34069 |  | 3661238568709 | 596 | 800 | 2230 | 2160 | C3
100019741 | GSR 330-10 Condens VG | JB31 | 38223 |  | 3661238568716 | 633 | 800 | 2230 | 2160 | C3
100019742 | GSR 330-10 Condens VD | JB32 | 38223 |  | 3661238568723 | 633 | 800 | 2230 | 2160 | C3
C3
100019743 | GSR 330-5 DUO Condens | JB33 | 36449 |  | 3661238568730 | 827 | 1600 | 1920 | 2160 | C3
100019744 | GSR 330-6 DUO Condens | JB34 | 44756 |  | 3661238568747 | 891 | 1600 | 1920 | 2160 | C3
100019745 | GSR 330-7 DUO Condens | JB35 | 53063 |  | 3661238568754 | 957 | 1600 | 1920 | 2160 | C3
100019746 | GSR 330-8 DUO Condens | JB36 | 61371 |  | 3661238568761 | 1087 | 1600 | 2230 | 2160 | C3
100019747 | GSR 330-9 DUO Condens | JB37 | 69678 |  | 3661238568778 | 1200 | 1600 | 2230 | 2160 | C3
100019748 | GSR 330-10 DUO Condens | JB38 | 77985 |  | 3661238568785 | 1225 | 1600 | 2230 | 2160 | C3
OPTIONS
S101806 | ISOLATION ECHANGEUR GSR 330 - 5 ELEMENTS (prémonté en usine sur demande) |  | 426 |  | 8713809259532 | 4.83 | 1065 | 810 | 65 | C3
S101807 | ISOLATION ECHANGEUR GSR 330 - 6 ELEMENTS (prémonté en usine sur demande) |  | 426 |  | 8713809259549 | 5.17 | 1065 | 810 | 65 | C3
S103307 | ISOLATION ECHANGEUR GSR 330 - 7 ELEMENTS (prémonté en usine sur demande) |  | 426 |  | 8713809259570 | 5.52 | 1065 | 810 | 65 | C3
S103308 | ISOLATION ECHANGEUR GSR 330 - 8 ELEMENTS (prémonté en usine sur demande) |  | 426 |  | 8713809259587 | 5.93 | 1065 | 810 | 65 | C3
S103309 | ISOLATION ECHANGEUR GSR 330 - 9 ELEMENTS (prémonté en usine sur demande) |  | 426 |  | 8713809259594 | 6.29 | 1065 | 810 | 65 | C3
S103310 | ISOLATION ECHANGEUR GSR 330 - 10 ELEMENTS (prémonté en usine sur demande) |  | 426 |  | 8713809259600 | 6.62 | 1065 | 810 | 65 | C3
S101776 | 2EME RETOUR POUR GSR 330-5 CONDENS (prémonté en usine sur demande) |  | 336 |  | 8713809259358 | 11 | 1000 | 310 | 310 | C3
S101777 | 2EME RETOUR POUR GSR 330-6 CONDENS (prémonté en usine sur demande) |  | 336 |  | 8713809259365 | 11.5 | 640 | 260 | 380 | C3
S101778 | 2EME RETOUR POUR GSR 330-7 CONDENS (prémonté en usine sur demande) |  | 336 |  | 8713809259372 | 12 | 1000 | 310 | 310 | C3
S101779 | 2EME RETOUR POUR GSR 330-8 CONDENS (prémonté en usine sur demande) |  | 336 |  | 8713809259389 | 12 | 1000 | 310 | 310 | C3
S101780 | 2EME RETOUR POUR GSR 330-9 CONDENS (prémonté sur demande en usine) |  | 336 |  | 8713809259396 | 12.5 | 1000 | 310 | 310 | C3
S101781 | 2EME RETOUR POUR GSR 330-10 CONDENS (prémonté sur demande en usine) |  | 336 |  | 8713809259402 | 12.5 | 1000 | 310 | 310 | C3
S101784 | PRESSOSTAT MANQUE D'EAU (prémonté sur demande en usine) |  | 213 | 0.01 | 8713809259419 | 0.188 | 230 | 160 | 80 | C3
S103305 | CONTROLE D'ETANCHEITE BLOC GAZ HONEYWELL 5 A 9 ELTS (prémonté sur demande en usine) |  | 72 | 0.01 | 8713809259426 | 0.24 | 140 | 110 | 67 | C3
S101724 | CONTROLE D'ETANCHEITE BLOC GAZ DUNGS - 10 ELTS (prémonté sur demande en usine) |  | 129 | 0.01 | 8713809259433 | 0,,228 | 140 | 70 | 110 | C3
S103306 | PRESSOSTAT GAZ MINI POUR BLOC GAZ HONEYWELL 5 A 9 ELTS (prémonté sur demande en usine) |  | 77 | 0.01 | 8713809259563 | 0.236 | 140 | 110 | 67 | C3
S101805 | PRESSOSTAT GAZ MINI POUR BLOC GAZ DUNGS - 10 ELTS (prémonté sur demande en usine) |  | 124 | 0.01 | 8713809259440 | 0.236 | 140 | 75 | 115 | C3
100002454 | FILTRE A L'ASPIRATION D'AIR | GS20 | 679 |  | 3661238006973 | 3.7 | 620 | 270 | 370 | C3
100011223 | REGULATEUR PRESSION 300 mbar GDJ25 RACCORDT. Ø 1'' | AD245 | 177 |  | 3661238338746 | 1.2 | 180 | 150 | 150 | C3
106873 | REGULATEUR PRESSION 300 mbar GDJ 50 RACCORDT. Ø 2'' | GDJ50 | 415 |  | 3661238048287 | 3.1 | 255 | 220 | 205 | B2
S103023 | SONDE/THERMOSTAT FUMEE |  | 66 | 0.01 | 8713809259464 | 0.124 | 220 | 190 | 30 | C3
S101775 | BRIDE D'ADAPTATION DE 4 A 8 TROUS POUR POMPE |  | 237 |  | 8713809243807 | 0.9 | 320 | 320 | 160 | C3
100002455 | COUTEAU DE NETTOYAGE | GS21 | 21 |  | 3661238006874 | 0.18 | 725 | 35 | 35 | C3
7622256 | STATION DE NEUTRALISATION 0-1300 KW DN3 |  | 840 |  | 3661238613461 |  |  |  |  | C3
7606977 | CONTRE-BRIDE DEPART/RETOUR |  | 99 |  | 8713809264338 |  |  |  |  | C3
35506 | GRANULATS 6 KG FIN / 1,25 KG MOYEN (DISPO AU CPR) |  | P/R |  | 8713809071271 | 7.8 | 390 | 170 | 180
83877010 | STATION NEUTRALISATION (avec pompe) | DU14 | 1223 |  | 3661238015074 | 26 | 450 | 330 | 350 | C0
83877011 | STATION NEUTRALISATION (avec pompe) | DU15 | 1301 |  | 3661238015067 | 20 | 660 | 455 | 270 | C0
94225601 | RECHARGE DE GRANULATS DE NEUTRALISATION 10 KG** |  | P/R |  | 3661238075597 | 10 | 25 | 22 | 22
OPTIONS POUR TABLEAU DE COMMANDE HMI STANDARD
100015062 | BOITIER OETRONIC 4-DIN AVEC FAISCEAU CABLAGE ET SONDES | AD260 | 786 | 0.08 | 3661238415911 | 2.05 | 290 | 220 | 170 | C0
100018921 | PLATINE INTERFACE MODBUS/OPENTHERM POUR CASCADE | AD287 | 106 | 0.01 | 3661238544925 | 0.8 | 150 | 210 | 20 | C3
85757741 | SONDE EXTERIEURE POUR TABLEAU HMI STANDARD | FM46 | 39 | 0.01 | 3661238022751 | 0.12 | 200 | 150 | 40 | C0
88017904 | THERMOSTAT D'AMBIANCE PROGRAMMABLE (FILAIRE) | AD191 | 155 | 0.08 | 3661238102415 | 0.25 | 135 | 90 | 55 | C0
160246 | THERMOSTAT D'AMBIANCE PROGRAMMABLE (SANS FILS) | AD192 | 275 | 0.08 | 3661238102439 | 0.425 | 180 | 150 | 90 | C0
88017836 | CABLE BUS RX11 LG 1,5 M | AD124 | 81 | 0.01 | 3661238048911 | 0.06 | 210 | 160 | 5 | C0
OPTIONS POUR BOITIER REGULATION OETRONIC 4-DIN
100013305 | SONDE BALLON TAMPON OU SONDE DEPART CASCADE | AD250 | 44 | 0.01 | 3661238363588 | 0.134 | 150 | 210 | 25 | C0
100004781 | SONDE PLONGEUR + DOIGT DE GANT | AD218 | 179 | 0.01 | 3661238002234 | 0.32 | 190 | 145 | 120 | C0
100013477 | COMMANDE A DISTANCE FILAIRE RS 400 | AD257 | 171 | 0.08 | 3661238364257 | 0.253 | 175 | 122 | 60 | C0
100013472 | CDE A DISTANCE RADIO RS 400R | AD255 | 229 | 0.08 | 3661238364233 | 0.253 | 175 | 122 | 60 | C0
100013307 | MODULE CHAUDIERE RADIO (EMETTEUR) | AD252 | 119 | 0.08 | 3661238363601 | 0.32 | 260 | 160 | 130 | C0
100013306 | SONDE EXTERIEURE RADIO | AD251 | 75 | 0.08 | 3661238363595 | 0.15 | 150 | 210 | 40 | C0
100002803 | COMMANDE A DISTANCE SIMPLIFIEE AD208 | AD208 | 100 | 0.08 | 3661238554931 | 0.2 | 120 | 85 | 40 | C0
88017878 | MODULE DE TELESURVEILLANCE VOCAL "TELCOM 2 | AD152 | 677 | 0.08 | 3661238048751 | 1.05 | 210 | 190 | 105 | C0
88017836 | CABLE BUS RX11 LG 1,5 M | AD124 | 81 | 0.01 | 3661238048911 | 0.06 | 210 | 160 | 5 | C0
88017835 | CABLE BUS LG 10 M AVEC UN EMBOUT DENUDE | AD123 | 85 | 0.01 | 3661238048928 | 0.31 | 350 | 260 | 20 | C0
88017851 | CABLE DE LIAISON BUS LG 12 M | AD134 | 106 | 0.01 | 3661238048850 | 0.37 | 350 | 260 | 30 | C0
81997720 | CABLE LIAISON BUS LG 40 M | DB119 | 143 | 0.01 | 3661238001350 | 1.34 | 310 | 215 | 130 | C0
REGULATION MURALE OETRONIC 4-MR
100018255 | OE-TRONIC 4 MR | AD282 | 1012 | 0.08 | 3661238514454 | 2 | 360 | 280 | 140 | C0
85757741 | SONDE EXTERIEURE | FM46 | 39 | 0.01 | 3661238022751 | 0.12 | 200 | 150 | 40 | C0
100000030 | COLIS OPTION SONDE ECS | AD212 | 47 | 0.01 | 3661238011168 | 0.16 | 200 | 150 | 30 | C0
88017017 | SONDE DEPART V3V | AD199 | 78 | 0.01 | 3661238049185 | 0.21 | 150 | 200 | 40 | C0
100013305 | SONDE POUR BALLON TAMPON | AD250 | 44 | 0.01 | 3661238363588 | 0.134 | 150 | 210 | 25 | C0
100013477 | COMMANDE A DISTANCE FILAIRE RS 400 | AD257 | 171 | 0.08 | 3661238364257 | 0.253 | 175 | 122 | 60 | C0
100013472 | CDE A DISTANCE RADIO RS 400R | AD255 | 229 | 0.08 | 3661238364233 | 0.253 | 175 | 122 | 60 | C0
100013307 | MODULE CHAUDIERE RADIO (EMETTEUR) | AD252 | 119 | 0.08 | 3661238363601 | 0.32 | 260 | 160 | 130 | C0
100002803 | COMMANDE A DISTANCE SIMPLIFIEE AD208 | AD208 | 100 | 0.08 | 3661238554931 | 0.2 | 120 | 85 | 40 | C0
100013306 | SONDE EXTERIEURE RADIO | AD251 | 75 | 0.08 | 3661238363595 | 0.15 | 150 | 210 | 40 | C0
88017836 | CABLE BUS RX11 LG 1,5 M | AD124 | 81 | 0.01 | 3661238048911 | 0.06 | 210 | 160 | 5 | C0
88017851 | CABLE DE LIAISON BUS LG 12 M | AD134 | 106 | 0.01 | 3661238048850 | 0.37 | 350 | 260 | 30 | C0
81997720 | CABLE LIAIS.CDI 40M | DB119 | 143 | 0.01 | 3661238001350 | 1.34 | 310 | 215 | 130 | C0
100004781 | SONDE PLONGEUR + DOIGT DE GANT | AD218 | 179 | 0.01 | 3661238002234 | 0.32 | 190 | 145 | 120 | C0
ACCESSOIRES MODULES HYDRAULIQUES
7622302 | MODULE HYDRAULIQUE POUR GSR 330-5 DUO CONDENS |  | 8976 |  | 3661238591813 | 376 | 1170 | 950 | 1600 | C3
7622304 | MODULE HYDRAULIQUE POUR GSR 330-6 DUO CONDENS |  | 9222 |  | 3661238591820 | 378 | 1170 | 950 | 1600 | C3
7622306 | MODULE HYDRAULIQUE POUR GSR 330-7 DUO CONDENS |  | 9681 |  | 3661238591837 | 378 | 1170 | 950 | 1600 | C3
7622307 | MODULE HYDRAULIQUE POUR GSR 330-8 DUO CONDENS |  | 9912 |  | 3661238591844 | 385 | 1170 | 950 | 1600 | C3
7622308 | MODULE HYDRAULIQUE POUR GSR 330-9 ET 10 DUO CONDENS |  | 10405 |  | 3661238591851 | 407 | 1170 | 950 | 1600 | C3
7613414 | ENSEMBLE COUDES DEPRT/RETOUR POUR KIT RACC DROITE OU GAUCHE |  | 904 |  | 3661238591868 | 65 | 500 | 500 | 300 | C3
7613415 | KIT DEMAGNETISEUR DES BOUES |  | 149 |  | 3661238591875 | 1.5 | 250 | 200 | 200 | C3
7616233 | MODULE HYDRAULIQUE COMPACT POUR 2 CIRCUITS | MT12 | 1620 | 0.17 | 3661238600614 | 12.2 | 530 | 415 | 215 | C3
100020169 | MODULE HYDR COMPACT 2 CIRCUITS CLASSE A | EA145 | 1101 | 0.174 | 3661238575059 | 9 | 525 | 415 | 210 | C0
ECHANGEUR DE CHALEUR DE SEPARATION DE CIRCUITS DE 85 à 650 Kw
MODELES NON ISOLES EP NT
7609004 | ECH PLAQUES NT-85 | EC735 | 2554 |  | 3661238591936 | 88 | 870 | 270 | 790 | C3
7609005 | ECH PLAQUES NT-100 | EC736 | 2647 |  | 3661238592186 | 90 | 870 | 270 | 790 | C3
7609007 | ECH PLAQUES NT-130 | EC737 | 2745 |  | 3661238592193 | 94 | 870 | 270 | 790 | C3
7609008 | ECH PLAQUES NT-180 | EC738 | 3026 |  | 3661238592209 | 103 | 870 | 270 | 790 | C3
7609084 | ECH PLAQUES NT-205 | EC743 | 3129 |  | 3661238592216 | 268 | 1390 | 400 | 860 | C3
7609085 | ECH PLAQUES NT-280 | EC744 | 3499 |  | 3661238592223 | 282 | 1390 | 400 | 860 | C3
7609086 | ECH PLAQUES NT-350 | EC745 | 3862 |  | 3661238592230 | 296 | 1390 | 400 | 860 | C3
7609087 | ECH PLAQUES NT-425 | EC746 | 4288 |  | 3661238592247 | 315 | 1390 | 400 | 1060 | C3
7609088 | ECH PLAQUES NT-500 | EC747 | 4740 |  | 3661238592254 | 329 | 1390 | 400 | 1060 | C3
7609089 | ECH PLAQUES NT-575 | EC748 | 5148 |  | 366123859226 | 342 | 1390 | 400 | 1060 | C3
7609090 | ECH PLAQUES NT-650 | EC749 | 5689 |  | 3661238592278 | 359 | 1390 | 400 | 1060 | C3
MODELES ISOLES EP NT A
7609010 | ECH ISOLATION NT-85A |  | 3275 |  | 3661238599031 |  |  |  |  | C3
7609011 | ECH ISOLATION NT-100A |  | 3368 |  | 3661238610408 |  |  |  |  | C3
7609012 | ECH ISOLATION NT-130A |  | 3466 |  | 3661238610712 |  |  |  |  | C3
7609013 | ECH ISOLATION NT-180A |  | 3747 |  | 3661238610729 |  |  |  |  | C3
7609092 | ECH ISOLATION NT-205A |  | 3850 |  | 3661238610736 |  |  |  |  | C3
7609093 | ECH ISOLATION NT-280A |  | 4220 |  | 3661238610743 |  |  |  |  | C3
7609094 | ECH ISOLATION NT-350A |  | 4613 |  | 3661238610750 |  |  |  |  | C3
7609096 | ECH ISOLATION NT-425A |  | 5039 |  | 3661238599048 |  |  |  |  | C3
7609098 | ECH ISOLATION NT-500A |  | 5491 |  | 3661238599055 |  |  |  |  | C3
7609099 | ECH ISOLATION NT-575A |  | 5925 |  | 3661238599062 |  |  |  |  | C3
7609100 | ECH ISOLATION NT-650A |  | 6466 |  | 3661238599079 |  |  |  |  | C3
COMPOSANTS
7609004 | ECH PLAQUES NT-85 | EC735 | 2554 |  | 3661238591936 | 88 | 870 | 270 | 790 | C3
7609005 | ECH PLAQUES NT-100 | EC736 | 2647 |  | 3661238592186 | 90 | 870 | 270 | 790 | C3
7609007 | ECH PLAQUES NT-130 | EC737 | 2745 |  | 3661238592193 | 94 | 870 | 270 | 790 | C3
7609008 | ECH PLAQUES NT-180 | EC738 | 3026 |  | 3661238592209 | 103 | 870 | 270 | 790 | C3
7609084 | ECH PLAQUES NT-205 | EC743 | 3129 |  | 3661238592216 | 268 | 1390 | 400 | 860 | C3
7609085 | ECH PLAQUES NT-280 | EC744 | 3499 |  | 3661238592223 | 282 | 1390 | 400 | 860 | C3
7609086 | ECH PLAQUES NT-350 | EC745 | 3862 |  | 3661238592230 | 296 | 1390 | 400 | 860 | C3
7609087 | ECH PLAQUES NT-425 | EC746 | 4288 |  | 3661238592247 | 315 | 1390 | 400 | 1060 | C3
7609088 | ECH PLAQUES NT-500 | EC747 | 4740 |  | 3661238592254 | 329 | 1390 | 400 | 1060 | C3
7609089 | ECH PLAQUES NT-575 | EC748 | 5148 |  | 366123859226 | 342 | 1390 | 400 | 1060 | C3
7609090 | ECH PLAQUES NT-650 | EC749 | 5689 |  | 3661238592278 | 359 | 1390 | 400 | 1060 | C3
7609101 | ISOLATION ECH NT 85-280 | EC757 | 721 |  | 3661238592285 | 10 | 850 | 280 | 650 | C3
7609102 | ISOLATION ECH NT 350-500 | EC758 | 751 |  | 3661238592292 | 10 | 850 | 280 | 650 | C3
7609103 | ISOLATION ECH NT 575-650 | EC759 | 777 |  | 3661238592308 | 10 | 850 | 280 | 650 | C3
FUMISTERIE
S103179 | REDUCTION Ø250 A Ø200 |  | 161 |  | 8713809259556 | 0.94 | 265 | 265 | 160 | C3
S103118 | KIT DE CONNEXION FUMEE POUR 2 X GSR 330 Condens |  | 2126 |  | 8713809258306 | 39 | 1200 | 800 | 800 | C3
S103128 | COLLECTEUR ENTREE D'AIR POUR 2 X GSR 330 Condens |  | 1354 |  | 8713809258313 | 7.9 | 800 | 400 | 520 | C3
51202 | VENTOUSE VERTICALE ALU GALVA Ø200/300 MM |  | 1738 |  | 8713809136246 | 30 | 2500 | 530 | 530 | C3
51203 | VENTOUSE VERTICALE ALU GALVA Ø250/350 MM |  | 2049 |  | 8713809136253 | 30 | 2500 | 530 | 530 | C3
46157 | SOLIN POUR TOIT PLAT Ø 300 MM |  | 219 |  | 8713809113988 | 3 | 640 | 640 | 175 | C3
46158 | SOLIN POUR TOIT PLAT Ø 350 MM |  | 229 |  | 8713809113995 | 3.25 | 690 | 690 | 175 | C3
54443 | VENTOUSE VERTICALE 2x Ø 350 MM |  | 3984 |  | 8713809154219 | 59 | 1200 | 800 | 1200 | C3
ZFMS-099862 | MISE EN SERVICE GSR 330 CONDENS VD/VG |  | 398
ZFMS-099858 | MISE EN SERVICE GSR 330 DUO CONDENS |  | 568
FAMILLE: | CHAUDIERE GAZ AU SOL BASSE TEMPERATURE
GAMME GSX/GSR EN FIN DE VIE
85199101 | GSX 144 N |  | 2532 |  | 3661238104389 |  |  |  |  | C0
85199102 | GSX 145 N |  | 2790 |  | 3661238104372 |  |  |  |  | C0
85199103 | GSX 146 N |  | 2958 |  | 3661238104365 |  |  |  |  | C0
85199104 | GSX 147 N |  | 3405 |  | 3661238104358 |  |  |  |  | C0
85199105 | GSX 148 N |  | 3572 |  | 3661238104341 |  |  |  |  | C0
85199106 | GSX 149 N |  | 4125 |  | 3661238104334 |  |  |  |  | C0
85199201 | GSR 144 N |  | 3184 |  | 3661238103719 |  |  |  |  | C0
85199202 | GSR 145 N |  | 3442 |  | 3661238103702 |  |  |  |  | C0
85199203 | GSR 146 N |  | 3610 |  | 3661238103696 |  |  |  |  | C0
85199204 | GSR 147 N |  | 4057 |  | 3661238103689 |  |  |  |  | C0
85199205 | GSR 148 N |  | 4224 |  | 3661238103672 |  |  |  |  | C0
85199206 | GSR 149 N |  | 4777 |  | 3661238103665 |  |  |  |  | C0
85199116 | GSX 144 N + OBD 150 / B |  | 4429 |  | 3661238104242 |  |  |  |  | C0
85199117 | GSX 145 N + OBD 150 / B |  | 4687 |  | 3661238104235 |  |  |  |  | C0
85199118 | GSX 146 N + OBD 150 / B |  | 4855 |  | 3661238104228 |  |  |  |  | C0
85199119 | GSX 147 N + OBD 150 / B |  | 5302 |  | 3661238104211 |  |  |  |  | C0
85199120 | GSX 148 N + OBD 150 / B |  | 5469 |  | 3661238104204 |  |  |  |  | C0
85199121 | GSX 149 N + OBD 150 / B |  | 6022 |  | 3661238104198 |  |  |  |  | C0
85199216 | GSR 144 N + OBD 150 / B |  | 5081 |  | 3661238103573 |  |  |  |  | C0
85199217 | GSR 145 N + OBD 150 / B |  | 5339 |  | 3661238103566 |  |  |  |  | C0
85199218 | GSR 146 N + OBD 150 / B |  | 5507 |  | 3661238103559 |  |  |  |  | C0
85199219 | GSR 147 N + OBD 150 / B |  | 5954 |  | 3661238103542 |  |  |  |  | C0
85199220 | GSR 148 N + OBD 150 / B |  | 6121 |  | 3661238103535 |  |  |  |  | C0
85199221 | GSR 149 N + OBD 150 / B |  | 6674 |  | 3661238103528 |  |  |  |  | C0
85199133 | GSX 145 N + OBD150 / H |  | 4744 |  | 3661238104150 |  |  |  |  | C0
85199134 | GSX 146 N + OBD150 / H |  | 4912 |  | 3661238104143 |  |  |  |  | C0
85199233 | GSR 145 N + OBD150 / H |  | 5396 |  | 3661238103481 |  |  |  |  | C0
85199234 | GSR 146 N + OBD150 / H |  | 5564 |  | 3661238103474 |  |  |  |  | C0
COMPOSANTS
85199004 | GS 144 N | GM2 | 1921 |  | 3661238104624 | 117 | 620 | 910 | 1040 | C0
85199005 | GS 145 N | GM3 | 2179 |  | 3661238104617 | 140 | 695 | 910 | 1040 | C0
85199006 | GS 146 N | GM4 | 2347 |  | 3661238104600 | 158 | 695 | 910 | 1040 | C0
85199007 | GS 147 N | GM5 | 2794 |  | 3661238104594 | 175 | 840 | 910 | 1040 | C0
85199008 | GS 148 N | GM6 | 2961 |  | 3661238104587 | 194 | 840 | 910 | 1040 | C0
85199009 | GS 149 N | GM7 | 3514 |  | 3661238104570 | 215 | 920 | 910 | 1040 | C0
84887735 | VENTOUSE VERTICALE Ø 80/125 mm NOIRE | DY735 | 164 |  | 3661238011786 | 5 | 1350 | 255 | 290 | C0
84837743 | COUDE 87'VENT.VERT80/125mm | CX76 | 71 |  | 3661238014244 | 0.82 | 200 | 200 | 145 | C0
85197000 | TABLEAU X | GM25 | 611 |  | 3661238104662 | 3.33 | 475 | 300 | 280 | C0
85197001 | TABLEAU R | GM26 | 1263 |  | 3661238104655 | 3.76 | 475 | 300 | 280 | C0
89529086 | PREPARATEUR OBD 150 | GM29 | 1458 |  | 3661238102408 | 101 | 695 | 910 | 1040 | C0
89997049 | KIT DE LIAISION GS 140 - OBD 150 | EA92 | 439 |  | 3661238044463 | 7 | 575 | 505 | 140 | C0
89527720 | COLIS RENFORT | EA82 | 57 |  | 3661238047839 | 1.79 | 615 | 170 | 120 | C0
OPTIONS ECS
100000030 | COLIS OPTION SONDE ECS | AD212 | 47 | 0.01 | 3661238011168 | 0.16 | 200 | 150 | 30 | C0
100007837 | KIT LIAISON CHAUDIERE / BALLON | EA119 | 579 |  | 3661238113336 | 7 | 600 | 500 | 135 | C0
100000492 | KIT ANODE MAGNESIUM | EA103 | 64 |  | 3661238011069 | 0.9 | 560 | 90 | 85 | C0
89557009 | KIT DE TRANSFORMATION G/R 3/4 '' ET 1 '' | BH84 | 30 |  | 3661238047563 | 0.325 | 200 | 140 | 45 | C0
MODULES HYDRAULIQUES GSR 140 N et GSR 140 D
89997000 | COLIS JEU DE 2 CROIX DE RACCORDEMENT 1" | EA45 | 56 |  | 3661238044753 | 1.17 | 175 | 135 | 90 | C0
89997046 | TUBULURES CHAUDIERE / MODULE FTG 130 ( 2 TUBEs ) | EA89 | 116 |  | 3661238044487 | 2.52 | 635 | 340 | 120 | C0
89997047 | TUBULURES CHAUDIERE / MODULE FTG 130 ( 4 TUBEs ) | EA90 | 152 |  | 3661238044470 | 6 | 740 | 430 | 145 | C0
89997009 | KIT DE SECURITE DTG | EA54 | 125 |  | 3661238044692 | 1.61 | 390 | 230 | 135 | C0
100020164 | COLLECTEUR 2/3 CIRCUITS | EA140 | 335 |  | 3661238575011 | 6.6 | 660 | 180 | 200 | C0
100020165 | CONSOLE MUR COLLECTEUR | EA141 | 42 |  | 3661238575028 | 1.2 | 220 | 125 | 70 | C0
100020166 | CONSOLE MUR 1 MODULE | EA142 | 112 |  | 3661238575035 | 1.6 | 220 | 125 | 70 | C0
100020167 | CIRCUIT DIRECT P.ELEC CLASSE A | EA143 | 619 | 0.17 | 3661238575042 | 5.1 | 460 | 270 | 235 | C0
100020168 | CIRCUIT V3V P.ELEC | EA144 | 880 | 0.17 | 3661238575059 | 6 | 460 | 270 | 235 | C0
100020169 | MODULE HYDR COMPACT 2 CIRCUITS HEE | EA145 | 1101 | 0.174 | 3661238575059 | 9 | 525 | 415 | 210 | C0
OPTIONS TOUTES VERSIONS
85197004 | KIT DE CONVERSION L VERSION N | GM31 | 40 |  | 3661238104648 | 0.19 | 270 | 200 | 10 | C0
85197005 | KIT DE CONVERSION PROPANE VERSION N | GM32 | 57 |  | 3661238104631 | 0.15 | 240 | 200 | 10 | C0
OPTIONS TOUTES VERSIONS VENTOUSES
84837735 | RALLONGE LG 250MM | CX64 | 42 |  | 3661238014305 | 0.61 | 255 | 145 | 150 | C0
84837736 | RALLONGE LG 500 mm | CX65 | 48 |  | 3661238014299 | 1.18 | 510 | 135 | 140 | C0
84837737 | RALLONGE LG 1000 mm | CX66 | 72 |  | 3661238014282 | 2.3 | 1020 | 130 | 140 | C0
84837793 | RALLONGE CONCENTRIQUE 80/125 L=1950 mm | CX93 | 138 |  | 3661238014169 | 4.56 | 1960 | 150 | 150 | C0
84837743 | COUDE 87'VENT.VERT80/125mm | CX76 | 71 |  | 3661238014244 | 0.82 | 200 | 200 | 145 | C0
84837739 | 2 COUDES 45 ° | CX68 | 109 |  | 3661238014268 | 1.24 | 315 | 235 | 150 | C0
POUR VENTOUSES VERTICALES
84837738 | MANCHON DE COMPENS LG 300 | CX67 | 56 |  | 3661238014275 | 1 | 515 | 135 | 140 | C0
84837121 | TUILE A DOUILLE 5 A 25 NOIRE | CX121 | 108 |  | 3661238014428 | 2.96 | 510 | 250 | 145 | C0
84837732 | TUILE A DOUILLE 25A35' NOIRE | CX52 | 75 |  | 3661238014336 | 3 | 520 | 250 | 145 | C0
84837734 | TUILE A DOUILLE 35 A 55° NOIRE | CX63 | 93 |  | 3661238014312 | 3.17 | 510 | 265 | 180 | C0
84837120 | TUILE A DOUILLE 5 A 25° ROUGE | CX120 | 108 |  | 3661238014435 | 3.02 | 515 | 245 | 145 | C0
84837783 | TUILE A DOUILLE 25 A 35 ROUGE | CX83 | 75 |  | 3661238014213 | 3 | 515 | 250 | 150 | C0
84837784 | TUILE A DOUILLE 35 A 55 ROUGE | CX84 | 93 |  | 3661238014206 | 2.95 | 520 | 265 | 180 | C0
84837731 | EMBASE D'ETANCHE TOIT PLAT | CX51 | 41 |  | 3661238014343 | 0.5 | 400 | 400 | 155 | C0
84837779 | COLLIER DE FIXATION D.125 mm PATTE LONGUE | CX79 | 14 |  | 3661238014237 | 0.24 | 230 | 160 | 200 | C0
84837118 | COLLIER DE FIXATION D.125 MM PATTE COURTE | CX118 | 11 |  | 3661238014459 | 0.19 | 225 | 185 | 20 | C0
84837741 | PLATINE DE FINITION INTER | CX72 | 16 |  | 3661238014251 | 0.54 | 245 | 210 | 3 | C0
84887460 | KIT MONTE. EXT. VENT. VER | DY60 | 375 |  | 3661238013810 | 5.16 | 590 | 400 | 410 | C0
84887451 | COLLIER D'ETANCHEITE MONTAGE EXTERIEUR | DY51 | 26 |  | 3661238013841 | 0.15 | 150 | 130 | 60 | C0
84887736 | VENT. VERTICAL TERMINAL LG1210 ROUGE | DY736 | 165 |  | 3661238011779 | 5 | 1350 | 255 | 290 | C0
POUR VENTOUSES HORIZONTALES
84887411 | SORTIE HORIZONTALE TOIT PENTE DE 30° A 45° ( uniquement pour tuiles mécaniques) | DY11 | 172 |  | 3661238013940 | 3.57 | 1020 | 700 | 370 | C0
84837729 | SORTIE DE TOIT EN PENTE DE 40° A 60° ( uniquement pour tuiles mécaniques) | CX49 | 172 |  | 3661238014367 | 3.5 | 920 | 700 | 320 | C0
84887566 | PANIER DE PROTECTION INOX | DY166 | 78 |  | 3661238013339 | 1.38 | 220 | 210 | 200 | C0
OPTIONS TABLEAU X
88017904 | THERMOSTAT AMBIANCE PROGRAMMABLE | AD191 | 155 | 0.08 | 3661238102415 | 0.25 | 135 | 90 | 55 | C0
88017010 | THERMOSTAT D'AMBIANCE PROGRAMMABLE (SANS FILS) | AD192 | 275 | 0.08 | 3661238102439 | 0.425 | 180 | 150 | 90 | C0
OPTIONS TABLEAU R
88017017 | SONDE DEPART v3v | AD199 | 78 | 0.01 | 3661238049185 | 0.21 | 150 | 200 | 40 | C0
85757742 | SONDE FUMEES | FM47 | 70 | 0.01 | 3661238022744 | 0.17 | 210 | 160 | 40 | C0
88017014 | PLATINE + SONDE V3V | AD196 | 173 | 0.01 | 3661238102422 | 0.52 | 260 | 170 | 120 | C0
161118 | COMMANDE A DISTANCE INTERACTIVE AD194 | AD194 | 189 |  | 3661238106505 | 0.15 | 0 | 0 | 0 | C0
100002803 | COMMANDE A DISTANCE SIMPLIFIEE AD208 | AD208 | 100 | 0.08 | 3661238554931 | 0.2 | 120 | 85 | 40 | C0
88017887 | SONDES POUR BALLON TAMPON | AD160 | 93 | 0.01 | 3661238048720 | 0.21 | 210 | 170 | 40 | C7
88017851 | CABLE DE LIAISON BUS LG 12 M | AD134 | 106 | 0.01 | 3661238048850 | 0.37 | 350 | 260 | 30 | C0
88017878 | MODULE DE TELESURVEILLANCE VOCAL TELCOM 2 | AD152 | 677 | 0.08 | 3661238048751 | 1 | 210 | 190 | 105 | C0
ZFMS-099852 | MISE EN SERVICE GS/GV 140 N |  | 133
GAMME GSR 230 EN FIN DE VIE
CHAUDIERE EN COLIS , CORPS MONTE
129179 | GSR 230-7 N CM II |  | 3899 |  | 3661238107045 |  |  |  |  | C3
129180 | GSR 230-8 N CM II |  | 4432 |  | 3661238107038 |  |  |  |  | C3
129181 | GSR 230-9 N CM II |  | 4986 |  | 3661238107021 |  |  |  |  | C3
129182 | GSR 230-10 N CM II |  | 5361 |  | 3661238107014 |  |  |  |  | C3
129183 | GSR 230-11 N CM II |  | 5821 |  | 3661238107007 |  |  |  |  | C3
129184 | GSR 230-12 N CM II |  | 6199 |  | 3661238106994 |  |  |  |  | C3
129185 | GSR 230-13 N CM II |  | 6722 |  | 3661238106987 |  |  |  |  | C3
129186 | GSR 230-14 N CM II |  | 7233 |  | 3661238106970 |  |  |  |  | C3
COMPOSANTS
83777478 | CORPS + SOCLE 7 | CY075 | 1103 |  | 3661238015302 | 206 | 840 | 710 | 780 | C3
83777479 | CORPS + SOCLE 8 | CY076 | 1348 |  | 3661238015296 | 233 | 930 | 720 | 755 | C3
83777400 | CORPS + SOCLE 9 |  | 1588 |  | 3661238015432 | 259 | 1090 | 720 | 780 | C3
83777401 | CORPS + SOCLE 10 |  | 1786 |  | 3661238015425 | 282.5 | 1090 | 720 | 780 | C3
83777402 | CORPS + SOCLE 11 |  | 2036 |  | 3661238015418 | 314 | 1260 | 720 | 780 | C3
83777403 | CORPS + SOCLE 12 |  | 2230 |  | 3661238015401 | 336 | 1260 | 720 | 780 | C3
83777404 | CORPS + SOCLE 13 |  | 2472 |  | 3661238015395 | 362.5 | 1430 | 720 | 780 | C3
83777405 | CORPS + SOCLE 14 |  | 2738 |  | 3661238015388 | 386 | 1430 | 720 | 780 | C3
85037087 | LIGNE GAZ 7N /II | GE98 | 847 |  | 3661238105478 | 23.5 | 940 | 490 | 650 | C3
85037088 | LIGNE GAZ 8N /II | GE99 | 1008 |  | 3661238105461 | 24.5 | 950 | 490 | 650 | C3
85037089 | LIGNE GAZ 9N /II | GE100 | 1222 |  | 3661238105454 | 25.5 | 950 | 490 | 650 | C3
85037090 | LIGNE GAZ 10N /II | GE101 | 1356 |  | 3661238105447 | 28.5 | 1120 | 490 | 650 | C3
85037091 | LIGNE GAZ 11N /II | GE102 | 1462 |  | 3661238105430 | 29 | 1120 | 490 | 650 | C3
85037092 | LIGNE GAZ 12N /II | GE103 | 1582 |  | 3661238105423 | 31.5 | 1290 | 490 | 650 | C3
85037093 | LIGNE GAZ 13N /II | GE104 | 1722 |  | 3661238105416 | 32 | 1290 | 490 | 650 | C3
85037094 | LIGNE GAZ 14N /II | GE105 | 1840 |  | 3661238105409 | 34.5 | 1370 | 490 | 650 | C3
85027014 | ANTIREFOULEUR EOX - ISOL. - TUBES 7 | GC25 | 422 |  | 3661238032965 | 23 | 730 | 700 | 460 | C3
85027015 | ANTIREFOULEUR EOX - ISOL. - TUBES 8 | GC26 | 491 |  | 3661238032958 | 25 | 875 | 730 | 450 | C3
85027016 | ANTIREFOULEUR EOX - ISOL. - TUBES 9 | GC27 | 533 |  | 3661238032941 | 27.5 | 875 | 730 | 450 | C3
85027017 | ANTIREFOULEUR EOX - ISOL. - TUBES 10 | GC28 | 552 |  | 3661238032934 | 30 | 1040 | 730 | 450 | C3
85027018 | ANTIREFOULEUR EOX - ISOL. - TUBES 11 | GC29 | 595 |  | 3661238032927 | 32 | 1040 | 730 | 450 | C3
85027019 | ANTIREFOULEUR EOX - ISOL. - TUBES 12 | GC30 | 630 |  | 3661238032910 | 34.5 | 1205 | 730 | 450 | C3
85027020 | ANTIREFOULEUR EOX - ISOL. - TUBES 13 | GC31 | 706 |  | 3661238032903 | 36.5 | 1205 | 730 | 450 | C3
85027169 | ANTIREFOULEUR EOX - ISOL. - TUBES 14 /II | GC189 | 773 |  | 3661238032446 | 38 | 1370 | 730 | 450 | C3
85037003 | HABILLAGE 7 | GE9 | 467 |  | 3661238105669 | 34 | 965 | 905 | 240 | C3
85037004 | HABILLAGE 8 | GE10 | 525 |  | 3661238105652 | 36 | 965 | 905 | 240 | C3
85037005 | HABILLAGE 9 | GE11 | 583 |  | 3661238105645 | 40 | 1130 | 910 | 240 | C3
85037006 | HABILLAGE 10 | GE12 | 607 |  | 3661238105638 | 40 | 1130 | 910 | 240 | C3
85037007 | HABILLAGE 11 | GE13 | 668 |  | 3661238105621 | 44.5 | 1300 | 910 | 240 | C3
85037008 | HABILLAGE 12 | GE14 | 697 |  | 3661238105614 | 44 | 1300 | 910 | 240 | C3
85037009 | HABILLAGE 13 | GE15 | 762 |  | 3661238105607 | 49.5 | 1470 | 910 | 240 | C3
85037010 | HABILLAGE 14 | GE16 | 822 |  | 3661238105591 | 47.5 | 1470 | 910 | 240 | C3
85037077 | TABLEAU (/II) | GE88 | 1060 |  | 3661238105485 | 9.19 | 830 | 320 | 370 | C3
CHAUDIERE EN COLIS , CORPS EN VRAC
129188 | GSR 230-7 N CV /II |  | 3899 |  | 3661238106963 |  |  |  |  | C3
129189 | GSR 230-8 N CV /II |  | 4432 |  | 3661238106956 |  |  |  |  | C3
129557 | GSR 230-9 N CV /II |  | 4986 |  | 3661238106543 |  |  |  |  | C3
129191 | GSR 230-10 N CV /II |  | 5361 |  | 3661238106949 |  |  |  |  | C3
129192 | GSR 230-11 N CV /II |  | 5821 |  | 3661238106932 |  |  |  |  | C3
129193 | GSR 230-12 N CV /II |  | 6199 |  | 3661238106925 |  |  |  |  | C3
129194 | GSR 230-13 N CV /II |  | 6722 |  | 3661238106918 |  |  |  |  | C3
129195 | GSR 230-14 N CV /II |  | 7233 |  | 3661238106901 |  |  |  |  | C3
COMPOSANTS
83777488 | ELEMENTS + ACCESSOIRES 7 |  | 1103 |  | 3661238015289 | 215.5 | 880 | 740 | 820 | C3
83777489 | ELEMENTS + ACCESSOIRES 8 |  | 1348 |  | 3661238015272 | 242 | 960 | 750 | 820 | C3
83777430 | ELEMENTS + ACCESSOIRES 9 |  | 1588 |  | 3661238015371 | 275 | 1120 | 740 | 810 | C3
83777431 | ELEMENTS + ACCESSOIRES 10 |  | 1786 |  | 3661238015364 | 297.5 | 1120 | 740 | 810 | C3
83777432 | ELEMENTS + ACCESSOIRES 11 |  | 2036 |  | 3661238015357 | 328.5 | 1290 | 740 | 810 | C3
83777433 | ELEMENTS + ACCESSOIRES 12 |  | 2230 |  | 3661238015340 | 348 | 1290 | 740 | 810 | C3
83777434 | ELEMENTS + ACCESSOIRES 13 |  | 2472 |  | 3661238015333 | 374 | 1460 | 740 | 810 | C3
83777435 | ELEMENTS + ACCESSOIRES 14 |  | 2738 |  | 3661238015326 | 401 | 1460 | 740 | 810 | C3
85037087 | LIGNE GAZ 7N /II | GE98 | 847 |  | 3661238105478 | 23.5 | 940 | 490 | 650 | C3
85037088 | LIGNE GAZ 8N /II | GE99 | 1008 |  | 3661238105461 | 24.5 | 950 | 490 | 650 | C3
85037089 | LIGNE GAZ 9N /II | GE100 | 1222 |  | 3661238105454 | 25.5 | 950 | 490 | 650 | C3
85037090 | LIGNE GAZ 10N /II | GE101 | 1356 |  | 3661238105447 | 28.5 | 1120 | 490 | 650 | C3
85037091 | LIGNE GAZ 11N /II | GE102 | 1462 |  | 3661238105430 | 29 | 1120 | 490 | 650 | C3
85037092 | LIGNE GAZ 12N /II | GE103 | 1582 |  | 3661238105423 | 31.5 | 1290 | 490 | 650 | C3
85037093 | LIGNE GAZ 13N /II | GE104 | 1722 |  | 3661238105416 | 32 | 1290 | 490 | 650 | C3
85037094 | LIGNE GAZ 14N /II | GE105 | 1840 |  | 3661238105409 | 34.5 | 1370 | 490 | 650 | C3
85027014 | ANTIREFOULEUR EOX - ISOL. - TUBES 7 | GC25 | 422 |  | 3661238032965 | 23 | 730 | 700 | 460 | C3
85027015 | ANTIREFOULEUR EOX - ISOL. - TUBES 8 | GC26 | 491 |  | 3661238032958 | 25 | 875 | 730 | 450 | C3
85027016 | ANTIREFOULEUR EOX - ISOL. - TUBES 9 | GC27 | 533 |  | 3661238032941 | 27.5 | 875 | 730 | 450 | C3
85027017 | ANTIREFOULEUR EOX - ISOL. - TUBES 10 | GC28 | 552 |  | 3661238032934 | 30 | 1040 | 730 | 450 | C3
85027018 | ANTIREFOULEUR EOX - ISOL. - TUBES 11 | GC29 | 595 |  | 3661238032927 | 32 | 1040 | 730 | 450 | C3
85027019 | ANTIREFOULEUR EOX - ISOL. - TUBES 12 | GC30 | 630 |  | 3661238032910 | 34.5 | 1205 | 730 | 450 | C3
85027020 | ANTIREFOULEUR EOX - ISOL. - TUBES 13 | GC31 | 706 |  | 3661238032903 | 36.5 | 1205 | 730 | 450 | C3
85027169 | ANTIREFOULEUR EOX - ISOL. - TUBES 14 /II | GC189 | 773 |  | 3661238032446 | 38 | 1370 | 730 | 450 | C3
85037003 | HABILLAGE 7 | GE9 | 467 |  | 3661238105669 | 34 | 965 | 905 | 240 | C3
85037004 | HABILLAGE 8 | GE10 | 525 |  | 3661238105652 | 36 | 965 | 905 | 240 | C3
85037005 | HABILLAGE 9 | GE11 | 583 |  | 3661238105645 | 40 | 1130 | 910 | 240 | C3
85037006 | HABILLAGE 10 | GE12 | 607 |  | 3661238105638 | 40 | 1130 | 910 | 240 | C3
85037007 | HABILLAGE 11 | GE13 | 668 |  | 3661238105621 | 44.5 | 1300 | 910 | 240 | C3
85037008 | HABILLAGE 12 | GE14 | 697 |  | 3661238105614 | 44 | 1300 | 910 | 240 | C3
85037009 | HABILLAGE 13 | GE15 | 762 |  | 3661238105607 | 49.5 | 1470 | 910 | 240 | C3
85037010 | HABILLAGE 14 | GE16 | 822 |  | 3661238105591 | 47.5 | 1470 | 910 | 240 | C3
85037077 | TABLEAU (/II) | GE88 | 1060 |  | 3661238105485 | 9.19 | 830 | 320 | 370 | C3
OPTIONS
125355 | STATION D'AMBIANCE | RES11 | 339 | 0.08 | 3661238108493 | 0.5 |  |  |  | C0
125400 | REA 232B : POUR 2 CIRCUITS VANNE |  | 1106 | 0.08 | 3661238108448 | 1.2 |  |  |  | C0
125403 | SONDE WWF/ECS ( POUR TABLEAU AVEC REA) |  | 47 | 0.01 | 3661238108431 | 0.18 |  |  |  | C0
100012592 | REA 060B |  | 226 | 0.08 | [5 empty] | C0
126589 | OUTIL DE MONTAGE JD-TE Plus |  | 3078 |  | 3661238107489
126624 | COMMANDE A DISTANCE | RFF60 | 147 | 0.08 | 3661238107472 |  |  |  |  | C0
126645 | REA 532 : CASCADE |  | 1057 |  | 3661238107458 |  |  |  |  | C0
85027011 | THERMOSTAT ANTI REFOULEUR | GC22 | 104 |  | 3661238032996 | 0.38 | 260 | 160 | 120 | C3
85027112 | TRANSDO SEPARATION 100VA | GC123 | 118 |  | 3661238032644 | 3.74 | 310 | 210 | 135 | C0
85037098 | KIT DE CONVERSION GNH N /II 6 à 14 ELEMENTS | GE109 | P/R |  | 3661238474369
85037099 | KIT DE CONVERSION GNL N /II 6 à 14 ELEMENTS | GE110 | P/R |  | 3661238474352
85027173 | KIT DE CONVERSION PROPANE /II 6 à 14 ELEMENTS | GC193 | 95 |  | 3661238032415 | 0.41 | 240 | 190 | 40 | C3
85027171 | VANNE DE SECURITE | GC191 | 636 |  | 3661238032439 | 3.5 | 255 | 240 | 285 | C0
85027172 | KIT 300 mbar | GC192 | 647 |  | 3661238032422 | 5 | 255 | 240 | 285 | C0
83777444 | KIT CONTRÔLE CYCLE D'ETANCHEITE | CY041 | 1853 |  | 3661238015319 | 4.15 | 415 | 280 | 185 | C0
ZFMS-099853 | MISE EN SERVICE GSR 230 |  | 257
GAMME GSR 330 EN FIN DE VIE
129368 | GSR 330-8 N CV 20-25 |  | 7640 |  | 3661238106802 |  |  |  |  | C3
129369 | GSR 330-9 N CV 20-25 |  | 8199 |  | 3661238106796 |  |  |  |  | C3
129370 | GSR 330-10 N CV 20-25 |  | 9308 |  | 3661238106789 |  |  |  |  | C3
129371 | GSR 330-11 N CV 20-25 |  | 10212 |  | 3661238106772 |  |  |  |  | C3
129372 | GSR 330-12 N CV 20-25 |  | 11325 |  | 3661238106765 |  |  |  |  | C3
129373 | GSR 330-14 N CV 20-25 |  | 12208 |  | 3661238106758 |  |  |  |  | C3
129374 | GSR 330-16 N CV 20-25 |  | 12878 |  | 3661238106741 |  |  |  |  | C3
129375 | GSR 330-18 N CV 20-25 |  | 14528 |  | 3661238106734 |  |  |  |  | C3
129376 | GSR 330-20 N CV 20-25 |  | 15729 |  | 3661238106727 |  |  |  |  | C3
129386 | GSR 330-8 N CV 300 |  | 7640 |  | 3661238106628 |  |  |  |  | C3
129387 | GSR 330-9 N CV 300 |  | 8199 |  | 3661238106611 |  |  |  |  | C3
129388 | GSR 330-10 N CV 300 |  | 9308 |  | 3661238106604 |  |  |  |  | C3
129389 | GSR 330-11 N CV 300 |  | 10212 |  | 3661238106598 |  |  |  |  | C3
129390 | GSR 330-12 N CV 300 |  | 11325 |  | 3661238106581 |  |  |  |  | C3
129391 | GSR 330-14 N CV 300 |  | 12208 |  | 3661238106574 |  |  |  |  | C3
129392 | GSR 330-16 N CV 300 |  | 12878 |  | 3661238106567 |  |  |  |  | C3
129393 | GSR 330-18 N CV 300 |  | 14528 |  | 3661238106550 |  |  |  |  | C3
129394 | GSR 330-20 N CV 300 |  | 15729 | [6 empty] | C3
COMPOSANTS
83580001 | ELEMENT GSR 330 INTERMEDIAIRE |  | 142 |  | 3661238017856 | 49 | 700 | 490 | 95 | C3
83580002 | ELEMENT GSR 330 LATERAL DROIT |  | 207 |  | 3661238017849 | 46.25 | 700 | 490 | 85 | C3
83580003 | ELEMENT GSR 330 LATERAL GAUCHE |  | 197 |  | 3661238017832 | 47.5 | 700 | 490 | 85 | C3
83507121 | LIASSE TIGES D'ASSEMBLAGE 8 |  | 19 |  | 3661238017931 | 0.71 | 680 | 25 | 40 | C3
83507122 | LIASSE TIGES D'ASSEMBLAGE 9 |  | 21 |  | 3661238017924 | 0.79 | 770 | 25 | 40 | C3
83507123 | LIASSE TIGES D'ASSEMBLAGE 10 |  | 21 |  | 3661238017917 | 0.9 | 870 | 25 | 40 | C3
83507124 | LIASSE TIGES D'ASSEMBLAGE 11 |  | 25 |  | 3661238017900 | 0.96 | 925 | 25 | 40 | C3
83507125 | LIASSE TIGES D'ASSEMBLAGE 12 |  | 26 |  | 3661238017894 | 1.03 | 1010 | 25 | 40 | C3
83507126 | LIASSE TIGES D'ASSEMBLAGE 14 |  | 28 |  | 3661238017887 | 1.21 | 1195 | 25 | 40 | C3
83507127 | LIASSE TIGES D'ASSEMBLAGE 16 |  | 30 |  | 3661238017870 | 1.38 | 1380 | 25 | 40 | C3
83507128 | LIASSE TIGES D'ASSEMBLAGE 18 |  | 33 |  | 3661238017863 | 1.58 | 1555 | 25 | 40 | C3
83587074 | LIASSE TIGES D'ASSEMBLAGE 20 |  | 38 |  | 3661238017313 | 1.76 | 1730 | 25 | 40 | C3
85147000 | HABILLAGE 8 ELTS | GF1 | 665 |  | 3661238105294 | 77.5 | 1460 | 1150 | 450 | C3
85147001 | HABILLAGE 9 ELTS | GF2 | 694 |  | 3661238105287 | 82.5 | 1460 | 1150 | 450 | C3
85147002 | HABILLAGE 10 ELTS | GF3 | 762 |  | 3661238105270 | 84 | 1460 | 1150 | 450 | C3
85147003 | HABILLAGE 11 ELTS | GF4 | 828 |  | 3661238105263 | 88 | 1460 | 1150 | 450 | C3
85147004 | HABILLAGE 12 ELTS | GF5 | 917 |  | 3661238105256 | 94.5 | 1460 | 1150 | 450 | C3
85147005 | HABILLAGE 14 ELTS | GF6 | 958 |  | 3661238105249 | 105 | 1815 | 1150 | 450 | C3
85147006 | HABILLAGE 16 ELTS | GF7 | 974 |  | 3661238105232 | 100 | 1815 | 1150 | 450 | C3
85147007 | HABILLAGE 18 ELTS | GF8 | 1098 |  | 3661238105225 | 116 | 2160 | 1150 | 450 | C3
85147008 | HABILLAGE 20 ELTS | GF9 | 1133 |  | 3661238105218 | 126 | 2160 | 1150 | 450 | C3
83587031 | ANTIREFOULEUR GSR 330-8 2 | GD32 | 455 |  | 3661238017559 | 25 | 1095 | 870 | 440 | C3
83587032 | ANTIREFOULEUR GSR 330-9 | GD33 | 504 |  | 3661238017542 | 26 | 1095 | 870 | 440 | C3
83587033 | ANTIREFOULEUR GSR 330-10 | GD34 | 594 |  | 3661238017535 | 28.5 | 1095 | 1050 | 440 | C3
83587034 | ANTIREFOULEUR GSR 330-11 | GD35 | 638 |  | 3661238017528 | 30 | 1095 | 1050 | 440 | C3
83587035 | ANTIREFOULEUR GSR 330-12 | GD36 | 700 |  | 3661238017511 | 33 | 1130 | 1095 | 440 | C3
83587036 | ANTIREFOULEUR GSR 330-14 | GD37 | 832 |  | 3661238017504 | 81 | 1180 | 1540 | 740 | C3
83587037 | ANTIREFOULEUR GSR 330-16 | GD38 | 938 |  | 3661238017498 | 85 | 1180 | 1540 | 740 | C3
83587038 | ANTIREFOULEUR GSR 330-18 | GD39 | 1025 |  | 3661238017481 | 97 | 1240 | 1880 | 740 | C3
83587039 | ANTIREFOULEUR GSR 330-20 | GD40 | 1028 |  | 3661238017474 | 107 | 1230 | 1850 | 730 | C3
83587011 | ACCESSOIRES ELTS VRAC 8 | GD12 | 102 |  | 3661238017733 | 9 | 360 | 330 | 170 | C3
83587012 | ACCESSOIRES ELTS VRAC 9 | GD13 | 287 |  | 3661238017726 | 9.5 | 360 | 330 | 170 | C3
83587013 | ACCESSOIRES ELTS VRAC 10 | GD14 | 538 |  | 3661238017719 | 9.5 | 360 | 330 | 170 | C3
83587014 | ACCESSOIRES ELTS VRAC 11 | GD15 | 872 |  | 3661238017702 | 12.5 | 805 | 170 | 170 | C3
83587015 | ACCESSOIRES ELTS VRAC 12 | GD16 | 1214 |  | 3661238017696 | 12.5 | 805 | 170 | 170 | C3
83587016 | ACCESSOIRES ELTS VRAC 14 | GD17 | 1241 |  | 3661238017689 | 14 | 805 | 170 | 170 | C3
83587017 | ACCESSOIRES ELTS VRAC 16 | GD18 | 1278 |  | 3661238017672 | 17.5 | 460 | 460 | 210 | C3
83587018 | ACCESSOIRES ELTS VRAC 18 | GD19 | 1599 |  | 3661238017665 | 19 | 460 | 460 | 220 | C3
83587019 | ACCESSOIRES ELTS VRAC 20 | GD20 | 1738 |  | 3661238017658 | 21.5 | 460 | 460 | 220 | C3
85147010 | LIGNE GAZ 20/25 8N | GF11 | 4105 |  | 3661238105195 | 148.5 | 1330 | 1200 | 710 | C3
85147011 | LIGNE GAZ 20/25 9N | GF12 | 4257 |  | 3661238105188 | 159.75 | 1330 | 1200 | 710 | C3
85147012 | LIGNE GAZ 20/25 10N | GF13 | 4815 |  | 3661238105171 | 161 | 1330 | 1200 | 710 | C3
85147013 | LIGNE GAZ 20/25 11N | GF14 | 5129 |  | 3661238105164 | 172 | 1330 | 1370 | 710 | C3
85147014 | LIGNE GAZ 20/25 12N | GF15 | 5606 |  | 3661238105157 | 179 | 1330 | 1370 | 710 | C3
85147015 | LIGNE GAZ 20/25 14N | GF16 | 6003 |  | 3661238105140 | 196 | 1330 | 1555 | 710 | C3
85147016 | LIGNE GAZ 20/25 16N | GF17 | 6228 |  | 3661238105133 | 216 | 1330 | 1730 | 710 | C3
85147017 | LIGNE GAZ 20/25 18N | GF18 | 7059 |  | 3661238105126 | 232.5 | 1330 | 1910 | 710 | C3
85147018 | LIGNE GAZ 20/25 20N | GF19 | 7794 |  | 3661238105119 | 239.5 | 1330 | 2085 | 710 | C3
85147019 | LIGNE GAZ 300 8N | GF20 | 4105 |  | 3661238105102 | 148.5 | 1330 | 1200 | 710 | C3
85147020 | LIGNE GAZ 300 9N | GF21 | 4257 |  | 3661238105096 | 159.75 | 1330 | 1200 | 710 | C3
85147021 | LIGNE GAZ 300 10N | GF22 | 4815 |  | 3661238105089 | 161 | 1330 | 1200 | 710 | C3
85147022 | LIGNE GAZ 300 11N | GF23 | 5129 |  | 3661238105072 | 172 | 1330 | 1370 | 710 | C3
85147023 | LIGNE GAZ 300 12N | GF24 | 5606 |  | 3661238105065 | 179 | 1330 | 1370 | 710 | C3
85147024 | LIGNE GAZ 300 14N | GF25 | 6003 |  | 3661238105058 | 191.5 | 1330 | 1555 | 710 | C3
85147025 | LIGNE GAZ 300 16N | GF26 | 6228 |  | 3661238105041 | 216 | 1330 | 1730 | 710 | C3
85147026 | LIGNE GAZ 300 18N | GF27 | 7059 |  | 3661238105034 | 232.5 | 1330 | 1910 | 710 | C3
85147027 | LIGNE GAZ 300 20N | GF28 | 7794 |  | 3661238105027 | 239.5 | 1330 | 2085 | 710 | C3
85147009 | TABLEAU DE COMMANDE | GF10 | 1038 |  | 3661238105201 | 9.6 | 830 | 320 | 370 | C3
129359 | GSR 330-8 N CM 20-25 |  | 7876 |  | 3661238106895 |  |  |  |  | C3
129360 | GSR 330-9 N CM 20-25 |  | 8458 |  | 3661238106888 |  |  |  |  | C3
129361 | GSR 330-10 N CM 20-25 |  | 9594 |  | 3661238106871 |  |  |  |  | C3
129362 | GSR 330-11 N CM 20-25 |  | 10514 |  | 3661238106864 |  |  |  |  | C3
129363 | GSR 330-12 N CM 20-25 |  | 11652 |  | 3661238106857 |  |  |  |  | C3
129364 | GSR 330-14 N CM 20-25 |  | 12586 |  | 3661238106840 |  |  |  |  | C3
129365 | GSR 330-16 N CM 20-25 |  | 13303 |  | 3661238106833 |  |  |  |  | C3
129366 | GSR 330-18 N CM 20-25 |  | 15003 |  | 3661238106826 |  |  |  |  | C3
129367 | GSR 330-20 N CM 20-25 |  | 16256 |  | 3661238106819 |  |  |  |  | C3
129377 | GSR 330-8 N CM 300 |  | 7876 |  | 3661238106710 |  |  |  |  | C3
129378 | GSR 330-9 N CM 300 |  | 8458 |  | 3661238106703 |  |  |  |  | C3
129379 | GSR 330-10 N CM 300 |  | 9594 |  | 3661238106697 |  |  |  |  | C3
129380 | GSR 330-11 N CM 300 |  | 10514 |  | 3661238106680 |  |  |  |  | C3
129381 | GSR 330-12 N CM 300 |  | 11652 |  | 3661238106673 |  |  |  |  | C3
129382 | GSR 330-14 N CM 300 |  | 12586 |  | 3661238106666 |  |  |  |  | C3
129383 | GSR 330-16 N CM 300 |  | 13303 |  | 366123810665 |  |  |  |  | C3
129384 | GSR 330-18 N CM 300 |  | 15003 |  | 3661238106642 |  |  |  |  | C3
129385 | GSR 330-20 N CM 300 |  | 16256 |  | 3661238106604 |  |  |  |  | C3
COMPOSANTS
83587001 | CORPS MONTE GSR 330 - 8 | GD2 | 1613 |  | 3661238017825 | 392 | 700 | 740 | 495 | C3
83587002 | CORPS MONTE GSR 330 - 9S | GD3 | 1965 |  | 3661238017818 | 442 | 810 | 740 | 495 | C3
83587003 | CORPS MONTE GSR 330 - 10 | GD4 | 2385 |  | 3661238017801 | 492 | 875 | 740 | 495 | C3
83587004 | CORPS MONTE GSR 330 - 11 | GD5 | 2881 |  | 3661238017795 | 542 | 960 | 740 | 495 | C3
83587005 | CORPS MONTE GSR 330 - 12 | GD6 | 3391 |  | 3661238017788 | 592 | 1050 | 740 | 495 | C3
83587006 | CORPS MONTE GSR 330 - 14 | GD7 | 3755 |  | 3661238017771 | 691.5 | 1225 | 740 | 495 | C3
83587007 | CORPS MONTE GSR 330 - 16 | GD8 | 4125 |  | 3661238017764 | 792 | 1400 | 740 | 495 | C3
83587008 | CORPS MONTE GSR 330 - 18 | GD9 | 4783 |  | 3661238017757 | 892 | 1575 | 740 | 495 | C3
83587009 | CORPS MONTE GSR 330 - 20 | GD10 | 5263 |  | 3661238017740 | 1760 | 1760 | 740 | 500 | C3
85147000 | HABILLAGE 8 élts | GF1 | 665 |  | 3661238105294 | 77.5 | 1460 | 1150 | 450 | C3
85147001 | HABILLAGE 9 élts | GF2 | 694 |  | 3661238105287 | 82.5 | 1460 | 1150 | 450 | C3
85147002 | HABILLAGE 10 ELTS | GF3 | 762 |  | 3661238105270 | 84 | 1460 | 1150 | 450 | C3
85147003 | HABILLAGE 11 ELTS | GF4 | 828 |  | 3661238105263 | 88 | 1460 | 1150 | 450 | C3
85147004 | HABILLAGE 12 ELTS | GF5 | 917 |  | 3661238105256 | 94.5 | 1460 | 1150 | 450 | C3
85147005 | HABILLAGE 14 ELTS | GF6 | 958 |  | 3661238105249 | 105 | 1815 | 1150 | 450 | C3
85147006 | HABILLAGE 16 ELTS | GF7 | 974 |  | 3661238105232 | 100 | 1815 | 1150 | 450 | C3
85147007 | HABILLAGE 18 ELTS | GF8 | 1098 |  | 3661238105225 | 116 | 2160 | 1150 | 450 | C3
85147008 | HABILLAGE 20 ELTS | GF9 | 1133 |  | 3661238105218 | 126 | 2160 | 1150 | 450 | C3
83587031 | ANTIREFOULEUR GSR 330-8 2 | GD32 | 455 |  | 3661238017559 | 25 | 1095 | 870 | 440 | C3
83587032 | ANTIREFOULEUR GSR 330-9 | GD33 | 504 |  | 3661238017542 | 26 | 1095 | 870 | 440 | C3
83587033 | ANTIREFOULEUR GSR 330-10 | GD34 | 594 |  | 3661238017535 | 28.5 | 1095 | 1050 | 440 | C3
83587034 | ANTIREFOULEUR GSR 330-11 | GD35 | 638 |  | 3661238017528 | 30 | 1095 | 1050 | 440 | C3
83587035 | ANTIREFOULEUR GSR 330-12 | GD36 | 700 |  | 3661238017511 | 33 | 1130 | 1095 | 440 | C3
83587036 | ANTIREFOULEUR GSR 330-14 | GD37 | 832 |  | 3661238017504 | 81 | 1180 | 1540 | 740 | C3
83587037 | ANTIREFOULEUR GSR 330-16 | GD38 | 938 |  | 3661238017498 | 85 | 1180 | 1540 | 740 | C3
83587038 | ANTIREFOULEUR GSR 330-18 | GD39 | 1025 |  | 3661238017481 | 97 | 1240 | 1880 | 740 | C3
83587039 | ANTIREFOULEUR GSR 330-20 | GD40 | 1028 |  | 3661238017474 | 107 | 1230 | 1850 | 730 | C3
85147010 | LIGNE GAZ 20/25 8N | GF11 | 4105 |  | 3661238105195 | 148.5 | 1330 | 1200 | 710 | C3
85147011 | LIGNE GAZ 20/25 9N | GF12 | 4257 |  | 3661238105188 | 159.75 | 1330 | 1200 | 710 | C3
85147012 | LIGNE GAZ 20/25 10N | GF13 | 4815 |  | 3661238105171 | 161 | 1330 | 1200 | 710 | C3
85147013 | LIGNE GAZ 20/25 11N | GF14 | 5129 |  | 3661238105164 | 172 | 1330 | 1370 | 710 | C3
85147014 | LIGNE GAZ 20/25 12N | GF15 | 5606 |  | 3661238105157 | 179 | 1330 | 1370 | 710 | C3
85147015 | LIGNE GAZ 20/25 14N | GF16 | 6003 |  | 3661238105140 | 196 | 1330 | 1555 | 710 | C3
85147016 | LIGNE GAZ 20/25 16N | GF17 | 6228 |  | 3661238105133 | 216 | 1330 | 1730 | 710 | C3
85147017 | LIGNE GAZ 20/25 18N | GF18 | 7059 |  | 3661238105126 | 232.5 | 1330 | 1910 | 710 | C3
85147018 | LIGNE GAZ 20/25 20N | GF19 | 7794 |  | 3661238105119 | 239.5 | 1330 | 2085 | 710 | C3
85147019 | LIGNE GAZ 300 8N | GF20 | 4105 |  | 3661238105102 | 148.5 | 1330 | 1200 | 710 | C3
85147020 | LIGNE GAZ 300 9N | GF21 | 4257 |  | 3661238105096 | 159.75 | 1330 | 1200 | 710 | C3
85147021 | LIGNE GAZ 300 10N | GF22 | 4815 |  | 3661238105089 | 161 | 1330 | 1200 | 710 | C3
85147022 | LIGNE GAZ 300 11N | GF23 | 5129 |  | 3661238105072 | 172 | 1330 | 1370 | 710 | C3
85147023 | LIGNE GAZ 300 12N | GF24 | 5606 |  | 3661238105065 | 179 | 1330 | 1370 | 710 | C3
85147024 | LIGNE GAZ 300 14N | GF25 | 6003 |  | 3661238105058 | 191.5 | 1330 | 1555 | 710 | C3
85147025 | LIGNE GAZ 300 16N | GF26 | 6228 |  | 3661238105041 | 216 | 1330 | 1730 | 710 | C3
85147026 | LIGNE GAZ 300 18N | GF27 | 7059 |  | 3661238105034 | 232.5 | 1330 | 1910 | 710 | C3
85147027 | LIGNE GAZ 300 20N | GF28 | 7794 |  | 3661238105027 | 239.5 | 1330 | 2085 | 710 | C3
85147009 | TABLEAU DE COMMANDE | GF10 | 1038 |  | 3661238105201 | 9.6 | 830 | 320 | 370 | C3
OPTIONS
REGULATIONS
125355 | STATION D'AMBIANCE | RES11 | 339 | 0.08 | 3661238108493 | 0.5 |  |  |  | C0
125400 | REA 232B : POUR 2 CIRCUITS VANNE |  | 1106 | 0.08 | 3661238108448 |  |  |  |  | C0
100012592 | REA 060B |  | 226 | 0.08 | [5 empty] | C0
126589 | OUTIL DE MONTAGE JD-TE Plus |  | 3078 |  | 3661238107489
126624 | COMMANDE A DISTANCE | RFF60 | 147 | 0.08 | 3661238107472 |  |  |  |  | C0
126645 | REA 532 : CASCADE |  | 1057 |  | 3661238107458 |  |  |  |  | C0
83507119 | KIT CCE | DP93 | 1621 | [6 empty] | C3
Productions ECS
125403 | SONDE WWF/ECS ( POUR TABLEAU AVEC REA) |  | 47 | 0.01 | 3661238108431 |  |  |  |  | C0
Autres
85147123 | KIT DE CONVERSION PROPANE N | GD124 | P/R |  | 3661238471375 | 0.1 | 200 | 250 | 10
85147063 | KIT CONVERSION GN L/LL GSR330-20N | GF64 | P/R |  | 3661238471566 | 0.35 | 200 | 250 | 15
83587095 | CLAPET OBTURATEUR F250 | GD95 | 702 |  | 3661238017214 | 4.1 | 405 | 270 | 275 | C3
83587096 | CLAPET OBTURATEUR F300 | GD96 | 829 |  | 3661238017207 | 8.3 | 455 | 475 | 315 | C3
83587097 | CLAPET OBTURATEUR F350 | GD97 | 930 |  | 3661238017191 | 11.5 | 570 | 570 | 370 | C3
83587102 | CLAPET OBTURATEUR F400 | GD153 | 1098 |  | 3661238017160 | 14 | 560 | 560 | 420 | C3
83587134 | TRANSFO D'ISOLEMENT | GF123 | 220 |  | 3661238016934 | 4.45 | 260 | 165 | 115 | C3
ZFMS-099854 | MISE EN SERVICE GSR 330 |  | 331
FAMILLE: | CHAUDIERE FIOUL AU SOL MODULANTE CONDENSATION
MODIFICATION GAMME
100017739 | OSCR 18 | MV12 | 5960 |  | 3661238505827 | 122 | 790 | 675 | 1335 | C0
100017740 | OSCR 24 | MV13 | 6128 |  | 3661238505834 | 122 | 790 | 675 | 1335 | C0
100017741 | OSCR 30 | MV14 | 6345 |  | 3661238505841 | 131 | 790 | 675 | 1405 | C0
7635811 | OVCR 18/100HL |  | 7266 |  | 3661238636149 |  |  |  |  | C0
7635812 | OVCR 24/100HL |  | 7434 |  | 3661238636156 |  |  |  |  | C0
7635813 | OVCR 30/100HL |  | 7651 |  | 3661238636163 |  |  |  |  | C0
COMPOSANTS
100017739 | OSCR 18 | MV12 | 5960 |  | 3661238505827 | 122 | 790 | 675 | 1335 | C0
100017740 | OSCR 24 | MV13 | 6128 |  | 3661238505834 | 122 | 790 | 675 | 1335 | C0
100017741 | OSCR 30 | MV14 | 6345 |  | 3661238505841 | 131 | 790 | 675 | 1405 | C0
100016430 | BALLON 100HL | ER225 | 1021 |  | 3661238493469 | 66 | 780 | 675 | 780 | C0
7611211 | KIT DE LIAISON BALLON 100L HL HEE | MV34 | 285 |  | 3661238492134 | 4.2 | 1185 | 195 | 225 | C0
7635814 | OCCR 18/160SL |  | 7354 |  | 3661238636170 |  |  |  |  | C0
7635815 | OCCR 24/160SL |  | 7522 |  | 3661238636187 |  |  |  |  | C0
7635816 | OCCR 30/160SL |  | 7739 |  | 3661238636194 |  |  |  |  | C0
COMPOSANTS
100017739 | OSCR 18 | MV12 | 5960 |  | 3661238505827 | 122 | 790 | 675 | 1335 | C0
100017740 | OSCR 24 | MV13 | 6128 |  | 3661238505834 | 122 | 790 | 675 | 1335 | C0
100017741 | OSCR 30 | MV14 | 6345 |  | 3661238505841 | 131 | 790 | 675 | 1405 | C0
100016428 | BALLON 160SL | ER223 | 915 |  | 3661238493445 | 91 | 790 | 675 | 1070 | C0
7608113 | KIT LIAISON BALLON 160L SL HEE | MV32 | 479 |  | 3661238492141 | 11.1 | 875 | 685 | 235 | C0
7635817 | OVCR 18/L160SL |  | 7283 |  | 3661238636200 |  |  |  |  | C0
7635818 | OVCR 24/L160SL |  | 7451 |  | 3661238636217 |  |  |  |  | C0
7635819 | OVCR 30/L160SL |  | 7668 |  | 3661238636224 |  |  |  |  | C0
COMPOSANTS
100017739 | OSCR 18 | MV12 | 5960 |  | 3661238505827 | 122 | 790 | 675 | 1335 | C0
100017740 | OSCR 24 | MV13 | 6128 |  | 3661238505834 | 122 | 790 | 675 | 1335 | C0
100017741 | OSCR 30 | MV14 | 6345 |  | 3661238505841 | 131 | 790 | 675 | 1405 | C0
100020079 | BALLON L160SL | EC600 | 1038 |  | 3661238584310 | 97.5 | 680 | 680 | 1100 | C0
7611211 | KIT DE LIAISON BALLON 100L HL HEE | MV34 | 285 |  | 3661238492134 | 4.2 | 1185 | 195 | 225 | C0
7635820 | OCCR 18/220SHL |  | 9021 |  | 3661238636637 |  |  |  |  | C0
7635821 | OCCR 24/220SHL |  | 9189 |  | 3661238636644 |  |  |  |  | C0
7635823 | OCCR 30/220SHL |  | 9406 |  | 3661238636651 |  |  |  |  | C0
COMPOSANTS
100017739 | OSCR 18 | MV12 | 5960 |  | 3661238505827 | 122 | 790 | 675 | 1335 | C0
100017740 | OSCR 24 | MV13 | 6128 |  | 3661238505834 | 122 | 790 | 675 | 1335 | C0
100017741 | OSCR 30 | MV14 | 6345 |  | 3661238505841 | 131 | 790 | 675 | 1405 | C0
100016425 | 220SHL | ER220 | 2344 |  | 3661238493414 | 123 | 780 | 675 | 1350 | C0
7611256 | KIT DE LIAISON BALLON 220L SHL HEE | MV35 | 550 |  | 3661238505810 | 11.7 | 875 | 675 | 235 | C0
100016501 | KIT VASE D'EXPANSION 12l/10 bars | ER229 | 167 |  | 3661238505926 | 5 | 325 | 320 | 215 | C0
7614432 | OSCR 18 HOR |  | 6105 |  | 3661238562424 |  |  |  |  | C0
7614433 | OSCR 18 VER |  | 6109 |  | 3661238562431 |  |  |  |  | C0
7614434 | OSCR 24 HOR |  | 6273 |  | 3661238562448 |  |  |  |  | C0
7614435 | OSCR 24 VER |  | 6277 |  | 3661238562455 |  |  |  |  | C0
7614436 | OSCR 30 HOR |  | 6490 |  | 3661238562462 |  |  |  |  | C0
7614437 | OSCR 30 VER |  | 6494 |  | 3661238562479 |  |  |  |  | C0
COMPOSANTS
100017739 | OSCR 18 | MV12 | 5960 |  | 3661238505827 | 122 | 790 | 675 | 1335 | C0
100017740 | OSCR 24 | MV13 | 6128 |  | 3661238505834 | 122 | 790 | 675 | 1335 | C0
100017741 | OSCR 30 | MV14 | 6345 |  | 3661238505841 | 131 | 790 | 675 | 1405 | C0
84887531 | COUDE A 87° ALU/PPS Ø 80/125 MM | DY131 | 49 |  | 3661238013636 | 0.66 | 200 | 200 | 150 | C0
100007638 | TERMINAL HORIZONTAL Ø 80/125 | FM183 | 96 |  | 3661238157972 | 2.12 | 1025 | 170 | 170 | C0
100002732 | TERMINAL VERTICAL PPS Ø 80/125 MM NOIR | DY843 | 149 |  | 3661238006621 | 4.2 | 1210 | 270 | 240 | C0
7635838 | OVCR 18 HOR /100HL |  | 7411 |  | 3661238636668 |  |  |  |  | C0
7635839 | OVCR 18 VER /100HL |  | 7415 |  | 3661238636675 |  |  |  |  | C0
7635840 | OVCR 24 HOR /100HL |  | 7579 |  | 3661238636682 |  |  |  |  | C0
7635841 | OVCR 24 VER /100HL |  | 7583 |  | 3661238636699 |  |  |  |  | C0
7635842 | OVCR 30 HOR /100HL |  | 7796 |  | 3661238636705 |  |  |  |  | C0
7635843 | OVCR 30 VER /100HL |  | 7800 |  | 3661238636811 |  |  |  |  | C0
COMPOSANTS
100017739 | OSCR 18 | MV12 | 5960 |  | 3661238505827 | 122 | 790 | 675 | 1335 | C0
100017740 | OSCR 24 | MV13 | 6128 |  | 3661238505834 | 122 | 790 | 675 | 1335 | C0
100017741 | OSCR 30 | MV14 | 6345 |  | 3661238505841 | 131 | 790 | 675 | 1405 | C0
100016430 | BALLON 100HL | ER225 | 1021 |  | 3661238493469 | 66 | 780 | 675 | 780 | C0
7611211 | KIT DE LIAISON BALLON 100L HL HEE | MV34 | 285 |  | 3661238492134 | 4.2 | 1185 | 195 | 225 | C0
84887531 | COUDE A 87° ALU/PPS Ø 80/125 MM | DY131 | 49 |  | 3661238013636 | 0.66 | 200 | 200 | 150 | C0
100007638 | TERMINAL HORIZONTAL Ø 80/125 | FM183 | 96 |  | 3661238157972 | 2.12 | 1025 | 170 | 170 | C0
100002732 | TERMINAL VERTICAL PPS Ø 80/125 MM NOIR | DY843 | 149 |  | 3661238006621 | 4.2 | 1210 | 270 | 240 | C0
7635844 | OCCR 18 HOR /160SL |  | 7499 |  | 3661238636828 |  |  |  |  | C0
7635845 | OCCR 18 VER /160SL |  | 7503 |  | 3661238636835 |  |  |  |  | C0
7635846 | OCCR 24 HOR /160SL |  | 7667 |  | 3661238636842 |  |  |  |  | C0
7635847 | OCCR 24 VER /160SL |  | 7671 |  | 3661238636859 |  |  |  |  | C0
7635848 | OCCR 30 HOR /160SL |  | 7884 |  | 3661238636866 |  |  |  |  | C0
7635849 | OCCR 30 VER /160SL |  | 7888 |  | 3661238637276 |  |  |  |  | C0
COMPOSANTS
100017739 | OSCR 18 | MV12 | 5960 |  | 3661238505827 | 122 | 790 | 675 | 1335 | C0
100017740 | OSCR 24 | MV13 | 6128 |  | 3661238505834 | 122 | 790 | 675 | 1335 | C0
100017741 | OSCR 30 | MV14 | 6345 |  | 3661238505841 | 131 | 790 | 675 | 1405 | C0
100016428 | BALLON 160SL | ER223 | 915 |  | 3661238493445 | 91 | 790 | 675 | 1070 | C0
7608113 | KIT LIAISON BALLON 160L SL HEE | MV32 | 479 |  | 3661238492141 | 11.1 | 875 | 685 | 235 | C0
84887531 | COUDE A 87° ALU/PPS Ø 80/125 MM | DY131 | 49 |  | 3661238013636 | 0.66 | 200 | 200 | 150 | C0
100007638 | TERMINAL HORIZONTAL Ø 80/125 | FM183 | 96 |  | 3661238157972 | 2.12 | 1025 | 170 | 170 | C0
100002732 | TERMINAL VERTICAL PPS Ø 80/125 MM NOIR | DY843 | 149 |  | 3661238006621 | 4.2 | 1210 | 270 | 240 | C0
7635824 | OVCR 18 HOR /L160SL |  | 7428 |  | 3661238636620 |  |  |  |  | C0
7635825 | OVCR 18 VER /L160SL |  | 7432 |  | 3661238636880 |  |  |  |  | C0
7635826 | OVCR 24 HOR /L160SL |  | 7596 |  | 3661238636897 |  |  |  |  | C0
7635827 | OVCR 24 VER /L160SL |  | 7600 |  | 3661238636903 |  |  |  |  | C0
7635829 | OVCR 30 HOR /L160SL |  | 7813 |  | 3661238636910 |  |  |  |  | C0
7635830 | OVCR 30 VER /L160SL |  | 7817 |  | 3661238636927 |  |  |  |  | C0
COMPOSANTS
100017739 | OSCR 18 | MV12 | 5960 |  | 3661238505827 | 122 | 790 | 675 | 1335 | C0
100017740 | OSCR 24 | MV13 | 6128 |  | 3661238505834 | 122 | 790 | 675 | 1335 | C0
100017741 | OSCR 30 | MV14 | 6345 |  | 3661238505841 | 131 | 790 | 675 | 1405 | C0
100020079 | BALLON L160SL | EC600 | 1038 |  | 3661238584310 | 97.5 | 680 | 680 | 1100 | C0
7611211 | KIT DE LIAISON BALLON 100L HL HEE | MV34 | 285 |  | 3661238492134 | 4.2 | 1185 | 195 | 225 | C0
84887531 | COUDE A 87° ALU/PPS Ø 80/125 MM | DY131 | 49 |  | 3661238013636 | 0.7 | 200 | 200 | 150 | C0
100007638 | TERMINAL HORIZONTAL Ø 80/125 | FM183 | 96 |  | 3661238157972 | 2.1 | 1025 | 170 | 170 | C0
100002732 | TERMINAL VERTICAL PPS Ø 80/125 MM NOIR | DY843 | 149 |  | 3661238006621 | 4.2 | 1210 | 270 | 240 | C0
7635850 | OCCR 18 HOR /220SHL |  | 9166 |  | 3661238636934 |  |  |  |  | C0
7635852 | OCCR 18 VER /220SHL |  | 9170 |  | 3661238636941 |  |  |  |  | C0
7635853 | OCCR 24 HOR /220SHL |  | 9334 |  | 3661238636958 |  |  |  |  | C0
7635855 | OCCR 24 VER /220SHL |  | 9338 |  | 3661238636965 |  |  |  |  | C0
7635856 | OCCR 30 HOR /220SHL |  | 9551 |  | 3661238636972 |  |  |  |  | C0
7635858 | OCCR 30 VER /220SHL |  | 9555 |  | 3661238636989 |  |  |  |  | C0
COMPOSANTS
100017739 | OSCR 18 | MV12 | 5960 |  | 3661238505827 | 122 | 790 | 675 | 1335 | C0
100017740 | OSCR 24 | MV13 | 6128 |  | 3661238505834 | 122 | 790 | 675 | 1335 | C0
100017741 | OSCR 30 | MV14 | 6345 |  | 3661238505841 | 131 | 790 | 675 | 1405 | C0
100016425 | 220SHL | ER220 | 2344 |  | 3661238493414 | 123 | 780 | 675 | 1350 | C0
7611256 | KIT DE LIAISON BALLON 220L SHL HEE | MV35 | 550 |  | 3661238505810 | 11.7 | 875 | 675 | 235 | C0
100016501 | KIT VASE D'EXPANSION 12l/10 bars | ER229 | 167 |  | 3661238505926 | 5 | 325 | 320 | 215 | C0
84887531 | COUDE A 87° ALU/PPS Ø 80/125 MM | DY131 | 49 |  | 3661238013636 | 0.66 | 200 | 200 | 150 | C0
100007638 | TERMINAL HORIZONTAL Ø 80/125 | FM183 | 96 |  | 3661238157972 | 2.12 | 1025 | 170 | 170 | C0
100002732 | TERMINAL VERTICAL PPS Ø 80/125 MM NOIR | DY843 | 149 |  | 3661238157972 | 2.12 | 1025 | 170 | 170 | C0
OPTIONS CHAUDIERE
100016432 | VASE D'EXPANSION 18 L | MV4 | 80 |  | 3661238491915 | 3.8 | 300 | 300 | 410 | C0
100016489 | KIT VANNE 3 VOIES | MV5 | 388 |  | 3661238492110 | 6.5 | 1185 | 195 | 225 | C0
100016490 | KIT CIRCUIT EXTERNE | MV6 | 80 |  | 3661238492127 | 3.8 | 615 | 465 | 185 | C0
100017720 | KIT SORTIE ARRIERE | MV9 | 107 |  | 3661238498013 | 0.3 | 325 | 240 | 50 | C0
100017736 | KIT LIMITEUR DE TEMPERATURE | MV10 | 172 |  | 3661238505735 | 3.5 | 615 | 465 | 185 | C0
100019734 | MANCHETTE DE MESURE 80/125 PPs/Alu | MV25 | 68 |  | 3661238569614 | 0.45 |  |  |  | C0
7608024 | KIT ADAPTATION CIRCULATEUR EXTERNE | MV30 | 25 |  | 3661238587533 | 0.35 | 125 | 100 | 90 | C0
7608112 | KIT VANNE 3 VOIES HEE | MV31 | 601 |  | 3661238586420 | 6.5 | 1185 | 195 | 225 | C0
7608114 | KIT LIAISON BALLON EXTERNE HEE | MV33 | 306 |  | 3661238586444 | 4.86 | 615 | 465 | 185 | C0
7608113 | KIT LIAISON BALLON 160L SL HEE | MV32 | 479 |  | 3661238586437 | 11.1 | 875 | 685 | 235 | C0
7611211 | KIT DE LIAISON BALLON 100L HL HEE | MV34 | 285 |  | 3661238589414 | 4.2 | 1185 | 195 | 225 | C0
7611256 | KIT DE LIAISON BALLON 220L SHL HEE | MV35 | 550 |  | 3661238589421 | 11.7 | 875 | 685 | 235 | C0
7602811 | KIT V3V INTERNE - HEE | JA83 | 601 |  | 3661238587762 | 5.5 | 620 | 220 | 220 | C0
100004290 | STATION DE NEUTRALISATION | FM155 | 249 |  | 3661238004238 | 7.75 | 490 | 320 | 185 | C0
100004291 | RECHARGE STATION DE NEUTRALISATION | FM156 | 125 |  | 3661238004221 | 6.14 | 405 | 265 | 165 | C0
100004292 | COLIS SUPPORT STATION DE NEUTRALISATION | FM157 | 125 |  | 3661238004214 | 2 | 395 | 330 | 120 | C0
100004293 | POMPE DE RELEVAGE DES CONDENSATS | FM158 | 330 | 0.17 | 3661238004207 | 1.91 | 230 | 115 | 110 | C0
ZFMS-099889 | MISE EN SERVICE OENOVIAFIOUL CONFORT |  | 209
OPTIONS REGULATION
100013304 | COLIS OPTION V3V OE-TRONIC 4 | AD249 | 152 | 0.01 | 3661238363519 | 0.42 | 260 | 170 | 130 | C0
100013305 | COLIS SONDE SYSTÈME OE-TRONIC 4 | AD250 | 44 | 0.01 | 3661238363588 | 0.134 | 150 | 210 | 25 | C0
100013306 | SONDE EXTERIEURE RADIO | AD251 | 75 | 0.08 | 3661238363595 | 0.15 | 150 | 210 | 40 | C0
100013307 | MODULE CHAUDIERE RADIO (EMETTEUR) | AD252 | 119 | 0.08 | 3661238363601 | 0.32 | 260 | 160 | 130 | C0
100013472 | CDE A DISTANCE RADIO RS 400R | AD255 | 229 | 0.08 | 3661238364233 | 0.253 | 175 | 122 | 60 | C0
100013477 | CDE A DISTANCE FILAIRE RS 400 | AD257 | 171 | 0.08 | 3661238364257 | 0.253 | 175 | 122 | 60 | C0
88017851 | CABLE DE LIAISON BUS LG 12 M | AD134 | 106 | 0.01 | 3661238048850 | 0.37 | 350 | 260 | 30 | C0
88017878 | MODULE DE TELESURVEILLANCE VOCAL TELCOM 2 | AD152 | 677 | 0.08 | 3661238048751 | 1.05 | 210 | 190 | 105 | C0
88017017 | SONDE DEPART v3v | AD199 | 78 | 0.01 | 3661238049185 | 0.21 | 150 | 200 | 40 | C0
100002803 | COMMANDE A DISTANCE SIMPLIFIEE AD208 | AD208 | 100 | 0.08 | 3661238554931 | 0.2 | 120 | 85 | 40 | C0
OPTIONS ECS
100000492 | KIT ANODE MAGNESIUM | EA103 | 64 |  | 3661238011069 | 0.9 | 560 | 90 | 85 | C0
100000030 | COLIS OPTION SONDE ECS | AD212 | 47 | 0.01 | 3661238011168 | 0.16 | 200 | 150 | 30 | C0
100017933 | KIT DE LIAISON BALLON AUTRE | MV18 | 216 | 0.17 | 3661238511118 | 4.9 | 615 | 465 | 185 | C0
MODULES HYDRAULIQUES
100020045 | KIT FILTRE FERNOX TF1 |  | 248
100020164 | COLLECTEUR 2/3 CIRCUITS | EA140 | 335 |  | 3661238575011 | 6.6 | 660 | 180 | 200 | C0
100020165 | CONSOLE MUR COLLECTEUR | EA141 | 42 |  | 3661238575028 | 1.2 | 220 | 125 | 70 | C0
100020166 | CONSOLE MUR 1 MODULE | EA142 | 112 |  | 3661238575035 | 1.6 | 220 | 125 | 70 | C0
100020167 | CIRCUIT DIRECT P.ELEC CLASSE A | EA143 | 619 | 0.17 | 3661238575042 | 5.1 | 460 | 270 | 235 | C0
100020169 | MODULE HYDR COMPACT 2 CIRCUITS HEE | EA145 | 1101 | 0.174 | 3661238575059 | 9 | 525 | 415 | 210 | C0
OPTIONS DE MODULES HYDRAULIQUES CIRCUIT V3V
89997044 | KIT DE TRANSFORMATION VANNE MOTORISEE EN VANNE MANUELLE | EA79 | 42 |  | 3661238044500 | 0.22 | 155 | 105 | 100 | C0
FUMISTERIE
PPS Ø 110 mm
84887577 | KIT DE RACCORDEMENT CHEMINEE PPS Ø 110 mm | DY177 | 248 |  | 3661238013223 | 2.68 | 395 | 300 | 510 | C0
84887578 | TUYAU PPS Ø 110 mm LG = 1950 mm (GRIS) | DY178 | 70 |  | 3661238013216 | 2.46 | 1960 | 150 | 150 | C0
84887579 | TUYAU PPS Ø 110 mm LG = 1000 mm (GRIS) | DY179 | 39 |  | 3661238013209 | 1.24 | 1015 | 130 | 140 | C0
84887580 | TUYAU PPS Ø 110 mm LG = 500 mm (GRIS) | DY180 | 29 |  | 3661238013193 | 0.62 | 515 | 135 | 140 | C0
84887581 | COUDE PPS 87° Ø 110 mm (GRIS) | DY181 | 34 |  | 3661238013186 | 0.33 | 255 | 190 | 150 | C0
84887582 | COUDE PPS 45° Ø 110 mm (GRIS) | DY182 | 46 |  | 3661238013179 | 0.52 | 295 | 215 | 165 | C0
84887583 | T DE REVISION Ø 110 mm (GRIS) | DY183 | 46 |  | 3661238013162 | 0.46 | 300 | 150 | 150 | C0
84887587 | ETOILE DE CENTRAGE PPS Ø 110 mm (2 PIECES) | DY187 | 14 |  | 3661238013124 | 0.1 | 300 | 300 | 30 | C0
84887588 | COUDE DE REVISION PPS 87° Ø 110 mm (GRIS) | DY188 | 70 |  | 3661238013117 | 0.52 | 315 | 235 | 150 | C0
84887772 | PLAQUE DE FINITION | DY772 | 56 |  | 3661238011458 | 0.49 | 310 | 230 | 145 | C0
84887773 | FOURREAU Ø165mm L 500mm | DY773 | 39 |  | 3661238011441 | 1.23 | 515 | 165 | 170 | C3
84887435 | GRILLE D'AERATION EXTERIEURE 250 X 300 mm | DY35 | 23 |  | 3661238013889 | 0.35 | 300 | 250 | 30 | C0
100015325 | KIT N° 1 RACCORDEMENT CHEMINÉE FLEXIBLE PPS Ø 80 mm | DY895 | 227 |  | 3661238380110 | 2.87 | 395 | 395 | 380 | C0
100015327 | TUBE FLEXIBLE LG=12,5M | DY897 | 341 |  | 3661238380134 | 8.7 | 1200 | 1220 | 250 | C0
100015326 | TUBE FLEXIBLE LG=50M | DY896 | 1193 |  | 3661238380127 | 35 | 1600 | 1660 | 410 | C0
84887618 | ETOILE DE CENTRAGE POUR FLEXIBLE Ø 80 mm (2 PIÈCES) | DY618 | 35 |  | 3661238012912 | 0.2 | 300 | 300 | 70 | C0
100015328 | PIÈCE DE COUPLAGE FLEXIBLE Ø 80 mm | DY898 | 69 |  | 3661238380141 | 0.25 | 150 | 150 | 150 | C0
100015331 | OUTIL D'AIDE À L'INSERTION Ø 80 mm | DY901 | 171 |  | 3661238380172 | 1.4 | 300 | 210 | 185 | C0
100015330 | PIÈCE D'INSPECTION POUR TUBE FLEXIBLE | DY900 | 123 |  | 3661238380165 | 0.5 | 295 | 140 | 140 | C0
100015329 | TERMINAL AVEC SOLIN FLEX. Ø 80 mm | DY899 | 171 |  | 3661238380158 | 1.74 | 385 | 385 | 250 | C0
PPS Ø 80 mm
84887717 | KIT N° 1 KIT DE RACCORDEMENT CHEMINEE PPS Ø 80 mm | DY717 | 151 |  | 3661238011946 | 2.89 | 395 | 405 | 390 | C0
84887613 | RALLONGE PPS Ø 80 mm L= 250 mm (2 PCS) | DY613 | 38 |  | 3661238012967 | 0.37 | 250 | 170 | 175 | C0
84887614 | RALLONGE PPS Ø 80 mm L= 500 mm (2 PCS) | DY614 | 36 |  | 3661238012950 | 0.68 | 500 | 160 | 150 | C0
84887615 | RALLONGE PPS Ø 80 mm L= 1000 mm (2 PCS) | DY615 | 49 |  | 3661238012943 | 1.25 | 1000 | 160 | 145 | C0
84887550 | RALLONGE PPS Ø 80 mm L= 2000 mm (2 PIECES) | DY150 | 75 |  | 3661238013469 | 2.49 | 1960 | 150 | 150 | C0
84887552 | COUDE PPS à 90° | DY152 | 15 |  | 3661238013445 | 0.2 | 255 | 145 | 150 | C0
84887554 | COUDE PPS a 45° (2 PCS) | DY154 | 33 |  | 3661238013421 | 0.32 | 200 | 200 | 150 | C0
100008301 | COUDE DE REVISION PPS 87° Ø 80 mm (GRIS) | DY877 | 39 |  | 3661238102026 | 0.24 | 190 | 195 | 145 | C0
84887563 | T PPS AVEC COUVERCLE D'INSPECTION | DY163 | 56 |  | 3661238013353 | 0.39 | 290 | 220 | 170 | C0
84887551 | COLLIER DE CENTRAGE Ø 80mm (2 PIECES) | DY151 | 13 |  | 3661238013452 | 0.1 | 300 | 300 | 40 | C0
84887546 | PIÈCE DE VISITE Ø 80 mm droite | DY146 | 56 |  | 3661238013506 | 0.29 | 300 | 145 | 150 | C0
84887757 | PLAQUE DE FINITION Ø80mm | DY757 | 39 |  | 3661238011595 | 0.46 | 310 | 230 | 150 | C0
84887753 | TUYAU DE PROTECTION L500mm Ø124mm | DY753 | 24 |  | 3661238011632 | 0.8 | 505 | 155 | 150 | C0
PPS Ø 80/125 mm
100002733 | TERMINAL VERTICAL PPS Ø 80/125 mm ROUGE | DY844 | 148 |  | 3661238006614 | 4.2 | 1210 | 265 | 240 | C0
84887758 | PLAQUE DE FINITION Ø125mm | DY758 | 62 |  | 3661238011588 | 0.52 | 310 | 235 | 145 | C0
84887763 | TUYAU DE PROTECTION L500mm Ø141mm | DY763 | 28 |  | 3661238011533 | 0.98 | 500 | 155 | 150 | C0
84887524 | PIECE D'INSPECTION DROITE ALU/PPS Ø 80/125 mm | DY124 | 106 |  | 3661238013704 | 0.55 | 300 | 145 | 150 | C0
84887525 | T D'INSPECTION ALU/PPS Ø 80/125 mm | DY125 | 122 |  | 3661238013698 | 0.82 | 315 | 235 | 150 | C0
84887526 | RALLONGE CONCENTRIQUE ALU/PPS 80/125 L= 250 mm | DY126 | 39 |  | 3661238013681 | 0.47 | 255 | 145 | 150 | C0
84887527 | RALLONGE CONCENTRIQUE ALU/PPS 80/125 L= 500mm | DY127 | 45 |  | 3661238013674 | 0.9 | 520 | 140 | 140 | C0
84887528 | RALLONGECONCENTRIQUE ALU/PPS 80/125 L=1000 mm | DY128 | 67 |  | 3661238013667 | 1.7 | 1010 | 135 | 140 | C0
84887529 | RALLONGE CONCENTRIQUE ALU/PPS 80/125 L=1950 mm | DY129 | 116 |  | 3661238013650 | 3.5 | 1960 | 150 | 150 | C0
84887531 | COUDE A 87° ALU/PPS Ø 80/125 mm | DY131 | 49 |  | 3661238013636 | 0.66 | 200 | 200 | 150 | C0
84887532 | COUDE CONCENTRIQUE 45° ALU/PPS Ø 80/125 mm (2 PCES) | DY132 | 75 |  | 3661238013629 | 1 | 315 | 235 | 150 | C0
100008311 | COUDE DE REVISION ALU/PPS Ø 80/125 mm | DY875 | 111 |  | 3661238101920 | 0.68 | 195 | 195 | 145 | C0
FLEXIBLE PPS Ø 80 mm
100015325 | KIT N° 1 RACCORDEMENT CHEMINÉE FLEXIBLE PPS Ø 80 mm | DY895 | 227 |  | 3661238380110 | 2.87 | 395 | 395 | 380 | C0
100015327 | TUBE FLEXIBLE LG=12,5M | DY897 | 341 |  | 3661238380134 | 8.7 | 1200 | 1220 | 250 | C0
100015326 | TUBE FLEXIBLE LG=50M | DY896 | 1193 |  | 3661238380127 | 35 | 1600 | 1660 | 410 | C0
84887618 | ETOILE DE CENTRAGE POUR FLEXIBLE Ø 80 mm (2 PIÈCES) | DY618 | 35 |  | 3661238012912 | 0.2 | 300 | 300 | 70 | C0
100015328 | PIÈCE DE COUPLAGE FLEXIBLE Ø 80 mm | DY898 | 69 |  | 3661238380141 | 0.25 | 150 | 150 | 150 | C0
100015331 | OUTIL D'AIDE À L'INSERTION Ø 80 mm | DY901 | 171 |  | 3661238380172 | 1.4 | 300 | 210 | 185 | C0
100015330 | PIÈCE D'INSPECTION POUR TUBE FLEXIBLE | DY900 | 123 |  | 3661238380165 | 0.5 | 295 | 140 | 140 | C0
100015329 | TERMINAL AVEC SOLIN FLEX. Ø 80 mm | DY899 | 171 |  | 3661238380158 | 1.74 | 385 | 385 | 250 | C0
ACCESSOIRES
100005002 | PANIER DE PROTECTION INOX Ø 80/125 | DY865 | 169 |  | 3661238001886 | 2.59 | 275 | 270 | 270 | C0
84887411 | SORTIE HORIZONTALE TOIT PENTE DE 30° A 45° ( uniquement pour tuiles mécaniques) | DY11 | 172 |  | 3661238013940 | 3.57 | 1020 | 700 | 370 | C0
84837729 | SORTIE DE TOIT EN PENTE DE 40° A 60° ( uniquement pour tuiles mécaniques) | CX49 | 172 |  | 3661238014367 | 3.5 | 920 | 700 | 320 | C0
84837731 | EMBASE D'ETANCHE TOIT PLAT | CX51 | 41 |  | 3661238014343 | 0.5 | 400 | 400 | 155 | C0
84837121 | TUILE A DOUILLE 5 A 25 NOIRE | CX121 | 108 |  | 3661238014428 | 2.96 | 510 | 250 | 145 | C0
84837732 | TUILE A DOUILLE 25 A 35' NOIRE | CX52 | 75 |  | 3661238014336 | 3 | 520 | 250 | 145 | C0
84837734 | TUILE A DOUILLE 35 A 55° NOIRE | CX63 | 93 |  | 3661238014312 | 3.17 | 510 | 265 | 180 | C0
84837120 | TUILE A DOUILLE 5 A 25° ROUGE | CX120 | 108 |  | 3661238014435 | 3.02 | 515 | 245 | 145 | C0
84837783 | TUILE A DOUILLE 25 A 35 ROUGE | CX83 | 75 |  | 3661238014213 | 3 | 515 | 250 | 150 | C0
84837784 | TUILE A DOUILLE 35 A 55 ROUGE | CX84 | 93 |  | 3661238014206 | 2.95 | 520 | 265 | 180 | C0
84837741 | PLATINE DE FINITION INTER | CX72 | 16 |  | 3661238014251 | 0.54 | 245 | 210 | 3 | C0
84837779 | COLLIER DE FIXATION D.125 mm PATTE LONGUE | CX79 | 14 |  | 3661238014237 | 0.24 | 230 | 160 | 200 | C0
84837118 | COLLIER DE FIXATION D.125 mm PATTE COURTE | CX118 | 11 |  | 3661238014459 | 0.19 | 225 | 185 | 20 | C0
84887551 | COLLIER DE CENTRAGE Ø 80 mm (2 PIECES) | DY151 | 13 |  | 3661238013452 | 0.1 | 300 | 300 | 40 | C0
84887566 | PANIER DE PROTECTION INOX | DY166 | 78 |  | 3661238013339 | 1.38 | 220 | 210 | 200 | C0
84837118 | COLLIER DE FIXATION Ø 125 MM PATTE COURTE | CX118 | 11 |  | 3661238014459 | 0.19 | 225 | 185 | 20 | C0
84887451 | COLLIER D'ETANCHEITE POUR MONTAGE EXTERIEUR | DY51 | 26 |  | 3661238013841 | 0.15 | 150 | 130 | 60 | C0
FAMILLE: | CHAUDIERE AU SOL FIOUL CONDENSATION
NOUVELLE GAMME
7633655 | FSCX 19 |  | 3881 |  | 3661238637016 | 209.9
7633656 | FSCX 24 |  | 4075 |  | 3661238637023 | 237.9
7633657 | FSCX 32 |  | 4414 |  | 3661238637030 | 265.9
7633660 | FSCR 19 |  | 4172 |  | 3661238637047 | 209.9
7633661 | FSCR 24 |  | 4366 |  | 3661238637054 | 237.9
7633662 | FSCR 32 |  | 4705 |  | 3661238637061 | 265.9
COMPOSANTS
7624096 | FSC. 19 | MY103 | 3735 |  | 3661238617315 | 209 | 1220 | 750 | 1050
7624118 | FSC. 24 | MY108 | 3929 |  | 3661238617322 | 237 | 1220 | 750 | 1050
7624125 | FSC. 32 | MY113 | 4268 |  | 3661238617339 | 265 | 1220 | 750 | 1050
7605717 | TABLEAU X OETROCOM 1 | MY409 | 146 |  | 3661238616264 | 0.9 | 400 | 200 | 100
7605715 | TABLEAU R OETROCOM 2 | MY410 | 437 |  | 3661238616271 | 0.9 | 400 | 200 | 100
7633665 | FVCX 19/EL110SL |  | 4900 |  | 3661238637078 | 297.9
7633666 | FVCX 24/EL110SL |  | 5094 |  | 3661238637085 | 325.9
7633667 | FVCR 19/EL110SL |  | 5191 |  | 3661238637092 | 297.9
7633668 | FVCR 24/EL110SL |  | 5385 |  | 3661238637108 | 325.9
COMPOSANTS
7624096 | FSC. 19 | MY103 | 3735 |  | 3661238617315 | 209 | 1220 | 750 | 1050
7624118 | FSC. 24 | MY108 | 3929 |  | 3661238617322 | 237 | 1220 | 750 | 1050
7609915 | BALLON EL110SL | ER590 | 728 |  | 3661238608726 | 83 | 700 | 680 | 940
7613103 | KIT DE LIAISON BALLON EL110SL | ER595 | 291 |  | 3661238608115 | 5 | 860 | 250 | 135
7605717 | TABLEAU X OETROCOM 1 | MY409 | 146 |  | 3661238616264 | 0.9 | 400 | 200 | 100
7605715 | TABLEAU R OETROCOM 2 | MY410 | 437 |  | 3661238616271 | 0.9 | 400 | 200 | 100
7633669 | FVCX 19/EL160SL |  | 5220 |  | 3661238637115 | 312.9
7633670 | FVCX 24/EL160SL |  | 5414 |  | 3661238637122 | 340.9
7633671 | FVCX 32/EL160SL |  | 5753 |  | 3661238637139 | 368.9
7633672 | FVCR 19/EL160SL |  | 5511 |  | 3661238637146 | 312.9
7633673 | FVCR 24/EL160SL |  | 5705 |  | 3661238637153 | 340.9
7633674 | FVCR 32/EL160SL |  | 6044 |  | 3661238637160 | 368.9
COMPOSANTS
7624096 | FSC. 19 | MY103 | 3735 |  | 3661238617315 | 209 | 1220 | 750 | 1050
7624118 | FSC. 24 | MY108 | 3929 |  | 3661238617322 | 237 | 1220 | 750 | 1050
7624125 | FSC. 32 | MY113 | 4268 |  | 3661238617339 | 265 | 1220 | 750 | 1050
7616405 | BALLON EL160SL | ER592 | 951 |  | 3661238608696 | 98 | 700 | 680 | 1200
7613082 | KIT DE LIAISON BALLON EL160SL | ER597 | 388 |  | 3661238608139 | 5 | 860 | 250 | 135
7605717 | TABLEAU X OETROCOM 1 | MY409 | 146 |  | 3661238616264 | 0.9 | 400 | 200 | 100
7605715 | TABLEAU R OETROCOM 2 | MY410 | 437 |  | 3661238616271 | 0.9 | 400 | 200 | 100
7633675 | FSCX 19 P |  | 4342 |  | 3661238637177 | 224.9
7633676 | FSCX 24 P |  | 4536 |  | 3661238637177 | 252.9
7633677 | FSCX 32 P |  | 4875 |  | 3661238637191 | 280.9
7633678 | FSCR 19 P |  | 4633 |  | 3661238637207 | 224.9
7633679 | FSCR 24 P |  | 4827 |  | 3661238637214 | 252.9
7633680 | FSCR 32 P |  | 5166 |  | 3661238637221 | 280.9
COMPOSANTS
7624096 | FSC. 19 | MY103 | 3735 |  | 3661238617315 | 209 | 1220 | 750 | 1050
7624118 | FSC. 24 | MY108 | 3929 |  | 3661238617322 | 237 | 1220 | 750 | 1050
7624125 | FSC. 32 | MY113 | 4268 |  | 3661238617339 | 265 | 1220 | 750 | 1050
7616272 | KIT EQUIPEMENT HYDRAULIQUE | MY404 | 461 |  | 3661238603097 | 15 | 675 | 485 | 180
7605717 | TABLEAU X OETROCOM 1 | MY409 | 146 |  | 3661238616264 | 0.9 | 400 | 200 | 100
7605715 | TABLEAU R OETROCOM 2 | MY410 | 437 |  | 3661238616271 | 0.9 | 400 | 200 | 100
7633681 | FVCX 19 P/EL110SL |  | 5284 |  | 3661238637238 | 312.9
7633682 | FVCX 24 P/EL110SL |  | 5478 |  | 3661238637245 | 340.9
7633683 | FVCR 19 P/EL110SL |  | 5575 |  | 3661238637252 | 312.9
7633684 | FVCR 24 P/EL110SL |  | 5769 |  | 3661238637269 | 340.9
COMPOSANTS
7624096 | FSC. 19 | MY103 | 3735 |  | 3661238617315 | 209 | 1220 | 750 | 1050
7624118 | FSC. 24 | MY108 | 3929 |  | 3661238617322 | 237 | 1220 | 750 | 1050
7609915 | BALLON EL110SL | ER590 | 728 |  | 3661238608726 | 83 | 700 | 680 | 940
7614745 | KIT DE LIAISON BALLON EL110SL EQUIPEE | ER594 | 214 |  | 3661238608122 | 5 | 860 | 250 | 135
7616272 | KIT EQUIPEMENT HYDRAULIQUE | MY404 | 461 |  | 3661238603097 | 15 | 675 | 485 | 180
7605717 | TABLEAU X OETROCOM 1 | MY409 | 146 |  | 3661238616264 | 0.9 | 400 | 200 | 100
7605715 | TABLEAU R OETROCOM 2 | MY410 | 437 |  | 3661238616271 | 0.9 | 400 | 200 | 100
7633685 | FVCX 19 P/EL160SL |  | 5546 |  | 3661238637283 | 327.9
7633686 | FVCX 24 P/EL160SL |  | 5740 |  | 3661238637290 | 355.9
7633687 | FVCX 32 P/EL160SL |  | 6079 |  | 3661238637306 | 383.9
7633688 | FVCR 19 P/EL160SL |  | 5837 |  | 3661238637313 | 327.9
7633689 | FVCR 24 P/EL160SL |  | 6031 |  | 3661238637320 | 355.9
7633690 | FVCR 32 P/EL160SL |  | 6370 |  | 3661238637337 | 383.9
COMPOSANTS
7624096 | FSC. 19 | MY103 | 3735 |  | 3661238617315 | 209 | 1220 | 750 | 1050
7624118 | FSC. 24 | MY108 | 3929 |  | 3661238617322 | 237 | 1220 | 750 | 1050
7624125 | FSC. 32 | MY113 | 4268 |  | 3661238617339 | 265 | 1220 | 750 | 1050
7616405 | BALLON EL160SL | ER592 | 951 |  | 3661238608696 | 98 | 700 | 680 | 1200
7614827 | KIT DE LIAISON BALLON EL160SL EQUIPEE | ER596 | 253 |  | 3661238608146 | 5 | 860 | 250 | 135
7616272 | KIT EQUIPEMENT HYDRAULIQUE | MY404 | 461 |  | 3661238603097 | 15 | 675 | 485 | 180
7605717 | TABLEAU X OETROCOM 1 | MY409 | 146 |  | 3661238616264 | 0.9 | 400 | 200 | 100
7605715 | TABLEAU R OETROCOM 2 | MY410 | 437 |  | 3661238616271 | 0.9 | 400 | 200 | 100
7633691 | FSCX 19 F HOR |  | 4074 |  | 3661238637344 | 213.9
7633692 | FSCX 19 F VER |  | 4176 |  | 3661238637351 | 216.7
7633693 | FSCX 24 F HOR |  | 4268 |  | 3661238637368 | 241.9
7633694 | FSCX 24 F VER |  | 4370 |  | 3661238637375 | 244.7
7633695 | FSCX 32 F HOR |  | 4607 |  | 3661238637382 | 269.9
7633696 | FSCX 32 F VER |  | 4709 |  | 3661238637399 | 272.7
7633697 | FSCR 19 F HOR |  | 4365 |  | 3661238637405 | 213.9
7633698 | FSCR 19 F VER |  | 4467 |  | 3661238637412 | 216.7
7633699 | FSCR 24 F HOR |  | 4559 |  | 3661238637429 | 241.9
7633700 | FSCR 24 F VER |  | 4661 |  | 3661238637436 | 244.7
7633701 | FSCR 32 F HOR |  | 4898 |  | 3661238637443 | 269.9
7633702 | FSCR 32 F VER |  | 5000 |  | 3661238637450 | 272.7
COMPOSANTS
7624096 | FSC. 19 | MY103 | 3735 |  | 3661238617315 | 209 | 1220 | 750 | 1050
7624118 | FSC. 24 | MY108 | 3929 |  | 3661238617322 | 237 | 1220 | 750 | 1050
7624125 | FSC. 32 | MY113 | 4268 |  | 3661238617339 | 265 | 1220 | 750 | 1050
7605717 | TABLEAU X OETROCOM 1 | MY409 | 146 |  | 3661238616264 | 0.9 | 400 | 200 | 100
7605715 | TABLEAU R OETROCOM 2 | MY410 | 437 |  | 3661238616271 | 0.9 | 400 | 200 | 100
7605520 | KIT FLUX FORCE FSC. | MY405 | 97 |  | 3661238604179 | 1.9 | 510 | 460 | 175
100007638 | TERMINAL HORIZONTAL Ø 80/125 | FM183 | 96 |  | 3661238157972 | 2.1 | 1025 | 170 | 170
100002732 | TERMINAL VERTICAL PPS Ø 80/125 MM NOIR | DY843 | 149 |  | 3661238006621 | 4.2 | 1210 | 270 | 240
84887531 | COUDE A 87° ALU/PPS Ø 80/125 MM | DY131 | 49 |  | 3661238013636 | 0.7 | 200 | 200 | 150
7633703 | FVCX 19 F HOR/EL110SL |  | 5093 |  | 3661238637467 | 301.9
7633704 | FVCX 19 F VER/EL110SL |  | 5195 |  | 3661238637474 | 304.7
7633705 | FVCX 24 F HOR/EL110SL |  | 5287 |  | 3661238637481 | 329.9
7633706 | FVCX 24 F VER/EL110SL |  | 5389 |  | 3661238637498 | 332.7
7633707 | FVCR 19 F HOR/EL110SL |  | 5384 |  | 3661238637504 | 301.9
7633708 | FVCR 19 F VER/EL110SL |  | 5486 |  | 3661238637511 | 304.7
7633709 | FVCR 24 F HOR/EL110SL |  | 5578 |  | 3661238637528 | 329.9
7633710 | FVCR 24 F VER/EL110SL |  | 5680 |  | 3661238637535 | 332.7
COMPOSANTS
7624096 | FSC. 19 | MY103 | 3735 |  | 3661238617315 | 209 | 1220 | 750 | 1050
7624118 | FSC. 24 | MY108 | 3929 |  | 3661238617322 | 237 | 1220 | 750 | 1050
7609915 | BALLON EL110SL | ER590 | 728 |  | 3661238608726 | 83 | 700 | 680 | 940
7613103 | KIT DE LIAISON BALLON EL110SL | ER595 | 291 |  | 3661238608115 | 5 | 860 | 250 | 135
7605717 | TABLEAU X OETROCOM 1 | MY409 | 146 |  | 3661238616264 | 0.9 | 400 | 200 | 100
7605715 | TABLEAU R OETROCOM 2 | MY410 | 437 |  | 3661238616271 | 0.9 | 400 | 200 | 100
7605520 | KIT FLUX FORCE FSC. | MY405 | 97 |  | 3661238604179 | 1.9 | 510 | 460 | 175
100007638 | TERMINAL HORIZONTAL Ø 80/125 | FM183 | 96 |  | 3661238157972 | 2.1 | 1025 | 170 | 170
100002732 | TERMINAL VERTICAL PPS Ø 80/125 MM NOIR | DY843 | 149 |  | 3661238006621 | 4.2 | 1210 | 270 | 240
84887531 | COUDE A 87° ALU/PPS Ø 80/125 MM | DY131 | 49 |  | 3661238013636 | 0.7 | 200 | 200 | 150
7633712 | FVCX 19 F HOR/EL160SL |  | 5413 |  | 3661238637542 | 316.9
7633713 | FVCX 19 F VER/EL160SL |  | 5515 |  | 3661238637559 | 319.7
7633714 | FVCX 24 F HOR/EL160SL |  | 5607 |  | 3661238637566 | 344.9
7633715 | FVCX 24 F VER/EL160SL |  | 5709 |  | 3661238637573 | 347.7
7633716 | FVCX 32 F HOR/EL160SL |  | 5946 |  | 3661238637580 | 372.9
7633717 | FVCX 32 F VER/EL160SL |  | 6048 |  | 3661238637597 | 375.7
7633718 | FVCR 19 F HOR/EL160SL |  | 5704 |  | 3661238637603 | 316.9
7633719 | FVCR 19 F VER/EL160SL |  | 5806 |  | 3661238637610 | 319.7
7633721 | FVCR 24 F HOR/EL160SL |  | 5898 |  | 3661238637627 | 344.9
7633722 | FVCR 24 F VER/EL160SL |  | 6000 |  | 3661238637634 | 347.7
7633723 | FVCR 32 F HOR/EL160SL |  | 6237 |  | 3661238637641 | 372.9
7633725 | FVCR 32 F VER/EL160SL |  | 6339 |  | 3661238637658 | 375.7
COMPOSANTS
7624096 | FSC. 19 | MY103 | 3735 |  | 3661238617315 | 209 | 1220 | 750 | 1050
7624118 | FSC. 24 | MY108 | 3929 |  | 3661238617322 | 237 | 1220 | 750 | 1050
7624125 | FSC. 32 | MY113 | 4268 |  | 3661238617339 | 265 | 1220 | 750 | 1050
7616405 | BALLON EL160SL | ER592 | 951 |  | 3661238608696 | 98 | 700 | 680 | 1200
7613082 | KIT DE LIAISON BALLON EL160SL | ER597 | 388 |  | 3661238608139 | 5 | 860 | 250 | 135
7605717 | TABLEAU X OETROCOM 1 | MY409 | 146 |  | 3661238616264 | 0.9 | 400 | 200 | 100
7605715 | TABLEAU R OETROCOM 2 | MY410 | 437 |  | 3661238616271 | 0.9 | 400 | 200 | 100
7605520 | KIT FLUX FORCE FSC. | MY405 | 97 |  | 3661238604179 | 1.9 | 510 | 460 | 175
100007638 | TERMINAL HORIZONTAL Ø 80/125 | FM183 | 96 |  | 3661238157972 | 2.1 | 1025 | 170 | 170
100002732 | TERMINAL VERTICAL PPS Ø 80/125 MM NOIR | DY843 | 149 |  | 3661238006621 | 4.2 | 1210 | 270 | 240
84887531 | COUDE A 87° ALU/PPS Ø 80/125 MM | DY131 | 49 |  | 3661238013636 | 0.7 | 200 | 200 | 150
7633728 | FSCX 19 PF HOR |  | 4535 |  | 3661238637665 | 228.9
7633729 | FSCX 19 PF VER |  | 4637 |  | 3661238637672 | 231.7
7633730 | FSCX 24 PF HOR |  | 4729 |  | 3661238637689 | 256.9
7633731 | FSCX 24 PF VER |  | 4831 |  | 3661238637696 | 259.7
7633732 | FSCX 32 PF HOR |  | 5068 |  | 3661238637702 | 284.9
7633733 | FSCX 32 PF VER |  | 5170 |  | 3661238637719 | 287.7
7633734 | FSCR 19 PF HOR |  | 4826 |  | 3661238637726 | 228.9
7633735 | FSCR 19 PF VER |  | 4928 |  | 3661238637733 | 231.7
7633736 | FSCR 24 PF HOR |  | 5020 |  | 3661238637740 | 256.9
7633737 | FSCR 24 PF VER |  | 5122 |  | 3661238637757 | 259.7
7633738 | FSCR 32 PF HOR |  | 5359 |  | 3661238637764 | 284.9
7633739 | FSCR 32 PF VER |  | 5461 |  | 3661238637771 | 287.7
COMPOSANTS
7624096 | FSC. 19 | MY103 | 3735 |  | 3661238617315 | 209 | 1220 | 750 | 1050
7624118 | FSC. 24 | MY108 | 3929 |  | 3661238617322 | 237 | 1220 | 750 | 1050
7624125 | FSC. 32 | MY113 | 4268 |  | 3661238617339 | 265 | 1220 | 750 | 1050
7616272 | KIT EQUIPEMENT HYDRAULIQUE | MY404 | 461 |  | 3661238603097 | 15 | 675 | 485 | 180
7605717 | TABLEAU X OETROCOM 1 | MY409 | 146 |  | 3661238616264 | 0.9 | 400 | 200 | 100
7605715 | TABLEAU R OETROCOM 2 | MY410 | 437 |  | 3661238616271 | 0.9 | 400 | 200 | 100
7605520 | KIT FLUX FORCE FSC. | MY405 | 97 |  | 3661238604179 | 1.9 | 510 | 460 | 175
100007638 | TERMINAL HORIZONTAL Ø 80/125 | FM183 | 96 |  | 3661238157972 | 2.1 | 1025 | 170 | 170
100002732 | TERMINAL VERTICAL PPS Ø 80/125 MM NOIR | DY843 | 149 |  | 3661238006621 | 4.2 | 1210 | 270 | 240
84887531 | COUDE A 87° ALU/PPS Ø 80/125 MM | DY131 | 49 |  | 3661238013636 | 0.7 | 200 | 200 | 150
7633740 | FVCX 19 PF HOR/EL110SL |  | 5477 |  | 3661238637788 | 316.9
7633741 | FVCX 19 PF VER/EL110SL |  | 5579 |  | 3661238637795 | 319.7
7633742 | FVCX 24 PF HOR/EL110SL |  | 5671 |  | 3661238637801 | 344.9
7633743 | FVCX 24 PF VER/EL110SL |  | 5773 |  | 3661238637818 | 347.7
7633744 | FVCR 19 PF HOR/EL110SL |  | 5768 |  | 3661238637825 | 316.9
7633745 | FVCR 19 PF VER/EL110SL |  | 5870 |  | 3661238637832 | 319.7
7633746 | FVCR 24 PF HOR/EL110SL |  | 5962 |  | 3661238637849 | 344.9
7633747 | FVCR 24 PF VER/EL110SL |  | 6064 |  | 3661238637856 | 347.7
COMPOSANTS
7624096 | FSC. 19 | MY103 | 3735 |  | 3661238617315 | 209 | 1220 | 750 | 1050
7624118 | FSC. 24 | MY108 | 3929 |  | 3661238617322 | 237 | 1220 | 750 | 1050
7609915 | BALLON EL110SL | ER590 | 728 |  | 3661238608726 | 83 | 700 | 680 | 940
7614745 | KIT DE LIAISON BALLON EL110SL EQUIPEE | ER594 | 214 |  | 3661238608122 | 5 | 860 | 250 | 135
7616272 | KIT EQUIPEMENT HYDRAULIQUE | MY404 | 461 |  | 3661238603097 | 15 | 675 | 485 | 180
7605717 | TABLEAU X OETROCOM 1 | MY409 | 146 |  | 3661238616264 | 0.9 | 400 | 200 | 100
7605715 | TABLEAU R OETROCOM 2 | MY410 | 437 |  | 3661238616271 | 0.9 | 400 | 200 | 100
7605520 | KIT FLUX FORCE FSC. | MY405 | 97 |  | 3661238604179 | 1.9 | 510 | 460 | 175
100007638 | TERMINAL HORIZONTAL Ø 80/125 | FM183 | 96 |  | 3661238157972 | 2.1 | 1025 | 170 | 170
100002732 | TERMINAL VERTICAL PPS Ø 80/125 MM NOIR | DY843 | 149 |  | 3661238006621 | 4.2 | 1210 | 270 | 240
84887531 | COUDE A 87° ALU/PPS Ø 80/125 MM | DY131 | 49 |  | 3661238013636 | 0.7 | 200 | 200 | 150
7633748 | FVCX 19 PF HOR/EL160SL |  | 5739 |  | 3661238637863 | 331.9
7633749 | FVCX 19 PF VER/EL160SL |  | 5841 |  | 3661238637870 | 334.7
7633750 | FVCX 24 PF HOR/EL160SL |  | 5933 |  | 3661238637887 | 359.9
7633751 | FVCX 24 PF VER/EL160SL |  | 6035 |  | 3661238637894 | 362.7
7633752 | FVCX 32 PF HOR/EL160SL |  | 6272 |  | 3661238637900 | 387.9
7633753 | FVCX 32 PF VER/EL160SL |  | 6374 |  | 3661238637917 | 390.7
7633754 | FVCR 19 PF HOR/EL160SL |  | 6030 |  | 3661238637924 | 331.9
7633755 | FVCR 19 PF VER/EL160SL |  | 6132 |  | 3661238637924 | 334.7
7633756 | FVCR 24 PF HOR/EL160SL |  | 6224 |  | 3661238637948 | 359.9
7633757 | FVCR 24 PF VER/EL160SL |  | 6326 |  | 3661238637955 | 362.7
7633758 | FVCR 32 PF HOR/EL160SL |  | 6563 |  | 3661238637962 | 387.9
7633759 | FVCR 32 PF VER/EL160SL |  | 6665 |  | 3661238637979 | 390.7
COMPOSANTS
7624096 | FSC. 19 | MY103 | 3735 |  | 3661238617315 | 209 | 1220 | 750 | 1050
7624118 | FSC. 24 | MY108 | 3929 |  | 3661238617322 | 237 | 1220 | 750 | 1050
7624125 | FSC. 32 | MY113 | 4268 |  | 3661238617339 | 265 | 1220 | 750 | 1050
7616405 | BALLON EL160SL | ER592 | 951 |  | 3661238608696 | 98 | 700 | 680 | 1200
7614827 | KIT DE LIAISON BALLON EL160SL EQUIPEE | ER596 | 253 |  | 3661238608146 | 5 | 860 | 250 | 135
7616272 | KIT EQUIPEMENT HYDRAULIQUE | MY404 | 461 |  | 3661238603097 | 15 | 675 | 485 | 180
7605717 | TABLEAU X OETROCOM 1 | MY409 | 146 |  | 3661238616264 | 0.9 | 400 | 200 | 100
7605715 | TABLEAU R OETROCOM 2 | MY410 | 437 |  | 3661238616271 | 0.9 | 400 | 200 | 100
7605520 | KIT FLUX FORCE FSC. | MY405 | 97 |  | 3661238604179 | 1.9 | 510 | 460 | 175
100007638 | TERMINAL HORIZONTAL Ø 80/125 | FM183 | 96 |  | 3661238157972 | 2.1 | 1025 | 170 | 170
100002732 | TERMINAL VERTICAL PPS Ø 80/125 MM NOIR | DY843 | 149 |  | 3661238006621 | 4.2 | 1210 | 270 | 240
84887531 | COUDE A 87° ALU/PPS Ø 80/125 MM | DY131 | 49 |  | 3661238013636 | 0.7 | 200 | 200 | 150
OPTIONS CHAUDIERE
100004290 | STATION DE NEUTRALISATION | FM155 | 249 |  | 3661238004238 | 7.8 | 490 | 320 | 185
100004291 | RECHARGE STATION DE NEUTRALISATION | FM156 | 125 |  | 3661238004221 | 6.1 | 405 | 265 | 165
100004292 | SUPPORT STATION DE NEUTRALISATION | FM157 | 125 |  | 3661238004214 | 2 | 395 | 330 | 120
100004293 | POMPE DE RELEVAGE DES CONDENSATS | FM158 | 330 | 0.17 | 3661238004207 | 1.9 | 230 | 115 | 110
100012500 | FILTRE DEGAZEUR TIGERLOOP COMBI |  | 131
100020045 | KIT FILTRE FERNOX TF1 |  | 248
OPTIONS POUR TABLEAU X OETROCOM 1
88017904 | THERMOSTAT AMBIANCE PROGRAMMABLE | AD191 | 155 | 0.08 | 3661238102415 | 0.2 | 130 | 90 | 55
160246 | THERMOSTAT D'AMBIANCE PROGRAMMABLE (SANS FILS) | AD192 | 275 | 0.08 | 3661238102439 | 0.4 | 175 | 150 | 90
7609765 | THERMOSTAT D'AMBIANCE MODULANT FILAIRE RS200 -3 | AD306 | 198 | 0.08 | 8713809266462 | 0.4 | 148 | 100 | 52
7609764 | THERMOSTAT D'AMBIANCE MODULANT RADIO RS200 -3R | AD305 | 327 | 0.08 | 8713809266455 | 0.8 | 150 | 110 | 110
OPTIONS POUR TABLEAU R OETROCOM 2
7616602 | PLATINE + SONDE POUR 1 CIRCUIT AVEC VANNE MELANGEUSE | MY420 | 250 | 0.01 | 3661238625747 | 0.5 | 305 | 215 | 100
88017904 | THERMOSTAT AMBIANCE PROGRAMMABLE | AD191 | 155 | 0.08 | 3661238102415 | 0.2 | 130 | 90 | 55
160246 | THERMOSTAT D'AMBIANCE PROGRAMMABLE (SANS FILS) | AD192 | 275 | 0.08 | 3661238102439 | 0.4 | 175 | 150 | 90
7609765 | THERMOSTAT D'AMBIANCE MODULANT FILAIRE RS200 -3 | AD306 | 198 | 0.08 | 8713809266462 | 0.4 | 148 | 100 | 52
7609764 | THERMOSTAT D'AMBIANCE MODULANT RADIO RS200 -3R | AD305 | 327 | 0.08 | 8713809266455 | 0.8 | 150 | 110 | 110
OPTIONS ECS
100000030 | COLIS OPTION SONDE ECS | AD212 | 49.5 | 0.01 | 3661238011168 | 0.2 | 200 | 150 | 30
7622082 | KIT ACI | MY417 | 120 |  | 3661238614031 | 0.5 | 250 | 150 | 100
7619012 | TESTEUR D'ANODE MAGNESIUM | MY408 | 60 |  | 3661238608818 | 0.5 | 185 | 130 | 105
MODULES HYDRAULIQUES
7627199 | OPTION 2 FLEXIBLES MONTAGE MURAL | MY425 | 160 |  | 3661238625723 | 6 | 860 | 250 | 135
7627079 | KIT DE SECURITE POUR FS./FSB./FSC. | MY427 | 125 |  | 3661238627079 | 1.6 | 400 | 200 | 100
100020164 | COLLECTEUR 2/3 CIRCUITS | EA140 | 335 |  | 3661238575011 | 6.6 | 660 | 180 | 200
100020167 | CIRCUIT DIRECT P.ELEC HEE | EA143 | 619 | 0.17 | 3661238575042 | 5.1 | 460 | 270 | 235
100020168 | CIRCUIT V3V P.ELEC HEE | EA144 | 880 | 0.17 | 3661238575059 | 6 | 460 | 270 | 235
100020165 | CONSOLE MUR COLLECTEUR | EA141 | 42 |  | 3661238575028 | 1.2 | 220 | 125 | 70
100020166 | CONSOLE MUR 1 MODULE | EA142 | 112 |  | 3661238575035 | 1.6 | 220 | 125 | 70
7629813 | TUB CHAUDIERE/MODULE DROITE EF/EFU | MY460 | 165 |  | 3661238627734 | 3.5 | 615 | 205 | 205
7629815 | TUB CHAUDIERE/MODULE GAUCHE EF/EFU | MY465 | 165 |  | 3661238627741 | 3.7 | 615 | 205 | 205
7629824 | FLEXIBLES POUR MODULE MURAL | MY470 | 160 |  | 3661238627062 | 2.7 | 860 | 250 | 135
7629826 | KIT DE SECURITE EF/EFU/EFU | MY480 | 125 |  | 3661238627086 | 1 | 400 | 200 | 100
PPS Ø 80 MM
100015325 | KIT N° 1 RACCORDEMENT CHEMINÉE FLEXIBLE PPS Ø 80 MM | DY895 | 227 |  | 3661238380110 | 3.4 | 395 | 400 | 390
100017527 | KIT DE BASE PPS/ALU D80/125 | DY913 | 160 |  | 3661238496330 | 3.7 | 600 | 400 | 275
84887708 | ADAPTATEUR PPS Ø 60/100 SUR 80/125 MM | DY708 | 56 |  | 3661238012028 | 0.3 | 255 | 145 | 150
84887701 | KIT DE RACCORDEMENT CHEMINÉE PPS 60/80 MM | DY701 | 259 |  | 3661238012097 | 2.8 | 395 | 400 | 385
84887717 | KIT N° 1 KIT DE RACCORDEMENT CHEMINÉE PPS Ø 80 MM | DY717 | 151 |  | 3661238011946 | 2.9 | 395 | 405 | 390
84887546 | PIÈCE DE VISITE Ø 80 MM DROITE | DY146 | 56 |  | 3661238013506 | 0.3 | 300 | 145 | 150
84887757 | PLAQUE DE FINITION Ø80MM | DY757 | 39 |  | 3661238011595 | 0.3 | 310 | 230 | 140
84887613 | RALLONGE PPS Ø 80 MM LG= 250 MM (2 PIÈCES) | DY613 | 38 |  | 3661238012967 | 0.4 | 250 | 170 | 175
84887614 | RALLONGE PPS Ø 80 MM LG= 500 MM (2 PIÈCES) | DY614 | 36 |  | 3661238012950 | 0.7 | 500 | 160 | 150
84887615 | RALLONGE PPS Ø 80 MM LG= 1000 MM (2 PIÈCES) | DY615 | 49 |  | 3661238012943 | 1.3 | 1000 | 160 | 145
84887550 | RALLONGE PPS Ø 80 MM LG= 2000 MM (2 PIÈCES) | DY150 | 75 |  | 3661238013469 | 2.5 | 1960 | 150 | 150
84887552 | COUDE PPS À 90° | DY152 | 15 |  | 3661238013445 | 0.2 | 255 | 145 | 150
84887554 | COUDE PPS À 45° (2 PIECES) | DY154 | 33 |  | 3661238013421 | 0.3 | 200 | 200 | 150
84887563 | TÉ PPS AVEC COUVERCLE D'INSPECTION | DY163 | 56 |  | 3661238013353 | 0.4 | 290 | 220 | 170
84887551 | ETOILE DE CENTRAGE Ø 80 MM (2 PIECES) | DY151 | 13 |  | 3661238013452 | 0.1 | 300 | 300 | 40
84887585 | TERMINAL AVEC SOLIN DIAMÉTRE 80 | DY185 | 142 |  | 3661238013148 | 1.5 | 390 | 380 | 280
100008301 | COUDE DE REVISION PPS 87° Ø 80 MM (GRIS) | DY877 | 39 |  | 3661238102026 | 0.2 | 190 | 195 | 145
84887753 | TUYAU DE PROTECTION L500MM Ø 124MM | DY753 | 24 |  | 3661238011632 | 0.4 | 500 | 155 | 140
100015318 | ADAPTATEUR PPS Ø 80M-110F | DY902 | 50 |  | 3661238379909 | 0.3 | 195 | 195 | 145
100015319 | MANCHON PPS 80M-80F AVEC PRISE DE MESURE | DY903 | 45 |  | 3661238380219 | 0.2 | 195 | 195 | 145
PPS 80/125 MM
100002732 | TERMINAL VERTICAL PPS Ø 80/125 MM NOIR | DY843 | 149 |  | 3661238006621 | 4.2 | 1210 | 270 | 240
100002733 | TERMINAL VERTICAL PPS Ø 80/125 MM ROUGE | DY844 | 148 |  | 3661238006614 | 4.2 | 1210 | 265 | 240
84887716 | KIT N° 3 RACCORDEMENT CHAUDIÈRE PPS Ø 80/125 MM | DY716 | 138 |  | 3661238011953 | 2.4 | 500 | 290 | 260
84887524 | PIÈCE D'INSPECTION DROITE ALU/PPS Ø 80/125 MM | DY124 | 106 |  | 3661238013704 | 0.6 | 300 | 145 | 150
100008311 | COUDE DE REVISION ALU/PPS Ø 80/125 MM | DY875 | 111 |  | 3661238101920 | 0.7 | 195 | 195 | 145
100003271 | KIT DE RACCORDEMENT CHAUDIÈRE PERPENDICULAIRE | DY849 | 216 |  | 3661238005600 | 3.5 | 595 | 395 | 410
100003272 | KIT DE RACCORDEMENT CHAUDIÈRE SOUS CONDUIT | DY850 | 162 |  | 3661238005594 | 1.4 | 500 | 290 | 260
84887525 | TÉ D'INSPECTION ALU/PPS Ø 80/125 MM | DY125 | 122 |  | 3661238013698 | 0.8 | 315 | 235 | 150
84887526 | RALLONGE CONCENTRIQUE ALU/PPS 80/125 LG= 250 MM | DY126 | 39 |  | 3661238013681 | 0.5 | 255 | 145 | 150
84887527 | RALLONGE CONCENTRIQUE ALU/PPS 80/125 LG= 500 MM | DY127 | 45 |  | 3661238013674 | 0.9 | 520 | 140 | 140
84887528 | RALLONGE CONCENTRIQUE ALU/PPS 80/125 LG=1000 MM | DY128 | 67 |  | 3661238013667 | 1.7 | 1010 | 135 | 140
84887529 | RALLONGE CONCENTRIQUE ALU/PPS 80/125 LG=1950 MM | DY129 | 116 |  | 3661238013650 | 3.5 | 1960 | 150 | 150
84887758 | PLAQUE DE FINITION Ø125MM | DY758 | 62 |  | 3661238011588 | 0.5 | 310 | 235 | 145
84887763 | TUYAU DE PROTECTION L500MM Ø141MM | DY763 | 28 |  | 3661238011533 | 1.1 | 500 | 160 | 150
84887530 | MANC. COMP. D80/125 | DY130 | 69 |  | 3661238013643 | 0.6 | 300 | 140 | 145
84887531 | COUDE A 87° ALU/PPS Ø 80/125 MM | DY131 | 49 |  | 3661238013636 | 0.7 | 200 | 200 | 150
84887532 | COUDE CONCENTRIQUE 45° ALU/PPS Ø 80/125 MM (2 PIÈCES) | DY132 | 75 |  | 3661238013629 | 1 | 315 | 235 | 150
FLEXIBLE PPS Ø 80 MM
100015325 | KIT N° 1 RACCORDEMENT CHEMINÉE FLEXIBLE PPS Ø 80 MM | DY895 | 227 |  | 3661238380110 | 3.4 | 395 | 400 | 390
100015327 | TUBE FLEXIBLE LG=12,5M | DY897 | 341 |  | 3661238380134 | 8 | 1200 | 780 | 370
100015326 | TUBE FLEXIBLE LG=50M | DY896 | 1193 |  | 3661238380127 | 26 | 1200 | 800 | 1170
84887618 | ETOILE DE CENTRAGE POUR FLEXIBLE Ø 80 MM (2 PIÈCES) | DY618 | 35 |  | 3661238012912 | 0.2 | 300 | 300 | 70
100015328 | PIÈCE DE COUPLAGE FLEXIBLE Ø 80 MM | DY898 | 69 |  | 3661238380141 | 0.3 | 155 | 155 | 160
100015331 | OUTIL D'AIDE À L'INSERTION Ø 80 MM | DY901 | 171 |  | 3661238380172 | 1.4 | 300 | 210 | 185
100015330 | PIÈCE D'INSPECTION POUR TUBE FLEXIBLE | DY900 | 123 |  | 3661238380165 | 0.5 | 295 | 145 | 150
100015329 | TERMINAL AVEC SOLIN FLEX. Ø 80 MM | DY899 | 171 |  | 3661238380158 | 1.7 | 395 | 400 | 265
100015880 | ADAPTATEUR PPS FLEX Ø 80 MM | DY904 | 40 |  | 3661238417632 | 0.1 | 195 | 195 | 145
DIVERS FUMISTERIE
84887411 | SORTIE HORIZONTALE TOIT PENTE DE 30° A 45° ( uniquement pour tuiles mécaniques) | DY11 | 172 |  | 3661238013940 | 3.6 | 1020 | 700 | 370
84837729 | SORTIE DE TOIT EN PENTE DE 40° A 60° ( uniquement pour tuiles mécaniques) | CX49 | 172 |  | 3661238014367 | 3.5 | 920 | 700 | 320
84837731 | EMBASE D'ETANCHEITE POUR TOIT PLAT | CX51 | 41 |  | 3661238014343 | 0.6 | 400 | 400 | 155
84837121 | TUILE A DOUILLE 5 A 25° NOIRE | CX121 | 108 |  | 3661238014428 | 3 | 510 | 250 | 145
84837732 | TUILE A DOUILLE 25 A 45° NOIRE | CX52 | 75 |  | 3661238014336 | 3 | 520 | 250 | 145
84837734 | TUILE A DOUILLE 35 A 55° NOIRE | CX63 | 93 |  | 3661238014312 | 3.2 | 510 | 265 | 180
84837120 | TUILE A DOUILLE 5 A 25° ROUGE | CX120 | 108 |  | 3661238014435 | 3 | 515 | 245 | 145
84837783 | TUILE A DOUILLE 25 A 45° ROUGE | CX83 | 75 |  | 3661238014213 | 3 | 515 | 250 | 150
84837784 | TUILE A DOUILLE 35 A 55° ROUGE | CX84 | 93 |  | 3661238014206 | 3 | 520 | 265 | 180
84837741 | PLATINE DE FINITION INTERIEURE | CX72 | 16 |  | 3661238014251 | 0.7 | 245 | 210 | 3
100005002 | GRILLE DE PROTECTION INOX Ø 80/125 MM | DY865 | 169 |  | 3661238001886 | 2.6 | 275 | 270 | 270
84887435 | GRILLE D'AERATION EXTERIEURE 175 CM² | DY35 | 23 |  | 3661238013889 | 0.3 | 300 | 250 | 30
84887436 | GRILLE D'AERATION INTERIEURE 175 CM² | DY36 | 24 |  | 3661238013872 | 0.3 | 250 | 295 | 2
84837779 | COLLIER DE FIXATION Ø 125 MM PATTE LONGUE | CX79 | 14 |  | 3661238014237 | 0.4 | 230 | 160 | 200
84837118 | COLLIER DE FIXATION Ø 125 MM PATTE COURTE | CX118 | 11 |  | 3661238014459 | 0.2 | 225 | 185 | 20
84887451 | COLLIER D'ETANCHEITE POUR MONTAGE EXTERIEUR | DY51 | 26 |  | 3661238013841 | 0.2 | 150 | 130 | 60
GAMME EN FIN DE VIE
100015250 | PLU 153 P Condens |  | 4915 |  | 3661238379619 |  |  |  |  | D4
100015251 | CLU 153 P Condens |  | 6000 |  | 3661238379626 |  |  |  |  | D4
COMPOSANTS
100014273 | PLU 153 Condens | MT7 | 4517 |  | 3661238373419 | 160 | 980 | 740 | 1300 | D4
100014271 | CLU 153 Condens | MT5 | 5602 |  | 3661238373297 | 285 | 980 | 740 | 1860 | D4
100014710 | KIT DE RACCORDEMENT HYDRAULIQUE PLU/CLU | MT10 | 398 |  | 3661238376748 | 10 | 565 | 440 | 320 | D4
100015252 | PLU 153 F Condens HOR |  | 4784 |  | 3661238379633 |  |  |  |  | D4
100015253 | PLU 153 F Condens VER |  | 4886 |  | 3661238379640 |  |  |  |  | D4
100015254 | CLU 153 F Condens HOR |  | 5876 |  | 3661238379657 |  |  |  |  | D4
100015255 | CLU 153 F Condens VER |  | 5978 |  | 3661238379664 |  |  |  |  | D4
COMPOSANTS
100014274 | PLU 153 F Condens | MT8 | 4688 |  | 3661238373426 | 160 | 980 | 740 | 1300 | D4
100014272 | CLU 153 F Condens | MT6 | 5780 |  | 3661238373303 | 260 | 980 | 740 | 1860 | D4
100007638 | TERMINAL HORIZONTAL Ø 80/125 | FM183 | 96 |  | 3661238157972 | 2.12 | 1025 | 170 | 170 | C0
100002732 | TERMINAL VERTICAL PPS Ø 80/125 mm NOIR | DY843 | 149 |  | 3661238006621 | 4.2 | 1210 | 270 | 240 | C0
84887531 | COUDE A 87° ALU/PPS Ø 80/125 mm | DY131 | 49 |  | 3661238013636 | 0.66 | 200 | 200 | 150 | C0
100015256 | PLU 153 P F Condens HOR |  | 5182 |  | 3661238379671 |  |  |  |  | D4
100015257 | PLU 153 P F Condens VER |  | 5284 |  | 3661238379688 |  |  |  |  | D4
100015258 | CLU 153 P F Condens HOR |  | 6274 |  | 3661238379695 |  |  |  |  | D4
100015259 | CLU 153 P F Condens VER |  | 6376 |  | 3661238379701 |  |  |  |  | D4
COMPOSANTS
100014274 | PLU 153 F Condens | MT8 | 4688 |  | 3661238373426 | 160 | 980 | 740 | 1300 | D4
100014272 | CLU 153 F Condens | MT6 | 5780 |  | 3661238373303 | 260 | 980 | 740 | 1860 | D4
100014710 | KIT DE RACCORDEMENT HYDRAULIQUE PLU/CLU | MT10 | 398 |  | 3661238376748 | 10 | 565 | 440 | 320 | D4
100007638 | TERMINAL HORIZONTAL Ø 80/125 | FM183 | 96 |  | 3661238157972 | 2.12 | 1025 | 170 | 170 | C0
100002732 | TERMINAL VERTICAL PPS Ø 80/125 mm NOIR | DY843 | 149 |  | 3661238006621 | 4.2 | 1210 | 270 | 240 | C0
84887531 | COUDE A 87° ALU/PPS Ø 80/125 mm | DY131 | 49 |  | 3661238013636 | 0.66 | 200 | 200 | 150 | C0
OPTIONS
100004290 | STATION DE NEUTRALISATION | FM155 | 249 |  | 3661238004238 | 7.75 | 490 | 320 | 185 | C0
100004291 | RECHARGE STATION DE NEUTRALISATION | FM156 | 125 |  | 3661238004221 | 6.14 | 405 | 265 | 165 | C0
100004292 | COLIS SUPPORT STATION DE NEUTRALISATION | FM157 | 125 |  | 3661238004214 | 2 | 395 | 330 | 120 | C0
100004293 | POMPE DE RELEVAGE DES CONDENSATS | FM158 | 330 | 0.17 | 3661238004207 | 1.91 | 230 | 115 | 110 | C0
100012500 | FILTRE DEGAZEUR TIGERLOOP COMBI |  | 131 | [6 empty] | C0
OPTIONS ECS
100000492 | KIT ANODE MAGNESIUM | EA103 | 64 |  | 3661238011069 | 0.9 | 560 | 90 | 85 | C0
89557010 | KIT ENSEMBLE CHAUFFANT 2400 W | BH88 | 543 |  | 3661238102378 | 3.2 | 660 | 215 | 215 | C0
89557009 | KIT DE TRANSFORMATION G/R 3/4 '' ET 1 '' | BH84 | 30 |  | 3661238047563 | 0.325 | 200 | 140 | 45 | C0
100000030 | COLIS OPTION SONDE ECS | AD212 | 47 | 0.01 | 3661238011168 | 0.16 | 200 | 150 | 30 | C0
100007834 | KIT DE LIAISON PU/PK150/GBM | EA116 | 504 |  | 3661238113350 | 7 | 600 | 500 | 135 | C0
FUMISTERIE
PPS Ø 80 MM
100017527 | KIT DE BASE PPS/ALU Ø 80/125 | DY913 | 160 |  | 3661238496330 | 3.7 | 600 | 400 | 275 | C0
84887708 | ADAPTATEUR ALU Ø 60/100 MM SUR 80/125 MM | DY708 | 56 |  | 3661238012028 | 0.33 | 255 | 145 | 150 | C0
84887717 | KIT N° 1 KIT DE RACCORDEMENT CHEMINÉE PPS Ø 80 mm | DY717 | 151 |  | 3661238011946 | 2.89 | 395 | 405 | 390 | C0
84887546 | PIÈCE DE VISITE Ø 80 mm droite | DY146 | 56 |  | 3661238013506 | 0.29 | 300 | 145 | 150 | C0
84887757 | PLAQUE DE FINITION Ø80MM | DY757 | 39 |  | 3661238011595 | 0.46 | 310 | 230 | 150 | C0
84887613 | RALLONGE PPS Ø 80 mm L= 250 mm (2 PCS) | DY613 | 38 |  | 3661238012967 | 0.37 | 250 | 170 | 175 | C0
84887614 | RALLONGE PPS Ø 80 mm L= 500 mm (2 PCS) | DY614 | 36 |  | 3661238012950 | 0.68 | 500 | 160 | 150 | C0
84887615 | RALLONGE PPS Ø 80 mm L= 1000 mm (2 PCS) | DY615 | 49 |  | 3661238012943 | 1.25 | 1000 | 160 | 145 | C0
84887550 | RALLONGE PPS Ø 80 mm LG= 2000 mm (2 PIÈCES) | DY150 | 75 |  | 3661238013469 | 2.49 | 1960 | 150 | 150 | C0
84887552 | COUDE PPS À 90° | DY152 | 15 |  | 3661238013445 | 0.2 | 255 | 145 | 150 | C0
84887554 | COUDE PPS À 45° (2 PCS) | DY154 | 33 |  | 3661238013421 | 0.32 | 200 | 200 | 150 | C0
84887563 | T PPS AVEC COUVERCLE D'INSPECTION | DY163 | 56 |  | 3661238013353 | 0.39 | 290 | 220 | 170 | C0
84887551 | COLLIER DE CENTRAGE Ø 80mm (2 PIECES) | DY151 | 13 |  | 3661238013452 | 0.1 | 300 | 300 | 40 | C0
100008301 | COUDE DE REVISION PPS 87° Ø 80 mm (GRIS) | DY877 | 39 |  | 3661238102026 | 0.24 | 190 | 195 | 145 | C0
84887753 | TUYAU DE PROTECTION L500MM Ø 124MM | DY753 | 24 |  | 3661238011632 | 0.8 | 505 | 155 | 150 | C0
100015318 | ADAPTATEUR PPS D80M-110F | DY902 | 50 |  | 3661238379909 | 0.25 | 150 | 150 | 150 | C0
100015319 | MANCHON PPS D80M-80F AVEC PRISE DE MESURE | DY903 | 45 |  | 3661238380219 | 0.25 | 205 | 205 | 225 | C0
PPS 80/125 MM
100002732 | TERMINAL VERTICAL PPS Ø 80/125 mm NOIR | DY843 | 149 |  | 3661238006621 | 4.2 | 1210 | 270 | 240 | C0
100002733 | TERMINAL VERTICAL PPS Ø 80/125 mm ROUGE | DY844 | 148 |  | 3661238006614 | 4.2 | 1210 | 265 | 240 | C0
84887716 | KIT N° 3 RACCORDEMENT CHAUDIÈRE PPS Ø 80/125 mm | DY716 | 138 |  | 3661238011953 | 2.36 | 500 | 290 | 260 | C0
84887524 | PIÈCE D'INSPECTION DROITE ALU/PPS Ø 80/125 mm | DY124 | 106 |  | 3661238013704 | 0.55 | 300 | 145 | 150 | C0
100008311 | COUDE DE REVISION ALU/PPS Ø 80/125 mm | DY875 | 111 |  | 3661238101920 | 0.68 | 195 | 195 | 145 | C0
100003271 | KIT DE RACCORDEMENT CHAUDIÈRE PERPENDICULAIRE | DY849 | 216 |  | 3661238005600 | 3.5 | 595 | 395 | 410 | C0
100003272 | KIT DE RACCORDEMENT CHAUDIÈRE SOUS CONDUIT | DY850 | 162 |  | 3661238005594 | 1.44 | 500 | 290 | 260 | C0
84887525 | TÉ D'INSPECTION ALU/PPS Ø 80/125 mm | DY125 | 122 |  | 3661238013698 | 0.82 | 315 | 235 | 150 | C0
84887526 | RALLONGE CONCENTRIQUE ALU/PPS 80/125 LG= 250 mm | DY126 | 39 |  | 3661238013681 | 0.47 | 255 | 145 | 150 | C0
84887527 | RALLONGE CONCENTRIQUE ALU/PPS 80/125 LG= 500 mm | DY127 | 45 |  | 3661238013674 | 0.9 | 520 | 140 | 140 | C0
84887528 | RALLONGE CONCENTRIQUE ALU/PPS 80/125 LG=1000 mm | DY128 | 67 |  | 3661238013667 | 1.7 | 1010 | 135 | 140 | C0
84887529 | RALLONGE CONCENTRIQUE ALU/PPS 80/125 LG=1950 mm | DY129 | 116 |  | 3661238013650 | 3.5 | 1960 | 150 | 150 | C0
84887758 | PLAQUE DE FINITION Ø125MM | DY758 | 62 |  | 3661238011588 | 0.52 | 310 | 235 | 145 | C0
84887763 | TUYAU DE PROTECTION L500MM Ø141MM | DY763 | 28 |  | 3661238011533 | 0.98 | 500 | 155 | 150 | C0
84887531 | COUDE A 87° ALU/PPS Ø 80/125 mm | DY131 | 49 |  | 3661238013636 | 0.66 | 200 | 200 | 150 | C0
84887532 | COUDE CONCENTRIQUE 45° ALU/PPS Ø 80/125 mm (2 PCES) | DY132 | 75 |  | 3661238013629 | 1 | 315 | 235 | 150 | C0
DIVERS FUMISTERIE
84887411 | SORTIE HORIZONTALE TOIT PENTE DE 30° A 45° ( uniquement pour tuiles mécaniques) | DY11 | 172 |  | 3661238013940 | 3.57 | 1020 | 700 | 370 | C0
84837729 | SORTIE DE TOIT EN PENTE DE 40° A 60° ( uniquement pour tuiles mécaniques) | CX49 | 172 |  | 3661238014367 | 3.5 | 920 | 700 | 320 | C0
84837731 | EMBASE D'ETANCHE TOIT PLAT | CX51 | 41 |  | 3661238014343 | 0.5 | 400 | 400 | 155 | C0
84837121 | TUILE A DOUILLE 5 A 25 NOIRE | CX121 | 108 |  | 3661238014428 | 2.96 | 510 | 250 | 145 | C0
84837732 | TUILE A DOUILLE 25 A 35' NOIRE | CX52 | 75 |  | 3661238014336 | 3 | 520 | 250 | 145 | C0
84837734 | TUILE A DOUILLE 35 A 55° NOIRE | CX63 | 93 |  | 3661238014312 | 3.17 | 510 | 265 | 180 | C0
84837120 | TUILE A DOUILLE 5 A 25° ROUGE | CX120 | 108 |  | 3661238014435 | 3.02 | 515 | 245 | 145 | C0
84837783 | TUILE A DOUILLE 25 A 35 ROUGE | CX83 | 75 |  | 3661238014213 | 3 | 515 | 250 | 150 | C0
84837784 | TUILE A DOUILLE 25 A 55 ROUGE | CX84 | 93 |  | 3661238014206 | 2.95 | 520 | 265 | 180 | C0
84837741 | PLATINE DE FINITION INTER | CX72 | 16 |  | 3661238014251 | 0.54 | 245 | 210 | 3 | C0
100005002 | PANIER DE PROTECTION INOX Ø 80/125 | DY865 | 169 |  | 3661238001886 | 2.59 | 275 | 270 | 270 | C0
84887435 | GRILLE D'AERATION EXTERIEURE 250 X 300 mm | DY35 | 23 |  | 3661238013889 | 0.35 | 300 | 250 | 30 | C0
84887436 | GRILLE D'AERATION INTERIEUR 250X300 mm | DY36 | 24 |  | 3661238013889 | 0.35 | 300 | 250 | 30 | C0
84837779 | COLLIER DE FIXATION D.125 mm PATTE LONGUE | CX79 | 14 |  | 3661238014237 | 0.24 | 230 | 160 | 200 | C0
84837118 | COLLIER DE FIXATION D.125 MM PATTE COURTE | CX118 | 11 |  | 3661238014459 | 0.19 | 225 | 185 | 20 | C0
84887451 | COLLIER D'ETANCHEITE MONTAGE EXTERIEUR | DY51 | 26 |  | 3661238013841 | 0.15 | 150 | 130 | 60 | C0
GAMME EN FIN DE VIE
100003900 | PUX 153 CONDENS |  | 4865 |  | 3661238111622 |  |  |  |  | C0
100003901 | PUX 154 CONDENS |  | 5065 |  | 3661238111615 |  |  |  |  | C0
100003902 | PUX 155 CONDENS |  | 5284 |  | 3661238111608 |  |  |  |  | C0
100003903 | PUR 153 CONDENS |  | 5517 |  | 3661238111592 |  |  |  |  | C0
100003904 | PUR 154 CONDENS |  | 5717 |  | 3661238111585 |  |  |  |  | C0
100003905 | PUR 155 CONDENS |  | 5936 |  | 3661238111578 |  |  |  |  | C0
COMPOSANTS
100003890 | PU 153 CONDENS | FT56 | 4254 |  | 3661238111653 | 192 | 1450 | 720 | 1030 | C0
100003891 | PU 154 CONDENS | FT57 | 4454 |  | 3661238111646 | 223 | 1450 | 720 | 1030 | C0
100003892 | PU 155 CONDENS | FT58 | 4673 |  | 3661238111639 | 249 | 1450 | 720 | 1030 | C0
100002001 | TABLEAU CDE X /TA | FT41 | 611 |  | 3661238112766 | 4.8 | 415 | 425 | 195 | C0
100004587 | TABLEAU R/TA | FT63 | 1263 |  | 3661238110427 | 5.2 | 415 | 425 | 195 | C0
100004150 | PUX 153 CONDENS/OBC 162 |  | 6921 |  | 3661238111431 |  |  |  |  | C0
100004151 | PUX 154 CONDENS/OBC 162 |  | 7121 |  | 3661238111424 |  |  |  |  | C0
100004152 | PUX 155 CONDENS/OBC 262 |  | 7670 |  | 3661238111417 |  |  |  |  | C0
100004153 | PUR 153 CONDENS/OBC 162 |  | 7573 |  | 3661238111400 |  |  |  |  | C0
100004154 | PUR 154 CONDENS/OBC 162 |  | 7773 |  | 3661238111394 |  |  |  |  | C0
100004155 | PUR 155 CONDENS/OBC 262 |  | 8322 |  | 3661238111387 |  |  |  |  | C0
COMPOSANTS
100003890 | PU 153 CONDENS | FT56 | 4254 |  | 3661238111653 | 192 | 1450 | 720 | 1030 | C0
100003891 | PU 154 CONDENS | FT57 | 4454 |  | 3661238111646 | 223 | 1450 | 720 | 1030 | C0
100003892 | PU 155 CONDENS | FT58 | 4673 |  | 3661238111639 | 249 | 1450 | 720 | 1030 | C0
100001610 | OBC 162 /TA | BH105 | 1458 |  | 3661238112780 | 94.5 | 680 | 680 | 1110 | C0
100001611 | OBC 252 /TA | BH106 | 1788 |  | 3661238112773 | 123 | 680 | 680 | 1480 | C0
89557702 | PANNEAU AVANT | BH87 | 150 |  | 3661238102361 | 3.85 | 680 | 640 | 100 | C0
100004041 | COLIS TUBULURES | BH108 | 448 |  | 3661238004986 | 6 | 575 | 500 | 135 | C0
100002001 | TABLEAU CDE X /TA | FT41 | 611 |  | 3661238112766 | 4.8 | 415 | 425 | 195 | C0
100004587 | TABLEAU R/TA | FT63 | 1263 |  | 3661238110427 | 5.2 | 415 | 425 | 195 | C0
GAMME EN FIN DE VIE
100004042 | CUX 153 CONDENS |  | 6457 |  | 3661238111561 |  |  |  |  | C0
100004043 | CUX 154 CONDENS |  | 6658 |  | 3661238111554 |  |  |  |  | C0
100004044 | CUR 153 CONDENS |  | 7109 |  | 3661238111547 |  |  |  |  | C0
100004045 | CUR 154 CONDENS |  | 7310 |  | 3661238111530 |  |  |  |  | C0
COMPOSANTS
100004048 | CORPS 3 ELTS | FT61 | 3659 |  | 3661238004979 | 188 | 1450 | 720 | 1030 | C0
100004049 | CORPS 4 ELTS | FT62 | 3818 |  | 3661238004962 | 212 | 1450 | 720 | 1030 | C0
100004046 | JAQUETTE CU 153 CONDENS | FT59 | 1116 |  | 3661238111523 | 79 | 750 | 1480 | 900 | C0
100004047 | JAQUETTE CU 154 CONDENS | FT60 | 1158 |  | 3661238111516 | 92 | 750 | 1480 | 900 | C0
100001612 | PREPARATEUR LI130 / TA | BH107 | 1071 |  | 3661238009967 | 75 | 680 | 680 | 930 | C0
100002001 | TABLEAU CDE X /TA | FT41 | 611 |  | 3661238112766 | 4.8 | 415 | 425 | 195 | C0
100004587 | TABLEAU R/TA | FT63 | 1263 |  | 3661238110427 | 5.2 | 415 | 425 | 195 | C0
OPTIONS
100004290 | STATION DE NEUTRALISATION | FM155 | 249 |  | 3661238004238 | 7.75 | 490 | 320 | 185 | C0
100004291 | RECHARGE STATION DE NEUTRALISATION | FM156 | 125 |  | 3661238004221 | 6.14 | 405 | 265 | 165 | C0
100004292 | COLIS SUPPORT STATION DE NEUTRALISATION | FM157 | 125 |  | 3661238004214 | 2 | 395 | 330 | 120 | C0
100004293 | POMPE DE RELEVAGE DES CONDENSATS | FM158 | 330 | 0.17 | 3661238004207 | 1.91 | 230 | 115 | 110 | C0
100005760 | THERMOSTAT DE SECURITE DES FUMEES | FM163 | 200 | 0.01 | 3661238001824 | 0.64 | 165 | 160 | 100 | C0
100006120 | SILENCIEUX F110 | FM164 | 414 |  | 3661238091801 | 1.7 | 500 | 285 | 255 | C0
OPTIONS TABLEAU
88017014 | PLATINE + SONDE V3V | AD196 | 173 | 0.01 | 3661238102422 | 0.52 | 260 | 170 | 120 | C0
88017017 | SONDE DEPART v3v | AD199 | 78 | 0.01 | 3661238049185 | 0.21 | 150 | 200 | 40 | C0
161118 | COMMANDE A DISTANCE INTERACTIVE AD194 | AD194 | 189 |  | 3661238106505 | 0.15 | 0 | 0 | 0 | C0
100002803 | COMMANDE A DISTANCE SIMPLIFIEE AD208 | AD208 | 100 | 0.08 | 3661238554931 | 0.2 | 120 | 85 | 40 | C0
88017887 | SONDES POUR BALLON TAMPON | AD160 | 93 | 0.01 | 3661238048720 | 0.21 | 210 | 170 | 40 | C7
88017851 | CABLE DE LIAISON BUS LG 12 M | AD134 | 106 | 0.01 | 3661238048850 | 0.37 | 350 | 260 | 30 | C0
88017904 | THERMOSTAT AMBIANCE PROGRAMMABLE | AD191 | 155 | 0.08 | 3661238102415 | 0.25 | 135 | 90 | 55 | C0
88017010 | THERMOSTAT D'AMBIANCE PROGRAMMABLE (SANS FILS) | AD192 | 275 | 0.08 | 3661238102439 | 0.425 | 180 | 150 | 90 | C0
OPTIONS ECS
100000492 | KIT ANODE MAGNESIUM | EA103 | 64 |  | 3661238011069 | 0.9 | 560 | 90 | 85 | C0
89557010 | KIT ENSEMBLE CHAUFFANT 2400 W | BH88 | 543 |  | 3661238102378 | 3.2 | 660 | 215 | 215 | C0
89557009 | KIT DE TRANSFORMATION G/R 3/4 '' ET 1 '' | BH84 | 30 |  | 3661238047563 | 0.325 | 200 | 140 | 45 | C0
100000030 | COLIS OPTION SONDE ECS | AD212 | 47 | 0.01 | 3661238011168 | 0.16 | 200 | 150 | 30 | C0
100007834 | KIT DE LIAISON PU/PK150/GBM | EA116 | 504 |  | 3661238113350 | 7 | 600 | 500 | 135 | C0
MODULES HYDRAULIQUES
89997001 | JEU DE 2 CROIX DE RACCORDEMENT | EA46 | 56 |  | 3661238044746 | 1.3 | 175 | 140 | 90 | C0
100004860 | TUBULURES A GAUCHE CHAUDIERE/MODULE | EA98 | 116 |  | 3661238002111 | 2.85 | 630 | 310 | 120 | C0
100004861 | TUBULURES A DROITE CHAUDIERE/MODULE | EA99 | 152 |  | 3661238002104 | 4.1 | 625 | 345 | 120 | C0
89997009 | KIT DE SECURITE DTG | EA54 | 125 |  | 3661238044692 | 1.61 | 390 | 230 | 135 | C0
100020164 | COLLECTEUR 2/3 CIRCUITS | EA140 | 335 |  | 3661238575011 | 6.6 | 660 | 180 | 200 | C0
100020165 | CONSOLE MUR COLLECTEUR | EA141 | 42 |  | 3661238575028 | 1.2 | 220 | 125 | 70 | C0
100020166 | CONSOLE MUR 1 MODULE | EA142 | 112 |  | 3661238575035 | 1.6 | 220 | 125 | 70 | C0
100020167 | CIRCUIT DIRECT P.ELEC CLASSE A | EA143 | 619 | 0.17 | 3661238575042 | 5.1 | 460 | 270 | 235 | C0
100020169 | MODULE HYDR COMPACT 2 CIRCUITS HEE | EA145 | 1101 | 0.174 | 3661238575059 | 9 | 525 | 415 | 210 | C0
OPTIONS DE MODULES HYDRAULIQUES CIRCUIT V3V
89997044 | KIT DE TRANSFORMATION VANNE MOTORISEE EN VANNE MANUELLE | EA79 | 42 |  | 3661238044500 | 0.22 | 155 | 105 | 100 | C0
FUMISTERIE
PPS Ø 110 mm
84887577 | KIT DE RACCORDEMENT CHEMINEE PPS Ø 110 MM | DY177 | 248 |  | 3661238013223 | 2.68 | 395 | 300 | 510 | C0
84887578 | TUYAU PPS Ø 110 mm LG = 1950 mm (GRIS) | DY178 | 70 |  | 3661238013216 | 2.46 | 1960 | 150 | 150 | C0
84887579 | TUYAU PPS Ø 110 mm LG = 1000 mm (GRIS) | DY179 | 39 |  | 3661238013209 | 1.24 | 1015 | 130 | 140 | C0
84887580 | TUYAU PPS Ø 110 mm LG = 500 mm (GRIS) | DY180 | 29 |  | 3661238013193 | 0.62 | 515 | 135 | 140 | C0
84887581 | COUDE PPS 87° Ø 110 mm (GRIS) | DY181 | 34 |  | 3661238013186 | 0.33 | 255 | 190 | 150 | C0
84887582 | COUDE PPS 45° Ø 110 mm (GRIS) | DY182 | 46 |  | 3661238013179 | 0.52 | 295 | 215 | 165 | C0
84887583 | T DE REVISIONØ 110 mm (GRIS) | DY183 | 46 |  | 3661238013162 | 0.46 | 300 | 150 | 150 | C0
84887587 | ETOILE DE CENTRAGE PPS Ø 110 mm (2 PIECES) | DY187 | 14 |  | 3661238013124 | 0.1 | 300 | 300 | 30 | C0
84887588 | COUDE DE REVISION PPS 87° Ø 110 MM (GRIS) | DY188 | 70 |  | 3661238013117 | 0.52 | 315 | 235 | 150 | C0
84887772 | PLAQUE DE FINITION | DY772 | 56 |  | 3661238011458 | 0.49 | 310 | 230 | 145 | C0
84887773 | FOURREAU Ø165mm L 500mm | DY773 | 39 |  | 3661238011441 | 1.23 | 515 | 165 | 170 | C3
84887435 | GRILLE D'AERATION EXTERIEURE 250 X 300 mm | DY35 | 23 |  | 3661238013889 | 0.35 | 300 | 250 | 30 | C0
PPS Ø 80 mm
84887613 | RALLONGE PPS Ø 80 mm L= 250 mm (2 PCS) | DY613 | 38 |  | 3661238012967 | 0.37 | 250 | 170 | 175 | C0
84887614 | RALLONGE PPS Ø 80 mm L= 500 mm (2 PCS) | DY614 | 36 |  | 3661238012950 | 0.68 | 500 | 160 | 150 | C0
84887615 | RALLONGE PPS Ø 80 mm L= 1000 mm (2 PCS) | DY615 | 49 |  | 3661238012943 | 1.25 | 1000 | 160 | 145 | C0
84887550 | RALLONGE PPS Ø 80 mm L= 2000 mm (2 PIECES) | DY150 | 75 |  | 3661238013469 | 2.49 | 1960 | 150 | 150 | C0
84887552 | COUDE PPS à 90° | DY152 | 15 |  | 3661238013445 | 0.2 | 255 | 145 | 150 | C0
84887554 | COUDE PPS a 45° (2 PCS) | DY154 | 33 |  | 3661238013421 | 0.32 | 200 | 200 | 150 | C0
100008301 | COUDE DE REVISION PPS 87° Ø 80 mm (GRIS) | DY877 | 39 |  | 3661238102026 | 0.24 | 190 | 195 | 145 | C0
84887563 | T PPS AVEC COUVERCLE D'INSPECTION | DY163 | 56 |  | 3661238013353 | 0.39 | 290 | 220 | 170 | C0
84887551 | COLLIER DE CENTRAGE Ø 80 mm (2 PIECES) | DY151 | 13 |  | 3661238013452 | 0.1 | 300 | 300 | 40 | C0
84887546 | PIÈCE DE VISITE Ø 80 mm droite | DY146 | 56 |  | 3661238013506 | 0.29 | 300 | 145 | 150 | C0
84887757 | PLAQUE DE FINITION Ø80 mm | DY757 | 39 |  | 3661238011595 | 0.46 | 310 | 230 | 150 | C0
84887753 | TUYAU DE PROTECTION L500 mm Ø124 mm | DY753 | 24 |  | 3661238011632 | 0.8 | 505 | 155 | 150 | C0
FLEXIBLE PPS Ø 80 mm
100015325 | KIT N° 1 RACCORDEMENT CHEMINÉE FLEXIBLE PPS Ø 80 mm | DY895 | 227 |  | 3661238380110 | 2.87 | 395 | 395 | 380 | C0
100015327 | TUBE FLEXIBLE LG=12,5M | DY897 | 341 |  | 3661238380134 | 8.7 | 1200 | 1220 | 250 | C0
100015326 | TUBE FLEXIBLE LG=50M | DY896 | 1193 |  | 3661238380127 | 35 | 1600 | 1660 | 410 | C0
84887618 | ETOILE DE CENTRAGE POUR FLEXIBLE Ø 80 mm (2 PIÈCES) | DY618 | 35 |  | 3661238012912 | 0.2 | 300 | 300 | 70 | C0
100015328 | PIÈCE DE COUPLAGE FLEXIBLE Ø 80 mm | DY898 | 69 |  | 3661238380141 | 0.25 | 150 | 150 | 150 | C0
100015331 | OUTIL D'AIDE À L'INSERTION Ø 80 mm | DY901 | 171 |  | 3661238380172 | 1.4 | 300 | 210 | 185 | C0
100015330 | PIÈCE D'INSPECTION POUR TUBE FLEXIBLE | DY900 | 123 |  | 3661238380165 | 0.5 | 295 | 140 | 140 | C0
100015329 | TERMINAL AVEC SOLIN FLEX. Ø 80 mm | DY899 | 171 |  | 3661238380158 | 1.74 | 385 | 385 | 250 | C0
GAMME EN FIN DE VIE
100008108 | PUX 153 F CONDENS HOR |  | 4961 |  | 3661238551411 |  |  |  |  | C0
100008109 | PUX 154 F CONDENS HOR |  | 5161 |  | 3661238551435 |  |  |  |  | C0
100008120 | PUX 155 F CONDENS HOR |  | 5380 |  | 3661238551442 |  |  |  |  | C0
100008121 | PUR 153 F CONDENS HOR |  | 5613 |  | 3661238551459 |  |  |  |  | C0
100008122 | PUR 154 F CONDENS HOR |  | 5813 |  | 3661238551466 |  |  |  |  | C0
100008123 | PUR 155 F CONDENS HOR |  | 6032 |  | 3661238551473 |  |  |  |  | C0
100008124 | PUX 153 F CONDENS VER |  | 5063 |  | 3661238551480 |  |  |  |  | C0
100008125 | PUX 154 F CONDENS VER |  | 5263 |  | 3661238551497 |  |  |  |  | C0
100008126 | PUX 155 F CONDENS VER |  | 5482 |  | 3661238551503 |  |  |  |  | C0
100008127 | PUR 153 F CONDENS VER |  | 5715 |  | 3661238551510 |  |  |  |  | C0
100008128 | PUR 154 F CONDENS VER |  | 5915 |  | 3661238551527 |  |  |  |  | C0
100008129 | PUR 155 F CONDENS VER |  | 6134 |  | 3661238551534 |  |  |  |  | C0
COMPOSANTS
100008081 | ENS PU 153 F CONDENS | FT68 | 4254 |  | 3661238370326 | 199 | 1450 | 720 | 1030 | C0
100008082 | ENS PU 154 F CONDENS | FT69 | 4454 |  | 3661238370333 | 230 | 1450 | 720 | 1030 | C0
100008083 | ENS PU 155 F CONDENS | FT70 | 4673 |  | 3661238370340 | 257 | 1450 | 730 | 1030 | C0
100002001 | TABLEAU CDE X /TA | FT41 | 611 |  | 3661238112766 | 4.8 | 415 | 425 | 195 | C0
100004587 | TABLEAU CDE R /TA | FT63 | 1263 |  | 3661238110427 | 5.2 | 415 | 425 | 195 | C0
100007638 | TERMINAL HORIZONTAL Ø 80/125 | FM183 | 96 |  | 3661238157972 | 2.12 | 1025 | 170 | 170 | C0
100002732 | TERMINAL VERTICAL PPS Ø 80/125 mm NOIR | DY843 | 149 |  | 3661238006621 | 4.2 | 1210 | 270 | 240 | C0
84887531 | COUDE A 87° ALU/PPS Ø 80/125 mm | DY131 | 49 |  | 3661238013636 | 0.66 | 200 | 200 | 150 | C0
100008146 | PUX 153 F CONDENS HOR / OBC 162 |  | 7017 |  | 3661238551541 |  |  |  |  | C0
100008147 | PUX 154 F CONDENS HOR / OBC 162 |  | 7217 |  | 3661238551558 |  |  |  |  | C0
100008148 | PUX 155 F CONDENS HOR / OBC 252 |  | 7766 |  | 3661238551565 |  |  |  |  | C0
100008149 | PUR 153 F CONDENS HOR / OBC 162 |  | 7669 |  | 3661238551572 |  |  |  |  | C0
100008160 | PUR 154 F CONDENS HOR / OBC 162 |  | 7869 |  | 3661238551589 |  |  |  |  | C0
100008161 | PUR 155 F CONDENS HOR / OBC 252 |  | 8418 |  | 3661238551596 |  |  |  |  | C0
100008162 | PUX 153 F CONDENS VER / OBC 162 |  | 7119 |  | 3661238551602 |  |  |  |  | C0
100008163 | PUX 154 F CONDENS VER / OBC 162 |  | 7319 |  | 3661238551619 |  |  |  |  | C0
100008164 | PUX 155 F CONDENS VER / OBC 252 |  | 7868 |  | 3661238551626 |  |  |  |  | C0
100008165 | PUR 153 F CONDENS VER / OBC 162 |  | 7771 |  | 3661238551633 |  |  |  |  | C0
100008166 | PUR 154 F CONDENS VER / OBC 162 |  | 7971 |  | 3661238551640 |  |  |  |  | C0
100008167 | PUR 155 F CONDENS VER / OBC 252 |  | 8520 |  | 3661238551657 |  |  |  |  | C0
COMPOSANTS
100008081 | ENS PU 153 F CONDENS | FT68 | 4254 |  | 3661238370326 | 199 | 1450 | 720 | 1030 | C0
100008082 | ENS PU 154 F CONDENS | FT69 | 4454 |  | 3661238370333 | 230 | 1450 | 720 | 1030 | C0
100008083 | ENS PU 155 F CONDENS | FT70 | 4673 |  | 3661238370340 | 257 | 1450 | 730 | 1030 | C0
100002001 | TABLEAU CDE X /TA | FT41 | 611 |  | 3661238112766 | 4.8 | 415 | 425 | 195 | C0
100004587 | TABLEAU CDE R /TA | FT63 | 1263 |  | 3661238110427 | 5.2 | 415 | 425 | 195 | C0
100007638 | TERMINAL HORIZONTAL Ø 80/125 | FM183 | 96 |  | 3661238157972 | 2.12 | 1025 | 170 | 170 | C0
100002732 | TERMINAL VERTICAL PPS Ø 80/125 mm NOIR | DY843 | 149 |  | 3661238006621 | 4.2 | 1210 | 270 | 240 | C0
84887531 | COUDE A 87° ALU/PPS Ø 80/125 mm | DY131 | 49 |  | 3661238013636 | 0.66 | 200 | 200 | 150 | C0
100001610 | OBC 162 /TA | BH105 | 1458 |  | 3661238112780 | 94.5 | 680 | 680 | 1110 | C0
100001611 | OBC 252 /TA | BH106 | 1788 |  | 3661238112773 | 123 | 680 | 680 | 1480 | C0
89557702 | PANNEAU AVANT | BH87 | 150 |  | 3661238102361 | 3.85 | 680 | 640 | 100 | C0
100004041 | COLIS TUBULURES | BH108 | 448 |  | 3661238004986 | 6 | 575 | 500 | 135 | C0
GAMME EN FIN DE VIE
100008172 | CUX 153 F CONDENS HOR |  | 6553 |  | 3661238551664 |  |  |  |  | C0
100008173 | CUX 154 F CONDENS HOR |  | 6753 |  | 3661238551671 |  |  |  |  | C0
100008174 | CUR 153 F CONDENS HOR |  | 7205 |  | 3661238551688 |  |  |  |  | C0
100008175 | CUR 154 F CONDENS HOR |  | 7405 |  | 3661238551695 |  |  |  |  | C0
100008176 | CUX 153 F CONDENS VER |  | 6655 |  | 3661238551718 |  |  |  |  | C0
100008177 | CUX 154 F CONDENS VER |  | 6855 |  | 3661238551725 |  |  |  |  | C0
100008179 | CUR 153 F CONDENS VER |  | 7307 |  | 3661238551732 |  |  |  |  | C0
100008180 | CUR 154 F CONDENS VER |  | 7507 |  | 3661238551749 |  |  |  |  | C0
COMPOSANTS
100007581 | CORPS+BRULEUR FF 3 ELTS | FM179 | 3659 |  | 3661238092242 | 177 | 1450 | 720 | 1030 | C0
100007582 | CORPS+BRULEUR FF 4 ELTS | FM180 | 3818 |  | 3661238092235 | 202 | 1450 | 720 | 1030 | C0
100008181 | JAQUETTE CU 153 F CONDENS | FT71 | 1116 |  | 3661238370210 | 82 | 750 | 1480 | 900 | C0
100008190 | JAQUETTE CU 154 F CONDENS | FT72 | 1157 |  | 3661238370227 | 86.5 | 750 | 1480 | 900 | C0
100001612 | PREPARATEUR LI130 / TA | BH107 | 1071 |  | 3661238009967 | 75 | 680 | 680 | 930 | C0
100002001 | TABLEAU CDE X /TA | FT41 | 611 |  | 3661238112766 | 4.8 | 415 | 425 | 195 | C0
100004587 | TABLEAU CDE R /TA | FT63 | 1263 |  | 3661238110427 | 5.2 | 415 | 425 | 195 | C0
100007638 | TERMINAL HORIZONTAL Ø 80/125 | FM183 | 96 |  | 3661238157972 | 2.12 | 1025 | 170 | 170 | C0
100002732 | TERMINAL VERTICAL PPS Ø 80/125 mm NOIR | DY843 | 149 |  | 3661238006621 | 4.2 | 1210 | 270 | 240 | C0
84887531 | COUDE A 87° ALU/PPS Ø 80/125 mm | DY131 | 49 |  | 3661238013636 | 0.66 | 200 | 200 | 150 | C0
OPTIONS
100004290 | STATION DE NEUTRALISATION | FM155 | 249 |  | 3661238004238 | 7.75 | 490 | 320 | 185 | C0
100004291 | RECHARGE STATION DE NEUTRALISATION | FM156 | 125 |  | 3661238004221 | 6.14 | 405 | 265 | 165 | C0
100004292 | COLIS SUPPORT STATION DE NEUTRALISATION | FM157 | 125 |  | 3661238004214 | 2 | 395 | 330 | 120 | C0
100004293 | POMPE DE RELEVAGE DES CONDENSATS | FM158 | 330 | 0.17 | 3661238004207 | 1.91 | 230 | 115 | 110 | C0
100005760 | THERMOSTAT DE SECURITE DES FUMEES | FM163 | 200 | 0.01 | 3661238001824 | 0.64 | 165 | 160 | 100 | C0
OPTIONS TABLEAU
88017014 | PLATINE + SONDE V3V | AD196 | 173 | 0.01 | 3661238102422 | 0.52 | 260 | 170 | 120 | C0
88017017 | SONDE DEPART v3v | AD199 | 78 | 0.01 | 3661238049185 | 0.21 | 150 | 200 | 40 | C0
161118 | COMMANDE A DISTANCE INTERACTIVE AD194 | AD194 | 189 |  | 3661238106505 | 0.15 |  |  |  | C0
100002803 | COMMANDE A DISTANCE SIMPLIFIEE AD208 | AD208 | 100 | 0.08 | 3661238554931 | 0.2 | 120 | 85 | 40 | C0
88017887 | ENSEMBLE DE 2 SONDES SOLAIRES | AD160 | 93 | 0.01 | 3661238048720 | 0.21 | 210 | 170 | 40 | C7
88017851 | CABLE DE LIAISON BUS LG 12 M | AD134 | 106 | 0.01 | 3661238048850 | 0.37 | 350 | 260 | 30 | C0
88017904 | THERMOSTAT AMBIANCE PROGRAMMABLE | AD191 | 155 | 0.08 | 3661238102415 | 0.25 | 135 | 90 | 55 | C0
88017010 | THERMOSTAT D'AMBIANCE PROGRAMMABLE (SANS FILS) | AD192 | 275 | 0.08 | 3661238102439 | 0.425 | 180 | 150 | 90 | C0
OPTIONS ECS
100000492 | KIT ANODE MAGNESIUM | EA103 | 64 |  | 3661238011069 | 0.9 | 560 | 90 | 85 | C0
89557010 | KIT ENSEMBLE CHAUFFANT 2400 W | BH88 | 543 |  | 3661238102378 | 3.2 | 660 | 215 | 215 | C0
89557009 | KIT DE TRANSFORMATION G/R 3/4 '' ET 1 '' | BH84 | 30 |  | 3661238047563 | 0.325 | 200 | 140 | 45 | C0
100000030 | COLIS OPTION SONDE ECS | AD212 | 47 | 0.01 | 3661238011168 | 0.16 | 200 | 150 | 30 | C0
100007834 | KIT DE LIAISON PU/PK150/GBM | EA116 | 504 |  | 3661238113350 | 7 | 600 | 500 | 135 | C0
MODULES HYDRAULIQUES
89997001 | JEU DE 2 CROIX DE RACCORDEMENT | EA46 | 56 |  | 3661238044746 | 1.3 | 175 | 140 | 90 | C0
100004860 | TUBULURES A GAUCHE CHAUDIERE/MODULE | EA98 | 116 |  | 3661238002111 | 2.85 | 630 | 310 | 120 | C0
100004861 | TUBULURES A DROITE CHAUDIERE/MODULE | EA99 | 152 |  | 3661238002104 | 4.1 | 625 | 345 | 120 | C0
89997009 | KIT DE SECURITE DTG | EA54 | 125 |  | 3661238044692 | 1.61 | 390 | 230 | 135 | C0
100020164 | COLLECTEUR 2/3 CIRCUITS | EA140 | 335 |  | 3661238575011 | 6.6 | 660 | 180 | 200 | C0
100020165 | CONSOLE MUR COLLECTEUR | EA141 | 42 |  | 3661238575028 | 1.2 | 220 | 125 | 70 | C0
100020166 | CONSOLE MUR 1 MODULE | EA142 | 112 |  | 3661238575035 | 1.6 | 220 | 125 | 70 | C0
100020167 | CIRCUIT DIRECT P.ELEC CLASSE A | EA143 | 619 | 0.17 | 3661238575042 | 5.1 | 460 | 270 | 235 | C0
100020169 | MODULE HYDR COMPACT 2 CIRCUITS HEE | EA145 | 1101 | 0.174 | 3661238575059 | 9 | 525 | 415 | 210 | C0
OPTIONS DE MODULES HYDRAULIQUES CIRCUIT V3V
89997044 | KIT DE TRANSFORMATION VANNE MOTORISEE EN VANNE MANUELLE | EA79 | 42 |  | 3661238044500 | 0.22 | 155 | 105 | 100 | C0
FUMISTERIE
PPS Ø 110 mm
84887577 | KIT DE RACCORDEMENT CHEMINEE PPS Ø 110 mm | DY177 | 248 |  | 3661238013223 | 2.68 | 395 | 300 | 510 | C0
84887578 | TUYAU PPS Ø 110 mm LG = 1950 mm (GRIS) | DY178 | 70 |  | 3661238013216 | 2.46 | 1960 | 150 | 150 | C0
84887579 | TUYAU PPS Ø 110 mm LG = 1000 mm (GRIS) | DY179 | 39 |  | 3661238013209 | 1.24 | 1015 | 130 | 140 | C0
84887580 | TUYAU PPS Ø 110 mm LG = 500 mm (GRIS) | DY180 | 29 |  | 3661238013193 | 0.62 | 515 | 135 | 140 | C0
84887581 | COUDE PPS 87° Ø 110 mm (GRIS) | DY181 | 34 |  | 3661238013186 | 0.33 | 255 | 190 | 150 | C0
84887582 | COUDE PPS 45° Ø 110 mm (GRIS) | DY182 | 46 |  | 3661238013179 | 0.52 | 295 | 215 | 165 | C0
84887583 | T DE REVISION Ø 110 mm (GRIS) | DY183 | 46 |  | 3661238013162 | 0.46 | 300 | 150 | 150 | C0
84887587 | ETOILE DE CENTRAGE PPS Ø 110 mm (2 PIECES) | DY187 | 14 |  | 3661238013124 | 0.1 | 300 | 300 | 30 | C0
84887588 | COUDE DE REVISION PPS 87° Ø 110 mm (GRIS) | DY188 | 70 |  | 3661238013117 | 0.52 | 315 | 235 | 150 | C0
84887772 | PLAQUE DE FINITION | DY772 | 56 |  | 3661238011458 | 0.49 | 310 | 230 | 145 | C0
84887773 | FOURREAU Ø165mm L 500mm | DY773 | 39 |  | 3661238011441 | 1.23 | 515 | 165 | 170 | C3
84887435 | GRILLE D'AERATION EXTERIEURE 250 X 300 mm | DY35 | 23 |  | 3661238013889 | 0.35 | 300 | 250 | 30 | C0
100015325 | KIT N° 1 RACCORDEMENT CHEMINÉE FLEXIBLE PPS Ø 80 mm | DY895 | 227 |  | 3661238380110 | 2.87 | 395 | 395 | 380 | C0
100015327 | TUBE FLEXIBLE LG=12,5M | DY897 | 341 |  | 3661238380134 | 8.7 | 1200 | 1220 | 250 | C0
100015326 | TUBE FLEXIBLE LG=50M | DY896 | 1193 |  | 3661238380127 | 35 | 1600 | 1660 | 410 | C0
84887618 | ETOILE DE CENTRAGE POUR FLEXIBLE Ø 80 mm (2 PIÈCES) | DY618 | 35 |  | 3661238012912 | 0.2 | 300 | 300 | 70 | C0
100015328 | PIÈCE DE COUPLAGE FLEXIBLE Ø 80 mm | DY898 | 69 |  | 3661238380141 | 0.25 | 150 | 150 | 150 | C0
100015331 | OUTIL D'AIDE À L'INSERTION Ø 80 mm | DY901 | 171 |  | 3661238380172 | 1.4 | 300 | 210 | 185 | C0
100015330 | PIÈCE D'INSPECTION POUR TUBE FLEXIBLE | DY900 | 123 |  | 3661238380165 | 0.5 | 295 | 140 | 140 | C0
100015329 | TERMINAL AVEC SOLIN FLEX. Ø 80 mm | DY899 | 171 |  | 3661238380158 | 1.74 | 385 | 385 | 250 | C0
PPS Ø 80 mm
84887717 | KIT N° 1 KIT DE RACCORDEMENT CHEMINEE PPS Ø 80 mm | DY717 | 151 |  | 3661238011946 | 2.89 | 395 | 405 | 390 | C0
84887613 | RALLONGE PPS Ø 80 mm L= 250 mm (2 PCS) | DY613 | 38 |  | 3661238012967 | 0.37 | 250 | 170 | 175 | C0
84887614 | RALLONGE PPS Ø 80 mm L= 500 mm (2 PCS) | DY614 | 36 |  | 3661238012950 | 0.68 | 500 | 160 | 150 | C0
84887615 | RALLONGE PPS Ø 80 mm L= 1000 mm (2 PCS) | DY615 | 49 |  | 3661238012943 | 1.25 | 1000 | 160 | 145 | C0
84887550 | RALLONGE PPS Ø 80 mm L= 2000 mm (2 PIECES) | DY150 | 75 |  | 3661238013469 | 2.49 | 1960 | 150 | 150 | C0
84887552 | COUDE PPS à 90° | DY152 | 15 |  | 3661238013445 | 0.2 | 255 | 145 | 150 | C0
84887554 | COUDE PPS a 45° (2 PCS) | DY154 | 33 |  | 3661238013421 | 0.32 | 200 | 200 | 150 | C0
100008301 | COUDE DE REVISION PPS 87° Ø 80 mm (GRIS) | DY877 | 39 |  | 3661238102026 | 0.24 | 190 | 195 | 145 | C0
84887563 | T PPS AVEC COUVERCLE D'INSPECTION | DY163 | 56 |  | 3661238013353 | 0.39 | 290 | 220 | 170 | C0
84887551 | COLLIER DE CENTRAGE Ø 80mm (2 PIECES) | DY151 | 13 |  | 3661238013452 | 0.1 | 300 | 300 | 40 | C0
84887546 | PIÈCE DE VISITE Ø 80 mm droite | DY146 | 56 |  | 3661238013506 | 0.29 | 300 | 145 | 150 | C0
84887757 | PLAQUE DE FINITION Ø80mm | DY757 | 39 |  | 3661238011595 | 0.46 | 310 | 230 | 150 | C0
84887753 | TUYAU DE PROTECTION L500mm Ø124mm | DY753 | 24 |  | 3661238011632 | 0.8 | 505 | 155 | 150 | C0
PPS Ø 80/125 mm
100002733 | TERMINAL VERTICAL PPS Ø 80/125 mm ROUGE | DY844 | 148 |  | 3661238006614 | 4.2 | 1210 | 265 | 240 | C0
84887758 | PLAQUE DE FINITION Ø125mm | DY758 | 62 |  | 3661238011588 | 0.52 | 310 | 235 | 145 | C0
84887763 | TUYAU DE PROTECTION L500mm Ø141mm | DY763 | 28 |  | 3661238011533 | 0.98 | 500 | 155 | 150 | C0
84887524 | PIECE D'INSPECTION DROITE ALU/PPS Ø 80/125 mm | DY124 | 106 |  | 3661238013704 | 0.55 | 300 | 145 | 150 | C0
84887525 | T D'INSPECTION ALU/PPS Ø 80/125 mm | DY125 | 122 |  | 3661238013698 | 0.82 | 315 | 235 | 150 | C0
84887526 | RALLONGE CONCENTRIQUE ALU/PPS 80/125 L= 250 mm | DY126 | 39 |  | 3661238013681 | 0.47 | 255 | 145 | 150 | C0
84887527 | RALLONGE CONCENTRIQUE ALU/PPS 80/125 L= 500mm | DY127 | 45 |  | 3661238013674 | 0.9 | 520 | 140 | 140 | C0
84887528 | RALLONGECONCENTRIQUE ALU/PPS 80/125 L=1000 mm | DY128 | 67 |  | 3661238013667 | 1.7 | 1010 | 135 | 140 | C0
84887529 | RALLONGE CONCENTRIQUE ALU/PPS 80/125 L=1950 mm | DY129 | 116 |  | 3661238013650 | 3.5 | 1960 | 150 | 150 | C0
84887531 | COUDE A 87° ALU/PPS Ø 80/125 mm | DY131 | 49 |  | 3661238013636 | 0.66 | 200 | 200 | 150 | C0
84887532 | COUDE CONCENTRIQUE 45° ALU/PPS Ø 80/125 mm (2 PCES) | DY132 | 75 |  | 3661238013629 | 1 | 315 | 235 | 150 | C0
100008311 | COUDE DE REVISION ALU/PPS Ø 80/125 mm | DY875 | 111 |  | 3661238101920 | 0.68 | 195 | 195 | 145 | C0
FLEXIBLE PPS Ø 80 mm
100015325 | KIT N° 1 RACCORDEMENT CHEMINÉE FLEXIBLE PPS Ø 80 mm | DY895 | 227 |  | 3661238380110 | 2.87 | 395 | 395 | 380 | C0
100015327 | TUBE FLEXIBLE LG=12,5M | DY897 | 341 |  | 3661238380134 | 8.7 | 1200 | 1220 | 250 | C0
100015326 | TUBE FLEXIBLE LG=50M | DY896 | 1193 |  | 3661238380127 | 35 | 1600 | 1660 | 410 | C0
84887618 | ETOILE DE CENTRAGE POUR FLEXIBLE Ø 80 mm (2 PIÈCES) | DY618 | 35 |  | 3661238012912 | 0.2 | 300 | 300 | 70 | C0
100015328 | PIÈCE DE COUPLAGE FLEXIBLE Ø 80 mm | DY898 | 69 |  | 3661238380141 | 0.25 | 150 | 150 | 150 | C0
100015331 | OUTIL D'AIDE À L'INSERTION Ø 80 mm | DY901 | 171 |  | 3661238380172 | 1.4 | 300 | 210 | 185 | C0
100015330 | PIÈCE D'INSPECTION POUR TUBE FLEXIBLE | DY900 | 123 |  | 3661238380165 | 0.5 | 295 | 140 | 140 | C0
100015329 | TERMINAL AVEC SOLIN FLEX. Ø 80 mm | DY899 | 171 |  | 3661238380158 | 1.74 | 385 | 385 | 250 | C0
ACCESSOIRES
100005002 | PANIER DE PROTECTION INOX Ø 80/125 | DY865 | 169 |  | 3661238001886 | 2.59 | 275 | 270 | 270 | C0
84887411 | SORTIE HORIZONTALE TOIT PENTE DE 30° A 45° ( uniquement pour tuiles mécaniques) | DY11 | 172 |  | 3661238013940 | 3.57 | 1020 | 700 | 370 | C0
84837729 | SORTIE DE TOIT EN PENTE DE 40° A 60° ( uniquement pour tuiles mécaniques) | CX49 | 172 |  | 3661238014367 | 3.5 | 920 | 700 | 320 | C0
84837731 | EMBASE D'ETANCHE TOIT PLAT | CX51 | 41 |  | 3661238014343 | 0.5 | 400 | 400 | 155 | C0
84837121 | TUILE A DOUILLE 5 A 25 NOIRE | CX121 | 108 |  | 3661238014428 | 2.96 | 510 | 250 | 145 | C0
84837732 | TUILE A DOUILLE 25 A 35' NOIRE | CX52 | 75 |  | 3661238014336 | 3 | 520 | 250 | 145 | C0
84837734 | TUILE A DOUILLE 35 A 55° NOIRE | CX63 | 93 |  | 3661238014312 | 3.17 | 510 | 265 | 180 | C0
84837120 | TUILE A DOUILLE 5 A 25° ROUGE | CX120 | 108 |  | 3661238014435 | 3.02 | 515 | 245 | 145 | C0
84837783 | TUILE A DOUILLE 25 A 35 ROUGE | CX83 | 75 |  | 3661238014213 | 3 | 515 | 250 | 150 | C0
84837784 | TUILE A DOUILLE 35 A 55 ROUGE | CX84 | 93 |  | 3661238014206 | 2.95 | 520 | 265 | 180 | C0
84837741 | PLATINE DE FINITION INTER | CX72 | 16 |  | 3661238014251 | 0.54 | 245 | 210 | 3 | C0
84837779 | COLLIER DE FIXATION D.125 mm PATTE LONGUE | CX79 | 14 |  | 3661238014237 | 0.24 | 230 | 160 | 200 | C0
84837118 | COLLIER DE FIXATION D.125 mm PATTE COURTE | CX118 | 11 |  | 3661238014459 | 0.19 | 225 | 185 | 20 | C0
84887551 | COLLIER DE CENTRAGE Ø 80 mm (2 PIECES) | DY151 | 13 |  | 3661238013452 | 0.1 | 300 | 300 | 40 | C0
84887566 | PANIER DE PROTECTION INOX | DY166 | 78 |  | 3661238013339 | 1.38 | 220 | 210 | 200 | C0
100019185 | PUX2 265 CONDENS CORPS MONTE |  | 8783 |  | 3661238549869 |  |  |  |  | C0
100019186 | PUX2 266 CONDENS CORPS MONTE |  | 9970 |  | 3661238549876 |  |  |  |  | C0
100019187 | PUX2 267 CONDENS CORPS MONTE |  | 10592 |  | 3661238549883 |  |  |  |  | C0
100019188 | PUR 265 CONDENS + AD217 CORPS MONTE |  | 9612 |  | 3661238549890 |  |  |  |  | C0
100019189 | PUR 266 CONDENS + AD217 CORPS MONTE |  | 10799 |  | 3661238549906 |  |  |  |  | C0
100019190 | PUR 267 CONDENS + AD217 CORPS MONTE |  | 11421 |  | 3661238549913 |  |  |  |  | C0
100019358 | PUX2 265 CONDENS CORPS NON MONTE |  | 8785 |  | 3661238562219 |  |  |  |  | C0
100019359 | PUX2 266 CONDENS CORPS NON MONTE |  | 9972 |  | 3661238562226 |  |  |  |  | C0
100019360 | PUX2 267 CONDENS CORPS NON MONTE |  | 10594 |  | 3661238562233 |  |  |  |  | C0
100019361 | PUR 265 CONDENS + AD217 CORPS NON MONTE |  | 9614 |  | 3661238562240 |  |  |  |  | C0
100019362 | PUR 266 CONDENS + AD217 CORPS NON MONTE |  | 10801 |  | 3661238562257 |  |  |  |  | C0
100019363 | PUR 267 CONDENS + AD217 CORPS NON MONTE |  | 11423 |  | 3661238562264 |  |  |  |  | C0
COMPOSANTS
200004483 | ELEMENT INTERMEDIAIRE PK 260 |  | 257 |  | 3661238001787 | 35.83 | 650 | 410 | 125 | C0
82270002 | ELEMENT AVANT PKR-250 |  | 262 |  | 3661238020580 | 35.25 | 660 | 480 | 130 | C0
82270003 | ELEMENT ARRIERE PKR-250 |  | 345 |  | 3661238020573 | 42.5 | 690 | 410 | 130 | C0
100004367 | CAISSE ACCESSOIRES 5 ELEMENTS | ME7 | 972 |  | 3661238003613 | 45.5 | 645 | 610 | 390 | C0
100004368 | CAISSE ACCESSOIRES 6 ELEMENTS | ME8 | 1034 |  | 3661238003606 | 49 | 645 | 610 | 390 | C0
100004369 | CAISSE ACCESSOIRES 7 ELEMENTS | ME9 | 1063 |  | 3661238003590 | 49.5 | 645 | 610 | 390 | C0
100019219 | COLIS JAQUETTE PK265/PU265 | MF6 | 1093 |  | 3661238549449 | 37 | 1090 | 750 | 425 | C0
100019220 | COLIS JAQUETTE PK266/PU266 | MF7 | 1107 |  | 3661238549456 | 34.5 | 1100 | 870 | 440 | C0
100019221 | COLIS JAQUETTE PK267/PU267 | MF8 | 1113 |  | 3661238549470 | 44 | 1095 | 1045 | 440 | C0
100004362 | CORPS ASSEMBLE 5 ELEMENTS | ME2 | 2348 |  | 3661238003668 | 248 | 975 | 815 | 630 | C0
100004363 | CORPS ASSEMBLE 6 ELEMENTS | ME3 | 2676 |  | 3661238003651 | 294 | 1105 | 815 | 630 | C0
100004364 | CORPS ASSEMBLE 7 ELEMENTS | ME4 | 2962 |  | 3661238003644 | 332 | 1230 | 815 | 630 | C0
82277010 | LIASSE TIGE ASSEMB. 6 EL |  | 9 |  | 3661238020511 | 0.43 | 700 | 15 | 10 | C0
82277011 | LIASSE TIGE ASSEMB. 7 EL |  | 9 |  | 3661238020504 | 0.51 | 825 | 15 | 7 | C0
100018925 | COLIS CONDENSEUR + SIPHON AWR430 | ME74 | 2543 |  | 3661238548312 | 35 | 570 | 742 | 731 | C0
100018926 | COLIS CONDENSEUR + SIPHON AWR440 | ME75 | 3126 |  | 3661238548329 | 44 | 570 | 742 | 891 | C0
100018995 | COLIS ACCES GTUC225/PU265COND | ME71 | 226 |  | 3661238548282 | 6 | 480 | 305 | 280 | C0
100018997 | COLIS ACCES GTUC226-227/PU266-267 | ME72 | 253 |  | 3661238548299 | 11 | 480 | 305 | 280 | C0
100018994 | HABILLAGE GTUC 220/PU260COND | ME70 | 233 |  | 3661238548275 | 16 | 1150 | 550 | 135 | C0
100019091 | BRULEUR OEN 265 LZV-P | ME85 | 1597 |  | 3661238550018 | 17 | 800 | 300 | 400 | C0
100019092 | BRULEUR OEN 266 LZV-P | ME86 | 1832 |  | 3661238550025 | 18 | 800 | 300 | 400 | C0
100019093 | BRULEUR OEN 267 LZV-P | ME87 | 2162 |  | 3661238550032 | 23 | 780 | 370 | 420 | C0
100019081 | COLIS DOC PU265 CONDENS | ME79 | 26 |  | 3661238548756 | 1 | 325 | 240 | 50 | C0
100019082 | COLIS DOC PU266 CONDENS | ME80 | 26 |  | 3661238548763 | 1 | 325 | 240 | 50 | C0
100019083 | COLIS DOC PU267 CONDENS | ME81 | 26 |  | 3661238548770 | 1 | 325 | 240 | 50 | C0
100004587 | TABLEAU R/TA | FT63 | 1263 |  | 3661238110427 | 5.2 | 415 | 425 | 195 | C0
100004588 | TABLEAU CDE X2 / TA | FT64 | 717 |  | 3661238110410 | 5.2 | 415 | 425 | 195 | C0
100004294 | PLATINE 2 all./Mod./V3V | AD217 | 283 | 0.01 | 3661238004191 | 0.75 | 200 | 145 | 130 | C0
OPTIONS TABLEAUX
88017017 | SONDE DEPART | AD199 | 78 | 0.01 | 3661238049185 | 0.21 | 150 | 200 | 40 | C0
88017014 | COLIS OPTION V3V | AD196 | 173 | 0.01 | 3661238102422 | 0.52 | 260 | 170 | 120 | C0
85757742 | SONDE FUMEES | FM47 | 70 | 0.01 | 3661238022744 | 0.17 | 210 | 160 | 40 | C0
161118 | COMMANDE A DISTANCE INTERACTIVE AD194 | AD194 | 189 |  | 3661238106505 | 0.15 |  |  |  | C0
100002803 | COMMANDE A DISTANCE SIMPLIFIEE AD208 | AD208 | 100 | 0.08 | 3661238554931 | 0.2 | 120 | 85 | 40 | C0
88017887 | SONDES POUR BALLON TAMPON | AD160 | 93 | 0.01 | 3661238048720 | 0.21 | 210 | 170 | 40 | C7
88017851 | CABLE DE LIAISON BUS LG 12 M | AD134 | 106 | 0.01 | 3661238048850 | 0.37 | 350 | 260 | 30 | C0
88017904 | THERMOSTAT AMBIANCE PROGRAMMABLE | AD191 | 155 | 0.08 | 3661238102415 | 0.24 | 135 | 90 | 55 | C0
88017010 | THERMOSTAT D'AMBIANCE PROGRAMMABLE (SANS FILS) | AD192 | 275 | 0.08 | 3661238102439 | 0.425 | 180 | 150 | 90 | C0
OPTIONS ECS
89557009 | KIT DE TRANSFORMATION G/R 3/4 '' ET 1 '' | BH84 | 30 |  | 3661238047563 | 0.325 | 200 | 140 | 45 | C0
100000030 | COLIS OPTION SONDE ECS | AD212 | 47 | 0.01 | 3661238011168 | 0.16 | 200 | 150 | 30 | C0
100007835 | KIT LIAISON PK264-6 | EA117 | 504 |  | 3661238113312 | 6.5 | 600 | 500 | 135 | C0
TOUTES OPTIONS
100019830 | KIT 2EME RETOUR | ME117 | 700 |  | 3661238570214 | 6.6 | 510 | 330 | 150 | C0
100019474 | STATION DE NEUTRALISATION | ME115 | 351 |  | 3661238563520 | 12 |  |  |  | C0
100019475 | GRANULAT DE NEUTRALISATION | ME116 | 213 |  | 3661238563513 | 11 |  |  |  | C0
ZFMS-099888 | MISE EN SERVICE PU 260 |  | 209
100013095 | PUR 354 CONDENS CORPS VRAC |  | 14520 |  | 3661238551756 |  |  |  |  | C3
100012740 | PUR 355 CONDENS CORPS VRAC |  | 14974 |  | 3661238551763 |  |  |  |  | C3
100012741 | PUR 356 CONDENS CORPS VRAC |  | 15527 |  | 3661238551770 |  |  |  |  | C3
100012742 | PUR 357 CONDENS CORPS VRAC |  | 21548 |  | 3661238551787 |  |  |  |  | C3
100012743 | PUR 358 CONDENS CORPS VRAC |  | 22502 |  | 3661238551794 |  |  |  |  | C3
100012744 | PUR 359 CONDENS CORPS VRAC |  | 23734 |  | 3661238551800 |  |  |  |  | C3
100013096 | PUX 354 CONDENS CORPS VRAC |  | 14347 |  | 3661238551817 |  |  |  |  | C3
100012745 | PUX 355 CONDENS CORPS VRAC |  | 14801 |  | 3661238551824 |  |  |  |  | C3
100012746 | PUX 356 CONDENS CORPS VRAC |  | 15354 |  | 3661238551831 |  |  |  |  | C3
100012747 | PUX 357 CONDENS CORPS VRAC |  | 21375 |  | 3661238551848 |  |  |  |  | C3
100012748 | PUX 358 CONDENS CORPS VRAC |  | 22329 |  | 3661238551855 |  |  |  |  | C3
100012749 | PUX 359 CONDENS CORPS VRAC |  | 23561 |  | 3661238551862 |  |  |  |  | C3
100013097 | PUR 354 CONDENS CORPS ASSEMBLE |  | 14839 |  | 3661238551879 |  |  |  |  | C3
100012750 | PUR 355 CONDENS CORPS ASSEMBLE |  | 15412 |  | 3661238551886 |  |  |  |  | C3
100012751 | PUR 356 CONDENS CORPS ASSEMBLE |  | 16083 |  | 3661238551893 |  |  |  |  | C3
100012752 | PUR 357 CONDENS CORPS ASSEMBLE |  | 22100 |  | 3661238551909 |  |  |  |  | C3
100012753 | PUR 358 CONDENS CORPS ASSEMBLE |  | 23058 |  | 3661238551916 |  |  |  |  | C3
100012754 | PUR 359 CONDENS CORPS ASSEMBLE |  | 24324 |  | 3661238551923 |  |  |  |  | C3
100013098 | PUX 354 CONDENS CORPS ASSEMBLE |  | 14666 |  | 3661238551930 |  |  |  |  | C3
100012755 | PUX 355 CONDENS CORPS ASSEMBLE |  | 15239 |  | 3661238551947 |  |  |  |  | C3
100012756 | PUX 356 CONDENS CORPS ASSEMBLE |  | 15910 |  | 3661238551954 |  |  |  |  | C3
100012757 | PUX 357 CONDENS CORPS ASSEMBLE |  | 21927 |  | 3661238551961 |  |  |  |  | C3
100012758 | PUX 358 CONDENS CORPS ASSEMBLE |  | 22885 |  | 3661238551978 |  |  |  |  | C3
100012759 | PUX 359 CONDENS CORPS ASSEMBLE |  | 24151 |  | 3661238551985 |  |  |  |  | C3
COMPOSANTS
85537066 | CORPS GT 304 / II ASSEMBLE |  | 2332 |  | 3661238026186 | 488 | 1100 | 920 | 680 | C3
85537067 | CORPS GT 305 / II ASSEMBLE |  | 2809 |  | 3661238026179 | 600 | 1085 | 1085 | 670 | C3
85537068 | CORPS GT 306 / II ASSEMBLE |  | 3215 |  | 3661238026162 | 712.5 | 1250 | 1080 | 680 | C3
85537069 | CORPS GT 307 / II ASSEMBLE |  | 3634 |  | 3661238026155 | 824 | 1410 | 1080 | 680 | C3
85537070 | CORPS GT 308 / II ASSEMBLE |  | 4048 |  | 3661238026148 | 936 | 1550 | 1080 | 680 | C3
85537071 | CORPS GT 309 / II ASSEMBLE |  | 4503 |  | 3661238026131 | 1048 | 1730 | 1080 | 680 | C3
85537072 | EL. ARRIERE GT300/II CPL. |  | 538 |  | 3661238026124 | 130 | 1070 | 600 | 190 | C3
82190001 | ELT GT 300 INTER |  | 329 |  | 3661238020832 | 111 | 990 | 600 | 165 | C3
82190002 | ELT GT 300 AVANT |  | 489 |  | 3661238020825 | 104 | 1070 | 620 | 170 | C3
82198944 | LIASSE TIGES ASS. GT304 |  | 7 |  | 3661238020658 | 1.29 | 575 | 50 | 50 | C3
82198945 | LIASSE TIGES ASS. GT305 |  | 8 |  | 3661238020641 | 1.56 | 700 | 50 | 50 | C3
82198946 | LIASSE TIGES ASS. GT306 |  | 9 |  | 3661238020634 | 1.9 | 865 | 50 | 50 | C3
82198947 | LIASSE TIGES ASS. GT307 |  | 11 |  | 3661238020627 | 2.25 | 1025 | 50 | 50 | C3
82198948 | LIASSE TIGES ASS. GT308 |  | 14 |  | 3661238020610 | 2.61 | 1185 | 50 | 50 | C3
82198949 | LIASSE TIGES ASS. GT309 |  | 21 |  | 3661238020603 | 2.92 | 1330 | 50 | 50 | C3
85537009 | ACC CORPS EN VRAC 4 EL | FD9 | 491 |  | 3661238026537 | 47 | 660 | 615 | 370 | C3
85537010 | ACC CORPS EN VRAC 5 EL | FD10 | 503 |  | 3661238026520 | 48 | 660 | 615 | 370 | C3
85537011 | ACC CORPS EN VRAC 6 EL | FD11 | 523 |  | 3661238026513 | 49.5 | 660 | 615 | 370 | C3
85537012 | ACC CORPS EN VRAC 7 EL | FD12 | 597 |  | 3661238026506 | 49.5 | 660 | 615 | 370 | C3
85537013 | ACC CORPS EN VRAC 8 EL | FD13 | 664 |  | 3661238026490 | 50 | 660 | 615 | 370 | C3
85537014 | ACC CORPS EN VRAC 9 EL | FD14 | 704 |  | 3661238026483 | 51.5 | 660 | 615 | 370 | C3
82197712 | COLIS TURBUL. GT304 | BP16 | 190 |  | 3661238020818 | 29 | 635 | 510 | 220 | C3
82197713 | COLIS TURBUL. GT305/306 | BP17 | 203 |  | 3661238020801 | 36 | 635 | 510 | 220 | C3
82197715 | COLIS TURBUL. GT307 | BP19 | 209 |  | 3661238020795 | 39 | 500 | 630 | 240 | C3
82197716 | COLIS TURBUL. GT308 | BP20 | 429 |  | 3661238020788 | 55 | 635 | 510 | 380 | C3
82197717 | COLIS TURBUL. GT309 | BP21 | 482 |  | 3661238020771 | 60 | 500 | 630 | 400 | C3
82197718 | PORTE FOYERE D.135 | BP13 | 277 |  | 3661238020764 | 21.6 | 680 | 180 | 520 | C3
85537015 | ACC COR.ASS.4-5 ELTS | FD15 | 284 |  | 3661238026476 | 26 | 680 | 525 | 190 | C3
85537019 | ACC COR.ASS.6-7-8 ELTS | FD19 | 357 |  | 3661238026469 | 26.5 | 680 | 525 | 190 | C3
85537020 | ACC COR.ASS.9 ELTS | FD20 | 368 |  | 3661238026452 | 27 | 680 | 525 | 190 | C3
100004865 | COLIS JAQUETTE LATERALE GT 334 | MD7 | 509 |  | 3661238002098 | 40.5 | 1180 | 980 | 330 | C3
100004866 | COLIS JAQUETTE LATERALE GT 335 | MD8 | 555 |  | 3661238002081 | 44 | 1180 | 980 | 330 | C3
100004867 | COLIS JAQUETTE LATERALE GT 336 | MD9 | 613 |  | 3661238002074 | 80.5 | 1230 | 1350 | 390 | C3
100004868 | COLIS JAQUETTE LATERALE GT 337 | MD10 | 670 |  | 3661238002067 | 95.25 | 1230 | 1350 | 390 | C3
100004869 | COLIS JAQUETTE LATERALE GT 338 | MD11 | 919 |  | 3661238002050 | 91.25 | 1230 | 1650 | 390 | C3
100004880 | COLIS JAQUETTE LATERALE GT 339 | MD12 | 1571 |  | 3661238002043 | 112.25 | 1230 | 1650 | 390 | C3
100004927 | HABILLAGE AVANT PK 350 | MG3 | 114 |  | 3661238109919 | 9.5 | 1010 | 820 | 120 | C3
85537060 | COLIS CHASSIS 4ELTS | FD30 | 114 |  | 3661238026247 | 13.5 | 760 | 180 | 100 | C3
85537061 | COLIS CHASSIS 5ELTS | FD31 | 130 |  | 3661238026230 | 16 | 750 | 190 | 100 | C3
85537062 | COLIS CHASSIS 6ELTS | FD32 | 141 |  | 3661238026223 | 18.5 | 760 | 190 | 110 | C3
85537063 | COLIS CHASSIS 7ELTS | FD33 | 159 |  | 3661238026216 | 20.5 | 900 | 210 | 120 | C3
85537064 | COLIS CHASSIS 8ELTS | FD34 | 170 |  | 3661238026209 | 23 | 1060 | 210 | 130 | C3
85537065 | COLIS CHASSIS 9ELTS | FD35 | 226 |  | 3661238026193 | 25 | 1220 | 210 | 140 | C3
100013110 | COLIS DOCUMENT TECHNIQUE FR PU 354 CONDENS | MG30 | 43 |  | 3661238362130 | 0.5 | 410 | 210 | 125 | C3
100012638 | COLIS DOCUMENT TECHNIQUE FR PU 355 CONDENS | MG20 | 43 |  | 3661238358997 | 0.5 | 410 | 210 | 125 | C3
100012639 | COLIS DOCUMENT TECHNIQUE FR PU 356 CONDENS | MG21 | 43 |  | 3661238359024 | 0.5 | 410 | 210 | 125 | C3
100012650 | COLIS DOCUMENT TECHNIQUE FR PU 357 CONDENS | MG22 | 43 |  | 3661238359031 | 0.5 | 410 | 210 | 125 | C3
100012651 | COLIS DOCUMENT TECHNIQUE FR PU 358 CONDENS | MG23 | 43 |  | 3661238359055 | 0.5 | 410 | 210 | 125 | C3
100012652 | COLIS DOCUMENT TECHNIQUE FR PU 359 CONDENS | MG24 | 43 |  | 3661238359062 | 0.5 | 410 | 210 | 125 | C3
100004380 | TABLEAU STANDARD OERTLI | MG1 | 318 |  | 3661238111332 | 5.06 | 800 | 200 | 200 | C3
100004381 | TABLEAU R OERTLI | MG2 | 491 |  | 3661238111325 | 10.39 | 830 | 430 | 270 | C3
100011882 | CONDENSEUR RCF 301 | MD169 | 7468 |  | 3661238350915 | 92.55 | 1360 | 720 | 1250 | C3
100011883 | CONDENSEUR RCF 302 | MD170 | 12563 |  | 3661238350922 | 166.55 | 1360 | 720 | 1250 | C3
100011802 | COLIS HYDRAULIQUE RCF301 | MD171 | 500 |  | 3661238351462 | 14.3 | 610 | 460 | 190 | C3
100011803 | COLIS HYDRAULIQUE RCF302 | MD172 | 521 |  | 3661238351479 | 16.9 | 610 | 460 | 190 | C3
100011804 | COLIS FUMEES RCF301 | MD173 | 827 |  | 3661238351486 | 4.05 | 410 | 410 | 430 | C3
100011805 | COLIS FUMEES RCF302 | MD174 | 1246 |  | 3661238351493 | 10.5 | 860 | 520 | 520 | C3
100012940 | BRULEUR OES 255 LZ-P |  | 1804 |  | 3661238551992 | 20 | 800 | 300 | 400 | C3
100012942 | BRULEUR OES 351 LZ-P |  | 1841 |  | 3661238552005 | 25 | 780 | 370 | 420 | C3
100012943 | BRULEUR OES 352 LZ-P |  | 1914 |  | 3661238552012 | 25 | 780 | 370 | 420 | C3
100012944 | BRULEUR OES 353 LZ-P |  | 1975 |  | 3661238552029 | 25 | 780 | 370 | 420 | C3
100012945 | BRULEUR OES 354 LZ-P |  | 2050 |  | 3661238552036 | 25 | 780 | 370 | 420 | C3
100012946 | BRULEUR OES 355 LZ-P |  | 2145 |  | 3661238552043 | 33 | 780 | 370 | 420 | C3
OPTIONS
100012250 | SIPHON GTU C 330 | MD217 | 414 |  | 3661238357914 | 4 | 500 | 500 | 500 | C3
100012251 | KIT RECIRCULATION GTU C 330 | MD218 | 412 |  | 3661238357921 | 17 | 660 | 490 | 300 | C3
85537074 | KIT VANNE DE CHASSE | FD37 | 269 |  | 3661238026100 | 6.5 | 410 | 290 | 170 | C0
85537075 | JEU DE 2 CONTRE-BRIDE A EPAULEMENT, Ø 2" | FD38 | 71 |  | 3661238026094 | 2.79 | 195 | 150 | 125 | C0
85537076 | KIT DE SECURITE 115kW | FD39 | 169 |  | 3661238026087 | 2.41 | 425 | 255 | 120 | C0
85537079 | KIT DE SECURITE 115 à 330 kW | FD42 | 234 |  | 3661238026056 | 3.14 | 470 | 255 | 115 | C0
88017858 | PROLONGATEUR BUS | AD139 | 23 | 0.01 | 3661238048812 | 0.05 | 210 | 150 | 20 | C0
100012385 | STATION DE NEUTRALISATION (Jusqu'à 350 kW) | MD225 | 513 |  | 3661238357938 | 32.9 | 550 | 370 | 440 | C3
100012685 | COLIS RECHARGE STATION DE NEUTRALISATION | MD226 | 191 |  | 3661238359703 | 24.5 | 510 | 360 | 240 | C3
FAMILLE : CHAUDIERE FIOUL AU SOL BASSE TEMPERATURE
NOUVEAUTE (voir tableau Evolution)
7633545 | FSBX 22 |  | 3250 |  | 3661238637986 | 204.9
7633548 | FSBX 29 |  | 3396 |  | 3661238637993 | 232.9
7633551 | FSBR 22 |  | 3541 |  | 3661238638020 | 204.9
7633552 | FSBR 29 |  | 3687 |  | 3661238638037 | 232.9
COMPOSANTS
7624149 | FSB. 22 | MY125 | 3104 |  | 3661238617353 | 204 | 1220 | 750 | 1050
7624151 | FSB. 29 | MY135 | 3250 |  | 3661238617377 | 232 | 1220 | 750 | 1050
7605717 | TABLEAU X OETROCOM 1 | MY409 | 146 |  | 3661238616264 | 0.9 | 400 | 200 | 100
7605715 | TABLEAU R OETROCOM 2 | MY410 | 437 |  | 3661238616271 | 0.9 | 400 | 200 | 100
7633555 | FVBX 22/EL110SL |  | 4269 |  | 3661238638068 | 292.9
7633556 | FVBR 22/EL110SL |  | 4560 |  | 3661238638075 | 292.9
COMPOSANTS
7624149 | FSB. 22 | MY125 | 3104 |  | 3661238617353 | 204 | 1220 | 750 | 1050
7609915 | BALLON EL110SL | ER590 | 728 |  | 3661238608726 | 83 | 700 | 680 | 940
7613103 | KIT DE LIAISON BALLON EL110SL | ER595 | 291 |  | 3661238608115 | 5 | 860 | 250 | 135
7605717 | TABLEAU X OETROCOM 1 | MY409 | 146 |  | 3661238616264 | 0.9 | 400 | 200 | 100
7605715 | TABLEAU R OETROCOM 2 | MY410 | 437 |  | 3661238616271 | 0.9 | 400 | 200 | 100
7633557 | FVBX 22/EL160SL |  | 4589 |  | 3661238638082 | 307.9
7633561 | FVBX 29/EL160SL |  | 4735 |  | 3661238638099 | 335.9
7633562 | FVBR 22/EL160SL |  | 4880 |  | 3661238638105 | 307.9
7633563 | FVBR 29/EL160SL |  | 5026 |  | 3661238638112 | 335.9
COMPOSANTS
7624149 | FSB. 22 | MY125 | 3104 |  | 3661238617353 | 204 | 1220 | 750 | 1050
7624151 | FSB. 29 | MY135 | 3250 |  | 3661238617377 | 232 | 1220 | 750 | 1050
7616405 | BALLON EL160SL | ER592 | 951 |  | 3661238608696 | 98 | 700 | 680 | 1200
7613082 | KIT DE LIAISON BALLON EL160SL | ER597 | 388 |  | 3661238608139 | 5 | 860 | 250 | 135
7605717 | TABLEAU X OETROCOM 1 | MY409 | 146 |  | 3661238616264 | 0.9 | 400 | 200 | 100
7605715 | TABLEAU R OETROCOM 2 | MY410 | 437 |  | 3661238616271 | 0.9 | 400 | 200 | 100
7633564 | FSBX 22 P |  | 3711 |  | 3661238638129 | 219.9
7633565 | FSBX 29 P |  | 3857 |  | 3661238638136 | 247.9
7633566 | FSBR 22 P |  | 4002 |  | 3661238638143 | 219.9
7633567 | FSBR 29 P |  | 4148 |  | 3661238638150 | 247.9
COMPOSANTS
7624149 | FSB. 22 | MY125 | 3104 |  | 3661238617353 | 204 | 1220 | 750 | 1050
7624151 | FSB. 29 | MY135 | 3250 |  | 3661238617377 | 232 | 1220 | 750 | 1050
7616272 | KIT EQUIPEMENT HYDRAULIQUE | MY404 | 461 |  | 3661238603097 | 15 | 675 | 485 | 180
7605717 | TABLEAU X OETROCOM 1 | MY409 | 146 |  | 3661238616264 | 0.9 | 400 | 200 | 100
7605715 | TABLEAU R OETROCOM 2 | MY410 | 437 |  | 3661238616271 | 0.9 | 400 | 200 | 100
7633568 | FVBX 22 P/EL110SL |  | 4653 |  | 3661238638174 | 307.9
7633569 | FVBR 22 P/EL110SL |  | 4944 |  | 3661238638167 | 307.9
COMPOSANTS
7624149 | FSB. 22 | MY125 | 3104 |  | 3661238617353 | 204 | 1220 | 750 | 1050
7609915 | BALLON EL110SL | ER590 | 728 |  | 3661238608726 | 83 | 700 | 680 | 940
7614745 | KIT DE LIAISON BALLON EL110SL EQUIPEE | ER594 | 214 |  | 3661238608122 | 5 | 860 | 250 | 135
7616272 | KIT EQUIPEMENT HYDRAULIQUE | MY404 | 461 |  | 3661238603097 | 15 | 675 | 485 | 180
7605717 | TABLEAU X OETROCOM 1 | MY409 | 146 |  | 3661238616264 | 0.9 | 400 | 200 | 100
7605715 | TABLEAU R OETROCOM 2 | MY410 | 437 |  | 3661238616271 | 0.9 | 400 | 200 | 100
7633570 | FVBX 22 P/EL160SL |  | 4915 |  | 3661238638181 | 322.9
7633571 | FVBX 29 P/EL160SL |  | 5061 |  | 3661238638198 | 350.9
7633572 | FVBR 22 P/EL160SL |  | 5206 |  | 3661238638204 | 322.9
7633573 | FVBR 29 P/EL160SL |  | 5352 |  | 3661238638211 | 350.9
COMPOSANTS
7624149 | FSB. 22 | MY125 | 3104 |  | 3661238617353 | 204 | 1220 | 750 | 1050
7624151 | FSB. 29 | MY135 | 3250 |  | 3661238617377 | 232 | 1220 | 750 | 1050
7616405 | BALLON EL160SL | ER592 | 951 |  | 3661238608696 | 98 | 700 | 680 | 1200
7614827 | KIT DE LIAISON BALLON EL160SL EQUIPEE | ER596 | 253 |  | 3661238608146 | 5 | 860 | 250 | 135
7616272 | KIT EQUIPEMENT HYDRAULIQUE | MY404 | 461 |  | 3661238603097 | 15 | 675 | 485 | 180
7605717 | TABLEAU X OETROCOM 1 | MY409 | 146 |  | 3661238616264 | 0.9 | 400 | 200 | 100
7605715 | TABLEAU R OETROCOM 2 | MY410 | 437 |  | 3661238616271 | 0.9 | 400 | 200 | 100
7633574 | FSBX 22 F HOR |  | 3652 |  | 3661238638228 | 217.8
7633575 | FSBX 22 F VER |  | 3737 |  | 3661238638235 | 220.7
7633576 | FSBX 29 F HOR |  | 3797 |  | 3661238638242 | 245.8
7633577 | FSBX 29 F VER |  | 3882 |  | 3661238638259 | 248.7
7633578 | FSBR 22 F HOR |  | 3943 |  | 3661238638266 | 217.8
7633579 | FSBR 22 F VER |  | 4028 |  | 3661238638273 | 220.7
7633580 | FSBR 29 F HOR |  | 4088 |  | 3661238638280 | 245.8
7633581 | FSBR 29 F VER |  | 4173 |  | 3661238638297 | 248.7
COMPOSANTS
7627332 | FSB. 22 FF | MY122 | 3283 |  | 3661238630222 | 214 | 1220 | 750 | 1050
7627333 | FSB. 29 FF | MY132 | 3428 |  | 3661238630239 | 242 | 1220 | 750 | 1050
7605717 | TABLEAU X OETROCOM 1 | MY409 | 146 |  | 3661238616264 | 0.9 | 400 | 200 | 100
7605715 | TABLEAU R OETROCOM 2 | MY410 | 437 |  | 3661238616271 | 0.9 | 400 | 200 | 100
81998533 | TERMINAL HORIZONTAL STANDARD | DB90 | 223 |  | 3661238001329 | 2.9 | 1015 | 150 | 145
81998534 | TERMINAL VERTICAL NOIR | DB91 | 198 |  | 3661238001312 | 4.9 | 1150 | 260 | 270
81998539 | COUDE A 90 ° | DB96 | 110 |  | 3661238001268 | 0.9 | 325 | 240 | 150
7633583 | FVBX 22 F HOR/EL110SL |  | 4671 |  | 3661238638303 | 305.8
7633584 | FVBX 22 F VER/EL110SL |  | 4756 |  | 3661238638310 | 308.7
7633585 | FVBR 22 F HOR/EL110SL |  | 4962 |  | 3661238638327 | 305.8
7633586 | FVBR 22 F VER/EL110SL |  | 5047 |  | 3661238638334 | 308.7
COMPOSANTS
7627332 | FSB. 22 FF | MY122 | 3283 |  | 3661238630222 | 214 | 1220 | 750 | 1050
7609915 | BALLON EL110SL | ER590 | 728 |  | 3661238608726 | 83 | 700 | 680 | 940
7613103 | KIT DE LIAISON BALLON EL110SL | ER595 | 291 |  | 3661238608115 | 5 | 860 | 250 | 135
7605717 | TABLEAU X OETROCOM 1 | MY409 | 146 |  | 3661238616264 | 0.9 | 400 | 200 | 100
7605715 | TABLEAU R OETROCOM 2 | MY410 | 437 |  | 3661238616271 | 0.9 | 400 | 200 | 100
81998533 | TERMINAL HORIZONTAL STANDARD | DB90 | 223 |  | 3661238001329 | 2.9 | 1015 | 150 | 145
81998534 | TERMINAL VERTICAL NOIR | DB91 | 198 |  | 3661238001312 | 4.9 | 1150 | 260 | 270
81998539 | COUDE A 90 ° | DB96 | 110 |  | 3661238001268 | 0.9 | 325 | 240 | 150
7633587 | FVBX 22 F HOR/EL160SL |  | 4991 |  | 3661238638341 | 320.8
7633588 | FVBX 22 F VER/EL160SL |  | 5076 |  | 3661238638358 | 323.7
7633589 | FVBX 29 F HOR/EL160SL |  | 5136 |  | 3661238638365 | 348.8
7633590 | FVBX 29 F VER/EL160SL |  | 5221 |  | 3661238638372 | 351.7
7633591 | FVBR 22 F HOR/EL160SL |  | 5282 |  | 3661238638389 | 320.8
7633592 | FVBR 22 F VER/EL160SL |  | 5367 |  | 3661238638396 | 323.7
7633593 | FVBR 29 F HOR/EL160SL |  | 5427 |  | 3661238638402 | 348.8
7633594 | FVBR 29 F VER/EL160SL |  | 5512 |  | 3661238638419 | 351.7
COMPOSANTS
7627332 | FSB. 22 FF | MY122 | 3283 |  | 3661238630222 | 214 | 1220 | 750 | 1050
7627333 | FSB. 29 FF | MY132 | 3428 |  | 3661238630239 | 242 | 1220 | 750 | 1050
7616405 | BALLON EL160SL | ER592 | 951 |  | 3661238608696 | 98 | 700 | 680 | 1200
7613082 | KIT DE LIAISON BALLON EL160SL | ER597 | 388 |  | 3661238608139 | 5 | 860 | 250 | 135
7605717 | TABLEAU X OETROCOM 1 | MY409 | 146 |  | 3661238616264 | 0.9 | 400 | 200 | 100
7605715 | TABLEAU R OETROCOM 2 | MY410 | 437 |  | 3661238616271 | 0.9 | 400 | 200 | 100
81998533 | TERMINAL HORIZONTAL STANDARD | DB90 | 223 |  | 3661238001329 | 2.9 | 1015 | 150 | 145
81998534 | TERMINAL VERTICAL NOIR | DB91 | 198 |  | 3661238001312 | 4.9 | 1150 | 260 | 270
81998539 | COUDE A 90 ° | DB96 | 110 |  | 3661238001268 | 0.9 | 325 | 240 | 150
7633600 | FSBX 22 PF HOR |  | 4113 |  | 3661238638914 | 232.8
7633602 | FSBX 22 PF VER |  | 4198 |  | 3661238638921 | 235.7
7633604 | FSBX 29 PF HOR |  | 4258 |  | 3661238638938 | 260.8
7633605 | FSBX 29 PF VER |  | 4343 |  | 3661238638945 | 263.7
7633606 | FSBR 22 PF HOR |  | 4404 |  | 3661238638952 | 232.8
7633607 | FSBR 22 PF VER |  | 4489 |  | 3661238638969 | 235.7
7633608 | FSBR 29 PF HOR |  | 4549 |  | 3661238638976 | 260.8
7633609 | FSBR 29 PF VER |  | 4634 |  | 3661238638983 | 263.7
COMPOSANTS
7627332 | FSB. 22 FF | MY122 | 3283 |  | 3661238630222 | 214 | 1220 | 750 | 1050
7627333 | FSB. 29 FF | MY132 | 3428 |  | 3661238630239 | 242 | 1220 | 750 | 1050
7616272 | KIT EQUIPEMENT HYDRAULIQUE | MY404 | 461 |  | 3661238603097 | 15 | 675 | 485 | 180
7605717 | TABLEAU X OETROCOM 1 | MY409 | 146 |  | 3661238616264 | 0.9 | 400 | 200 | 100
7605715 | TABLEAU R OETROCOM 2 | MY410 | 437 |  | 3661238616271 | 0.9 | 400 | 200 | 100
81998533 | TERMINAL HORIZONTAL STANDARD | DB90 | 223 |  | 3661238001329 | 2.9 | 1015 | 150 | 145
81998534 | TERMINAL VERTICAL NOIR | DB91 | 198 |  | 3661238001312 | 4.9 | 1150 | 260 | 270
81998539 | COUDE A 90 ° | DB96 | 110 |  | 3661238001268 | 0.9 | 325 | 240 | 150
7633610 | FVBX 22 PF HOR/EL110SL |  | 5055 |  | 3661238638990 | 320.8
7633611 | FVBX 22 PF VER/EL110SL |  | 5140 |  | 3661238639003 | 323.7
7633612 | FVBR 22 PF HOR/EL110SL |  | 5346 |  | 3661238639010 | 320.8
7633613 | FVBR 22 PF VER/EL110SL |  | 5431 |  | 3661238639027 | 323.7
COMPOSANTS
7627332 | FSB. 22 FF | MY122 | 3283 |  | 3661238630222 | 214 | 1220 | 750 | 1050
7609915 | BALLON EL110SL | ER590 | 728 |  | 3661238608726 | 83 | 700 | 680 | 940
7614745 | KIT DE LIAISON BALLON EL110SL EQUIPEE | ER594 | 214 |  | 3661238608122 | 5 | 860 | 250 | 135
7616272 | KIT EQUIPEMENT HYDRAULIQUE | MY404 | 461 |  | 3661238603097 | 15 | 675 | 485 | 180
7605717 | TABLEAU X OETROCOM 1 | MY409 | 146 |  | 3661238616264 | 0.9 | 400 | 200 | 100
7605715 | TABLEAU R OETROCOM 2 | MY410 | 437 |  | 3661238616271 | 0.9 | 400 | 200 | 100
81998533 | TERMINAL HORIZONTAL STANDARD | DB90 | 223 |  | 3661238001329 | 2.9 | 1015 | 150 | 145
81998534 | TERMINAL VERTICAL NOIR | DB91 | 198 |  | 3661238001312 | 4.9 | 1150 | 260 | 270
81998539 | COUDE A 90 ° | DB96 | 110 |  | 3661238001268 | 0.9 | 325 | 240 | 150
7633614 | FVBX 22 PF HOR/EL160SL |  | 5317 |  | 3661238639034 | 335.8
7633615 | FVBX 22 PF VER/EL160SL |  | 5402 |  | 3661238639041 | 338.7
7633616 | FVBX 29 PF HOR/EL160SL |  | 5462 |  | 3661238639058 | 363.8
7633617 | FVBX 29 PF VER/EL160SL |  | 5547 |  | 3661238639072 | 366.7
7633618 | FVBR 22 PF HOR/EL160SL |  | 5608 |  | 3661238639089 | 335.8
7633619 | FVBR 22 PF VER/EL160SL |  | 5693 |  | 3661238639096 | 338.7
7633620 | FVBR 29 PF HOR/EL160SL |  | 5753 |  | 3661238639102 | 363.8
7633621 | FVBR 29 PF VER/EL160SL |  | 5838 |  | 3661238639119 | 366.7
COMPOSANTS
7627332 | FSB. 22 FF | MY122 | 3283 |  | 3661238630222 | 214 | 1220 | 750 | 1050
7627333 | FSB. 29 FF | MY132 | 3428 |  | 3661238630239 | 242 | 1220 | 750 | 1050
7616405 | BALLON EL160SL | ER592 | 951 |  | 3661238608696 | 98 | 700 | 680 | 1200
7614827 | KIT DE LIAISON BALLON EL160SL EQUIPEE | ER596 | 253 |  | 3661238608146 | 5 | 860 | 250 | 135
7616272 | KIT EQUIPEMENT HYDRAULIQUE | MY404 | 461 |  | 3661238603097 | 15 | 675 | 485 | 180
7605717 | TABLEAU X OETROCOM 1 | MY409 | 146 |  | 3661238616264 | 0.9 | 400 | 200 | 100
7605715 | TABLEAU R OETROCOM 2 | MY410 | 437 |  | 3661238616271 | 0.9 | 400 | 200 | 100
81998533 | TERMINAL HORIZONTAL STANDARD | DB90 | 223 |  | 3661238001329 | 2.9 | 1015 | 150 | 145
81998534 | TERMINAL VERTICAL NOIR | DB91 | 198 |  | 3661238001312 | 4.9 | 1150 | 260 | 270
81998539 | COUDE A 90 ° | DB96 | 110 |  | 3661238001268 | 0.9 | 325 | 240 | 150
7633623 | FSX 22 |  | 2183 |  | 3661238639126 | 194.9
7633624 | FSX 29 |  | 2339 |  | 3661238639133 | 222.9
7633627 | FSR 22 |  | 2474 |  | 3661238639232 | 194.9
7633628 | FSR 29 |  | 2630 |  | 3661238639249 | 222.9
COMPOSANTS
7624147 | FS. 22 | MY130 | 2037 |  | 3661238617360 | 194 | 1220 | 750 | 1050
7624152 | FS. 29 | MY140 | 2193 |  | 3661238617384 | 222 | 1220 | 750 | 1050
7605717 | TABLEAU X OETROCOM 1 | MY409 | 146 |  | 3661238616264 | 0.9 | 400 | 200 | 100
7605715 | TABLEAU R OETROCOM 2 | MY410 | 437 |  | 3661238616271 | 0.9 | 400 | 200 | 100
7633631 | FVX 22/EL110SL |  | 3202 |  | 3661238639270 | 282.9
7633632 | FVR 22/EL110SL |  | 3493 |  | 3661238639287 | 282.9
COMPOSANTS
7624147 | FS. 22 | MY130 | 2037 |  | 3661238617360 | 194 | 1220 | 750 | 1050
7609915 | BALLON EL110SL | ER590 | 728 |  | 3661238608726 | 83 | 700 | 680 | 940
7613103 | KIT DE LIAISON BALLON EL110SL | ER595 | 291 |  | 3661238608115 | 5 | 860 | 250 | 135
7605717 | TABLEAU X OETROCOM 1 | MY409 | 146 |  | 3661238616264 | 0.9 | 400 | 200 | 100
7605715 | TABLEAU R OETROCOM 2 | MY410 | 437 |  | 3661238616271 | 0.9 | 400 | 200 | 100
7633633 | FVX 22/EL160SL |  | 3522 |  | 3661238639294 | 297.9
7633634 | FVX 29/EL160SL |  | 3678 |  | 3661238639300 | 325.9
7633635 | FVR 22/EL160SL |  | 3813 |  | 3661238639317 | 297.9
7633636 | FVR 29/EL160SL |  | 3969 |  | 3661238639324 | 325.9
COMPOSANTS
7624147 | FS. 22 | MY130 | 2037 |  | 3661238617360 | 194 | 1220 | 750 | 1050
7624152 | FS. 29 | MY140 | 2193 |  | 3661238617384 | 222 | 1220 | 750 | 1050
7616405 | BALLON EL160SL | ER592 | 951 |  | 3661238608696 | 98 | 700 | 680 | 1200
7613082 | KIT DE LIAISON BALLON EL160SL | ER597 | 388 |  | 3661238608139 | 5 | 860 | 250 | 135
7605717 | TABLEAU X OETROCOM 1 | MY409 | 146 |  | 3661238616264 | 0.9 | 400 | 200 | 100
7605715 | TABLEAU R OETROCOM 2 | MY410 | 437 |  | 3661238616271 | 0.9 | 400 | 200 | 100
7633637 | FSX 22 P |  | 2644 |  | 3661238639331 | 209.9
7633638 | FSX 29 P |  | 2800 |  | 3661238639348 | 237.9
7633639 | FSR 22 P |  | 2935 |  | 3661238639355 | 209.9
7633640 | FSR 29 P |  | 3091 |  | 3661238639362 | 237.9
COMPOSANTS
7624147 | FS. 22 | MY130 | 2037 |  | 3661238617360 | 194 | 1220 | 750 | 1050
7624152 | FS. 29 | MY140 | 2193 |  | 3661238617384 | 222 | 1220 | 750 | 1050
7616272 | KIT EQUIPEMENT HYDRAULIQUE | MY404 | 461 |  | 3661238603097 | 15 | 675 | 485 | 180
7605717 | TABLEAU X OETROCOM 1 | MY409 | 146 |  | 3661238616264 | 0.9 | 400 | 200 | 100
7605715 | TABLEAU R OETROCOM 2 | MY410 | 437 |  | 3661238616271 | 0.9 | 400 | 200 | 100
7633641 | FVX 22 P/EL110SL |  | 3586 |  | 3661238639379 | 297.9
7633642 | FVR 22 P/EL110SL |  | 3877 |  | 3661238639393 | 297.9
COMPOSANTS
7624147 | FS. 22 | MY130 | 2037 |  | 3661238617360 | 194 | 1220 | 750 | 1050
7609915 | BALLON EL110SL | ER590 | 728 |  | 3661238608726 | 83 | 700 | 680 | 940
7614745 | KIT DE LIAISON BALLON EL110SL EQUIPEE | ER594 | 214 |  | 3661238608122 | 5 | 860 | 250 | 135
7616272 | KIT EQUIPEMENT HYDRAULIQUE | MY404 | 461 |  | 3661238603097 | 15 | 675 | 485 | 180
7605717 | TABLEAU X OETROCOM 1 | MY409 | 146 |  | 3661238616264 | 0.9 | 400 | 200 | 100
7605715 | TABLEAU R OETROCOM 2 | MY410 | 437 |  | 3661238616271 | 0.9 | 400 | 200 | 100
7633643 | FVX 22 P/EL160SL |  | 3848 |  | 3661238639409 | 312.9
7633644 | FVX 29 P/EL160SL |  | 4004 |  | 3661238639416 | 340.9
7633645 | FVR 22 P/EL160SL |  | 4139 |  | 3661238639423 | 312.9
7633646 | FVR 29 P/EL160SL |  | 4295 |  | 3661238639430 | 340.9
COMPOSANTS
7624147 | FS. 22 | MY130 | 2037 |  | 3661238617360 | 194 | 1220 | 750 | 1050
7624152 | FS. 29 | MY140 | 2193 |  | 3661238617384 | 222 | 1220 | 750 | 1050
7616405 | BALLON EL160SL | ER592 | 951 |  | 3661238608696 | 98 | 700 | 680 | 1200
7614827 | KIT DE LIAISON BALLON EL160SL EQUIPEE | ER596 | 253 |  | 3661238608146 | 5 | 860 | 250 | 135
7616272 | KIT EQUIPEMENT HYDRAULIQUE | MY404 | 461 |  | 3661238603097 | 15 | 675 | 485 | 180
7605717 | TABLEAU X OETROCOM 1 | MY409 | 146 |  | 3661238616264 | 0.9 | 400 | 200 | 100
7605715 | TABLEAU R OETROCOM 2 | MY410 | 437 |  | 3661238616271 | 0.9 | 400 | 200 | 100
OPTIONS FS./FSB.
OPTIONS POUR TABLEAU X OETROCOM 1
85757741 | SONDE EXTERIEURE | FM46 | 39 | 0.01 | 3661238022751 | 0.1 | 200 | 150 | 40
88017904 | THERMOSTAT AMBIANCE PROGRAMMABLE | AD191 | 155 | 0.08 | 3661238102415 | 0.2 | 130 | 90 | 55
160246 | THERMOSTAT D'AMBIANCE PROGRAMMABLE (SANS FILS) | AD192 | 275 | 0.08 | 3661238102439 | 0.4 | 175 | 150 | 90
7609765 | THERMOSTAT D'AMBIANCE MODULANT FILAIRE RS200 -3 | AD306 | 198 | 0.08 | 8713809266462 | 0.4 | 148 | 100 | 52
7609764 | THERMOSTAT D'AMBIANCE MODULANT RADIO RS200 -3R | AD305 | 327 | 0.08 | 8713809266455 | 0.8 | 150 | 110 | 110
OPTIONS POUR TABLEAU R OETROCOM 2
85757741 | SONDE EXTERIEURE | FM46 | 39 | 0.01 | 3661238022751 | 0.1 | 200 | 150 | 40
7616602 | PLATINE + SONDE POUR 1 CIRCUIT AVEC VANNE MELANGEUSE | MY420 | 250 | 0.01 | 3661238625747 | 0.5 | 305 | 215 | 100
88017904 | THERMOSTAT AMBIANCE PROGRAMMABLE | AD191 | 155 | 0.08 | 3661238102415 | 0.2 | 130 | 90 | 55
160246 | THERMOSTAT D'AMBIANCE PROGRAMMABLE (SANS FILS) | AD192 | 275 | 0.08 | 3661238102439 | 0.4 | 175 | 150 | 90
7609765 | THERMOSTAT D'AMBIANCE MODULANT FILAIRE RS200 -3 | AD306 | 198 | 0.08 | 8713809266462 | 0.4 | 148 | 100 | 52
7609764 | THERMOSTAT D'AMBIANCE MODULANT RADIO RS200 -3R | AD305 | 327 | 0.08 | 8713809266455 | 0.8 | 150 | 110 | 110
OPTIONS ECS
100000030 | COLIS OPTION SONDE ECS | AD212 | 47 | 0.01 | 3661238011168 | 0.2 | 200 | 150 | 30
7622082 | KIT ACI | MY417 | 120 |  | 3661238614031 | 0.5 | 250 | 150 | 100
7619012 | TESTEUR D'ANODE MAGNESIUM | MY408 | 60 |  | 3661238608818 | 0.5 | 185 | 130 | 105
OPTIONS CHAUDIERE
100012500 | FILTRE DEGAZEUR TIGERLOOP COMBI |  | 131
100020045 | KIT FILTRE FERNOX TF1 |  | 248
MODULES HYDRAULIQUES
7627062 | TUBULURES DE LIAISON CHAUDIERE / MODULES DROITE FS./FSB. | MY423 | 165 |  | 3661238625730 | 5.5 | 615 | 205 | 205
7627192 | TUBULURES DE LIAISON CHAUDIERE / MODULES GAUCHE FS./FSB. | MY424 | 165 |  | 3661238625716 | 5.5 | 615 | 205 | 205
7627199 | OPTION 2 FLEXIBLES MONTAGE MURAL | MY425 | 160 |  | 3661238625723 | 6 | 860 | 250 | 135
7627079 | KIT DE SECURITE POUR FS./FSB./FSC. | MY427 | 125 |  | 3661238627079 | 1.6 | 400 | 200 | 100
100020164 | COLLECTEUR 2/3 CIRCUITS | EA140 | 335 |  | 3661238575011 | 6.6 | 660 | 180 | 200
100020167 | CIRCUIT DIRECT P.ELEC HEE | EA143 | 619 | 0.17 | 3661238575042 | 5.1 | 460 | 270 | 235
100020168 | CIRCUIT V3V P.ELEC HEE | EA144 | 880 | 0.17 | 3661238575059 | 6 | 460 | 270 | 235
100020165 | CONSOLE MUR COLLECTEUR | EA141 | 42 |  | 3661238575028 | 1.2 | 220 | 125 | 70
100020166 | CONSOLE MUR 1 MODULE | EA142 | 112 |  | 3661238575035 | 1.6 | 220 | 125 | 70
7629813 | TUB CHAUDIERE/MODULE DROITE EF/EFU | MY460 | 165 |  | 3661238627734 | 3.5 | 615 | 205 | 205
7629826 | KIT DE SECURITE EF/EFU/EFU C | MY480 | 125 |  | 3661238627086 | 1 | 400 | 200 | 100
OPTIONS FSB. F
81998533 | TERMINAL HORIZONTAL STANDARD | DB90 | 223 |  | 3661238001329 | 2.9 | 1015 | 150 | 145
81998544 | TERMINAL HORIZONTAL LONG | DB87 | 200 |  | 3661238001220 | 3.5 | 1200 | 150 | 150
81998545 | CARTOUCHE SILENCIEUX POUR TERMINAL HORIZONTAL | DB88 | 100 |  | 3661238001213 | 0.7 | 325 | 145 | 145
81998548 | MANCHON DE VISITE LG= 0.25 M | DB85 | 151 |  | 3661238001206 | 1 | 320 | 150 | 145
81998549 | COUDE DE VISITE 90° | DB86 | 219 |  | 3661238001190 | 1 | 320 | 240 | 150
81998534 | TERMINAL VERTICAL NOIR | DB91 | 198 |  | 3661238001312 | 4.9 | 1150 | 260 | 270
81998543 | TERMINAL VERTICAL ROUGE | DB89 | 192 |  | 3661238001237 | 4.8 | 1145 | 265 | 270
81998535 | RALLONGE LG 1 M | DB92 | 110 |  | 3661238001305 | 2.5 | 1025 | 145 | 145
81998536 | RALLONGE LG 0.5 M | DB93 | 78 |  | 3661238001299 | 1.3 | 525 | 150 | 150
81998537 | RALLONGE LG 0.25 M | DB94 | 70 |  | 3661238001282 | 0.8 | 325 | 150 | 150
81998538 | MANCHON DE COMPENSATION DE 0.39 A 0.64 M | DB95 | 172 |  | 3661238001275 | 1.8 | 520 | 145 | 150
81998539 | COUDE A 90 ° | DB96 | 110 |  | 3661238001268 | 0.9 | 325 | 240 | 150
81998540 | JEU DE 2 COUDES A 45 ° | DB97 | 165 |  | 3661238001251 | 1.1 | 325 | 240 | 150
81998542 | PANIER DE PROTECTION EN INOX | DB99 | 130 |  | 3661238001244 | 1.6 | 335 | 330 | 390
84837731 | EMBASE D'ETANCHEITE POUR TOIT PLAT | CX51 | 41 |  | 3661238014343 | 0.6 | 400 | 400 | 155
84837121 | TUILE A DOUILLE 5 A 25° NOIRE | CX121 | 108 |  | 3661238014428 | 3 | 510 | 250 | 145
84837732 | TUILE A DOUILLE 25 A 45° NOIRE | CX52 | 75 |  | 3661238014336 | 3 | 520 | 250 | 145
84837734 | TUILE A DOUILLE 35 A 55° NOIRE | CX63 | 93 |  | 3661238014312 | 3.2 | 510 | 265 | 180
84837120 | TUILE A DOUILLE 5 A 25° ROUGE | CX120 | 108 |  | 3661238014435 | 3 | 515 | 245 | 145
84837783 | TUILE A DOUILLE 25 A 45° ROUGE | CX83 | 75 |  | 3661238014213 | 3 | 515 | 250 | 150
84837784 | TUILE A DOUILLE 35 A 55° ROUGE | CX84 | 93 |  | 3661238014206 | 3 | 520 | 265 | 180
84837729 | SORTIE DE TOIT EN PENTE DE 40° A 60° ( uniquement pour tuiles mécaniques) | CX49 | 172 |  | 3661238014367 | 3.5 | 920 | 700 | 320
84837779 | COLLIER DE FIXATION Ø 125 MM PATTE LONGUE | CX79 | 14 |  | 3661238014237 | 0.4 | 230 | 160 | 200
GAMME EN FIN DE VIE
100002114 | PUR 154F HOR /TA |  | 4755 |  | 3661238112308 |  |  |  |  | C0
100002116 | PUR 154F VER /TA |  | 4840 |  | 3661238112285 |  |  |  |  | C0
100002110 | PUX 154F HOR /TA |  | 4103 |  | 3661238112346 |  |  |  |  | C0
100002112 | PUX 154F VER /TA |  | 4188 |  | 3661238112322 |  |  |  |  | C0
100002055 | PURS 153 /TA |  | 3984 |  | 3661238112629 |  |  |  |  | C0
100002056 | PURS 154 /TA |  | 4041 |  | 3661238112629 |  |  |  |  | C0
100002057 | PURS 155 /TA |  | 4272 |  | 3661238112605 |  |  |  |  | C0
100002058 | PURS 156 /TA |  | 4488 |  | 3661238112599 |  |  |  |  | C0
100002051 | PUXS 153 /TA |  | 3332 |  | 3661238112667 |  |  |  |  | C0
100002052 | PUXS 154 /TA |  | 3389 |  | 3661238112650 |  |  |  |  | C0
100002053 | PUXS 155 /TA |  | 3620 |  | 3661238112643 |  |  |  |  | C0
100002054 | PUXS 156 /TA |  | 3836 |  | 3661238112636 |  |  |  |  | C0
100002122 | PUR 154 F HOR/OBC 162 /TA |  | 6802 |  | 3661238112223 |  |  |  |  | C0
100002124 | PUR 154 F VER/OBC 162 /TA |  | 6887 |  | 3661238112209 |  |  |  |  | C0
100002118 | PUX 154 F HOR/OBC 162 /TA |  | 6150 |  | 3661238112261 |  |  |  |  | C0
100002120 | PUX 154 F VER/OBC 162 /TA |  | 6235 |  | 3661238112247 |  |  |  |  | C0
100002079 | PURS 153/OBC 162 /TA |  | 6031 |  | 3661238112469 |  |  |  |  | C0
100002080 | PURS 154/OBC 162 /TA |  | 6088 |  | 3661238112452 |  |  |  |  | C0
100002081 | PURS 155/OBC 162 /TA |  | 6319 |  | 3661238112445 |  |  |  |  | C0
100002082 | PURS 156/OBC 252 /TA |  | 6865 |  | 3661238112438 |  |  |  |  | C0
100002075 | PUXS 153/OBC 162 /TA |  | 5379 |  | 3661238112506 |  |  |  |  | C0
100002076 | PUXS 154/OBC 162 /TA |  | 5436 |  | 3661238112490 |  |  |  |  | C0
100002077 | PUXS 155/OBC 162 /TA |  | 5667 |  | 3661238112483 |  |  |  |  | C0
100002078 | PUXS 156/OBC 252 /TA |  | 6213 |  | 3661238112476 |  |  |  |  | C0
COMPOSANTS
85777024 | ENSEMBLE MONTE PU 154 F | FT24 | 3269 |  | 3661238102538 | 202 | 1165 | 730 | 1030 | C0
85777010 | ENSEMBLE MONTE PUS 153 | FT10 | 2721 |  | 3661238102576 | 167 | 1160 | 730 | 1030 | C0
85777011 | ENSEMBLE MONTE PUS 154 | FT11 | 2778 |  | 3661238102569 | 195 | 1160 | 730 | 1030 | C0
85777012 | ENSEMBLE MONTE PUS 155 | FT12 | 3009 |  | 3661238102552 | 228 | 1450 | 730 | 1030 | C0
85777013 | ENSEMBLE MONTE PUS 156 | FT13 | 3225 |  | 3661238102545 | 255 | 1450 | 730 | 1030 | C0
100002001 | TABLEAU CDE X /TA | FT41 | 611 |  | 3661238112766 | 4.8 | 415 | 425 | 195 | C0
100004587 | TABLEAU CDE R /TA | FT63 | 1263 |  | 3661238110427 | 5.2 | 415 | 425 | 195 | C0
81998533 | TERMINAL HORIZONTAL | DB90 | 223 |  | 3661238001329 | 2.9 | 1015 | 150 | 145 | C0
81998534 | TERMINAL VERTICAL | DB91 | 198 |  | 3661238001312 | 4.85 | 1150 | 260 | 270 | C0
81998539 | COUDE 90° | DB96 | 110 |  | 3661238001268 | 0.86 | 325 | 240 | 150 | C0
100001610 | OBC 162 /TA | BH105 | 1458 |  | 3661238112780 | 94.5 | 680 | 680 | 1110 | C0
100001611 | OBC 252 /TA | BH106 | 1788 |  | 3661238112773 | 123 | 680 | 680 | 1480 | C0
89557702 | PANNEAU AVANT | BH87 | 150 |  | 3661238102361 | 3.85 | 680 | 640 | 100 | C0
89557002 | COLIS TUBULURE | BH75 | 439 |  | 3661238047594 | 6 | 575 | 500 | 135 | C0
89557001 | COLIS TUBULURE | BH73 | 439 |  | 3661238047600 | 6 | 575 | 500 | 135 | C0
GAMME EN FIN DE VIE
100002510 | CUR 153 /TA - SANS BRULEUR |  | 4439 |  | 3661238111776 |  |  |  |  | C0
100002511 | CUR 154 /TA - SANS BRULEUR |  | 4648 |  | 3661238111769 |  |  |  |  | C0
100002512 | CUR 155 /TA - SANS BRULEUR |  | 4877 |  | 3661238111752 |  |  |  |  | C0
100002507 | CUX 153 /TA - SANS BRULEUR |  | 3787 |  | 3661238111806 |  |  |  |  | C0
100002508 | CUX 154 /TA - |  | 3996 |  | 3661238111790 |  |  |  |  | C0
100002509 | CUX 155 /TA - SANS BRULEUR |  | 4225 |  | 3661238111783 |  |  |  |  | C0
100002130 | CUR 154 F HOR/130 /TA |  | 6341 |  | 3661238112148 |  |  |  |  | C0
100002132 | CUR 154 F VER/130 /TA |  | 6426 |  | 3661238112124 |  |  |  |  | C0
100002126 | CUX 154 F HOR/130 /TA |  | 5689 |  | 3661238112186 |  |  |  |  | C0
100002128 | CUX 154 F VER/130 /TA |  | 5774 |  | 3661238112162 |  |  |  |  | C0
100002096 | CURS 153/130 /TA |  | 5586 |  | 3661238112384 |  |  |  |  | C0
100002097 | CURS 154/130 /TA |  | 5647 |  | 3661238112377 |  |  |  |  | C0
100002098 | CURS 155/130 /TA |  | 5876 |  | 3661238112360 |  |  |  |  | C0
100002092 | CUXS 153/130 /TA |  | 4934 |  | 3661238112421 |  |  |  |  | C0
100002093 | CUXS 154/130 /TA |  | 4995 |  | 3661238112414 |  |  |  |  | C0
100002094 | CUXS 155/130 /TA |  | 5224 |  | 3661238112407 |  |  |  |  | C0
COMPOSANTS
85777029 | JAQUETTE CU 154 F | FT29 | 1160 |  | 3661238102484 | 80 | 750 | 1480 | 900 | C0
85777030 | COLIS CORPS + BRULEUR CU 154 F - FT30 | FT30 | 2624 |  | 3661238102477 | 177 | 1160 | 730 | 1030 | C0
85757700 | CORPS DE CHAUDIERE PK153 | FM1 | 978 |  | 3661238022935 | 110.5 | 600 | 590 | 570 | C0
85757701 | CORPS DE CHAUDIERE PK154 | FM2 | 1154 |  | 3661238022928 | 138.5 | 750 | 580 | 565 | C0
85757702 | CORPS DE CHAUDIERE PK155 | FM3 | 1342 |  | 3661238022911 | 164 | 610 | 900 | 570 | C0
85777007 | COLIS JAQUETTE CU 153 | FT7 | 1127 |  | 3661238102606 | 78 | 750 | 1480 | 900 | C0
85777008 | COLIS JAQUETTE CU 154 | FT8 | 1160 |  | 3661238102590 | 92.5 | 750 | 1480 | 900 | C0
85777009 | COLIS JAQUETTE CU 155 | FT9 | 1201 |  | 3661238102583 | 93 | 750 | 1480 | 900 | C0
100001612 | PREPARATEUR LI130 / TA | BH107 | 1071 |  | 3661238009967 | 75 | 680 | 680 | 930 | C0
100002001 | TABLEAU CDE X /TA | FT41 | 611 |  | 3661238112766 | 4.8 | 415 | 425 | 195 | C0
100004587 | TABLEAU CDE R /TA | FT63 | 1263 |  | 3661238110427 | 5.2 | 415 | 425 | 195 | C0
107639 | OCS 151LEV/21 |  | 1147 |  | 3661238108936 | 14 | 500 | 300 | 385 | C0
107640 | OCS 151LE /27 |  | 999 |  | 3661238108929 | 14 | 500 | 300 | 385 | C0
108433 | OCS 152 LE /33 |  | 999 |  | 3661238108776 | 14 | 500 | 300 | 385 | C0
107177 | SACHET DOCUMENTATION OCS 150 LE FR |  | 0 |  | 3661238109070 | 0.2 |  |  |  | B2
81998533 | TERMINAL HORIZONTAL | DB90 | 223 |  | 3661238001329 | 2.9 | 1015 | 150 | 145 | C0
81998534 | TERMINAL VERTICAL | DB91 | 198 |  | 3661238001312 | 4.85 | 1150 | 260 | 270 | C0
81998539 | COUDE 90° | DB96 | 110 |  | 3661238001268 | 0.86 | 325 | 240 | 150 | C0
GAMME EN FIN DE VIE
100002037 | PKR 153 /TA |  | 2880 |  | 3661238112704 |  |  |  |  | C0
100002038 | PKR 154 /TA |  | 3092 |  | 3661238112698 |  |  |  |  | C0
100002039 | PKR 155 /TA |  | 3320 |  | 3661238112681 |  |  |  |  | C0
100002050 | PKR 156 /TA |  | 3534 |  | 3661238112674 |  |  |  |  | C0
100002033 | PKX 153 /TA |  | 2228 |  | 3661238112742 |  |  |  |  | C0
100002034 | PKX 154 /TA |  | 2440 |  | 3661238112735 |  |  |  |  | C0
100002035 | PKX 155 /TA |  | 2668 |  | 3661238112728 |  |  |  |  | C0
100002036 | PKX 156 /TA |  | 2882 |  | 3661238112711 |  |  |  |  | C0
100002485 | PKR 153 SLEV /TA |  | 4027 |  | 3661238111929 |  |  |  |  | C0
100002486 | PKR 154 SLE /TA |  | 4091 |  | 3661238111912 |  |  |  |  | C0
100002487 | PKR 155 SLE /TA |  | 4319 |  | 3661238111905 |  |  |  |  | C0
100002488 | PKR 156 SLE /TA |  | 4533 |  | 3661238111899 |  |  |  |  | C0
100002481 | PKX 153 SLEV /TA |  | 3375 |  | 3661238111967 |  |  |  |  | C0
100002482 | PKX 154 SLE /TA |  | 3439 |  | 3661238111950 |  |  |  |  | C0
100002483 | PKX 155 SLE /TA |  | 3667 |  | 3661238111943 |  |  |  |  | C0
100002484 | PKX 156 SLE /TA |  | 3881 |  | 3661238111936 |  |  |  |  | C0
100002071 | PKR 153/OBC 162 /TA |  | 4927 |  | 3661238112544 |  |  |  |  | C0
100002072 | PKR 154/OBC 162 /TA |  | 5139 |  | 3661238112537 |  |  |  |  | C0
100002073 | PKR 155/OBC 162 /TA |  | 5367 |  | 3661238112520 |  |  |  |  | C0
100002074 | PKR 156/OBC 252 /TA |  | 5911 |  | 3661238112513 |  |  |  |  | C0
100002067 | PKX 153/OBC 162 /TA |  | 4275 |  | 3661238112582 |  |  |  |  | C0
100002068 | PKX 154/OBC 162 /TA |  | 4487 |  | 3661238112575 |  |  |  |  | C0
100002069 | PKX 155/OBC 162 /TA |  | 4715 |  | 3661238112568 |  |  |  |  | C0
100002070 | PKX 156/OBC 252 /TA |  | 5259 |  | 3661238112551 |  |  |  |  | C0
100002503 | PKR 153 SLEV/OBC 162 /TA |  | 6074 |  | 3661238111844 |  |  |  |  | C0
100002504 | PKR 154 SLE/OBC 162 /TA |  | 6138 |  | 3661238111837 |  |  |  |  | C0
100002505 | PKR 155 SLE/OBC 162 /TA |  | 6366 |  | 3661238111820 |  |  |  |  | C0
100002506 | PKR 156 SLE/OBC 252 /TA |  | 6910 |  | 3661238111813 |  |  |  |  | C0
100002489 | PKX 153 SLEV/OBC 162 /TA |  | 5422 |  | 3661238111882 |  |  |  |  | C0
100002500 | PKX 154 SLE/OBC 162 /TA |  | 5486 |  | 3661238111875 |  |  |  |  | C0
100002501 | PKX 155 SLE/OBC 162 /TA |  | 5714 |  | 3661238111868 |  |  |  |  | C0
100002502 | PKX 156 SLE/OBC 252 /TA |  | 6258 |  | 3661238111851 |  |  |  |  | C0
COMPOSANTS
85757700 | CORPS DE CHAUDIERE PK153 | FM1 | 978 |  | 3661238022935 | 110.5 | 600 | 590 | 570 | C0
85757701 | CORPS DE CHAUDIERE PK154 | FM2 | 1154 |  | 3661238022928 | 138.5 | 750 | 580 | 565 | C0
85757702 | CORPS DE CHAUDIERE PK155 | FM3 | 1342 |  | 3661238022911 | 164 | 610 | 900 | 570 | C0
85757703 | CORPS DE CHAUDIERE PK156 | FM4 | 1526 |  | 3661238022904 | 188 | 1000 | 600 | 565 | C0
85777025 | JAQUETTE 3EL. PK153 | FT25 | 639 |  | 3661238102521 | 27 | 1070 | 820 | 450 | C0
85777026 | JAQUETTE 3EL. PK154 | FT26 | 675 |  | 3661238102514 | 30 | 1070 | 820 | 450 | C0
85777027 | JAQUETTE 3EL. PK155 | FT27 | 715 |  | 3661238102507 | 35 | 1290 | 770 | 450 | C0
85777028 | JAQUETTE 3EL. PK156 | FT28 | 745 |  | 3661238102491 | 38 | 1290 | 770 | 450 | C0
100002001 | TABLEAU CDE X /TA | FT41 | 611 |  | 3661238112766 | 4.8 | 415 | 425 | 195 | C0
100004587 | TABLEAU CDE R /TA | FT63 | 1263 |  | 3661238110427 | 5.2 | 415 | 425 | 195 | C0
107140 | OES-151L EV |  | 1147 |  | 3661238109131 | 14 | 500 | 300 | 385 | B0
107141 | OES 151L E |  | 999 |  | 3661238109117 | 14 | 500 | 300 | 385 | B0
107300 | OES-152L E |  | 999 |  | 3661238109025 | 14 | 500 | 300 | 385 | B0
107177 | NOTICE BRULEUR OES 151/152 FR |  |  |  | 3661238109070 | 0.2 |  |  |  | B2
107443 | NOTICE BRULEUR OES 151/152 NL |  |  |  | 3661238108998 | 0.2 |  |  |  | B1
100001610 | OBC 162 /TA | BH105 | 1458 |  | 3661238112780 | 94.5 | 680 | 680 | 1110 | C0
100001611 | OBC 252 /TA | BH106 | 1788 |  | 3661238112773 | 123 | 680 | 680 | 1480 | C0
89557702 | PANNEAU AVANT | BH87 | 150 |  | 3661238102361 | 3.85 | 680 | 640 | 100 | C0
89557002 | COLIS TUBULURE | BH75 | 439 |  | 3661238047594 | 6 | 575 | 500 | 135 | C0
89557001 | COLIS TUBULURE | BH73 | 439 |  | 3661238047600 | 6 | 575 | 500 | 135 | C0
OPTIONS REGULATIONS
100000030 | COLIS OPTION SONDE ECS | AD212 | 47 | 0.01 | 3661238011168 | 0.16 | 200 | 150 | 30 | C0
100000492 | KIT ANODE MAGNESIUM | EA103 | 64 |  | 3661238011069 | 0.9 | 560 | 90 | 85 | C0
88017904 | THERMOSTAT AMBIANCE PROGRAMMABLE | AD191 | 155 | 0.08 | 3661238102415 | 0.25 | 135 | 90 | 55 | C0
88017010 | THERMOSTAT D'AMBIANCE PROGRAMMABLE (SANS FILS) | AD192 | 275 | 0.08 | 3661238102439 | 0.425 | 180 | 150 | 90 | C0
88017017 | SONDE DEPART v3v | AD199 | 78 | 0.01 | 3661238049185 | 0.21 | 150 | 200 | 40 | C0
88017014 | PLATINE + SONDE V3V | AD196 | 173 | 0.01 | 3661238102422 | 0.52 | 260 | 170 | 120 | C0
161118 | COMMANDE A DISTANCE INTERACTIVE AD194 | AD194 | 189 |  | 3661238106505 | 0.15 | 0 | 0 | 0 | C0
100002803 | COMMANDE A DISTANCE SIMPLIFIEE AD208 | AD208 | 100 | 0.08 | 3661238554931 | 0.2 | 120 | 85 | 40 | C0
85757742 | SONDE FUMEES | FM47 | 70 | 0.01 | 3661238022744 | 0.17 | 210 | 160 | 40 | C0
88017851 | CABLE DE LIAISON BUS LG 12 M | AD134 | 106 | 0.01 | 3661238048850 | 0.37 | 350 | 260 | 30 | C0
88017887 | SONDES POUR BALLON TAMPON | AD160 | 93 | 0.01 | 3661238048720 | 0.21 | 210 | 170 | 40 | C7
MODULES HYDRAULIQUES
89997001 | JEU DE 2 CROIX DE RACCORDEMENT | EA46 | 56 |  | 3661238044746 | 1.3 | 175 | 140 | 90 | C0
89997002 | KIT DE SECURITE | EA47 | 125 |  | 3661238044739 | 1.56 | 400 | 230 | 130 | C0
89997060 | TUBULURE DE RACCORDEMENT CENTRAL | EA100 | 100 |  | 3661238044449 | 2.52 | 665 | 255 | 130 | C0
89997061 | TUBULURE DE RACCORDEMENT DROITE/GAUCHE | EA101 | 138 |  | 3661238044432 | 4 | 630 | 315 | 125 | C0
89997062 | KIT DE SECURITE | EA102 | 125 |  | 3661238044425 | 1.6 | 385 | 225 | 135 | C0
89997044 | KIT DE TRANSFORMATION VANNE MOTORISEE EN VANNE MANUELLE | EA79 | 42 |  | 3661238044500 | 0.22 | 155 | 105 | 100 | C0
100020164 | COLLECTEUR 2/3 CIRCUITS | EA140 | 335 |  | 3661238108615 | 6.6 | 660 | 180 | 200 | C0
100020165 | CONSOLE MUR COLLECTEUR | EA141 | 42 |  | 3661238108653 | 1.2 | 220 | 125 | 70 | C0
100020166 | CONSOLE MUR 1 MODULE | EA142 | 112 |  | 3661238108646 | 1.6 | 220 | 125 | 70 | C0
100020167 | CIRCUIT DIRECT P.ELEC CLASSE A | EA143 | 619 | 0.17 | 3661238108639 | 5.1 | 460 | 270 | 235 | C0
100020169 | MODULE HYDR COMPACT 2 CIRCUITS HEE | EA145 | 1101 | 0.174 | 3661238108622 | 9 | 525 | 415 | 210 | C0
ACCESSOIRES RACCORDEMENTS AIR/FUMEES
85757028 | KIT TRANSFORMATION BRULEUR | FM106 | 294 |  | 3661238022942 | 2.6 | 350 | 350 | 210 | C0
84837729 | SORTIE DE TOIT EN PENTE DE 40° A 60° ( uniquement pour tuiles mécaniques) | CX49 | 172 |  | 3661238014367 | 3.5 | 920 | 700 | 320 | C0
84837732 | TUILE A DOUILLE 25A 35' NOIRE | CX52 | 75 |  | 3661238014336 | 3 | 520 | 250 | 145 | C0
84837783 | TUILE A DOUILLE 25 A 35 ROUGE | CX83 | 75 |  | 3661238014213 | 3 | 515 | 250 | 150 | C0
84837734 | TUILE A DOUILLE 35 A 55° NOIRE | CX63 | 93 |  | 3661238014312 | 3.17 | 510 | 265 | 180 | C0
84837784 | TUILE A DOUILLE 35 A 55 ROUGE | CX84 | 93 |  | 3661238014206 | 2.95 | 520 | 265 | 180 | C0
84837731 | EMBASE D'ETANCHE TOIT PLAT | CX51 | 41 |  | 3661238014343 | 0.5 | 400 | 400 | 155 | C0
84837779 | COLLIER DE FIXATION D.125 mm PATTE LONGUE | CX79 | 14 |  | 3661238014237 | 0.24 | 230 | 160 | 200 | C0
81998548 | MANCHON DE VISITE LG250 | DB85 | 151 |  | 3661238001206 | 1 | 320 | 150 | 145 | C0
81998549 | COUDE DE VISITE 90° | DB86 | 219 |  | 3661238001190 | 1 | 320 | 240 | 150 | C0
81998535 | RALLONGE 1m | DB92 | 110 |  | 3661238001305 | 2.45 | 1025 | 145 | 145 | C0
81998536 | RALLONGE 0,5m | DB93 | 78 |  | 3661238001299 | 1.32 | 525 | 150 | 150 | C0
81998537 | RALLONGE 0,25m | DB94 | 70 |  | 3661238001282 | 0.84 | 325 | 150 | 150 | C0
81998538 | MANCHON DE COMPENSATION 39 à 64 cm | DB95 | 172 |  | 3661238001275 | 1.75 | 520 | 145 | 150 | C0
81998539 | COUDE 90° | DB96 | 110 |  | 3661238001268 | 0.86 | 325 | 240 | 150 | C0
81998540 | ENSEMBLE 2 COUDES à 45° | DB97 | 165 |  | 3661238001251 | 1.1 | 325 | 240 | 150 | C0
81998542 | GRILLE DE PROTECTION INOX | DB99 | 130 |  | 3661238001244 | 1.63 | 335 | 330 | 390 | C0
81998545 | SILENCIEUX POUR TERMINAL HOR | DB88 | 100 |  | 3661238001213 | 0.7 | 325 | 145 | 145 | C0
81998544 | TERMINAL HORIZONTAL LONG | DB87 | 200 |  | 3661238001220 | 3.46 | 1200 | 150 | 150 | C0
81998543 | TERMINAL VERTICAL ROUGE | DB89 | 192 |  | 3661238001237 | 4.75 | 1145 | 265 | 270 | C0
ZFMS-099851 | MISE EN SERVICE PK - PU - CU 150 |  | 150
ZFMS-099859 | MISE EN SERVICE PU / CU 150 F/ CONDENS |  | 150
100005999 | DK 28/100-2 | FS3 | 2029 |  | 3661238109421 | 180 | 750 | 670 | 1650 | D0
100006000 | DK35/150-2 | FS4 | 2734 |  | 3661238109414 | 230 | 850 | 790 | 1700 | D0
OPTIONS
100005977 | KIT DE RACCORDEMENT CHAUFFAGE | FL13 | 477 |  | 3661238109438 | 14 | 560 | 440 | 315 | C0
85287002 | KIT DE RACCORDEMENT SANITAIRE | FL11 | 190 |  | 3661238028708 | 1.9 | 310 | 210 | 130 | C0
88017904 | THERMOSTAT AMBIANCE PROGRAMMABLE | AD191 | 155 | 0.08 | 3661238102415 | 0.25 | 135 | 90 | 55 | C0
88017010 | THERMOSTAT D'AMBIANCE PROGRAMMABLE (SANS FILS) | AD192 | 275 | 0.08 | 3661238102439 | 0.425 | 180 | 150 | 90 | C0
ZFMS-099860 | MISE EN SERVICE DPSM |  | 144
100004396 | PKX 264 CORPS MONTE |  | 3497 |  | 3661238111318 |  |  |  |  | C0
100004397 | PKX 265 CORPS MONTE |  | 4052 |  | 3661238111301 |  |  |  |  | C0
100004398 | PKX 266 CORPS MONTE |  | 4394 |  | 3661238111295 |  |  |  |  | C0
100004399 | PKX 267 CORPS MONTE |  | 4686 |  | 3661238111288 |  |  |  |  | C0
100004400 | PKX 268 CORPS MONTE |  | 4983 |  | 3661238111271 |  |  |  |  | C0
100004401 | PKX2 266 CORPS MONTE |  | 4500 |  | 3661238111264 |  |  |  |  | C0
100004402 | PKX2 267 CORPS MONTE |  | 4792 |  | 3661238111257 |  |  |  |  | C0
100004403 | PKX2 268 CORPS MONTE |  | 5089 |  | 3661238111240 |  |  |  |  | C0
100004404 | PKR 264 CORPS MONTE |  | 4149 |  | 3661238111233 |  |  |  |  | C0
100004405 | PKR 265 CORPS MONTE |  | 4704 |  | 3661238111226 |  |  |  |  | C0
100004406 | PKR 266 CORPS MONTE |  | 5046 |  | 3661238111219 |  |  |  |  | C0
100004407 | PKR 267 CORPS MONTE |  | 5338 |  | 3661238111202 |  |  |  |  | C0
100004408 | PKR 268 CORPS MONTE |  | 5635 |  | 3661238111196 |  |  |  |  | C0
100004409 | PKR 266 + AD217 CORPS MONTE |  | 5329 |  | 3661238111189 |  |  |  |  | C0
100004410 | PKR 267 + AD217 CORPS MONTE |  | 5621 |  | 3661238111172 |  |  |  |  | C0
100004411 | PKR 268 + AD217 CORPS MONTE |  | 5918 |  | 3661238111165 |  |  |  |  | C0
100004416 | PKX 264 CORPS MONTE + OBC 162 /TA |  | 5544 |  | 3661238111158 |  |  |  |  | C0
100004418 | PKX 265 CORPS MONTE + OBC 162 /TA |  | 6099 |  | 3661238111141 |  |  |  |  | C0
100004419 | PKX 264 CORPS MONTE + OBC 252 /TA |  | 5874 |  | 3661238111134 |  |  |  |  | C0
100004421 | PKX 265 CORPS MONTE + OBC 252 /TA |  | 6429 |  | 3661238111127 |  |  |  |  | C0
100004422 | PKR 264 CORPS MONTE + OBC 162 /TA |  | 6196 |  | 3661238111110 |  |  |  |  | C0
100004423 | PKR 265 CORPS MONTE + OBC 162 /TA |  | 6751 |  | 3661238111103 |  |  |  |  | C0
100004424 | PKR 264 CORPS MONTE + OBC 252 /TA |  | 6526 |  | 3661238111097 |  |  |  |  | C0
100004425 | PKR 265 CORPS MONTE + OBC 252 /TA |  | 7081 |  | 3661238111080 |  |  |  |  | C0
100004432 | PKX 264 SLE CORPS MONTE AVEC OES 153 |  | 4579 |  | 3661238111073 |  |  |  |  | C0
100004439 | PKX 265 SLE CORPS MONTE AVEC OES 153 |  | 5134 |  | 3661238111066 |  |  |  |  | C0
100004446 | PKX 266 SLE CORPS MONTE AVEC OES 255 |  | 5590 |  | 3661238111059 |  |  |  |  | C0
100004464 | PKX 267 SLE CORPS MONTE AVEC OES 255 |  | 5882 |  | 3661238111042 |  |  |  |  | C0
100004465 | PKX 268 SLE CORPS MONTE AVEC OES 255 |  | 6179 |  | 3661238111035 |  |  |  |  | C0
100004466 | PKR 264 SLE CORPS MONTE AVEC OES 153 |  | 5231 |  | 3661238111028 |  |  |  |  | C0
100004467 | PKR 265 SLE CORPS MONTE AVEC OES 153 |  | 5786 |  | 3661238111011 |  |  |  |  | C0
100004468 | PKR 266 SLE CORPS MONTE AVEC OES 255 |  | 6242 |  | 3661238111004 |  |  |  |  | C0
100004469 | PKR 267 SLE CORPS MONTE AVEC OES 255 |  | 6534 |  | 3661238110991 |  |  |  |  | C0
100004470 | PKR 268 SLE CORPS MONTE AVEC OES 255 |  | 6831 |  | 3661238110984 |  |  |  |  | C0
100004471 | PKX 264 SLE CORPS MONTE + OBC 162 /TA |  | 6626 |  | 3661238110977 |  |  |  |  | C0
100004472 | PKX 265 SLE CORPS MONTE + OBC 162 /TA |  | 7181 |  | 3661238110960 |  |  |  |  | C0
100004473 | PKX 264 SLE CORPS MONTE + OBC 262 /TA |  | 6956 |  | 3661238110953 |  |  |  |  | C0
100004474 | PKX 265 SLE CORPS MONTE + OBC 262 /TA |  | 7511 |  | 3661238110946 |  |  |  |  | C0
100004475 | PKR 264 SLE CORPS MONTE + OBC 162 /TA |  | 7278 |  | 3661238110939 |  |  |  |  | C0
100004476 | PKR 265 SLE CORPS MONTE + OBC 162 /TA |  | 7833 |  | 3661238110922 |  |  |  |  | C0
100004477 | PKR 264 SLE CORPS MONTE + OBC 262 /TA |  | 7608 |  | 3661238110915 |  |  |  |  | C0
100004586 | PKR 265 SLE CORPS MONTE + OBC 262 /TA |  | 8163 |  | 3661238110434 |  |  |  |  | C0
100004478 | PKX 264 CORPS NON MONTE |  | 3499 |  | 3661238110908 |  |  |  |  | C0
100004479 | PKX 265 CORPS NON MONTE |  | 4054 |  | 3661238110892 |  |  |  |  | C0
100004480 | PKX 266 CORPS NON MONTE |  | 4396 |  | 3661238110885 |  |  |  |  | C0
100004481 | PKX 267 CORPS NON MONTE |  | 4688 |  | 3661238110878 |  |  |  |  | C0
100004482 | PKX 268 CORPS NON MONTE |  | 4986 |  | 3661238110861 |  |  |  |  | C0
100004483 | PKX2 266 CORPS NON MONTE |  | 4502 |  | 3661238110854 |  |  |  |  | C0
100004484 | PKX2 267 CORPS NON MONTE |  | 4794 |  | 3661238110847 |  |  |  |  | C0
100004485 | PKX2 268 CORPS NON MONTE |  | 5092 |  | 3661238110830 |  |  |  |  | C0
100004486 | PKR 264 CORPS NON MONTE |  | 4151 |  | 3661238110823 |  |  |  |  | C0
100004487 | PKR 265 CORPS NON MONTE |  | 4706 |  | 3661238110816 |  |  |  |  | C0
100004488 | PKR 266 CORPS NON MONTE |  | 5048 |  | 3661238110809 |  |  |  |  | C0
100004489 | PKR 267 CORPS NON MONTE |  | 5340 |  | 3661238110793 |  |  |  |  | C0
100004490 | PKR 268 CORPS NON MONTE |  | 5638 |  | 3661238110786 |  |  |  |  | C0
100004491 | PKR 266 + AD217 CORPS NON MONTE |  | 5331 |  | 366123811077 |  |  |  |  | C0
100004492 | PKR 267 + AD217 CORPS NON MONTE |  | 5623 |  | 3661238110762 |  |  |  |  | C0
100004493 | PKR 268 + AD217 CORPS NON MONTE |  | 5921 |  | 3661238110755 |  |  |  |  | C0
100004494 | PKX 264 CORPS NON MONTE + OBC 162 /TA |  | 5546 |  | 3661238110748 |  |  |  |  | C0
100004495 | PKX 265 CORPS NON MONTE + OBC 162 /TA |  | 6101 |  | 3661238110731 |  |  |  |  | C0
100004496 | PKX 264 CORPS NON MONTE + OBC 252 /TA |  | 5876 |  | 3661238110724 |  |  |  |  | C0
100004497 | PKX 265 CORPS NON MONTE + OBC 252 /TA |  | 6431 |  | 3661238110717 |  |  |  |  | C0
100004498 | PKR 264 CORPS NON MONTE + OBC 162 /TA |  | 6198 |  | 3661238110700 |  |  |  |  | C0
100004499 | PKR 265 CORPS NON MONTE + OBC 162 /TA |  | 6753 |  | 3661238110694 |  |  |  |  | C0
100004510 | PKR 264 CORPS NON MONTE + OBC 252 /TA |  | 6528 |  | 3661238110687 |  |  |  |  | C0
100004511 | PKR 265 CORPS NON MONTE + OBC 252 /TA |  | 7083 |  | 3661238110670 |  |  |  |  | C0
100004512 | PKX 264 SLE CORPS NON MONTE AVEC OES 153 |  | 4581 |  | 3661238110663 |  |  |  |  | C0
100004513 | PKX 265 SLE CORPS NON MONTE AVEC OES 153 |  | 5136 |  | 3661238110656 |  |  |  |  | C0
100004514 | PKX 266 SLE CORPS NON MONTE AVEC OES 255 |  | 5592 |  | 3661238110649 |  |  |  |  | C0
100004515 | PKX 267 SLE CORPS NON MONTE AVEC OES 255 |  | 5884 |  | 3661238110632 |  |  |  |  | C0
100004516 | PKX 268 SLE CORPS NON MONTE AVEC OES 255 |  | 6182 |  | 3661238110625 |  |  |  |  | C0
100004517 | PKR 264 SLE CORPS NON MONTE AVEC OES 153 |  | 5233 |  | 3661238110618 |  |  |  |  | C0
100004518 | PKR 265 SLE CORPS NON MONTE AVEC OES 153 |  | 5788 |  | 3661238110601 |  |  |  |  | C0
100004519 | PKR 266 SLE CORPS NON MONTE AVEC OES 255 |  | 6244 |  | 3661238110595 |  |  |  |  | C0
100004520 | PKR 267 SLE CORPS NON MONTE AVEC OES 255 |  | 6536 |  | 3661238110588 |  |  |  |  | C0
100004521 | PKR 268 SLE CORPS NON MONTE AVEC OES 255 |  | 6834 |  | 3661238110571 |  |  |  |  | C0
100004522 | PKX 264 SLE CORPS NON MONTE + OBC 162 /TA |  | 6628 |  | 3661238110564 |  |  |  |  | C0
100004523 | PKX 265 SLE CORPS NON MONTE + OBC 162 /TA |  | 7183 |  | 3661238110557 |  |  |  |  | C0
100004524 | PKX 264 SLE CORPS NON MONTE + OBC 252 /TA |  | 6958 |  | 3661238110540 |  |  |  |  | C0
100004525 | PKX 265 SLE CORPS NON MONTE + OBC 252 /TA |  | 7513 |  | 3661238110533 |  |  |  |  | C0
100004526 | PKR 264 SLE CORPS NON MONTE + OBC 162 /TA |  | 7280 |  | 3661238110526 |  |  |  |  | C0
100004527 | PKR 265 SLE CORPS NON MONTE + OBC 162 /TA |  | 7835 |  | 3661238110519 |  |  |  |  | C0
100004528 | PKR 264 SLE CORPS NON MONTE + OBC 252 /TA |  | 7610 |  | 3661238110502 |  |  |  |  | C0
100004529 | PKR 265 SLE CORPS NON MONTE + OBC 252 /TA |  | 8165 |  | 3661238110496 |  |  |  |  | C0
COMPOSANTS
200004483 | ELEMENT INTERMEDIAIRE PK 260 |  | 257 |  | 3661238001787 | 35.83 | 650 | 410 | 125 | C0
82270002 | ELEMENT AVANT PKR-250 |  | 262 |  | 3661238020580 | 35.25 | 660 | 480 | 130 | C0
82270003 | ELEMENT ARRIERE PKR-250 |  | 345 |  | 3661238020573 | 42.5 | 690 | 410 | 130 | C0
100004366 | CAISSE ACCESSOIRES 4 ELEMENTS | ME6 | 910 |  | 3661238003620 | 45.5 | 645 | 610 | 390 | C0
100004367 | CAISSE ACCESSOIRES 5 ELEMENTS | ME7 | 972 |  | 3661238003613 | 45.5 | 645 | 610 | 390 | C0
100004368 | CAISSE ACCESSOIRES 6 ELEMENTS | ME8 | 1034 |  | 3661238003606 | 49 | 645 | 610 | 390 | C0
100004369 | CAISSE ACCESSOIRES 7 ELEMENTS | ME9 | 1063 |  | 3661238003590 | 49.5 | 645 | 610 | 390 | C0
100004370 | CAISSE ACCESSOIRES 8 ELEMENTS | ME10 | 1094 |  | 3661238003583 | 46.5 | 645 | 610 | 390 | C0
100004531 | COLIS JAQUETTE PKR264 | MF1 | 857 |  | 3661238110489 | 27 | 1085 | 620 | 425 | C0
100019219 | COLIS JAQUETTE PK265/PU265 | MF6 | 1093 |  | 3661238110472 | 37 | 1090 | 750 | 425 | C0
100019220 | COLIS JAQUETTE PK266/PU266 | MF7 | 1107 |  | 3661238110465 | 34.5 | 1100 | 870 | 440 | C0
100019221 | COLIS JAQUETTE PK267/PU267 | MF8 | 1113 |  | 3661238110458 | 44 | 1095 | 1045 | 440 | C0
100004535 | COLIS JAQUETTE PKR268 | MF5 | 1123 |  | 3661238110441 | 47 | 1130 | 1095 | 440 | C0
100004361 | CORPS ASSEMBLE 4 ELEMENTS | ME1 | 2029 |  | 3661238003675 | 212 | 845 | 815 | 630 | C0
100004362 | CORPS ASSEMBLE 5 ELEMENTS | ME2 | 2348 |  | 3661238003668 | 248 | 975 | 815 | 630 | C0
100004363 | CORPS ASSEMBLE 6 ELEMENTS | ME3 | 2676 |  | 3661238003651 | 294 | 1105 | 815 | 630 | C0
100004364 | CORPS ASSEMBLE 7 ELEMENTS | ME4 | 2962 |  | 3661238003644 | 332 | 1230 | 815 | 630 | C0
100004365 | CORPS ASSEMBLE 8 ELEMENTS | ME5 | 3249 |  | 3661238003637 | 368.5 | 1355 | 815 | 630 | C0
82277010 | LIASSE TIGE ASSEMB. 6 EL |  | 9 |  | 3661238020511 | 0.43 | 700 | 15 | 10 | C0
82277011 | LIASSE TIGE ASSEMB. 7 EL |  | 9 |  | 3661238020504 | 0.51 | 825 | 15 | 7 | C0
82277012 | LIASSE TIGE ASSEMB. 8 EL |  | 9 |  | 3661238020498 | 0.61 | 1000 | 15 | 7 | C0
100002001 | TABLEAU CDE X /TA | FT41 | 611 |  | 3661238112766 | 4.8 | 415 | 425 | 195 | C0
100004587 | TABLEAU R/TA | FT63 | 1263 |  | 3661238110427 | 5.2 | 415 | 425 | 195 | C0
100004588 | TABLEAU CDE X2 / TA | FT64 | 717 |  | 3661238110410 | 5.2 | 415 | 425 | 195 | C0
100004294 | PLATINE 2 all./Mod./V3V | AD217 | 283 | 0.01 | 3661238004191 | 0.75 | 200 | 145 | 130 | C0
100001610 | OBC 162 /TA | BH105 | 1458 |  | 3661238112780 | 94.5 | 680 | 680 | 1110 | C0
100001611 | OBC 252 /TA | BH106 | 1788 |  | 3661238112773 | 123 | 680 | 680 | 1480 | C0
89557702 | PANNEAU AVANT | BH87 | 150 |  | 3661238102361 | 3.85 | 680 | 640 | 100 | C0
89997045 | TUB. LIAISON OBC/PKR 250 | BH93 | 439 |  | 3661238044494 | 6.5 | 575 | 505 | 140 | C0
100005070 | OES 153 LE |  | 1082 |  | 3661238582613 | 14 | 500 | 300 | 385 | B1
100005102 | NOTICE OES 153 LE |  | 0 | [6 empty] | B1
107936 | OES-255 L E |  | 1196 |  | 3661238108899 | 17 | 800 | 305 | 400 | B1
108481 | NOTICE OES 250 LE FR |  | 0 |  | 3661238108769 | 0.2 |  |  |  | B2
OPTIONS TABLEAU
100004294 | PLATINE 2 ALL./MOD./V3V | AD217 | 283 | 0.01 | 3661238004191 | 0.75 | 200 | 145 | 130 | C0
88017017 | SONDE DEPART v3v | AD199 | 78 | 0.01 | 3661238049185 | 0.21 | 150 | 200 | 40 | C0
88017014 | PLATINE + SONDE V3V | AD196 | 173 | 0.01 | 3661238102422 | 0.52 | 260 | 170 | 120 | C0
85757742 | SONDE FUMEES | FM47 | 70 | 0.01 | 3661238022744 | 0.17 | 210 | 160 | 40 | C0
161118 | COMMANDE A DISTANCE INTERACTIVE AD194 | AD194 | 189 |  | 3661238106505 | 0.15 |  |  |  | C0
100002803 | COMMANDE A DISTANCE SIMPLIFIEE AD208 | AD208 | 100 | 0.08 | 3661238554931 | 0.2 | 120 | 85 | 40 | C0
88017887 | SONDES POUR BALLON TAMPON | AD160 | 93 | 0.01 | 3661238048720 | 0.21 | 210 | 170 | 40 | C7
88017851 | CABLE DE LIAISON BUS LG 12 M | AD134 | 106 | 0.01 | 3661238048850 | 0.37 | 350 | 260 | 30 | C0
88017904 | THERMOSTAT AMBIANCE PROGRAMMABLE | AD191 | 155 | 0.08 | 3661238102415 | 0.25 | 135 | 90 | 55 | C0
88017010 | THERMOSTAT D'AMBIANCE PROGRAMMABLE (SANS FILS) | AD192 | 275 | 0.08 | 3661238102439 | 0.425 | 180 | 150 | 90 | C0
OPTIONS ECS
100000492 | KIT ANODE MAGNESIUM | EA103 | 64 |  | 3661238011069 | 0.9 | 560 | 90 | 85 | C0
89557010 | KIT ENSEMBLE CHAUFFANT 2400 W | BH88 | 543 |  | 3661238102378 | 3.2 | 660 | 215 | 215 | C0
89557009 | KIT DE TRANSFORMATION G/R 3/4 '' ET 1 '' | BH84 | 30 |  | 3661238047563 | 0.325 | 200 | 140 | 45 | C0
100000030 | COLIS OPTION SONDE ECS | AD212 | 47 | 0.01 | 3661238011168 | 0.16 | 200 | 150 | 30 | C0
100007835 | KIT LIAISON PK264-6 | EA117 | 504 |  | 3661238113312 | 6.5 | 600 | 500 | 135 | C0
100004917 | PKX-355 CORPS NON MONTE |  | 4161 |  | 3661238110014 |  |  |  |  | C3
100004918 | PKX-356 CORPS NON MONTE |  | 4580 |  | 3661238110007 |  |  |  |  | C3
100004919 | PKX-357 CORPS NON MONTE |  | 5066 |  | 3661238109995 |  |  |  |  | C3
100004920 | PKX-358 CORPS NON MONTE |  | 5945 |  | 3661238109988 |  |  |  |  | C3
100004921 | PKX-359 CORPS NON MONTE |  | 7082 |  | 3661238109971 |  |  |  |  | C3
100004897 | PKX-355 CORPS MONTE |  | 4599 |  | 3661238110113 |  |  |  |  | C3
100004898 | PKX-356 CORPS MONTE |  | 5136 |  | 3661238110106 |  |  |  |  | C3
100004899 | PKX-357 CORPS MONTE |  | 5618 |  | 3661238110090 |  |  |  |  | C3
100004910 | PKX-358 CORPS MONTE |  | 6501 |  | 3661238110083 |  |  |  |  | C3
100004911 | PKX-359 CORPS MONTE |  | 7672 |  | 3661238110076 |  |  |  |  | C3
100004922 | PKR-355 CORPS NON MONTE |  | 4334 |  | 3661238109964 |  |  |  |  | C3
100004923 | PKR-356 CORPS NON MONTE |  | 4753 |  | 3661238109957 |  |  |  |  | C3
100004924 | PKR-357 CORPS NON MONTE |  | 5239 |  | 3661238109940 |  |  |  |  | C3
100004925 | PKR-358 CORPS NON MONTE |  | 6118 |  | 3661238109933 |  |  |  |  | C3
100004926 | PKR-359 CORPS NON MONTE |  | 7255 |  | 3661238109926 |  |  |  |  | C3
100004912 | PKR-355 CORPS MONTE |  | 4772 |  | 3661238110069 |  |  |  |  | C3
100004913 | PKR-356 CORPS MONTE |  | 5309 |  | 3661238110052 |  |  |  |  | C3
100004914 | PKR-357 CORPS MONTE |  | 5791 |  | 3661238110045 |  |  |  |  | C3
100004915 | PKR-358 CORPS MONTE |  | 6674 |  | 3661238110038 |  |  |  |  | C3
100004916 | PKR-359 CORPS MONTE |  | 7845 |  | 3661238110021 |  |  |  |  | C3
COMPOSANTS
85537067 | CORPS MONTE PKR355 |  | 2809 |  | 3661238026179 | 600 | 1085 | 1085 | 670 | C3
85537068 | CORPS MONTE PKR356 |  | 3215 |  | 3661238026162 | 712.5 | 1250 | 1080 | 680 | C3
85537069 | CORPS MONTE PKR357 |  | 3634 |  | 3661238026155 | 824 | 1410 | 1080 | 680 | C3
85537070 | CORPS MONTE PKR358 |  | 4048 |  | 3661238026148 | 936 | 1550 | 1080 | 680 | C3
85537071 | CORPS MONTE PKR359 |  | 4503 |  | 3661238026131 | 1048 | 1730 | 1080 | 680 | C3
100004866 | COLIS JAQUETTE LATERALE PK 355 | MD8 | 555 |  | 3661238002081 | 44 | 1180 | 980 | 330 | C3
100004867 | COLIS JAQUETTE LATERALE PK 356 | MD9 | 613 |  | 3661238002074 | 80.5 | 1230 | 1350 | 390 | C3
100004868 | COLIS JAQUETTE LATERALE PK 357 | MD10 | 670 |  | 3661238002067 | 95.25 | 1230 | 1350 | 390 | C3
100004869 | COLIS JAQUETTE LATERALE PK 358 | MD11 | 919 |  | 3661238002050 | 91.25 | 1230 | 1650 | 390 | C3
100004880 | COLIS JAQUETTE LATERALE PK 359 | MD12 | 1571 |  | 3661238002043 | 112.25 | 1230 | 1650 | 390 | C3
100004927 | HABILLAGE AVANT PK 350 | MG3 | 114 |  | 3661238109919 | 9.5 | 1010 | 820 | 120 | C3
82190002 | ELEMENT AVANT PKR350 |  | 489 |  | 3661238020825 | 104 | 1070 | 620 | 170 | C3
85537072 | ELEMENT ARRIERE PKR350 |  | 538 |  | 3661238026124 | 130 | 1070 | 600 | 190 | C3
82190001 | ELEMENT INTERM. PKR350 |  | 329 |  | 3661238020832 | 111 | 990 | 600 | 165 | C3
85537010 | ACCESSOIRES PKR355 | FD10 | 503 |  | 3661238026520 | 48 | 660 | 615 | 370 | C3
85537011 | ACCESSOIRES PKR356 | FD11 | 523 |  | 3661238026513 | 49.5 | 660 | 615 | 370 | C3
85537012 | ACCESSOIRES PKR357 | FD12 | 597 |  | 3661238026506 | 49.5 | 660 | 615 | 370 | C3
85537013 | ACCESSOIRES PKR358 | FD13 | 664 |  | 3661238026490 | 50 | 660 | 615 | 370 | C3
85537014 | ACCESSOIRES PKR359 | FD14 | 704 |  | 3661238026483 | 51.5 | 660 | 615 | 370 | C3
82197713 | TURBULATEUR PKR355/356 | BP17 | 203 |  | 3661238020801 | 36 | 635 | 510 | 220 | C3
82197715 | TURBULATEUR PKR357 | BP19 | 209 |  | 3661238020795 | 39 | 500 | 630 | 240 | C3
82197716 | TURBULATEUR PKR358 | BP20 | 429 |  | 3661238020788 | 55 | 635 | 510 | 380 | C3
82197717 | TURBULATEUR PKR359 | BP21 | 482 |  | 3661238020771 | 60 | 500 | 630 | 400 | C3
85537015 | ACCESSOIRES CORPS ASS. PKR 355-6 | FD15 | 284 |  | 3661238026476 | 26 | 680 | 525 | 190 | C3
85537019 | ACCESSOIRES CORPS ASS. PKR 356-7-8 | FD19 | 357 |  | 3661238026469 | 26.5 | 680 | 525 | 190 | C3
85537020 | ACCESSOIRES CORPS ASS. PKR 359 | FD20 | 368 |  | 3661238026452 | 27 | 680 | 525 | 190 | C3
82198945 | TIGE ASSEMBL. PKR355 |  | 8 |  | 3661238020641 | 1.56 | 700 | 50 | 50 | C3
82198946 | TIGE ASSEMBL. PKR356 |  | 9 |  | 3661238020634 | 1.9 | 865 | 50 | 50 | C3
82198947 | TIGE ASSEMBL. PKR357 |  | 11 |  | 3661238020627 | 2.25 | 1025 | 50 | 50 | C3
82198948 | TIGE ASSEMBL. PKR358 |  | 14 |  | 3661238020610 | 2.61 | 1185 | 50 | 50 | C3
82198949 | TIGE ASSEMBL. PKR359 |  | 21 |  | 3661238020603 | 2.92 | 1330 | 50 | 50 | C3
85537061 | CHASSIS PKR355 | FD31 | 130 |  | 3661238026230 | 16 | 750 | 190 | 100 | C3
85537062 | CHASSIS PKR356 | FD32 | 141 |  | 3661238026223 | 18.5 | 760 | 190 | 110 | C3
85537063 | CHASSIS PKR357 | FD33 | 159 |  | 3661238026216 | 20.5 | 900 | 210 | 120 | C3
85537064 | CHASSIS PKR358 | FD34 | 170 |  | 3661238026209 | 23 | 1060 | 210 | 130 | C3
85537065 | CHASSIS PKR359 | FD35 | 226 |  | 3661238026193 | 25 | 1220 | 210 | 140 | C3
100005564 | DOC.TECHN | MG5 | 39 |  | 3661238109612 | 0.45 | 330 | 240 | 45 | C3
100005565 | DOC. TECHN. | MG6 | 39 |  | 3661238109605 | 0.45 | 330 | 240 | 45 | C3
100005566 | DOC. TECHN. | MG7 | 39 |  | 3661238109599 | 0.45 | 330 | 240 | 45 | C3
100005567 | DOC. TECHN. | MG8 | 39 |  | 3661238109582 | 0.45 | 330 | 240 | 45 | C3
100005568 | DOC. TECHN. | MG9 | 39 |  | 3661238109575 | 0.45 | 330 | 240 | 45 | C3
82197718 | PORTE FOYERE PKR340 F135 | BP13 | 277 |  | 3661238020764 | 21.6 | 680 | 180 | 520 | C3
100004380 | TABLEAU STANDARD OERTLI | MG1 | 318 |  | 3661238111332 | 5.06 | 800 | 200 | 200 | C3
100004381 | TABLEAU R OERTLI | MG2 | 491 |  | 3661238111325 | 10.39 | 830 | 430 | 270 | C3
OPTIONS
100012592 | REA 060B |  | 226 | 0.08 | [5 empty] | C0
125392 | REA-130B POUR 1 CIRCUIT |  | 639 | 0.08 | 3661238108486 |  |  |  |  | C0
125394 | REA-131B POUR 2 CIRCUITS |  | 822 | 0.08 | 3661238108479 |  |  |  |  | C0
125400 | REA 232B : POUR 2 CIRCUITS VANNE |  | 1106 | 0.08 | 3661238108448 |  |  |  |  | C0
126490 | CABLAGE POUR 2è VANNE MELANGEUSE |  | 74 | 0.01 | 3661238107496 |  |  |  |  | C0
125355 | STATION D'AMBIANCE | RES11 | 339 | 0.08 | 3661238108493 | 0.5 |  |  |  | C0
125403 | SONDE WWF/ECS ( POUR TABLEAU AVEC REA) |  | 47 | 0.01 | 3661238108431 |  |  |  |  | C0
126589 | OUTIL DE MONTAGE JD-TE Plus |  | 3078 |  | 3661238107489
126624 | COMMANDE A DISTANCE | RFF60 | 147 | 0.08 | 3661238107472 |  |  |  |  | C0
82197729 | THERMOMETRE FUMEES | BP28 | 99 | 0.01 | 3661238020733 | 0.33 | 195 | 150 | 125 | C0
85537076 | KIT DE SECURITE < 115 kW | FD39 | 169 |  | 3661238026087 | 2.41 | 425 | 255 | 120 | C0
85537079 | KIT DE SECURITE 115 à 330 kW | FD42 | 234 |  | 3661238026056 | 3.14 | 470 | 255 | 115 | C0
85537075 | CONTRE BRIDE 2" | FD38 | 71 |  | 3661238026094 | 2.79 | 195 | 150 | 125 | C0
85537074 | KIT VANNE DE CHASSE | FD37 | 269 |  | 3661238026100 | 6.5 | 410 | 290 | 170 | C0
100012251 | KIT RECIRCULATION GTU C 330 | MD218 | 412 |  | 3661238357921 | 17 | 660 | 490 | 300 | C3
100013271 | PKX450-08 CORPS NON MONTE |  | 9505 |  | 3661238552050 |  |  |  |  | C3
100013272 | PKX450-09 CORPS NON MONTE |  | 10495 |  | 3661238552067 |  |  |  |  | C3
100013273 | PKX450-10 CORPS NON MONTE |  | 11371 |  | 3661238552074 |  |  |  |  | C3
100013274 | PKX450-11 CORPS NON MONTE |  | 12340 |  | 3661238552081 |  |  |  |  | C3
100013275 | PKX450-12 CORPS NON MONTE |  | 13220 |  | 3661238552098 |  |  |  |  | C3
100013276 | PKX450-13 CORPS NON MONTE |  | 14214 |  | 3661238552104 |  |  |  |  | C3
100013277 | PKX450-14 CORPS NON MONTE |  | 15020 |  | 3661238552111 |  |  |  |  | C3
100013265 | PKX450-08 CORPS MONTE |  | 10288 |  | 3661238552128 |  |  |  |  | C3
100013266 | PKX450-09 CORPS MONTE |  | 11345 |  | 3661238552135 |  |  |  |  | C3
100013267 | PKX450-10 CORPS MONTE |  | 12314 |  | 3661238552142 |  |  |  |  | C3
100013268 | PKX450-11 CORPS MONTE |  | 13371 |  | 3661238552159 |  |  |  |  | C3
100013269 | PKX450-12 CORPS MONTE |  | 14343 |  | 3661238552166 |  |  |  |  | C3
100013280 | PKX450-13 CORPS MONTE |  | 15476 |  | 3661238552173 |  |  |  |  | C3
100013281 | PKX450-14 CORPS MONTE |  | 16419 |  | 3661238552180 |  |  |  |  | C3
100013282 | PKR450-08 CORPS NON MONTE |  | 9678 |  | 3661238552197 |  |  |  |  | C3
100013283 | PKR450-09 CORPS NON MONTE |  | 10668 |  | 3661238552203 |  |  |  |  | C3
100013284 | PKR450-10 CORPS NON MONTE |  | 11544 |  | 3661238552210 |  |  |  |  | C3
100013285 | PKR450-11 CORPS NON MONTE |  | 12513 |  | 3661238552227 |  |  |  |  | C3
100013286 | PKR450-12 CORPS NON MONTE |  | 13393 |  | 3661238552234 |  |  |  |  | C3
100013287 | PKR450-13 CORPS NON MONTE |  | 14387 |  | 3661238552241 |  |  |  |  | C3
100013288 | PKR450-14 CORPS NON MONTE |  | 15193 |  | 3661238552258 |  |  |  |  | C3
100013289 | PKR450-08 CORPS MONTE |  | 10461 |  | 3661238552265 |  |  |  |  | C3
100013290 | PKR450-09 CORPS MONTE |  | 11518 |  | 3661238552272 |  |  |  |  | C3
100013291 | PKR450-10 CORPS MONTE |  | 12487 |  | 3661238552289 |  |  |  |  | C3
100013292 | PKR450-11 CORPS MONTE |  | 13544 |  | 3661238552296 |  |  |  |  | C3
100013293 | PKR450-12 CORPS MONTE |  | 14516 |  | 3661238552302 |  |  |  |  | C3
100013294 | PKR450-13 CORPS MONTE |  | 15649 |  | 3661238552319 |  |  |  |  | C3
100013295 | PKR450-14 CORPS MONTE |  | 16592 |  | 3661238552326 |  |  |  |  | C3
COMPOSANTS
100013270 | JAQUETTE PIECES COMMUNES PK450 MH1 | MH1 | 899 |  | 3661238365513 | 94 | 1130 | 1540 | 370 | C3
100007214 | JAQUETTE PCES VAR LAT AR 770 GT430 MP2 | MP2 | 412 |  | 3661238092884 | 36.5 | 1470 | 800 | 300 | C3
100007215 | JAQUETTE PCES VAR LAT AR 930 GT430 MP3 | MP3 | 539 |  | 3661238092877 | 68 | 1520 | 1035 | 400 | C3
100007216 | JAQUETTE PCES VAR LAT CENT 480 GT430 MP4 | MP4 | 374 |  | 366123809286 | 23.5 | 1470 | 530 | 300 | C3
100007217 | JAQUETTE PCES VAR LAT AR 610 GT430 MP5 | MP5 | 336 |  | 3661238092853 | 29.5 | 1470 | 635 | 300 | C3
82297741 | CHEM,CABLE GT400 8E CS41 | CS41 | 26 |  | 3661238019195 | 4.26 | 1470 | 155 | 25 | C3
82297742 | CHEM.CABLE GT400 9E CS42 | CS42 | 29 |  | 3661238019188 | 4.78 | 1630 | 155 | 25 | C3
82297743 | CHEM.CABLE GT400 10E CS43 | CS43 | 43 |  | 3661238019171 | 5.24 | 1790 | 155 | 25 | C3
82297744 | CHEM.CABLE GT400 11E CS44 | CS44 | 44 |  | 3661238019164 | 5.74 | 1950 | 155 | 25 | C3
82297745 | CHEM.CABLE GT400 12E CS45 | CS45 | 46 |  | 3661238019157 | 6.07 | 2110 | 155 | 25 | C3
82297746 | CHEM.CABLE GT400 13E CS46 | CS46 | 52 |  | 3661238019140 | 6.52 | 2270 | 155 | 25 | C3
82297747 | CHEM.CABLE GT400 14E CS47 | CS47 | 52 |  | 3661238019133 | 7 | 2430 | 155 | 25 | C3
82297751 | COL.ISOL.GT407-408 CS51 | CS51 | 44 |  | 3661238019126 | 2.1 | 1180 | 630 | 150 | C3
82297753 | COL.ISOL.GT409-410 CS53 | CS53 | 52 |  | 3661238019102 | 2.8 | 1180 | 780 | 180 | C3
82297755 | COL.ISOL.GT411-412 CS55 | CS55 | 61 |  | 3661238019102 | 4 | 1150 | 900 | 150 | C3
82297757 | COL.ISOL.GT413-414 CS57 | CS57 | 68 |  | 3661238019096 | 3.5 | 1200 | 740 | 180 | C3
82290002 | ELEMENT AVANT PKR440 |  | 709 |  | 3661238019522 | 155.5 | 1345 | 815 | 170 | C3
82298904 | ELEMENT ARRIERE PKR440 |  | 759 |  | 3661238018952 | 224.5 | 1340 | 830 | 230 | C3
82290001 | ELEMENT INTERM NORMAL PKR440 |  | 660 |  | 3661238019539 | 185 | 1335 | 845 | 160 | C3
82290005 | ELEMENT INTERM SPECIAL PKR440 |  | 650 |  | 3661238019515 | 164.5 | 1335 | 850 | 165 | C3
82298900 | CHASSIS ASS PKR440/08 |  | 264 |  | 3661238018990 | 37 | 1290 | 125 | 150 | C3
82298901 | CHASSIS ASS PKR440/09-10 |  | 287 |  | 3661238018983 | 44 | 1610 | 125 | 150 | C3
82298902 | CHASSIS ASS PKR440/11-12 |  | 311 |  | 3661238018976 | 55 | 1930 | 125 | 150 | C3
82298903 | CHASSIS ASS PKR440/13-14 |  | 369 |  | 3661238018969 | 62 | 2250 | 125 | 150 | C3
82297730 | COLIS TURBUL, 7-8 CS30 | CS30 | 449 |  | 3661238019232 | 72.5 | 610 | 650 | 390 | C3
82297731 | COLIS TURBUL, 9-10 CS31 | CS31 | 541 |  | 3661238019225 | 97 | 610 | 650 | 390 | C3
82297732 | COLIS TURBUL, 11-12 CS32 | CS32 | 665 |  | 3661238019218 | 120.5 | 760 | 710 | 450 | C3
82297733 | COLIS TURBUL, 13-14 CS33 | CS33 | 785 |  | 3661238019201 | 144 | 700 | 750 | 460 | C3
100013310 | DOCUMENTATION TEC GENE PK 450- |  | 35 |  | 3661238362918 | 0.5 | 325 | 240 | 50 | C3
100013311 | DOCUMENTATION TEC GENE PK 450- |  | 35 |  | 366123836292 | 0.5 | 325 | 240 | 50 | C3
100013312 | DOCUMENTATION TEC GENE PK 450- |  | 35 |  | 3661238362932 | 0.5 | 325 | 240 | 50 | C3
100013313 | DOCUMENTATION TEC GENE PK 450- |  | 35 |  | 3661238362949 | 0.5 | 325 | 240 | 50 | C3
100013314 | DOCUMENTATION TEC GENE PK 450- |  | 35 |  | 3661238362956 | 0.5 | 325 | 240 | 50 | C3
100013315 | DOCUMENTATION TEC GENE PK 450- |  | 35 |  | 366123836296 | 0.5 | 325 | 240 | 50 | C3
100013316 | DOCUMENTATION TEC GENE PK 450- |  | 35 |  | 3661238362970 | 0.5 | 325 | 240 | 50 | C3
82297722 | CAISSE ACC, VAR, GT408 |  | 958 |  | 3661238019300 | 96 | 760 | 710 | 470 | C3
82297723 | CAISSE ACC, VAR, GT409 |  | 991 |  | 3661238019294 | 104 | 760 | 660 | 420 | C3
82297724 | CAISSE ACC, VAR, GT410 |  | 1117 |  | 3661238019287 | 111 | 760 | 710 | 470 | C3
82297725 | CAISSE ACC, VAR, GT411 |  | 1141 |  | 3661238019270 | 107 | 760 | 710 | 470 | C3
82297726 | CAISSE ACC, VAR, GT412 |  | 1188 |  | 3661238019263 | 113 | 760 | 710 | 470 | C3
82297727 | CAISSE ACC, VAR, GT413 |  | 1255 |  | 366123801925 | 118 | 760 | 660 | 420 | C3
82297728 | CAISSE ACC, VAR, GT414 |  | 1274 |  | 3661238019249 | 121 | 760 | 660 | 420 | C3
82297720 | CAISSE ACC,COM,GT400 CS20 | CS20 | 555 |  | 3661238019317 | 70 | 760 | 710 | 430 | C3
82298926 | CORPS GT408 ASSEMBLE |  | 8022 |  | 3661238018945 | 1640 | 1800 | 900 | 1450 | C3
82298927 | CORPS GT409 ASSEMBLE |  | 8813 |  | 3661238018938 | 1860 | 1980 | 900 | 1450 | C3
82298928 | CORPS GT410 ASSEMBLE |  | 9692 |  | 3661238018921 | 2040 | 2150 | 900 | 1450 | C3
82298929 | CORPS GT411 ASSEMBLE |  | 10497 |  | 3661238018914 | 2220 | 2320 | 900 | 1450 | C3
82298930 | CORPS GT412 ASSEMBLE |  | 11296 |  | 3661238018907 | 2400 | 2480 | 900 | 1450 | C3
82298931 | CORPS GT413 ASSEMBLE |  | 12227 |  | 3661238018891 | 2610 | 2640 | 900 | 1450 | C3
82298932 | CORPS GT414 ASSEMBLE |  | 13043 |  | 3661238018884 | 2795 | 2800 | 900 | 1450 | C3
100004380 | TABLEAU STANDARD OERTLI | MG1 | 318 |  | 3661238111332 | 5.06 | 800 | 200 | 200 | C3
100004381 | TABLEAU R OERTLI | MG2 | 491 |  | 3661238111325 | 10.39 | 830 | 430 | 270 | C3
OPTIONS
100012592 | REA 060B |  | 226 | 0.08 | [5 empty] | C0
125400 | REA 232B : POUR 2 CIRCUITS VANNE |  | 1106 | 0.08 | 3661238108448 |  |  |  |  | C0
125355 | STATION D'AMBIANCE | RES11 | 339 | 0.08 | 3661238108493 | 0.5 |  |  |  | C0
125403 | SONDE WWF/ECS ( POUR TABLEAU AVEC REA) |  | 47 | 0.01 | 3661238108431 |  |  |  |  | C0
126490 | CABLAGE POUR 2è VANNE MELANGEUSE |  | 74 | 0.01 | 3661238107496 |  |  |  |  | C0
126624 | COMMANDE A DISTANCE | RFF60 | 147 | 0.08 | 3661238107472 |  |  |  |  | C0
82197729 | THERMOMETRE FUMEES | BP28 | 99 | 0.01 | 3661238020733 | 0.33 | 195 | 150 | 125 | C0
126589 | OUTIL DE MONTAGE JD-TE Plus |  | 3078 |  | 3661238107489
100013870 | PKX 550-09 CORPS NON MONTE |  | 12995 |  | 3661238552418 |  |  |  |  | C3
100013871 | PKX 550-10 CORPS NON MONTE |  | 13725 |  | 3661238552425 |  |  |  |  | C3
100013872 | PKX 550-11 CORPS NON MONTE |  | 14429 |  | 3661238552432 |  |  |  |  | C3
100013873 | PKX 550-12 CORPS NON MONTE |  | 15125 |  | 3661238552449 |  |  |  |  | C3
100013874 | PKX 550-13 CORPS NON MONTE |  | 15828 |  | 3661238552456 |  |  |  |  | C3
100013875 | PKX 550-14 CORPS NON MONTE |  | 16524 |  | 3661238552463 |  |  |  |  | C3
100013876 | PKX 550-15 CORPS NON MONTE |  | 17264 |  | 3661238552470 |  |  |  |  | C3
100013877 | PKX 550-16 CORPS NON MONTE |  | 18186 |  | 3661238552487 |  |  |  |  | C3
100013878 | PKX 550-17 CORPS NON MONTE |  | 19500 |  | 3661238552494 |  |  |  |  | C3
100013879 | PKX 550-18 CORPS NON MONTE |  | 20390 |  | 3661238552500 |  |  |  |  | C3
100013880 | PKX 550-19 CORPS NON MONTE |  | 21308 |  | 3661238552517 |  |  |  |  | C3
100013881 | PKX 550-20 CORPS NON MONTE |  | 21893 |  | 3661238552524 |  |  |  |  | C3
100013882 | PKX 550-21 CORPS NON MONTE |  | 23154 |  | 3661238552531 |  |  |  |  | C3
100013883 | PKX 550-22 CORPS NON MONTE |  | 24048 |  | 3661238552548 |  |  |  |  | C3
100013884 | PKX 550-23 CORPS NON MONTE |  | 24971 |  | 3661238552555 |  |  |  |  | C3
100013885 | PKX 550-24 CORPS NON MONTE |  | 25881 |  | 3661238552562 |  |  |  |  | C3
100013886 | PKX 550-25 CORPS NON MONTE |  | 26783 |  | 3661238552579 |  |  |  |  | C3
100013888 | PKX 550-09 CORPS MONTE |  | 14059 |  | 3661238552586 |  |  |  |  | C3
100013889 | PKX 550-10 CORPS MONTE |  | 14900 |  | 3661238552593 |  |  |  |  | C3
100013890 | PKX 550-11 CORPS MONTE |  | 15703 |  | 3661238552609 |  |  |  |  | C3
100013891 | PKX 550-12 CORPS MONTE |  | 16487 |  | 3661238552616 |  |  |  |  | C3
100013892 | PKX 550-13 CORPS MONTE |  | 17301 |  | 3661238552623 |  |  |  |  | C3
100013893 | PKX 550-14 CORPS MONTE |  | 18084 |  | 3661238552630 |  |  |  |  | C3
100013894 | PKX 550-15 CORPS MONTE |  | 18928 |  | 3661238552647 |  |  |  |  | C3
100013895 | PKX 550-16 CORPS MONTE |  | 19955 |  | 3661238552654 |  |  |  |  | C3
100013896 | PKX 550-17 CORPS MONTE |  | 21359 |  | 3661238552661 |  |  |  |  | C3
100013897 | PKX 550-18 CORPS MONTE |  | 22361 |  | 3661238552678 |  |  |  |  | C3
100013898 | PKX 550-19 CORPS MONTE |  | 23379 |  | 3661238552685 |  |  |  |  | C3
100013899 | PKX 550-20 CORPS MONTE |  | 24023 |  | 3661238552692 |  |  |  |  | C3
100013901 | PKX 550-21 CORPS MONTE |  | 25453 |  | 3661238552708 |  |  |  |  | C3
100013902 | PKX 550-22 CORPS MONTE |  | 26452 |  | 3661238552715 |  |  |  |  | C3
100013903 | PKX 550-23 CORPS MONTE |  | 27447 |  | 3661238552722 |  |  |  |  | C3
100013904 | PKX 550-24 CORPS MONTE |  | 28486 |  | 3661238552739 |  |  |  |  | C3
100013905 | PKX 550-25 CORPS MONTE |  | 29477 |  | 3661238552746 |  |  |  |  | C3
100013906 | PKR 550-09 CORPS NON MONTE |  | 13168 |  | 3661238552753 |  |  |  |  | C3
100013907 | PKR 550-10 CORPS NON MONTE |  | 13898 |  | 3661238552760 |  |  |  |  | C3
100013908 | PKR 550-11 CORPS NON MONTE |  | 14602 |  | 3661238552777 |  |  |  |  | C3
100013909 | PKR 550-12 CORPS NON MONTE |  | 15298 |  | 3661238552784 |  |  |  |  | C3
100013910 | PKR 550-13 CORPS NON MONTE |  | 16001 |  | 3661238552791 |  |  |  |  | C3
100013911 | PKR 550-14 CORPS NON MONTE |  | 16697 |  | 3661238552807 |  |  |  |  | C3
100013912 | PKR 550-15 CORPS NON MONTE |  | 17437 |  | 3661238552814 |  |  |  |  | C3
100013913 | PKR 550-16 CORPS NON MONTE |  | 18359 |  | 3661238552821 |  |  |  |  | C3
100013914 | PKR 550-17 CORPS NON MONTE |  | 19673 |  | 3661238552838 |  |  |  |  | C3
100013915 | PKR 550-18 CORPS NON MONTE |  | 20563 |  | 3661238552845 |  |  |  |  | C3
100013916 | PKR 550-19 CORPS NON MONTE |  | 21481 |  | 3661238552852 |  |  |  |  | C3
100013917 | PKR 550-20 CORPS NON MONTE |  | 22066 |  | 3661238552869 |  |  |  |  | C3
100013918 | PKR 550-21 CORPS NON MONTE |  | 23327 |  | 3661238552876 |  |  |  |  | C3
100013919 | PKR 550-22 CORPS NON MONTE |  | 24221 |  | 3661238552883 |  |  |  |  | C3
100013920 | PKR 550-23 CORPS NON MONTE |  | 25144 |  | 3661238552890 |  |  |  |  | C3
100013921 | PKR 550-24 CORPS NON MONTE |  | 26054 |  | 3661238552906 |  |  |  |  | C3
100013922 | PKR 550-25 CORPS NON MONTE |  | 26956 |  | 3661238552333 |  |  |  |  | C3
100013923 | PKR 550-09 CORPS MONTE |  | 14232 |  | 3661238552340 |  |  |  |  | C3
100013924 | PKR 550-10 CORPS MONTE |  | 15073 |  | 3661238552357 |  |  |  |  | C3
100013925 | PKR 550-11 CORPS MONTE |  | 15876 |  | 3661238552364 |  |  |  |  | C3
100013926 | PKR 550-12 CORPS MONTE |  | 16660 |  | 3661238552371 |  |  |  |  | C3
100013927 | PKR 550-13 CORPS MONTE |  | 17474 |  | 3661238552388 |  |  |  |  | C3
100013928 | PKR 550-14 CORPS MONTE |  | 18257 |  | 3661238552395 |  |  |  |  | C3
100013929 | PKR 550-15 CORPS MONTE |  | 19101 |  | 3661238552401 |  |  |  |  | C3
100013930 | PKR 550-16 CORPS MONTE |  | 20128 |  | 3661238553118 |  |  |  |  | C3
100013931 | PKR 550-17 CORPS MONTE |  | 21532 |  | 3661238553125 |  |  |  |  | C3
100013932 | PKR 550-18 CORPS MONTE |  | 22534 |  | 3661238553132 |  |  |  |  | C3
100013933 | PKR 550-19 CORPS MONTE |  | 23552 |  | 3661238553149 |  |  |  |  | C3
100013934 | PKR 550-20 CORPS MONTE |  | 24196 |  | 3661238553156 |  |  |  |  | C3
100013935 | PKR 550-21 CORPS MONTE |  | 25626 |  | 3661238553163 |  |  |  |  | C3
100013936 | PKR 550-22 CORPS MONTE |  | 26625 |  | 3661238553170 |  |  |  |  | C3
100013937 | PKR 550-23 CORPS MONTE |  | 27620 |  | 3661238553187 |  |  |  |  | C3
100013938 | PKR 550-24 CORPS MONTE |  | 28659 |  | 3661238553194 |  |  |  |  | C3
100013939 | PKR 550-25 CORPS MONTE |  | 29650 |  | 3661238553200 |  |  |  |  | C3
COMPOSANTS
82280001 | ELEMENT INT. NORMAL |  | 655 |  | 3661238019805 | 174.25 | 1335 | 1055 | 170 | C3
82280002 | ELEMENT INT SPECIAL |  | 745 |  | 3661238019799 | 203 | 1305 | 1060 | 160 | C3
82288901 | ELEMENT ARRIERE |  | 938 |  | 3661238019553 | 252 | 1300 | 1040 | 175 | C3
82288902 | ELEMENT AVANT |  | 962 |  | 3661238019546 | 208 | 1305 | 1040 | 180 | C3
82590501 | CHASSIS 8-9 ELEMENTS |  | 262 |  | 3661238018860 | 30 | 1080 | 120 | 110 | C3
82590502 | CHASSIS 10-11 ELEMENTS |  | 293 |  | 3661238018853 | 31.5 | 1300 | 120 | 110 | C3
82590503 | CHASSIS 12-13 ELEMENTS |  | 343 |  | 3661238018846 | 39.5 | 1520 | 120 | 110 | C3
82590504 | CHASSIS 14-15 ELEMENTS |  | 347 |  | 3661238018839 | 44 | 1750 | 110 | 120 | C3
82590505 | CHASSIS 16-17 ELEMENTS |  | 353 |  | 3661238018822 | 51.5 | 1965 | 120 | 110 | C3
82590506 | CHASSIS 18-19 ELEMENTS |  | 417 |  | 3661238018815 | 56 | 2190 | 120 | 110 | C3
82590507 | CHASSIS 20-21 ELEMENTS |  | 395 |  | 3661238018808 | 60 | 2450 | 120 | 110 | C3
82590508 | CHASSIS 22-23 ELEMENTS |  | 449 |  | 3661238018792 | 61.5 | 2670 | 120 | 110 | C3
82590509 | CHASSIS 24-25 ELEMENTS |  | 492 |  | 3661238018785 | 69 | 2900 | 120 | 110 | C3
82287759 | TIGES ASS.+OUTILS DE CHAUF 09 ELTS |  | 94 |  | 3661238019720 | 9 | 1300 | 140 | 60 | C3
82287760 | TIGES ASS.+OUTILS DE CHAUF 10 ELTS |  | 98 |  | 3661238019713 | 10 | 1300 | 140 | 60 | C3
82287761 | TIGES ASS.+OUTILS DE CHAUF 11 ELTS |  | 101 |  | 3661238019706 | 10 | 1800 | 140 | 60 | C3
82287762 | TIGES ASS.+OUTILS DE CHAUF 12 ELTS |  | 105 |  | 3661238019690 | 11 | 1800 | 140 | 60 | C3
82287763 | TIGES ASS.+OUTILS DE CHAUF 13 ELTS |  | 107 |  | 3661238019683 | 11 | 1800 | 140 | 60 | C3
82287764 | TIGES ASS.+OUTILS DE CHAUF 14 ELTS |  | 113 |  | 3661238019676 | 13 | 1800 | 140 | 60 | C3
82287765 | TIGES ASS.+OUTILS DE CHAUF 15 ELTS |  | 114 |  | 3661238019669 | 13 | 1800 | 140 | 60 | C3
82287766 | TIGES ASS.+OUTILS DE CHAUF 16 ELTS |  | 128 |  | 3661238019652 | 15 | 1908 | 140 | 60 | C3
82287767 | TIGES ASS.+OUTILS DE CHAUF 17 ELTS |  | 142 |  | 3661238019645 | 16 | 2021 | 140 | 60 | C3
82287768 | TIGES ASS.+OUTILS DE CHAUF 18 ELTS |  | 145 |  | 3661238019638 | 16 | 2133 | 140 | 60 | C3
82287769 | TIGES ASS.+OUTILS DE CHAUF 19 ELTS |  | 147 |  | 3661238019621 | 16.5 | 2260 | 150 | 70 | C3
82287770 | TIGES ASS.+OUTILS DE CHAUF 20 ELTS |  | 149 |  | 3661238019614 | 18 | 2398 | 140 | 60 | C3
82287771 | TIGES ASS.+OUTILS DE CHAUF 21 ELTS |  | 157 |  | 3661238019607 | 18 | 2511 | 140 | 60 | C3
82287772 | TIGES ASS.+OUTILS DE CHAUF 22 ELTS |  | 159 |  | 3661238019591 | 19 | 2623 | 140 | 60 | C3
82287773 | TIGES ASS.+OUTILS DE CHAUF 23 ELTS |  | 166 |  | 3661238019584 | 20 | 2736 | 140 | 60 | C3
82287774 | TIGES ASS.+OUTILS DE CHAUF 24 ELTS |  | 170 |  | 3661238019577 | 21 | 2848 | 140 | 60 | C3
82287775 | TIGES ASS.+OUTILS DE CHAUF 25 ELTS |  | 179 |  | 3661238019560 | 20.5 | 3000 | 150 | 70 | C3
85557089 | ACCESSOIRES CORPS 09 EL. |  | 1509 |  | 3661238024861 | 124 | 760 | 710 | 450 | C3
85557090 | ACCESSOIRES CORPS 10 EL. |  | 1510 |  | 3661238024854 | 128 | 760 | 710 | 450 | C3
85557091 | ACCESSOIRES CORPS 11 EL. |  | 1518 |  | 3661238024847 | 139 | 760 | 710 | 450 | C3
85557092 | ACCESSOIRES CORPS 12 EL. |  | 1441 |  | 3661238024830 | 146 | 760 | 710 | 450 | C3
85557093 | ACCESSOIRES CORPS 13 EL. |  | 1460 |  | 3661238024823 | 149 | 760 | 710 | 450 | C3
85557094 | ACCESSOIRES CORPS 14 EL. |  | 1484 |  | 3661238024816 | 154 | 760 | 710 | 450 | C3
85557095 | ACCESSOIRES CORPS 15 EL. |  | 1475 |  | 3661238024809 | 164 | 760 | 710 | 450 | C3
85557096 | ACCESSOIRES CORPS 16 EL. |  | 1599 |  | 3661238024793 | 169 | 760 | 710 | 450 | C3
85557097 | ACCESSOIRES CORPS 17 EL. |  | 1917 |  | 3661238024786 | 178 | 760 | 710 | 450 | C3
85557098 | ACCESSOIRES CORPS 18 EL. |  | 1703 |  | 3661238024779 | 189 | 760 | 710 | 600 | C3
85557099 | ACCESSOIRES CORPS 19 EL. |  | 1845 |  | 3661238024762 | 195 | 760 | 710 | 600 | C3
85557100 | ACCESSOIRES CORPS 20 EL. |  | 1581 |  | 3661238024755 | 194 | 760 | 710 | 600 | C3
85557101 | ACCESSOIRES CORPS 21 EL. |  | 1919 |  | 3661238024748 | 203 | 760 | 710 | 600 | C3
85557102 | ACCESSOIRES CORPS 22 EL. |  | 1995 |  | 3661238024731 | 207 | 760 | 710 | 600 | C3
85557103 | ACCESSOIRES CORPS 23 EL. |  | 2092 |  | 3661238024724 | 213 | 760 | 710 | 600 | C3
85557104 | ACCESSOIRES CORPS 24 EL. |  | 2236 |  | 3661238024717 | 226 | 760 | 710 | 600 | C3
85557105 | ACCESSOIRES CORPS 25 EL. |  | 2353 |  | 3661238024700 | 231 | 760 | 710 | 600 | C3
85557109 | ACCESSOIRES COMPL. CV 09 EL. |  | 745 |  | 3661238024670 | 20 | 635 | 510 | 380 | C3
85557110 | ACCESSOIRES COMPL. CV 10 EL. |  | 704 |  | 3661238024663 | 20 | 635 | 510 | 380 | C3
85557111 | ACCESSOIRES COMPL. CV 11 EL. |  | 700 |  | 3661238024656 | 30 | 635 | 510 | 380 | C3
85557112 | ACCESSOIRES COMPL. CV 12 EL. |  | 667 |  | 3661238024649 | 31 | 635 | 510 | 380 | C3
85557113 | ACCESSOIRES COMPL. CV 13 EL. |  | 670 |  | 3661238024632 | 24 | 660 | 615 | 370 | C3
85557114 | ACCESSOIRES COMPL. CV 14 EL. |  | 696 |  | 3661238024625 | 24 | 660 | 615 | 370 | C3
85557115 | ACCESSOIRES COMPL. CV 15 EL. |  | 591 |  | 3661238024618 | 24 | 660 | 615 | 370 | C3
85557116 | ACCESSOIRES COMPL. CV 16 EL. |  | 658 |  | 3661238024601 | 24 | 660 | 615 | 370 | C3
85557117 | ACCESSOIRES COMPL. CV 17 EL. |  | 888 |  | 3661238024595 | 36.5 | 660 | 615 | 370 | C3
85557118 | ACCESSOIRES COMPL. CV 18 EL. |  | 785 |  | 3661238024588 | 25 | 660 | 615 | 370 | C3
85557119 | ACCESSOIRES COMPL. CV 19 EL. |  | 830 |  | 3661238024571 | 39 | 660 | 615 | 370 | C3
85557120 | ACCESSOIRES COMPL. CV 20 EL. |  | 660 |  | 3661238024564 | 26 | 660 | 615 | 370 | C3
85557121 | ACCESSOIRES COMPL. CV 21 EL. |  | 866 |  | 3661238024557 | 41 | 660 | 615 | 370 | C3
85557122 | ACCESSOIRES COMPL. CV 22 EL. |  | 876 |  | 3661238024540 | 28 | 660 | 615 | 370 | C3
85557123 | ACCESSOIRES COMPL. CV 23 EL. |  | 948 |  | 3661238024533 | 28 | 660 | 615 | 370 | C3
85557124 | ACCESSOIRES COMPL. CV 24 EL. |  | 991 |  | 3661238024526 | 41.5 | 660 | 615 | 370 | C3
85557125 | ACCESSOIRES COMPL. CV 25 EL. |  | 1070 |  | 3661238024519 | 44.5 | 660 | 615 | 370 | C3
82590523 | PORTE FOYERE PLEINE PEINTE |  | 352 |  | 3661238018778 | 39 | 610 | 490 | 140 | C3
80080539 | PLAQUE RACCORD.EMB.D.300 |  | 197 |  | 3661238001688 | 20 | 800 | 595 | 110 | C3
80080535 | PLAQUE RACCORD.EMB.D.350 |  | 171 |  | 3661238001701 | 19 | 800 | 595 | 110 | C3
80080536 | PLAQUE RACCORD.EMB.D.400 |  | 175 |  | 3661238001695 | 18.5 | 800 | 595 | 110 | C3
80080534 | PLAQUE RACCORD.PLEINE |  | 121 |  | 3661238001718 | 20.5 | 800 | 595 | 50 | C3
82088960 | DEPART DUMEE TOLE CDE 800 |  | 464 |  | 3661238020863 | 27.5 | 960 | 950 | 245 | C3
80087700 | TUBE REPARTITEUR 20-22 |  | 197 |  | 3661238001671 | 6.5 | 1235 | 235 | 250 | C3
80087701 | TUBE REPARTITEUR 23-24 |  | 242 |  | 3661238001664 | 8 | 1235 | 235 | 250 | C3
80087702 | TUBE REPARTITEUR 25 |  | 248 |  | 3661238001657 | 8 | 1235 | 235 | 250 | C3
82597761 | TURBULATEURS CM22 |  | 84 |  | 3661238018747 | 12.5 | 610 | 470 | 190 | C3
82597762 | TURBULATEURS CM23 |  | 147 |  | 3661238018730 | 23.5 | 610 | 470 | 190 | C3
85557031 | ISOLATION CORPS 8-9 ELEMENTS |  | 196 |  | 3661238025370 | 16 | 1615 | 1215 | 420 | C3
85557032 | ISOLATION CORPS 10 ELEMENTS |  | 218 |  | 3661238025363 | 17.5 | 1615 | 1215 | 420 | C3
85557033 | ISOLATION CORPS 11-12 ELEMENTS |  | 237 |  | 3661238025356 | 18.5 | 1615 | 1215 | 420 | C3
85557034 | ISOLATION CORPS 13-14 ELEMENTS |  | 238 |  | 3661238025349 | 20 | 1615 | 1215 | 420 | C3
85557035 | ISOLATION CORPS 15 ELEMENTS |  | 261 |  | 3661238025332 | 22 | 1615 | 1215 | 420 | C3
85557036 | ISOLATION CORPS 16-17 ELEMENTS |  | 294 |  | 3661238025325 | 22.5 | 1615 | 1215 | 420 | C3
85557037 | ISOLATION CORPS 18-19 ELEMENTS |  | 342 |  | 3661238025318 | 24 | 1670 | 1260 | 610 | C3
85557038 | ISOLATION CORPS 20 ELEMENTS |  | 305 |  | 3661238025301 | 25 | 1670 | 1260 | 610 | C3
85557039 | ISOLATION CORPS 21-22 ELEMENTS |  | 390 |  | 3661238025295 | 27 | 1670 | 1260 | 610 | C3
85557040 | ISOLATION CORPS 23-24 ELEMENTS |  | 414 |  | 3661238025288 | 28 | 1670 | 1260 | 610 | C3
85557041 | ISOLATION CORPS 25 ELEMENTS |  | 426 |  | 3661238025271 | 29.5 | 1670 | 1260 | 610 | C3
100013745 | COLIS DOC. TECHN. PKX-PKR 550/09 | MS3 | 251 |  | 3661238365797 | 1.2 | 3210 | 230 | 120 | C3
100013747 | COLIS DOC. TECHN. PKX-PKR 550/10 | MS4 | 251 |  | 3661238365810 | 1.2 | 3210 | 230 | 120 | C3
100013748 | COLIS DOC. TECHN. PKX-PKR 550/11 | MS5 | 251 |  | 3661238365827 | 1.2 | 3210 | 230 | 120 | C3
100013749 | COLIS DOC. TECHN. PKX-PKR 550/12 | MS6 | 251 |  | 3661238365834 | 1.2 | 3210 | 230 | 120 | C3
100013750 | COLIS DOC. TECHN. PKX-PKR 550/13 | MS7 | 251 |  | 3661238365841 | 1.2 | 3210 | 230 | 120 | C3
100013751 | COLIS DOC. TECHN. PKX-PKR 550/14 | MS8 | 251 |  | 3661238365858 | 1.2 | 3210 | 230 | 120 | C3
100013752 | COLIS DOC. TECHN. PKX-PKR 550/15 | MS9 | 251 |  | 3661238365865 | 1.2 | 3210 | 230 | 120 | C3
100013753 | COLIS DOC. TECHN. PKX-PKR 550/16 | MS10 | 251 |  | 3661238365872 | 1.2 | 3210 | 230 | 120 | C3
100013757 | COLIS DOC. TECHN. PKX-PKR 550/17 | MS11 | 251 |  | 3661238365896 | 1.2 | 3210 | 230 | 120 | C3
100013758 | COLIS DOC. TECHN. PKX-PKR 550/18 | MS12 | 261 |  | 3661238365902 | 1.2 | 3210 | 230 | 120 | C3
100013759 | COLIS DOC. TECHN. PKX-PKR 550/19 | MS13 | 261 |  | 3661238365919 | 1.2 | 3210 | 230 | 120 | C3
100013760 | COLIS DOC. TECHN. PKX-PKR 550/20 | MS14 | 261 |  | 3661238365926 | 1.2 | 3210 | 230 | 120 | C3
100013761 | COLIS DOC. TECHN. PKX-PKR 550/21 | MS15 | 261 |  | 3661238365933 | 1.2 | 3210 | 230 | 120 | C3
100013762 | COLIS DOC. TECHN. PKX-PKR 550/22 | MS16 | 261 |  | 3661238365940 | 1.2 | 3210 | 230 | 120 | C3
100013763 | COLIS DOC. TECHN. PKX-PKR 550/23 | MS17 | 261 |  | 3661238365957 | 1.2 | 3210 | 230 | 120 | C3
100013764 | COLIS DOC. TECHN. PKX-PKR 550/24 | MS18 | 261 |  | 3661238365964 | 1.2 | 3210 | 230 | 120 | C3
100013765 | COLIS DOC. TECHN. PKX-PKR 550/25 | MS19 | 261 |  | 3661238365971 | 1.2 | 3210 | 230 | 120 | C3
100013680 | COLIS PANNEAU AVANT 9 A 17 ELMTS | MS1 | 830 |  | 3661238365520 | 77 | 750 | 1270 | 420 | C3
100013681 | COLIS PANNEAU AVANT 18 A 25 ELMTS | MS2 | 1041 |  | 3661238365537 | 77 | 750 | 1270 | 420 | C3
100007220 | JAQUETTE LATERALE AVANT 800 GT530 | MR3 | 240 |  | 3661238092822 | 57.5 | 870 | 1550 | 220 | C3
100007221 | JAQUETTE LATERALE AVANT 940 GT530 | MR4 | 329 |  | 3661238092815 | 76.5 | 1020 | 1550 | 220 | C3
100007222 | JAQUETTE LATERALE AVANT 1050 GT530 | MR5 | 352 |  | 3661238092808 | 74 | 1020 | 1550 | 220 | C3
85557010 | JAQUETTE LATERALE ARRIERE 400 | FA10 | 164 |  | 3661238025523 | 18.25 | 1510 | 430 | 80 | C3
85557011 | JAQUETTE LATERALE ARRIERE 600 | FA11 | 208 |  | 3661238025516 | 25.5 | 1510 | 630 | 100 | C3
85557016 | JAQUETTE PIECES VARIABLES COMPL. | FA16 | 276 |  | 3661238025509 | 26.5 | 1290 | 450 | 80 | C3
85557017 | JAQUETTE PIECES VARIABLES 7 ELTS | FA17 | 342 |  | 3661238025493 | 26 | 1290 | 450 | 80 | C3
85557018 | JAQUETTE PIECES VARIABLES 8 ELTS | FA18 | 395 |  | 3661238025486 | 27.5 | 1430 | 450 | 80 | C3
85557019 | JAQUETTE PIECES VARIABLES 9 ELTS | FA19 | 422 |  | 3661238025479 | 31 | 1550 | 450 | 80 | C3
85557020 | JAQUETTE PIECES VARIABLES 10 ELTS | FA20 | 422 |  | 3661238025462 | 32.5 | 1700 | 450 | 80 | C3
85557021 | JAQUETTE PIECES VARIABLES 11 ELTS | FA21 | 422 |  | 3661238025455 | 33.5 | 1740 | 450 | 80 | C3
85557022 | JAQUETTE PIECES VARIABLES 12 ELTS | FA22 | 422 |  | 3661238025448 | 36.5 | 1840 | 450 | 80 | C3
85557023 | JAQUETTE PIECES VARIABLES 13 ELTS | FA23 | 422 |  | 3661238025431 | 38.5 | 1940 | 450 | 80 | C3
85557024 | JAQUETTE PIECES VARIABLES 14 ELTS | FA24 | 423 |  | 3661238025424 | 41.5 | 2100 | 450 | 80 | C3
85557025 | JAQUETTE PIECES VARIABLES 15 ELTS | FA25 | 425 |  | 3661238025417 | 46 | 2340 | 450 | 80 | C3
85557026 | JAQUETTE PIECES VARIABLES 16 ELTS | FA26 | 425 |  | 3661238025400 | 46 | 2330 | 450 | 80 | C3
85557027 | JAQUETTE PIECES VARIABLES 17 ELTS | FA27 | 425 |  | 3661238025394 | 47 | 2340 | 450 | 80 | C3
85558529 | CORPS ASSEMBLE 09 EL. |  | 11374 |  | 3661238024311 | 1980 | 1870 | 1060 | 1480 | C3
85558530 | CORPS ASSEMBLE 10 EL. |  | 12109 |  | 3661238024304 | 2193 | 1980 | 1060 | 1480 | C3
85558531 | CORPS ASSEMBLE 11 EL. |  | 12894 |  | 3661238024298 | 2373 | 2090 | 1060 | 1480 | C3
85558532 | CORPS ASSEMBLE 12 EL. |  | 13581 |  | 3661238024281 | 2520 | 2200 | 1060 | 1480 | C3
85558533 | CORPS ASSEMBLE 13 EL. |  | 14371 |  | 3661238024274 | 2750 | 2310 | 1060 | 1480 | C3
85558534 | CORPS ASSEMBLE 14 EL. |  | 15177 |  | 3661238024267 | 2937 | 2420 | 1060 | 1480 | C3
85558535 | CORPS ASSEMBLE 15 EL. |  | 15823 |  | 3661238024250 | 3122 | 2530 | 1060 | 1480 | C3
85558536 | CORPS ASSEMBLE 16 EL. |  | 16792 |  | 3661238024243 | 3180 | 2640 | 1060 | 1480 | C3
85558537 | CORPS ASSEMBLE 17 EL. |  | 18099 |  | 3661238024236 | 3360 | 2750 | 1060 | 1480 | C3
85558538 | CORPS ASSEMBLE 18 EL. |  | 18616 |  | 3661238024229 | 3540 | 2860 | 1060 | 1480 | C3
85558539 | CORPS ASSEMBLE 19 EL. |  | 19560 |  | 3661238024212 | 3831 | 2970 | 1060 | 1480 | C3
85558540 | CORPS ASSEMBLE 20 EL. |  | 20121 |  | 3661238024205 | 4046 | 3080 | 1060 | 1480 | C3
85558541 | CORPS ASSEMBLE 21 EL. |  | 21429 |  | 3661238024199 | 4230 | 3190 | 1060 | 1480 | C3
85558542 | CORPS ASSEMBLE 22 EL. |  | 22314 |  | 3661238024182 | 4415 | 3300 | 1060 | 1480 | C3
85558543 | CORPS ASSEMBLE 23 EL. |  | 23262 |  | 3661238024175 | 4596 | 3410 | 1060 | 1480 | C3
85558544 | CORPS ASSEMBLE 24 EL. |  | 24280 |  | 3661238024168 | 4784 | 3520 | 1060 | 1480 | C3
85558545 | CORPS ASSEMBLE 25 EL. |  | 25235 |  | 3661238024151 | 4800 | 3630 | 1060 | 1480 | C3
82287750 | OUTILS DE CHAUF 7 A 10 ELTS |  | 44 |  | 3661238019782 | 4 | 140 | 65 | 1840 | C3
82287751 | OUTILS DE CHAUF 11 A 15 ELTS |  | 46 |  | 3661238019775 | 5 |  |  |  | C3
82287752 | OUTILS DE CHAUF 16 A 21 ELTS |  | 63 |  | 3661238019768 | 5 |  |  |  | C3
82287753 | OUTILS DE CHAUF 22 ELTS |  | 63 |  | 3661238019751 | 5 |  |  |  | C3
82287757 | OUTILS DE CHAUF 23 A 25 ELTS |  | 68 |  | 3661238019744 | 3 | 130 | 160 | 60 | C3
100004380 | TABLEAU STANDARD OERTLI | MG1 | 318 |  | 3661238111332 | 5.06 | 800 | 200 | 200 | C3
100004381 | TABLEAU R OERTLI | MG2 | 491 |  | 3661238111325 | 10.39 | 830 | 430 | 270 | C3
OPTIONS
100012592 | REA 060B |  | 226 | 0.08 | [5 empty] | C0
125400 | REA 232B : POUR 2 CIRCUITS VANNE |  | 1106 | 0.08 | 3661238108448 |  |  |  |  | C0
125355 | STATION D'AMBIANCE | RES11 | 339 | 0.08 | 3661238108493 | 0.5 |  |  |  | C0
125403 | SONDE WWF/ECS ( POUR TABLEAU AVEC REA) |  | 47 | 0.01 | 3661238108431 |  |  |  |  | C0
126490 | CABLAGE POUR 2è VANNE MELANGEUSE |  | 74 | 0.01 | 3661238107496 |  |  |  |  | C0
126624 | COMMANDE A DISTANCE | RFF60 | 147 | 0.08 | 3661238107472 |  |  |  |  | C0
82197729 | THERMOMETRE FUMEES | BP28 | 99 | 0.01 | 3661238020733 | 0.33 | 195 | 150 | 125 | C0
126589 | OUTIL DE MONTAGE JD-TE Plus |  | 3078 |  | 3661238107489
FAMILLE: | REGULATION TEMPERATURE EXTERIEURE
100018255 | OE-TRONIC 4 MR | AD282 | 1012 | 0.08 | 3661238514454 | 2 | 360 | 280 | 140 | C0
OPTIONS
100018920 | BOITIER MURAL INTERFACE OTH/MIDBUS | AD286 | 133 | 0.08 | 3661238544918 | 1 | 213 | 113 | 100 | C0
100000030 | COLIS OPTION SONDE ECS | AD212 | 47 | 0.01 | 3661238011168 | 0.16 | 200 | 150 | 30 | C0
88017017 | SONDE DEPART v3v | AD199 | 78 | 0.01 | 3661238049185 | 0.21 | 150 | 200 | 40 | C0
100013477 | CDE A DISTANCE FILAIRE RS 400 | AD257 | 171 | 0.08 | 3661238364257 | 0.253 | 175 | 122 | 60 | C0
100013472 | CDE A DISTANCE RADIO RS 400R | AD255 | 229 | 0.08 | 3661238364233 | 0.253 | 175 | 122 | 60 | C0
100013307 | MODULE CHAUDIERE RADIO (EMETTEUR) | AD252 | 119 | 0.08 | 3661238363601 | 0.32 | 260 | 160 | 130 | C0
100002803 | COMMANDE A DISTANCE SIMPLIFIEE AD208 | AD208 | 100 | 0.08 | 3661238554931 |  |  |  |  | C0
88017851 | CABLE DE LIAISON BUS LG 12 M | AD134 | 106 | 0.01 | 3661238048850 | 0.37 | 350 | 260 | 30 | C0
100013305 | COLIS SONDE SYSTÈME OE-TRONIC 4 | AD250 | 44 | 0.01 | 3661238363588 | 0.134 | 150 | 210 | 25 | C0
100013306 | SONDE EXTERIEURE RADIO | AD251 | 75 | 0.08 | 3661238363595 | 0.15 | 150 | 210 | 40 | C0
100013307 | MODULE CHAUDIERE RADIO (EMETTEUR) | AD252 | 119 | 0.08 | 3661238363601 | 0.32 | 260 | 160 | 130 | C0
88017878 | MODULE DE TELESURVEILLANCE VOCAL TELCOM 2 | AD152 | 677 | 0.08 | 3661238048751 | 1.05 | 210 | 190 | 105 | C0
88017836 | CABLE BUS RX11 LG 1,5 M | AD124 | 81 | 0.01 | 3661238048911 | 0.06 | 210 | 160 | 5 | C0
81997720 | CABLE LIAIS.CDI 40M | DB119 | 143 | 0.01 | 3661238001350 | 1.34 | 310 | 215 | 130 | C0
85757741 | SONDE EXTERIEURE | FM46 | 39 | 0.01 | 3661238022751 | 0.12 | 200 | 150 | 40 | C0
88017904 | THERMOSTAT AMBIANCE PROGRAMMABLE | AD191 | 155 | 0.08 | 3661238102415 | 0.25 | 135 | 90 | 55 | C0
88017010 | THERMOSTAT D'AMBIANCE PROGRAMMABLE (SANS FILS) | AD192 | 275 | 0.08 | 3661238102439 | 0.425 | 180 | 150 | 90 | C0
100000030 | COLIS OPTION SONDE ECS | AD212 | 47 | 0.01 | 3661238011168 | 0.16 | 200 | 150 | 30 | C0
88017017 | SONDE DEPART v3v | AD199 | 78 | 0.01 | 3661238049185 | 0.21 | 150 | 200 | 40 | C0
88017014 | PLATINE + SONDE V3V | AD196 | 173 | 0.01 | 3661238102422 | 0.52 | 260 | 170 | 120 | C0
161118 | COMMANDE A DISTANCE INTERACTIVE AD194 | AD194 | 189 |  | 3661238106505 | 0.15 | 0 | 0 | 0 | C0
100002803 | COMMANDE A DISTANCE SIMPLIFIEE AD208 | AD208 | 100 | 0.08 | 3661238554931 | 0.2 | 120 | 85 | 40 | C0
85757742 | SONDE FUMEES | FM47 | 70 | 0.01 | 3661238022744 | 0.17 | 210 | 160 | 40 | C0
88017851 | CABLE DE LIAISON BUS LG 12 M | AD134 | 106 | 0.01 | 3661238048850 | 0.37 | 350 | 260 | 30 | C0
88017887 | ENSEMBLE DE 2 SONDES SOLAIRES | AD160 | 93 | 0.01 | 3661238048720 | 0.21 | 210 | 170 | 40 | C7
100012352 | COLIS OETRONIC 3 MR | AD243 | 1543 |  | 3661238554955 | 2.52 |  |  |  | C0
125392 | REA-130B POUR 1 CIRCUIT |  | 639 | 0.08 | 3661238108486 |  |  |  |  | C0
125394 | REA-131B POUR 2 CIRCUITS |  | 822 | 0.08 | 3661238108479 |  |  |  |  | C0
125400 | REA 232B : POUR 2 CIRCUITS VANNE |  | 1106 | 0.08 | 3661238108448 |  |  |  |  | C0
100012592 | REA 060B |  | 226 | 0.08 | [5 empty] | C0
125355 | STATION D'AMBIANCE | RES11 | 339 | 0.08 | 3661238108493 | 0.5 |  |  |  | C0
125403 | SONDE WWF/ECS ( POUR TABLEAU AVEC REA) |  | 47 | 0.01 | 3661238108431 |  |  |  |  | C0
126624 | COMMANDE A DISTANCE | RFF60 | 147 | 0.08 | 3661238107472 |  |  |  |  | C0
126490 | CABLAGE POUR 2è VANNE MELANGEUSE |  | 74 | 0.01 | 3661238107496 |  |  |  |  | C0
FAMILLE: | EAU CHAUDE SANITAIRE
89529086 | PREPARATEUR OBD 150 | GM29 | 1458 |  | 3661238102408 | 101 | 695 | 910 | 1040 | C0
89527720 | COLIS RENFORT | EA82 | 57 |  | 3661238047839 | 1.79 | 615 | 170 | 120 | C0
100002340 | BALLON OBC 162/TA + PANNEAU AVANT |  | 1608 |  | 3661238111981 |  |  |  |  | C0
100001610 | OBC 162 /TA | BH105 | 1458 |  | 3661238112780 | 94.5 | 680 | 680 | 1110 | C0
89557702 | PANNEAU AVANT | BH87 | 150 |  | 3661238102361 | 3.85 | 680 | 640 | 100 | C0
100002341 | BALLON OBC 252/TA + PANNEAU AVANT |  | 1938 |  | 3661238111974 |  |  |  |  | C0
100001611 | OBC 252 /TA | BH106 | 1788 |  | 3661238112773 | 123 | 680 | 680 | 1480 | C0
89557702 | PANNEAU AVANT | BH87 | 150 |  | 3661238102361 | 3.85 | 680 | 640 | 100 | C0
100009972 | BALLON OBA 150 | EA84 | 1449 |  | 3661238375239 | 106.5 | 700 | 900 | 1290 | C0
OPTIONS
100000492 | KIT ANODE MAGNESIUM | EA103 | 64 |  | 3661238011069 | 0.9 | 560 | 90 | 85 | C0
89997049 | KIT DE LIAISION GS 140 - OBD 150 | EA92 | 439 |  | 3661238044463 | 7 | 575 | 505 | 140 | C0
100006328 | KIT DE LIAISON GSR 140 P - OBD 150 | EA113 | 427 |  | 3661238100954 | 4.5 | 575 | 500 | 140 | C0
89557001 | COLIS TUBULURE PK-PU-CU 150 / OBC 162/252 | BH73 | 439 |  | 3661238047600 | 6 | 575 | 500 | 135 | C0
89557002 | COLIS TUBULURE PK-PU-CU 150 / OBC 162/252 | BH75 | 439 |  | 3661238047594 | 6 | 575 | 500 | 135 | C0
89997045 | TUB. LIAISON OBC/PKR 250 | BH93 | 439 |  | 3661238044494 | 6.5 | 575 | 505 | 140 | C0
89557010 | KIT ENSEMBLE CHAUFFANT 2400 W | BH88 | 543 |  | 3661238102378 | 3.2 | 660 | 215 | 215 | C0
89557009 | KIT DE TRANSFORMATION G/R 3/4 '' ET 1 '' | BH84 | 30 |  | 3661238047563 | 0.325 | 200 | 140 | 45 | C0
PREPARATEUR EMAILLE HAUTES "PERFORMANCE" OBPB
100019196 | PREPARATEUR VERTICAL OBPB 150 | EC624 | 1346 |  | 3661238551121 | 68 | 900 | 800 | 1093 | C0
100019197 | PREPARATEUR VERTICAL OBPB 200 | EC625 | 1496 |  | 3661238551138 | 85 | 900 | 800 | 1363 | C0
100019198 | PREPARATEUR VERTICAL OBPB 300 | EC626 | 1907 |  | 3661238551145 | 110 | 900 | 800 | 1883 | C0
100019199 | PREPARATEUR VERTICAL OBPB 400 | EC627 | 2789 |  | 3661238551152 | 146 | 980 | 850 | 1771 | C0
100019200 | PREPARATEUR VERTICAL OBPB 500 | EC628 | 3063 |  | 3661238551169 | 173 | 980 | 850 | 1889 | C0
PREPARATEUR OBLC (Oertli Priméa)
100018187 | PREPARATEUR VERTICAL OBLC 150 | EC614 | 1097 |  | 3661238548114 | 68 | 900 | 800 | 1110 | C0
100018188 | PREPARATEUR VERTICAL OBLC 200 | EC615 | 1259 |  | 3661238548121 | 85 | 900 | 800 | 1380 | C0
100018189 | PREPARATEUR VERTICAL OBLC 300 | EC616 | 1549 |  | 3661238548138 | 11 | 900 | 800 | 1900 | C0
100018190 | PREPARATEUR VERTICAL OBLC 400 | EC617 | 2323 |  | 3661238548145 | 146 | 380 | 860 | 1820 | C0
100018191 | PREPARATEUR VERTICAL OBLC 500 | EC618 | 2498 |  | 3661238548152 | 173 | 980 | 860 | 1910 | C0
OPTIONS
100007832 | REGULATION POMPE DE CHARGE SLA 2 | EC320 | 200 | 0.08 | 3661238101494 | 0.66 | 225 | 195 | 85 | C0
100010652 | KIT OECOPROTEC avec OETRONIC, jusqu'à 300 L | EC431 | 119 |  | 3661238364745 | 0.49 | 255 | 170 | 120 | C7
126765 | ANODE ACI CORREX UP BALLON > 300 LITRES | AM7 | 511 | 0.01 | 3661238047440 | 0.44 | 425 | 100 | 55 | C0
163179 | ANODE A COURANT IMPOSE (150 A 300L) | AJ38 | 294 | 0.01 | 3661238046849 | 0.35 | 250 | 95 | 50 | C0
100020083 | KIT RESISTANCE ELECTRIQUE 3 KW | ER336 | 377 |  | 3661238573314 | 2.8 | 1210 | 190 | 140 | C0
KITS DE LIAISON
100007834 | KIT DE LIAISON PKR-PUR / OB (<=300 L) | EA116 | 504 |  | 3661238113350 | 7 | 600 | 500 | 135 | C0
100007835 | KIT LIAISON PK264-6 | EA117 | 504 |  | 3661238113312 | 6.5 | 600 | 500 | 135 | C0
100007837 | KIT LIAISON CHAUDIERE / BALLON | EA119 | 579 |  | 3661238113336 | 7 | 600 | 500 | 135 | C0
100007836 | TUBULURE GSR 230 - PKR256 à 258/OB(<=300) | EA118 | 504 |  | 3661238113343 | 6.5 | 600 | 500 | 135 | C0
100007827 | KIT LIAISON CHAUDIERE / BALLON | EA121 | 579 |  | 3661238116528 | 6.5 | 600 | 500 | 135 | C0
100015479 | VANNE INVERSION CHAUFF/SANITAIRE + SONDE ECS | EH145 | 322 |  | 3661238381605 | 4.2 | 410 | 210 | 125 | C6
100011343 | OB 650 B |  | 4584 |  | 3661238351516 |  |  |  |  | C0
125549 | OB-800 B |  | 5798 |  | 3661238108400 |  |  |  |  | C0
125550 | OB-1000 B |  | 6369 |  | 3661238108394 |  |  |  |  | C0
COMPOSANTS
100011344 | CUVE 650L | AJ45 | 3535 |  | 3661238351523 | 280 | 1200 | 1200 | 1940 | C0
100011345 | HABILLAGE B 650 | AJ46 | 1049 |  | 3661238351530 | 12.5 | 1240 | 325 | 2000 | C0
100008737 | CUVE 800 L | AJ40 | 4617 |  | 3661238166394 | 287 | 1000 | 990 | 2345 | C0
89757743 | HABILLAGE 800L | AJ29 | 1181 |  | 3661238046917 | 35 | 950 | 950 | 2220 | C0
100008738 | CUVE 1000 L | AJ41 | 4862 |  | 3661238166387 | 384 | 900 | 900 | 2400 | C0
89757745 | HABILLAGE 1000L | AJ31 | 1507 |  | 3661238046894 | 39.5 | 650 | 650 | 2220 | C0
OPTIONS
89757752 | ANODE A COURANT IMPOSE (150 A 300L) | AJ38 | 294 | 0.01 | 3661238046849 | 0.35 | 250 | 95 | 50 | C0
89608920 | ANODE ACI CORREX UP BALLON > 300 LITRES | AM7 | 511 | 0.01 | 3661238047440 | 0.44 | 425 | 100 | 55 | C0
89757746 | THERMOMETRE | AJ32 | 49 |  | 3661238046887 | 0.18 | 145 | 190 | 125 | C0
MODULES ECS INSTANTANEE FWM COMPLET
7606029 | MODULE ECS INST 3 M3 FWM 50-170 | EC682 | 3567 |  | 3661238584860 | 45 | 880 | 650 | 300 | C7
7606142 | MODULE ECS INST 4 M3 FWM 70-240 | EC683 | 4076 |  | 3661238584877 | 52 | 880 | 650 | 300 | C7
7606152 | GROUPE DE RECIRCULATION 2M3 DN20 FWM | EC689 | 459 |  | 3661238584938 | 8 | 350 | 250 | 200 | C7
7618250 | GROUPE DE RECIRCULATION 3M3 DN32 FWM | EC685 | 1070 |  | 3661238604025 | 13 | 1200 | 300 | 200 | C7
7618251 | KIT CASCADE DN 25 2 FWM 50 | EC690 | 1223 |  | 3661238604032 | 13 | 1200 | 300 | 200 | C7
7618252 | KIT CASCADE DN 32 2 FWM 70 | EC691 | 1732 |  | 3661238604049 | 18 | 1200 | 300 | 200 | C7
7606147 | VANNE 3 VOIES DN25 FWM50 ET SONDES | EC686 | 357 |  | 3661238584907 | 3 | 150 | 150 | 100 | C7
7606150 | VANNE 3 VOIES DN32 FWM70 ET SONDES | EC687 | 459 |  | 3661238584914 | 4 | 150 | 150 | 100 | C7
7606985 | BALLON PRIMAIRE PSE 500 | EC640 | 1562 |  | 3661238585324 | 130 | 1200 | 800 | 2000 | C0
7606986 | BALLON PRIMAIRE PSE 750 | EC641 | 1667 |  | 3661238585331 | 150 | 1200 | 800 | 2000 | C0
7607004 | BALLON PRIMAIRE PSE 1000 |  | 1835 | [6 empty] | C0
7607005 | BALLON PRIMAIRE PSE 2000 |  | 3199 | [6 empty] | C0
7607007 | BALLON PRIMAIRE PSE 3000 |  | 4247 | [6 empty] | C0
COMPOSANTS
7606988 | CUVE PSE 1000 | EC643 | 1520 |  | 3661238585348 | 170 | 1200 | 800 | 2200 | C0
7606992 | CUVE PSE 2000 | EC646 | 2674 |  | 3661238585362 | 250 | 1200 | 800 | 2200 | C0
7606995 | CUVE PSE 3000 | EC649 | 3303 |  | 3661238585386 | 250 | 1500 | 800 | 2200 | C0
7606989 | HABILLAGE ISOLATION PSE 1000 | EC644 | 315 |  | 3661238585355 | 40 | 1200 | 800 | 2200 | C0
7606993 | HABILLAGE ISOLATION PSE 2000 | EC647 | 525 |  | 3661238585379 | 50 | 1400 | 800 | 2200 | C0
7606996 | HABILLAGE ISOLATION PSE 3000 | EC650 | 944 |  | 3661238585393 | 70 | 1800 | 800 | 2200 | C0
FAMILLE: | BRULEUR FIOUL
107140FA | OES-151L EV |  | 1154 |  | 3661238109124 | 14 | 500 | 300 | 385 | B0
107141FA | OES 151L E |  | 1006 |  | 3661238109100 | 14 | 500 | 300 | 385 | B0
107300FA | OES-152L E |  | 1006 |  | 3661238109018 | 14 | 500 | 300 | 385 | B0
100005322 | OES 153 LE |  | 1089 |  |  | 14 | 500 | 300 | 385 | B1
COMPOSANTS
107140 | OES-151L EV |  | 1147 |  | 3661238109131 | 14 | 500 | 300 | 385 | B0
107141 | OES 151L E |  | 999 |  | 3661238109117 | 14 | 500 | 300 | 385 | B0
107300 | OES-152L E |  | 999 |  | 3661238109025 | 14 | 500 | 300 | 385 | B0
100005070 | OES 153 LE |  | 1082 |  | 3661238582613 | 14 | 500 | 300 | 385 | B1
107177 | NOTICE BRULEUR OES 151/152 |  |  |  | 3661238109070 |  |  |  |  | B2
100006710 | NOTICE BRULEUR OES 153+ pse Wieland |  | 7 | [6 empty] | B1
83176 | PRISE WIELAND MALE 7P |  | 7 |  | 3661238113114 |  |  |  |  | B1
OPTIONS
ZFMS-099832 | MISE EN SERVICE OES/OEN150L EV |  | 150 |  | 3661238113114
108786FA | OEN-151-1 LEV + Prise |  | 1408 |  | 3661238108684 | 14 | 800 | 305 | 400 | B1
107840FA | OEN-155 L EV + Prise |  | 1531 |  | 3661238108905 | 14 | 800 | 305 | 400 | B1
COMPOSANTS
108786 | OEN-151-1 LEV |  | 1401 |  | 3661238108691 | 14 | 800 | 305 | 400 | B1
107840 | OEN-155 L EV |  | 1524 |  | 3661238108912 | 14 | 800 | 305 | 400 | B1
107331 | NOTICE BRULEUR |  | 0 |  | 3661238109001 |  |  |  |  | B1
83176 | PRISE WIELAND MALE 7P |  | 7 |  | 3661238113114 |  |  |  |  | B1
OPTIONS
602523 | CONTRE-PLAQUE PERCAGE 120/DIX.150 |  | 81 |  | 3661238106208 | 1 |  |  |  | B1
100012500 | FILTRE DEGAZEUR TIGERLOOP COMBI |  | 131 |  |  | 1.4 |  |  |  | B1
ZFMS-099832 | MISE EN SERVICE OES/OEN150L EV |  | 150
107936FA | OES 255 LE |  | 1203 |  | 3661238108882 | 17 | 800 | 305 | 400 | B1
107938FA | OES 255 LZ |  | 1780 |  | 3661238108868 | 18 | 800 | 305 | 400 | B1
107188FA | OEN 251 LE |  | 2114 |  | 3661238109049 | 18 | 800 | 305 | 400 | B1
COMPOSANTS
107936 | OES 255 LE |  | 1196 |  | 3661238108899 | 17 | 800 | 305 | 400 | B1
107938 | OES 255 LZ |  | 1767 |  | 3661238108875 | 18 | 800 | 305 | 400 | B1
100019686 | OEN 251 LE |  | 2107 |  | 3661238109056 | 18 | 800 | 305 | 400 | B1
108481 | NOTICE OES 250 |  | 0 |  | 3661238108769 |  |  |  |  | B2
108494 | NOTICE OEN 250 |  | 0 |  | 3661238108752 |  |  |  |  | B2
83191 | PRISE WIELAND MALE 4P |  | 6 |  | 3661238113107 |  |  |  |  | B1
83176 | PRISE WIELAND MALE 7P |  | 7 |  | 3661238113114 |  |  |  |  | B1
ZFMS-099833 | MISE EN SERVICE OES/OEN 250L |  | 150
100004980 | OES 352 LE |  | 1245 |  | 3661238109858 | 24 | 780 | 370 | 420 | B1
100004981 | OES 353 LE |  | 1444 |  | 3661238109841 | 24 | 780 | 370 | 420 | B1
100004982 | OES 354 LE |  | 1507 |  | 3661238109834 | 24 | 780 | 370 | 420 | B1
100004984 | OES 352 LZ |  | 1772 |  | 3661238109827 | 25 | 780 | 370 | 420 | B1
100004985 | OES 353 LZ |  | 1837 |  | 3661238109810 | 25 | 780 | 370 | 420 | B1
100004986 | OES 354 LZ |  | 1903 |  | 3661238109803 | 25 | 780 | 370 | 420 | B1
100004987 | OES 355 LZ |  | 2034 |  | 3661238109797 | 33 | 900 | 370 | 500 | B1
100004988 | OES 356 LZ |  | 2297 |  | 3661238109780 | 33 | 900 | 370 | 500 | B1
COMPOSANTS
100004070 | OES 352 LE |  | 1233 |  | 3661238111509 | 24 | 780 | 370 | 420 | B1
100004071 | OES 353 LE |  | 1432 |  | 3661238111493 | 24 | 780 | 370 | 420 | B1
100004072 | OES 354 LE |  | 1495 |  | 3661238111486 | 24 | 780 | 370 | 420 | B1
100004074 | OES 352 LZ |  | 1760 |  | 3661238111479 | 25 | 780 | 370 | 420 | B1
100004075 | OES 353 LZ |  | 1825 |  | 3661238111462 | 25 | 780 | 370 | 420 | B1
100004076 | OES 354 LZ |  | 1891 |  | 3661238111455 | 25 | 780 | 370 | 420 | B1
100004077 | OES 355 LZ |  | 2022 |  | 3661238111448 | 33 | 900 | 370 | 500 | B1
100003700 | OES 356 LZ |  | 2285 |  | 3661238111660 | 33 | 900 | 370 | 500 | B1
100004999 | Sachet DOCUMENTATION OES 350 L FR (notice + 2 prises W) |  | 12 |  | 3661238109681 | 0.2 |  |  |  | B2
OPTIONS
602523 | CONTRE-PLAQUE PERCAGE 120/DIX.150 |  | 81 |  | 3661238106208 | 1 | 200 | 200 | 5 | B1
602519 | CONTRE-PLAQUE PERCAGE 130/DIX.170 |  | 75 |  | 3661238001770 | 3 | 260 | 260 | 6 | B1
ZFMS-099835 | MISE EN SERVICE OES350-1 ALL |  | 230
ZFMS-099836 | MISE EN SERVICE OES350-2 ALL |  | 230
88027180 | CAISSON INSONORISANT POUR 350 |  | 1512 |  | 3661238048270 | 47 | 515 | 640 | 910 | B1
105617FA | OES-441-1 LZ |  | 2527 |  | 3661238109254 | 63 | 1190 | 550 | 535 | B1
106124FA | OES-441-2 LZ |  | 3056 |  | 3661238109223 | 63 | 1190 | 550 | 535 | B1
105518FA | OES-441-3 LZ |  | 3273 |  | 3661238109315 | 69 | 1190 | 550 | 535 | B1
105519FA | OES-442 LZ |  | 3538 |  | 3661238109292 | 69 | 1190 | 550 | 535 | B1
105520FA | OES-443 LZ |  | 3798 |  | 3661238109278 | 76 | 1190 | 550 | 535 | B1
COMPOSANTS
105617 | OES-441-1 LZ |  | 2505 |  | 3661238109261 | 63 | 1190 | 550 | 535 | B1
106284 | GICLEUR 6.50G 45° B |  | 9 |  | 3661238109209 | 0.03 |  |  |  | B1
106124 | OES-441-2 LZ |  | 3034 |  | 3661238109230 | 63 | 1190 | 550 | 535 | B1
106285 | GICLEUR 7.50G 45° B |  | 9 |  | 3661238109193 | 0.03 |  |  |  | B2
105518 | OES-441-3 LZ |  | 3251 |  | 3661238109322 | 69 | 1190 | 550 | 535 | B1
106287 | GICLEUR 10.00G 45° B |  | 9 |  | 3661238109186 | 0.03 |  |  |  | B2
105519 | OES-442 LZ |  | 3516 |  | 3661238109308 | 69 | 1190 | 550 | 535 | B1
106287 | GICLEUR 10.00G 45° B |  | 9 |  | 3661238109186 | 0.5 |  |  |  | B2
105520 | OES-443 LZ |  | 3767 |  | 3661238109285 | 76 | 1190 | 550 | 535 | B1
106291 | GICLEUR 10,00G 60° B |  | 9 |  | 3661238109179 | 0.03 |  |  |  | B1
106282 | GICLEUR 5,00G 45° B |  | 9 |  | 3661238109216 | 0.03 |  |  |  | B1
83176 | PRISE WIELAND MALE 7P |  | 7 |  | 3661238113114 |  |  |  |  | B1
83191 | PRISE WIELAND MALE 4P |  | 6 |  | 3661238113107 |  |  |  |  | B1
OPTIONS
ZFMS-099837 | MISE EN SERVICE 440 LZ |  | 247
88027182 | CAISSON INSONORISANT POUR 440L |  | 2117 |  | 3661238048263 | 98 | 1160 | 970 | 890 | B2
108005 | OES 541 LZ (2 allures) |  | 4685 |  | 3661238108851 | 65 | 1390 | 700 | 660 | B2
OPTIONS
ZFMS-099840 | MISE EN SERVICE OES 540 L |  | 291
FAMILLE: | BRULEUR GAZ
107580FA | OES 151GE |  | 1725 |  | 3661238108967 | 15 | 800 | 310 | 400 | B2
107590FA | OES 155 GE |  | 2003 |  | 3661238108943 | 16.5 | 800 | 310 | 400 | B2
COMPOSANTS
107580 | OES 151GE |  | 1718 |  | 3661238108974 | 15 | 800 | 310 | 400 | B2
107590 | OES 155 GE |  | 1996 |  | 3661238108950 | 16.5 | 800 | 310 | 400 | B2
107558 | Notice |  | 0 |  | 3661238108981 |  |  |  |  | B2
83176 | PRISE WIELAND MALE 7P |  | 7 |  | 3661238113114 |  |  |  |  | B1
OPTIONS
88027289 | KIT GPL POUR BRUL G100 DD |  | 141 |  | 3661238048089 | 0.26 | 230 | 180 | 250 | B2
88027290 | KIT GPL POUR BRUL G200/1 |  | 140 |  | 3661238048072 | 0.25 | 340 | 190 | 35 | B2
ZFMS-099841 | MISE EN SERVICE OES 150 G |  | 160
108534FA | OEN 255 GE |  | 2283 |  | 3661238108738 | 20 | 800 | 305 | 400 | B2
108535FA | OEN 255 GI |  | 2719 |  | 3661238108714 | 21.5 | 800 | 305 | 400 | B2
COMPOSANTS
108534 | OEN 255 GE |  | 2276 |  | 3661238108745 | 20 | 800 | 305 | 400 | B2
108535 | OEN 255 GI |  | 2706 |  | 3661238108721 | 21.5 | 800 | 305 | 400 | B2
83176 | PRISE WIELAND MALE 7P |  | 7 |  | 3661238113114 | 0.05 |  |  |  | B1
83191 | PRISE WIELAND MALE 4P |  | 6 |  | 3661238113107 | 0.05 |  |  |  | B1
108665 | NOTICE |  | 0 |  | 3661238108707 |  |  |  |  | B2
OPTIONS
200001978 | KIT DE CONVERSION PROPANE |  | 433 |  | 3661238001794 | 0.6 | 430 | 180 | 80 | B2
92089 | CONTROLEUR D'ETANCHEITE VPS 504 |  | 1108
100002804 | SET CONTROLEUR ETANCHEITE TC116 W05-T |  | 1075 | [6 empty] | B2
ZFMS-099841 | MISE EN SERVICE OES/OEN 255 G |  | 160
100004989 | OES 352 GE |  | 2888 |  | 3661238109773 | 32 | 900 | 365 | 490 | B2
100004990 | OES 353 GE |  | 3153 |  | 3661238109766 | 32 | 900 | 365 | 490 | B2
100004991 | OES 352 GI |  | 3084 |  | 3661238109759 | 32 | 900 | 365 | 490 | B2
100004992 | OES 353 GI |  | 3414 |  | 3661238109742 | 32 | 900 | 365 | 490 | B2
100004993 | OES 355 GI - 20 mbar |  | 4203 |  | 3661238109735 | 40 | 900 | 365 | 490 | B2
100004994 | OES 355 GI - 300 mbar |  | 3874 |  | 3661238109728 | 39 | 900 | 365 | 490 | B2
COMPOSANTS
100004593 | OES 352 GE |  | 2876 |  | 3661238110403 | 32 | 900 | 365 | 490 | B2
100004594 | OES 353 GE |  | 3141 |  | 3661238110397 | 32 | 900 | 365 | 490 | B2
100004595 | OES 352 GI |  | 3072 |  | 3661238110380 | 32 | 900 | 365 | 490 | B2
100004596 | OES 353 GI |  | 3402 |  | 3661238110373 | 32 | 900 | 365 | 490 | B2
100004597 | OES 355 GI - 20 mbar |  | 4191 |  | 3661238110366 | 40 | 900 | 365 | 490 | B2
100004598 | OES 355 GI - 300 mbar |  | 3862 |  | 3661238110359 | 39 | 900 | 365 | 490 | B2
100005000 | SACHET DOCUMENTATION OES 350 G FR (notice + 2 prises W) |  | 12 |  | 3661238109674 | 0.2 |  |  |  | B2
OPTIONS
602524 | CONTRE-PLAQUE PERCAGE 170/DIX. 200 |  | 115 |  | 3661238106192 |  |  |  |  | B1
200005840 | KIT DE CONVERSION PROPANE |  | 418 |  | 3661238166295 | 0.49 | 230 | 140 | 60 | B2
200005841 | KIT DE CONVERSION PROPANE |  | 418 |  | 3661238166288 | 0.6 | 430 | 180 | 80 | B2
88027180 | CAISSON INSONORISANT POUR 350 |  | 1512 |  | 3661238048270 |  |  |  |  | B1
130716 | INTERRUPTEUR +/- POUR GI (CPR) |  | P/R
ZFMS-099843 | MISE EN SERVICE OES-350 GE |  | 199
ZFMS-099844 | MISE EN SERVICE OES-350 GI |  | 279
100004995 | OEN 352 GI |  | 3282 |  | 3661238109711 | 32 | 900 | 365 | 490 | B2
100004996 | OEN 353 GI |  | 3809 |  | 3661238109704 | 36 | 900 | 365 | 490 | B2
100004997 | OEN 355 GI - 20 mbar |  | 4332 |  | 3661238109698 | 42 | 900 | 365 | 490 | B2
COMPOSANTS
100004599 | OEN 352 GI |  | 3270 |  | 3661238110342 | 32 | 900 | 365 | 490 | B2
100004600 | OEN 353 GI |  | 3797 |  | 3661238110335 | 36 | 900 | 365 | 490 | B2
100004601 | OEN 355 GI - 20 mbar |  | 4320 |  | 3661238110328 | 42 | 900 | 365 | 490 | B2
100005001 | Sachet DOCUMENTATION OEN 350 G FR (notice + 2 prises W) |  | 12 |  | 3661238109667 | 0.2 |  |  |  | B2
OPTIONS
602524 | CONTRE-PLAQUE PERCAGE 170/DIX. 200 |  | 115 |  | 3661238106192 | 3.5 | 300 | 300 | 6 | B1
7626036 | KIT REGULATEUR RWF55 | MW1 | 1196 | 0.08 | 3661238048065 | 2.7 | 250 | 210 | 165 | B2
200005580 | S/E POTENTIOMETRE DE RECOPIE |  | 359 | [6 empty] | B2
106446 | CAISSON INSONORISANT POUR 350 |  | 1512 |  | 3661238048270 | 47 | 510 | 640 | 910 | B1
130716 | INTERRUPTEUR +/- POUR GI (CPR) |  | P/R |  | 3661238150539
ZFMS-099863 | MISE EN SERVICE OEN-350 GI |  | 282
106401 | OES 441.2 GI |  | 3339 |  | 3661238109162 | 61 | 1180 | 550 | 535 | B2
106402 | OES 441.3 GI |  | 4654 |  | 3661238109155 | 60.5 | 1180 | 550 | 535 | B2
106404 | OES 443 GI |  | 5149 |  | 3661238109148 | 67.5 | 1180 | 550 | 535 | B2
OPTIONS
100019540 | RAMPE GAZ MB-VEF 415 S32 |  | 1375 |  | 3661238564770 | 9 |  |  |  | B2
100019542 | RAMPE GAZ MB-VEF 420 S12 |  | 1778 |  | 3661238564794 | 9 |  |  |  | B2
100019543 | RAMPE GAZ MB-VEF 425 S12 |  | 2584 |  | 3661238564800 | 9 |  |  |  | B2
106873 | REGULATEUR PRESSION 300 mbar GDJ 50 RACCORDT. Ø 2'' | GDJ50 | 415 |  | 3661238048287 | 3.1 | 255 | 220 | 205 | B2
88027182 | CAISSON INSONNORISANT |  | 2117 |  | 3661238048263 | 98 | 1160 | 970 | 890 | B2
106522 | SET RACCORDEMENT RAMPE FOYER |  | 32 |  | 3661238102118 | 0.14 |  |  |  | B2
88027317 | KIT POUR FONCTIONNEMENT BRULEUR EN 2 ALLURES (THERMOSTAT 2 POINTS) |  | 109 | 0.08 | 3661238047952 | 1 | 260 | 270 | 170 | B2
105627 | CHARIOT BRULEUR OE 440 |  | 1064 |  | 3661238109247 | 14 | 1200 | 800 | 500 | B2
7626036 | KIT REGULATEUR RWF55 | MW1 | 1196 | 0.08 | 3661238048065 | 2.7 | 250 | 210 | 165 | B2
200005582 | KIT POTENTIOMETRE DE RECOPIE |  | 359 |  |  | 0.52 | 180 | 420 | 80 | B2
ZFMS-099847 | MISE EN SERVICE OES 440 GI |  | 300
108286 | OES 541 GI (modulant) |  | 5934 |  | 3661238108844 | 70 | 1395 | 710 | 660 | B2
108287 | OES 542 GI (modulant) |  | 7630 |  | 3661238108837 | 105 | 1400 | 1000 | 670 | B2
OPTIONS
108055 | RAMPE MBD 420 CTD (100-300 mbar) |  | 1768 |  | 3661238048126 | 12.5 | 570 | 350 | 290 | B2
108380 | ADAPTATEUR FN 65 2" |  | 198 |  | 3661238048034 | 6.2 | 320 | 240 | 240 | B2
108381 | ADAPTATEUR FN 80 FN 65 |  | 339 |  | 3661238048027 | 11 | 470 | 380 | 390 | B2
88027317 | KIT POUR FONCTIONNEMENT BRULEUR EN 2 ALLURES (THERMOSTAT 2 POINTS) |  | 109 | 0.08 | 3661238047952 | 1 | 260 | 270 | 170 | B2
130990 | RWD 40 POUR OEN 540 GI |  | P/R |  | 3661238321489
100006662 | SET POTENTIOMETRE DE RECOPIE |  | 478 |  | 3661238161740 | 0.2 | 170 | 90 | 70 | B2
ZFMS-099848 | MISE EN SERVICE OES 540 GM/GI |  | 346
FAMILLE: | CHAUDIERE A COMBUSTIBLE SOLIDE
603464 | COMBUSTIBLE SOLIDE | CF124 | 3479 |  | 3661238106130 |  |  |  |  | C0
603465 | COMBUSTIBLE SOLIDE | CF125 | 3957 |  | 3661238106123 |  |  |  |  | C0
603466 | COMBUSTIBLE SOLIDE | CF126 | 4474 |  | 3661238106116 |  |  |  |  | C0
603467 | COMBUSTIBLE SOLIDE | CF127 | 4903 |  | 3661238106109 |  |  |  |  | C0
603468 | COMBUSTIBLE SOLIDE | CF128 | 5307 |  | 3661238106093 |  |  |  |  | C0
603469 | COMBUSTIBLE SOLIDE | CF129 | 5782 |  | 3661238106086 |  |  |  |  | C0
COMPOSANTS
82627704 | CORPS CHAUDIERE CF 124CSE |  | 1941 |  | 3661238018723 | 176 | 1030 | 425 | 445 | C0
82627705 | CORPS CHAUDIERE CF 125CSE |  | 2389 |  | 3661238018716 | 215.5 | 1035 | 540 | 445 | C0
82627706 | CORPS CHAUDIERE CF 126CSE |  | 2862 |  | 3661238018709 | 255.5 | 1035 | 645 | 445 | C0
82627707 | CORPS CHAUDIERE CF 127CSE |  | 3269 |  | 3661238018693 | 297 | 1040 | 755 | 445 | C0
82627708 | CORPS CHAUDIERE CF 128CSE |  | 3638 |  | 3661238018686 | 335.5 | 1040 | 865 | 445 | C0
82627709 | CORPS CHAUDIERE CF 129CSE |  | 4083 |  | 3661238018679 | 373.5 | 1040 | 975 | 445 | C0
82627714 | ACCESSOIRES CF 124 CSE L2 |  | 855 |  | 3661238018662 | 51 | 660 | 615 | 370 | C0
82627715 | ACCESSOIRES CF 125 CSE L3 |  | 875 |  | 3661238018655 | 55 | 660 | 615 | 370 | C0
82627716 | ACCESSOIRES CF 126 CSE L4 |  | 913 |  | 3661238018648 | 59.5 | 660 | 615 | 370 | C0
82627717 | ACCESSOIRES CF 127 CSE L5 |  | 932 |  | 3661238018631 | 61.5 | 660 | 615 | 370 | C0
82627718 | ACCESSOIRES CF 128 CSE L6 |  | 956 |  | 3661238018624 | 65 | 660 | 615 | 370 | C0
82627719 | ACCESSOIRES CF 129 CSE L7 |  | 984 |  | 3661238018617 | 69 | 660 | 615 | 370 | C0
82697704 | GARNITURE JAQUETTE 4 ELTS L34 |  | 644 |  | 3661238018457 | 7.5 | 1070 | 680 | 140 | C0
82697705 | GARNITURE JAQUETTE 5 ELTS L35 |  | 654 |  | 3661238018440 | 22 | 1070 | 680 | 140 | C0
82697706 | GARNITURE JAQUETTE 6 ELTS L36 |  | 660 |  | 3661238018433 | 24 | 1070 | 680 | 140 | C0
82697707 | GARNITURE JAQUETTE 7 ELTS L37 |  | 663 |  | 3661238018426 | 27.5 | 1070 | 1010 | 140 | C0
82697708 | GARNITURE JAQUETTE 8 ELTS L38 |  | 674 |  | 3661238018419 | 29.5 | 1070 | 1020 | 150 | C0
82697709 | GARNITURE JAQUETTE 9 ELTS L39 |  | 676 |  | 3661238018402 | 35.5 | 1070 | 1020 | 150 | C0
80018701 | OUTILS DE CHAUFFE COMPLET |  | 39 |  | 3661238001763 | 1.81 | 1070 | 105 | 50 | C0
OPTIONS
603501 | ECHANGEUR DE SECURITE S/VANNE | CF124/5 | 616 |  | 3661238018396 | 7 | 800 | 170 | 170 | C0
603502 | ECHANGEUR DE SECURITE S/VANNE | CF126/7 | 616 |  | 3661238018389 | 7.5 | 1170 | 130 | 180 | C0
603503 | ECHANGEUR DE SECURITE S/VANNE | CF128/9 | 616 |  | 3661238018372 | 8.3 | 125 | 1160 | 14 | C0
82697701 | VANNE DE COMMANDE DE L'ECHANGEUR DE SECURITE | L33 | 207 |  | 3661238018464 | 0.63 | 215 | 130 | 40 | C0
100013120 | CHAUDIÈRE BÛCHES 20 KW INVERSE CBI-II 20 | ML37 | 4742 |  | 3661238362024 | 329 | 770 | 590 | 1180 | C0
100013121 | CHAUDIÈRE BÛCHES 30 KW INVERSE CBI-II 30 | ML38 | 5837 |  | 3661238362031 | 347 | 970 | 590 | 1180 | C0
100013122 | CHAUDIÈRE BÛCHES 40 KW INVERSE CBI-II 40 | ML39 | 7238 |  | 3661238362017 | 398 | 970 | 670 | 1260 | C0
100020114 | CHAUDIÈRE BÛCHES 30 KW INVERSE OCBI 30 C5 | ML49 | 5700
100004770 | CHAUDIERE BUCHES 20 KW A TIRAGE NATUREL CBB 20 | ML1 | 3808 |  | 3661238002340 | 288 | 700 | 1155 | 1430 | C0
100004771 | CHAUDIERE BUCHES 30 KW A TIRAGE NATUREL CBB 30 | ML2 | 4493 |  | 3661238002333 | 344 | 695 | 1150 | 1600 | C0
100004772 | CHAUDIERE BUCHES 15 KW A TIRAGE NATUREL OCBB 15 E | ML3 | 4267 |  | 3661238002326 | 302 | 685 | 1000 | 1365 | C0
OPTIONS
100004803 | GROUPE DE RELEVE DU RETOUR FRR L21 | ML9 | 876 |  | 3661238002197 | 9.5 | 370 | 190 | 230 | C0
100020120 | MODULE DE TEMPERAURE RETOUR | ML52 | 662 |  | 3661238574403 | 5.2
82697701 | VANNE DE COMMANDE DE L'ECHANGEUR DE SECURITE |  | 207 |  | 3661238018464 | 0.63 | 215 | 130 | 40 | C0
OPTIONS REGULATIONS CIRCUIT ECS-CHAUFFAGE
125392 | REA-130B POUR 1 CIRCUIT |  | 639 | 0.08 | 3661238108486 |  |  |  |  | C0
125394 | REA-131B POUR 2 CIRCUITS |  | 822 | 0.08 | 3661238108479 |  |  |  |  | C0
125400 | REA 232B : POUR 2 CIRCUITS VANNE |  | 1106 | 0.08 | 3661238108448 |  |  |  |  | C0
84907702 | THERMOSTAT DE FUMEE (CDE Chaudière Fioul/gaz) |  | 467 |  | 3661238033115 | 1 | 305 | 205 | 125 | C0
100002330 | MODULE HYDRAULIQUE CH. BOIS | EA108 | 800 |  | 3661238007444 | 8 | 400 | 270 | 230 | C0
FAMILLE: | POÊLE A BOIS ET GRANULES
100019281 | POÊLE A BOIS OPBE 7 T | LB6 | 1293 |  | 3661238550827 | 131 | 580 | 710 | 1210 | C2
100019282 | POÊLE A BOIS OPBE 7 G | LB7 | 1293 |  | 3661238550834 | 152 | 715 | 580 | 1210 | C2
100019283 | POÊLE A BOIS OPBA 6 T | LB8 | 2047 |  | 3661238550841 | 165 | 650 | 710 | 1350 | C2
100019284 | POÊLE A BOIS OPBA 6 O | LB9 | 2047 |  | 3661238550858 | 168 | 650 | 710 | 1350 | C2
7617764 | POÊLE OPBR 5 T TÔLE NOIRE | LB44 | 2397 |  | 3661238602977 | 157 | 1500 | 714 | 637 | C2
7618738 | POÊLE OPBR 5 CR HABILLAGE CERAM ROUGE |  | 3795 | [6 empty] | C2
7618737 | POÊLE OPBR 5 CB HABILLAGE CERAM BLANC |  | 3795 | [6 empty] | C2
7618736 | POÊLE OPBR 5 CN HABILLAGE CERAM NOIR |  | 3795 | [6 empty] | C2
COMPOSANTS
7617766 | POÊLE OPBR 5 C CORPS SEUL CERAM | LB46 | 1997 |  | 3661238602991 | 125 | 1460 | 714 | 637 | C2
7617767 | HABILLAGE OPBR CERAMIQUE BORDEAUX | LB47 | 1798 |  | 3661238603004 | 82 | 572 | 1535 | 600 | C2
7617769 | HABILLAGE OPBR CERAMIQUE BLANCHE | LB49 | 1798 |  | 3661238603035 | 82 | 572 | 1535 | 600 | C2
7617768 | HABILLAGE OPBR CERAMIQUE NOIR | LB48 | 1798 |  | 3661238603028 | 82 | 572 | 1535 | 600 | C2
7618739 | POÊLE OPBR 5 PG PIERRE DE GRES |  | 2596 | [6 empty] | C2
7618740 | POÊLE OPBR 5 PO PIERRE OLAIRE |  | 2596 | [6 empty] | C2
COMPOSANTS
7617765 | CORPS SEUL PIERRE | LB45 | 1997 |  | 3661238602984 | 132 | 1460 | 714 | 637 | C2
7617770 | HABILLAGE OPBR PIERRE DE GRES | LB50 | 599 |  | 3661238603042 | 86 | 500 | 1500 | 200 | C2
7617773 | HABILLAGE OPBR PIERRE OLAIRE | LB51 | 599 |  | 3661238603059 | 100 | 550 | 1535 | 300 | C2
OPTIONS
7617774 | BLOC ACCUMULATION OPBR | LB52 | 245 |  | 3661238603066 | 84 | 265 | 1080 | 360 | C2
100019287 | PROTECTION DE SOL ARROND 1000X100 | LB17 | 108 |  | 3661238550889 | 15 | 1060 | 1025 | 20 | C2
7617755 | POÊLE A PELLETS OPPA 8 V | LB38 | 3339
7617756 | POÊLE A PELLETS OPPA 8 PVI | LB34 | 3512
7617757 | POÊLE A PELLETS OPPA 8 GVI | LB40 | 4021
OPTIONS VENTOUSE HORIZONTALE POUR POELE A PELLETS BBC
7607218 | KIT VENTOUSE H 80-130 PGI | LB25 | 936 |  | 3661238585713 | 14.8 | 1030 | 530 | 535 | C2
7607219 | ELEMENT DROIT L1000 80-130 PGI | LB26 | 148 |  | 3661238585720 | 2.6 | 1030 | 105 | 105 | C2
7607220 | ELEMENT DROIT L450 80-130 PGI | LB27 | 102 |  | 3661238585737 | 1.4 | 510 | 105 | 105 | C2
7607221 | ELEMENT DROIT L250 80-130 PGI | LB28 | 86 |  | 3661238585744 | 1 | 330 | 105 | 105 | C2
7607222 | ELEMENT REGLABLE 80-130 PGI | LB29 | 129 |  | 3661238585751 | 2 | 510 | 105 | 105 | C2
7607223 | KIT TRAVERSEE MUR STH 80-130 PGI | LB30 | 350 |  | 3661238585768 | 10.6 | 500 | 500 | 510 | C2
7607224 | COLLIER MURAL D130 | LB31 | 28 |  | 3661238585775 | 0.2 | 400 | 270 | 30 | C2
OPTIONS
100019286 | PROTECTION DE SOL RECT 900X750 | LB16 | 91 |  | 3661238550872 | 11.3 | 940 | 810 | 20 | C2
100019287 | PROTECTION DE SOL ARROND 1000X100 | LB17 | 108 |  | 3661238550889 | 15 | 1060 | 1025 | 20 | C2
FAMILLE: | CHAUDIERE ELECTRIQUE
100013409 | CER 8M |  | 2626 | 3.33 | 3661238572959 | 22 | 310 | 495 | 260 | C8
100013450 | CER 12M |  | 2706 | 3.33 | 3661238572911 | 22 | 310 | 495 | 260 | C8
100013452 | CER 12TR |  | 2869 | 3.33 | 3661238572966 | 22 | 310 | 495 | 260 | C8
OPTIONS
100013456 | SONDE EXTERIEURE CER | JE7 | 72 | 0.01 | 3661238573215 | 0.1 | 46 | 64 | 30 | C8
100003690 | SONDE PT 1000 CER SUR CABLE SILICONE (sonde départ V3V) | EC171 | 60 | 0.01 | 3661238573239 | 0.112 | 0 | 0 | 0 | C8
100013562 | RELAIS STATIQUE SIP 8A/230 V (2 pces) | JE8 | 25 | 0.01 | 3661238572942 | 0.01 | 23 | 23 | 4 | C8
89997002 | KIT DE SECURITE | EA47 | 125 |  | 3661238044654 | 6.1 | 635 | 195 | 170 | C0
100020073 | THERMOSTAT SIMPLIFIE CER T87 OPEN THERM FILAIRE | JE5 | 151 | 0.08 | 3661238102156 | 6.55 | 405 | 270 | 240 | C8
100020074 | THERMOSTAT SIMPLIFIE CER Y87 OPEN THERM RADIO FREQUENCE | JE6 | 409 | 0.08 | 3661238102149 | 8.2 | 405 | 270 | 240 | C8
100020075 | THERMOSTAT PROGRAMMABLE CER 850-2 OPEN THERM FILAIRE | JE4 | 421 | 0.08 | 3661238044739 | 1.56 | 400 | 230 | 130 | C8
100013563 | PRESSE ETOUPE COMPLET M25 |  | 6 | [6 empty] | C8
COMPOSANTS
100013568 | PRESSE ETOUPE M25 |  | 3 |  |  | 0.02 | 48 | 30 | 0 | C8
100013569 | ECROU POUR PRESSE ETOUPE M25 |  | 3 |  |  | 0.02 | 9 | 32 |  | C8
100013564 | PRESSE ETOUPE COMPLET M16 |  | 4 | [6 empty] | C8
COMPOSANTS
100013570 | PRESSE ETOUPE M16 |  | 2 |  |  | 0.07 | 42 | 19 | 0 | C8
100013571 | ECROU POUR PRESSE ETOUPE M16 |  | 2 |  |  | 0.005 | 9 | 22 | 0 | C8
C8
100013565 | PRESSE ETOUPE COMPLET M12 |  | 4 | [6 empty] | C8
COMPOSANTS
100013572 | PRESSE ETOUPE M12 |  | 2 |  |  | 0.05 | 35 | 12 | 0 | C8
100013573 | ECROU POUR PRESSE ETOUPE M12 |  | 2 |  |  | 0.003 | 9 | 15 | 0 | C8
100020165 | CONSOLE MUR COLLECTEUR | EA141 | 42 |  | 3661238108653 | 1.2 | 220 | 125 | 70 | C0
100020166 | CONSOLE MUR 1 MODULE | EA142 | 112 |  | 3661238108646 | 1.6 | 220 | 125 | 70 | C0
100020167 | CIRCUIT DIRECT P.ELEC CLASSE A | EA143 | 619 | 0.17 | 3661238108639 | 5.1 | 460 | 270 | 235 | C0
100020168 | CIRCUIT V3V P.ELEC | EA144 | 880 | 0.17 | 3661238575059 | 6 | 460 | 270 | 235 | C0
100020169 | MODULE HYDR COMPACT 2 CIRCUITS HEE | EA145 | 1101 | 0.174 | 3661238108622 | 9 | 525 | 415 | 210 | C0
ZFMS-099780 | MISE EN SERVICE CHAUDIERE ELECTRIQUE |  | 144
FAMILLE: | MISE EN SERVICE
ZFMS-099779 | MISE EN SERVICE SOLAIRE COLLECTIF |  | 429
ZFMS-099780 | MISE EN SERVICE CHAUDIERE ELECTRIQUE |  | 144
ZFMS-099832 | MISE EN SERVICE OES/OEN 150L EV |  | 150
ZFMS-099833 | MISE EN SERVICE OES/OEN 250L |  | 150
ZFMS-099834 | MISE EN SERVICE POELE A PELLETS OPPA |  | 137
ZFMS-099835 | MISE EN SERVICE OES 350-1 ALL |  | 230
ZFMS-099836 | MISE EN SERVICE OES 350-2 ALL |  | 230
ZFMS-099837 | MISE EN SERVICE 440 LZ |  | 247
ZFMS-099840 | MISE EN SERVICE OES 540 L |  | 291
ZFMS-099841 | MISE EN SERVICE OES 150 G |  | 160
ZFMS-099843 | MISE EN SERVICE OES 350 GE |  | 199
ZFMS-099844 | MISE EN SERVICE OES 350 GI |  | 279
ZFMS-099847 | MISE EN SERVICE OES 440 GI |  | 300
ZFMS-099848 | MISE EN SERVICE OES 540 GM/GI |  | 346
ZFMS-099851 | MISE EN SERVICE PK - PU - CU 150 |  | 150
ZFMS-099852 | MISE EN SERVICE GS/GV 140 N |  | 133
ZFMS-099853 | MISE EN SERVICE GSR 230 |  | 257
ZFMS-099854 | MISE EN SERVICE GSR 330 |  | 331
ZFMS-099856 | MISE EN SERVICE GMR 5000 CONDENS |  | 149
ZFMS-099856 | MISE EN SERVICE 2 X GMR 5000 CONDENS |  | 269
ZFMS-099856 | MISE EN SERVICE 3 X GMR 5000 CONDENS |  | 358
ZFMS-099856 | MISE EN SERVICE 4 X GMR 5000 CONDENS |  | 418
ZFMS-099858 | MISE EN SERVICE GSR 330 DUO CONDENS |  | 568
ZFMS-099859 | MISE EN SERVICE PU / CU 150 F/ CONDENS |  | 150
ZFMS-099860 | MISE EN SERVICE GMR 1000/3000 CONDENS GMX - GMR 1000/2000 |  | 144
ZFMS-099861 | MISE EN SERVICE GMS 24 |  | 144
ZFMS-099862 | MISE EN SERVICE GSR 330 CONDENS VD/VG |  | 398
ZFMS-099863 | MISE EN SERVICE OEN-350 GI |  | 282
ZFMS-099864 | MISE EN SERVICE CESI BASICSUN/POWERSUN/PERFECTSUN |  | 133
ZFMS-099865 | MISE EN SERVICE SSC OECOSUN |  | 158
ZFMS-099866 | MISE EN SERVICE SSC OECODENS |  | 221
ZFMS-099867 | MISE EN SERVICE SSC OECOSUN AVEC PAC |  | 510
ZFMS-099871 | MISE EN SERVICE GSR 230 CONDENS |  | 367
ZFMS-099878 | MISE EN SERVICE AWHP |  | 421
ZFMS-099881 | MISE EN SERVICE OTWH |  | 160
ZFMS-099887 | MISE EN SERVICE POELE A GRANULES |  | 132
ZFMS-099888 | MISE EN SERVICE PU 260 CONDENS |  | 209
ZFMS-099889 | MISE EN SERVICE OENOVIAFIOUL CONFORT |  | 209
ZFMS-099890 | MISE EN SERVICE OENOVIAGAZ TOUS MODELES |  | 144

## Feuille Power OPC (hidden)
DESIGNATION | COLIS | PPHT unit. | Nbre capteur par rangée | Nbre rangée
[5 empty] | listePower7 | listePower10 | listePower15
►CAPTEURS TUBULAIRES |  |  |  |  | 0 | 0 | 0
1 capteur plan POWER 7 | #REF! | 0 | 0 | 0 | 1 | 1 | 1
1 capteur plan POWER 10 | ER40 | 1592 | 0 | 0 | 2 | 2 | 2
1 capteur plan POWER 15 | ER41 | 1897 | 0 | 0 | 3 | 3 | 3
[5 empty] | 4 | 4 | 4
►ACCESSOIRES POUR RACCORDEMENT HYDRAULIQUE |  |  |  |  | 5 | 5 | 5
[5 empty] | 6 | 6 | 6
• Raccordement des capteurs en montage vertical juxtaposés ou horizontal superposés |  |  |  |  | 7 | 7 | 7
juxtaposés ou horizontal superposés |  |  |  |  | 8 | 8 | 8
Kit de raccordement hydraulique (extémité+bouchon) Tichelmann | EG 394 |  | nbre colis/rangée | nbre colis final par type capteur | 9 | 9 | 9
Power7 |  |  | 1 | 0 | 10 | 10 | 10
Power10 |  |  | 1 | 0 | 11 | 11
Power15 |  |  | 1 | 0 | 12 | 12
|  | 108 | somme colis EG394 | 0 | 13 | 13
[5 empty] | 14 | 14
Kit de liaison entre 2 capteurs | EG 393 |  |  |  | 15
Power7 |  |  | 0 | 0 | 16
Power10 |  |  | 0 | 0
Power15 |  |  | 0 | 0
|  | 144 | somme colis EG393 | 0
Kit raccordement flexibles capteur tubulaire + sonde capteur | EG 355
Power7 |  |  | 1 | 0
Power10 |  |  | 1 | 0
Power15 |  |  | 1 | 0
|  | 189 | somme colis EG355 | 0
Kit fixation 1 capteur tubulaire | EG 392
Power7 |  |  | 0 | 0
Power10 |  |  | 0 | 0
Power15 |  |  | 0 | 0
|  | 75 | somme colis EG392 | 0
►ELEMENTS DE POSE SUR TOIT OU TERRASSE
A choisir parmi les types de montage suivants :
SUR TOIT OU EN TERRASSE
• Profilés à choisir en fonction du montage capteurs souhaité
|  |  | nbre colis/rangée | nbre colis final
Montage vertical sur profilés de ER
Kit de montage 1 capteur POWER 7 | ER 30 | #REF! | 0 | 0 | #REF!
Kit de montage 1 capteur POWER 10 | ER 31 | 152 | 0 | 0 | 0
Kit de montage 1 capteur POWER 15 | ER 32 | 160 | 0 | 0 | 0
• Supports inclinables pour TERRASSE (ou au sol)
à choisir selon la disposition des capteurs en + des profilés
3 supports avec croix stabilisatrices pour 2 capt. Montage vertical | EG 358 | 276 | nbre colis/rangée | nbre colis final
Power7 |  |  | 0 | PAS montage en terrasse
Power10 |  |  | 1 | 0
Power15 |  |  | 1 | 0
|  |  | somme colis EG 358 | 0
3 supports (sans croix stabilisatrices) pour 2 capt. Montage vertical | EG 359 | 236 | nbre colis/rangée | nbre colis final
Power7 |  |  | 0 | PAS montage en terrasse
| pr un nbre de capteurs compris entre 0 et 7 | nbre capteur compris entre 8 et 14
Power10 | 0 | 0 | 0 | 0
Power15 | 0 | 0 | 0 | 0
|  |  | somme colis EG 359 | 0
• Ferrures d’ancrage pour montage SUR TOITURE
à choisir selon le type de couverture en + des profilés |  |  |  |  | listechevrons
montage sur chevrons en inox pour tuiles plates | 89807315 | 94 | 0 |  | montage indépendant des chevrons en alu pour tuiles mécaniques | 1 | 89807311 | 4 pces EG 311 | 89807312 | 6 pces EG 312
| 89807316 | 135 | 0 |  | montage sur chevrons en inox pour tuiles mécaniques | 2 | 89807313 | 4 pces EG 313 | 89807314 | 6 pces EG 314
[5 empty] | montage sur chevrons en inox pour tuiles plates | 3 | 89807315 | 4 pces EG315 | 89807316 | 6 pces EG 316
| nbre colis par rangée |  |  |  | montage sur chevrons en inox sur toit éternit | 4 | 89807317 | 4 pces EG 317 | 89807318 | 6 pces EG 318
| pr un nbre de capteurs compris entre 2 et 9 | nbre capteur compris entre 10 et 16 | nbre colis final |  | montage sur chevrons en inox sur toit d'ardoises | 5 | 89807319 | 4 pces EG 319 | 89807320 | 6 pces EG 320
Power7 /colis 4pces |  | 0 | 0
Power7 /colis 6pces |  | 0 | 0 |  | 3
89807315
| nbre colis par rangée |  |  |  | 89807316
| pr un nbre de capteurs compris entre 2 et 9 | nbre capteur compris entre 10 et 16 | nbre colis final
Power10 4 pces |  | 0 | 0
Power10 6 pces |  | 0 | 0
nbre colis par rangée
| pr un nbre de capteurs compris entre 2 et 9 | nbre capteur compris entre 10 et 16 | nbre colis final
Power15 4 pces |  | 0 | 0
Power15 6 pces |  | 0 | 0
• Montage sur tuiles canal
Kit tire-fonds pour montage sur tuiles canal | 6 pces EG 94 | 276 |  | 0
| 8 pces EG 95 | 236 |  | 0
nbre colis final
Power 7 colis 6 pces EG94 |  | 0 | 0
Power7 colis 8 pces EG95 |  | 0 | 0
Power10 6 pces EG 94 |  | 0 | 0
Power10 EG 95 |  | 0 | 0
Power15 4 pces ER 136 |  | 0 | 0
Power15 6 pces ER 137 |  | 0 | 0
| Nombre | kit 4 pces | kit 6 pces
| 0 | 0 | 0
| 1 | 1 | 0
| 2 | 0 | 1
| 3 | 2 | 0
| 4 | 1 | 1
| 5 | 0 | 2
| 6 | 2 | 1
| 7 | 1 | 2
| 8 | 0 | 3
| 9 | 2 | 2
| 10 | 2 | 3